## ТО по годам (hidden)
№ п/п | Энергообъект | Напряжение, кВ | 2016 | 2017 | 2018 | 2019 | 2020 |  |  | 2021
[7 empty] | количество | стоимость за единицу | стоимость ВСЕГО | количество | стоимость ВСЕГО
1 | ПС | 110 | 5 | 5 | 12 | 11 | 12 | 45 | 540 | 7 | 315
2 | ПС | 35 | 3 | 5 | 15 | 26 | 37 | 35 | 1295 | 8 | 280
3 | ВЛ | 110 | 7 | 6 | 10 | 22 | 14 | 25 | 350 | 11 | 275
4 | ВЛ | 35 | 6 | 6 | 24 | 28 | 39 | 20 | 780 | 8 | 160
5 | ВЛ | 6-10 | 52 | 130 | 86 | 72 | 355 | 3 | 1065 | 64 | 192
6 | ВЛ | 0.4 | 1758 | 1528 | 1681 | 1429 | 1265 | 2 | 2530 | 3611 | 7222
7 | КЛ | 6-10 | 0 | 0 | 0 | 0 | 32 | 2.5 | 80 | 3 | 7.5
8 | КЛ | 0.4 | 0 | 0 | 0 | 0 | 21 | 1.5 | 31.5 | 18 | 27
9 | ТП | 10/0,4 | 769 | 829 | 827 | 981 | 869 | 3 | 2607 | 1212 | 3636
10 | РП | 6-10 | 1 | 0 | 2 | 0 | 0 | 3 | 0 | 6 | 18
11 | Производственные здания и сооружения | - | 12 | 6 | 3 | 7 | 36 | 3 | 108 | 28 | 84
12 | Административные здания | - | 0 | 0 | 0 | 0 | 0 | 3 | 0 |  | 0
13 | Комплексное обследования зданий | - | 0 | 0 | 0 | 0 | 36 | 22 | 792 | 28 | 616
| ИТОГО |  | 2613 | 2515 | 2660 | 2576 | 2716 | - | 10178.5 | 5004 | 12832.5
[10 empty] | 2288 | 2654

## лимиты по РЭС и службам (hidden)
| РЭС, служба | январь | [13 empty] | февраль | [13 empty] | март | [13 empty] | апрель | [13 empty] | май | [13 empty] | июнь | [13 empty] | июль | [13 empty] | август | [13 empty] | сентябрь | [13 empty] | октябрь | [13 empty] | ноябрь | [13 empty] | декабрь
|  | ПС |  | ТП, РП | ВЛ |  |  |  | КЛ |  |  |  | ЗиС |  | ЛИМИТЫ | ПС |  | ТП, РП | ВЛ |  |  |  | КЛ |  |  |  | ЗиС |  | ЛИМИТЫ | ПС |  | ТП, РП | ВЛ |  |  |  | КЛ |  |  |  | ЗиС |  | ЛИМИТЫ | ПС |  | ТП, РП | ВЛ |  |  |  | КЛ |  |  |  | ЗиС |  | ЛИМИТЫ | ПС |  | ТП, РП | ВЛ |  |  |  | КЛ |  |  |  | ЗиС |  | ЛИМИТЫ | ПС |  | ТП, РП | ВЛ |  |  |  | КЛ |  |  |  | ЗиС |  | ЛИМИТЫ | ПС |  | ТП, РП | ВЛ |  |  |  | КЛ |  |  |  | ЗиС |  | ЛИМИТЫ | ПС |  | ТП, РП | ВЛ |  |  |  | КЛ |  |  |  | ЗиС |  | ЛИМИТЫ | ПС |  | ТП, РП | ВЛ |  |  |  | КЛ |  |  |  | ЗиС |  | ЛИМИТЫ | ПС |  | ТП, РП | ВЛ |  |  |  | КЛ |  |  |  | ЗиС |  | ЛИМИТЫ | ПС |  | ТП, РП | ВЛ |  |  |  | КЛ |  |  |  | ЗиС |  | ЛИМИТЫ | ПС |  | ТП, РП | ВЛ |  |  |  | КЛ |  |  |  | ЗиС |  | ЛИМИТЫ
|  | 110 | 35 | */0.4 | 110 | 35 | 10 | 0.4 | 110 | 35 | 10 | 0.4 | ТО | КО |  | 110 | 35 | */0.4 | 110 | 35 | 10 | 0.4 | 110 | 35 | 10 | 0.4 | ТО | КО |  | 110 | 35 | */0.4 | 110 | 35 | 10 | 0.4 | 110 | 35 | 10 | 0.4 | ТО | КО |  | 110 | 35 | */0.4 | 110 | 35 | 10 | 0.4 | 110 | 35 | 10 | 0.4 | ТО | КО |  | 110 | 35 | */0.4 | 110 | 35 | 10 | 0.4 | 110 | 35 | 10 | 0.4 | ТО | КО |  | 110 | 35 | */0.4 | 110 | 35 | 10 | 0.4 | 110 | 35 | 10 | 0.4 | ТО | КО |  | 110 | 35 | */0.4 | 110 | 35 | 10 | 0.4 | 110 | 35 | 10 | 0.4 | ТО | КО |  | 110 | 35 | */0.4 | 110 | 35 | 10 | 0.4 | 110 | 35 | 10 | 0.4 | ТО | КО |  | 110 | 35 | */0.4 | 110 | 35 | 10 | 0.4 | 110 | 35 | 10 | 0.4 | ТО | КО |  | 110 | 35 | */0.4 | 110 | 35 | 10 | 0.4 | 110 | 35 | 10 | 0.4 | ТО | КО |  | 110 | 35 | */0.4 | 110 | 35 | 10 | 0.4 | 110 | 35 | 10 | 0.4 | ТО | КО |  | 110 | 35 | */0.4 | 110 | 35 | 10 | 0.4 | 110 | 35 | 10 | 0.4 | ТО | КО |  | 1 кв | 2 кв | 3 кв | 4 кв | ГОД
Орловский | 5700R001 | 0 | 0 | 0 | 0 | 0 | 0 | 0 | 0 | 0 | 0 | 0 | 0 | 0 | 0 | 0 | 0 | 23 | 0 | 0 | 0 | 0 | 0 | 0 | 0 | 0 | 1 | 1 | 94 | 0 | 0 | 25 | 0 | 0 | 0 | 0 | 0 | 0 | 0 | 0 | 1 | 1 | 100 | 0 | 0 | 25 | 0 | 0 | 1 | 0 | 0 | 0 | 0 | 0 | 0 | 0 | 78 | 0 | 0 | 25 | 0 | 0 | 0 | 0 | 0 | 0 | 0 | 0 | 1 | 1 | 100 | 0 | 0 | 26 | 0 | 0 | 1 | 0 | 0 | 0 | 0 | 0 | 0 | 0 | 81 | 0 | 0 | 25 | 0 | 0 | 0 | 0 | 0 | 0 | 0 | 0 | 0 | 0 | 75 | 0 | 0 | 22 | 0 | 0 | 0 | 0 | 0 | 0 | 0 | 0 | 1 | 1 | 91 | 0 | 0 | 0 | 0 | 0 | 0 | 0 | 0 | 0 | 0 | 0 | 0 | 0 | 0 | 0 | 0 | 0 | 0 | 0 | 0 | 0 | 0 | 0 | 0 | 0 | 0 | 0 | 0 | 0 | 0 | 0 | 0 | 0 | 0 | 0 | 0 | 0 | 0 | 0 | 0 | 0 | 0 | 0 | 0 | 0 | 0 | 0 | 0 | 0 | 0 | 0 | 0 | 0 | 0 | 0 | 0 | 194 | 259 | 166 | 0 | 619
Глазуновский | 5700R002 | 0 | 0 | 0 | 0 | 0 | 0 | 0 | 0 | 0 | 0 | 0 | 0 | 0 | 0 | 0 | 0 | 0 | 0 | 0 | 1 | 0 | 0 | 0 | 0 | 0 | 1 | 1 | 28 | 0 | 0 | 0 | 0 | 0 | 1 | 0 | 0 | 0 | 0 | 0 | 0 | 0 | 3 | 0 | 0 | 0 | 0 | 0 | 1 | 0 | 0 | 0 | 0 | 0 | 0 | 0 | 3 | 0 | 0 | 0 | 0 | 0 | 2 | 0 | 0 | 0 | 0 | 0 | 0 | 0 | 6 | 0 | 0 | 0 | 0 | 0 | 1 | 0 | 0 | 0 | 0 | 0 | 0 | 0 | 3 | 0 | 0 | 1 | 0 | 0 | 1 | 0 | 0 | 0 | 0 | 0 | 0 | 0 | 6 | 0 | 0 | 0 | 0 | 0 | 2 | 0 | 0 | 0 | 0 | 0 | 0 | 0 | 6 | 0 | 0 | 0 | 0 | 0 | 0 | 0 | 0 | 0 | 0 | 0 | 0 | 0 | 0 | 0 | 0 | 0 | 0 | 0 | 0 | 0 | 0 | 0 | 0 | 0 | 0 | 0 | 0 | 0 | 0 | 0 | 0 | 0 | 0 | 0 | 0 | 0 | 0 | 0 | 0 | 0 | 0 | 0 | 0 | 0 | 0 | 0 | 0 | 0 | 0 | 0 | 0 | 0 | 0 | 0 | 0 | 31 | 12 | 12 | 0 | 55
Свердловский | 5700R004 | 0 | 0 | 0 | 0 | 0 | 0 | 0 | 0 | 0 | 0 | 0 | 0 | 0 | 0 | 0 | 0 | 13 | 0 | 0 | 0 | 0 | 0 | 0 | 0 | 0 | 0 | 0 | 39 | 0 | 0 | 13 | 0 | 0 | 0 | 0 | 0 | 0 | 0 | 0 | 1 | 1 | 64 | 0 | 0 | 14 | 0 | 0 | 0 | 0 | 0 | 0 | 0 | 0 | 0 | 0 | 42 | 0 | 0 | 14 | 0 | 0 | 1 | 0 | 0 | 0 | 0 | 0 | 0 | 0 | 45 | 0 | 0 | 14 | 0 | 0 | 1 | 0 | 0 | 0 | 0 | 0 | 0 | 0 | 45 | 0 | 0 | 14 | 0 | 0 | 0 | 0 | 0 | 0 | 0 | 0 | 0 | 0 | 42 | 0 | 0 | 13 | 0 | 0 | 0 | 0 | 0 | 0 | 0 | 0 | 0 | 0 | 39 | 0 | 0 | 0 | 0 | 0 | 0 | 0 | 0 | 0 | 0 | 0 | 0 | 0 | 0 | 0 | 0 | 0 | 0 | 0 | 0 | 0 | 0 | 0 | 0 | 0 | 0 | 0 | 0 | 0 | 0 | 0 | 0 | 0 | 0 | 0 | 0 | 0 | 0 | 0 | 0 | 0 | 0 | 0 | 0 | 0 | 0 | 0 | 0 | 0 | 0 | 0 | 0 | 0 | 0 | 0 | 0 | 103 | 132 | 81 | 0 | 316
Малоархангельский | 5700R006 | 0 | 0 | 0 | 0 | 0 | 0 | 0 | 0 | 0 | 0 | 0 | 0 | 0 | 0 | 0 | 0 | 4 | 0 | 0 | 1 | 0 | 0 | 0 | 0 | 0 | 0 | 0 | 15 | 0 | 0 | 5 | 0 | 0 | 1 | 0 | 0 | 0 | 0 | 0 | 0 | 0 | 18 | 0 | 0 | 5 | 0 | 0 | 1 | 0 | 0 | 0 | 0 | 0 | 0 | 0 | 18 | 0 | 0 | 5 | 0 | 0 | 1 | 0 | 0 | 0 | 0 | 0 | 0 | 0 | 18 | 0 | 0 | 6 | 0 | 0 | 2 | 0 | 0 | 0 | 0 | 0 | 0 | 0 | 24 | 0 | 0 | 5 | 0 | 0 | 3 | 0 | 0 | 0 | 0 | 0 | 0 | 0 | 24 | 0 | 0 | 4 | 0 | 0 | 1 | 0 | 0 | 0 | 0 | 0 | 0 | 0 | 15 | 0 | 0 | 0 | 0 | 0 | 0 | 0 | 0 | 0 | 0 | 0 | 0 | 0 | 0 | 0 | 0 | 0 | 0 | 0 | 0 | 0 | 0 | 0 | 0 | 0 | 0 | 0 | 0 | 0 | 0 | 0 | 0 | 0 | 0 | 0 | 0 | 0 | 0 | 0 | 0 | 0 | 0 | 0 | 0 | 0 | 0 | 0 | 0 | 0 | 0 | 0 | 0 | 0 | 0 | 0 | 0 | 33 | 60 | 39 | 0 | 132
Кромской | 5700R005 | 0 | 0 | 0 | 0 | 0 | 0 | 0 | 0 | 0 | 0 | 0 | 0 | 0 | 0 | 0 | 0 | 0 | 0 | 0 | 0 | 0 | 0 | 0 | 0 | 0 | 0 | 0 | 0 | 0 | 0 | 9 | 0 | 0 | 0 | 0 | 0 | 0 | 0 | 0 | 0 | 0 | 27 | 0 | 0 | 8 | 0 | 0 | 0 | 0 | 0 | 0 | 0 | 0 | 0 | 0 | 24 | 0 | 0 | 11 | 0 | 0 | 0 | 0 | 0 | 0 | 0 | 0 | 0 | 0 | 33 | 0 | 0 | 11 | 0 | 0 | 0 | 0 | 0 | 0 | 0 | 0 | 1 | 1 | 58 | 0 | 0 | 11 | 0 | 0 | 0 | 0 | 0 | 0 | 0 | 0 | 1 | 1 | 58 | 0 | 0 | 10 | 0 | 0 | 0 | 0 | 0 | 0 | 0 | 0 | 0 | 0 | 30 | 0 | 0 | 0 | 0 | 0 | 0 | 0 | 0 | 0 | 0 | 0 | 0 | 0 | 0 | 0 | 0 | 0 | 0 | 0 | 0 | 0 | 0 | 0 | 0 | 0 | 0 | 0 | 0 | 0 | 0 | 0 | 0 | 0 | 0 | 0 | 0 | 0 | 0 | 0 | 0 | 0 | 0 | 0 | 0 | 0 | 0 | 0 | 0 | 0 | 0 | 0 | 0 | 0 | 0 | 0 | 0 | 27 | 115 | 88 | 0 | 230
Дмитровский | 5700R003 | 0 | 0 | 0 | 0 | 0 | 0 | 0 | 0 | 0 | 0 | 0 | 0 | 0 | 0 | 0 | 0 | 4 | 0 | 0 | 0 | 0 | 0 | 0 | 0 | 0 | 0 | 0 | 12 | 0 | 0 | 4 | 0 | 0 | 1 | 0 | 0 | 0 | 0 | 0 | 0 | 0 | 15 | 0 | 0 | 4 | 0 | 0 | 0 | 0 | 0 | 0 | 0 | 0 | 0 | 0 | 12 | 0 | 0 | 3 | 0 | 0 | 0 | 0 | 0 | 0 | 0 | 0 | 0 | 0 | 9 | 0 | 0 | 2 | 0 | 0 | 0 | 0 | 0 | 0 | 0 | 0 | 0 | 0 | 6 | 0 | 0 | 2 | 0 | 0 | 0 | 0 | 0 | 0 | 0 | 0 | 0 | 0 | 6 | 0 | 0 | 2 | 0 | 0 | 0 | 0 | 0 | 0 | 0 | 0 | 0 | 0 | 6 | 0 | 0 | 0 | 0 | 0 | 0 | 0 | 0 | 0 | 0 | 0 | 0 | 0 | 0 | 0 | 0 | 0 | 0 | 0 | 0 | 0 | 0 | 0 | 0 | 0 | 0 | 0 | 0 | 0 | 0 | 0 | 0 | 0 | 0 | 0 | 0 | 0 | 0 | 0 | 0 | 0 | 0 | 0 | 0 | 0 | 0 | 0 | 0 | 0 | 0 | 0 | 0 | 0 | 0 | 0 | 0 | 27 | 27 | 12 | 0 | 66
Троснянский | 5700R009 | 0 | 0 | 0 | 0 | 0 | 0 | 0 | 0 | 0 | 0 | 0 | 0 | 0 | 0 | 0 | 0 | 0 | 0 | 0 | 0 | 0 | 0 | 0 | 0 | 0 | 0 | 0 | 0 | 0 | 0 | 1 | 0 | 0 | 0 | 0 | 0 | 0 | 0 | 0 | 0 | 0 | 3 | 0 | 0 | 1 | 0 | 0 | 0 | 0 | 0 | 0 | 0 | 0 | 0 | 0 | 3 | 0 | 0 | 1 | 0 | 0 | 0 | 0 | 0 | 0 | 0 | 0 | 0 | 0 | 3 | 0 | 0 | 1 | 0 | 0 | 0 | 0 | 0 | 0 | 0 | 0 | 0 | 0 | 3 | 0 | 0 | 1 | 0 | 0 | 0 | 0 | 0 | 0 | 0 | 0 | 0 | 0 | 3 | 0 | 0 | 1 | 0 | 0 | 2 | 0 | 0 | 0 | 0 | 0 | 0 | 0 | 9 | 0 | 0 | 0 | 0 | 0 | 0 | 0 | 0 | 0 | 0 | 0 | 0 | 0 | 0 | 0 | 0 | 0 | 0 | 0 | 0 | 0 | 0 | 0 | 0 | 0 | 0 | 0 | 0 | 0 | 0 | 0 | 0 | 0 | 0 | 0 | 0 | 0 | 0 | 0 | 0 | 0 | 0 | 0 | 0 | 0 | 0 | 0 | 0 | 0 | 0 | 0 | 0 | 0 | 0 | 0 | 0 | 3 | 9 | 12 | 0 | 24
Урицкий | 5700R007 | 0 | 0 | 0 | 0 | 0 | 0 | 0 | 0 | 0 | 0 | 0 | 0 | 0 | 0 | 0 | 0 | 8 | 0 | 0 | 1 | 0 | 0 | 0 | 0 | 0 | 0 | 0 | 27 | 0 | 0 | 8 | 0 | 0 | 2 | 0 | 0 | 0 | 0 | 0 | 0 | 0 | 30 | 0 | 0 | 9 | 0 | 0 | 1 | 0 | 0 | 0 | 0 | 0 | 1 | 1 | 55 | 0 | 0 | 9 | 0 | 0 | 1 | 0 | 0 | 0 | 0 | 0 | 1 | 1 | 55 | 0 | 0 | 8 | 0 | 0 | 1 | 0 | 0 | 0 | 0 | 0 | 0 | 0 | 27 | 0 | 0 | 8 | 0 | 0 | 0 | 0 | 0 | 0 | 0 | 0 | 0 | 0 | 24 | 0 | 0 | 8 | 0 | 0 | 1 | 0 | 0 | 0 | 0 | 0 | 0 | 0 | 27 | 0 | 0 | 0 | 0 | 0 | 0 | 0 | 0 | 0 | 0 | 0 | 0 | 0 | 0 | 0 | 0 | 0 | 0 | 0 | 0 | 0 | 0 | 0 | 0 | 0 | 0 | 0 | 0 | 0 | 0 | 0 | 0 | 0 | 0 | 0 | 0 | 0 | 0 | 0 | 0 | 0 | 0 | 0 | 0 | 0 | 0 | 0 | 0 | 0 | 0 | 0 | 0 | 0 | 0 | 0 | 0 | 57 | 137 | 51 | 0 | 245
Шаблыкинский | 5700R011 | 0 | 0 | 0 | 0 | 0 | 0 | 0 | 0 | 0 | 0 | 0 | 0 | 0 | 0 | 0 | 0 | 0 | 0 | 0 | 1 | 0 | 0 | 0 | 0 | 0 | 0 | 0 | 3 | 0 | 0 | 0 | 0 | 0 | 1 | 0 | 0 | 0 | 0 | 0 | 0 | 0 | 3 | 0 | 0 | 6 | 0 | 0 | 1 | 0 | 0 | 0 | 0 | 0 | 0 | 0 | 21 | 0 | 0 | 5 | 0 | 0 | 0 | 0 | 0 | 0 | 0 | 0 | 0 | 0 | 15 | 0 | 0 | 0 | 0 | 0 | 0 | 0 | 0 | 0 | 0 | 0 | 0 | 0 | 0 | 0 | 0 | 5 | 0 | 0 | 1 | 0 | 0 | 0 | 0 | 0 | 0 | 0 | 18 | 0 | 0 | 6 | 0 | 0 | 0 | 0 | 0 | 0 | 0 | 0 | 0 | 0 | 18 | 0 | 0 | 0 | 0 | 0 | 0 | 0 | 0 | 0 | 0 | 0 | 0 | 0 | 0 | 0 | 0 | 0 | 0 | 0 | 0 | 0 | 0 | 0 | 0 | 0 | 0 | 0 | 0 | 0 | 0 | 0 | 0 | 0 | 0 | 0 | 0 | 0 | 0 | 0 | 0 | 0 | 0 | 0 | 0 | 0 | 0 | 0 | 0 | 0 | 0 | 0 | 0 | 0 | 0 | 0 | 0 | 6 | 36 | 36 | 0 | 78
Сосковский | 5700R008 | 0 | 0 | 0 | 0 | 0 | 0 | 0 | 0 | 0 | 0 | 0 | 0 | 0 | 0 | 0 | 0 | 5 | 0 | 0 | 0 | 0 | 0 | 0 | 0 | 0 | 0 | 0 | 15 | 0 | 0 | 5 | 0 | 0 | 0 | 0 | 0 | 0 | 0 | 0 | 0 | 0 | 15 | 0 | 0 | 5 | 0 | 0 | 0 | 0 | 0 | 0 | 0 | 0 | 0 | 0 | 15 | 0 | 0 | 5 | 0 | 0 | 0 | 0 | 0 | 0 | 0 | 0 | 0 | 0 | 15 | 0 | 0 | 5 | 0 | 0 | 0 | 0 | 0 | 0 | 0 | 0 | 0 | 0 | 15 | 0 | 0 | 6 | 0 | 0 | 0 | 0 | 0 | 0 | 0 | 0 | 0 | 0 | 18 | 0 | 0 | 6 | 0 | 0 | 0 | 0 | 0 | 0 | 0 | 0 | 0 | 0 | 18 | 0 | 0 | 0 | 0 | 0 | 0 | 0 | 0 | 0 | 0 | 0 | 0 | 0 | 0 | 0 | 0 | 0 | 0 | 0 | 0 | 0 | 0 | 0 | 0 | 0 | 0 | 0 | 0 | 0 | 0 | 0 | 0 | 0 | 0 | 0 | 0 | 0 | 0 | 0 | 0 | 0 | 0 | 0 | 0 | 0 | 0 | 0 | 0 | 0 | 0 | 0 | 0 | 0 | 0 | 0 | 0 | 30 | 45 | 36 | 0 | 111
Верховский | 5700R016 | 0 | 0 | 0 | 0 | 0 | 0 | 0 | 0 | 0 | 0 | 0 | 0 | 0 | 0 | 0 | 0 | 4 | 0 | 0 | 0 | 0 | 0 | 0 | 0 | 0 | 0 | 0 | 12 | 0 | 0 | 4 | 0 | 0 | 0 | 0 | 0 | 0 | 0 | 0 | 1 | 1 | 37 | 0 | 0 | 4 | 0 | 0 | 0 | 0 | 0 | 0 | 0 | 0 | 1 | 1 | 37 | 0 | 0 | 5 | 0 | 0 | 0 | 0 | 0 | 0 | 0 | 0 | 1 | 1 | 40 | 0 | 0 | 5 | 0 | 0 | 0 | 0 | 0 | 0 | 0 | 0 | 1 | 1 | 40 | 0 | 0 | 7 | 0 | 0 | 0 | 0 | 0 | 0 | 0 | 0 | 0 | 0 | 21 | 0 | 0 | 6 | 0 | 0 | 0 | 0 | 0 | 0 | 0 | 0 | 0 | 0 | 18 | 0 | 0 | 0 | 0 | 0 | 0 | 0 | 0 | 0 | 0 | 0 | 0 | 0 | 0 | 0 | 0 | 0 | 0 | 0 | 0 | 0 | 0 | 0 | 0 | 0 | 0 | 0 | 0 | 0 | 0 | 0 | 0 | 0 | 0 | 0 | 0 | 0 | 0 | 0 | 0 | 0 | 0 | 0 | 0 | 0 | 0 | 0 | 0 | 0 | 0 | 0 | 0 | 0 | 0 | 0 | 0 | 49 | 117 | 39 | 0 | 205
Новодеревеньковский | 5700R017 | 0 | 0 | 0 | 0 | 0 | 0 | 0 | 0 | 0 | 0 | 0 | 0 | 0 | 0 | 0 | 0 | 4 | 0 | 0 | 0 | 0 | 0 | 0 | 0 | 0 | 0 | 0 | 12 | 0 | 0 | 5 | 0 | 0 | 0 | 0 | 0 | 0 | 0 | 0 | 0 | 0 | 15 | 0 | 0 | 5 | 0 | 0 | 0 | 0 | 0 | 0 | 0 | 0 | 0 | 0 | 15 | 0 | 0 | 5 | 0 | 0 | 0 | 0 | 0 | 0 | 0 | 0 | 0 | 0 | 15 | 0 | 0 | 6 | 0 | 0 | 0 | 0 | 0 | 0 | 0 | 0 | 0 | 0 | 18 | 0 | 0 | 5 | 0 | 0 | 0 | 0 | 0 | 0 | 0 | 0 | 0 | 0 | 15 | 0 | 0 | 5 | 0 | 0 | 0 | 0 | 0 | 0 | 0 | 0 | 0 | 0 | 15 | 0 | 0 | 0 | 0 | 0 | 0 | 0 | 0 | 0 | 0 | 0 | 0 | 0 | 0 | 0 | 0 | 0 | 0 | 0 | 0 | 0 | 0 | 0 | 0 | 0 | 0 | 0 | 0 | 0 | 0 | 0 | 0 | 0 | 0 | 0 | 0 | 0 | 0 | 0 | 0 | 0 | 0 | 0 | 0 | 0 | 0 | 0 | 0 | 0 | 0 | 0 | 0 | 0 | 0 | 0 | 0 | 27 | 48 | 30 | 0 | 105
Краснозоренский | 5700R018 | 0 | 0 | 0 | 0 | 0 | 0 | 0 | 0 | 0 | 0 | 0 | 0 | 0 | 0 | 0 | 0 | 1 | 0 | 0 | 0 | 0 | 0 | 0 | 0 | 0 | 0 | 0 | 3 | 0 | 0 | 0 | 0 | 0 | 0 | 0 | 0 | 0 | 0 | 0 | 0 | 0 | 0 | 0 | 0 | 0 | 0 | 0 | 0 | 0 | 0 | 0 | 0 | 0 | 0 | 0 | 0 | 0 | 0 | 1 | 0 | 0 | 0 | 0 | 0 | 0 | 0 | 0 | 0 | 0 | 3 | 0 | 0 | 1 | 0 | 0 | 0 | 0 | 0 | 0 | 0 | 0 | 0 | 0 | 3 | 0 | 0 | 1 | 0 | 0 | 0 | 0 | 0 | 0 | 0 | 0 | 0 | 0 | 3 | 0 | 0 | 1 | 0 | 0 | 0 | 0 | 0 | 0 | 0 | 0 | 0 | 0 | 3 | 0 | 0 | 0 | 0 | 0 | 0 | 0 | 0 | 0 | 0 | 0 | 0 | 0 | 0 | 0 | 0 | 0 | 0 | 0 | 0 | 0 | 0 | 0 | 0 | 0 | 0 | 0 | 0 | 0 | 0 | 0 | 0 | 0 | 0 | 0 | 0 | 0 | 0 | 0 | 0 | 0 | 0 | 0 | 0 | 0 | 0 | 0 | 0 | 0 | 0 | 0 | 0 | 0 | 0 | 0 | 0 | 3 | 6 | 6 | 0 | 15
Ливенский | 5700R012 | 0 | 0 | 0 | 0 | 0 | 0 | 0 | 0 | 0 | 0 | 0 | 0 | 0 | 0 | 0 | 0 | 23 | 0 | 0 | 0 | 0 | 0 | 0 | 0 | 0 | 0 | 0 | 69 | 0 | 0 | 23 | 0 | 0 | 0 | 0 | 0 | 0 | 0 | 0 | 0 | 0 | 69 | 0 | 0 | 23 | 0 | 0 | 0 | 0 | 0 | 0 | 0 | 0 | 1 | 1 | 94 | 0 | 0 | 23 | 0 | 0 | 0 | 0 | 0 | 0 | 0 | 0 | 1 | 1 | 94 | 0 | 0 | 23 | 0 | 0 | 0 | 0 | 0 | 0 | 0 | 0 | 1 | 1 | 94 | 0 | 0 | 23 | 0 | 0 | 0 | 0 | 0 | 0 | 0 | 0 | 1 | 1 | 94 | 0 | 0 | 23 | 0 | 0 | 0 | 0 | 0 | 0 | 0 | 0 | 1 | 1 | 94 | 0 | 0 | 0 | 0 | 0 | 0 | 0 | 0 | 0 | 0 | 0 | 0 | 0 | 0 | 0 | 0 | 0 | 0 | 0 | 0 | 0 | 0 | 0 | 0 | 0 | 0 | 0 | 0 | 0 | 0 | 0 | 0 | 0 | 0 | 0 | 0 | 0 | 0 | 0 | 0 | 0 | 0 | 0 | 0 | 0 | 0 | 0 | 0 | 0 | 0 | 0 | 0 | 0 | 0 | 0 | 0 | 138 | 282 | 188 | 0 | 608
Должанский | 5700R013 | 0 | 0 | 0 | 0 | 0 | 0 | 0 | 0 | 0 | 0 | 0 | 0 | 0 | 0 | 0 | 0 | 8 | 0 | 0 | 1 | 0 | 0 | 0 | 0 | 0 | 0 | 0 | 27 | 0 | 0 | 8 | 0 | 0 | 0 | 0 | 0 | 0 | 0 | 0 | 0 | 0 | 24 | 0 | 0 | 8 | 0 | 0 | 0 | 0 | 0 | 0 | 0 | 0 | 0 | 0 | 24 | 0 | 0 | 8 | 0 | 0 | 0 | 0 | 0 | 0 | 0 | 0 | 0 | 0 | 24 | 0 | 0 | 7 | 0 | 0 | 0 | 0 | 0 | 0 | 0 | 0 | 0 | 0 | 21 | 0 | 0 | 7 | 0 | 0 | 0 | 0 | 0 | 0 | 0 | 0 | 0 | 0 | 21 | 0 | 0 | 8 | 0 | 0 | 0 | 0 | 0 | 0 | 0 | 0 | 0 | 0 | 24 | 0 | 0 | 0 | 0 | 0 | 0 | 0 | 0 | 0 | 0 | 0 | 0 | 0 | 0 | 0 | 0 | 0 | 0 | 0 | 0 | 0 | 0 | 0 | 0 | 0 | 0 | 0 | 0 | 0 | 0 | 0 | 0 | 0 | 0 | 0 | 0 | 0 | 0 | 0 | 0 | 0 | 0 | 0 | 0 | 0 | 0 | 0 | 0 | 0 | 0 | 0 | 0 | 0 | 0 | 0 | 0 | 51 | 69 | 45 | 0 | 165
Покровский | 5700R015 | 0 | 0 | 0 | 0 | 0 | 0 | 0 | 0 | 0 | 0 | 0 | 0 | 0 | 0 | 0 | 0 | 5 | 0 | 0 | 0 | 0 | 0 | 0 | 0 | 0 | 0 | 0 | 15 | 0 | 0 | 6 | 0 | 0 | 0 | 0 | 0 | 0 | 0 | 0 | 0 | 0 | 18 | 0 | 0 | 5 | 0 | 0 | 0 | 0 | 0 | 0 | 0 | 0 | 0 | 0 | 15 | 0 | 0 | 4 | 0 | 0 | 0 | 0 | 0 | 0 | 0 | 0 | 0 | 0 | 12 | 0 | 0 | 4 | 0 | 0 | 0 | 0 | 0 | 0 | 0 | 0 | 0 | 0 | 12 | 0 | 0 | 3 | 0 | 0 | 0 | 0 | 0 | 0 | 0 | 0 | 0 | 0 | 9 | 0 | 0 | 3 | 0 | 0 | 0 | 0 | 0 | 0 | 0 | 0 | 0 | 0 | 9 | 0 | 0 | 0 | 0 | 0 | 0 | 0 | 0 | 0 | 0 | 0 | 0 | 0 | 0 | 0 | 0 | 0 | 0 | 0 | 0 | 0 | 0 | 0 | 0 | 0 | 0 | 0 | 0 | 0 | 0 | 0 | 0 | 0 | 0 | 0 | 0 | 0 | 0 | 0 | 0 | 0 | 0 | 0 | 0 | 0 | 0 | 0 | 0 | 0 | 0 | 0 | 0 | 0 | 0 | 0 | 0 | 33 | 39 | 18 | 0 | 90
Колпнянский | 5700R014 | 0 | 0 | 0 | 0 | 0 | 0 | 0 | 0 | 0 | 0 | 0 | 0 | 0 | 0 | 0 | 0 | 4 | 0 | 0 | 0 | 0 | 0 | 0 | 0 | 0 | 0 | 0 | 12 | 0 | 0 | 5 | 0 | 0 | 0 | 0 | 0 | 0 | 0 | 0 | 0 | 0 | 15 | 0 | 0 | 6 | 0 | 0 | 0 | 0 | 0 | 0 | 0 | 0 | 0 | 0 | 18 | 0 | 0 | 6 | 0 | 0 | 0 | 0 | 0 | 0 | 0 | 0 | 0 | 0 | 18 | 0 | 0 | 6 | 0 | 0 | 0 | 0 | 0 | 0 | 0 | 0 | 0 | 0 | 18 | 0 | 0 | 6 | 0 | 0 | 0 | 0 | 0 | 0 | 0 | 0 | 0 | 0 | 18 | 0 | 0 | 5 | 0 | 0 | 0 | 0 | 0 | 0 | 0 | 0 | 0 | 0 | 15 | 0 | 0 | 0 | 0 | 0 | 0 | 0 | 0 | 0 | 0 | 0 | 0 | 0 | 0 | 0 | 0 | 0 | 0 | 0 | 0 | 0 | 0 | 0 | 0 | 0 | 0 | 0 | 0 | 0 | 0 | 0 | 0 | 0 | 0 | 0 | 0 | 0 | 0 | 0 | 0 | 0 | 0 | 0 | 0 | 0 | 0 | 0 | 0 | 0 | 0 | 0 | 0 | 0 | 0 | 0 | 0 | 27 | 54 | 33 | 0 | 114
Болховский | 5700R020 | 0 | 0 | 0 | 0 | 0 | 0 | 0 | 0 | 0 | 0 | 0 | 0 | 0 | 0 | 0 | 0 | 23 | 0 | 0 | 0 | 0 | 0 | 0 | 0 | 0 | 0 | 0 | 69 | 0 | 0 | 22 | 0 | 0 | 4 | 0 | 0 | 0 | 0 | 0 | 0 | 0 | 78 | 0 | 0 | 33 | 0 | 0 | 5 | 0 | 0 | 0 | 0 | 0 | 0 | 0 | 114 | 0 | 0 | 0 | 0 | 0 | 0 | 0 | 0 | 0 | 0 | 0 | 0 | 0 | 0 | 0 | 0 | 0 | 0 | 0 | 0 | 0 | 0 | 0 | 0 | 0 | 0 | 0 | 0 | 0 | 0 | 0 | 0 | 0 | 0 | 0 | 0 | 0 | 0 | 0 | 0 | 0 | 0 | 0 | 0 | 0 | 0 | 0 | 0 | 0 | 0 | 0 | 0 | 0 | 0 | 0 | 0 | 0 | 0 | 0 | 0 | 0 | 0 | 0 | 0 | 0 | 0 | 0 | 0 | 0 | 0 | 0 | 0 | 0 | 0 | 0 | 0 | 0 | 0 | 0 | 0 | 0 | 0 | 0 | 0 | 0 | 0 | 0 | 0 | 0 | 0 | 0 | 0 | 0 | 0 | 0 | 0 | 0 | 0 | 0 | 0 | 0 | 0 | 0 | 0 | 0 | 0 | 0 | 0 | 0 | 0 | 0 | 0 | 147 | 114 | 0 | 0 | 261
Хотынецкий | 5700R010 | 0 | 0 | 0 | 0 | 0 | 0 | 0 | 0 | 0 | 0 | 0 | 0 | 0 | 0 | 0 | 0 | 0 | 0 | 0 | 0 | 0 | 0 | 0 | 0 | 0 | 0 | 0 | 0 | 0 | 0 | 0 | 0 | 0 | 0 | 0 | 0 | 0 | 0 | 0 | 0 | 0 | 0 | 0 | 0 | 0 | 0 | 0 | 0 | 0 | 0 | 0 | 0 | 0 | 0 | 0 | 0 | 0 | 0 | 0 | 0 | 0 | 0 | 0 | 0 | 0 | 0 | 0 | 0 | 0 | 0 | 0 | 0 | 0 | 0 | 0 | 0 | 0 | 0 | 0 | 0 | 0 | 0 | 0 | 0 | 0 | 0 | 0 | 0 | 0 | 0 | 0 | 0 | 0 | 0 | 0 | 1 | 1 | 25 | 0 | 0 | 0 | 0 | 0 | 0 | 0 | 0 | 0 | 0 | 0 | 0 | 0 | 0 | 0 | 0 | 0 | 0 | 0 | 0 | 0 | 0 | 0 | 0 | 0 | 0 | 0 | 0 | 0 | 0 | 0 | 0 | 0 | 0 | 0 | 0 | 0 | 0 | 0 | 0 | 0 | 0 | 0 | 0 | 0 | 0 | 0 | 0 | 0 | 0 | 0 | 0 | 0 | 0 | 0 | 0 | 0 | 0 | 0 | 0 | 0 | 0 | 0 | 0 | 0 | 0 | 0 | 0 | 0 | 0 | 0 | 0 | 25 | 0 | 25
Знаменский | 5700R022 | 0 | 0 | 0 | 0 | 0 | 0 | 0 | 0 | 0 | 0 | 0 | 0 | 0 | 0 | 0 | 0 | 0 | 0 | 0 | 0 | 0 | 0 | 0 | 0 | 0 | 0 | 0 | 0 | 0 | 0 | 0 | 0 | 0 | 0 | 0 | 0 | 0 | 0 | 0 | 0 | 0 | 0 | 0 | 0 | 0 | 0 | 0 | 0 | 0 | 0 | 0 | 0 | 0 | 0 | 0 | 0 | 0 | 0 | 26 | 0 | 0 | 1 | 0 | 0 | 0 | 0 | 0 | 0 | 0 | 81 | 0 | 0 | 0 | 0 | 0 | 0 | 0 | 0 | 0 | 0 | 0 | 0 | 0 | 0 | 0 | 0 | 0 | 0 | 0 | 0 | 0 | 0 | 0 | 0 | 0 | 0 | 0 | 0 | 0 | 0 | 0 | 0 | 0 | 0 | 0 | 0 | 0 | 0 | 0 | 0 | 0 | 0 | 0 | 0 | 0 | 0 | 0 | 0 | 0 | 0 | 0 | 0 | 0 | 0 | 0 | 0 | 0 | 0 | 0 | 0 | 0 | 0 | 0 | 0 | 0 | 0 | 0 | 0 | 0 | 0 | 0 | 0 | 0 | 0 | 0 | 0 | 0 | 0 | 0 | 0 | 0 | 0 | 0 | 0 | 0 | 0 | 0 | 0 | 0 | 0 | 0 | 0 | 0 | 0 | 0 | 0 | 0 | 0 | 0 | 81 | 0 | 0 | 81
Мценский | 5700R019 | 0 | 0 | 0 | 0 | 0 | 0 | 0 | 0 | 0 | 0 | 0 | 0 | 0 | 0 | 0 | 0 | 4 | 0 | 0 | 0 | 0 | 0 | 0 | 0 | 0 | 0 | 0 | 12 | 0 | 0 | 5 | 0 | 0 | 0 | 0 | 0 | 0 | 0 | 0 | 1 | 1 | 40 | 0 | 0 | 5 | 0 | 0 | 0 | 0 | 0 | 0 | 0 | 0 | 0 | 0 | 15 | 0 | 0 | 5 | 0 | 0 | 0 | 0 | 0 | 0 | 0 | 0 | 0 | 0 | 15 | 0 | 0 | 4 | 0 | 0 | 0 | 0 | 0 | 0 | 0 | 0 | 0 | 0 | 12 | 0 | 0 | 3 | 0 | 0 | 0 | 0 | 0 | 0 | 0 | 0 | 0 | 0 | 9 | 0 | 0 | 3 | 0 | 0 | 0 | 0 | 0 | 0 | 0 | 0 | 1 | 1 | 34 | 0 | 0 | 0 | 0 | 0 | 0 | 0 | 0 | 0 | 0 | 0 | 0 | 0 | 0 | 0 | 0 | 0 | 0 | 0 | 0 | 0 | 0 | 0 | 0 | 0 | 0 | 0 | 0 | 0 | 0 | 0 | 0 | 0 | 0 | 0 | 0 | 0 | 0 | 0 | 0 | 0 | 0 | 0 | 0 | 0 | 0 | 0 | 0 | 0 | 0 | 0 | 0 | 0 | 0 | 0 | 0 | 52 | 42 | 43 | 0 | 137
Новосильский | 5700R024 | 0 | 0 | 0 | 0 | 0 | 0 | 0 | 0 | 0 | 0 | 0 | 0 | 0 | 0 | 0 | 0 | 18 | 0 | 0 | 1 | 0 | 0 | 0 | 0 | 0 | 0 | 0 | 57 | 0 | 0 | 18 | 0 | 0 | 1 | 0 | 0 | 0 | 0 | 0 | 0 | 0 | 57 | 0 | 0 | 20 | 0 | 0 | 1 | 0 | 0 | 0 | 0 | 0 | 0 | 0 | 63 | 0 | 0 | 19 | 0 | 0 | 1 | 0 | 0 | 0 | 0 | 0 | 0 | 0 | 60 | 0 | 0 | 20 | 0 | 0 | 1 | 0 | 0 | 0 | 0 | 0 | 1 | 1 | 88 | 0 | 0 | 21 | 0 | 0 | 1 | 0 | 0 | 0 | 0 | 0 | 0 | 0 | 66 | 0 | 0 | 18 | 0 | 0 | 2 | 0 | 0 | 0 | 0 | 0 | 0 | 0 | 60 | 0 | 0 | 0 | 0 | 0 | 0 | 0 | 0 | 0 | 0 | 0 | 0 | 0 | 0 | 0 | 0 | 0 | 0 | 0 | 0 | 0 | 0 | 0 | 0 | 0 | 0 | 0 | 0 | 0 | 0 | 0 | 0 | 0 | 0 | 0 | 0 | 0 | 0 | 0 | 0 | 0 | 0 | 0 | 0 | 0 | 0 | 0 | 0 | 0 | 0 | 0 | 0 | 0 | 0 | 0 | 0 | 114 | 211 | 126 | 0 | 451
Залегощенский | 5700R021 | 0 | 0 | 0 | 0 | 0 | 0 | 0 | 0 | 0 | 0 | 0 | 0 | 0 | 0 | 0 | 0 | 10 | 0 | 0 | 1 | 0 | 0 | 0 | 0 | 0 | 0 | 0 | 33 | 0 | 0 | 10 | 0 | 0 | 1 | 0 | 0 | 0 | 0 | 0 | 1 | 1 | 58 | 0 | 0 | 10 | 0 | 0 | 0 | 0 | 0 | 0 | 0 | 0 | 0 | 0 | 30 | 0 | 0 | 9 | 0 | 0 | 0 | 0 | 0 | 0 | 0 | 0 | 0 | 0 | 27 | 0 | 0 | 9 | 0 | 0 | 0 | 0 | 0 | 0 | 0 | 0 | 0 | 0 | 27 | 0 | 0 | 10 | 0 | 0 | 1 | 0 | 0 | 0 | 0 | 0 | 0 | 0 | 33 | 0 | 0 | 9 | 0 | 0 | 1 | 0 | 0 | 0 | 0 | 0 | 0 | 0 | 30 | 0 | 0 | 0 | 0 | 0 | 0 | 0 | 0 | 0 | 0 | 0 | 0 | 0 | 0 | 0 | 0 | 0 | 0 | 0 | 0 | 0 | 0 | 0 | 0 | 0 | 0 | 0 | 0 | 0 | 0 | 0 | 0 | 0 | 0 | 0 | 0 | 0 | 0 | 0 | 0 | 0 | 0 | 0 | 0 | 0 | 0 | 0 | 0 | 0 | 0 | 0 | 0 | 0 | 0 | 0 | 0 | 91 | 84 | 63 | 0 | 238
ВУ СПС | 5700PS02 | 0 | 0 | 0 | 0 | 0 | 0 | 0 | 0 | 0 | 0 | 0 | 0 | 0 | 0 | 0 | 0 | 0 | 0 | 0 | 0 | 0 | 0 | 0 | 0 | 0 | 0 | 0 | 0 | 0 | 0 | 0 | 0 | 0 | 0 | 0 | 0 | 0 | 0 | 0 | 0 | 0 | 0 | 0 | 0 | 0 | 0 | 0 | 0 | 0 | 0 | 0 | 0 | 0 | 0 | 0 | 0 | 0 | 0 | 0 | 0 | 0 | 0 | 0 | 0 | 0 | 0 | 0 | 0 | 0 | 0 | 1 | 0 | 0 | 0 | 0 | 0 | 0 | 0 | 0 | 0 | 0 | 0 | 0 | 45 | 0 | 1 | 0 | 0 | 0 | 0 | 0 | 0 | 0 | 0 | 0 | 0 | 0 | 35 | 0 | 0 | 0 | 0 | 0 | 0 | 0 | 0 | 0 | 0 | 0 | 0 | 0 | 0 | 0 | 0 | 0 | 0 | 0 | 0 | 0 | 0 | 0 | 0 | 0 | 0 | 0 | 0 | 0 | 0 | 0 | 0 | 0 | 0 | 0 | 0 | 0 | 0 | 0 | 0 | 0 | 0 | 0 | 0 | 0 | 0 | 0 | 0 | 0 | 0 | 0 | 0 | 0 | 0 | 0 | 0 | 0 | 0 | 0 | 0 | 0 | 0 | 0 | 0 | 0 | 0 | 0 | 0 | 0 | 0 | 0 | 45 | 35 | 0 | 80
СУ СПС | 5700PS03 | 0 | 0 | 0 | 0 | 0 | 0 | 0 | 0 | 0 | 0 | 0 | 0 | 0 | 0 | 0 | 0 | 0 | 0 | 0 | 0 | 0 | 0 | 0 | 0 | 0 | 0 | 0 | 0 | 0 | 0 | 0 | 0 | 0 | 0 | 0 | 0 | 0 | 0 | 0 | 0 | 0 | 0 | 0 | 1 | 0 | 0 | 0 | 0 | 0 | 0 | 0 | 0 | 0 | 0 | 0 | 35 | 1 | 1 | 3 | 0 | 0 | 0 | 0 | 0 | 0 | 0 | 0 | 0 | 0 | 89 | 0 | 2 | 0 | 0 | 0 | 0 | 0 | 0 | 0 | 0 | 0 | 0 | 0 | 70 | 0 | 0 | 0 | 0 | 0 | 0 | 0 | 0 | 0 | 0 | 0 | 0 | 0 | 0 | 0 | 0 | 0 | 0 | 0 | 0 | 0 | 0 | 0 | 0 | 0 | 0 | 0 | 0 | 0 | 0 | 0 | 0 | 0 | 0 | 0 | 0 | 0 | 0 | 0 | 0 | 0 | 0 | 0 | 0 | 0 | 0 | 0 | 0 | 0 | 0 | 0 | 0 | 0 | 0 | 0 | 0 | 0 | 0 | 0 | 0 | 0 | 0 | 0 | 0 | 0 | 0 | 0 | 0 | 0 | 0 | 0 | 0 | 0 | 0 | 0 | 0 | 0 | 0 | 0 | 0 | 0 | 0 | 0 | 0 | 0 | 194 | 0 | 0 | 194
ЮУ СПС | 5700PS01 | 0 | 0 | 0 | 0 | 0 | 0 | 0 | 0 | 0 | 0 | 0 | 0 | 0 | 0 | 0 | 0 | 0 | 0 | 0 | 0 | 0 | 0 | 0 | 0 | 0 | 1 | 1 | 25 | 0 | 2 | 0 | 0 | 0 | 0 | 0 | 0 | 0 | 0 | 0 | 2 | 2 | 120 | 2 | 0 | 0 | 0 | 0 | 0 | 0 | 0 | 0 | 0 | 0 | 1 | 1 | 115 | 1 | 0 | 0 | 0 | 0 | 0 | 0 | 0 | 0 | 0 | 0 | 0 | 0 | 45 | 0 | 1 | 0 | 0 | 0 | 0 | 0 | 0 | 0 | 0 | 0 | 0 | 0 | 35 | 1 | 0 | 0 | 0 | 0 | 0 | 0 | 0 | 0 | 0 | 0 | 0 | 0 | 45 | 0 | 0 | 0 | 0 | 0 | 0 | 0 | 0 | 0 | 0 | 0 | 0 | 0 | 0 | 0 | 0 | 0 | 0 | 0 | 0 | 0 | 0 | 0 | 0 | 0 | 0 | 0 | 0 | 0 | 0 | 0 | 0 | 0 | 0 | 0 | 0 | 0 | 0 | 0 | 0 | 0 | 0 | 0 | 0 | 0 | 0 | 0 | 0 | 0 | 0 | 0 | 0 | 0 | 0 | 0 | 0 | 0 | 0 | 0 | 0 | 0 | 0 | 0 | 0 | 0 | 0 | 0 | 0 | 0 | 0 | 145 | 195 | 45 | 0 | 385
ВУ СЛЭП | 5700LP02 | 0 | 0 | 0 | 0 | 0 | 0 | 0 | 0 | 0 | 0 | 0 | 0 | 0 | 0 | 0 | 0 | 0 | 0 | 0 | 0 | 0 | 0 | 0 | 0 | 0 | 0 | 0 | 0 | 0 | 0 | 0 | 0 | 0 | 0 | 0 | 0 | 0 | 0 | 0 | 0 | 0 | 0 | 0 | 0 | 0 | 0 | 0 | 0 | 0 | 0 | 0 | 0 | 0 | 0 | 0 | 0 | 0 | 0 | 0 | 0 | 0 | 0 | 0 | 0 | 0 | 0 | 0 | 0 | 0 | 0 | 0 | 0 | 0 | 0 | 0 | 0 | 0 | 0 | 0 | 0 | 0 | 0 | 0 | 0 | 0 | 0 | 0 | 0 | 0 | 0 | 0 | 0 | 0 | 0 | 0 | 0 | 0 | 0 | 0 | 0 | 0 | 0 | 0 | 0 | 0 | 0 | 0 | 0 | 0 | 0 | 0 | 0 | 0 | 0 | 0 | 0 | 0 | 0 | 0 | 0 | 0 | 0 | 0 | 0 | 0 | 0 | 0 | 0 | 0 | 0 | 0 | 0 | 0 | 0 | 0 | 0 | 0 | 0 | 0 | 0 | 0 | 0 | 0 | 0 | 0 | 0 | 0 | 0 | 0 | 0 | 0 | 0 | 0 | 0 | 0 | 0 | 0 | 0 | 0 | 0 | 0 | 0 | 0 | 0 | 0 | 0 | 0 | 0 | 0 | 0 | 0 | 0 | 0
СУ СЛЭП | 5700LP03 | 0 | 0 | 0 | 0 | 0 | 0 | 0 | 0 | 0 | 0 | 0 | 0 | 0 | 0 | 0 | 0 | 0 | 0 | 0 | 0 | 0 | 0 | 0 | 0 | 0 | 0 | 0 | 0 | 0 | 0 | 0 | 0 | 1 | 0 | 0 | 0 | 0 | 0 | 0 | 0 | 0 | 20 | 0 | 0 | 0 | 0 | 0 | 0 | 0 | 0 | 0 | 0 | 0 | 0 | 0 | 0 | 0 | 0 | 0 | 0 | 1 | 0 | 0 | 0 | 0 | 0 | 0 | 0 | 0 | 20 | 0 | 0 | 0 | 0 | 1 | 0 | 0 | 0 | 0 | 0 | 0 | 0 | 0 | 20 | 0 | 0 | 0 | 0 | 0 | 0 | 0 | 0 | 0 | 0 | 0 | 0 | 0 | 0 | 0 | 0 | 0 | 0 | 0 | 0 | 0 | 0 | 0 | 0 | 0 | 0 | 0 | 0 | 0 | 0 | 0 | 0 | 0 | 0 | 0 | 0 | 0 | 0 | 0 | 0 | 0 | 0 | 0 | 0 | 0 | 0 | 0 | 0 | 0 | 0 | 0 | 0 | 0 | 0 | 0 | 0 | 0 | 0 | 0 | 0 | 0 | 0 | 0 | 0 | 0 | 0 | 0 | 0 | 0 | 0 | 0 | 0 | 0 | 0 | 0 | 0 | 0 | 0 | 0 | 0 | 0 | 0 | 0 | 0 | 20 | 40 | 0 | 0 | 60
ЮУ СЛЭП | 5700LP01 | 0 | 0 | 0 | 0 | 0 | 0 | 0 | 0 | 0 | 0 | 0 | 0 | 0 | 0 | 0 | 0 | 0 | 0 | 2 | 0 | 0 | 0 | 0 | 0 | 0 | 0 | 0 | 40 | 0 | 0 | 0 | 0 | 2 | 2 | 0 | 0 | 0 | 0 | 0 | 0 | 0 | 46 | 0 | 0 | 0 | 2 | 1 | 0 | 0 | 0 | 0 | 0 | 0 | 0 | 0 | 70 | 0 | 0 | 0 | 1 | 0 | 0 | 0 | 0 | 0 | 0 | 0 | 0 | 0 | 25 | 0 | 0 | 0 | 5 | 0 | 0 | 0 | 0 | 0 | 0 | 0 | 0 | 0 | 125 | 0 | 0 | 0 | 1 | 0 | 0 | 0 | 0 | 0 | 0 | 0 | 0 | 0 | 25 | 0 | 0 | 0 | 0 | 0 | 0 | 0 | 0 | 0 | 0 | 0 | 0 | 0 | 0 | 0 | 0 | 0 | 0 | 0 | 0 | 0 | 0 | 0 | 0 | 0 | 0 | 0 | 0 | 0 | 0 | 0 | 0 | 0 | 0 | 0 | 0 | 0 | 0 | 0 | 0 | 0 | 0 | 0 | 0 | 0 | 0 | 0 | 0 | 0 | 0 | 0 | 0 | 0 | 0 | 0 | 0 | 0 | 0 | 0 | 0 | 0 | 0 | 0 | 0 | 0 | 0 | 0 | 0 | 0 | 0 | 86 | 220 | 25 | 0 | 331
|  | 0 | 0 | 0 | 0 | 0 | 0 | 0 | 0 | 0 | 0 | 0 | 0 | 0 | 0 | 0 | 0 | 161 | 0 | 2 | 7 | 0 | 0 | 0 | 0 | 0 | 3 | 3 | 619 | 0 | 2 | 176 | 0 | 3 | 14 | 0 | 0 | 0 | 0 | 0 | 7 | 7 | 875 | 2 | 1 | 196 | 2 | 1 | 11 | 0 | 0 | 0 | 0 | 0 | 4 | 4 | 916 | 2 | 1 | 192 | 1 | 1 | 7 | 0 | 0 | 0 | 0 | 0 | 4 | 4 | 867 | 1 | 3 | 158 | 5 | 1 | 7 | 0 | 0 | 0 | 0 | 0 | 4 | 4 | 890 | 1 | 1 | 164 | 1 | 0 | 7 | 0 | 0 | 0 | 0 | 0 | 3 | 3 | 693 | 0 | 0 | 153 | 0 | 0 | 9 | 0 | 0 | 0 | 0 | 0 | 3 | 3 | 561 | 0 | 0 | 0 | 0 | 0 | 0 | 0 | 0 | 0 | 0 | 0 | 0 | 0 | 0 | 0 | 0 | 0 | 0 | 0 | 0 | 0 | 0 | 0 | 0 | 0 | 0 | 0 | 0 | 0 | 0 | 0 | 0 | 0 | 0 | 0 | 0 | 0 | 0 | 0 | 0 | 0 | 0 | 0 | 0 | 0 | 0 | 0 | 0 | 0 | 0 | 0 | 0 | 0 | 0 | 0 | 0 | 1494 | 2673 | 1254 | 0 | 5421
|  | Х | Х | Х | Х | Х | Х | Х | Х | Х | Х | Х | Х | Х |  | Х | Х | Х | Х | Х | Х | Х | Х | Х | Х | Х | Х | Х |  | Х | Х | Х | Х | Х | Х | Х | Х | Х | Х | Х | Х | Х |  | Х | Х | Х | Х | Х | Х | Х | Х | Х | Х | Х | Х | Х |  | Х | Х | Х | Х | Х | Х | Х | Х | Х | Х | Х | Х | Х |  | Х | Х | Х | Х | Х | Х | Х | Х | Х | Х | Х | Х | Х |  | Х | Х | Х | Х | Х | Х | Х | Х | Х | Х | Х | Х | Х |  | Х | Х | Х | Х | Х | Х | Х | Х | Х | Х | Х | Х | Х |  | Х | Х | Х | Х | Х | Х | Х | Х | Х | Х | Х | Х | Х |  | Х | Х | Х | Х | Х | Х | Х | Х | Х | Х | Х | Х | Х |  | Х | Х | Х | Х | Х | Х | Х | Х | Х | Х | Х | Х | Х |  | Х | Х | Х | Х | Х | Х | Х | Х | Х | Х | Х | Х | Х
|  | ПЛАН | по таблице | проверка | цена за 1 шт. на уровне 2020 года | за весь объем
| ПС 110 | 5 | 6 | 1 | 45 | 270
| ПС 35 | 5 | 8 | 3 | 35 | 280
| ВЛ 110 | 6 | 9 | 3 | 25 | 225
| ВЛ 35 | 7 | 8 | 1 | 20 | 160
| ВЛ 6-10 | 131 | 62 | -69 | 3 | 186
| ВЛ 0.4 | 0 | 0 | 0 | 2 | 0
| КЛ 110 | 0 | 0 | 0 |  | 0
| КЛ 35 | 0 | 0 | 0 |  | 0
| КЛ 6-10 | 0 | 0 | 0 | 2.5 | 0
| КЛ 0.4 | 0 | 0 | 0 | 1.5 | 0
| ТП, РП 10/0.4 | 826 | 1200 | 374 | 3 | 3600
| Пр.ЗиС ТО | 64 | 28 | -36 | 3 | 84
| Пр.ЗиС КО | 64 | 28 | -36 | 22 | 616
|  | 1108 | 1349 | 241 |  | 5421
| 1 квартал |  |  |  |  | 1494
2 квартал
3 квартал
4 квартал

## Свод (hidden)
Приложение 5.1
Сводный график ТО и КО объектов филиала ПАО "Россети Центр"-"Орелэнерго" на 2022 год
№ п/п | Филиал | Энергообъект | Напряжение, кВ | План года, шт | Январь | Февраль | Март | Апрель | Май | Июнь | Июль | Август | Сентябрь | Октябрь | Ноябрь | Декабрь
1 | Орелэнерго | ПС | 110 | 5 | 0 | 0 | 0 | 2 | 2 | 1 | 0 | 0 | 0 | 0 | 0 | 0
2 |  | ПС | 35 | 5 | 0 | 0 | 0 | 0 | 0 | 2 | 2 | 1 | 0 | 0 | 0 | 0
3 |  | ВЛ | 110 | 6 | 0 | 0 | 2 | 3 | 0 | 1 | 0 | 0 | 0 | 0 | 0 | 0
4 |  | ВЛ | 35 | 7 | 0 | 0 | 0 | 3 | 0 | 3 | 1 | 0 | 0 | 0 | 0 | 0
5 |  | ВЛ | 6-10 | 131 | 0 | 0 | 52 | 26 | 11 | 14 | 12 | 8 | 5 | 3 | 0 | 0
6 |  | ВЛ | 0.4 | 0 | 0 | 0 | 0 | 0 | 0 | 0 | 0 | 0 | 0 | 0 | 0 | 0
7 |  | КЛ | 6-10 | 0 | 0 | 0 | 0 | 0 | 0 | 0 | 0 | 0 | 0 | 0 | 0 | 0
8 |  | КЛ | 0.4 | 0 | 0 | 0 | 0 | 0 | 0 | 0 | 0 | 0 | 0 | 0 | 0 | 0
9 |  | ТП | 6-10/0,4 | 826 | 0 | 0 | 78 | 98 | 117 | 119 | 112 | 101 | 96 | 71 | 34 | 0
10 |  | РП | 6-10 | 0 | 0 | 0 | 0 | 0 | 0 | 0 | 0 | 0 | 0 | 0 | 0 | 0
11 |  | Производственные здания и сооружения | - | 64 | 0 | 0 | 1 | 7 | 11 | 18 | 7 | 5 | 5 | 10 | 0 | 0
12 |  | Административные здания | - | 0 | 0 | 0 | 0 | 0 | 0 | 0 | 0 | 0 | 0 | 0 | 0 | 0
13 |  | Производственные здания и сооружения (комплексное обследование) | - | 64 | 0 | 0 | 1 | 7 | 11 | 18 | 7 | 5 | 5 | 10 | 0 | 0
14 |  | - | Итого | 1108 | 0 | 0 | 134 | 146 | 152 | 176 | 141 | 120 | 111 | 94 | 34 | 0
|  | Начальник отдела анализа и управления производством |  |  | Июль: Колесников П.А.
[5 empty] | 0 | 0 | 130 | 124 | 128 | 133 | 124 | 109 | 101 | 74 | 34 | 0
[5 empty] | х | х | х | х | х | х | х | х | х | х | х | х
№ п/п | Филиал | Энергообъект | Напряжение, кВ | План года, шт | Январь | Февраль | Март | Апрель | Май | Июнь | Июль | Август | Сентябрь | Октябрь | Ноябрь | Декабрь
1 | Орелэнерго | ПС | 110 | 225 | 0 | 0 | 0 | 90 | 90 | 45 | 0 | 0 | 0 | 0 | 0 | 0 | 45
2 |  | ПС | 35 | 175 | 0 | 0 | 0 | 0 | 0 | 70 | 70 | 35 | 0 | 0 | 0 | 0 | 35
3 |  | ВЛ | 110 | 150 | 0 | 0 | 50 | 75 | 0 | 25 | 0 | 0 | 0 | 0 | 0 | 0 | 25
4 |  | ВЛ | 35 | 140 | 0 | 0 | 0 | 60 | 0 | 60 | 20 | 0 | 0 | 0 | 0 | 0 | 20
5 |  | ВЛ | 6-10 | 393 | 0 | 0 | 156 | 78 | 33 | 42 | 36 | 24 | 15 | 9 | 0 | 0 | 3
6 |  | ВЛ | 0.4 | 0 | 0 | 0 | 0 | 0 | 0 | 0 | 0 | 0 | 0 | 0 | 0 | 0 | 2
7 |  | КЛ | 6-10 | 0 | 0 | 0 | 0 | 0 | 0 | 0 | 0 | 0 | 0 | 0 | 0 | 0 | 2.5
8 |  | КЛ | 0.4 | 0 | 0 | 0 | 0 | 0 | 0 | 0 | 0 | 0 | 0 | 0 | 0 | 0 | 1.5
9 |  | ТП | 6-10/0,4 | 2478 | 0 | 0 | 234 | 294 | 351 | 357 | 336 | 303 | 288 | 213 | 102 | 0 | 3
10 |  | РП | 6-10 | 0 | 0 | 0 | 0 | 0 | 0 | 0 | 0 | 0 | 0 | 0 | 0 | 0 | 3
11 |  | Производственные здания и сооружения | - | 192 | 0 | 0 | 3 | 21 | 33 | 54 | 21 | 15 | 15 | 30 | 0 | 0 | 3
12 |  | Административные здания | - | 0 | 0 | 0 | 0 | 0 | 0 | 0 | 0 | 0 | 0 | 0 | 0 | 0 | 3
|  | Производственные здания и сооружения (комплексное обследование) | - | #REF! | #REF! | #REF! | #REF! | #REF! | #REF! | #REF! | #REF! | #REF! | #REF! | #REF! | #REF! | #REF! | 22
13 |  | - | Итого | #REF! | #REF! | #REF! | #REF! | #REF! | #REF! | #REF! | #REF! | #REF! | #REF! | #REF! | #REF! | #REF!
[5 empty] | #REF! |  |  | #REF! |  |  | #REF! |  |  | #REF!

## все ТМ (hidden)
Местоположение | Техническое место | Название технического места | В эксплуатации с | Дата след.техосвид | Дата посл.техосвид | Основное средство |  | Дата создания | Дата изменения | Пользовательский статус | Диспетч.наименование | Вышестоящее ТехМесто | Название вышестоящего ТМ | Индекс состояния | Имя списка | Вид технич. объекта | Рабочее место | Год выпуска | Инвентарный номер | МВЗ
5700DT00 | ZDRPB-0000059 | Здание пл.Мира, 2 | 1967-01-01 |  |  | 10000001 | 0 | 2012-06-28 | 2020-03-16 | ДСТВ |  |  |  | 0 |  | 1091 | OXO |  | 10001 | 5701125HO
5700LP01 | VL035-001065 | ВЛ 35 кВ Звягинки - Нарышкинская | 1958-01-15 | 2021-03-29 |  | 12002783 | 0 | 2007-08-09 | 2020-04-27 | ДСТВ | ВЛ 35 кВ Звягинки - Нарышкинская |  |  | 66 |  | 1032 | LEPU1 | 1958 | 31394 | 5702220L1
5700LP01 | VL035-001068 | ВЛ 35 кВ Богородицкая - Хотынецкая | 1963-01-15 | 2021-04-17 | 2016-04-18 | 12002724 | 1 | 2007-08-09 | 2019-12-27 | ДСТВ | ВЛ 35 кВ Богородицкая - Хотынецкая (Богородицкое - Хотынец) |  |  | 66 |  | 1032 | LEPU1 | 1963 | 31395 | 5702220L1
5700LP01 | VL035-001073 | ВЛ 35 кВ Шаблыкино - Сомово | 1984-01-15 | 2023-02-28 |  | 12002794 | 0 | 2007-08-09 | 2020-04-27 | ДСТВ | ВЛ 35 кВ Шаблыкино - Сомово |  |  | 62 |  | 1032 | LEPU1 | 1984 | 33324 | 5702220L1
5700LP01 | VL035-001076 | ВЛ 35 кВ Советская - Биофабрика I цепь | 1966-12-15 | 2021-02-10 | 2016-02-11 | 12002785 | 1 | 2007-08-09 | 2020-04-27 | ДСТВ | ВЛ 35 кВ Советская - Биофабрика I цепь (Орел – Биофабрика 1) |  |  | 63 |  | 1032 | LEPU1 | 1966 | 31392 | 5702220L1
5700LP01 | VL035-001077 | ВЛ 35 кВ Советская - Биофабрика II цепь | 1986-01-15 | 2021-02-10 | 2016-02-11 | 12002784 | 1 | 2007-08-09 | 2020-04-08 | ДСТВ | ВЛ 35 кВ Советская - Биофабрика II цепь (Орел – Биофабрика 2) |  |  | 67 |  | 1032 | LEPU1 | 1986 | 33600 | 5702220L1
5700LP01 | VL035-001091 | ВЛ 35 кВ Гостомль - Тросна | 1959-01-15 | 2021-03-14 | 2016-03-14 | 12002778 | 1 | 2007-08-10 | 2019-12-27 | ДСТВ | ВЛ 35 кВ Гостомль - Тросна |  |  | 63 |  | 1032 | LEPU1 | 1959 | 31195 | 5702220L1
5700LP01 | VL110-000296 | ВЛ 110 кВ Дмитровск-Лопандино (оп№1-84) | 1977-09-01 | 2021-09-07 |  | 12011359 | 0 | 2019-03-21 | 2020-09-09 | ДСТВ |  |  |  | 93 |  | 1031 | LEPU1 |  | СС9252602 | 5702220L1
5700LP01 | VL110-000865 | ВЛ 110 кВ Узловая - Советская I цепь | 1973-01-15 | 2021-06-22 | 2016-06-22 | 12002754 | 1 | 2007-08-09 | 2020-04-27 | ДСТВ | ВЛ 110 кВ Узловая – Советская I цепь с отпайкой на ПС Западная |  |  | 69 |  | 1031 | LEPU1 |  | 31466 | 5702220L1
5700LP01 | VL110-000866 | ВЛ 110 кВ Узловая - Советская II цепь | 1973-01-15 | 2021-06-22 | 2016-06-22 | 12002754 | 1 | 2007-08-09 | 2020-04-27 | ДСТВ | ВЛ 110 кВ Узловая – Советская II цепь с отпайкой на ПС Западная |  |  | 37 |  | 1031 | LEPU1 |  | 31466 | 5702220L1
5700LP01 | VL110-000867 | ВЛ 110 кВ Орл. ТЭЦ – Советская I цепь | 1968-01-15 | 2021-06-19 | 2016-06-19 | 12002753 | 1 | 2007-08-09 | 2019-12-30 | ДСТВ | ВЛ 110 кВ Орловская ТЭЦ – Советская I цепь с отпайкой на ПС Приборная |  |  | 61 |  | 1031 | LEPU1 |  | 31401 | 5702220L1
5700LP01 | VL110-000868 | ВЛ 110 кВ Орл. ТЭЦ – Советская II цепь | 1968-01-15 | 2021-06-19 | 2016-06-19 | 12002753 | 1 | 2007-08-09 | 2019-12-30 | ДСТВ | ВЛ 110 кВ Орловская ТЭЦ – Советская II цепь с отпайкой на ПС Приборная |  |  | 69 |  | 1031 | LEPU1 |  | 31401 | 5702220L1
5700LP01 | VL110-000873 | ВЛ 110 кВ Новополево – Глазуновка | 1994-12-15 | 2023-02-10 |  | 12002739 | 0 | 2007-08-09 | 2019-12-30 | ДСТВ | ВЛ 110 кВ Новополево – Глазуновка |  |  | 69 |  | 1031 | LEPU1 |  | 31402 | 5702220L1
5700LP01 | VL110-000877 | ВЛ 110 кВ Узловая - Кромская I цепь | 1966-01-15 | 2021-04-12 | 2016-04-12 | 12002741 | 1 | 2007-08-09 | 2020-04-27 | ДСТВ | ВЛ 110 кВ Узловая - Кромская I цепь с отпайками (Кромы-1 с отпайками на ПС Южная, Альшанская, Шахово) |  |  | 84 |  | 1031 | LEPU1 |  | 31404 | 5702220L1
5700LP01 | VL110-000878 | ВЛ 110 кВ Узловая - Кромская II цепь | 1978-01-15 | 2021-04-12 | 2016-04-12 | 12002755 | 1 | 2007-08-09 | 2020-09-17 | ДСТВ | ВЛ 110 кВ Узловая - Кромская II цепь с отпайками (Кромы-2 с отпайками на ПС Альшанская, Шахово, Тросна) |  |  | 65 |  | 1031 | LEPU1 |  | 31892 | 5702220L1
5700LP01 | VL110-000884 | ВЛ 110 кВ Нарышкинская – Богородицкая | 1976-01-15 | 2021-07-23 | 2016-07-24 | 12002725 | 1 | 2007-08-09 | 2020-04-27 | ДСТВ | ВЛ 110 кВ Нарышкинская – Богородицкая |  |  | 65 |  | 1031 | LEPU1 |  | 318962 | 5702220L1
5700LP01 | VL110-001937 | ВЛ 110 кВ Возы - Глазуновка (177-277) | 1959-04-10 | 2021-06-20 |  | 12011356 | 0 | 2008-08-06 | 2019-08-20 | ДСТВ | ВЛ 110 кВ Возы – Глазуновка с отпайкой на ПС Жуковка (ВЛ 110 кВ Возы – Глазуновка) |  |  | 90 |  | 1031 | LEPU1 |  | 10520/2 | 5702220L1
5700LP01 | VL110-001938 | ВЛ 110 кВ Поныри – Глазуновка (39-127) | 1959-12-10 | 2024-08-18 |  | 12011357 | 0 | 2008-08-06 | 2020-08-10 | ДСТВ | ВЛ 110 кВ Поныри – Глазуновка |  |  | 93 |  | 1031 | LEPU1 |  | 16732/2 | 5702220L1
5700LP01 | VS006-0001886 | ВЛ 6 кВ Юго-Восточная - Погрузчик I цепь | 1981-04-15 | 2020-07-24 | 2015-07-25 | 12002731 | 0 | 2007-10-10 | 2020-09-17 | ДСТВ | ВЛ 6 кВ Юго-Восточная - Погрузчик I цепь (правая) |  |  | 89 |  | 1051 | LEPU1 |  | 33035 | 5702220L1
5700LP01 | VS006-0001887 | ВЛ 6 кВ Юго-Восточная - Погрузчик II цеп | 1981-04-15 | 2020-07-25 | 2015-07-26 | 12002731 | 0 | 2007-10-10 | 2020-09-17 | ДСТВ | ВЛ 6 кВ Юго-Восточная - Погрузчик левая |  |  | 85 |  | 1051 | LEPU1 |  | 33035 | 5702220L1
5700LP03 | VL035-001356 | ВЛ 35 кВ Коммаш - Район В | 1991-03-01 | 2021-06-29 | 2016-06-30 | 12006113 | 1 | 2007-08-20 | 2020-04-27 | ДСТВ | ВЛ 35 кВ Коммаш - Район В (Район В - Коммаш) |  |  | 91 |  | 1032 | LEPU3 | 1991 | 30038 | 5702220L3
5700LP03 | VL035-001357 | ВЛ 35 кВ Коммаш - Подберёзово | 1991-03-01 | 2021-03-29 | 2016-03-30 | 12006113 | 1 | 2007-08-20 | 2020-04-27 | ДСТВ | ВЛ 35 кВ Коммаш - Подберёзово |  |  | 92 |  | 1032 | LEPU3 | 1991 | 30038 | 5702220L3
5700PS01 | KS010-0003994 | КЛ-10кВ ПС Кромы фид.2 Т-3 | 1964-01-01 | 2020-05-31 |  | 11000038 | 0 | 2008-12-24 | 2019-09-20 | ДСТВ | КЛ-10кВ ПС Кромы фид.2 Т-3 |  |  | -1 |  | 1052 | SPSU1 | 1963 | 20040 | 5702220P1
5700PS01 | KS010-0003996 | КЛ-10кВ ПС Кромы фид. БСК-1 | 1964-01-01 | 2020-05-31 |  | 13000332 | 0 | 2008-12-24 | 2019-09-20 | ДСТВ | КЛ-10кВ ПС Кромы фид. БСК-1 |  |  | -1 |  | 1052 | SPSU1 | 1963 | 45227 | 5702220P1
5700PS01 | KS010-0003998 | КЛ-10кВ ПС Кромы фид. БСК-2 | 1964-01-01 | 2020-05-31 |  | 13000332 | 0 | 2008-12-24 | 2019-09-20 | ДСТВ | КЛ-10кВ ПС Кромы фид. БСК-2 |  |  | -1 |  | 1052 | SPSU1 | 1963 | 45227 | 5702220P1
5700PS01 | ZD110-000976-01 | Здание ОПУ ПС Альшанская (лит.А) | 1979-10-15 |  | 2016-06-05 | 13008723 | 1 | 2012-07-02 | 2019-04-12 | ДСТВ | Здание ОПУ ПС Альшанская (лит.А) | ZD110-000976 | Альшанская Здания | 0 |  | 1095 | SPSU1 |  | 10069 | 5702220P1
5700PS01 | ZD110-001106-01 | Центральная Здание (лит.А) | 1978-12-28 |  | 2016-06-05 | 13008731 | 1 | 2012-07-03 | 2019-04-12 | ДСТВ | Центральная Здание (лит.А) | ZD110-001106 | Центральная Здания ПС | 0 |  | 1095 | SPSU1 |  | 45288 | 5702220P1
5700PS01 | ZD110-001126-02 | Здание ЩУ ПС Заводская (лит.А`) | 1953-07-15 |  | 2016-06-05 | 13008732 | 1 | 2012-08-07 | 2019-04-12 | ДСТВ | Здание ЩУ ПС Заводская (лит.А`) | ZD110-001126 | Заводская Здания ПС | 0 |  | 1095 | SPSU1 |  | 10040 | 5702220P1
5700PS01 | ZD110-001133-03 | Советская Гараж при ПС Советская (лит.Б) | 1965-07-15 |  |  | 10000022 | 0 | 2012-08-07 | 2019-04-12 | ДСТВ | Советская Гараж при ПС Советская (лит.Б) | ZD110-001133 | Советская Здания ПС | 0 |  | 1095 | SPSU1 |  | 10036 | 5702220P1
5700PS01 | PS035-001266 | ПС 35/10 кВ Жиляевская | 1967-01-01 |  |  | 13003004 | 0
5700PS01 | PS035-001361 | ПС 35/10 кВ Лубянская | 1963-05-05 |  |  | 13003035 | 0
5700PS01 | PS035-001375 | ПС 35/10 кВ Звягинки | 1979-07-15 |  | 2016-06-05 | 13003006 | 1
5700PS01 | PS110-000976 | ПС 110/10 кВ Альшанская | 1979-10-15 |  |  | 13008723 | 0
5700PS01 | PS110-000988 | ПС 110/35/10 кВ Кромская | 1964-01-01 |  | 2016-06-05 | 13002985 | 1
5700PS01 | PS110-001106 | ПС 110/10/6 кВ Центральная | 1978-12-28 |  | 2016-06-05 | 13008731 | 1
5700PS01 | PS110-001133 | ПС 110/35/10/6 кВ Советская | 1965-07-29 |  |  | 13002979 | 0
5700PS01 | PS110-001143 | ПС 110/10 кВ Восточная | 1968-11-10 |  | 2016-06-05 | 13008727 | 1
5700PS02 | PS035-001762 | ПС 35/10 кВ Крутое | 1972-01-01 |  | 2016-06-05 | 13004289 | 1
5700PS02 | PS110-000882 | ПС 110/35/10 кВ Совхозная | 1985-10-01 |  | 2016-06-05 | 13004261 | 1
5700PS03 | RP010-0001155 | РП 10 кВ №2 Мценск | 1982-01-01 |  |  | 13008588 | 0 | 2018-02-21 | 2020-01-29 | ДСТВ |  |  |  | 73 |  | 1041 | SPSU3 |  | 42813 | 5702220P3
5700PS03 | RP010-0001156 | РП 10 кВ №1 Мценск | 1959-01-01 |  |  | 13008588 | 0 | 2018-02-21 | 2020-01-29 | ДСТВ |  |  |  | 77 |  | 1041 | SPSU3 |  | 42813 | 5702220P3
5700PS03 | TP010-0114756 | КТП 10/0,4кВ ПС-35/10кВ Узкое СН | 1969-01-01 |  |  | 13007670 | 0 | 2007-10-30 | 2019-04-26 | ДСТВ | КТП 10/0,4кВ ПС-35/10кВ Узкое СН |  |  | 1 |  | 1043 | SPSU3 |  | 40871 | 5702220P3
5700PS03 | PS035-000945 | ПС 35/10 кВ Высокое | 1993-06-01 |  |  | 13007985 | 0
5700PS03 | PS035-000948 | ПС 35/10 кВ Гладкое | 1988-12-01 |  |  | 13007977 | 0
5700PS03 | PS035-001040 | ПС 35/10 кВ Башкатово | 1970-01-01 |  |  | 13008617 | 0
5700PS03 | PS035-001120 | ПС 35/10 кВ Ломовое | 1975-09-01 |  | 2016-06-05 | 13007407 | 1
5700PS03 | PS110-000815 | ПС 110/10 кВ Большая Чернь | 1993-03-15 |  | 2016-06-05 | 13006966 | 1
5700R001 | KN004-00012931 | КЛ-0,4кВ от авт.1 КТП-14 - ИЛК ввод №1 | 1984-08-15 |  |  | 13008729 | 0 | 2007-10-03 | 2020-04-29 | ДСТВ | КЛ-0,4кВ от авт.1 КТП-14 - ИЛК ввод №1 |  |  | -1 |  | 1054 | R01 | 1984 | 45323 | 5718120R
5700R001 | KN004-00056786 | КЛ-0,4кВ №2 СтК-3-28 | 1983-08-15 |  |  | 12001099 | 0 | 2018-10-26 | 2019-04-29 | ДСТВ | КЛ-0,4кВ Л-2 СтК-3-28 |  |  | -1 |  | 1054 | R01 | 1977 | 33128 | 5718120R
5700R001 | KN004-00056790 | КЛ-0,4кВ №3 СтК-3-28 | 1983-08-15 |  |  | 12001099 | 0 | 2018-10-26 | 2019-04-29 | ДСТВ | КЛ-0,4кВ Л-3 СтК-3-28 |  |  | -1 |  | 1054 | R01 | 1977 | 33128 | 5718120R
5700R001 | RP006-0000244 | РП 6кВ №1 | 1964-09-22 |  |  | 13008729 | 0 | 2007-09-10 | 2020-03-11 | ДСТВ | РП-6кВ №1 |  |  | 59 |  | 1041 |  | 1964 | 45323 | 5718120R
5700R001 | RP006-0000245 | РП 6кВ №2 | 1964-09-22 |  |  | 13008729 | 0 | 2007-09-10 | 2020-03-11 | ДСТВ | РП-6кВ №2 |  |  | 50 |  | 1041 |  | 1964 | 45323 | 5718120R
5700R001 | RP006-0000246 | РП 6кВ №2А | 1978-12-10 |  |  | 13008729 | 0 | 2007-09-10 | 2020-03-11 | ДСТВ | РП-6кВ №2А |  |  | 47 |  | 1041 |  | 1978 | 45323 | 5718120R
5700R001 | RP010-0001167 | РП-10кВ УВМ | 1968-11-10 |  |  | 13008727 | 0 | 2018-05-29 | 2020-03-05 | ДСТВ | РП-10кВ УВМ |  |  | 53 |  | 1041 |  |  | 45330 | 5718120R
5700R001 | TP006-0011922 | КТП-6кВ Авт-704-3 | 1980-03-15 | 2021-09-01 | 2016-09-01 | 13001468 | 0 | 2008-02-01 | 2019-11-28 | ДСТВ | ТП А-704-3 |  |  | 89 |  | 1043 | R01 | 1980 | 45792 | 5718120R
5700R001 | TP010-0037335 | КТП-10кВ Кул-1-2 | 1995-12-15 |  |  | 13001776 | 0 | 2007-08-30 | 2019-11-04 | ДСТВ | ТП К-1-2 |  |  | 87 |  | 1043 | R01 | 2008 | 45467 | 5718120R
5700R001 | TP010-0037901 | КТП-10кВ Шеп-3-8 | 1967-12-15 | 2021-10-06 | 2016-10-06 | 13001342 | 0 | 2007-08-31 | 2019-11-11 | ДСТВ | ТП Ш-3-8 |  |  | 92 |  | 1043 | R01 | 1967 | 41673 | 5718120R
5700R001 | TP010-0037990 | КТП-10кВ Шеп-3-9 | 1988-01-15 | 2021-11-01 | 2016-11-01 | 13002817 | 0 | 2007-08-31 | 2019-11-11 | ДСТВ | ТП Ш-3-9 |  |  | 91 |  | 1043 | R01 | 1987 | 41778 | 5718120R
5700R001 | TP010-0038081 | КТП-10кВ Кул-1-14 | 1990-01-15 | 2021-11-01 | 2016-11-01 | 13000976 | 0 | 2007-08-31 | 2019-12-04 | ДСТВ | ТП К-1-14 |  |  | 100 |  | 1043 | R01 | 1990 | 453463 | 5718120R
5700R001 | TP010-0038160 | КТП-10кВ Южн-1-10 | 1990-12-15 | 2021-11-01 | 2016-11-01 | 13002709 | 0 | 2007-08-31 | 2019-11-04 | ДСТВ | ТП Ю-1-10 |  |  | 84 |  | 1043 | R01 | 1986 | 453071 | 5718120R
5700R001 | TP010-0038182 | КТП-10кВ Кул-2-1 | 1986-12-15 | 2021-10-10 | 2016-10-10 | 13001005 | 0 | 2007-08-31 | 2019-11-04 | ДСТВ | ТП К-2-1 |  |  | 77 |  | 1043 | R01 | 2003 | 45606 | 5718120R
5700R001 | TP010-0038227 | КТП-10кВ Шеп-9-1 | 1985-01-15 | 2021-10-18 | 2016-10-18 | 13002579 | 0 | 2007-08-31 | 2019-12-24 | ДСТВ | ТП Ш-9-1 |  |  | 83 |  | 1043 | R01 | 1984 | 44326 | 5718120R
5700R001 | TP010-0039304 | КТП-10кВ Кул-3-3 | 1966-12-15 | 2019-09-04 | 2014-09-04 | 13000643 | 0 | 2007-09-03 | 2019-11-04 | ДСТВ | ТП К-3-3 |  |  | 81 |  | 1043 | R01 | 1999 | 41662 | 5718120R
5700R001 | TP010-0039558 | КТП-10кВ Кул-3-10 | 1969-12-15 | 2021-07-21 | 2016-07-22 | 13000937 | 0 | 2007-09-03 | 2019-11-04 | ДСТВ | ТП К-3-10 |  |  | 78 |  | 1043 | R01 | 1969 | 41649 | 5718120R
5700R001 | TP010-0039603 | КТП-10кВ Кул-3-11 | 1989-12-15 | 2021-11-01 | 2016-11-01 | 13002575 | 0 | 2007-09-03 | 2019-11-04 | ДСТВ | ТП К-3-11 |  |  | 69 |  | 1043 | R01 | 1988 | 41792 | 5718120R
5700R001 | TP010-0039704 | КТП-10кВ Кул-4-6 | 1968-12-15 | 2021-07-26 | 2016-07-27 | 13000820 | 0 | 2007-09-03 | 2019-11-04 | ДСТВ | ТП К-4-6 |  |  | 77 |  | 1043 | R01 | 1968 | 41645 | 5718120R
5700R001 | TP010-0039734 | КТП-10кВ Кул-4-5 | 1968-12-15 | 2021-07-21 | 2016-07-22 | 13000819 | 0 | 2007-09-03 | 2019-11-04 | ДСТВ | ТП К-4-5 |  |  | 86 |  | 1043 | R01 | 2000 | 41647 | 5718120R
5700R001 | TP010-0039771 | КТП-10кВ Кул-4-7 | 1982-12-15 | 2021-08-22 | 2016-08-23 | 13001322 | 0 | 2007-09-03 | 2019-11-04 | ДСТВ | ТП К-4-7 |  |  | 90 |  | 1043 | R01 | 1982 | 43854 | 5718120R
5700R001 | TP010-0040111 | КТП-10кВ Кул-4-8 | 1982-07-15 | 2021-08-22 | 2016-08-23 | 13001324 | 0 | 2007-09-04 | 2019-11-04 | ДСТВ | ТП К-4-8 |  |  | 89 |  | 1043 | R01 | 2000 | 43853 | 5718120R
5700R001 | TP010-0040207 | КТП-10кВ Кул-2-17 | 1980-12-15 | 2021-09-05 | 2016-09-05 | 13001493 | 0 | 2007-09-04 | 2019-11-04 | ДСТВ | ТП К-2-17 |  |  | 82 |  | 1043 | R01 | 1980 | 42700 | 5718120R
5700R001 | TP010-0042465 | КТП-10кВ Звяг-1-5 | 1985-01-15 | 2021-08-22 | 2016-08-23 | 13001433 | 0 | 2007-09-05 | 2019-12-13 | ДСТВ | ТП Зв-1-5 |  |  | 83 |  | 1043 | R01 | 1985 | 44255 | 5718120R
5700R001 | TP010-0042676 | КТП-10кВ Звяг-1-7 | 1985-01-15 | 2021-09-14 | 2016-09-14 | 13001617 | 0 | 2007-09-05 | 2019-11-04 | ДСТВ | ТП Зв-1-7 |  |  | 86 |  | 1043 | R01 | 1985 | 44295 | 5718120R
5700R001 | TP010-0042724 | КТП-10кВ Звяг-1-8 | 1985-03-15 | 2021-10-03 | 2016-10-03 | 13001638 | 0 | 2007-09-05 | 2019-12-17 | ДСТВ | ТП Зв-1-8 |  |  | 83 |  | 1043 | R01 | 1984 | 44383 | 5718120R
5700R001 | TP010-0043731 | КТП-10кВ Звяг-2-4 | 1985-01-15 | 2021-07-23 | 2016-07-24 | 13000927 | 0 | 2007-09-05 | 2019-12-16 | ДСТВ | ТП Зв-2-4 |  |  | 81 |  | 1043 | R01 | 1984 | 44274 | 5718120R
5700R001 | TP010-0043736 | КТП-10кВ Звяг-2-5 | 1984-01-15 | 2021-08-26 | 2016-08-27 | 13001432 | 0 | 2007-09-05 | 2019-12-17 | ДСТВ | ТП Зв-2-5 |  |  | 77 |  | 1043 | R01 | 1984 | 42634 | 5718120R
5700R001 | TP010-0043752 | КТП-10кВ Звяг-2-7 | 1988-01-01 |  |  | 13000786 | 0 | 2007-09-05 | 2019-12-17 | ДСТВ | ТП Зв-2-7 |  |  | 74 |  | 1043 | R01 | 2003 | 45946 | 5718120R
5700R001 | TP010-0043942 | КТП-10кВ Звяг-2-6 | 1985-01-15 | 2021-07-22 | 2016-07-23 | 13000931 | 0 | 2007-09-06 | 2019-12-13 | ДСТВ | ТП Зв-2-6 |  |  | 81 |  | 1043 | R01 | 1984 | 44354 | 5718120R
5700R001 | TP010-0043959 | КТП-10кВ Звяг-2-8 | 1985-01-15 | 2021-09-15 | 2016-09-15 | 13001628 | 0 | 2007-09-06 | 2019-12-17 | ДСТВ | ТП Зв-2-8 |  |  | 86 |  | 1043 | R01 | 1984 | 44016 | 5718120R
5700R001 | TP010-0044115 | КТП-10кВ Звяг-2-10 | 1985-01-15 | 2021-10-04 | 2016-10-04 | 13001647 | 0 | 2007-09-06 | 2019-12-13 | ДСТВ | ТП Зв-2-10 |  |  | 79 |  | 1043 | R01 | 1984 | 44382 | 5718120R
5700R001 | TP010-0044631 | КТП-10кВ Звяг-3-1 | 1990-12-15 | 2021-11-01 | 2016-11-01 | 13002581 | 0 | 2007-09-06 | 2019-12-04 | ДСТВ | ТП Зв-3-1 |  |  | 81 |  | 1043 | R01 | 1990 | 41820 | 5718120R
5700R001 | TP010-0045018 | КТП-10кВ Звяг-9-1 | 1958-12-15 | 2021-09-20 | 2016-09-20 | 13002830 | 0 | 2007-09-06 | 2019-11-04 | ДСТВ | ТП Зв-9-1 |  |  | 90 |  | 1043 | R01 | 2006 | 41695 | 5718120R
5700R001 | TP010-0045296 | КТП-10кВ СтКол-3-2 | 1981-12-15 |  |  | 13001325 | 0 | 2007-09-06 | 2019-11-04 | ДСТВ | ТП СтК-3-2 |  |  | 100 |  | 1043 | R01 | 1981 | 43822 | 5718120R
5700R001 | TP010-0045401 | КТП-10кВ СтКол-3-24 | 1981-12-15 | 2021-08-22 | 2016-08-23 | 13001384 | 0 | 2007-09-06 | 2019-11-04 | ДСТВ | ТП СтК-3-24 |  |  | 88 |  | 1043 | R01 | 1981 | 43818 | 5718120R
5700R001 | TP010-0045446 | КТП-10кВ СтКол-3-8 | 1984-12-15 | 2021-08-22 | 2016-08-23 | 13001346 | 0 | 2007-09-06 | 2019-11-04 | ДСТВ | ТП СтК-3-8 |  |  | 79 |  | 1043 | R01 | 2000 | 417051 | 5718120R
5700R001 | TP010-0051842 | КТП-10кВ Баш-7-1 | 1979-12-15 |  |  | 13000549 | 0 | 2007-09-10 | 2020-01-29 | ДСТВ | ТП Зарощенский |  |  | 1 |  | 1043 | R19 |  | 41666 | 5718120R
5700R001 | TP010-0053067 | КТП-10кВ Нов-4-2 | 1989-01-15 |  |  | 13001222 | 0 | 2007-09-10 | 2019-11-04 | ДСТВ | ТП Но-4-2 |  |  | 88 |  | 1043 | R01 | 1988 | 45101 | 5718120R
5700R001 | TP010-0053270 | КТП-10кВ Нов-4-6 | 1986-12-15 |  |  | 13001926 | 0 | 2007-09-10 | 2019-11-06 | ДСТВ | ТП Но-4-6 |  |  | 81 |  | 1043 | R01 | 1985 | 44470 | 5718120R
5700R001 | TP010-0054191 | КТП-10кВ Жил-1-8 | 1979-01-15 |  |  | 13000843 | 0 | 2007-09-11 | 2019-12-17 | ДСТВ | ТП Ж-1-8 |  |  | 85 |  | 1043 | R01 | 1978 | 41597 | 5718120R
5700R001 | TP010-0054247 | КТП-10кВ Жил-1-9 | 1968-12-15 |  |  | 13001439 | 0 | 2007-09-11 | 2019-11-04 | ДСТВ | ТП Ж-1-9 |  |  | 84 |  | 1043 | R01 | 1967 | 43928 | 5718120R
5700R001 | TP010-0054294 | КТП-10кВ Жил-1-10 | 1982-01-15 |  |  | 13002075 | 0 | 2007-09-11 | 2019-12-17 | ДСТВ | ТП Ж-1-10 |  |  | 84 |  | 1043 | R01 | 1981 | 43927 | 5718120R
5700R001 | TP010-0054505 | ЗТП-10кВ Жил-2-2 | 1983-12-15 |  |  | 13002095 | 0 | 2007-09-11 | 2020-03-16 | ДСТВ |  |  |  | 86 |  | 1042 | R01 | 1982 | 44012 | 5718120R
5700R001 | TP010-0054598 | КТП-10кВ Жил-2-4 | 1990-12-15 |  |  | 13002243 | 0 | 2007-09-11 | 2020-03-16 | ДСТВ | ТП Ж-2-4 |  |  | 81 |  | 1043 | R01 | 1989 | 45255 | 5718120R
5700R001 | TP010-0055773 | КТП-10кВ Жил-4-2 | 1981-01-15 |  |  | 13001417 | 0 | 2007-09-11 | 2019-11-04 | ДСТВ | ТП Ж-4-2 |  |  | 91 |  | 1043 | R01 | 1981 | 458711 | 5718120R
5700R001 | TP010-0056468 | КТП-10кВ Жил-4-10 | 1975-12-15 |  |  | 13000666 | 0 | 2007-09-11 | 2019-12-13 | ДСТВ | ТП Ж-4-10 |  |  | 79 |  | 1043 | R01 | 1974 | 420101 | 5718120R
5700R001 | TP010-0059793 | КТП-10кВ Бак-3-3 | 1983-01-15 | 2021-02-28 | 2016-02-12 | 13001876 | 0 | 2007-09-12 | 2019-12-17 | ДСТВ | ТП Бк-3-3 |  |  | 77 |  | 1043 | R01 | 1982 | 41806 | 5718120R
5700R001 | TP010-0059828 | КТП-10кВ Южн-2-1 | 1987-12-15 | 2021-11-01 | 2016-11-01 | 13002688 | 0 | 2007-09-12 | 2019-11-04 | ДСТВ | ТП Ю-2-1 |  |  | 76 |  | 1043 | R01 | 1986 | 44958 | 5718120R
5700R001 | TP010-0059982 | КТП-10кВ Бак-3-7 | 1979-01-15 |  |  | 13002008 | 0 | 2007-09-12 | 2019-11-04 | ДСТВ | ТП Бк-3-7 |  |  | 84 |  | 1043 | R01 | 1978 | 449303 | 5718120R
5700R001 | TP010-0060034 | КТП-10кВ Южн-1-11 | 1986-07-15 | 2021-03-31 | 2016-04-19 | 13002703 | 0 | 2007-09-12 | 2019-11-14 | ДСТВ | ТП Ю-1-11 |  |  | 81 |  | 1043 | R01 | 1990 | 45806 | 5718120R
5700R001 | TP010-0060095 | КТП-10кВ Бак-4-1 | 1966-12-15 |  |  | 13001646 | 0 | 2007-09-12 | 2019-12-17 | ДСТВ | ТП Бк-4-1 |  |  | 79 |  | 1043 | R01 | 1964 | 41807 | 5718120R
5700R001 | TP010-0060120 | КТП-10кВ Южн-2-4 | 1990-04-15 |  |  | 13001609 | 0 | 2007-09-12 | 2019-11-04 | ДСТВ | ТП Ю-2-4 |  |  | 81 |  | 1043 | R01 | 1989 | 45306 | 5718120R
5700R001 | TP010-0060127 | КТП-10кВ Бак-5-1 | 1986-01-15 |  |  | 13002006 | 0 | 2007-09-12 | 2019-11-21 | ДСТВ | ТП Бк-5-1 |  |  | 82 |  | 1043 | R01 | 1985 | 448562 | 5718120R
5700R001 | TP010-0060313 | КТП-10кВ Южн-12-3 | 1970-12-15 | 2021-07-23 | 2016-07-24 | 13000813 | 0 | 2007-09-12 | 2019-11-04 | ДСТВ | ТП Ю-12-3 |  |  | 84 |  | 1043 | R01 | 1970 | 419722 | 5718120R
5700R001 | TP010-0060393 | КТП-10кВ Южн-18-4 | 1989-01-15 | 2021-10-18 | 2016-10-18 | 13002549 | 0 | 2007-09-12 | 2019-11-20 | ДСТВ | ТП Ю-18-4 |  |  | 84 |  | 1043 | R01 | 1988 | 41604 | 5718120R
5700R001 | TP010-0060901 | КТП-10кВ СтКол-4-6 | 1961-12-15 | 2021-08-22 | 2016-08-23 | 13002826 | 0 | 2007-09-13 | 2019-11-21 | ДСТВ | ТП СтК-4-6 |  |  | 37 |  | 1043 | R01 | 1961 | 41832 | 5718120R
5700R001 | TP010-0061104 | КТП-10кВ СтКол-4-14 | 1979-12-15 |  |  | 13001028 | 0 | 2007-09-13 | 2019-11-04 | ДСТВ | ТП СтК-4-14 |  |  | 76 |  | 1043 | R01 | 2004 | 46019 | 5718120R
5700R001 | TP010-0061985 | КТП-10кВ СтКол-5-2 | 1982-01-15 | 2021-09-16 | 2016-09-16 | 13001633 | 0 | 2007-09-13 | 2019-11-04 | ДСТВ | ТП СтК-5-2 |  |  | 89 |  | 1043 | R01 | 1999 | 41702 | 5718120R
5700R001 | TP010-0063982 | КТП-10кВ Нов-3-7 | 1989-07-15 |  |  | 13000674 | 0 | 2007-09-14 | 2019-11-04 | ДСТВ | ТП Но-3-7 |  |  | 80 |  | 1043 | R01 | 1989 | 45749 | 5718120R
5700R001 | TP010-0064065 | КТП-10кВ Нов-3-9 | 1993-07-15 |  |  | 13000672 | 0 | 2007-09-14 | 2019-11-04 | ДСТВ | ТП Но-3-9 |  |  | 82 |  | 1043 | R01 | 1993 | 45750 | 5718120R
5700R001 | TP010-0064097 | КТП-10кВ Нов-3-11 | 1981-04-15 |  |  | 13000675 | 0 | 2007-09-14 | 2020-01-20 | ДСТВ | ТП Но-3-11 |  |  | 79 |  | 1043 | R01 | 1981 | 45747 | 5718120R
5700R001 | TP010-0064169 | КТП-10кВ Саб-2-4 | 1982-01-15 |  |  | 13001435 | 0 | 2007-09-14 | 2020-03-16 | ДСТВ | ТП С-2-4 |  |  | 79 |  | 1043 | R01 | 1981 | 43883 | 5718120R
5700R001 | TP010-0064219 | КТП-10кВ Нов-4-1 | 1982-01-15 |  |  | 13001430 | 0 | 2007-09-14 | 2019-11-04 | ДСТВ | ТП Но-4-1 |  |  | 77 |  | 1043 | R01 | 1981 | 43930 | 5718120R
5700R001 | TP010-0064707 | КТП-10кВ СтКол-5-4 | 1981-12-15 | 2021-08-24 | 2016-08-25 | 13001323 | 0 | 2007-09-14 | 2019-12-04 | ДСТВ | ТП СтК-5-4 |  |  | 79 |  | 1043 | R01 | 1981 | 43824 | 5718120R
5700R001 | TP010-0064819 | КТП-10кВ СтКол-5-3 | 1994-05-15 |  |  | 13000759 | 0 | 2007-09-14 | 2019-11-04 | ДСТВ | ТП СтК-5-3 |  |  | 91 |  | 1043 | R01 | 2011 | 45986 | 5718120R
5700R001 | TP010-0064914 | КТП-10кВ СтКол-5-7 | 1983-01-15 | 2021-08-23 | 2016-08-24 | 13001443 | 0 | 2007-09-14 | 2019-11-21 | ДСТВ | ТП СтК-5-7 |  |  | 88 |  | 1043 | R01 | 1982 | 44017 | 5718120R
5700R001 | TP010-0065564 | КТП-10кВ Звяг-9-6 | 1978-12-15 |  |  | 13001592 | 0 | 2007-09-14 | 2019-11-04 | ДСТВ | ТП Зв-9-6 |  |  | 88 |  | 1043 | R01 | 2009 | 425191 | 5718120R
5700R001 | TP010-0065781 | КТП-10кВ Звяг-9-4 | 1968-12-15 | 2021-09-19 | 2016-09-19 | 13002829 | 0 | 2007-09-14 | 2019-11-04 | ДСТВ | ТП Зв-9-4 |  |  | 92 |  | 1043 | R01 | 1967 | 41683 | 5718120R
5700R001 | TP010-0067052 | КТП-10кВ Нов-4-8 | 1986-12-15 |  |  | 13001923 | 0 | 2007-09-15 | 2020-03-20 | ДСТВ | ТП Но-4-8 |  |  | 81 |  | 1043 | R01 | 1985 | 44472 | 5718120R
5700R001 | TP010-0067070 | КТП-10кВ Нов-4-10 | 1988-01-15 |  |  | 13000642 | 0 | 2007-09-15 | 2020-01-20 | ДСТВ | ТП Но-4-10 |  |  | 90 |  | 1043 | R01 | 1987 | 41590 | 5718120R
5700R001 | TP010-0067084 | КТП-10кВ Нов-4-11 | 1989-01-15 |  |  | 13000934 | 0 | 2007-09-15 | 2020-03-20 | ДСТВ | ТП Но-4-11 |  |  | 77 |  | 1043 | R01 | 1988 | 45102 | 5718120R
5700R001 | TP010-0067096 | КТП-10кВ Нов-4-12 | 1986-03-15 |  |  | 13002559 | 0 | 2007-09-15 | 2019-12-24 | ДСТВ | ТП Но-4-12 |  |  | 81 |  | 1043 | R01 | 1985 | 44441 | 5718120R
5700R001 | TP010-0067174 | КТП-10кВ Нов-5-4 | 1986-01-15 |  |  | 13001357 | 0 | 2007-09-15 | 2019-11-04 | ДСТВ | ТП Но-5-4 |  |  | 81 |  | 1043 | R01 | 1985 | 44400 | 5718120R
5700R001 | TP010-0067206 | КТП-10кВ Нов-5-7 | 1982-01-15 |  |  | 13001771 | 0 | 2007-09-15 | 2019-11-04 | ДСТВ | ТП Но-5-7 |  |  | 81 |  | 1043 | R01 | 1981 | 43929 | 5718120R
5700R001 | TP010-0067271 | КТП-10кВ Нов-5-10 | 1984-01-15 |  |  | 13001491 | 0 | 2007-09-15 | 2019-11-04 | ДСТВ | ТП Но-5-10 |  |  | 92 |  | 1043 | R01 | 1983 | 41592 | 5718120R
5700R001 | TP010-0067284 | КТП-10кВ Нов-5-2 | 1987-01-15 |  |  | 13000919 | 0 | 2007-09-15 | 2019-11-04 | ДСТВ | ТП Но-5-2 |  |  | 87 |  | 1043 | R01 | 1986 | 41588 | 5718120R
5700R001 | TP010-0071625 | КТП-10кВ Био-2-1 | 1982-01-15 |  |  | 13001890 | 0 | 2007-09-17 | 2019-11-04 | ДСТВ | ТП Б-2-1 |  |  | 81 |  | 1043 | R01 | 1981 | 43872 | 5718120R
5700R001 | TP010-0071663 | КТП-10кВ Био-3-1 | 1969-01-15 |  |  | 13000660 | 0 | 2007-09-17 | 2019-11-04 | ДСТВ | ТП Б-3-1 |  |  | 84 |  | 1043 | R01 | 1968 | 41787 | 5718120R
5700R001 | TP010-0072589 | КТП-10кВ Био-6-1 | 1976-12-15 |  |  | 13000712 | 0 | 2007-09-17 | 2019-12-04 | ДСТВ | ТП Б-6-1 |  |  | 79 |  | 1043 | R01 | 1975 | 42101 | 5718120R
5700R001 | TP010-0072605 | КТП-10кВ Био-7-1 | 1985-10-15 |  |  | 13001111 | 0 | 2007-09-17 | 2019-11-04 | ДСТВ | ТП Б-7-1 |  |  | 34 |  | 1043 | R01 | 1984 | 44318 | 5718120R
5700R001 | TP010-0072659 | КТП-10кВ Био-7-3 | 1986-01-15 |  |  | 13001490 | 0 | 2007-09-17 | 2019-11-04 | ДСТВ | ТП Б-7-3 |  |  | 81 |  | 1043 | R01 | 1985 | 44857 | 5718120R
5700R001 | TP010-0072680 | КТП-10кВ Био-7-5 | 1981-01-15 |  |  | 13002468 | 0 | 2007-09-17 | 2019-11-04 | ДСТВ | ТП Б-7-5 |  |  | 81 |  | 1043 | R01 | 1980 | 41839 | 5718120R
5700R001 | TP010-0072794 | КТП-10кВ Стр-1-1 | 1982-09-15 |  |  | 13002390 | 0 | 2007-09-17 | 2019-11-04 | ДСТВ | ТП Стр-1-1 |  |  | 87 |  | 1043 | R01 | 1984 | 439791 | 5718120R
5700R001 | TP010-0072817 | КТП-10кВ Стр-1-3 | 1969-12-15 |  |  | 13000668 | 0 | 2007-09-17 | 2019-11-04 | ДСТВ | ТП Стр-1-3 |  |  | 39 |  | 1043 | R01 | 1968 | 41584 | 5718120R
5700R001 | TP010-0072835 | КТП-10кВ Био-7-13 | 1987-01-15 |  |  | 13001306 | 0 | 2007-09-17 | 2019-11-04 | ДСТВ | ТП Б-7-13 |  |  | 94 |  | 1043 | R01 | 1985 | 44876 | 5718120R
5700R001 | TP010-0072849 | КТП-10кВ Стр-2-1 | 1968-01-15 |  |  | 13000705 | 0 | 2007-09-17 | 2019-12-25 | ДСТВ | ТП Стр-2-1 |  |  | 79 |  | 1043 | R01 | 1970 | 41836 | 5718120R
5700R001 | TP010-0072874 | КТП-10кВ Стр-2-3 | 1988-12-15 |  |  | 13002189 | 0 | 2007-09-17 | 2019-11-04 | ДСТВ | ТП Стр-2-3 |  |  | 81 |  | 1043 | R01 | 1987 | 41583 | 5718120R
5700R001 | TP010-0073003 | КТП-10кВ Стр-2-8 | 1985-12-15 |  |  | 13001636 | 0 | 2007-09-17 | 2019-12-24 | ДСТВ | ТП Стр-2-8 |  |  | 81 |  | 1043 | R01 | 1984 | 41578 | 5718120R
5700R001 | TP010-0073015 | КТП-10кВ Стр-2-9 | 1985-12-15 |  |  | 13001116 | 0 | 2007-09-17 | 2019-12-25 | ДСТВ | ТП Стр-2-9 |  |  | 84 |  | 1043 | R01 | 1984 | 44316 | 5718120R
5700R001 | TP010-0073031 | КТП-10кВ Стр-2-10 | 1985-11-15 |  |  | 13000994 | 0 | 2007-09-17 | 2019-11-04 | ДСТВ | ТП Стр-2-10 |  |  | 83 |  | 1043 | R01 | 1984 | 44317 | 5718120R
5700R001 | TP010-0073077 | КТП-10кВ Стр-2-13 | 1975-12-15 |  |  | 13000667 | 0 | 2007-09-17 | 2019-12-03 | ДСТВ | ТП Стр-2-13 |  |  | 37 |  | 1043 | R01 | 1999 | 41585 | 5718120R
5700R001 | TP010-0073100 | КТП-10кВ Стр-2-15 | 1990-01-15 |  |  | 13001473 | 0 | 2007-09-17 | 2019-12-03 | ДСТВ | ТП Стр-2-15 |  |  | 86 |  | 1043 | R01 | 1990 | 45349 | 5718120R
5700R001 | TP010-0073110 | КТП-10кВ Стр-3-3 | 1985-12-15 |  |  | 13001110 | 0 | 2007-09-17 | 2019-11-04 | ДСТВ | ТП Стр-3-3 |  |  | 81 |  | 1043 | R01 | 1984 | 44296 | 5718120R
5700R001 | TP010-0073599 | КТП-10кВ Стр-5-4 | 1986-01-15 |  |  | 13002242 | 0 | 2007-09-18 | 2019-11-04 | ДСТВ | ТП Стр-5-4 |  |  | 74 |  | 1043 | R01 | 1985 | 44854 | 5718120R
5700R001 | TP010-0073609 | КТП-10кВ Стр-5-5 | 1976-01-15 |  |  | 13000710 | 0 | 2007-09-18 | 2019-11-04 | ДСТВ | ТП Стр-5-5 |  |  | 100 |  | 1043 | R01 | 1972 | 41840 | 5718120R
5700R001 | TP010-0073618 | КТП-10кВ Стр-5-6 | 1986-04-15 |  |  | 13000862 | 0 | 2007-09-18 | 2019-11-04 | ДСТВ | ТП Стр-5-6 |  |  | 100 |  | 1043 | R01 | 1985 | 44858 | 5718120R
5700R001 | TP010-0073661 | КТП-10кВ Стр-5-7 | 1968-02-15 |  |  | 13000682 | 0 | 2007-09-18 | 2019-11-04 | ДСТВ | ТП Стр-5-7 |  |  | 82 |  | 1043 | R01 | 1967 | 41837 | 5718120R
5700R001 | TP010-0073690 | ЗТП-10кВ Стр-5-9 | 1971-12-15 |  |  | 13000375 | 0 | 2007-09-18 | 2019-11-04 | ДСТВ | ТП Стр-5-9 |  |  | 35 |  | 1042 | R01 | 1970 | 41582 | 5718120R
5700R001 | TP010-0074062 | КТП-10кВ Био-7-12 | 1969-12-15 |  |  | 13000545 | 0 | 2007-09-18 | 2019-12-17 | ДСТВ | ТП Б-7-12 |  |  | 42 |  | 1043 | R01 | 1968 | 41587 | 5718120R
5700R001 | TP010-0074102 | КТП-10кВ Прб-6-1 | 1995-09-15 |  |  | 13001470 | 0 | 2007-09-18 | 2019-12-04 | ДСТВ | ТП П-6-1 |  |  | 82 |  | 1043 | R01 | 1994 | 45483 | 5718120R
5700R001 | TP010-0074281 | КТП-10кВ Прб-6-3 | 1968-01-15 |  |  | 13000661 | 0 | 2007-09-18 | 2019-11-04 | ДСТВ | ТП П-6-3 |  |  | 35 |  | 1043 | R01 | 1967 | 41788 | 5718120R
5700R001 | TP010-0074310 | КТП-10кВ Прб-6-4 | 1983-12-15 |  |  | 13001117 | 0 | 2007-09-18 | 2019-11-04 | ДСТВ | ТП П-6-4 |  |  | 83 |  | 1043 | R01 | 1982 | 452101 | 5718120R
5700R001 | TP010-0074588 | КТП-10кВ Прб-6-6 | 1995-10-15 |  |  | 13003668 | 0 | 2007-09-18 | 2019-11-28 | ДСТВ | ТП П-6-6 |  |  | 81 |  | 1043 | R01 | 1994 | 45522 | 5718120R
5700R001 | TP010-0074605 | КТП-10кВ Пут-2-1 | 1986-12-15 | 2021-10-12 | 2016-10-12 | 13002463 | 0 | 2007-09-18 | 2020-03-16 | ДСТВ | ТП Пу-2-1 |  |  | 90 |  | 1043 | R01 | 1986 | 44819 | 5718120R
5700R001 | TP010-0074622 | КТП-10кВ Прб-6-35 | 1979-07-15 |  |  | 13001011 | 0 | 2007-09-18 | 2019-11-28 | ДСТВ | ТП П-6-35 |  |  | 81 |  | 1043 | R01 | 1978 | 45821 | 5718120R
5700R001 | TP010-0074636 | КТП-10кВ Прб-6-36 | 1982-12-15 |  |  | 13002009 | 0 | 2007-09-18 | 2019-11-21 | ДСТВ | ТП П-6-36 |  |  | 83 |  | 1043 | R01 | 1981 | 43933 | 5718120R
5700R001 | TP010-0074656 | КТП-10кВ Прб-16-1 | 1990-01-15 |  |  | 13000992 | 0 | 2007-09-18 | 2019-11-04 | ДСТВ | ТП П-16-1 |  |  | 100 |  | 1043 | R01 | 1989 | 45350 | 5718120R
5700R001 | TP010-0074671 | КТП-10кВ Прб-16-50 (ТП-105) | 1981-01-15 | 2021-08-21 | 2016-08-22 | 13002099 | 0 | 2007-09-18 | 2019-12-09 | ДСТВ | КТП-10кВ Прб-16-50 (ТП-105) |  |  | 89 |  | 1043 | R01 | 1980 | 43827 | 5718120R
5700R001 | TP010-0074707 | ЗТП-10кВ Прб-16-8 | 1988-03-15 |  |  | 13000754 | 0 | 2007-09-18 | 2019-12-13 | ДСТВ | ЗТП-10кВ Прб-16-8 |  |  | 81 |  | 1042 | R01 | 1986 | 45885 | 5718120R
5700R001 | TP010-0075320 | КТП-10кВ Прб-6-33 | 1969-02-15 |  |  | 13000766 | 0 | 2007-09-18 | 2019-11-04 | ДСТВ | ТП П-6-33 |  |  | 34 |  | 1043 | R01 | 1968 | 45783 | 5718120R
5700R001 | TP010-0075577 | КТП-10кВ Прб-16-32 | 1980-12-15 |  |  | 13001347 | 0 | 2007-09-18 | 2019-11-04 | ДСТВ | ТП П-16-32 |  |  | 100 |  | 1043 | R01 | 1980 | 427011 | 5718120R
5700R001 | TP010-0076320 | ЗТП-10кВ Вол-2-1 | 1964-12-15 |  |  | 13000865 | 0 | 2007-09-19 | 2019-12-04 | ДСТВ | ЗТП-10кВ Вол-2-1 |  |  | 74 |  | 1042 | R01 | 1963 | 41765 | 5718120R
5700R001 | TP010-0076330 | КТП-10кВ Вол-2-2 | 1982-01-15 |  |  | 13001631 | 0 | 2007-09-19 | 2019-11-27 | ДСТВ | ТП В-2-2 |  |  | 100 |  | 1043 | R01 | 1981 | 43900 | 5718120R
5700R001 | TP010-0076342 | КТП-10кВ Вол-2-6 | 1984-01-15 |  |  | 13001525 | 0 | 2007-09-19 | 2019-11-04 | ДСТВ | ТП В-2-6 |  |  | 83 |  | 1043 | R01 | 1983 | 44132 | 5718120R
5700R001 | TP010-0076347 | КТП-10кВ Вол-2-7 | 1983-01-15 |  |  | 13001897 | 0 | 2007-09-19 | 2019-11-04 | ДСТВ | ТП В-2-7 |  |  | 81 |  | 1043 | R01 | 1982 | 417651 | 5718120R
5700R001 | TP010-0076352 | КТП-10кВ Вол-2-8 | 1994-08-15 |  |  | 13000917 | 0 | 2007-09-19 | 2019-12-04 | ДСТВ | ТП В-2-8 |  |  | 84 |  | 1043 | R01 | 1993 | 45058 | 5718120R
5700R001 | TP010-0076557 | КТП-10кВ Вол-37-2 | 1977-01-15 |  |  | 13000677 | 0 | 2007-09-19 | 2019-11-04 | ДСТВ | ТП В-37-2 |  |  | 83 |  | 1043 | R01 | 1976 | 41771 | 5718120R
5700R001 | TP010-0076564 | КТП-10кВ Вол-37-3 | 1987-01-15 |  |  | 13000864 | 0 | 2007-09-19 | 2019-12-17 | ДСТВ | ТП В-37-3 |  |  | 86 |  | 1043 | R01 | 1986 | 44996 | 5718120R
5700R001 | TP010-0076576 | КТП-10кВ Вол-37-4 | 1984-01-15 |  |  | 13002466 | 0 | 2007-09-19 | 2019-12-17 | ДСТВ | ТП В-37-4 |  |  | 81 |  | 1043 | R01 | 1983 | 44476 | 5718120R
5700R001 | TP010-0076589 | КТП-10кВ Вол-37-5 | 1987-01-15 |  |  | 13001309 | 0 | 2007-09-19 | 2019-11-28 | ДСТВ | ТП В-37-5 |  |  | 81 |  | 1043 | R01 | 1986 | 44997 | 5718120R
5700R001 | TP010-0076604 | КТП-10кВ Вол-37-7 | 1982-01-15 |  |  | 13002120 | 0 | 2007-09-19 | 2019-11-04 | ДСТВ | ТП В-37-7 |  |  | 100 |  | 1043 | R01 | 1981 | 43877 | 5718120R
5700R001 | TP010-0076615 | КТП-10кВ Вол-37-8 | 1982-01-15 |  |  | 13001129 | 0 | 2007-09-19 | 2019-11-21 | ДСТВ | ТП В-37-8 |  |  | 78 |  | 1043 | R01 | 1981 | 43938 | 5718120R
5700R001 | TP010-0076631 | КТП-10кВ Вол-37-9 | 1971-01-15 |  |  | 13000683 | 0 | 2007-09-19 | 2019-11-04 | ДСТВ | ТП В-37-9 |  |  | 37 |  | 1043 | R01 | 1970 | 41769 | 5718120R
5700R001 | TP010-0076666 | КТП-10кВ Вол-37-12 | 1987-01-15 |  |  | 13002237 | 0 | 2007-09-19 | 2019-11-04 | ДСТВ | ТП В-37-12 |  |  | 100 |  | 1043 | R01 | 1986 | 44995 | 5718120R
5700R001 | TP010-0076701 | КТП-10кВ Вол-37-14 | 1976-01-15 |  |  | 13000720 | 0 | 2007-09-19 | 2019-11-04 | ДСТВ | ТП В-37-14 |  |  | 100 |  | 1043 | R01 | 1975 | 42050 | 5718120R
5700R001 | TP010-0076727 | КТП-10кВ Вол-37-19 | 1979-07-15 |  |  | 13001479 | 0 | 2007-09-19 | 2019-12-17 | ДСТВ | ТП В-37-19 |  |  | 87 |  | 1043 | R01 | 1978 | 41761 | 5718120R
5700R001 | TP010-0077177 | КТП-10кВ Вол-61-5 | 1976-01-15 |  |  | 13000501 | 0 | 2007-09-19 | 2019-11-04 | ДСТВ | ТП В-61-5 |  |  | 88 |  | 1043 | R01 | 1975 | 42048 | 5718120R
5700R001 | TP010-0077421 | КТП-10кВ Рай-73-3 | 1982-01-15 |  |  | 13001982 | 0 | 2007-09-19 | 2019-11-04 | ДСТВ | ТП Р-73-3 |  |  | 87 |  | 1043 | R01 | 1981 | 43926 | 5718120R
5700R001 | TP010-0077811 | КТП-10кВ Пищ-908-3 | 1979-07-15 |  |  | 13001380 | 0 | 2007-09-19 | 2019-11-04 | ДСТВ | ТП Пищ-908-3 |  |  | 82 |  | 1043 | R01 | 1979 | 41746 | 5718120R
5700R001 | TP010-0081918 | КТП-10кВ Пут-3-1 | 1978-12-15 | 2021-10-11 | 2016-10-11 | 13001784 | 0 | 2007-09-21 | 2019-11-04 | ДСТВ | ТП Пу-3-1 |  |  | 81 |  | 1043 | R01 | 1978 | 424772 | 5718120R
5700R001 | TP010-0081942 | КТП-10кВ Пут-3-4 | 1966-12-15 | 2021-07-26 | 2016-07-27 | 13002824 | 0 | 2007-09-21 | 2019-11-21 | ДСТВ | ТП Пу-3-4 |  |  | 82 |  | 1043 | R01 | 1966 | 41721 | 5718120R
5700R001 | TP010-0082127 | КТП-10кВ Пут-3-11 | 1987-12-15 | 2021-10-01 | 2016-11-01 | 13002592 | 0 | 2007-09-21 | 2019-11-28 | ДСТВ | ТП Пу-3-11 |  |  | 100 |  | 1043 | R01 | 1987 | 44957 | 5718120R
5700R001 | TP010-0082325 | КТП-10кВ Альш-20-5 | 1986-12-15 | 2021-07-23 | 2016-07-24 | 13000957 | 0 | 2007-09-21 | 2019-11-04 | ДСТВ | ТП А-20-5 |  |  | 92 |  | 1043 | R01 | 2008 | 444551 | 5718120R
5700R001 | TP010-0082714 | КТП-10кВ Альш-20-11 | 1961-12-15 | 2021-06-30 | 2016-06-21 | 13002785 | 0 | 2007-09-21 | 2019-11-04 | ДСТВ | ТП А-20-11 |  |  | 79 |  | 1043 | R01 | 1961 | 413081 | 5718120R
5700R001 | TP010-0082732 | КТП-10кВ Альш-20-13 | 1977-03-15 | 2021-10-14 | 2016-10-14 | 13002478 | 0 | 2007-09-21 | 2019-11-04 | ДСТВ | ТП А-20-13 |  |  | 84 |  | 1043 | R01 | 1976 | 42324 | 5718120R
5700R001 | TP010-0082762 | КТП-10кВ Альш-20-29 | 1977-12-15 |  |  | 13002240 | 0 | 2007-09-21 | 2019-11-04 | ДСТВ | ТП А-20-29 |  |  | 83 |  | 1043 | R01 | 1985 | 42323 | 5718120R
5700R001 | TP010-0083138 | КТП-10кВ Пут-5-5 | 1973-12-15 |  |  | 13002625 | 0 | 2007-09-21 | 2019-11-04 | ДСТВ | ТП Пу-5-5 |  |  | 88 |  | 1043 | R01 | 2001 | 416381 | 5718120R
5700R001 | TP010-0083224 | КТП-10кВ Пут-6-1 | 1978-03-15 | 2021-10-13 | 2016-10-13 | 13002473 | 0 | 2007-09-21 | 2019-12-04 | ДСТВ | ТП Пу-6-1 |  |  | 77 |  | 1043 | R01 | 1978 | 427801 | 5718120R
5700R001 | TP010-0083308 | КТП-10кВ Пут-6-5 | 1994-12-15 |  |  | 13001759 | 0 | 2007-09-21 | 2019-11-04 | ДСТВ | ТП Пу-6-5 |  |  | 87 |  | 1043 | R01 | 2003 | 417181 | 5718120R
5700R001 | TP010-0083373 | КТП-10кВ Альш-21-3 | 1987-12-15 | 2021-11-01 | 2016-11-01 | 13002681 | 0 | 2007-09-21 | 2019-11-04 | ДСТВ | ТП А-21-3 |  |  | 87 |  | 1043 | R01 | 1987 | 44877 | 5718120R
5700R001 | TP010-0083411 | КТП-10кВ Альш-21-4 | 1973-12-15 | 2021-10-01 | 2016-11-01 | 13002593 | 0 | 2007-09-21 | 2019-11-22 | ДСТВ | ТП А-21-4 |  |  | 83 |  | 1043 | R01 | 1998 | 41638 | 5718120R
5700R001 | TP010-0083441 | КТП-10кВ Альш-21-5 | 1975-12-15 | 2021-11-01 | 2016-11-01 | 13002678 | 0 | 2007-09-21 | 2019-11-04 | ДСТВ | ТП А-21-5 |  |  | 71 |  | 1043 | R01 | 1975 | 45841 | 5718120R
5700R001 | TP010-0083535 | КТП-10кВ Альш-21-6 | 1995-12-15 |  |  | 13001814 | 0 | 2007-09-21 | 2019-11-04 | ДСТВ | ТП А-21-6 |  |  | 92 |  | 1043 | R01 | 1995 | 45523 | 5718120R
5700R001 | TP010-0083559 | КТП-10кВ Альш-21-7 | 1993-12-15 |  |  | 13001607 | 0 | 2007-09-21 | 2020-01-29 | ДСТВ | ТП А-21-7 |  |  | 92 |  | 1043 | R01 | 1993 | 416301 | 5718120R
5700R001 | TP010-0083648 | КТП-10кВ Альш-21-10 | 1986-12-15 |  |  | 13001608 | 0 | 2007-09-21 | 2019-11-04 | ДСТВ | ТП А-21-10 |  |  | 100 |  | 1043 | R01 | 1986 | 41631 | 5718120R
5700R001 | TP010-0083713 | КТП-10кВ Альш-21-12 | 1990-12-15 | 2021-11-01 | 2016-10-01 | 13002557 | 0 | 2007-09-21 | 2019-11-04 | ДСТВ | ТП А-21-12 |  |  | 86 |  | 1043 | R01 | 1990 | 45305 | 5718120R
5700R001 | TP010-0083765 | КТП-10кВ Альш-21-13 | 1990-12-15 | 2021-09-02 | 2016-09-02 | 13001478 | 0 | 2007-09-21 | 2019-11-04 | ДСТВ | ТП А-21-13 |  |  | 82 |  | 1043 | R01 | 1990 | 453082 | 5718120R
5700R001 | TP010-0094211 | КТП 10кВ Шеп-1-1 | 1962-12-15 |  |  | 13000920 | 0 | 2007-09-27 | 2019-12-03 | ДСТВ | ТП Ш-1-1 |  |  | 72 |  | 1043 | R01 | 1962 | 45784 | 5718120R
5700R001 | TP010-0094219 | КТП-10кВ Нов-7-6 | 1983-02-15 |  |  | 13002381 | 0 | 2007-09-27 | 2019-11-04 | ДСТВ | ТП Но-7-6 |  |  | 81 |  | 1043 | R01 | 1982 | 41747 | 5718120R
5700R001 | TP010-0115474 | КТП-10кВ Био-4-13 | 1978-06-11 |  |  | 13009915 | 0 | 2007-10-31 | 2019-11-04 | ДСТВ | КТП-10кВ Био-4-13 |  |  | 100 |  | 1043 | R01 |  | 13009915-00 | 5718120R
5700R001 | TP010-0115538 | КТП-10кВ Пищ-922-6 | 1991-01-01 |  |  | 13010925 | 0 | 2007-10-31 | 2020-04-28 | ДСТВ |  |  |  | 1 |  | 1043 | R01 |  | 13010925-00 | 5718120R
5700R001 | TP010-0115675 | КТП-10кВ Прб-6-12 | 1986-06-11 |  |  | 13010809 | 0 | 2007-10-31 | 2019-07-22 | ДСТВ | КТП 10кВ Прб-6-12 |  |  | -1 |  | 1043 | R01 |  | 11000180-00 | 5718120R
5700R001 | TP010-0115706 | КТП-10кВ Прб-6-16 | 1991-06-11 |  |  | 13010928 | 0 | 2007-10-31 | 2020-01-20 | ДСТВ |  |  |  | -1 |  | 1043 | R01 |  | 13010928-00 | 5718120R
5700R001 | TP010-0115711 | КТП-10кВ Прб-6-17 | 1972-01-01 |  |  | 13010810 | 0 | 2007-10-31 | 2019-12-13 | ДСТВ | КТП 10кВ Прб-6-17 |  |  | 1 |  | 1043 | R01 |  | 13010810-00 | 5718120R
5700R001 | TP010-0115716 | КТП-10кВ Южн-22-18 | 1986-06-11 |  |  | 13010408 | 0 | 2007-10-31 | 2020-01-29 | ДСТВ | КТП 10кВ Южн-22-18 |  |  | 88 |  | 1043 | R01 |  | 13010408-00 | 5718120R
5700R001 | TP010-0115722 | КТП-10кВ Южн-22-8 | 1989-06-11 |  |  | 13010927 | 0 | 2007-10-31 | 2020-03-16 | ДСТВ |  |  |  | -1 |  | 1043 | R01 |  | 13010927-00 | 5718120R
5700R001 | TP010-0115729 | КТП-10кВ Южн-22-27 | 1991-03-03 |  |  | 13010924 | 0 | 2007-10-31 | 2020-04-29 | ДСТВ |  |  |  | -1 |  | 1043 | R01 |  | 13010924-00 | 5718120R
5700R001 | TP010-0115730 | КТП-10кВ Южн-22-29 | 1992-03-03 |  |  | 13010409 | 0 | 2007-10-31 | 2019-11-04 | ДСТВ | КТП 10кВ Южн-22-29 |  |  | 88 |  | 1043 | R01 |  | 13010409-00 | 5718120R
5700R001 | TP010-0115758 | КТП-10кВ Прб-6-26 | 1986-06-11 |  |  | 13010282 | 0 | 2007-10-31 | 2019-11-04 | ДСТВ | КТП 10кВ Прб-6-26 |  |  | 88 |  | 1043 | R01 |  | 13010282-00 | 5718120R
5700R001 | TP010-0115768 | КТП-10кВ Прб-6-28 | 1993-01-12 |  |  | 13010089 | 0 | 2007-10-31 | 2019-11-04 | ДСТВ | КТП 10кВ Прб-6-28 |  |  | 92 |  | 1043 | R01 |  | 13010089-00 | 5718120R
5700R001 | TP010-0115810 | ЗТП-10кВ Прб-16-11 | 1963-04-03 |  |  | 10000053 | 0 | 2007-10-31 | 2019-11-04 | ДСТВ | ТП П-16-11 |  |  | 38 |  | 1042 | R01 | 1963 | 10100 | 5718120R
5700R001 | TP010-0115827 | ЗТП-10кВ Прб-16-10 | 1971-04-04 |  |  | 10000055 | 0 | 2007-10-31 | 2019-12-04 | ДСТВ | ТП П-16-10 |  |  | 38 |  | 1042 | R01 | 1971 | 10102 | 5718120R
5700R001 | TP010-0115875 | КТП-10кВ Прб-16-19 | 1986-06-11 |  |  | 13010395 | 0 | 2007-10-31 | 2020-01-20 | ДСТВ | КТП 10кВ Прб-16-19 |  |  | 88 |  | 1043 | R01 |  | 13010395-00 | 5718120R
5700R001 | TP010-0115943 | КТП-10кВ Прб-16-28 | 1982-06-11 |  |  | 13010808 | 0 | 2007-10-31 | 2020-07-06 | ДСТВ | КТП 10кВ Прб-16-28 |  |  | -1 |  | 1043 | R01 |  | 13010808-00 | 5718120R
5700R001 | TP010-0115952 | КТП-10кВ Саб-6-2 | 1982-06-11 |  |  | 13010285 | 1 | 2007-10-31 | 2019-11-04 | ДСТВ | КТП 10кВ Саб-6-2 потр |  |  | -1 |  | 1043 | R01 |  | 13010285-00 | 5718120R
5700R001 | TP010-0115959 | КТП-10кВ Саб-6-3 | 1982-06-11 |  |  | 13010397 | 1 | 2007-10-31 | 2019-11-04 | ДСТВ | КТП 10кВ Саб-6-3 |  |  | -1 |  | 1043 | R01 |  | 13010397-00 | 5718120R
5700R001 | TP010-0116009 | КТП-10кВ Саб-6-9 - НСТ "Дружба" | 1987-07-15 |  |  | 13010812 | 0 | 2007-10-31 | 2019-07-22 | ДСТВ | ТП 10кВ Саб-6-9 - НСТ "Дружба" |  |  | -1 |  | 1043 | R01 |  | 449591 | 5718120R
5700R001 | TP010-0116093 | КТП-10кВ Вол-37-22 | 1972-01-01 |  |  | 13009917 | 0 | 2007-11-01 | 2019-11-26 | ДСТВ | ТП В-37-22 |  |  | 32 |  | 1043 | R01 |  | 13009917-00 | 5718120R
5700R001 | TP010-0116118 | КТП-10кВ Вол-61-12 | 1972-01-01 |  |  | 13010280 | 0 | 2007-11-01 | 2019-12-17 | ДСТВ | КТП 10кВ Вол-61-12 |  |  | -1 |  | 1043 | R01 |  | 13010280-00 | 5718120R
5700R001 | TP010-0116155 | КТП-10кВ Звяг-3-15 | 1995-06-11 |  |  | 13010923 | 0 | 2007-11-01 | 2019-12-24 | ДСТВ |  |  |  | -1 |  | 1043 | R01 |  | 13010923-00 | 5718120R
5700R001 | TP010-0116244 | КТП-10кВ Нов-2-5 | 1971-01-01 |  |  | 13010281 | 0 | 2007-11-01 | 2019-11-04 | ДСТВ | КТП 10кВ Нов-2-5 |  |  | -1 |  | 1043 | R01 |  | 13010281-00 | 5718120R
5700R001 | TP010-0116487 | ЗТП-10кВ Био-2-6 | 1971-04-04 |  |  | 10000054 | 0 | 2007-11-05 | 2019-11-04 | ДСТВ | ТП Б-2-6 |  |  | 89 |  | 1042 | R01 | 1971 | 10101 | 5718120R
5700R001 | TP010-0119091 | КТП-10кВ Южн-10-4 | 1987-12-15 |  |  | 13001988 | 0 | 2008-01-15 | 2020-09-09 | ДСТВ | ТП Ю-10-4 |  |  | 80 |  | 1043 | R01 | 2004 | 44890 | 5718120R
5700R001 | TP010-0125439 | КТП-10кВ Вол-2-20 | 1971-01-01 |  |  | 13010388 | 0 | 2010-03-25 | 2019-11-06 | ДСТВ | КТП-10 кВ Вол-2-20 |  |  | -1 |  | 1043 | R01 |  | 13010388-00 | 5718120R
5700R001 | TP010-0125443 | КТП-10кВ Вол-2-21 | 1971-01-01 |  |  | 13010389 | 0 | 2010-03-25 | 2019-11-06 | ДСТВ | КТП-10 кВ Вол-2-21 |  |  | -1 |  | 1043 | R01 |  | 13010389-00 | 5718120R
5700R001 | TP010-0125516 | КТП-10кВ Вол-2-22 | 1981-08-11 |  |  | 13010390 | 0 | 2010-04-01 | 2019-11-06 | ДСТВ | КТП-10 кВ Вол-2-22 |  |  | -1 |  | 1043 | R01 |  | 13010390-00 | 5718120R
5700R001 | TP010-0126229 | КТП-10кВ Вол-28-51 | 1981-12-15 |  |  | 13002415 | 0 | 2010-05-21 | 2019-11-04 | ДСТВ | ТП В-28-51 |  |  | 85 |  | 1043 | R01 | 2010 | 44098 | 5718120R
5700R001 | TP010-0127304 | КТП-10кВ Био-3-8 | 1970-12-15 |  |  | 13000814 | 0 | 2008-09-12 | 2019-11-21 | ДСТВ | ТП Б-3-8 |  |  | 90 |  | 1043 | R01 | 1970 | 41619 | 5718120R
5700R001 | TP010-0130934 | КТП-10кВ Саб-2-10 | 1982-12-15 |  |  | 13002259 | 0 | 2011-12-15 | 2019-11-18 | ДСТВ | ТП С-2-10 |  |  | 95 |  | 1043 | R01 |  | 43870 | 5718120R
5700R001 | TP010-0132167 | КТП-10кВ Стр-2-4 | 1982-12-15 |  |  | 13000737 | 0 | 2012-05-30 | 2019-12-04 | ДСТВ | ТП Стр-2-4 |  |  | 94 |  | 1043 | R01 |  | 440741 | 5718120R
5700R001 | TP010-0144105 | КТП-10кВ Био-4-17 | 1990-09-18 |  |  | 13010926 | 0 | 2017-02-22 | 2020-04-21 | ДСТВ |  |  |  | -1 |  | 1043 | R01 |  | 13010926-00 | 5718120R
5700R001 | TP010-0144198 | КТП-10кВ Бак-5-5 | 1986-01-15 |  |  | 13001891 | 0 | 2017-03-14 | 2019-12-17 | ДСТВ |  |  |  | 88 |  | 1043 | R01 |  | 44856 | 5718120R
5700R001 | TP010-0144240 | КТП-10кВ Альш-14-8 | 1986-06-11 |  |  | 13010329 | 0 | 2017-03-16 | 2019-11-21 | ДСТВ | КТП 10кВ Альш-14-8 |  |  | 88 |  | 1043 | R01 |  | 13010329-00 | 5718120R
5700R001 | TP010-0144331 | КТП-10кВ Кул-5-5 | 1986-06-11 |  |  | 13009487 | 0 | 2017-03-27 | 2019-11-04 | ДСТВ | КТП 10кВ Кул-5-5 |  |  | 88 |  | 1043 | R01 |  | 13009487-00 | 5718120R
5700R001 | VN004-00001488 | ВЛ-0,4кВ Л-2 Южн-19-6 | 1982-01-01 |  |  | 12001247 | 0 | 2009-05-14 | 2020-01-29 | ДСТВ | ВЛ 0,4кВ №2 ТП Южн-19-6 |  |  | 95 |  | 1053 | R01 | 1982 | 34271 | 5718120R
5700R001 | VN004-00001491 | ВЛ-0,4кВ Л-3 Южн-19-6 | 1982-01-01 |  |  | 12001247 | 0 | 2009-05-14 | 2019-07-16 | ДСТВ | ВЛ 0,4кВ №3 Южн-19-6 |  |  | 95 |  | 1053 | R01 | 1982 | 34271 | 5718120R
5700R001 | VN004-00001527 | ВЛ 0,4кВ Л-3 Альш-9-4 | 1989-01-01 |  |  | 12001316 | 0 | 2009-05-15 | 2020-01-29 | ДСТВ | ВЛ 0,4кВ №3 ТП Альш-9-4 |  |  | 88 |  | 1053 | R01 | 1989 | 34348 | 5718120R
5700R001 | VN004-00001529 | ВЛ 0,4кВ Л-4 Альш-9-4 | 1989-01-01 |  |  | 12001316 | 0 | 2009-05-15 | 2020-01-29 | ДСТВ | ВЛ 0,4кВ №4 ТП Альш-9-4 |  |  | 76 |  | 1053 | R01 | 1989 | 34348 | 5718120R
5700R001 | VN004-00001698 | ВЛ 0,4кВ Л-3 Авт-704-3 | 1984-01-01 |  |  | 12000657 | 0 | 2009-05-20 | 2020-01-29 | ДСТВ | ВЛ 0,4кВ №3 Авт-704-3 |  |  | 90 |  | 1053 | R01 | 1984 | 34135 | 5718120R
5700R001 | VN004-00001735 | ВЛ 0,4кВ Л-2 Альш-9-3 | 1988-01-01 |  |  | 12001236 | 0 | 2009-05-21 | 2020-01-29 | ДСТВ | ВЛ 0,4кВ №2 ТП Альш-9-3 |  |  | 91 |  | 1053 | R01 | 1988 | 34350 | 5718120R
5700R001 | VN004-00001770 | ВЛ-0,4кВ ф-2 Альш-20-23 | 1988-01-01 |  |  | 12001229 | 0 | 2009-05-22 | 2020-01-29 | ДСТВ | ВЛ 0,4кВ №2 ТП Альш-20-23 |  |  | 92 |  | 1053 | R01 | 1988 | 34354 | 5718120R
5700R001 | VN004-00001913 | ВЛ-0,4кВ ф-2 Южн-1-8 | 1986-12-23 |  | 2016-04-13 | 12001360 | 1 | 2009-05-28 | 2020-01-29 | ДСТВ | ВЛ 0,4кВ №2 ТП Южн-1-8 |  |  | 93 |  | 1053 | R01 | 1986 | 33395 | 5718120R
5700R001 | VN004-00002019 | ВЛ 0,4кВ №3 СтКол-4-1 | 1967-01-01 |  |  | 12001034 | 0 | 2009-06-03 | 2020-01-29 | ДСТВ | ВЛ 0,4кВ Л-3 СтКол-4-1 |  |  | 90 |  | 1053 | R01 | 1967 | 30267 | 5718120R
5700R001 | VN004-00002022 | ВЛ 0,4кВ №4 СтКол-4-1 | 1967-01-01 |  |  | 12001034 | 0 | 2009-06-03 | 2020-01-29 | ДСТВ | ВЛ 0,4кВ Л-4 СтКол-4-1 |  |  | 93 |  | 1053 | R01 | 1967 | 30267 | 5718120R
5700R001 | VN004-00002063 | ВЛ-0,4кВ Л-3 Южн-2-7 | 1986-01-01 |  |  | 12001245 | 0 | 2009-06-10 | 2019-09-19 | ДСТВ | ВЛ-0,4кВ Л-3 Южн-2-7 |  |  | 91 |  | 1053 | R01 | 1986 | 33411 | 5718120R
5700R001 | VN004-00002104 | ВЛ 0,4кВ № 2 Кул-6-2 | 1987-01-01 |  |  | 12001310 | 0 | 2009-06-24 | 2020-01-29 | ДСТВ | ВЛ 0,4кВ №2 ТП Кул-6-2 |  |  | 89 |  | 1053 | R01 | 1987 | 34251 | 5718120R
5700R001 | VN004-00002110 | ВЛ 0,4кВ № 3 Кул-6-2 | 1987-01-01 |  |  | 12001310 | 0 | 2009-06-24 | 2020-01-29 | ДСТВ | ВЛ 0,4кВ №3 ТП Кул-6-2 |  |  | 92 |  | 1053 | R01 | 1987 | 34251 | 5718120R
5700R001 | VN004-00006805 | ВЛ-0,4кВ №2 КТП-10кВ Прб-6-3 | 1988-01-15 |  |  | 12000985 | 0 | 2007-01-31 | 2019-09-19 | ДСТВ | ВЛ 0,4кВ №2 ТП Прб-6-3 |  |  | 94 |  | 1053 | R01 | 1978 | 33677 | 5718120R
5700R001 | VN004-00006812 | ВЛ-0,4кВ 1 ЗТП-10кВ Прб-16-5 | 1981-08-11 |  |  | 12009542 | 0 | 2007-01-31 | 2019-06-08 | ДСТВ | ВЛ 0,4кВ №1 ТП Прб-16-5 |  |  | 94 |  | 1053 | R01 |  | 12009542-00 | 5718120R
5700R001 | VN004-00006854 | ВЛ-0,4кВ №3 КТП-10кВ Прб-6-33 | 1981-08-11 |  |  | 12006981 | 0 | 2007-01-31 | 2019-06-08 | ДСТВ | ВЛ-0,4кВ №3 КТП-10кВ Прб-6-33 |  |  | 92 |  | 1053 | R01 |  | 12006981-00 | 5718120R
5700R001 | VN004-00006870 | ВЛ-0,4кВ Л-3 от КТП Вол-63-23 | 1981-08-11 |  |  | 12007340 | 0 | 2007-01-31 | 2020-01-29 | ДСТВ | ВЛ 0,4кВ №3 ТП В-63-23 |  |  | 95 |  | 1053 | R01 |  | 12007340-00 | 5718120R
5700R001 | VN004-00006872 | ВЛ-0,4кВ 1 КТП 10кВ Шеп-1-1 | 1981-08-11 |  |  | 12009484 | 0 | 2007-01-31 | 2019-06-08 | ДСТВ | ВЛ-0,4кВ 1 КТП 10кВ Шеп-1-1 |  |  | 93 |  | 1053 | R01 |  | 12009484-00 | 5718120R
5700R001 | VN004-00011850 | ВЛ-0,4кВ №1 Био-4-11 | 1970-05-03 |  |  | 12006197 | 0 | 2008-02-14 | 2019-06-08 | ДСТВ | ВЛ 0,4кВ №1 ТП Б-4-11 |  |  | 91 |  | 1053 | R01 | 1970 | 12006197-00 | 5718120R
5700R001 | VN004-00012719 | ВЛ-0,4кВ Ф№1 Пищ-922-6 | 1989-11-01 |  |  | 12000043 | 0 | 2008-02-14 | 2020-05-18 | ДСТВ | ВЛ-0,4кВ Ф№1 Пищ-922-6 |  |  | 95 |  | 1053 | R01 |  | 301221 | 5718120R
5700R001 | VN004-00013573 | ВЛ-0,4кВ_ Л-1_Жел-543-12 | 1981-08-11 |  |  | 12007245 | 0 | 2008-02-15 | 2020-01-29 | ДСТВ |  |  |  | 91 |  | 1053 |  |  | 12007245-00 | 5718120R
5700R001 | VN004-00013900 | ВЛ-0,4кВ №2 Пищ-922-15 | 1981-08-11 |  |  | 12008189 | 0 | 2008-02-14 | 2020-01-29 | ДСТВ | ВЛ 0,4кВ №2 ТП Пищ-922-15 |  |  | 93 |  | 1053 | R01 |  | 12008189-00 | 5718120R
5700R001 | VN004-00014395 | ВЛ-0,4кВ №3 Био-4-11 | 1970-05-03 |  |  | 12006197 | 0 | 2009-02-06 | 2020-01-29 | ДСТВ | ВЛ 0,4кВ №3 ТП Б-4-11 |  |  | 88 |  | 1053 | R01 | 1970 | 12006197-00 | 5718120R
5700R001 | VN004-00014482 | ВЛ-0,4кВ №4 Био-4-11 | 1970-05-03 |  |  | 12006197 | 0 | 2009-02-06 | 2020-01-29 | ДСТВ | ВЛ 0,4кВ №4 ТП Б-4-11 |  |  | 85 |  | 1053 | R01 | 1970 | 12006197-00 | 5718120R
5700R001 | VN004-00023329 | ВЛ-0,4кВ №1 Вол-28-51 | 1981-08-11 |  |  | 12008955 | 0 | 2010-11-19 | 2020-01-29 | ДСТВ | ВЛ-0,4кВ №1 Вол-28-51 |  |  | 92 |  | 1053 | R01 |  | 12008955-00 | 5718120R
5700R001 | VN004-00027888 | ВЛ-0,4кВ №-1 от КТП Био-4-12 | 1979-01-01 |  |  | 12001004 | 0 | 2011-02-18 | 2019-09-19 | ДСТВ | ВЛ-0,4кВ №-1 ТП Био-4-12 |  |  | 86 |  | 1053 | R01 | 2006 | 34365 | 5718120R
5700R001 | VN004-00030715 | ВЛ-0,4кВ №3 СтКол-4-2 | 1973-12-15 |  |  | 12000933 | 0 | 2011-06-23 | 2019-09-19 | ДСТВ | ВЛ-0,4кВ Л-3 ТП СтК-4-2 |  |  | 88 |  | 1053 | R01 |  | 30001 | 5718120R
5700R001 | VN004-00056797 | ВЛ 0,4кВ Л-2_Альш-14-3 | 1981-08-11 |  |  | 12006562 | 0 | 2012-05-03 | 2019-06-08 | ДСТВ | ВЛ 0,4кВ №2 ТП Альш-14-3 |  |  | 87 |  | 1053 | R01 |  | 12006562-00 | 5718120R
5700R001 | VN004-00059553 | ВЛ-0,4кВ Л-1 Стр-4-2 | 1981-08-11 |  |  | 12009037 | 0 | 2012-06-08 | 2019-06-08 | ДСТВ | ВЛ-0,4кВ Л-1 Стр-4-2 |  |  | 88 |  | 1053 | R01 |  | 12009037-00 | 5718120R
5700R001 | VN004-00059563 | ВЛ-0,4кВ Л-2 Стр-4-1 | 1981-08-11 |  |  | 12008842 | 0 | 2012-06-08 | 2020-01-29 | ДСТВ |  |  |  | 90 |  | 1053 | R01 |  | 12008842-00 | 5718120R
5700R001 | VN004-00072433 | ВЛ-0,4кВ Л-2 Саб-2-9 | 1981-08-11 |  |  | 12006576 | 0 | 2012-08-30 | 2020-01-29 | ДСТВ | ВЛ-0,4кВ Л-2 Саб-2-9 |  |  | 94 |  | 1053 | R01 |  | 12006576-00 | 5718120R
5700R001 | VN004-00074824 | ВЛ-0,4кВ №3 от ТП Вол-28-2 | 1986-05-15 |  |  | 12000076 | 0 | 2012-10-26 | 2020-01-29 | ДСТВ | ВЛ-0,4кВ №3 от КТП 10кВ Вол-28-2 |  |  | 92 |  | 1053 | R01 |  | 33577 | 5718120R
5700R001 | VN004-00081339 | ВЛ-0,4кВ от КТП-6кВ ТП№2 База ОРЭС | 1986-06-01 |  |  | 12010019 | 0 | 2013-04-04 | 2020-06-10 | ДСТВ |  |  |  | 91 |  | 1053 | R01 |  | 12010019-00 | 5718120R
5700R001 | VN004-00083844 | ВЛ-0,4кВ №2 Кул-5-20 | 1980-01-01 |  |  | 12006570 | 0 | 2013-07-30 | 2020-01-29 | ДСТВ | ВЛ 0,4кВ №2 ТП Кул-5-20 |  |  | 90 |  | 1053 | R01 |  | 12006570-00 | 5718120R
5700R001 | VN004-00085596 | ВЛ 0,4кВ №2 Звяг-9-7 | 1973-01-01 |  |  | 12001039 | 0 | 2013-10-03 | 2020-01-29 | ДСТВ | ВЛ 0,4кВ №2 Зв-9-7 |  |  | 86 |  | 1053 | R01 |  | 30158 | 5718120R
5700R001 | VN004-00088191 | ВЛ-0,4кВ №2 ТП Баш-7-1 | 1965-01-01 |  |  | 12001016 | 0 | 2013-10-30 | 2020-01-29 | ДСТВ |  |  |  | 86 |  | 1053 | R01 |  | 30081 | 5718120R
5700R001 | VN004-00097451 | ВЛ 0,4кВ №3 от ТП-Вол-2-9 | 1987-12-01 |  |  | 12008108 | 0 | 2014-07-01 | 2019-06-08 | ДСТВ | ВЛ 0,4кВ №3 от ТП-Вол-2-9 |  |  | 90 |  | 1053 | R01 |  | 12008108-00 | 5718120R
5700R001 | VN004-00104233 | ВЛ-0,4кВ Л-1 Южн-19-6 | 1982-01-01 |  |  | 12001247 | 0 | 2008-01-22 | 2019-06-08 | ДСТВ | ВЛ-0,4кВ Л-1 Южн-19-6 |  |  | 95 |  | 1053 | R01 | 1982 | 34271 | 5718120R
5700R001 | VN004-00104524 | ВЛ-0,4кВ Л-4 Саб-2-8 | 1986-06-15 |  |  | 12001244 | 0 | 2008-01-24 | 2019-06-08 | ДСТВ | ВЛ-0,4кВ Л-4 Саб-2-8 |  |  | 94 |  | 1053 | R01 | 1986 | 33400 | 5718120R
5700R001 | VN004-00104549 | ВЛ-0,4кВ Л-1 Южн-1-10 | 1982-01-15 |  |  | 12000088 | 0 | 2008-01-24 | 2019-06-08 | ДСТВ | ВЛ-0,4кВ Л-1 Южн-1-10 |  |  | 98 |  | 1053 | R01 | 2001 | 33542 | 5718120R
5700R001 | VN004-00104629 | ВЛ-0,4кВ Л-5 Альш-21-11 | 1957-12-15 |  |  | 12000853 | 0 | 2008-01-25 | 2020-01-30 | ДСТВ | ВЛ-0,4кВ Л-5 Альш-21-11 |  |  | 91 |  | 1053 | R01 | 1957 | 30154 | 5718120R
5700R001 | VN004-00107224 | ВЛ-0,4кВ №4 ТП Кул-1-14 | 1989-01-01 |  |  | 12000509 | 0 | 2015-04-16 | 2019-07-04 | ДСТВ | ВЛ 0,4кВ №4 ТП Кул-1-14 |  |  | 92 |  | 1053 | R01 |  | 33876 | 5718120R
5700R001 | VN004-00107546 | ВЛ-0,4кВ №2 СтКол-5-10 | 1990-01-01 |  |  | 12008181 | 0 | 2015-05-15 | 2019-06-08 | ДСТВ | ВЛ-0,4кВ №2 СтКол-5-10 |  |  | 95 |  | 1053 | R01 |  | 12008181-00 | 5718120R
5700R001 | VN004-00107726 | ВЛ-0,4кВ №2 ТП Прб-6-2 | 1978-01-15 |  |  | 12000831 | 0 | 2015-05-27 | 2020-01-30 | ДСТВ | ВЛ-0,4кВ №2 ТП Прб-6-2 |  |  | 94 |  | 1053 | R01 |  | 31880 | 5718120R
5700R001 | VN004-00108354 | ВЛ-0,4кВ №4 ТП-Вол-37-9 | 1970-01-15 |  |  | 12000513 | 0 | 2015-06-18 | 2020-01-30 | ДСТВ | ВЛ 0,4кВ №4 ТП-Вол-37-9 |  |  | 94 |  | 1053 | R01 |  | 30183 | 5718120R
5700R001 | VN004-00108738 | ВЛ-0,4кВ Шах-8-10 | 1989-01-15 |  |  | 12000762 | 0 | 2008-01-30 | 2019-09-19 | ДСТВ | ВЛ-0,4кВ Шах-8-10 |  |  | 89 |  | 1053 | R01 | 1989 | 33841 | 5718120R
5700R001 | VN004-00110010 | ВЛ-0,4кВ Л-1 СтКол-5-11 | 1982-03-15 |  |  | 12000093 | 0 | 2015-08-12 | 2020-02-05 | ДСТВ |  |  |  | 89 |  | 1053 | R01 |  | 32026 | 5718120R
5700R001 | VN004-00110122 | ВЛ-0,4кВ №1 КТП 10кВ Прб-6-37 | 1981-08-11 |  |  | 13008851 | 0 | 2008-02-18 | 2020-01-30 | ДСТВ | ВЛ-0,4кВ №1 КТП 10кВ Прб-6-37 |  |  | 94 |  | 1053 |  |  | 13008851-00 | 5718120R
5700R001 | VN004-00111001 | ВЛ-0,4кВ №3 СтК-2-8 | 1981-08-11 |  |  | 12008179 | 0 | 2008-02-21 | 2020-01-30 | ДСТВ | ВЛ-0,4кВ СтК-2-8 |  |  | 86 |  | 1053 |  |  | 12008179-00 | 5718120R
5700R001 | VN004-00111005 | ВЛ 0,4кВ Л-1 СтКол-2-9 | 1981-08-11 |  |  | 12001042 | 0 | 2008-02-21 | 2019-06-27 | ДСТВ |  |  |  | 92 |  | 1053 |  |  | 30255 | 5718120R
5700R001 | VN004-00111007 | ВЛ-0,4кВ №1 СтКол-3-26 | 1981-08-11 |  |  | 12006546 | 0 | 2008-02-21 | 2020-01-30 | ДСТВ | ВЛ-0,4кВ №1 СтК-3-26 |  |  | 90 |  | 1053 |  |  | 12006546-00 | 5718120R
5700R001 | VN004-00111083 | ВЛ-0,4кВ №1 СтКол-5-10 | 1981-08-11 |  |  | 12008182 | 0 | 2008-02-21 | 2019-06-08 | ДСТВ | ВЛ-0,4кВ №1 СтКол-5-10 |  |  | 93 |  | 1053 | R01 |  | 12008182-00 | 5718120R
5700R001 | VN004-00111209 | ВЛ-0,4кВ №3 Альш-21-4 | 1972-01-15 |  |  | 12000465 | 0 | 2015-09-17 | 2020-01-30 | ДСТВ |  |  |  | 100 |  | 1053 | R01 |  | 30269 | 5718120R
5700R001 | VN004-00111391 | ВЛ-0,4кВ Л-1 Южн-2-10 | 1981-08-11 |  |  | 12009343 | 0 | 2008-02-22 | 2019-06-08 | ДСТВ | ВЛ-0,4кВ Л-1 Южн-2-10 |  |  | 98 |  | 1053 |  |  | 12009343-00 | 5718120R
5700R001 | VN004-00111852 | ВЛ-0,4кВ Ф№1 Южн-18-30 | 1981-08-11 |  |  | 12008860 | 0 | 2008-02-26 | 2019-11-14 | ДСТВ | ВЛ-0,4кВ Южн-18-30 |  |  | 89 |  | 1053 |  |  | 12008860-00 | 5718120R
5700R001 | VN004-00111983 | ВЛ-0,4кВ№1 КТП Прб-16-21 | 1981-08-11 |  |  | 12009576 | 0 | 2008-02-26 | 2019-06-08 | ДСТВ |  |  |  | 91 |  | 1053 |  |  | 12009576-00 | 5718120R
5700R001 | VN004-00112033 | ВЛ-0,4кВ Кул-7-4 | 1981-08-11 |  |  | 12008211 | 0 | 2008-02-26 | 2019-06-08 | ДСТВ |  |  |  | 87 |  | 1053 |  |  | 12008211-00 | 5718120R
5700R001 | VN004-00112561 | ВЛ-0,4кВ КТП 10кВ Рай-65-1 | 1981-08-11 |  |  | 12008201 | 0 | 2008-02-27 | 2019-06-08 | ДСТВ | ВЛ-0,4кВ КТП 10кВ Рай-65-1 |  |  | 89 |  | 1053 | R01 |  | 12008201-00 | 5718120R
5700R001 | VN004-00112685 | ВЛ-0,4кВ №1 Бак-1-4 | 1981-08-11 |  |  | 12008195 | 0 | 2008-02-27 | 2020-01-30 | ДСТВ |  |  |  | 93 |  | 1053 |  |  | 12008195-00 | 5718120R
5700R001 | VN004-00112712 | ВЛ-0,4кВ КТП 10кВ Жил-4-8 | 1981-08-11 |  |  | 12008974 | 0 | 2008-02-27 | 2020-01-30 | ДСТВ | ВЛ-0,4кВ КТП 10кВ Жил-4-8 |  |  | 90 |  | 1053 |  |  | 12008974-00 | 5718120R
5700R001 | VN004-00112851 | ВЛ-0,4 кВ №1 Звяг-9-9 | 1981-08-11 |  |  | 12008190 | 0 | 2008-02-28 | 2020-01-30 | ДСТВ | ВЛ-0,4 кВ №1 ТП Зв-9-9 П |  |  | 93 |  | 1053 |  |  | 12008190-00 | 5718120R
5700R001 | VN004-00116705 | ВЛ-0,4кВ №1 Пищ-922-15 | 1981-01-01 |  |  | 12008188 | 0 | 2016-02-05 | 2019-06-08 | ДСТВ | ВЛ-0,4кВ №1 Пищ-922-15 |  |  | 90 |  | 1053 | R01 |  | 12008188-00 | 5718120R
5700R001 | VN004-00117410 | ВЛ-0,4кВ №2 ЗТП-10кВ Прб-16-5 | 1981-08-11 |  |  | 12009547 | 0 | 2008-03-20 | 2019-06-08 | ДСТВ |  |  |  | 94 |  | 1053 |  |  | 12009547-00 | 5718120R
5700R001 | VN004-00117415 | ВЛ-0,4кВ №3 ТП Прб-6-2 | 1978-01-15 |  |  | 12000831 | 0 | 2008-03-20 | 2020-01-30 | ДСТВ | ВЛ-0,4кВ №3 ТП Прб-6-2 |  |  | 95 |  | 1053 | R01 | 1978 | 31880 | 5718120R
5700R001 | VN004-00118658 | ВЛ-0,4кВ ПС Химмаш КТП-6кВ № 14 фид.2 | 1962-01-01 |  |  | 13008729 | 0 | 2008-03-24 | 2019-06-08 | ДСТВ | ВЛ-0,4кВ ПС Химмаш КТП-6кВ № 14 фид.2 |  |  | 95 |  | 1053 | R01 |  | 45323 | 5718120R
5700R001 | VN004-00118662 | ВЛ-0,4кВ ПС Химмаш КТП-6кВ № 14 фид.11 | 1962-01-01 |  |  | 13008729 | 0 | 2008-03-24 | 2019-06-08 | ДСТВ | ВЛ-0,4кВ ПС Химмаш КТП-6кВ № 14 фид.11 |  |  | 95 |  | 1053 | R01 |  | 45323 | 5718120R
5700R001 | VN004-00125094 | ВЛ-0,4кВ №1 КТП Южн-18-8 | 1981-08-11 |  |  | 12008163 | 0 | 2008-06-30 | 2019-06-08 | ДСТВ | ВЛ-0,4кВ №1 КТП Южн-18-8 |  |  | 94 |  | 1053 | R01 |  | 12008163-00 | 5718120R
5700R001 | VN004-00126453 | ВЛ 0,4кВ Л-2 СтКол-4-13 | 1978-11-15 |  |  | 12001007 | 0 | 2008-08-26 | 2019-09-19 | ДСТВ | ВЛ 0,4кВ Л-2 СтКол-4-13 |  |  | 92 |  | 1053 | R01 | 1978 | 33539 | 5718120R
5700R001 | VN004-00126455 | ВЛ 0,4кВ Л-3 СтКол-4-13 | 1978-01-01 |  |  | 12001007 | 0 | 2008-08-26 | 2019-09-19 | ДСТВ | ВЛ 0,4кВ Л-3 СтКол-4-13 |  |  | 91 |  | 1053 | R01 | 1978 | 33539 | 5718120R
5700R001 | VN004-00126650 | ВЛ-0,4кВ №1 ТП Био-5-5 | 1984-07-03 |  |  | 12006200 | 0 | 2008-09-12 | 2020-01-30 | ДСТВ | ВЛ-0,4кВ №1 ТП Био-5-5 |  |  | 93 |  | 1053 | R01 | 1984 | 12006200-00 | 5718120R
5700R001 | VN004-00126655 | ВЛ-0,4кВ от Био-3-8 | 1981-08-11 |  |  | 13000814 | 0 | 2008-09-15 | 2020-01-30 | ДСТВ | ВЛ-0,4кВ от Био-3-8 |  |  | 91 |  | 1053 | R01 |  | 41619 | 5718120R
5700R001 | VN004-00126829 | ВЛ-0,4кВ Ф-2 СтКол-5-16/2*250 | 1980-12-15 |  |  | 12006846 | 0 | 2008-09-24 | 2020-01-30 | ДСТВ | ВЛ-0,4кВ Ф-2 СтКол-5-16/2*250 |  |  | 92 |  | 1053 | R01 | 1980 | 12006846-00 | 5718120R
5700R001 | VN004-00126831 | ВЛ-0,4кВ Ф-3 СтКол-5-16/2*250 | 1980-12-15 |  |  | 12000831 | 0 | 2008-09-24 | 2020-01-30 | ДСТВ | ВЛ-0,4кВ Ф-3 СтКол-5-16/2*250 |  |  | 92 |  | 1053 | R01 | 1980 | 31880 | 5718120R
5700R001 | VN004-00126833 | ВЛ-0,4кВ Ф-4 СтКол-5-16/2*250 | 1980-12-15 |  |  | 12000831 | 0 | 2008-09-24 | 2020-01-30 | ДСТВ | ВЛ-0,4кВ Ф-4 СтКол-5-16/2*250 |  |  | 93 |  | 1053 | R01 | 1980 | 31880 | 5718120R
5700R001 | VN004-00127305 | ВЛ-0,4кВ №1 Шеп-7-4 | 1981-08-11 |  |  | 12006257 | 0 | 2008-10-03 | 2019-09-20 | ДСТВ | ВЛ-0,4кВ №1 от Шеп-7-4 |  |  | 92 |  | 1053 | R01 | 1981 | 12006257-00 | 5718120R
5700R001 | VN004-00129697 | ВЛ 0,4кВ №4 ТП-Вол-37-24 | 1990-05-27 |  |  | 12000786 | 0 | 2008-10-29 | 2020-04-29 | ДСТВ | ВЛ-0,4кВ №4 КТП Вол-37-24 |  |  | 91 |  | 1053 |  |  | 34247 | 5718120R
5700R001 | VN004-00131209 | ВЛ-0,4кВ №3 ТП Южн-10-1 | 1986-01-01 |  |  | 12001245 | 0 | 2008-11-12 | 2020-01-30 | ДСТВ | ВЛ-0,4кВ №3 ТП Ю-10-1 |  |  | 91 |  | 1053 | R01 | 1986 | 33411 | 5718120R
5700R001 | VN004-00132317 | ВЛ 0,4кВ Л-2 Альш-20-15 | 1981-02-15 |  |  | 12000132 | 0 | 2008-11-20 | 2019-06-08 | ДСТВ | ВЛ 0,4кВ Л-2 Альш-20-15 |  |  | 95 |  | 1053 | R01 | 1981 | 31988 | 5718120R
5700R001 | VN004-00134819 | ВЛ-0,4кВ Л-3 Звяг 1-4 | 1984-01-01 |  |  | 12000123 | 0 | 2017-06-13 | 2020-01-30 | ДСТВ |  |  |  | 87 |  | 1053 | R01 |  | 33227 | 5718120R
5700R001 | VN004-00134899 | ВЛ-0,4кВ №3 КТП Звяг-2-2 | 1984-01-01 |  |  | 12000071 | 0 | 2017-06-19 | 2020-01-30 | ДСТВ |  |  |  | 89 |  | 1053 | R01 |  | 33206 | 5718120R
5700R001 | VN004-00134959 | ВЛ-0,4кВ Л-3 Звяг 9-1 | 1973-12-15 |  |  | 12001038 | 0 | 2017-06-23 | 2019-09-19 | ДСТВ | ВЛ-0,4кВ Л-3 Звяг 9-1 |  |  | 91 |  | 1053 | R01 |  | 30157 | 5718120R
5700R001 | VN004-00135001 | ВЛ 0,4кВ Л-5_Саб-2-8 | 1986-06-15 |  |  | 12001244 | 0 | 2017-06-29 | 2019-06-08 | ДСТВ |  |  |  | 95 |  | 1053 | R01 |  | 33400 | 5718120R
5700R001 | VN004-00135039 | ВЛ-0,4кВ ф3 от КТП Пут-3-8 | 1984-01-01 |  |  | 12007485 | 0 | 2017-07-04 | 2020-01-30 | ДСТВ | ВЛ-0,4кВ ф3 от КТП Пут-3-8 |  |  | 95 |  | 1053 | R01 |  | 12007485-00 | 5718120R
5700R001 | VN004-00135632 | ВЛ-0,4кВ Л-2 Прб-16-1 | 1989-04-12 |  |  | 12000953 | 0 | 2017-08-04 | 2019-09-20 | ДСТВ |  |  |  | 96 |  | 1053 | R01 |  | 33851 | 5718120R
5700R001 | VN004-00136430 | ВЛ 0,4кВ №3 от ТП-Жил-2-4 | 1990-12-15 |  |  | 12000983 | 0 | 2017-09-06 | 2019-06-08 | ДСТВ | ВЛ 0,4кВ №3 от ТП-Жил-2-4 |  |  | 95 |  | 1053 | R01 |  | 33835 | 5718120R
5700R001 | VN004-00136472 | ВЛ-0,4кВ Л-3 Вол-61-13 | 1972-01-15 |  |  | 12000073 | 0 | 2017-09-08 | 2019-09-19 | ДСТВ |  |  |  | -1 |  | 1053 | R01 |  | 30257 | 5718120R
5700R001 | VN004-00136475 | ВЛ-0,4кВ Л-2 Звяг-3-13 | 1990-12-15 |  |  | 12006163 | 0 | 2017-09-08 | 2020-01-30 | ДСТВ | ВЛ-0,4кВ Л-2 Звяг-3-13 |  |  | 92 |  | 1053 | R01 |  | 34422 | 5718120R
5700R001 | VN004-00136502 | ВЛ-0,4кВ Л-1 Альш-9-3 | 1988-01-01 |  |  | 12001236 | 0 | 2017-09-11 | 2020-01-30 | ДСТВ |  |  |  | 97 |  | 1053 | R01 |  | 34350 | 5718120R
5700R001 | VN004-00136948 | ВЛ-0,4кВ Л-1 Стк-5-1 | 1967-12-15 |  |  | 12000961 | 0 | 2017-09-28 | 2019-06-08 | ДСТВ |  |  |  | -1 |  | 1053 | R01 |  | 30263 | 5718120R
5700R001 | VN004-00136951 | ВЛ-0,4кВ д.Крутое | 1963-12-15 |  |  | 12000082 | 0 | 2017-09-28 | 2019-06-08 | ДСТВ |  |  |  | -1 |  | 1053 | R01 |  | 30842 | 5718120R
5700R001 | VN004-00138100 | ВЛ-0,4кВ №1 ТП СтК-5-27 | 1991-08-31 |  |  | 12011849 | 0 | 2017-12-07 | 2019-12-24 | ДСТВ | ВЛ-0,4кВ №1 ТП СтК-5-27 |  |  | 100 |  | 1053 | R01 |  | 12011849-00 | 5718120R
5700R001 | VN004-00141213 | ВЛ 0,4кВ Л-3 Кул-2-23 | 1982-09-15 |  |  | 12000091 | 0 | 2018-07-02 | 2019-06-08 | ДСТВ |  |  |  | 89 |  | 1053 | R01 |  | 32033 | 5718120R
5700R001 | VN004-00141504 | ВЛ 0,4кВ Л-2 СтКол-2-9 | 1981-08-11 |  |  | 12001042 | 0 | 2018-07-30 | 2019-06-27 | ДСТВ |  |  |  | 89 |  | 1053 | R01 |  | 30255 | 5718120R
5700R001 | VN004-00141607 | ВЛ 0,4кВ №2 СтКол-4-14 | 1978-01-01 |  |  | 12001006 | 0 | 2018-08-05 | 2019-09-19 | ДСТВ |  |  |  | 90 |  | 1053 | R01 |  | 31843 | 5718120R
5700R001 | VN004-00141609 | ВЛ 0,4кВ №3 СтКол-4-14 | 1978-01-01 |  |  | 12001006 | 0 | 2018-08-05 | 2019-09-19 | ДСТВ |  |  |  | 87 |  | 1053 | R01 |  | 31843 | 5718120R
5700R001 | VN004-00141923 | ВЛ 0,4кВ Л-4 Кул-2-16 | 1982-01-01 |  |  | 12009777 | 0 | 2018-08-29 | 2019-06-08 | ДСТВ |  |  |  | 89 |  | 1053 | R01 |  | 12009777-00 | 5718120R
5700R001 | VN004-00142161 | ВЛ 0,4кВ №2 от ТП-Нов-1-5 | 1972-09-23 |  |  | 12007857 | 0 | 2018-09-14 | 2019-09-19 | ДСТВ | ВЛ 0,4кВ №2 от ТП-Нов-1-5 |  |  | 89 |  | 1053 | R01 |  | 12007857-00 | 5718120R
5700R001 | VN004-00142174 | ВЛ-0,4кВ №3 Стр-4-1 | 1980-01-01 |  |  | 12008847 | 0 | 2018-09-14 | 2020-01-30 | ДСТВ | ВЛ-0,4кВ №3 КТП Стр-4-1 |  |  | 98 |  | 1053 | R01 |  | 12008847-00 | 5718120R
5700R001 | VN004-00142333 | ВЛ 0,4кВ Л-4_Южн-18-7 | 1960-01-01 |  |  | 12000979 | 0 | 2018-09-20 | 2019-09-19 | ДСТВ |  |  |  | 70 |  | 1053 | R01 |  | 302241 | 5718120R
5700R001 | VN004-00142409 | ВЛ 0,4кВ №3 ТП-Нов-4-7 | 1974-12-15 |  |  | 12001028 | 0 | 2018-09-25 | 2020-07-09 | ДСТВ |  |  |  | 96 |  | 1053 | R01 |  | 31463 | 5718120R
5700R001 | VN004-00142424 | ВЛ 0,4кВ №2 от ТП-Шеп-9-11 | 1983-06-05 |  |  | 12001278 | 0 | 2018-09-25 | 2019-09-20 | ДСТВ |  |  |  | 93 |  | 1053 | R01 |  | 33409 | 5718120R
5700R001 | VN004-00142638 | ВЛ-0,4кВ №1 ТП-Био-6-1 | 1975-04-07 |  |  | 12000945 | 0 | 2018-10-05 | 2019-06-08 | ДСТВ | ВЛ 0,4кВ №1 ТП-Био-6-1 |  |  | 89 |  | 1053 | R01 |  | 31561 | 5718120R
5700R001 | VN004-00142945 | ВЛ-0,4кВ №1 ТП Баш-7-1 | 1965-01-01 |  |  | 12001016 | 0 | 2018-10-23 | 2019-06-08 | ДСТВ |  |  |  | 86 |  | 1053 | R01 |  | 30081 | 5718120R
5700R001 | VN004-00143180 | ВЛ-0,4кВ №2 ТП-Шеп-4-6 | 1973-01-15 |  |  | 12000974 | 0 | 2018-11-09 | 2020-01-30 | ДСТВ |  |  |  | 97 |  | 1053 | R01 |  | 30082 | 5718120R
5700R001 | VN004-00143772 | ВЛ 0,4кВ №4 от ТП-Вол-61-15 | 1984-09-10 |  |  | 12000074 | 0 | 2018-12-14 | 2019-09-19 | ДСТВ |  |  |  | 92 |  | 1053 | R01 |  | 331851 | 5718120R
5700R001 | VN004-00144886 | ВЛ 0,4кВ №3 ТП-Бак-2-1 | 1989-10-15 |  |  | 12000100 | 0 | 2019-02-15 | 2019-06-08 | ДСТВ |  |  |  | 92 |  | 1053 | R01 |  | 33823 | 5718120R
5700R001 | VN004-00146439 | ВЛ 0,4кВ №4 от ТП-Прб-16-32 | 1972-02-05 |  |  | 12000079 | 0 | 2019-05-24 | 2019-09-19 | ДСТВ |  |  |  | 87 |  | 1053 | R01 |  | 30119 | 5718120R
5700R001 | VN004-00146955 | ВЛ-0,4кВ №3 от ТП Жил-1-7 | 1974-03-13 |  |  | 12001028 | 0 | 2019-07-11 | 2019-07-11 | ДСТВ |  |  |  | 86 |  | 1053 | R01 |  | 31463 | 5718120R
5700R001 | VN004-95702926 | ВЛ 0,4кВ Л-1 Автоп-704-3 | 1984-01-01 |  |  | 12000657 | 0 | 2007-09-30 | 2020-01-30 | ДСТВ | ВЛ 0,4кВ Л-1 Автоп-704-3 |  |  | 92 |  | 1053 | R01 | 1984 | 34135 | 5718120R
5700R001 | VN004-95702927 | ВЛ 0,4кВ Л-3 Альш-21-9 | 1994-01-01 |  |  | 12000657 | 0 | 2007-09-30 | 2020-01-30 | ДСТВ | ВЛ 0,4кВ Л-3 Альш-21-9 |  |  | 95 |  | 1053 | R01 | 1994 | 34135 | 5718120R
5700R001 | VN004-95707385 | ВЛ 0,4кВ Л-2 Автоп-704-3 | 1984-01-01 |  |  | 12000657 | 0 | 2007-10-20 | 2020-01-30 | ДСТВ | ВЛ 0,4кВ Л-2 Автоп-704-3 |  |  | 92 |  | 1053 | R01 | 1984 | 34135 | 5718120R
5700R001 | VN004-95707399 | ВЛ 0,4кВ Л-1 Звяг-1-1 | 1984-12-15 |  |  | 12000140 | 0 | 2007-10-20 | 2020-01-30 | ДСТВ | ВЛ 0,4кВ Л-1 Звяг-1-1 |  |  | 93 |  | 1053 | R01 | 1984 | 332311 | 5718120R
5700R001 | VN004-95707400 | ВЛ 0,4кВ Л-2 Звяг-1-1 | 1984-01-01 |  |  | 12000140 | 0 | 2007-10-20 | 2020-01-30 | ДСТВ | ВЛ 0,4кВ Л-2 Звяг-1-1 |  |  | 92 |  | 1053 | R01 | 1984 | 332311 | 5718120R
5700R001 | VN004-95707402 | ВЛ 0,4кВ Л-1 Звяг-1-2 | 1984-12-15 |  |  | 12000071 | 0 | 2007-10-20 | 2020-01-30 | ДСТВ | ВЛ 0,4кВ Л-1 Звяг-1-2 |  |  | 92 |  | 1053 | R01 | 1984 | 33206 | 5718120R
5700R001 | VN004-95707403 | ВЛ 0,4кВ Л-2 Звяг-1-2 | 1984-12-15 |  |  | 12000071 | 0 | 2007-10-20 | 2020-01-30 | ДСТВ | ВЛ 0,4кВ Л-2 Звяг-1-2 |  |  | 92 |  | 1053 | R01 | 1984 | 33206 | 5718120R
5700R001 | VN004-95707404 | ВЛ 0,4кВ Л-1 Звяг-1-3 | 1986-01-15 |  |  | 12000121 | 0 | 2007-10-20 | 2020-01-30 | ДСТВ | ВЛ 0,4кВ Л-1 Звяг-1-3 |  |  | 94 |  | 1053 | R01 | 1984 | 33384 | 5718120R
5700R001 | VN004-95707405 | ВЛ 0,4кВ Л-2 Звяг-1-3 | 1986-01-15 |  |  | 12000121 | 0 | 2007-10-20 | 2020-01-30 | ДСТВ | ВЛ 0,4кВ Л-2 Звяг-1-3 |  |  | 92 |  | 1053 | R01 | 1984 | 33384 | 5718120R
5700R001 | VN004-95707406 | ВЛ 0,4кВ Л-3 Звяг-1-3 | 1986-01-15 |  |  | 12000121 | 0 | 2007-10-20 | 2020-01-30 | ДСТВ | ВЛ 0,4кВ Л-3 Звяг-1-3 |  |  | 94 |  | 1053 | R01 | 1984 | 33384 | 5718120R
5700R001 | VN004-95707407 | ВЛ 0,4кВ Л-1 Звяг-1-4 | 1984-01-01 |  |  | 12000123 | 0 | 2007-10-20 | 2020-01-30 | ДСТВ | ВЛ 0,4кВ Л-1 Звяг-1-4 |  |  | 80 |  | 1053 | R01 | 1984 | 33227 | 5718120R
5700R001 | VN004-95707409 | ВЛ 0,4кВ Л-2 Звяг-1-4 | 1984-01-01 |  |  | 12000123 | 0 | 2007-10-20 | 2020-01-30 | ДСТВ | ВЛ 0,4кВ Л-2 Звяг-1-4 |  |  | 92 |  | 1053 | R01 | 1984 | 33227 | 5718120R
5700R001 | VN004-95707410 | ВЛ 0,4кВ Л-1 Звяг-1-5 | 1984-01-01 |  |  | 12000123 | 0 | 2007-10-20 | 2020-01-30 | ДСТВ | ВЛ 0,4кВ Л-1 Звяг-1-5 |  |  | 92 |  | 1053 | R01 | 1984 | 33227 | 5718120R
5700R001 | VN004-95707412 | ВЛ 0,4кВ Л-2 Звяг-1-5 | 1984-01-01 |  |  | 12000123 | 0 | 2007-10-20 | 2020-01-30 | ДСТВ | ВЛ 0,4кВ Л-2 Звяг-1-5 |  |  | 93 |  | 1053 | R01 | 1984 | 33227 | 5718120R
5700R001 | VN004-95707413 | ВЛ 0,4кВ Л-1 Звяг-1-6 | 1984-01-15 |  |  | 12000099 | 0 | 2007-10-20 | 2020-01-30 | ДСТВ | ВЛ 0,4кВ Л-1 Звяг-1-6 |  |  | 93 |  | 1053 | R01 | 1984 | 33214 | 5718120R
5700R001 | VN004-95707414 | ВЛ 0,4кВ Л-2 Звяг-1-6 | 1984-01-01 |  |  | 12000099 | 0 | 2007-10-20 | 2020-01-30 | ДСТВ | ВЛ 0,4кВ Л-2 Звяг-1-6 |  |  | 93 |  | 1053 | R01 | 1984 | 33214 | 5718120R
5700R001 | VN004-95707416 | ВЛ 0,4кВ Л-1 Звяг-1-7 | 1984-01-01 |  |  | 12000099 | 0 | 2007-10-20 | 2019-09-19 | ДСТВ | ВЛ 0,4кВ Л-1 Звяг-1-7 |  |  | 92 |  | 1053 | R01 | 1984 | 33214 | 5718120R
5700R001 | VN004-95707418 | ВЛ 0,4кВ Л-3 Звяг-1-7 | 1984-01-01 |  |  | 12000099 | 0 | 2007-10-20 | 2019-09-19 | ДСТВ | ВЛ 0,4кВ Л-3 Звяг-1-7 |  |  | 94 |  | 1053 | R01 | 1984 | 33214 | 5718120R
5700R001 | VN004-95707419 | ВЛ 0,4кВ Л-1 Звяг-1-8 | 1984-12-15 |  |  | 12000071 | 0 | 2007-10-20 | 2020-01-30 | ДСТВ | ВЛ 0,4кВ Л-1 Звяг-1-8 |  |  | 95 |  | 1053 | R01 | 1984 | 33206 | 5718120R
5700R001 | VN004-95707420 | ВЛ 0,4кВ Л-2 Звяг-1-8 | 1984-01-01 |  |  | 12000071 | 0 | 2007-10-20 | 2020-01-30 | ДСТВ | ВЛ 0,4кВ Л-2 Звяг-1-8 |  |  | 92 |  | 1053 | R01 | 1984 | 33206 | 5718120R
5700R001 | VN004-95707430 | ВЛ 0,4кВ Л-1 Звяг-2-2 | 1984-01-01 |  |  | 12000071 | 0 | 2007-10-20 | 2020-01-30 | ДСТВ | ВЛ 0,4кВ Л-1 Звяг-2-2 |  |  | 91 |  | 1053 | R01 | 1984 | 33206 | 5718120R
5700R001 | VN004-95707431 | ВЛ 0,4кВ Л-2 Звяг-2-2 | 1984-01-01 |  |  | 12000071 | 0 | 2007-10-20 | 2020-01-30 | ДСТВ | ВЛ 0,4кВ Л-2 Звяг-2-2 |  |  | 92 |  | 1053 | R01 | 1984 | 33206 | 5718120R
5700R001 | VN004-95707435 | ВЛ 0,4кВ Л-1 Звяг-2-4 | 1984-01-01 |  |  | 12000147 | 0 | 2007-10-20 | 2020-01-30 | ДСТВ | ВЛ 0,4кВ Л-1 Звяг-2-4 |  |  | 94 |  | 1053 | R01 | 1984 | 33240 | 5718120R
5700R001 | VN004-95707436 | ВЛ 0,4кВ Л-2 Звяг-2-4 | 1984-01-01 |  |  | 12000147 | 0 | 2007-10-20 | 2019-09-19 | ДСТВ | ВЛ 0,4кВ Л-2 Звяг-2-4 |  |  | 92 |  | 1053 | R01 | 1984 | 33240 | 5718120R
5700R001 | VN004-95707439 | ВЛ-0,4кВ №1 ТП Звяг-2-6 | 1984-01-01 |  |  | 12000071 | 0 | 2007-10-20 | 2020-01-30 | ДСТВ | ВЛ-0,4кВ №1 ТП Звяг-2-6 |  |  | 95 |  | 1053 | R01 | 1984 | 33206 | 5718120R
5700R001 | VN004-95707440 | ВЛ-0,4кВ №2 ТП Звяг-2-6 | 1984-01-01 |  |  | 12000071 | 0 | 2007-10-20 | 2020-01-30 | ДСТВ | ВЛ-0,4кВ №2 ТП Звяг-2-6 |  |  | 93 |  | 1053 | R01 | 1984 | 33206 | 5718120R
5700R001 | VN004-95707442 | ВЛ 0,4кВ Л-1 Звяг-2-8 | 1984-01-01 |  |  | 12000071 | 0 | 2007-10-20 | 2020-01-30 | ДСТВ | ВЛ 0,4кВ Л-1 Звяг-2-8 |  |  | 92 |  | 1053 | R01 | 1984 | 33206 | 5718120R
5700R001 | VN004-95707443 | ВЛ 0,4кВ Л-2 Звяг-2-8 | 1984-01-01 |  |  | 12000071 | 0 | 2007-10-20 | 2020-01-30 | ДСТВ | ВЛ 0,4кВ Л-2 Звяг-2-8 |  |  | 93 |  | 1053 | R01 | 1984 | 33206 | 5718120R
5700R001 | VN004-95707447 | ВЛ 0,4кВ Л-1 Звяг-2а-1 | 1984-12-15 |  |  | 12000071 | 0 | 2007-10-20 | 2020-05-28 | ДСТВ | ВЛ 0,4кВ Л-1 Звяг-2а-1 |  |  | 91 |  | 1053 | R01 | 1984 | 33206 | 5718120R
5700R001 | VN004-95707448 | ВЛ 0,4кВ Л-2 Звяг-2а-1 | 1984-12-15 |  |  | 12000071 | 0 | 2007-10-20 | 2020-05-28 | ДСТВ | ВЛ 0,4кВ Л-2 Звяг-2а-1 |  |  | 93 |  | 1053 | R01 | 1984 | 33206 | 5718120R
5700R001 | VN004-95707466 | ВЛ 0,4кВ Л-1 Звяг-9-1 | 1973-12-15 |  |  | 12001038 | 0 | 2007-10-20 | 2019-09-19 | ДСТВ | ВЛ 0,4кВ Л-1 Звяг-9-1 |  |  | 91 |  | 1053 | R01 | 1973 | 30157 | 5718120R
5700R001 | VN004-95707467 | ВЛ 0,4кВ Л-2 Звяг-9-1 | 1973-01-01 |  |  | 12001038 | 0 | 2007-10-20 | 2020-05-18 | ДСТВ | ВЛ 0,4кВ Л-2 Звяг-9-1 |  |  | 95 |  | 1053 | R01 | 1973 | 30157 | 5718120R
5700R001 | VN004-95707468 | ВЛ 0,4кВ Л-1 Кул-1-1 | 1994-02-15 |  |  | 12000648 | 0 | 2007-10-20 | 2020-01-30 | ДСТВ | ВЛ 0,4кВ Л-1 Кул-1-1 |  |  | 96 |  | 1053 | R01 | 1994 | 34053 | 5718120R
5700R001 | VN004-95707469 | ВЛ 0,4кВ Л-2 Кул-1-1 | 1994-01-01 |  |  | 12000648 | 0 | 2007-10-20 | 2020-01-30 | ДСТВ | ВЛ 0,4кВ Л-2 Кул-1-1 |  |  | 95 |  | 1053 | R01 | 1994 | 34053 | 5718120R
5700R001 | VN004-95707470 | ВЛ 0,4кВ Л-3 Кул-1-1 | 1994-01-01 |  |  | 12000648 | 0 | 2007-10-20 | 2020-01-30 | ДСТВ | ВЛ 0,4кВ Л-3 Кул-1-1 |  |  | 95 |  | 1053 | R01 | 1994 | 34053 | 5718120R
5700R001 | VN004-95707475 | ВЛ 0,4кВ Л-2 Кул-1-12 | 1989-01-01 |  |  | 12000509 | 0 | 2007-10-20 | 2020-01-30 | ДСТВ | ВЛ 0,4кВ Л-2 Кул-1-12 |  |  | 94 |  | 1053 | R01 | 1989 | 33876 | 5718120R
5700R001 | VN004-95707476 | ВЛ 0,4кВ Л-1 Кул-1-12 | 1989-01-01 |  |  | 12000509 | 0 | 2007-10-20 | 2019-09-19 | ДСТВ | ВЛ 0,4кВ Л-1 Кул-1-12 |  |  | 97 |  | 1053 | R01 | 1989 | 33876 | 5718120R
5700R001 | VN004-95707477 | ВЛ 0,4кВ №3 ТП Кул-1-14 | 1989-01-01 |  |  | 12000509 | 0 | 2007-10-20 | 2019-10-01 | ДСТВ | ВЛ 0,4кВ №3 ТП Кул-1-14 |  |  | 94 |  | 1053 | R01 | 1989 | 33876 | 5718120R
5700R001 | VN004-95707478 | ВЛ 0,4кВ №1 ТП Кул-1-14 | 1989-01-01 |  |  | 12000509 | 0 | 2007-10-20 | 2019-10-01 | ДСТВ | ВЛ 0,4кВ №1 ТП Кул-1-14 |  |  | 92 |  | 1053 | R01 | 1989 | 33876 | 5718120R
5700R001 | VN004-95707479 | ВЛ 0,4кВ №2 ТП Кул-1-14 | 1989-01-01 |  |  | 12000509 | 0 | 2007-10-20 | 2019-10-01 | ДСТВ | ВЛ 0,4кВ №2 ТП Кул-1-14 |  |  | 97 |  | 1053 | R01 | 1989 | 33876 | 5718120R
5700R001 | VN004-95707481 | ВЛ 0,4кВ Л-1 Кул-1-2 | 1994-01-01 |  |  | 12000648 | 0 | 2007-10-20 | 2019-06-08 | ДСТВ | ВЛ 0,4кВ Л-1 Кул-1-2 |  |  | 94 |  | 1053 | R01 | 1994 | 34053 | 5718120R
5700R001 | VN004-95707482 | ВЛ 0,4кВ Л-2 Кул-1-2 | 1994-01-01 |  |  | 12000648 | 0 | 2007-10-20 | 2020-01-30 | ДСТВ | ВЛ 0,4кВ Л-2 Кул-1-2 |  |  | 95 |  | 1053 | R01 | 1994 | 34053 | 5718120R
5700R001 | VN004-95707483 | ВЛ 0,4кВ Л-3 Кул-1-2 | 1994-01-01 |  |  | 12000648 | 0 | 2007-10-20 | 2020-01-30 | ДСТВ | ВЛ 0,4кВ Л-3 Кул-1-2 |  |  | 95 |  | 1053 | R01 | 1994 | 34053 | 5718120R
5700R001 | VN004-95707485 | ВЛ 0,4кВ Л-1 Кул-1-5 | 1971-01-15 |  |  | 12000459 | 0 | 2007-10-20 | 2019-09-19 | ДСТВ | ВЛ 0,4кВ Л-1 Кул-1-5 |  |  | 94 |  | 1053 | R01 | 1989 | 30179 | 5718120R
5700R001 | VN004-95707486 | ВЛ 0,4кВ Л-3 Кул-1-5 | 1989-01-01 |  |  | 12000459 | 0 | 2007-10-20 | 2020-01-30 | ДСТВ | ВЛ 0,4кВ Л-2 Кул-1-5 |  |  | 91 |  | 1053 | R01 | 1989 | 30179 | 5718120R
5700R001 | VN004-95707487 | ВЛ 0,4кВ Л-2 Кул-1-5 | 1989-01-01 |  |  | 12000459 | 0 | 2007-10-20 | 2020-01-30 | ДСТВ | ВЛ 0,4кВ Л-2 Кул-1-5 |  |  | 89 |  | 1053 | R01 | 1989 | 30179 | 5718120R
5700R001 | VN004-95707489 | ВЛ 0,4кВ Л-2 Кул-1-6 | 1971-01-01 |  |  | 12000459 | 0 | 2007-10-20 | 2020-01-30 | ДСТВ | ВЛ 0,4кВ Л-2 Кул-1-6 |  |  | 88 |  | 1053 | R01 | 1971 | 30179 | 5718120R
5700R001 | VN004-95707490 | ВЛ 0,4кВ Л-4 Кул-1-6 | 1971-01-01 |  |  | 12000459 | 0 | 2007-10-20 | 2020-01-30 | ДСТВ | ВЛ 0,4кВ Л-4 Кул-1-6 |  |  | 91 |  | 1053 | R01 | 1971 | 30179 | 5718120R
5700R001 | VN004-95707491 | ВЛ 0,4кВ Л-3 Кул-1-6 | 1971-01-01 |  |  | 12000459 | 0 | 2007-10-20 | 2020-01-30 | ДСТВ | ВЛ 0,4кВ Л-3 Кул-1-6 |  |  | 87 |  | 1053 | R01 | 1971 | 30179 | 5718120R
5700R001 | VN004-95707495 | ВЛ 0,4кВ Л-1 Кул-1-8 | 1981-11-15 |  |  | 12000665 | 0 | 2007-10-20 | 2019-06-08 | ДСТВ | ВЛ 0,4кВ Л-1 Кул-1-8 |  |  | 95 |  | 1053 | R01 | 1981 | 32022 | 5718120R
5700R001 | VN004-95707496 | ВЛ 0,4кВ Л-2 Кул-1-8 | 1981-01-01 |  |  | 12000665 | 0 | 2007-10-20 | 2020-01-30 | ДСТВ | ВЛ 0,4кВ Л-2 Кул-1-8 |  |  | 93 |  | 1053 | R01 | 1981 | 32022 | 5718120R
5700R001 | VN004-95707497 | ВЛ 0,4кВ Л-3 Кул-1-8 | 1981-01-01 |  |  | 12000665 | 0 | 2007-10-20 | 2020-01-30 | ДСТВ | ВЛ 0,4кВ Л-3 Кул-1-8 |  |  | 90 |  | 1053 | R01 | 1981 | 32022 | 5718120R
5700R001 | VN004-95707498 | ВЛ 0,4кВ Л-2 Кул-2-1 | 1985-12-15 |  |  | 12000060 | 0 | 2007-10-20 | 2020-09-21 | ДСТВ | ВЛ 0,4кВ Л-2 Кул-2-1 |  |  | 89 |  | 1053 | R01 | 1985 | 33379 | 5718120R
5700R001 | VN004-95707499 | ВЛ 0,4кВ Л-1 Кул-2-1 | 1985-01-01 |  |  | 12000060 | 0 | 2007-10-20 | 2019-09-19 | ДСТВ | ВЛ 0,4кВ Л-1 Кул-2-1 |  |  | 91 |  | 1053 | R01 | 1985 | 33379 | 5718120R
5700R001 | VN004-95707502 | ВЛ 0,4кВ Л-1 Кул-2-16 | 1982-01-15 |  |  | 12000063 | 0 | 2007-10-20 | 2019-09-20 | ДСТВ | ВЛ 0,4кВ Л-1 Кул-2-16 |  |  | 91 |  | 1053 | R01 | 1982 | 33051 | 5718120R
5700R001 | VN004-95707503 | ВЛ 0,4кВ Л-3 Кул-2-16 | 1982-01-01 |  |  | 12007880 | 0 | 2007-10-20 | 2019-09-19 | ДСТВ | ВЛ 0,4кВ Л-2 Кул-2-16 |  |  | 87 |  | 1053 | R01 | 1982 | 12007880-00 | 5718120R
5700R001 | VN004-95707504 | ВЛ 0,4кВ Л-2 Кул-2-16 | 1982-01-01 |  |  | 12000063 | 0 | 2007-10-20 | 2019-09-19 | ДСТВ | ВЛ 0,4кВ Л-3 Кул-2-16 |  |  | 64 |  | 1053 | R01 | 1982 | 33051 | 5718120R
5700R001 | VN004-95707505 | ВЛ 0,4кВ Л-1 Кул-2-17 | 1982-01-01 |  |  | 12000093 | 0 | 2007-10-20 | 2019-09-19 | ДСТВ | ВЛ 0,4кВ Л-1 Кул-2-17 |  |  | 88 |  | 1053 | R01 | 1982 | 32026 | 5718120R
5700R001 | VN004-95707506 | ВЛ 0,4кВ Л-2 Кул-2-17 | 1982-01-01 |  |  | 12000093 | 0 | 2007-10-20 | 2020-01-30 | ДСТВ | ВЛ 0,4кВ Л-2 Кул-2-17 |  |  | 92 |  | 1053 | R01 | 1982 | 32026 | 5718120R
5700R001 | VN004-95707508 | ВЛ 0,4кВ Л-2 Кул-2-18 | 1995-01-01 |  |  | 12000151 | 0 | 2007-10-20 | 2019-09-20 | ДСТВ | ВЛ 0,4кВ Л-2 Кул-2-18 |  |  | 95 |  | 1053 | R01 | 1995 | 34093 | 5718120R
5700R001 | VN004-95707510 | ВЛ 0,4кВ Л-3 Кул-2-2 | 1979-01-01 |  |  | 12006237 | 0 | 2007-10-20 | 2020-03-24 | ДСТВ | ВЛ 0,4кВ Л-3 Кул-2-2 |  |  | 91 |  | 1053 | R01 | 1979 | 31859 | 5718120R
5700R001 | VN004-95707511 | ВЛ 0,4кВ Л-2 Кул-2-2 | 1979-01-01 |  |  | 12006237 | 0 | 2007-10-20 | 2019-09-19 | ДСТВ | ВЛ 0,4кВ Л-2 Кул-2-2 |  |  | 88 |  | 1053 | R01 | 1979 | 31859 | 5718120R
5700R001 | VN004-95707512 | ВЛ 0,4кВ Л-1 Кул-2-2 | 1979-01-01 |  |  | 12006237 | 0 | 2007-10-20 | 2020-03-24 | ДСТВ | ВЛ 0,4кВ Л-1 Кул-2-2 |  |  | 87 |  | 1053 | R01 | 1979 | 31859 | 5718120R
5700R001 | VN004-95707513 | ВЛ 0,4кВ Ф-1 Кул-2-20 | 1982-01-01 |  |  | 12000093 | 0 | 2007-10-20 | 2020-01-30 | ДСТВ | ВЛ 0,4кВ Л-1 Кул-2-20 |  |  | 92 |  | 1053 | R01 | 1982 | 32026 | 5718120R
5700R001 | VN004-95707514 | ВЛ 0,4кВ Ф-2 Кул-2-20 | 1982-01-01 |  |  | 12000093 | 0 | 2007-10-20 | 2020-01-30 | ДСТВ | ВЛ 0,4кВ Л-2 Кул-2-20 |  |  | 92 |  | 1053 | R01 | 1982 | 32026 | 5718120R
5700R001 | VN004-95707516 | ВЛ 0,4кВ Л-1 Кул-2-22 | 1982-01-01 |  |  | 12000091 | 0 | 2007-10-20 | 2019-06-08 | ДСТВ | ВЛ 0,4кВ Л-1 Кул-2-22 |  |  | 92 |  | 1053 | R01 | 1982 | 32033 | 5718120R
5700R001 | VN004-95707517 | ВЛ 0,4кВ Л-2 Кул-2-22 | 1982-01-01 |  |  | 12000091 | 0 | 2007-10-20 | 2020-01-30 | ДСТВ | ВЛ 0,4кВ Л-2 Кул-2-22 |  |  | 91 |  | 1053 | R01 | 1982 | 32033 | 5718120R
5700R001 | VN004-95707518 | ВЛ 0,4кВ Л-1 Кул-2-23 | 1982-09-15 |  |  | 12000091 | 0 | 2007-10-20 | 2019-09-19 | ДСТВ | ВЛ 0,4кВ Л-1 Кул-2-23 |  |  | 89 |  | 1053 | R01 | 1982 | 32033 | 5718120R
5700R001 | VN004-95707519 | ВЛ 0,4кВ Л-2 Кул-2-23 | 1982-01-01 |  |  | 12000091 | 0 | 2007-10-20 | 2020-01-30 | ДСТВ | ВЛ 0,4кВ Л-2 Кул-2-23 |  |  | 93 |  | 1053 | R01 | 1982 | 32033 | 5718120R
5700R001 | VN004-95707520 | ВЛ 0,4кВ Л-1 Кул-2-3 | 1979-01-01 |  |  | 12006237 | 0 | 2007-10-20 | 2020-01-30 | ДСТВ | ВЛ 0,4кВ Л-1 Кул-2-3 |  |  | 86 |  | 1053 | R01 | 1979 | 31859 | 5718120R
5700R001 | VN004-95707522 | ВЛ 0,4кВ Л-2 Кул-2-5 | 1990-05-15 |  |  | 12000094 | 0 | 2007-10-20 | 2020-01-30 | ДСТВ | ВЛ 0,4кВ Л-1 Кул-2-5 |  |  | 90 |  | 1053 | R01 | 1979 | 339663 | 5718120R
5700R001 | VN004-95707523 | ВЛ 0,4кВ Л-1 Кул-2-5 | 1979-01-15 |  |  | 12000048 | 0 | 2007-10-20 | 2019-09-19 | ДСТВ | ВЛ 0,4кВ Л-2 Кул-2-5 |  |  | 91 |  | 1053 | R01 | 1979 | 31856 | 5718120R
5700R001 | VN004-95707524 | ВЛ 0,4кВ Л-3 Кул-2-5 | 1979-01-15 |  |  | 12000050 | 0 | 2007-10-20 | 2020-01-30 | ДСТВ | ВЛ 0,4кВ Л-3 Кул-2-5 |  |  | 95 |  | 1053 | R01 | 1979 | 318591 | 5718120R
5700R001 | VN004-95707525 | ВЛ 0,4кВ Л-1 Кул-2-6 | 1979-01-01 |  |  | 12006237 | 0 | 2007-10-20 | 2019-09-19 | ДСТВ | ВЛ 0,4кВ Л-1 Кул-2-6 |  |  | 95 |  | 1053 | R01 | 1979 | 31859 | 5718120R
5700R001 | VN004-95707526 | ВЛ 0,4кВ Л-2 Кул-2-6 | 1979-01-01 |  |  | 12006237 | 0 | 2007-10-20 | 2020-01-30 | ДСТВ | ВЛ 0,4кВ Л-2 Кул-2-6 |  |  | 90 |  | 1053 | R01 | 1979 | 31859 | 5718120R
5700R001 | VN004-95707527 | ВЛ 0,4кВ Л-3 Кул-2-6 | 1979-01-01 |  |  | 12006237 | 0 | 2007-10-20 | 2020-01-30 | ДСТВ | ВЛ 0,4кВ Л-3 Кул-2-6 |  |  | 91 |  | 1053 | R01 | 1979 | 31859 | 5718120R
5700R001 | VN004-95707529 | ВЛ 0,4кВ №1 Кул-2-7 | 1979-01-01 |  |  | 12000050 | 0 | 2007-10-20 | 2020-01-30 | ДСТВ | ВЛ 0,4кВ №1 Кул-2-7 |  |  | 91 |  | 1053 | R01 | 1979 | 318591 | 5718120R
5700R001 | VN004-95707530 | ВЛ 0,4кВ Л-2 Кул-2-7 | 1979-01-01 |  |  | 12000050 | 0 | 2007-10-20 | 2020-01-30 | ДСТВ | ВЛ 0,4кВ Л-2 Кул-2-7 |  |  | 90 |  | 1053 | R01 | 1979 | 318591 | 5718120R
5700R001 | VN004-95707531 | ВЛ 0,4кВ Л-1 Кул-2-9 | 1967-01-15 |  |  | 12000118 | 0 | 2007-10-20 | 2019-09-19 | ДСТВ | ВЛ 0,4кВ Л-1 Кул-2-9 |  |  | 94 |  | 1053 | R01 | 1970 | 30105 | 5718120R
5700R001 | VN004-95707539 | ВЛ 0,4кВ Л-1 Кул-3-12 | 1994-03-15 |  |  | 12000458 | 0 | 2007-10-20 | 2019-06-08 | ДСТВ | ВЛ 0,4кВ Л-1 Кул-3-12 |  |  | 96 |  | 1053 | R01 | 1994 | 34070 | 5718120R
5700R001 | VN004-95707540 | ВЛ 0,4кВ Л-2 Кул-3-12 | 1994-01-01 |  |  | 12000458 | 0 | 2007-10-20 | 2020-01-30 | ДСТВ | ВЛ 0,4кВ Л-2 Кул-3-12 |  |  | 95 |  | 1053 | R01 | 1994 | 34070 | 5718120R
5700R001 | VN004-95707543 | ВЛ-0,4кВ №1 Кул-3-2 | 1980-12-15 |  |  | 12000105 | 0 | 2007-10-20 | 2019-09-19 | ДСТВ | ВЛ-0,4кВ Ф-1 ТП Кул-3-2 |  |  | 85 |  | 1053 | R01 | 1979 | 31860 | 5718120R
5700R001 | VN004-95707545 | ВЛ 0,4кВ Л-2 Кул-3-3 | 1979-03-15 |  |  | 12000106 | 0 | 2007-10-20 | 2020-01-30 | ДСТВ | ВЛ 0,4кВ Л-2 Кул-3-3 |  |  | 91 |  | 1053 | R01 | 1979 | 318601 | 5718120R
5700R001 | VN004-95707546 | ВЛ 0,4кВ Л-1 Кул-3-3 | 1979-01-01 |  |  | 12000106 | 0 | 2007-10-20 | 2019-11-20 | ДСТВ | ВЛ 0,4кВ Л-1 Кул-3-3 |  |  | 88 |  | 1053 | R01 | 1979 | 318601 | 5718120R
5700R001 | VN004-95707549 | ВЛ 0,4кВ №1 Кул-3-5 | 1979-01-01 |  |  | 12000078 | 0 | 2007-10-20 | 2019-09-19 | ДСТВ | ВЛ 0,4кВ Л-1 Кул-3-5 |  |  | 86 |  | 1053 | R01 | 1979 | 31873 | 5718120R
5700R001 | VN004-95707550 | ВЛ 0,4кВ №2 Кул-3-5 | 1979-01-01 |  |  | 12000078 | 0 | 2007-10-20 | 2019-09-19 | ДСТВ | ВЛ 0,4кВ Л-2 Кул-3-5 |  |  | 89 |  | 1053 | R01 | 1979 | 31873 | 5718120R
5700R001 | VN004-95707555 | ВЛ 0,4кВ Л-1 Кул-3-8 | 1968-01-15 |  |  | 12000068 | 0 | 2007-10-20 | 2019-09-19 | ДСТВ | ВЛ 0,4кВ Л-1 Кул-3-8 |  |  | 83 |  | 1053 | R01 | 1967 | 30106 | 5718120R
5700R001 | VN004-95707556 | ВЛ 0,4кВ Л-2 Кул-3-8 | 1967-01-01 |  |  | 12000057 | 0 | 2007-10-20 | 2020-01-30 | ДСТВ | ВЛ 0,4кВ Л-2 Кул-3-8 |  |  | 84 |  | 1053 | R01 | 1967 | 30114 | 5718120R
5700R001 | VN004-95707557 | ВЛ 0,4кВ Л-1 Кул-3-9 | 1985-01-01 |  |  | 12000060 | 0 | 2007-10-20 | 2019-09-19 | ДСТВ | ВЛ 0,4кВ Л-1 Кул-3-9 |  |  | 88 |  | 1053 | R01 | 1985 | 33379 | 5718120R
5700R001 | VN004-95707558 | ВЛ 0,4кВ Л-2 Кул-3-9 | 1985-01-01 |  |  | 12000060 | 0 | 2007-10-20 | 2020-01-30 | ДСТВ | ВЛ 0,4кВ Л-2 Кул-3-9 |  |  | 86 |  | 1053 | R01 | 1985 | 33379 | 5718120R
5700R001 | VN004-95707559 | ВЛ 0,4кВ Л-2 Кул-3-20 | 1967-01-15 |  |  | 12000057 | 0 | 2007-10-20 | 2020-01-30 | ДСТВ | ВЛ 0,4кВ Л-2 Кул-3-20 |  |  | 89 |  | 1053 | R01 | 1997 | 30114 | 5718120R
5700R001 | VN004-95707560 | ВЛ 0,4кВ Л-1 Кул-4-1 | 1981-08-15 |  |  | 12001233 | 0 | 2007-10-20 | 2019-06-08 | ДСТВ | ВЛ 0,4кВ Л-1 Кул-4-1 |  |  | 90 |  | 1053 | R01 | 1981 | 319591 | 5718120R
5700R001 | VN004-95707561 | ВЛ 0,4кВ Л-3 Кул-4-1 | 1981-01-01 |  |  | 12001233 | 0 | 2007-10-20 | 2019-06-08 | ДСТВ | ВЛ 0,4кВ Л-3 Кул-4-1 |  |  | 89 |  | 1053 | R01 | 1981 | 319591 | 5718120R
5700R001 | VN004-95707562 | ВЛ 0,4кВ Л-2 Кул-4-1 | 1981-01-01 |  |  | 12001233 | 0 | 2007-10-20 | 2019-06-08 | ДСТВ | ВЛ 0,4кВ Л-3 Кул-4-1 |  |  | 86 |  | 1053 | R01 | 1981 | 319591 | 5718120R
5700R001 | VN004-95707563 | ВЛ 0,4кВ Л-2 Кул-4-2 | 1985-01-01 |  |  | 12000060 | 0 | 2007-10-20 | 2019-09-19 | ДСТВ | ВЛ 0,4кВ Л-2 Кул-4-2 |  |  | 90 |  | 1053 | R01 | 1985 | 33379 | 5718120R
5700R001 | VN004-95707564 | ВЛ 0,4кВ Л-1 Кул-4-2 | 1985-01-01 |  |  | 12000060 | 0 | 2007-10-20 | 2020-01-30 | ДСТВ | ВЛ 0,4кВ Л-1 Кул-4-2 |  |  | 86 |  | 1053 | R01 | 1985 | 33379 | 5718120R
5700R001 | VN004-95707565 | ВЛ 0,4кВ Л-1 Кул-4-3 | 1985-01-01 |  |  | 12000060 | 0 | 2007-10-20 | 2019-09-19 | ДСТВ | ВЛ 0,4кВ Л-1 Кул-4-3 |  |  | 93 |  | 1053 | R01 | 1985 | 33379 | 5718120R
5700R001 | VN004-95707567 | ВЛ 0,4кВ Л-1 Кул-4-4 | 1985-12-15 |  |  | 12000066 | 0 | 2007-10-20 | 2019-09-19 | ДСТВ | ВЛ 0,4кВ Л-1 Кул-4-4 |  |  | 88 |  | 1053 | R01 | 1985 | 332741 | 5718120R
5700R001 | VN004-95707568 | ВЛ 0,4кВ Л-2 Кул-4-4 | 1985-01-01 |  |  | 12000066 | 0 | 2007-10-20 | 2020-01-30 | ДСТВ | ВЛ 0,4кВ Л-2 Кул-4-4 |  |  | 88 |  | 1053 | R01 | 1985 | 332741 | 5718120R
5700R001 | VN004-95707569 | ВЛ 0,4кВ Л-1 Кул-4-5 | 1985-01-01 |  |  | 12000060 | 0 | 2007-10-20 | 2019-09-19 | ДСТВ | ВЛ 0,4кВ Л-1 Кул-4-5 |  |  | 87 |  | 1053 | R01 | 1985 | 33379 | 5718120R
5700R001 | VN004-95707570 | ВЛ 0,4кВ Л-2 Кул-4-5 | 1985-01-01 |  |  | 12000060 | 0 | 2007-10-20 | 2020-01-30 | ДСТВ | ВЛ 0,4кВ Л-2 Кул-4-5 |  |  | 86 |  | 1053 | R01 | 1985 | 33379 | 5718120R
5700R001 | VN004-95707574 | ВЛ 0,4кВ Л-1 Кул-4-7 | 1981-08-15 |  | 2016-03-10 | 12001009 | 1 | 2007-10-20 | 2019-06-08 | ДСТВ | ВЛ 0,4кВ Л-1 Кул-4-7 |  |  | 92 |  | 1053 | R01 | 1981 | 31965 | 5718120R
5700R001 | VN004-95707577 | ВЛ 0,4кВ Л-1 Кул-4-8 | 1981-11-15 |  |  | 12001045 | 0 | 2007-10-20 | 2019-06-08 | ДСТВ | ВЛ 0,4кВ Л-1 Кул-4-8 |  |  | 89 |  | 1053 | R01 | 1981 | 319641 | 5718120R
5700R001 | VN004-95707592 | ВЛ 0,4кВ Л-1 Кул-5-4 | 1991-01-15 |  |  | 12000453 | 0 | 2007-10-20 | 2020-01-30 | ДСТВ | ВЛ 0,4кВ Л-1 Кул-5-4 |  |  | 93 |  | 1053 | R01 | 1981 | 319581 | 5718120R
5700R001 | VN004-95707593 | ВЛ 0,4кВ Л-2 Кул-5-4 | 1981-01-01 |  |  | 12000453 | 0 | 2007-10-20 | 2020-01-30 | ДСТВ | ВЛ 0,4кВ Л-2 Кул-5-4 |  |  | 92 |  | 1053 | R01 | 1981 | 319581 | 5718120R
5700R001 | VN004-95707594 | ВЛ 0,4кВ Л-3 Кул-5-4 | 1981-01-01 |  |  | 12000453 | 0 | 2007-10-20 | 2020-01-30 | ДСТВ | ВЛ 0,4кВ Л-3 Кул-5-4 |  |  | 92 |  | 1053 | R01 | 1981 | 319581 | 5718120R
5700R001 | VN004-95707595 | ВЛ 0,4кВ Л-2 Кул-5-6 | 1989-01-01 |  |  | 12000509 | 0 | 2007-10-20 | 2020-01-30 | ДСТВ | ВЛ 0,4кВ Л-2 Кул-5-6 |  |  | 92 |  | 1053 | R01 | 1989 | 33876 | 5718120R
5700R001 | VN004-95707596 | ВЛ 0,4кВ Л-1 Кул-5-6 | 1989-01-01 |  |  | 12000509 | 0 | 2007-10-20 | 2019-09-19 | ДСТВ | ВЛ 0,4кВ Л-1 Кул-5-6 |  |  | 92 |  | 1053 | R01 | 1989 | 33876 | 5718120R
5700R001 | VN004-95707600 | ВЛ 0,4кВ № 1 Кул-6-2 | 1987-01-01 |  |  | 12001310 | 0 | 2007-10-20 | 2020-01-30 | ДСТВ | ВЛ 0,4кВ Л-1 Кул-6-2 |  |  | 92 |  | 1053 | R01 | 1987 | 34251 | 5718120R
5700R001 | VN004-95707601 | ВЛ-0,4кВ №4 ТП Кул-7-1 | 1974-12-15 |  | 2016-06-10 | 12001256 | 1 | 2007-10-20 | 2020-01-30 | ДСТВ | ВЛ-0,4кВ №4 ТП Кул-7-1 |  |  | 89 |  | 1053 | R01 | 1976 | 316221 | 5718120R
5700R001 | VN004-95707602 | ВЛ-0,4кВ №5 ТП Кул-7-1 | 1976-01-01 |  | 2016-06-14 | 12001256 | 1 | 2007-10-20 | 2020-01-30 | ДСТВ | ВЛ-0,4кВ №5 ТП Кул-7-1 |  |  | 91 |  | 1053 | R01 | 1976 | 316221 | 5718120R
5700R001 | VN004-95707603 | ВЛ-0,4кВ №3 ТП Кул-7-1 | 1976-01-01 |  | 2016-06-14 | 12001256 | 1 | 2007-10-20 | 2020-01-30 | ДСТВ | ВЛ-0,4кВ №3 ТП Кул-7-1 |  |  | 92 |  | 1053 | R01 | 1976 | 316221 | 5718120R
5700R001 | VN004-95707604 | ВЛ-0,4 кВ ф-1 КТП Кул-7-10 | 1981-01-01 |  |  | 12001233 | 0 | 2007-10-20 | 2019-06-08 | ДСТВ | ВЛ 0,4кВ Л-1 Кул-7-10 |  |  | 86 |  | 1053 | R01 | 1981 | 319591 | 5718120R
5700R001 | VN004-95707605 | ВЛ-0,4 кВ ф-2 КТП Кул-7-10 | 1981-01-01 |  |  | 12001233 | 0 | 2007-10-20 | 2020-01-30 | ДСТВ | ВЛ 0,4кВ № 2 Кул-7-10 |  |  | 87 |  | 1053 | R01 | 1981 | 319591 | 5718120R
5700R001 | VN004-95707606 | ВЛ 0,4кВ Л-1 Кул-7-2 | 1976-01-01 |  | 2016-02-09 | 12001256 | 1 | 2007-10-20 | 2019-09-20 | ДСТВ | ВЛ 0,4кВ Л-1 Кул-7-2 |  |  | 87 |  | 1053 | R01 | 1976 | 316221 | 5718120R
5700R001 | VN004-95707607 | ВЛ 0,4кВ № 1 Кул-7-9 | 1976-01-01 |  | 2016-02-08 | 12001256 | 1 | 2007-10-20 | 2019-09-19 | ДСТВ | ВЛ 0,4кВ Л-1 Кул-7-9 |  |  | 86 |  | 1053 | R01 | 1976 | 316221 | 5718120R
5700R001 | VN004-95707608 | ВЛ-0,4кВ № 2 Кул-7-9 | 1976-01-01 |  | 2016-02-08 | 12001256 | 1 | 2007-10-20 | 2020-01-30 | ДСТВ | ВЛ-0,4кВ Л-2 Кул-7-9 |  |  | 86 |  | 1053 | R01 | 1976 | 316221 | 5718120R
5700R001 | VN004-95707610 | ВЛ 0,4кВ Л-1 СтКол-2-2 | 1974-12-15 |  |  | 12000982 | 0 | 2007-10-20 | 2020-01-30 | ДСТВ | ВЛ 0,4кВ Л-1 СтКол-2-2 |  |  | 85 |  | 1053 | R01 | 1975 | 31563 | 5718120R
5700R001 | VN004-95707611 | ВЛ 0,4кВ Л-2 СтКол-2-2 | 1975-01-01 |  |  | 12000982 | 0 | 2007-10-20 | 2020-01-30 | ДСТВ | ВЛ 0,4кВ Л-2 СтКол-2-2 |  |  | 85 |  | 1053 | R01 | 1975 | 31563 | 5718120R
5700R001 | VN004-95707612 | ВЛ 0,4кВ Л-3 СтКол-2-2 | 1975-01-01 |  |  | 12000982 | 0 | 2007-10-20 | 2020-01-30 | ДСТВ | ВЛ 0,4кВ Л-3 СтКол-2-2 |  |  | 85 |  | 1053 | R01 | 1975 | 31563 | 5718120R
5700R001 | VN004-95707613 | ВЛ 0,4кВ Л-1 СтКол-2-3 | 1967-12-15 |  | 2016-03-10 | 12000978 | 1 | 2007-10-20 | 2019-09-19 | ДСТВ | ВЛ 0,4кВ Л-1 СтКол-2-3 |  |  | 82 |  | 1053 | R01 | 1967 | 30253 | 5718120R
5700R001 | VN004-95707617 | ВЛ 0,4кВ Л-3 СтКол-2-4 | 1975-01-01 |  | 2016-03-10 | 12000982 | 1 | 2007-10-20 | 2020-01-30 | ДСТВ | ВЛ 0,4кВ Л-3 СтКол-2-4 |  |  | 89 |  | 1053 | R01 | 1975 | 31563 | 5718120R
5700R001 | VN004-95707619 | ВЛ 0,4кВ Л-1 СтКол-3-1 | 1980-12-15 |  |  | 12001050 | 0 | 2007-10-20 | 2020-01-30 | ДСТВ | ВЛ 0,4кВ Л-1 СтКол-3-1 |  |  | 94 |  | 1053 | R01 | 1980 | 319543 | 5718120R
5700R001 | VN004-95707620 | ВЛ 0,4кВ Л-2 СтКол-3-1 | 1980-03-01 |  |  | 12001050 | 0 | 2007-10-20 | 2020-01-30 | ДСТВ | ВЛ 0,4кВ Л-2 СтКол-3-1 |  |  | 93 |  | 1053 | R01 | 1980 | 319543 | 5718120R
5700R001 | VN004-95707621 | ВЛ 0,4кВ Л-3 СтКол-3-1 | 1980-03-01 |  |  | 12001050 | 0 | 2007-10-20 | 2020-01-30 | ДСТВ | ВЛ 0,4кВ Л-3 СтКол-3-1 |  |  | 92 |  | 1053 | R01 | 1980 | 319543 | 5718120R
5700R001 | VN004-95707622 | ВЛ 0,4кВ Л-2 СтКол-3-11 | 1983-09-15 |  |  | 12001097 | 0 | 2007-10-20 | 2020-01-30 | ДСТВ | ВЛ 0,4кВ Л-2 СтКол-3-11 |  |  | 89 |  | 1053 | R01 | 1983 | 33158 | 5718120R
5700R001 | VN004-95707623 | ВЛ 0,4кВ Л-1 СтКол-3-11 | 1983-08-15 |  |  | 12001099 | 0 | 2007-10-20 | 2019-09-20 | ДСТВ | ВЛ 0,4кВ Л-1 СтКол-3-11 |  |  | 91 |  | 1053 | R01 | 1983 | 33128 | 5718120R
5700R001 | VN004-95707624 | ВЛ 0,4кВ Л-1 СтКол-3-2 | 1980-12-15 |  |  | 12001051 | 0 | 2007-10-20 | 2019-09-19 | ДСТВ | ВЛ 0,4кВ Л-1 СтКол-3-2 |  |  | 90 |  | 1053 | R01 | 1984 | 319551 | 5718120R
5700R001 | VN004-95707625 | ВЛ 0,4кВ Л-2 СтКол-3-2 | 1984-01-01 |  |  | 12001051 | 0 | 2007-10-20 | 2020-01-30 | ДСТВ | ВЛ 0,4кВ Л-2 СтКол-3-2 |  |  | 90 |  | 1053 | R01 | 1984 | 319551 | 5718120R
5700R001 | VN004-95707627 | ВЛ 0,4кВ Л-2 СтКол-3-3 | 1982-04-15 |  | 2016-04-08 | 12001053 | 1 | 2007-10-20 | 2019-09-19 | ДСТВ | ВЛ 0,4кВ Л-2 СтКол-3-3 |  |  | 91 |  | 1053 | R01 | 1982 | 33563 | 5718120R
5700R001 | VN004-95707628 | ВЛ 0,4кВ Л-1 СтКол-3-3 | 1980-05-12 |  | 2016-04-15 | 12001053 | 1 | 2007-10-20 | 2019-09-19 | ДСТВ | ВЛ 0,4кВ Л-1 СтКол-3-3 |  |  | 92 |  | 1053 | R01 | 1980 | 33563 | 5718120R
5700R001 | VN004-95707629 | ВЛ 0,4кВ Л-1 СтКол-3-4 | 1980-05-01 |  |  | 12001045 | 0 | 2007-10-20 | 2020-01-30 | ДСТВ | ВЛ 0,4кВ Л-1 СтКол-3-4 |  |  | 93 |  | 1053 | R01 | 1980 | 319641 | 5718120R
5700R001 | VN004-95707631 | ВЛ 0,4кВ Л-4 СтКол-3-4 | 1980-05-01 |  |  | 12001045 | 0 | 2007-10-20 | 2020-01-30 | ДСТВ | ВЛ 0,4кВ Л-3 СтКол-3-4 |  |  | 94 |  | 1053 | R01 | 1980 | 319641 | 5718120R
5700R001 | VN004-95707632 | ВЛ 0,4кВ Л-1 СтКол-3-24 | 1980-01-01 |  |  | 12009019 | 0 | 2007-10-20 | 2019-09-19 | ДСТВ | ВЛ 0,4кВ Л-1 СтКол-3-24 |  |  | 85 |  | 1053 | R01 | 1980 | 12009019-00 | 5718120R
5700R001 | VN004-95707633 | ВЛ 0,4кВ Л-2 СтКол-3-24 | 1980-01-01 |  |  | 12009019 | 0 | 2007-10-20 | 2020-01-30 | ДСТВ | ВЛ 0,4кВ Л-2 СтКол-3-24 |  |  | 89 |  | 1053 | R01 | 1980 | 12009019-00 | 5718120R
5700R001 | VN004-95707634 | ВЛ 0,4кВ Л-3 СтКол-3-24 | 1980-01-01 |  |  | 12009019 | 0 | 2007-10-20 | 2020-01-30 | ДСТВ | ВЛ 0,4кВ Л-3 СтКол-3-24 |  |  | 92 |  | 1053 | R01 | 1980 | 12009019-00 | 5718120R
5700R001 | VN004-95707635 | ВЛ 0,4кВ №4 СтКол-3-6 | 1969-01-01 |  | 2016-04-18 | 12001051 | 1 | 2007-10-20 | 2020-01-30 | ДСТВ | ВЛ 0,4кВ №4 СтКол-3-6 |  |  | 83 |  | 1053 | R01 | 1969 | 319551 | 5718120R
5700R001 | VN004-95707637 | ВЛ 0,4кВ №3 СтКол-3-6 | 1969-01-01 |  | 2016-04-15 | 12001051 | 1 | 2007-10-20 | 2020-01-30 | ДСТВ | ВЛ 0,4кВ №3 СтКол-3-6 |  |  | 98 |  | 1053 | R01 | 1969 | 319551 | 5718120R
5700R001 | VN004-95707638 | ВЛ 0,4кВ Л-1 СтКол-3-7 | 1980-12-15 |  |  | 12001052 | 0 | 2007-10-20 | 2020-01-30 | ДСТВ | ВЛ 0,4кВ Л-1 СтКол-3-7 |  |  | 91 |  | 1053 | R01 | 1980 | 31964 | 5718120R
5700R001 | VN004-95707643 | ВЛ 0,4кВ Л-1 СтКол-3-9 | 1983-10-15 |  | 2016-05-10 | 12001096 | 1 | 2007-10-20 | 2020-01-30 | ДСТВ | ВЛ 0,4кВ Л-1 СтКол-3-9 |  |  | 88 |  | 1053 | R01 | 1983 | 33125 | 5718120R
5700R001 | VN004-95707645 | ВЛ 0,4кВ Л-2 СтКол-3-9 | 1983-01-01 |  | 2016-05-10 | 12001096 | 1 | 2007-10-20 | 2019-09-19 | ДСТВ | ВЛ 0,4кВ Л-2 СтКол-3-9 |  |  | 92 |  | 1053 | R01 | 1983 | 33125 | 5718120R
5700R001 | VN004-95707646 | ВЛ 0,4кВ Л-1 СтКол-4-10 | 1978-12-15 |  | 2016-02-05 | 12000935 | 1 | 2007-10-20 | 2020-01-30 | ДСТВ | ВЛ 0,4кВ Л-1 СтКол-4-10 |  |  | 89 |  | 1053 | R01 | 1978 | 31853 | 5718120R
5700R001 | VN004-95707647 | ВЛ 0,4кВ Л-2 СтКол-4-10 | 1978-12-15 |  | 2016-02-05 | 12000935 | 1 | 2007-10-20 | 2020-01-30 | ДСТВ | ВЛ 0,4кВ Л-2 СтКол-4-10 |  |  | 91 |  | 1053 | R01 | 1978 | 31853 | 5718120R
5700R001 | VN004-95707648 | ВЛ 0,4кВ Л-3_СтКол-4-10 | 1978-12-15 |  | 2016-02-05 | 12000935 | 1 | 2007-10-20 | 2020-01-30 | ДСТВ | ВЛ 0,4кВ Л-3_СтКол-4-10 |  |  | 89 |  | 1053 | R01 | 1978 | 31853 | 5718120R
5700R001 | VN004-95707649 | ВЛ 0,4кВ Л-4_СтКол-4-10 | 1978-12-15 |  | 2016-02-05 | 12000935 | 1 | 2007-10-20 | 2020-01-30 | ДСТВ | ВЛ 0,4кВ Л-4_СтКол-4-10 |  |  | 87 |  | 1053 | R01 | 1978 | 31853 | 5718120R
5700R001 | VN004-95707650 | ВЛ 0,4кВ Л-1_Шах-9-1 | 1975-01-01 |  |  | 12000083 | 0 | 2007-10-20 | 2019-06-08 | ДСТВ | ВЛ 0,4кВ Л-1_Шах-9-1 |  |  | 90 |  | 1053 | R01 | 1975 | 31554 | 5718120R
5700R001 | VN004-95707651 | ВЛ 0,4кВ Л-2_Шах-9-1 | 1975-01-01 |  |  | 12000083 | 0 | 2007-10-20 | 2020-01-30 | ДСТВ | ВЛ 0,4кВ Л-2_Шах-9-1 |  |  | 85 |  | 1053 | R01 | 1975 | 31554 | 5718120R
5700R001 | VN004-95707653 | ВЛ 0,4кВ Л-1_Шах-9-9 | 1974-07-15 |  |  | 12000083 | 0 | 2007-10-20 | 2019-09-19 | ДСТВ | ВЛ 0,4кВ Л-1_Шах-9-9 |  |  | 85 |  | 1053 | R01 | 1975 | 31554 | 5718120R
5700R001 | VN004-95707654 | ВЛ 0,4кВ Л-2_Шах-9-9 | 1975-01-01 |  |  | 12000083 | 0 | 2007-10-20 | 2020-01-30 | ДСТВ | ВЛ 0,4кВ Л-2_Шах-9-9 |  |  | 85 |  | 1053 | R01 | 1975 | 31554 | 5718120R
5700R001 | VN004-95707655 | ВЛ 0,4кВ Л-1_СтКол-3-14 | 1983-08-15 |  |  | 12001099 | 0 | 2007-10-20 | 2019-09-20 | ДСТВ | ВЛ 0,4кВ Л-1_СтКол-3-14 |  |  | 92 |  | 1053 | R01 | 1983 | 33128 | 5718120R
5700R001 | VN004-95707656 | ВЛ 0,4кВ Л-3_СтКол-3-14 | 1983-01-01 |  |  | 12001099 | 0 | 2007-10-20 | 2020-01-30 | ДСТВ | ВЛ 0,4кВ Л-2_СтКол-3-14 |  |  | 91 |  | 1053 | R01 | 1983 | 33128 | 5718120R
5700R001 | VN004-95707657 | ВЛ 0,4кВ Л-2_СтКол-3-14 | 1983-01-01 |  |  | 12001099 | 0 | 2007-10-20 | 2020-01-30 | ДСТВ | ВЛ 0,4кВ Л-3_СтКол-3-14 |  |  | 91 |  | 1053 | R01 | 1983 | 33128 | 5718120R
5700R001 | VN004-95707658 | ВЛ 0,4кВ Л-1_СтКол-3-15 | 1983-01-01 |  |  | 12001101 | 0 | 2007-10-20 | 2019-09-19 | ДСТВ | ВЛ 0,4кВ Л-1_СтКол-3-15 |  |  | 92 |  | 1053 | R01 | 1983 | 33147 | 5718120R
5700R001 | VN004-95707659 | ВЛ 0,4кВ Л-2_СтКол-3-15 | 1983-01-01 |  |  | 12001101 | 0 | 2007-10-20 | 2020-01-30 | ДСТВ | ВЛ 0,4кВ Л-2_СтКол-3-15 |  |  | 91 |  | 1053 | R01 | 1983 | 33147 | 5718120R
5700R001 | VN004-95707660 | ВЛ 0,4кВ Л-3_СтКол-3-15 | 1983-01-01 |  |  | 12001101 | 0 | 2007-10-20 | 2020-01-30 | ДСТВ | ВЛ 0,4кВ Л-3_СтКол-3-15 |  |  | 92 |  | 1053 | R01 | 1983 | 33147 | 5718120R
5700R001 | VN004-95707662 | ВЛ 0,4кВ Л-3 СтКол-3-16 | 1983-01-01 |  |  | 12001099 | 0 | 2007-10-20 | 2019-09-20 | ДСТВ | ВЛ 0,4кВ Л-3 СтКол-3-16 |  |  | 93 |  | 1053 | R01 | 1983 | 33128 | 5718120R
5700R001 | VN004-95707663 | ВЛ 0,4кВ Л-1 СтКол-3-16 | 1983-01-01 |  |  | 12001099 | 0 | 2007-10-20 | 2019-09-20 | ДСТВ | ВЛ 0,4кВ Л-1 СтКол-3-16 |  |  | 92 |  | 1053 | R01 | 1983 | 33128 | 5718120R
5700R001 | VN004-95707664 | ВЛ 0,4кВ Л-2 СтКол-3-16 | 1983-01-01 |  |  | 12001099 | 0 | 2007-10-20 | 2020-03-19 | ДСТВ | ВЛ 0,4кВ Л-2 СтКол-3-16 |  |  | 93 |  | 1053 | R01 | 1983 | 33128 | 5718120R
5700R001 | VN004-95707665 | ВЛ 0,4кВ Л-1_СтКол-3-17 | 1985-01-01 |  |  | 12000066 | 0 | 2007-10-20 | 2020-01-30 | ДСТВ | ВЛ 0,4кВ Л-1_СтКол-3-17 |  |  | 81 |  | 1053 | R01 | 1985 | 332741 | 5718120R
5700R001 | VN004-95707666 | ВЛ 0,4кВ Л-2_СтКол-3-17 | 1985-01-01 |  |  | 12000066 | 0 | 2007-10-20 | 2020-01-30 | ДСТВ | ВЛ 0,4кВ Л-2_СтКол-3-17 |  |  | 81 |  | 1053 | R01 | 1985 | 332741 | 5718120R
5700R001 | VN004-95707667 | ВЛ 0,4кВ Л-3_СтКол-3-17 | 1985-01-01 |  |  | 12000066 | 0 | 2007-10-20 | 2020-01-30 | ДСТВ | ВЛ 0,4кВ Л-3_СтКол-3-17 |  |  | 79 |  | 1053 | R01 | 1985 | 332741 | 5718120R
5700R001 | VN004-95707668 | ВЛ 0,4кВ Л-1_СтКол-3-18 | 1986-01-15 |  |  | 12007461 | 0 | 2007-10-20 | 2019-09-19 | ДСТВ | ВЛ 0,4кВ Л-1_СтКол-3-18 |  |  | 90 |  | 1053 | R01 | 1986 | 12007461-00 | 5718120R
5700R001 | VN004-95707669 | ВЛ 0,4кВ Л-2_СтКол-3-18 | 1986-01-01 |  |  | 12000047 | 0 | 2007-10-20 | 2019-09-19 | ДСТВ | ВЛ 0,4кВ Л-2_СтКол-3-18 |  |  | 86 |  | 1053 | R01 | 1986 | 33386 | 5718120R
5700R001 | VN004-95707671 | ВЛ 0,4кВ Л-1 СтКол-3-20 | 1989-01-01 |  |  | 12000925 | 0 | 2007-10-20 | 2019-09-19 | ДСТВ | ВЛ 0,4кВ №1 СтКол-3-20 |  |  | 92 |  | 1053 | R01 | 1989 | 33840 | 5718120R
5700R001 | VN004-95707672 | ВЛ 0,4кВ Л-3_СтКол-3-20 | 1989-12-15 |  |  | 12000925 | 0 | 2007-10-20 | 2019-09-19 | ДСТВ | ВЛ 0,4кВ Л-2_СтКол-3-20 |  |  | 92 |  | 1053 | R01 | 1989 | 33840 | 5718120R
5700R001 | VN004-95707673 | ВЛ 0,4кВ Л-2_СтКол-3-20 | 1989-01-01 |  |  | 12000925 | 0 | 2007-10-20 | 2020-05-18 | ДСТВ | ВЛ 0,4кВ Л-3_СтКол-3-20 |  |  | 92 |  | 1053 | R01 | 1989 | 33840 | 5718120R
5700R001 | VN004-95707674 | ВЛ 0,4кВ №1 СтКол-3-21 | 1983-08-15 |  |  | 12001099 | 0 | 2007-10-20 | 2019-09-19 | ДСТВ | ВЛ 0,4кВ Л-1_СтКол-3-21 |  |  | 93 |  | 1053 | R01 | 1983 | 33128 | 5718120R
5700R001 | VN004-95707675 | ВЛ 0,4кВ №2 СтКол-3-21 | 1983-08-15 |  |  | 12001099 | 0 | 2007-10-20 | 2020-01-30 | ДСТВ | ВЛ 0,4кВ Л-2_СтКол-3-21 |  |  | 92 |  | 1053 | R01 | 1983 | 33128 | 5718120R
5700R001 | VN004-95707677 | ВЛ 0,4кВ Л-1_СтКол-3-23 | 1983-08-15 |  | 2016-05-06 | 12001099 | 1 | 2007-10-20 | 2019-09-20 | ДСТВ | ВЛ 0,4кВ Л-1_СтКол-3-23 |  |  | 91 |  | 1053 | R01 | 1970 | 33128 | 5718120R
5700R001 | VN004-95707679 | ВЛ 0,4кВ Л-1_СтКол-3-27 | 1983-01-01 |  |  | 12001099 | 0 | 2007-10-20 | 2019-09-20 | ДСТВ | ВЛ 0,4кВ Л-1_СтКол-3-27 |  |  | 92 |  | 1053 | R01 | 1983 | 33128 | 5718120R
5700R001 | VN004-95707681 | ВЛ 0,4кВ №2 СтКол-4-1 | 1967-01-01 |  |  | 12001034 | 0 | 2007-10-20 | 2020-01-30 | ДСТВ | ВЛ 0,4кВ Л-2 СтКол-4-1 |  |  | 94 |  | 1053 | R01 | 1967 | 30267 | 5718120R
5700R001 | VN004-95707683 | ВЛ 0,4кВ №1 СтКол-4-2 | 1973-01-01 |  | 2016-02-04 | 12000933 | 1 | 2007-10-20 | 2019-09-19 | ДСТВ | ВЛ 0,4кВ Л-1 СтКол-4-2 |  |  | 93 |  | 1053 | R01 | 1973 | 30001 | 5718120R
5700R001 | VN004-95707684 | ВЛ 0,4кВ №2 СтКол-4-2 | 1973-01-01 |  | 2016-02-04 | 12000933 | 1 | 2007-10-20 | 2020-01-31 | ДСТВ | ВЛ 0,4кВ Л-2 СтКол-4-2 |  |  | 91 |  | 1053 | R01 | 1973 | 30001 | 5718120R
5700R001 | VN004-95707685 | ВЛ 0,4кВ №1 СтКол-4-4 | 1967-12-15 |  | 2016-03-10 | 12000964 | 1 | 2007-10-20 | 2020-01-31 | ДСТВ | ВЛ 0,4кВ Л-1 СтКол-4-4 |  |  | 93 |  | 1053 | R01 | 1978 | 30170 | 5718120R
5700R001 | VN004-95707686 | ВЛ 0,4кВ №2 СтКол-4-6 | 1970-12-15 |  | 2016-02-04 | 12000934 | 1 | 2007-10-20 | 2019-06-08 | ДСТВ | ВЛ 0,4кВ Л-2 СтКол-4-6 |  |  | 91 |  | 1053 | R01 | 1978 | 30177 | 5718120R
5700R001 | VN004-95707687 | ВЛ 0,4кВ №1 СтКол-4-6 | 1978-01-01 |  | 2016-02-04 | 12000934 | 1 | 2007-10-20 | 2019-09-19 | ДСТВ | ВЛ 0,4кВ Л-1 СтКол-4-6 |  |  | 94 |  | 1053 | R01 | 1978 | 30177 | 5718120R
5700R001 | VN004-95707688 | ВЛ 0,4кВ №1 СтКол-3-28 | 1983-01-01 |  |  | 12001099 | 0 | 2007-10-20 | 2019-09-20 | ДСТВ | ВЛ 0,4кВ Л-1 СтКол-3-28 |  |  | 92 |  | 1053 | R01 | 1983 | 33128 | 5718120R
5700R001 | VN004-95707691 | ВЛ 0,4кВ Л-1 СтКол-4-13 | 1978-01-01 |  |  | 12001007 | 0 | 2007-10-20 | 2019-09-19 | ДСТВ | ВЛ 0,4кВ Л-1 СтКол-4-13 |  |  | 91 |  | 1053 | R01 | 1978 | 33539 | 5718120R
5700R001 | VN004-95707692 | ВЛ 0,4кВ №1 СтКол-4-14 | 1978-03-15 |  |  | 12001006 | 0 | 2007-10-20 | 2019-09-19 | ДСТВ | ВЛ 0,4кВ Л-1 СтКол-4-14 |  |  | 94 |  | 1053 | R01 | 1978 | 31843 | 5718120R
5700R001 | VN004-95707695 | ВЛ 0,4кВ Л-1_СтКол-4-15 | 1978-01-01 |  |  | 12001006 | 0 | 2007-10-20 | 2019-09-19 | ДСТВ | ВЛ 0,4кВ Л-1_СтКол-4-15 |  |  | 91 |  | 1053 | R01 | 1978 | 31843 | 5718120R
5700R001 | VN004-95707696 | ВЛ 0,4кВ Л-2_СтКол-4-15 | 1978-01-01 |  |  | 12001006 | 0 | 2007-10-20 | 2020-01-31 | ДСТВ | ВЛ 0,4кВ Л-2_СтКол-4-15 |  |  | 91 |  | 1053 | R01 | 1978 | 31843 | 5718120R
5700R001 | VN004-95707697 | ВЛ 0,4кВ Л-1_СтКол-4-16 | 1978-01-01 |  |  | 12001006 | 0 | 2007-10-20 | 2019-09-19 | ДСТВ | ВЛ 0,4кВ Л-1_СтКол-4-16 |  |  | 90 |  | 1053 | R01 | 1978 | 31843 | 5718120R
5700R001 | VN004-95707699 | ВЛ 0,4кВ Л-1_СтКол-4-17 | 1968-12-15 |  | 2016-05-11 | 12001241 | 1 | 2007-10-20 | 2019-09-19 | ДСТВ | ВЛ 0,4кВ Л-1_СтКол-4-17 |  |  | 85 |  | 1053 | R01 | 1968 | 30172 | 5718120R
5700R001 | VN004-95707701 | ВЛ 0,4кВ Л-1_СтКол-4-18 | 1978-01-01 |  |  | 12001054 | 0 | 2007-10-20 | 2019-11-14 | ДСТВ | ВЛ 0,4кВ Л-1_СтКол-4-18 |  |  | 86 |  | 1053 | R01 | 1978 | 31828 | 5718120R
5700R001 | VN004-95707702 | ВЛ 0,4кВ Л-2 СтКол-4-18 | 1978-01-01 |  |  | 12001054 | 0 | 2007-10-20 | 2020-01-31 | ДСТВ | ВЛ 0,4кВ Л-2 СтКол-4-18 |  |  | 90 |  | 1053 | R01 | 1978 | 31828 | 5718120R
5700R001 | VN004-95707706 | ВЛ 0,4кВ Л-1_СтКол-5-4 | 1980-01-01 |  |  | 12001015 | 0 | 2007-10-20 | 2020-01-31 | ДСТВ | ВЛ 0,4кВ Л-1_СтКол-5-4 |  |  | 96 |  | 1053 | R01 | 1980 | 318801 | 5718120R
5700R001 | VN004-95707707 | ВЛ 0,4кВ Л-2_СтКол-5-4 | 1980-01-01 |  |  | 12001015 | 0 | 2007-10-20 | 2020-01-31 | ДСТВ | ВЛ 0,4кВ Л-2_СтКол-5-4 |  |  | 92 |  | 1053 | R01 | 1980 | 318801 | 5718120R
5700R001 | VN004-95707709 | ВЛ 0,4кВ Л-1_СтКол-5-5 | 1980-01-01 |  |  | 12000831 | 0 | 2007-10-20 | 2019-09-19 | ДСТВ | ВЛ 0,4кВ Л-1_СтКол-5-5 |  |  | 86 |  | 1053 | R01 | 1980 | 31880 | 5718120R
5700R001 | VN004-95707710 | ВЛ 0,4кВ Л-2_СтКол-5-5 | 1980-01-01 |  |  | 12000831 | 0 | 2007-10-20 | 2020-01-31 | ДСТВ | ВЛ 0,4кВ Л-2_СтКол-5-5 |  |  | 94 |  | 1053 | R01 | 1980 | 31880 | 5718120R
5700R001 | VN004-95707711 | ВЛ 0,4кВ №2 СтКол-5-6 | 1986-01-15 |  |  | 12000047 | 0 | 2007-10-20 | 2020-01-31 | ДСТВ | ВЛ 0,4кВ №2 СтКол-5-6 |  |  | 98 |  | 1053 | R01 | 1986 | 33386 | 5718120R
5700R001 | VN004-95707712 | ВЛ 0,4кВ №3 СтКол-5-6 | 1986-01-15 |  |  | 12000047 | 0 | 2007-10-20 | 2020-01-31 | ДСТВ | ВЛ 0,4кВ №3 СтКол-5-6 |  |  | 98 |  | 1053 | R01 | 1986 | 33386 | 5718120R
5700R001 | VN004-95707713 | ВЛ 0,4кВ №1 СтКол-5-6 | 1986-01-01 |  |  | 12000047 | 0 | 2007-10-20 | 2020-01-31 | ДСТВ | ВЛ 0,4кВ №1 СтКол-5-6 |  |  | 99 |  | 1053 | R01 | 1986 | 33386 | 5718120R
5700R001 | VN004-95707715 | ВЛ 0,4кВ Л-1_СтКол-5-8 | 1982-01-01 |  | 2016-04-05 | 12000091 | 1 | 2007-10-20 | 2019-06-08 | ДСТВ | ВЛ 0,4кВ Л-1_СтКол-5-8 |  |  | 92 |  | 1053 | R01 | 1982 | 32033 | 5718120R
5700R001 | VN004-95707716 | ВЛ 0,4кВ Л-2_СтКол-5-8 | 1982-01-01 |  | 2016-04-11 | 12000116 | 1 | 2007-10-20 | 2020-01-31 | ДСТВ | ВЛ 0,4кВ Л-2_СтКол-5-8 |  |  | 92 |  | 1053 | R01 | 1982 | 32013 | 5718120R
5700R001 | VN004-95707717 | ВЛ 0,4кВ Л-3_СтКол-5-8 | 1982-01-01 |  | 2016-04-11 | 12000116 | 1 | 2007-10-20 | 2020-01-31 | ДСТВ | ВЛ 0,4кВ Л-3_СтКол-5-8 |  |  | 92 |  | 1053 | R01 | 1982 | 32013 | 5718120R
5700R001 | VN004-95707718 | ВЛ 0,4кВ Л-2_СтКол-5-9 | 1982-01-15 |  | 2016-03-10 | 12000116 | 1 | 2007-10-20 | 2020-01-31 | ДСТВ | ВЛ 0,4кВ Л-2_СтКол-5-9 |  |  | 92 |  | 1053 | R01 | 1982 | 32013 | 5718120R
5700R001 | VN004-95707719 | ВЛ 0,4кВ Л-1_СтКол-5-9 | 1982-01-15 |  | 2016-03-10 | 12000116 | 1 | 2007-10-20 | 2019-06-08 | ДСТВ | ВЛ 0,4кВ Л-1_СтКол-5-9 |  |  | 92 |  | 1053 | R01 | 1982 | 32013 | 5718120R
5700R001 | VN004-95707720 | ВЛ 0,4кВ Л-2_СтКол-5-11 | 1982-01-01 |  |  | 12000093 | 0 | 2007-10-20 | 2020-01-31 | ДСТВ | ВЛ 0,4кВ Л-2_СтКол-5-11 |  |  | 91 |  | 1053 | R01 | 1982 | 32026 | 5718120R
5700R001 | VN004-95707723 | ВЛ 0,4кВ Л-1_Южн-1-2 | 1986-01-01 |  |  | 12001244 | 0 | 2007-10-20 | 2019-06-08 | ДСТВ | ВЛ 0,4кВ №1 ТП Южн-1-2 |  |  | 95 |  | 1053 | R01 | 1986 | 33400 | 5718120R
5700R001 | VN004-95707725 | ВЛ 0,4кВ Л-3_Южн-1-2 | 1986-01-01 |  |  | 12001244 | 0 | 2007-10-20 | 2020-01-31 | ДСТВ | ВЛ 0,4кВ Л-3_Южн-1-2 |  |  | 96 |  | 1053 | R01 | 1986 | 33400 | 5718120R
5700R001 | VN004-95707726 | ВЛ 0,4кВ Л-1 Южн-1-3 | 1986-01-01 |  |  | 12001244 | 0 | 2007-10-20 | 2019-06-08 | ДСТВ | ВЛ 0,4кВ №1 ТП Южн-1-3 |  |  | 92 |  | 1053 | R01 | 1986 | 33400 | 5718120R
5700R001 | VN004-95707727 | ВЛ 0,4кВ Л-2_Южн-1-3 | 1986-01-01 |  |  | 12001244 | 0 | 2007-10-20 | 2020-01-31 | ДСТВ | ВЛ 0,4кВ №2 ТП Южн-1-3 |  |  | 92 |  | 1053 | R01 | 1986 | 33400 | 5718120R
5700R001 | VN004-95707728 | ВЛ 0,4кВ Л-3_Южн-1-3 | 1986-01-01 |  |  | 12001244 | 0 | 2007-10-20 | 2020-01-31 | ДСТВ | ВЛ 0,4кВ №3 ТП Южн-1-3 |  |  | 92 |  | 1053 | R01 | 1986 | 33400 | 5718120R
5700R001 | VN004-95707732 | ВЛ 0,4кВ Л-1_Южн-1-8 | 1986-01-01 |  |  | 12001360 | 0 | 2007-10-20 | 2020-01-31 | ДСТВ | ВЛ 0,4кВ №1 ТП Южн-1-8 |  |  | 95 |  | 1053 | R01 | 1986 | 33395 | 5718120R
5700R001 | VN004-95707734 | ВЛ 0,4кВ Л-1_Южн-2-1 | 1986-12-15 |  |  | 12001277 | 0 | 2007-10-20 | 2019-09-19 | ДСТВ | ВЛ 0,4кВ Л-1_Южн-2-1 |  |  | 89 |  | 1053 | R01 | 1986 | 33425 | 5718120R
5700R001 | VN004-95707739 | ВЛ 0,4кВ Л-1_Южн-2-4 | 1989-01-01 |  |  | 12000221 | 0 | 2007-10-20 | 2019-09-19 | ДСТВ | ВЛ 0,4кВ №1 ТП Южн-2-4 |  |  | 92 |  | 1053 | R01 | 1989 | 33842 | 5718120R
5700R001 | VN004-95707740 | ВЛ 0,4кВ Л-2_Южн-2-4 | 1989-01-01 |  |  | 12000221 | 0 | 2007-10-20 | 2019-09-19 | ДСТВ | ВЛ 0,4кВ №2 ТП Южн-2-4 |  |  | 93 |  | 1053 | R01 | 1989 | 33842 | 5718120R
5700R001 | VN004-95707741 | ВЛ 0,4кВ Л-3_Южн-2-4 | 1989-01-01 |  |  | 12000221 | 0 | 2007-10-20 | 2019-09-19 | ДСТВ | ВЛ 0,4кВ №3 ТП Южн-2-4 |  |  | 89 |  | 1053 | R01 | 1989 | 33842 | 5718120R
5700R001 | VN004-95707742 | ВЛ 0,4кВ Л-4_Южн-2-4 | 1989-01-01 |  |  | 12000221 | 0 | 2007-10-20 | 2019-09-19 | ДСТВ | ВЛ 0,4кВ Л-4_Южн-2-4 |  |  | 92 |  | 1053 | R01 | 1989 | 33842 | 5718120R
5700R001 | VN004-95707743 | ВЛ 0,4кВ Л-1_Южн-2-6 | 1982-01-15 |  |  | 12000085 | 0 | 2007-10-20 | 2020-01-31 | ДСТВ | ВЛ 0,4кВ Л-1_Южн-2-6 |  |  | 92 |  | 1053 | R01 | 1989 | 335421 | 5718120R
5700R001 | VN004-95707744 | ВЛ 0,4кВ Л-2_Южн-2-6 | 1989-01-01 |  |  | 12000085 | 0 | 2007-10-20 | 2020-01-31 | ДСТВ | ВЛ 0,4кВ Л-2_Южн-2-6 |  |  | 92 |  | 1053 | R01 | 1989 | 335421 | 5718120R
5700R001 | VN004-95707745 | ВЛ 0,4кВ Л-3_Южн-2-6 | 1989-01-01 |  |  | 12000085 | 0 | 2007-10-20 | 2020-01-31 | ДСТВ | ВЛ 0,4кВ Л-3_Южн-2-6 |  |  | 93 |  | 1053 | R01 | 1989 | 335421 | 5718120R
5700R001 | VN004-95707746 | ВЛ 0,4кВ Л-1_Южн-2-7 | 1986-01-01 |  |  | 12001245 | 0 | 2007-10-20 | 2020-01-31 | ДСТВ | ВЛ 0,4кВ №1 ТП Южн-2-7 |  |  | 92 |  | 1053 | R01 | 1986 | 33411 | 5718120R
5700R001 | VN004-95707747 | ВЛ 0,4кВ Л-2_Южн-2-7 | 1986-01-01 |  |  | 12001245 | 0 | 2007-10-20 | 2019-09-19 | ДСТВ | ВЛ 0,4кВ Л-2_Южн-2-7 |  |  | 91 |  | 1053 | R01 | 1986 | 33411 | 5718120R
5700R001 | VN004-95707749 | ВЛ 0,4кВ Л-1_Южн-2-12 (потр.) | 1981-08-11 |  |  | 12006998 | 0 | 2007-10-20 | 2019-06-08 | ДСТВ |  |  |  | 92 |  | 1053 |  |  | 12006998-00 | 5718120R
5700R001 | VN004-95707750 | ВЛ-0,4кВ №1 ТП Южн-10-1 | 1986-01-01 |  |  | 12001245 | 0 | 2007-10-20 | 2020-06-05 | ДСТВ | ВЛ-0,4кВ №1 ТП Ю-10-1 |  |  | 92 |  | 1053 | R01 | 1986 | 33411 | 5718120R
5700R001 | VN004-95707751 | ВЛ-0,4кВ №2 ТП Южн-10-1 | 1986-01-01 |  |  | 12001245 | 0 | 2007-10-20 | 2020-06-05 | ДСТВ | ВЛ-0,4кВ №2 ТП Ю-10-1 |  |  | 91 |  | 1053 | R01 | 1986 | 33411 | 5718120R
5700R001 | VN004-95707753 | ВЛ 0,4кВ №1 Южн-12-3 | 1979-01-01 |  |  | 12006238 | 0 | 2007-10-20 | 2019-09-19 | ДСТВ | ВЛ 0,4кВ №1 ТП Южн-12-3 |  |  | 89 |  | 1053 | R01 | 1979 | 342551 | 5718120R
5700R001 | VN004-95707754 | ВЛ 0,4кВ Л-1_Южн-17-1(ТП 036) | 1986-01-01 |  |  | 12001244 | 0 | 2007-10-20 | 2020-02-13 | ДСТВ | ВЛ 0,4кВ №1 ТП Южн-17-1 |  |  | 92 |  | 1053 | R01 | 1986 | 33400 | 5718120R
5700R001 | VN004-95707755 | ВЛ 0,4кВ Л-2_Южн-17-1(ТП 036) | 1986-01-01 |  |  | 12001244 | 0 | 2007-10-20 | 2020-01-31 | ДСТВ | ВЛ 0,4кВ №2 ТП Южн-17-1 |  |  | 93 |  | 1053 | R01 | 1986 | 33400 | 5718120R
5700R001 | VN004-95707756 | ВЛ 0,4кВ №1_Южн-18-1 | 1960-12-15 |  |  | 12000858 | 0 | 2007-10-20 | 2019-09-19 | ДСТВ | ВЛ 0,4кВ Л-1_Южн-18-1 |  |  | 88 |  | 1053 | R01 | 1960 | 302231 | 5718120R
5700R001 | VN004-95707757 | ВЛ 0,4кВ №2_Южн-18-1 | 1960-01-01 |  |  | 12000858 | 0 | 2007-10-20 | 2019-09-19 | ДСТВ | ВЛ 0,4кВ Л-2_Южн-18-1 |  |  | 89 |  | 1053 | R01 | 1960 | 302231 | 5718120R
5700R001 | VN004-95707758 | ВЛ 0,4кВ №3_Южн-18-1 | 1960-01-01 |  |  | 12000858 | 0 | 2007-10-20 | 2019-09-19 | ДСТВ | ВЛ 0,4кВ Л-3_Южн-18-1 |  |  | 85 |  | 1053 | R01 | 1960 | 302231 | 5718120R
5700R001 | VN004-95707759 | ВЛ 0,4кВ Л-1_Южн-18-2 | 1970-12-15 |  | 2016-06-15 | 12001274 | 1 | 2007-10-20 | 2019-09-19 | ДСТВ | ВЛ 0,4кВ №1 ТП Южн-18-2 |  |  | 87 |  | 1053 | R01 | 1960 | 30226 | 5718120R
5700R001 | VN004-95707762 | ВЛ 0,4кВ Л-1_Южн-18-5 | 1963-12-15 |  | 2016-05-05 | 12001094 | 1 | 2007-10-20 | 2019-06-08 | ДСТВ | ВЛ 0,4кВ Л-1_Южн-18-5 |  |  | 85 |  | 1053 | R01 | 1963 | 30214 | 5718120R
5700R001 | VN004-95707763 | ВЛ 0,4кВ Л-1_Южн-18-6 | 1960-01-01 |  |  | 12000858 | 0 | 2007-10-20 | 2019-09-19 | ДСТВ | ВЛ 0,4кВ Л-1_Южн-18-6 |  |  | 90 |  | 1053 | R01 | 1960 | 302231 | 5718120R
5700R001 | VN004-95707764 | ВЛ 0,4кВ №1 Южн-18-7 | 1960-12-15 |  |  | 12000979 | 0 | 2007-10-20 | 2019-09-19 | ДСТВ | ВЛ 0,4кВ №1 Южн-18-7 |  |  | 89 |  | 1053 | R01 | 1960 | 302241 | 5718120R
5700R001 | VN004-95707765 | ВЛ 0,4кВ Л-2_Южн-18-7 | 1960-01-01 |  |  | 12000979 | 0 | 2007-10-20 | 2020-01-31 | ДСТВ | ВЛ 0,4кВ Л-2_Южн-18-7 |  |  | 88 |  | 1053 | R01 | 1960 | 302241 | 5718120R
5700R001 | VN004-95707771 | ВЛ 0,4кВ Л-1_Южн-19-1 | 1986-01-01 |  |  | 12001245 | 0 | 2007-10-20 | 2019-06-08 | ДСТВ | ВЛ 0,4кВ №1 ТП Южн-19-1 |  |  | 92 |  | 1053 | R01 | 1986 | 33411 | 5718120R
5700R001 | VN004-95707772 | ВЛ 0,4кВ Л-2_Южн-19-1 | 1986-01-01 |  |  | 12001245 | 0 | 2007-10-20 | 2020-01-31 | ДСТВ | ВЛ 0,4кВ №2 ТП Южн-19-1 |  |  | 92 |  | 1053 | R01 | 1986 | 33411 | 5718120R
5700R001 | VN004-95707773 | ВЛ 0,4кВ Л-3_Южн-19-1 | 1986-01-01 |  |  | 12001245 | 0 | 2007-10-20 | 2020-01-31 | ДСТВ | ВЛ 0,4кВ №3 ТП Южн-19-1 |  |  | 93 |  | 1053 | R01 | 1986 | 33411 | 5718120R
5700R001 | VN004-95707775 | ВЛ-0,4кВ №2 ТП Южн-19-3 | 1986-01-01 |  |  | 12001244 | 0 | 2007-10-20 | 2019-09-19 | ДСТВ | ВЛ-0,4кВ №2 ТП Ю-19-3 |  |  | 92 |  | 1053 | R01 | 1986 | 33400 | 5718120R
5700R001 | VN004-95707776 | ВЛ-0,4кВ №1 ТП Южн-19-3 | 1986-01-01 |  |  | 12001244 | 0 | 2007-10-20 | 2020-01-31 | ДСТВ | ВЛ-0,4кВ №1 ТП Ю-19-3 |  |  | 93 |  | 1053 | R01 | 1986 | 33400 | 5718120R
5700R001 | VN004-95707777 | ВЛ 0,4кВ Л-2_Южн-19-4 | 1986-01-01 |  |  | 12001245 | 0 | 2007-10-20 | 2020-01-31 | ДСТВ | ВЛ 0,4кВ №2 ТП Южн-19-4 |  |  | 92 |  | 1053 | R01 | 1986 | 33411 | 5718120R
5700R001 | VN004-95707778 | ВЛ 0,4кВ Л-1_Южн-19-4 | 1986-01-01 |  |  | 12001245 | 0 | 2007-10-20 | 2020-01-31 | ДСТВ | ВЛ 0,4кВ №1 ТП Южн-19-4 |  |  | 92 |  | 1053 | R01 | 1986 | 33411 | 5718120R
5700R001 | VN004-95707781 | ВЛ 0,4кВ Л-2 Южн-22-4 | 1968-06-30 |  | 2016-04-14 | 12001043 | 1 | 2007-10-20 | 2020-01-31 | ДСТВ | ВЛ 0,4кВ Л-2 Южн-22-4 |  |  | 96 |  | 1053 | R01 | 1960 | 302251 | 5718120R
5700R001 | VN004-95707782 | ВЛ 0,4кВ Л-3 Южн-22-4 | 1960-12-15 |  |  | 12001043 | 0 | 2007-10-20 | 2020-01-31 | ДСТВ |  |  |  | 92 |  | 1053 | R01 | 1960 | 302251 | 5718120R
5700R001 | VN004-95707786 | ВЛ 0,4кВ Л-1 Саб-2-1 | 1986-01-01 |  |  | 12006559 | 0 | 2007-10-20 | 2019-07-04 | ДСТВ | ВЛ 0,4кВ №1 ТП Саб-2-1 |  |  | 92 |  | 1053 | R01 | 1986 | 12006559-00 | 5718120R
5700R001 | VN004-95707788 | ВЛ 0,4кВ №1 Саб-2-2 | 1973-12-15 |  | 2016-06-15 | 12001290 | 1 | 2007-10-20 | 2019-09-19 | ДСТВ | ВЛ 0,4кВ Л-1_Саб-2-2 |  |  | 94 |  | 1053 | R01 | 1973 | 317501 | 5718120R
5700R001 | VN004-95707789 | ВЛ 0,4кВ №2 Саб-2-2 | 1973-01-01 |  | 2016-06-16 | 12001290 | 1 | 2007-10-20 | 2019-09-19 | ДСТВ | ВЛ 0,4кВ №2 ТП Саб-2-2 |  |  | 95 |  | 1053 | R01 | 1973 | 317501 | 5718120R
5700R001 | VN004-95707790 | ВЛ 0,4кВ №3 Саб-2-2 | 1973-01-01 |  | 2016-07-27 | 12001290 | 1 | 2007-10-20 | 2019-09-19 | ДСТВ | ВЛ 0,4кВ Л-3_Саб-2-2 |  |  | 91 |  | 1053 | R01 | 1973 | 317501 | 5718120R
5700R001 | VN004-95707791 | ВЛ 0,4кВ №4 Саб-2-2 | 1973-01-01 |  | 2016-07-26 | 12001290 | 1 | 2007-10-20 | 2019-09-19 | ДСТВ | ВЛ 0,4кВ №4 ТП Саб-2-2 |  |  | 98 |  | 1053 | R01 | 1973 | 317501 | 5718120R
5700R001 | VN004-95707792 | ВЛ 0,4кВ №5 Саб-2-2 | 1973-01-01 |  | 2016-07-25 | 12001290 | 1 | 2007-10-20 | 2019-09-19 | ДСТВ | ВЛ 0,4кВ №-5 ТП Саб-2-2 |  |  | 93 |  | 1053 | R01 | 1973 | 317501 | 5718120R
5700R001 | VN004-95707793 | ВЛ 0,4кВ Л-2 Саб-2-3 | 1986-01-01 |  |  | 12001244 | 0 | 2007-10-20 | 2019-06-08 | ДСТВ | ВЛ 0,4кВ №1 ТП Саб-2-3 |  |  | 92 |  | 1053 | R01 | 1986 | 33400 | 5718120R
5700R001 | VN004-95707794 | ВЛ 0,4кВ Л-1Саб-2-3 | 1986-01-01 |  |  | 12001244 | 0 | 2007-10-20 | 2019-06-08 | ДСТВ | ВЛ 0,4кВ №2 ТП Саб-2-3 |  |  | 92 |  | 1053 | R01 | 1986 | 33400 | 5718120R
5700R001 | VN004-95707795 | ВЛ 0,4кВ Л-3 Саб-2-3 | 1986-01-01 |  |  | 12001244 | 0 | 2007-10-20 | 2019-09-20 | ДСТВ | ВЛ 0,4кВ №3 ТП Саб-2-3 |  |  | 93 |  | 1053 | R01 | 1986 | 33400 | 5718120R
5700R001 | VN004-95707796 | ВЛ 0,4кВ №1_Саб-2-4 | 1967-12-15 |  | 2016-06-15 | 12001284 | 1 | 2007-10-20 | 2019-09-19 | ДСТВ | ВЛ 0,4кВ Л-1_Саб-2-4 |  |  | 90 |  | 1053 | R01 | 1967 | 30233 | 5718120R
5700R001 | VN004-95707803 | ВЛ 0,4кВ Л-2_Саб-2-8 | 1986-01-01 |  |  | 12001244 | 0 | 2007-10-20 | 2019-09-19 | ДСТВ | ВЛ 0,4кВ Л-2_Саб-2-8 |  |  | 94 |  | 1053 | R01 | 1986 | 33400 | 5718120R
5700R001 | VN004-95707805 | ВЛ 0,4кВ Л-3_Саб-2-8 | 1986-01-01 |  |  | 12001244 | 0 | 2007-10-20 | 2019-09-19 | ДСТВ | ВЛ 0,4кВ Л-3_Саб-2-8 |  |  | 93 |  | 1053 | R01 | 1986 | 33400 | 5718120R
5700R001 | VN004-95707811 | ВЛ 0,4кВ Л-1_Саб-3-1 | 1971-12-15 |  | 2016-06-01 | 12001252 | 1 | 2007-10-20 | 2020-01-31 | ДСТВ | ВЛ 0,4кВ Л-1_Саб-3-1 |  |  | 85 |  | 1053 | R01 | 1970 | 30144 | 5718120R
5700R001 | VN004-95707812 | ВЛ 0,4кВ Л-2_Саб-3-1 | 1970-01-01 |  | 2016-06-02 | 12001252 | 1 | 2007-10-20 | 2020-01-31 | ДСТВ | ВЛ 0,4кВ Л-2_Саб-3-1 |  |  | 85 |  | 1053 | R01 | 1970 | 30144 | 5718120R
5700R001 | VN004-95707813 | ВЛ 0,4кВ Л-1_Саб-3-2 | 1968-12-15 |  | 2016-05-12 | 12001248 | 1 | 2007-10-20 | 2020-01-31 | ДСТВ | ВЛ 0,4кВ Л-1_Саб-3-2 |  |  | 92 |  | 1053 | R01 | 1968 | 301522 | 5718120R
5700R001 | VN004-95707814 | ВЛ 0,4кВ Л-2_Саб-3-2 | 1968-01-01 |  | 2016-05-12 | 12001248 | 1 | 2007-10-20 | 2020-01-31 | ДСТВ | ВЛ 0,4кВ Л-2_Саб-3-2 |  |  | 92 |  | 1053 | R01 | 1968 | 301522 | 5718120R
5700R001 | VN004-95707815 | ВЛ 0,4кВ Л-3_Саб-3-2 | 1968-01-01 |  | 2016-05-12 | 12001248 | 1 | 2007-10-20 | 2020-01-31 | ДСТВ | ВЛ 0,4кВ Л-3_Саб-3-2 |  |  | 82 |  | 1053 | R01 | 1968 | 301522 | 5718120R
5700R001 | VN004-95707816 | ВЛ 0,4кВ Л-1_Саб-3-3 | 1986-01-01 |  |  | 12007000 | 0 | 2007-10-20 | 2019-09-19 | ДСТВ | ВЛ 0,4кВ Л-1_Саб-3-3 |  |  | 92 |  | 1053 | R01 | 1986 | 12007000-00 | 5718120R
5700R001 | VN004-95707817 | ВЛ 0,4кВ Л-3_Саб-3-3 | 1986-01-01 |  |  | 12007000 | 0 | 2007-10-20 | 2020-01-31 | ДСТВ | ВЛ 0,4кВ Л-3_Саб-3-3 |  |  | 90 |  | 1053 | R01 | 1986 | 12007000-00 | 5718120R
5700R001 | VN004-95707820 | ВЛ-0,4кВ №1 ТП Саб-5-1 | 1968-01-01 |  | 2016-06-03 | 12001244 | 1 | 2007-10-20 | 2020-01-31 | ДСТВ | ВЛ-0,4кВ №1 ТП Саб-5-1 ул.50 лет Октября |  |  | 91 |  | 1053 | R01 | 1968 | 33400 | 5718120R
5700R001 | VN004-95707821 | ВЛ 0,4кВ №2 ТП Саб-5-1 | 1968-01-01 |  | 2016-06-06 | 12001244 | 1 | 2007-10-20 | 2020-01-31 | ДСТВ | ВЛ 0,4кВ Л-2_Саб-5-1 ул.Пионерская |  |  | 91 |  | 1053 | R01 | 1968 | 33400 | 5718120R
5700R001 | VN004-95707822 | ВЛ 0,4кВ Л-1_Саб-5-2 | 1986-01-01 |  | 2016-06-07 | 12001245 | 1 | 2007-10-20 | 2019-06-08 | ДСТВ | ВЛ 0,4кВ Л-1_Саб-5-2 |  |  | 92 |  | 1053 | R01 | 1986 | 33411 | 5718120R
5700R001 | VN004-95707823 | ВЛ 0,4кВ Л-2_Саб-5-2 | 1986-01-01 |  | 2016-06-08 | 12001245 | 1 | 2007-10-20 | 2019-09-19 | ДСТВ | ВЛ 0,4кВ №2 ТП Саб-5-2 |  |  | 92 |  | 1053 | R01 | 1986 | 33411 | 5718120R
5700R001 | VN004-95707824 | ВЛ 0,4кВ Л-1_Саб-5-3 (Звяг-9-2) | 1977-12-15 |  |  | 12001359 | 0 | 2007-10-20 | 2019-09-19 | ДСТВ |  |  |  | 90 |  | 1053 | R01 | 1977 | 317521 | 5718120R
5700R001 | VN004-95707829 | ВЛ 0,4кВ №1_Звяг-9-13 | 1968-12-15 |  | 2016-02-10 | 12001258 | 1 | 2007-10-20 | 2020-01-31 | ДСТВ | ВЛ 0,4кВ Л-1_Зв-9-13 |  |  | 82 |  | 1053 | R01 | 1964 | 301511 | 5718120R
5700R001 | VN004-95707830 | ВЛ 0,4кВ Л-2_Звяг-9-6 | 1973-01-01 |  | 2016-04-04 | 12001039 | 1 | 2007-10-20 | 2019-09-19 | ДСТВ | ВЛ 0,4кВ Л-2_Звяг-9-6 |  |  | 88 |  | 1053 | R01 | 1973 | 30158 | 5718120R
5700R001 | VN004-95707831 | ВЛ 0,4кВ Л-1_Звяг-9-6 | 1973-01-01 |  | 2016-04-07 | 12001039 | 1 | 2007-10-20 | 2019-09-19 | ДСТВ | ВЛ 0,4кВ Л-1_Зв-9-6 |  |  | 93 |  | 1053 | R01 | 1973 | 30158 | 5718120R
5700R001 | VN004-95707832 | ВЛ 0,4кВ №1 Звяг-9-7 | 1973-12-15 |  |  | 12001039 | 0 | 2007-10-20 | 2020-01-31 | ДСТВ | ВЛ 0,4кВ №1 ТП Зв-9-7 |  |  | 87 |  | 1053 | R01 | 1973 | 30158 | 5718120R
5700R001 | VN004-95707833 | ВЛ 0,4кВ №1 Звяг-9-10 | 1973-01-01 |  |  | 12000933 | 0 | 2007-10-20 | 2020-01-31 | ДСТВ | ВЛ 0,4кВ №1 Зв-9-10 |  |  | 87 |  | 1053 | R01 | 1973 | 30001 | 5718120R
5700R001 | VN004-95707834 | ВЛ 0,4кВ Л-2_Звяг-9-10 | 1973-01-01 |  |  | 12000933 | 0 | 2007-10-20 | 2020-01-31 | ДСТВ | ВЛ 0,4кВ Л-2_Зв-9-10 |  |  | 85 |  | 1053 | R01 | 1973 | 30001 | 5718120R
5700R001 | VN004-95707836 | ВЛ 0,4кВ №2 Звяг 9-12 | 1973-12-15 |  |  | 12000976 | 0 | 2007-10-20 | 2020-01-31 | ДСТВ | ВЛ 0,4кВ №2 Звяг 9-12 |  |  | 88 |  | 1053 | R01 | 1973 | 30156 | 5718120R
5700R001 | VN004-95707837 | ВЛ 0,4кВ №1 Звяг 9-12 | 1973-01-01 |  |  | 12000976 | 0 | 2007-10-20 | 2020-01-31 | ДСТВ | ВЛ 0,4кВ №1 Звяг 9-12 |  |  | 94 |  | 1053 | R01 | 1973 | 30156 | 5718120R
5700R001 | VN004-95707840 | ВЛ 0,4кВ №1 Звяг-9-4 | 1986-12-15 |  | 2016-02-10 | 12000957 | 1 | 2007-10-20 | 2020-01-31 | ДСТВ | ВЛ 0,4кВ №1 ТП Зв-9-4 |  |  | 85 |  | 1053 | R01 | 1973 | 33424 | 5718120R
5700R001 | VN004-95707843 | ВЛ 0,4кВ Л-1_Пут-2-1 | 1985-08-15 |  |  | 12000883 | 0 | 2007-10-20 | 2020-01-31 | ДСТВ | ВЛ 0,4кВ Л-1_Пут-2-1 |  |  | 87 |  | 1053 | R01 | 1985 | 33341 | 5718120R
5700R001 | VN004-95707844 | ВЛ 0,4кВ Л-2_Пут-2-1 | 1985-01-01 |  |  | 12000883 | 0 | 2007-10-20 | 2020-01-31 | ДСТВ | ВЛ 0,4кВ Л-2_Пут-2-1 |  |  | 89 |  | 1053 | R01 | 1985 | 33341 | 5718120R
5700R001 | VN004-95707845 | ВЛ 0,4кВ Л-3_Пут-2-1 | 1985-01-01 |  |  | 12000883 | 0 | 2007-10-20 | 2020-01-31 | ДСТВ | ВЛ 0,4кВ Л-3_Пут-2-1 |  |  | 88 |  | 1053 | R01 | 1985 | 33341 | 5718120R
5700R001 | VN004-95707847 | ВЛ 0,4кВ Л-2_Пут-3-1 | 1977-01-01 |  |  | 12000882 | 0 | 2007-10-20 | 2020-01-31 | ДСТВ | ВЛ 0,4кВ Л-2_Пут-3-1 |  |  | 69 |  | 1053 | R01 | 1977 | 317601 | 5718120R
5700R001 | VN004-95707848 | ВЛ 0,4кВ Л-1_Пут-3-1 | 1977-01-01 |  |  | 12000882 | 0 | 2007-10-20 | 2019-09-19 | ДСТВ | ВЛ 0,4кВ Л-1_Пут-3-1 |  |  | 62 |  | 1053 | R01 | 1977 | 317601 | 5718120R
5700R001 | VN004-95707849 | ВЛ 0,4кВ Л-2_Пут-3-4 | 1977-01-01 |  |  | 12000882 | 0 | 2007-10-20 | 2020-01-31 | ДСТВ | ВЛ 0,4кВ Л-2_Пут-3-4 |  |  | 88 |  | 1053 | R01 | 1977 | 317601 | 5718120R
5700R001 | VN004-95707850 | ВЛ 0,4кВ Л-1 Пут-3-4 | 1977-01-01 |  |  | 12000882 | 0 | 2007-10-20 | 2020-01-31 | ДСТВ | ВЛ 0,4кВ Л-1 Пут-3-4 |  |  | 87 |  | 1053 | R01 | 1977 | 317601 | 5718120R
5700R001 | VN004-95707851 | ВЛ 0,4кВ №1 Пут-3-5 | 1977-12-15 |  |  | 12000898 | 0 | 2007-10-20 | 2019-09-19 | ДСТВ | ВЛ 0,4кВ №1 ТП Пут-3-5 |  |  | 85 |  | 1053 | R01 | 1977 | 31776 | 5718120R
5700R001 | VN004-95707854 | ВЛ 0,4кВ Л-1_Пут-3-6 | 1978-12-15 |  |  | 12001054 | 0 | 2007-10-20 | 2020-01-31 | ДСТВ | ВЛ 0,4кВ Л-1_Пут-3-6 |  |  | 85 |  | 1053 | R01 | 1978 | 31828 | 5718120R
5700R001 | VN004-95707855 | ВЛ 0,4кВ Л-2_Пут-3-7 | 1978-01-01 |  |  | 12001054 | 0 | 2007-10-20 | 2020-05-27 | ДСТВ | ВЛ 0,4кВ Л-2_Пут-3-7 |  |  | 91 |  | 1053 | R01 | 1978 | 31828 | 5718120R
5700R001 | VN004-95707856 | ВЛ 0,4кВ Л-1_Пут-3-7 | 1978-01-01 |  |  | 12001054 | 0 | 2007-10-20 | 2020-05-27 | ДСТВ | ВЛ 0,4кВ Л-1_Пут-3-7 |  |  | 92 |  | 1053 | R01 | 1978 | 31828 | 5718120R
5700R001 | VN004-95707857 | ВЛ 0,4кВ Л-1_Пут-3-8 | 1984-01-01 |  |  | 12000414 | 0 | 2007-10-20 | 2019-09-19 | ДСТВ | ВЛ 0,4кВ №1 ТП Пут-3-8 |  |  | 96 |  | 1053 | R01 | 1984 | 33277 | 5718120R
5700R001 | VN004-95707858 | ВЛ 0,4кВ Л-2_Пут-3-8 | 1984-01-01 |  |  | 12000414 | 0 | 2007-10-20 | 2020-01-31 | ДСТВ | ВЛ 0,4кВ Л-2_Пут-3-8 |  |  | 98 |  | 1053 | R01 | 1984 | 33277 | 5718120R
5700R001 | VN004-95707860 | ВЛ 0,4кВ Л-1 Пут-3-11 | 1978-12-15 |  | 2016-05-04 | 12001064 | 1 | 2007-10-20 | 2020-01-31 | ДСТВ | ВЛ 0,4кВ Л-1_Пут-3-11 |  |  | 92 |  | 1053 | R01 | 1978 | 318531 | 5718120R
5700R001 | VN004-95707861 | ВЛ 0,4кВ Л-2 Пут-3-11 | 1978-01-01 |  | 2016-05-04 | 12001064 | 1 | 2007-10-20 | 2020-01-31 | ДСТВ | ВЛ 0,4кВ Л-2_Пут-3-11 |  |  | 92 |  | 1053 | R01 | 1978 | 318531 | 5718120R
5700R001 | VN004-95707862 | ВЛ 0,4кВ Л-3 Пут-3-11 | 1978-01-01 |  | 2016-05-04 | 12001064 | 1 | 2007-10-20 | 2020-01-31 | ДСТВ | ВЛ 0,4кВ Л-3_Пут-3-11 |  |  | 91 |  | 1053 | R01 | 1978 | 318531 | 5718120R
5700R001 | VN004-95707868 | ВЛ 0,4кВ №1 Пут-5-2 | 1977-01-01 |  | 2016-03-10 | 12000898 | 1 | 2007-10-20 | 2020-03-16 | ДСТВ | ВЛ 0,4кВ №1 Пут-5-2 |  |  | 92 |  | 1053 | R01 | 1977 | 31776 | 5718120R
5700R001 | VN004-95707870 | ВЛ 0,4кВ Л-1_Пут-5-4 | 1974-06-15 |  |  | 12000424 | 0 | 2007-10-20 | 2019-09-19 | ДСТВ | ВЛ 0,4кВ Л-1_Пут-5-4 |  |  | 93 |  | 1053 | R01 | 1974 | 302701 | 5718120R
5700R001 | VN004-95707871 | ВЛ 0,4кВ Л-2_Пут-5-4 | 1974-06-15 |  |  | 12000424 | 0 | 2007-10-20 | 2019-09-19 | ДСТВ | ВЛ 0,4кВ Л-2_Пут-5-4 |  |  | 95 |  | 1053 | R01 | 1974 | 302701 | 5718120R
5700R001 | VN004-95707872 | ВЛ 0,4кВ Л-2 Пут-5-5 | 1972-01-15 |  |  | 12000465 | 0 | 2007-10-20 | 2020-01-31 | ДСТВ | ВЛ 0,4кВ Л-2 Пут-5-5 |  |  | 91 |  | 1053 | R01 | 1972 | 30269 | 5718120R
5700R001 | VN004-95707873 | ВЛ 0,4кВ Л-1 Пут-5-5 | 1972-01-01 |  |  | 12000465 | 0 | 2007-10-20 | 2019-09-20 | ДСТВ | ВЛ 0,4кВ Л-1 Пут-5-5 |  |  | 84 |  | 1053 | R01 | 1972 | 30269 | 5718120R
5700R001 | VN004-95707874 | ВЛ 0,4кВ Л-1_Пут-6-1 | 1977-01-01 |  |  | 12000882 | 0 | 2007-10-20 | 2019-09-19 | ДСТВ | ВЛ 0,4кВ Л-1_Пут-6-1 |  |  | 86 |  | 1053 | R01 | 1977 | 317601 | 5718120R
5700R001 | VN004-95707875 | ВЛ 0,4кВ №2 Пут-6-1 | 1977-01-15 |  |  | 12000882 | 0 | 2007-10-20 | 2019-09-19 | ДСТВ | ВЛ 0,4кВ №2 ТП Пут-6-1 |  |  | 87 |  | 1053 | R01 | 1977 | 317601 | 5718120R
5700R001 | VN004-95707876 | ВЛ 0,4кВ Л-1_Пут-6-2 | 1969-12-15 |  |  | 12001023 | 0 | 2007-10-20 | 2019-06-08 | ДСТВ | ВЛ 0,4кВ Л-1_Пут-6-2 |  |  | 82 |  | 1053 | R01 | 1969 | 30278 | 5718120R
5700R001 | VN004-95707877 | ВЛ 0,4кВ Л-1_Пут-6-5 | 1977-01-01 |  |  | 12000898 | 0 | 2007-10-20 | 2019-09-19 | ДСТВ | ВЛ 0,4кВ Л-1_Пут-6-5 |  |  | 87 |  | 1053 | R01 | 1977 | 31776 | 5718120R
5700R001 | VN004-95707878 | ВЛ 0,4кВ №2 Пут-6-6 | 1969-01-01 |  |  | 12001023 | 0 | 2007-10-20 | 2019-07-04 | ДСТВ | ВЛ 0,4кВ Л-2_Пут-6-6 |  |  | 84 |  | 1053 | R01 | 1969 | 30278 | 5718120R
5700R001 | VN004-95707879 | ВЛ 0,4кВ Л-1_Пут-6-6 | 1969-01-01 |  |  | 12001023 | 0 | 2007-10-20 | 2019-06-08 | ДСТВ | ВЛ 0,4кВ Л-1_Пут-6-6 |  |  | 83 |  | 1053 | R01 | 1969 | 30278 | 5718120R
5700R001 | VN004-95707885 | ВЛ 0,4кВ Л-1_Альш-20-2 | 1975-01-01 |  |  | 12000083 | 0 | 2007-10-20 | 2019-06-08 | ДСТВ | ВЛ 0,4кВ Л-1_Альш-20-2 |  |  | 90 |  | 1053 | R01 | 1975 | 31554 | 5718120R
5700R001 | VN004-95707888 | ВЛ 0,4кВ Л-2_Альш-20-4 | 1981-01-01 |  |  | 12000132 | 0 | 2007-10-20 | 2019-06-08 | ДСТВ | ВЛ 0,4кВ Л-1_Альш-20-4 |  |  | 90 |  | 1053 | R01 | 1981 | 31988 | 5718120R
5700R001 | VN004-95707889 | ВЛ 0,4кВ Л-1 Альш-20-4 | 1981-01-01 |  |  | 12000132 | 0 | 2007-10-20 | 2020-01-31 | ДСТВ | ВЛ 0,4кВ Л-2_Альш-20-4 |  |  | 89 |  | 1053 | R01 | 1981 | 31988 | 5718120R
5700R001 | VN004-95707890 | ВЛ 0,4кВ Л-1_Альш-20-5 | 1981-12-15 |  |  | 12000090 | 0 | 2007-10-20 | 2019-06-08 | ДСТВ | ВЛ 0,4кВ Л-1_Альш-20-5 |  |  | 91 |  | 1053 | R01 | 1981 | 31990 | 5718120R
5700R001 | VN004-95707891 | ВЛ 0,4кВ Л-2_Альш-20-5 | 1981-01-01 |  |  | 12000090 | 0 | 2007-10-20 | 2020-01-31 | ДСТВ | ВЛ 0,4кВ Л-2_Альш-20-5 |  |  | 92 |  | 1053 | R01 | 1981 | 31990 | 5718120R
5700R001 | VN004-95707898 | ВЛ 0,4кВ Л-1_Альш-20-8 | 1981-01-01 |  |  | 12000039 | 0 | 2007-10-20 | 2019-06-08 | ДСТВ | ВЛ 0,4кВ Л-1_Альш-20-8 |  |  | 86 |  | 1053 | R01 | 1981 | 319901 | 5718120R
5700R001 | VN004-95707899 | ВЛ 0,4кВ Л-2_Альш-20-8 | 1981-01-01 |  |  | 12000039 | 0 | 2007-10-20 | 2020-01-31 | ДСТВ | ВЛ 0,4кВ Л-2_Альш-20-8 |  |  | 86 |  | 1053 | R01 | 1981 | 319901 | 5718120R
5700R001 | VN004-95707900 | ВЛ 0,4кВ Л-2Альш-20-9 | 1981-01-15 |  |  | 12000039 | 0 | 2007-10-20 | 2020-01-31 | ДСТВ |  |  |  | 84 |  | 1053 | R01 | 1981 | 319901 | 5718120R
5700R001 | VN004-95707901 | ВЛ 0,4кВ Л-1Альш-20-9 | 1981-01-01 |  |  | 12000039 | 0 | 2007-10-20 | 2019-06-08 | ДСТВ |  |  |  | 89 |  | 1053 | R01 | 1981 | 319901 | 5718120R
5700R001 | VN004-95707904 | ВЛ 0,4кВ Л-1_Альш-20-11 | 1975-01-01 |  |  | 12000083 | 0 | 2007-10-20 | 2019-06-08 | ДСТВ | ВЛ 0,4кВ Л-1_Альш-20-11 |  |  | 85 |  | 1053 | R01 | 1975 | 31554 | 5718120R
5700R001 | VN004-95707905 | ВЛ 0,4кВ Л-2_Альш-20-11 | 1975-01-01 |  |  | 12000083 | 0 | 2007-10-20 | 2020-01-31 | ДСТВ | ВЛ 0,4кВ Л-2_Альш-20-11 |  |  | 86 |  | 1053 | R01 | 1975 | 31554 | 5718120R
5700R001 | VN004-95707906 | ВЛ 0,4кВ Л-3_Альш-20-11 | 1975-01-01 |  |  | 12000083 | 0 | 2007-10-20 | 2020-01-31 | ДСТВ | ВЛ 0,4кВ Л-3_Альш-20-11 |  |  | 92 |  | 1053 | R01 | 1975 | 31554 | 5718120R
5700R001 | VN004-95707907 | ВЛ 0,4кВ Л-1_Альш-20-13 | 1975-01-01 |  |  | 12000137 | 0 | 2007-10-20 | 2019-06-08 | ДСТВ | ВЛ 0,4кВ Л-1_Альш-20-13 |  |  | 85 |  | 1053 | R01 | 1975 | 31997 | 5718120R
5700R001 | VN004-95707909 | ВЛ 0,4кВ Л-2_Альш-20-13 | 1975-01-01 |  |  | 12000083 | 0 | 2007-10-20 | 2019-06-08 | ДСТВ | ВЛ 0,4кВ Л-2_Альш-20-13 |  |  | 85 |  | 1053 | R01 | 1975 | 31554 | 5718120R
5700R001 | VN004-95707912 | ВЛ 0,4кВ Л-1_Альш-20-15 | 1981-01-01 |  |  | 12000132 | 0 | 2007-10-20 | 2019-06-08 | ДСТВ | ВЛ 0,4кВ Л-1_Альш-20-15 |  |  | 94 |  | 1053 | R01 | 1981 | 31988 | 5718120R
5700R001 | VN004-95707917 | ВЛ 0,4кВ Л-1_Альш-20-23 | 1988-01-01 |  |  | 12001228 | 0 | 2007-10-20 | 2019-09-19 | ДСТВ | ВЛ 0,4кВ Л-1_Альш-20-23 |  |  | 93 |  | 1053 | R01 | 1988 | 34352 | 5718120R
5700R001 | VN004-95707918 | ВЛ 0,4кВ Л-1_Альш-21-1 | 1957-01-01 |  |  | 12000853 | 0 | 2007-10-20 | 2019-06-08 | ДСТВ | ВЛ 0,4кВ Л-1_Альш-21-1 |  |  | 98 |  | 1053 | R01 | 1957 | 30154 | 5718120R
5700R001 | VN004-95707919 | ВЛ 0,4кВ Л-2_Альш-21-1 | 1957-01-01 |  |  | 12000853 | 0 | 2007-10-20 | 2020-01-31 | ДСТВ | ВЛ 0,4кВ Л-2_Альш-21-1 |  |  | 99 |  | 1053 | R01 | 1957 | 30154 | 5718120R
5700R001 | VN004-95707921 | ВЛ 0,4кВ Л-1_Альш-21-3 | 1986-11-15 |  |  | 12000859 | 0 | 2007-10-20 | 2019-06-19 | ДСТВ | ВЛ 0,4кВ №1 ТП Альш-21-3 |  |  | 92 |  | 1053 | R01 | 1986 | 333861 | 5718120R
5700R001 | VN004-95707922 | ВЛ 0,4кВ Л-2_Альш-21-3 | 1986-11-15 |  |  | 12000859 | 0 | 2007-10-20 | 2020-01-31 | ДСТВ | ВЛ 0,4кВ №2 ТП Альш-21-3 |  |  | 92 |  | 1053 | R01 | 1986 | 333861 | 5718120R
5700R001 | VN004-95707923 | ВЛ 0,4кВ Л-1_Альш-21-4 | 1972-01-01 |  |  | 12000465 | 0 | 2007-10-20 | 2020-01-31 | ДСТВ | ВЛ 0,4кВ Л-1_Альш-21-4 |  |  | 96 |  | 1053 | R01 | 1972 | 30269 | 5718120R
5700R001 | VN004-95707924 | ВЛ 0,4кВ Л-2_Альш-21-4 | 1972-01-01 |  |  | 12000465 | 0 | 2007-10-20 | 2020-01-31 | ДСТВ | ВЛ 0,4кВ №2 ТП Альш-21-4 |  |  | 95 |  | 1053 | R01 | 1972 | 30269 | 5718120R
5700R001 | VN004-95707925 | ВЛ 0,4кВ Л-1_Альш-21-5 | 1981-08-11 |  |  | 12010751 | 0 | 2007-10-20 | 2019-06-08 | ДСТВ | ВЛ 0,4кВ Л-1_Альш-21-5 Вл-0,4кВ |  |  | 91 |  | 1053 |  |  | 12010751-00 | 5718120R
5700R001 | VN004-95707926 | ВЛ 0,4кВ Л-1_Альш-21-6 | 1974-11-15 |  |  | 12000440 | 0 | 2007-10-20 | 2019-06-27 | ДСТВ | ВЛ 0,4кВ Л-1_Альш-21-6 |  |  | 96 |  | 1053 | R01 | 1994 | 302702 | 5718120R
5700R001 | VN004-95707927 | ВЛ 0,4кВ Л-3_Альш-21-6 | 1994-01-01 |  |  | 12000440 | 0 | 2007-10-20 | 2020-01-31 | ДСТВ | ВЛ 0,4кВ Л-3_Альш-21-6 |  |  | 96 |  | 1053 | R01 | 1994 | 302702 | 5718120R
5700R001 | VN004-95707928 | ВЛ 0,4кВ Л-2_Альш-21-6 | 1974-11-15 |  |  | 12000440 | 0 | 2007-10-20 | 2020-01-31 | ДСТВ | ВЛ 0,4кВ Л-2_Альш-21-6 |  |  | 96 |  | 1053 | R01 | 1994 | 302702 | 5718120R
5700R001 | VN004-95707929 | ВЛ 0,4кВ Л-1 Альш-21-7 | 1984-02-15 |  |  | 12000439 | 0 | 2007-10-20 | 2019-09-19 | ДСТВ | ВЛ 0,4кВ №1 ТП Альш-21-7 |  |  | 93 |  | 1053 | R01 | 1989 | 33186 | 5718120R
5700R001 | VN004-95707930 | ВЛ 0,4кВ Л-2 Альш-21-7 | 1989-01-01 |  |  | 12000439 | 0 | 2007-10-20 | 2020-01-31 | ДСТВ | ВЛ 0,4кВ Л-2 Альш-21-7 |  |  | 94 |  | 1053 | R01 | 1989 | 33186 | 5718120R
5700R001 | VN004-95707931 | ВЛ 0,4кВ №1 Альш-21-9 | 1989-01-01 |  |  | 12000439 | 0 | 2007-10-20 | 2020-01-31 | ДСТВ | ВЛ 0,4кВ Л-1 Альш-21-9 |  |  | 92 |  | 1053 | R01 | 1989 | 33186 | 5718120R
5700R001 | VN004-95707932 | ВЛ 0,4кВ Л-2 Альш-21-9 | 1994-01-01 |  |  | 12000086 | 0 | 2007-10-20 | 2020-01-31 | ДСТВ | ВЛ 0,4кВ Л-2 Альш-21-9 |  |  | 96 |  | 1053 | R01 | 1994 | 34062 | 5718120R
5700R001 | VN004-95707933 | ВЛ 0,4кВ Л-1 Альш-21-10 | 1986-01-01 |  |  | 12000221 | 0 | 2007-10-20 | 2019-09-19 | ДСТВ | ВЛ 0,4кВ Л-1 Альш-21-10 |  |  | 93 |  | 1053 | R01 | 1989 | 33842 | 5718120R
5700R001 | VN004-95707935 | ВЛ 0,4кВ Л-1 Альш-21-11 | 1981-01-01 |  |  | 12000085 | 0 | 2007-10-20 | 2019-06-08 | ДСТВ | ВЛ 0,4кВ Л-1 Альш-21-11 |  |  | 92 |  | 1053 | R01 | 1981 | 335421 | 5718120R
5700R001 | VN004-95707936 | ВЛ 0,4кВ Л-2 Альш-21-11 | 1981-01-01 |  |  | 12000085 | 0 | 2007-10-20 | 2020-01-31 | ДСТВ | ВЛ 0,4кВ Л-2 Альш-21-11 |  |  | 91 |  | 1053 | R01 | 1981 | 335421 | 5718120R
5700R001 | VN004-95707937 | ВЛ 0,4кВ Л-3 Альш-21-11 | 1981-01-01 |  |  | 12000085 | 0 | 2007-10-20 | 2020-01-31 | ДСТВ | ВЛ 0,4кВ Л-3 Альш-21-11 |  |  | 90 |  | 1053 | R01 | 1981 | 335421 | 5718120R
5700R001 | VN004-95707938 | ВЛ 0,4кВ Л-4 Альш-21-11 | 1981-01-01 |  |  | 12000085 | 0 | 2007-10-20 | 2020-01-31 | ДСТВ | ВЛ 0,4кВ Л-4 Альш-21-11 |  |  | 94 |  | 1053 | R01 | 1981 | 335421 | 5718120R
5700R001 | VN004-95707939 | ВЛ 0,4кВ Л-1 Альш-21-12 | 1989-01-01 |  |  | 12000439 | 0 | 2007-10-20 | 2019-09-19 | ДСТВ | ВЛ 0,4кВ Л-1 Альш-21-12 |  |  | 92 |  | 1053 | R01 | 1989 | 33186 | 5718120R
5700R001 | VN004-95707940 | ВЛ 0,4кВ Л-2 Альш-21-12 | 1989-01-01 |  |  | 12000439 | 0 | 2007-10-20 | 2020-01-31 | ДСТВ | ВЛ 0,4кВ Л-2 Альш-21-12 |  |  | 92 |  | 1053 | R01 | 1989 | 33186 | 5718120R
5700R001 | VN004-95707941 | ВЛ 0,4кВ Л-1 Альш-21-13 | 1989-01-01 |  |  | 12000221 | 0 | 2007-10-20 | 2020-01-31 | ДСТВ | ВЛ 0,4кВ Л-1 Альш-21-13 |  |  | 94 |  | 1053 | R01 | 1989 | 33842 | 5718120R
5700R001 | VN004-95707942 | ВЛ 0,4кВ Л-1 Альш-21-24 | 1994-01-01 |  |  | 12000086 | 0 | 2007-10-20 | 2019-06-08 | ДСТВ | ВЛ 0,4кВ Л-1 Альш-21-24 |  |  | 97 |  | 1053 | R01 | 1994 | 34062 | 5718120R
5700R001 | VN004-95707943 | ВЛ 0,4кВ Л-2 Альш-21-24 | 1994-01-01 |  |  | 12000086 | 0 | 2007-10-20 | 2020-01-31 | ДСТВ | ВЛ 0,4кВ Л-2 Альш-21-24 |  |  | 95 |  | 1053 | R01 | 1994 | 34062 | 5718120R
5700R001 | VN004-95707944 | ВЛ 0,4кВ Л-3 Альш-21-24 | 1994-01-01 |  |  | 12000086 | 0 | 2007-10-20 | 2020-01-31 | ДСТВ | ВЛ 0,4кВ Л-3 Альш-21-24 |  |  | 96 |  | 1053 | R01 | 1994 | 34062 | 5718120R
5700R001 | VN004-95707948 | ВЛ 0,4кВ Л-1 Альш-21-39 | 1989-01-15 |  |  | 12000084 | 0 | 2007-10-20 | 2019-09-19 | ДСТВ | ВЛ 0,4кВ Л-1 Альш-21-39 |  |  | 90 |  | 1053 | R01 | 1989 | 33843 | 5718120R
5700R001 | VN004-95707949 | ВЛ 0,4кВ Л-2 Альш-21-39 | 1989-01-02 |  |  | 12000084 | 0 | 2007-10-20 | 2020-01-31 | ДСТВ | ВЛ 0,4кВ Л-2 Альш-21-39 |  |  | 95 |  | 1053 | R01 | 1989 | 33843 | 5718120R
5700R001 | VN004-95707954 | ВЛ 0,4кВ Л-3 Альш-9-3 | 1988-01-01 |  |  | 12001236 | 0 | 2007-10-20 | 2020-01-31 | ДСТВ | ВЛ 0,4кВ Л-1 Альш-9-3 |  |  | 92 |  | 1053 | R01 | 1988 | 34350 | 5718120R
5700R001 | VN004-95707955 | ВЛ 0,4кВ Л-1 Альш-9-4 | 1989-01-01 |  |  | 12001316 | 0 | 2007-10-20 | 2020-01-31 | ДСТВ | ВЛ 0,4кВ Л-1 Альш-9-4 |  |  | 82 |  | 1053 | R01 | 1989 | 34348 | 5718120R
5700R001 | VN004-95708826 | ВЛ 0,4кВ №1 от ТП Шеп-2-1 | 1985-01-15 |  |  | 12000125 | 0 | 2007-10-20 | 2019-09-19 | ДСТВ | ВЛ 0,4кВ №1 ТП Шеп-2-1 |  |  | 92 |  | 1053 | R01 | 1985 | 33336 | 5718120R
5700R001 | VN004-95708829 | ВЛ 0,4кВ №3 от ТП Шеп-2-6 | 1972-04-01 |  |  | 12001318 | 0 | 2007-10-20 | 2020-01-31 | ДСТВ | ВЛ 0,4кВ №3 ТП Шеп-2-6 |  |  | 86 |  | 1053 | R01 | 1972 | 34238 | 5718120R
5700R001 | VN004-95708830 | ВЛ 0,4кВ №1 от ТП Шеп-2-8 | 1983-06-05 |  |  | 12000026 | 0 | 2007-10-20 | 2019-06-08 | ДСТВ | ВЛ 0,4кВ №1 ТП Шеп-2-8 |  |  | 93 |  | 1053 | R01 | 1983 | 34327 | 5718120R
5700R001 | VN004-95708839 | ВЛ 0,4кВ №2 от ТП Шеп-3-5 | 1983-01-15 |  |  | 12000876 | 0 | 2007-10-20 | 2020-01-31 | ДСТВ | ВЛ 0,4кВ №2 ТП Шеп-3-5 |  |  | 96 |  | 1053 | R01 | 1983 | 33180 | 5718120R
5700R001 | VN004-95708840 | ВЛ 0,4кВ №1 от ТП Шеп-3-5 | 1983-01-15 |  |  | 12000876 | 0 | 2007-10-20 | 2019-06-08 | ДСТВ | ВЛ 0,4кВ №1 от ТП Шеп-3-5 |  |  | 92 |  | 1053 | R01 | 1983 | 33180 | 5718120R
5700R001 | VN004-95708841 | ВЛ 0,4кВ №1 от ТП-Шеп-3-6 | 1983-01-15 |  |  | 12001031 | 0 | 2007-10-20 | 2019-09-19 | ДСТВ | ВЛ 0,4кВ №1 от ТП-Шеп-3-6 |  |  | 86 |  | 1053 | R01 | 1983 | 331741 | 5718120R
5700R001 | VN004-95708842 | ВЛ 0,4кВ №2 от ТП-Шеп-3-6 | 1983-01-15 |  |  | 12001031 | 0 | 2007-10-20 | 2019-09-19 | ДСТВ | ВЛ 0,4кВ №2 от ТП-Шеп-3-6 |  |  | 86 |  | 1053 | R01 | 1983 | 331741 | 5718120R
5700R001 | VN004-95708843 | ВЛ 0,4кВ №1 от ТП-Шеп-3-7 | 1983-01-15 |  |  | 12000877 | 0 | 2007-10-20 | 2020-01-31 | ДСТВ | ВЛ 0,4кВ №1 от ТП-Шеп-3-7 |  |  | 90 |  | 1053 | R01 | 1983 | 331801 | 5718120R
5700R001 | VN004-95708844 | ВЛ 0,4кВ №2 от ТП-Шеп-3-7 | 1983-12-15 |  |  | 12000877 | 0 | 2007-10-20 | 2020-01-31 | ДСТВ | ВЛ 0,4кВ №2 от ТП-Шеп-3-7 |  |  | 90 |  | 1053 | R01 | 1983 | 331801 | 5718120R
5700R001 | VN004-95708845 | ВЛ 0,4кВ №3 от ТП-Шеп-3-7 | 1983-01-15 |  |  | 12000877 | 0 | 2007-10-20 | 2020-01-31 | ДСТВ | ВЛ 0,4кВ №3 от ТП-Шеп-3-7 |  |  | 91 |  | 1053 | R01 | 1983 | 331801 | 5718120R
5700R001 | VN004-95708850 | ВЛ 0,4кВ №2 от ТП-Шеп-3-9 | 1966-03-01 |  |  | 12006302 | 0 | 2007-10-20 | 2020-01-31 | ДСТВ | ВЛ 0,4кВ №2от ТП-Шеп-3-9 |  |  | 86 |  | 1053 | R01 | 1966 | 302601 | 5718120R
5700R001 | VN004-95708852 | ВЛ 0,4кВ №1 от ТП-Шеп-3-10 | 1983-06-05 |  |  | 12000876 | 0 | 2007-10-20 | 2019-09-19 | ДСТВ | ВЛ 0,4кВ №2 от ТП-Шеп-3-10 |  |  | 87 |  | 1053 | R01 | 1983 | 33180 | 5718120R
5700R001 | VN004-95708853 | ВЛ 0,4кВ №2 от ТП-Шеп-3-10 | 1983-06-05 |  |  | 12000876 | 0 | 2007-10-20 | 2020-01-31 | ДСТВ | ВЛ 0,4кВ №1 от ТП-Шеп-3-10 |  |  | 87 |  | 1053 | R01 | 1983 | 33180 | 5718120R
5700R001 | VN004-95708854 | ВЛ 0,4кВ №3 от ТП-Шеп-4-2 | 1989-01-15 |  |  | 12001089 | 0 | 2007-10-20 | 2019-09-19 | ДСТВ | ВЛ 0,4кВ №3 от ТП-Шеп-4-2 |  |  | 89 |  | 1053 | R01 | 1989 | 33874 | 5718120R
5700R001 | VN004-95708856 | ВЛ 0,4кВ №2 от ТП-Шеп-4-2 | 1989-04-01 |  |  | 12001089 | 0 | 2007-10-20 | 2019-09-19 | ДСТВ | ВЛ 0,4кВ №2 от ТП-Шеп-4-2 |  |  | 92 |  | 1053 | R01 | 1989 | 33874 | 5718120R
5700R001 | VN004-95708857 | ВЛ 0,4кВ №1 от ТП-Шеп-4-2 | 1989-04-01 |  |  | 12001089 | 0 | 2007-10-20 | 2019-09-19 | ДСТВ | ВЛ 0,4кВ №1 от ТП-Шеп-4-2 |  |  | 90 |  | 1053 | R01 | 1989 | 33874 | 5718120R
5700R001 | VN004-95708861 | ВЛ 0,4кВ №1 от ТП-Шеп-4-4 | 1985-01-15 |  |  | 12000633 | 0 | 2007-10-20 | 2019-09-19 | ДСТВ | ВЛ 0,4кВ №1 ТП-Шеп-4-4 |  |  | 92 |  | 1053 | R01 | 1985 | 33337 | 5718120R
5700R001 | VN004-95708862 | ВЛ 0,4кВ №2 от ТП-Шеп-4-4 | 1985-03-01 |  |  | 12000633 | 0 | 2007-10-20 | 2019-09-19 | ДСТВ | ВЛ 0,4кВ №2 ТП-Шеп-4-4 |  |  | 92 |  | 1053 | R01 | 1985 | 33337 | 5718120R
5700R001 | VN004-95708866 | ВЛ 0,4кВ №1 ТП-Шеп-4-6 | 1973-01-15 |  |  | 12000974 | 0 | 2007-10-20 | 2020-01-31 | ДСТВ | ВЛ 0,4кВ №1 от ТП-Шеп-4-6 |  |  | 88 |  | 1053 | R01 | 1973 | 30082 | 5718120R
5700R001 | VN004-95708867 | ВЛ 0,4кВ №1 от ТП-Шеп-4-7 | 1973-05-01 |  |  | 12000974 | 0 | 2007-10-20 | 2019-09-19 | ДСТВ | ВЛ 0,4кВ №1ТП-Шеп-4-7 |  |  | 91 |  | 1053 | R01 | 1973 | 30082 | 5718120R
5700R001 | VN004-95708868 | ВЛ 0,4кВ №1 от ТП-Шеп-4-8 | 1973-05-01 |  |  | 12000974 | 0 | 2007-10-20 | 2019-09-19 | ДСТВ | ВЛ 0,4кВ №1 ТП-Шеп-4-8 |  |  | 92 |  | 1053 | R01 | 1973 | 30082 | 5718120R
5700R001 | VN004-95708869 | ВЛ 0,4кВ №2 от ТП-Шеп-4-8 | 1973-05-01 |  |  | 12000974 | 0 | 2007-10-20 | 2019-09-19 | ДСТВ | ВЛ 0,4кВ №2 ТП-Шеп-4-8 |  |  | 92 |  | 1053 | R01 | 1973 | 30082 | 5718120R
5700R001 | VN004-95708870 | ВЛ 0,4кВ №1от ТП-Шеп-7-1 | 1972-04-01 |  |  | 12001318 | 0 | 2007-10-20 | 2019-06-08 | ДСТВ | ВЛ 0,4кВ №1от ТП-Шеп-7-1 |  |  | 85 |  | 1053 | R01 | 1972 | 34238 | 5718120R
5700R001 | VN004-95708871 | ВЛ 0,4кВ №2от ТП-Шеп-7-1 | 1972-04-01 |  |  | 12001318 | 0 | 2007-10-20 | 2019-06-08 | ДСТВ | ВЛ 0,4кВ №2от ТП-Шеп-7-1 |  |  | 90 |  | 1053 | R01 | 1972 | 34238 | 5718120R
5700R001 | VN004-95708872 | ВЛ 0,4кВ №1 от ТП-Шеп-7-2 | 1960-12-15 |  |  | 12000124 | 0 | 2007-10-20 | 2019-09-19 | ДСТВ | ВЛ 0,4кВ №1 от ТП-Шеп-7-2 |  |  | 85 |  | 1053 | R01 | 1960 | 30261 | 5718120R
5700R001 | VN004-95708873 | ВЛ 0,4кВ №2 от ТП-Шеп-7-2 | 1960-04-06 |  |  | 12000124 | 0 | 2007-10-20 | 2020-01-31 | ДСТВ | ВЛ 0,4кВ №2 от ТП-Шеп-7-2 |  |  | 78 |  | 1053 | R01 | 1960 | 30261 | 5718120R
5700R001 | VN004-95708879 | ВЛ 0,4кВ №1 от ТП-Шеп-9-2 | 1984-07-03 |  |  | 12000075 | 0 | 2007-10-20 | 2019-06-08 | ДСТВ | ВЛ 0,4кВ №1 от ТП-Шеп-9-2 |  |  | 88 |  | 1053 | R01 | 1984 | 33185 | 5718120R
5700R001 | VN004-95708880 | ВЛ 0,4кВ №1 от ТП-Шеп-9-3 | 1986-11-15 |  |  | 12001278 | 0 | 2007-10-20 | 2019-06-08 | ДСТВ | ВЛ 0,4кВ №1 ТП-Шеп-9-3 |  |  | 92 |  | 1053 | R01 |  | 33409 | 5718120R
5700R001 | VN004-95708881 | ВЛ 0,4кВ №2 от ТП-Шеп-9-3 | 1986-04-11 |  |  | 12001278 | 0 | 2007-10-20 | 2019-06-08 | ДСТВ | ВЛ 0,4кВ №2 от ТП-Шеп-9-3 |  |  | 91 |  | 1053 | R01 | 1986 | 33409 | 5718120R
5700R001 | VN004-95708882 | ВЛ 0,4кВ №1от ТП-Шеп-9-4 | 1971-12-15 |  |  | 12000127 | 0 | 2007-10-20 | 2019-06-08 | ДСТВ | ВЛ 0,4кВ №1 ТП-Шеп-9-4 |  |  | 89 |  | 1053 | R01 | 1971 | 32012 | 5718120R
5700R001 | VN004-95708895 | ВЛ 0,4кВ №2 от ТП-Шеп-9-10 | 1986-03-01 |  |  | 12001278 | 0 | 2007-10-20 | 2020-01-31 | ДСТВ | ВЛ 0,4кВ №2 ТП-Шеп-9-10 |  |  | 92 |  | 1053 | R01 | 1986 | 33409 | 5718120R
5700R001 | VN004-95708896 | ВЛ 0,4кВ №1 от ТП-Шеп-9-10 | 1986-03-01 |  |  | 12001278 | 0 | 2007-10-20 | 2019-09-19 | ДСТВ | ВЛ 0,4кВ №1 от ТП-Шеп-9-10 |  |  | 91 |  | 1053 | R01 | 1986 | 33409 | 5718120R
5700R001 | VN004-95708897 | ВЛ 0,4кВ №1 от ТП-Шеп-9-11 | 1986-03-01 |  |  | 12001278 | 0 | 2007-10-20 | 2019-09-19 | ДСТВ | ВЛ 0,4кВ №1 ТП-Шеп-9-11 |  |  | 92 |  | 1053 | R01 | 1986 | 33409 | 5718120R
5700R001 | VN004-95708899 | ВЛ 0,4кВ №2 от ТП-Шеп-9-13 | 1978-04-01 |  |  | 12000032 | 0 | 2007-10-20 | 2020-01-31 | ДСТВ | ВЛ 0,4кВ №2 от ТП-Шеп-9-13 |  |  | 92 |  | 1053 | R01 | 1978 | 34331 | 5718120R
5700R001 | VN004-95708903 | ВЛ 0,4кВ №3 от ТП-Шеп-9-16 | 1973-05-01 |  |  | 12000129 | 0 | 2007-10-20 | 2020-01-31 | ДСТВ | ВЛ 0,4кВ №3 ТП-Шеп-9-16 |  |  | 86 |  | 1053 | R01 | 1973 | 31480 | 5718120R
5700R001 | VN004-95708904 | ВЛ 0,4кВ №2 от ТП-Шеп-9-16 | 1973-05-01 |  |  | 12000129 | 0 | 2007-10-20 | 2020-01-31 | ДСТВ | ВЛ 0,4кВ №2 от ТП-Шеп-9-16 |  |  | 87 |  | 1053 | R01 | 1973 | 31480 | 5718120R
5700R001 | VN004-95708905 | ВЛ 0,4кВ №1 от ТП-Шеп-9-16 | 1973-05-01 |  |  | 12000129 | 0 | 2007-10-20 | 2020-01-31 | ДСТВ | ВЛ 0,4кВ №1 от ТП-Шеп-9-16 |  |  | 88 |  | 1053 | R01 | 1973 | 31480 | 5718120R
5700R001 | VN004-95708906 | ВЛ 0,4кВ №1 от ТП-Шеп-9-17 | 1973-05-01 |  |  | 12000129 | 0 | 2007-10-20 | 2019-09-19 | ДСТВ | ВЛ 0,4кВ №1 от ТП-Шеп-9-17 |  |  | 85 |  | 1053 | R01 | 1973 | 31480 | 5718120R
5700R001 | VN004-95708907 | ВЛ 0,4кВ №2 от ТП-Шеп-9-17 | 1973-05-01 |  |  | 12000129 | 0 | 2007-10-20 | 2020-01-31 | ДСТВ | ВЛ 0,4кВ №2 от ТП-Шеп-9-17 |  |  | 86 |  | 1053 | R01 | 1973 | 31480 | 5718120R
5700R001 | VN004-95708910 | ВЛ 0,4кВ №1 от ТП-Шеп-9-19 | 1973-05-01 |  |  | 12000129 | 0 | 2007-10-20 | 2019-09-19 | ДСТВ | ВЛ 0,4кВ №1 от ТП-Шеп-9-19 |  |  | 86 |  | 1053 | R01 | 1973 | 31480 | 5718120R
5700R001 | VN004-95708911 | ВЛ 0,4кВ №2 от ТП-Шеп-9-19 | 1973-05-01 |  |  | 12000129 | 0 | 2007-10-20 | 2020-01-31 | ДСТВ | ВЛ 0,4кВ №2от ТП-Шеп-9-19 |  |  | 86 |  | 1053 | R01 | 1973 | 31480 | 5718120R
5700R001 | VN004-95708915 | ВЛ 0,4кВ №3 от ТП-Шеп-9-21 | 1989-07-12 |  |  | 12000033 | 0 | 2007-10-20 | 2020-01-31 | ДСТВ | ВЛ 0,4кВ №3от ТП-Шеп-9-21 |  |  | 92 |  | 1053 | R01 | 1989 | 34334 | 5718120R
5700R001 | VN004-95708916 | ВЛ 0,4кВ №1 от ТП-Шеп-9-21 | 1989-07-12 |  |  | 12000033 | 0 | 2007-10-20 | 2019-09-18 | ДСТВ | ВЛ 0,4кВ №1от ТП-Шеп-9-21 |  |  | 91 |  | 1053 | R01 | 1989 | 34334 | 5718120R
5700R001 | VN004-95708917 | ВЛ 0,4кВ №1 ТП-Шеп-9-22 | 1974-12-15 |  |  | 12001077 | 0 | 2007-10-20 | 2020-01-31 | ДСТВ | ВЛ 0,4кВ №1от ТП-Шеп-9-22 |  |  | 87 |  | 1053 | R01 | 1976 | 31642 | 5718120R
5700R001 | VN004-95708924 | ВЛ 0,4кВ №1 от ТП-Шеп-9-25 | 1973-05-01 |  |  | 12000129 | 0 | 2007-10-20 | 2019-09-19 | ДСТВ | ВЛ 0,4кВ №1 от ТП-Шеп-9-25 |  |  | 88 |  | 1053 | R01 | 1973 | 31480 | 5718120R
5700R001 | VN004-95708925 | ВЛ 0,4кВ №2 от ТП-Шеп-9-25 | 1973-05-01 |  |  | 12000129 | 0 | 2007-10-20 | 2020-01-31 | ДСТВ | ВЛ 0,4кВ №2 от ТП-Шеп-9-25 |  |  | 86 |  | 1053 | R01 | 1973 | 31480 | 5718120R
5700R001 | VN004-95708926 | ВЛ 0,4кВ №3 от ТП-Шеп-9-25 | 1973-05-01 |  |  | 12000129 | 0 | 2007-10-20 | 2019-09-19 | ДСТВ | ВЛ 0,4кВ №3 от ТП-Шеп-9-25 |  |  | 85 |  | 1053 | R01 | 1973 | 31480 | 5718120R
5700R001 | VN004-95708928 | ВЛ 0,4кВ №1 от ТП-Шеп-9-26 | 1973-05-01 |  |  | 12000067 | 0 | 2007-10-20 | 2019-09-19 | ДСТВ | ВЛ 0,4кВ №1 от ТП-Шеп-9-26 |  |  | 86 |  | 1053 | R01 | 1973 | 31479 | 5718120R
5700R001 | VN004-95708930 | ВЛ 0,4кВ №1 от ТП-Жил-1-1 | 1985-03-01 |  |  | 12000300 | 0 | 2007-10-20 | 2019-09-19 | ДСТВ | ВЛ 0,4кВ №1 от ТП-Жил-1-1 |  |  | 92 |  | 1053 | R01 | 1985 | 33294 | 5718120R
5700R001 | VN004-95708931 | ВЛ 0,4кВ №1 от ТП-Жил-1-2 | 1985-03-01 |  |  | 12000300 | 0 | 2007-10-20 | 2020-01-31 | ДСТВ | ВЛ 0,4кВ №1 от ТП-Жил-1-2 |  |  | 92 |  | 1053 | R01 | 1985 | 33294 | 5718120R
5700R001 | VN004-95708933 | ВЛ 0,4кВ №1 от ТП-Жил-1-3 | 1985-10-15 |  |  | 12000218 | 0 | 2007-10-20 | 2020-01-31 | ДСТВ | ВЛ 0,4кВ №1 ТП-Жил-1-3 |  |  | 89 |  | 1053 | R01 | 1985 | 333051 | 5718120R
5700R001 | VN004-95708934 | ВЛ 0,4кВ №2 от ТП-Жил-1-3 | 1985-03-01 |  |  | 12000218 | 0 | 2007-10-20 | 2020-01-31 | ДСТВ | ВЛ 0,4кВ №2 от ТП-Жил-1-3 |  |  | 91 |  | 1053 | R01 | 1985 | 333051 | 5718120R
5700R001 | VN004-95708936 | ВЛ 0,4кВ №1 от ТП-Жил-1-5 | 1985-03-01 |  |  | 12000300 | 0 | 2007-10-20 | 2020-01-31 | ДСТВ | ВЛ 0,4кВ №1 ТП-Жил-1-5 |  |  | 92 |  | 1053 | R01 | 1985 | 33294 | 5718120R
5700R001 | VN004-95708937 | ВЛ 0,4кВ №2 от ТП-Жил-1-5 | 1985-03-01 |  |  | 12000300 | 0 | 2007-10-20 | 2020-01-31 | ДСТВ | ВЛ 0,4кВ №2 от ТП-Жил-1-5 |  |  | 90 |  | 1053 | R01 | 1985 | 33294 | 5718120R
5700R001 | VN004-95708938 | ВЛ 0,4кВ №3 от ТП-Жил-1-5 | 1985-03-01 |  |  | 12000300 | 0 | 2007-10-20 | 2020-01-31 | ДСТВ | ВЛ 0,4кВ №3 от ТП-Жил-1-5 |  |  | 91 |  | 1053 | R01 | 1985 | 33294 | 5718120R
5700R001 | VN004-95708941 | ВЛ 0,4кВ №1 от ТП-Жил-1-7 | 1974-03-13 |  |  | 12001028 | 0 | 2007-10-20 | 2020-01-31 | ДСТВ | ВЛ 0,4кВ №1 от ТП-Жил-1-7 |  |  | 86 |  | 1053 | R01 | 1974 | 31463 | 5718120R
5700R001 | VN004-95708942 | ВЛ 0,4кВ №2 от ТП-Жил-1-7 | 1974-06-23 |  |  | 12001028 | 0 | 2007-10-20 | 2020-01-31 | ДСТВ | ВЛ 0,4кВ №2 от ТП-Жил-1-7 |  |  | 87 |  | 1053 | R01 | 1974 | 31463 | 5718120R
5700R001 | VN004-95708944 | ВЛ 0,4кВ №1 от ТП-Жил-1-8 | 1981-01-15 |  |  | 12000155 | 0 | 2007-10-20 | 2020-01-31 | ДСТВ | ВЛ 0,4кВ №1 от ТП-Жил-1-8 |  |  | 92 |  | 1053 | R01 | 1981 | 31977 | 5718120R
5700R001 | VN004-95708945 | ВЛ 0,4кВ №2 ТП-Жил-1-8 | 1981-01-15 |  |  | 12000155 | 0 | 2007-10-20 | 2020-01-31 | ДСТВ | ВЛ 0,4кВ №2 ТП-Жил-1-8 |  |  | 92 |  | 1053 | R01 | 1974 | 31977 | 5718120R
5700R001 | VN004-95708946 | ВЛ 0,4кВ №1 от ТП-Жил-1-9 | 1981-05-14 |  |  | 12000155 | 0 | 2007-10-20 | 2019-06-08 | ДСТВ | ВЛ 0,4кВ №1 от ТП-Жил-1-9 |  |  | 92 |  | 1053 | R01 | 1981 | 31977 | 5718120R
5700R001 | VN004-95708948 | ВЛ 0,4кВ №1 от ТП-Жил-2-1 | 1989-01-15 |  |  | 12000983 | 0 | 2007-10-20 | 2019-09-19 | ДСТВ | ВЛ 0,4кВ №1 от ТП-Жил-2-1 |  |  | 92 |  | 1053 | R01 | 1989 | 33835 | 5718120R
5700R001 | VN004-95708949 | ВЛ 0,4кВ №2 от ТП-Жил-2-1 | 1989-07-12 |  |  | 12000983 | 0 | 2007-10-20 | 2019-09-19 | ДСТВ | ВЛ 0,4кВ №2 ТП-Жил-2-1 |  |  | 92 |  | 1053 | R01 | 1989 | 33835 | 5718120R
5700R001 | VN004-95708950 | ВЛ 0,4кВ №2 от ТП-Жил-2-2 | 1989-07-12 |  |  | 12000983 | 0 | 2007-10-20 | 2019-09-19 | ДСТВ | ВЛ 0,4кВ №2 от ТП-Жил-2-2 |  |  | 92 |  | 1053 | R01 | 1989 | 33835 | 5718120R
5700R001 | VN004-95708951 | ВЛ 0,4кВ №1 от ТП-Жил-2-2 | 1989-07-12 |  |  | 12000983 | 0 | 2007-10-20 | 2019-09-19 | ДСТВ | ВЛ 0,4кВ №1 от ТП-Жил-2-2 |  |  | 92 |  | 1053 | R01 | 1989 | 33835 | 5718120R
5700R001 | VN004-95708952 | ВЛ 0,4кВ №1 от ТП-Жил-2-4 | 1989-07-12 |  |  | 12000837 | 0 | 2007-10-20 | 2019-09-19 | ДСТВ | ВЛ 0,4кВ №1 от ТП-Жил-2-4 |  |  | 90 |  | 1053 | R01 | 1989 | 30335 | 5718120R
5700R001 | VN004-95708953 | ВЛ 0,4кВ №2 от ТП-Жил-2-4 | 1989-07-12 |  |  | 12000983 | 0 | 2007-10-20 | 2019-09-19 | ДСТВ | ВЛ 0,4кВ №2 ТП-Жил-2-4 |  |  | 93 |  | 1053 | R01 | 1989 | 33835 | 5718120R
5700R001 | VN004-95708954 | ВЛ 0,4кВ №4 от ТП-Жил-2-4 | 1989-07-12 |  |  | 12000983 | 0 | 2007-10-20 | 2019-09-19 | ДСТВ | ВЛ 0,4кВ №4 от ТП-Жил-2-4 |  |  | 93 |  | 1053 | R01 | 1989 | 33835 | 5718120R
5700R001 | VN004-95708956 | ВЛ 0,4кВ №1 от ТП-Жил-2-7 | 1978-05-12 |  |  | 12001481 | 0 | 2007-10-20 | 2020-01-31 | ДСТВ | ВЛ 0,4кВ №1 от ТП-Жил-2-7 |  |  | 92 |  | 1053 | R01 | 1978 | 34244 | 5718120R
5700R001 | VN004-95708957 | ВЛ 0,4кВ №2 от ТП-Жил-2-7 | 1978-05-12 |  |  | 12001481 | 0 | 2007-10-20 | 2020-01-31 | ДСТВ | ВЛ 0,4кВ №2 от ТП-Жил-2-7 |  |  | 92 |  | 1053 | R01 | 1978 | 34244 | 5718120R
5700R001 | VN004-95708958 | ВЛ 0,4кВ №1 от ТП-Жил-3-1 | 1982-12-15 |  |  | 12000971 | 0 | 2007-10-20 | 2020-01-31 | ДСТВ | ВЛ 0,4кВ №1 от ТП-Жил-3-1 |  |  | 86 |  | 1053 | R01 | 1982 | 32030 | 5718120R
5700R001 | VN004-95708959 | ВЛ 0,4кВ №2 от ТП-Жил-3-1 | 1982-06-12 |  |  | 12000971 | 0 | 2007-10-20 | 2020-01-31 | ДСТВ | ВЛ 0,4кВ №2 от ТП-Жил-3-1 |  |  | 86 |  | 1053 | R01 | 1982 | 32030 | 5718120R
5700R001 | VN004-95708960 | ВЛ 0,4кВ №1от ТП-Жил-3-2 | 1982-06-12 |  |  | 12000971 | 0 | 2007-10-20 | 2019-06-08 | ДСТВ | ВЛ 0,4кВ №1от ТП-Жил-3-2 |  |  | 90 |  | 1053 | R01 | 1982 | 32030 | 5718120R
5700R001 | VN004-95708961 | ВЛ 0,4кВ №2 от ТП-Жил-3-2 | 1982-06-12 |  |  | 12000971 | 0 | 2007-10-20 | 2019-07-04 | ДСТВ | ВЛ 0,4кВ №2 от ТП-Жил-3-2 |  |  | 86 |  | 1053 | R01 | 1982 | 32030 | 5718120R
5700R001 | VN004-95708962 | ВЛ 0,4кВ №1 от ТП-Жил-3-3 | 1982-06-12 |  |  | 12000971 | 0 | 2007-10-20 | 2019-07-04 | ДСТВ | ВЛ 0,4кВ №1 от ТП-Жил-3-3 |  |  | 86 |  | 1053 | R01 | 1982 | 32030 | 5718120R
5700R001 | VN004-95708963 | ВЛ 0,4кВ №2 от ТП-Жил-3-3 | 1982-06-12 |  |  | 12000971 | 0 | 2007-10-20 | 2019-07-04 | ДСТВ | ВЛ 0,4кВ №2 от ТП-Жил-3-3 |  |  | 86 |  | 1053 | R01 | 1982 | 32030 | 5718120R
5700R001 | VN004-95708965 | ВЛ 0,4кВ №1 от ТП-Жил-3-5 | 1982-12-15 |  |  | 12000097 | 0 | 2007-10-20 | 2019-06-08 | ДСТВ | ВЛ 0,4кВ №1 ТП-Жил-3-5 |  |  | 88 |  | 1053 | R01 | 1982 | 33052 | 5718120R
5700R001 | VN004-95708966 | ВЛ 0,4кВ №2 от ТП-Жил-3-5 | 1982-06-12 |  |  | 12000097 | 0 | 2007-10-20 | 2020-01-31 | ДСТВ | ВЛ 0,4кВ №2 ТП-Жил-3-5 |  |  | 88 |  | 1053 | R01 | 1982 | 33052 | 5718120R
5700R001 | VN004-95708968 | ВЛ 0,4кВ №1 от ТП-Жил-3-6 | 1982-06-12 |  |  | 12000971 | 0 | 2007-10-20 | 2020-01-31 | ДСТВ | ВЛ 0,4кВ №1 от ТП-Жил-3-6 |  |  | 88 |  | 1053 | R01 | 1982 | 32030 | 5718120R
5700R001 | VN004-95708969 | ВЛ 0,4кВ №2 от ТП-Жил-3-6 | 1982-06-12 |  |  | 12000971 | 0 | 2007-10-20 | 2020-01-31 | ДСТВ | ВЛ 0,4кВ №2 ТП-Жил-3-6 |  |  | 88 |  | 1053 | R01 | 1982 | 32030 | 5718120R
5700R001 | VN004-95708970 | ВЛ 0,4кВ №1 от ТП-Жил-3-8 | 1982-06-12 |  |  | 12000971 | 0 | 2007-10-20 | 2020-01-31 | ДСТВ | ВЛ 0,4кВ №1 от ТП-Жил-3-8 |  |  | 92 |  | 1053 | R01 | 1982 | 32030 | 5718120R
5700R001 | VN004-95708971 | ВЛ 0,4кВ №2 от ТП-Жил-3-8 | 1982-06-12 |  |  | 12000971 | 0 | 2007-10-20 | 2020-01-31 | ДСТВ | ВЛ 0,4кВ №2 от ТП-Жил-3-8 |  |  | 92 |  | 1053 | R01 | 1982 | 32030 | 5718120R
5700R001 | VN004-95708972 | ВЛ 0,4кВ №3 от ТП-Жил-3-8 | 1982-06-12 |  |  | 12000971 | 0 | 2007-10-20 | 2020-01-31 | ДСТВ | ВЛ 0,4кВ №3 ТП-Жил-3-8 |  |  | 93 |  | 1053 | R01 | 1982 | 32030 | 5718120R
5700R001 | VN004-95708973 | ВЛ 0,4кВ №1 от ТП-Жил-3-10 | 1982-06-12 |  |  | 12000097 | 0 | 2007-10-20 | 2019-06-08 | ДСТВ | ВЛ 0,4кВ №1 ТП-Жил-3-10 |  |  | 92 |  | 1053 | R01 | 1982 | 33052 | 5718120R
5700R001 | VN004-95708974 | ВЛ 0,4кВ №2 от ТП-Жил-3-10 | 1982-06-12 |  |  | 12000097 | 0 | 2007-10-20 | 2019-06-08 | ДСТВ | ВЛ 0,4кВ №2 от ТП-Жил-3-10 |  |  | 92 |  | 1053 | R01 | 1982 | 33052 | 5718120R
5700R001 | VN004-95708975 | ВЛ 0,4кВ №3 от ТП Жил-3-10 | 1982-06-12 |  |  | 12000097 | 0 | 2007-10-20 | 2019-06-08 | ДСТВ | ВЛ 0,4кВ №3 ТП Жил-3-10 |  |  | 90 |  | 1053 | R01 | 1982 | 33052 | 5718120R
5700R001 | VN004-95708976 | ВЛ 0,4кВ №1 от ТП Жил-3-12 | 1982-06-12 |  |  | 12000097 | 0 | 2007-10-20 | 2020-01-31 | ДСТВ | ВЛ 0,4кВ №1 ТП-Жил-3-12 |  |  | 89 |  | 1053 | R01 | 1982 | 33052 | 5718120R
5700R001 | VN004-95708977 | ВЛ 0,4кВ №2 от ТП-Жил-3-12 | 1982-06-12 |  |  | 12000097 | 0 | 2007-10-20 | 2020-01-31 | ДСТВ | ВЛ 0,4кВ №2 от ТП-Жил-3-12 |  |  | 89 |  | 1053 | R01 | 1982 | 33052 | 5718120R
5700R001 | VN004-95708978 | ВЛ 0,4кВ №3 от ТП-Жил-3-12 | 1982-06-12 |  |  | 12000097 | 0 | 2007-10-20 | 2020-01-31 | ДСТВ | ВЛ 0,4кВ №3 от ТП-Жил-3-12 |  |  | 89 |  | 1053 | R01 | 1982 | 33052 | 5718120R
5700R001 | VN004-95708980 | ВЛ 0,4кВ №1 от ТП-Жил-4-2 | 1985-09-15 |  |  | 12000146 | 0 | 2007-10-20 | 2019-09-19 | ДСТВ | ВЛ 0,4кВ №1 от ТП-Жил-4-2 |  |  | 87 |  | 1053 | R01 | 1985 | 33355 | 5718120R
5700R001 | VN004-95708981 | ВЛ 0,4кВ №1 от ТП-Жил-4-3 | 1985-03-01 |  |  | 12000146 | 0 | 2007-10-20 | 2020-01-31 | ДСТВ | ВЛ 0,4кВ №1 от ТП-Жил-4-3 |  |  | 86 |  | 1053 | R01 | 1985 | 33355 | 5718120R
5700R001 | VN004-95708982 | ВЛ 0,4кВ №2 от ТП-Жил-4-3 | 1985-03-01 |  |  | 12000146 | 0 | 2007-10-20 | 2020-01-31 | ДСТВ | ВЛ 0,4кВ №2 от ТП-Жил-4-3 |  |  | 86 |  | 1053 | R01 | 1985 | 33355 | 5718120R
5700R001 | VN004-95708984 | ВЛ 0,4кВ №1 от ТП-Жил-4-5 | 1982-05-15 |  |  | 12000095 | 0 | 2007-10-20 | 2020-01-31 | ДСТВ | ВЛ 0,4кВ №1 от ТП-Жил-4-5 |  |  | 87 |  | 1053 | R01 | 1982 | 33087 | 5718120R
5700R001 | VN004-95708989 | ВЛ 0,4кВ №2 от ТП-Жил-4-10 | 1974-03-13 |  |  | 12000018 | 0 | 2007-10-20 | 2020-01-31 | ДСТВ | ВЛ 0,4кВ №2 от ТП-Жил-4-10 |  |  | 86 |  | 1053 | R01 | 1974 | 34397 | 5718120R
5700R001 | VN004-95708993 | ВЛ 0,4кВ №1 ТП-Жил-4-12 | 1974-03-13 |  |  | 12000023 | 0 | 2007-10-20 | 2020-01-31 | ДСТВ | ВЛ 0,4кВ №1 ТП-Жил-4-12 |  |  | 87 |  | 1053 | R01 | 1974 | 34396 | 5718120R
5700R001 | VN004-95708997 | ВЛ 0,4кВ №1 от ТП-Жил-5-2 | 1982-10-15 |  |  | 12000110 | 0 | 2007-10-20 | 2020-01-31 | ДСТВ | ВЛ 0,4кВ №1 от ТП-Жил-5-2 |  |  | 91 |  | 1053 | R01 | 1982 | 331611 | 5718120R
5700R001 | VN004-95708998 | ВЛ 0,4кВ №2 от ТП-Жил-5-2 | 1982-06-12 |  |  | 12000110 | 0 | 2007-10-20 | 2020-01-31 | ДСТВ | ВЛ 0,4кВ №2 от ТП-Жил-5-2 |  |  | 92 |  | 1053 | R01 | 1982 | 331611 | 5718120R
5700R001 | VN004-95708999 | ВЛ 0,4кВ №3 от ТП-Жил-5-2 совм/п №1,№3 | 1982-06-12 |  |  | 12000110 | 0 | 2007-10-20 | 2020-01-31 | ДСТВ | ВЛ 0,4кВ №3 от ТП-Жил-5-2 |  |  | 89 |  | 1053 | R01 | 1982 | 331611 | 5718120R
5700R001 | VN004-95709000 | ВЛ 0,4кВ №1 от ТП-Жил-5-3 | 1982-06-12 |  |  | 12000110 | 0 | 2007-10-20 | 2020-01-31 | ДСТВ | ВЛ 0,4кВ №1 от ТП-Жил-5-3 |  |  | 92 |  | 1053 | R01 | 1982 | 331611 | 5718120R
5700R001 | VN004-95709001 | ВЛ 0,4кВ №2 от ТП-Жил-5-3 | 1982-01-15 |  |  | 12000111 | 0 | 2007-10-20 | 2020-01-31 | ДСТВ | ВЛ 0,4кВ №2 от ТП-Жил-5-3 |  |  | 89 |  | 1053 | R01 | 1982 | 33161 | 5718120R
5700R001 | VN004-95709003 | ВЛ 0,4кВ №1 от ТП-Жил-5-4 | 1982-06-12 |  |  | 12000110 | 0 | 2007-10-20 | 2020-01-31 | ДСТВ | ВЛ 0,4кВ №1 от ТП-Жил-5-4 |  |  | 94 |  | 1053 | R01 | 1982 | 331611 | 5718120R
5700R001 | VN004-95709008 | ВЛ 0,4кВ №1 от ТП-Жил-5-6 | 1982-06-12 |  |  | 12000111 | 0 | 2007-10-20 | 2020-01-31 | ДСТВ | ВЛ 0,4кВ №1 от ТП-Жил-5-6 |  |  | 87 |  | 1053 | R01 | 1982 | 33161 | 5718120R
5700R001 | VN004-95709009 | ВЛ 0,4кВ №2 ТП-Жил-5-7 | 1982-06-12 |  |  | 12000111 | 0 | 2007-10-20 | 2020-01-31 | ДСТВ | ВЛ 0,4кВ №2 ТП-Жил-5-7 |  |  | 90 |  | 1053 | R01 | 1982 | 33161 | 5718120R
5700R001 | VN004-95709010 | ВЛ 0,4кВ №1 ТП-Жил-5-7 | 1982-06-12 |  |  | 12000095 | 0 | 2007-10-20 | 2020-01-31 | ДСТВ | ВЛ 0,4кВ №3 от ТП-Жил-5-7 |  |  | 92 |  | 1053 | R01 | 1982 | 33087 | 5718120R
5700R001 | VN004-95709011 | ВЛ 0,4кВ №1 от ТП-Жил-5-8 | 1968-04-17 |  |  | 12000096 | 0 | 2007-10-20 | 2019-09-19 | ДСТВ | ВЛ 0,4кВ №1 от ТП-Жил-5-8 |  |  | 91 |  | 1053 | R01 | 1968 | 30071 | 5718120R
5700R001 | VN004-95709012 | ВЛ 0,4кВ №2 от ТП-Жил-5-8 | 1968-04-17 |  |  | 12000096 | 0 | 2007-10-20 | 2019-09-19 | ДСТВ | ВЛ 0,4кВ №2 от ТП-Жил-5-8 |  |  | -1 |  | 1053 | R01 | 1968 | 30071 | 5718120R
5700R001 | VN004-95709016 | ВЛ 0,4кВ №1 ТП-Бак-2-1 | 1989-10-15 |  |  | 12000100 | 0 | 2007-10-20 | 2019-06-08 | ДСТВ | ВЛ 0,4кВ №1 ТП-Бак-2-1 |  |  | 92 |  | 1053 | R01 | 1989 | 33823 | 5718120R
5700R001 | VN004-95709017 | ВЛ 0,4кВ №2 ТП-Бак-2-1 | 1989-08-25 |  |  | 12000100 | 0 | 2007-10-20 | 2019-06-08 | ДСТВ | ВЛ 0,4кВ №2 от ТП-Бак-2-1 |  |  | 92 |  | 1053 | R01 | 1989 | 33823 | 5718120R
5700R001 | VN004-95709019 | ВЛ 0,4кВ №1 ТП-Бак-2-2 | 1985-12-15 |  |  | 12000054 | 0 | 2007-10-20 | 2020-01-31 | ДСТВ | ВЛ 0,4кВ №1 ТП-Бак-2-2 |  |  | 95 |  | 1053 | R01 | 1985 | 33327 | 5718120R
5700R001 | VN004-95709020 | ВЛ 0,4кВ №2 ТП-Бак-2-2 | 1985-04-14 |  |  | 12000054 | 0 | 2007-10-20 | 2020-01-31 | ДСТВ | ВЛ 0,4кВ №2 ТП-Бак-2-2 |  |  | 95 |  | 1053 | R01 | 1985 | 33327 | 5718120R
5700R001 | VN004-95709021 | ВЛ 0,4кВ №3 ТП-Бак-2-2 | 1985-04-14 |  |  | 12000054 | 0 | 2007-10-20 | 2020-01-31 | ДСТВ | ВЛ 0,4кВ №3 ТП-Бак-2-2 |  |  | 95 |  | 1053 | R01 | 1985 | 33327 | 5718120R
5700R001 | VN004-95709022 | ВЛ 0,4кВ №1 ТП-Бак-3-1 | 1971-11-15 |  |  | 12000052 | 0 | 2007-10-20 | 2020-01-31 | ДСТВ | ВЛ 0,4кВ №1 ТП-Бак-3-1 |  |  | 92 |  | 1053 | R01 | 1971 | 30013 | 5718120R
5700R001 | VN004-95709023 | ВЛ 0,4кВ №2 ТП-Бак-3-1 | 1971-09-30 |  |  | 12000052 | 0 | 2007-10-20 | 2020-01-31 | ДСТВ | ВЛ 0,4кВ №2 ТП-Бак-3-1 |  |  | 92 |  | 1053 | R01 | 1971 | 30013 | 5718120R
5700R001 | VN004-95709024 | ВЛ 0,4кВ №1 ТП-Бак-3-2 | 1971-09-30 |  |  | 12000052 | 0 | 2007-10-20 | 2020-01-31 | ДСТВ | ВЛ 0,4кВ №1 ТП-Бак-3-2 |  |  | 91 |  | 1053 | R01 | 1971 | 30013 | 5718120R
5700R001 | VN004-95709025 | ВЛ 0,4кВ №2 ТП-Бак-3-2 | 1971-09-21 |  |  | 12000052 | 0 | 2007-10-20 | 2020-01-31 | ДСТВ | ВЛ 0,4кВ №2 ТП-Бак-3-2 |  |  | 89 |  | 1053 | R01 | 1971 | 30013 | 5718120R
5700R001 | VN004-95709026 | ВЛ 0,4кВ №3 ТП-Бак-3-2 | 1971-09-21 |  |  | 12000052 | 0 | 2007-10-20 | 2020-01-31 | ДСТВ | ВЛ 0,4кВ №3 ТП-Бак-3-2 |  |  | 91 |  | 1053 | R01 | 1971 | 30013 | 5718120R
5700R001 | VN004-95709027 | ВЛ 0,4кВ №2 ТП-Бак-3-3 | 1971-09-21 |  |  | 12000052 | 0 | 2007-10-20 | 2020-01-31 | ДСТВ | ВЛ 0,4кВ №2 ТП-Бак-3-3 |  |  | 85 |  | 1053 | R01 | 1971 | 30013 | 5718120R
5700R001 | VN004-95709028 | ВЛ 0,4кВ №1 от ТП-Бак-3-4 | 1971-09-30 |  |  | 12000052 | 0 | 2007-10-20 | 2020-01-31 | ДСТВ | ВЛ 0,4кВ №1 ТП-Бак-3-4 |  |  | 90 |  | 1053 | R01 | 1971 | 30013 | 5718120R
5700R001 | VN004-95709029 | ВЛ 0,4кВ №2 от ТП-Бак-3-4 | 1971-09-30 |  |  | 12000052 | 0 | 2007-10-20 | 2020-01-31 | ДСТВ | ВЛ 0,4кВ №2 от ТП-Бак-3-4 |  |  | 91 |  | 1053 | R01 | 1971 | 30013 | 5718120R
5700R001 | VN004-95709030 | ВЛ 0,4кВ №1 ТП-Бак-3-5 | 1985-06-15 |  |  | 12000190 | 0 | 2007-10-20 | 2020-01-31 | ДСТВ | ВЛ 0,4кВ №1 ТП-Бак-3-5 |  |  | 92 |  | 1053 | R01 | 1985 | 33544 | 5718120R
5700R001 | VN004-95709031 | ВЛ 0,4кВ №2 ТП-Бак-3-5 | 1985-04-14 |  |  | 12000190 | 0 | 2007-10-20 | 2019-09-19 | ДСТВ | ВЛ 0,4кВ №2 ТП-Бак-3-5 |  |  | 92 |  | 1053 | R01 | 1985 | 33544 | 5718120R
5700R001 | VN004-95709032 | ВЛ 0,4кВ №1 ТП-Бак-3-6 | 1985-04-24 |  |  | 12000190 | 0 | 2007-10-20 | 2020-01-31 | ДСТВ | ВЛ 0,4кВ №1 ТП-Бак-3-6 |  |  | 92 |  | 1053 | R01 | 1985 | 33544 | 5718120R
5700R001 | VN004-95709033 | ВЛ 0,4кВ №2 ТП-Бак-3-6 | 1985-04-24 |  |  | 12000190 | 0 | 2007-10-20 | 2020-01-31 | ДСТВ | ВЛ 0,4кВ №2 ТП-Бак-3-6 |  |  | 92 |  | 1053 | R01 | 1985 | 33544 | 5718120R
5700R001 | VN004-95709034 | ВЛ 0,4кВ №3 ТП-Бак-3-6 | 1985-04-24 |  |  | 12000190 | 0 | 2007-10-20 | 2020-01-31 | ДСТВ | ВЛ 0,4кВ №3 ТП-Бак-3-6 |  |  | 92 |  | 1053 | R01 | 1985 | 33544 | 5718120R
5700R001 | VN004-95709035 | ВЛ 0,4кВ №1 Био-3-7 | 1985-04-14 |  |  | 12008826 | 0 | 2007-10-20 | 2019-09-19 | ДСТВ | ВЛ 0,4кВ №1 ТП-Био-3-7 |  |  | 92 |  | 1053 | R01 | 1985 | 12008826-00 | 5718120R
5700R001 | VN004-95709036 | ВЛ 0,4кВ №2 ТП-Бак-3-7 | 1985-04-14 |  |  | 12000190 | 0 | 2007-10-20 | 2020-01-31 | ДСТВ | ВЛ 0,4кВ №2 ТП-Бак-3-7 |  |  | 92 |  | 1053 | R01 | 1985 | 33544 | 5718120R
5700R001 | VN004-95709037 | ВЛ 0,4кВ №3 ТП-Бак-3-7 | 1985-04-14 |  |  | 12000190 | 0 | 2007-10-20 | 2020-01-31 | ДСТВ | ВЛ 0,4кВ №3 ТП-Бак-3-7 |  |  | 92 |  | 1053 | R01 | 1985 | 33544 | 5718120R
5700R001 | VN004-95709038 | ВЛ 0,4кВ №1 ТП-Бак-3-9 | 1971-09-21 |  |  | 12000052 | 0 | 2007-10-20 | 2020-01-31 | ДСТВ | ВЛ 0,4кВ №1 ТП-Бак-3-9 |  |  | 89 |  | 1053 | R01 | 1971 | 30013 | 5718120R
5700R001 | VN004-95709039 | ВЛ 0,4кВ №1 от ТП-Бак-4-1 | 1985-08-15 |  |  | 12000120 | 0 | 2007-10-20 | 2020-01-31 | ДСТВ | ВЛ 0,4кВ №1от ТП-Бак-4-1 |  |  | 91 |  | 1053 | R01 | 1985 | 33309 | 5718120R
5700R001 | VN004-95709040 | ВЛ 0,4кВ №2 от ТП-Бак-4-1 | 1985-04-14 |  |  | 12000120 | 0 | 2007-10-20 | 2020-01-31 | ДСТВ | ВЛ 0,4кВ №2 ТП-Бак-4-1 |  |  | 92 |  | 1053 | R01 | 1985 | 33309 | 5718120R
5700R001 | VN004-95709041 | ВЛ 0,4кВ №1 ТП-Бак-5-1 | 1985-08-15 |  |  | 12000055 | 0 | 2007-10-20 | 2020-01-31 | ДСТВ | ВЛ 0,4кВ №1 ТП-Бак-5-1 |  |  | 91 |  | 1053 | R01 | 1985 | 33354 | 5718120R
5700R001 | VN004-95709042 | ВЛ 0,4кВ №1 ТП-Бак-5-4 | 1985-04-14 |  |  | 12000055 | 0 | 2007-10-20 | 2020-01-31 | ДСТВ | ВЛ 0,4кВ №1 ТП-Бак-5-4 |  |  | 92 |  | 1053 | R01 | 1985 | 33354 | 5718120R
5700R001 | VN004-95709043 | ВЛ 0,4кВ №2 ТП-Бак-5-4 | 1985-04-14 |  |  | 12000055 | 0 | 2007-10-20 | 2020-01-31 | ДСТВ | ВЛ 0,4кВ №2 ТП-Бак-5-4 |  |  | 92 |  | 1053 | R01 | 1985 | 33354 | 5718120R
5700R001 | VN004-95709047 | ВЛ 0,4кВ №1 от ТП-Бак-8-2 | 1974-10-12 |  | 2016-03-10 | 12000018 | 1 | 2007-10-20 | 2020-01-31 | ДСТВ | ВЛ 0,4кВ №1 ТП-Бак-8-2 |  |  | 86 |  | 1053 | R01 | 1974 | 34397 | 5718120R
5700R001 | VN004-95709048 | ВЛ 0,4кВ №2 от ТП-Бак-8-2 | 1974-10-12 |  | 2016-03-10 | 12000018 | 1 | 2007-10-20 | 2020-01-31 | ДСТВ | ВЛ 0,4кВ №2 от ТП-Бак-8-2 |  |  | 86 |  | 1053 | R01 | 1974 | 34397 | 5718120R
5700R001 | VN004-95709049 | ВЛ 0,4кВ №3 от ТП-Бак-8-2 | 1974-10-12 |  |  | 12000018 | 0 | 2007-10-20 | 2020-01-31 | ДСТВ | ВЛ 0,4кВ №3 от ТП-Бак-8-2 |  |  | 86 |  | 1053 | R01 | 1974 | 34397 | 5718120R
5700R001 | VN004-95709050 | ВЛ 0,4кВ №1 от ТП-Бак-8-3 | 1981-01-15 |  |  | 12000139 | 0 | 2007-10-20 | 2020-01-31 | ДСТВ | ВЛ 0,4кВ №1 ТП-Бак-8-3 |  |  | 92 |  | 1053 | R01 | 1981 | 32003 | 5718120R
5700R001 | VN004-95709051 | ВЛ 0,4кВ №2 от ТП-Бак-8-3 | 1981-05-12 |  |  | 12000139 | 0 | 2007-10-20 | 2020-01-31 | ДСТВ | ВЛ 0,4кВ №2 от ТП-Бак-8-3 |  |  | 91 |  | 1053 | R01 | 1981 | 32003 | 5718120R
5700R001 | VN004-95709052 | ВЛ 0,4кВ №1 ТП-Бак-8-4 | 1974-10-12 |  |  | 12000054 | 0 | 2007-10-20 | 2020-01-31 | ДСТВ | ВЛ 0,4кВ №1 ТП-Бак-8-4 |  |  | 92 |  | 1053 | R01 | 1974 | 33327 | 5718120R
5700R001 | VN004-95709053 | ВЛ 0,4кВ №1 от ТП-Бак-8-5 | 1974-10-12 |  |  | 12000054 | 0 | 2007-10-20 | 2020-01-31 | ДСТВ | ВЛ 0,4кВ №1 ТП-Бак-8-5 |  |  | 89 |  | 1053 | R01 | 1974 | 33327 | 5718120R
5700R001 | VN004-95709054 | ВЛ 0,4кВ №2 от ТП-Бак-8-5 | 1974-10-12 |  |  | 12000054 | 0 | 2007-10-20 | 2020-01-31 | ДСТВ | ВЛ 0,4кВ №2 от ТП-Бак-8-5 |  |  | 86 |  | 1053 | R01 | 1974 | 33327 | 5718120R
5700R001 | VN004-95709055 | ВЛ 0,4кВ №1 ТП-Бак-8-6 | 1989-09-01 |  |  | 12000100 | 0 | 2007-10-20 | 2020-01-31 | ДСТВ | ВЛ 0,4кВ №1 ТП-Бак-8-6 |  |  | 92 |  | 1053 | R01 | 1989 | 33823 | 5718120R
5700R001 | VN004-95709056 | ВЛ 0,4кВ №2 ТП-Бак-8-6 | 1989-08-25 |  |  | 12000100 | 0 | 2007-10-20 | 2020-01-31 | ДСТВ | ВЛ 0,4кВ №2 ТП-Бак-8-6 |  |  | 92 |  | 1053 | R01 | 1989 | 33823 | 5718120R
5700R001 | VN004-95709059 | ВЛ 0,4кВ №1 ТП-Бак-8-7 | 1989-06-12 |  |  | 12000100 | 0 | 2007-10-20 | 2020-01-31 | ДСТВ | ВЛ 0,4кВ №1 ТП-Бак-8-7 |  |  | 92 |  | 1053 | R01 | 1989 | 33823 | 5718120R
5700R001 | VN004-95709060 | ВЛ 0,4кВ №3 ТП-Бак-8-7 | 1989-06-12 |  |  | 12000100 | 0 | 2007-10-20 | 2020-01-31 | ДСТВ | ВЛ 0,4кВ №3 ТП-Бак-8-7 |  |  | 92 |  | 1053 | R01 | 1989 | 33823 | 5718120R
5700R001 | VN004-95709061 | ВЛ 0,4кВ №1 от ТП-Нов-1-1 | 1972-12-15 |  |  | 12000046 | 0 | 2007-10-20 | 2019-09-19 | ДСТВ | ВЛ 0,4кВ №1 от ТП-Нов-1-1 |  |  | 83 |  | 1053 | R01 | 1972 | 30116 | 5718120R
5700R001 | VN004-95709062 | ВЛ 0,4кВ №2 ТП-Нов-1-1 | 1972-09-23 |  |  | 12000046 | 0 | 2007-10-20 | 2019-09-19 | ДСТВ | ВЛ 0,4кВ №2 ТП-Нов-1-1 |  |  | 83 |  | 1053 | R01 | 1972 | 30116 | 5718120R
5700R001 | VN004-95709063 | ВЛ 0,4кВ №1 от ТП-Нов-1-2 | 1972-09-23 |  |  | 12000046 | 0 | 2007-10-20 | 2020-01-31 | ДСТВ | ВЛ 0,4кВ №1 от ТП-Нов-1-2 |  |  | 92 |  | 1053 | R01 | 1972 | 30116 | 5718120R
5700R001 | VN004-95709068 | ВЛ 0,4кВ №1 от ТП-Нов-1-5 | 1972-09-23 |  |  | 12000046 | 0 | 2007-10-20 | 2020-01-31 | ДСТВ | ВЛ 0,4кВ №1 от ТП-Нов-1-5 |  |  | 83 |  | 1053 | R01 | 1972 | 30116 | 5718120R
5700R001 | VN004-95709078 | ВЛ 0,4кВ №1 от ТП-Нов-3-1 | 1962-07-23 |  |  | 12000119 | 0 | 2007-10-20 | 2019-09-19 | ДСТВ | ВЛ 0,4кВ №1 от ТП-Нов-3-1 |  |  | 85 |  | 1053 | R01 | 1962 | 30246 | 5718120R
5700R001 | VN004-95709080 | ВЛ 0,4кВ №1 ТП-Нов-3-3 | 1985-12-15 |  |  | 12000157 | 0 | 2007-10-20 | 2019-09-19 | ДСТВ | ВЛ 0,4кВ №1 ТП-Нов-3-3 |  |  | 91 |  | 1053 | R01 | 1987 | 33611 | 5718120R
5700R001 | VN004-95709081 | ВЛ 0,4кВ №2 ТП-Нов-3-3 | 1987-05-12 |  |  | 12000157 | 0 | 2007-10-20 | 2020-01-31 | ДСТВ | ВЛ 0,4кВ №2 ТП-Нов-3-3 |  |  | 92 |  | 1053 | R01 | 1987 | 33611 | 5718120R
5700R001 | VN004-95709086 | ВЛ 0,4кВ №1 от ТП-Нов-3-6 | 1981-05-12 |  |  | 12000152 | 0 | 2007-10-20 | 2019-06-08 | ДСТВ | ВЛ 0,4кВ №1 от ТП-Нов-3-6 |  |  | 87 |  | 1053 | R01 | 1981 | 33162 | 5718120R
5700R001 | VN004-95709089 | ВЛ 0,4кВ №1 от ТП-Нов-3-8 | 1981-05-12 |  |  | 12000947 | 0 | 2007-10-20 | 2019-06-08 | ДСТВ | ВЛ 0,4кВ №1 от ТП-Нов-3-8 |  |  | 88 |  | 1053 | R01 | 1981 | 34127 | 5718120R
5700R001 | VN004-95709092 | ВЛ 0,4кВ №1 от ТП-Нов-3-10 | 1981-05-12 |  |  | 12000947 | 0 | 2007-10-20 | 2019-06-08 | ДСТВ | ВЛ 0,4кВ №1 от ТП-Нов-3-10 |  |  | 91 |  | 1053 | R01 | 1981 | 34127 | 5718120R
5700R001 | VN004-95709093 | ВЛ 0,4кВ №1 от ТП-Нов-3-11 | 1981-05-12 |  |  | 12000947 | 0 | 2007-10-20 | 2020-01-31 | ДСТВ | ВЛ 0,4кВ №1 от ТП-Нов-3-11 |  |  | 87 |  | 1053 | R01 | 1981 | 34127 | 5718120R
5700R001 | VN004-95709094 | ВЛ 0,4кВ №2 от ТП-Нов-3-11 | 1981-05-12 |  |  | 12000947 | 0 | 2007-10-20 | 2020-01-31 | ДСТВ | ВЛ 0,4кВ №2 от ТП-Нов-3-11 |  |  | 86 |  | 1053 | R01 | 1981 | 34127 | 5718120R
5700R001 | VN004-95709095 | ВЛ 0,4кВ №3 от ТП-Нов-3-11 | 1981-05-12 |  |  | 12000947 | 0 | 2007-10-20 | 2020-01-31 | ДСТВ | ВЛ 0,4кВ №3 от ТП-Нов-3-11 |  |  | 89 |  | 1053 | R01 | 1981 | 34127 | 5718120R
5700R001 | VN004-95709099 | ВЛ 0,4кВ №1 от ТП-Нов-4-2 | 1987-08-12 |  |  | 12000157 | 0 | 2007-10-20 | 2020-01-31 | ДСТВ | ВЛ 0,4кВ №1 от ТП-Нов-4-2 |  |  | 92 |  | 1053 | R01 | 1987 | 33611 | 5718120R
5700R001 | VN004-95709100 | ВЛ 0,4кВ №1 от ТП-Нов-4-3 | 1974-09-23 |  |  | 12001028 | 0 | 2007-10-20 | 2020-01-31 | ДСТВ | ВЛ 0,4кВ №1 от ТП-Нов-4-3 |  |  | 90 |  | 1053 | R01 | 1974 | 31463 | 5718120R
5700R001 | VN004-95709101 | ВЛ 0,4кВ №2 от ТП-Нов-4-3 | 1974-09-23 |  |  | 12001028 | 0 | 2007-10-20 | 2020-01-31 | ДСТВ | ВЛ 0,4кВ №2 от ТП-Нов-4-3 |  |  | 87 |  | 1053 | R01 | 1974 | 31463 | 5718120R
5700R001 | VN004-95709102 | ВЛ 0,4кВ №1 от ТП-Нов-4-4 | 1974-09-23 |  |  | 12001028 | 0 | 2007-10-20 | 2019-12-02 | ДСТВ | ВЛ 0,4кВ №1 от ТП-Нов-4-4 |  |  | 89 |  | 1053 | R01 | 1974 | 31463 | 5718120R
5700R001 | VN004-95709103 | ВЛ 0,4кВ №2 ТП-Нов-4-5 | 1974-09-23 |  |  | 12001028 | 0 | 2007-10-20 | 2020-01-31 | ДСТВ | ВЛ 0,4кВ №2 ТП-Нов-4-5 |  |  | 88 |  | 1053 | R01 | 1974 | 31463 | 5718120R
5700R001 | VN004-95709104 | ВЛ 0,4кВ №1 ТП-Нов-4-5 | 1974-09-23 |  |  | 12001028 | 0 | 2007-10-20 | 2020-01-31 | ДСТВ | ВЛ 0,4кВ №1 ТП-Нов-4-5 |  |  | 88 |  | 1053 | R01 | 1974 | 31463 | 5718120R
5700R001 | VN004-95709105 | ВЛ 0,4кВ №3 ТП-Нов-4-5 | 1974-09-23 |  |  | 12001028 | 0 | 2007-10-20 | 2020-01-31 | ДСТВ | ВЛ 0,4кВ №3 от ТП-Нов-4-5 |  |  | 88 |  | 1053 | R01 | 1974 | 31463 | 5718120R
5700R001 | VN004-95709106 | ВЛ 0,4кВ №2 ТП-Нов-4-6 | 1974-10-12 |  |  | 12001028 | 0 | 2007-10-20 | 2020-01-31 | ДСТВ | ВЛ 0,4кВ №2 ТП-Нов-4-6 |  |  | 88 |  | 1053 | R01 | 1974 | 31463 | 5718120R
5700R001 | VN004-95709107 | ВЛ 0,4кВ №1 от ТП-Нов-4-6 | 1974-10-12 |  |  | 12001028 | 0 | 2007-10-20 | 2019-09-19 | ДСТВ | ВЛ 0,4кВ №1 от ТП-Нов-4-6 |  |  | 89 |  | 1053 | R01 | 1974 | 31463 | 5718120R
5700R001 | VN004-95709110 | ВЛ 0,4кВ №1 от ТП-Нов-4-8 | 1985-04-14 |  |  | 12000300 | 0 | 2007-10-20 | 2019-09-19 | ДСТВ | ВЛ 0,4кВ №1 от ТП-Нов-4-8 |  |  | 86 |  | 1053 | R01 | 1985 | 33294 | 5718120R
5700R001 | VN004-95709111 | ВЛ 0,4кВ №2 от ТП-Нов-4-8 | 1985-04-14 |  |  | 12000300 | 0 | 2007-10-20 | 2019-09-19 | ДСТВ | ВЛ 0,4кВ №2 от ТП-Нов-4-8 |  |  | 88 |  | 1053 | R01 | 1985 | 33294 | 5718120R
5700R001 | VN004-95709112 | ВЛ 0,4кВ №1 ТП-Нов-4-9 | 1982-06-15 |  |  | 12000115 | 0 | 2007-10-20 | 2019-06-08 | ДСТВ | ВЛ 0,4кВ №1 от ТП-Нов-4-9 |  |  | 92 |  | 1053 | R01 | 1982 | 33122 | 5718120R
5700R001 | VN004-95709113 | ВЛ 0,4кВ №2 ТП-Нов-4-9 | 1985-04-14 |  |  | 12000300 | 0 | 2007-10-20 | 2019-09-19 | ДСТВ | ВЛ 0,4кВ №2 ТП-Нов-4-9 |  |  | 92 |  | 1053 | R01 | 1985 | 33294 | 5718120R
5700R001 | VN004-95709115 | ВЛ 0,4кВ №1 ТП-Нов-4-11 | 1987-08-12 |  |  | 12000157 | 0 | 2007-10-20 | 2019-06-08 | ДСТВ | ВЛ 0,4кВ №1 ТП-Нов-4-11 |  |  | 91 |  | 1053 | R01 | 1987 | 33611 | 5718120R
5700R001 | VN004-95709116 | ВЛ 0,4кВ №1 ТП-Нов-4-12 | 1985-12-15 |  |  | 12000414 | 0 | 2007-10-20 | 2020-01-31 | ДСТВ | ВЛ 0,4кВ №1 ТП-Нов-4-12 |  |  | 89 |  | 1053 | R01 | 1985 | 33277 | 5718120R
5700R001 | VN004-95709117 | ВЛ 0,4кВ №2 ТП-Нов-4-12 | 1985-04-14 |  |  | 12000414 | 0 | 2007-10-20 | 2020-01-31 | ДСТВ | ВЛ 0,4кВ №2 ТП-Нов-4-12 |  |  | 88 |  | 1053 | R01 | 1985 | 33277 | 5718120R
5700R001 | VN004-95709118 | ВЛ 0,4кВ №1 ТП-Нов-4-16 | 1985-03-15 |  |  | 12000104 | 0 | 2007-10-20 | 2019-09-19 | ДСТВ | ВЛ 0,4кВ №1 ТП-Нов-4-16 |  |  | 92 |  | 1053 | R01 | 1985 | 33540 | 5718120R
5700R001 | VN004-95709119 | ВЛ 0,4кВ №2 ТП-Нов-4-16 | 1985-04-14 |  |  | 12000104 | 0 | 2007-10-20 | 2019-09-19 | ДСТВ | ВЛ 0,4кВ №2 ТП-Нов-4-16 |  |  | 92 |  | 1053 | R01 | 1985 | 33540 | 5718120R
5700R001 | VN004-95709120 | ВЛ 0,4кВ №1 ТП-Нов-4-17 | 1985-04-14 |  |  | 12000104 | 0 | 2007-10-20 | 2019-09-19 | ДСТВ | ВЛ 0,4кВ №1 ТП-Нов-4-17 |  |  | 92 |  | 1053 | R01 | 1985 | 33540 | 5718120R
5700R001 | VN004-95709121 | ВЛ 0,4кВ №2 ТП-Нов-4-17 | 1985-04-14 |  |  | 12000104 | 0 | 2007-10-20 | 2019-09-19 | ДСТВ | ВЛ 0,4кВ №2 ТП-Нов-4-17 |  |  | 93 |  | 1053 | R01 | 1985 | 33540 | 5718120R
5700R001 | VN004-95709122 | ВЛ 0,4кВ №3 ТП-Нов-4-17 | 1985-04-14 |  |  | 12000104 | 0 | 2007-10-20 | 2019-09-19 | ДСТВ | ВЛ 0,4кВ №3 ТП-Нов-4-17 |  |  | 92 |  | 1053 | R01 | 1985 | 33540 | 5718120R
5700R001 | VN004-95709126 | ВЛ 0,4кВ №1 ТП-Нов-7-2 | 1975-10-12 |  |  | 12000463 | 0 | 2007-10-20 | 2020-05-18 | ДСТВ | ВЛ 0,4кВ №1 от ТП-Нов-7-2 |  |  | 86 |  | 1053 | R01 | 1975 | 31568 | 5718120R
5700R001 | VN004-95709127 | ВЛ 0,4кВ №2 ТП-Нов-7-2 | 1975-10-12 |  |  | 12000463 | 0 | 2007-10-20 | 2020-01-31 | ДСТВ | ВЛ 0,4кВ №2 ТП-Нов-7-2 |  |  | 86 |  | 1053 | R01 | 1975 | 31568 | 5718120R
5700R001 | VN004-95709131 | ВЛ 0,4кВ №1 от ТП-Нов-7-4 | 1975-10-12 |  |  | 12000463 | 0 | 2007-10-20 | 2019-06-08 | ДСТВ | ВЛ 0,4кВ №1 от ТП-Нов-7-4 |  |  | 86 |  | 1053 | R01 | 1975 | 31568 | 5718120R
5700R001 | VN004-95709143 | ВЛ 0,4кВ Ф-2 ТП-Нов-5-4 | 1962-03-12 |  |  | 12000065 | 0 | 2007-10-20 | 2020-01-31 | ДСТВ | ВЛ 0,4кВ №2 ТП-Нов-5-4 |  |  | 90 |  | 1053 | R01 | 1962 | 30248 | 5718120R
5700R001 | VN004-95709146 | ВЛ 0,4кВ №1 ТП-Нов-5-7 | 1985-04-14 |  |  | 12000414 | 0 | 2007-10-20 | 2020-01-31 | ДСТВ | ВЛ 0,4кВ №1 ТП-Нов-5-7 |  |  | 88 |  | 1053 | R01 | 1985 | 33277 | 5718120R
5700R001 | VN004-95709153 | ВЛ 0,4кВ №1 Нов-5-2 | 1987-02-15 |  |  | 12000414 | 0 | 2007-10-20 | 2019-06-08 | ДСТВ | ВЛ 0,4кВ №1 ТП-Нов-5-2 |  |  | 92 |  | 1053 | R01 | 1985 | 33277 | 5718120R
5700R001 | VN004-95709154 | ВЛ 0,4кВ №2 от ТП-Био-2-1 | 1967-12-15 |  |  | 12000837 | 0 | 2007-10-20 | 2020-01-31 | ДСТВ | ВЛ 0,4кВ №2 ТП-Био-2-1 |  |  | 73 |  | 1053 | R01 | 1967 | 30335 | 5718120R
5700R001 | VN004-95709155 | ВЛ 0,4кВ №1 от ТП-Био-2-1 | 1967-05-13 |  |  | 12000837 | 0 | 2007-10-20 | 2020-01-31 | ДСТВ | ВЛ 0,4кВ №1 от ТП-Био-2-1 |  |  | 90 |  | 1053 | R01 | 1967 | 30335 | 5718120R
5700R001 | VN004-95709156 | ВЛ 0,4кВ №1 от ТП-Био-3-1 | 1967-05-13 |  |  | 12000837 | 0 | 2007-10-20 | 2019-09-19 | ДСТВ | ВЛ 0,4кВ №1 ТП-Био-3-1 |  |  | 89 |  | 1053 | R01 | 1967 | 30335 | 5718120R
5700R001 | VN004-95709168 | ВЛ 0,4кВ №1 от ТП-Био-4-6 | 1988-01-15 |  |  | 12000985 | 0 | 2007-10-20 | 2019-06-08 | ДСТВ | ВЛ 0,4кВ №1 ТП-Био-4-6 |  |  | 94 |  | 1053 | R01 | 1988 | 33677 | 5718120R
5700R001 | VN004-95709169 | ВЛ 0,4кВ №3 от ТП-Био-4-6 | 1988-01-15 |  |  | 12000985 | 0 | 2007-10-20 | 2019-06-08 | ДСТВ | ВЛ 0,4кВ №3 от ТП-Био-4-6 |  |  | 98 |  | 1053 | R01 | 1988 | 33677 | 5718120R
5700R001 | VN004-95709174 | ВЛ-0,4кВ №1 от ТП Био-4-14 | 1979-04-19 |  |  | 12001003 | 0 | 2007-10-20 | 2019-09-19 | ДСТВ | ВЛ-0,4кВ №1 от ТП-Био-4-14 |  |  | 91 |  | 1053 | R01 | 1979 | 34364 | 5718120R
5700R001 | VN004-95709175 | ВЛ 0,4кВ №4 ТП-Био-6-1 | 1974-01-15 |  |  | 12000945 | 0 | 2007-10-20 | 2020-01-31 | ДСТВ | ВЛ 0,4кВ №4 от ТП-Био-6-1 |  |  | 86 |  | 1053 | R01 | 1979 | 31561 | 5718120R
5700R001 | VN004-95709176 | ВЛ 0,4кВ №2 ТП-Био-6-1 | 1975-04-07 |  |  | 12000945 | 0 | 2007-10-20 | 2020-01-31 | ДСТВ | ВЛ 0,4кВ №2 ТП-Био-6-1 |  |  | 87 |  | 1053 | R01 | 1975 | 31561 | 5718120R
5700R001 | VN004-95709177 | ВЛ 0,4кВ №3 ТП-Био-6-1 | 1975-04-07 |  |  | 12000945 | 0 | 2007-10-20 | 2020-01-31 | ДСТВ | ВЛ 0,4кВ №3 от ТП-Био-6-1 |  |  | 89 |  | 1053 | R01 | 1975 | 31561 | 5718120R
5700R001 | VN004-95709180 | ВЛ 0,4кВ №1 ТП-Био-7-1 | 1984-09-13 |  |  | 12001012 | 0 | 2007-10-20 | 2020-01-31 | ДСТВ | ВЛ 0,4кВ №1 ТП-Био-7-1 |  |  | 86 |  | 1053 | R01 | 1984 | 33210 | 5718120R
5700R001 | VN004-95709181 | ВЛ 0,4кВ №1 от ТП-Био-7-2 | 1988-09-12 |  |  | 12000932 | 0 | 2007-10-20 | 2020-01-31 | ДСТВ | ВЛ 0,4кВ №1 ТП-Био-7-2 |  |  | 92 |  | 1053 | R01 | 1988 | 33822 | 5718120R
5700R001 | VN004-95709182 | ВЛ 0,4кВ №2 от ТП-Био-7-2 | 1988-09-12 |  |  | 12000932 | 0 | 2007-10-20 | 2020-01-31 | ДСТВ | ВЛ 0,4кВ №2 от ТП-Био-7-2 |  |  | 92 |  | 1053 | R01 | 1988 | 33822 | 5718120R
5700R001 | VN004-95709183 | ВЛ 0,4кВ №1 ТП-Био-7-3 | 1984-08-15 |  |  | 12001008 | 0 | 2007-10-20 | 2020-01-31 | ДСТВ | ВЛ 0,4кВ №1 ТП-Био-7-3 |  |  | 93 |  | 1053 | R01 | 1984 | 33228 | 5718120R
5700R001 | VN004-95709184 | ВЛ 0,4кВ №2 от ТП-Био-7-3 | 1984-03-05 |  |  | 12001008 | 0 | 2007-10-20 | 2020-01-31 | ДСТВ | ВЛ 0,4кВ №2 от ТП-Био-7-3 |  |  | 95 |  | 1053 | R01 | 1984 | 33228 | 5718120R
5700R001 | VN004-95709185 | ВЛ 0,4кВ №3 ТП-Био-7-3 | 1984-03-05 |  |  | 12001008 | 0 | 2007-10-20 | 2020-01-31 | ДСТВ | ВЛ 0,4кВ №3 ТП-Био-7-3 |  |  | 86 |  | 1053 | R01 | 1984 | 33228 | 5718120R
5700R001 | VN004-95709188 | ВЛ 0,4кВ №1 от ТП-Био-7-9 | 1993-04-09 |  |  | 12000943 | 0 | 2007-10-20 | 2019-06-08 | ДСТВ | ВЛ 0,4кВ №1 ТП-Био-7-9 |  |  | 93 |  | 1053 | R01 | 1993 | 34339 | 5718120R
5700R001 | VN004-95709189 | ВЛ 0,4кВ №2 от ТП-Био-7-9 | 1993-04-09 |  |  | 12000943 | 0 | 2007-10-20 | 2020-01-31 | ДСТВ | ВЛ 0,4кВ №2 от ТП-Био-7-9 |  |  | 93 |  | 1053 | R01 | 1993 | 34339 | 5718120R
5700R001 | VN004-95709190 | ВЛ 0,4кВ №3 от ТП-Био-7-9 | 1993-04-09 |  |  | 12000943 | 0 | 2007-10-20 | 2020-01-31 | ДСТВ | ВЛ 0,4кВ №3 от ТП-Био-7-9 |  |  | 94 |  | 1053 | R01 | 1993 | 34339 | 5718120R
5700R001 | VN004-95709192 | ВЛ 0,4кВ №2 от ТП-Стр-1-1 | 1984-09-13 |  |  | 12000921 | 0 | 2007-10-20 | 2019-09-19 | ДСТВ | ВЛ 0,4кВ №2 от ТП-Стр-1-1 |  |  | 92 |  | 1053 | R01 | 1984 | 33203 | 5718120R
5700R001 | VN004-95709198 | ВЛ 0,4кВ №1 от ТП-Стр-2-2 | 1970-05-15 |  |  | 12001095 | 0 | 2007-10-20 | 2020-01-31 | ДСТВ | ВЛ 0,4кВ №1 от ТП-Стр-2-2 |  |  | 91 |  | 1053 | R01 | 1988 | 302201 | 5718120R
5700R001 | VN004-95709199 | ВЛ 0,4кВ №2 от ТП-Стр-2-2 | 1988-09-09 |  |  | 12000932 | 0 | 2007-10-20 | 2020-01-31 | ДСТВ | ВЛ 0,4кВ №2 от ТП-Стр-2-2 |  |  | 92 |  | 1053 | R01 | 1988 | 33822 | 5718120R
5700R001 | VN004-95709202 | ВЛ 0,4кВ №3 ТП-Стр-2-3 | 1970-03-09 |  |  | 12001049 | 0 | 2007-10-20 | 2020-01-31 | ДСТВ | ВЛ 0,4кВ №3 от ТП-Стр-2-3 |  |  | 84 |  | 1053 | R01 | 1970 | 30209 | 5718120R
5700R001 | VN004-95709203 | ВЛ 0,4кВ №4 ТП-Стр-2-3 | 1989-11-15 |  |  | 12001049 | 0 | 2007-10-20 | 2020-01-31 | ДСТВ | ВЛ 0,4кВ №4 от ТП-Стр-2-3 |  |  | 90 |  | 1053 | R01 | 1970 | 30209 | 5718120R
5700R001 | VN004-95709204 | ВЛ 0,4кВ №1 от ТП-Стр-2-5 | 1986-09-11 |  |  | 12001239 | 0 | 2007-10-20 | 2020-01-31 | ДСТВ | ВЛ 0,4кВ №1 от ТП-Стр-2-5 |  |  | 90 |  | 1053 | R01 | 1986 | 34235 | 5718120R
5700R001 | VN004-95709206 | ВЛ-0,4кВ №2 от ТП Стр-2-8 | 1989-10-09 |  |  | 12001048 | 0 | 2007-10-20 | 2020-01-31 | ДСТВ | ВЛ-0,4кВ №2 от ТП Стр-2-8 |  |  | 92 |  | 1053 | R01 | 1989 | 33827 | 5718120R
5700R001 | VN004-95709207 | ВЛ-0,4кВ №1 от ТП Стр-2-8 | 1984-09-13 |  |  | 12001048 | 0 | 2007-10-20 | 2020-01-31 | ДСТВ | ВЛ-0,4кВ №2 от ТП Стр-2-8 |  |  | 92 |  | 1053 | R01 | 1984 | 33827 | 5718120R
5700R001 | VN004-95709208 | ВЛ 0,4кВ №1 от ТП-Стр-2-9 | 1957-12-15 |  |  | 12001011 | 0 | 2007-10-20 | 2020-01-31 | ДСТВ | ВЛ 0,4кВ №1 от ТП-Стр-2-9 |  |  | 84 |  | 1053 | R01 | 1957 | 30206 | 5718120R
5700R001 | VN004-95709209 | ВЛ 0,4кВ №2 от ТП-Стр-2-9 | 1957-12-15 |  |  | 12001011 | 0 | 2007-10-20 | 2020-01-31 | ДСТВ | ВЛ 0,4кВ №2 от ТП-Стр-2-9 |  |  | 83 |  | 1053 | R01 | 1957 | 30206 | 5718120R
5700R001 | VN004-95709210 | ВЛ 0,4кВ №1 от ТП-Стр-2-10 | 1989-10-09 |  |  | 12001048 | 0 | 2007-10-20 | 2019-09-19 | ДСТВ | ВЛ 0,4кВ №1 от ТП-Стр-2-10 |  |  | 89 |  | 1053 | R01 | 1989 | 33827 | 5718120R
5700R001 | VN004-95709211 | ВЛ 0,4кВ №2 от ТП-Стр-2-10 | 1989-10-09 |  |  | 12001048 | 0 | 2007-10-20 | 2020-01-31 | ДСТВ | ВЛ 0,4кВ №2 от ТП-Стр-2-10 |  |  | 90 |  | 1053 | R01 | 1989 | 33827 | 5718120R
5700R001 | VN004-95709212 | ВЛ 0,4кВ №1 от ТП-Стр-2-11 | 1986-01-15 |  |  | 12000121 | 0 | 2007-10-20 | 2020-01-31 | ДСТВ | ВЛ 0,4кВ №1 от ТП-Стр-2-11 |  |  | 86 |  | 1053 | R01 | 1986 | 33384 | 5718120R
5700R001 | VN004-95709213 | ВЛ 0,4кВ №2 от ТП-Стр-2-12 | 1986-04-12 |  |  | 12000121 | 0 | 2007-10-20 | 2020-01-31 | ДСТВ | ВЛ 0,4кВ №2 от ТП-Стр-2-12 |  |  | 89 |  | 1053 | R01 | 1986 | 33384 | 5718120R
5700R001 | VN004-95709214 | ВЛ 0,4кВ №1 от ТП-Стр-2-12 | 1986-04-12 |  |  | 12000121 | 0 | 2007-10-20 | 2020-01-31 | ДСТВ | ВЛ 0,4кВ №1 от ТП-Стр-2-12 |  |  | 87 |  | 1053 | R01 | 1986 | 33384 | 5718120R
5700R001 | VN004-95709217 | ВЛ 0,4кВ №1 от ТП-Стр-3-3 | 1984-04-01 |  |  | 12000921 | 0 | 2007-10-20 | 2019-09-19 | ДСТВ | ВЛ 0,4кВ №1 от ТП-Стр-3-3 |  |  | 87 |  | 1053 | R01 | 1984 | 33203 | 5718120R
5700R001 | VN004-95709218 | ВЛ 0,4кВ №2 от ТП-Стр-3-3 | 1984-04-01 |  |  | 12000921 | 0 | 2007-10-20 | 2020-01-31 | ДСТВ | ВЛ 0,4кВ №2 от ТП-Стр-3-3 |  |  | 87 |  | 1053 | R01 | 1984 | 33203 | 5718120R
5700R001 | VN004-95709219 | ВЛ 0,4кВ №2 от ТП-Стр-5-3 | 1988-04-12 |  |  | 12000932 | 0 | 2007-10-20 | 2020-01-31 | ДСТВ | ВЛ 0,4кВ №2 от ТП-Стр-5-3 |  |  | 92 |  | 1053 | R01 | 1988 | 33822 | 5718120R
5700R001 | VN004-95709220 | ВЛ 0,4кВ №1 от ТП-Стр-5-3 | 1988-04-12 |  |  | 12000932 | 0 | 2007-10-20 | 2019-09-20 | ДСТВ | ВЛ 0,4кВ №1 от ТП-Стр-5-3 |  |  | 92 |  | 1053 | R01 | 1988 | 33822 | 5718120R
5700R001 | VN004-95709221 | ВЛ 0,4кВ №1 от ТП-Стр-5-4 | 1985-04-15 |  |  | 12000056 | 0 | 2007-10-20 | 2020-01-31 | ДСТВ | ВЛ 0,4кВ №1 от ТП-Стр-5-4 |  |  | 92 |  | 1053 | R01 | 1985 | 33317 | 5718120R
5700R001 | VN004-95709222 | ВЛ 0,4кВ №2 от ТП-Стр-5-4 | 1985-04-14 |  |  | 12000056 | 0 | 2007-10-20 | 2020-01-31 | ДСТВ | ВЛ 0,4кВ №2 от ТП-Стр-5-4 |  |  | 91 |  | 1053 | R01 | 1985 | 33317 | 5718120R
5700R001 | VN004-95709223 | ВЛ 0,4кВ №3 от ТП-Стр-5-4 | 1985-04-14 |  |  | 12000056 | 0 | 2007-10-20 | 2020-01-31 | ДСТВ | ВЛ 0,4кВ №3 от ТП-Стр-5-4 |  |  | 92 |  | 1053 | R01 | 1985 | 33317 | 5718120R
5700R001 | VN004-95709224 | ВЛ 0,4кВ №4 от ТП-Стр-5-4 | 1985-04-14 |  |  | 12000056 | 0 | 2007-10-20 | 2020-01-31 | ДСТВ | ВЛ 0,4кВ №4 от ТП-Стр-5-4 |  |  | 92 |  | 1053 | R01 | 1985 | 33317 | 5718120R
5700R001 | VN004-95709225 | ВЛ 0,4кВ Ф-2 от ТП-Стр-5-5 | 1985-04-14 |  |  | 12000056 | 0 | 2007-10-20 | 2020-01-31 | ДСТВ | ВЛ 0,4кВ Ф-2 от ТП-Стр-5-5 |  |  | 92 |  | 1053 | R01 | 1985 | 33317 | 5718120R
5700R001 | VN004-95709226 | ВЛ 0,4кВ Ф-1 от ТП-Стр-5-5 | 1970-04-12 |  |  | 12000056 | 0 | 2007-10-20 | 2020-01-28 | ДСТВ | ВЛ 0,4кВ Ф-1 от ТП-Стр-5-5 |  |  | 92 |  | 1053 | R01 | 1970 | 33317 | 5718120R
5700R001 | VN004-95709227 | ВЛ 0,4кВ №1 от ТП-Стр-5-6 | 1985-04-14 |  |  | 12000056 | 0 | 2007-10-20 | 2020-05-18 | ДСТВ | ВЛ 0,4кВ №1 от ТП-Стр-5-6 |  |  | 92 |  | 1053 | R01 | 1985 | 33317 | 5718120R
5700R001 | VN004-95709228 | ВЛ 0,4кВ №2 от ТП-Стр-5-6 | 1985-04-14 |  |  | 12000056 | 0 | 2007-10-20 | 2019-09-19 | ДСТВ | ВЛ 0,4кВ №2 от ТП-Стр-5-6 |  |  | 92 |  | 1053 | R01 | 1985 | 33317 | 5718120R
5700R001 | VN004-95709229 | ВЛ 0,4кВ №3 от ТП-Стр-5-6 | 1985-04-14 |  |  | 12000056 | 0 | 2007-10-20 | 2019-09-19 | ДСТВ | ВЛ 0,4кВ №3 от ТП-Стр-5-6 |  |  | 92 |  | 1053 | R01 | 1985 | 33317 | 5718120R
5700R001 | VN004-95709231 | ВЛ 0,4кВ №1 от ТП-Бак-5-5 | 1985-04-14 |  |  | 12000055 | 0 | 2007-10-20 | 2020-02-13 | ДСТВ | ВЛ 0,4кВ №1 от ТП-Бак-5-5 |  |  | 92 |  | 1053 | R01 | 1985 | 33354 | 5718120R
5700R001 | VN004-95709232 | ВЛ 0,4кВ №2 от ТП-Бак-5-5 | 1985-04-14 |  |  | 12000055 | 0 | 2007-10-20 | 2020-01-31 | ДСТВ | ВЛ 0,4кВ №2 от ТП-Бак-5-5 |  |  | 92 |  | 1053 | R01 | 1985 | 33354 | 5718120R
5700R001 | VN004-95709233 | ВЛ 0,4кВ №1 от ЗТП-Стр-5-9 | 1988-09-12 |  |  | 12000932 | 0 | 2007-10-20 | 2019-09-19 | ДСТВ | ВЛ 0,4кВ №1 ЗТП-Стр-5-9 |  |  | 91 |  | 1053 | R01 | 1988 | 33822 | 5718120R
5700R001 | VN004-95709234 | ВЛ 0,4кВ №2 от ЗТП-Стр-5-9 | 1988-09-12 |  |  | 12000932 | 0 | 2007-10-20 | 2019-09-20 | ДСТВ | ВЛ 0,4кВ №2 от ЗТП-Стр-5-9 |  |  | 91 |  | 1053 | R01 | 1988 | 33822 | 5718120R
5700R001 | VN004-95709235 | ВЛ 0,4кВ №3 от ЗТП-Стр-5-9 | 1988-09-12 |  |  | 12000932 | 0 | 2007-10-20 | 2019-09-19 | ДСТВ | ВЛ 0,4кВ №3 от ЗТП-Стр-5-9 |  |  | 91 |  | 1053 | R01 | 1988 | 33822 | 5718120R
5700R001 | VN004-95709236 | ВЛ 0,4кВ №4 от ЗТП-Стр-5-9 | 1988-09-12 |  |  | 12000932 | 0 | 2007-10-20 | 2019-09-19 | ДСТВ | ВЛ 0,4кВ №4 от ЗТП-Стр-5-9 |  |  | 89 |  | 1053 | R01 | 1988 | 33822 | 5718120R
5700R001 | VN004-95709239 | ВЛ 0,4кВ №1 ТП Прб-6-2 | 1978-06-30 |  |  | 12000831 | 0 | 2007-10-20 | 2020-01-31 | ДСТВ | ВЛ 0,4кВ №1 ТП-Прб-6-2 |  |  | 96 |  | 1053 | R01 | 1978 | 31880 | 5718120R
5700R001 | VN004-95709240 | ВЛ 0,4кВ №1 от ТП-Прб-6-3 | 1988-10-27 |  |  | 12000985 | 0 | 2007-10-20 | 2019-09-20 | ДСТВ | ВЛ 0,4кВ №1 от ТП-Прб-6-3 |  |  | 89 |  | 1053 | R01 | 1988 | 33677 | 5718120R
5700R001 | VN004-95709241 | ВЛ 0,4кВ №1 от ТП-Прб-6-4 | 1988-10-27 |  |  | 12000985 | 0 | 2007-10-20 | 2019-09-20 | ДСТВ | ВЛ 0,4кВ №1 от ТП-Прб-6-4 |  |  | 95 |  | 1053 | R01 | 1988 | 33677 | 5718120R
5700R001 | VN004-95709242 | ВЛ 0,4кВ №1 от ТП-Прб-6-5 | 1956-12-15 |  |  | 12001061 | 0 | 2007-10-20 | 2019-09-19 | ДСТВ | ВЛ 0,4кВ №1 от ТП-Прб-6-5 |  |  | 96 |  | 1053 | R01 | 1956 | 30025 | 5718120R
5700R001 | VN004-95709243 | ВЛ 0,4кВ №2 от ТП-Прб-6-5 | 1956-09-14 |  |  | 12001061 | 0 | 2007-10-20 | 2020-01-31 | ДСТВ | ВЛ 0,4кВ №2 от ТП-Прб-6-5 |  |  | 92 |  | 1053 | R01 | 1956 | 30025 | 5718120R
5700R001 | VN004-95709244 | ВЛ 0,4кВ №3 от ТП-Прб-6-5 | 1956-09-14 |  |  | 12001061 | 0 | 2007-10-20 | 2020-01-31 | ДСТВ | ВЛ 0,4кВ №3 от ТП-Прб-6-5 |  |  | 99 |  | 1053 | R01 | 1956 | 30025 | 5718120R
5700R001 | VN004-95709245 | ВЛ 0,4кВ №2 от ТП-Прб-6-6 | 1956-09-14 |  |  | 12001217 | 0 | 2007-10-20 | 2020-01-31 | ДСТВ | ВЛ 0,4кВ №2 от ТП-Прб-6-6 |  |  | 94 |  | 1053 | R01 | 1956 | 34266 | 5718120R
5700R001 | VN004-95709255 | ВЛ 0,4кВ №1 от ТП-Прб-16-1 | 1989-12-15 |  |  | 12000953 | 0 | 2007-10-20 | 2019-09-19 | ДСТВ | ВЛ 0,4кВ №1 от ТП-Прб-16-1 |  |  | 95 |  | 1053 | R01 | 1989 | 33851 | 5718120R
5700R001 | VN004-95709256 | ВЛ 0,4кВ №3 Прб-16-1 | 1989-04-12 |  |  | 12000953 | 0 | 2007-10-20 | 2019-11-08 | ДСТВ | ВЛ 0,4кВ №3 Прб-16-1 |  |  | 92 |  | 1053 | R01 | 1989 | 33851 | 5718120R
5700R001 | VN004-95709257 | ВЛ 0,4кВ №2 Прб-16-50 (ТП-105) | 1983-11-15 |  | 2016-04-06 | 12000102 | 1 | 2007-10-20 | 2020-01-31 | ДСТВ | ВЛ 0,4кВ №1 Прб-16-50 (ТП-105) |  |  | 93 |  | 1053 | R01 | 1983 | 331791 | 5718120R
5700R001 | VN004-95709258 | ВЛ 0,4кВ №1 Прб-16-50 (ТП-105) | 1983-05-12 |  | 2016-04-12 | 12000102 | 1 | 2007-10-20 | 2020-01-31 | ДСТВ | ВЛ 0,4кВ №2 Прб-16-50 (ТП-105) |  |  | 88 |  | 1053 | R01 | 1983 | 331791 | 5718120R
5700R001 | VN004-95709259 | ВЛ 0,4кВ №1 от ТП-Прб-16-3 | 1972-12-15 |  |  | 12000079 | 0 | 2007-10-20 | 2019-09-19 | ДСТВ | ВЛ 0,4кВ №1 от ТП-Прб-16-3 |  |  | 92 |  | 1053 | R01 | 1972 | 30119 | 5718120R
5700R001 | VN004-95709260 | ВЛ 0,4кВ №2 от ТП Прб-16-3 | 1972-02-05 |  |  | 12000079 | 0 | 2007-10-20 | 2019-09-19 | ДСТВ | ВЛ 0,4кВ №2 от ТП Прб-16-3 |  |  | 90 |  | 1053 | R01 | 1972 | 30119 | 5718120R
5700R001 | VN004-95709262 | ВЛ 0,4кВ №1 от ТП-Прб-16-4 | 1983-11-15 |  |  | 12000141 | 0 | 2007-10-20 | 2020-01-31 | ДСТВ | ВЛ 0,4кВ №1 от ТП-Прб-16-4 |  |  | 97 |  | 1053 | R01 | 1972 | 33179 | 5718120R
5700R001 | VN004-95709263 | ВЛ 0,4кВ №2 от ТП-Прб-16-4 | 1983-05-12 |  |  | 12000141 | 0 | 2007-10-20 | 2019-06-10 | ДСТВ | ВЛ 0,4кВ №2 от ТП-Прб-16-4 |  |  | 92 |  | 1053 | R01 | 1983 | 33179 | 5718120R
5700R001 | VN004-95709273 | ВЛ 0,4кВ №1 от ТП-Прб-16-32 | 1972-09-10 |  |  | 12000079 | 0 | 2007-10-20 | 2019-09-19 | ДСТВ | ВЛ 0,4кВ №1 от ТП-Прб-16-32 |  |  | 93 |  | 1053 | R01 | 1972 | 30119 | 5718120R
5700R001 | VN004-95709274 | ВЛ 0,4кВ №2 от ТП-Прб-16-32 | 1972-02-05 |  |  | 12000141 | 0 | 2007-10-20 | 2019-09-19 | ДСТВ | ВЛ 0,4кВ №2 от ТП-Прб-16-32 |  |  | 93 |  | 1053 | R01 | 1972 | 33179 | 5718120R
5700R001 | VN004-95709276 | ВЛ 0,4кВ №1 ТП-Вол-2-1 | 1994-03-15 |  |  | 12000369 | 0 | 2007-10-20 | 2020-01-31 | ДСТВ | ВЛ 0,4кВ №1 ТП-Вол-2-1 |  |  | 93 |  | 1053 | R01 | 1994 | 34068 | 5718120R
5700R001 | VN004-95709277 | ВЛ 0,4кВ № 2 ТП-Вол-2-1 | 1994-04-12 |  |  | 12000369 | 0 | 2007-10-20 | 2020-01-31 | ДСТВ | ВЛ 0,4кВ №2 от ТП-Вол-2-1 |  |  | 93 |  | 1053 | R01 | 1994 | 34068 | 5718120R
5700R001 | VN004-95709280 | ВЛ 0,4кВ №1 ТП-Вол-2-3 | 1972-12-15 |  |  | 12000126 | 0 | 2007-10-20 | 2020-01-31 | ДСТВ | ВЛ 0,4кВ №1 ТП-Вол-2-3 |  |  | 88 |  | 1053 | R01 | 1972 | 30117 | 5718120R
5700R001 | VN004-95709281 | ВЛ 0,4кВ №2 ТП-Вол-2-3 | 1972-07-04 |  |  | 12000126 | 0 | 2007-10-20 | 2020-01-31 | ДСТВ | ВЛ 0,4кВ №2 от ТП-Вол-2-3 |  |  | 90 |  | 1053 | R01 | 1972 | 30117 | 5718120R
5700R001 | VN004-95709285 | ВЛ 0,4кВ №1 ТП-Вол-2-5 | 1964-12-15 |  |  | 12000062 | 0 | 2007-10-20 | 2019-09-19 | ДСТВ | ВЛ 0,4кВ №1 ТП-Вол-2-5 |  |  | 88 |  | 1053 | R01 | 1964 | 30136 | 5718120R
5700R001 | VN004-95709288 | ВЛ 0,4кВ №2 от ТП-Вол-2-7 | 1963-01-15 |  |  | 12000408 | 0 | 2007-10-20 | 2020-01-31 | ДСТВ | ВЛ 0,4кВ №2 от ТП-Вол-2-7 |  |  | 87 |  | 1053 | R01 |  | 30192 | 5718120R
5700R001 | VN004-95709291 | ВЛ 0,4кВ №2 от ТП-Вол-28-1 | 1986-05-15 |  |  | 12000076 | 0 | 2007-10-20 | 2019-09-19 | ДСТВ | ВЛ 0,4кВ №2 от ТП-Вол-28-1 |  |  | 92 |  | 1053 | R01 | 1986 | 33577 | 5718120R
5700R001 | VN004-95709292 | ВЛ 0,4кВ №1 от ТП-Вол-28-1 | 1986-08-12 |  |  | 12000076 | 0 | 2007-10-20 | 2019-06-08 | ДСТВ | ВЛ 0,4кВ №1 от ТП-Вол-28-1 |  |  | 92 |  | 1053 | R01 | 1986 | 33577 | 5718120R
5700R001 | VN004-95709293 | ВЛ 0,4кВ №1 от ТП-Вол-28-2 | 1986-08-12 |  |  | 12000076 | 0 | 2007-10-20 | 2020-01-31 | ДСТВ | ВЛ 0,4кВ №1 от ТП-Вол-28-2 |  |  | 89 |  | 1053 | R01 | 1986 | 33577 | 5718120R
5700R001 | VN004-95709294 | ВЛ 0,4кВ №2 от ТП-Вол-28-2 | 1986-08-12 |  |  | 12000076 | 0 | 2007-10-20 | 2020-01-31 | ДСТВ | ВЛ 0,4кВ №2 от ТП-Вол-28-2 |  |  | 92 |  | 1053 | R01 | 1986 | 33577 | 5718120R
5700R001 | VN004-95709295 | ВЛ 0,4кВ №1 от Рай-65-24 | 1995-06-15 |  |  | 12000211 | 0 | 2007-10-20 | 2020-01-20 | ДСТВ | ВЛ 0,4кВ №1 от Рай-65-24 |  |  | 92 |  | 1053 | R01 | 1995 | 34086 | 5718120R
5700R001 | VN004-95709296 | ВЛ 0,4кВ №2 от ТП-Рай-65-24 | 1986-08-12 |  |  | 12000211 | 0 | 2007-10-20 | 2020-01-31 | ДСТВ | ВЛ 0,4кВ №2 от ТП-Рай-65-24 |  |  | 93 |  | 1053 | R01 | 1986 | 34086 | 5718120R
5700R001 | VN004-95709297 | ВЛ 0,4кВ №4 от ТП-Рай-65-24 | 1986-08-12 |  |  | 12000211 | 0 | 2007-10-20 | 2020-01-31 | ДСТВ | ВЛ 0,4кВ №4 от ТП-Рай-65-24 |  |  | 95 |  | 1053 | R01 | 1986 | 34086 | 5718120R
5700R001 | VN004-95709298 | ВЛ 0,4кВ №2 от ТП-Вол-28-5 | 1972-07-04 |  |  | 12000101 | 0 | 2007-10-20 | 2019-09-19 | ДСТВ | ВЛ 0,4кВ №2 от ТП-Вол-28-5 |  |  | 87 |  | 1053 | R01 | 1972 | 30124 | 5718120R
5700R001 | VN004-95709299 | ВЛ 0,4кВ №1 от ТП-Вол-28-5 | 1972-05-11 |  |  | 12000101 | 0 | 2007-10-20 | 2019-09-19 | ДСТВ | ВЛ 0,4кВ №1 от ТП-Вол-28-5 |  |  | 85 |  | 1053 | R01 | 1972 | 30124 | 5718120R
5700R001 | VN004-95709300 | ВЛ 0,4кВ №3 от ТП-Вол-28-5 | 1972-05-11 |  |  | 12000101 | 0 | 2007-10-20 | 2019-09-19 | ДСТВ | ВЛ 0,4кВ №3 от ТП-Вол-28-5 |  |  | 90 |  | 1053 | R01 | 1972 | 30124 | 5718120R
5700R001 | VN004-95709301 | ВЛ 0,4кВ №4 от ТП-Вол-28-5 | 1972-05-11 |  |  | 12000101 | 0 | 2007-10-20 | 2019-09-19 | ДСТВ | ВЛ 0,4кВ №4 от ТП-Вол-28-5 |  |  | 89 |  | 1053 | R01 | 1972 | 30124 | 5718120R
5700R001 | VN004-95709305 | ВЛ 0,4кВ №1 от ТП-Вол-28-7 | 1972-05-11 |  |  | 12000101 | 0 | 2007-10-20 | 2020-01-31 | ДСТВ | ВЛ 0,4кВ №1 от ТП-Вол-28-7 |  |  | 86 |  | 1053 | R01 | 1972 | 30124 | 5718120R
5700R001 | VN004-95709306 | ВЛ 0,4кВ №2 от ТП-Вол-28-7 | 1972-05-11 |  |  | 12000101 | 0 | 2007-10-20 | 2020-01-31 | ДСТВ | ВЛ 0,4кВ №2 от ТП-Вол-28-7 |  |  | 83 |  | 1053 | R01 | 1972 | 30124 | 5718120R
5700R001 | VN004-95709307 | ВЛ 0,4кВ №1 от ТП-Вол-28-8 | 1983-08-12 |  |  | 12000141 | 0 | 2007-10-20 | 2019-09-19 | ДСТВ | ВЛ 0,4кВ №1 от ТП-Вол-28-8 |  |  | 97 |  | 1053 | R01 | 1983 | 33179 | 5718120R
5700R001 | VN004-95709308 | ВЛ 0,4кВ №2 от ТП-Вол-28-8 | 1983-08-12 |  |  | 12000141 | 0 | 2007-10-20 | 2019-09-20 | ДСТВ | ВЛ 0,4кВ №2 от ТП-Вол-28-8 |  |  | 97 |  | 1053 | R01 | 1983 | 33179 | 5718120R
5700R001 | VN004-95709309 | ВЛ 0,4кВ №1 от ТП-Рай-65-13 | 1995-04-12 |  |  | 12000211 | 0 | 2007-10-20 | 2020-01-31 | ДСТВ | ВЛ 0,4кВ №1 от ТП-Рай-65-13 |  |  | 94 |  | 1053 | R01 | 1995 | 34086 | 5718120R
5700R001 | VN004-95709310 | ВЛ 0,4кВ №3 от ТП-Рай-65-13 | 1995-04-12 |  |  | 12000211 | 0 | 2007-10-20 | 2020-01-31 | ДСТВ | ВЛ 0,4кВ №3 от ТП-Рай-65-13 |  |  | 95 |  | 1053 | R01 | 1995 | 34086 | 5718120R
5700R001 | VN004-95709311 | ВЛ 0,4кВ №2 от ТП-Рай-65-13 | 1995-04-12 |  |  | 12000211 | 0 | 2007-10-20 | 2020-01-31 | ДСТВ | ВЛ 0,4кВ №2 от ТП-Рай-65-13 |  |  | 95 |  | 1053 | R01 | 1995 | 34086 | 5718120R
5700R001 | VN004-95709312 | ВЛ 0,4кВ №1 от ТП-Вол-28-18 | 1962-12-15 |  |  | 12000119 | 0 | 2007-10-20 | 2020-01-31 | ДСТВ | ВЛ 0,4кВ №1 от ТП-Вол-28-18 |  |  | 91 |  | 1053 | R01 | 1988 | 30246 | 5718120R
5700R001 | VN004-95709318 | ВЛ 0,4кВ №2 ТП-Вол-37-3 | 1988-06-15 |  |  | 12000878 | 0 | 2007-10-20 | 2020-01-28 | ДСТВ | ВЛ 0,4кВ №2 ТП-Вол-37-3 |  |  | 85 |  | 1053 | R01 | 1986 | 30678 | 5718120R
5700R001 | VN004-95709319 | ВЛ 0,4кВ №3 ТП-Вол-37-3 | 1966-09-12 |  |  | 12000403 | 0 | 2007-10-20 | 2020-01-28 | ДСТВ | ВЛ 0,4кВ №3 ТП-Вол-37-3 |  |  | 85 |  | 1053 | R01 | 1966 | 30009 | 5718120R
5700R001 | VN004-95709320 | ВЛ 0,4кВ №1 ТП-Вол-37-4 | 1986-02-15 |  |  | 12000512 | 0 | 2007-10-20 | 2020-01-31 | ДСТВ | ВЛ 0,4кВ №1 ТП-Вол-37-4 |  |  | 92 |  | 1053 | R01 | 1986 | 335031 | 5718120R
5700R001 | VN004-95709321 | ВЛ 0,4кВ №2 ТП-Вол-37-4 | 1986-06-14 |  |  | 12000512 | 0 | 2007-10-20 | 2020-01-31 | ДСТВ | ВЛ 0,4кВ №2 ТП-Вол-37-4 |  |  | 91 |  | 1053 | R01 | 1986 | 335031 | 5718120R
5700R001 | VN004-95709327 | ВЛ 0,4кВ №1 ТП Вол-37-8 | 1961-05-12 |  |  | 12000486 | 0 | 2007-10-20 | 2020-01-31 | ДСТВ | ВЛ 0,4кВ №1 ТП В-37-8 |  |  | 91 |  | 1053 | R01 | 1961 | 31995 | 5718120R
5700R001 | VN004-95709328 | ВЛ 0,4кВ №2 ТП Вол-37-8 | 1961-05-12 |  |  | 12000486 | 0 | 2007-10-20 | 2020-01-31 | ДСТВ | ВЛ 0,4кВ №2 ТП В-37-8 |  |  | 93 |  | 1053 | R01 | 1961 | 31995 | 5718120R
5700R001 | VN004-95709329 | ВЛ 0,4кВ №1 ТП Вол-37-9 | 1970-01-15 |  |  | 12000513 | 0 | 2007-10-20 | 2020-01-31 | ДСТВ | ВЛ 0,4кВ №1 ТП Вол-37-9 |  |  | 91 |  | 1053 | R01 | 1970 | 30183 | 5718120R
5700R001 | VN004-95709330 | ВЛ 0,4кВ №2 ТП-Вол-37-9 | 1970-03-12 |  |  | 12000513 | 0 | 2007-10-20 | 2019-09-19 | ДСТВ | ВЛ 0,4кВ №2 ТП-Вол-37-9 |  |  | 97 |  | 1053 | R01 | 1970 | 30183 | 5718120R
5700R001 | VN004-95709331 | ВЛ 0,4кВ №3 ТП-Вол-37-9 | 1970-03-12 |  |  | 12000513 | 0 | 2007-10-20 | 2020-01-31 | ДСТВ | ВЛ 0,4кВ №3 ТП-Вол-37-9 |  |  | 95 |  | 1053 | R01 | 1970 | 30183 | 5718120R
5700R001 | VN004-95709335 | ВЛ 0,4кВ №1 ТП-Вол-37-12 | 1985-12-15 |  |  | 12000511 | 0 | 2007-10-20 | 2019-09-19 | ДСТВ | ВЛ 0,4кВ №1 ТП-Вол-37-12 |  |  | 92 |  | 1053 | R01 | 1985 | 33310 | 5718120R
5700R001 | VN004-95709336 | ВЛ 0,4кВ №2 ТП-Вол-37-12 | 1985-04-14 |  |  | 12000511 | 0 | 2007-10-20 | 2019-09-19 | ДСТВ | ВЛ 0,4кВ №2 ТП-Вол-37-12 |  |  | 92 |  | 1053 | R01 | 1985 | 33310 | 5718120R
5700R001 | VN004-95709337 | ВЛ 0,4кВ №3 ТП-Вол-37-12 | 1985-04-14 |  |  | 12000511 | 0 | 2007-10-20 | 2019-09-19 | ДСТВ | ВЛ 0,4кВ №3 ТП-Вол-37-12 |  |  | 90 |  | 1053 | R01 | 1985 | 33310 | 5718120R
5700R001 | VN004-95709338 | ВЛ 0,4кВ №4 ТП-Вол-37-12 | 1985-04-14 |  |  | 12000511 | 0 | 2007-10-20 | 2019-09-19 | ДСТВ | ВЛ 0,4кВ №4 ТП-Вол-37-12 |  |  | 93 |  | 1053 | R01 | 1985 | 33310 | 5718120R
5700R001 | VN004-95709339 | ВЛ 0,4кВ №2 ТП-Вол-37-13 | 1972-07-17 |  |  | 12000197 | 0 | 2007-10-20 | 2020-01-31 | ДСТВ | ВЛ 0,4кВ №2 ТП-Вол-37-13 |  |  | 86 |  | 1053 | R01 | 1972 | 30184 | 5718120R
5700R001 | VN004-95709340 | ВЛ 0,4кВ №1 ТП-Вол-37-13 | 1972-07-17 |  |  | 12000197 | 0 | 2007-10-20 | 2020-01-31 | ДСТВ | ВЛ 0,4кВ №1 ТП-Вол-37-13 |  |  | 85 |  | 1053 | R01 | 1972 | 30184 | 5718120R
5700R001 | VN004-95709344 | ВЛ 0,4кВ №1 ТП-Вол-37-19 | 1994-07-18 |  |  | 12000369 | 0 | 2007-10-20 | 2020-01-31 | ДСТВ | ВЛ 0,4кВ №1 ТП-Вол-37-19 |  |  | 92 |  | 1053 | R01 | 1994 | 34068 | 5718120R
5700R001 | VN004-95709346 | ВЛ 0,4кВ №3 ТП-Вол-37-24 | 1988-08-17 |  |  | 12000786 | 0 | 2007-10-20 | 2020-01-31 | ДСТВ | ВЛ 0,4кВ №3 ТП-Вол-37-24 |  |  | 92 |  | 1053 | R01 | 1988 | 34247 | 5718120R
5700R001 | VN004-95709347 | ВЛ 0,4кВ №2 ТП-Вол-37-24 | 1988-08-17 |  |  | 12000786 | 0 | 2007-10-20 | 2020-01-31 | ДСТВ | ВЛ 0,4кВ №2 ТП-Вол-37-24 |  |  | 90 |  | 1053 | R01 | 1988 | 34247 | 5718120R
5700R001 | VN004-95709350 | ВЛ 0,4кВ №2 от ТП-Вол-61-3 | 1975-05-15 |  |  | 12006326 | 0 | 2007-10-20 | 2020-01-31 | ДСТВ | ВЛ 0,4кВ №2 от ТП-Вол-61-3 |  |  | 87 |  | 1053 | R01 | 1975 | 31530 | 5718120R
5700R001 | VN004-95709351 | ВЛ 0,4кВ №2 от ТП-Вол-61-4 | 1975-07-15 |  |  | 12006326 | 0 | 2007-10-20 | 2019-09-18 | ДСТВ | ВЛ 0,4кВ №2 от ТП-Вол-61-4 |  |  | 94 |  | 1053 | R01 | 1975 | 31530 | 5718120R
5700R001 | VN004-95709353 | ВЛ 0,4кВ №1 от ТП-Вол-61-5 | 1975-03-14 |  |  | 12006326 | 0 | 2007-10-20 | 2019-06-08 | ДСТВ | ВЛ 0,4кВ №1 от ТП-Вол-61-5 |  |  | 86 |  | 1053 | R01 | 1975 | 31530 | 5718120R
5700R001 | VN004-95709354 | ВЛ 0,4кВ №2 от ТП-Вол-61-5 | 1975-07-15 |  |  | 12006326 | 0 | 2007-10-20 | 2020-01-31 | ДСТВ | ВЛ 0,4кВ №2 от ТП-Вол-61-5 |  |  | 87 |  | 1053 | R01 | 1975 | 31530 | 5718120R
5700R001 | VN004-95709355 | ВЛ 0,4кВ №3 от ТП-Вол-61-5 | 1975-03-14 |  |  | 12006326 | 0 | 2007-10-20 | 2020-01-31 | ДСТВ | ВЛ 0,4кВ №3 от ТП-Вол-61-5 |  |  | 86 |  | 1053 | R01 | 1975 | 31530 | 5718120R
5700R001 | VN004-95709356 | ВЛ 0,4кВ №4 от ТП-Вол-61-5 | 1975-07-15 |  |  | 12006326 | 0 | 2007-10-20 | 2020-01-31 | ДСТВ | ВЛ 0,4кВ №4 от ТП-Вол-61-5 |  |  | 91 |  | 1053 | R01 | 1975 | 31530 | 5718120R
5700R001 | VN004-95709357 | ВЛ 0,4кВ №1 от ТП-Вол-61-6 | 1975-07-15 |  |  | 12006326 | 0 | 2007-10-20 | 2020-01-31 | ДСТВ | ВЛ 0,4кВ №1 от ТП-Вол-61-6 |  |  | 100 |  | 1053 | R01 | 1975 | 31530 | 5718120R
5700R001 | VN004-95709358 | ВЛ 0,4кВ №2 от ТП-Вол-61-6 | 1975-07-15 |  |  | 12006326 | 0 | 2007-10-20 | 2020-01-31 | ДСТВ | ВЛ 0,4кВ №2 от ТП-Вол-61-6 |  |  | 100 |  | 1053 | R01 | 1975 | 31530 | 5718120R
5700R001 | VN004-95709359 | ВЛ 0,4кВ №1 от ТП-Вол-61-10 | 1975-07-15 |  |  | 12006326 | 0 | 2007-10-20 | 2020-01-31 | ДСТВ | ВЛ 0,4кВ №1 от ТП-Вол-61-10 |  |  | 87 |  | 1053 | R01 | 1975 | 31530 | 5718120R
5700R001 | VN004-95709360 | ВЛ 0,4кВ №2 от ТП-Вол-61-10 | 1975-07-15 |  |  | 12006326 | 0 | 2007-10-20 | 2020-01-31 | ДСТВ | ВЛ 0,4кВ №2 от ТП-Вол-61-10 |  |  | 87 |  | 1053 | R01 | 1975 | 31530 | 5718120R
5700R001 | VN004-95709361 | ВЛ 0,4кВ №3 от ТП-Вол-61-10 | 1975-07-15 |  |  | 12006326 | 0 | 2007-10-20 | 2020-01-31 | ДСТВ | ВЛ 0,4кВ №3 от ТП-Вол-61-10 |  |  | 73 |  | 1053 | R01 | 1975 | 31530 | 5718120R
5700R001 | VN004-95709362 | ВЛ 0,4кВ №1 от ТП-Вол-61-13 | 1972-01-15 |  |  | 12000073 | 0 | 2007-10-20 | 2020-01-31 | ДСТВ | ВЛ 0,4кВ №1 от ТП-Вол-61-13 |  |  | 83 |  | 1053 | R01 | 1972 | 30257 | 5718120R
5700R001 | VN004-95709363 | ВЛ 0,4кВ №2 от ТП-Вол-61-13 | 1972-07-12 |  |  | 12000073 | 0 | 2007-10-20 | 2020-01-31 | ДСТВ | ВЛ 0,4кВ №2 от ТП-Вол-61-13 |  |  | 83 |  | 1053 | R01 | 1972 | 30257 | 5718120R
5700R001 | VN004-95709364 | ВЛ 0,4кВ №1 от ТП-Вол-61-15 | 1984-09-10 |  |  | 12000074 | 0 | 2007-10-20 | 2020-01-31 | ДСТВ | ВЛ 0,4кВ №1 от ТП-Вол-61-15 |  |  | 92 |  | 1053 | R01 | 1984 | 331851 | 5718120R
5700R001 | VN004-95709365 | ВЛ 0,4кВ №2 от ТП-Вол-61-15 | 1984-09-10 |  |  | 12000074 | 0 | 2007-10-20 | 2020-01-31 | ДСТВ | ВЛ 0,4кВ №2 от ТП-Вол-61-15 |  |  | 94 |  | 1053 | R01 | 1984 | 331851 | 5718120R
5700R001 | VN004-95709366 | ВЛ 0,4кВ №3 от ТП-Вол-61-15 | 1984-03-02 |  |  | 12000074 | 0 | 2007-10-20 | 2020-01-31 | ДСТВ | ВЛ 0,4кВ №3 от ТП-Вол-61-15 |  |  | 91 |  | 1053 | R01 | 1984 | 331851 | 5718120R
5700R001 | VN004-95709367 | ВЛ 0,4кВ №1 от ТП-Вол-63-1 | 1972-07-12 |  |  | 12000073 | 0 | 2007-10-20 | 2019-09-19 | ДСТВ | ВЛ 0,4кВ №1 от ТП-Вол-63-1 |  |  | 88 |  | 1053 | R01 | 1972 | 30257 | 5718120R
5700R001 | VN004-95709368 | ВЛ 0,4кВ №2 от ТП-Вол-63-1 | 1972-07-12 |  |  | 12000073 | 0 | 2007-10-20 | 2019-09-19 | ДСТВ | ВЛ 0,4кВ №2 от ТП-Вол-63-1 |  |  | 88 |  | 1053 | R01 | 1972 | 30257 | 5718120R
5700R001 | VN004-95709369 | ВЛ 0,4кВ №3 от ТП-Вол-63-1 | 1972-07-12 |  |  | 12000073 | 0 | 2007-10-20 | 2019-09-19 | ДСТВ | ВЛ 0,4кВ №3 от ТП-Вол-63-1 |  |  | 89 |  | 1053 | R01 | 1972 | 30257 | 5718120R
5700R001 | VN004-95709371 | ВЛ 0,4кВ №1 от ТП-Вол-63-2 | 1972-07-12 |  |  | 12000073 | 0 | 2007-10-20 | 2020-01-31 | ДСТВ | ВЛ 0,4кВ №1 от ТП-Вол-63-2 |  |  | 96 |  | 1053 | R01 | 1972 | 30257 | 5718120R
5700R001 | VN004-95709372 | ВЛ 0,4кВ №2 от ТП-Вол-63-2 | 1972-07-12 |  |  | 12000073 | 0 | 2007-10-20 | 2020-01-31 | ДСТВ | ВЛ 0,4кВ №2 от ТП-Вол-63-2 |  |  | 95 |  | 1053 | R01 | 1972 | 30257 | 5718120R
5700R001 | VN004-95709373 | ВЛ 0,4кВ №3 от ТП-Вол-63-2 | 1972-07-12 |  |  | 12000073 | 0 | 2007-10-20 | 2020-01-31 | ДСТВ | ВЛ 0,4кВ №3 от ТП-Вол-63-2 |  |  | 95 |  | 1053 | R01 | 1972 | 30257 | 5718120R
5700R001 | VN004-95709374 | ВЛ 0,4кВ №2 от ТП-Вол-63-3 | 1972-07-12 |  |  | 12000073 | 0 | 2007-10-20 | 2020-01-31 | ДСТВ | ВЛ 0,4кВ №2 от ТП-Вол-63-3 |  |  | 87 |  | 1053 | R01 | 1972 | 30257 | 5718120R
5700R001 | VN004-95709375 | ВЛ 0,4кВ №1 от ТП-Вол-63-3 | 1972-07-12 |  |  | 12000073 | 0 | 2007-10-20 | 2020-01-31 | ДСТВ | ВЛ 0,4кВ №1 от ТП-Вол-63-3 |  |  | 90 |  | 1053 | R01 | 1972 | 30257 | 5718120R
5700R001 | VN004-95709380 | ВЛ 0,4кВ №2 от ТП-Вол-63-18 | 1978-03-10 |  |  | 12001307 | 0 | 2007-10-20 | 2020-01-31 | ДСТВ | ВЛ 0,4кВ №2 от ТП-Вол-63-18 |  |  | 91 |  | 1053 | R01 | 1978 | 34249 | 5718120R
5700R001 | VN004-95709382 | ВЛ 0,4кВ №1 от ЗТП-400-Ст.конь | 1964-06-12 |  |  | 12001275 | 0 | 2007-10-20 | 2019-09-19 | ДСТВ | ВЛ 0,4кВ №1 ЗТП-400-Ст.конь |  |  | 95 |  | 1053 | R01 | 1964 | 34366 | 5718120R
5700R001 | VN004-95709383 | ВЛ 0,4кВ №2 от ЗТП-400-Ст.конь | 1964-06-12 |  |  | 12001275 | 0 | 2007-10-20 | 2020-01-31 | ДСТВ | ВЛ 0,4кВ №2 от ЗТП-400-Ст.конь |  |  | 89 |  | 1053 | R01 | 1964 | 34366 | 5718120R
5700R001 | VN004-95709385 | ВЛ 0,4кВ №3 ТП Баш-5-1 д.Плаутино | 1973-03-10 |  |  | 12001016 | 0 | 2007-10-20 | 2020-01-31 | ДСТВ | ВЛ 0,4кВ №3 ТП Баш-5-1 д.Плаутино |  |  | 92 |  | 1053 | R01 | 1973 | 30081 | 5718120R
5700R001 | VN004-95709386 | ВЛ 0,4кВ №2 ТП Баш-5-1 д.Плаутино | 1973-09-12 |  |  | 12001016 | 0 | 2007-10-20 | 2020-01-31 | ДСТВ | ВЛ 0,4кВ №2 от ТП Баш-5-1 д.Плаутино |  |  | 91 |  | 1053 | R01 | 1973 | 30081 | 5718120R
5700R001 | VN004-95709387 | ВЛ 0,4кВ №1 ТП Баш-5-1 д.Плаутино | 1973-09-12 |  |  | 12001016 | 0 | 2007-10-20 | 2019-09-19 | ДСТВ | ВЛ 0,4кВ №1 ТП Баш-5-1 д.Плаутино |  |  | 87 |  | 1053 | R01 | 1973 | 30081 | 5718120R
5700R001 | VN004-95709389 | ВЛ 0,4кВ №1 от ТП-Пищ-908-1 | 1989-04-12 |  |  | 12000953 | 0 | 2007-10-20 | 2020-09-18 | ДСТВ | ВЛ 0,4кВ №2 от ТП-Пищ-908-1 |  |  | 91 |  | 1053 | R01 | 1989 | 33851 | 5718120R
5700R001 | VN004-95709390 | ВЛ 0,4кВ №2 от ТП-Пищ-908-1 | 1989-04-12 |  |  | 12000953 | 0 | 2007-10-20 | 2020-09-18 | ДСТВ | ВЛ 0,4кВ №2 от ТП-Пищ-908-1 |  |  | 92 |  | 1053 | R01 | 1989 | 33851 | 5718120R
5700R001 | VN004-95709391 | ВЛ 0,4кВ №3 от ТП-Пищ-908-1 | 1989-04-12 |  |  | 12000953 | 0 | 2007-10-20 | 2020-09-18 | ДСТВ | ВЛ 0,4кВ №3 от ТП-Пищ-908-1 |  |  | 92 |  | 1053 | R01 | 1989 | 33851 | 5718120R
5700R001 | VN004-95709392 | ВЛ 0,4кВ №1 от ТП-Пищ-908-3 | 1989-04-12 |  |  | 12000953 | 0 | 2007-10-20 | 2019-06-08 | ДСТВ | ВЛ 0,4кВ №1 от ТП-Пищ-908-3 |  |  | 92 |  | 1053 | R01 | 1989 | 33851 | 5718120R
5700R001 | VN004-95709393 | ВЛ 0,4кВ №2 от ТП-Пищ-908-3 | 1989-04-12 |  |  | 12000953 | 0 | 2007-10-20 | 2020-01-31 | ДСТВ | ВЛ 0,4кВ №3от ТП-Пищ-908-3 |  |  | 90 |  | 1053 | R01 | 1989 | 33851 | 5718120R
5700R001 | VN004-95709396 | ВЛ 0,4кВ №3 от ТП-Пищ-922-1 | 1989-04-12 |  |  | 12001195 | 0 | 2007-10-20 | 2019-09-19 | ДСТВ | ВЛ 0,4кВ №3 от ТП-Пищ-922-1 |  |  | 94 |  | 1053 | R01 | 1989 | 34150 | 5718120R
5700R001 | VN004-95709397 | ВЛ 0,4кВ №2 Пищ-922-2 | 1986-05-15 |  |  | 12000107 | 0 | 2007-10-20 | 2020-01-31 | ДСТВ | ВЛ 0,4кВ №2 от ТП-Пищ-922-2 |  |  | 93 |  | 1053 | R01 |  | 34131 | 5718120R
5700R001 | VN004-95709398 | ВЛ 0,4кВ №1 Пищ-922-2 | 1986-05-15 |  |  | 12000107 | 0 | 2007-10-20 | 2019-06-08 | ДСТВ | ВЛ 0,4кВ №1 от ТП-Пищ-922-2 |  |  | 95 |  | 1053 | R01 |  | 34131 | 5718120R
5700R001 | VN004-95709402 | ВЛ 0,4кВ №1 от ТП-Пищ-922-8 | 1986-05-15 |  |  | 12000107 | 0 | 2007-10-20 | 2019-06-08 | ДСТВ | ВЛ 0,4кВ №1 от ТП-Пищ-922-8 |  |  | 94 |  | 1053 | R01 | 1998 | 34131 | 5718120R
5700R001 | VN004-95709407 | ВЛ 0,4кВ №1 от ТП-Пищ-922-16 | 1988-05-24 |  |  | 12001257 | 0 | 2007-10-20 | 2019-09-19 | ДСТВ | ВЛ 0,4кВ №1 от ТП-Пищ-922-16 |  |  | 93 |  | 1053 | R01 | 1988 | 34360 | 5718120R
5700R001 | VN004-95709408 | ВЛ 0,4кВ №2 от ТП-Пищ-922-16 | 1988-05-24 |  |  | 12001257 | 0 | 2007-10-20 | 2020-01-31 | ДСТВ | ВЛ 0,4кВ №2 от ТП-Пищ-922-16 |  |  | 92 |  | 1053 | R01 | 1988 | 34360 | 5718120R
5700R001 | VS010-0008027 | ВЛ-10кВ №2 ПС Шепино | 1985-12-15 |  |  | 12002356 | 0 | 2007-09-14 | 2020-06-04 | ДСТВ | ВЛ-10кВ №2 ПС Шепино |  |  | 92 |  | 1051 | R01 | 1995 | 33200 | 5718120R
5700R001 | VS010-0009560 | ВЛ-10кВ №2 ПС Сабуровская | 1957-12-30 | 2018-06-26 | 2014-08-25 | 12002249 | 0 | 2007-09-19 | 2020-01-20 | ДСТВ | ВЛ-10кВ №2 ПС Сабуровская |  |  | 90 |  | 1051 | R01 | 1957 | 31243 | 5718120R
5700R001 | VS010-0013332 | ВЛ-10 кВ №65 ПС Районная | 1995-12-15 |  |  | 12001937 | 0 | 2007-10-12 | 2019-11-07 | ДСТВ | ВЛ-10 кВ №65 ПС Районная |  |  | 95 |  | 1051 | R01 | 1989 | 34091 | 5718120R
5700R001 | ZDRPB-0000357-03 | Производственное здание (Лит.Б)(сл.ПС,М | 1965-12-15 |  |  | 10000072 | 0 | 2012-07-18 | 2018-12-21 | ДСТВ |  | ZDRPB-0000357 | База Орловского РЭС | 0 |  | 1094 | R01 |  | 10911 | 5718120R
5700R001 | ZDRPB-0000357-04 | Производственное здание сбыта (Лит.Г) | 1969-03-15 |  |  | 10000073 | 0 | 2012-07-18 | 2018-12-21 | ДСТВ |  | ZDRPB-0000357 | База Орловского РЭС | 0 |  | 1094 | R01 |  | 10908 | 5718120R
5700R001 | ZDRPB-0000357-12 | Центральный (нижний) склад (Лит.С) | 1966-01-15 |  |  | 10000092 | 0 | 2012-07-18 | 2018-12-21 | ДСТВ |  | ZDRPB-0000357 | База Орловского РЭС | 0 |  | 1094 | R01 |  | 10053 | 5718120R
5700R002 | TP010-0056477 | КТП-10кВ Ниж.Сл-7-4 Ж.дома | 1994-07-11 |  |  | 13000939 | 0 | 2007-09-11 | 2019-04-26 | ДСТВ | КТП-10кВ НС-7-4 |  |  | 84 |  | 1043 | R02 | 1994 | 45452 | 5718320R
5700R002 | VN004-00033182 | ВЛ-0,4кВ №2 КТП Н-9-3 | 1991-10-15 |  |  | 12000620 | 0 | 2011-12-28 | 2019-12-03 | ДСТВ | ВЛ-0,4кВ Ф№2 КТП Н-9-3 |  |  | 90 |  | 1053 | R02 |  | 316541 | 5718320R
5700R002 | VN004-00102037 | ВЛ-0,4кВ №4 Гт-3-1 | 1963-09-30 |  |  | 12000438 | 0 | 2014-12-01 | 2019-12-03 | ДСТВ | ВЛ-0,4кВ №4 Гт-3-1 |  |  | 100 |  | 1053 | R02 |  | 33071 | 5718320R
5700R002 | VN004-00104199 | ВЛ-0,4кВ Ф№1 ЗТП НС-3-2 | 1990-04-22 |  |  | 12000268 | 0 | 2008-01-22 | 2019-12-03 | ДСТВ | ВЛ-0,4кВ №1 ЗТП НС-3-2 |  |  | 90 |  | 1053 | R02 | 1990 | 316921 | 5718320R
5700R002 | VN004-00104201 | ВЛ-0,4кВ №2 НС-3-2 | 1990-04-22 |  |  | 12000268 | 0 | 2008-01-22 | 2019-12-03 | ДСТВ | ВЛ-0,4кВ №2 ЗТП НС-3-2 |  |  | 89 |  | 1053 | R02 | 1990 | 316921 | 5718320R
5700R002 | VN004-00104203 | ВЛ-0,4кВ Ф№3 НС-3-2 | 1990-04-22 |  |  | 12000268 | 0 | 2008-01-22 | 2019-12-03 | ДСТВ | ВЛ-0,4кВ №3 ЗТП НС-3-2 |  |  | 87 |  | 1053 | R02 | 1990 | 316921 | 5718320R
5700R002 | VN004-00126016 | ВЛ-0,4кВ Ф№2 КТП Н-20-6 | 1970-04-11 |  |  | 12000284 | 0 | 2016-11-07 | 2019-12-03 | ДСТВ | ВЛ-0,4кВ Ф№2 КТП Н-20-6 |  |  | 100 |  | 1053 | R02 |  | 316681 | 5718320R
5700R002 | VN004-00145682 | ВЛ-0,4кВ Ф№3 ТП004 | 1963-03-12 |  |  | 12000210 | 0 | 2019-04-02 | 2019-12-03 | ДСТВ |  |  |  | 86 |  | 1053 | R02 |  | 316561 | 5718320R
5700R002 | VN004-95711680 | ВЛ 0,4кВ №1 Нов-7-1 | 1982-02-12 |  | 2016-03-18 | 12000282 | 1 | 2007-10-24 | 2019-12-03 | ДСТВ | ВЛ-0,4кВ №1 КТП Н-7-1 |  |  | 93 |  | 1053 | R02 | 1982 | 33070 | 5718320R
5700R002 | VN004-95711681 | ВЛ 0,4кВ №2 Нов-7-1 | 1982-02-12 |  | 2016-03-18 | 12000259 | 1 | 2007-10-24 | 2019-12-03 | ДСТВ | ВЛ-0,4кВ №2 КТП Нов-7-1 |  |  | 84 |  | 1053 | R02 | 1982 | 31689 | 5718320R
5700R002 | VN004-95711682 | ВЛ 0,4кВ №1 Нов-7-3 | 1972-09-01 |  | 2016-03-18 | 12000180 | 1 | 2007-10-24 | 2019-12-03 | ДСТВ | ВЛ-0,4кВ №1 КТП Н-7-3 |  |  | 91 | ОАО ""МРСК Центра"" | 1053 | R02 | 1972 | 316791 | 5718320R
5700R002 | VN004-95711683 | ВЛ 0,4кВ №2 Нов-7-3 | 1972-09-01 |  | 2016-03-18 | 12000183 | 1 | 2007-10-24 | 2019-12-03 | ДСТВ | ВЛ-0,4кВ №2 КТП Н-7-3 |  |  | 65 |  | 1053 | R02 | 1972 | 316622 | 5718320R
5700R002 | VN004-95711687 | ВЛ 0,4кВ №1 Нов-7-6 | 1981-05-31 | 2018-05-11 | 2013-05-11 | 12000198 | 0 | 2007-10-24 | 2019-12-03 | ДСТВ | ВЛ-0,4кВ №1 КТП Н-7-6 |  |  | 98 |  | 1053 | R02 | 1981 | 316631 | 5718320R
5700R002 | VN004-95711688 | ВЛ 0,4кВ №2 Нов-7-6 | 1981-05-31 | 2018-05-11 | 2013-05-11 | 12000201 | 0 | 2007-10-24 | 2019-12-03 | ДСТВ | ВЛ-0,4кВ №2 КТП Н-7-6 |  |  | 93 |  | 1053 | R02 | 1981 | 31677 | 5718320R
5700R002 | VN004-95711692 | ВЛ 0,4кВ №1 Нов-7-11 | 1990-04-11 |  |  | 12000307 | 0 | 2007-10-24 | 2019-12-03 | ДСТВ | ВЛ-0,4кВ №1 КТП Нов-7-11 |  |  | 88 |  | 1053 | R02 | 1990 | 316651 | 5718320R
5700R002 | VN004-95711698 | ВЛ 0,4кВ №1 Нов-20-10 Мет.сервис | 1982-02-12 | 2018-04-02 | 2013-04-02 | 12000234 | 0 | 2007-10-24 | 2019-06-09 | ДСТВ | ВЛ 0,4кВ №1 Нов-20-10 Мет.сервис |  |  | 91 |  | 1053 | R02 | 1982 | 316591 | 5718320R
5700R002 | VN004-95711707 | ВЛ 0,4кВ №1 Лов-1-19 (ТП007) | 1992-04-11 |  |  | 12000234 | 0 | 2007-10-24 | 2019-12-03 | ДСТВ | ВЛ-0,4кВ №1 ТП 007 |  |  | 94 |  | 1053 | R02 | 1992 | 316591 | 5718320R
5700R002 | VN004-95711708 | ВЛ 0,4кВ №2 Лов-1-19 (ТП007) | 1992-04-11 |  |  | 12000234 | 0 | 2007-10-24 | 2019-12-03 | ДСТВ | ВЛ-0,4кВ №2 ТП 007 |  |  | 91 |  | 1053 | R02 | 1992 | 316591 | 5718320R
5700R002 | VN004-95711711 | ВЛ 0,4кВ №1 Лов-1-12 (ТП012) | 1988-03-12 |  |  | 12000234 | 0 | 2007-10-24 | 2019-12-03 | ДСТВ | ВЛ-0,4кВ №1 ТП 012 |  |  | 86 |  | 1053 | R02 | 1988 | 316591 | 5718320R
5700R002 | VN004-95711725 | ВЛ 0,4кВ №2 Сен-2-2 | 1988-03-12 |  |  | 12000253 | 0 | 2007-10-24 | 2019-12-03 | ДСТВ | ВЛ-0,4кВ №2 КТП С-2-2 |  |  | 84 | ПАО "МРСК Центра" | 1053 | R02 | 1988 | 316751 | 5718320R
5700R002 | VN004-95711789 | ВЛ 0,4кВ №3 Сен-3-10 | 1981-02-12 |  |  | 12000236 | 0 | 2007-10-24 | 2019-12-03 | ДСТВ | ВЛ-0,4кВ №3 КТП С-3-10 |  |  | 86 |  | 1053 | R02 | 1981 | 316331 | 5718320R
5700R002 | VN004-95711792 | ВЛ 0,4кВ №1 Сен-5-1 | 1976-09-01 |  | 2016-02-02 | 12000376 | 1 | 2007-10-24 | 2019-12-03 | ДСТВ | ВЛ-0,4кВ №1 КТП С-5-1 |  |  | 85 |  | 1053 | R02 | 1976 | 31703 | 5718320R
5700R002 | VN004-95711794 | ВЛ 0,4кВ №1 Сен-5-2 | 1976-09-01 |  | 2016-02-03 | 12000376 | 1 | 2007-10-24 | 2019-12-03 | ДСТВ | ВЛ-0,4кВ №1 КТП С-5-2 |  |  | 79 |  | 1053 | R02 | 1976 | 31703 | 5718320R
5700R002 | VN004-95711795 | ВЛ 0,4кВ №2 Сен-5-2 | 1976-09-01 |  | 2016-02-03 | 12000376 | 1 | 2007-10-24 | 2019-12-03 | ДСТВ | ВЛ-0,4кВ №2 КТП С-5-2 |  |  | 89 |  | 1053 | R02 | 1976 | 31703 | 5718320R
5700R002 | VN004-95711800 | ВЛ 0,4кВ №1 Сен-5-3 | 1976-09-01 |  | 2016-02-03 | 12000260 | 1 | 2007-10-24 | 2019-12-03 | ДСТВ | ВЛ-0,4кВ №1 КТП С-5-3 |  |  | 86 |  | 1053 | R02 | 1976 | 33352 | 5718320R
5700R002 | VN004-95711801 | ВЛ 0,4кВ №2 Сен-5-3 | 1976-09-01 |  | 2016-02-03 | 12000260 | 1 | 2007-10-24 | 2019-12-03 | ДСТВ | ВЛ-0,4кВ №2 КТП С-5-3 |  |  | 89 |  | 1053 | R02 | 1976 | 33352 | 5718320R
5700R002 | VN004-95711804 | ВЛ 0,4кВ №1 Сен-5-4 | 1976-09-01 |  | 2016-02-04 | 12001186 | 1 | 2007-10-24 | 2019-12-03 | ДСТВ | ВЛ-0,4кВ №1 КТП С-5-4 |  |  | 84 |  | 1053 | R02 | 1976 | 316741 | 5718320R
5700R002 | VN004-95711805 | ВЛ 0,4кВ №1 Сен-5-5 | 1976-09-01 |  | 2016-02-04 | 12000376 | 1 | 2007-10-24 | 2019-12-03 | ДСТВ | ВЛ-0,4кВ №1 МТП С-5-5 |  |  | 85 |  | 1053 | R02 | 1976 | 31703 | 5718320R
5700R002 | VN004-95711806 | ВЛ 0,4кВ №2 Сен-5-5 | 1976-09-01 |  | 2016-02-04 | 12000376 | 1 | 2007-10-24 | 2019-12-03 | ДСТВ | ВЛ-0,4кВ №2 МТП С-5-5 |  |  | 82 |  | 1053 | R02 | 1976 | 31703 | 5718320R
5700R002 | VN004-95711810 | ВЛ 0,4кВ №3 Сен-4-6 | 1976-09-01 |  | 2016-02-02 | 12000263 | 1 | 2007-10-24 | 2019-12-03 | ДСТВ | ВЛ-0,4кВ №3 КТП С-4-6 |  |  | 90 |  | 1053 | R02 | 1976 | 33068 | 5718320R
5700R002 | VN004-95711811 | ВЛ 0,4кВ №1 Н.Сл.-6-1 | 1968-02-12 |  | 2016-02-05 | 12000277 | 1 | 2007-10-24 | 2019-12-03 | ДСТВ | ВЛ-0,4кВ №1 КТП НС-6-1 |  |  | 92 |  | 1053 | R02 | 1968 | 316301 | 5718320R
5700R002 | VN004-95711812 | ВЛ 0,4кВ №2 Н.Сл.-6-1 | 1968-02-12 |  | 2016-02-05 | 12000277 | 1 | 2007-10-24 | 2019-12-03 | ДСТВ | ВЛ-0,4кВ №2 КТП НС-6-1 |  |  | 91 |  | 1053 | R02 | 1968 | 316301 | 5718320R
5700R002 | VN004-95711813 | ВЛ 0,4кВ №3 Н.Сл.-6-1 | 1968-02-12 |  | 2016-02-05 | 12000277 | 1 | 2007-10-24 | 2019-12-03 | ДСТВ | ВЛ-0,4кВ №3 КТП НС-6-1 |  |  | 88 |  | 1053 | R02 | 1968 | 316301 | 5718320R
5700R002 | VN004-95711814 | ВЛ 0,4кВ №1 Н.Сл.-6-2 | 1968-02-12 |  | 2016-02-04 | 12000276 | 1 | 2007-10-24 | 2019-12-03 | ДСТВ | ВЛ-0,4кВ №1 КТП НС-6-2 |  |  | 85 |  | 1053 | R02 | 1968 | 31626 | 5718320R
5700R002 | VN004-95711815 | ВЛ 0,4кВ №2 Н.Сл.-6-2 | 1968-02-12 |  | 2016-02-04 | 12000276 | 1 | 2007-10-24 | 2019-12-03 | ДСТВ | ВЛ-0,4кВ №2 КТП НС-6-2 |  |  | 87 |  | 1053 | R02 | 1968 | 31626 | 5718320R
5700R002 | VN004-95711816 | ВЛ 0,4кВ №3 Н.Сл.-6-2 | 1968-02-12 |  | 2016-02-04 | 12000276 | 1 | 2007-10-24 | 2019-12-03 | ДСТВ | ВЛ-0,4кВ №3 КТП НС-6-2 |  |  | 90 |  | 1053 | R02 | 1968 | 31626 | 5718320R
5700R002 | VN004-95711817 | ВЛ 0,4кВ №1 Н.Сл.-6-3 | 1977-03-12 |  | 2016-02-04 | 12000396 | 1 | 2007-10-24 | 2019-12-03 | ДСТВ | ВЛ-0,4кВ №1 КТП НС-6-3 |  |  | 88 |  | 1053 | R02 | 1980 | 319021 | 5718320R
5700R002 | VN004-95711818 | ВЛ 0,4кВ №2 Н.Сл.-6-3 | 1977-03-12 |  | 2016-02-08 | 12000396 | 1 | 2007-10-24 | 2019-12-03 | ДСТВ | ВЛ-0,4кВ №2 КТП НС-6-3 |  |  | 88 |  | 1053 | R02 | 1980 | 319021 | 5718320R
5700R002 | VN004-95711822 | ВЛ 0,4кВ №1 Н.Сл.-6-5 | 1968-02-12 |  | 2016-04-12 | 12000278 | 1 | 2007-10-24 | 2019-12-03 | ДСТВ | ВЛ-0,4кВ №1 КТП НС-6-5 |  |  | 88 |  | 1053 | R02 | 1968 | 31628 | 5718320R
5700R002 | VN004-95711823 | ВЛ 0,4кВ №2 Н.Сл.-6-5 | 1968-02-12 |  | 2016-04-12 | 12000278 | 1 | 2007-10-24 | 2019-12-03 | ДСТВ | ВЛ-0,4кВ №2 КТП НС-6-5 |  |  | 88 |  | 1053 | R02 | 1968 | 31628 | 5718320R
5700R002 | VN004-95711824 | ВЛ 0,4кВ №1 Н.Сл.-6-6 | 1968-02-12 |  | 2016-04-12 | 12000241 | 1 | 2007-10-24 | 2019-12-03 | ДСТВ | ВЛ-0,4кВ №1 КТП НС-6-6 |  |  | 85 |  | 1053 | R02 | 1968 | 316272 | 5718320R
5700R002 | VN004-95711825 | ВЛ 0,4кВ №2 Н.Сл.-6-6 | 1968-02-12 |  | 2016-04-12 | 12000241 | 1 | 2007-10-24 | 2019-12-03 | ДСТВ | ВЛ-0,4кВ №2 КТП НС-6-6 |  |  | 89 |  | 1053 | R02 | 1968 | 316272 | 5718320R
5700R002 | VN004-95711826 | ВЛ 0,4кВ №1 Н.Сл.-6-7 | 1980-03-12 |  | 2016-04-12 | 12001181 | 1 | 2007-10-24 | 2019-12-03 | ДСТВ | ВЛ-0,4кВ №1 КТП НС-6-7 |  |  | 95 |  | 1053 | R02 | 1980 | 318942 | 5718320R
5700R002 | VN004-95711827 | ВЛ 0,4кВ №2 Н.Сл.-6-7 | 1980-03-12 |  | 2016-04-12 | 12001181 | 1 | 2007-10-24 | 2019-12-03 | ДСТВ | ВЛ-0,4кВ №2 КТП НС-6-7 |  |  | 92 |  | 1053 | R02 | 1980 | 318942 | 5718320R
5700R002 | VN004-95711828 | ВЛ 0,4кВ №1 Н.Сл.-6-8 | 1980-03-12 |  | 2016-04-12 | 12000280 | 1 | 2007-10-24 | 2019-12-03 | ДСТВ | ВЛ-0,4кВ №1 КТП НС-6-8 |  |  | 87 |  | 1053 | R02 | 1980 | 316292 | 5718320R
5700R002 | VN004-95711829 | ВЛ 0,4кВ №2 Н.Сл.-6-8 | 1980-03-12 |  | 2016-04-12 | 12000279 | 1 | 2007-10-24 | 2019-12-03 | ДСТВ | ВЛ-0,4кВ №2 КТП НС-6-8 |  |  | 91 |  | 1053 | R02 | 1980 | 316312 | 5718320R
5700R002 | VN004-95711830 | ВЛ 0,4кВ №1 Н.Сл-6-11 | 1980-03-12 |  | 2016-04-12 | 12000275 | 1 | 2007-10-24 | 2019-12-03 | ДСТВ | ВЛ-0,4кВ №1 КТП НС-6-11 |  |  | 91 |  | 1053 | R02 | 1980 | 318741 | 5718320R
5700R002 | VN004-95711834 | ВЛ 0,4кВ №1 Н.Сл.-2-2 | 1994-04-11 |  |  | 12000174 | 0 | 2007-10-24 | 2019-12-03 | ДСТВ | ВЛ-0,4кВ №1 КТП НС-2-2 |  |  | 95 |  | 1053 | R02 | 1994 | 34058 | 5718320R
5700R002 | VN004-95711838 | ВЛ 0,4кВ №1 Сен-6-5 | 1994-04-11 |  |  | 12000206 | 0 | 2007-10-24 | 2019-12-03 | ДСТВ | ВЛ-0,4кВ №1 КТП С-6-5 |  |  | 91 |  | 1053 | R02 | 1994 | 34042 | 5718320R
5700R002 | VN004-95711862 | ВЛ 0,4кВ №1 Лов-11-3 (ТП025) | 1993-04-11 |  |  | 12000176 | 0 | 2007-10-24 | 2019-12-03 | ДСТВ | ВЛ-0,4кВ №1 ТП 025 |  |  | 90 |  | 1053 | R02 | 1993 | 34029 | 5718320R
5700R002 | VN004-95711892 | ВЛ 0,4кВ №1 Нов-9-13 | 1993-04-11 |  |  | 12001188 | 0 | 2007-10-24 | 2019-12-17 | ДСТВ | ВЛ-0,4кВ №1 КТП Н-9-13 |  |  | 95 |  | 1053 | R02 | 1994 | 316881 | 5718320R
5700R002 | VN004-95711893 | ВЛ 0,4кВ №2 Нов-9-13 | 1994-04-11 |  |  | 12001188 | 0 | 2007-10-24 | 2019-12-17 | ДСТВ | ВЛ-0,4кВ №2 КТП Н-9-13 |  |  | 92 |  | 1053 | R02 | 1994 | 316881 | 5718320R
5700R002 | VN004-95711900 | ВЛ 0,4кВ №2 Нов-9-17 | 1983-02-12 | 2020-07-06 | 2015-07-06 | 12001188 | 0 | 2007-10-24 | 2019-12-04 | ДСТВ | ВЛ-0,4кВ №2 КТП Н-9-17 |  |  | 89 |  | 1053 | R02 | 1983 | 316881 | 5718320R
5700R002 | VN004-95711926 | ВЛ 0,4кВ №1 Н.Сл-3-3 | 1974-09-01 |  |  | 12000179 | 0 | 2007-10-24 | 2019-12-04 | ДСТВ | ВЛ-0,4кВ №1 КТП НС-3-3 |  |  | 84 |  | 1053 | R02 | 1974 | 31695 | 5718320R
5700R002 | VN004-95711929 | ВЛ 0,4кВ №1 Н.Сл-3-5 | 1981-05-25 |  |  | 12000269 | 0 | 2007-10-24 | 2019-12-04 | ДСТВ | ВЛ-0,4кВ №1 КТП НС-3-5 |  |  | 80 |  | 1053 | R02 | 1981 | 316851 | 5718320R
5700R002 | VN004-95711932 | ВЛ 0,4кВ №1 Н.Сл-3-6 | 1970-09-01 |  |  | 12000268 | 0 | 2007-10-24 | 2019-12-04 | ДСТВ | ВЛ-0,4кВ №1 КТП НС-3-6 |  |  | 88 |  | 1053 | R02 | 1970 | 316921 | 5718320R
5700R002 | VN004-95711933 | ВЛ 0,4кВ №1 Н.Сл-4-6 | 1981-05-25 |  |  | 12000669 | 0 | 2007-10-24 | 2019-12-04 | ДСТВ | ВЛ-0,4кВ №1 КТП НС-4-6 |  |  | 90 |  | 1053 | R02 | 1981 | 33069 | 5718320R
5700R002 | VN004-95711934 | ВЛ 0,4кВ №2 Н.Сл-4-6 | 1981-05-25 |  |  | 12000669 | 0 | 2007-10-24 | 2019-12-04 | ДСТВ | ВЛ-0,4кВ №2 КТП НС-4-6 |  |  | 86 |  | 1053 | R02 | 1981 | 33069 | 5718320R
5700R002 | VN004-95711936 | ВЛ 0,4кВ №1 Н.Сл-4-8 | 1981-05-25 |  |  | 12001268 | 0 | 2007-10-24 | 2020-03-16 | ДСТВ | ВЛ-0,4кВ №1 КТП НС-4-8 |  |  | 97 | ПАО "МРСК Центра" | 1053 | R02 | 1981 | 34083 | 5718320R
5700R002 | VN004-95711937 | ВЛ 0,4кВ №2 Н.Сл-4-8 | 1981-05-25 |  |  | 12001268 | 0 | 2007-10-24 | 2020-03-16 | ДСТВ | ВЛ-0,4кВ №2 КТП НС-4-8 |  |  | 98 | ПАО "МРСК Центра" | 1053 | R02 | 1981 | 34083 | 5718320R
5700R002 | VN004-95711938 | ВЛ 0,4кВ №1 Н.Сл-3-9 | 1995-04-11 |  |  | 12001268 | 0 | 2007-10-24 | 2019-12-04 | ДСТВ | ВЛ-0,4кВ №1 КТП НС-3-9 |  |  | 90 |  | 1053 | R02 | 1995 | 34083 | 5718320R
5700R002 | VN004-95711939 | ВЛ 0,4кВ №2 Н.Сл-3-9 | 1995-04-11 |  |  | 12001268 | 0 | 2007-10-24 | 2019-12-04 | ДСТВ | ВЛ-0,4кВ №2 КТП НС-3-9 |  |  | 91 |  | 1053 | R02 | 1995 | 34083 | 5718320R
5700R002 | VN004-95711942 | ВЛ 0,4кВ №1 Н.Сл-3-10 | 1972-09-01 |  |  | 12000270 | 0 | 2007-10-24 | 2019-12-04 | ДСТВ | ВЛ-0,4кВ №1 КТП НС-3-10 |  |  | 82 |  | 1053 | R02 | 1972 | 31687 | 5718320R
5700R002 | VN004-95711943 | ВЛ 0,4кВ №1 Н.Сл-3-11 | 1995-04-11 |  |  | 12000306 | 0 | 2007-10-24 | 2019-12-04 | ДСТВ | ВЛ-0,4кВ №1 КТП НС-3-11 |  |  | 89 |  | 1053 | R02 | 1995 | 34088 | 5718320R
5700R002 | VN004-95711944 | ВЛ 0,4кВ №2 Н.Сл-3-11 | 1995-04-11 |  |  | 12000306 | 0 | 2007-10-24 | 2019-12-04 | ДСТВ | ВЛ-0,4кВ №2 КТП НС-3-11 |  |  | 93 |  | 1053 | R02 | 1995 | 34088 | 5718320R
5700R002 | VS010-0004745 | ВЛ-10кВ №1 ПС Нижняя - Слобода | 1963-06-17 | 2021-05-12 | 2016-05-12 | 12002508 | 1 | 2007-09-04 | 2019-09-19 | ДСТВ | ВЛ-10кВ №1 ПС Нижняя - Слобода |  |  | 79 |  | 1051 | R02 | 1962 | 31560 | 5718320R
5700R002 | VS010-0004747 | ВЛ-10кВ №2 Н.-Слобода | 1976-07-12 | 2021-05-13 | 2016-05-13 | 12002489 | 1 | 2007-09-04 | 2019-08-20 | ДСТВ | ВЛ-10кВ №2 ПС Нижняя - Слобода |  |  | 87 |  | 1051 | R02 | 1976 | 31692 | 5718320R
5700R002 | VS010-0004748 | ВЛ-10кВ №3 Н.-Слобода | 1981-04-27 | 2021-05-16 | 2016-05-16 | 12002591 | 1 | 2007-09-04 | 2020-07-08 | ДСТВ | ВЛ-10кВ №3 ПС Нижняя - Слобода |  |  | 84 |  | 1051 | R02 | 1980 | 32009 | 5718320R
5700R002 | VS010-0004755 | ВЛ-10кВ №4 Н.-Слобода | 1982-02-07 | 2021-05-09 | 2016-05-10 | 12002560 | 1 | 2007-09-04 | 2020-07-08 | ДСТВ | ВЛ-10кВ №4 ПС Нижняя - Слобода |  |  | 89 |  | 1051 | R02 | 1981 | 32027 | 5718320R
5700R002 | VS010-0004761 | ВЛ-10кВ №6 Н.-Слобода | 1987-09-08 | 2021-05-11 | 2016-05-11 | 12002509 | 1 | 2007-09-04 | 2020-07-08 | ДСТВ | ВЛ-10кВ №6 ПС Нижняя - Слобода |  |  | 89 |  | 1051 | R02 | 1987 | 33810 | 5718320R
5700R002 | VS010-0004769 | ВЛ-10кВ №7 Н.-Слобода | 1982-10-27 | 2021-05-12 | 2016-05-12 | 12002592 | 1 | 2007-09-04 | 2019-08-20 | ДСТВ | ВЛ-10кВ №7 ПС Нижняя - Слобода |  |  | 85 |  | 1051 | R02 | 1981 | 33054 | 5718320R
5700R002 | VS010-0004770 | ВЛ-10кВ №15 Ловчиково | 1994-09-30 |  |  | 12002599 | 0 | 2007-09-04 | 2019-05-04 | ДСТВ | ВЛ-10кВ №15 ПС Ловчиково |  |  | 95 |  | 1051 | R02 | 1994 | 34270 | 5718320R
5700R002 | VS010-0004825 | ВЛ-10кВ №6 Сеньково | 1989-06-07 | 2021-05-11 | 2016-05-11 | 12002576 | 1 | 2007-09-04 | 2019-08-20 | ДСТВ | ВЛ-10кВ №6 ПС Сеньково |  |  | 84 |  | 1051 | R02 | 1988 | 33855 | 5718320R
5700R002 | VS010-0004839 | КВЛ-10кВ №17 Новополево | 1994-12-22 |  |  | 12002514 | 0 | 2007-09-04 | 2019-05-04 | ДСТВ | ВЛ-10кВ №17 ПС Новополево |  |  | 94 |  | 1051 | R02 | 1994 | 31814 | 5718320R
5700R002 | ZDRPB-0000094-02 | Сараи (лит.1,2,3) | 1965-07-15 |  |  | 10000090 | 0 | 2012-06-29 | 2015-03-02 | ДСТВ |  | ZDRPB-0000094 | РПБ Глазуновского РЭС | 0 |  | 1094 | R02 |  | 0100311 | 5718320R
5700R003 | TP010-0068161 | КТП 10кВ Д-3-31 Талдыкино | 1973-12-15 | 2017-05-19 | 2012-05-20 | 13001150 | 0 | 2007-09-15 | 2019-11-05 | ДСТВ | КТП Д-3-31 Талдыкино |  |  | 81 |  | 1043 | R03 | 1973 | 41543 | 5718420R
5700R003 | TP010-0068289 | ТП 007 Девятино | 1975-12-15 | 2018-04-14 | 2013-04-15 | 13000399 | 0 | 2007-09-15 | 2020-08-12 | ДСТВ | ТП 007 Девятино |  |  | 74 |  | 1043 | R03 | 1984 | 42518 | 5718420R
5700R003 | TP010-0068302 | ТП 001 Халчевка | 1966-12-15 | 2018-04-10 | 2013-04-11 | 13000637 | 0 | 2007-09-15 | 2019-11-05 | ДСТВ | ТП 001 Халчевка |  |  | 68 |  | 1043 | R03 | 1965 | 413791 | 5718420R
5700R003 | TP010-0068461 | КТП 10кВ Д-3-26 Домаха | 1969-12-15 | 2017-02-14 | 2012-02-15 | 13000728 | 0 | 2007-09-16 | 2019-12-10 | ДСТВ | КТП Д-3-26 Домаха |  |  | 77 |  | 1043 | R03 | 1968 | 41483 | 5718420R
5700R003 | TP010-0068462 | КТП 10кВ Д-3-12 Журавка | 1962-12-15 | 2017-10-07 | 2012-10-08 | 13001287 | 0 | 2007-09-16 | 2019-11-05 | ДСТВ | КТП Д-3-12 Журавка |  |  | 35 |  | 1043 | R03 | 1961 | 41507 | 5718420R
5700R003 | TP010-0070275 | КТП 10кВ Л-5-3 Крупышино | 1978-01-01 |  |  | 13001837 | 0 | 2007-09-16 | 2019-11-05 | ДСТВ | КТП Л-5-3 Крупышино |  |  | 77 |  | 1043 | R03 | 1977 | 45474 | 5718420R
5700R003 | TP010-0070278 | КТП 10кВ Л-3-1 Лубянки | 1979-12-15 |  |  | 13001152 | 0 | 2007-09-16 | 2019-12-09 | ДСТВ | КТП Л-3-1 Лубянки |  |  | 75 |  | 1043 | R03 | 1978 | 42621 | 5718420R
5700R003 | TP010-0070281 | КТП 10кВ Л-3-5 Лубянки | 1978-12-15 |  |  | 13001038 | 0 | 2007-09-16 | 2019-11-05 | ДСТВ | КТП Л-3-5 Лубянки |  |  | 90 |  | 1043 | R03 | 2006 | 42559 | 5718420R
5700R003 | TP010-0070282 | КТП 10кВ Л-4-11 Крупышино | 1978-12-15 |  |  | 13002128 | 0 | 2007-09-16 | 2019-11-05 | ДСТВ | КТП 10кВ Л-4-11 Крупышино |  |  | 81 |  | 1043 | R03 | 1977 | 43839 | 5718420R
5700R003 | TP010-0070283 | КТП 10кВ Л-4-8 Брусовец | 1980-12-15 |  |  | 13001190 | 0 | 2007-09-16 | 2019-11-05 | ДСТВ | КТП Л-4-8 Брусовец |  |  | 77 |  | 1043 | R03 | 1983 | 43796 | 5718420R
5700R003 | TP010-0073218 | КТП 10кВ Д-11-1 Горбуновка | 1962-12-15 | 2019-06-03 | 2014-06-04 | 13000566 | 0 | 2007-09-17 | 2019-11-05 | ДСТВ | КТП Д-11-1 Горбуновка |  |  | 76 |  | 1043 | R03 | 1978 | 413911 | 5718420R
5700R003 | TP010-0073230 | КТП 10кВ Д-5-4 Васильевка | 1959-01-01 | 2018-08-13 | 2013-08-14 | 13000964 | 0 | 2007-09-17 | 2020-03-16 | ДСТВ | КТП Д-5-4 Васильевка |  |  | -1 |  | 1043 | R03 | 1958 | 41412 | 5718420R
5700R003 | TP010-0073252 | КТП 10кВ Д-5-5 Кузьминка | 1974-01-15 | 2018-08-18 | 2013-08-19 | 13002513 | 0 | 2007-09-17 | 2019-11-05 | ДСТВ | КТП Д-5-5 Кузьминка |  |  | 74 |  | 1043 | R03 | 1974 | 41515 | 5718420R
5700R003 | TP010-0073273 | КТП 10кВ Д-7-46 Работьково | 1989-01-01 |  |  | 13002437 | 0 | 2007-09-17 | 2019-11-05 | ДСТВ | КТП-10кВ Д-7-46 Работьково |  |  | 70 |  | 1043 | R03 | 1988 | 45411 | 5718420R
5700R003 | TP010-0073278 | КТП 10кВ Д-7-5 Аношенка | 1963-01-01 | 2019-04-06 | 2014-04-07 | 13001970 | 0 | 2007-09-17 | 2019-11-05 | ДСТВ | КТП Д-7-5 Аношенка |  |  | 58 |  | 1043 | R03 | 1962 | 452271 | 5718420R
5700R003 | TP010-0115441 | КТП 10кВ Д-1-14 Асфальтовый з-д | 1989-01-01 | 2019-04-01 | 2014-04-02 | 13009198 | 0 | 2007-10-31 | 2019-11-05 | ДСТВ | КТП Д-1-14 Асфальтовый з-д |  |  | 66 |  | 1043 | R03 |  | 13009198-00 | 5718420R
5700R003 | TP010-0115444 | КТП 10кВ Д-1-1 ПМК-28 | 1983-01-01 | 2019-04-01 | 2014-04-02 | 13010332 | 0 | 2007-10-31 | 2019-11-05 | ДСТВ | КТП Д-1-1 ПМК-28 |  |  | 100 |  | 1043 | R03 |  | 13009197-00 | 5718420R
5700R003 | TP010-0115458 | КТП 10кВ Д-4-15 Новоселки | 1981-12-15 |  |  | 13002134 | 0 | 2007-10-31 | 2019-12-10 | ДСТВ | КТП Д-4-15 Новоселки |  |  | 64 |  | 1043 | R03 | 1981 | 43860 | 5718420R
5700R003 | TP010-0115552 | КТП 10кВ Д-11-14 Долбенкино лесн. | 1982-01-01 |  |  | 13010945 | 0 | 2007-10-31 | 2020-07-21 | ДСТВ | КТП Д-11-14 Долбенкино лесн. |  |  | -1 |  | 1043 | R03 | 1982 | 13010945-00 | 5718420R
5700R003 | TP010-0116594 | КТП 10кВ Л-3-2 Кошелево | 1959-12-15 |  |  | 13001153 | 0 | 2007-11-07 | 2019-11-05 | ДСТВ | КТП Л-3-2 Кошелево |  |  | 36 |  | 1043 | R03 | 1959 | 41449 | 5718420R
5700R003 | TP010-0116798 | КТП 10кВ Д-3-29 База РЭС | 1976-01-01 |  |  | 13001653 | 0 | 2007-11-09 | 2020-03-03 | ДСТВ | КТП Д-3-29 База РЭС |  |  | 74 |  | 1043 | R03 | 1976 | 41487 | 5718420R
5700R003 | VN004-00051053 | ВЛ 0,4кВ №2 КТП Д-12-2 Подсобное хоз. | 1981-01-01 |  | 2016-06-10 | 12006729 | 1 | 2012-04-06 | 2019-09-20 | ДСТВ | ВЛ 0,4кВ №2 КТП Д-12-2 Подсобное хоз. |  |  | 88 |  | 1053 | R03 |  | 12006729-00 | 5718420R
5700R003 | VN004-00101493 | ВЛ 0,4кВ №1 КТП Д-7-4 ПМК-5 | 1975-01-01 |  | 2016-03-23 | 12006730 | 1 | 2014-11-17 | 2019-09-20 | ДСТВ | ВЛ 0,4кВ №1 КТП Д-7-4 ПМК-5 |  |  | 90 |  | 1053 | R03 |  | 12006730-00 | 5718420R
5700R003 | VN004-00101506 | ВЛ 0,4кВ №2 КТП Д-7-4 ПМК-5 | 1975-01-01 |  | 2016-03-23 | 12006730 | 1 | 2014-11-18 | 2019-09-20 | ДСТВ | ВЛ 0,4кВ №2 КТП Д-7-4 ПМК-5 |  |  | 88 |  | 1053 | R03 |  | 12006730-00 | 5718420R
5700R003 | VN004-00104243 | ВЛ 0,4кВ №1 КТП Л-3-2 Кошелево | 1979-01-15 |  | 2016-09-12 | 12001178 | 1 | 2008-01-22 | 2019-09-20 | ДСТВ | ВЛ-0,4кВ №1 Л-3-2 Кошелево |  |  | 86 |  | 1053 | R03 | 1978 | 31894 | 5718420R
5700R003 | VN004-00104245 | ВЛ 0,4кВ №2 КТП Л-3-2 Кошелево | 1979-01-15 |  | 2016-09-12 | 12000864 | 1 | 2008-01-22 | 2019-09-20 | ДСТВ | ВЛ 0,4кВ №2 КТП Л-3-2 Кошелево |  |  | 80 |  | 1053 | R03 | 1978 | 33248 | 5718420R
5700R003 | VN004-00104343 | ВЛ 0,4кВ №1 КТП Д-5-13 Успенский | 1980-04-15 |  | 2016-02-02 | 12001175 | 1 | 2008-01-23 | 2019-09-20 | ДСТВ | ВЛ 0,4кВ №1 КТП Д-5-13 Успенский |  |  | 88 |  | 1053 | R03 | 1979 | 319451 | 5718420R
5700R003 | VN004-00104345 | ВЛ 0,4кВ №1 КТП Д-5-43 Александровский | 1980-04-15 |  | 2016-03-21 | 12001175 | 1 | 2008-01-23 | 2019-09-20 | ДСТВ | ВЛ 0,4кВ №1 КТП Д-5-43 Александровский |  |  | 78 |  | 1053 | R03 | 1979 | 319451 | 5718420R
5700R003 | VN004-00104348 | ВЛ 0,4кВ №1 КТП Д-11-21 Н.Михайловский | 1970-01-01 |  | 2016-06-06 | 12001126 | 1 | 2008-01-23 | 2019-09-20 | ДСТВ | ВЛ 0,4кВ №1 КТП Д-11-21 Н.Михайловский |  |  | 83 |  | 1053 | R03 | 1969 | 31973 | 5718420R
5700R003 | VN004-00104352 | ВЛ 0,4кВ №1 КТП Д-12-8 Дружно | 1984-01-01 |  | 2016-06-14 | 12001147 | 1 | 2008-01-23 | 2019-09-20 | ДСТВ | ВЛ 0,4кВ №1 КТП Д-12-8 Дружно |  |  | 84 |  | 1053 | R03 | 1983 | 33187 | 5718420R
5700R003 | VN004-00104354 | ВЛ 0,4кВ №2 КТП Д-12-8 Дружно | 1983-01-01 |  |  | 12001146 | 0 | 2008-01-23 | 2019-09-20 | ДСТВ | ВЛ 0,4кВ №2 КТП Д-12-8 Дружно |  |  | 68 |  | 1053 | R03 | 1982 | 33359 | 5718420R
5700R003 | VN004-00104356 | ВЛ 0,4кВ №3 КТП Д-12-8 Дружно | 1983-01-01 |  |  | 12001146 | 0 | 2008-01-23 | 2019-09-20 | ДСТВ | ВЛ 0,4кВ №3 КТП Д-12-8 Дружно |  |  | 75 |  | 1053 | R03 | 1982 | 33359 | 5718420R
5700R003 | VN004-00104362 | ВЛ 0,4кВ №1 ТП 018 Девятино | 1983-11-15 |  | 2016-07-08 | 12001206 | 1 | 2008-01-23 | 2019-09-20 | ДСТВ | ВЛ 0,4кВ №1 ТП 018 Девятино |  |  | 82 |  | 1053 | R03 | 1982 | 33812 | 5718420R
5700R003 | VN004-00104364 | ВЛ 0,4кВ №2 ТП 018 Девятино | 1982-01-01 |  | 2016-07-08 | 12001206 | 1 | 2008-01-23 | 2019-09-20 | ДСТВ | ВЛ 0,4кВ №2 ТП 018 Девятино |  |  | 86 |  | 1053 | R03 | 1982 | 33812 | 5718420R
5700R003 | VN004-00104366 | ВЛ 0,4кВ №3 ТП 018 Девятино | 1982-01-01 |  | 2016-07-08 | 12001483 | 1 | 2008-01-23 | 2019-09-20 | ДСТВ | ВЛ 0,4кВ №3 ТП 018 Девятино |  |  | 90 |  | 1053 | R03 | 1982 | 33066 | 5718420R
5700R003 | VN004-00104368 | ВЛ 0,4кВ №3 КТП Д-5-4 Васильевка | 1960-01-01 | 2019-04-15 | 2014-04-16 | 12001149 | 0 | 2008-01-23 | 2020-03-04 | ДСТВ | ВЛ 0,4кВ №3 КТП Д-5-4 Васильевка |  |  | 90 |  | 1053 | R03 | 1959 | 30408 | 5718420R
5700R003 | VN004-00105959 | ВЛ 0,4кВ №1 КТП Д-3-22 Домаха скважина | 1979-12-15 | 2020-07-05 | 2015-07-06 | 12001179 | 0 | 2015-02-24 | 2019-09-20 | ДСТВ |  |  |  | 85 |  | 1053 | R03 |  | 31895 | 5718420R
5700R003 | VN004-00109449 | ВЛ 0,4кВ №1 КТП Д-7-29 Андриановский | 1984-01-01 |  | 2016-04-08 | 12001202 | 1 | 2008-02-11 | 2019-09-20 | ДСТВ | ВЛ 0,4кВ №1 КТП Д-7-29 Андриановский |  |  | 73 |  | 1053 | R03 | 1983 | 30460 | 5718420R
5700R003 | VN004-00110911 | ВЛ 0,4кВ №1 КТП Д-11-14 Долбенкино лесн. | 1981-01-01 |  |  | 12011862 | 0 | 2008-02-20 | 2020-07-23 | ДСТВ | ВЛ 0,4кВ №1 КТП Д-11-14 Долбенкино лесн. |  |  | 88 |  | 1053 | R03 | 1981 | 12011862-00 | 5718420R
5700R003 | VN004-00110914 | ВЛ 0,4кВ №1 КТП Д-7-46 Работьково п | 1979-01-01 |  |  | 12001293 | 0 | 2008-02-20 | 2019-09-20 | ДСТВ | ВЛ 0,4кВ №1 КТП Д-7-46 Работьково п |  |  | 90 |  | 1053 | R03 | 1978 | 34004 | 5718420R
5700R003 | VN004-00110918 | ВЛ 0,4кВ №1 КТП Д-12-2 Подсобное хоз. | 1981-01-01 |  | 2016-06-10 | 12006729 | 1 | 2008-02-20 | 2019-09-20 | ДСТВ | ВЛ 0,4кВ №1 КТП Д-12-2 Подсобное хоз. |  |  | 87 |  | 1053 | R03 |  | 12006729-00 | 5718420R
5700R003 | VN004-00119403 | ВЛ 0,4кВ №4 КТП Д-5-30 Морево | 1963-01-01 |  |  | 12001215 | 0 | 2016-04-18 | 2019-09-20 | ДСТВ |  |  |  | 82 |  | 1053 | R03 |  | 30452 | 5718420R
5700R003 | VN004-95709411 | ВЛ 0,4кВ №1 КТП Л-4-6 Яблоновец | 1988-01-01 |  | 2016-10-18 | 12001349 | 1 | 2007-10-20 | 2019-09-20 | ДСТВ | ВЛ 0,4кВ №1 КТП Л-4-6 Яблоновец |  |  | 88 |  | 1053 | R03 | 1987 | 31876 | 5718420R
5700R003 | VN004-95709412 | ВЛ 0,4кВ №2 КТП Л-4-6 Яблоновец | 1988-01-01 |  | 2016-10-18 | 12001349 | 1 | 2007-10-20 | 2019-09-20 | ДСТВ | ВЛ 0,4кВ №2 КТП Л-4-6 Яблоновец |  |  | 89 |  | 1053 | R03 | 1987 | 31876 | 5718420R
5700R003 | VN004-95709413 | ВЛ 0,4кВ №1 КТП Л-5-2 Крупышино | 1978-01-01 |  | 2016-11-14 | 12001210 | 1 | 2007-10-20 | 2019-09-20 | ДСТВ | ВЛ 0,4кВ №1 КТП Л-5-2 Крупышино |  |  | 83 |  | 1053 | R03 | 1977 | 30352 | 5718420R
5700R003 | VN004-95709415 | ВЛ 0,4кВ №1 КТП Л-4-4 Клесово | 1979-01-01 |  | 2016-10-17 | 12001349 | 1 | 2007-10-20 | 2019-09-20 | ДСТВ | ВЛ 0,4кВ №1 КТП Л-4-4 Клесово |  |  | 89 |  | 1053 | R03 | 1978 | 31876 | 5718420R
5700R003 | VN004-95709416 | ВЛ 0,4кВ №1 КТП Л-5-7 Фокино | 1989-01-01 |  | 2016-02-15 | 12001210 | 1 | 2007-10-20 | 2019-09-20 | ДСТВ | ВЛ 0,4кВ №1 КТП Л-5-7 Фокино |  |  | 80 |  | 1053 | R03 | 1988 | 30352 | 5718420R
5700R003 | VN004-95709417 | ВЛ 0,4кВ №2 КТП Л-5-7 Фокино | 1989-01-01 |  | 2016-03-18 | 12001210 | 1 | 2007-10-20 | 2019-09-20 | ДСТВ | ВЛ 0,4кВ №2 КТП Л-5-7 Фокино |  |  | 85 |  | 1053 | R03 | 1988 | 30352 | 5718420R
5700R003 | VN004-95709418 | ВЛ 0,4кВ №2 КТП Л-5-6 Чувардино | 1979-01-01 |  | 2016-04-04 | 12001210 | 1 | 2007-10-20 | 2019-09-20 | ДСТВ | ВЛ 0,4кВ №2 КТП Л-5-6 Чувардино |  |  | 88 |  | 1053 | R03 | 1978 | 30352 | 5718420R
5700R003 | VN004-95709419 | ВЛ 0,4кВ №1 КТП Л-5-6 Чувардино | 1979-01-01 |  | 2016-03-18 | 12001210 | 1 | 2007-10-20 | 2019-09-20 | ДСТВ | ВЛ 0,4кВ №1 КТП Л-5-6 Чувардино |  |  | 84 |  | 1053 | R03 | 1978 | 30352 | 5718420R
5700R003 | VN004-95709422 | ВЛ 0,4кВ №1 КТП Л-3-9 Кошелево | 1979-01-01 | 2019-06-19 | 2014-06-20 | 12001179 | 0 | 2007-10-20 | 2020-04-08 | ДСТВ | ВЛ 0,4кВ №1 КТП Л-3-9 Кошелево |  |  | 88 |  | 1053 | R03 | 1978 | 31895 | 5718420R
5700R003 | VN004-95709424 | ВЛ 0,4кВ №1 КТП Л-3-10 Лубянки | 1978-01-01 |  | 2016-10-04 | 12000977 | 1 | 2007-10-20 | 2019-09-20 | ДСТВ | ВЛ 0,4кВ №1 КТП Л-3-10 Лубянки |  |  | 83 |  | 1053 | R03 | 1977 | 33212 | 5718420R
5700R003 | VN004-95709425 | ВЛ 0,4кВ №2 КТП Л-3-10 Лубянки | 1978-01-01 |  | 2016-10-04 | 12000977 | 1 | 2007-10-20 | 2019-09-20 | ДСТВ | ВЛ 0,4кВ №2 КТП Л-3-10 Лубянки |  |  | 83 |  | 1053 | R03 | 1977 | 33212 | 5718420R
5700R003 | VN004-95709426 | ВЛ 0,4кВ №1 КТП Л-5-3 Крупышино | 1978-01-01 |  | 2016-11-15 | 12001210 | 1 | 2007-10-20 | 2019-09-20 | ДСТВ | ВЛ 0,4кВ №1 КТП Л-5-3 Крупышино |  |  | 91 |  | 1053 | R03 | 1977 | 30352 | 5718420R
5700R003 | VN004-95709427 | ВЛ 0,4кВ №2 КТП Л-5-3 Крупышино | 1978-01-01 |  | 2016-11-15 | 12001210 | 1 | 2007-10-20 | 2019-09-20 | ДСТВ | ВЛ 0,4кВ №2 КТП Л-5-3 Крупышино |  |  | 86 |  | 1053 | R03 | 1977 | 30352 | 5718420R
5700R003 | VN004-95709428 | ВЛ 0,4кВ №3 КТП Л-5-3 Крупышино | 1978-01-01 |  | 2016-11-15 | 12001210 | 1 | 2007-10-20 | 2019-09-20 | ДСТВ | ВЛ 0,4кВ №3 КТП Л-5-3 Крупышино |  |  | 88 |  | 1053 | R03 | 1977 | 30352 | 5718420R
5700R003 | VN004-95709429 | ВЛ 0,4кВ №4 КТП Л-5-3 Крупышино | 1978-01-01 |  | 2016-11-15 | 12001210 | 1 | 2007-10-20 | 2019-09-20 | ДСТВ | ВЛ 0,4кВ №4 КТП Л-5-3 Крупышино |  |  | 90 |  | 1053 | R03 | 1977 | 30352 | 5718420R
5700R003 | VN004-95709430 | ВЛ 0,4кВ №1 КТП Л-5-1 Крупышино | 1963-01-01 |  | 2016-11-11 | 12001210 | 1 | 2007-10-20 | 2019-09-20 | ДСТВ | ВЛ 0,4кВ №1 КТП Л-5-1 Крупышино |  |  | 83 |  | 1053 | R03 | 1962 | 30352 | 5718420R
5700R003 | VN004-95709431 | ВЛ 0,4кВ №2 КТП Л-5-1 Крупышино | 1963-01-01 |  | 2016-11-11 | 12001210 | 1 | 2007-10-20 | 2019-09-20 | ДСТВ | ВЛ 0,4кВ №2 КТП Л-5-1 Крупышино |  |  | 72 |  | 1053 | R03 | 1962 | 30352 | 5718420R
5700R003 | VN004-95709432 | ВЛ 0,4кВ №1 КТП Л-5-5 Волобуево | 1965-01-01 |  | 2016-11-17 | 12001210 | 1 | 2007-10-20 | 2019-09-20 | ДСТВ | ВЛ 0,4кВ №1 КТП Л-5-5 Волобуево |  |  | 86 |  | 1053 | R03 | 1964 | 30352 | 5718420R
5700R003 | VN004-95709433 | ВЛ 0,4кВ №2 КТП Л-5-5 Волобуево | 1965-01-01 |  | 2016-11-17 | 12001210 | 1 | 2007-10-20 | 2019-09-20 | ДСТВ | ВЛ 0,4кВ №2 КТП Л-5-5 Волобуево |  |  | 81 |  | 1053 | R03 | 1962 | 30352 | 5718420R
5700R003 | VN004-95709434 | ВЛ 0,4кВ №3 КТП Л-5-5 Волобуево | 1963-01-01 |  | 2016-02-15 | 12001210 | 1 | 2007-10-20 | 2019-09-20 | ДСТВ | ВЛ 0,4кВ №3 КТП Л-5-5 Волобуево |  |  | 83 |  | 1053 | R03 | 1962 | 30352 | 5718420R
5700R003 | VN004-95709435 | ВЛ 0,4кВ №1 КТП Л-3-1 Лубянки | 1979-01-01 |  |  | 12001212 | 0 | 2007-10-20 | 2019-09-20 | ДСТВ | ВЛ 0,4кВ №1 КТП Л-3-1 Лубянки |  |  | 89 |  | 1053 | R03 | 1978 | 319361 | 5718420R
5700R003 | VN004-95709438 | ВЛ 0,4кВ №1 КТП Л-4-10 Голенищево | 1979-01-01 |  | 2016-11-08 | 12001347 | 1 | 2007-10-20 | 2019-09-20 | ДСТВ | ВЛ 0,4кВ №1 КТП Л-4-10 Голенищево |  |  | 75 |  | 1053 | R03 | 1978 | 319041 | 5718420R
5700R003 | VN004-95709439 | ВЛ 0,4кВ №2 КТП Л-4-10 Голенищево | 1979-01-01 |  | 2016-11-08 | 12001347 | 1 | 2007-10-20 | 2019-09-20 | ДСТВ | ВЛ 0,4кВ №2 КТП Л-4-10 Голенищево |  |  | 81 |  | 1053 | R03 | 1978 | 319041 | 5718420R
5700R003 | VN004-95709440 | ВЛ 0,4кВ №1 КТП Л-2-1 Зеленая .Дубрава | 1979-01-15 |  | 2016-08-09 | 12001347 | 1 | 2007-10-20 | 2019-09-20 | ДСТВ | ВЛ 0,4кВ №1 КТП Л-2-1 Зеленая .Дубрава |  |  | 79 |  | 1053 | R03 | 1962 | 319041 | 5718420R
5700R003 | VN004-95709441 | ВЛ 0,4кВ №2 КТП Д-4-1 п.Горбуновка | 1988-01-01 | 2020-07-06 | 2015-07-07 | 12000887 | 0 | 2007-10-20 | 2020-03-23 | ДСТВ | ВЛ 0,4кВ №2 КТП Д-4-1 п.Горбуновка |  |  | 72 |  | 1053 | R03 | 1987 | 332781 | 5718420R
5700R003 | VN004-95709442 | ВЛ 0,4кВ №1 КТП Л-3-5 Лубянки ферма | 1979-01-01 | 2017-11-20 | 2012-11-21 | 12001212 | 0 | 2007-10-20 | 2019-09-20 | ДСТВ | ВЛ 0,4кВ №1 КТП Л-3-5 Лубянки ферма |  |  | 81 |  | 1053 | R03 | 1978 | 319361 | 5718420R
5700R003 | VN004-95709445 | ВЛ 0,4кВ №1 КТП Л-4-11 Крупышино | 1978-01-01 |  | 2016-11-09 | 12001347 | 1 | 2007-10-20 | 2019-09-20 | ДСТВ | ВЛ 0,4кВ №1 КТП Л-4-11 Крупышино |  |  | 82 |  | 1053 | R03 | 1977 | 319041 | 5718420R
5700R003 | VN004-95709446 | ВЛ 0,4кВ №2 КТП Л-4-11 Крупышино | 1978-01-01 |  |  | 12001348 | 0 | 2007-10-20 | 2019-09-20 | ДСТВ | ВЛ 0,4кВ №2 КТП Л-4-11 Крупышино |  |  | -1 |  | 1053 | R03 | 1977 | 33998 | 5718420R
5700R003 | VN004-95709447 | ВЛ 0,4кВ №1 КТП Л-4-8 Брусовец | 1991-01-01 |  | 2016-10-19 | 12000797 | 1 | 2007-10-20 | 2019-09-20 | ДСТВ | ВЛ 0,4кВ №1 КТП Л-4-8 Брусовец |  |  | 88 |  | 1053 | R03 | 1990 | 31862 | 5718420R
5700R003 | VN004-95709448 | ВЛ 0,4кВ №2 КТП Л-4-8 Брусовец | 1991-01-01 |  | 2016-11-07 | 12000797 | 1 | 2007-10-20 | 2019-09-20 | ДСТВ | ВЛ 0,4кВ №2 КТП Л-4-8 Брусовец |  |  | 92 |  | 1053 | R03 | 1990 | 31862 | 5718420R
5700R003 | VN004-95709450 | ВЛ 0,4кВ №2 КТП Л-4-3 Брусовец | 1979-01-01 |  | 2016-10-11 | 12000797 | 1 | 2007-10-20 | 2019-09-20 | ДСТВ | ВЛ 0,4кВ №2 КТП Л-4-3 Брусовец |  |  | 88 |  | 1053 | R03 | 1978 | 31862 | 5718420R
5700R003 | VN004-95709451 | ВЛ 0,4кВ №1 КТП Л-4-3 Брусовец | 1979-01-01 |  | 2016-10-11 | 12000797 | 1 | 2007-10-20 | 2019-09-20 | ДСТВ | ВЛ 0,4кВ №1 КТП Л-4-3 Брусовец |  |  | 88 |  | 1053 | R03 | 1978 | 31862 | 5718420R
5700R003 | VN004-95709454 | ВЛ 0,4кВ №1 КТП Л-4-5 Яблоновец | 1963-01-01 |  |  | 12001349 | 0 | 2007-10-20 | 2019-09-20 | ДСТВ | ВЛ 0,4кВ №1 КТП Л-4-5 Яблоновец |  |  | 92 |  | 1053 | R03 | 1962 | 31876 | 5718420R
5700R003 | VN004-95709455 | ВЛ 0,4кВ №2 КТП Л-4-5 Яблоновец | 1963-01-01 |  |  | 12001349 | 0 | 2007-10-20 | 2019-09-20 | ДСТВ | ВЛ 0,4кВ №2 КТП Л-4-5 Яблоновец |  |  | 92 |  | 1053 | R03 | 1962 | 31876 | 5718420R
5700R003 | VN004-95709456 | ВЛ 0,4кВ №2 КТП Л-4-2 Брусовец | 1979-01-01 |  | 2016-10-10 | 12000797 | 1 | 2007-10-20 | 2019-09-20 | ДСТВ | ВЛ 0,4кВ №2 КТП Л-4-2 Брусовец |  |  | 91 |  | 1053 | R03 | 1978 | 31862 | 5718420R
5700R003 | VN004-95709457 | ВЛ 0,4кВ №1 КТП Л-4-2 Брусовец | 1979-01-01 |  | 2016-10-10 | 12000797 | 1 | 2007-10-20 | 2019-09-20 | ДСТВ | ВЛ 0,4кВ №1 КТП Л-4-2 Брусовец |  |  | 90 |  | 1053 | R03 | 1978 | 31862 | 5718420R
5700R003 | VN004-95709461 | ВЛ 0,4кВ №1 КТП Л-2-3 Ленинск х-во | 1988-01-01 |  | 2016-08-15 | 12001164 | 1 | 2007-10-20 | 2019-09-20 | ДСТВ | ВЛ 0,4кВ №1 КТП Л-2-3 Ленинск х-во |  |  | 81 |  | 1053 | R03 | 1987 | 30456 | 5718420R
5700R003 | VN004-95709462 | ВЛ 0,4кВ №2 КТП Л-2-3 Ленинск х-во | 1988-01-01 |  | 2016-08-15 | 12001164 | 1 | 2007-10-20 | 2019-09-20 | ДСТВ | ВЛ 0,4кВ №2 КТП Л-2-3 Ленинск х-во |  |  | 86 |  | 1053 | R03 | 1987 | 30456 | 5718420R
5700R003 | VN004-95709463 | ВЛ 0,4кВ №3 КТП Л-2-3 Ленинск х-во | 1988-01-01 |  | 2016-08-15 | 12001164 | 1 | 2007-10-20 | 2019-09-20 | ДСТВ | ВЛ 0,4кВ №3 КТП Л-2-3 Ленинск х-во |  |  | 88 |  | 1053 | R03 | 1987 | 30456 | 5718420R
5700R003 | VN004-95709464 | ВЛ 0,4кВ №1 КТП Л-2-2 Столбище ф. | 1978-01-01 |  | 2016-08-11 | 12001223 | 1 | 2007-10-20 | 2019-09-20 | ДСТВ | ВЛ 0,4кВ №1 КТП Л-2-2 Столбище ф. |  |  | 78 |  | 1053 | R03 | 1977 | 30454 | 5718420R
5700R003 | VN004-95709465 | ВЛ 0,4кВ №2 КТП Л-2-2 Столбище ф. | 1978-01-01 |  | 2016-08-11 | 12001223 | 1 | 2007-10-20 | 2019-09-20 | ДСТВ | ВЛ 0,4кВ №2 КТП Л-2-2 Столбище ф. |  |  | 63 |  | 1053 | R03 | 1977 | 30454 | 5718420R
5700R003 | VN004-95709466 | ВЛ 0,4кВ №3 КТП Л-2-2 Столбище ф. | 1964-01-01 |  | 2016-08-11 | 12001223 | 1 | 2007-10-20 | 2019-09-20 | ДСТВ | ВЛ 0,4кВ №3 КТП Л-2-2 Столбище ф. |  |  | 83 |  | 1053 | R03 | 1963 | 30454 | 5718420R
5700R003 | VN004-95709467 | ВЛ 0,4кВ №1 КТП Л-2-7 Ленинск.м.т. | 1963-01-01 |  | 2016-09-07 | 12001223 | 1 | 2007-10-20 | 2019-09-19 | ДСТВ | ВЛ 0,4кВ №1 КТП Л-2-7 Ленинск.м.т. |  |  | 89 |  | 1053 | R03 | 1962 | 30454 | 5718420R
5700R003 | VN004-95709468 | ВЛ 0,4кВ №2 КТП Л-2-7 Ленинск.м.т. | 1963-01-01 |  | 2016-09-07 | 12001164 | 1 | 2007-10-20 | 2019-09-20 | ДСТВ | ВЛ 0,4кВ №2 КТП Л-2-7 Ленинск.м.т. |  |  | 45 |  | 1053 | R03 | 1962 | 30456 | 5718420R
5700R003 | VN004-95709469 | ВЛ 0,4кВ №3 КТП Л-2-7 Ленинск.м.т. | 1988-01-01 |  | 2016-09-07 | 12001164 | 1 | 2007-10-20 | 2019-09-20 | ДСТВ | ВЛ 0,4кВ №3 КТП Л-2-7 Ленинск.м.т. |  |  | 85 |  | 1053 | R03 | 1987 | 30456 | 5718420R
5700R003 | VN004-95709472 | ВЛ 0,4кВ №1 КТП Л-2-8 Столбище | 1988-01-01 |  | 2016-09-08 | 12001223 | 1 | 2007-10-20 | 2019-09-20 | ДСТВ | ВЛ 0,4кВ №1 КТП Л-2-8 Столбище |  |  | 90 |  | 1053 | R03 | 1987 | 30454 | 5718420R
5700R003 | VN004-95709473 | ВЛ 0,4кВ №2 КТП Л-2-8 Столбище | 1988-01-01 |  | 2016-09-08 | 12001223 | 1 | 2007-10-20 | 2019-09-20 | ДСТВ | ВЛ 0,4кВ №2 КТП Л-2-8 Столбище |  |  | 86 |  | 1053 | R03 | 1987 | 30454 | 5718420R
5700R003 | VN004-95709477 | ВЛ 0,4кВ №1 КТП Л-2-4 Ленинский СТФ | 1988-01-01 |  | 2016-08-16 | 12001165 | 1 | 2007-10-20 | 2019-09-20 | ДСТВ | ВЛ 0,4кВ №1 КТП Л-2-4 Ленинский СТФ |  |  | 87 |  | 1053 | R03 | 1987 | 33328 | 5718420R
5700R003 | VN004-95709478 | ВЛ 0,4кВ №2 КТП Л-2-4 Ленинский СТФ | 1988-01-01 |  | 2016-09-05 | 12001165 | 1 | 2007-10-20 | 2019-09-20 | ДСТВ | ВЛ 0,4кВ №2 КТП Л-2-4 Ленинский СТФ |  |  | 79 |  | 1053 | R03 | 1987 | 33328 | 5718420R
5700R003 | VN004-95709479 | ВЛ 0,4кВ №3 КТП Л-2-4 Ленинский СТФ | 1988-01-01 |  | 2016-09-05 | 12001165 | 1 | 2007-10-20 | 2019-09-20 | ДСТВ | ВЛ 0,4кВ №3 КТП Л-2-4 Ленинский СТФ |  |  | 84 |  | 1053 | R03 | 1987 | 33328 | 5718420R
5700R003 | VN004-95709482 | ВЛ 0,4кВ №1 КТП Л-2-6 Столбище д | 1982-01-01 |  | 2016-09-06 | 12001223 | 1 | 2007-10-20 | 2019-09-20 | ДСТВ | ВЛ 0,4кВ №1 КТП Л-2-6 Столбище д |  |  | 88 |  | 1053 | R03 | 1981 | 30454 | 5718420R
5700R003 | VN004-95709483 | ВЛ 0,4кВ №2 КТП Л-2-6 Столбище д | 1982-01-01 |  | 2016-09-06 | 12001223 | 1 | 2007-10-20 | 2019-09-20 | ДСТВ | ВЛ 0,4кВ №2 КТП Л-2-6 Столбище д |  |  | 85 |  | 1053 | R03 | 1981 | 30454 | 5718420R
5700R003 | VN004-95709487 | ВЛ 0,4кВ №1 КТП Л-2-9 Василек | 1960-01-01 |  | 2016-09-09 | 12001223 | 1 | 2007-10-20 | 2019-09-19 | ДСТВ | ВЛ 0,4кВ №1 КТП Л-2-9 Василек |  |  | 81 |  | 1053 | R03 | 1959 | 30454 | 5718420R
5700R003 | VN004-95709488 | ВЛ 0,4кВ №2 КТП Л-2-9 Василек | 1960-01-01 |  | 2016-09-09 | 12001223 | 1 | 2007-10-20 | 2019-09-19 | ДСТВ | ВЛ 0,4кВ №2 КТП Л-2-9 Василек |  |  | 79 |  | 1053 | R03 | 1959 | 30454 | 5718420R
5700R003 | VN004-95709491 | ВЛ 0,4кВ №1 КТП Д-5-30 Морево | 1963-01-01 |  | 2016-02-09 | 12001215 | 1 | 2007-10-20 | 2019-09-20 | ДСТВ | ВЛ 0,4кВ №1 КТП Д-5-30 Морево |  |  | 80 |  | 1053 | R03 | 1962 | 30452 | 5718420R
5700R003 | VN004-95709492 | ВЛ 0,4кВ №2 КТП Д-5-30 Морево | 1963-01-01 |  | 2016-02-09 | 12001215 | 1 | 2007-10-20 | 2019-09-20 | ДСТВ | ВЛ 0,4кВ №2 КТП Д-5-30 Морево |  |  | 84 |  | 1053 | R03 | 1962 | 30452 | 5718420R
5700R003 | VN004-95709493 | ВЛ 0,4кВ №3 КТП Д-5-30 Морево | 1963-01-01 |  | 2016-02-09 | 12001215 | 1 | 2007-10-20 | 2019-09-20 | ДСТВ | ВЛ 0,4кВ №3 КТП Д-5-30 Морево |  |  | 62 |  | 1053 | R03 | 1962 | 30452 | 5718420R
5700R003 | VN004-95709500 | ВЛ 0,4кВ №1 КТП Д-11-1 Горбуновка | 1988-01-01 |  | 2016-05-19 | 12001215 | 1 | 2007-10-20 | 2019-09-20 | ДСТВ | ВЛ 0,4кВ №1 КТП Д-11-1 Горбуновка |  |  | 81 |  | 1053 | R03 | 1987 | 30452 | 5718420R
5700R003 | VN004-95709501 | ВЛ 0,4кВ №2 КТП Д-11-1 Горбуновка | 1988-01-01 |  | 2016-05-19 | 12001215 | 1 | 2007-10-20 | 2019-09-20 | ДСТВ | ВЛ 0,4кВ №2 КТП Д-11-1 Горбуновка |  |  | 81 |  | 1053 | R03 | 1987 | 30452 | 5718420R
5700R003 | VN004-95709503 | ВЛ 0,4кВ №1 КТП Д-5-2 Топорищное | 1963-01-01 |  | 2016-02-01 | 12001131 | 1 | 2007-10-20 | 2019-09-20 | ДСТВ | ВЛ 0,4кВ №1 КТП Д-5-2 Топорищное |  |  | 88 |  | 1053 | R03 | 1962 | 33722 | 5718420R
5700R003 | VN004-95709504 | ВЛ 0,4кВ №2 КТП Д-5-2 Топоричное | 1975-01-01 |  | 2016-02-01 | 12001131 | 1 | 2007-10-20 | 2019-09-20 | ДСТВ | ВЛ 0,4кВ №2 КТП Д-5-2 Топоричное |  |  | 78 |  | 1053 | R03 | 1962 | 33722 | 5718420R
5700R003 | VN004-95709505 | ВЛ 0,4кВ №1 КТП Д-11-3 Мошки | 1961-01-01 |  | 2016-05-20 | 12001215 | 1 | 2007-10-20 | 2019-09-20 | ДСТВ | ВЛ 0,4кВ №1 КТП Д-11-3 Мошки |  |  | 86 |  | 1053 | R03 | 1960 | 30452 | 5718420R
5700R003 | VN004-95709506 | ВЛ 0,4кВ №2 КТП Д-11-3 Мошки | 1961-01-01 |  |  | 12001215 | 0 | 2007-10-20 | 2019-09-20 | ДСТВ | ВЛ 0,4кВ №2 КТП Д-11-3 Мошки |  |  | 76 |  | 1053 | R03 | 1960 | 30452 | 5718420R
5700R003 | VN004-95709507 | ВЛ 0,4кВ №3 КТП Д-11-3 Мошки | 1961-01-01 |  |  | 12001215 | 0 | 2007-10-20 | 2019-09-20 | ДСТВ | ВЛ 0,4кВ №3 КТП Д-11-3 Мошки |  |  | 65 |  | 1053 | R03 | 1960 | 30452 | 5718420R
5700R003 | VN004-95709509 | ВЛ 0,4кВ №1 КТП Д-5-26 Хальзево шк | 1986-01-15 |  | 2016-02-05 | 12001130 | 1 | 2007-10-20 | 2019-09-20 | ДСТВ | ВЛ 0,4кВ №1 КТП Д-5-26 Хальзево шк |  |  | 89 |  | 1053 | R03 | 1986 | 33570 | 5718420R
5700R003 | VN004-95709510 | ВЛ 0,4кВ №1 КТП Д-5-16 Авилово | 1974-01-01 |  | 2016-02-04 | 12001132 | 1 | 2007-10-20 | 2019-09-20 | ДСТВ | ВЛ 0,4кВ №1 КТП Д-5-16 Авилово |  |  | 81 |  | 1053 | R03 | 1963 | 30346 | 5718420R
5700R003 | VN004-95709511 | ВЛ 0,4кВ №1 КТП Д-5-14 Хальзево | 1982-01-01 |  | 2016-02-03 | 12001133 | 1 | 2007-10-20 | 2019-09-19 | ДСТВ | ВЛ 0,4кВ №1 КТП Д-5-14 Хальзево |  |  | 39 |  | 1053 | R03 | 1981 | 33057 | 5718420R
5700R003 | VN004-95709512 | ВЛ 0,4кВ №2 КТП Д-5-14 Хальзево | 1982-01-01 |  | 2016-02-03 | 12001133 | 1 | 2007-10-20 | 2019-09-20 | ДСТВ | ВЛ 0,4кВ №2 КТП Д-5-14 Хальзево |  |  | 77 |  | 1053 | R03 | 1981 | 33057 | 5718420R
5700R003 | VN004-95709513 | ВЛ 0,4кВ №1 КТП Д-5-37 Хальзево | 1982-01-01 |  | 2016-02-12 | 12001134 | 1 | 2007-10-20 | 2019-09-19 | ДСТВ | ВЛ 0,4кВ №1 КТП Д-5-37 Хальзево |  |  | 83 |  | 1053 | R03 | 1981 | 33049 | 5718420R
5700R003 | VN004-95709516 | ВЛ 0,4кВ №1 КТП Д-5-15 Опойково | 1982-01-01 |  | 2016-02-04 | 12001134 | 1 | 2007-10-20 | 2019-09-20 | ДСТВ | ВЛ 0,4кВ №1 КТП Д-5-15 Опойково |  |  | 80 |  | 1053 | R03 | 1981 | 33049 | 5718420R
5700R003 | VN004-95709517 | ВЛ 0,4кВ №2 КТП Д-5-15 Опойково | 1982-01-01 |  | 2016-02-04 | 12001134 | 1 | 2007-10-20 | 2019-09-19 | ДСТВ | ВЛ 0,4кВ №2 КТП Д-5-15 Опойково |  |  | 83 |  | 1053 | R03 | 1981 | 33049 | 5718420R
5700R003 | VN004-95709518 | ВЛ 0,4кВ №3 КТП Д-5-15 Опойково | 1982-01-01 |  | 2016-02-04 | 12001134 | 1 | 2007-10-20 | 2019-09-20 | ДСТВ | ВЛ 0,4кВ №3 КТП Д-5-15 Опойково |  |  | 87 |  | 1053 | R03 | 1981 | 33049 | 5718420R
5700R003 | VN004-95709523 | ВЛ 0,4кВ №1 КТП Д-5-6 Соломино | 1973-01-01 |  |  | 12001292 | 0 | 2007-10-20 | 2019-09-20 | ДСТВ | ВЛ 0,4кВ №1 КТП Д-5-6 Соломино |  |  | 82 |  | 1053 | R03 | 1972 | 30404 | 5718420R
5700R003 | VN004-95709524 | ВЛ 0,4кВ №1 КТП Д-5-36 Костобобровка | 1974-01-01 |  | 2016-02-11 | 12001292 | 1 | 2007-10-20 | 2019-09-20 | ДСТВ | ВЛ 0,4кВ №1 КТП Д-5-36 Костобобровка |  |  | 82 |  | 1053 | R03 | 1973 | 30404 | 5718420R
5700R003 | VN004-95709525 | ВЛ 0,4кВ №2 КТП Д-5-36 Костобобровка | 1974-01-01 |  | 2016-02-11 | 12001292 | 1 | 2007-10-20 | 2019-09-20 | ДСТВ | ВЛ 0,4кВ №2 КТП Д-5-36 Костобобровка |  |  | 85 |  | 1053 | R03 | 1973 | 30404 | 5718420R
5700R003 | VN004-95709526 | ВЛ 0,4кВ №1 КТП Д-5-4 Васильевка | 1960-01-01 | 2019-04-15 | 2014-04-16 | 12001149 | 0 | 2007-10-20 | 2020-03-19 | ДСТВ | ВЛ 0,4кВ №1 КТП Д-5-4 Васильевка |  |  | 77 |  | 1053 | R03 | 1959 | 30408 | 5718420R
5700R003 | VN004-95709527 | ВЛ 0,4кВ №2 КТП Д-5-4 Васильевка | 1960-01-01 | 2019-04-15 | 2014-04-16 | 12001149 | 0 | 2007-10-20 | 2020-03-23 | ДСТВ | ВЛ 0,4кВ №2 КТП Д-5-4 Васильевка |  |  | 80 |  | 1053 | R03 | 1959 | 30408 | 5718420R
5700R003 | VN004-95709529 | ВЛ 0,4кВ №2 КТП Д-5-33 Соломино д | 1973-01-01 | 2017-06-29 | 2012-06-30 | 12001149 | 0 | 2007-10-20 | 2019-09-20 | ДСТВ | ВЛ 0,4кВ №2 КТП Д-5-33 Соломино д |  |  | 81 |  | 1053 | R03 | 1972 | 30408 | 5718420R
5700R003 | VN004-95709530 | ВЛ 0,4кВ №1 КТП Д-5-35 Бычки МТФ | 1985-01-01 |  | 2016-02-10 | 12000581 | 1 | 2007-10-20 | 2019-09-20 | ДСТВ | ВЛ 0,4кВ №1 КТП Д-5-35 Бычки МТФ |  |  | 83 |  | 1053 | R03 | 1984 | 33329 | 5718420R
5700R003 | VN004-95709534 | ВЛ 0,4кВ №2 КТП Д-5-34 Бычки шк | 1982-01-01 | 2017-11-13 | 2012-11-14 | 12001292 | 0 | 2007-10-20 | 2019-09-20 | ДСТВ | ВЛ 0,4кВ №2 КТП Д-5-34 Бычки |  |  | 83 |  | 1053 | R03 | 1981 | 30404 | 5718420R
5700R003 | VN004-95709535 | ВЛ 0,4кВ №1 КТП Д-5-9 Бычки | 1973-01-01 |  | 2016-02-02 | 12001292 | 1 | 2007-10-20 | 2019-09-20 | ДСТВ | ВЛ 0,4кВ №1 КТП Д-5-9 Бычки |  |  | 84 |  | 1053 | R03 | 1972 | 30404 | 5718420R
5700R003 | VN004-95709536 | ВЛ 0,4кВ №3 КТП Д-5-34 Бычки шк | 1982-01-01 | 2017-11-13 | 2012-11-14 | 12001292 | 0 | 2007-10-20 | 2019-09-20 | ДСТВ | ВЛ 0,4кВ №3 КТП Д-5-34 Бычки |  |  | 84 |  | 1053 | R03 | 1981 | 30404 | 5718420R
5700R003 | VN004-95709537 | ВЛ 0,4кВ №2 КТП Д-5-9 Бычки | 1973-01-01 |  | 2016-02-02 | 12001292 | 1 | 2007-10-20 | 2019-09-20 | ДСТВ | ВЛ 0,4кВ №2 КТП Д-5-9 Бычки |  |  | 81 |  | 1053 | R03 | 1972 | 30404 | 5718420R
5700R003 | VN004-95709540 | ВЛ 0,4кВ №1 КТП Д-5-28 Бычки | 1982-01-01 |  | 2016-02-08 | 12000880 | 1 | 2007-10-20 | 2019-09-20 | ДСТВ | ВЛ 0,4кВ №1 КТП Д-5-28 Бычки |  |  | 86 |  | 1053 | R03 | 1981 | 33189 | 5718420R
5700R003 | VN004-95709541 | ВЛ 0,4кВ №2 КТП Д-5-28 Бычки | 1982-01-01 |  | 2016-02-08 | 12000880 | 1 | 2007-10-20 | 2019-09-20 | ДСТВ | ВЛ 0,4кВ №2 КТП Д-5-28 Бычки |  |  | 87 |  | 1053 | R03 | 1981 | 33189 | 5718420R
5700R003 | VN004-95709546 | ВЛ 0,4кВ №3 КТП Д-5-32 Бычки | 1973-01-01 | 2017-11-20 | 2012-11-21 | 12001292 | 0 | 2007-10-20 | 2019-09-20 | ДСТВ | ВЛ 0,4кВ №3 КТП Д-5-32 Бычки |  |  | 78 |  | 1053 | R03 | 1972 | 30404 | 5718420R
5700R003 | VN004-95709551 | ВЛ 0,4кВ №1 КТП Д-5-5 Кузьминка | 1974-01-01 |  | 2016-02-01 | 12001292 | 1 | 2007-10-20 | 2020-03-19 | ДСТВ | ВЛ 0,4кВ №1 КТП Д-5-5 Кузьминка |  |  | 80 |  | 1053 | R03 | 1973 | 30404 | 5718420R
5700R003 | VN004-95709552 | ВЛ 0,4кВ №2 КТП Д-5-5 Кузьминка | 1974-01-01 |  | 2016-02-01 | 12001292 | 1 | 2007-10-20 | 2020-03-23 | ДСТВ | ВЛ 0,4кВ №2 КТП Д-5-5 Кузьминка |  |  | 78 |  | 1053 | R03 | 1973 | 30404 | 5718420R
5700R003 | VN004-95709553 | ВЛ 0,4кВ №3 КТП Д-5-31 Бычки ток | 1973-01-01 |  |  | 12001150 | 0 | 2007-10-20 | 2019-09-20 | ДСТВ | ВЛ 0,4кВ №1 КТП Д-5-31 Бычки ток |  |  | -1 |  | 1053 | R03 | 1972 | 33676 | 5718420R
5700R003 | VN004-95709554 | ВЛ 0,4кВ №2 КТП Д-5-31 Бычки ток | 1973-01-01 |  |  | 12001150 | 0 | 2007-10-20 | 2019-09-20 | ДСТВ | ВЛ 0,4кВ №2 КТП Д-5-31 Бычки ток |  |  | 75 |  | 1053 | R03 | 1972 | 33676 | 5718420R
5700R003 | VN004-95709557 | ВЛ 0,4кВ №2 КТП Д-5-39 Плоское | 1980-01-01 |  |  | 12001175 | 0 | 2007-10-20 | 2019-09-20 | ДСТВ | ВЛ 0,4кВ №2 КТП Д-5-39 Плоское |  |  | 88 |  | 1053 | R03 | 1979 | 319451 | 5718420R
5700R003 | VN004-95709558 | ВЛ 0,4кВ №3 КТП Д-5-39 Плоское | 1980-01-01 |  |  | 12001175 | 0 | 2007-10-20 | 2019-09-20 | ДСТВ | ВЛ 0,4кВ №3 КТП Д-5-39 Плоское |  |  | 84 |  | 1053 | R03 | 1979 | 319451 | 5718420R
5700R003 | VN004-95709559 | ВЛ 0,4кВ №1 КТП Д-5-44 Плоское | 1980-01-01 |  | 2016-03-22 | 12001175 | 1 | 2007-10-20 | 2019-09-20 | ДСТВ | ВЛ 0,4кВ №1 КТП Д-5-44 Плоское |  |  | 80 |  | 1053 | R03 | 1979 | 319451 | 5718420R
5700R003 | VN004-95709560 | ВЛ 0,4кВ №2 КТП Д-5-44 Плоское | 1980-01-01 |  | 2016-03-22 | 12001175 | 1 | 2007-10-20 | 2019-09-20 | ДСТВ | ВЛ 0,4кВ №2 КТП Д-5-44 Плоское |  |  | 74 |  | 1053 | R03 | 1979 | 319451 | 5718420R
5700R003 | VN004-95709561 | ВЛ 0,4кВ №1 КТП Д-5-18 Плоское | 1980-01-01 | 2017-02-28 | 2012-02-29 | 12001288 | 0 | 2007-10-20 | 2019-09-20 | ДСТВ | ВЛ 0,4кВ №1 КТП Д-5-18 Плоское |  |  | 85 |  | 1053 | R03 | 1979 | 319211 | 5718420R
5700R003 | VN004-95709562 | ВЛ 0,4кВ №1 КТП Д-5-41 Плоское | 1994-01-01 |  |  | 12001315 | 0 | 2007-10-20 | 2019-09-20 | ДСТВ | ВЛ 0,4кВ №1 КТП Д-5-41 Плоское |  |  | 88 |  | 1053 | R03 | 1993 | 34067 | 5718420R
5700R003 | VN004-95709571 | ВЛ 0,4кВ №1 КТП Д-5-25 Комарник | 1980-01-01 |  |  | 12001174 | 0 | 2007-10-20 | 2019-06-08 | ДСТВ | ВЛ 0,4кВ №1 КТП Д-5-25 Комарник |  |  | 91 |  | 1053 | R03 | 1979 | 33615 | 5718420R
5700R003 | VN004-95709572 | ВЛ 0,4кВ №1 КТП Д-5-17 Кучеряевка | 1987-01-01 |  | 2016-02-05 | 12001211 | 1 | 2007-10-20 | 2019-09-20 | ДСТВ | ВЛ 0,4кВ №1 КТП Д-5-17 Кучеряевка |  |  | 90 |  | 1053 | R03 | 1986 | 33667 | 5718420R
5700R003 | VN004-95709573 | ВЛ 0,4кВ №2 КТП Д-5-17 Кучеряевка | 1987-01-01 |  | 2016-02-05 | 12001211 | 1 | 2007-10-20 | 2019-06-08 | ДСТВ | ВЛ 0,4кВ №2 КТП Д-5-17 Кучеряевка |  |  | 90 |  | 1053 | R03 | 1986 | 33667 | 5718420R
5700R003 | VN004-95709574 | ВЛ 0,4кВ №1 КТП Д-7-33 Работьково | 1979-01-01 |  | 2016-04-15 | 12001220 | 1 | 2007-10-20 | 2019-06-08 | ДСТВ | ВЛ 0,4кВ №1 КТП Д-7-33 Работьково |  |  | 83 |  | 1053 | R03 | 1978 | 31902 | 5718420R
5700R003 | VN004-95709575 | ВЛ 0,4кВ №2 КТП Д-7-33 Работьково | 1979-01-01 |  | 2016-04-18 | 12001220 | 1 | 2007-10-20 | 2019-06-08 | ДСТВ | ВЛ 0,4кВ №2 КТП Д-7-33 Работьково |  |  | 83 |  | 1053 | R03 | 1978 | 31902 | 5718420R
5700R003 | VN004-95709576 | ВЛ 0,4кВ №2 КТП Д-7-46 Работьково | 1979-01-01 |  |  | 12001220 | 0 | 2007-10-20 | 2019-06-08 | ДСТВ | ВЛ 0,4кВ №2 КТП Д-7-46 Работьково |  |  | 91 |  | 1053 | R03 | 1978 | 31902 | 5718420R
5700R003 | VN004-95709577 | ВЛ 0,4кВ №1 КТП Д-7-17 Работьково | 1975-01-01 |  | 2016-04-06 | 12001141 | 1 | 2007-10-20 | 2019-06-08 | ДСТВ | ВЛ 0,4кВ №1 КТП Д-7-17 Работьково |  |  | 81 |  | 1053 | R03 | 1974 | 33578 | 5718420R
5700R003 | VN004-95709580 | ВЛ 0,4кВ №1 КТП Д-7-35 Работьково | 1986-01-01 |  | 2016-04-19 | 12001220 | 1 | 2007-10-20 | 2019-06-08 | ДСТВ | ВЛ 0,4кВ №1 КТП Д-7-35 Работьково |  |  | 88 |  | 1053 | R03 | 1985 | 31902 | 5718420R
5700R003 | VN004-95709581 | ВЛ 0,4кВ №2 КТП Д-7-35 Работьково | 1986-01-01 |  | 2016-05-05 | 12001220 | 1 | 2007-10-20 | 2019-06-08 | ДСТВ | ВЛ 0,4кВ №2 КТП Д-7-35 Работьково |  |  | 86 |  | 1053 | R03 | 1985 | 31902 | 5718420R
5700R003 | VN004-95709585 | ВЛ 0,4кВ №2 КТП Д-7-6 Николаевский | 1985-01-01 |  |  | 12001161 | 0 | 2007-10-20 | 2019-06-08 | ДСТВ | ВЛ 0,4кВ №2 КТП Д-7-6 Николаевский |  |  | 83 |  | 1053 | R03 | 1984 | 33303 | 5718420R
5700R003 | VN004-95709587 | ВЛ 0,4кВ №2 КТП Д-7-5 Аношенка | 1963-01-01 | 2019-05-11 | 2014-05-12 | 12001161 | 0 | 2007-10-20 | 2019-09-20 | ДСТВ | ВЛ 0,4кВ №2 КТП Д-7-5 Аношенка |  |  | 78 |  | 1053 | R03 | 1962 | 33303 | 5718420R
5700R003 | VN004-95709588 | ВЛ 0,4кВ №3 КТП Д-7-5 Аношенка | 1963-01-01 |  |  | 12001161 | 0 | 2007-10-20 | 2019-09-20 | ДСТВ | ВЛ 0,4кВ №3 КТП Д-7-5 Аношенка |  |  | 79 |  | 1053 | R03 | 1962 | 33303 | 5718420R
5700R003 | VN004-95709590 | ВЛ 0,4кВ №1 КТП Д-7-10 Рублино хоз | 1972-01-01 |  | 2016-03-24 | 12001160 | 1 | 2007-10-20 | 2019-06-08 | ДСТВ | ВЛ 0,4кВ №1 КТП Д-7-10 Рублино хоз |  |  | 80 |  | 1053 | R03 | 1971 | 302801 | 5718420R
5700R003 | VN004-95709591 | ВЛ 0,4кВ №2 КТП Д-7-10 Рублино хоз | 1972-01-01 |  | 2016-03-24 | 12001160 | 1 | 2007-10-20 | 2019-06-08 | ДСТВ | ВЛ 0,4кВ №2 КТП Д-7-10 Рублино хоз |  |  | 75 |  | 1053 | R03 | 1971 | 302801 | 5718420R
5700R003 | VN004-95709592 | ВЛ 0,4кВ №3 КТП Д-7-10 Рублино хоз | 1972-01-01 |  | 2016-03-24 | 12001160 | 1 | 2007-10-20 | 2019-06-08 | ДСТВ | ВЛ 0,4кВ №3 КТП Д-7-10 Рублино хоз |  |  | 80 |  | 1053 | R03 | 1971 | 302801 | 5718420R
5700R003 | VN004-95709593 | ВЛ 0,4кВ №1 КТП Д-7-47 Рублино | 1972-01-01 |  | 2016-05-13 | 12001296 | 1 | 2007-10-20 | 2019-06-08 | ДСТВ | ВЛ 0,4кВ №1 КТП Д-7-47 Рублино |  |  | 80 |  | 1053 | R03 | 1971 | 33811 | 5718420R
5700R003 | VN004-95709595 | ВЛ 0,4кВ №1 КТП Д-7-11 Ясная Поляна | 1985-01-01 |  | 2016-03-25 | 12001160 | 1 | 2007-10-20 | 2019-06-08 | ДСТВ | ВЛ 0,4кВ №1 КТП Д-7-11 Ясная Поляна |  |  | 81 |  | 1053 | R03 | 1984 | 302801 | 5718420R
5700R003 | VN004-95709600 | ВЛ 0,4кВ №2 КТП Д-7-24 Рублино | 1972-01-01 |  |  | 12001160 | 0 | 2007-10-20 | 2019-06-08 | ДСТВ | ВЛ 0,4кВ №2 КТП Д-7-24 Рублино |  |  | 80 |  | 1053 | R03 | 1971 | 302801 | 5718420R
5700R003 | VN004-95709601 | ВЛ 0,4кВ №3 КТП Д-7-24 Рублино | 1972-01-01 |  |  | 12001160 | 0 | 2007-10-20 | 2019-06-08 | ДСТВ | ВЛ 0,4кВ №3 КТП Д-7-24 Рублино |  |  | 82 |  | 1053 | R03 | 1971 | 302801 | 5718420R
5700R003 | VN004-95709613 | ВЛ 0,4кВ №2 КТП Д-4-33 Брянцево | 1985-01-01 | 2020-10-14 | 2015-10-15 | 12001144 | 0 | 2007-10-20 | 2020-03-23 | ДСТВ | ВЛ 0,4кВ №2 КТП Д-4-33 Брянцево |  |  | 83 |  | 1053 | R03 | 1978 | 332732 | 5718420R
5700R003 | VN004-95709614 | ВЛ 0,4кВ №1 КТП Д-4-33 Брянцево | 1985-01-01 | 2020-09-07 | 2015-09-08 | 12001144 | 0 | 2007-10-20 | 2020-03-19 | ДСТВ | ВЛ 0,4кВ №1 КТП Д-4-33 Брянцево |  |  | 87 |  | 1053 | R03 | 1984 | 332732 | 5718420R
5700R003 | VN004-95709632 | ВЛ 0,4кВ №1 КТП Д-11-10 Харланово | 1981-01-01 |  | 2016-06-03 | 12001126 | 1 | 2007-10-20 | 2019-06-08 | ДСТВ | ВЛ 0,4кВ №1 КТП Д-11-10 Харланово |  |  | 88 |  | 1053 | R03 | 1980 | 31973 | 5718420R
5700R003 | VN004-95709633 | ВЛ 0,4кВ №2 КТП Д-11-10 Харланово | 1981-01-01 |  | 2016-06-03 | 12001126 | 1 | 2007-10-20 | 2019-06-08 | ДСТВ | ВЛ 0,4кВ №2 КТП Д-11-10 Харланово |  |  | 87 |  | 1053 | R03 | 1980 | 31973 | 5718420R
5700R003 | VN004-95709634 | ВЛ 0,4кВ №1 КТП Д-11-26 Долбенкино | 1984-01-01 |  | 2016-06-09 | 12000907 | 1 | 2007-10-20 | 2019-06-08 | ДСТВ | ВЛ 0,4кВ №1 КТП Д-11-26 Долбенкино |  |  | 92 |  | 1053 | R03 | 1983 | 30315 | 5718420R
5700R003 | VN004-95709635 | ВЛ 0,4кВ №2 КТП Д-11-26 Долбенкино | 1984-01-01 |  | 2016-06-09 | 12000907 | 1 | 2007-10-20 | 2019-09-20 | ДСТВ | ВЛ 0,4кВ №2 КТП Д-11-26 Долбенкино |  |  | 84 |  | 1053 | R03 | 1983 | 30315 | 5718420R
5700R003 | VN004-95709637 | ВЛ 0,4кВ №1 КТП Д-11-23 Долбенкино | 1978-01-01 |  | 2016-06-07 | 12001127 | 1 | 2007-10-20 | 2019-06-08 | ДСТВ | ВЛ 0,4кВ №1 КТП Д-11-23 Долбенкино |  |  | 40 |  | 1053 | R03 | 1977 | 33190 | 5718420R
5700R003 | VN004-95709638 | ВЛ 0,4кВ №2 КТП Д-11-23 Долбенкино | 1978-01-01 |  | 2016-06-07 | 12001128 | 1 | 2007-10-20 | 2019-06-08 | ДСТВ | ВЛ 0,4кВ №2 КТП Д-11-23 Долбенкино |  |  | 37 |  | 1053 | R03 | 1977 | 33330 | 5718420R
5700R003 | VN004-95709640 | ВЛ 0,4кВ №1 КТП Д-11-9 Н.Алексеевский | 1981-01-01 |  | 2016-05-20 | 12008075 | 1 | 2007-10-20 | 2019-09-20 | ДСТВ | ВЛ 0,4кВ №1 КТП Д-11-9 Н.Алексеевский |  |  | 93 |  | 1053 | R03 | 1980 | 12008075-00 | 5718420R
5700R003 | VN004-95709641 | ВЛ 0,4кВ №2 КТП Д-11-9 Н.Алексеевский | 1981-01-01 |  | 2016-06-02 | 12001129 | 1 | 2007-10-20 | 2019-09-20 | ДСТВ | ВЛ 0,4кВ №2 КТП Д-11-9 Н.Алексеевский |  |  | 90 |  | 1053 | R03 | 1980 | 31976 | 5718420R
5700R003 | VN004-95709647 | ВЛ 0,4кВ №1 КТП Д-11-24 Долбенкино | 1984-01-01 |  | 2016-06-08 | 12000907 | 1 | 2007-10-20 | 2019-06-08 | ДСТВ | ВЛ 0,4кВ №1 КТП Д-11-24 Долбенкино |  |  | 86 |  | 1053 | R03 | 1983 | 30315 | 5718420R
5700R003 | VN004-95709667 | ВЛ 0,4кВ №1 КТП Д-12-1 Трубичино ф | 1983-01-01 |  |  | 12001168 | 0 | 2007-10-20 | 2019-06-08 | ДСТВ | ВЛ 0,4кВ №1 КТП Д-12-1 Трубичино ф |  |  | 87 |  | 1053 | R03 | 1982 | 33241 | 5718420R
5700R003 | VN004-95709676 | ВЛ 0,4кВ №1 КТП Д-7-28 Краснокалиновский | 1965-01-01 |  | 2016-04-07 | 12001125 | 1 | 2007-10-20 | 2019-06-08 | ДСТВ | ВЛ 0,4кВ №1 КТП Д-7-28 Краснокалиновский |  |  | 81 |  | 1053 | R03 | 1964 | 333831 | 5718420R
5700R003 | VN004-95709677 | ВЛ 0,4кВ №2 КТП Д-7-28 Краснокалиновский | 1965-01-01 |  | 2016-04-07 | 12001125 | 1 | 2007-10-20 | 2019-06-08 | ДСТВ | ВЛ 0,4кВ №2 КТП Д-7-28 Краснокалиновский |  |  | 70 |  | 1053 | R03 | 1964 | 333831 | 5718420R
5700R003 | VN004-95709683 | ВЛ 0,4кВ №1 КТП Д-7-36 Волконск | 1984-01-15 |  | 2016-05-06 | 12001148 | 1 | 2007-10-20 | 2019-06-08 | ДСТВ | ВЛ 0,4кВ №1 КТП Д-7-36 Волконск |  |  | 91 |  | 1053 | R03 | 1995 | 33236 | 5718420R
5700R003 | VN004-95709684 | ВЛ 0,4кВ №2 КТП Д-7-36 Волконск | 1984-01-15 |  | 2016-05-06 | 12001148 | 1 | 2007-10-20 | 2019-09-20 | ДСТВ | ВЛ 0,4кВ №2 КТП Д-7-36 Волконск |  |  | 86 |  | 1053 | R03 | 1995 | 33236 | 5718420R
5700R003 | VN004-95709685 | ВЛ 0,4кВ №3 КТП Д-7-36 Волконск | 1984-01-15 |  | 2016-05-06 | 12001148 | 1 | 2007-10-20 | 2019-06-08 | ДСТВ | ВЛ 0,4кВ №3 КТП Д-7-36 Волконск |  |  | 93 |  | 1053 | R03 | 1995 | 33236 | 5718420R
5700R003 | VN004-95709688 | ВЛ 0,4кВ №1 КТП Д-1-4 Крыловский | 1984-01-01 | 2020-03-03 | 2015-03-04 | 12000864 | 0 | 2007-10-20 | 2019-06-08 | ДСТВ | ВЛ 0,4кВ №1 КТП Д-1-4 Крыловский |  |  | 85 |  | 1053 | R03 | 1983 | 33248 | 5718420R
5700R003 | VN004-95709689 | ВЛ 0,4кВ №2 КТП Д-7-29 Андриановский | 1984-01-01 |  | 2016-04-08 | 12001202 | 1 | 2007-10-20 | 2019-06-08 | ДСТВ | ВЛ 0,4кВ №2 КТП Д-7-29 Андриановский |  |  | 77 |  | 1053 | R03 | 1983 | 30460 | 5718420R
5700R003 | VN004-95709695 | ВЛ 0,4кВ №1 КТП Д-1-3 Александровский | 1984-01-01 | 2020-01-18 | 2015-01-19 | 12001291 | 0 | 2007-10-20 | 2019-06-08 | ДСТВ | ВЛ 0,4кВ №1 КТП Д-1-3 Александровский |  |  | 73 |  | 1053 | R03 | 1983 | 332631 | 5718420R
5700R003 | VN004-95709702 | ВЛ 0,4кВ №1 КТП Д-7-31 Волконск | 1984-01-01 |  | 2016-04-11 | 12001148 | 1 | 2007-10-20 | 2019-06-08 | ДСТВ | ВЛ 0,4кВ №1 КТП Д-7-31 Волконск |  |  | 72 |  | 1053 | R03 | 1983 | 33236 | 5718420R
5700R003 | VN004-95709705 | ВЛ 0,4кВ №1 КТП Д-12-7 Дружно | 1984-01-01 |  |  | 12000800 | 0 | 2007-10-20 | 2019-07-22 | ДСТВ | ВЛ 0,4кВ №1 КТП Д-12-7 Дружно |  |  | 86 |  | 1053 | R03 | 1983 | 332551 | 5718420R
5700R003 | VN004-95709706 | ВЛ 0,4кВ №2 КТП Д-12-7 Дружно | 1984-01-01 |  | 2016-06-15 | 12000800 | 1 | 2007-10-20 | 2019-06-08 | ДСТВ | ВЛ 0,4кВ №2 КТП Д-12-7 Дружно |  |  | 85 |  | 1053 | R03 | 1983 | 332551 | 5718420R
5700R003 | VN004-95709707 | ВЛ 0,4кВ №3 КТП Д-12-7 Дружно | 1984-01-01 |  |  | 12000800 | 0 | 2007-10-20 | 2019-07-22 | ДСТВ | ВЛ 0,4кВ №3 КТП Д-12-7 Дружно |  |  | 91 |  | 1053 | R03 | 1983 | 332551 | 5718420R
5700R003 | VN004-95709717 | ВЛ 0,4кВ №2 КТП Д-7-32 Лукино | 1985-01-01 |  | 2016-04-12 | 12001124 | 1 | 2007-10-20 | 2019-06-08 | ДСТВ | ВЛ 0,4кВ №2 КТП Д-7-32 Лукино |  |  | 75 |  | 1053 | R03 | 1984 | 33286 | 5718420R
5700R003 | VN004-95709718 | ВЛ 0,4кВ №1 КТП Д-7-32 Лукино | 1985-01-01 |  | 2016-04-12 | 12001124 | 1 | 2007-10-20 | 2019-06-08 | ДСТВ | ВЛ 0,4кВ №1 КТП Д-7-32 Лукино |  |  | 88 |  | 1053 | R03 | 1984 | 33286 | 5718420R
5700R003 | VN004-95709722 | ВЛ 0,4кВ №1 КТП Д-7-48 Бородино | 1975-01-01 |  | 2016-05-16 | 12001123 | 1 | 2007-10-20 | 2019-09-20 | ДСТВ | ВЛ 0,4кВ №1 КТП Д-7-48 Бородино |  |  | 89 |  | 1053 | R03 | 1974 | 332801 | 5718420R
5700R003 | VN004-95709723 | ВЛ 0,4кВ №2 КТП Д-7-48 Бородино | 1975-01-01 |  | 2016-05-16 | 12001123 | 1 | 2007-10-20 | 2019-06-08 | ДСТВ | ВЛ 0,4кВ №2 КТП Д-7-48 Бородино |  |  | 91 |  | 1053 | R03 | 1974 | 332801 | 5718420R
5700R003 | VN004-95709724 | ВЛ 0,4кВ №1 КТП Д-7-37 Бородино | 1986-01-01 |  | 2016-05-12 | 12001123 | 1 | 2007-10-20 | 2019-06-08 | ДСТВ | ВЛ 0,4кВ №1 КТП Д-7-37 Бородино |  |  | 93 |  | 1053 | R03 | 1985 | 332801 | 5718420R
5700R003 | VN004-95709725 | ВЛ 0,4кВ №2 КТП Д-7-37 Бородино | 1985-01-01 |  | 2016-05-12 | 12001123 | 1 | 2007-10-20 | 2019-06-08 | ДСТВ | ВЛ 0,4кВ №2 КТП Д-7-37 Бородино |  |  | 92 |  | 1053 | R03 | 1984 | 332801 | 5718420R
5700R003 | VN004-95709729 | ВЛ 0,4кВ №1 КТП Д-7-15 Лысое | 1985-01-01 |  | 2016-03-25 | 12001123 | 1 | 2007-10-20 | 2019-06-08 | ДСТВ | ВЛ 0,4кВ №1 КТП Д-7-15 Лысое |  |  | 89 |  | 1053 | R03 | 1984 | 332801 | 5718420R
5700R003 | VN004-95709730 | ВЛ 0,4кВ №2 КТП Д-7-15 Лысое | 1985-01-01 |  | 2016-04-05 | 12001123 | 1 | 2007-10-20 | 2019-06-08 | ДСТВ | ВЛ 0,4кВ №2 КТП Д-7-15 Лысое |  |  | 87 |  | 1053 | R03 | 1985 | 332801 | 5718420R
5700R003 | VN004-95709731 | ВЛ 0,4кВ №1 КТП Д-7-49 Бородино | 1975-01-01 |  | 2016-05-18 | 12001124 | 1 | 2007-10-20 | 2019-09-20 | ДСТВ | ВЛ 0,4кВ №1 КТП Д-7-49 Бородино |  |  | 81 |  | 1053 | R03 | 1975 | 33286 | 5718420R
5700R003 | VN004-95709732 | ВЛ 0,4кВ №2 КТП Д-7-49 Бородино | 1975-01-01 |  | 2016-05-18 | 12001124 | 1 | 2007-10-20 | 2019-09-20 | ДСТВ | ВЛ 0,4кВ №2 КТП Д-7-49 Бородино |  |  | 88 |  | 1053 | R03 | 1974 | 33286 | 5718420R
5700R003 | VN004-95709733 | ВЛ 0,4кВ №1 КТП Д-3-6 Алешенка | 1985-01-01 | 2020-05-18 | 2015-05-19 | 12001139 | 0 | 2007-10-20 | 2019-06-08 | ДСТВ | ВЛ 0,4кВ №1 КТП Д-3-6 Алешенка |  |  | 92 |  | 1053 | R03 | 1984 | 33266 | 5718420R
5700R003 | VN004-95709739 | ВЛ 0,4кВ №2 КТП Д-3-30 Алешенка | 1986-01-01 | 2020-08-04 | 2015-08-05 | 12001197 | 0 | 2007-10-20 | 2019-06-08 | ДСТВ | ВЛ 0,4кВ №2 КТП Д-3-30 Алешенка |  |  | 88 |  | 1053 | R03 | 1986 | 33750 | 5718420R
5700R003 | VN004-95709740 | ВЛ 0,4кВ №3 КТП Д-3-30 Алешенка | 1986-01-01 | 2020-08-04 | 2015-08-05 | 12001197 | 0 | 2007-10-20 | 2019-06-08 | ДСТВ | ВЛ 0,4кВ №3 КТП Д-3-30 Алешенка |  |  | 83 |  | 1053 | R03 | 1985 | 33750 | 5718420R
5700R003 | VN004-95709744 | ВЛ 0,4кВ №1 ТП 003 Вижонка ф | 1973-01-01 |  |  | 12001140 | 0 | 2007-10-20 | 2019-06-08 | ДСТВ | ВЛ 0,4кВ №1 ТП 003 Вижонка ф |  |  | 83 |  | 1053 | R03 | 1972 | 30415 | 5718420R
5700R003 | VN004-95709746 | ВЛ 0,4кВ №3 ТП 003 Вижонка ф | 1973-01-01 |  |  | 12001140 | 0 | 2007-10-20 | 2019-06-08 | ДСТВ | ВЛ 0,4кВ №3 ТП 003 Вижонка ф |  |  | 87 |  | 1053 | R03 | 1972 | 30415 | 5718420R
5700R003 | VN004-95709749 | ВЛ 0,4кВ №1 ТП 005 Промклево | 1979-01-01 |  | 2016-07-06 | 12001140 | 1 | 2007-10-20 | 2019-06-08 | ДСТВ | ВЛ 0,4кВ №1 ТП 005 Промклево |  |  | 88 |  | 1053 | R03 | 1978 | 30415 | 5718420R
5700R003 | VN004-95709750 | ВЛ 0,4кВ №2 ТП 005 Промклево | 1979-01-01 |  | 2016-07-06 | 12001140 | 1 | 2007-10-20 | 2019-06-08 | ДСТВ | ВЛ 0,4кВ №2 ТП 005 Промклево |  |  | 88 |  | 1053 | R03 | 1978 | 30415 | 5718420R
5700R003 | VN004-95709751 | ВЛ 0,4кВ №3 ТП 005 Промклево | 1979-01-01 |  | 2016-07-06 | 12001140 | 1 | 2007-10-20 | 2019-06-08 | ДСТВ | ВЛ 0,4кВ №3 ТП 005 Промклево |  |  | 62 |  | 1053 | R03 | 1979 | 30415 | 5718420R
5700R003 | VN004-95709752 | ВЛ 0,4кВ №4 ТП 005 Промклево | 1979-01-01 |  |  | 12001140 | 0 | 2007-10-20 | 2019-06-08 | ДСТВ | ВЛ 0,4кВ №4 ТП 005 Промклево |  |  | 91 |  | 1053 | R03 | 1979 | 30415 | 5718420R
5700R003 | VN004-95709756 | ВЛ 0,4кВ №1 ТП 004 Кочетовка | 1984-01-01 |  | 2016-07-05 | 12000851 | 1 | 2007-10-20 | 2019-06-08 | ДСТВ | ВЛ 0,4кВ №1 ТП 004 Кочетовка |  |  | 85 |  | 1053 | R03 | 1983 | 33255 | 5718420R
5700R003 | VN004-95709757 | ВЛ 0,4кВ №2 ТП 004 Кочетовка | 1984-01-01 |  | 2016-07-05 | 12000851 | 1 | 2007-10-20 | 2019-06-08 | ДСТВ | ВЛ 0,4кВ №2 ТП 004 Кочетовка |  |  | 89 |  | 1053 | R03 | 1983 | 33255 | 5718420R
5700R003 | VN004-95709758 | ВЛ 0,4кВ №1 ТП 002 Вижонка | 1984-01-01 |  | 2016-07-04 | 12001140 | 1 | 2007-10-20 | 2019-06-08 | ДСТВ | ВЛ 0,4кВ №1 ТП 002 Вижонка |  |  | 87 |  | 1053 | R03 | 1983 | 30415 | 5718420R
5700R003 | VN004-95709759 | ВЛ 0,4кВ №2 ТП 002 Вижонка | 1984-01-01 |  | 2016-07-04 | 12001140 | 1 | 2007-10-20 | 2019-06-08 | ДСТВ | ВЛ 0,4кВ №2 ТП 002 Вижонка |  |  | 85 |  | 1053 | R03 | 1983 | 30415 | 5718420R
5700R003 | VN004-95709760 | ВЛ 0,4кВ №1 ТП 009 Березовка | 1982-01-01 |  | 2016-07-12 | 12001198 | 1 | 2007-10-20 | 2019-06-08 | ДСТВ | ВЛ 0,4кВ №1 ТП 009 Березовка |  |  | 75 |  | 1053 | R03 | 1981 | 33078 | 5718420R
5700R003 | VN004-95709761 | ВЛ 0,4кВ №2 ТП 009 Березовка | 1982-01-01 |  |  | 12001198 | 0 | 2007-10-20 | 2019-06-08 | ДСТВ | ВЛ 0,4кВ №2 ТП 009 Березовка |  |  | 81 |  | 1053 | R03 | 1981 | 33078 | 5718420R
5700R003 | VN004-95709762 | ВЛ 0,4кВ №1 ТП 015 Девятино шк | 1982-01-15 |  | 2016-08-08 | 12000344 | 1 | 2007-10-20 | 2019-06-08 | ДСТВ | ВЛ 0,4кВ №1 ТП 015 Девятино шк |  |  | 87 |  | 1053 | R03 | 1981 | 330661 | 5718420R
5700R003 | VN004-95709763 | ВЛ 0,4кВ №2 ТП 015 Девятино шк | 1982-01-15 |  | 2016-08-08 | 12000344 | 1 | 2007-10-20 | 2019-06-08 | ДСТВ | ВЛ 0,4кВ №2 ТП 015 Девятино шк |  |  | 92 |  | 1053 | R03 | 1981 | 330661 | 5718420R
5700R003 | VN004-95709764 | ВЛ 0,4кВ №1 ТП 008 Березовка | 1982-01-01 |  | 2016-07-11 | 12001198 | 1 | 2007-10-20 | 2019-06-08 | ДСТВ | ВЛ 0,4кВ №1 ТП 008 Березовка |  |  | 88 |  | 1053 | R03 | 1982 | 33078 | 5718420R
5700R003 | VN004-95709765 | ВЛ 0,4кВ №2 ТП 008 Березовка | 1982-01-01 |  | 2016-07-11 | 12001198 | 1 | 2007-10-20 | 2019-06-08 | ДСТВ | ВЛ 0,4кВ №2 ТП 008 Березовка |  |  | 90 |  | 1053 | R03 | 1982 | 33078 | 5718420R
5700R003 | VN004-95709769 | ВЛ 0,4кВ №1 ТП 001 Халчевка | 1982-01-01 |  | 2016-06-16 | 12001483 | 1 | 2007-10-20 | 2019-06-08 | ДСТВ | ВЛ 0,4кВ №1 ТП 001 Халчевка |  |  | 85 |  | 1053 | R03 | 1981 | 33066 | 5718420R
5700R003 | VN004-95709770 | ВЛ 0,4кВ №2 ТП 001 Халчевка | 1982-01-01 |  | 2016-06-16 | 12001483 | 1 | 2007-10-20 | 2019-06-08 | ДСТВ | ВЛ 0,4кВ №2 ТП 001 Халчевка |  |  | 88 |  | 1053 | R03 | 1981 | 33066 | 5718420R
5700R003 | VN004-95709776 | ВЛ 0,4кВ №1 ТП 013 Девятино МТФ | 1982-01-01 |  | 2016-08-05 | 12000341 | 1 | 2007-10-20 | 2019-06-08 | ДСТВ | ВЛ 0,4кВ №1 ТП 013 Девятино МТФ |  |  | 88 |  | 1053 | R03 | 1982 | 330611 | 5718420R
5700R003 | VN004-95709777 | ВЛ 0,4кВ №2 ТП 013 Девятино МТФ | 1982-01-01 |  | 2016-08-05 | 12001483 | 1 | 2007-10-20 | 2019-06-08 | ДСТВ | ВЛ 0,4кВ №2 ТП 013 Девятино МТФ |  |  | 87 |  | 1053 | R03 | 1982 | 33066 | 5718420R
5700R003 | VN004-95709780 | ВЛ 0,4кВ №1 КТП Д-4-12 Осмонь | 1981-01-01 | 2019-03-12 | 2014-03-13 | 12001136 | 0 | 2007-10-20 | 2020-03-19 | ДСТВ | ВЛ 0,4кВ №1 КТП Д-4-12 Осмонь |  |  | 84 |  | 1053 | R03 | 1980 | 30326 | 5718420R
5700R003 | VN004-95709783 | ВЛ 0,4кВ №1 ТП 006 Девятино м.т. | 1982-01-01 |  | 2016-07-07 | 12001136 | 1 | 2007-10-20 | 2019-06-08 | ДСТВ | ВЛ 0,4кВ №1 ТП 006 |  |  | 66 |  | 1053 | R03 | 1982 | 30326 | 5718420R
5700R003 | VN004-95709787 | ВЛ 0,4кВ №1 ТП 011 Упорой | 1976-01-01 |  | 2016-08-04 | 12001199 | 1 | 2007-10-20 | 2019-06-08 | ДСТВ | ВЛ 0,4кВ №1 ТП 011 Упорой |  |  | 71 |  | 1053 | R03 | 1975 | 30400 | 5718420R
5700R003 | VN004-95709788 | ВЛ 0,4кВ №2 ТП 011 Упорой | 1976-01-01 |  | 2016-08-04 | 12001199 | 1 | 2007-10-20 | 2019-06-08 | ДСТВ | ВЛ 0,4кВ №2 ТП 011 Упорой |  |  | 79 |  | 1053 | R03 | 1975 | 30400 | 5718420R
5700R003 | VN004-95709789 | ВЛ 0,4кВ №1 ТП 010 Упорой | 1982-01-01 |  | 2016-07-12 | 12001199 | 1 | 2007-10-20 | 2019-06-08 | ДСТВ | ВЛ 0,4кВ №1 ТП 010 Упорой |  |  | 74 |  | 1053 | R03 | 1981 | 30400 | 5718420R
5700R003 | VN004-95709790 | ВЛ 0,4кВ №2 ТП 010 Упорой | 1976-01-01 |  | 2016-08-03 | 12001199 | 1 | 2007-10-20 | 2019-06-08 | ДСТВ | ВЛ 0,4кВ №2 ТП 010 Упорой |  |  | 82 |  | 1053 | R03 | 1975 | 30400 | 5718420R
5700R003 | VN004-95709791 | ВЛ 0,4кВ №3 ТП 010 Упорой | 1976-01-01 |  |  | 12001071 | 0 | 2007-10-20 | 2019-06-08 | ДСТВ | ВЛ 0,4кВ №3 ТП 010 Упорой |  |  | 83 |  | 1053 | R03 | 1975 | 33360 | 5718420R
5700R003 | VN004-95709792 | ВЛ 0,4кВ №1 КТП Д-3-32 Б.Кричино | 1976-01-01 | 2020-08-06 | 2015-08-07 | 12001199 | 0 | 2007-10-20 | 2019-07-17 | ДСТВ | ВЛ 0,4кВ №1 КТП Д-3-32 Б.Кричино |  |  | 82 |  | 1053 | R03 | 1975 | 30400 | 5718420R
5700R003 | VN004-95709793 | ВЛ 0,4кВ №2 КТП Д-3-32 Б.Кричино | 1976-01-01 | 2020-08-06 | 2015-08-07 | 12001199 | 0 | 2007-10-20 | 2019-07-17 | ДСТВ | ВЛ 0,4кВ №2 КТП Д-3-32 Б.Кричино |  |  | 84 |  | 1053 | R03 | 1975 | 30400 | 5718420R
5700R003 | VN004-95709800 | ВЛ 0,4кВ №1 КТП Д-3-21 М.Кричино | 1986-01-01 | 2020-07-05 | 2015-07-06 | 12001162 | 0 | 2007-10-20 | 2019-06-08 | ДСТВ | ВЛ 0,4кВ №1 КТП Д-3-21 М.Кричино |  |  | 92 |  | 1053 | R03 | 1985 | 33422 | 5718420R
5700R003 | VN004-95709802 | ВЛ 0,4кВ №1 КТП Д-3-26 Домаха | 1965-01-01 | 2020-07-20 | 2015-07-21 | 12001199 | 0 | 2007-10-20 | 2019-06-08 | ДСТВ | ВЛ 0,4кВ №1 КТП Д-3-26 Домаха |  |  | 87 |  | 1053 | R03 | 1964 | 30400 | 5718420R
5700R003 | VN004-95709803 | ВЛ 0,4кВ №2 КТП Д-3-26 Домаха | 1965-01-01 | 2020-07-20 | 2015-07-21 | 12001199 | 0 | 2007-10-20 | 2019-06-08 | ДСТВ | ВЛ 0,4кВ №2 КТП Д-3-26 Домаха |  |  | 84 |  | 1053 | R03 | 1964 | 30400 | 5718420R
5700R003 | VN004-95709804 | ВЛ 0,4кВ №1 КТП Д-3-12 Журавка | 1962-01-01 | 2020-05-13 | 2015-05-14 | 12001199 | 0 | 2007-10-20 | 2019-06-08 | ДСТВ | ВЛ 0,4кВ №1 КТП Д-3-12 Журавка |  |  | 78 |  | 1053 | R03 | 1961 | 30400 | 5718420R
5700R003 | VN004-95709810 | ВЛ 0,4кВ №1 КТП Д-3-23 Б-Кричино | 1969-01-01 | 2020-07-06 | 2015-07-07 | 12001162 | 0 | 2007-10-20 | 2019-06-08 | ДСТВ | ВЛ 0,4кВ №1 КТП Д-3-23 Б-Кричино |  |  | 85 |  | 1053 | R03 | 1968 | 33422 | 5718420R
5700R003 | VN004-95709811 | ВЛ 0,4кВ №2 КТП Д-3-23 Б-Кричино | 1969-01-01 | 2020-07-06 | 2015-07-07 | 12001162 | 0 | 2007-10-20 | 2019-06-08 | ДСТВ | ВЛ 0,4кВ №2 КТП Д-3-23 Б-Кричино |  |  | 83 |  | 1053 | R03 | 1968 | 33422 | 5718420R
5700R003 | VN004-95709814 | ВЛ 0,4кВ №1 КТП Л-4-12 Каменый лес | 1979-01-01 |  | 2016-11-10 | 12001199 | 1 | 2007-10-20 | 2019-06-08 | ДСТВ | ВЛ 0,4кВ №1 КТП Л-4-12 Каменый лес |  |  | 80 |  | 1053 | R03 | 1978 | 30400 | 5718420R
5700R003 | VN004-95709816 | ВЛ 0,4кВ №1 КТП Л-3-6 Лубянки | 1979-01-01 |  | 2016-09-15 | 12001212 | 1 | 2007-10-20 | 2019-06-08 | ДСТВ | ВЛ 0,4кВ №1 КТП Л-3-6 Лубянки |  |  | 86 |  | 1053 | R03 | 1978 | 319361 | 5718420R
5700R003 | VN004-95709817 | ВЛ 0,4кВ №2 КТП Л-3-6 Лубянки | 1979-01-01 |  | 2016-09-15 | 12001212 | 1 | 2007-10-20 | 2019-06-08 | ДСТВ | ВЛ 0,4кВ №2 КТП Л-3-6 Лубянки |  |  | 86 |  | 1053 | R03 | 1978 | 319361 | 5718420R
5700R003 | VN004-95709818 | ВЛ 0,4кВ №1 КТП Л-3-7 Лубянки | 1979-01-01 |  | 2016-10-03 | 12001212 | 1 | 2007-10-20 | 2019-06-08 | ДСТВ | ВЛ 0,4кВ №1 КТП Л-3-7 Лубянки |  |  | 88 |  | 1053 | R03 | 1978 | 319361 | 5718420R
5700R003 | VN004-95709819 | ВЛ 0,4кВ №1 КТП Л-4-1 Лубянки | 1979-01-01 |  | 2016-10-07 | 12001212 | 1 | 2007-10-20 | 2019-06-08 | ДСТВ | ВЛ 0,4кВ №1 КТП Л-4-1 Лубянки |  |  | 99 |  | 1053 | R03 | 1978 | 319361 | 5718420R
5700R003 | VN004-95709820 | ВЛ 0,4кВ №2 КТП Л-4-1 Лубянки | 1979-01-01 |  | 2016-10-07 | 12001212 | 1 | 2007-10-20 | 2019-06-08 | ДСТВ | ВЛ 0,4кВ №2 КТП Л-4-1 Лубянки |  |  | 63 |  | 1053 | R03 | 1978 | 319361 | 5718420R
5700R003 | VN004-95709821 | ВЛ 0,4кВ №3 КТП Л-4-1 Лубянки | 1979-01-01 |  | 2016-10-07 | 12001212 | 1 | 2007-10-20 | 2019-06-08 | ДСТВ | ВЛ 0,4кВ №3 КТП Л-4-1 Лубянки |  |  | 64 |  | 1053 | R03 | 1978 | 319361 | 5718420R
5700R003 | VN004-95709822 | ВЛ 0,4кВ №2 КТП Д-5-43 Александровский | 1980-01-01 |  | 2016-03-21 | 12001291 | 1 | 2007-10-20 | 2019-06-08 | ДСТВ | ВЛ 0,4кВ №2 КТП Д-5-43 Александровский |  |  | 85 |  | 1053 | R03 | 1979 | 332631 | 5718420R
5700R003 | VS010-0005346 | ВЛ-10кВ №5 Лубянская | 1988-01-01 | 2018-01-25 | 2013-02-26 | 12001950 | 0 | 2007-09-06 | 2019-05-04 | ДСТВ | ВЛ-10кВ №5 Лубянская |  |  | 90 |  | 1051 | R03 | 1987 | 33706 | 5718420R
5700R004 | TP010-0044562 | КТП-10кВ Све-1-9 | 1975-02-17 | 2021-11-09 | 2016-11-10 | 13001778 | 0 | 2007-09-06 | 2020-07-08 | ДСТВ | КТП 10кВ Све-1-9 |  |  | 100 |  | 1043 | R04 | 1975 | 41724 | 5718520R
5700R004 | TP010-0044627 | КТП-10кВ Све-2-1 | 1974-04-17 | 2021-11-10 | 2016-11-11 | 13002520 | 0 | 2007-09-06 | 2020-07-08 | ДСТВ | КТП-10кВ Све-2-1 |  |  | 100 |  | 1043 | R04 | 1974 | 41725 | 5718520R
5700R004 | TP010-0044679 | КТП-10кВ Све-9-6 | 1981-08-14 | 2021-11-13 | 2016-11-14 | 13002260 | 0 | 2007-09-06 | 2020-07-08 | ДСТВ | КТП-10кВ Све-9-6 |  |  | 97 |  | 1043 | R04 | 1981 | 45595 | 5718520R
5700R004 | TP010-0044730 | КТП-10кВ Све-9-9 | 1981-08-15 | 2021-11-14 | 2016-11-15 | 13001302 | 0 | 2007-09-06 | 2020-07-07 | ДСТВ | КТП 10кВ Све-9-9 |  |  | 86 |  | 1043 | R04 | 1981 | 40798 | 5718520R
5700R004 | TP010-0044829 | КТП-10кВ Све-9-2 | 1979-05-15 | 2021-11-07 | 2016-11-08 | 13002691 | 0 | 2007-09-06 | 2020-01-16 | ДСТВ | КТП-10кВ Све-9-2 |  |  | 67 |  | 1043 | R04 | 1979 | 42624 | 5718520R
5700R004 | TP010-0044846 | МТП-10кВ Кур-7-10 | 1964-05-14 | 2021-11-21 | 2016-11-22 | 13002825 | 0 | 2007-09-06 | 2020-07-03 | ДСТВ |  |  |  | 65 |  | 1044 | R04 | 1964 | 40815 | 5718520R
5700R004 | TP010-0044946 | КТП-10кВ Кур-7-11 | 1975-04-10 | 2021-11-16 | 2016-11-17 | 13001299 | 0 | 2007-09-06 | 2020-07-03 | ДСТВ | КТП-10кВ Кур-7-11 |  |  | 71 |  | 1043 | R04 | 1975 | 40830 | 5718520R
5700R004 | TP010-0044963 | КТП-10кВ Све-9-3 | 1983-08-08 |  |  | 13002073 | 0 | 2007-09-06 | 2020-07-21 | ДСТВ | КТП-10кВ Све-9-3 |  |  | 78 |  | 1043 | R04 | 1983 | 44987 | 5718520R
5700R004 | TP010-0045226 | КТП-10кВ Све-9-4 | 1962-02-21 | 2021-11-20 | 2016-11-21 | 13002198 | 0 | 2007-09-06 | 2020-07-21 | ДСТВ | КТП-10кВ Све-9-4 |  |  | 77 |  | 1043 | R04 | 1962 | 40817 | 5718520R
5700R004 | TP010-0045245 | КТП-10кВ Нов-3-5 | 1984-08-08 | 2021-07-11 | 2016-07-12 | 13001963 | 0 | 2007-09-06 | 2020-07-22 | ДСТВ | КТП-10кВ Нов-3-5 |  |  | 68 |  | 1043 | R04 | 1984 | 44306 | 5718520R
5700R004 | TP010-0045261 | КТП-10кВ Нов-3-1 | 1984-08-28 | 2021-07-05 | 2016-07-06 | 13002548 | 0 | 2007-09-06 | 2020-07-22 | ДСТВ | КТП-10кВ Нов-3-1 |  |  | 75 |  | 1043 | R04 | 1984 | 44386 | 5718520R
5700R004 | TP010-0045268 | КТП-10кВ Нов-3-6 | 1984-08-28 | 2021-07-07 | 2016-07-08 | 13002677 | 0 | 2007-09-06 | 2020-07-23 | ДСТВ | КТП-10кВ Нов-3-6 |  |  | 72 |  | 1043 | R04 | 1984 | 44307 | 5718520R
5700R004 | TP010-0045270 | КТП-10кВ Нов-3-2 | 1984-07-19 | 2021-07-03 | 2016-07-04 | 13001963 | 0 | 2007-09-06 | 2020-07-23 | ДСТВ | КТП-10кВ Нов-3-2 |  |  | 54 |  | 1043 | R04 | 1984 | 44306 | 5718520R
5700R004 | TP010-0045292 | КТП-10кВ Нов-3-7 | 1984-07-19 | 2021-07-01 | 2016-07-02 | 13001363 | 0 | 2007-09-06 | 2020-07-06 | ДСТВ | КТП-10кВ Нов-3-7 |  |  | 94 |  | 1043 | R04 | 1984 | 44308 | 5718520R
5700R004 | TP010-0045301 | КТП-10кВ Нов-3-9 | 1984-07-19 | 2021-07-13 | 2016-07-14 | 13001363 | 0 | 2007-09-06 | 2020-01-15 | ДСТВ | КТП-10кВ Нов-3-9 |  |  | 69 |  | 1043 | R04 | 1984 | 44308 | 5718520R
5700R004 | TP010-0045309 | КТП-10кВ Нов-3-10 | 1984-08-28 | 2021-07-15 | 2016-07-16 | 13001232 | 0 | 2007-09-06 | 2020-07-06 | ДСТВ | КТП-10кВ Нов-3-10 |  |  | 53 |  | 1043 | R04 | 1984 | 44333 | 5718520R
5700R004 | TP010-0045335 | КТП-10кВ Кур-1-2 | 1983-03-17 | 2021-09-04 | 2016-09-05 | 13001524 | 0 | 2007-09-06 | 2020-09-07 | ДСТВ | КТП-10кВ Кур-1-2 |  |  | 100 |  | 1043 | R04 | 1983 | 437891 | 5718520R
5700R004 | TP010-0045366 | КТП-10кВ Кур-1-4 | 1979-03-21 | 2021-09-07 | 2016-09-08 | 13002684 | 0 | 2007-09-06 | 2020-07-03 | ДСТВ | КТП-10кВ Кур-1-4 |  |  | 74 |  | 1043 | R04 | 1979 | 42567 | 5718520R
5700R004 | TP010-0045381 | КТП-10кВ Кур-1-5 | 1975-06-18 | 2021-09-06 | 2016-09-07 | 13001809 | 0 | 2007-09-06 | 2020-07-03 | ДСТВ | КТП-10кВ Кур-1-5 |  |  | 74 |  | 1043 | R04 | 1975 | 42256 | 5718520R
5700R004 | TP010-0045444 | ЗТП-10кВ Кур-1-3 | 1973-08-07 | 2021-09-11 | 2016-09-12 | 13000403 | 0 | 2007-09-06 | 2020-07-03 | ДСТВ | ЗТП-10кВ Кур-1-3 |  |  | 82 |  | 1042 | R04 | 1973 | 45883 | 5718520R
5700R004 | TP010-0047669 | КТП-10кВ Коз-1-8 | 1985-02-08 |  |  | 13000955 | 0 | 2007-09-08 | 2020-07-21 | ДСТВ | КТП-10кВ Коз-1-8 |  |  | 58 |  | 1043 | R04 | 1985 | 44454 | 5718520R
5700R004 | TP010-0047875 | КТП-10кВ Коз-3-1 | 1988-02-06 |  |  | 13002202 | 0 | 2007-09-08 | 2020-07-03 | ДСТВ | КТП-10кВ Коз-3-1 |  |  | 84 |  | 1043 | R04 | 1988 | 45125 | 5718520R
5700R004 | TP010-0047927 | КТП-10кВ Коз-2-1 | 1988-02-06 |  |  | 13001948 | 0 | 2007-09-08 | 2019-10-10 | ДСТВ | КТП-10кВ Коз-2-1 |  |  | 84 |  | 1043 | R04 | 1988 | 40746 | 5718520R
5700R004 | TP010-0055583 | КТП-10кВ Све-16-9 | 1991-06-20 |  |  | 13002195 | 0 | 2007-09-11 | 2020-01-16 | ДСТВ | КТП-10кВ Све-16-9 |  |  | 34 |  | 1043 | R04 | 1991 | 45397 | 5718520R
5700R004 | TP010-0055767 | КТП-10кВ Кур-5-5 | 1981-02-04 |  |  | 13002155 | 0 | 2007-09-11 | 2020-07-03 | ДСТВ | КТП-10кВ Кур-5-5 |  |  | 68 |  | 1043 | R04 | 1981 | 43921 | 5718520R
5700R004 | TP010-0055955 | КТП-10кВ Кур-5-6 | 1983-03-17 |  |  | 13002601 | 0 | 2007-09-11 | 2020-07-03 | ДСТВ | КТП-10кВ Кур-5-6 |  |  | 83 |  | 1043 | R04 | 1983 | 450092 | 5718520R
5700R004 | TP010-0055981 | КТП-10кВ Кур-5-3 | 1987-02-05 |  |  | 13002355 | 0 | 2007-09-11 | 2020-07-03 | ДСТВ | КТП-10кВ Кур-5-3 |  |  | 69 |  | 1043 | R04 | 1987 | 40818 | 5718520R
5700R004 | TP010-0056008 | КТП-10кВ Кур-4-3 | 1983-03-17 |  |  | 13002229 | 0 | 2007-09-11 | 2020-07-03 | ДСТВ | КТП-10кВ Кур-4-3(до нояб.2018-Ку-5-2) |  |  | 37 |  | 1043 | R04 | 1983 | 40775 | 5718520R
5700R004 | TP010-0056320 | ЗТП-10кВ Кур-5-10 | 1992-02-12 |  |  | 13000415 | 0 | 2007-09-11 | 2020-01-15 | ДСТВ | ЗТП-10кВ Кур-5-10 |  |  | 78 |  | 1042 | R04 | 1992 | 45880 | 5718520R
5700R004 | TP010-0056612 | КТП-10кВ Све-17-5 | 1983-03-17 |  |  | 13002151 | 0 | 2007-09-11 | 2020-07-08 | ДСТВ | КТП-10кВ Све-17-5 |  |  | 68 |  | 1043 | R04 | 1983 | 44020 | 5718520R
5700R004 | TP010-0056636 | ЗТП-10кВ Све-17-4 | 1975-07-17 |  |  | 13000417 | 0 | 2007-09-11 | 2020-07-08 | ДСТВ | ЗТП-10кВ Све-17-4 |  |  | 67 |  | 1042 | R04 | 1975 | 44263 | 5718520R
5700R004 | TP010-0056744 | КТП-10кВ Све-17-3 | 1984-03-07 |  |  | 13001959 | 0 | 2007-09-11 | 2020-08-25 | ДСТВ | КТП-10кВ Све-17-3 |  |  | 83 |  | 1043 | R04 | 1984 | 407781 | 5718520R
5700R004 | TP010-0056759 | КТП-10кВ Све-17-8 | 1985-10-27 |  |  | 13002262 | 0 | 2007-09-11 | 2020-07-08 | ДСТВ | КТП-10кВ Све-17-8 |  |  | 88 |  | 1043 | R04 | 1985 | 40743 | 5718520R
5700R004 | TP010-0062685 | КТП-10кВ Коз-2-2 | 1985-02-08 | 2021-08-14 | 2016-08-15 | 13001328 | 0 | 2007-09-13 | 2020-07-21 | ДСТВ | КТП-10кВ Коз-2-2 |  |  | 39 |  | 1043 | R04 | 1985 | 44432 | 5718520R
5700R004 | TP010-0063243 | КТП-10кВ Коз-2-3 | 1985-02-08 | 2021-08-07 | 2016-08-08 | 13002263 | 0 | 2007-09-13 | 2020-07-03 | ДСТВ | КТП-10кВ Коз-2-3. |  |  | 84 |  | 1043 | R04 | 1985 | 44431 | 5718520R
5700R004 | TP010-0063348 | КТП-10кВ Коз-2-4 | 1985-02-08 | 2021-09-22 | 2016-09-23 | 13002686 | 0 | 2007-09-13 | 2020-07-23 | ДСТВ | КТП-10кВ Коз-2-4 |  |  | 34 |  | 1043 | R04 | 1985 | 44433 | 5718520R
5700R004 | TP010-0063419 | КТП-10кВ Коз-2-7 | 1985-02-08 | 2021-08-10 | 2016-08-11 | 13002261 | 0 | 2007-09-13 | 2020-07-23 | ДСТВ | КТП-10кВ Коз-2-7 |  |  | 69 |  | 1043 | R04 | 1985 | 44444 | 5718520R
5700R004 | TP010-0063434 | КТП-10кВ Коз-2-5 | 1985-02-08 | 2021-08-08 | 2016-08-09 | 13001294 | 0 | 2007-09-13 | 2020-01-14 | ДСТВ | КТП-10кВ Коз-2-5 |  |  | 62 |  | 1043 | R04 | 1985 | 44445 | 5718520R
5700R004 | TP010-0063462 | КТП-10кВ Коз-2-6 | 1985-02-08 | 2021-08-09 | 2016-08-10 | 13001961 | 0 | 2007-09-13 | 2020-07-03 | ДСТВ | КТП-10кВ Коз-2-6 |  |  | 37 |  | 1043 | R04 | 1985 | 44443 | 5718520R
5700R004 | TP010-0063488 | КТП-10кВ Коз-4-7 | 1984-03-07 | 2021-08-04 | 2016-08-05 | 13001751 | 0 | 2007-09-13 | 2020-07-03 | ДСТВ | КТП-10кВ Коз-4-7 |  |  | 54 |  | 1043 | R04 | 1984 | 42304 | 5718520R
5700R004 | TP010-0063498 | КТП-10кВ Коз-4-8 | 1990-02-15 |  |  | 13001258 | 0 | 2007-09-13 | 2020-07-10 | ДСТВ | КТП-10кВ Коз-4-8 |  |  | 54 |  | 1043 | R04 | 1990 | 45362 | 5718520R
5700R004 | TP010-0063522 | КТП-10кВ Коз-4-2 | 1983-03-17 | 2021-08-01 | 2016-08-02 | 13002851 | 0 | 2007-09-13 | 2020-07-03 | ДСТВ | КТП-10кВ Коз-4-2 |  |  | 55 |  | 1043 | R04 | 1983 | 42444 | 5718520R
5700R004 | TP010-0063527 | КТП-10кВ Коз-4-5 | 1988-02-06 | 2021-08-01 | 2016-08-01 | 13002827 | 0 | 2007-09-13 | 2020-07-03 | ДСТВ | КТП-10кВ Коз-4-5 |  |  | 57 |  | 1043 | R04 | 1988 | 42449 | 5718520R
5700R004 | TP010-0063530 | КТП-10кВ Коз-4-9 | 1983-03-17 | 2021-08-03 | 2016-08-04 | 13001234 | 0 | 2007-09-13 | 2020-07-03 | ДСТВ | КТП-10кВ Коз-4-9 |  |  | 52 |  | 1043 | R04 | 1983 | 42305 | 5718520R
5700R004 | TP010-0071666 | КТП-10кВ Све-6-7 | 1984-03-07 |  |  | 13002674 | 0 | 2007-09-17 | 2020-07-07 | ДСТВ | КТП-10кВ Све-6-7 |  |  | 93 |  | 1043 | R04 | 1984 | 44262 | 5718520R
5700R004 | TP010-0072127 | КТП-10кВ Све-7-1 | 1984-03-07 |  |  | 13000522 | 0 | 2007-09-17 | 2020-07-07 | ДСТВ | КТП-10кВ Све-7-1 |  |  | 69 |  | 1043 | R04 | 1984 | 40828 | 5718520R
5700R004 | TP010-0072193 | КТП-10кВ Све-7-3 | 1963-02-03 |  |  | 13001549 | 0 | 2007-09-17 | 2020-01-16 | ДСТВ | КТП-10кВ Све-7-3 |  |  | 37 |  | 1043 | R04 | 1963 | 40782 | 5718520R
5700R004 | TP010-0072418 | КТП-10кВ Све-6-5 | 1984-03-07 |  |  | 13001257 | 0 | 2007-09-17 | 2020-07-08 | ДСТВ | КТП-10кВ Све-6-5 |  |  | 81 |  | 1043 | R04 | 1984 | 44261 | 5718520R
5700R004 | TP010-0072494 | КТП-10кВ Све-6-4 | 1984-03-07 |  |  | 13002674 | 0 | 2007-09-17 | 2020-07-07 | ДСТВ | КТП-10кВ Све-6-4 |  |  | 84 |  | 1043 | R04 | 1984 | 44262 | 5718520R
5700R004 | TP010-0072598 | КТП-10кВ Све-6-1 | 1989-02-08 |  |  | 13002658 | 0 | 2007-09-17 | 2020-07-07 | ДСТВ | КТП-10кВ Све-6-1 |  |  | 71 |  | 1043 | R04 | 1989 | 40785 | 5718520R
5700R004 | TP010-0072683 | КТП-10кВ Све-6-2 | 1984-03-07 |  |  | 13002674 | 0 | 2007-09-17 | 2020-07-07 | ДСТВ | КТП-10кВ Све-6-2 |  |  | 96 |  | 1043 | R04 | 1984 | 44262 | 5718520R
5700R004 | TP010-0072728 | КТП-10кВ Све-6-3 | 1984-03-07 |  |  | 13002254 | 0 | 2007-09-17 | 2020-01-16 | ДСТВ | КТП-10кВ Све-6-3 |  |  | 95 |  | 1043 | R04 | 1984 | 44275 | 5718520R
5700R004 | TP010-0072782 | КТП-10кВ Све-2-3 | 1965-02-04 |  |  | 13001334 | 0 | 2007-09-17 | 2020-07-07 | ДСТВ | КТП-10кВ Све-2-3 |  |  | 56 |  | 1043 | R04 | 1965 | 40786 | 5718520R
5700R004 | TP010-0072830 | КТП-10кВ Све-2-4 | 1984-03-07 |  |  | 13001701 | 0 | 2007-09-17 | 2020-07-07 | ДСТВ | КТП-10кВ Све-2-4 |  |  | 86 |  | 1043 | R04 | 1984 | 44362 | 5718520R
5700R004 | TP010-0072993 | КТП-10кВ Нов-3-11 | 1983-08-08 | 2021-10-10 | 2016-10-11 | 13001936 | 0 | 2007-09-17 | 2020-07-07 | ДСТВ | КТП-10кВ Нов-3-11 |  |  | 71 |  | 1043 | R04 | 1983 | 45080 | 5718520R
5700R004 | TP010-0073032 | КТП-10кВ Нов-4-2 | 1987-08-08 | 2021-10-13 | 2016-10-14 | 13002664 | 0 | 2007-09-17 | 2020-07-06 | ДСТВ | КТП-10кВ Нов-4-2 |  |  | 66 |  | 1043 | R04 | 1987 | 45088 | 5718520R
5700R004 | TP010-0074637 | КТП-10кВ ТП 002 | 1984-03-07 |  |  | 13003885 | 0 | 2007-09-18 | 2020-07-21 | ДСТВ | КТП-10кВ ТП 002 |  |  | 59 |  | 1043 | R04 | 1984 | 41359 | 5718520R
5700R004 | TP010-0074659 | ЗТП-10кВ ТП 003 | 1993-07-15 |  |  | 13000404 | 0 | 2007-09-18 | 2020-07-03 | ДСТВ | ЗТП-10кВ ТП 003 |  |  | 63 |  | 1042 | R04 | 1993 | 45877 | 5718520R
5700R004 | TP010-0074706 | КТП-10кВ ТП 004 | 1994-06-29 |  |  | 13002719 | 0 | 2007-09-18 | 2020-07-03 | ДСТВ | КТП-10кВ ТП 004 |  |  | 59 |  | 1043 | R04 | 1994 | 45876 | 5718520R
5700R004 | TP010-0075221 | КТП-10кВ ТП 010 | 1983-03-17 | 2021-10-16 | 2016-10-17 | 13001753 | 0 | 2007-09-18 | 2020-07-21 | ДСТВ | КТП-10кВ ТП 010 |  |  | 73 |  | 1043 | R04 | 1983 | 43785 | 5718520R
5700R004 | TP010-0075292 | КТП-10кВ ТП 011 | 1983-03-17 |  |  | 13001273 | 0 | 2007-09-18 | 2020-07-21 | ДСТВ | КТП-10кВ ТП 011 |  |  | 61 |  | 1043 | R04 | 1983 | 45724 | 5718520R
5700R004 | TP010-0075414 | КТП-10кВ ТП 012 | 1983-03-17 |  |  | 13002150 | 0 | 2007-09-18 | 2020-07-21 | ДСТВ | КТП-10кВ ТП 012 |  |  | 59 |  | 1043 | R04 | 1983 | 44128 | 5718520R
5700R004 | TP010-0075471 | КТП-10кВ ТП 013 | 1965-12-15 | 2021-10-17 | 2016-10-18 | 13000975 | 0 | 2007-09-18 | 2020-07-03 | ДСТВ | КТП-10кВ ТП 013 |  |  | 59 |  | 1043 | R04 | 1984 | 40789 | 5718520R
5700R004 | TP010-0075525 | КТП-10кВ ТП 016 | 1977-02-05 | 2021-10-18 | 2016-10-19 | 13002049 | 0 | 2007-09-18 | 2020-07-03 | ДСТВ | КТП-10кВ ТП 016 |  |  | 73 |  | 1043 | R04 | 1977 | 45878 | 5718520R
5700R004 | TP010-0075611 | КТП-10кВ ТП 017 | 1983-03-17 |  |  | 13001782 | 0 | 2007-09-18 | 2020-07-21 | ДСТВ | КТП-10кВ ТП 017 |  |  | 59 |  | 1043 | R04 | 1983 | 44130 | 5718520R
5700R004 | TP010-0075660 | КТП-10кВ ТП 018 | 1991-06-20 |  |  | 13002200 | 0 | 2007-09-18 | 2020-07-07 | ДСТВ | КТП-10кВ ТП 018 |  |  | 59 |  | 1043 | R04 | 1991 | 45409 | 5718520R
5700R004 | TP010-0075707 | КТП-10кВ ТП 019 | 1983-03-17 |  |  | 13002405 | 0 | 2007-09-18 | 2020-07-23 | ДСТВ | КТП 10кВ ТП 019 |  |  | 57 |  | 1043 | R04 | 1983 | 44363 | 5718520R
5700R004 | TP010-0075760 | КТП-10кВ ТП 020 | 1983-03-17 |  |  | 13002231 | 0 | 2007-09-18 | 2020-07-03 | ДСТВ | КТП-10кВ ТП 020. |  |  | 66 |  | 1043 | R04 | 1983 | 044230-31 | 5718520R
5700R004 | TP010-0075789 | КТП-10кВ ТП 021 | 1991-06-20 |  |  | 13002643 | 0 | 2007-09-18 | 2020-07-03 | ДСТВ | КТП-10кВ ТП 021 |  |  | 66 |  | 1043 | R04 | 1991 | 41838 | 5718520R
5700R004 | TP010-0085985 | КТП-10кВ Све-7-7 | 1985-02-08 | 2021-09-25 | 2016-09-26 | 13002687 | 0 | 2007-09-22 | 2020-07-07 | ДСТВ | КТП 10кВ Све-7-7 |  |  | 35 |  | 1043 | R04 | 1985 | 44442 | 5718520R
5700R004 | TP010-0086427 | КТП-10кВ ТП 023 | 1983-03-17 | 2021-10-06 | 2016-10-07 | 13001953 | 0 | 2007-09-23 | 2020-07-07 | ДСТВ | КТП 10кВ ТП 023 |  |  | 58 |  | 1043 | R04 | 1983 | 40819 | 5718520R
5700R004 | TP010-0086453 | КТП-10кВ ТП 024 | 1983-03-17 |  |  | 13002214 | 0 | 2007-09-23 | 2020-07-23 | ДСТВ | КТП 10кВ ТП 024 |  |  | 58 |  | 1043 | R04 | 1983 | 44127 | 5718520R
5700R004 | TP010-0086465 | КТП-10кВ ТП 025 | 1983-03-17 |  |  | 13001174 | 0 | 2007-09-23 | 2020-07-23 | ДСТВ | КТП 10кВ ТП 025 |  |  | 90 |  | 1043 | R04 | 1983 | 44141 | 5718520R
5700R004 | TP010-0086478 | КТП-10кВ ТП 026 | 1983-03-17 | 2021-10-04 | 2016-10-05 | 13003261 | 0 | 2007-09-23 | 2020-07-03 | ДСТВ | КТП 10кВ ТП 026 |  |  | 62 |  | 1043 | R04 | 1983 | 458151 | 5718520R
5700R004 | TP010-0086491 | КТП-10кВ ТП 029 | 1984-03-07 |  |  | 13000838 | 0 | 2007-09-23 | 2020-07-03 | ДСТВ | КТП 10кВ ТП 029 |  |  | 59 |  | 1043 | R04 | 1984 | 44225 | 5718520R
5700R004 | TP010-0086514 | МТП-10кВ ТП 031 | 1979-06-17 |  |  | 13002850 | 0 | 2007-09-23 | 2020-07-07 | ДСТВ | МТП-10кВ ТП 031 |  |  | 61 |  | 1044 | R04 | 1979 | 42450 | 5718520R
5700R004 | TP010-0086529 | КТП-10кВ Нов-6-2 | 1985-06-08 | 2021-10-11 | 2016-10-12 | 13002393 | 0 | 2007-09-23 | 2020-01-15 | ДСТВ | КТП 10кВ Нов-6-2 |  |  | 81 |  | 1043 | R04 | 1985 | 44478 | 5718520R
5700R004 | TP010-0086532 | КТП-10кВ Нов-6-3 | 1985-06-08 | 2021-10-09 | 2016-10-10 | 13002265 | 0 | 2007-09-23 | 2020-07-21 | ДСТВ | КТП 10кВ Нов-6-3 |  |  | 71 |  | 1043 | R04 | 1985 | 44452 | 5718520R
5700R004 | TP010-0086596 | КТП-10кВ Нов-1-1 | 1971-02-20 | 2021-09-12 | 2016-09-13 | 13001332 | 0 | 2007-09-23 | 2020-07-21 | ДСТВ | КТП 10кВ Нов-1-1 |  |  | 25 |  | 1043 | R04 | 1971 | 40831 | 5718520R
5700R004 | TP010-0086611 | КТП-10кВ Нов-1-2 | 1961-02-07 | 2021-07-20 | 2016-07-21 | 13002074 | 0 | 2007-09-23 | 2020-07-07 | ДСТВ | КТП 10кВ Нов-1-2 |  |  | 38 |  | 1043 | R04 | 1961 | 41615 | 5718520R
5700R004 | TP010-0086654 | КТП-10кВ Нов-1-4 | 1961-02-07 | 2021-07-22 | 2016-07-23 | 13001783 | 0 | 2007-09-23 | 2020-01-15 | ДСТВ | КТП 10кВ Нов-1-4 |  |  | 77 |  | 1043 | R04 | 1961 | 41614 | 5718520R
5700R004 | TP010-0086662 | КТП-10кВ Нов-1-5 | 1989-02-09 | 2021-07-23 | 2016-07-24 | 13002071 | 0 | 2007-09-23 | 2020-07-07 | ДСТВ | КТП 10кВ Нов-1-5 |  |  | 52 |  | 1043 | R04 | 1989 | 453371 | 5718520R
5700R004 | TP010-0086667 | КТП-10кВ Нов-1-7 | 1961-02-07 | 2021-07-28 | 2016-07-29 | 13001788 | 0 | 2007-09-23 | 2020-07-06 | ДСТВ | КТП 10кВ Нов-1-7 |  |  | 36 |  | 1043 | R04 | 1961 | 41613 | 5718520R
5700R004 | TP010-0086670 | КТП-10кВ Нов-1-8 | 1978-04-04 | 2021-07-28 | 2016-07-29 | 13002613 | 0 | 2007-09-23 | 2020-07-07 | ДСТВ | КТП 10кВ Нов-1-8 |  |  | 54 |  | 1043 | R04 | 1978 | 42553 | 5718520R
5700R004 | TP010-0086680 | КТП-10кВ Нов-6-4 | 1987-02-06 | 2021-09-18 | 2016-09-19 | 13001746 | 0 | 2007-09-23 | 2020-07-21 | ДСТВ | КТП 10кВ Нов-6-4 |  |  | 82 |  | 1043 | R04 | 1978 | 45097 | 5718520R
5700R004 | TP010-0086683 | КТП-10кВ Нов-6-5 | 1974-03-14 | 2021-09-19 | 2016-09-20 | 13001300 | 0 | 2007-09-23 | 2020-07-06 | ДСТВ | КТП 10кВ Нов-6-5 |  |  | 60 |  | 1043 | R04 | 1974 | 40845 | 5718520R
5700R004 | TP010-0086694 | КТП-10кВ Све-2-10 | 1984-03-07 |  |  | 13001082 | 0 | 2007-09-23 | 2020-07-07 | ДСТВ | КТП 10кВ Све-2-10 |  |  | 57 |  | 1043 | R04 | 1984 | 44365 | 5718520R
5700R004 | TP010-0086704 | КТП-10кВ Све-16-6 | 1988-02-06 |  |  | 13001974 | 0 | 2007-09-23 | 2020-07-07 | ДСТВ | КТП-10кВ Све-16-6 |  |  | 93 |  | 1043 | R04 | 1988 | 42741 | 5718520R
5700R004 | TP010-0086831 | КТП-10кВ Све-17-6 | 1989-02-08 |  |  | 13002600 | 0 | 2007-09-23 | 2020-07-07 | ДСТВ | КТП 10кВ Све-17-6 |  |  | 82 |  | 1043 | R04 | 1989 | 453041 | 5718520R
5700R004 | TP010-0086850 | КТП-10кВ Кур-5-1 | 1983-03-17 |  |  | 13002428 | 0 | 2007-09-23 | 2020-01-15 | ДСТВ | КТП-10кВ Кур-5-1 |  |  | 69 |  | 1043 | R04 | 1983 | 44297 | 5718520R
5700R004 | TP010-0086865 | КТП-10кВ Кур-5-4 | 1991-06-20 |  |  | 13001756 | 0 | 2007-09-23 | 2020-07-03 | ДСТВ | КТП-10кВ Кур-5-4 |  |  | 65 |  | 1043 | R04 | 1991 | 454081 | 5718520R
5700R004 | TP010-0087527 | КТП-10кВ Нов-1-6 | 1978-04-04 | 2021-07-27 | 2016-07-28 | 13001081 | 0 | 2007-09-24 | 2019-10-10 | ДСТВ | КТП 10кВ Нов-1-6 |  |  | 51 |  | 1043 | R04 | 1978 | 42554 | 5718520R
5700R004 | TP010-0089612 | КТП-10кВ Нов-3-8 | 1984-08-08 | 2021-07-18 | 2016-07-19 | 13002677 | 0 | 2007-09-24 | 2020-07-07 | ДСТВ | КТП 10кВ Нов-3-8 |  |  | 66 |  | 1043 | R04 | 1984 | 44307 | 5718520R
5700R004 | TP010-0115469 | КТП-10кВ Све-1-4 | 1982-08-08 | 2021-11-01 | 2016-11-02 | 13008838 | 0 | 2007-10-31 | 2019-10-10 | ДСТВ | КТП 10кВ Све-1-4 |  |  | 88 |  | 1043 | R04 | 1982 | 13008838-00 | 5718520R
5700R004 | TP010-0149637 | КТП-10кВ Кур-4-4 | 1982-12-15 |  |  | 13001329 | 1 | 2019-09-02 | 2020-07-07 | ДСТВ |  |  |  | 100 |  | 1043 | R04 |  | 44073 | 5718520R
5700R004 | VN004-00005997 | ВЛ-0.4 кВ №2 от ТП 010 | 1983-01-15 |  |  | 12000833 | 0 | 2010-07-15 | 2020-02-14 | ДСТВ | ВЛ-0,4 кВ №2 от ТП 010 |  |  | 92 |  | 1053 | R04 | 1983 | 33164 | 5718520R
5700R004 | VN004-00006258 | ВЛ-0.4 кВ №4 от ТП Све-6-6 | 1972-01-15 |  | 2014-04-17 | 12001093 | 0 | 2010-08-17 | 2020-02-14 | ДСТВ | ВЛ-0,4 кВ №4 от ТП Све-6-6 |  |  | 91 |  | 1053 | R04 | 1972 | 33204 | 5718520R
5700R004 | VN004-00024293 | ВЛ-0.4 кВ №1 от ТП Кур-5-8 | 1985-05-17 |  |  | 12001280 | 0 | 2010-12-07 | 2020-02-14 | ДСТВ | ВЛ-0.4 кВ №1 от ТП Кур-5-8 |  |  | 92 |  | 1053 | R04 |  | 31982 | 5718520R
5700R004 | VN004-00024316 | ВЛ-0.4 кВ №2 от ТП Кур-5-8 | 1985-05-17 |  |  | 12001280 | 0 | 2010-12-07 | 2020-02-14 | ДСТВ | ВЛ-0.4 кВ №2 от ТП Кур-5-8 |  |  | 90 |  | 1053 | R04 |  | 31982 | 5718520R
5700R004 | VN004-00041875 | ВЛ-0.4 кВ №1 от ТП Све-17-7 | 1986-12-15 |  |  | 12000980 | 0 | 2012-02-22 | 2020-03-04 | ДСТВ | ВЛ-0.4 кВ №1 от ТП Све-17-7 |  |  | 89 |  | 1053 | R04 | 1985 | 31314 | 5718520R
5700R004 | VN004-00083479 | ВЛ-0.4 кВ №3 от ТП Кур-5-4 | 1981-01-15 |  |  | 12001283 | 0 | 2013-07-12 | 2020-03-04 | ДСТВ |  |  |  | 90 |  | 1053 | R04 |  | 34002 | 5718520R
5700R004 | VN004-00102464 | ВЛ-0.4 кВ №4 от ТП Све-9-3 | 1983-11-28 |  |  | 12000297 | 0 | 2014-12-09 | 2020-03-04 | ДСТВ | ВЛ-0.4 кВ №4 от ТП Све-9-3 |  |  | 94 |  | 1053 | R04 |  | 33546 | 5718520R
5700R004 | VN004-00112303 | ВЛ-0,4кВ №1 от ТП Све-2-9 | 1972-01-15 |  |  | 12001180 | 0 | 2008-02-27 | 2020-03-23 | ДСТВ | ВЛ-0,4 кВ №1 от ТП Све-2-9 |  |  | 84 |  | 1053 | R04 | 1970 | 33120 | 5718520R
5700R004 | VN004-00119289 | ВЛ-0.4 кВ №4 от ТП Све-6-5 | 1984-01-15 |  |  | 12001093 | 0 | 2016-04-12 | 2020-03-24 | ДСТВ |  |  |  | 93 |  | 1053 | R04 |  | 33204 | 5718520R
5700R004 | VN004-00120650 | ВЛ-0.4 кВ №2 от ТП 002 | 1984-01-15 |  |  | 12000833 | 0 | 2016-06-01 | 2020-03-24 | ДСТВ |  |  |  | 84 |  | 1053 | R04 |  | 33164 | 5718520R
5700R004 | VN004-00123694 | ВЛ-0.4 кВ №5 от ТП Кур-5-1 | 1977-01-15 |  |  | 12001116 | 0 | 2016-09-14 | 2020-03-24 | ДСТВ |  |  |  | 91 |  | 1053 | R04 |  | 33231 | 5718520R
5700R004 | VN004-00123698 | ВЛ-0.4 кВ №6 от ТП Кур-5-1 | 1977-01-15 |  |  | 12001116 | 0 | 2016-09-14 | 2020-03-24 | ДСТВ |  |  |  | 91 |  | 1053 | R04 |  | 33231 | 5718520R
5700R004 | VN004-00123702 | ВЛ-0.4 кВ №3 от ТП Кур-5-8 | 1985-05-17 |  |  | 12001280 | 0 | 2016-09-14 | 2020-03-24 | ДСТВ |  |  |  | 91 |  | 1053 | R04 |  | 31982 | 5718520R
5700R004 | VN004-00123723 | ВЛ-0.4 кВ №3 от ТП Нов-5-15 | 1982-01-15 |  |  | 12000884 | 0 | 2016-09-15 | 2020-03-24 | ДСТВ |  |  |  | 89 |  | 1053 | R04 |  | 33079 | 5718520R
5700R004 | VN004-00123773 | ВЛ-0.4 кВ №3 от ТП 025 | 1983-01-15 |  |  | 12000832 | 0 | 2016-09-16 | 2020-09-15 | ДСТВ |  |  |  | 95 |  | 1053 | R04 |  | 33159 | 5718520R
5700R004 | VN004-00136342 | ВЛ-0.4 кВ №2 от ТП Кур-7-2 | 1981-12-15 |  |  | 12000988 | 0 | 2017-08-30 | 2020-03-24 | ДСТВ |  |  |  | 86 |  | 1053 | R04 |  | 319541 | 5718520R
5700R004 | VN004-00139789 | ВЛ-0.4 кВ №2 от ТП Нов-5-9 | 1983-01-15 |  |  | 12000886 | 0 | 2018-03-27 | 2020-03-24 | ДСТВ |  |  |  | 94 |  | 1053 | R04 |  | 33333 | 5718520R
5700R004 | VN004-00143716 | ВЛ-0.4 кВ №3 от ТП Нов-3-3 | 1984-01-15 |  |  | 12000900 | 0 | 2018-12-11 | 2019-10-10 | ДСТВ |  |  |  | 91 |  | 1053 | R04 |  | 33263 | 5718520R
5700R004 | VN004-00145769 | ВЛ-0.4 кВ №2 от ТП 003 | 1980-01-15 |  |  | 12001306 | 0 | 2019-04-08 | 2020-03-24 | ДСТВ |  |  |  | 91 |  | 1053 | R04 |  | 34186 | 5718520R
5700R004 | VN004-00147950 | ВЛ-0.4 кВ №1 от ТП Кур-4-4 | 1985-05-17 |  |  | 12001280 | 0 | 2019-10-03 | 2020-03-24 | ДСТВ |  |  |  | 92 |  | 1053 | R04 |  | 31982 | 5718520R
5700R004 | VN004-95709864 | ВЛ-0.4 кВ №3 от ТП Све-6-2 | 1984-01-15 |  |  | 12001116 | 0 | 2007-10-20 | 2020-03-24 | ДСТВ | ВЛ-0.4 кВ №3 от ТП Све-6-2 |  |  | 97 |  | 1053 | R04 | 1984 | 33231 | 5718520R
5700R004 | VN004-95709870 | ВЛ-0.4 кВ №2 от ТП Све-2-4 | 1984-01-15 |  |  | 12000914 | 0 | 2007-10-20 | 2019-10-10 | ДСТВ | ВЛ-0.4 кВ №2 от ТП Све-2-4 |  |  | 87 |  | 1053 | R04 | 1984 | 33211 | 5718520R
5700R004 | VN004-95709876 | ВЛ-0.4 кВ №1 от ТП Нов-4-4 | 1989-01-15 |  | 2016-02-05 | 12000836 | 1 | 2007-10-20 | 2020-03-24 | ДСТВ | ВЛ-0.4 кВ №1 от ТП Нов-4-4 |  |  | 92 |  | 1053 | R04 | 1989 | 31353 | 5718520R
5700R004 | VN004-95709877 | ВЛ-0.4 кВ №2 от ТП Нов-4-4 | 1989-01-15 |  | 2016-02-04 | 12000836 | 1 | 2007-10-20 | 2020-03-24 | ДСТВ | ВЛ-0.4 кВ №2 от ТП Нов-4-4 |  |  | 91 |  | 1053 | R04 | 1989 | 31353 | 5718520R
5700R004 | VN004-95709878 | ВЛ-0.4 кВ №1 от ТП Нов-4-5 | 1985-01-15 |  | 2016-02-05 | 12000836 | 1 | 2007-10-20 | 2020-03-24 | ДСТВ | ВЛ-0.4 кВ №1 от ТП Нов-4-5 |  |  | 86 |  | 1053 | R04 | 1985 | 31353 | 5718520R
5700R004 | VN004-95709879 | ВЛ-0.4 кВ №1 от ТП Нов-4-6 | 1961-01-15 |  | 2016-02-09 | 12001014 | 1 | 2007-10-20 | 2020-03-24 | ДСТВ | ВЛ-0.4 кВ №1 от ТП Нов-4-6 |  |  | 83 |  | 1053 | R04 | 1961 | 31352 | 5718520R
5700R004 | VN004-95709880 | ВЛ-0.4 кВ №2 от ТП Нов-4-6 | 1961-01-15 |  | 2016-02-09 | 12001014 | 1 | 2007-10-20 | 2020-03-24 | ДСТВ | ВЛ-0.4 кВ №2 от ТП Нов-4-6 |  |  | 86 |  | 1053 | R04 | 1961 | 31352 | 5718520R
5700R004 | VN004-95709881 | ВЛ-0.4 кВ №2 от ТП Нов-4-9 | 1988-01-15 |  | 2016-02-05 | 12000836 | 1 | 2007-10-20 | 2020-03-24 | ДСТВ | ВЛ-0.4 кВ №1 от ТП Нов-4-9 |  |  | 89 |  | 1053 | R04 | 1988 | 31353 | 5718520R
5700R004 | VN004-95709882 | ВЛ-0.4 кВ №1 от ТП Нов-4-9 | 1988-01-15 |  | 2016-02-05 | 12000836 | 1 | 2007-10-20 | 2020-03-24 | ДСТВ | ВЛ-0.4 кВ №1 от ТП Нов-4-9 |  |  | 89 |  | 1053 | R04 | 1988 | 31353 | 5718520R
5700R004 | VN004-95709883 | ВЛ-0.4 кВ №1 от ТП Нов-4-8 | 1985-01-15 |  | 2016-02-11 | 12000836 | 1 | 2007-10-20 | 2020-03-24 | ДСТВ | ВЛ-0.4 кВ №1 от ТП Нов-4-8 |  |  | 86 |  | 1053 | R04 | 1985 | 31353 | 5718520R
5700R004 | VN004-95709884 | ВЛ-0.4 кВ №2 от ТП Нов-4-8 | 1985-01-15 |  | 2016-02-11 | 12000836 | 1 | 2007-10-20 | 2020-03-24 | ДСТВ | ВЛ-0.4 кВ №2 от ТП Нов-4-8 |  |  | 86 |  | 1053 | R04 | 1985 | 31353 | 5718520R
5700R004 | VN004-95709885 | ВЛ-0.4 кВ №3 от ТП Нов-4-8 | 1985-01-15 |  | 2016-02-13 | 12000836 | 1 | 2007-10-20 | 2020-03-24 | ДСТВ | ВЛ-0.4 кВ №3 от ТП Нов-4-8 |  |  | 86 |  | 1053 | R04 | 1985 | 31353 | 5718520R
5700R004 | VN004-95709890 | ВЛ-0.4 кВ №3 от ТП 005 | 1981-01-15 | 2019-09-12 | 2014-09-30 | 12000923 | 0 | 2007-10-20 | 2020-03-24 | ДСТВ | ВЛ-0.4 кВ №3 от ТП 005 |  |  | 90 |  | 1053 | R04 | 1981 | 31909 | 5718520R
5700R004 | VN004-95709895 | ВЛ-0.4 кВ №1 от ТП 007 | 1985-06-25 |  | 2016-02-03 | 12000854 | 1 | 2007-10-20 | 2020-03-24 | ДСТВ | ВЛ-0.4 кВ №1 от ТП 007 |  |  | 92 |  | 1053 | R04 | 1985 | 332831 | 5718520R
5700R004 | VN004-95709896 | ВЛ-0.4 кВ №2 от ТП 007 | 1985-06-25 |  | 2016-01-03 | 12000854 | 1 | 2007-10-20 | 2020-03-24 | ДСТВ | ВЛ-0.4 кВ №2 от ТП 007 |  |  | 90 |  | 1053 | R04 | 1985 | 332831 | 5718520R
5700R004 | VN004-95709897 | ВЛ-0.4 кВ №3 от ТП 007 | 1985-06-25 |  | 2016-02-04 | 12000854 | 1 | 2007-10-20 | 2020-03-24 | ДСТВ | ВЛ-0.4 кВ №3 от ТП 007 |  |  | 89 |  | 1053 | R04 | 1985 | 332831 | 5718520R
5700R004 | VN004-95709911 | ВЛ-0.4 кВ №4 от ТП 016 | 1977-01-15 |  |  | 12001299 | 0 | 2007-10-20 | 2020-03-24 | ДСТВ | ВЛ-0.4 кВ №4 от ТП 016 |  |  | 91 |  | 1053 | R04 | 1977 | 34188 | 5718520R
5700R004 | VN004-95709923 | ВЛ-0.4 кВ №1 от ТП 023 | 1983-01-15 |  | 2016-03-15 | 12001076 | 1 | 2007-10-20 | 2020-03-24 | ДСТВ | ВЛ-0.4 кВ №1 от ТП 023 |  |  | 91 |  | 1053 | R04 | 1983 | 33175 | 5718520R
5700R004 | VN004-95709924 | ВЛ-0.4 кВ №2 от ТП 023 | 1991-01-15 |  | 2016-03-16 | 12001076 | 1 | 2007-10-20 | 2020-03-24 | ДСТВ | ВЛ-0.4 кВ №2 от ТП 023 |  |  | 90 |  | 1053 | R04 | 1991 | 33175 | 5718520R
5700R004 | VN004-95709925 | ВЛ-0.4 кВ №3 от ТП 023 | 1991-01-15 |  | 2016-03-11 | 12001076 | 1 | 2007-10-20 | 2020-03-24 | ДСТВ | ВЛ-0.4 кВ №3 от ТП 023 |  |  | 91 |  | 1053 | R04 | 1991 | 33175 | 5718520R
5700R004 | VN004-95709926 | ВЛ-0.4 кВ №1 от ТП 024 | 1991-01-15 |  | 2016-03-03 | 12000833 | 1 | 2007-10-20 | 2020-03-24 | ДСТВ | ВЛ-0.4 кВ №1 от ТП 024 |  |  | 93 |  | 1053 | R04 | 1991 | 33164 | 5718520R
5700R004 | VN004-95709927 | ВЛ-0.4 кВ №2 от ТП 024 | 1991-01-15 |  | 2016-03-04 | 12000833 | 1 | 2007-10-20 | 2020-03-24 | ДСТВ | ВЛ-0.4 кВ №2 от ТП 024 |  |  | 92 |  | 1053 | R04 | 1991 | 33164 | 5718520R
5700R004 | VN004-95709928 | ВЛ-0.4 кВ №3 от ТП 024 | 1991-01-15 |  |  | 12000833 | 0 | 2007-10-20 | 2020-03-24 | ДСТВ | ВЛ-0.4 кВ №3 от ТП 024 |  |  | 92 |  | 1053 | R04 | 1991 | 33164 | 5718520R
5700R004 | VN004-95709947 | ВЛ-0.4 кВ №1 от ТП Нов-4-7 | 1985-01-15 |  | 2016-02-08 | 12001104 | 1 | 2007-10-20 | 2020-03-24 | ДСТВ | ВЛ-0.4 кВ №1 от ТП Нов-4-7 |  |  | 75 |  | 1053 | R04 | 1985 | 333931 | 5718520R
5700R004 | VN004-95709948 | ВЛ-0.4 кВ №2 от ТП Нов-4-7 | 1985-01-15 |  | 2016-02-08 | 12001104 | 1 | 2007-10-20 | 2020-03-24 | ДСТВ | ВЛ-0.4 кВ №2 от ТП Нов-4-7 |  |  | 87 |  | 1053 | R04 | 1985 | 333931 | 5718520R
5700R004 | VN004-95709982 | ВЛ-0.4 кВ №1 от ТП Све-16-8 | 1985-01-15 |  | 2016-04-18 | 12001080 | 1 | 2007-10-20 | 2020-03-24 | ДСТВ | ВЛ-0.4 кВ №1 от ТП Све-16-8 |  |  | 86 |  | 1053 | R04 | 1985 | 31558 | 5718520R
5700R004 | VN004-95709983 | ВЛ-0.4 кВ №2 от ТП Све-16-8 | 1985-01-15 |  | 2016-04-15 | 12001080 | 1 | 2007-10-20 | 2020-03-24 | ДСТВ | ВЛ-0.4 кВ №2 от ТП Све-16-8 |  |  | 92 |  | 1053 | R04 | 1985 | 31558 | 5718520R
5700R004 | VN004-95709984 | ВЛ-0.4 кВ №3 от ТП Све-16-8 | 1985-01-15 |  | 2016-04-11 | 12001080 | 1 | 2007-10-20 | 2020-03-24 | ДСТВ | ВЛ-0.4 кВ №3 от ТП Све-16-8 |  |  | 86 |  | 1053 | R04 | 1985 | 31558 | 5718520R
5700R004 | VN004-95709986 | ВЛ-0.4 кВ №2 от ТП Све-16-6 | 1988-01-15 |  |  | 12001080 | 0 | 2007-10-20 | 2020-03-24 | ДСТВ | ВЛ-0.4 кВ №2 от ТП Све-16-6 |  |  | 88 |  | 1053 | R04 | 1988 | 31558 | 5718520R
5700R004 | VN004-95709987 | ВЛ-0.4 кВ №1 от ТП Све-16-10 | 1983-01-15 |  | 2016-05-18 | 12001080 | 1 | 2007-10-20 | 2020-03-24 | ДСТВ | ВЛ-0.4 кВ №1 от ТП Све-16-10 |  |  | 99 |  | 1053 | R04 | 1983 | 31558 | 5718520R
5700R004 | VN004-95709988 | ВЛ-0.4 кВ №2 от ТП Све-16-10 | 1983-01-15 |  | 2016-05-19 | 12001080 | 1 | 2007-10-20 | 2020-03-24 | ДСТВ | ВЛ-0.4 кВ №2 от ТП Све-16-10 |  |  | 99 |  | 1053 | R04 | 1983 | 31558 | 5718520R
5700R004 | VN004-95709989 | ВЛ-0.4 кВ №3 от ТП Све-16-10 | 1983-01-15 |  | 2016-05-10 | 12001080 | 1 | 2007-10-20 | 2020-03-24 | ДСТВ | ВЛ-0.4 кВ №3 от ТП Све-16-10 |  |  | 97 |  | 1053 | R04 | 1983 | 31558 | 5718520R
5700R004 | VN004-95709994 | ВЛ-0.4 кВ №2 от ТП Све-17-6 | 1989-01-15 |  |  | 12000980 | 0 | 2007-10-20 | 2020-03-24 | ДСТВ | ВЛ-0.4 кВ №2 от ТП Све-17-6 |  |  | 51 |  | 1053 | R04 | 1989 | 31314 | 5718520R
5700R004 | VN004-95709995 | ВЛ-0.4 кВ №1 от ТП Кур-7-2 | 1981-12-15 |  | 2016-02-02 | 12000988 | 1 | 2007-10-20 | 2020-03-24 | ДСТВ | ВЛ-0.4 кВ №1 от ТП Кур-7-2 |  |  | 83 |  | 1053 | R04 | 1981 | 319541 | 5718520R
5700R004 | VN004-95709997 | ВЛ-0.4 кВ №4 от ТП Кур-5-1 | 1977-01-15 |  | 2016-04-26 | 12000818 | 1 | 2007-10-20 | 2020-03-24 | ДСТВ | ВЛ-0.4 кВ №4 от ТП Кур-5-1 |  |  | 91 |  | 1053 | R04 | 1977 | 33594 | 5718520R
5700R004 | VN004-95709998 | ВЛ-0.4 кВ №1 от ТП Кур-5-1 | 1977-01-15 |  | 2016-04-27 | 12001116 | 1 | 2007-10-20 | 2020-03-24 | ДСТВ | ВЛ-0.4 кВ №1 от ТП Кур-5-1 |  |  | 90 |  | 1053 | R04 | 1977 | 33231 | 5718520R
5700R004 | VN004-95709999 | ВЛ-0.4 кВ №2 от ТП Кур-5-1 | 1977-01-15 |  | 2016-04-28 | 12001116 | 1 | 2007-10-20 | 2020-03-24 | ДСТВ | ВЛ-0.4 кВ №2 от ТП Кур-5-1 |  |  | 90 |  | 1053 | R04 | 1977 | 33231 | 5718520R
5700R004 | VN004-95710000 | ВЛ-0.4 кВ №1 от ТП Кур-5-4 | 1981-01-15 |  | 2016-04-19 | 12001283 | 1 | 2007-10-20 | 2020-03-24 | ДСТВ | ВЛ-0.4 кВ №1 от ТП Кур-5-4 |  |  | 88 |  | 1053 | R04 | 1981 | 34002 | 5718520R
5700R004 | VN004-95710006 | ВЛ-0.4 кВ №1 от ТП Све-1-9 | 1975-01-15 |  | 2016-03-05 | 12000240 | 1 | 2007-10-20 | 2020-03-24 | ДСТВ | ВЛ-0.4 кВ №1 от ТП Све-1-9 |  |  | 99 |  | 1053 | R04 | 1975 | 31388 | 5718520R
5700R004 | VN004-95710007 | ВЛ-0.4 кВ №2 от ТП Све-1-9 | 1975-01-15 |  | 2016-03-10 | 12000240 | 1 | 2007-10-20 | 2020-03-24 | ДСТВ | ВЛ-0.4 кВ №2 от ТП Све-1-9 |  |  | 100 |  | 1053 | R04 | 1975 | 31388 | 5718520R
5700R004 | VN004-95710008 | ВЛ-0.4 кВ №3 от ТП Све-1-9 | 1975-01-15 |  | 2016-03-09 | 12000240 | 1 | 2007-10-20 | 2020-03-24 | ДСТВ | ВЛ-0.4 кВ №3 от ТП Све-1-9 |  |  | 99 |  | 1053 | R04 | 1975 | 31388 | 5718520R
5700R004 | VN004-95710009 | ВЛ-0.4 кВ №1 от ТП Све-9-4 | 1962-01-15 |  | 2016-03-24 | 12000296 | 1 | 2007-10-20 | 2020-03-24 | ДСТВ | ВЛ-0.4 кВ №1 от ТП Све-9-4 |  |  | 98 |  | 1053 | R04 | 1962 | 34161 | 5718520R
5700R004 | VN004-95710010 | ВЛ-0.4 кВ №2 от ТП Све-9-4 | 1962-01-15 |  | 2016-03-23 | 12000296 | 1 | 2007-10-20 | 2020-03-24 | ДСТВ | ВЛ-0.4 кВ №2 от ТП Све-9-4 |  |  | 97 |  | 1053 | R04 | 1962 | 34161 | 5718520R
5700R004 | VN004-95710020 | ВЛ-0.4 кВ №1 от ТП Све-2-1 | 1974-01-15 |  | 2016-03-14 | 12000240 | 1 | 2007-10-20 | 2020-03-24 | ДСТВ | ВЛ-0.4 кВ №1 от ТП Све-2-1 |  |  | 85 |  | 1053 | R04 |  | 31388 | 5718520R
5700R004 | VN004-95710021 | ВЛ-0.4 кВ №2 от ТП Све-2-1 | 1974-01-15 |  | 2016-03-17 | 12000240 | 1 | 2007-10-20 | 2020-03-24 | ДСТВ | ВЛ-0.4 кВ №2 от ТП Све-2-1 |  |  | 84 |  | 1053 | R04 |  | 31388 | 5718520R
5700R004 | VN004-95710022 | ВЛ-0.4 кВ №3 от ТП Све-2-1 | 1974-01-15 |  | 2016-03-22 | 12000240 | 1 | 2007-10-20 | 2020-03-24 | ДСТВ | ВЛ-0.4 кВ №3 от ТП Све-2-1 |  |  | 85 |  | 1053 | R04 |  | 31388 | 5718520R
5700R004 | VN004-95710025 | ВЛ-0.4 кВ №1 от ТП Коз-1-1 | 1989-11-15 |  | 2016-06-21 | 12000960 | 1 | 2007-10-20 | 2020-03-24 | ДСТВ | ВЛ-0.4 кВ №1 от ТП Коз-1-1 |  |  | 86 |  | 1053 | R04 |  | 31763 | 5718520R
5700R004 | VN004-95710026 | ВЛ-0.4 кВ №2 от ТП Коз-1-1 | 1977-01-15 |  | 2016-06-20 | 12000960 | 1 | 2007-10-20 | 2020-03-24 | ДСТВ | ВЛ-0.4 кВ №2 от ТП Коз-1-1 |  |  | 84 |  | 1053 | R04 | 1977 | 31763 | 5718520R
5700R004 | VN004-95710027 | ВЛ-0.4 кВ №1 от ТП Коз-1-2 | 1989-11-15 |  | 2016-06-03 | 12000960 | 1 | 2007-10-20 | 2020-03-24 | ДСТВ | ВЛ-0.4 кВ №1 от ТП Коз-1-2 |  |  | 90 |  | 1053 | R04 |  | 31763 | 5718520R
5700R004 | VN004-95710028 | ВЛ-0.4 кВ №2 от ТП Коз-1-2 | 1989-11-15 |  | 2016-06-04 | 12000960 | 1 | 2007-10-20 | 2020-03-24 | ДСТВ | ВЛ-0.4 кВ №2 от ТП Коз-1-2 |  |  | 89 |  | 1053 | R04 |  | 31763 | 5718520R
5700R004 | VN004-95710033 | ВЛ-0.4 кВ №1 от ТП Коз-1-5 | 1989-11-15 |  | 2016-06-14 | 12000960 | 1 | 2007-10-20 | 2020-03-24 | ДСТВ | ВЛ-0.4 кВ №1 от ТП Коз-1-5 |  |  | 89 |  | 1053 | R04 |  | 31763 | 5718520R
5700R004 | VN004-95710034 | ВЛ-0.4 кВ №2 от ТП Коз-1-5 | 1989-11-15 |  | 2016-06-15 | 12000960 | 1 | 2007-10-20 | 2020-03-24 | ДСТВ | ВЛ-0.4 кВ №2 от ТП Коз-1-5 |  |  | 92 |  | 1053 | R04 |  | 31763 | 5718520R
5700R004 | VN004-95710035 | ВЛ-0.4 кВ №3 от ТП Коз-1-5 | 1989-11-15 |  | 2016-06-17 | 12000960 | 1 | 2007-10-20 | 2020-03-24 | ДСТВ | ВЛ-0.4 кВ №3 от ТП Коз-1-5 |  |  | 89 |  | 1053 | R04 |  | 31763 | 5718520R
5700R004 | VN004-95710039 | ВЛ-0.4 кВ №1 от ТП Коз-1-9 | 1979-01-15 |  | 2016-06-23 | 12001059 | 1 | 2007-10-20 | 2020-03-24 | ДСТВ | ВЛ-0.4 кВ №1 от ТП Коз-1-9 |  |  | 85 |  | 1053 | R04 | 1979 | 319231 | 5718520R
5700R004 | VN004-95710040 | ВЛ-0.4 кВ №2 от ТП Коз-1-9 | 1979-01-15 |  | 2016-06-24 | 12001059 | 1 | 2007-10-20 | 2020-03-24 | ДСТВ | ВЛ-0.4 кВ №2 от ТП Коз-1-9 |  |  | 85 |  | 1053 | R04 |  | 319231 | 5718520R
5700R004 | VN004-95710057 | ВЛ-0.4 кВ №3 от ТП Кур-1-1 | 1967-12-15 |  |  | 12001085 | 0 | 2007-10-20 | 2020-03-24 | ДСТВ | ВЛ-0.4 кВ №3 от ТП Кур-1-1 |  |  | 80 |  | 1053 | R04 |  | 31300 | 5718520R
5700R004 | VN004-95710100 | ВЛ-0.4 кВ №1 от ТП Кур-4-3 | 1964-12-15 |  | 2016-04-04 | 12000865 | 1 | 2007-10-20 | 2020-03-24 | ДСТВ | ВЛ-0.4 кВ №1 от ТП Кур-4-3(до нояб.2018- Ку-5-2) |  |  | 89 |  | 1053 | R04 |  | 31312 | 5718520R
5700R004 | VN004-95710101 | ВЛ-0.4 кВ №2 от ТП Кур-4-3 | 1964-12-15 |  | 2016-04-05 | 12000865 | 1 | 2007-10-20 | 2020-03-24 | ДСТВ | ВЛ-0.4 кВ №2 от ТП Кур-4-3(до нояб.2018- Ку-5-2) |  |  | 85 |  | 1053 | R04 |  | 31312 | 5718520R
5700R004 | VN004-95710102 | ВЛ-0.4 кВ №1 от ТП Кур-5-3 | 1987-01-15 |  | 2016-04-06 | 12000865 | 1 | 2007-10-20 | 2020-03-24 | ДСТВ | ВЛ-0.4 кВ №1 от ТП Кур-5-3 |  |  | 92 |  | 1053 | R04 | 1987 | 31312 | 5718520R
5700R004 | VN004-95710103 | ВЛ-0.4 кВ №2 от ТП Кур-5-3 | 1987-01-15 |  | 2016-04-07 | 12000865 | 1 | 2007-10-20 | 2020-03-24 | ДСТВ | ВЛ-0.4 кВ №2 от ТП Кур-5-3 |  |  | 87 |  | 1053 | R04 | 1987 | 31312 | 5718520R
5700R004 | VN004-95710104 | ВЛ-0.4 кВ №2 от ТП Кур-5-5 | 1981-01-15 |  | 2016-04-21 | 12001092 | 1 | 2007-10-20 | 2020-03-24 | ДСТВ | ВЛ-0.4 кВ №2 от ТП Кур-5-5 |  |  | 91 |  | 1053 | R04 |  | 31987 | 5718520R
5700R004 | VN004-95710105 | ВЛ-0.4 кВ №1 от ТП Кур-5-5 | 1981-01-15 |  | 2016-04-20 | 12001092 | 1 | 2007-10-20 | 2020-03-24 | ДСТВ | ВЛ-0.4 кВ №1 от ТП Кур-5-5 |  |  | 89 |  | 1053 | R04 |  | 31987 | 5718520R
5700R004 | VN004-95710106 | ВЛ-0.4 кВ №3 от ТП Кур-5-5 | 1981-01-15 |  | 2016-04-22 | 12001092 | 1 | 2007-10-20 | 2020-03-24 | ДСТВ | ВЛ-0.4 кВ №3 от ТП Кур-5-5 |  |  | 91 |  | 1053 | R04 |  | 31987 | 5718520R
5700R004 | VN004-95710107 | ВЛ-0.4 кВ №1 от ТП Кур-5-6 | 1981-01-15 |  | 2016-04-08 | 12001092 | 1 | 2007-10-20 | 2020-03-24 | ДСТВ | ВЛ-0.4 кВ №1 от ТП Кур-5-6 |  |  | 85 |  | 1053 | R04 |  | 31987 | 5718520R
5700R004 | VN004-95710108 | ВЛ-0.4 кВ №1 от ТП Кур-7-1 | 1981-12-15 |  | 2016-02-01 | 12001311 | 1 | 2007-10-20 | 2020-06-09 | ДСТВ | ВЛ-0.4 кВ №1 от ТП Кур-7-1 |  |  | 83 |  | 1053 | R04 |  | 31732 | 5718520R
5700R004 | VN004-95710109 | ВЛ-0.4 кВ №2 от ТП Кур-7-1 | 1981-12-15 |  | 2016-01-01 | 12001311 | 1 | 2007-10-20 | 2020-06-09 | ДСТВ | ВЛ-0.4 кВ №2 от ТП Кур-7-1 |  |  | 87 |  | 1053 | R04 |  | 31732 | 5718520R
5700R004 | VN004-95710110 | ВЛ-0.4 кВ №3 от ТП Кур-7-1 | 1981-12-15 |  | 2016-02-02 | 12001311 | 1 | 2007-10-20 | 2020-08-31 | ДСТВ | ВЛ-0.4 кВ №3 от ТП Кур-7-1 |  |  | 85 |  | 1053 | R04 |  | 31732 | 5718520R
5700R004 | VN004-95710117 | ВЛ-0.4 кВ №1 от ТП Кур-7-11 | 1981-01-15 |  |  | 12000248 | 0 | 2007-10-20 | 2020-07-09 | ДСТВ | ВЛ-0.4 кВ №1 от ТП Кур-7-11 |  |  | 92 |  | 1053 | R04 |  | 313505 | 5718520R
5700R004 | VN004-95710131 | ВЛ-0.4 кВ №1 от ТП Све-16-7 | 1975-01-15 |  | 2016-04-12 | 12001080 | 1 | 2007-10-20 | 2020-03-24 | ДСТВ | ВЛ-0.4 кВ №1 от ТП Све-16-7 |  |  | 86 |  | 1053 | R04 |  | 31558 | 5718520R
5700R004 | VN004-95710132 | ВЛ-0.4 кВ №2 от ТП Све-16-7 | 1975-01-15 |  | 2016-04-13 | 12001080 | 1 | 2007-10-20 | 2020-03-24 | ДСТВ | ВЛ-0.4 кВ №2 от ТП Све-16-7 |  |  | 88 |  | 1053 | R04 |  | 31558 | 5718520R
5700R004 | VN004-95710133 | ВЛ-0.4 кВ №1 от ТП Све-16-9 | 1991-01-15 |  | 2016-04-14 | 12001079 | 1 | 2007-10-20 | 2020-03-24 | ДСТВ | ВЛ-0.4 кВ №1 от ТП Све-16-9 |  |  | 92 |  | 1053 | R04 |  | 33999 | 5718520R
5700R004 | VN004-95710167 | ВЛ-0.4 кВ №2 от ТП Све-17-5 | 1983-01-15 |  | 2016-05-11 | 12000828 | 1 | 2007-10-20 | 2020-03-24 | ДСТВ | ВЛ-0.4 кВ №2 от ТП Све-17-5 |  |  | 90 |  | 1053 | R04 |  | 313161 | 5718520R
5700R004 | VN004-95710168 | ВЛ-0.4 кВ №1 от ТП Све-17-5 | 1983-01-15 |  | 2016-05-26 | 12000828 | 1 | 2007-10-20 | 2020-03-24 | ДСТВ | ВЛ-0.4 кВ №1 от ТП Све-17-5 |  |  | 88 |  | 1053 | R04 |  | 313161 | 5718520R
5700R004 | VN004-95710169 | ВЛ-0.4 кВ №3 от ТП Све-17-5 | 1983-01-15 |  | 2016-05-25 | 12000828 | 1 | 2007-10-20 | 2020-03-24 | ДСТВ | ВЛ-0.4 кВ №3 от ТП Све-17-5 |  |  | 87 |  | 1053 | R04 |  | 313161 | 5718520R
5700R004 | VN004-95710179 | ВЛ-0.4 кВ №1 от ТП Нов-3-3 | 1984-01-15 |  |  | 12000900 | 0 | 2007-10-20 | 2020-03-24 | ДСТВ | ВЛ-0.4 кВ №1 от ТП Нов-3-3 |  |  | 92 |  | 1053 | R04 |  | 33263 | 5718520R
5700R004 | VN004-95710207 | ВЛ-0.4 кВ №2 от ТП 034 | 1976-01-15 |  | 2016-05-06 | 12001021 | 1 | 2007-10-20 | 2020-03-24 | ДСТВ | ВЛ-0.4 кВ №1 от ТП 034 |  |  | 88 |  | 1053 | R04 |  | 31662 | 5718520R
5700R004 | VN004-95710208 | ВЛ-0.4 кВ №1 от ТП 034 | 1976-01-15 |  | 2016-05-20 | 12001021 | 1 | 2007-10-20 | 2020-03-24 | ДСТВ | ВЛ-0.4 кВ №2 от ТП 034 |  |  | 89 |  | 1053 | R04 |  | 31662 | 5718520R
5700R004 | VN004-95710209 | ВЛ-0.4 кВ №1 от ТП 035 | 1976-01-15 |  | 2016-05-05 | 12001021 | 1 | 2007-10-20 | 2020-03-24 | ДСТВ | ВЛ-0.4 кВ №1 от ТП 035 |  |  | 85 |  | 1053 | R04 |  | 31662 | 5718520R
5700R004 | VN004-95710210 | ВЛ-0.4 кВ №2 от ТП 035 | 1976-01-15 |  | 2016-05-24 | 12001021 | 1 | 2007-10-20 | 2020-03-24 | ДСТВ | ВЛ-0.4 кВ №2 от ТП 035 |  |  | 84 |  | 1053 | R04 |  | 31662 | 5718520R
5700R004 | VN004-95710211 | ВЛ-0.4 кВ №3 от ТП 035 | 1976-01-15 |  | 2016-05-04 | 12001021 | 1 | 2007-10-20 | 2020-03-24 | ДСТВ | ВЛ-0.4 кВ №3 от ТП 035 |  |  | 85 |  | 1053 | R04 |  | 31662 | 5718520R
5700R004 | VS010-0006733 | ВЛ-10кВ №05 Никольская | 1983-04-15 | 2020-01-31 | 2015-01-29 | 12002661 | 0 | 2007-09-11 | 2020-08-27 | ДСТВ | ВЛ-10кВ №05 Никольская |  |  | 88 |  | 1051 | R04 | 1981 | 319441 | 5718520R
5700R004 | VS010-0006776 | ВЛ-10кВ №1 Куракинская | 1994-01-15 |  |  | 12002607 | 0 | 2007-09-11 | 2020-08-27 | ДСТВ | ВЛ-10кВ №1 Куракинская |  |  | 92 |  | 1051 | R04 |  | 31831 | 5718520R
5700R004 | ZDRPB-0000626-06 | Гараж 2 | 1967-06-15 |  |  | 10000016 | 0 | 2014-11-14 | 2019-06-21 | ДСТВ | Гараж | ZDRPB-0000626 | База Свердловского РЭС | 0 |  | 1094 | R04 |  | 100191 | 5718520R
5700R005 | KN004-00005050 | КЛ-0,4кВ №1 ТП 001 | 1986-06-18 |  |  | 13001211 | 0 | 2010-02-05 | 2019-12-13 | ДСТВ | КЛ-0,4кВ №1 ТП 001 хоз.нужды |  |  | -1 |  | 1054 | R05 | 1986 | 45222 | 5718620R
5700R005 | KN004-00005061 | КЛ-0,4кВ №2 ТП 001 | 1986-06-18 |  |  | 13001211 | 0 | 2010-02-05 | 2019-12-13 | ДСТВ | КЛ-0,4кВ №2 ТП 001 Хоз.нужды |  |  | -1 |  | 1054 | R05 | 1986 | 45222 | 5718620R
5700R005 | KN004-00005115 | КЛ-0,4кВ №1 ТП 002 | 1986-08-12 |  |  | 13001211 | 0 | 2010-02-05 | 2019-12-13 | ДСТВ | КЛ-0,4кВ №1 ТП 002 |  |  | -1 |  | 1054 | R05 | 1986 | 45222 | 5718620R
5700R005 | KN004-00005124 | КЛ-0,4кВ №2 ТП 002 | 1986-08-12 |  |  | 13001211 | 0 | 2010-02-05 | 2019-12-13 | ДСТВ | КЛ-0,4кВ №2 ТП 002 |  |  | -1 |  | 1054 | R05 | 1986 | 45222 | 5718620R
5700R005 | KN004-00012090 | КЛ-0,4кВ №1 КТП Ш-1-12 | 1983-09-09 |  |  | 12000566 | 0 | 2011-01-20 | 2019-12-13 | ДСТВ | КЛ-0,4кВ №1 КТП Ш-1-12 |  |  | -1 |  | 1054 | R05 | 1983 | 33140 | 5718620R
5700R005 | KN004-00012093 | КЛ-0,4кВ №2 КТП Ш-1-12 | 1983-09-09 |  |  | 12000566 | 0 | 2011-01-20 | 2019-12-13 | ДСТВ | КЛ-0,4кВ №2 КТП Ш-1-12 |  |  | -1 |  | 1054 | R05 | 1983 | 33140 | 5718620R
5700R005 | TP010-0036175 | ТП 030 | 1986-11-15 | 2021-07-17 | 2016-07-18 | 13002335 | 0 | 2007-08-29 | 2019-12-02 | ДСТВ | ТП 030 |  |  | 86 |  | 1043 | R05 | 1983 | 45798 | 5718620R
5700R005 | TP010-0036455 | ТП 037 | 1984-05-25 | 2021-06-05 | 2016-06-06 | 13002555 | 0 | 2007-08-29 | 2019-11-28 | ДСТВ | ТП 037 |  |  | 89 |  | 1043 | R05 | 1984 | 44393 | 5718620R
5700R005 | TP010-0036961 | ТП 034 | 1988-09-20 | 2021-07-17 | 2016-07-18 | 13001889 | 0 | 2007-08-29 | 2019-12-02 | ДСТВ | ТП 034 |  |  | 82 |  | 1043 | R05 | 1988 | 45314 | 5718620R
5700R005 | TP010-0037160 | ТП 041 | 1984-08-27 | 2021-07-18 | 2016-07-19 | 13001800 | 0 | 2007-08-30 | 2019-12-02 | ДСТВ | ТП 041 |  |  | 86 |  | 1043 | R05 | 1984 | 443911 | 5718620R
5700R005 | TP010-0037218 | ТП 042 | 1984-07-17 | 2021-06-05 | 2016-06-06 | 13001314 | 0 | 2007-08-30 | 2019-12-02 | ДСТВ | ТП 042 |  |  | 67 |  | 1043 | R05 | 1984 | 44390 | 5718620R
5700R005 | TP010-0037229 | ТП 040 | 1976-06-08 | 2021-06-05 | 2016-06-06 | 13001126 | 0 | 2007-08-30 | 2019-12-02 | ДСТВ | ТП 040 |  |  | 83 |  | 1043 | R05 | 1976 | 42543 | 5718620R
5700R005 | TP010-0037343 | ТП 058 | 1982-11-25 | 2021-03-16 | 2016-03-17 | 13000703 | 0 | 2007-08-30 | 2019-12-02 | ДСТВ | ТП 058 |  |  | 70 |  | 1043 | R05 | 1982 | 41060 | 5718620R
5700R005 | TP010-0037429 | ТП 062 | 1961-05-25 | 2021-03-16 | 2016-03-17 | 13002774 | 0 | 2007-08-30 | 2019-12-02 | ДСТВ | ТП 062 |  |  | 34 |  | 1044 | R05 | 1961 | 41322 | 5718620R
5700R005 | TP010-0037614 | ТП 064 | 1960-06-14 | 2021-04-17 | 2016-04-18 | 13000850 | 0 | 2007-08-30 | 2019-12-02 | ДСТВ | ТП 064 |  |  | 85 |  | 1043 | R05 | 1960 | 45354 | 5718620R
5700R005 | TP010-0037908 | ТП 050 | 1965-05-25 | 2021-05-16 | 2016-05-17 | 13002804 | 0 | 2007-08-31 | 2019-12-02 | ДСТВ | ТП 050 |  |  | 71 |  | 1043 | R05 | 1965 | 41049 | 5718620R
5700R005 | TP010-0038312 | ТП 070 | 1984-08-15 | 2021-04-17 | 2016-04-18 | 13001366 | 0 | 2007-08-31 | 2019-12-02 | ДСТВ | ТП 070 |  |  | 85 |  | 1043 | R05 | 1984 | 44341 | 5718620R
5700R005 | TP010-0038331 | ТП 065 | 1981-02-05 | 2021-05-15 | 2016-05-16 | 13001841 | 0 | 2007-08-31 | 2020-03-16 | ДСТВ | ТП 065 |  |  | 91 |  | 1043 | R05 | 1980 | 41325 | 5718620R
5700R005 | TP010-0038729 | ТП 068 | 1990-03-20 | 2021-05-15 | 2016-05-16 | 13001860 | 0 | 2007-09-03 | 2019-12-02 | ДСТВ | ТП 068 |  |  | 63 |  | 1043 | R05 | 1990 | 45385 | 5718620R
5700R005 | TP010-0038752 | ТП 069 | 1988-01-19 | 2021-04-17 | 2016-04-18 | 13001604 | 0 | 2007-09-03 | 2019-12-02 | ДСТВ | ТП 069 |  |  | 83 |  | 1043 | R05 | 1987 | 45315 | 5718620R
5700R005 | TP010-0041568 | КТП-10кВ Ку-6-9 | 1995-10-21 |  |  | 13001086 | 0 | 2007-09-04 | 2019-12-02 | ДСТВ | Ку-6-9 Валетовка |  |  | 84 |  | 1043 | R05 | 1995 | 45458 | 5718620R
5700R005 | TP010-0042694 | КТП-10кВ Г-3-17 | 1983-12-15 |  |  | 13001994 | 0 | 2007-09-05 | 2019-12-03 | ДСТВ | Г-3-17 Короськово |  |  | 77 |  | 1043 | R05 | 2007 | 44116 | 5718620R
5700R005 | TP010-0043975 | МТП-10кВ Г-3-16 | 1963-07-17 |  |  | 13002901 | 0 | 2007-09-06 | 2019-11-28 | ДСТВ | Г-3-16 Заречье |  |  | 68 |  | 1044 | R05 | 1963 | 454011 | 5718620R
5700R005 | TP010-0044959 | КТП-10кВ Г-6-28 | 1985-07-10 |  |  | 13000983 | 0 | 2007-09-06 | 2020-01-21 | ДСТВ | Г-6-28 Семёнково-ж.п. |  |  | 66 |  | 1043 | R05 | 1985 | 449641 | 5718620R
5700R005 | TP010-0058959 | КТП-10кВ Г-3-8 | 1987-06-23 | 2021-08-07 | 2016-08-08 | 13000924 | 0 | 2007-09-12 | 2019-11-28 | ДСТВ | Г-3-8 Дьячье |  |  | 66 |  | 1043 | R05 | 1987 | 45092 | 5718620R
5700R005 | TP010-0059243 | КТП-10кВ Г-3-9 | 1986-06-18 | 2021-09-11 | 2016-09-12 | 13001931 | 0 | 2007-09-12 | 2019-11-28 | ДСТВ | Г-3-9 Моховое-ж.п. |  |  | 65 |  | 1043 | R05 | 1986 | 45007 | 5718620R
5700R005 | TP010-0059395 | КТП-10кВ Г-3-13 | 1983-06-21 | 2021-08-07 | 2016-08-08 | 13002412 | 0 | 2007-09-12 | 2019-11-28 | ДСТВ | Г-3-13 Подвилье ж.п. |  |  | 71 |  | 1043 | R05 | 1983 | 45977 | 5718620R
5700R005 | TP010-0060798 | КТП-10кВ Г-5-20 | 1989-06-21 | 2021-09-11 | 2016-09-12 | 13002562 | 0 | 2007-09-13 | 2019-12-02 | ДСТВ | Г-5-20 Гостомль-2 |  |  | 65 |  | 1043 | R05 | 1989 | 45393 | 5718620R
5700R005 | TP010-0060816 | ЗТП-10кВ Г-5-21 | 1990-07-18 | 2021-07-29 | 2016-07-30 | 13000396 | 0 | 2007-09-13 | 2019-12-02 | ДСТВ | Г-5-21 Россошки ж.п. |  |  | 65 |  | 1042 | R05 | 1990 | 45973 | 5718620R
5700R005 | TP010-0061369 | КТП-10кВ А-15-1 | 1990-06-20 |  |  | 13001888 | 1 | 2007-09-13 | 2019-12-04 | ДСТВ | А-15-1 Шумаково кормоцех |  |  | 66 |  | 1043 | R05 | 1990 | 441221 | 5718620R
5700R005 | TP010-0061432 | КТП-10кВ А-15-3 | 1992-07-15 |  |  | 13000774 | 0 | 2007-09-13 | 2019-12-03 | ДСТВ | А-15-3 Шумаково ж.п. |  |  | 71 |  | 1043 | R05 | 1992 | 46076 | 5718620R
5700R005 | TP010-0061500 | КТП-10кВ А-15-4 | 1986-07-23 |  |  | 13000774 | 0 | 2007-09-13 | 2019-12-03 | ДСТВ | А-15-4 Шумаково |  |  | 75 |  | 1043 | R05 | 1986 | 46076 | 5718620R
5700R005 | TP010-0061541 | КТП-10кВ А-15-5 | 1986-05-14 |  |  | 13001502 | 1 | 2007-09-13 | 2019-12-03 | ДСТВ | А-15-5 Шумаково |  |  | 88 |  | 1043 | R05 | 1986 | 450121 | 5718620R
5700R005 | TP010-0061603 | КТП-10кВ А-15-6 | 1986-05-21 |  |  | 13002846 | 0 | 2007-09-13 | 2019-12-03 | ДСТВ | А-15-6 Кривчиково |  |  | 69 |  | 1043 | R05 | 1986 | 414222 | 5718620R
5700R005 | TP010-0062168 | КТП-10кВ А-4-7 | 1960-07-19 |  |  | 13002779 | 0 | 2007-09-13 | 2019-12-02 | ДСТВ | А-4-7 Загнилецкий Хутор |  |  | 66 |  | 1043 | R05 | 1960 | 41147 | 5718620R
5700R005 | TP010-0062200 | КТП-10кВ А-4-8 | 1991-08-14 |  |  | 13000930 | 0 | 2007-09-13 | 2019-11-28 | ДСТВ | А-4-8 Жуковский |  |  | 87 |  | 1043 | R05 | 1991 | 41145 | 5718620R
5700R005 | TP010-0062253 | КТП-10кВ А-4-9 | 1986-06-18 |  |  | 13001394 | 0 | 2007-09-13 | 2020-03-26 | ДСТВ | А-4-9 Гуторово ж.д |  |  | 66 |  | 1043 | R05 | 1986 | 45399 | 5718620R
5700R005 | TP010-0062708 | КТП-10кВ А-4-17 | 1967-07-19 |  |  | 13002814 | 0 | 2007-09-13 | 2019-11-28 | ДСТВ | А-4-17 Родина школа |  |  | 69 |  | 1043 | R05 | 1967 | 41092 | 5718620R
5700R005 | TP010-0062976 | КТП-10кВ А-4-21 | 1987-07-15 |  |  | 13002383 | 0 | 2007-09-13 | 2020-03-16 | ДСТВ | А-4-21 Гуторово МТФ |  |  | 89 |  | 1043 | R05 | 1987 | 45380 | 5718620R
5700R005 | TP010-0063013 | МТП-10кВ А-4-22 | 1962-07-19 |  |  | 13002781 | 0 | 2007-09-13 | 2019-11-28 | ДСТВ | А-4-22 Зеленая Роща |  |  | 66 |  | 1044 | R05 | 1962 | 41375 | 5718620R
5700R005 | TP010-0063039 | КТП-10кВ А-4-23 | 1987-07-22 |  |  | 13002679 | 0 | 2007-09-13 | 2019-11-28 | ДСТВ | А-4-23 Ясная поляна |  |  | 75 |  | 1043 | R05 | 1987 | 453971 | 5718620R
5700R005 | TP010-0063935 | КТП-10кВ А-4-25 | 1976-07-22 |  |  | 13001804 | 0 | 2007-09-14 | 2019-12-04 | ДСТВ | А-4-25 Яковлево |  |  | 55 |  | 1043 | R05 | 1976 | 42723 | 5718620R
5700R005 | TP010-0063961 | КТП-10кВ А-4-26 | 1987-07-16 |  |  | 13001894 | 0 | 2007-09-14 | 2019-11-28 | ДСТВ | А-4-26 Гуторово мастерские |  |  | 63 |  | 1043 | R05 | 1975 | 42424 | 5718620R
5700R005 | TP010-0064274 | КТП-10кВ А-4-29 | 1975-07-22 |  |  | 13002382 | 0 | 2007-09-14 | 2019-11-28 | ДСТВ | А-4-29 Гуторово сушка |  |  | 62 |  | 1043 | R05 | 1977 | 44236 | 5718620R
5700R005 | TP010-0065006 | КТП-10кВ Ш-1-2 | 1991-06-19 |  |  | 13000997 | 0 | 2007-09-14 | 2019-12-02 | ДСТВ | Ш-1-2 Голубица МТФ |  |  | 62 |  | 1043 | R05 | 1991 | 44065 | 5718620R
5700R005 | TP010-0070574 | КТП-10кВ Ш-1-6 | 1994-12-14 |  |  | 13000870 | 0 | 2007-09-17 | 2019-12-02 | ДСТВ | Ш-1-6 Голубица |  |  | 76 |  | 1043 | R05 | 1994 | 455281 | 5718620R
5700R005 | TP010-0071113 | КТП-10кВ Ш-2-3 | 1987-12-15 |  |  | 13002802 | 0 | 2007-09-17 | 2019-12-02 | ДСТВ | Ш-2-3 М.Рыжково |  |  | 71 |  | 1043 | R05 | 1987 | 41156 | 5718620R
5700R005 | TP010-0071204 | КТП-10кВ Ш-2-5 | 1986-07-16 |  |  | 13002550 | 0 | 2007-09-17 | 2019-12-02 | ДСТВ | Ш-2-5 Б.Рыжково |  |  | 72 |  | 1043 | R05 | 1986 | 45013 | 5718620R
5700R005 | TP010-0072531 | КТП-10кВ Ш-2-6 | 1986-11-12 |  |  | 13002782 | 0 | 2007-09-17 | 2019-12-02 | ДСТВ | Ш-2-6 Зиновеевка |  |  | 72 |  | 1043 | R05 | 1986 | 41154 | 5718620R
5700R005 | TP010-0072593 | КТП-10кВ Ш-2-13 | 1986-07-09 |  |  | 13002808 | 0 | 2007-09-17 | 2019-12-02 | ДСТВ | Ш-2-13 Отрада |  |  | 82 |  | 1043 | R05 | 1986 | 41152 | 5718620R
5700R005 | TP010-0072621 | КТП-10кВ Ш-2-15 | 1986-05-07 |  |  | 13001927 | 0 | 2007-09-17 | 2020-03-16 | ДСТВ | Ш-2-15 Ивановский МТФ |  |  | 91 |  | 1043 | R05 | 1986 | 43945 | 5718620R
5700R005 | TP010-0073433 | КТП-10кВ Ш-8-2 | 1982-08-24 |  |  | 13001487 | 0 | 2007-09-18 | 2019-12-02 | ДСТВ | Ш-8-2 Легоща |  |  | 67 |  | 1043 | R05 | 1982 | 41378 | 5718620R
5700R005 | TP010-0073568 | КТП-10кВ Ш-8-7 | 1986-12-15 |  |  | 13002246 | 0 | 2007-09-18 | 2019-12-02 | ДСТВ | Ш-8-7 Шахово з/т |  |  | 72 |  | 1043 | R05 | 2008 | 44415 | 5718620R
5700R005 | TP010-0074120 | КТП-10кВ Ш-9-19 | 1986-06-18 |  |  | 13002551 | 0 | 2007-09-18 | 2020-03-16 | ДСТВ | Ш-9-19 Горки |  |  | 91 |  | 1043 | R05 | 1986 | 45014 | 5718620R
5700R005 | TP010-0074154 | КТП-10кВ Ш-9-20 | 1970-08-18 |  |  | 13001227 | 0 | 2007-09-18 | 2019-12-05 | ДСТВ | Ш-9-20 Касяново |  |  | 61 |  | 1043 | R05 | 1970 | 45530 | 5718620R
5700R005 | TP010-0074803 | КТП-10кВ Ш-18-2 | 1989-02-16 |  |  | 13001331 | 0 | 2007-09-18 | 2019-12-02 | ДСТВ | Ш-18-2 Шахово |  |  | 68 |  | 1043 | R05 | 1989 | 45346 | 5718620R
5700R005 | TP010-0075207 | КТП-10кВ А-4-13 | 1986-07-16 |  |  | 13002810 | 0 | 2007-09-18 | 2019-12-02 | ДСТВ | А-4-13 Пашково |  |  | 76 |  | 1043 | R05 | 1986 | 41399 | 5718620R
5700R005 | TP010-0075278 | КТП-10кВ А-4-12 | 1984-10-16 |  |  | 13002818 | 0 | 2007-09-18 | 2019-11-28 | ДСТВ | А-4-12 Сухочево |  |  | 37 |  | 1043 | R05 | 1984 | 41398 | 5718620R
5700R005 | TP010-0075651 | КТП-10кВ А-4-18 | 1976-07-21 |  |  | 13002247 | 0 | 2007-09-18 | 2019-12-02 | ДСТВ | А-4-18 Шереметьево з/т |  |  | 78 |  | 1043 | R05 | 1976 | 413341 | 5718620R
5700R005 | TP010-0076368 | КТП-10кВ Ш-9-3 | 1983-06-22 |  |  | 13001599 | 0 | 2007-09-19 | 2019-12-02 | ДСТВ | Ш-9-3 Котовка |  |  | 58 |  | 1043 | R05 | 1983 | 41402 | 5718620R
5700R005 | TP010-0076405 | КТП-10кВ Ш-9-4 | 1983-08-10 |  |  | 13002083 | 0 | 2007-09-19 | 2019-11-28 | ДСТВ | Ш-9-4 Котовка СТФ |  |  | 66 |  | 1043 | R05 | 1983 | 440641 | 5718620R
5700R005 | TP010-0076601 | КТП-10кВ Ш-9-7 | 1986-05-21 |  |  | 13000671 | 0 | 2007-09-19 | 2019-11-28 | ДСТВ | Ш-9-7 Каменец магазин |  |  | 74 |  | 1043 | R05 | 1986 | 41377 | 5718620R
5700R005 | TP010-0077882 | КТП-10кВ Ш-8-8 | 1990-07-18 |  |  | 13002414 | 0 | 2007-09-19 | 2019-12-02 | ДСТВ | Ш-8-8 Лысовка детский сад |  |  | 70 |  | 1043 | R05 | 1990 | 45978 | 5718620R
5700R005 | TP010-0077911 | КТП-10кВ Ш-9-2 | 1970-09-16 |  |  | 13001600 | 0 | 2007-09-19 | 2019-11-28 | ДСТВ | Ш-9-2 Котовка гараж |  |  | 62 |  | 1043 | R05 | 1970 | 41277 | 5718620R
5700R005 | TP010-0115477 | ТП 001 | 1986-06-18 |  |  | 13001211 | 0 | 2007-10-31 | 2019-12-13 | ДСТВ | ТП 001 |  |  | 88 |  | 1043 | R05 | 1986 | 45222 | 5718620R
5700R005 | TP010-0115502 | ТП 002 | 1986-08-12 |  |  | 13001211 | 0 | 2007-10-31 | 2019-12-13 | ДСТВ | ТП 002 |  |  | 88 |  | 1043 | R05 | 1986 | 45222 | 5718620R
5700R005 | TP010-0115815 | КТП-10кВ А-4-3 | 1986-06-18 |  |  | 13001021 | 0 | 2007-10-31 | 2019-12-02 | ДСТВ | А-4-3 Полан |  |  | 66 |  | 1043 | R05 | 1986 | 45975 | 5718620R
5700R005 | TP010-0128194 | КТП-10кВ Ш-1-28 | 1986-01-01 |  |  | 13000980 | 0 | 2010-11-03 | 2019-12-02 | ДСТВ | Ш-1-28 |  |  | 93 |  | 1043 | R05 |  | 45034 | 5718620R
5700R005 | VN004-00006874 | ВЛ-0,4кВ №3 КТП А-8-8 | 1977-07-15 |  |  | 12000420 | 0 | 2009-01-21 | 2019-12-04 | ДСТВ | ВЛ-0,4кВ КТП -А-8-8 Ф3 |  |  | 82 |  | 1053 | R05 | 1978 | 31850 | 5718620R
5700R005 | VN004-00017213 | ВЛ 0,4кВ КТП-Ш-1-2 Ф2 | 1983-08-02 |  |  | 12000286 | 0 | 2010-10-12 | 2019-12-04 | ДСТВ | ВЛ 0,4кВ КТП-Ш-1-2 Ф2 |  |  | 91 |  | 1053 | R05 | 1983 | 33394 | 5718620R
5700R005 | VN004-00021179 | ВЛ-0,4кВ №1 КТП Ш-1-28 | 1978-01-01 |  |  | 12001266 | 0 | 2010-11-03 | 2020-04-13 | ДСТВ | ВЛ-0,4кВ №1 КТП Ш-1-28 |  |  | 89 |  | 1053 | R05 |  | 34383 | 5718620R
5700R005 | VN004-00033863 | ВЛ 0,4кВ №2 ТП 072 | 1981-08-11 |  |  | 12000670 | 0 | 2012-01-31 | 2019-12-03 | ДСТВ | ВЛ 0,4кВ №2 ТП 072 |  |  | 92 |  | 1053 | R05 |  | 33635 | 5718620R
5700R005 | VN004-00095092 | ВЛ 0,4кВ №1 ТП 036 | 1986-07-15 |  |  | 12000687 | 0 | 2014-03-24 | 2019-12-03 | ДСТВ |  |  |  | 96 |  | 1053 | R05 |  | 33209 | 5718620R
5700R005 | VN004-00108893 | ВЛ-0,4кВ №1 ЗТП Ш-18-7 | 1986-07-04 |  |  | 12011187 | 0 | 2008-02-01 | 2019-07-22 | ДСТВ | ВЛ-0,4кВ КТП-Ш-18-7 |  |  | 86 |  | 1053 | R05 | 1978 | 12011187-00 | 5718620R
5700R005 | VN004-00108899 | ВЛ-0,4кВ №1 КТП Ш-1-18 | 1974-08-15 |  |  | 12011188 | 0 | 2008-02-01 | 2019-12-04 | ДСТВ | ВЛ-0,4кВ КТП-Ш-1-18 |  |  | 89 |  | 1053 | R05 | 1974 | 12011188-00 | 5718620R
5700R005 | VN004-00129170 | ВЛ-0,4кВ №3 КТП Ш-1-4 | 1976-06-07 |  |  | 12000517 | 0 | 2008-10-24 | 2019-12-04 | ДСТВ | ВЛ-0,4кВ КТП Ш-1-4Ф-3 |  |  | 99 |  | 1053 | R05 | 1976 | 30695 | 5718620R
5700R005 | VN004-00130681 | ВЛ-0,4кВ №1 КТП Г-5-13 | 1983-06-28 |  | 2016-10-20 | 12000594 | 1 | 2008-11-07 | 2019-12-04 | ДСТВ | ВЛ-0,4кВ КТП Г-5-13 Ф1 |  |  | 85 |  | 1053 | R05 | 1983 | 33148 | 5718620R
5700R005 | VN004-00130728 | ВЛ-0,4кВ №2 КТП Г-5-13 | 1983-06-28 |  | 2016-10-20 | 12000596 | 1 | 2008-11-07 | 2019-12-04 | ДСТВ | ВЛ-0,4кВ КТП -Г-5-13 Ф2 |  |  | 81 |  | 1053 | R05 | 1983 | 331481 | 5718620R
5700R005 | VN004-95710218 | ВЛ 0,4кВ №1 КТП Г-6-1 | 1981-05-19 |  |  | 12000717 | 0 | 2007-10-20 | 2019-12-04 | ДСТВ | ВЛ 0,4кВ КТП-Г-6-1 Ф-1 |  |  | 93 |  | 1053 | R05 | 1981 | 30782 | 5718620R
5700R005 | VN004-95710219 | ВЛ 0,4кВ №2 КТП Г-6-1 | 1981-06-19 |  |  | 12000717 | 0 | 2007-10-20 | 2019-12-04 | ДСТВ | ВЛ 0,4кВ КТП-Г-6-1 Ф-2 |  |  | 92 |  | 1053 | R05 | 1981 | 30782 | 5718620R
5700R005 | VN004-95710220 | ВЛ 0,4кВ №3 КТП Г-6-1 | 1981-07-14 |  |  | 12000717 | 0 | 2007-10-20 | 2019-12-04 | ДСТВ | ВЛ 0,4кВ КТП-Г-6-1 Ф-3 |  |  | 85 |  | 1053 | R05 | 1981 | 30782 | 5718620R
5700R005 | VN004-95710221 | ВЛ 0,4кВ №4 КТП Г-6-1 | 1981-08-10 |  |  | 12000717 | 0 | 2007-10-20 | 2019-12-04 | ДСТВ | ВЛ 0,4кВ КТП-Г-6-1 Ф-4 |  |  | 86 |  | 1053 | R05 | 1981 | 30782 | 5718620R
5700R005 | VN004-95710227 | ВЛ 0,4кВ №1 КТП Г-6-12 | 1975-09-11 |  |  | 12000713 | 0 | 2007-10-20 | 2019-12-04 | ДСТВ | ВЛ 0,4кВ КТП-Г-6-12 Ф-1 |  |  | 81 |  | 1053 | R05 | 1975 | 30691 | 5718620R
5700R005 | VN004-95710231 | ВЛ 0,4кВ №1 КТП Г-6-14 | 1989-09-11 |  | 2016-11-17 | 12000675 | 1 | 2007-10-20 | 2019-12-04 | ДСТВ | ВЛ 0,4кВ КТП-Г-6-14 Ф-1 |  |  | 93 |  | 1053 | R05 | 1989 | 33968 | 5718620R
5700R005 | VN004-95710259 | ВЛ 0,4кВ №3 КТП Г-6-8 | 1974-05-15 | 2020-03-17 |  | 12000713 | 0 | 2012-02-13 | 2019-12-04 | ДСТВ |  |  |  | 59 |  | 1053 | R05 |  | 30691 | 5718620R
5700R005 | VN004-95710260 | ВЛ 0,4кВ №1 ТП 003 | 1970-05-20 |  |  | 12000293 | 0 | 2007-10-20 | 2019-12-03 | ДСТВ | ВЛ 0,4кВ №1 ТП 003 |  |  | 78 |  | 1053 | R05 | 1970 | 33515 | 5718620R
5700R005 | VN004-95710261 | ВЛ 0,4кВ №1 ТП 081 | 1977-05-16 |  |  | 12006377 | 0 | 2007-10-20 | 2019-12-03 | ДСТВ | ВЛ 0,4кВ №1 ТП 081 |  |  | 85 |  | 1053 | R05 | 1977 | 30747 | 5718620R
5700R005 | VN004-95710262 | ВЛ 0,4кВ №2 ТП 081 | 1977-06-14 |  |  | 12006377 | 0 | 2007-10-20 | 2019-12-03 | ДСТВ | ВЛ 0,4кВ №2 ТП 081 |  |  | 84 |  | 1053 | R05 | 1977 | 30747 | 5718620R
5700R005 | VN004-95710268 | ВЛ 0,4кВ №1 ТП 017 | 1981-06-05 |  |  | 12006377 | 0 | 2007-10-20 | 2019-12-04 | ДСТВ | ВЛ 0,4кВ №1 ТП 017 |  |  | 82 |  | 1053 | R05 | 1981 | 30747 | 5718620R
5700R005 | VN004-95710269 | ВЛ 0,4кВ №2 ТП 017 | 1981-07-24 |  |  | 12006377 | 0 | 2007-10-20 | 2019-12-03 | ДСТВ | ВЛ 0,4кВ №2 ТП 017 |  |  | 62 |  | 1053 | R05 | 1981 | 30747 | 5718620R
5700R005 | VN004-95710275 | ВЛ 0,4кВ №1 ТП 018 | 1970-07-10 |  |  | 12000501 | 0 | 2007-10-20 | 2019-12-03 | ДСТВ | ВЛ 0,4кВ №1 ТП 018 |  |  | 85 |  | 1053 | R05 | 1970 | 33924 | 5718620R
5700R005 | VN004-95710281 | ВЛ 0,4кВ №1 ТП 073 | 1985-09-18 |  |  | 12000391 | 0 | 2007-10-20 | 2019-12-03 | ДСТВ | ВЛ 0,4кВ №1 ТП 073 |  |  | 90 |  | 1053 | R05 | 1985 | 30698 | 5718620R
5700R005 | VN004-95710283 | ВЛ 0,4кВ №1 ТП 076 | 1982-08-10 |  |  | 12000611 | 0 | 2007-10-20 | 2019-12-03 | ДСТВ | ВЛ 0,4кВ №1 ТП 076 |  |  | 88 |  | 1053 | R05 | 1982 | 33139 | 5718620R
5700R005 | VN004-95710284 | ВЛ 0,4кВ №2 ТП 076 | 1982-08-27 |  |  | 12000611 | 0 | 2007-10-20 | 2019-12-03 | ДСТВ | ВЛ 0,4кВ №2 ТП 076 |  |  | 72 |  | 1053 | R05 | 1982 | 33139 | 5718620R
5700R005 | VN004-95710285 | ВЛ 0,4кВ №1 ТП 074 | 1975-06-06 |  |  | 12000445 | 0 | 2007-10-20 | 2019-12-03 | ДСТВ | ВЛ 0,4кВ №1 ТП 074 |  |  | 99 |  | 1053 | R05 | 1975 | 30696 | 5718620R
5700R005 | VN004-95710286 | ВЛ 0,4кВ №2 ТП 074 | 1975-06-23 |  |  | 12000445 | 0 | 2007-10-20 | 2019-12-03 | ДСТВ | ВЛ 0,4кВ №2 ТП 074 |  |  | 99 |  | 1053 | R05 | 1975 | 30696 | 5718620R
5700R005 | VN004-95710287 | ВЛ 0,4кВ №3 ТП 074 | 1960-07-14 |  |  | 12000445 | 0 | 2007-10-20 | 2019-12-03 | ДСТВ | ВЛ 0,4кВ №3 ТП 074 |  |  | 99 |  | 1053 | R05 | 1960 | 30696 | 5718620R
5700R005 | VN004-95710288 | ВЛ 0,4кВ №1 ТП 023 | 1980-06-19 |  |  | 12000591 | 0 | 2007-10-20 | 2019-12-03 | ДСТВ | ВЛ 0,4кВ №1 ТП 023 |  |  | 74 |  | 1053 | R05 | 1980 | 31932 | 5718620R
5700R005 | VN004-95710289 | ВЛ 0,4кВ №2 ТП 023 | 1980-07-01 |  |  | 12000591 | 0 | 2007-10-20 | 2019-12-03 | ДСТВ | ВЛ 0,4кВ №2 ТП 023 |  |  | 82 |  | 1053 | R05 | 1980 | 31932 | 5718620R
5700R005 | VN004-95710298 | ВЛ 0,4кВ №1 ТП 024 | 1980-07-22 |  |  | 12000591 | 0 | 2007-10-20 | 2019-12-03 | ДСТВ | ВЛ 0,4кВ №1 ТП 024 |  |  | 73 |  | 1053 | R05 | 1980 | 31932 | 5718620R
5700R005 | VN004-95710299 | ВЛ 0,4кВ №2 ТП 024 | 1980-07-14 |  |  | 12000591 | 0 | 2007-10-20 | 2019-12-03 | ДСТВ | ВЛ 0,4кВ №2 ТП 024 |  |  | 73 |  | 1053 | R05 | 1980 | 31932 | 5718620R
5700R005 | VN004-95710300 | ВЛ 0,4кВ №1 ТП 039 | 1984-05-30 |  |  | 12000677 | 0 | 2007-10-20 | 2019-12-03 | ДСТВ | ВЛ 0,4кВ №1 ТП 039 |  |  | 82 |  | 1053 | R05 | 1984 | 339731 | 5718620R
5700R005 | VN004-95710301 | ВЛ 0,4кВ №2 ТП 039 | 1984-06-21 |  |  | 12000677 | 0 | 2007-10-20 | 2019-12-03 | ДСТВ | ВЛ 0,4кВ №2 ТП 039 |  |  | 84 |  | 1053 | R05 | 1984 | 339731 | 5718620R
5700R005 | VN004-95710302 | ВЛ 0,4кВ №1 ТП 032 | 1984-05-17 |  |  | 12000482 | 0 | 2007-10-20 | 2019-12-03 | ДСТВ | ВЛ 0,4кВ №1 ТП 032 |  |  | 84 |  | 1053 | R05 | 1984 | 33216 | 5718620R
5700R005 | VN004-95710303 | ВЛ 0,4кВ №2 ТП 032 | 1984-06-14 |  |  | 12000482 | 0 | 2007-10-20 | 2019-12-03 | ДСТВ | ВЛ 0,4кВ №2 ТП 032 |  |  | 80 |  | 1053 | R05 | 1984 | 33216 | 5718620R
5700R005 | VN004-95710308 | ВЛ 0,4кВ №1 ТП 040 | 1976-07-05 |  |  | 12000294 | 0 | 2007-10-20 | 2019-12-03 | ДСТВ | ВЛ 0,4кВ №1 ТП 040 |  |  | 84 |  | 1053 | R05 | 1976 | 33550 | 5718620R
5700R005 | VN004-95710309 | ВЛ 0,4кВ №1 ТП 033 | 1984-08-07 |  |  | 12000482 | 0 | 2007-10-20 | 2019-12-03 | ДСТВ | ВЛ 0,4кВ №1 ТП 033 |  |  | 80 |  | 1053 | R05 | 1984 | 33216 | 5718620R
5700R005 | VN004-95710310 | ВЛ 0,4кВ №2 ТП 033 | 1984-08-15 |  |  | 12000482 | 0 | 2007-10-20 | 2019-12-03 | ДСТВ | ВЛ 0,4кВ №2 ТП 033 |  |  | 81 |  | 1053 | R05 | 1984 | 33216 | 5718620R
5700R005 | VN004-95710313 | ВЛ 0,4кВ №1 ТП 037 | 1984-06-29 |  |  | 12000677 | 0 | 2007-10-20 | 2019-12-03 | ДСТВ | ВЛ 0,4кВ №1 ТП 037 |  |  | 79 |  | 1053 | R05 | 1984 | 339731 | 5718620R
5700R005 | VN004-95710314 | ВЛ 0,4кВ №2 ТП 037 | 1984-07-04 |  |  | 12000677 | 0 | 2007-10-20 | 2019-12-03 | ДСТВ | ВЛ 0,4кВ №2 ТП 037 |  |  | 89 |  | 1053 | R05 | 1984 | 339731 | 5718620R
5700R005 | VN004-95710315 | ВЛ 0,4кВ №3 ТП 037 | 1984-07-12 |  |  | 12000677 | 0 | 2007-10-20 | 2019-12-03 | ДСТВ | ВЛ 0,4кВ №3 ТП 037 |  |  | 87 |  | 1053 | R05 | 1984 | 339731 | 5718620R
5700R005 | VN004-95710324 | ВЛ 0,4кВ №1 ТП 035 | 1974-08-21 |  |  | 12000686 | 0 | 2007-10-20 | 2019-12-03 | ДСТВ | ВЛ 0,4кВ №1 ТП 035 |  |  | 83 |  | 1053 | R05 | 1974 | 33208 | 5718620R
5700R005 | VN004-95710327 | ВЛ 0,4кВ №1 ТП 046 | 1968-05-24 |  |  | 12000391 | 0 | 2007-10-20 | 2019-12-03 | ДСТВ | ВЛ 0,4кВ №1 ТП 046 |  |  | 82 |  | 1053 | R05 | 1968 | 30698 | 5718620R
5700R005 | VN004-95710328 | ВЛ 0,4кВ №2 ТП 046 | 1968-05-28 |  |  | 12000391 | 0 | 2007-10-20 | 2019-12-03 | ДСТВ | ВЛ 0,4кВ №2 ТП 046 |  |  | 79 |  | 1053 | R05 | 1968 | 30698 | 5718620R
5700R005 | VN004-95710336 | ВЛ 0,4кВ №1 ТП 059 | 1967-05-16 |  |  | 12000506 | 0 | 2007-10-20 | 2019-12-03 | ДСТВ | ВЛ 0,4кВ №1 ТП 059 |  |  | 79 |  | 1053 | R05 | 1967 | 33250 | 5718620R
5700R005 | VN004-95710345 | ВЛ 0,4кВ №1 ТП 067 | 1980-05-22 |  |  | 12001216 | 0 | 2007-10-20 | 2019-12-03 | ДСТВ | ВЛ 0,4кВ №1 ТП 067 |  |  | 85 |  | 1053 | R05 | 1980 | 33888 | 5718620R
5700R005 | VN004-95710346 | ВЛ 0,4кВ №2 ТП 067 | 1980-06-03 |  |  | 12001216 | 0 | 2007-10-20 | 2019-12-03 | ДСТВ | ВЛ 0,4кВ №2 ТП 067 |  |  | 84 |  | 1053 | R05 | 1980 | 33888 | 5718620R
5700R005 | VN004-95710350 | ВЛ 0,4кВ №1 ТП 070 | 1990-06-12 |  |  | 12001216 | 0 | 2007-10-20 | 2019-12-03 | ДСТВ | ВЛ 0,4кВ №1 ТП 070 |  |  | 92 |  | 1053 | R05 | 1990 | 33888 | 5718620R
5700R005 | VN004-95710351 | ВЛ 0,4кВ №1 ТП 065 | 1981-02-05 |  |  | 12000418 | 0 | 2007-10-20 | 2019-12-03 | ДСТВ | ВЛ 0,4кВ №1 ТП 065 |  |  | 83 |  | 1053 | R05 | 1981 | 332621 | 5718620R
5700R005 | VN004-95710358 | ВЛ 0,4кВ №1 ТП 071 | 1990-07-04 |  |  | 12001216 | 0 | 2007-10-20 | 2019-12-03 | ДСТВ | ВЛ 0,4кВ №1 ТП 071 |  |  | 89 |  | 1053 | R05 | 1990 | 33888 | 5718620R
5700R005 | VN004-95710359 | ВЛ 0,4кВ №2 ТП 071 | 1990-07-11 |  |  | 12001216 | 0 | 2007-10-20 | 2019-12-03 | ДСТВ | ВЛ 0,4кВ №2 ТП 071 |  |  | 88 |  | 1053 | R05 | 1990 | 33888 | 5718620R
5700R005 | VN004-95710360 | ВЛ 0,4кВ №3 ТП 071 | 1990-07-16 |  |  | 12001216 | 0 | 2007-10-20 | 2019-12-03 | ДСТВ | ВЛ 0,4кВ №3 ТП 071 |  |  | 79 |  | 1053 | R05 | 1990 | 33888 | 5718620R
5700R005 | VN004-95710361 | ВЛ 0,4кВ №1 ТП 068 | 1990-07-20 |  |  | 12001216 | 0 | 2007-10-20 | 2019-12-03 | ДСТВ | ВЛ 0,4кВ №1 ТП 068 |  |  | 81 |  | 1053 | R05 | 1990 | 33888 | 5718620R
5700R005 | VN004-95710362 | ВЛ 0,4кВ №2 ТП 068 | 1990-07-25 |  |  | 12001216 | 0 | 2007-10-20 | 2019-12-03 | ДСТВ | ВЛ 0,4кВ №2 ТП 068 |  |  | 85 |  | 1053 | R05 | 1990 | 33888 | 5718620R
5700R005 | VN004-95710363 | ВЛ 0,4кВ №1 ТП 072 | 1990-05-30 |  |  | 12001216 | 0 | 2007-10-20 | 2019-12-03 | ДСТВ | ВЛ 0,4кВ №1 ТП 072 |  |  | 86 |  | 1053 | R05 | 1990 | 33888 | 5718620R
5700R005 | VN004-95710366 | ВЛ 0,4кВ №1 ТП 045 | 1990-08-08 |  |  | 12000257 | 0 | 2007-10-20 | 2019-12-04 | ДСТВ | ВЛ 0,4кВ №1 ТП 045 |  |  | 89 |  | 1053 | R05 | 1990 | 33970 | 5718620R
5700R005 | VN004-95710367 | ВЛ 0,4кВ №2 ТП 045 | 1990-08-14 |  |  | 12000257 | 0 | 2007-10-20 | 2019-12-03 | ДСТВ | ВЛ 0,4кВ №2 ТП 045 |  |  | 84 |  | 1053 | R05 | 1990 | 33970 | 5718620R
5700R005 | VN004-95710368 | ВЛ 0,4кВ №1 ТП 048 | 1961-05-18 |  |  | 12000679 | 0 | 2007-10-20 | 2019-12-04 | ДСТВ | ВЛ 0,4кВ №1 ТП 048 |  |  | 84 |  | 1053 | R05 | 1961 | 33522 | 5718620R
5700R005 | VN004-95710369 | ВЛ 0,4кВ №1 ТП 049 | 1965-07-22 |  |  | 12000518 | 0 | 2007-10-20 | 2019-12-03 | ДСТВ | ВЛ 0,4кВ №1 ТП 049 |  |  | 81 |  | 1053 | R05 | 1965 | 30694 | 5718620R
5700R005 | VN004-95710376 | ВЛ 0,4кВ №1 КТП Ку-1-12 | 1983-04-11 |  |  | 12000595 | 0 | 2007-10-20 | 2019-12-04 | ДСТВ | ВЛ 0,4кВ КТП-Ку-1-12 Ф-1 |  |  | 83 |  | 1053 | R05 | 1983 | 33160 | 5718620R
5700R005 | VN004-95710377 | ВЛ 0,4кВ №2 КТП Ку-1-12 | 1983-04-15 |  |  | 12000595 | 0 | 2007-10-20 | 2019-12-04 | ДСТВ | ВЛ 0,4кВ КТП-Ку-1-12 Ф-2 |  |  | 88 |  | 1053 | R05 | 1983 | 33160 | 5718620R
5700R005 | VN004-95710378 | ВЛ 0,4кВ №1 КТП Ку-1-18 | 1983-04-19 |  |  | 12000595 | 0 | 2007-10-20 | 2019-12-04 | ДСТВ | ВЛ 0,4кВ КТП-Ку-1-18 Ф-1 |  |  | 87 |  | 1053 | R05 | 1983 | 33160 | 5718620R
5700R005 | VN004-95710380 | ВЛ 0,4кВ №1 КТП Ку-1-2 | 1983-04-26 |  |  | 12000595 | 0 | 2007-10-20 | 2019-12-04 | ДСТВ | ВЛ 0,4кВ КТП-Ку-1-2 Ф-1 |  |  | 85 |  | 1053 | R05 | 1983 | 33160 | 5718620R
5700R005 | VN004-95710381 | ВЛ 0,4кВ №2 КТП Ку-1-2 | 1983-04-29 |  |  | 12000595 | 0 | 2007-10-20 | 2019-12-04 | ДСТВ | ВЛ 0,4кВ КТП-Ку-1-2 Ф-2 |  |  | 84 |  | 1053 | R05 | 1983 | 33160 | 5718620R
5700R005 | VN004-95710382 | ВЛ 0,4кВ №1 КТП Ку-1-3 | 1983-05-02 |  |  | 12000595 | 0 | 2007-10-20 | 2019-12-04 | ДСТВ | ВЛ 0,4кВ КТП-Ку-1-3 Ф-1 |  |  | 85 |  | 1053 | R05 | 1983 | 33160 | 5718620R
5700R005 | VN004-95710388 | ВЛ 0,4кВ №1 КТП Ку-6-3 | 1987-05-06 |  |  | 12000588 | 0 | 2007-10-20 | 2019-12-04 | ДСТВ | ВЛ 0,4кВ КТП-Ку-6-3 Ф-1 |  |  | 84 |  | 1053 | R05 | 1987 | 335271 | 5718620R
5700R005 | VN004-95710389 | ВЛ 0,4кВ №2 КТП Ку-6-3 | 1987-05-11 |  |  | 12000588 | 0 | 2007-10-20 | 2019-12-04 | ДСТВ | ВЛ 0,4кВ КТП-Ку-6-3 Ф-2 |  |  | 76 |  | 1053 | R05 | 1987 | 335271 | 5718620R
5700R005 | VN004-95710391 | ВЛ 0,4кВ №1 КТП Ку-6-32 | 1978-05-16 |  |  | 12000803 | 0 | 2007-10-20 | 2019-12-04 | ДСТВ | ВЛ 0,4кВ КТП-Ку-6-32 Ф-1 |  |  | 78 |  | 1053 | R05 | 1978 | 31851 | 5718620R
5700R005 | VN004-95710392 | ВЛ 0,4кВ №2 КТП Ку-6-32 | 1978-05-19 |  |  | 12000803 | 0 | 2007-10-20 | 2019-12-04 | ДСТВ | ВЛ 0,4кВ КТП-Ку-6-32 Ф-2 |  |  | 78 |  | 1053 | R05 | 1978 | 31851 | 5718620R
5700R005 | VN004-95710393 | ВЛ 0,4кВ №3 КТП Ку-6-32 | 1978-05-24 |  |  | 12000803 | 0 | 2007-10-20 | 2019-12-04 | ДСТВ | ВЛ 0,4кВ КТП-Ку-6-32 Ф-3 |  |  | 81 |  | 1053 | R05 | 1978 | 31851 | 5718620R
5700R005 | VN004-95710394 | ВЛ 0,4кВ №1 КТП Ку-6-4 | 1980-05-15 |  |  | 12000589 | 0 | 2007-10-20 | 2019-12-04 | ДСТВ | ВЛ 0,4кВ КТП-Ку-6-4 Ф-1 |  |  | 88 |  | 1053 | R05 | 1980 | 33589 | 5718620R
5700R005 | VN004-95710395 | ВЛ 0,4кВ №2 КТП Ку-6-4 | 1980-05-19 |  |  | 12000589 | 0 | 2007-10-20 | 2019-12-04 | ДСТВ | ВЛ 0,4кВ КТП-Ку-6-4 Ф-2 |  |  | 88 |  | 1053 | R05 | 1980 | 33589 | 5718620R
5700R005 | VN004-95710397 | ВЛ 0,4кВ №1 КТП Ку-6-42 | 1984-05-25 |  |  | 12000692 | 0 | 2007-10-20 | 2019-12-04 | ДСТВ | ВЛ 0,4кВ КТП-Ку-6-42 Ф-1 |  |  | 84 |  | 1053 | R05 | 1984 | 33259 | 5718620R
5700R005 | VN004-95710398 | ВЛ 0,4кВ №1 КТП Ку-6-44 | 1986-05-29 |  |  | 12000588 | 0 | 2007-10-20 | 2019-12-04 | ДСТВ | ВЛ 0,4кВ КТП-Ку-6-44 Ф-1 |  |  | 84 |  | 1053 | R05 | 1986 | 335271 | 5718620R
5700R005 | VN004-95710399 | ВЛ 0,4кВ №2 КТП Ку-6-44 | 1986-06-03 |  |  | 12000588 | 0 | 2007-10-20 | 2019-12-04 | ДСТВ | ВЛ 0,4кВ КТП-Ку-6-44 Ф-2 |  |  | 89 |  | 1053 | R05 | 1986 | 335271 | 5718620R
5700R005 | VN004-95710400 | ВЛ 0,4кВ №1 КТП Ку-6-45 | 1986-05-06 |  |  | 12000586 | 0 | 2007-10-20 | 2019-12-04 | ДСТВ | ВЛ 0,4кВ КТП-Ку-6-45 Ф-1 |  |  | 87 |  | 1053 | R05 | 1986 | 33527 | 5718620R
5700R005 | VN004-95710401 | ВЛ 0,4кВ №2 КТП Ку-6-45 | 1986-05-14 |  |  | 12000586 | 0 | 2007-10-20 | 2019-12-04 | ДСТВ | ВЛ 0,4кВ КТП-Ку-6-45 Ф-2 |  |  | 85 |  | 1053 | R05 | 1986 | 33527 | 5718620R
5700R005 | VN004-95710402 | ВЛ 0,4кВ №1 КТП Ку-6-48 | 1987-06-08 |  |  | 12000589 | 0 | 2007-10-20 | 2019-12-04 | ДСТВ | ВЛ 0,4кВ КТП-Ку-6-48 Ф-1 |  |  | 86 |  | 1053 | R05 | 1987 | 33589 | 5718620R
5700R005 | VN004-95710403 | ВЛ 0,4кВ №2 КТП Ку-6-48 | 1987-06-12 |  |  | 12000589 | 0 | 2007-10-20 | 2019-12-04 | ДСТВ | ВЛ 0,4кВ КТП-Ку-6-48 Ф-2 |  |  | 85 |  | 1053 | R05 | 1987 | 33589 | 5718620R
5700R005 | VN004-95710407 | ВЛ 0,4кВ №1 КТП Ку-6-54 | 1984-05-09 |  |  | 12000629 | 0 | 2007-10-20 | 2019-12-04 | ДСТВ | ВЛ 0,4кВ КТП-Ку-6-54 Ф-1 |  |  | 80 |  | 1053 | R05 | 1984 | 33282 | 5718620R
5700R005 | VN004-95710408 | ВЛ 0,4кВ №2 КТП Ку-6-54 | 1984-05-16 |  |  | 12000629 | 0 | 2007-10-20 | 2019-12-04 | ДСТВ | ВЛ 0,4кВ КТП-Ку-6-54 Ф-2 |  |  | 77 |  | 1053 | R05 | 1984 | 33282 | 5718620R
5700R005 | VN004-95710410 | ВЛ 0,4кВ №1 КТП Ку-6-55 | 1978-06-01 |  |  | 12000803 | 0 | 2007-10-20 | 2019-12-04 | ДСТВ | ВЛ 0,4кВ КТП-Ку-6-55 Ф-1 |  |  | 81 |  | 1053 | R05 | 1978 | 31851 | 5718620R
5700R005 | VN004-95710411 | ВЛ 0,4кВ №2 КТП Ку-6-55 | 1978-06-07 |  |  | 12000803 | 0 | 2007-10-20 | 2019-12-04 | ДСТВ | ВЛ 0,4кВ КТП-Ку-6-55 Ф-2 |  |  | 86 |  | 1053 | R05 | 1978 | 31851 | 5718620R
5700R005 | VN004-95710412 | ВЛ 0,4кВ №3 КТП Ку-6-55 | 1978-06-14 |  |  | 12000803 | 0 | 2007-10-20 | 2019-12-04 | ДСТВ | ВЛ 0,4кВ КТП-Ку-6-55 Ф-3 |  |  | 85 |  | 1053 | R05 | 1978 | 31851 | 5718620R
5700R005 | VN004-95710415 | ВЛ 0,4кВ №1 КТП Ку-6-9 | 1995-05-10 |  |  | 12000591 | 0 | 2007-10-20 | 2019-12-04 | ДСТВ | ВЛ 0,4кВ КТП-Ку-6-9 Ф-1 |  |  | 85 |  | 1053 | R05 | 1995 | 31932 | 5718620R
5700R005 | VN004-95710416 | ВЛ 0,4кВ №2 КТП Ку-6-9 | 1995-05-24 |  |  | 12000591 | 0 | 2007-10-20 | 2019-12-04 | ДСТВ | ВЛ 0,4кВ КТП-Ку-6-9 Ф-2 |  |  | 77 |  | 1053 | R05 | 1995 | 31932 | 5718620R
5700R005 | VN004-95710417 | ВЛ 0,4кВ №1 КТП Ку-7-10 | 1981-05-05 |  |  | 12000590 | 0 | 2007-10-20 | 2019-12-04 | ДСТВ | ВЛ 0,4кВ КТП-Ку-7-10 Ф-1 |  |  | 79 |  | 1053 | R05 | 1981 | 32000 | 5718620R
5700R005 | VN004-95710418 | ВЛ 0,4кВ №1 КТП Ку-7-11 | 1981-05-12 |  |  | 12000590 | 0 | 2007-10-20 | 2019-12-04 | ДСТВ | ВЛ 0,4кВ КТП-Ку-7-11 Ф-1 |  |  | 75 |  | 1053 | R05 | 1981 | 32000 | 5718620R
5700R005 | VN004-95710419 | ВЛ 0,4кВ №2 КТП Ку-7-11 | 1981-05-19 |  |  | 12000590 | 0 | 2007-10-20 | 2019-12-04 | ДСТВ | ВЛ 0,4кВ КТП-Ку-7-11 Ф-2 |  |  | 82 |  | 1053 | R05 | 1981 | 32000 | 5718620R
5700R005 | VN004-95710420 | ВЛ 0,4кВ №1 КТП Ку-7-35 | 1981-05-27 |  |  | 12000590 | 0 | 2007-10-20 | 2019-12-04 | ДСТВ | ВЛ 0,4кВ КТП-Ку-7-35 Ф-1 |  |  | 86 |  | 1053 | R05 | 1981 | 32000 | 5718620R
5700R005 | VN004-95710422 | ВЛ 0,4кВ №1 КТП Ку-7-36 | 1981-06-09 |  |  | 12000590 | 0 | 2007-10-20 | 2020-03-19 | ДСТВ | ВЛ 0,4кВ КТП-Ку-7-36 Ф-1 |  |  | 78 |  | 1053 | R05 | 1981 | 32000 | 5718620R
5700R005 | VN004-95710423 | ВЛ 0,4кВ №2 КТП Ку-7-36 | 1981-06-16 |  |  | 12000590 | 0 | 2007-10-20 | 2019-12-04 | ДСТВ | ВЛ 0,4кВ КТП-Ку-7-36 Ф-2 |  |  | 83 |  | 1053 | R05 | 1981 | 32000 | 5718620R
5700R005 | VN004-95710424 | ВЛ 0,4кВ №1 КТП Ку-7-9 | 1978-06-20 |  |  | 12000803 | 0 | 2007-10-20 | 2019-12-04 | ДСТВ | ВЛ 0,4кВ КТП-Ку-7-9 Ф-1 |  |  | 84 |  | 1053 | R05 | 1978 | 31851 | 5718620R
5700R005 | VN004-95710431 | ВЛ 0,4кВ №1 КТП Ку-8-6 | 1978-06-23 |  |  | 12000803 | 0 | 2007-10-20 | 2019-12-04 | ДСТВ | ВЛ 0,4кВ КТП-Ку-8-6 Ф-1 |  |  | 86 |  | 1053 | R05 | 1978 | 31851 | 5718620R
5700R005 | VN004-95710432 | ВЛ 0,4кВ №2 КТП Ку-8-6 | 1978-07-04 |  |  | 12000803 | 0 | 2007-10-20 | 2019-12-04 | ДСТВ | ВЛ 0,4кВ КТП-Ку-8-6 Ф-2 |  |  | 87 |  | 1053 | R05 | 1978 | 31851 | 5718620R
5700R005 | VN004-95710436 | ВЛ 0,4кВ №1 КТП Г-6-26 | 1982-06-18 |  |  | 12000323 | 0 | 2007-10-20 | 2019-12-04 | ДСТВ | ВЛ 0,4кВ КТП-Г-6-26 Ф-1 |  |  | 83 |  | 1053 | R05 | 1982 | 31912 | 5718620R
5700R005 | VN004-95710442 | ВЛ 0,4кВ КТП-Т-9-6 Ф-1 | 1984-07-16 |  | 2016-04-14 | 12000580 | 1 | 2007-10-20 | 2019-12-04 | ДСТВ | ВЛ 0,4кВ КТП-Т-9-6 Ф-1 |  |  | 80 |  | 1053 | R05 | 1984 | 31936 | 5718620R
5700R005 | VN004-95710443 | ВЛ 0,4кВ КТП-Т-9-6 Ф-2 | 1984-07-20 |  | 2016-05-13 | 12000580 | 1 | 2007-10-20 | 2019-12-04 | ДСТВ | ВЛ 0,4кВ КТП-Т-9-6 Ф-2 |  |  | 85 |  | 1053 | R05 | 1984 | 31936 | 5718620R
5700R005 | VN004-95710444 | ВЛ 0,4кВ КТП-Т-9-7 Ф-1 | 1979-07-24 |  | 2016-02-04 | 12000580 | 1 | 2007-10-20 | 2019-12-04 | ДСТВ | ВЛ 0,4кВ КТП-Т-9-7 Ф-1 |  |  | 84 |  | 1053 | R05 | 1979 | 31936 | 5718620R
5700R005 | VN004-95710445 | ВЛ 0,4кВ КТП-Т-9-7 Ф-2 | 1979-07-27 |  | 2016-02-04 | 12000580 | 1 | 2007-10-20 | 2019-09-18 | ДСТВ | ВЛ 0,4кВ КТП-Т-9-7 Ф-2 |  |  | 89 |  | 1053 | R05 | 1979 | 31936 | 5718620R
5700R005 | VN004-95710446 | ВЛ 0,4кВ КТП-Т-9-7 Ф-3 | 1979-07-30 |  | 2016-03-11 | 12000580 | 1 | 2007-10-20 | 2019-12-04 | ДСТВ | ВЛ 0,4кВ КТП-Т-9-7 Ф-3 |  |  | 87 |  | 1053 | R05 | 1979 | 31936 | 5718620R
5700R005 | VN004-95710447 | ВЛ 0,4кВ КТП-Т-9-8 Ф-1 | 1962-05-14 |  | 2016-08-15 | 12000637 | 1 | 2007-10-20 | 2019-12-04 | ДСТВ | ВЛ 0,4кВ КТП-Т-9-8 Ф-1 |  |  | 87 |  | 1053 | R05 | 1962 | 30632 | 5718620R
5700R005 | VN004-95710449 | ВЛ 0,4кВ КТП-Т-9-9 Ф-1 | 1980-08-04 |  | 2016-03-11 | 12000580 | 1 | 2007-10-20 | 2019-12-04 | ДСТВ | ВЛ 0,4кВ КТП-Т-9-9 Ф-1 |  |  | 87 |  | 1053 | R05 | 1980 | 31936 | 5718620R
5700R005 | VN004-95710450 | ВЛ 0,4кВ КТП-Т-9-9 Ф-2 | 1980-08-08 |  | 2016-04-14 | 12000580 | 1 | 2007-10-20 | 2019-12-04 | ДСТВ | ВЛ 0,4кВ КТП-Т-9-9 Ф-2 |  |  | 72 |  | 1053 | R05 | 1980 | 31936 | 5718620R
5700R005 | VN004-95710451 | ВЛ 0,4кВ КТП-Т-9-10 Ф-1 | 1979-08-07 |  | 2016-05-13 | 12000580 | 1 | 2007-10-20 | 2019-12-04 | ДСТВ | ВЛ 0,4кВ КТП-Т-9-10 Ф-1 |  |  | 84 |  | 1053 | R05 | 1979 | 31936 | 5718620R
5700R005 | VN004-95710453 | ВЛ 0,4кВ КТП-Т-9-19 Ф-1 | 1980-08-14 |  | 2016-07-20 | 12000580 | 1 | 2007-10-20 | 2019-12-04 | ДСТВ | ВЛ 0,4кВ КТП-Т-9-19 Ф-1 |  |  | 87 |  | 1053 | R05 | 1980 | 31936 | 5718620R
5700R005 | VN004-95710454 | ВЛ 0,4кВ КТП-Т-9-19 Ф-2 | 1980-08-20 |  | 2016-07-20 | 12000580 | 1 | 2007-10-20 | 2019-12-04 | ДСТВ | ВЛ 0,4кВ КТП-Т-9-19 Ф-2 |  |  | 84 |  | 1053 | R05 | 1980 | 31936 | 5718620R
5700R005 | VN004-95710455 | ВЛ 0,4кВ КТП-Т-9-19 Ф-3 | 1980-08-22 |  | 2016-08-15 | 12000580 | 1 | 2007-10-20 | 2019-12-04 | ДСТВ | ВЛ 0,4кВ КТП-Т-9-19 Ф-3 |  |  | 80 |  | 1053 | R05 | 1980 | 31936 | 5718620R
5700R005 | VN004-95710456 | ВЛ 0,4кВ КТП-Т-9-20 Ф-1 | 1979-08-28 |  | 2016-06-08 | 12000580 | 1 | 2007-10-20 | 2019-12-04 | ДСТВ | ВЛ 0,4кВ КТП-Т-9-20 Ф-1 |  |  | 81 |  | 1053 | R05 | 1979 | 31936 | 5718620R
5700R005 | VN004-95710457 | ВЛ 0,4кВ КТП-Т-9-20 Ф-2 | 1979-09-03 |  | 2016-06-08 | 12000580 | 1 | 2007-10-20 | 2019-12-04 | ДСТВ | ВЛ 0,4кВ КТП-Т-9-20 Ф-2 |  |  | 81 |  | 1053 | R05 | 1979 | 31936 | 5718620R
5700R005 | VN004-95710460 | ВЛ 0,4кВ №1 КТП Г-2-1 | 1970-07-02 |  |  | 12000324 | 0 | 2007-10-20 | 2019-12-04 | ДСТВ | ВЛ 0,4кВ КТП-Г-2-1 Ф-1 |  |  | 97 |  | 1053 | R05 | 1970 | 320001 | 5718620R
5700R005 | VN004-95710461 | ВЛ 0,4кВ №2 КТП Г-2-1 | 1980-07-08 |  |  | 12000324 | 0 | 2007-10-20 | 2019-12-04 | ДСТВ | ВЛ 0,4кВ КТП-Г-2-1 Ф-2 |  |  | 80 |  | 1053 | R05 | 1980 | 320001 | 5718620R
5700R005 | VN004-95710468 | ВЛ 0,4кВ №1 КТП Г-3-8 | 1987-07-27 |  |  | 12000584 | 0 | 2007-10-20 | 2019-12-04 | ДСТВ | ВЛ 0,4кВ КТП-Г-3-8 Ф-1 |  |  | 86 |  | 1053 | R05 | 1987 | 33606 | 5718620R
5700R005 | VN004-95710475 | ВЛ 0,4кВ №1 КТП Г-3-13 | 1983-06-06 |  |  | 12000716 | 0 | 2007-10-20 | 2019-12-04 | ДСТВ | ВЛ 0,4кВ КТП-Г-3-13 Ф-1 |  |  | 82 |  | 1053 | R05 | 1983 | 30779 | 5718620R
5700R005 | VN004-95710476 | ВЛ 0,4кВ №2 КТП Г-3-13 | 1983-06-06 |  |  | 12000716 | 0 | 2007-10-20 | 2019-12-04 | ДСТВ | ВЛ 0,4кВ КТП-Г-3-13 Ф-2 |  |  | 90 |  | 1053 | R05 | 1983 | 30779 | 5718620R
5700R005 | VN004-95710477 | ВЛ 0,4кВ №3 КТП Г-3-13 | 1983-06-14 |  |  | 12000716 | 0 | 2007-10-20 | 2019-12-04 | ДСТВ | ВЛ 0,4кВ КТП-Г-3-13 Ф-3 |  |  | 87 |  | 1053 | R05 | 1983 | 30779 | 5718620R
5700R005 | VN004-95710478 | ВЛ 0,4кВ №1 КТП Г-4-1 | 1981-10-08 |  |  | 12000610 | 0 | 2007-10-20 | 2019-12-04 | ДСТВ | ВЛ 0,4кВ КТП-Г-4-1 Ф-1 |  |  | 90 |  | 1053 | R05 | 1981 | 31999 | 5718620R
5700R005 | VN004-95710479 | ВЛ 0,4кВ №2 КТП Г-4-1 | 1981-10-16 |  |  | 12000610 | 0 | 2007-10-20 | 2019-12-04 | ДСТВ | ВЛ 0,4кВ КТП-Г-4-1 Ф-2 |  |  | 91 |  | 1053 | R05 | 1981 | 31999 | 5718620R
5700R005 | VN004-95710480 | ВЛ 0,4кВ №1 КТП Г-4-2 | 1981-05-25 |  |  | 12000767 | 0 | 2007-10-20 | 2019-12-04 | ДСТВ | ВЛ 0,4кВ КТП-Г-4-2 Ф-1 |  |  | 86 |  | 1053 | R05 | 1981 | 33923 | 5718620R
5700R005 | VN004-95710481 | ВЛ 0,4кВ №2 КТП Г-4-2 | 1981-06-12 |  |  | 12000767 | 0 | 2007-10-20 | 2019-12-04 | ДСТВ | ВЛ 0,4кВ КТП-Г-4-2 Ф-2 |  |  | 92 |  | 1053 | R05 | 1981 | 33923 | 5718620R
5700R005 | VN004-95710486 | ВЛ 0,4кВ №1 КТП Г-4-9 | 1976-06-03 |  | 2016-09-15 | 12000481 | 1 | 2007-10-20 | 2019-12-04 | ДСТВ | ВЛ 0,4кВ КТП-Г-4-9 Ф-1 |  |  | 82 |  | 1053 | R05 | 1976 | 31700 | 5718620R
5700R005 | VN004-95710487 | ВЛ 0,4кВ №2 КТП Г-4-9 | 1976-06-10 |  | 2016-09-15 | 12000481 | 1 | 2007-10-20 | 2019-12-04 | ДСТВ | ВЛ 0,4кВ КТП-Г-4-9 Ф-2 |  |  | 84 |  | 1053 | R05 | 1976 | 31700 | 5718620R
5700R005 | VN004-95710488 | ВЛ 0,4кВ №3 КТП Г-4-9 | 1976-06-17 |  | 2016-10-21 | 12000481 | 1 | 2007-10-20 | 2019-12-04 | ДСТВ | ВЛ 0,4кВ КТП-Г-4-9 Ф-3 |  |  | 79 |  | 1053 | R05 | 1976 | 31700 | 5718620R
5700R005 | VN004-95710489 | ВЛ 0,4кВ №1 КТП Г-4-10 | 1966-06-17 |  | 2016-02-02 | 12000704 | 1 | 2007-10-20 | 2019-12-04 | ДСТВ | ВЛ 0,4кВ КТП-Г-4-10 Ф-1 |  |  | 86 |  | 1053 | R05 | 1966 | 30681 | 5718620R
5700R005 | VN004-95710490 | ВЛ 0,4кВ №1 КТП Г-4-17 | 1982-06-28 |  | 2016-02-03 | 12000771 | 1 | 2007-10-20 | 2019-12-04 | ДСТВ | ВЛ 0,4кВ КТП-Г-4-17 Ф-1 |  |  | 86 |  | 1053 | R05 | 1982 | 30682 | 5718620R
5700R005 | VN004-95710491 | ВЛ 0,4кВ №2 КТП Г-4-17 | 1982-07-06 |  | 2016-02-03 | 12000771 | 1 | 2007-10-20 | 2019-12-04 | ДСТВ | ВЛ 0,4кВ КТП-Г-4-17 Ф-2 |  |  | 78 |  | 1053 | R05 | 1982 | 30682 | 5718620R
5700R005 | VN004-95710492 | ВЛ 0,4кВ №1 КТП Г-5-1 | 1961-07-05 |  |  | 12000725 | 0 | 2007-10-20 | 2020-03-10 | ДСТВ | ВЛ 0,4кВ КТП-Г-5-1 Ф-1 |  |  | 80 |  | 1053 | R05 | 1961 | 30778 | 5718620R
5700R005 | VN004-95710494 | ВЛ 0,4кВ №1 КТП Г-5-7 | 1982-05-24 |  |  | 12000595 | 0 | 2007-10-20 | 2019-12-04 | ДСТВ | ВЛ 0,4кВ КТП-Г-5-7Ф-1 |  |  | 85 |  | 1053 | R05 | 1982 | 33160 | 5718620R
5700R005 | VN004-95710495 | ВЛ 0,4кВ №2 КТП Г-5-7 | 1982-05-30 |  |  | 12000595 | 0 | 2007-10-20 | 2019-12-04 | ДСТВ | ВЛ 0,4кВ КТП-Г-5-7Ф-2 |  |  | 76 |  | 1053 | R05 | 1982 | 33160 | 5718620R
5700R005 | VN004-95710496 | ВЛ 0,4кВ №1 КТП Г-5-8 | 1983-06-20 |  |  | 12000597 | 0 | 2007-10-20 | 2019-12-04 | ДСТВ | ВЛ 0,4кВ КТП-Г-5-8 Ф-1 |  |  | 88 |  | 1053 | R05 | 1983 | 331601 | 5718620R
5700R005 | VN004-95710497 | ВЛ 0,4кВ №1 КТП Г-5-11 | 1983-07-29 |  |  | 12000661 | 0 | 2007-10-20 | 2019-12-04 | ДСТВ | ВЛ 0,4кВ КТП-Г-5-11 Ф-1 |  |  | 81 |  | 1053 | R05 | 1983 | 33155 | 5718620R
5700R005 | VN004-95710498 | ВЛ 0,4кВ №2 КТП Г-5-11 | 1983-08-02 |  |  | 12000661 | 0 | 2007-10-20 | 2019-12-04 | ДСТВ | ВЛ 0,4кВ КТП-Г-5-11 Ф-2 |  |  | 83 |  | 1053 | R05 | 1983 | 33155 | 5718620R
5700R005 | VN004-95710501 | ВЛ 0,4кВ №1 КТП Г-5-15 | 1983-07-04 |  |  | 12000597 | 0 | 2007-10-20 | 2019-12-04 | ДСТВ | ВЛ 0,4кВ КТП-Г-5-15 Ф-1 |  |  | 78 |  | 1053 | R05 | 1983 | 331601 | 5718620R
5700R005 | VN004-95710502 | ВЛ 0,4кВ №2 КТП Г-5-15 | 1983-07-11 |  |  | 12000597 | 0 | 2007-10-20 | 2019-12-04 | ДСТВ | ВЛ 0,4кВ КТП-Г-5-15 Ф-2 |  |  | 73 |  | 1053 | R05 | 1983 | 331601 | 5718620R
5700R005 | VN004-95710504 | ВЛ 0,4кВ №2 КТП Г-5-17 | 1983-08-08 |  |  | 12000594 | 0 | 2007-10-20 | 2019-12-04 | ДСТВ | ВЛ 0,4кВ КТП-Г-5-17 Ф-2 |  |  | 93 |  | 1053 | R05 | 1983 | 33148 | 5718620R
5700R005 | VN004-95710505 | ВЛ 0,4кВ №1 КТП Г-5-19 | 1989-05-26 |  |  | 12000697 | 0 | 2007-10-20 | 2019-12-04 | ДСТВ | ВЛ 0,4кВ КТП-Г-5-19 Ф-1 |  |  | 84 |  | 1053 | R05 | 1989 | 33807 | 5718620R
5700R005 | VN004-95710508 | ВЛ 0,4кВ №1 КТП Г-5-20 | 1961-06-05 |  |  | 12000697 | 0 | 2007-10-20 | 2019-12-04 | ДСТВ | ВЛ 0,4кВ КТП-Г-5-20 Ф-1 |  |  | 85 |  | 1053 | R05 | 1961 | 33807 | 5718620R
5700R005 | VN004-95710509 | ВЛ 0,4кВ №2 КТП Г-5-20 | 1989-06-12 |  |  | 12000697 | 0 | 2007-10-20 | 2019-12-04 | ДСТВ | ВЛ 0,4кВ КТП-Г-5-20 Ф-2 |  |  | 90 |  | 1053 | R05 | 1989 | 33807 | 5718620R
5700R005 | VN004-95710510 | ВЛ 0,4кВ №1 ЗТП Г-5-21 | 1990-07-18 |  | 2016-11-16 | 12001196 | 1 | 2007-10-20 | 2019-12-04 | ДСТВ | ВЛ 0,4кВ №1 ЗТП-Г-5-21 |  |  | 86 |  | 1053 | R05 | 1990 | 34313 | 5718620R
5700R005 | VN004-95710511 | ВЛ 0,4кВ №2 ЗТП Г-5-21 | 1990-07-25 |  | 2016-11-16 | 12001221 | 1 | 2007-10-20 | 2019-12-04 | ДСТВ | ВЛ 0,4кВ №2 ЗТП-Г-5-21 |  |  | 88 |  | 1053 | R05 | 1990 | 34312 | 5718620R
5700R005 | VN004-95710512 | ВЛ 0,4кВ №1 КТП А-8-2 | 1978-06-21 |  |  | 12000420 | 0 | 2007-10-20 | 2019-12-04 | ДСТВ | ВЛ 0,4кВ КТП-А-8-2 Ф-1 |  |  | 82 |  | 1053 | R05 | 1978 | 31850 | 5718620R
5700R005 | VN004-95710513 | ВЛ 0,4кВ №2 КТП А-8-2 | 1978-06-28 |  |  | 12000420 | 0 | 2007-10-20 | 2019-12-04 | ДСТВ | ВЛ 0,4кВ КТП-А-8-2 Ф-2 |  |  | 81 |  | 1053 | R05 | 1978 | 31850 | 5718620R
5700R005 | VN004-95710517 | ВЛ 0,4кВ №1 КТП А-8-5 | 1978-07-19 |  |  | 12000420 | 0 | 2007-10-20 | 2019-12-04 | ДСТВ | ВЛ 0,4кВ КТП-А-8-5 Ф-1 |  |  | 66 |  | 1053 | R05 | 1978 | 31850 | 5718620R
5700R005 | VN004-95710518 | ВЛ 0,4кВ №2 КТП А-8-5 | 1978-07-19 |  |  | 12000420 | 0 | 2007-10-20 | 2019-12-04 | ДСТВ | ВЛ 0,4кВ КТП-А-8-5 Ф-2 |  |  | 73 |  | 1053 | R05 | 1978 | 31850 | 5718620R
5700R005 | VN004-95710519 | ВЛ 0,4кВ №3 КТП А-8-5 | 1978-07-25 |  |  | 12000420 | 0 | 2007-10-20 | 2019-12-04 | ДСТВ | ВЛ 0,4кВ КТП-А-8-5 Ф-3 |  |  | 77 |  | 1053 | R05 | 1978 | 31850 | 5718620R
5700R005 | VN004-95710520 | ВЛ 0,4кВ №2 КТП А-8-6 | 1984-06-12 |  |  | 12000681 | 0 | 2007-10-20 | 2019-12-04 | ДСТВ | ВЛ 0,4кВ КТП-А-8-6 Ф2 |  |  | 82 |  | 1053 | R05 | 1984 | 31863 | 5718620R
5700R005 | VN004-95710521 | ВЛ 0,4кВ №1 КТП А-8-6 | 1984-06-19 |  |  | 12000681 | 0 | 2007-10-20 | 2019-12-04 | ДСТВ | ВЛ 0,4кВ КТП-А-8-6 Ф1 |  |  | 83 |  | 1053 | R05 | 1984 | 31863 | 5718620R
5700R005 | VN004-95710522 | ВЛ 0,4кВ №1 КТП А-8-7 | 1980-07-22 |  |  | 12000420 | 0 | 2007-10-20 | 2019-12-04 | ДСТВ | ВЛ 0,4кВ КТП-А-8-7 Ф-1 |  |  | 75 |  | 1053 | R05 | 1980 | 31850 | 5718620R
5700R005 | VN004-95710523 | ВЛ 0,4кВ №1 КТП А-8-9 | 1968-06-26 |  |  | 12000656 | 0 | 2007-10-20 | 2019-12-04 | ДСТВ | ВЛ 0,4кВ КТП-А-8-9 Ф-1 |  |  | 85 |  | 1053 | R05 | 1968 | 31875 | 5718620R
5700R005 | VN004-95710530 | ВЛ 0,4кВ №1 КТП-А-15-3 | 1986-06-20 |  |  | 12001091 | 0 | 2007-10-20 | 2019-12-04 | ДСТВ | ВЛ 0,4кВ №1 КТП-А-15-3 |  |  | 91 |  | 1053 | R05 | 1986 | 34384 | 5718620R
5700R005 | VN004-95710531 | ВЛ 0,4кВ №2 КТП А-15-3 | 1986-06-24 |  |  | 12001091 | 0 | 2007-10-20 | 2019-12-04 | ДСТВ | ВЛ 0,4кВ №2 КТП-А-15-3 |  |  | 92 |  | 1053 | R05 | 1986 | 34384 | 5718620R
5700R005 | VN004-95710532 | ВЛ 0,4кВ №2 КТП А-15-5 | 1986-07-01 |  |  | 12000561 | 0 | 2007-10-20 | 2019-12-04 | ДСТВ | ВЛ 0,4кВ №2 КТП-А-15-5 |  |  | 88 |  | 1053 | R05 | 1986 | 33431 | 5718620R
5700R005 | VN004-95710533 | ВЛ 0,4кВ №2 КТП А-15-4 | 1986-07-22 |  |  | 12000561 | 0 | 2007-10-20 | 2019-12-04 | ДСТВ | ВЛ 0,4кВ №2 КТП-А-15-4 |  |  | 85 |  | 1053 | R05 | 1986 | 33431 | 5718620R
5700R005 | VN004-95710534 | ВЛ 0,4кВ №1 КТП-А-15-5 | 1986-07-01 |  |  | 12000561 | 0 | 2007-10-20 | 2019-12-04 | ДСТВ | ВЛ 0,4кВ №1 КТП-А-15-5 |  |  | 91 |  | 1053 | R05 | 1986 | 33431 | 5718620R
5700R005 | VN004-95710535 | ВЛ 0,4кВ №1 КТП-А-15-4 | 1986-07-22 |  |  | 12000561 | 0 | 2007-10-20 | 2019-12-04 | ДСТВ | ВЛ 0,4кВ №1 КТП-А-15-4 |  |  | 88 |  | 1053 | R05 | 1986 | 33431 | 5718620R
5700R005 | VN004-95710536 | ВЛ 0,4кВ №1 КТП-А-15-6 | 1986-07-29 |  |  | 12000560 | 0 | 2007-10-20 | 2019-12-04 | ДСТВ | ВЛ 0,4кВ №1 КТП-А-15-6 |  |  | 81 |  | 1053 | R05 | 1986 | 33404 | 5718620R
5700R005 | VN004-95710537 | ВЛ 0,4кВ №2 КТП А-15-6 | 1986-07-29 |  |  | 12000560 | 0 | 2007-10-20 | 2019-12-04 | ДСТВ | ВЛ 0,4кВ №2 КТП-А-15-6 |  |  | 83 |  | 1053 | R05 | 1986 | 33404 | 5718620R
5700R005 | VN004-95710538 | ВЛ 0,4кВ №3 КТП А-15-6 | 1986-08-12 |  |  | 12000560 | 0 | 2007-10-20 | 2019-12-04 | ДСТВ | ВЛ 0,4кВ №3 КТП-А-15-6 |  |  | 86 |  | 1053 | R05 | 1986 | 33404 | 5718620R
5700R005 | VN004-95710541 | ВЛ 0,4кВ №1 КТП-А-4-6 | 1966-06-20 |  |  | 12000500 | 0 | 2007-10-20 | 2019-12-04 | ДСТВ | ВЛ 0,4кВ №1 КТП-А-4-6 |  |  | 59 |  | 1053 | R05 | 1966 | 30751 | 5718620R
5700R005 | VN004-95710542 | ВЛ 0,4кВ №1 КТП-А-4-7 | 1961-08-07 |  |  | 12000567 | 0 | 2007-10-20 | 2020-01-22 | ДСТВ | ВЛ 0,4кВ №1 КТП-А-4-7 |  |  | 80 |  | 1053 | R05 | 1961 | 31457 | 5718620R
5700R005 | VN004-95710544 | ВЛ 0,4кВ №2 КТП А-4-8 | 1961-08-21 |  |  | 12000699 | 0 | 2007-10-20 | 2020-01-22 | ДСТВ | ВЛ 0,4кВ №2 КТП-А-4-8 |  |  | 82 |  | 1053 | R05 | 1961 | 31458 | 5718620R
5700R005 | VN004-95710553 | ВЛ 0,4кВ №1 КТП А-4-22 | 1987-07-14 |  |  | 12001285 | 0 | 2007-10-20 | 2020-03-10 | ДСТВ | ВЛ 0,4кВ КТП-А-4-22 Ф-1 |  |  | 92 |  | 1053 | R05 | 1987 | 33612 | 5718620R
5700R005 | VN004-95710554 | ВЛ 0,4кВ №1 КТП-А-4-23 | 1987-07-21 |  |  | 12001285 | 0 | 2007-10-20 | 2019-12-04 | ДСТВ | ВЛ 0,4кВ №1 КТП-А-4-23 |  |  | 89 |  | 1053 | R05 | 1987 | 33612 | 5718620R
5700R005 | VN004-95710568 | ВЛ 0,4кВ КТП-Ш-1-4 Ф-1 | 1976-07-13 |  |  | 12000517 | 0 | 2007-10-20 | 2019-12-04 | ДСТВ | ВЛ 0,4кВ КТП-Ш-1-4 Ф-1 |  |  | 99 |  | 1053 | R05 | 1976 | 30695 | 5718620R
5700R005 | VN004-95710569 | ВЛ 0,4кВ КТП-Ш-1-4 Ф-2 | 1976-07-15 |  |  | 12000517 | 0 | 2007-10-20 | 2019-12-04 | ДСТВ | ВЛ 0,4кВ КТП-Ш-1-4 Ф-2 |  |  | 99 |  | 1053 | R05 | 1976 | 30695 | 5718620R
5700R005 | VN004-95710570 | ВЛ 0,4кВ КТП-Ш-1-5 Ф-1 | 1975-09-12 |  |  | 12000518 | 0 | 2007-10-20 | 2020-02-05 | ДСТВ | ВЛ 0,4кВ КТП-Ш-1-5 Ф-1 |  |  | 78 |  | 1053 | R05 | 1975 | 30694 | 5718620R
5700R005 | VN004-95710571 | ВЛ 0,4кВ КТП-Ш-1-5 Ф-2 | 1975-09-15 |  |  | 12000518 | 0 | 2007-10-20 | 2020-02-05 | ДСТВ | ВЛ 0,4кВ КТП-Ш-1-5 Ф-2 |  |  | 90 |  | 1053 | R05 | 1975 | 30694 | 5718620R
5700R005 | VN004-95710572 | ВЛ 0,4кВ КТП-Ш-1-5 Ф-3 | 1975-09-22 |  |  | 12000518 | 0 | 2007-10-20 | 2020-03-16 | ДСТВ | ВЛ 0,4кВ КТП-Ш-1-5 Ф-3 |  |  | 99 |  | 1053 | R05 | 1975 | 30694 | 5718620R
5700R005 | VN004-95710575 | ВЛ 0,4кВ КТП-Ш-1-7 Ф-1 | 1975-07-18 |  |  | 12000445 | 0 | 2007-10-20 | 2019-12-04 | ДСТВ | ВЛ 0,4кВ КТП-Ш-1-7 Ф-1 |  |  | 83 |  | 1053 | R05 | 1975 | 30696 | 5718620R
5700R005 | VN004-95710576 | ВЛ 0,4кВ КТП-Ш-1-7 Ф-2 | 1975-07-25 |  |  | 12000445 | 0 | 2007-10-20 | 2019-12-04 | ДСТВ | ВЛ 0,4кВ КТП-Ш-1-7 Ф-2 |  |  | 86 |  | 1053 | R05 | 1975 | 30696 | 5718620R
5700R005 | VN004-95710581 | ВЛ 0,4кВ КТП-Ш-1-9 Ф 2 | 1976-08-19 |  |  | 12001060 | 0 | 2007-10-20 | 2019-12-04 | ДСТВ | ВЛ 0,4кВ КТП-Ш-1-9 Ф 2 |  |  | 86 |  | 1053 | R05 | 1976 | 30697 | 5718620R
5700R005 | VN004-95710586 | ВЛ 0,4кВ КТП-Ш-1-11 Ф-1 | 1982-08-04 |  |  | 12000673 | 0 | 2007-10-20 | 2019-12-04 | ДСТВ | ВЛ 0,4кВ КТП-Ш-1-11 Ф-1 |  |  | 86 |  | 1053 | R05 | 1982 | 33560 | 5718620R
5700R005 | VN004-95710589 | ВЛ 0,4кВ КТП-Ш-1-12 Ф-3 | 1983-09-09 |  |  | 12000566 | 0 | 2007-10-20 | 2019-12-04 | ДСТВ | ВЛ 0,4кВ КТП-Ш-1-12 Ф-3 |  |  | 85 |  | 1053 | R05 | 1983 | 33140 | 5718620R
5700R005 | VN004-95710596 | ВЛ 0,4кВ КТП-Ш-1-24 Ф-4 | 1990-08-27 |  |  | 12000445 | 0 | 2007-10-20 | 2019-12-04 | ДСТВ | ВЛ 0,4кВ КТП-Ш-1-24 Ф-4 |  |  | 91 |  | 1053 | R05 | 1990 | 30696 | 5718620R
5700R005 | VN004-95710600 | ВЛ 0,4кВ КТП-Ш-2-2 Ф-1 | 1987-07-27 |  |  | 12000521 | 0 | 2007-10-20 | 2019-12-04 | ДСТВ | ВЛ 0,4кВ КТП-Ш-2-2 Ф-1 |  |  | 89 |  | 1053 | R05 | 1987 | 33113 | 5718620R
5700R005 | VN004-95710601 | ВЛ 0,4кВ КТП-Ш-2-3 Ф-1 | 1987-08-14 |  |  | 12000647 | 0 | 2007-10-20 | 2020-01-22 | ДСТВ | ВЛ 0,4кВ КТП-Ш-2-3 Ф-1 |  |  | 89 |  | 1053 | R05 | 1987 | 31526 | 5718620R
5700R005 | VN004-95710606 | ВЛ 0,4кВ КТП-Ш-2-6 Ф-1 | 1986-08-19 |  |  | 12000631 | 0 | 2007-10-20 | 2019-12-04 | ДСТВ | ВЛ 0,4кВ КТП-Ш-2-6 Ф-1 |  |  | 75 |  | 1053 | R05 | 1986 | 33405 | 5718620R
5700R005 | VN004-95710607 | ВЛ 0,4кВ КТП-Ш-2-9 Ф-1 | 1986-08-22 |  | 2016-10-19 | 12000559 | 1 | 2007-10-20 | 2019-12-04 | ДСТВ | ВЛ 0,4кВ КТП-Ш-2-9 Ф-1 |  |  | 70 |  | 1053 | R05 | 1986 | 33399 | 5718620R
5700R005 | VN004-95710608 | ВЛ 0,4кВ КТП-Ш-2-12 Ф-1 | 1986-08-27 |  | 2016-10-21 | 12000559 | 1 | 2007-10-20 | 2019-12-04 | ДСТВ | ВЛ 0,4кВ КТП-Ш-2-12 Ф-1 |  |  | 85 |  | 1053 | R05 | 1986 | 33399 | 5718620R
5700R005 | VN004-95710609 | ВЛ 0,4кВ КТП-Ш-2-13 Ф-1 | 1986-09-05 |  |  | 12000680 | 0 | 2007-10-20 | 2019-12-04 | ДСТВ | ВЛ 0,4кВ КТП-Ш-2-13 Ф-1 |  |  | 77 |  | 1053 | R05 | 1986 | 33396 | 5718620R
5700R005 | VN004-95710611 | ВЛ 0,4кВ КТП-Ш-2-15 Ф-1 | 1986-09-12 |  |  | 12000678 | 0 | 2007-10-20 | 2019-12-04 | ДСТВ | ВЛ 0,4кВ КТП-Ш-2-15 Ф-1 |  |  | 86 |  | 1053 | R05 | 1986 | 333991 | 5718620R
5700R005 | VN004-95710612 | ВЛ 0,4кВ КТП-Ш-2-15 Ф-2 | 1986-09-19 |  |  | 12000559 | 0 | 2007-10-20 | 2019-12-04 | ДСТВ | ВЛ 0,4кВ КТП-Ш-2-15 Ф-2 |  |  | 91 |  | 1053 | R05 | 1986 | 33399 | 5718620R
5700R005 | VN004-95710613 | ВЛ 0,4кВ КТП-Ш-2-15 Ф-3 | 1986-09-16 |  |  | 12000559 | 0 | 2007-10-20 | 2019-12-04 | ДСТВ | ВЛ 0,4кВ КТП-Ш-2-15 Ф-3 |  |  | 88 |  | 1053 | R05 | 1986 | 33399 | 5718620R
5700R005 | VN004-95710614 | ВЛ 0,4кВ КТП-Ш-8-2 Ф-1 | 1986-08-07 |  |  | 12000285 | 0 | 2007-10-20 | 2019-12-04 | ДСТВ | ВЛ 0,4кВ КТП-Ш-8-2 Ф-1 |  |  | 87 |  | 1053 | R05 | 1986 | 33393 | 5718620R
5700R005 | VN004-95710621 | ВЛ 0,4кВ КТП-Ш-8-7 Ф-1 | 1985-08-02 |  |  | 12000521 | 0 | 2007-10-20 | 2019-12-04 | ДСТВ | ВЛ 0,4кВ КТП-Ш-8-7 Ф-1 |  |  | 92 |  | 1053 | R05 | 1985 | 33113 | 5718620R
5700R005 | VN004-95710623 | ВЛ 0,4кВ КТП-Ш-8-8 Ф-1 | 1990-08-30 |  |  | 12001213 | 0 | 2007-10-20 | 2019-12-04 | ДСТВ | ВЛ 0,4кВ КТП-Ш-8-8 Ф-1 |  |  | 71 |  | 1053 | R05 | 1990 | 34305 | 5718620R
5700R005 | VN004-95710624 | ВЛ 0,4кВ КТП-Ш-8-8 Ф-2 | 1990-09-03 |  |  | 12001213 | 0 | 2007-10-20 | 2019-12-04 | ДСТВ | ВЛ 0,4кВ КТП-Ш-8-8 Ф-2 |  |  | 84 |  | 1053 | R05 | 1990 | 34305 | 5718620R
5700R005 | VN004-95710625 | ВЛ 0,4кВ КТП-Ш-8-8 Ф-3 | 1990-09-06 |  |  | 12001213 | 0 | 2007-10-20 | 2019-12-04 | ДСТВ | ВЛ 0,4кВ КТП-Ш-8-8 Ф-3 |  |  | 92 |  | 1053 | R05 | 1990 | 34305 | 5718620R
5700R005 | VN004-95710626 | ВЛ 0,4кВ КТП-Ш-9-2 Ф-1 | 1975-08-07 |  |  | 12000605 | 0 | 2007-10-20 | 2019-12-04 | ДСТВ | ВЛ 0,4кВ КТП-Ш-9-2 Ф-1 |  |  | 82 |  | 1053 | R05 | 1975 | 33378 | 5718620R
5700R005 | VN004-95710627 | ВЛ 0,4кВ КТП-Ш-9-2 Ф-2 | 1975-08-14 |  |  | 12000605 | 0 | 2007-10-20 | 2019-12-04 | ДСТВ | ВЛ 0,4кВ КТП-Ш-9-2 Ф-2 |  |  | 82 |  | 1053 | R05 | 1975 | 33378 | 5718620R
5700R005 | VN004-95710629 | ВЛ 0,4кВ КТП-Ш-9-19 Ф-1 | 1986-08-29 |  |  | 12000258 | 0 | 2007-10-20 | 2019-12-04 | ДСТВ | ВЛ 0,4кВ КТП-Ш-9-19 Ф-1 |  |  | 82 |  | 1053 | R05 | 1986 | 33383 | 5718620R
5700R005 | VN004-95710630 | ВЛ 0,4кВ КТП-Ш-9-19 Ф-2 | 1986-09-02 |  |  | 12000258 | 0 | 2007-10-20 | 2019-12-04 | ДСТВ | ВЛ 0,4кВ КТП-Ш-9-19 Ф-2 |  |  | 87 |  | 1053 | R05 | 1986 | 33383 | 5718620R
5700R005 | VN004-95710631 | ВЛ 0,4кВ КТП-Ш-9-20 Ф-1 | 1981-09-04 |  |  | 12000258 | 0 | 2007-10-20 | 2019-12-04 | ДСТВ | ВЛ 0,4кВ КТП-Ш-9-20 Ф-1 |  |  | 85 |  | 1053 | R05 | 1981 | 33383 | 5718620R
5700R005 | VN004-95710632 | ВЛ 0,4кВ КТП-Ш-9-20 Ф-2 | 1981-09-09 |  |  | 12000258 | 0 | 2007-10-20 | 2019-12-04 | ДСТВ | ВЛ 0,4кВ КТП-Ш-9-20 Ф-2 |  |  | 83 |  | 1053 | R05 | 1981 | 33383 | 5718620R
5700R005 | VN004-95710636 | ВЛ 0,4кВ КТП-Ш-18-3 Ф-1 | 1986-08-15 |  |  | 12000286 | 0 | 2007-10-20 | 2019-12-04 | ДСТВ | ВЛ 0,4кВ КТП-Ш-18-3 Ф-1 |  |  | 86 |  | 1053 | R05 | 1986 | 33394 | 5718620R
5700R005 | VN004-95710637 | ВЛ 0,4кВ КТП-Ш-18-3 Ф-2 | 1986-08-28 |  |  | 12000520 | 0 | 2007-10-20 | 2019-12-04 | ДСТВ | ВЛ 0,4кВ КТП-Ш-18-3 Ф-2 |  |  | 86 |  | 1053 | R05 | 1986 | 30857 | 5718620R
5700R005 | VN004-95710645 | ВЛ 0,4кВ №1 КТП-А-4-13 | 1986-04-21 |  |  | 12000631 | 0 | 2007-10-20 | 2019-12-04 | ДСТВ | ВЛ 0,4кВ №1 КТП-А-4-13 |  |  | 74 |  | 1053 | R05 | 1986 | 33405 | 5718620R
5700R005 | VN004-95710646 | ВЛ 0,4кВ №1 КТП-А-4-12 | 1968-08-08 |  |  | 12000561 | 0 | 2007-10-20 | 2019-12-04 | ДСТВ | ВЛ 0,4кВ №1 КТП-А-4-12 |  |  | 87 |  | 1053 | R05 | 1968 | 33431 | 5718620R
5700R005 | VN004-95710647 | ВЛ 0,4кВ №2 КТП А-4-12 | 1968-08-12 |  |  | 12000561 | 0 | 2007-10-20 | 2019-12-04 | ДСТВ | ВЛ 0,4кВ №2 КТП-А-4-12 |  |  | 85 |  | 1053 | R05 | 1968 | 33431 | 5718620R
5700R005 | VN004-95710649 | ВЛ 0,4кВ КТП-Ш-9-3 Ф-1 | 1986-08-08 |  |  | 12000605 | 0 | 2007-10-20 | 2020-02-19 | ДСТВ | ВЛ 0,4кВ КТП-Ш-9-3 Ф-1 |  |  | 92 |  | 1053 | R05 | 1986 | 33378 | 5718620R
5700R005 | VN004-95710650 | ВЛ 0,4кВ КТП-Ш-9-3 Ф-2 | 1986-08-11 |  |  | 12000605 | 0 | 2007-10-20 | 2019-12-04 | ДСТВ | ВЛ 0,4кВ КТП-Ш-9-3 Ф-2 |  |  | 91 |  | 1053 | R05 | 1986 | 33378 | 5718620R
5700R005 | VN004-95710652 | ВЛ 0,4кВ КТП-Ш-9-4 Ф-1 | 1978-07-20 |  |  | 12000521 | 0 | 2007-10-20 | 2019-12-04 | ДСТВ | ВЛ 0,4кВ КТП-Ш-9-4 Ф-1 |  |  | 83 |  | 1053 | R05 | 1978 | 33113 | 5718620R
5700R005 | VN004-95710653 | ВЛ 0,4кВ КТП-Ш-9-4 Ф-2 | 1978-07-24 |  |  | 12000521 | 0 | 2007-10-20 | 2019-12-04 | ДСТВ | ВЛ 0,4кВ КТП-Ш-9-4 Ф-2 |  |  | 79 |  | 1053 | R05 | 1978 | 33113 | 5718620R
5700R005 | VN004-95710654 | ВЛ 0,4кВ КТП-Ш-9-5 Ф-1 | 1986-08-18 |  |  | 12000605 | 0 | 2007-10-20 | 2019-12-04 | ДСТВ | ВЛ 0,4кВ КТП-Ш-9-5 Ф-1 |  |  | 88 |  | 1053 | R05 | 1986 | 33378 | 5718620R
5700R005 | VN004-95710655 | ВЛ 0,4кВ КТП-Ш-9-5 Ф-2 | 1986-08-21 |  |  | 12000605 | 0 | 2007-10-20 | 2019-12-04 | ДСТВ | ВЛ 0,4кВ КТП-Ш-9-5 Ф-2 |  |  | 80 |  | 1053 | R05 | 1986 | 33378 | 5718620R
5700R005 | VN004-95710656 | ВЛ 0,4кВ КТП-Ш-9-7 Ф-1 | 1984-08-24 |  |  | 12000605 | 0 | 2007-10-20 | 2019-12-04 | ДСТВ | ВЛ 0,4кВ КТП-Ш-9-7 Ф-1 |  |  | 90 |  | 1053 | R05 | 1984 | 33378 | 5718620R
5700R005 | VN004-95710657 | ВЛ 0,4кВ КТП-Ш-9-7 Ф-2 | 1984-08-28 |  |  | 12000605 | 0 | 2007-10-20 | 2019-12-04 | ДСТВ | ВЛ 0,4кВ КТП-Ш-9-7 Ф-2 |  |  | 92 |  | 1053 | R05 | 1984 | 33378 | 5718620R
5700R005 | ZDRPB-0000079-02 | Гараж (лит.Л) | 1975-08-15 |  |  | 10000011 | 0 | 2012-07-18 | 2018-07-27 | ДСТВ |  | ZDRPB-0000079 | База Кромского РЭС | 0 |  | 1094 | R05 |  | 010006 | 5718620R
5700R005 | ZDRPB-0000079-04 | Производственное здание ОПУ (лит.В) | 1968-08-15 | 2021-06-23 | 2016-06-24 | 10000045 | 1 | 2012-07-18 | 2019-05-31 | ДСТВ |  | ZDRPB-0000079 | База Кромского РЭС | 0 |  | 1094 | R05 |  | 010016 | 5718620R
5700R006 | KN004-00043377 | КЛ-0,4кВ от ТП М-12-23 | 1984-12-15 |  |  | 12000724 | 0 | 2013-05-20 | 2019-10-31 | ДСТВ | КЛ 0,4кВ №3 КТП М-12-23 База РЭС |  |  | -1 |  | 1054 | R06 | 1977 | 332681 | 5718720R
5700R006 | TP010-0054758 | ТП-10кВ Мал 1-1 Зеленая Роща | 1964-12-15 | 2021-06-09 | 2016-06-10 | 13001206 | 0 | 2007-09-11 | 2019-09-27 | ДСТВ | КТП-10/0,4кВ М- 1-1 Зеленая Роща |  |  | 36 |  | 1043 | R06 | 1964 | 40880 | 5718720R
5700R006 | TP010-0055442 | ТП-10кВ Мал-3-6 Алисово | 1964-12-15 | 2021-02-11 | 2016-02-11 | 13000935 | 0 | 2007-09-11 | 2020-01-20 | ДСТВ | КТП-10/0,4кВ М-3-6 Алисово |  |  | 35 |  | 1043 | R06 | 1964 | 40853 | 5718720R
5700R006 | TP010-0056126 | КТП-10кВ Мал-5-4 Репьевка | 1967-12-15 | 2021-02-12 | 2016-02-12 | 13000630 | 0 | 2007-09-11 | 2020-07-23 | ДСТВ | КТП-10/0,4кВ М-5-4 Репьевка |  |  | 36 |  | 1043 | R06 | 1967 | 40902 | 5718720R
5700R006 | TP010-0056155 | КТП-10кВ Мал-5-6 Прогресс | 1980-12-15 | 2021-02-10 | 2016-02-10 | 13002178 | 0 | 2007-09-11 | 2020-08-20 | ДСТВ | КТП-10/0,4кВ М-5-6 Прогресс |  |  | 85 |  | 1043 | R06 | 1980 | 40898 | 5718720R
5700R006 | TP010-0056205 | КТП-10кВ Мал-5-7 Мастерские | 1973-01-15 | 2021-02-17 | 2016-02-17 | 13001724 | 0 | 2007-09-11 | 2019-09-27 | ДСТВ | КТП-10/0,4кВ М-5-7 Мастерские |  |  | 40 |  | 1043 | R06 | 1973 | 417801 | 5718720R
5700R006 | TP010-0056239 | КТП-10кВ Мал-5-8 Ферма | 1982-12-15 | 2021-02-16 | 2016-02-16 | 13002446 | 0 | 2007-09-11 | 2020-07-02 | ДСТВ | КТП-10/0,4кВ М-5-8 Ферма |  |  | 81 |  | 1043 | R06 | 1982 | 40900 | 5718720R
5700R006 | TP010-0056274 | КТП-10кВ Мал-5-9 Орлянка | 1966-12-15 | 2021-02-15 | 2016-02-15 | 13002489 | 0 | 2007-09-11 | 2020-07-23 | ДСТВ | КТП-10/0,4кВ Мал-5-9 Орлянка |  |  | 36 |  | 1043 | R06 | 1966 | 40888 | 5718720R
5700R006 | TP010-0056313 | КТП-10кВ Мал-5-10 Пересуха ферм | 1967-12-15 | 2021-03-14 | 2016-03-14 | 13001806 | 0 | 2007-09-11 | 2020-07-23 | ДСТВ | КТП-10/0,4кВ М-5-10 Пересуха ферма |  |  | 88 |  | 1043 | R06 | 1967 | 40897 | 5718720R
5700R006 | TP010-0056479 | КТП-10кВ Мал-5-12 Удерево | 1988-05-15 | 2021-03-10 | 2016-03-10 | 13001210 | 0 | 2007-09-11 | 2020-07-23 | ДСТВ | КТП-10/0,4кВ М-5-12 Удерево |  |  | 77 |  | 1043 | R06 | 1988 | 45119 | 5718720R
5700R006 | TP010-0056521 | КТП-10кВ Мал-5-13 Бахматские выселки | 1963-12-15 | 2021-03-11 | 2016-03-11 | 13002351 | 0 | 2007-09-11 | 2019-09-27 | ДСТВ | КТП-10/0,4кВ М-5-13 Бахматские выселки |  |  | 36 |  | 1043 | R06 | 1963 | 40846 | 5718720R
5700R006 | TP010-0056552 | КТП-10кВ Мал-5-14 М.Плота | 1965-12-15 | 2021-04-08 | 2016-04-08 | 13002143 | 0 | 2007-09-11 | 2020-07-23 | ДСТВ | КТП-10/0,4кВ М-5-14 М.Плота |  |  | 35 |  | 1043 | R06 | 1965 | 40907 | 5718720R
5700R006 | TP010-0056687 | КТП-10кВ Мал-5-18 Остров | 1966-12-15 | 2021-04-11 | 2016-04-11 | 13001734 | 0 | 2007-09-11 | 2020-07-23 | ДСТВ | КТП-10/0,4кВ М-5-18 Остров |  |  | 36 |  | 1043 | R06 | 1966 | 40909 | 5718720R
5700R006 | TP010-0056789 | КТП-10кВ Мал-5-23 Удерево | 1967-12-15 | 2021-05-18 | 2016-05-18 | 13001687 | 0 | 2007-09-11 | 2020-07-23 | ДСТВ | КТП-10/0,4кВ М-5-23 Удерево |  |  | 66 |  | 1043 | R06 | 1988 | 408831 | 5718720R
5700R006 | TP010-0056840 | КТП-10кВ Мал-5-30 Прогресс | 1964-12-15 | 2021-06-08 | 2016-06-09 | 13001648 | 0 | 2007-09-11 | 2020-07-23 | ДСТВ | КТП-10/0,4кВ М-5-30 Прогресс |  |  | 38 |  | 1043 | R06 | 1964 | 40912 | 5718720R
5700R006 | TP010-0057923 | ЗТП-10кВ 128 (К-1-6) Мехток | 1980-11-15 | 2021-07-30 | 2016-07-30 | 13002173 | 0 | 2007-09-12 | 2019-09-27 | ДСТВ | ТП-128 Мехток |  |  | 81 |  | 1042 | R06 | 1980 | 44029 | 5718720R
5700R006 | TP010-0057943 | КТП-10кВ 122 (К-1-7) Юдино | 1973-01-15 |  |  | 13001688 | 0 | 2007-09-12 | 2020-09-17 | ДСТВ | КТП-10/0,4кВ 122 Юдино |  |  | 82 |  | 1043 | R06 | 1985 | 41709 | 5718720R
5700R006 | TP010-0057966 | КТП-10кВ 129 (К-1-8) Хитрово-бобров | 1980-11-15 |  |  | 13001700 | 0 | 2007-09-12 | 2020-09-17 | ДСТВ | ТП-129 д.Хитрово-бобровское |  |  | 83 |  | 1043 | R06 | 1980 | 43792 | 5718720R
5700R006 | TP010-0057982 | КТП-10кВ 130 (К-1-11) Хмелевое | 1980-12-15 |  |  | 13001918 | 0 | 2007-09-12 | 2019-09-27 | ДСТВ | КТП-10/0,4кВ 130 Хмелевое |  |  | 82 |  | 1043 | R06 | 1980 | 43982 | 5718720R
5700R006 | TP010-0058029 | КТП-10кВ 125 (К-1-13) Новый поселок 2я | 1980-12-15 |  |  | 13001195 | 0 | 2007-09-12 | 2020-09-17 | ДСТВ | ТП-125 Новый поселок 2-я Ивань |  |  | 77 |  | 1043 | R06 | 1980 | 43800 | 5718720R
5700R006 | TP010-0058381 | КТП-10кВ Кам-6-8 Федоровка | 1981-12-15 |  |  | 13001383 | 0 | 2007-09-12 | 2020-09-17 | ДСТВ | КТП-10/0,4кВ К-6-8 Федоровка |  |  | 77 |  | 1043 | R06 | 1981 | 43863 | 5718720R
5700R006 | TP010-0058564 | КТП-10кВ Кам-7-1 Ферма-3 | 1979-12-15 | 2021-06-13 | 2016-06-14 | 13001723 | 0 | 2007-09-12 | 2019-09-27 | ДСТВ | КТП-10/0,4кВ К -7-1Ферма-3 |  |  | 90 |  | 1043 | R06 | 1979 | 42736 | 5718720R
5700R006 | TP010-0058643 | КТП-10кВ Кам-7-2 Свиноферма | 1979-12-15 | 2021-07-12 | 2016-07-12 | 13001182 | 0 | 2007-09-12 | 2020-01-20 | ДСТВ | КТП-10/0,4кВ К-7-2 Свиноферма |  |  | 81 |  | 1043 | R06 | 1979 | 42732 | 5718720R
5700R006 | TP010-0058677 | КТП-10кВ Кам-7-4 Каменка | 1979-12-15 | 2021-07-14 | 2016-07-14 | 13002651 | 0 | 2007-09-12 | 2020-08-20 | ДСТВ | КТП-10/0,4кВ К-7-4 Каменка |  |  | 82 |  | 1043 | R06 | 1979 | 42731 | 5718720R
5700R006 | TP010-0058689 | КТП-10кВ Кам-7-5 Зудов Край | 1964-12-15 | 2021-07-13 | 2016-07-13 | 13002867 | 0 | 2007-09-12 | 2020-08-12 | ДСТВ | КТП-10/0,4кВ К -7-5 Зудов Край |  |  | 81 |  | 1043 | R06 | 1979 | 402242 | 5718720R
5700R006 | TP010-0058720 | КТП-10кВ Кам-7-8 Школа | 1980-07-15 | 2021-07-15 | 2016-07-15 | 13001939 | 0 | 2007-09-12 | 2019-09-27 | ДСТВ | КТП-10/0,4кВ К-7-8 Школа |  |  | 81 |  | 1043 | R06 | 1979 | 427662 | 5718720R
5700R006 | TP010-0058769 | ЗТП-10кВ Кам-7-9 | 1979-12-15 | 2021-08-15 | 2016-08-15 | 13001725 | 0 | 2007-09-12 | 2020-08-20 | ДСТВ | ЗТП-10/0,4кВ К-7-9 ц.у.Каменка |  |  | 67 |  | 1042 | R06 | 1979 | 42729 | 5718720R
5700R006 | TP010-0058788 | КТП-10кВ Кам-7-11 Мехток | 1982-03-15 | 2021-08-12 | 2016-08-12 | 13002164 | 0 | 2007-09-12 | 2020-04-27 | ДСТВ | КТП-10/0,4кВ К-7-11 Мехток |  |  | 81 |  | 1043 | R06 | 1982 | 42232 | 5718720R
5700R006 | TP010-0058849 | КТП-10кВ Кам-7-13 Ферма-2 | 1979-07-15 | 2021-08-13 | 2016-08-13 | 13002158 | 0 | 2007-09-12 | 2020-08-12 | ДСТВ | КТП-10/0,4кВ К-7-13 Ферма-2 |  |  | 93 |  | 1043 | R06 | 1979 | 42735 | 5718720R
5700R006 | TP010-0059086 | КТП-10кВ Мал-12-21 Хлебзавод | 1973-12-15 |  |  | 13001707 | 0 | 2007-09-12 | 2020-07-02 | ДСТВ | КТП-10/0,4кВ М-12-21 Хлебозавод |  |  | 83 |  | 1043 | R06 |  | 417811 | 5718720R
5700R006 | TP010-0059400 | КТП-10кВ Мал-5-11 Пересуха мехток | 1967-12-15 | 2021-03-09 | 2016-03-09 | 13002596 | 0 | 2007-09-12 | 2020-07-23 | ДСТВ | КТП-10/0,4кВ М-5-11 Пересуха мехток |  |  | 66 |  | 1043 | R06 | 1967 | 40903 | 5718720R
5700R006 | TP010-0059989 | КТП-10кВ Лук-10-2 2-е Легостаево | 1984-12-15 | 2021-09-14 | 2016-09-14 | 13002172 | 0 | 2007-09-12 | 2020-09-17 | ДСТВ | КТП-10/0,4кВ Л-10-2 .2-е Легостаево |  |  | 34 |  | 1043 | R06 | 1984 | 44319 | 5718720R
5700R006 | TP010-0061239 | ЗТП-10кВ Мал-1-8 | 1962-12-15 | 2021-04-29 | 2016-04-29 | 13001727 | 0 | 2007-09-13 | 2020-07-23 | ДСТВ | ЗТП-10/0,4кВ М-1-8 Драгуновка |  |  | 83 |  | 1042 | R06 | 1962 | 40851 | 5718720R
5700R006 | TP010-0061329 | ЗТП-10кВ Мал-3-8 | 1964-12-15 |  |  | 13000380 | 0 | 2007-09-13 | 2020-07-23 | ДСТВ | ЗТП-10/0,4кВ М-3-8 Новая стройка |  |  | 85 |  | 1042 | R06 | 1968 | 40914 | 5718720R
5700R006 | TP010-0127082 | КТП-10кВ Кам-7-12 КЗС | 1984-06-01 | 2021-08-15 | 2016-08-15 | 13002447 | 0 | 2008-08-28 | 2020-01-20 | ДСТВ | КТП-10/0,4кВ К-7-12 КЗС |  |  | 85 |  | 1043 | R06 | 1984 | 44335 | 5718720R
5700R006 | VN004-00032515 | ВЛ-0,4кВ № 1 от ТП К-7-12 | 1979-12-15 |  | 2016-07-11 | 12000788 | 1 | 2011-11-11 | 2020-03-23 | ДСТВ | ВЛ-0,4кВ № 1 КТП К-7-12 КЗС |  |  | 91 |  | 1053 | R06 |  | 31581 | 5718720R
5700R006 | VN004-00032518 | ВЛ-0,4кВ № 2 от ТП К-7-12 | 1979-12-15 |  | 2016-07-12 | 12000788 | 1 | 2011-11-11 | 2020-03-23 | ДСТВ | ВЛ-0,4кВ № 2 КТП К-7-12 КЗС |  |  | 88 |  | 1053 | R06 |  | 31581 | 5718720R
5700R006 | VN004-00033466 | ВЛ-0,4кВ № 1 от ТП М-12-12 | 1990-07-31 |  |  | 12006733 | 0 | 2012-01-20 | 2019-10-31 | ДСТВ | ВЛ-0,4кВ № 1 ЗТП М-12-12 ОМЗ |  |  | 97 |  | 1053 | R06 |  | 12006733-00 | 5718720R
5700R006 | VN004-00102499 | ВЛ 0,4кВ_№1 от ТП М-12-11 | 1978-12-15 |  | 2016-04-07 | 12000370 | 1 | 2014-12-10 | 2020-03-23 | ДСТВ | ВЛ 0,4кВ №1 КТП М-12-11 2-я Подгородняя |  |  | 89 |  | 1053 | R06 |  | 31883 | 5718720R
5700R006 | VN004-00110815 | ВЛ-0,4кВ № 2 от КТП М-12-12 | 1990-07-31 |  |  | 12006733 | 0 | 2008-02-20 | 2019-10-31 | ДСТВ | ВЛ-0,4кВ № 2 ЗТП М-12-12 ОМЗ |  |  | 96 |  | 1053 | R06 | 1997 | 12006733-00 | 5718720R
5700R006 | VN004-00148467 | ВЛ 0,4кВ М-6-8 №2 | 1982-12-15 |  |  | 12000765 | 0 | 2019-11-15 | 2019-11-15 | ДСТВ | ВЛ 0,4кВ М-6-8 №2 |  |  | 90 |  | 1053 | R06 |  | 33099 | 5718720R
5700R006 | VN004-95710665 | ВЛ 0,4кВ_№1 от ТП М-15-2 | 1966-12-15 | 2019-02-10 | 2014-02-10 | 12000708 | 0 | 2007-10-20 | 2020-03-23 | ДСТВ | ВЛ 0,4кВ №1 КТП М-15-2 Серебрянный |  |  | 77 |  | 1053 | R06 | 1966 | 31747 | 5718720R
5700R006 | VN004-95710671 | ВЛ 0,4кВ_№1 от ТП М-15-7 | 1978-12-15 |  | 2016-05-05 | 12000370 | 1 | 2007-10-20 | 2020-03-05 | ДСТВ | ВЛ 0,4кВ №1 КТП М-15-7 2-я Подгородняя |  |  | 32 |  | 1053 | R06 | 1978 | 31883 | 5718720R
5700R006 | VN004-95710672 | ВЛ 0,4кВ_№2 от ТП М-15-7 | 1978-12-15 |  | 2016-05-06 | 12000370 | 1 | 2007-10-20 | 2020-03-06 | ДСТВ | ВЛ 0,4кВ №2 КТП М-15-7 2-я Подгородняя |  |  | 32 |  | 1053 | R06 | 1978 | 31883 | 5718720R
5700R006 | VN004-95710673 | ВЛ 0,4кВ_№3 от ТП М-15-7 | 1978-12-15 |  | 2016-05-10 | 12000370 | 1 | 2007-10-20 | 2020-03-23 | ДСТВ | ВЛ 0,4кВ №3 КТП М-15-7 2-я Подгородняя |  |  | 34 |  | 1053 | R06 | 1978 | 31883 | 5718720R
5700R006 | VN004-95710676 | ВЛ 0,4кВ_№1 от ТП М-5-4 | 1967-12-15 |  | 2016-02-11 | 12001035 | 1 | 2007-10-20 | 2020-03-05 | ДСТВ | ВЛ 0,4кВ №1 КТП М-5-4 Репьевка |  |  | 84 |  | 1053 | R06 | 1967 | 317421 | 5718720R
5700R006 | VN004-95710677 | ВЛ 0,4кВ_№2 от ТП М-5-4 | 1967-12-15 |  | 2016-02-11 | 12001035 | 1 | 2007-10-20 | 2020-05-13 | ДСТВ | ВЛ 0,4кВ №2 КТП М-5-4 д.Репьевка |  |  | 80 |  | 1053 | R06 | 1967 | 317421 | 5718720R
5700R006 | VN004-95710683 | ВЛ 0,4кВ_№1 от ТП М-1-5 | 1964-12-15 |  | 2016-07-08 | 12000951 | 1 | 2007-10-20 | 2020-03-05 | ДСТВ | ВЛ 0,4кВ №1 КТП М-1-5 Елизаветино |  |  | 81 |  | 1053 | R06 | 1964 | 317251 | 5718720R
5700R006 | VN004-95710695 | ВЛ 0,4кВ_№1 от ТП М-1-11 | 1981-12-15 |  | 2016-02-03 | 12000847 | 1 | 2007-10-20 | 2020-03-05 | ДСТВ | ВЛ 0,4кВ № 1 КТП М-1-11 Онегино |  |  | 84 |  | 1053 | R06 | 1981 | 33074 | 5718720R
5700R006 | VN004-95710700 | ВЛ 0,4кВ_№1 от ТП 136 (К-2-6) д.1-я Ива | 1987-03-15 |  | 2016-05-16 | 12000820 | 1 | 2007-10-20 | 2020-03-23 | ДСТВ | ВЛ 0,4кВ №1 КТП 136 д.1-я Ивань |  |  | 88 |  | 1053 | R06 | 1987 | 33703 | 5718720R
5700R006 | VN004-95710752 | ВЛ 0,4кВ_№1 от ТП К-6-2 | 1973-12-15 |  | 2016-09-08 | 12000753 | 1 | 2007-10-20 | 2020-03-04 | ДСТВ | ВЛ 0,4кВ №1 КТП К-6-2 Тургенево |  |  | 84 |  | 1053 | R06 | 1973 | 317923 | 5718720R
5700R006 | VN004-95710759 | ВЛ 0,4кВ_№1 от ТП К-7-4 | 1980-12-15 |  | 2016-06-01 | 12000937 | 1 | 2007-10-20 | 2020-03-04 | ДСТВ | ВЛ 0,4кВ №1 КТП К-7-4 Каменка |  |  | 87 |  | 1053 | R06 | 1980 | 31946 | 5718720R
5700R006 | VN004-95710760 | ВЛ 0,4кВ_№2 от ТП К-7-4 | 1980-12-15 |  | 2016-06-02 | 12000937 | 1 | 2007-10-20 | 2020-03-05 | ДСТВ | ВЛ 0,4кВ №2 КТП К-7-4 Каменка |  |  | 88 |  | 1053 | R06 | 1980 | 31946 | 5718720R
5700R006 | VN004-95710761 | ВЛ 0,4кВ_№3 от ТП К-7-4 | 1980-12-15 |  | 2016-06-03 | 12000937 | 1 | 2007-10-20 | 2020-03-06 | ДСТВ | ВЛ 0,4кВ №3 КТП К-7-4 Каменка |  |  | 87 |  | 1053 | R06 | 1980 | 31946 | 5718720R
5700R006 | VN004-95710762 | ВЛ 0,4кВ_№1 от ТП К-7-5 | 1979-12-15 |  | 2016-06-06 | 12000924 | 1 | 2007-10-20 | 2020-03-04 | ДСТВ | ВЛ 0,4кВ №1 КТП К-7-5 Зудов Край |  |  | 90 |  | 1053 | R06 | 1979 | 319311 | 5718720R
5700R006 | VN004-95710763 | ВЛ 0,4кВ_№2 от ТП К-7-5 | 1979-12-15 |  | 2016-06-07 | 12000924 | 1 | 2007-10-20 | 2020-03-23 | ДСТВ | ВЛ 0,4кВ №2 КТП К-7-5 Зудов Край |  |  | 87 |  | 1053 | R06 | 1979 | 319311 | 5718720R
5700R006 | VN004-95710764 | ВЛ 0,4кВ_№3 от ТП К-7-5 | 1979-12-15 |  | 2016-06-08 | 12000924 | 1 | 2007-10-20 | 2020-03-06 | ДСТВ | ВЛ 0,4кВ №3 КТП К-7-5 Зудов Край |  |  | 86 |  | 1053 | R06 | 1979 | 319311 | 5718720R
5700R006 | VN004-95710765 | ВЛИ 0,4кВ_№1 от ТП К-7-8 | 1979-12-15 |  | 2016-07-04 | 12000938 | 1 | 2007-10-20 | 2020-07-02 | ДСТВ | ВЛИ 0,4 кВ №1 КТП К-7-8 Школа |  |  | 93 |  | 1053 | R06 | 1979 | 31896 | 5718720R
5700R006 | VN004-95710771 | ВЛ 0,4кВ_№1 от ТП К-7-11 | 1979-12-15 |  | 2016-07-06 | 12000788 | 1 | 2007-10-20 | 2020-03-04 | ДСТВ | ВЛ 0,4кВ №1 КТП К-7-11 Мехток |  |  | 86 |  | 1053 | R06 | 1979 | 31581 | 5718720R
5700R006 | VN004-95710773 | ВЛ 0,4кВ_№2 от ТП К-7-11 | 1979-12-15 |  | 2016-07-07 | 12000788 | 1 | 2007-10-20 | 2020-03-05 | ДСТВ | ВЛ 0,4кВ №2 КТП К-7-11 Мехток |  |  | 86 |  | 1053 | R06 | 1979 | 31581 | 5718720R
5700R006 | VN004-95710781 | ВЛ 0,4кВ_№1 от ТП К-6-8 | 1981-01-15 |  | 2016-09-06 | 12001072 | 1 | 2007-10-20 | 2020-03-23 | ДСТВ | ВЛ 0,4кВ №1 КТП К-6-8 Федоровка |  |  | 87 |  | 1053 | R06 | 1981 | 31971 | 5718720R
5700R006 | VN004-95710782 | ВЛ 0,4кВ_№2 от ТП К-6-8 | 1981-01-15 |  | 2016-09-07 | 12001072 | 1 | 2007-10-20 | 2020-03-05 | ДСТВ | ВЛ 0,4кВ №2 КТП К-6-8 Федоровка |  |  | 93 |  | 1053 | R06 | 1981 | 31971 | 5718720R
5700R006 | VN004-95710795 | ВЛ 0,4кВ_№1 от ТП К-6-18 | 1976-12-15 |  | 2016-09-12 | 12000382 | 1 | 2007-10-20 | 2019-09-19 | ДСТВ | ВЛ 0,4кВ №1 КТП К-6-18 Нов.Пос.Архарово |  |  | 93 |  | 1053 | R06 | 1981 | 31654 | 5718720R
5700R006 | VN004-95710796 | ВЛ 0,4кВ_№2 от ТП К-6-18 | 1976-12-15 |  | 2016-09-13 | 12000382 | 1 | 2007-10-20 | 2019-09-19 | ДСТВ | ВЛ 0,4кВ №2 КТП К-6-18 Новый п.Архарово |  |  | 91 |  | 1053 | R06 | 1981 | 31654 | 5718720R
5700R006 | VN004-95710802 | ВЛ 0,4кВ_№1 от ТП 127 (К-1-5) ц.у.Хитр | 1980-12-15 |  | 2016-05-11 | 12000516 | 1 | 2007-10-20 | 2020-03-23 | ДСТВ | ВЛ 0,4кВ №1 КТП 127 ц.у.Хитрово |  |  | 84 |  | 1053 | R06 | 1976 | 33167 | 5718720R
5700R006 | VN004-95710803 | ВЛ 0,4кВ_№2 от ТП 127 (К-1-5) ц.у.Хитро | 1980-12-15 |  | 2016-05-12 | 12000516 | 1 | 2007-10-20 | 2020-03-23 | ДСТВ | ВЛ 0,4кВ №2 КТП 127 ц.у.Хитрово |  |  | 88 |  | 1053 | R06 | 1976 | 33167 | 5718720R
5700R006 | VN004-95710804 | ВЛ 0,4кВ_№3 от ТП 127 (К-1-5) | 1980-12-15 |  | 2016-05-13 | 12000516 | 1 | 2007-10-20 | 2020-03-23 | ДСТВ | ВЛ 0,4кВ №3 КТП 127 ц.у.Хитрово |  |  | 87 |  | 1053 | R06 | 1980 | 33167 | 5718720R
5700R006 | VN004-95710815 | ВЛ 0,4кВ_№1 от ТП М-3-11 | 1987-12-15 |  | 2016-02-04 | 12000356 | 1 | 2007-10-20 | 2020-03-05 | ДСТВ | ВЛ 0,4кВ №1 КТП М-3-11 Бузулук |  |  | 87 |  | 1053 | R06 | 1987 | 33593 | 5718720R
5700R006 | VN004-95710816 | ВЛ 0,4кВ_№2 от ТП М-3-11 | 1987-12-15 |  | 2016-02-04 | 12000356 | 1 | 2007-10-20 | 2020-03-06 | ДСТВ | ВЛ 0,4кВ №2 КТП М-3-11 Бузулук |  |  | 92 |  | 1053 | R06 | 1987 | 33593 | 5718720R
5700R006 | VN004-95710820 | ВЛ 0,4кВ_№1 от ТП М-6-1 | 1983-08-15 | 2019-02-03 | 2014-02-05 | 12000340 | 0 | 2007-10-20 | 2020-03-05 | ДСТВ | ВЛ 0,4кВ №1 КТП М-6-1 Птицеферма |  |  | 85 |  | 1053 | R06 | 1969 | 330991 | 5718720R
5700R006 | VN004-95710821 | ВЛ 0,4кВ_№2 от ТП М-6-1 | 1969-12-15 | 2019-02-05 | 2014-02-05 | 12000722 | 0 | 2007-10-20 | 2020-03-23 | ДСТВ | ВЛ 0,4кВ_№2 от ТП М-6-1 Птицеферма |  |  | 77 |  | 1053 | R06 | 1969 | 33984 | 5718720R
5700R006 | VN004-95710822 | ВЛ 0,4кВ_№3 от ТП М-6-1 | 1969-12-15 | 2019-02-05 | 2014-02-05 | 12000722 | 0 | 2007-10-20 | 2020-03-23 | ДСТВ | ВЛ 0,4кВ_№3 от ТП М-6-1 Птицеферма |  |  | 83 |  | 1053 | R06 | 1969 | 33984 | 5718720R
5700R006 | VN004-95710826 | ВЛ 0,4кВ_№1 от ТП М-6-3 | 1982-12-15 |  | 2016-04-04 | 12000765 | 1 | 2007-10-20 | 2020-03-05 | ДСТВ | ВЛ 0,4кВ №1 КТП М-6-3 АВМ |  |  | 91 |  | 1053 | R06 | 1982 | 33099 | 5718720R
5700R006 | VN004-95710827 | ВЛ 0,4кВ_№2 от ТП М-6-3 | 1982-12-15 |  | 2016-04-05 | 12000765 | 1 | 2007-10-20 | 2020-03-06 | ДСТВ | ВЛ 0,4кВ №2 КТП М-6-3 АВМ |  |  | 89 |  | 1053 | R06 | 1982 | 33099 | 5718720R
5700R006 | VN004-95710828 | ВЛ 0,4кВ_№3 от ТП М-6-3 | 1982-12-15 |  | 2016-04-06 | 12000765 | 1 | 2007-10-20 | 2020-03-06 | ДСТВ | ВЛ 0,4кВ №3 КТП М-6-3 АВМ |  |  | 91 |  | 1053 | R06 | 1982 | 33099 | 5718720R
5700R006 | VN004-95710831 | ВЛ 0,4кВ_№1 от ТП М-6-5 | 1982-12-15 | 2020-02-04 | 2015-02-05 | 12000765 | 0 | 2007-10-20 | 2020-03-23 | ДСТВ | ВЛ 0,4кВ №1 КТП М-6-5 ц.у.Тиняковский |  |  | 89 |  | 1053 | R06 | 1982 | 33099 | 5718720R
5700R006 | VN004-95710838 | ВЛ 0,4кВ_№1 от ТП М-12-24 | 1976-01-15 | 2019-02-07 | 2014-02-07 | 12000387 | 0 | 2007-10-20 | 2020-03-05 | ДСТВ | ВЛ 0,4кВ №1 КТП М-12-24 Дома РТП |  |  | 81 |  | 1053 | R06 | 1976 | 31655 | 5718720R
5700R006 | VN004-95710846 | ВЛ 0,4кВ_№3 от ТП М-3-3 | 1965-12-15 | 2019-02-03 | 2014-02-03 | 12000405 | 0 | 2007-10-20 | 2020-03-23 | ДСТВ | ВЛ 0,4кВ №3 КТП М-3-3 Гриневка |  |  | 90 |  | 1053 | R06 | 1965 | 31766 | 5718720R
5700R006 | VN004-95710862 | ВЛ 0,4кВ_№1 от ТП М-3-26 | 1987-12-15 |  | 2016-02-05 | 12001344 | 1 | 2007-10-20 | 2020-03-05 | ДСТВ | ВЛ 0,4кВ №1 КТП М-3-26 Саловка |  |  | 87 |  | 1053 | R06 | 1987 | 33580 | 5718720R
5700R006 | VN004-95710863 | ВЛ 0,4кВ_№2 от ТП М-3-26 | 1987-12-15 |  | 2016-02-05 | 12001344 | 1 | 2007-10-20 | 2020-03-06 | ДСТВ | ВЛ 0,4кВ №2 КТП М-3-26 Саловка |  |  | 92 |  | 1053 | R06 | 1987 | 33580 | 5718720R
5700R006 | VN004-95710864 | ВЛ 0,4кВ_№1 от ТП М-3-27 | 1987-12-15 |  | 2016-02-08 | 12001344 | 1 | 2007-10-20 | 2019-09-27 | ДСТВ | ВЛ 0,4кВ №1КТП М-3-27 Саловка |  |  | 91 |  | 1053 | R06 | 1987 | 33580 | 5718720R
5700R006 | VN004-95710865 | ВЛ 0,4кВ_№2 от ТП М-3-27 | 1987-12-15 |  | 2016-02-08 | 12001344 | 1 | 2007-10-20 | 2019-09-27 | ДСТВ | ВЛ 0,4кВ №2 КТП М-3-27 Саловка |  |  | 91 |  | 1053 | R06 | 1987 | 33580 | 5718720R
5700R006 | VN004-95710866 | ВЛ 0,4кВ_№1 от ТП М-3-31 | 1974-01-15 |  | 2016-02-09 | 12001344 | 1 | 2007-10-20 | 2020-03-23 | ДСТВ | ВЛ 0,4кВ №1 КТП М-3-31 Новая Стройка |  |  | 88 |  | 1053 | R06 | 1974 | 33580 | 5718720R
5700R006 | VN004-95710875 | ВЛ 0,4кВ_№1от ТП М-5-6 | 1967-12-01 |  | 2016-02-12 | 12000766 | 1 | 2007-10-20 | 2020-03-05 | ДСТВ | ВЛ 0,4кВ №1 КТП М-5-6 Прогресс |  |  | 98 |  | 1053 | R06 | 1967 | 317561 | 5718720R
5700R006 | VN004-95710876 | ВЛ 0,4кВ №2 КТП М-5-6 | 1976-12-15 |  | 2016-02-12 | 12000766 | 1 | 2007-10-20 | 2020-03-10 | ДСТВ | ВЛ 0,4кВ №2 КТП М-5-6 п.Прогресс |  |  | 94 |  | 1053 | R06 | 1967 | 317561 | 5718720R
5700R006 | VN004-95710883 | ВЛ 0,4кВ_№1 от ТП М-5-9 | 1966-12-15 |  | 2016-08-05 | 12000464 | 1 | 2007-10-20 | 2020-03-23 | ДСТВ | ВЛ 0,4кВ №1 КТП М-5-9 д.Орлянка |  |  | 87 |  | 1053 | R06 | 1966 | 31758 | 5718720R
5700R006 | VN004-95710884 | ВЛ 0,4кВ_№2 от ТП М-5-9 | 1966-12-15 |  | 2016-08-06 | 12000464 | 1 | 2007-10-20 | 2020-03-06 | ДСТВ | ВЛ 0,4кВ №2 КТП М-5-9 д.Орлянка |  |  | 82 |  | 1053 | R06 | 1966 | 31758 | 5718720R
5700R006 | VN004-95710889 | ВЛ 0,4кВ_№1 от ТП М-5-12 | 1964-12-15 |  | 2016-08-09 | 12000508 | 1 | 2007-10-20 | 2019-09-27 | ДСТВ | ВЛ 0,4кВ №1КТП М-5-12 Удерево |  |  | 82 |  | 1053 | R06 | 1964 | 31760 | 5718720R
5700R006 | VN004-95710890 | ВЛ 0,4кВ_№2 от ТП М-5-12 | 1964-12-15 |  | 2016-08-10 | 12000508 | 1 | 2007-10-20 | 2020-07-09 | ДСТВ | ВЛ 0,4кВ №2 КТП М-5-12 Удерево |  |  | 81 |  | 1053 | R06 | 1964 | 31760 | 5718720R
5700R006 | VN004-95710891 | ВЛ 0,4кВ_№3 от ТП М-5-12 | 1964-12-15 |  | 2016-09-01 | 12000508 | 1 | 2007-10-20 | 2019-09-27 | ДСТВ | ВЛ 0,4кВ №3 КТП М-5-12 д.Удерево |  |  | 89 |  | 1053 | R06 | 1964 | 31760 | 5718720R
5700R006 | VN004-95710903 | ВЛ 0,4кВ_№1 от ТП М-5-18 | 1986-12-15 |  | 2016-09-02 | 12001191 | 1 | 2007-10-20 | 2020-03-05 | ДСТВ | ВЛ 0,4кВ №1КТП М-5-18 д.Остров |  |  | 93 |  | 1053 | R06 | 1964 | 33704 | 5718720R
5700R006 | VN004-95710947 | ВЛ 0,4кВ_№1 от ТП Л-10-18 | 1982-12-15 |  | 2016-09-05 | 12001017 | 1 | 2007-10-20 | 2020-03-04 | ДСТВ | ВЛ 0,4кВ 1 КТП Л-10-18 Водокачка |  |  | 95 |  | 1053 | R06 | 1966 | 33053 | 5718720R
5700R006 | VN004-95710966 | ВЛ 0,4кВ_№1 от ТП Л-1-1 | 1987-12-15 |  | 2016-08-01 | 12000698 | 1 | 2007-10-20 | 2020-03-05 | ДСТВ | ВЛ 0,4кВ №1 КТП Л-1-1 п.Рогатый |  |  | 90 |  | 1053 | R06 | 1987 | 33608 | 5718720R
5700R006 | VN004-95710967 | ВЛ 0,4кВ_№2 от ТП Л-1-1 | 1987-12-15 |  | 2016-08-02 | 12000698 | 1 | 2007-10-20 | 2020-05-27 | ДСТВ | ВЛ 0,4кВ №2 КТП Л-1-1 п.Рогатый |  |  | 90 |  | 1053 | R06 | 1987 | 33608 | 5718720R
5700R006 | VN004-95710971 | ВЛ 0,4кВ_№1 от ТП Л-1-5 | 1984-12-15 |  | 2016-08-03 | 12000814 | 1 | 2007-10-20 | 2020-03-05 | ДСТВ | ВЛ 0,4кВ №1 КТП Л-1-5 Гн.Плота ферма |  |  | 92 |  | 1053 | R06 | 1984 | 33284 | 5718720R
5700R006 | VN004-95710972 | ВЛ 0,4кВ_№2 от ТП Л-1-5 | 1984-12-15 |  | 2016-08-04 | 12000814 | 1 | 2007-10-20 | 2020-03-05 | ДСТВ | ВЛ 0,4кВ №2 КТП Л-1-5 Гн.Плота ферма |  |  | 88 |  | 1053 | R06 | 1984 | 33284 | 5718720R
5700R006 | VN004-95710992 | ВЛ 0,4кВ_№2 от ТП М-12-24 | 1984-12-15 |  |  | 12000387 | 0 | 2007-10-20 | 2020-03-23 | ДСТВ | ВЛ 0,4кВ №2 КТП М-12-24 Дома РТП |  |  | 88 |  | 1053 | R06 | 1984 | 31655 | 5718720R
5700R006 | VS010-0005551 | ВЛ-10кВ №5 Малоархангельская | 1971-12-15 | 2019-02-03 | 2014-02-03 | 12001516 | 0 | 2007-09-07 | 2020-01-20 | ДСТВ | ВЛ-10кВ №5 Малоархангельская 110/35/10кВ |  |  | 92 |  | 1051 | R06 | 1997 | 301331 | 5718720R
5700R006 | VS010-0005600 | ВЛ-10кВ №12 Малоархан. ПС-35/10 | 1976-12-15 | 2021-01-31 | 2016-02-01 | 12001662 | 1 | 2007-09-07 | 2020-07-02 | ДСТВ | ВЛ-10кВ №12 Малоархангельская 35/10 кВ |  |  | 92 |  | 1051 | R06 | 1976 | 31665 | 5718720R
5700R006 | VS010-0005612 | ВЛ-10кВ №15 Малоархангельская | 1971-12-15 | 2021-02-02 | 2016-02-02 | 12001701 | 1 | 2007-09-07 | 2020-07-06 | ДСТВ | ВЛ-10кВ №15 Малоархангельская 35/10кВ |  |  | 87 |  | 1051 | R06 | 1971 | 30133 | 5718720R
5700R006 | VS010-0005643 | ВЛ-10кВ №7 Каменка | 1988-12-15 | 2021-02-15 | 2016-02-15 | 12001565 | 1 | 2007-09-07 | 2020-07-02 | ДСТВ | ВЛ-10кВ №7 Каменка 35/10 кВ |  |  | 87 |  | 1051 | R06 | 1971 | 33725 | 5718720R
5700R006 | VS010-0005648 | ВЛ-10кВ №8 Каменка | 1987-12-15 | 2021-02-15 | 2016-02-15 | 12001509 | 1 | 2007-09-07 | 2020-07-02 | ДСТВ | ВЛ-10кВ №8 Каменка 35/10 кВ |  |  | 88 |  | 1051 | R06 | 1988 | 33601 | 5718720R
5700R006 | VS010-0005651 | ВЛ-10кВ №1 Луковец | 1995-09-15 |  |  | 12001714 | 0 | 2007-09-07 | 2020-01-20 | ДСТВ | ВЛ-10кВ №1 Луковец |  |  | 93 |  | 1051 | R06 | 1995 | 34087 | 5718720R
5700R006 | VS010-0005652 | ВЛ-10кВ №10 Луковец | 1977-06-15 | 2021-07-01 | 2016-07-01 | 12001819 | 1 | 2007-09-07 | 2020-07-02 | ДСТВ | ВЛ-10кВ №10 Луковец |  |  | 87 |  | 1051 | R06 | 1977 | 317341 | 5718720R
5700R006 | VS010-0005665 | ВЛ-10кВ №6 Губкино | 1988-12-15 |  |  | 12001591 | 1 | 2007-09-07 | 2020-07-02 | ДСТВ | ВЛ-10кВ №6 Губкино 35/10 кВ |  |  | 91 |  | 1051 | R06 | 1977 | 33707 | 5718720R
5700R006 | VS010-0005670 | ВЛ-10кВ №1 Губкино | 1974-12-15 | 2021-05-04 | 2016-05-04 | 12001812 | 1 | 2007-09-07 | 2020-07-02 | ДСТВ | ВЛ-10кВ №1 Губкино |  |  | 86 |  | 1051 | R06 | 1974 | 30251 | 5718720R
5700R006 | VS010-0005671 | ВЛ-10кВ №2 Губкино | 1974-12-15 | 2021-04-01 | 2016-04-01 | 12001521 | 1 | 2007-09-07 | 2020-01-20 | ДСТВ | ВЛ-10кВ №2 Губкино |  |  | 87 |  | 1051 | R06 | 1968 | 30166 | 5718720R
5700R007 | KN004-00031949 | КЛ-0,4кВ № 1 от ТП 10/0,4 кВ А-1-2 | 1989-05-12 |  |  | 12006851 | 0 | 2012-01-24 | 2020-03-24 | ДСТВ | КЛ-0,4кВ № 1 от ТП 10/0,4 кВ А-1-2 |  |  | -1 |  | 1054 | R07 | 1977 | 12006851-00 | 5718820R
5700R007 | KN004-00031952 | КЛ-0,4кВ № 2 от ТП 10/0,4 кВ А-1-2 | 1989-05-12 |  |  | 12006851 | 0 | 2012-01-24 | 2020-03-24 | ДСТВ | КЛ-0,4кВ № 2 от ТП 10/0,4 кВ А-1-2 |  |  | -1 |  | 1054 | R07 | 1977 | 12006851-00 | 5718820R
5700R007 | KN004-00031955 | КЛ-0,4кВ № 3 от ТП 10/0,4 кВ А-1-2 | 1989-05-12 |  |  | 12006851 | 0 | 2012-01-24 | 2020-03-24 | ДСТВ | КЛ-0,4кВ № 3 от ТП 10/0,4 кВ А-1-2 |  |  | -1 |  | 1054 | R07 | 1977 | 12006851-00 | 5718820R
5700R007 | KN004-00054971 | КЛ 0,4 кВ № 2 от КТП Нар-4-14 | 1974-03-17 |  |  | 12000628 | 0 | 2018-02-21 | 2019-04-20 | ДСТВ | КЛ 0,4 кВ № 2 от КТП Нар-4-14 |  |  | -1 |  | 1054 | R07 | 1977 | 30564 | 5718820R
5700R007 | TP010-0039640 | КТП-10кВ от Нар-2-1 | 1978-05-13 | 2021-05-05 | 2016-05-06 | 13000921 | 0 | 2007-09-03 | 2020-07-02 | ДСТВ | КТП Н-2-1 |  |  | 85 |  | 1043 | R07 | 1978 | 42603 | 5718820R
5700R007 | TP010-0039659 | КТП-10кВ от Нар-2-5 | 1966-05-13 | 2021-05-10 | 2016-05-11 | 13002334 | 0 | 2007-09-03 | 2019-11-06 | ДСТВ | КТП Н-2-5 |  |  | 84 |  | 1043 | R07 | 1991 | 41243 | 5718820R
5700R007 | TP010-0039738 | КТП-10кВ от Нар-2-7 | 1994-05-13 |  |  | 13001017 | 0 | 2007-09-03 | 2019-11-06 | ДСТВ | КТП Н-2-7 |  |  | 77 |  | 1043 | R07 | 1994 | 45520 | 5718820R
5700R007 | TP010-0039754 | КТП-10кВ от Нар-2-8 | 1985-05-13 | 2021-05-09 | 2016-05-10 | 13000855 | 0 | 2007-09-03 | 2019-11-06 | ДСТВ | КТП Н-2-8 |  |  | 73 |  | 1043 | R07 | 1985 | 44866 | 5718820R
5700R007 | TP010-0039778 | КТП-10кВ от Нар-2-9 | 1985-05-13 | 2021-06-05 | 2016-06-06 | 13001372 | 0 | 2007-09-03 | 2019-11-06 | ДСТВ | КТП Н-2-9 |  |  | 81 |  | 1043 | R07 | 1985 | 44863 | 5718820R
5700R007 | TP010-0039820 | КТП-10кВ от Нар-2-10 | 1968-05-21 | 2021-05-05 | 2016-05-06 | 13002348 | 0 | 2007-09-03 | 2019-11-06 | ДСТВ | КТП Н-2-10 |  |  | 73 |  | 1043 | R07 | 1968 | 412461 | 5718820R
5700R007 | TP010-0039828 | КТП-10кВ от Нар-2-11 | 1968-05-21 | 2021-05-15 | 2016-05-16 | 13002347 | 0 | 2007-09-03 | 2020-01-16 | ДСТВ | КТП Н-2-11 |  |  | 79 |  | 1043 | R07 | 1968 | 41245 | 5718820R
5700R007 | TP010-0039841 | КТП-10кВ от Нар-7-5 | 1961-04-19 | 2021-05-09 | 2016-05-10 | 13002299 | 0 | 2007-09-03 | 2019-11-06 | ДСТВ | КТП Н-7-5 |  |  | 77 |  | 1043 | R07 | 1961 | 413112 | 5718820R
5700R007 | TP010-0039878 | КТП-10кВ от Нар-7-1 | 1975-05-13 | 2021-05-04 | 2016-05-05 | 13000915 | 0 | 2007-09-03 | 2020-01-16 | ДСТВ | КТП Н-7-1 |  |  | 84 |  | 1043 | R07 | 1975 | 42237 | 5718820R
5700R007 | TP010-0039889 | КТП-10кВ от Нар-7-2 | 1982-05-13 | 2021-06-08 | 2016-06-09 | 13001969 | 0 | 2007-09-03 | 2020-01-16 | ДСТВ | КТП Н-7-2 |  |  | 81 |  | 1043 | R07 | 1982 | 44092 | 5718820R
5700R007 | TP010-0039929 | КТП-10кВ от Нар-7-6 | 1995-05-18 |  |  | 13002692 | 0 | 2007-09-03 | 2019-11-06 | ДСТВ | КТП Н-7-6 |  |  | 77 |  | 1043 | R07 | 1995 | 45564 | 5718820R
5700R007 | TP010-0040363 | КТП-10кВ от Нар-7-17 | 1993-03-17 |  |  | 13002408 | 0 | 2007-09-04 | 2019-11-06 | ДСТВ | КТП Н-7-17 |  |  | 74 |  | 1043 | R07 | 1993 | 45918 | 5718820R
5700R007 | TP010-0040647 | КТП-10кВ от Нар-2-13 | 1979-05-13 | 2021-05-15 | 2016-05-16 | 13001745 | 0 | 2007-09-04 | 2019-11-06 | ДСТВ | КТП Н-2-13 |  |  | 87 |  | 1043 | R07 | 1979 | 412491 | 5718820R
5700R007 | TP010-0040668 | КТП-10кВ от Нар-2-14 | 1988-05-13 | 2021-05-09 | 2016-05-10 | 13002614 | 0 | 2007-09-04 | 2020-01-16 | ДСТВ | КТП Н-2-14 |  |  | 76 |  | 1043 | R07 | 1988 | 45161 | 5718820R
5700R007 | TP010-0040692 | КТП-10кВ от Нар-2-15 | 1991-05-13 | 2021-05-19 | 2016-05-20 | 13001455 | 0 | 2007-09-04 | 2019-11-06 | ДСТВ | КТП Н-2-15 |  |  | 73 |  | 1043 | R07 | 1991 | 45908 | 5718820R
5700R007 | TP010-0040715 | КТП-10кВ от Нар-2-16 | 1990-05-13 | 2021-05-18 | 2016-05-19 | 13001454 | 0 | 2007-09-04 | 2019-11-06 | ДСТВ | КТП Н-2-16 |  |  | 81 |  | 1043 | R07 | 1990 | 45907 | 5718820R
5700R007 | TP010-0040745 | КТП-10кВ от Нар-2-17 | 1972-05-13 | 2021-05-16 | 2016-05-17 | 13001108 | 0 | 2007-09-04 | 2020-07-02 | ДСТВ | КТП Н-2-17 |  |  | 93 |  | 1043 | R07 | 1972 | 413621 | 5718820R
5700R007 | TP010-0041095 | КТП-10кВ от Нар-4-6 | 1987-05-13 | 2021-06-09 | 2016-06-10 | 13004092 | 0 | 2007-09-04 | 2019-11-06 | ДСТВ | КТП Н-4-6 |  |  | 74 |  | 1043 | R07 | 1987 | 45085 | 5718820R
5700R007 | TP010-0050767 | КТП-10кВ от Нар-6-5 | 1971-03-23 | 2019-03-12 | 2014-03-12 | 13001431 | 0 | 2007-09-10 | 2019-11-06 | ДСТВ | КТП Н-6-5 |  |  | 73 |  | 1043 | R07 | 1971 | 41240 | 5718820R
5700R007 | TP010-0050798 | КТП-10кВ от Нар-6-6 | 1972-05-12 | 2019-03-12 | 2014-03-12 | 12000400 | 0 | 2007-09-10 | 2019-11-06 | ДСТВ | КТП Н-6-6 |  |  | 81 |  | 1043 | R07 | 1972 | 34215 | 5718820R
5700R007 | TP010-0050829 | ЗТП-10кВ от Нар-6-7 | 1988-05-21 | 2019-03-18 | 2014-03-18 | 13000400 | 0 | 2007-09-10 | 2020-01-16 | ДСТВ | ЗТП Н-6-7 |  |  | 80 |  | 1042 | R07 | 1978 | 45905 | 5718820R
5700R007 | TP010-0050864 | КТП-10кВ от Нар-6-9 | 1979-04-20 | 2019-03-12 | 2014-03-12 | 12000625 | 0 | 2007-09-10 | 2019-11-06 | ДСТВ | КТП Н-6-9 |  |  | 77 |  | 1043 | R07 | 1979 | 306111 | 5718820R
5700R007 | TP010-0050894 | КТП-10кВ от Нар-6-10 | 1972-01-12 | 2019-03-11 | 2014-03-11 | 13001370 | 0 | 2007-09-10 | 2019-11-06 | ДСТВ | КТП Н-6-10 |  |  | 38 |  | 1043 | R07 | 1972 | 413631 | 5718820R
5700R007 | TP010-0050908 | КТП-10кВ от Нар-6-11 | 1983-05-13 | 2019-03-11 | 2014-03-11 | 13002893 | 0 | 2007-09-10 | 2020-07-02 | ДСТВ | КТП Н-6-11 |  |  | 81 |  | 1043 | R07 | 1983 | 413122 | 5718820R
5700R007 | TP010-0050918 | КТП-10кВ от Нар-6-12 | 1962-12-04 | 2019-03-11 | 2014-03-11 | 13002879 | 0 | 2007-09-10 | 2019-11-06 | ДСТВ | КТП Н-6-12 |  |  | 41 |  | 1043 | R07 | 1962 | 41248 | 5718820R
5700R007 | TP010-0050939 | КТП-10кВ от Нар-6-14 | 1961-12-04 | 2019-03-12 | 2014-03-12 | 13002494 | 0 | 2007-09-10 | 2019-11-06 | ДСТВ | КТП Н-6-14 |  |  | 77 |  | 1043 | R07 | 1961 | 41316 | 5718820R
5700R007 | TP010-0050981 | КТП-10кВ от Нар-6-20 | 1992-03-17 | 2019-03-12 | 2014-03-12 | 13002450 | 0 | 2007-09-10 | 2019-11-06 | ДСТВ | КТП Н-6-20 |  |  | 74 |  | 1043 | R07 | 1992 | 45428 | 5718820R
5700R007 | TP010-0051320 | КТП-10кВ от Нар-4-2 | 1992-10-12 |  |  | 13001389 | 0 | 2007-09-10 | 2019-11-06 | ДСТВ | КТП Н-4-2 |  |  | 81 |  | 1043 | R07 | 1992 | 45426 | 5718820R
5700R007 | TP010-0051752 | КТП-10кВ от Нар-4-11 | 1963-05-12 | 2021-06-15 | 2016-06-16 | 13002900 | 0 | 2007-09-10 | 2019-11-06 | ДСТВ | КТП Н-4-11 |  |  | 35 |  | 1043 | R07 | 1963 | 41302 | 5718820R
5700R007 | TP010-0051862 | КТП-10кВ от Нар-4-17 | 1980-10-12 |  |  | 13001134 | 0 | 2007-09-10 | 2019-11-06 | ДСТВ | КТП Н-4-17 |  |  | 74 |  | 1043 | R07 | 1980 | 43808 | 5718820R
5700R007 | TP010-0052305 | КТП-10кВ от Нар-3-7 | 1993-05-12 |  |  | 13001374 | 0 | 2007-09-10 | 2019-11-06 | ДСТВ | КТП Н-3-7 |  |  | 74 |  | 1043 | R07 | 1993 | 454621 | 5718820R
5700R007 | TP010-0052347 | КТП-10кВ от Нар-3-9 | 1993-05-12 |  |  | 13001375 | 0 | 2007-09-10 | 2019-11-06 | ДСТВ | КТП Н-3-9 |  |  | 79 |  | 1043 | R07 | 1993 | 454611 | 5718820R
5700R007 | TP010-0052416 | КТП-10кВ от Нар-3-11 | 1972-05-13 |  |  | 13002571 | 0 | 2007-09-10 | 2019-11-06 | ДСТВ | КТП Н-3-11 |  |  | 31 |  | 1043 | R07 | 1972 | 41352 | 5718820R
5700R007 | TP010-0052580 | КТП-10кВ от Нар-3-14 | 1988-12-04 |  |  | 13002844 | 0 | 2007-09-10 | 2019-11-06 | ДСТВ | КТП Н-3-14 |  |  | 31 |  | 1043 | R07 | 1988 | 41115 | 5718820R
5700R007 | TP010-0052647 | КТП-10кВ от Нар-3-18 | 1988-12-04 |  |  | 13003793 | 0 | 2007-09-10 | 2019-11-06 | ДСТВ | КТП Н-3-18 |  |  | 82 |  | 1043 | R07 | 1988 | 42069 | 5718820R
5700R007 | TP010-0052717 | КТП-10кВ от Нар-3-22 | 1983-07-13 |  |  | 13002844 | 0 | 2007-09-10 | 2019-11-06 | ДСТВ | КТП Н-3-22 |  |  | 82 |  | 1043 | R07 | 1983 | 41115 | 5718820R
5700R007 | TP010-0054179 | КТП-10кВ от Арханг-10-8 | 1993-05-13 |  |  | 13001374 | 0 | 2007-09-11 | 2019-11-06 | ДСТВ | КТП А-10-8 |  |  | 74 |  | 1043 | R07 | 1992 | 454621 | 5718820R
5700R007 | TP010-0055909 | КТП-10кВ от Арханг-12-6 | 1980-05-21 | 2021-10-25 | 2016-10-26 | 13002490 | 0 | 2007-09-11 | 2019-11-06 | ДСТВ | КТП А-12-6 |  |  | 81 |  | 1043 | R07 | 1980 | 412511 | 5718820R
5700R007 | TP010-0056490 | КТП-10кВ от Хотьк-5-3 | 1990-05-12 |  |  | 13001587 | 0 | 2007-09-11 | 2019-11-07 | ДСТВ | КТП Х-5-3 |  |  | 81 |  | 1043 | R07 | 1990 | 45915 | 5718820R
5700R007 | TP010-0056585 | КТП-10кВ от Хотьк-5-5 | 1983-07-13 |  |  | 12000987 | 0 | 2007-09-11 | 2019-11-07 | ДСТВ | КТП Х-5-5 |  |  | 81 |  | 1043 | R07 | 1983 | 30596 | 5718820R
5700R007 | TP010-0058892 | КТП-10кВ от Нар-6-2 | 1990-05-13 | 2019-03-11 | 2014-03-11 | 13001197 | 0 | 2007-09-12 | 2019-11-07 | ДСТВ | КТП Н-6-2 |  |  | 81 |  | 1043 | R07 | 1990 | 45379 | 5718820R
5700R007 | TP010-0058951 | КТП-10кВ от Нар-6-3 | 1981-05-13 | 2019-03-11 | 2014-03-11 | 13002132 | 0 | 2007-09-12 | 2019-11-07 | ДСТВ | КТП Н-6-3 |  |  | 87 |  | 1043 | R07 | 1981 | 444302 | 5718820R
5700R007 | TP010-0059009 | КТП-10кВ от Нар-6-4 | 1988-05-17 | 2019-03-11 | 2014-03-11 | 13002573 | 0 | 2007-09-12 | 2019-11-07 | ДСТВ | КТП Н-6-4 |  |  | 76 |  | 1043 | R07 | 1988 | 45133 | 5718820R
5700R007 | TP010-0059023 | КТП-10кВ от Нар-6-15 | 1988-05-13 | 2019-03-11 | 2014-03-11 | 13002121 | 0 | 2007-09-12 | 2019-11-07 | ДСТВ | КТП Н-6-15 |  |  | 81 |  | 1043 | R07 | 1988 | 43898 | 5718820R
5700R007 | TP010-0059353 | КТП-10кВ от Нар-6-19 | 1988-12-04 | 2019-03-11 | 2014-03-11 | 13001197 | 0 | 2007-09-12 | 2019-11-07 | ДСТВ | КТП Н-6-19 |  |  | 77 |  | 1043 | R07 | 1988 | 45379 | 5718820R
5700R007 | TP010-0059370 | КТП-10кВ от Нар-6-24 | 1974-06-30 | 2019-03-11 | 2014-03-11 | 13002491 | 0 | 2007-09-12 | 2019-11-07 | ДСТВ | КТП Н-6-24 |  |  | 100 |  | 1043 | R07 | 1971 | 41203 | 5718820R
5700R007 | TP010-0059385 | КТП-10кВ от Нар-6-28 | 1973-05-13 | 2019-03-11 | 2014-03-11 | 13002841 | 0 | 2007-09-12 | 2019-11-07 | ДСТВ | КТП Н-6-28 |  |  | 74 |  | 1043 | R07 | 1973 | 412811 | 5718820R
5700R007 | TP010-0081670 | КТП-10кВ от Нар-4-12 | 1977-05-13 | 2021-06-15 | 2016-06-16 | 13002298 | 0 | 2007-09-21 | 2019-11-07 | ДСТВ | КТП Н-4-12 |  |  | 53 |  | 1043 | R07 | 1974 | 413231 | 5718820R
5700R007 | TP010-0082098 | КТП-10кВ от Арханг-16-18 | 1984-05-21 |  |  | 13003383 | 0 | 2007-09-21 | 2019-11-07 | ДСТВ | КТП А-16-18 |  |  | 81 |  | 1043 | R07 | 1983 | 422721 | 5718820R
5700R007 | TP010-0115625 | КТП 10кВ от Нар-6-31 | 1989-05-12 |  |  | 13010806 | 0 | 2007-10-31 | 2019-11-21 | ДСТВ | КТП Н-6-31 |  |  | 77 |  | 1043 | R07 | 1989 | 13010806-00 | 5718820R
5700R007 | TP010-0115632 | КТП 10кВ от Нар-6-30 | 1989-05-12 |  |  | 13010805 | 0 | 2007-10-31 | 2019-11-21 | ДСТВ | КТП Н-6-30 |  |  | 77 |  | 1043 | R07 | 1989 | 13010805-00 | 5718820R
5700R007 | TP010-0115639 | КТП 10кВ от Нар-6-32 | 1989-05-12 |  |  | 13010807 | 0 | 2007-10-31 | 2019-11-21 | ДСТВ | КТП Н-6-32 |  |  | 77 |  | 1043 | R07 | 1989 | 13010807-00 | 5718820R
5700R007 | TP010-0115695 | КТП 10кВ от Нар-9-17 | 1990-05-12 |  |  | 13010938 | 0 | 2007-10-31 | 2020-04-27 | ДСТВ | КТП Н-9-17 |  |  | 77 |  | 1043 | R07 | 1990 | 13010938-00 | 5718820R
5700R007 | TP010-0115760 | КТП-10кВ от Арханг-1-2 | 1992-06-12 |  |  | 13009240 | 0 | 2007-10-31 | 2019-11-07 | ДСТВ | КТП А-1-2 |  |  | 93 |  | 1043 | R07 | 1992 | 13009240-00 | 5718820R
5700R007 | TP010-0116113 | КТП-10кВ от Альш-25-8 | 1986-06-11 |  |  | 13001477 | 0 | 2007-11-01 | 2019-11-07 | ДСТВ | КТП А-25-8 |  |  | 88 |  | 1043 | R07 |  | 42308 | 5718820R
5700R007 | TP010-0126508 | КТП-10кВ от Нар-6-33 | 1975-10-12 |  |  | 13009240 | 0 | 2008-07-02 | 2019-11-07 | ДСТВ | КТП Н-6-33 |  |  | 84 |  | 1043 | R07 | 1975 | 13009240-00 | 5718820R
5700R007 | TP010-0126716 | КТП-10кВ от Нар-2-12 | 1988-05-21 | 2021-05-16 | 2016-05-17 | 13002883 | 0 | 2008-07-16 | 2019-11-07 | ДСТВ | КТП Н-2-12 |  |  | 77 |  | 1043 | R07 | 1983 | 41205 | 5718820R
5700R007 | TP010-0126720 | КТП-10кВ от Нар-6-34 | 1978-06-12 |  |  | 13009002 | 0 | 2008-07-16 | 2020-01-16 | ДСТВ | КТП Н-6-34 |  |  | 80 |  | 1043 | R07 | 1978 | 13009002-00 | 5718820R
5700R007 | VN004-00017243 | ВЛ-0,4кВ №1 КТП-10кВ от Нар-9-1 | 1970-12-04 |  |  | 12001272 | 0 | 2008-02-15 | 2020-03-24 | ДСТВ | ВЛ-0,4 кВ №1 ТП Н-9-1 |  |  | 97 |  | 1053 | R07 | 1970 | 30619 | 5718820R
5700R007 | VN004-00019525 | ВЛ 0,4кВ №1от КТП Нар-6-33 | 1991-05-14 |  |  | 12006849 | 0 | 2008-02-15 | 2020-03-24 | ДСТВ | ВЛ-0,4 кВ №1 ТП Н-6-33 |  |  | 86 |  | 1053 | R07 | 1991 | 12006849-00 | 5718820R
5700R007 | VN004-00020072 | ВЛ 0,4кВ №1от КТП Нар-6-30 | 1991-05-14 |  |  | 12011192 | 0 | 2008-02-15 | 2019-11-07 | ДСТВ | ВЛ-0,4 кВ №1 ТП Н-6-30 |  |  | 92 |  | 1053 | R07 | 1991 | 12011192-00 | 5718820R
5700R007 | VN004-00020595 | ВЛ 0,4 кВ № 1 от КТП Арх-1-2 | 1985-07-12 |  |  | 12006850 | 0 | 2008-02-15 | 2020-03-10 | ДСТВ | ВЛ-0,4 кВ №1 ТП А-1-2 |  |  | 94 |  | 1053 | R07 | 1985 | 12006850-00 | 5718820R
5700R007 | VN004-00022651 | ВЛ 0,4кВ №1от КТП Нар-12-9 | 1992-06-12 |  |  | 12008220 | 0 | 2008-02-15 | 2020-03-24 | ДСТВ | ВЛ-0,4 кВ №1 ТП Н-12-9 |  |  | 99 |  | 1053 | R07 | 1989 | 12008220-00 | 5718820R
5700R007 | VN004-00058782 | ВЛ-0,4кВ № 4 от ТП 10/0,4 Н-7-2 | 1981-08-11 |  |  | 12007067 | 0 | 2012-05-28 | 2020-03-24 | ДСТВ | ВЛ-0,4 кВ №4 ТП Н-7-2 |  |  | 97 |  | 1053 | R07 |  | 12007067-00 | 5718820R
5700R007 | VN004-00081233 | ВЛ 0,4кВ №3 от КТП Нар-7-6 | 1970-02-10 |  |  | 12000617 | 0 | 2013-04-02 | 2019-11-22 | ДСТВ | ВЛ-0,4 кВ №3 ТП Н-7-6 |  |  | 90 |  | 1053 | R07 |  | 33319 | 5718820R
5700R007 | VN004-00113085 | ВЛ-0,4кВ № 1 КТП Альш-25-8 | 1981-08-11 |  |  | 12000035 | 0 | 2008-02-29 | 2020-03-24 | ДСТВ | ВЛ-0,4 кВ №1 ТП А-25-8 |  |  | 97 |  | 1053 | R07 |  | 30625 | 5718820R
5700R007 | VN004-00125220 | ВЛ 0,4кВ №3от КТП Нар-6-21 | 1981-04-19 |  |  | 12000617 | 0 | 2008-07-02 | 2020-03-24 | ДСТВ | ВЛ-0,4 кВ №3 ТП Н-6-21 |  |  | 88 |  | 1053 | R07 | 1981 | 33319 | 5718820R
5700R007 | VN004-00137287 | ВЛ 0,4кВ №1 от КТП Нар-4-1 | 1985-06-07 |  |  | 12000895 | 0 | 2017-10-20 | 2020-03-24 | ДСТВ | ВЛ-0,4 кВ №1 ТП Н-4-1 |  |  | 94 |  | 1053 | R07 |  | 332851 | 5718820R
5700R007 | VN004-00147352 | ВЛ 0,4кВ №2 от КТП Нар-6-30 | 1991-05-14 |  |  | 12011197 | 0 | 2019-08-20 | 2019-11-07 | ДСТВ | ВЛ-0,4 кВ №2 ТП Н-6-30 |  |  | 92 |  | 1053 | R07 |  | 12011197-00 | 5718820R
5700R007 | VN004-00150865 | ВЛ 0,4кВ №2от КТП Нар-6-34 | 1989-10-14 |  |  | 12000625 | 0 | 2020-06-18 |  | ДСТВ |  |  |  | 89 |  | 1053 | R07 |  | 306111 | 5718820R
5700R007 | VN004-95710997 | ВЛ 0,4кВ №3от КТП Нар-10-18 | 1977-05-13 |  |  | 12001222 | 0 | 2007-10-20 | 2020-03-24 | ДСТВ | ВЛ-0,4 кВ №3 ТП Н-10-18 |  |  | 87 |  | 1053 | R07 | 1977 | 30527 | 5718820R
5700R007 | VN004-95711012 | ВЛ 0,4кВ №3от КТП Нар-4-1 | 1985-06-07 |  | 2016-02-04 | 12000895 | 1 | 2007-10-20 | 2020-03-24 | ДСТВ | ВЛ-0,4 кВ №3 ТП Н-4-1 |  |  | 95 |  | 1053 | R07 | 1985 | 332851 | 5718820R
5700R007 | VN004-95711013 | ВЛ 0,4кВ №2от КТП Нар-4-1 | 1985-06-07 |  | 2016-02-04 | 12000895 | 1 | 2007-10-20 | 2020-03-24 | ДСТВ | ВЛ-0,4 кВ №2 ТП Н-4-1 |  |  | 87 |  | 1053 | R07 | 1985 | 332851 | 5718820R
5700R007 | VN004-95711014 | ВЛ 0,4кВ №1от КТП Нар-4-2 | 1992-10-12 |  |  | 12000395 | 0 | 2007-10-20 | 2020-03-24 | ДСТВ | ВЛ-0,4 кВ №1 ТП Н-4-2 |  |  | 97 |  | 1053 | R07 | 1992 | 34017 | 5718820R
5700R007 | VN004-95711015 | ВЛ 0,4кВ №2от КТП Нар-4-2 | 1992-10-12 |  |  | 12000395 | 0 | 2007-10-20 | 2020-03-24 | ДСТВ | ВЛ-0,4 кВ №2 ТП Н-4-2 |  |  | 96 |  | 1053 | R07 | 1992 | 34017 | 5718820R
5700R007 | VN004-95711016 | ВЛ 0,4кВ №3 от КТП Нар-4-2 | 1992-10-12 |  |  | 12000395 | 0 | 2007-10-20 | 2020-03-24 | ДСТВ | ВЛ-0,4 кВ №3 ТП Н-4-2 |  |  | 96 |  | 1053 | R07 | 1992 | 34017 | 5718820R
5700R007 | VN004-95711017 | ВЛ 0,4кВ №1от КТП Нар-4-3 | 1980-10-12 |  | 2016-03-03 | 12000337 | 1 | 2007-10-20 | 2020-03-24 | ДСТВ | ВЛ-0,4 кВ №1 ТП Н-4-3 |  |  | 92 |  | 1053 | R07 | 1980 | 319312 | 5718820R
5700R007 | VN004-95711018 | ВЛ 0,4кВ №2от КТП Нар-4-3 | 1980-10-12 |  | 2016-03-03 | 12000337 | 1 | 2007-10-20 | 2020-03-24 | ДСТВ | ВЛ-0,4 кВ №2 ТП Н-4-3 |  |  | 93 |  | 1053 | R07 | 1980 | 319312 | 5718820R
5700R007 | VN004-95711022 | ВЛ 0,4кВ №1от КТП Нар-4-8 | 1980-12-04 |  | 2016-03-17 | 12000628 | 1 | 2007-10-20 | 2020-03-24 | ДСТВ | ВЛ-0,4 кВ №1 ТП Н-4-8 |  |  | 92 |  | 1053 | R07 | 1980 | 30564 | 5718820R
5700R007 | VN004-95711023 | ВЛ 0,4кВ №2от КТП Нар-4-8__ | 1980-12-04 |  | 2016-03-04 | 12000628 | 1 | 2007-10-20 | 2020-03-24 | ДСТВ | ВЛ-0,4 кВ №2 ТП Н-4-8 |  |  | 96 |  | 1053 | R07 | 1980 | 30564 | 5718820R
5700R007 | VN004-95711025 | ВЛ 0,4кВ №1 от КТП Нар-4-9 | 1985-06-07 |  | 2016-03-15 | 12000325 | 1 | 2007-10-20 | 2020-03-24 | ДСТВ | ВЛ-0,4 кВ №1 ТП Н-4-9 |  |  | 98 |  | 1053 | R07 | 1985 | 33345 | 5718820R
5700R007 | VN004-95711026 | ВЛ 0,4кВ №2 от КТП Нар-4-9 | 1985-06-07 |  | 2016-03-15 | 12000325 | 1 | 2007-10-20 | 2020-03-24 | ДСТВ | ВЛ-0,4 кВ №2 ТП Н-4-9 |  |  | 100 |  | 1053 | R07 | 1985 | 33345 | 5718820R
5700R007 | VN004-95711027 | ВЛ 0,4кВ №3 от КТП Нар-4-9__ | 1985-06-07 |  | 2016-03-15 | 12000325 | 1 | 2007-10-20 | 2020-03-24 | ДСТВ | ВЛ-0,4 кВ №3 ТП Н-4-9 |  |  | 100 |  | 1053 | R07 | 1985 | 33345 | 5718820R
5700R007 | VN004-95711028 | ВЛ 0,4кВ №4 от КТП Нар-4-9 | 1985-06-07 |  | 2016-03-15 | 12000325 | 1 | 2007-10-20 | 2020-03-24 | ДСТВ | ВЛ-0,4 кВ №4 ТП Н-4-9 |  |  | 93 |  | 1053 | R07 | 1985 | 33345 | 5718820R
5700R007 | VN004-95711029 | ВЛ 0,4кВ №1от КТП Нар-4-11 | 1985-06-07 |  | 2016-02-12 | 12000325 | 1 | 2007-10-20 | 2020-03-24 | ДСТВ | ВЛ-0,4 кВ №1 ТП Н-4-11 |  |  | 97 |  | 1053 | R07 | 1985 | 33345 | 5718820R
5700R007 | VN004-95711030 | ВЛ 0,4кВ №2от КТП Нар-4-11 | 1985-06-07 |  | 2016-02-12 | 12000325 | 1 | 2007-10-20 | 2020-03-24 | ДСТВ | ВЛ-0,4 кВ №2 ТП Н-4-11 |  |  | 95 |  | 1053 | R07 | 1985 | 33345 | 5718820R
5700R007 | VN004-95711031 | ВЛ 0,4кВ №3 от КТП Нар-4-11 | 1985-06-07 |  | 2016-03-12 | 12000325 | 1 | 2007-10-20 | 2020-03-24 | ДСТВ | ВЛ-0,4 кВ №3 ТП Н-4-11 |  |  | 100 |  | 1053 | R07 | 1985 | 33345 | 5718820R
5700R007 | VN004-95711034 | ВЛ 0,4кВ №1от КТП Нар-4-13 | 1969-12-04 |  | 2016-04-19 | 12000650 | 1 | 2007-10-20 | 2020-03-24 | ДСТВ | ВЛ-0,4 кВ №1 ТП Н-4-13 |  |  | 93 |  | 1053 | R07 | 1969 | 30574 | 5718820R
5700R007 | VN004-95711038 | ВЛ 0,4кВ №2 от КТП Нар-4-15 | 1984-05-13 |  | 2016-02-10 | 12000901 | 1 | 2007-10-20 | 2020-03-24 | ДСТВ | ВЛ-0,4 кВ №2 ТП Н-4-15 |  |  | 91 |  | 1053 | R07 | 1984 | 30543 | 5718820R
5700R007 | VN004-95711039 | ВЛ 0,4кВ №1 от КТП Нар-4-15__ | 1984-05-13 |  | 2016-02-10 | 12000901 | 1 | 2007-10-20 | 2020-03-24 | ДСТВ | ВЛ-0,4 кВ №1 ТП Н-4-15 |  |  | 92 |  | 1053 | R07 | 1984 | 30543 | 5718820R
5700R007 | VN004-95711040 | ВЛ 0,4кВ №3 от КТП Нар-4-15__ | 1984-05-13 |  |  | 12000970 | 0 | 2007-10-20 | 2020-03-24 | ДСТВ | ВЛ-0,4 кВ №3 ТП Н-4-15 |  |  | 94 |  | 1053 | R07 | 1984 | 33584 | 5718820R
5700R007 | VN004-95711041 | ВЛ 0,4кВ №2 от КТП Нар-4-16__ | 1987-05-13 |  | 2016-02-05 | 12000970 | 1 | 2007-10-20 | 2020-03-24 | ДСТВ | ВЛ-0,4 кВ №2 ТП Н-4-16 |  |  | 96 |  | 1053 | R07 | 1987 | 33584 | 5718820R
5700R007 | VN004-95711042 | ВЛ 0,4кВ №1 от КТП Нар-4-16 | 1987-05-13 |  | 2016-02-05 | 12000970 | 1 | 2007-10-20 | 2020-03-24 | ДСТВ | ВЛ-0,4 кВ №1 ТП Н-4-16 |  |  | 91 |  | 1053 | R07 | 1987 | 33584 | 5718820R
5700R007 | VN004-95711044 | ВЛ 0,4кВ №3 от КТП Нар-4-16 | 1987-05-13 |  |  | 12000970 | 0 | 2007-10-20 | 2020-03-24 | ДСТВ | ВЛ-0,4 кВ №3 ТП Н-4-16 |  |  | 85 |  | 1053 | R07 | 1987 | 33584 | 5718820R
5700R007 | VN004-95711050 | ВЛ 0,4кВ №1от КТП Нар-4-24__ | 1980-12-04 |  | 2016-02-02 | 12000337 | 1 | 2007-10-20 | 2020-03-24 | ДСТВ | ВЛ-0,4 кВ №1 ТП Н-4-24 |  |  | 93 |  | 1053 | R07 | 1980 | 319312 | 5718820R
5700R007 | VN004-95711052 | ВЛ 0,4кВ №1от КТП Нар-4-25 | 1987-07-13 |  | 2016-02-02 | 12000322 | 1 | 2007-10-20 | 2020-03-24 | ДСТВ | ВЛ-0,4 кВ №1 ТП Н-4-25 |  |  | 92 |  | 1053 | R07 | 1987 | 335931 | 5718820R
5700R007 | VN004-95711053 | ВЛ 0,4кВ №2от КТП Нар-4-25 | 1987-07-13 |  | 2016-02-02 | 12000322 | 1 | 2007-10-20 | 2020-03-24 | ДСТВ | ВЛ-0,4 кВ №2 ТП Н-4-25 |  |  | 89 |  | 1053 | R07 | 1987 | 335931 | 5718820R
5700R007 | VN004-95711054 | ВЛ 0,4кВ №1от КТП Нар-4-30__ | 1987-07-13 |  |  | 12000322 | 0 | 2007-10-20 | 2020-03-24 | ДСТВ | ВЛ-0,4 кВ №1 ТП Н-4-30 |  |  | 80 |  | 1053 | R07 | 1987 | 335931 | 5718820R
5700R007 | VN004-95711062 | ВЛ 0,4кВ №1от КТП Нар-6-21 | 1981-12-04 |  |  | 12000617 | 0 | 2007-10-20 | 2020-03-24 | ДСТВ | ВЛ-0,4 кВ №1 ТП Н-6-21 |  |  | 92 |  | 1053 | R07 | 1981 | 33319 | 5718820R
5700R007 | VN004-95711073 | ВЛ 0,4кВ №1от КТП Нар-7-4 | 1985-03-17 |  |  | 12001261 | 0 | 2007-10-20 | 2020-07-14 | ДСТВ | ВЛ-0,4 кВ №1 ТП Н-7-4 |  |  | 96 |  | 1053 | R07 | 1985 | 33989 | 5718820R
5700R007 | VN004-95711078 | ВЛ 0,4кВ №1от КТП Нар-7-8 | 1985-03-17 |  |  | 12000617 | 0 | 2007-10-20 | 2020-03-24 | ДСТВ | ВЛ-0,4 кВ №1 ТП Н-7-8 |  |  | 95 |  | 1053 | R07 | 1985 | 33319 | 5718820R
5700R007 | VN004-95711079 | ВЛ 0,4кВ №2от КТП Нар-7-8__ | 1985-03-17 |  |  | 12000617 | 0 | 2007-10-20 | 2020-03-24 | ДСТВ | ВЛ-0,4 кВ №2 ТП Н-7-8 |  |  | 86 |  | 1053 | R07 | 1985 | 33319 | 5718820R
5700R007 | VN004-95711089 | ВЛ 0,4кВ №3 от КТП Нар-7-15 | 1970-04-19 |  |  | 12000617 | 0 | 2007-10-20 | 2020-03-24 | ДСТВ | ВЛ-0,4 кВ №3 ТП Н-7-15 |  |  | 86 |  | 1053 | R07 | 1970 | 33319 | 5718820R
5700R007 | VN004-95711090 | ВЛ 0,4кВ №4 от КТП Нар-7-15 | 1970-04-19 |  |  | 12000617 | 0 | 2007-10-20 | 2020-03-24 | ДСТВ | ВЛ-0,4 кВ №4 ТП Н-7-15 |  |  | 98 |  | 1053 | R07 | 1970 | 33319 | 5718820R
5700R007 | VN004-95711099 | ВЛ 0,4кВ №3 от КТП Нар-10-3 | 1985-03-17 |  |  | 12000895 | 0 | 2007-10-20 | 2020-03-24 | ДСТВ | ВЛ 0,4кВ №3 от КТП Нар-10-3 |  |  | 89 |  | 1053 | R07 | 1985 | 332851 | 5718820R
5700R007 | VN004-95711102 | ВЛ 0,4кВ №3 от КТП Нар-10-4 | 1979-04-19 |  |  | 12000895 | 0 | 2007-10-20 | 2020-03-24 | ДСТВ | ВЛ 0,4кВ №3 от КТП Нар-10-4 |  |  | 86 |  | 1053 | R07 | 1979 | 332851 | 5718820R
5700R007 | VN004-95711106 | ВЛ 0,4кВ №2от КТП Нар-10-6 | 1985-03-17 | 2020-04-24 | 2015-04-25 | 12000895 | 0 | 2007-10-20 | 2020-03-24 | ДСТВ | ВЛ 0,4кВ №2от КТП Нар-10-6 |  |  | 92 |  | 1053 | R07 | 1985 | 332851 | 5718820R
5700R007 | VN004-95711119 | ВЛ 0,4кВ №3 от КТП Нар-11-5_ | 1990-03-23 |  | 2016-03-12 | 12001242 | 1 | 2007-10-20 | 2020-03-24 | ДСТВ | ВЛ-0,4 кВ №3 ТП Н-11-5 |  |  | 92 |  | 1053 | R07 | 1990 | 33613 | 5718820R
5700R007 | VN004-95711128 | ВЛ 0,4кВ №1от КТП Нар-4-6 | 1962-07-15 |  |  | 12001222 | 0 | 2007-10-20 | 2020-03-24 | ДСТВ | ВЛ-0,4 кВ №1 ТП Н-4-6 |  |  | 84 |  | 1053 | R07 | 1962 | 30527 | 5718820R
5700R007 | VN004-95711129 | ВЛ 0,4кВ №2от КТП Нар-4-6 | 1962-07-15 |  |  | 12001222 | 0 | 2007-10-20 | 2020-03-24 | ДСТВ | ВЛ-0,4 кВ №2 ТП Н-4-6 |  |  | 89 |  | 1053 | R07 | 1962 | 30527 | 5718820R
5700R007 | VN004-95711141 | ВЛ 0,4кВ №1от КТП Нар-3-9 | 1993-10-12 |  |  | 12000335 | 0 | 2007-10-20 | 2020-03-24 | ДСТВ | ВЛ-0,4 кВ №1 ТП Н-3-9 |  |  | 93 |  | 1053 | R07 | 1993 | 34025 | 5718820R
5700R007 | VN004-95711142 | ВЛ 0,4кВ №2от КТП Нар-3-9_ | 1993-10-12 |  |  | 12000335 | 0 | 2007-10-20 | 2020-03-24 | ДСТВ | ВЛ-0,4 кВ №2 ТП Н-3-9 |  |  | 94 |  | 1053 | R07 | 1993 | 34025 | 5718820R
5700R007 | VN004-95711158 | ВЛ 0,4кВ №1от КТП Нар-3-14 | 1973-05-13 |  |  | 12000332 | 0 | 2007-10-20 | 2020-03-24 | ДСТВ | ВЛ-0,4 кВ №1 ТП Н-3-14 |  |  | 90 |  | 1053 | R07 | 1973 | 30542 | 5718820R
5700R007 | VN004-95711161 | ВЛ 0,4кВ №1 от КТП Нар-3-25 | 1993-10-12 |  |  | 12000334 | 0 | 2007-10-20 | 2020-03-24 | ДСТВ | ВЛ-0,4 кВ №1 ТП Н-3-25 |  |  | 95 |  | 1053 | R07 | 1993 | 34024 | 5718820R
5700R007 | VN004-95711162 | ВЛ 0,4кВ №3 от КТП Нар-3-25 | 1993-10-12 |  |  | 12000334 | 0 | 2007-10-20 | 2020-03-24 | ДСТВ | ВЛ-0,4 кВ №3 ТП Н-3-25 |  |  | 97 |  | 1053 | R07 | 1993 | 34024 | 5718820R
5700R007 | VN004-95711163 | ВЛ 0,4кВ №2 от КТП Нар-3-25 | 1993-10-12 |  |  | 12000334 | 0 | 2007-10-20 | 2020-03-24 | ДСТВ | ВЛ-0,4 кВ №2 ТП Н-3-25 |  |  | 96 |  | 1053 | R07 | 1993 | 34024 | 5718820R
5700R007 | VN004-95711169 | ВЛ 0,4кВ №1 от КТП Нар-2-1 | 1972-06-07 |  | 2016-03-16 | 12000432 | 1 | 2007-10-20 | 2020-03-24 | ДСТВ | ВЛ-0,4 кВ №1 ТП Н-2-1 |  |  | 89 |  | 1053 | R07 | 1972 | 33306 | 5718820R
5700R007 | VN004-95711170 | ВЛ 0,4кВ №2 от КТП Нар-2-1 | 1972-06-07 |  | 2016-03-16 | 12000432 | 1 | 2007-10-20 | 2020-03-24 | ДСТВ | ВЛ-0,4 кВ №2 ТП Н-2-1 |  |  | 90 |  | 1053 | R07 | 1972 | 33306 | 5718820R
5700R007 | VN004-95711172 | ВЛ 0,4кВ №4 от КТП Нар-2-1 | 1972-06-07 |  |  | 12000432 | 0 | 2007-10-20 | 2020-03-24 | ДСТВ | ВЛ-0,4 кВ №4 ТП Н-2-1 |  |  | 87 |  | 1053 | R07 | 1972 | 33306 | 5718820R
5700R007 | VN004-95711173 | ВЛ 0,4кВ №1от КТП Нар-2-2 | 1985-06-07 |  | 2016-04-11 | 12000461 | 1 | 2007-10-20 | 2020-03-24 | ДСТВ | ВЛ-0,4 кВ №1 ТП Н-2-2 |  |  | 87 |  | 1053 | R07 | 1985 | 30461 | 5718820R
5700R007 | VN004-95711174 | ВЛ 0,4кВ №2от KTП Нар-2-2__ | 1985-06-07 |  | 2016-04-11 | 12000461 | 1 | 2007-10-20 | 2020-03-24 | ДСТВ | ВЛ-0,4 кВ №2 ТП Н-2-2 |  |  | 83 |  | 1053 | R07 | 1985 | 30461 | 5718820R
5700R007 | VN004-95711175 | ВЛ 0,4кВ №1от КТП Нар-2-5 | 1985-06-07 |  | 2016-04-08 | 12000432 | 1 | 2007-10-20 | 2020-03-24 | ДСТВ | ВЛ-0,4 кВ №1 ТП Н-2-5 |  |  | 92 |  | 1053 | R07 | 1985 | 33306 | 5718820R
5700R007 | VN004-95711176 | ВЛ 0,4кВ №2от КТП Нар-2-5 | 1985-06-07 |  | 2016-08-20 | 12000432 | 1 | 2007-10-20 | 2020-03-24 | ДСТВ | ВЛ-0,4 кВ №2 ТП Н-2-5 |  |  | 81 |  | 1053 | R07 | 1985 | 33306 | 5718820R
5700R007 | VN004-95711179 | ВЛ 0,4кВ №1от КТП Нар-2-7 | 1975-12-04 |  | 2016-04-07 | 12000432 | 1 | 2007-10-20 | 2020-03-24 | ДСТВ | ВЛ-0,4 кВ №1 ТП Н-2-7 |  |  | 87 |  | 1053 | R07 | 1975 | 33306 | 5718820R
5700R007 | VN004-95711180 | ВЛ 0,4кВ №2от КТП Нар-2-7 | 1975-12-04 |  | 2016-04-07 | 12000432 | 1 | 2007-10-20 | 2020-03-24 | ДСТВ | ВЛ-0,4 кВ №2 ТП Н-2-7 |  |  | 87 |  | 1053 | R07 | 1975 | 33306 | 5718820R
5700R007 | VN004-95711181 | ВЛ 0,4кВ №1от КТП Нар-2-8 | 1975-12-04 |  | 2016-04-06 | 12000462 | 1 | 2007-10-20 | 2020-03-24 | ДСТВ | ВЛ-0,4 кВ №1 ТП Н-2-8 |  |  | 86 |  | 1053 | R07 | 1975 | 30462 | 5718820R
5700R007 | VN004-95711182 | ВЛ 0,4кВ №2от КТП Нар-2-8 | 1975-12-04 |  | 2016-04-06 | 12000462 | 1 | 2007-10-20 | 2020-03-24 | ДСТВ | ВЛ-0,4 кВ №2 ТП Н-2-8 |  |  | 84 |  | 1053 | R07 | 1975 | 30462 | 5718820R
5700R007 | VN004-95711183 | ВЛ 0,4кВ №1от КТП Нар-2-9 | 1975-12-04 |  | 2016-04-05 | 12000462 | 1 | 2007-10-20 | 2020-03-24 | ДСТВ | ВЛ-0,4 кВ №1 ТП Н-2-9 |  |  | 85 |  | 1053 | R07 | 1975 | 30462 | 5718820R
5700R007 | VN004-95711184 | ВЛ 0,4кВ №1от КТП Нар-2-10 | 1985-06-07 |  | 2016-03-14 | 12000432 | 1 | 2007-10-20 | 2020-03-24 | ДСТВ | ВЛ-0,4 кВ №1 ТП Н-2-10 |  |  | 94 |  | 1053 | R07 | 1985 | 33306 | 5718820R
5700R007 | VN004-95711186 | ВЛ 0,4кВ №1 от КТП Нар-2-11 | 1994-07-22 |  |  | 12000487 | 0 | 2007-10-20 | 2020-03-24 | ДСТВ | ВЛ-0,4 кВ №1 ТП Н-2-11 |  |  | 90 |  | 1053 | R07 | 1994 | 34069 | 5718820R
5700R007 | VN004-95711189 | ВЛ 0,4кВ №1от КТП Нар-2-13 | 1991-11-07 |  | 2016-03-18 | 12000528 | 1 | 2007-10-20 | 2020-03-24 | ДСТВ | ВЛ-0,4 кВ №1 ТП Н-2-13 |  |  | 92 |  | 1053 | R07 | 1991 | 34218 | 5718820R
5700R007 | VN004-95711190 | ВЛ 0,4кВ №2от КТП Нар-2-13_ | 1991-11-07 |  | 2016-04-12 | 12000528 | 1 | 2007-10-20 | 2020-03-24 | ДСТВ | ВЛ-0,4 кВ №2 ТП Н-2-13 |  |  | 90 |  | 1053 | R07 | 1991 | 34218 | 5718820R
5700R007 | VN004-95711191 | ВЛ 0,4кВ №1от КТП Нар-2-14 | 1975-12-04 |  | 2016-04-13 | 12000462 | 1 | 2007-10-20 | 2020-03-24 | ДСТВ | ВЛ-0,4 кВ №1 ТП Н-2-14 |  |  | 84 |  | 1053 | R07 | 1975 | 30462 | 5718820R
5700R007 | VN004-95711192 | ВЛ 0,4кВ №1от КТП Нар-2-15 | 1975-12-04 |  | 2016-04-15 | 12001222 | 1 | 2007-10-20 | 2020-03-24 | ДСТВ | ВЛ-0,4 кВ №1 ТП Н-2-15 |  |  | 90 |  | 1053 | R07 | 1975 | 30527 | 5718820R
5700R007 | VN004-95711193 | ВЛ 0,4кВ №2от КТП Нар-2-15 | 1975-12-04 |  | 2016-03-11 | 12001222 | 1 | 2007-10-20 | 2020-03-24 | ДСТВ | ВЛ-0,4 кВ №2 ТП Н-2-15 |  |  | 89 |  | 1053 | R07 | 1975 | 30527 | 5718820R
5700R007 | VN004-95711195 | ВЛ 0,4кВ №1от КТП Нар-2-16 | 1990-07-22 |  | 2016-04-18 | 12000527 | 1 | 2007-10-20 | 2020-03-24 | ДСТВ | ВЛ-0,4 кВ №1 ТП Н-2-16 |  |  | 88 |  | 1053 | R07 | 1990 | 34217 | 5718820R
5700R007 | VN004-95711196 | ВЛ 0,4кВ №2от КТП Нар-2-16 | 1990-07-22 |  | 2016-04-18 | 12000527 | 1 | 2007-10-20 | 2020-03-24 | ДСТВ | ВЛ-0,4 кВ №2 ТП Н-2-16 |  |  | 91 |  | 1053 | R07 | 1990 | 34217 | 5718820R
5700R007 | VN004-95711199 | ВЛ 0,4кВ №1от КТП Нар-2-17 | 1972-06-07 |  | 2016-04-19 | 12000461 | 1 | 2007-10-20 | 2020-03-24 | ДСТВ | ВЛ-0,4 кВ №1 ТП Н-2-17 |  |  | 76 |  | 1053 | R07 | 1972 | 30461 | 5718820R
5700R007 | VN004-95711206 | ВЛ 0,4кВ №2от КТП Нар-9-4 | 1985-06-07 | 2020-05-27 | 2015-05-28 | 12000432 | 0 | 2007-10-20 | 2020-03-24 | ДСТВ | ВЛ-0,4 кВ №2 ТП Н-9-4 |  |  | 90 |  | 1053 | R07 | 1985 | 33306 | 5718820R
5700R007 | VN004-95711211 | ВЛ 0,4кВ №3от КТП Нар-12-7 | 1985-06-07 |  |  | 12001183 | 0 | 2007-10-20 | 2020-03-24 | ДСТВ | ВЛ-0,4 кВ №3 ТП Н-12-7 |  |  | 91 |  | 1053 | R07 | 1985 | 33357 | 5718820R
5700R007 | VN004-95711216 | ВЛ 0,4кВ №3от КТП Нар-10-8 | 1983-07-13 |  |  | 12000986 | 0 | 2007-10-20 | 2020-03-24 | ДСТВ | ВЛ 0,4кВ №3от КТП Нар-10-8 |  |  | 93 |  | 1053 | R07 | 1983 | 33132 | 5718820R
5700R007 | VN004-95711240 | ВЛ 0,4кВ №3 от КТП Арханг-16-20 | 1984-06-07 |  |  | 12000727 | 0 | 2007-10-20 | 2020-03-24 | ДСТВ | ВЛ-0,4 кВ №3 ТП А-16-20 |  |  | 85 |  | 1053 | R07 | 1984 | 34226 | 5718820R
5700R007 | VN004-95711241 | ВЛ 0,4кВ №4 от КТП Арханг-16-20 | 1984-06-07 |  |  | 12000727 | 0 | 2007-10-20 | 2020-03-24 | ДСТВ | ВЛ-0,4 кВ №4 ТП А-16-20 |  |  | 90 |  | 1053 | R07 | 1984 | 34226 | 5718820R
5700R007 | VN004-95711258 | ВЛ 0,4кВ №3 от КТП Арханг-16-8 | 1982-07-13 |  |  | 12000727 | 0 | 2007-10-20 | 2020-03-24 | ДСТВ | ВЛ-0,4 кВ №3 ТП А-16-8 |  |  | 86 |  | 1053 | R07 | 1982 | 34226 | 5718820R
5700R007 | VN004-95711276 | ВЛ 0,4кВ №1 от КТП Нар-9-8 | 1977-10-12 |  |  | 12000768 | 0 | 2007-10-20 | 2020-04-14 | ДСТВ | ВЛ-0,4 кВ №1 ТП Н-9-8 |  |  | 90 |  | 1053 | R07 | 1977 | 30479 | 5718820R
5700R007 | VN004-95711282 | ВЛ 0,4кВ №4 от КТП Нар-9-10 | 1983-07-13 |  |  | 12000712 | 0 | 2007-10-20 | 2020-03-24 | ДСТВ | ВЛ-0,4 кВ №4 ТП Н-9-10 |  |  | 92 |  | 1053 | R07 | 1983 | 34223 | 5718820R
5700R007 | VN004-95711283 | ВЛ 0,4кВ №5 от КТП Нар-9-10 | 1983-07-13 |  |  | 12000712 | 0 | 2007-10-20 | 2020-03-24 | ДСТВ | ВЛ-0,4 кВ №5 ТП Н-9-10 |  |  | 91 |  | 1053 | R07 | 1983 | 34223 | 5718820R
5700R007 | VN004-95711289 | ВЛ 0,4кВ №2 от КТП Хотьк-5-4 | 1990-07-22 |  |  | 12000990 | 0 | 2007-10-20 | 2020-03-24 | ДСТВ | ВЛ-0,4 кВ №2 ТП Х-5-4 |  |  | 80 |  | 1053 | R07 | 1990 | 34225 | 5718820R
5700R007 | VN004-95711299 | ВЛ 0,4кВ №3 от КТП Хотьк-5-7 | 1974-03-23 |  |  | 12000987 | 0 | 2007-10-20 | 2020-03-24 | ДСТВ | ВЛ-0,4 кВ №3 ТП Х-5-7 |  |  | 83 |  | 1053 | R07 | 1974 | 30596 | 5718820R
5700R007 | VN004-95711316 | ВЛ 0,4кВ №3 от ТП 001 | 1975-10-12 |  |  | 12001218 | 0 | 2007-10-20 | 2020-03-24 | ДСТВ | ВЛ-0,4 кВ №3 ТП П-2-1 |  |  | 83 |  | 1053 | R07 | 1975 | 31553 | 5718820R
5700R007 | VN004-95711325 | ВЛ 0,4кВ №3 от ТП 003 | 1986-02-01 |  |  | 12001010 | 0 | 2007-10-20 | 2020-03-24 | ДСТВ | ВЛ-0,4 кВ №3 ТП П-2-7 |  |  | 86 |  | 1053 | R07 | 1986 | 34219 | 5718820R
5700R007 | VN004-95711326 | ВЛ 0,4кВ №4 от ТП 003 | 1986-02-01 |  |  | 12001010 | 0 | 2007-10-20 | 2020-03-24 | ДСТВ | ВЛ-0,4 кВ №4 ТП П-2-7 |  |  | 89 |  | 1053 | R07 | 1986 | 34219 | 5718820R
5700R007 | VN004-95711331 | ВЛ 0,4кВ №3 от ТП 011 | 1969-11-03 |  |  | 12000618 | 0 | 2007-10-20 | 2020-03-24 | ДСТВ | ВЛ-0,4 кВ №3 ТП П-1-4 |  |  | 90 |  | 1053 | R07 | 1969 | 30558 | 5718820R
5700R007 | VN004-95711332 | ВЛ 0,4кВ №4 от ТП 011 | 1969-11-03 |  |  | 12000618 | 0 | 2007-10-20 | 2020-03-24 | ДСТВ | ВЛ-0,4 кВ №4 ТП П-1-4 |  |  | 86 |  | 1053 | R07 | 1969 | 30558 | 5718820R
5700R007 | VN004-95711335 | ВЛ 0,4кВ №3 от ТП 012 | 1969-11-03 |  |  | 12000618 | 0 | 2007-10-20 | 2020-03-24 | ДСТВ | ВЛ-0,4 кВ №3 ТП П-1-5 |  |  | 83 |  | 1053 | R07 | 1969 | 30558 | 5718820R
5700R007 | VN004-95711344 | ВЛ 0,4кВ №3 от ТП 017 | 1991-10-12 |  |  | 12000879 | 0 | 2007-10-20 | 2020-03-24 | ДСТВ | ВЛ-0,4 кВ №3 ТП П-1-9 |  |  | 91 |  | 1053 | R07 | 1991 | 34213 | 5718820R
5700R007 | VN004-95711347 | ВЛ 0,4кВ №3 от ТП 020 | 1973-05-13 |  |  | 12000654 | 0 | 2007-10-20 | 2020-03-24 | ДСТВ | ВЛ-0,4 кВ №3 ТП П-1-12 |  |  | 85 |  | 1053 | R07 | 1973 | 30559 | 5718820R
5700R007 | VN004-95711348 | ВЛ 0,4кВ №1от КТП Арханг-2-1 | 1975-10-12 |  | 2016-02-16 | 12000336 | 1 | 2007-10-20 | 2020-03-24 | ДСТВ | ВЛ-0,4 кВ №1 ТП А-2-1 |  |  | 90 |  | 1053 | R07 | 1975 | 34016 | 5718820R
5700R007 | VN004-95711349 | ВЛ 0,4кВ №2 от КТП Арханг-2-1 | 1975-10-12 |  | 2016-02-16 | 12000336 | 1 | 2007-10-20 | 2020-03-24 | ДСТВ | ВЛ-0,4 кВ №1 ТП А-2-1 |  |  | 90 |  | 1053 | R07 | 1975 | 34016 | 5718820R
5700R007 | VN004-95711350 | ВЛ 0,4кВ №1от КТП Арханг-2-2 | 1978-12-04 |  | 2016-03-04 | 12000330 | 1 | 2007-10-20 | 2020-03-24 | ДСТВ | ВЛ-0,4 кВ №1 ТП А-2-2 |  |  | 85 |  | 1053 | R07 | 1978 | 31824 | 5718820R
5700R007 | VN004-95711351 | ВЛ 0,4кВ №1от КТП Арханг-2-3 | 1978-12-04 |  | 2016-03-18 | 12000330 | 1 | 2007-10-20 | 2020-03-24 | ДСТВ | ВЛ-0,4 кВ №1 ТП А-2-3 |  |  | 85 |  | 1053 | R07 | 1978 | 31824 | 5718820R
5700R007 | VN004-95711352 | ВЛ 0,4кВ №1 от КТП Арханг-2-6 | 1978-12-04 |  | 2016-02-15 | 12000330 | 1 | 2007-10-20 | 2020-03-24 | ДСТВ | ВЛ-0,4 кВ №1 ТП А-2-6 |  |  | 84 |  | 1053 | R07 | 1978 | 31824 | 5718820R
5700R007 | VN004-95711353 | ВЛ 0,4кВ №2 от КТП Арханг-2-6 | 1978-12-04 |  | 2016-02-15 | 12000330 | 1 | 2007-10-20 | 2020-03-24 | ДСТВ | ВЛ-0,4 кВ №2 ТП А-2-6 |  |  | 85 |  | 1053 | R07 | 1978 | 31824 | 5718820R
5700R007 | VN004-95711354 | ВЛ 0,4кВ №1 от КТП Арханг-7-1 | 1973-05-13 |  | 2016-02-09 | 12000462 | 1 | 2007-10-20 | 2020-03-24 | ДСТВ | ВЛ-0,4 кВ №1 ТП А-7-1 |  |  | 89 |  | 1053 | R07 | 1973 | 30462 | 5718820R
5700R007 | VN004-95711355 | ВЛ 0,4кВ №2 от КТП Арханг-7-1 | 1973-05-13 |  | 2016-02-09 | 12000754 | 1 | 2007-10-20 | 2020-03-24 | ДСТВ | ВЛ-0,4 кВ №2 ТП А-7-1 |  |  | 87 |  | 1053 | R07 | 1973 | 304621 | 5718820R
5700R007 | VN004-95711358 | ВЛ 0,4кВ №1 от КТП Арханг-7-3 | 1973-05-13 |  | 2016-02-08 | 12000330 | 1 | 2007-10-20 | 2020-03-24 | ДСТВ | ВЛ-0,4 кВ №1 ТП А-7-3 |  |  | 84 |  | 1053 | R07 | 1973 | 31824 | 5718820R
5700R007 | VN004-95711359 | ВЛ 0,4кВ №2 от КТП Арханг-7-3 | 1973-05-13 |  | 2016-02-08 | 12000330 | 1 | 2007-10-20 | 2020-03-24 | ДСТВ | ВЛ-0,4 кВ №2 ТП А-7-3 |  |  | 91 |  | 1053 | R07 | 1973 | 31824 | 5718820R
5700R007 | VN004-95711360 | ВЛ 0,4кВ №3 от КТП Арханг-7-3 | 1973-05-13 |  |  | 12000330 | 0 | 2007-10-20 | 2020-03-24 | ДСТВ | ВЛ-0,4 кВ №3 ТП А-7-3 |  |  | 93 |  | 1053 | R07 | 1973 | 31824 | 5718820R
5700R007 | VN004-95711363 | ВЛ 0,4кВ №3 от КТП Арханг-7-4 | 1973-05-13 |  |  | 12000330 | 0 | 2007-10-20 | 2020-04-14 | ДСТВ | ВЛ-0,4 кВ №3 ТП А-7-4 |  |  | 90 |  | 1053 | R07 | 1973 | 31824 | 5718820R
5700R007 | VN004-95711373 | ВЛ 0,4кВ №1 от КТП Арханг-12-6 | 1985-03-09 |  | 2016-03-18 | 12000336 | 1 | 2007-10-20 | 2020-03-24 | ДСТВ | ВЛ-0,4 кВ №1 ТП А-12-6 |  |  | 91 |  | 1053 | R07 | 1985 | 34016 | 5718820R
5700R007 | VN004-95711374 | ВЛ 0,4кВ №2 от КТП Арханг-12-6 | 1985-03-09 |  | 2016-04-20 | 12000336 | 1 | 2007-10-20 | 2020-03-24 | ДСТВ | ВЛ-0,4 кВ №2 ТП А-12-6 |  |  | 90 |  | 1053 | R07 | 1985 | 34016 | 5718820R
5700R007 | VN004-95711377 | ВЛ 0,4кВ №3 от КТП Арханг-12-7 | 1985-03-09 |  |  | 12000329 | 0 | 2007-10-20 | 2020-03-24 | ДСТВ | ВЛ-0,4 кВ №3 ТП А-12-7 |  |  | 91 |  | 1053 | R07 | 1985 | 33668 | 5718820R
5700R007 | VN004-95711379 | ВЛ 0,4кВ №1 от КТП Нар-6-5 | 1994-03-09 | 2019-04-14 | 2014-04-15 | 12000625 | 0 | 2007-10-20 | 2020-03-24 | ДСТВ | ВЛ-0,4 кВ №1 ТП Н-6-5 |  |  | 86 |  | 1053 | R07 | 1994 | 306111 | 5718820R
5700R007 | VN004-95711380 | ВЛ 0,4кВ №2 от КТП Нар-6-5 | 1994-03-09 | 2019-05-11 | 2014-05-12 | 12000625 | 0 | 2007-10-20 | 2020-03-24 | ДСТВ | ВЛ-0,4 кВ №2 ТП Н-6-5 |  |  | 92 |  | 1053 | R07 | 1994 | 306111 | 5718820R
5700R007 | VN004-95711381 | ВЛ 0,4кВ №3 от КТП Нар-6-5 | 1994-03-09 |  |  | 12000625 | 0 | 2007-10-20 | 2020-03-24 | ДСТВ | ВЛ-0,4 кВ №3 ТП Н-6-5 |  |  | 91 |  | 1053 | R07 | 1994 | 306111 | 5718820R
5700R007 | VN004-95711382 | ВЛ 0,4кВ №4 от КТП Нар-6-5_ | 1994-03-09 |  |  | 12000625 | 0 | 2007-10-20 | 2020-03-24 | ДСТВ | ВЛ-0,4 кВ №4 ТП Н-6-5 |  |  | 93 |  | 1053 | R07 | 1994 | 306111 | 5718820R
5700R007 | VN004-95711383 | ВЛ 0,4кВ №1от КТП Нар-6-6 | 1994-03-09 | 2019-05-11 | 2014-05-12 | 12000400 | 0 | 2007-10-20 | 2020-03-24 | ДСТВ | ВЛ-0,4 кВ №1 ТП Н-6-6 |  |  | 99 |  | 1053 | R07 | 1994 | 34215 | 5718820R
5700R007 | VN004-95711384 | ВЛ 0,4кВ №2от КТП Нар-6-6 | 1994-03-09 | 2019-05-11 | 2014-05-12 | 12000400 | 0 | 2007-10-20 | 2020-03-24 | ДСТВ | ВЛ-0,4 кВ №2 ТП Н-6-6 |  |  | 99 |  | 1053 | R07 | 1994 | 34215 | 5718820R
5700R007 | VN004-95711385 | ВЛ 0,4кВ №3от КТП Нар-6-6 | 1994-03-09 |  |  | 12000787 | 0 | 2007-10-20 | 2020-03-24 | ДСТВ | ВЛ-0,4 кВ №3 ТП Н-6-6 |  |  | 96 |  | 1053 | R07 | 1994 | 30611 | 5718820R
5700R007 | VN004-95711387 | ВЛ 0,4кВ №2 от ЗТП Нар-6-7 | 1979-04-19 |  |  | 12000625 | 0 | 2007-10-20 | 2020-03-24 | ДСТВ | ВЛ-0,4 кВ №2 ТП Н-6-7 |  |  | 90 |  | 1053 | R07 | 1979 | 306111 | 5718820R
5700R007 | VN004-95711388 | ВЛ 0,4кВ №4 от ЗТП Нар-6-7 | 1979-04-19 |  |  | 12000625 | 0 | 2007-10-20 | 2020-03-24 | ДСТВ | ВЛ-0,4 кВ №4 ТП Н-6-7 |  |  | 89 |  | 1053 | R07 | 1979 | 306111 | 5718820R
5700R007 | VN004-95711389 | ВЛ 0,4кВ №5 от ЗТП Нар-6-7 | 1979-04-19 |  |  | 12000625 | 0 | 2007-10-20 | 2020-03-24 | ДСТВ | ВЛ-0,4 кВ №5 ТП Н-6-7 |  |  | 91 |  | 1053 | R07 | 1979 | 306111 | 5718820R
5700R007 | VN004-95711390 | ВЛ 0,4кВ №6 от ЗТП Нар-6-7 | 1979-04-19 |  |  | 12000625 | 0 | 2007-10-20 | 2020-03-24 | ДСТВ | ВЛ-0,4 кВ №6 ТП Н-6-7 |  |  | 93 |  | 1053 | R07 | 1979 | 306111 | 5718820R
5700R007 | VN004-95711392 | ВЛ 0,4кВ №2от КТП Нар-6-8 | 1979-04-19 | 2020-04-27 | 2015-04-28 | 12006271 | 0 | 2007-10-20 | 2020-03-24 | ДСТВ | ВЛ-0,4 кВ №2 ТП Н-6-8 |  |  | 86 |  | 1053 | R07 | 1979 | 12006271-00 | 5718820R
5700R007 | VN004-95711393 | ВЛ 0,4кВ №2 от КТП Нар-6-9 | 1994-03-09 |  |  | 12000625 | 0 | 2007-10-20 | 2020-04-14 | ДСТВ | ВЛ-0,4 кВ №2 ТП Н-6-9 |  |  | 86 |  | 1053 | R07 | 1994 | 306111 | 5718820R
5700R007 | VN004-95711409 | ВЛ 0,4кВ №3от КТП Нар-6-22 | 1983-03-23 |  |  | 12000625 | 0 | 2007-10-20 | 2020-03-24 | ДСТВ | ВЛ-0,4 кВ №3 ТП Н-6-22 |  |  | 92 |  | 1053 | R07 | 1977 | 306111 | 5718820R
5700R007 | VN004-95711415 | ВЛ 0,4кВ №4 от КТП Нар-6-27 | 1961-03-09 |  |  | 12000625 | 0 | 2007-10-20 | 2020-03-24 | ДСТВ | ВЛ-0,4 кВ №4 ТП Н-6-27 |  |  | 92 |  | 1053 | R07 | 1961 | 306111 | 5718820R
5700R007 | VN004-95711419 | ВЛ 0,4кВ №1от КТП Нар-7-7 | 1970-08-14 |  |  | 12000617 | 0 | 2007-10-20 | 2020-03-24 | ДСТВ | ВЛ-0,4 кВ №1 ТП Н-7-7 |  |  | 92 |  | 1053 | R07 | 1970 | 33319 | 5718820R
5700R007 | VN004-95711420 | ВЛ 0,4кВ №2от КТП Нар-7-7 | 1970-08-14 |  |  | 12000617 | 0 | 2007-10-20 | 2020-03-24 | ДСТВ | ВЛ-0,4 кВ №2 ТП Н-7-7 |  |  | 90 |  | 1053 | R07 | 1970 | 33319 | 5718820R
5700R007 | VS010-0004619 | ВЛ-10кВ №6 Нарышкино | 1974-04-19 | 2021-05-05 | 2016-05-06 | 12001583 | 1 | 2007-09-03 | 2020-03-16 | ДСТВ | ВЛ-10кВ №6 Нарышкино |  |  | 90 |  | 1051 | R07 | 1971 | 31214 | 5718820R
5700R007 | VS010-0004630 | ВЛ-10кВ №9 Нарышкино | 1979-04-19 | 2021-05-10 | 2016-05-11 | 12001579 | 1 | 2007-09-03 | 2020-01-16 | ДСТВ | ВЛ-10кВ №9 Нарышкино |  |  | 90 |  | 1051 | R07 | 1979 | 319321 | 5718820R
5700R007 | VS010-0004645 | ВЛ-10кВ №1 Архангельская | 1990-04-19 | 2021-05-03 | 2016-05-04 | 12001959 | 1 | 2007-09-03 | 2020-01-16 | ДСТВ | ВЛ-10кВ №1 Архангельская |  |  | 88 |  | 1051 | R07 | 1990 | 33918 | 5718820R
5700R007 | VS010-0004654 | ВЛ-10кВ №2 Архангельская | 1983-04-19 |  |  | 12001963 | 0 | 2007-09-03 | 2020-01-16 | ДСТВ | ВЛ-10кВ №2 Архангельская |  |  | 88 |  | 1051 | R07 | 1983 | 331541 | 5718820R
5700R007 | VS010-0004657 | ВЛ-10кВ №7 Архангельская | 1987-05-13 |  |  | 12001967 | 0 | 2007-09-03 | 2019-08-19 | ДСТВ | ВЛ-10кВ №7 Архангельская |  |  | 82 |  | 1051 | R07 | 1987 | 33622 | 5718820R
5700R007 | VS010-0004658 | ВЛ-10кВ №12 Архангельская | 1983-03-17 |  |  | 12001963 | 0 | 2007-09-03 | 2020-01-16 | ДСТВ | ВЛ-10кВ №12 Архангельская |  |  | 88 |  | 1051 | R07 | 1983 | 331541 | 5718820R
5700R007 | VS010-0004669 | ВЛ-10кВ №16 Архангельская | 1972-04-19 | 2019-03-04 | 2014-03-04 | 12002021 | 0 | 2007-09-03 | 2020-07-02 | ДСТВ | ВЛ-10кВ №16 Архангельская |  |  | 89 |  | 1051 | R07 | 1972 | 31209 | 5718820R
5700R007 | ZDRPB-0000756-02 | Гараж № 1 | 1967-10-15 |  |  | 10000063 | 0 | 2012-08-09 | 2014-11-17 | ДСТВ |  | ZDRPB-0000756 | База Урицкого РЭС | 0 |  | 1094 | R07 |  | 10027 | 5718820R
5700R007 | ZDRPB-0000756-04 | Гараж № 3 из керамич.кирп. (лит.Б) | 1967-10-15 |  |  | 10000031 | 0 | 2012-08-09 | 2015-03-04 | ДСТВ |  | ZDRPB-0000756 | База Урицкого РЭС | 0 |  | 1094 | R07 |  | 010027 | 5718820R
5700R008 | TP010-0038166 | КТП 10кВ С-3-14 | 1986-01-01 | 2021-07-23 | 2016-07-24 | 13002359 | 0 | 2007-08-31 | 2020-01-17 | ДСТВ | КТП-10кВ Сос-3-14 |  |  | 87 |  | 1043 | R08 | 1986 | 45028 | 5718920R
5700R008 | TP010-0038177 | КТП 10кВ С-3-10 | 1974-01-01 | 2021-06-13 | 2016-06-14 | 13002360 | 0 | 2007-08-31 | 2020-01-17 | ДСТВ | КТП-10кВ Сос-3-10 |  |  | 70 |  | 1043 | R08 | 1974 | 413741 | 5718920R
5700R008 | TP010-0038766 | КТП 10кВ С-4-1 | 1982-01-01 | 2021-07-22 | 2016-07-23 | 13002452 | 0 | 2007-09-03 | 2019-04-25 | ДСТВ | КТП-10кВ Сос-4-1 |  |  | 83 |  | 1043 | R08 | 1982 | 452961 | 5718920R
5700R008 | TP010-0038784 | КТП 10кВ С-4-3 | 1985-01-01 | 2021-07-22 | 2016-07-23 | 13002209 | 0 | 2007-09-03 | 2019-04-25 | ДСТВ | КТП-10кВ Сос-4-3 |  |  | 76 |  | 1043 | R08 | 1985 | 44088 | 5718920R
5700R008 | TP010-0038792 | КТП 10кВ С-4-6 | 1990-01-01 | 2021-07-26 | 2016-07-27 | 13001249 | 0 | 2007-09-03 | 2019-09-19 | ДСТВ | КТП-10кВ Сос-4-6 |  |  | 63 |  | 1043 | R08 | 1990 | 41268 | 5718920R
5700R008 | TP010-0038821 | КТП 10кВ С-4-9 | 1973-01-01 | 2021-07-22 | 2016-07-23 | 13002526 | 0 | 2007-09-03 | 2020-03-25 | ДСТВ | КТП-10кВ Сос-4-9 |  |  | 31 |  | 1043 | R08 | 1973 | 41267 | 5718920R
5700R008 | TP010-0038829 | КТП 10кВ С-4-10 | 1980-01-01 | 2021-07-23 | 2016-07-24 | 13001475 | 0 | 2007-09-03 | 2019-09-19 | ДСТВ | КТП-10кВ Сос-4-10 |  |  | 65 |  | 1043 | R08 | 1980 | 43830 | 5718920R
5700R008 | TP010-0039346 | КТП 10кВ С-6-2 | 1975-01-01 | 2021-08-23 | 2016-08-24 | 13002208 | 0 | 2007-09-03 | 2020-03-25 | ДСТВ | КТП-10кВ Сос-6-2 |  |  | 73 |  | 1043 | R08 | 1975 | 453002 | 5718920R
5700R008 | TP010-0039365 | КТП 10кВ С-6-3 | 1975-01-01 | 2021-08-21 | 2016-08-22 | 13001243 | 0 | 2007-09-03 | 2020-02-13 | ДСТВ | КТП-10кВ Сос-6-3 |  |  | 78 |  | 1043 | R08 | 1975 | 452981 | 5718920R
5700R008 | TP010-0042246 | КТП 10кВ С-4-5 | 1979-01-01 | 2021-07-21 | 2016-07-22 | 13002307 | 0 | 2007-09-05 | 2019-04-25 | ДСТВ | КТП-10кВ Сос-4-5 |  |  | 65 |  | 1043 | R08 | 1979 | 45293 | 5718920R
5700R008 | TP010-0043614 | КТП 10кВ С-1-32 | 1965-01-01 |  |  | 13002673 | 0 | 2007-09-05 | 2020-01-17 | ДСТВ | КТП 10кВ С-1-32 |  |  | 72 |  | 1043 | R08 | 1965 | 41256 | 5718920R
5700R008 | TP010-0043622 | КТП 10кВ С-1-26 | 1995-01-01 |  |  | 13001755 | 0 | 2007-09-05 | 2020-03-16 | ДСТВ | КТП 10кВ С-1-26 |  |  | 50 |  | 1043 | R08 | 1995 | 45557 | 5718920R
5700R008 | TP010-0043676 | КТП 10кВ С-1-30 | 1995-01-01 |  |  | 13001359 | 0 | 2007-09-05 | 2020-01-17 | ДСТВ | КТП 10кВ С-1-30 |  |  | 77 |  | 1043 | R08 | 1995 | 45556 | 5718920R
5700R008 | TP010-0043685 | КТП 10кВ С-1-31 | 1970-01-01 |  |  | 13001762 | 0 | 2007-09-05 | 2020-01-17 | ДСТВ | КТП 10кВ С-1-31 |  |  | 37 |  | 1043 | R08 | 1970 | 41217 | 5718920R
5700R008 | TP010-0044039 | КТП 10кВ Рыж-2-5 | 1987-01-01 | 2021-06-14 | 2016-06-15 | 13002554 | 0 | 2007-09-06 | 2020-01-17 | ДСТВ | КТП-10кВ Рыж-2-5 |  |  | 59 |  | 1043 | R08 | 1987 | 457452 | 5718920R
5700R008 | TP010-0044071 | КТП 10кВ А-6-10 | 1978-01-01 | 2021-08-26 | 2016-08-27 | 13002527 | 0 | 2007-09-06 | 2020-03-25 | ДСТВ | КТП-10кВ Алм-6-10 |  |  | 64 |  | 1043 | R08 | 1978 | 457251 | 5718920R
5700R008 | TP010-0044103 | КТП 10кВ А-6-12 | 1965-01-01 |  |  | 13002282 | 0 | 2007-09-06 | 2019-09-19 | ДСТВ | КТП-10кВ Алм-6-12 |  |  | 35 |  | 1043 | R08 | 1965 | 41066 | 5718920R
5700R008 | TP010-0044991 | КТП 10кВ Рыж-2-3 | 1994-01-01 |  |  | 13001781 | 0 | 2007-09-06 | 2020-01-17 | ДСТВ | КТП-10кВ Рыж-2-3 |  |  | 66 |  | 1043 | R08 | 1994 | 457461 | 5718920R
5700R008 | TP010-0045031 | КТП 10кВ Рыж-2-4 | 1963-01-01 | 2021-08-23 | 2016-08-24 | 13000877 | 0 | 2007-09-06 | 2020-01-17 | ДСТВ | КТП-10кВ Рыж-2-4 |  |  | 32 |  | 1043 | R08 | 1963 | 45833 | 5718920R
5700R008 | TP010-0045075 | КТП 10кВ Рыж-2-7 | 1978-01-01 | 2021-06-14 | 2016-06-15 | 13001240 | 0 | 2007-09-06 | 2020-01-17 | ДСТВ | КТП-10кВ Рыж-2-7 |  |  | 81 |  | 1043 | R08 | 1978 | 411801 | 5718920R
5700R008 | TP010-0045085 | КТП 10кВ Рыж-2-10 | 1993-01-01 |  |  | 13001327 | 0 | 2007-09-06 | 2020-01-17 | ДСТВ | КТП-10кВ Рыж-2-10 |  |  | 78 |  | 1043 | R08 | 1993 | 45440 | 5718920R
5700R008 | TP010-0058561 | КТП-10кВ Рыж-4-6 | 1976-01-01 | 2021-10-23 | 2016-10-24 | 13002671 | 0 | 2007-09-12 | 2019-04-26 | ДСТВ | КТП-10кВ Рыж-4-6 |  |  | 70 |  | 1043 | R08 | 1976 | 41169 | 5718920R
5700R008 | TP010-0058597 | КТП-10кВ Рыж-4-9 | 1994-01-01 |  |  | 13001763 | 0 | 2007-09-12 | 2020-03-10 | ДСТВ | КТП-10кВ Рыж-4-9 |  |  | 40 |  | 1043 | R08 | 1994 | 42745 | 5718920R
5700R008 | TP010-0060954 | КТП-10кВ Рыж-3-2 | 1986-01-01 | 2021-09-13 | 2016-09-14 | 13002325 | 0 | 2007-09-13 | 2020-01-17 | ДСТВ | КТП-10кВ Рыж-3-2 |  |  | 74 |  | 1043 | R08 | 1986 | 45018 | 5718920R
5700R008 | TP010-0061007 | КТП-10кВ Рыж-3-5 | 1976-01-01 | 2021-09-12 | 2016-09-13 | 13001252 | 0 | 2007-09-13 | 2020-01-17 | ДСТВ | КТП-10кВ Рыж-3-5 |  |  | 82 |  | 1043 | R08 | 1976 | 41176 | 5718920R
5700R008 | TP010-0061034 | КТП-10кВ Рыж-3-6 | 1976-01-01 | 2021-09-12 | 2016-09-13 | 13001251 | 0 | 2007-09-13 | 2020-01-17 | ДСТВ | КТП-10кВ Рыж-3-6 |  |  | 82 |  | 1043 | R08 | 1976 | 42296 | 5718920R
5700R008 | TP010-0061063 | КТП-10кВ Рыж-3-9 | 1976-01-01 | 2021-09-13 | 2016-09-14 | 13002848 | 0 | 2007-09-13 | 2020-01-17 | ДСТВ | КТП-10кВ Рыж-3-9 |  |  | 63 |  | 1043 | R08 | 1976 | 411752 | 5718920R
5700R008 | TP010-0061091 | КТП-10кВ Рыж-3-11 | 1986-01-01 | 2021-09-11 | 2016-09-12 | 13002544 | 0 | 2007-09-13 | 2020-01-17 | ДСТВ | КТП-10кВ Рыж-3-11 |  |  | 81 |  | 1043 | R08 | 1986 | 45017 | 5718920R
5700R008 | TP010-0061112 | КТП-10кВ Рыж-3-14 | 1976-01-01 | 2021-09-11 | 2016-09-12 | 13002312 | 0 | 2007-09-13 | 2020-01-17 | ДСТВ | КТП-10кВ Рыж-3-14 |  |  | 92 |  | 1043 | R08 | 1976 | 41173 | 5718920R
5700R008 | TP010-0061947 | КТП 10кВ Рыж-5-2 | 1978-01-01 | 2021-10-24 | 2016-10-25 | 13002323 | 0 | 2007-09-13 | 2020-01-17 | ДСТВ | КТП 10кВ Рыж-5-2 |  |  | 66 |  | 1043 | R08 | 1978 | 45728 | 5718920R
5700R008 | TP010-0061949 | КТП 10кВ Рыж-5-3 | 1983-01-01 | 2021-10-24 | 2016-10-25 | 13002217 | 0 | 2007-09-13 | 2020-01-17 | ДСТВ | КТП 10кВ Рыж-5-3 |  |  | 81 |  | 1043 | R08 | 1983 | 457351 | 5718920R
5700R008 | TP010-0061953 | КТП 10кВ Рыж-5-4 | 1984-01-01 | 2021-10-24 | 2016-10-25 | 13002078 | 0 | 2007-09-13 | 2020-01-17 | ДСТВ | КТП 10кВ Рыж-5-4 |  |  | 85 |  | 1043 | R08 | 1984 | 413352 | 5718920R
5700R008 | TP010-0061967 | КТП 10кВ Рыж-5-9 | 1961-01-01 | 2021-10-25 | 2016-10-26 | 13001114 | 0 | 2007-09-13 | 2020-01-17 | ДСТВ | КТП 10кВ Рыж-5-9 |  |  | 32 |  | 1043 | R08 | 1961 | 413361 | 5718920R
5700R008 | TP010-0061972 | КТП-10кВ Рыж-5-13 | 1991-01-01 | 2021-10-23 | 2016-10-24 | 13002205 | 0 | 2007-09-13 | 2019-09-19 | ДСТВ | КТП-10кВ Рыж-5-13 |  |  | 66 |  | 1043 | R08 | 1991 | 41341 | 5718920R
5700R008 | TP010-0061974 | КТП-10кВ Рыж-5-14 | 1982-01-01 | 2021-10-23 | 2016-10-24 | 13001242 | 0 | 2007-09-13 | 2020-03-16 | ДСТВ | КТП-10кВ Рыж-5-14 |  |  | 85 |  | 1043 | R08 | 1972 | 44001 | 5718920R
5700R008 | TP010-0062215 | КТП-10кВ Рыж-5-12 | 1982-01-01 |  |  | 13001250 | 0 | 2007-09-13 | 2020-03-16 | ДСТВ | КТП-10кВ Рыж-5-12 |  |  | 58 |  | 1043 | R08 | 1982 | 413342 | 5718920R
5700R008 | TP010-0148752 | КТП 10кВ C-1-27 | 1980-01-01 |  |  | 13002457 | 0 | 2019-02-25 | 2020-02-13 | ДСТВ | КТП 10кВ C-1-27 |  |  | 77 |  | 1043 | R08 |  | 45559 | 5718920R
5700R008 | VN004-00110812 | ВЛ 0,4 кВ №1 от КТП С-1-21 | 1980-01-01 |  |  | 12006740 | 0 | 2008-02-20 | 2020-03-10 | ДСТВ | ВЛ-0,4кВ Сос-1-21 |  |  | 87 |  | 1053 | R08 | 1980 | 12006740-00 | 5718920R
5700R008 | VN004-00110884 | ВЛ 0,4 кВ №1 от КТП С-4-4 | 1980-01-01 |  |  | 12006741 | 0 | 2008-02-20 | 2019-09-19 | ДСТВ | ВЛ-0,4кВ Сос-4-4 |  |  | 93 |  | 1053 | R08 | 1980 | 12006741-00 | 5718920R
5700R008 | VN004-00138035 | ВЛ 0,4 кВ №2 от КТП С-6-12 | 1992-01-01 |  |  | 12001352 | 0 | 2017-12-05 | 2020-03-20 | ДСТВ | ВЛ-0,4кВ КТП С-6-12 №2 пер.Лесной |  |  | 95 |  | 1053 | R08 |  | 34044 | 5718920R
5700R008 | VN004-00138050 | ВЛ 0,4 кВ №4 от КТП С-6-12 | 1990-01-01 |  |  | 12001352 | 0 | 2017-12-06 | 2019-09-19 | ДСТВ | ВЛ 0,4 кВ №4 от КТП С-6-12 |  |  | 94 |  | 1053 | 5700 |  | 34044 | 5718920R
5700R008 | VN004-00140687 | ВЛ 0,4 кВ №2 от КТП А-2-15 | 1980-01-01 |  |  | 12006738 | 0 | 2018-05-28 | 2019-09-19 | ДСТВ | ВЛ-0,4кВ А-2-15 №2 |  |  | 76 |  | 1053 | R08 |  | 12006738-00 | 5718920R
5700R008 | VN004-95711425 | ВЛ 0,4 кВ №4 от КТП С-1-3 | 1981-01-01 |  |  | 12001078 | 0 | 2007-10-20 | 2019-10-28 | ДСТВ | ВЛ-0,4 кВ №4 КТП - 10 кВСос-1-3 |  |  | 90 |  | 1053 | R08 | 1981 | 340241 | 5718920R
5700R008 | VN004-95711438 | ВЛ 0,4 кВ №1 от КТП С-1-9 | 1986-01-01 |  | 2016-06-03 | 12000798 | 1 | 2007-10-20 | 2020-03-11 | ДСТВ | ВЛ-0,4 кВ №1 КТП Сос-1-9 |  |  | 87 |  | 1053 | R08 | 1986 | 31833 | 5718920R
5700R008 | VN004-95711439 | ВЛ 0,4 кВ №2 от КТП С-1-9 | 1986-01-01 |  | 2016-06-03 | 12000798 | 1 | 2007-10-20 | 2020-03-11 | ДСТВ | ВЛ-0,4 кВ №2 КТП Сос-1-9 |  |  | 86 |  | 1053 | R08 | 1986 | 31833 | 5718920R
5700R008 | VN004-95711440 | ВЛ 0,4 кВ №1 от КТП С-1-10 | 1979-01-01 |  | 2016-05-16 | 12000794 | 1 | 2007-10-20 | 2020-03-10 | ДСТВ | ВЛ-0,4 кВ №1 КТП-10кВ Сос-1-10 |  |  | 83 |  | 1053 | R08 | 1979 | 31961 | 5718920R
5700R008 | VN004-95711441 | ВЛ 0,4 кВ №2 от КТП С-1-10 | 1979-01-01 |  | 2016-06-14 | 12000794 | 1 | 2007-10-20 | 2020-03-11 | ДСТВ | ВЛ-0,4 кВ №2 КТП-10кВ Сос-1-10 |  |  | 80 |  | 1053 | R08 | 1979 | 31961 | 5718920R
5700R008 | VN004-95711444 | ВЛ 0,4 кВ №1 от КТП С-1-13 | 1969-01-01 |  | 2016-05-05 | 12000972 | 1 | 2007-10-20 | 2020-03-10 | ДСТВ | ВЛ-0,4 кВ №1 КТП-10кВ Сос-1-13 |  |  | 85 |  | 1053 | R08 | 1969 | 33720 | 5718920R
5700R008 | VN004-95711445 | ВЛ 0,4 кВ №2 от КТП С-1-13 | 1969-01-01 |  | 2016-05-05 | 12000972 | 1 | 2007-10-20 | 2020-03-11 | ДСТВ | ВЛ-0,4 кВ №2 КТП-10кВ Сос-1-13 |  |  | 79 |  | 1053 | R08 | 1969 | 33720 | 5718920R
5700R008 | VN004-95711446 | ВЛ 0,4 кВ №2 от КТП С-1-17 | 1966-01-01 |  | 2016-05-11 | 12001171 | 1 | 2007-10-20 | 2019-10-28 | ДСТВ | ВЛ-0,4 кВ №2 КТП Сос-1-17 |  |  | 86 |  | 1053 | R08 | 1966 | 318761 | 5718920R
5700R008 | VN004-95711447 | ВЛ 0,4 кВ №1 от КТП С-1-17 | 1966-01-01 |  | 2016-05-11 | 12001117 | 1 | 2007-10-20 | 2020-03-10 | ДСТВ | ВЛ-0,4 кВ №1 КТП Сос-1-17 |  |  | 84 |  | 1053 | R08 | 1966 | 30530 | 5718920R
5700R008 | VN004-95711448 | ВЛ 0,4 кВ №1 от КТП С-1-16 | 1979-01-01 |  | 2016-05-13 | 12001169 | 1 | 2007-10-20 | 2020-03-10 | ДСТВ | ВЛ-0,4 кВ №1 КТП Сос-1-16 |  |  | 87 |  | 1053 | R08 | 1979 | 31952 | 5718920R
5700R008 | VN004-95711460 | ВЛ 0,4 кВ №1 от КТП С-2-6 | 1961-01-01 | 2020-02-25 | 2015-05-26 | 12000582 | 0 | 2007-10-20 | 2020-03-11 | ДСТВ | ВЛ-0,4 кВ №1 КТП-10кВ Сос-2-6 |  |  | 82 |  | 1053 | R08 | 1961 | 305801 | 5718920R
5700R008 | VN004-95711478 | ВЛ 0,4 кВ №1 от КТП С-3-1 | 1961-01-01 |  |  | 12000745 | 0 | 2007-10-20 | 2020-03-11 | ДСТВ | ВЛ-0,4 кВ №1 КТП-10кВ Сос-3-1 |  |  | 82 |  | 1053 | R08 | 1961 | 344891 | 5718920R
5700R008 | VN004-95711483 | ВЛ 0,4 кВ №1 от КТП С-3-6 | 1985-01-01 |  |  | 12000999 | 0 | 2007-10-20 | 2020-03-11 | ДСТВ | ВЛ-0,4 кВ №1 КТП-10кВ Сос-3-6 |  |  | 92 |  | 1053 | R08 | 1985 | 33504 | 5718920R
5700R008 | VN004-95711484 | ВЛ 0,4 кВ №2 от КТП С-3-6 | 1985-01-01 |  |  | 12001036 | 0 | 2007-10-20 | 2020-03-11 | ДСТВ | ВЛ-0,4 кВ №2 КТП-10кВ Сос-3-6 |  |  | 95 |  | 1053 | R08 | 1985 | 30496 | 5718920R
5700R008 | VN004-95711485 | ВЛ 0,4 кВ №3 от КТП С-3-6 | 1985-01-01 |  |  | 12001036 | 0 | 2007-10-20 | 2020-03-12 | ДСТВ | ВЛ-0,4 кВ №3 КТП-10кВ Сос-3-6 |  |  | 89 |  | 1053 | R08 | 1985 | 30496 | 5718920R
5700R008 | VN004-95711486 | ВЛ 0,4 кВ №3 от КТП С-3-7 | 1985-01-01 |  |  | 12001350 | 0 | 2007-10-20 | 2020-03-12 | ДСТВ | ВЛ-0,4 кВ №3 КТП-10кВ Сос-3-7 |  |  | 87 |  | 1053 | R08 | 1985 | 335101 | 5718920R
5700R008 | VN004-95711487 | ВЛ 0,4 кВ №2 от КТП С-3-7 | 1985-01-01 |  |  | 12001350 | 0 | 2007-10-20 | 2020-03-11 | ДСТВ | ВЛ-0,4 кВ №2 КТП-10кВ Сос-3-7 |  |  | 85 |  | 1053 | R08 | 1985 | 335101 | 5718920R
5700R008 | VN004-95711488 | ВЛ 0,4 кВ №1 от КТП С-3-7 | 1985-01-01 |  |  | 12001351 | 0 | 2007-10-20 | 2020-03-11 | ДСТВ | ВЛ-0,4 кВ №1КТП-10кВ Сос-3-7 |  |  | 89 |  | 1053 | R08 | 1985 | 33531 | 5718920R
5700R008 | VN004-95711500 | ВЛ 0,4 кВ №2 от КТП С-4-1 | 1992-01-01 |  |  | 12001352 | 0 | 2007-10-20 | 2020-03-11 | ДСТВ | ВЛ-0,4 кВ №2 КТП Сос-4-1 |  |  | 91 |  | 1053 | R08 | 1992 | 34044 | 5718920R
5700R008 | VN004-95711501 | ВЛ 0,4 кВ №1 от КТП С-4-1 | 1992-01-01 |  |  | 12001352 | 0 | 2007-10-20 | 2020-03-11 | ДСТВ | ВЛ-0,4 кВ №1 ТП Сос-4-1 |  |  | 90 |  | 1053 | R08 | 1992 | 34044 | 5718920R
5700R008 | VN004-95711504 | ВЛ 0,4 кВ №1 от КТП С-4-3 | 1961-01-01 |  |  | 12000745 | 0 | 2007-10-20 | 2020-03-11 | ДСТВ | ВЛ-0,4 кВ №1 КТП Сос-4-3 |  |  | 89 |  | 1053 | R08 | 1961 | 344891 | 5718920R
5700R008 | VN004-95711505 | ВЛ 0,4 кВ №2 от КТП С-4-3 | 1961-01-01 |  |  | 12000745 | 0 | 2007-10-20 | 2020-03-11 | ДСТВ | ВЛ-0,4 кВ №2 КТП Сос-4-3 |  |  | 90 |  | 1053 | R08 | 1961 | 344891 | 5718920R
5700R008 | VN004-95711506 | ВЛ 0,4 кВ №3 от КТП С-4-3 | 1961-01-01 |  |  | 12000745 | 0 | 2007-10-20 | 2020-03-12 | ДСТВ | ВЛ-0,4 кВ №3 КТП Сос-4-3 |  |  | 88 |  | 1053 | R08 | 1961 | 344891 | 5718920R
5700R008 | VN004-95711507 | ВЛ 0,4 кВ №1 от КТП С-4-6 | 1981-01-01 |  |  | 12001214 | 0 | 2007-10-20 | 2020-03-11 | ДСТВ | ВЛ-0,4 кВ №1 КТП Сос-4-6 |  |  | 88 |  | 1053 | R08 | 1981 | 32023 | 5718920R
5700R008 | VN004-95711508 | ВЛ 0,4 кВ №2 от КТП С-4-6 | 1981-01-01 |  |  | 12001214 | 0 | 2007-10-20 | 2020-03-12 | ДСТВ | ВЛ-0,4 кВ №2 КТП Сос-4-6 |  |  | 86 |  | 1053 | R08 | 1981 | 32023 | 5718920R
5700R008 | VN004-95711509 | ВЛ 0,4 кВ №3 от КТП С-4-6 | 1981-01-01 |  |  | 12001214 | 0 | 2007-10-20 | 2020-03-12 | ДСТВ | ВЛ-0,4 кВ №3 КТП Сос-4-6 |  |  | 87 |  | 1053 | R08 | 1981 | 32023 | 5718920R
5700R008 | VN004-95711511 | ВЛ 0,4 кВ №1 от КТП С-4-9 | 1968-01-01 |  |  | 12000745 | 0 | 2007-10-20 | 2019-06-09 | ДСТВ | ВЛ-0,4 кВ №1 КТП Сос-4-9 |  |  | 82 |  | 1053 | R08 | 1968 | 344891 | 5718920R
5700R008 | VN004-95711512 | ВЛ 0,4 кВ №2 от КТП С-4-10 | 1961-01-01 |  |  | 12000920 | 0 | 2007-10-20 | 2020-03-11 | ДСТВ | ВЛ-0,4 кВ №2 КТП Сос-4-10 |  |  | 94 |  | 1053 | R08 | 1961 | 32021 | 5718920R
5700R008 | VN004-95711513 | ВЛ 0,4 кВ №1от КТП С-4-10 | 1961-01-01 |  |  | 12000920 | 0 | 2007-10-20 | 2020-03-11 | ДСТВ | ВЛ-0,4 кВ №1 КТП Сос-4-10 |  |  | 90 |  | 1053 | R08 | 1961 | 32021 | 5718920R
5700R008 | VN004-95711516 | ВЛ 0,4 кВ №1 от КТП С-4-14 | 1981-01-01 |  |  | 12001355 | 0 | 2007-10-20 | 2020-03-11 | ДСТВ | ВЛ-0,4 кВ №1 КТП Сос-4-14 |  |  | 92 |  | 1053 | R08 | 1981 | 32029 | 5718920R
5700R008 | VN004-95711517 | ВЛ 0,4 кВ №2 от КТП С-4-14 | 1981-01-01 |  |  | 12001354 | 0 | 2007-10-20 | 2020-03-11 | ДСТВ | ВЛ-0,4 кВ №2 КТП Сос-4-14 |  |  | 91 |  | 1053 | R08 | 1981 | 33839 | 5718920R
5700R008 | VN004-95711533 | ВЛ 0,4 кВ №1 от КТП С-6-11 | 1960-01-01 |  |  | 12000485 | 0 | 2007-10-20 | 2020-03-11 | ДСТВ | ВЛ-0,4 кВ №1 КТП Сос-6-11 |  |  | 81 |  | 1053 | R08 | 1960 | 304961 | 5718920R
5700R008 | VN004-95711534 | ВЛ 0,4 кВ №2 от КТП С-6-11 | 1960-01-01 |  |  | 12000485 | 0 | 2007-10-20 | 2020-03-12 | ДСТВ | ВЛ-0,4 кВ №2 КТП Сос-6-11 |  |  | 86 |  | 1053 | R08 | 1960 | 304961 | 5718920R
5700R008 | VN004-95711563 | ВЛ 0,4 кВ №1 от КТП С-1-26 | 1994-01-01 |  |  | 12000811 | 0 | 2007-10-20 | 2020-03-11 | ДСТВ | ВЛ-0,4 кВ №1 КТП-10кВ С-1-26 |  |  | 96 |  | 1053 | R08 | 1994 | 34082 | 5718920R
5700R008 | VN004-95711564 | ВЛ 0,4 кВ №2 от КТП С-1-26 | 1994-01-01 |  |  | 12001263 | 0 | 2007-10-20 | 2020-03-11 | ДСТВ | ВЛ-0,4 кВ №2 КТП-10кВ С-1-26 |  |  | 95 |  | 1053 | R08 | 1994 | 34089 | 5718920R
5700R008 | VN004-95711565 | ВЛ 0,4 кВ №3 от КТП С-1-26 | 1994-01-01 |  |  | 12001263 | 0 | 2007-10-20 | 2020-03-12 | ДСТВ | ВЛ-0,4 кВ №3 КТП-10кВ С-1-26 |  |  | 95 |  | 1053 | R08 | 1994 | 34089 | 5718920R
5700R008 | VN004-95711567 | ВЛ 0,4 кВ №2 от КТП С-1-27 | 1975-01-01 |  |  | 12000811 | 0 | 2007-10-20 | 2020-03-11 | ДСТВ | ВЛ-0,4 кВ №2 КТП-10кВ С-1-27 |  |  | 94 |  | 1053 | R08 | 1975 | 34082 | 5718920R
5700R008 | VN004-95711568 | ВЛ 0,4 кВ №1 от КТП С-1-28 | 1994-01-01 |  |  | 12000810 | 0 | 2007-10-20 | 2020-03-11 | ДСТВ | ВЛ-0,4 кВ №1 КТП-10кВ С-1-28 |  |  | 95 |  | 1053 | R08 | 1994 | 34090 | 5718920R
5700R008 | VN004-95711569 | ВЛ 0,4 кВ №2 от КТП С-1-28 | 1994-01-01 |  |  | 12000810 | 0 | 2007-10-20 | 2020-03-11 | ДСТВ | ВЛ-0,4 кВ №2 КТП-10кВ С-1-28 |  |  | 96 |  | 1053 | R08 | 1994 | 34090 | 5718920R
5700R008 | VN004-95711570 | ВЛ 0,4 кВ №3 от КТП С-1-28 | 1994-01-01 |  |  | 12001142 | 0 | 2007-10-20 | 2020-03-12 | ДСТВ | ВЛ-0,4 кВ №3 КТП-10кВ С-1-28 |  |  | 96 |  | 1053 | R08 | 1994 | 335311 | 5718920R
5700R008 | VN004-95711573 | ВЛ 0,4 кВ №1 от КТП С-1-30 | 1994-01-01 |  |  | 12000810 | 0 | 2007-10-20 | 2020-03-11 | ДСТВ | ВЛ-0,4 кВ №1 КТП-10кВ С-1-30 |  |  | 96 |  | 1053 | R08 | 1994 | 34090 | 5718920R
5700R008 | VN004-95711574 | ВЛ 0,4 кВ №2 от КТП С-1-30 | 1994-01-01 |  |  | 12000810 | 0 | 2007-10-20 | 2020-03-11 | ДСТВ | ВЛ-0,4 кВ №2 КТП-10кВ С-1-30 |  |  | 96 |  | 1053 | R08 | 1994 | 34090 | 5718920R
5700R008 | VN004-95711575 | ВЛ 0,4 кВ №3 от КТП С-1-30 | 1994-01-01 |  |  | 12000810 | 0 | 2007-10-20 | 2020-03-12 | ДСТВ | ВЛ-0,4 кВ №3 КТП-10кВ С-1-30 |  |  | 94 |  | 1053 | R08 | 1994 | 34090 | 5718920R
5700R008 | VN004-95711576 | ВЛ 0,4 кВ №1 от КТП С-1-31 | 1994-01-01 |  |  | 12000810 | 0 | 2007-10-20 | 2020-03-11 | ДСТВ | ВЛ-0,4 кВ №1 КТП-10кВ С-1-31 |  |  | 96 |  | 1053 | R08 | 1994 | 34090 | 5718920R
5700R008 | VN004-95711577 | ВЛ 0,4 кВ №2 от КТП С-1-31 | 1994-01-01 |  |  | 12000810 | 0 | 2007-10-20 | 2020-03-11 | ДСТВ | ВЛ-0,4 кВ №2 КТП-10кВ С-1-31 |  |  | 96 |  | 1053 | R08 | 1994 | 34090 | 5718920R
5700R008 | VN004-95711580 | ВЛ 0,4 кВ №2 от КТП А-6-2 | 1961-01-01 |  |  | 12001152 | 0 | 2007-10-20 | 2020-03-11 | ДСТВ | ВЛ-0,4 кВ №2 КТП-10кВ Алм-6-2 |  |  | 86 |  | 1053 | R08 | 1961 | 31874 | 5718920R
5700R008 | VN004-95711600 | ВЛ 0,4 кВ №1 от КТП Р-2-3 | 1974-01-01 |  | 2016-06-07 | 12001137 | 1 | 2007-10-20 | 2020-03-10 | ДСТВ | ВЛ-0,4 кВ №1 КТП-10кВ Рыж-2-3 |  |  | 88 |  | 1053 | R08 | 1974 | 31539 | 5718920R
5700R008 | VN004-95711601 | ВЛ 0,4 кВ №2 от КТП Р-2-3 | 1974-01-01 |  | 2016-06-07 | 12001137 | 1 | 2007-10-20 | 2020-03-11 | ДСТВ | ВЛ-0,4 кВ №2 КТП-10кВ Рыж-2-3 |  |  | 89 |  | 1053 | R08 | 1974 | 31539 | 5718920R
5700R008 | VN004-95711604 | ВЛ 0,4 кВ №1 от КТП Р-2-5 | 1974-01-01 |  |  | 12001137 | 0 | 2007-10-20 | 2020-03-10 | ДСТВ | ВЛ-0,4 кВ №1 КТП-10кВ Рыж-2-5 |  |  | 83 |  | 1053 | R08 | 1974 | 31539 | 5718920R
5700R008 | VN004-95711607 | ВЛ 0,4 кВ №1 от КТП Р-2-7 | 1974-01-01 |  |  | 12000577 | 0 | 2007-10-20 | 2020-03-10 | ДСТВ | ВЛ-0,4 кВ №1 КТП-10кВ Рыж-2-7 |  |  | 85 |  | 1053 | R08 | 1974 | 315391 | 5718920R
5700R008 | VN004-95711614 | ВЛ 0,4 кВ №2 от КТП Р-4-3 | 1975-01-01 |  | 2016-04-08 | 12000946 | 1 | 2007-10-20 | 2020-03-11 | ДСТВ | ВЛ-0,4 кВ №2 КТП-10кВ Рыж-4-3 |  |  | 85 |  | 1053 | R08 | 1975 | 30433 | 5718920R
5700R008 | VN004-95711615 | ВЛ 0,4 кВ №3 от КТП Р-4-3 | 1975-01-01 |  | 2016-04-08 | 12000946 | 1 | 2007-10-20 | 2020-03-12 | ДСТВ | ВЛ-0,4 кВ №3 КТП-10кВ Рыж-4-3 |  |  | 85 |  | 1053 | R08 | 1975 | 30433 | 5718920R
5700R008 | VN004-95711616 | ВЛ 0,4 кВ №1 от КТП Р-4-5 | 1965-01-01 |  | 2016-04-12 | 12000615 | 1 | 2007-10-20 | 2020-03-10 | ДСТВ | ВЛ-0,4 кВ №1 КТП-10кВ Рыж-4-5 |  |  | 82 |  | 1053 | R08 | 1965 | 304331 | 5718920R
5700R008 | VN004-95711617 | ВЛ-0,4 кВ №2 КТП-10кВ Рыж-4-5 | 1965-01-01 |  | 2016-04-12 | 12000615 | 1 | 2007-10-20 | 2020-03-20 | ДСТВ | ВЛ-0,4 кВ №2 КТП-10кВ Рыж-4-5 |  |  | 84 |  | 1053 | R08 | 1965 | 304331 | 5718920R
5700R008 | VN004-95711618 | ВЛ 0,4 кВ №3 от КТП Р-4-5 | 1965-01-01 |  |  | 12000615 | 0 | 2007-10-20 | 2020-03-12 | ДСТВ | ВЛ-0,4 кВ №3 КТП-10кВ Рыж-4-5 |  |  | 84 |  | 1053 | R08 | 1965 | 304331 | 5718920R
5700R008 | VN004-95711619 | ВЛ 0,4 кВ №1 от КТП Р-4-6 | 1975-01-01 |  | 2016-04-11 | 12000946 | 1 | 2007-10-20 | 2020-03-10 | ДСТВ | ВЛ-0,4 кВ №1 КТП-10кВ Рыж-4-6 |  |  | 87 |  | 1053 | R08 | 1975 | 30433 | 5718920R
5700R008 | VN004-95711620 | ВЛ 0,4 кВ №2 от КТП Р-4-6 | 1975-01-01 |  | 2016-04-11 | 12000946 | 1 | 2007-10-20 | 2020-03-11 | ДСТВ | ВЛ-0,4 кВ №2 КТП-10кВ Рыж-4-6 |  |  | 88 |  | 1053 | R08 | 1975 | 30433 | 5718920R
5700R008 | VN004-95711621 | ВЛ 0,4 кВ №3 от КТП Р-4-6 | 1975-01-01 |  | 2016-04-11 | 12000946 | 1 | 2007-10-20 | 2020-03-12 | ДСТВ | ВЛ-0,4 кВ №3 КТП-10кВ Рыж-4-6 |  |  | 88 |  | 1053 | R08 | 1975 | 30433 | 5718920R
5700R008 | VN004-95711627 | ВЛ 0,4 кВ №1 от КТП Р-3-2 | 1985-01-01 |  |  | 12001158 | 0 | 2007-10-20 | 2020-03-10 | ДСТВ | ВЛ-0,4 кВ №1 КТП-10кВ Рыж-3-2 |  |  | 80 |  | 1053 | R08 | 1985 | 33537 | 5718920R
5700R008 | VN004-95711628 | ВЛ 0,4 кВ №2 от КТП Р-3-2 | 1985-01-01 |  |  | 12001158 | 0 | 2007-10-20 | 2020-03-11 | ДСТВ | ВЛ-0,4 кВ №2 КТП-10кВ Рыж-3-2 |  |  | 93 |  | 1053 | R08 | 1985 | 33537 | 5718920R
5700R008 | VN004-95711630 | ВЛ 0,4 кВ №1 от КТП Р-3-4 | 1975-01-01 |  |  | 12001157 | 0 | 2007-10-20 | 2020-03-10 | ДСТВ | ВЛ-0,4 кВ №1 КТП-10кВ Рыж-3-4 |  |  | 89 |  | 1053 | R08 | 1975 | 30305 | 5718920R
5700R008 | VN004-95711631 | ВЛ 0,4 кВ №1 от КТП Р-3-5 | 1975-01-01 |  |  | 12001157 | 0 | 2007-10-20 | 2020-03-10 | ДСТВ | ВЛ-0,4 кВ №1 КТП-10кВ Рыж-3-5 |  |  | 82 |  | 1053 | R08 | 1975 | 30305 | 5718920R
5700R008 | VN004-95711632 | ВЛ 0,4 кВ №2 от КТП Р-3-5 | 1975-01-01 |  |  | 12001157 | 0 | 2007-10-20 | 2020-03-11 | ДСТВ | ВЛ-0,4 кВ №2 КТП-10кВ Рыж-3-5 |  |  | 85 |  | 1053 | R08 | 1975 | 30305 | 5718920R
5700R008 | VN004-95711633 | ВЛ 0,4 кВ №1 от КТП Р-3-6 | 1975-01-01 |  |  | 12001157 | 0 | 2007-10-20 | 2020-03-10 | ДСТВ | ВЛ-0,4 кВ №1 КТП-10кВ Рыж-3-6 |  |  | 83 |  | 1053 | R08 | 1975 | 30305 | 5718920R
5700R008 | VN004-95711634 | ВЛ 0,4 кВ №2 от КТП Р-3-6 | 1975-01-01 |  |  | 12001157 | 0 | 2007-10-20 | 2020-03-11 | ДСТВ | ВЛ-0,4 кВ №2 КТП-10кВ Рыж-3-6 |  |  | 86 |  | 1053 | R08 | 1975 | 30305 | 5718920R
5700R008 | VN004-95711635 | ВЛ 0,4 кВ №3 от КТП Р-3-6 | 1975-01-01 |  |  | 12001157 | 0 | 2007-10-20 | 2020-03-12 | ДСТВ | ВЛ-0,4 кВ №3 КТП-10кВ Рыж-3-6 |  |  | 74 |  | 1053 | R08 | 1975 | 30305 | 5718920R
5700R008 | VN004-95711636 | ВЛ 0,4 кВ №1 от КТП Р-3-8 | 1985-01-01 |  |  | 12001063 | 0 | 2007-10-20 | 2020-03-10 | ДСТВ | ВЛ-0,4 кВ №1 КТП-10кВ Рыж-3-8 |  |  | 86 |  | 1053 | R08 | 1985 | 33556 | 5718920R
5700R008 | VN004-95711637 | ВЛ 0,4 кВ №2 от КТП Р-3-8 | 1985-01-01 |  |  | 12001063 | 0 | 2007-10-20 | 2020-03-11 | ДСТВ | ВЛ-0,4 кВ №2 КТП-10кВ Рыж-3-8 |  |  | 91 |  | 1053 | R08 | 1985 | 33556 | 5718920R
5700R008 | VN004-95711645 | ВЛ 0,4 кВ №1 от КТП Р-5-1 | 1961-01-01 |  |  | 12000592 | 0 | 2007-10-20 | 2020-03-10 | ДСТВ | ВЛ-0,4 кВ №1 КТП-10кВ Рыж-5-1 |  |  | 87 |  | 1053 | R08 | 1961 | 305513 | 5718920R
5700R008 | VN004-95711646 | ВЛ 0,4 кВ №2 от КТП Р-5-1 | 1961-01-01 |  |  | 12000592 | 0 | 2007-10-20 | 2020-03-11 | ДСТВ | ВЛ-0,4 кВ №2 КТП-10кВ Рыж-5-1 |  |  | 82 |  | 1053 | R08 | 1961 | 305513 | 5718920R
5700R008 | VN004-95711649 | ВЛ 0,4 кВ №2 от КТП Р-5-2 | 1961-01-01 |  |  | 12000592 | 0 | 2007-10-20 | 2020-03-11 | ДСТВ | ВЛ-0,4 кВ №2 КТП-10кВ Рыж-5-2 |  |  | 76 |  | 1053 | R08 | 1961 | 305513 | 5718920R
5700R008 | VN004-95711651 | ВЛ 0,4 кВ №1 от КТП Р-5-3 | 1961-01-01 |  |  | 12000592 | 0 | 2007-10-20 | 2020-03-10 | ДСТВ | ВЛ-0,4 кВ №1 КТП-10кВ Рыж-5-3 |  |  | 88 |  | 1053 | R08 | 1961 | 305513 | 5718920R
5700R008 | VN004-95711653 | ВЛ 0,4 кВ №3 от КТП Р-5-3 | 1961-01-01 |  |  | 12000592 | 0 | 2007-10-20 | 2020-03-12 | ДСТВ | ВЛ-0,4 кВ №3 КТП-10кВ Рыж-5-3 |  |  | 90 |  | 1053 | R08 | 1961 | 305513 | 5718920R
5700R008 | VN004-95711654 | ВЛ 0,4 кВ №1 от КТП Р-5-4 | 1981-01-01 |  |  | 12001166 | 0 | 2007-10-20 | 2020-03-10 | ДСТВ | ВЛ-0,4 кВ №1 КТП-10кВ Рыж-5-4 |  |  | 94 |  | 1053 | R08 | 1981 | 33056 | 5718920R
5700R008 | VN004-95711655 | ВЛ 0,4 кВ №2 от КТП Р-5-4 | 1981-01-01 |  |  | 12001166 | 0 | 2007-10-20 | 2020-03-11 | ДСТВ | ВЛ-0,4 кВ №2 КТП-10кВ Рыж-5-4 |  |  | 92 |  | 1053 | R08 | 1981 | 33056 | 5718920R
5700R008 | VN004-95711657 | ВЛ 0,4 кВ №2от КТП Р-5-5 | 1981-01-01 |  |  | 12001166 | 0 | 2007-10-20 | 2020-03-12 | ДСТВ | ВЛ-0,4 кВ №2 КТП-10кВ Рыж-5-5 |  |  | 89 |  | 1053 | R08 | 1981 | 33056 | 5718920R
5700R008 | VN004-95711658 | ВЛ 0,4 кВ №1 от КТП Р-5-5 | 1981-01-01 |  |  | 12001166 | 0 | 2007-10-20 | 2020-03-10 | ДСТВ | ВЛ-0,4 кВ №1 КТП-10кВ Рыж-5-5 |  |  | 90 |  | 1053 | R08 | 1981 | 33056 | 5718920R
5700R008 | VN004-95711661 | ВЛ 0,4 кВ №1 от КТП Р-5-6 | 1961-01-01 |  |  | 12000592 | 0 | 2007-10-20 | 2019-10-28 | ДСТВ | ВЛ-0,4 кВ №2КТП-10кВ Рыж-5-6 |  |  | 82 |  | 1053 | R08 | 1961 | 305513 | 5718920R
5700R008 | VN004-95711663 | ВЛ 0,4 кВ №1 от КТП Р-5-8 | 1961-01-01 |  |  | 12000592 | 0 | 2007-10-20 | 2020-08-12 | ДСТВ | ВЛ-0,4 кВ №1 КТП-10кВ Рыж-5-8 |  |  | 76 |  | 1053 | R08 | 1961 | 305513 | 5718920R
5700R008 | VN004-95711664 | ВЛ 0,4 кВ №1 от КТП Р-5-9 | 1961-01-01 |  |  | 12000592 | 0 | 2007-10-20 | 2020-03-10 | ДСТВ | ВЛ-0,4 кВ №1 КТП-10кВ Рыж-5-9 |  |  | 81 |  | 1053 | R08 | 1961 | 305513 | 5718920R
5700R008 | VN004-95711665 | ВЛ 0,4 кВ №1 от КТП Р-5-10 | 1981-01-01 |  |  | 12001166 | 0 | 2007-10-20 | 2020-03-10 | ДСТВ | ВЛ-0,4 кВ №1 КТП-10кВ Рыж-5-10 |  |  | 92 |  | 1053 | R08 | 1981 | 33056 | 5718920R
5700R008 | VN004-95711666 | ВЛ 0,4 кВ №2 от КТП Р-5-10 | 1981-01-01 |  |  | 12001166 | 0 | 2007-10-20 | 2020-03-11 | ДСТВ | ВЛ-0,4 кВ №2 КТП-10кВ Рыж-5-10 |  |  | 88 |  | 1053 | R08 | 1981 | 33056 | 5718920R
5700R008 | VN004-95711668 | ВЛ 0,4 кВ №2 от КТП Р-5-13 | 1961-01-01 |  |  | 12000592 | 0 | 2007-10-20 | 2020-03-11 | ДСТВ | ВЛ-0,4 кВ №2 КТП-10кВ Рыж-5-13 |  |  | 84 |  | 1053 | R08 | 1961 | 305513 | 5718920R
5700R008 | VN004-95711670 | ВЛ 0,4 кВ №1 от КТП Р-5-14 | 1981-01-01 |  |  | 12001166 | 0 | 2007-10-20 | 2020-03-10 | ДСТВ | ВЛ-0,4 кВ №1 КТП-10кВ Рыж-5-14 |  |  | 89 |  | 1053 | R08 | 1981 | 33056 | 5718920R
5700R008 | VN004-95711671 | ВЛ 0,4 кВ №2 от КТП Р-5-14 | 1981-01-01 |  |  | 12001166 | 0 | 2007-10-20 | 2020-03-11 | ДСТВ | ВЛ-0,4 кВ №2 КТП-10кВ Рыж-5-14 |  |  | 90 |  | 1053 | R08 | 1981 | 33056 | 5718920R
5700R008 | VN004-95711672 | ВЛ 0,4 кВ №1 от КТП Р-5-15 | 1981-01-01 |  |  | 12001166 | 0 | 2007-10-20 | 2020-03-10 | ДСТВ | ВЛ-0,4 кВ №1 КТП-10кВ Рыж-5-15 |  |  | 86 |  | 1053 | R08 | 1981 | 33056 | 5718920R
5700R008 | VN004-95711673 | ВЛ 0,4 кВ №2 от КТП Р-5-15 | 1981-01-01 |  |  | 12001166 | 0 | 2007-10-20 | 2020-03-11 | ДСТВ | ВЛ-0,4 кВ №2 КТП-10кВ Рыж-5-15 |  |  | 90 |  | 1053 | R08 | 1981 | 33056 | 5718920R
5700R008 | VN004-95711676 | ВЛ 0,4 кВ №1 от КТП Р-5-12 | 1961-01-01 |  |  | 12001167 | 0 | 2007-10-20 | 2020-03-10 | ДСТВ | ВЛ-0,4 кВ №1 КТП-10кВ Рыж-5-12 |  |  | 93 |  | 1053 | R08 | 1961 | 305511 | 5718920R
5700R008 | VN004-95711677 | ВЛ 0,4 кВ №2 от КТП Р-5-12 | 1961-01-01 |  |  | 12001167 | 0 | 2007-10-20 | 2020-03-11 | ДСТВ | ВЛ-0,4 кВ №2 КТП-10кВ Рыж-5-12 |  |  | 91 |  | 1053 | R08 | 1961 | 305511 | 5718920R
5700R009 | TP010-0037705 | КТП-10кВ Тро-9-39 | 1968-08-19 | 2019-06-10 | 2014-06-10 | 13002499 | 0 | 2007-08-30 | 2019-10-01 | ДСТВ | КТП 10 кВ Т-9-39 ПС 35/10 кВ Тросна |  |  | 33 |  | 1043 | R09 | 1968 | 41136 | 5719120R
5700R009 | TP010-0072438 | КТП-10кВ Тро-1-40 | 1995-05-22 |  |  | 13001559 | 0 | 2007-09-17 | 2019-10-01 | ДСТВ | КТП 10 кВ Т-1-40 ПС 110/35/10 кВ Тросна |  |  | 69 |  | 1043 | R09 | 1994 | 41290 | 5719120R
5700R009 | TP010-0072855 | КТП-10кВ Тро-2-14 | 1995-06-05 | 2019-03-11 | 2014-03-11 | 13001263 | 0 | 2007-09-17 | 2019-10-01 | ДСТВ | КТП 10 кВ Т-2-14 ПС 35/10 кВ Тросна |  |  | 69 |  | 1043 | R09 | 1994 | 45526 | 5719120R
5700R009 | TP010-0072867 | КТП-10кВ Тро-2-15 | 1994-05-17 | 2019-03-11 | 2014-03-11 | 13001264 | 0 | 2007-09-17 | 2019-04-26 | ДСТВ | КТП 10 кВ Т-2-15 ПС 35/10 кВ Тросна |  |  | 84 |  | 1043 | R09 | 1993 | 45528 | 5719120R
5700R009 | TP010-0076770 | ТП 012 | 1971-07-26 | 2019-11-05 | 2014-11-05 | 13001054 | 0 | 2007-09-19 | 2020-01-16 | ДСТВ | КТП 10 кВ ТП 012 ПС 35/10 кВ Воронец |  |  | 78 |  | 1043 | R09 | 1970 | 42337 | 5719120R
5700R009 | TP010-0077466 | КТП-10кВ Крс-7-4 | 1961-08-28 |  |  | 13002497 | 0 | 2007-09-19 | 2020-01-16 | ДСТВ | КТП 10 кВ К-7-4 ПС 35/10 кВ Красноармейская |  |  | 64 |  | 1043 | R09 | 1961 | 45759 | 5719120R
5700R009 | VN004-00005290 | ВЛ 0,4кВ Крс-7-21 Ф.1 | 1981-07-27 |  |  | 12000161 | 0 | 2010-05-06 | 2020-03-19 | ДСТВ | ВЛ 0,4 кВ №1 КТП К-7-21 |  |  | 91 |  | 1053 | R09 | 1981 | 33432 | 5719120R
5700R009 | VN004-00082002 | ВЛ-0,4кВ Крс-5-4 ВЛ №3 | 1983-10-03 | 2019-09-15 | 2014-09-15 | 12000162 | 0 | 2013-04-29 | 2020-03-19 | ДСТВ | ВЛ 0,4 кВ №3 КТП К-5-4 |  |  | 92 |  | 1053 | R09 |  | 33780 | 5719120R
5700R009 | VN004-00082009 | ВЛ-0,4кВ Крс-5-4 ВЛ № 2 | 1983-10-03 | 2019-09-15 | 2014-09-15 | 12000162 | 0 | 2013-04-29 | 2020-03-19 | ДСТВ | ВЛ 0,4 кВ №2 КТП К-5-4 |  |  | 92 |  | 1053 | R09 |  | 33780 | 5719120R
5700R009 | VN004-00082518 | ВЛ-0,4кВ №1 ТП 020 | 1972-06-05 |  | 2016-06-06 | 12000302 | 1 | 2013-05-21 | 2020-03-19 | ДСТВ | ВЛ-0,4кВ №1 ТП 020 |  |  | 91 |  | 1053 | R09 |  | 34015 | 5719120R
5700R009 | VN004-00115430 | ВЛ-0,4кВ Тро-2-13 ВЛ №3 | 1982-06-29 |  |  | 12000222 | 0 | 2015-12-25 | 2020-03-19 | ДСТВ | ВЛ-0,4кВ №3 КТП Т-2-13 |  |  | 93 |  | 1053 | R09 |  | 33110 | 5719120R
5700R009 | VN004-95707968 | ВЛ 0,4кВ Крс-2-3 Ф.1 | 1995-02-26 | 2019-09-17 | 2014-09-17 | 12000701 | 0 | 2007-10-20 | 2020-03-19 | ДСТВ | ВЛ 0,4 кВ №1 КТП К-2-3 |  |  | 94 |  | 1053 | R09 |  | 331311 | 5719120R
5700R009 | VN004-95707982 | ВЛ 0,4кВ Крс-1-4 Ф.1 | 1964-06-15 | 2018-04-14 | 2013-04-14 | 12000291 | 0 | 2007-10-20 | 2020-03-19 | ДСТВ | ВЛ 0,4 кВ №1 КТП К-1-4 |  |  | 85 |  | 1053 | R09 | 1964 | 30727 | 5719120R
5700R009 | VN004-95708004 | ВЛ 0,4кВ Тро-6-4 Ф.1 | 1983-05-02 |  |  | 12000316 | 0 | 2007-10-20 | 2020-03-19 | ДСТВ | ВЛ 0,4 кВ №1 КТП Т-6-4 |  |  | 82 |  | 1053 | R09 |  | 33903 | 5719120R
5700R009 | VN004-95708007 | ВЛ 0,4кВ Тро-6-6 Ф.2 | 1989-06-13 |  |  | 12001276 | 0 | 2007-10-20 | 2020-03-19 | ДСТВ | ВЛ 0,4 кВ №2 КТП Т-6-6 |  |  | 89 |  | 1053 | R09 |  | 34269 | 5719120R
5700R009 | VN004-95708040 | ВЛ 0,4кВ Тро-8-3 Ф.2 | 1993-07-19 |  |  | 12000188 | 0 | 2007-10-20 | 2020-03-19 | ДСТВ | ВЛ 0,4 кВ №2 КТП Т-8-3 |  |  | 93 |  | 1053 | R09 |  | 33902 | 5719120R
5700R009 | VN004-95708041 | ВЛ 0,4кВ Тро-8-3 Ф.1 | 1993-07-19 |  |  | 12000188 | 0 | 2007-10-20 | 2020-03-19 | ДСТВ | ВЛ 0,4 кВ №1 КТП Т-8-3 |  |  | 95 |  | 1053 | R09 |  | 33902 | 5719120R
5700R009 | VN004-95708060 | ВЛ 0,4кВ Тро-9-25 Ф.1 | 1993-07-19 |  |  | 12000815 | 0 | 2007-10-20 | 2020-03-19 | ДСТВ | ВЛ 0,4 кВ №1 КТП Т-9-25 |  |  | 89 |  | 1053 | R09 |  | 31650 | 5719120R
5700R009 | VN004-95708069 | ВЛ 0,4кВ Крс-2-21 Ф.1 | 1965-06-14 | 2019-08-08 | 2014-08-08 | 12000652 | 0 | 2007-10-20 | 2020-03-19 | ДСТВ | ВЛ 0,4 кВ №1 КТП К-2-21 |  |  | 87 |  | 1053 | R09 |  | 30719 | 5719120R
5700R009 | VN004-95708070 | ВЛ 0,4кВ Крс-2-21 Ф.2 | 1965-06-14 | 2019-08-08 | 2014-08-08 | 12000652 | 0 | 2007-10-20 | 2020-03-19 | ДСТВ | ВЛ 0,4 кВ №2 КТП К-2-21 |  |  | 87 |  | 1053 | R09 |  | 30719 | 5719120R
5700R009 | VN004-95708071 | ВЛ 0,4кВ Крс-2-25 Ф.1 | 1993-06-28 |  |  | 12000041 | 0 | 2007-10-20 | 2020-03-19 | ДСТВ | ВЛ 0,4 кВ №1 КТП К-2-25 |  |  | 94 |  | 1053 | R09 |  | 34012 | 5719120R
5700R009 | VN004-95708075 | ВЛ 0,4кВ Крс-5-4 Ф.1 | 1983-10-03 | 2019-09-15 | 2014-09-15 | 12000162 | 0 | 2007-10-20 | 2020-03-19 | ДСТВ | ВЛ 0,4 кВ №1 КТП К-5-4 |  |  | 91 |  | 1053 | R09 |  | 33780 | 5719120R
5700R009 | VN004-95708089 | ВЛ 0,4кВ Крс-7-7 Ф.1 | 1990-07-09 |  |  | 12001184 | 0 | 2007-10-20 | 2020-03-19 | ДСТВ | ВЛ 0,4 кВ №1 КТП К-7-7 |  |  | 88 |  | 1053 | R09 |  | 31702 | 5719120R
5700R009 | VN004-95708108 | ВЛ 0,4кВ Крс-7-18 Ф.1 | 1980-07-01 |  | 2016-04-08 | 12000215 | 1 | 2007-10-20 | 2020-03-19 | ДСТВ | ВЛ 0,4 кВ №1 КТП К-7-18 |  |  | 84 |  | 1053 | R09 |  | 30665 | 5719120R
5700R009 | VN004-95708118 | ВЛ 0,4кВ Крс-7-26 Ф.2 | 1986-06-10 |  | 2016-04-12 | 12000311 | 1 | 2007-10-20 | 2020-03-19 | ДСТВ | ВЛ 0,4 кВ №2 КТП К-7-26 |  |  | 87 |  | 1053 | R09 |  | 33818 | 5719120R
5700R009 | VN004-95708119 | ВЛ 0,4кВ Крс-7-26 Ф.1 | 1986-06-10 |  | 2016-04-12 | 12000311 | 1 | 2007-10-20 | 2020-03-19 | ДСТВ | ВЛ 0,4 кВ №1 КТП К-7-26 |  |  | 86 |  | 1053 | R09 |  | 33818 | 5719120R
5700R009 | VN004-95708120 | ВЛ 0,4кВ Крс-7-26 Ф.3 | 1986-06-10 |  | 2016-05-10 | 12000311 | 1 | 2007-10-20 | 2020-03-19 | ДСТВ | ВЛ 0,4 кВ №3 КТП К-7-26 |  |  | 84 |  | 1053 | R09 |  | 33818 | 5719120R
5700R009 | VN004-95708126 | ВЛ 0,4кВ Тро-7-7 Ф.3 | 1990-07-09 |  |  | 12000733 | 0 | 2007-10-20 | 2020-03-19 | ДСТВ | ВЛ 0,4 кВ №3 КТП Т-7-7 |  |  | 86 |  | 1053 | R09 |  | 34212 | 5719120R
5700R009 | VN004-95708149 | ВЛ 0,4кВ Тро-1-11 Ф.1 | 1970-09-14 |  | 2016-04-11 | 12000040 | 1 | 2007-10-20 | 2020-03-12 | ДСТВ | ВЛ 0,4 кВ №1 КТП Т-1-11 |  |  | 91 |  | 1053 | R09 |  | 33684 | 5719120R
5700R009 | VN004-95708176 | ВЛ 0,4кВ Тро-1-40 Ф.1 | 1995-05-22 | 2019-02-14 | 2014-02-14 | 12000825 | 0 | 2007-10-20 | 2020-03-12 | ДСТВ | ВЛ 0,4 кВ №1 КТП Т-1-40 |  |  | 92 |  | 1053 | R09 |  | 33283 | 5719120R
5700R009 | VN004-95708177 | ВЛ 0,4кВ Тро-1-40 Ф.2 | 1995-05-22 | 2019-02-14 | 2014-02-14 | 12000825 | 0 | 2007-10-20 | 2020-03-12 | ДСТВ | ВЛ 0,4 кВ №2 КТП Т-1-40 |  |  | 90 |  | 1053 | R09 |  | 33283 | 5719120R
5700R009 | VN004-95708178 | ВЛ 0,4кВ Тро-2-1 Ф.1 | 1961-07-10 |  |  | 12000968 | 0 | 2007-10-20 | 2020-03-12 | ДСТВ | ВЛ 0,4 кВ №1 КТП Т-2-1 |  |  | 77 |  | 1053 | R09 |  | 31540 | 5719120R
5700R009 | VN004-95708187 | ВЛ 0,4кВ Тро-2-8 Ф.1 | 1973-08-13 | 2019-06-11 | 2014-06-11 | 12000203 | 0 | 2007-10-20 | 2020-03-16 | ДСТВ | ВЛ 0,4 кВ №1 КТП Т-2-8 |  |  | 81 |  | 1053 | R09 |  | 30838 | 5719120R
5700R009 | VN004-95708188 | ВЛ 0,4кВ Тро-2-8 Ф.2 | 1973-08-13 | 2019-06-11 | 2014-06-11 | 12000203 | 0 | 2007-10-20 | 2020-03-16 | ДСТВ | ВЛ 0,4 кВ №2 КТП Т-2-8 |  |  | 76 |  | 1053 | R09 |  | 30838 | 5719120R
5700R009 | VN004-95708201 | ВЛ 0,4кВ Тро-2-14 Ф.1 | 1995-06-05 |  |  | 12000916 | 0 | 2007-10-20 | 2020-03-12 | ДСТВ | ВЛ 0,4 кВ №1 КТП Т-2-14 |  |  | 93 |  | 1053 | R09 |  | 34080 | 5719120R
5700R009 | VN004-95708202 | ВЛ 0,4кВ Тро-2-14 Ф.2 | 1995-06-05 |  |  | 12000916 | 0 | 2007-10-20 | 2020-03-12 | ДСТВ | ВЛ 0,4 кВ №2 КТП Т-2-14 |  |  | 79 |  | 1053 | R09 |  | 34080 | 5719120R
5700R009 | VN004-95708203 | ВЛ 0,4кВ Тро-2-15 Ф.1 | 1994-05-17 |  |  | 12000916 | 0 | 2007-10-20 | 2020-03-12 | ДСТВ | ВЛ 0,4 кВ №1 КТП Т-2-15 |  |  | 88 |  | 1053 | R09 |  | 34080 | 5719120R
5700R009 | VN004-95708204 | ВЛ 0,4кВ Тро-2-15 Ф.2 | 1994-05-17 |  |  | 12000916 | 0 | 2007-10-20 | 2020-03-12 | ДСТВ | ВЛ 0,4 кВ №2 КТП Т-2-15 |  |  | 88 |  | 1053 | R09 |  | 34080 | 5719120R
5700R009 | VN004-95708211 | ВЛ 0,4кВ Тро-3-3 Ф.1 | 1982-07-05 | 2019-06-10 | 2014-06-10 | 12001068 | 0 | 2007-10-20 | 2020-03-16 | ДСТВ | ВЛ 0,4 кВ №1 КТП Т-3-3 |  |  | 81 |  | 1053 | R09 |  | 33350 | 5719120R
5700R009 | VN004-95708212 | ВЛ 0,4кВ Тро-3-3 Ф.2 | 1982-07-05 | 2019-06-10 | 2014-06-10 | 12001068 | 0 | 2007-10-20 | 2020-03-16 | ДСТВ | ВЛ 0,4 кВ №2 КТП Т-3-3 |  |  | 84 |  | 1053 | R09 |  | 33350 | 5719120R
5700R009 | VN004-95708216 | ВЛ 0,4кВ Гос-5-10 Ф.1 | 1981-06-15 |  | 2016-10-11 | 12001083 | 1 | 2007-10-20 | 2020-03-12 | ДСТВ | ВЛ 0,4 кВ №1 КТП Г-5-10 |  |  | 86 |  | 1053 | R09 |  | 317591 | 5719120R
5700R009 | VN004-95708217 | ВЛ 0,4кВ Гос-5-10 Ф.2 | 1981-06-15 | 2020-11-09 | 2015-11-10 | 12001083 | 0 | 2007-10-20 | 2020-03-12 | ДСТВ | ВЛ 0,4 кВ №2 КТП Г-5-10 |  |  | 85 |  | 1053 | R09 |  | 317591 | 5719120R
5700R009 | VN004-95708218 | ВЛ 0,4кВ Гос-5-10 Ф.3 | 1981-06-15 |  | 2016-10-11 | 12001083 | 1 | 2007-10-20 | 2020-03-12 | ДСТВ | ВЛ 0,4 кВ №3 КТП Г-5-10 |  |  | 85 |  | 1053 | R09 |  | 317591 | 5719120R
5700R009 | VN004-95708219 | ВЛ 0,4кВ №1 ТП 025 | 1979-06-18 | 2019-02-07 | 2014-02-07 | 12001204 | 0 | 2007-10-20 | 2020-03-19 | ДСТВ | ВЛ 0,4 кВ №1 ТП 025 |  |  | 85 |  | 1053 | R09 |  | 33112 | 5719120R
5700R009 | VN004-95708224 | ВЛ 0,4кВ №1 ТП 021 | 1962-06-25 |  | 2016-05-12 | 12000897 | 1 | 2007-10-20 | 2020-03-19 | ДСТВ | ВЛ 0,4 кВ №1 ТП 021 |  |  | 80 |  | 1053 | R09 |  | 30675 | 5719120R
5700R009 | VN004-95708226 | ВЛ 0,4кВ №1 ТП 027 | 1963-06-17 |  | 2016-05-11 | 12001037 | 1 | 2007-10-20 | 2020-03-19 | ДСТВ | ВЛ 0,4 кВ №1 ТП 027 |  |  | 81 |  | 1053 | R09 |  | 33408 | 5719120R
5700R009 | VN004-95708227 | ВЛ 0,4кВ №1 ТП 026 | 1971-06-07 |  | 2016-06-03 | 12000896 | 1 | 2007-10-20 | 2020-03-19 | ДСТВ | ВЛ 0,4 кВ №1 ТП 026 |  |  | 82 |  | 1053 | R09 |  | 30672 | 5719120R
5700R009 | VN004-95708228 | ВЛ 0,4кВ №2 ТП 026 | 1971-06-07 |  | 2016-06-03 | 12000896 | 1 | 2007-10-20 | 2020-03-19 | ДСТВ | ВЛ 0,4 кВ №2 ТП 026 |  |  | 77 |  | 1053 | R09 |  | 30672 | 5719120R
5700R009 | VN004-95708230 | ВЛ 0,4кВ №2 ТП 020 | 1972-06-05 |  | 2016-06-06 | 12000302 | 1 | 2007-10-20 | 2020-03-19 | ДСТВ | ВЛ 0,4 кВ №2 ТП 020 |  |  | 73 |  | 1053 | R09 |  | 34015 | 5719120R
5700R009 | VN004-95708231 | ВЛ 0,4кВ №1 ТП 029 | 1986-06-09 |  | 2016-07-12 | 12001037 | 1 | 2007-10-20 | 2020-03-19 | ДСТВ | ВЛ 0,4 кВ №1 ТП 029 |  |  | 83 |  | 1053 | R09 |  | 33408 | 5719120R
5700R009 | VN004-95708232 | ВЛ 0,4кВ №2 ТП 029 | 1986-06-09 |  | 2016-07-12 | 12001037 | 1 | 2007-10-20 | 2020-03-19 | ДСТВ | ВЛ 0,4 кВ №2 ТП 029 |  |  | 88 |  | 1053 | R09 |  | 33408 | 5719120R
5700R009 | VN004-95708233 | ВЛ 0,4кВ №3 ТП 029 | 1986-06-09 |  | 2016-07-12 | 12001037 | 1 | 2007-10-20 | 2020-03-19 | ДСТВ | ВЛ 0,4 кВ №3 ТП 029 |  |  | 81 |  | 1053 | R09 |  | 33408 | 5719120R
5700R009 | VN004-95708235 | ВЛ 0,4кВ №2 ТП 028 | 1963-07-01 |  | 2016-08-12 | 12001037 | 1 | 2007-10-20 | 2020-03-19 | ДСТВ | ВЛ 0,4 кВ №2 ТП 028 |  |  | 81 |  | 1053 | R09 |  | 33408 | 5719120R
5700R009 | VN004-95708236 | ВЛ 0,4кВ №1 ТП 024 | 1975-06-17 |  | 2016-07-11 | 12001037 | 1 | 2007-10-20 | 2020-03-19 | ДСТВ | ВЛ 0,4 кВ №1 ТП 024 |  |  | 84 |  | 1053 | R09 |  | 33408 | 5719120R
5700R009 | VN004-95708237 | ВЛ 0,4кВ №2 ТП 024 | 1975-06-17 |  | 2016-07-21 | 12001037 | 1 | 2007-10-20 | 2020-03-12 | ДСТВ | ВЛ 0,4 кВ №2 ТП 024 |  |  | 82 |  | 1053 | R09 |  | 33408 | 5719120R
5700R009 | VN004-95708242 | ВЛ 0,4кВ №1 ТП 016 | 1969-06-09 |  | 2016-09-19 | 12000225 | 1 | 2007-10-20 | 2020-03-19 | ДСТВ | ВЛ 0,4 кВ №1 ТП 016 |  |  | 80 |  | 1053 | R09 |  | 30774 | 5719120R
5700R009 | VN004-95708243 | ВЛ 0,4кВ №2 ТП 016 | 1969-06-09 |  | 2016-10-12 | 12000225 | 1 | 2007-10-20 | 2020-03-19 | ДСТВ | ВЛ 0,4 кВ №2 ТП 016 |  |  | 79 |  | 1053 | R09 |  | 30774 | 5719120R
5700R009 | VN004-95708244 | ВЛ 0,4кВ №1 ТП 017 | 1969-06-23 |  | 2016-09-20 | 12000662 | 1 | 2007-10-20 | 2020-03-19 | ДСТВ | ВЛ 0,4 кВ №1 ТП 017 |  |  | 81 |  | 1053 | R09 |  | 30777 | 5719120R
5700R009 | VN004-95708245 | ВЛ 0,4кВ №2 ТП 017 | 1969-06-23 |  | 2016-09-20 | 12000662 | 1 | 2007-10-20 | 2020-03-19 | ДСТВ | ВЛ 0,4 кВ №2 ТП 017 |  |  | 80 |  | 1053 | R09 |  | 30777 | 5719120R
5700R009 | VN004-95708246 | ВЛ 0,4кВ №1 ТП 018 | 1974-06-17 |  | 2016-08-16 | 12000662 | 1 | 2007-10-20 | 2020-03-19 | ДСТВ | ВЛ 0, 4 кВ №1 ТП 018 |  |  | 75 |  | 1053 | R09 |  | 30777 | 5719120R
5700R009 | VN004-95708247 | ВЛ 0,4кВ №2 ТП 018 | 1974-06-17 |  | 2016-09-19 | 12000662 | 1 | 2007-10-20 | 2020-03-19 | ДСТВ | ВЛ 0,4 кВ №2 ТП 018 |  |  | 85 |  | 1053 | R09 |  | 30777 | 5719120R
5700R009 | VN004-95708254 | ВЛ 0,4кВ №3 ТП 011 | 1963-07-15 |  | 2016-08-17 | 12000815 | 1 | 2007-10-20 | 2020-08-12 | ДСТВ | ВЛ 0,4 кВ №3 ТП 011 |  |  | 84 |  | 1053 | R09 |  | 31650 | 5719120R
5700R009 | VN004-95708255 | ВЛ 0,4кВ №1 ТП 012 | 1971-07-26 |  |  | 12000029 | 0 | 2007-10-20 | 2020-03-19 | ДСТВ | ВЛ 0,4 кВ №1 ТП 012 |  |  | 81 |  | 1053 | R09 |  | 30759 | 5719120R
5700R009 | VN004-95708256 | ВЛ 0,4кВ №2 ТП 012 | 1971-07-26 |  |  | 12000029 | 0 | 2007-10-20 | 2020-03-19 | ДСТВ | ВЛ 0,4 кВ №2 ТП 012 |  |  | 73 |  | 1053 | R09 |  | 30759 | 5719120R
5700R009 | VN004-95708259 | ВЛ 0,4кВ №1 ТП 006 | 1980-06-30 |  | 2016-10-13 | 12000164 | 1 | 2007-10-20 | 2020-03-19 | ДСТВ | ВЛ 0,4 кВ №1 ТП 006 |  |  | 74 |  | 1053 | R09 |  | 33797 | 5719120R
5700R009 | VN004-95708268 | ВЛ 0,4кВ №2 ТП 003 | 1988-07-11 |  |  | 12000168 | 0 | 2007-10-20 | 2020-03-19 | ДСТВ | ВЛ 0,4 кВ №2 ТП 003 |  |  | 86 |  | 1053 | R09 |  | 33533 | 5719120R
5700R009 | VN004-95708286 | ВЛ 0,4кВ Крс-1-12 Ф.1 | 1969-05-12 | 2019-07-04 | 2014-07-04 | 12000224 | 0 | 2007-10-20 | 2020-03-19 | ДСТВ | ВЛ 0,4 кВ №1 КТП К-1-12 |  |  | 82 |  | 1053 | R09 |  | 31547 | 5719120R
5700R009 | VS010-0004393 | ВЛ 10кВ №03 ПС Воронец | 1991-08-21 | 2020-07-19 | 2015-07-20 | 12001505 | 0 | 2007-08-29 | 2019-09-30 | ДСТВ | ВЛ 10 кВ №03 ПС 35/10 кВ Воронец |  |  | 92 |  | 1051 | R09 | 1991 | 33795 | 5719120R
5700R009 | VS010-0004425 | ВЛ-10кВ №4 ПС Тросна 35 | 1972-08-17 | 2019-05-25 | 2014-05-25 | 12001720 | 0 | 2007-08-30 | 2019-09-30 | ДСТВ | ВЛ 10 кВ №4 ПС 35/10 кВ Тросна |  |  | 87 |  | 1051 | R09 |  | 33224 | 5719120R
5700R010 | VN004-00033557 | ВЛ 0,4кВ №2 ТП И-4-19 | 1986-07-01 |  |  | 12006853 | 0 | 2012-01-25 | 2019-12-06 | ДСТВ | ВЛ 0,4кВ №2 ТП И-4-19 |  |  | 91 |  | 1053 | R10 |  | 12006853-00 | 5719220R
5700R010 | VN004-00033618 | ВЛ 0,4кВ №3 ТП И-4-19 | 1986-07-01 |  |  | 12006853 | 0 | 2012-01-25 | 2019-12-05 | ДСТВ | ВЛ 0,4кВ №3 ТП И-4-19 |  |  | 92 |  | 1053 | R10 |  | 12006853-00 | 5719220R
5700R010 | VN004-00112958 | ВЛ 0,4кВ №1 ТП И-4-19 | 1986-07-01 |  |  | 12006853 | 0 | 2008-02-28 | 2020-04-15 | ДСТВ | ВЛ 0,4кВ №1 ТП И-4-19 |  |  | 94 |  | 1053 | R10 |  | 12006853-00 | 5719220R
5700R010 | VN004-00112963 | ВЛ 0,4кВ №1 ТП И-4-26 | 1988-01-01 |  |  | 12006852 | 0 | 2008-02-28 | 2019-12-05 | ДСТВ | ВЛ 0,4кВ №1 ТП И-4-26 |  |  | 90 |  | 1053 | R10 |  | 12006852-00 | 5719220R
5700R010 | VN004-95708315 | ВЛ 0,4кВ №1 ТП И-3-17 | 1989-10-25 |  |  | 12000493 | 0 | 2007-10-20 | 2019-12-05 | ДСТВ | ВЛ 0,4кВ №1 ТП И-3-17 |  |  | 83 |  | 1053 | R10 | 1989 | 31572 | 5719220R
5700R010 | VN004-95708384 | ВЛ 0,4кВ №2 ТП И-4-5 | 1966-05-30 |  |  | 13001545 | 0 | 2007-10-20 | 2020-04-17 | ДСТВ | ВЛ 0,4кВ №2 ТП И-4-5 |  |  | 76 |  | 1053 | R10 | 1966 | 42780 | 5719220R
5700R010 | VN004-95708535 | ВЛ 0,4кВ №1 ТП И-2-2 | 1994-01-01 |  |  | 12001312 | 0 | 2007-10-20 | 2019-12-03 | ДСТВ | ВЛ 0,4кВ №1 ТП И-2-2 |  |  | 76 |  | 1053 |  | 1968 | 34205 | 5719220R
5700R010 | ZDRPB-0000107-03 | Производственное помещение (лит.Б) | 1969-12-01 |  |  | 10000087 | 0 | 2012-06-29 | 2020-03-04 | ДСТВ |  | ZDRPB-0000107 | База Хотынецкого РЭС | 0 |  | 1094 | R10 |  | 10015 | 5719220R
5700R011 | TP010-0038074 | ТП 005 п.Алексеевский | 1978-12-15 | 2021-05-15 | 2016-05-16 | 13001752 | 0 | 2007-08-31 | 2020-08-12 | ДСТВ | ТП 005 |  |  | 70 |  | 1043 | R11 | 1978 | 42585 | 5719320R
5700R011 | TP010-0038146 | ТП 003 с.Навля | 1976-12-15 | 2021-05-16 | 2016-05-17 | 13001420 | 0 | 2007-08-31 | 2020-04-10 | ДСТВ | ТП 003 |  |  | 91 |  | 1043 | R11 | 1976 | 42331 | 5719320R
5700R011 | TP010-0038203 | ТП 006 д.Смородиновка | 1964-12-15 | 2021-05-16 | 2016-05-17 | 13001303 | 0 | 2007-08-31 | 2020-07-03 | ДСТВ | ТП 006 |  |  | 38 |  | 1043 | R11 | 1964 | 41906 | 5719320R
5700R011 | TP010-0038213 | ТП 007 с.Навля | 1972-08-15 | 2021-06-13 | 2016-06-14 | 13001289 | 0 | 2007-08-31 | 2020-04-13 | ДСТВ | ТП 007 |  |  | 78 |  | 1043 | R11 | 1972 | 41911 | 5719320R
5700R011 | TP010-0038223 | ТП 009 с.Навля | 1978-12-15 | 2021-06-14 | 2016-06-15 | 13001933 | 0 | 2007-08-31 | 2020-08-20 | ДСТВ | ТП 009 |  |  | 69 |  | 1043 | R11 | 1978 | 42583 | 5719320R
5700R011 | TP010-0038239 | ТП 010 с.Навля | 1978-09-15 | 2021-06-14 | 2016-06-15 | 13002159 | 0 | 2007-08-31 | 2020-07-03 | ДСТВ | ТП 010 |  |  | 87 |  | 1043 | R11 | 1978 | 42584 | 5719320R
5700R011 | TP010-0038253 | ТП 011 д.Глинки | 1979-12-15 | 2021-06-14 | 2016-06-15 | 13001824 | 0 | 2007-08-31 | 2020-04-13 | ДСТВ | ТП 011 |  |  | 89 |  | 1043 | R11 | 1979 | 41933 | 5719320R
5700R011 | TP010-0038380 | КТП 10 кВ Ш-3А-3 ул.Авангардовская | 1973-12-15 | 2021-04-17 | 2016-04-18 | 13001910 | 0 | 2007-08-31 | 2020-08-12 | ДСТВ | Ш-3А-3 |  |  | 69 |  | 1043 | R11 | 1980 | 44799 | 5719320R
5700R011 | TP010-0038381 | КТП 10 кВ Ш-3А-4 д.Комунна | 1980-12-15 | 2021-04-18 | 2016-04-19 | 13000885 | 0 | 2007-08-31 | 2020-04-10 | ДСТВ | Ш-3А-4 |  |  | 85 |  | 1043 | R11 | 1973 | 41936 | 5719320R
5700R011 | TP010-0044542 | ТП 060 с.Герасимово | 1982-12-15 | 2021-07-17 | 2016-07-18 | 13001498 | 0 | 2007-09-06 | 2020-04-13 | ДСТВ | ТП 060 |  |  | 80 |  | 1043 | R11 | 1982 | 41889 | 5719320R
5700R011 | TP010-0044635 | ТП 065 с.Новоселки | 1976-12-15 | 2021-08-16 | 2016-08-17 | 13001209 | 0 | 2007-09-06 | 2020-04-10 | ДСТВ | ТП 065 |  |  | 67 |  | 1043 | R11 | 1978 | 45221 | 5719320R
5700R011 | TP010-0044850 | ТП 075 с.Косуличи | 1983-02-15 | 2021-07-14 | 2016-07-15 | 13001632 | 0 | 2007-09-06 | 2020-03-16 | ДСТВ | ТП 075 |  |  | 82 |  | 1043 | R11 | 1983 | 44138 | 5719320R
5700R011 | TP010-0044863 | ТП 076 с.Косуличи | 1986-01-15 | 2021-07-13 | 2016-07-14 | 13001422 | 0 | 2007-09-06 | 2020-08-12 | ДСТВ | ТП 076 с.Косуличи |  |  | 70 |  | 1043 | R11 | 1977 | 442011 | 5719320R
5700R011 | TP010-0044893 | ТП 072 с.Яблочково | 1980-12-15 | 2021-07-17 | 2016-07-18 | 13001231 | 0 | 2007-09-06 | 2020-04-14 | ДСТВ | ТП 072 |  |  | 72 |  | 1043 | R11 | 1961 | 43784 | 5719320R
5700R011 | TP010-0053022 | ТП 096 п.Широкий | 1960-12-15 | 2021-08-18 | 2016-08-19 | 13002624 | 0 | 2007-09-10 | 2020-04-14 | ДСТВ | ТП 096 |  |  | 67 |  | 1043 | R11 | 1977 | 41921 | 5719320R
5700R011 | TP010-0053051 | ТП 097 с.Юшково | 1964-12-15 | 2021-08-15 | 2016-08-16 | 13000909 | 0 | 2007-09-10 | 2020-03-16 | ДСТВ | ТП 097 |  |  | 95 |  | 1043 | R11 | 1964 | 419631 | 5719320R
5700R011 | TP010-0053080 | ТП 098 п.Розово | 1979-12-15 | 2021-08-18 | 2016-08-19 | 13002485 | 0 | 2007-09-10 | 2020-04-14 | ДСТВ | ТП 098 |  |  | 70 |  | 1043 | R11 | 1978 | 41964 | 5719320R
5700R011 | TP010-0053097 | ТП 100 с.Юшково | 1969-12-15 | 2021-09-13 | 2016-09-14 | 13001360 | 0 | 2007-09-10 | 2020-03-16 | ДСТВ | ТП 100 |  |  | 35 |  | 1043 | R11 | 1969 | 41909 | 5719320R
5700R011 | TP010-0053904 | ТП 102 д.Муравельник | 1979-12-15 | 2021-09-14 | 2016-09-15 | 13002104 | 0 | 2007-09-11 | 2020-03-16 | ДСТВ | ТП 102 |  |  | 84 |  | 1043 | R11 | 1968 | 42661 | 5719320R
5700R011 | TP010-0053945 | ТП 103 д.Муравельник | 1964-12-15 | 2021-09-14 | 2016-09-15 | 13000894 | 0 | 2007-09-11 | 2020-04-10 | ДСТВ | ТП 103 |  |  | 36 |  | 1043 | R11 | 1968 | 41962 | 5719320R
5700R011 | TP010-0054270 | ТП 113 с.Молодовое | 1993-12-15 | 2017-12-17 | 2012-12-17 | 13002461 | 0 | 2007-09-11 | 2020-03-16 | ДСТВ | ТП 113 |  |  | 89 |  | 1043 | R11 | 1974 | 45441 | 5719320R
5700R011 | TP010-0116014 | КТП 10 кВ №1 ПС 35/10кВ Шаблыкино | 1985-03-15 | 2021-04-14 | 2016-04-15 | 13001883 | 0 | 2007-10-31 | 2020-08-12 | ДСТВ | КТП 10кВ №1 |  |  | 30 |  | 1043 | R11 | 1976 | 44840 | 5719320R
5700R011 | VN004-95708566 | ВЛ 0,4кВ №1 от ТП 005 | 1977-01-15 |  | 2016-05-18 | 12001389 | 1 | 2007-10-20 | 2020-02-06 | ДСТВ | ВЛ 0,4кВ №1 от ТП 005 |  |  | 82 |  | 1053 | R11 | 1977 | 313542 | 5719320R
5700R011 | VN004-95708567 | ВЛ 0,4кВ №2 от ТП 005 | 1977-01-15 |  | 2016-05-18 | 12001389 | 1 | 2007-10-20 | 2020-03-19 | ДСТВ | ВЛ 0,4кВ №2 от ТП 005 |  |  | 83 |  | 1053 | R11 | 1977 | 313542 | 5719320R
5700R011 | VN004-95708568 | ВЛ 0,4кВ №3 от ТП 005 | 1977-01-15 |  | 2016-05-18 | 12001389 | 1 | 2007-10-20 | 2020-08-12 | ДСТВ | ВЛ 0,4кВ №3 от ТП 005 |  |  | 85 |  | 1053 | R11 | 1977 | 313542 | 5719320R
5700R011 | VN004-95708571 | ВЛ 0,4кВ №1 от ТП 003 | 1977-01-15 |  | 2016-05-18 | 12001391 | 1 | 2007-10-20 | 2020-02-06 | ДСТВ | ВЛ 0,4кВ №1 от ТП 003 |  |  | 80 |  | 1053 | R11 | 1977 | 313544 | 5719320R
5700R011 | VN004-95708572 | ВЛ 0,4кВ №2 от ТП 003 | 1977-01-15 |  | 2016-05-18 | 12001391 | 1 | 2007-10-20 | 2020-03-19 | ДСТВ | ВЛ 0,4кВ №2 от ТП 003 |  |  | 88 |  | 1053 | R11 | 1977 | 313544 | 5719320R
5700R011 | VN004-95708573 | ВЛ 0,4кВ №1 от ТП 006 | 1960-12-15 |  | 2016-05-17 | 12001392 | 1 | 2007-10-20 | 2020-06-22 | ДСТВ | ВЛ 0,4кВ №1 от ТП 006 |  |  | 82 |  | 1053 | R11 | 1960 | 31354 | 5719320R
5700R011 | VN004-95708574 | ВЛ 0,4кВ №2 от ТП 006 | 1960-12-15 |  | 2016-05-17 | 12001392 | 1 | 2007-10-20 | 2020-08-12 | ДСТВ | ВЛ 0,4кВ №2 от ТП 006 |  |  | 79 |  | 1053 | R11 | 1960 | 31354 | 5719320R
5700R011 | VN004-95708579 | ВЛ 0,4кВ №1 от ТП 010 | 1959-01-15 | 2018-03-29 | 2013-03-29 | 12000775 | 0 | 2007-10-20 | 2020-06-22 | ДСТВ | ВЛ 0,4кВ №1 от ТП 010 |  |  | 82 |  | 1053 | R11 | 1959 | 3135021 | 5719320R
5700R011 | VN004-95708580 | ВЛИ 0,4кВ №3 от ТП 032 "Ул. освещение" | 1981-11-15 |  |  | 12001404 | 0 | 2007-10-20 | 2020-03-16 | ДСТВ | ВЛИ 0,4кВ №3 от ТП 032 "Ул. освещение" |  |  | 97 |  | 1053 | R11 | 1959 | 34261 | 5719320R
5700R011 | VN004-95708581 | ВЛ 0,4кВ №3 от ТП 010 | 1959-01-15 | 2018-03-29 | 2013-03-29 | 12000775 | 0 | 2007-10-20 | 2020-08-12 | ДСТВ | ВЛ 0,4кВ №3 от ТП 010 |  |  | 97 |  | 1053 | R11 | 1959 | 3135021 | 5719320R
5700R011 | VN004-95708582 | ВЛ 0,4кВ №4 от ТП 010 | 1959-01-15 | 2018-03-29 | 2013-03-29 | 12000775 | 0 | 2007-10-20 | 2020-08-12 | ДСТВ | ВЛ 0,4кВ №4 от ТП 010 |  |  | 80 |  | 1053 | R11 | 1959 | 3135021 | 5719320R
5700R011 | VN004-95708585 | ВЛ 0,4кВ №1 от ТП 011 | 1992-03-15 |  | 2016-06-15 | 12001378 | 1 | 2007-10-20 | 2020-02-06 | ДСТВ | ВЛ 0,4кВ №1 от ТП 011 |  |  | 91 |  | 1053 | R11 | 1972 | 34035 | 5719320R
5700R011 | VN004-95708596 | ВЛ 0,4кВ №1 от ТП 023 | 1972-12-15 |  |  | 12001396 | 0 | 2007-10-20 | 2020-08-04 | ДСТВ | ВЛ 0,4кВ №1 от ТП 023 |  |  | 74 |  | 1053 | R11 | 1972 | 3135016 | 5719320R
5700R011 | VN004-95708597 | ВЛ 0,4кВ №2 от ТП 023 | 1972-12-15 |  |  | 12001396 | 0 | 2007-10-20 | 2020-08-12 | ДСТВ | ВЛ 0,4кВ №2 от ТП 023 |  |  | 100 |  | 1053 | R11 | 1972 | 3135016 | 5719320R
5700R011 | VN004-95708598 | ВЛ 0,4кВ №3 от ТП 023 | 1972-12-15 |  |  | 12001396 | 0 | 2007-10-20 | 2020-08-12 | ДСТВ | ВЛ 0,4кВ №3 от ТП 023 |  |  | 94 |  | 1053 | R11 | 1972 | 3135016 | 5719320R
5700R011 | VN004-95708606 | ВЛ 0,4кВ №1 от КТП Ш-3а-3 | 1973-01-15 |  | 2016-04-18 | 12001405 | 1 | 2007-10-20 | 2020-08-04 | ДСТВ | ВЛ 0,4кВ №1 от КТП Ш-3а-3 |  |  | 87 |  | 1053 | R11 | 1973 | 313501 | 5719320R
5700R011 | VN004-95708607 | ВЛ 0,4кВ №2 от КТП Ш-3а-3 | 1973-01-15 |  | 2016-04-18 | 12001405 | 1 | 2007-10-20 | 2020-08-12 | ДСТВ | ВЛ 0,4кВ №2 от КТП Ш-3а-3 |  |  | 86 |  | 1053 | R11 | 1973 | 313501 | 5719320R
5700R011 | VN004-95708608 | ВЛ 0,4кВ №1 от КТП Ш-3а-4 | 1984-01-15 |  | 2016-04-15 | 12001406 | 1 | 2007-10-20 | 2020-02-06 | ДСТВ | ВЛ 0,4кВ №1 от КТП Ш-3а-4 |  |  | 83 |  | 1053 | R11 | 1984 | 33361 | 5719320R
5700R011 | VN004-95708609 | ВЛ 0,4кВ №2 от КТП Ш-3а-4 | 1984-01-15 |  | 2016-04-15 | 12001406 | 1 | 2007-10-20 | 2020-03-19 | ДСТВ | ВЛ 0,4кВ №2 от КТП Ш-3а-4 |  |  | 83 |  | 1053 | R11 | 1984 | 33361 | 5719320R
5700R011 | VN004-95708640 | ВЛ 0,4кВ №1 от ТП 065 | 1977-12-15 |  | 2016-08-17 | 12001433 | 1 | 2007-10-20 | 2020-02-06 | ДСТВ | ВЛ 0,4кВ №1 от ТП 065 |  |  | 89 |  | 1053 | R11 | 1977 | 313212 | 5719320R
5700R011 | VN004-95708641 | ВЛ 0,4кВ №2 от ТП 065 | 1977-12-15 |  | 2016-08-17 | 12001433 | 1 | 2007-10-20 | 2020-03-19 | ДСТВ | ВЛ 0,4кВ №2 от ТП 065 |  |  | 84 |  | 1053 | R11 | 1977 | 313212 | 5719320R
5700R011 | VN004-95708642 | ВЛ 0,4кВ №3 от ТП 065 | 1977-12-15 |  | 2016-08-17 | 12001433 | 1 | 2007-10-20 | 2020-03-16 | ДСТВ | ВЛ 0,4кВ №3 от ТП 065 |  |  | 86 |  | 1053 | R11 | 1977 | 313212 | 5719320R
5700R011 | VN004-95708655 | ВЛ 0,4кВ №1 от ТП 075 | 1969-06-15 |  | 2016-07-18 | 12001423 | 1 | 2007-10-20 | 2020-02-06 | ДСТВ | ВЛ 0,4кВ №1 от ТП 075 |  |  | 85 |  | 1053 | R11 | 1969 | 312976 | 5719320R
5700R011 | VN004-95708656 | ВЛ 0,4кВ №2 от ТП 075 | 1969-06-15 |  | 2016-07-18 | 12001423 | 1 | 2007-10-20 | 2020-03-16 | ДСТВ | ВЛ 0,4кВ №2 от ТП 075 |  |  | 79 |  | 1053 | R11 | 1969 | 312976 | 5719320R
5700R011 | VN004-95708657 | ВЛ 0,4кВ №1 от ТП 076 | 1984-06-15 |  | 2016-07-15 | 12001424 | 1 | 2007-10-20 | 2020-06-22 | ДСТВ | ВЛ 0,4кВ №1 от ТП 076 |  |  | 85 |  | 1053 | R11 | 1984 | 312978 | 5719320R
5700R011 | VN004-95708658 | ВЛ 0,4кВ №2 от ТП 076 | 1984-06-15 |  | 2016-07-15 | 12001424 | 1 | 2007-10-20 | 2020-08-12 | ДСТВ | ВЛ 0,4кВ №2 от ТП 076 |  |  | 84 |  | 1053 | R11 | 1984 | 312978 | 5719320R
5700R011 | VN004-95708659 | ВЛ 0,4кВ №3 от ТП 076 | 1984-06-15 |  | 2016-07-15 | 12001424 | 1 | 2007-10-20 | 2020-08-12 | ДСТВ | ВЛ 0,4кВ №3 от ТП 076 |  |  | 85 |  | 1053 | R11 | 1984 | 312978 | 5719320R
5700R011 | VN004-95708662 | ВЛ 0,4кВ №1 от ТП 072 | 1961-12-15 |  | 2016-07-14 | 12001430 | 1 | 2007-10-20 | 2020-02-06 | ДСТВ | ВЛ 0,4кВ №1 от ТП 072 |  |  | 68 |  | 1053 | R11 | 1961 | 312971 | 5719320R
5700R011 | VN004-95708667 | ВЛ 0,4кВ №3 от КТП №1 | 1961-12-15 |  |  | 12001390 | 0 | 2007-10-20 | 2020-08-12 | ДСТВ | ВЛ 0,4кВ №3 от КТП №1 |  |  | 100 |  | 1053 | R11 | 1961 | 34264 | 5719320R
5700R011 | VN004-95708671 | ВЛ 0,4кВ №1 от ТП 084 | 1961-12-15 |  | 2016-06-14 | 12001455 | 1 | 2007-10-20 | 2020-03-04 | ДСТВ | ВЛ 0,4кВ №1 от ТП 084 |  |  | 78 |  | 1053 | R11 | 1961 | 313203 | 5719320R
5700R011 | VN004-95708673 | ВЛ 0,4кВ №3 от ТП 084 | 1961-12-15 |  | 2016-06-14 | 12001455 | 1 | 2007-10-20 | 2020-03-04 | ДСТВ | ВЛ 0,4кВ №3 от ТП 084 |  |  | 85 |  | 1053 | R11 | 1961 | 313203 | 5719320R
5700R011 | VN004-95708674 | ВЛ 0,4кВ №1 от ТП 085 | 1961-12-15 |  | 2016-06-16 | 12000780 | 1 | 2007-10-20 | 2020-08-12 | ДСТВ | ВЛ 0,4кВ №1 от ТП 085 |  |  | 70 |  | 1053 | R11 | 1961 | 313204 | 5719320R
5700R011 | VN004-95708675 | ВЛ 0,4кВ №2 от ТП 085 | 1961-12-15 |  | 2016-06-16 | 12000780 | 1 | 2007-10-20 | 2020-08-12 | ДСТВ | ВЛ 0,4кВ №2 от ТП 085 |  |  | 84 |  | 1053 | R11 | 1961 | 313204 | 5719320R
5700R011 | VN004-95708676 | ВЛ 0,4кВ №3 от ТП 085 | 1961-12-15 |  | 2016-06-16 | 12000780 | 1 | 2007-10-20 | 2020-08-12 | ДСТВ | ВЛ 0,4кВ №3 от ТП 085 |  |  | 82 |  | 1053 | R11 | 1961 | 313204 | 5719320R
5700R011 | VN004-95708679 | ВЛ 0,4кВ №1 от ТП 087 | 1975-09-15 |  | 2016-06-16 | 12001442 | 1 | 2007-10-20 | 2020-02-06 | ДСТВ | ВЛ 0,4кВ №1 от ТП 087 |  |  | 75 |  | 1053 | R11 | 1975 | 333622 | 5719320R
5700R011 | VN004-95708680 | ВЛ 0,4кВ №1 от ТП 088 | 1975-09-15 |  |  | 12001443 | 0 | 2007-10-20 | 2020-03-25 | ДСТВ | ВЛ 0,4кВ №1 от ТП 088 |  |  | 86 |  | 1053 | R11 | 1975 | 333623 | 5719320R
5700R011 | VN004-95708681 | ВЛ 0,4кВ №2 от ТП 088 | 1975-09-15 |  |  | 12001443 | 0 | 2007-10-20 | 2020-08-12 | ДСТВ | ВЛ 0,4кВ №2 от ТП 088 |  |  | 75 |  | 1053 | R11 | 1975 | 333623 | 5719320R
5700R011 | VN004-95708683 | ВЛ 0,4кВ №2 от ТП 094 | 1975-09-15 |  |  | 12001444 | 0 | 2007-10-20 | 2020-02-06 | ДСТВ | ВЛ 0,4кВ №2 от ТП 094 |  |  | 82 |  | 1053 | R11 | 1975 | 333624 | 5719320R
5700R011 | VN004-95708685 | ВЛ 0,4кВ №1 от ТП 095 | 1975-09-15 |  |  | 12001446 | 0 | 2007-10-20 | 2020-02-06 | ДСТВ | ВЛ 0,4кВ №1 от ТП 095 |  |  | 74 |  | 1053 | R11 | 1975 | 333625 | 5719320R
5700R011 | VN004-95708688 | ВЛ 0,4кВ №1 от ТП 091 | 1975-09-15 |  |  | 12001448 | 0 | 2007-10-20 | 2020-03-18 | ДСТВ | ВЛ 0,4кВ №1 от КТП 091 |  |  | 73 |  | 1053 | R11 | 1975 | 333627 | 5719320R
5700R011 | VN004-95708689 | ВЛ 0,4кВ №2 от ТП 091 | 1975-09-15 |  |  | 12001448 | 0 | 2007-10-20 | 2020-03-19 | ДСТВ | ВЛ 0,4кВ №2 от ТП 091 |  |  | 93 |  | 1053 | R11 | 1975 | 333627 | 5719320R
5700R011 | VN004-95708691 | ВЛ 0,4кВ №1 от ТП 093 | 1974-01-15 |  |  | 12001450 | 0 | 2007-10-20 | 2020-03-26 | ДСТВ | ВЛ 0,4кВ №1 от ТП 093 |  |  | 80 |  | 1053 | R11 | 1974 | 31320 | 5719320R
5700R011 | VN004-95708692 | ВЛ 0,4кВ №2 от ТП 093 | 1974-01-15 |  |  | 12001450 | 0 | 2007-10-20 | 2020-08-12 | ДСТВ | ВЛ 0,4кВ №2 от ТП 093 |  |  | 79 |  | 1053 | R11 | 1974 | 31320 | 5719320R
5700R011 | VN004-95708693 | ВЛ 0,4кВ №1 от ТП 089 | 1975-09-15 |  |  | 12001452 | 0 | 2007-10-20 | 2020-02-06 | ДСТВ | ВЛ 0,4кВ №1 от ТП 089 |  |  | 88 |  | 1053 | R11 | 1975 | 333628 | 5719320R
5700R011 | VN004-95708694 | ВЛ 0,4кВ №2 от ТП 089 | 1975-09-15 |  |  | 12001452 | 0 | 2007-10-20 | 2020-03-19 | ДСТВ | ВЛ 0,4кВ №2 от ТП 089 |  |  | 77 |  | 1053 | R11 | 1975 | 333628 | 5719320R
5700R011 | VN004-95708695 | ВЛ 0,4кВ №3 от ТП 089 | 1975-09-15 |  |  | 12001452 | 0 | 2007-10-20 | 2020-03-19 | ДСТВ | ВЛ 0,4кВ №3 от ТП 089 |  |  | 71 |  | 1053 | R11 | 1975 | 333628 | 5719320R
5700R011 | VN004-95708696 | ВЛ 0,4кВ №1 от ТП 096 | 1977-01-15 |  | 2016-08-19 | 12001457 | 1 | 2007-10-20 | 2020-02-06 | ДСТВ | ВЛ 0,4кВ №1 от ТП 096 |  |  | 84 |  | 1053 | R11 | 1977 | 313543 | 5719320R
5700R011 | VN004-95708697 | ВЛ 0,4кВ №1 от ТП 097 | 1980-05-15 |  | 2016-08-16 | 12001460 | 1 | 2007-10-20 | 2020-03-13 | ДСТВ | ВЛ 0,4кВ №1 от ТП 097 |  |  | 82 |  | 1053 | R11 | 1980 | 31878 | 5719320R
5700R011 | VN004-95708699 | ВЛ 0,4кВ №1 от ТП 098 | 1978-04-15 |  | 2016-08-16 | 12001461 | 1 | 2007-10-20 | 2020-02-06 | ДСТВ | ВЛ 0,4кВ №1 от ТП 098 |  |  | 79 |  | 1053 | R11 | 1978 | 31886 | 5719320R
5700R011 | VN004-95708702 | ВЛ 0,4кВ №3 от ТП 100 | 1980-05-15 |  | 2016-09-14 | 12001462 | 1 | 2007-10-20 | 2020-02-06 | ДСТВ | ВЛ 0,4кВ №3 от ТП 100 |  |  | 83 |  | 1053 | R11 | 1980 | 318781 | 5719320R
5700R011 | VN004-95708703 | ВЛ 0,4кВ №1 от ТП 099 | 1978-09-15 |  | 2016-09-15 | 12006241 | 1 | 2007-10-20 | 2020-02-06 | ДСТВ | ВЛ 0,4кВ №1 от ТП 099 |  |  | 84 |  | 1053 | R11 | 1978 | 318861 | 5719320R
5700R011 | VN004-95708704 | ВЛ 0,4кВ №2 от ТП 099 | 1978-09-15 |  | 2016-09-15 | 12006241 | 1 | 2007-10-20 | 2020-03-16 | ДСТВ | ВЛ 0,4кВ №2 от ТП 099 |  |  | 61 |  | 1053 | R11 | 1978 | 318861 | 5719320R
5700R011 | VN004-95708705 | ВЛ 0,4кВ №3 от ТП 099 | 1978-09-15 |  | 2016-09-15 | 12006241 | 1 | 2007-10-20 | 2020-03-16 | ДСТВ | ВЛ 0,4кВ №3 от ТП 099 |  |  | 55 |  | 1053 | R11 | 1978 | 318861 | 5719320R
5700R011 | VN004-95708711 | ВЛ 0,4кВ №1 от ТП 103 | 1978-01-15 |  | 2016-09-16 | 12001458 | 1 | 2007-10-20 | 2020-03-13 | ДСТВ | ВЛ 0,4кВ №1 от ТП 103 |  |  | 77 |  | 1053 | R11 | 1978 | 313813 | 5719320R
5700R011 | VN004-95708712 | ВЛ 0,4кВ №2 от ТП 103 | 1978-01-15 |  | 2016-09-16 | 12001459 | 1 | 2007-10-20 | 2020-03-19 | ДСТВ | ВЛ 0,4кВ №2 от ТП 103 |  |  | 62 |  | 1053 | R11 | 1978 | 313811 | 5719320R
5700R011 | VN004-95708713 | ВЛ 0,4кВ №3 от ТП 103 | 1968-12-15 |  | 2016-09-16 | 12001459 | 1 | 2007-10-20 | 2020-03-16 | ДСТВ | ВЛ 0,4кВ №3 от ТП 103 |  |  | 86 |  | 1053 | R11 | 1968 | 313811 | 5719320R
5700R011 | VN004-95708726 | ВЛ 0,4кВ №1 от ТП 113 | 1974-01-15 | 2018-10-30 | 2013-10-30 | 12001467 | 0 | 2007-10-20 | 2020-02-07 | ДСТВ | ВЛ 0,4кВ №1 от ТП 113 |  |  | 83 |  | 1053 | R11 | 1974 | 313743 | 5719320R
5700R011 | VN004-95708729 | ВЛ 0,4кВ №4 от ТП 113 | 1974-01-15 | 2018-10-30 | 2013-10-30 | 12001467 | 0 | 2007-10-20 | 2020-03-16 | ДСТВ | ВЛ 0,4кВ №4 от ТП 113 |  |  | 91 |  | 1053 | R11 | 1974 | 313743 | 5719320R
5700R011 | VN004-95708744 | ВЛ 0,4кВ №1 от ТП 141 | 1984-01-15 |  |  | 12001332 | 0 | 2007-10-20 | 2020-02-07 | ДСТВ | ВЛ 0,4кВ №1 от ТП 141 |  |  | 86 |  | 1053 | R11 | 1984 | 333683 | 5719320R
5700R011 | VN004-95708745 | ВЛ 0,4кВ №1 от ТП 142 | 1972-01-15 |  |  | 12000737 | 0 | 2007-10-20 | 2020-02-07 | ДСТВ | ВЛ 0,4кВ №1 от ТП 142 |  |  | 75 |  | 1053 | R11 | 1972 | 313032 | 5719320R
5700R011 | VN004-95708746 | ВЛ 0,4кВ №2 от ТП 142 | 1972-01-15 |  |  | 12000737 | 0 | 2007-10-20 | 2020-08-12 | ДСТВ | ВЛ 0,4кВ №2 от ТП 142 |  |  | 73 |  | 1053 | R11 | 1972 | 313032 | 5719320R
5700R011 | VS010-0004890 | ВЛ 10кВ №11 ПС 110/35/10кВ Шаблыкино | 1978-11-15 | 2021-04-18 | 2016-04-19 | 12002433 | 1 | 2007-09-05 | 2020-04-16 | ДСТВ | ВЛ 10кВ №11 ПС 110/35/10кВ Шаблыкино |  |  | 87 |  | 1051 | R11 | 1977 | 31865 | 5719320R
5700R011 | VS010-0004906 | ВЛ 10кВ №3А ПС 35/10кВ Шаблыкино | 1981-12-15 | 2021-04-18 | 2016-04-19 | 12002450 | 1 | 2007-09-05 | 2020-04-16 | ДСТВ | ВЛ 10кВ №3А ПС35/10кВ Шаблыкино |  |  | 85 |  | 1051 | R11 | 1981 | 320181 | 5719320R
5700R011 | VS010-0004920 | ВЛ 10кВ №4А ПС 35/10кВ Шаблыкино | 1981-12-15 | 2021-04-17 | 2016-04-18 | 12002463 | 1 | 2007-09-05 | 2020-09-02 | ДСТВ | ВЛ -10кВ №4А ПС35/10кВ Шаблыкино |  |  | 88 |  | 1051 | R11 | 1981 | 320182 | 5719320R
5700R011 | VS010-0004933 | ВЛ 10кВ №06 ПС 110/35/10кВ Шаблыкино | 1959-12-15 | 2021-08-18 | 2016-08-19 | 12002474 | 1 | 2007-09-05 | 2020-04-16 | ДСТВ | ВЛ10кВ №06 ПС110/35/10кВ Шаблыкино |  |  | 79 |  | 1051 | R11 | 1971 | 312841 | 5719320R
5700R012 | KN004-00021311 | КЛ-0,4кВ Ф-6 от КТПН1Тэц-29-250 | 1977-02-02 |  |  | 12002943 | 0 | 2009-02-09 | 2020-03-17 | ДСТВ | КЛ-0,4кВ Ф-6 от КТПН-1 Тэц-29-250 |  |  | -1 |  | 1054 | R12 |  | 3439 | 5728520R
5700R012 | TP010-0037838 | КТП-10кВ №1/Ник-1-100 с. Троицкое | 1970-03-01 | 2021-08-08 | 2016-08-08 | 13007536 | 0 | 2007-08-31 | 2020-05-27 | ДСТВ | ТП-10кВ №1/Н-1-100 |  |  | 27 |  | 1043 | R12 | 1971 | 4166310 | 5728520R
5700R012 | TP010-0037860 | КТПН-10кВ №3/Ник-1-250 с. Дубровка | 1976-01-01 | 2021-08-08 | 2016-08-08 | 13005636 | 0 | 2007-08-31 | 2020-05-27 | ДСТВ | ТП-10кВ №3/Н-1-250 |  |  | 28 |  | 1043 | R12 | 1972 | 41869 | 5728520R
5700R012 | TP010-0037872 | КТП-10кВ №4/Ник-1-100 с. Дубровка | 1968-01-01 | 2021-08-08 | 2016-08-08 | 13004971 | 0 | 2007-08-31 | 2020-05-27 | ДСТВ | ТП-10кВ №4/Н-1-100 |  |  | 28 |  | 1043 | R12 | 1971 | 40699 | 5728520R
5700R012 | TP010-0037936 | КТП-10кВ №1/Ник-5-250 д. Екатериновка | 1982-01-01 | 2021-08-08 | 2016-08-08 | 13006837 | 0 | 2007-08-31 | 2019-10-17 | ДСТВ | ТП-10кВ №1/Н-5-250 |  |  | 72 |  | 1043 | R12 | 1975 | 416602 | 5728520R
5700R012 | TP010-0037950 | КТП-10кВ №2/Ник-5-160 д. Екатериновка | 1984-01-01 | 2021-08-08 | 2016-08-08 | 13005735 | 0 | 2007-08-31 | 2020-05-27 | ДСТВ | ТП-10кВ №2/Н-5-160 |  |  | 94 |  | 1043 | R12 | 1985 | 41994 | 5728520R
5700R012 | TP010-0037956 | КТП-10кВ №3/Ник-7-160 c.Никольское | 1968-03-01 | 2021-09-19 | 2016-09-19 | 13004964 | 0 | 2007-08-31 | 2020-05-27 | ДСТВ | ТП-10кВ №3/Н-7-160 |  |  | 84 |  | 1043 | R12 | 1973 | 40691 | 5728520R
5700R012 | TP010-0037961 | КТП-10кВ №3/Ник-5-100 д. Екатериновка | 1968-01-01 | 2021-08-08 | 2016-08-08 | 13004863 | 0 | 2007-08-31 | 2020-05-27 | ДСТВ | ТП-10кВ №3/Н-5-100 |  |  | 66 |  | 1043 | R12 | 1969 | 40530 | 5728520R
5700R012 | TP010-0037978 | КТП-10кВ №4/Ник-5-100 д. Екатериновка | 1976-06-01 | 2021-08-08 | 2016-08-08 | 13006120 | 0 | 2007-08-31 | 2020-05-27 | ДСТВ | ТП-10кВ №4/Н-5-100 |  |  | 73 |  | 1043 | R12 | 2000 | 411301 | 5728520R
5700R012 | TP010-0037986 | КТПП-10кВ №5/Ник-5-250 с. Екатериновка | 1976-01-01 | 2021-08-08 | 2016-08-08 | 13006118 | 0 | 2007-08-31 | 2020-05-27 | ДСТВ | ТП-10кВ №5/Н-5-250 |  |  | 83 |  | 1043 | R12 | 1972 | 411299 | 5728520R
5700R012 | TP010-0038014 | КТП-10кВ №7/Ник-5-40 д. Екатериновка | 1982-01-01 | 2021-08-08 | 2016-08-08 | 13005406 | 0 | 2007-08-31 | 2020-05-27 | ДСТВ | ТП-10кВ №7/Н-5-40 |  |  | 84 |  | 1043 | R12 | 1975 | 41605 | 5728520R
5700R012 | TP010-0038029 | КТП-10кВ №8/Ник-5-250 д. Екатериновка | 1989-01-01 | 2021-08-08 | 2016-08-08 | 13005792 | 0 | 2007-08-31 | 2020-05-27 | ДСТВ | ТП-10кВ №8/Н-5-250 |  |  | 65 |  | 1043 | R12 | 1976 | 112100 | 5728520R
5700R012 | TP010-0038036 | КТП-10кВ №9/Ник-5-250 д. Екатериновка | 1976-01-01 | 2021-08-08 | 2016-08-08 | 13006119 | 0 | 2007-08-31 | 2020-05-27 | ДСТВ | ТП-10кВ №9/Н-5-250 |  |  | 86 |  | 1043 | R12 | 1976 | 411300 | 5728520R
5700R012 | TP010-0038056 | КТПН-10кВ №10/Ник-5-250 д Ивановка | 1968-01-01 | 2021-08-08 | 2016-08-08 | 13004869 | 0 | 2007-08-31 | 2020-09-14 | ДСТВ | ТП-10кВ №10/Н-5-250 |  |  | 100 |  | 1043 | R12 | 1976 | 40540 | 5728520R
5700R012 | TP010-0038117 | КТПН-10кВ №1/Ник-7-250 с.Никольское | 1980-01-01 | 2021-09-19 | 2016-09-19 | 13006243 | 0 | 2007-08-31 | 2020-07-28 | ДСТВ | ТП-10кВ №1/Н-7-250 |  |  | 65 |  | 1043 | R12 | 1972 | 412610 | 5728520R
5700R012 | TP010-0038149 | КТПН-10кВ №2/Ник-7-160 с. Никольское | 1968-03-01 | 2021-09-19 | 2016-09-19 | 13004912 | 0 | 2007-08-31 | 2020-07-09 | ДСТВ | ТП-10кВ №2/Н-7-160 |  |  | 65 |  | 1043 | R12 | 1978 | 40631 | 5728520R
5700R012 | TP010-0038165 | КТПН-10кВ №4/Ник-7-400 c.Никольское | 1983-01-01 | 2021-09-19 | 2016-09-19 | 13007077 | 0 | 2007-08-31 | 2020-05-27 | ДСТВ | ТП-10кВ №4/Н-7-400 |  |  | 65 |  | 1043 | R12 | 1977 | 419390 | 5728520R
5700R012 | TP010-0038178 | КТП 5/Н-7-250 п.Никольское | 1971-01-01 | 2021-09-19 | 2016-09-19 | 13004992 | 0 | 2007-08-31 | 2020-05-27 | ДСТВ | ТП-10кВ №5/Н-7-100 |  |  | 93 |  | 1043 | R12 | 1977 | 40727 | 5728520R
5700R012 | TP010-0038181 | КТП-10кВ №6/Ник-7-160 с.Никольское | 1989-01-01 | 2021-09-19 | 2016-09-19 | 13005791 | 0 | 2007-08-31 | 2020-05-27 | ДСТВ | ТП-10кВ №6/Н-7-160 |  |  | 100 |  | 1043 | R12 | 1974 | 112002 | 5728520R
5700R012 | TP010-0038185 | КТП-10кВ №8/Ник-7-250 c.Никольское | 1978-01-01 | 2021-09-19 | 2016-09-19 | 13006108 | 0 | 2007-08-31 | 2020-05-27 | ДСТВ | ТП-10кВ №8/Н-7-250 |  |  | 27 |  | 1043 | R12 | 1964 | 411209 | 5728520R
5700R012 | TP010-0038187 | КТП-10кВ №1/Ник-11-100 с. Казанка | 1982-09-01 | 2021-09-19 | 2016-09-19 | 13005460 | 0 | 2007-08-31 | 2020-09-15 | ДСТВ | ТП-10кВ №1/Н-11-100 |  |  | 27 |  | 1043 | R12 | 1971 | 41668 | 5728520R
5700R012 | TP010-0038193 | КТП-10кВ №3/Ник-11-250 с. Казанка | 1984-10-01 | 2021-09-19 | 2016-09-19 | 13005984 | 0 | 2007-08-31 | 2020-09-15 | ДСТВ | ТП-10кВ №3/Н-11-250 |  |  | 24 |  | 1043 | R12 | 1968 | 411063 | 5728520R
5700R012 | TP010-0038194 | КТП-10кВ №4/Ник-11-100 с. Казанка | 1973-11-01 | 2021-09-19 | 2016-09-19 | 13005461 | 0 | 2007-08-31 | 2020-09-15 | ДСТВ | ТП-10кВ №4/Н-11-100 |  |  | 28 |  | 1043 | R12 | 1970 | 41669 | 5728520R
5700R012 | TP010-0038198 | КТП-10кВ №6/Ник-11-160 с. Казанское | 1988-12-01 | 2021-09-19 | 2016-09-19 | 13005780 | 0 | 2007-08-31 | 2020-06-01 | ДСТВ | ТП-10кВ №6/Н-11-160 |  |  | 85 |  | 1043 | R12 | 1978 | 111288 | 5728520R
5700R012 | TP010-0038200 | КТПН-10кВ №7/Ник-11-250 с. Казанка КЗС | 1977-12-01 | 2021-09-19 | 2016-09-19 | 13005789 | 0 | 2007-08-31 | 2020-09-15 | ДСТВ | ТП-10кВ №7/Н-11-250 |  |  | 27 |  | 1043 | R12 | 1968 | 111881 | 5728520R
5700R012 | TP010-0038207 | КТПН-10кВ №8/Ник-11-250 с. Казанка | 1984-09-01 | 2021-09-19 | 2016-09-19 | 13007165 | 0 | 2007-08-31 | 2020-09-15 | ДСТВ | ТП-10кВ №8/Н-11-250 |  |  | 28 |  | 1043 | R12 | 1968 | 4110280 | 5728520R
5700R012 | TP010-0038212 | КТП-10кВ №9/Ник-11-250 с. Казанка | 1973-10-01 | 2021-09-19 | 2016-09-19 | 13005459 | 0 | 2007-08-31 | 2020-09-15 | ДСТВ | ТП-10кВ №9/Н-11-250 |  |  | 59 |  | 1043 | R12 | 1975 | 41667 | 5728520R
5700R012 | TP010-0038241 | КТПН-10кВ №11/Ник-11-250 д. Маяк СТФ | 1983-11-01 | 2021-09-19 | 2016-09-19 | 13005645 | 0 | 2007-08-31 | 2020-09-15 | ДСТВ | ТП-10кВ №11/Н-11-250 |  |  | 66 |  | 1043 | R12 | 1976 | 41879 | 5728520R
5700R012 | TP010-0038255 | КТП-10кВ №12/Ник-11-160 с.Казанское МТФ | 1989-06-01 | 2021-09-19 | 2016-09-19 | 13006215 | 0 | 2007-08-31 | 2020-05-27 | ДСТВ | ТП-10кВ №12/Н-11-160 |  |  | 86 |  | 1043 | R12 | 1987 | 412375 | 5728520R
5700R012 | TP010-0038268 | ЗТП-10кВ №13/Ник-5-250 с. Норовка З/ток | 1977-09-18 | 2021-08-08 | 2016-08-08 | 13007412 | 0 | 2007-08-31 | 2020-09-09 | ДСТВ | ТП-10кВ №13/Н-5-250 |  |  | 86 |  | 1042 | R12 | 1977 | 4122702 | 5728520R
5700R012 | TP010-0038285 | КТП-10кВ №14/Ник-11-250с. Норовка | 1989-02-01 | 2021-09-19 | 2016-09-19 | 13005795 | 0 | 2007-08-31 | 2020-09-09 | ДСТВ | ТП-10кВ №14/Н-11-250 |  |  | 87 |  | 1043 | R12 | 1977 | 112108 | 5728520R
5700R012 | TP010-0038294 | КТП-10кВ №15/Ник-11-160 с. Норовка | 1989-06-01 | 2021-09-19 | 2016-09-19 | 13006214 | 0 | 2007-08-31 | 2020-09-09 | ДСТВ | ТП-10кВ №15/Н-11-160 |  |  | 66 |  | 1043 | R12 | 1976 | 412373 | 5728520R
5700R012 | TP010-0038311 | КТП-10кВ №16/Ник-11-40 с. Березки | 1983-06-01 | 2021-09-19 | 2016-09-19 | 13006211 | 0 | 2007-08-31 | 2020-09-09 | ДСТВ | ТП-10кВ №16/Н-11-40 |  |  | 66 |  | 1043 | R12 | 1972 | 412369 | 5728520R
5700R012 | TP010-0038318 | КТП-10кВ №12/Ник-5-40 д. Калинец | 1963-01-01 | 2021-08-08 | 2016-08-08 | 13004889 | 0 | 2007-08-31 | 2020-05-27 | ДСТВ | ТП-10кВ №12/Н-5-40 |  |  | 86 |  | 1043 | R12 | 1969 | 40595 | 5728520R
5700R012 | TP010-0038351 | КТП-10кВ №11/Ник-5-60 д. Красная Поляна | 1967-01-01 | 2021-08-08 | 2016-08-08 | 13004885 | 0 | 2007-08-31 | 2020-05-27 | ДСТВ | ТП-10кВ №11/Н-5-60 |  |  | 28 |  | 1043 | R12 | 1970 | 40582 | 5728520R
5700R012 | TP010-0038363 | КТП-10кВ №1/Ник-15-40 д.Горюшкино | 1970-03-01 | 2021-10-17 | 2016-10-17 | 13004937 | 0 | 2007-08-31 | 2019-10-21 | ДСТВ | ТП-10кВ №1/Н-15-40 |  |  | 86 |  | 1043 | R12 | 1980 | 40658 | 5728520R
5700R012 | TP010-0038392 | КТП-10кВ №3/Ник-15-63 с. Троицкое | 1970-03-01 | 2021-10-17 | 2016-10-17 | 13004911 | 0 | 2007-08-31 | 2020-06-26 | ДСТВ | ТП-10кВ №3/Н-15-63 |  |  | 86 |  | 1043 | R12 | 1968 | 40630 | 5728520R
5700R012 | TP010-0038400 | КТП-10кВ №5/Ник-15-250 с. Троицкое | 1989-02-01 | 2021-10-17 | 2016-10-17 | 13007107 | 0 | 2007-08-31 | 2020-07-09 | ДСТВ | ТП-10кВ №5/Н-15-250 |  |  | 82 |  | 1043 | R12 | 1987 | 419790 | 5728520R
5700R012 | TP010-0038456 | КТПН-10кВ №6/Ник-15-250 с. Троицкое | 1967-01-01 | 2021-10-17 | 2016-10-17 | 13004913 | 0 | 2007-08-31 | 2020-05-21 | ДСТВ | ТП-10кВ №6/Н-15-250 |  |  | 66 |  | 1043 | R12 | 1974 | 40632 | 5728520R
5700R012 | TP010-0038486 | КТПН-10кВ №7/Ник-15-400 с. Троицкое | 1969-01-01 | 2021-10-17 | 2016-10-17 | 13004916 | 0 | 2007-08-31 | 2020-05-21 | ДСТВ | ТП-10кВ №7/Н-15-400 |  |  | 26 |  | 1043 | R12 | 1971 | 40635 | 5728520R
5700R012 | TP010-0038493 | КТП-10кВ №8/Ник-15-100 с. Троицкое З/ток | 1987-01-01 | 2021-10-17 | 2016-10-17 | 13007043 | 0 | 2007-08-31 | 2020-05-21 | ДСТВ | ТП-10кВ №8/Н-15-100 |  |  | 71 |  | 1043 | R12 | 1983 | 418420 | 5728520R
5700R012 | TP010-0038503 | КТПН-10кВ №9/Ник-15-250 с. Троицкое КЗС | 1968-01-01 | 2021-10-17 | 2016-10-17 | 13004919 | 0 | 2007-08-31 | 2020-05-21 | ДСТВ | ТП-10кВ №9/Ник-15-250 |  |  | 28 |  | 1043 | R12 | 1968 | 40638 | 5728520R
5700R012 | TP010-0038508 | КТП-10кВ №10/Ник-15-100 д. Бутуровка 1 | 1987-01-01 | 2021-10-17 | 2016-10-17 | 13007042 | 0 | 2007-08-31 | 2020-05-21 | ДСТВ | ТП-10кВ №10/Н-15-100 |  |  | 85 |  | 1043 | R12 | 1981 | 418400 | 5728520R
5700R012 | TP010-0038521 | КТП-10кВ №12/Ник-15-100 Бутуровка 2 | 1987-01-01 | 2021-10-17 | 2016-10-17 | 13007044 | 0 | 2007-08-31 | 2020-05-21 | ДСТВ | ТП-10кВ №12/Н-15-100 |  |  | 70 |  | 1043 | R12 | 1971 | 418440 | 5728520R
5700R012 | TP010-0038547 | КТПН-10кВ №1/В.Д-3-160 с. Нагибное | 1983-11-01 | 2021-10-17 | 2016-10-17 | 13005619 | 0 | 2007-08-31 | 2020-05-27 | ДСТВ | ТП-10кВ №1/В.Д-3-160 |  |  | 29 |  | 1043 | R12 | 1970 | 41847 | 5728520R
5700R012 | TP010-0038580 | ЗТП-10кВ №1/В.Д-4-2*400 с.Нагибное | 1983-11-01 | 2021-10-17 | 2016-10-17 | 13005657 | 0 | 2007-08-31 | 2020-03-16 | ДСТВ | ТП-10кВ №1/В.Д-4-2*400 |  |  | 76 |  | 1042 | R12 | 1988 | 41896 | 5728520R
5700R012 | TP010-0038601 | КТП-10кВ №2/В.Д-4-160 с. Нагибное | 1987-12-01 | 2021-10-17 | 2016-10-17 | 13007078 | 0 | 2007-08-31 | 2019-11-07 | ДСТВ | ТП-10кВ №2/В.Д-4-160 |  |  | 82 |  | 1043 | R12 | 1968 | 419391 | 5728520R
5700R012 | TP010-0038627 | КТП-10кВ №4/В.Д-4-63 д. Св. Дубрава | 1982-01-01 | 2021-10-17 | 2016-10-17 | 13006807 | 0 | 2007-08-31 | 2020-09-11 | ДСТВ | ТП-10кВ №4/В.Д-4-63 |  |  | 96 |  | 1043 | R12 | 1975 | 416040 | 5728520R
5700R012 | TP010-0038650 | КТП-10кВ №7/В.Д-4-100 д. Букреевка | 1984-01-01 | 2021-10-17 | 2016-10-17 | 13005697 | 0 | 2007-08-31 | 2020-05-27 | ДСТВ | ТП-10кВ №7/В.Д-4-100 |  |  | 83 |  | 1043 | R12 | 1972 | 41953 | 5728520R
5700R012 | TP010-0038772 | КТП-10кВ №8/В.Д-4-100 д. Св.Дубрава | 1984-06-01 | 2021-10-17 | 2016-10-17 | 13005717 | 0 | 2007-09-03 | 2020-09-11 | ДСТВ | ТП-10кВ №8/В.Д-4-100 |  |  | 65 |  | 1043 | R12 | 1976 | 41974 | 5728520R
5700R012 | TP010-0038782 | КТПН-10кВ №9/В.Д-4-160 д. Св.Дубрава | 1985-05-01 | 2021-10-17 | 2016-10-17 | 13006218 | 0 | 2007-09-03 | 2020-09-11 | ДСТВ | ТП-10кВ №9/В.Д-4-160 |  |  | 71 |  | 1043 | R12 | 1973 | 412382 | 5728520R
5700R012 | TP010-0038796 | КТП-10кВ №10/В.Д-4-160 Св.Дубрава | 1977-12-01 | 2021-10-17 | 2016-10-17 | 13007274 | 0 | 2007-09-03 | 2020-09-11 | ДСТВ | ТП-10кВ №10/В.Д-4-160 |  |  | 85 |  | 1043 | R12 | 1976 | 4111880 | 5728520R
5700R012 | TP010-0038800 | КТПН-10кВ №12/В.Д-4-100 Св. Дубрава | 1983-11-01 | 2021-10-17 | 2016-10-17 | 13007061 | 0 | 2007-09-03 | 2020-09-11 | ДСТВ | ТП-10кВ №12/В.Д-4-100. |  |  | 68 |  | 1043 | R12 | 1978 | 418980 | 5728520R
5700R012 | TP010-0038810 | КТП-10кВ №13/В.Д-4-100 Св.Дубрава | 1980-01-01 | 2021-10-17 | 2016-10-17 | 13007251 | 0 | 2007-09-03 | 2019-10-02 | ДСТВ | ТП-10кВ №13/В.Д-4-100 |  |  | 81 |  | 1043 | R12 | 1979 | 4111530 | 5728520R
5700R012 | TP010-0038868 | КТП-10кВ №18/В.Д-4-160. Св. Дубрава | 1970-03-01 | 2021-10-17 | 2016-10-17 | 13004927 | 0 | 2007-09-03 | 2019-10-02 | ДСТВ | ТП-10кВ №18/В.Д-4-160 |  |  | 63 |  | 1043 | R12 | 1970 | 40647 | 5728520R
5700R012 | TP010-0038883 | КТПН-10кВ №2/В.Д-6-160 д. В. Дубрава | 1961-01-01 | 2021-11-07 | 2016-11-07 | 13004899 | 0 | 2007-09-03 | 2020-05-21 | ДСТВ | ТП-10кВ №2/В.Д-6-160 |  |  | 27 |  | 1043 | R12 | 1971 | 40610 | 5728520R
5700R012 | TP010-0038919 | КТП-10кВ №5/В.Д-9-160 д. Давыдовка | 1984-01-01 | 2021-11-07 | 2016-11-07 | 13007074 | 0 | 2007-09-03 | 2020-09-17 | ДСТВ | ТП-10кВ №5/В.Д-9-160 |  |  | 27 |  | 1043 | R12 | 1968 | 419370 | 5728520R
5700R012 | TP010-0038929 | КТПН-10кВ №2/В.Д-10-160 с. Навесное | 1983-08-01 | 2021-02-16 | 2016-02-16 | 13005557 | 0 | 2007-09-03 | 2020-09-17 | ДСТВ | ТП-10кВ №2/В.Д-10-160 |  |  | 27 |  | 1043 | R12 | 1971 | 41780 | 5728520R
5700R012 | TP010-0038986 | КТП-10кВ №3/В.Д-10-63 д. Платоновка | 1983-11-01 | 2021-02-16 | 2016-02-16 | 13005655 | 0 | 2007-09-03 | 2020-09-17 | ДСТВ | ТП-10кВ №3/В.Д-10-63 |  |  | 94 |  | 1043 | R12 | 1969 | 41894 | 5728520R
5700R012 | TP010-0039004 | КТП-10кВ №4/В.Д-10-160 д. Бугорок | 1981-01-01 | 2021-02-16 | 2016-02-16 | 13006787 | 0 | 2007-09-03 | 2020-09-17 | ДСТВ | ТП-10кВ №4/В.Д-10-160 |  |  | 75 |  | 1043 | R12 | 1969 | 415671 | 5728520R
5700R012 | TP010-0039020 | КТП-10кВ №5/В.Д-10-100 д.Осиновка | 1983-11-01 | 2021-02-16 | 2016-02-16 | 13005656 | 0 | 2007-09-03 | 2020-09-17 | ДСТВ | ТП-10кВ №5/В.Д-10-100 |  |  | 65 |  | 1043 | R12 | 1988 | 41895 | 5728520R
5700R012 | TP010-0039046 | КТПН-10кВ №6/В.Д-10-250 с. Навесное | 1980-01-01 | 2021-02-16 | 2016-02-16 | 13007253 | 0 | 2007-09-03 | 2020-09-17 | ДСТВ | ТП-10кВ №6/В.Д-10-250 |  |  | 66 |  | 1043 | R12 | 1973 | 4111550 | 5728520R
5700R012 | TP010-0039059 | КТПН-10кВ №7/В.Д-10-100 с. Навесное | 1980-01-01 | 2021-02-16 | 2016-02-16 | 13006070 | 0 | 2007-09-03 | 2019-10-02 | ДСТВ | ТП-10кВ №7/В.Д-10-100 |  |  | 65 |  | 1043 | R12 | 1978 | 411156 | 5728520R
5700R012 | TP010-0039066 | КТП-10кВ №9/В.Д-10-25 Дачи п Дмитровский | 1982-01-01 | 2021-02-16 | 2016-02-16 | 13006194 | 0 | 2007-09-03 | 2020-05-22 | ДСТВ | ТП-10кВ №9/В.Д-10-25 |  |  | 82 |  | 1043 | R12 | 1982 | 412340 | 5728520R
5700R012 | TP010-0039076 | КТП-10кВ №8/В.Д-10-40 д. Белая гора | 1983-11-01 | 2021-02-16 | 2016-02-16 | 13005654 | 0 | 2007-09-03 | 2020-05-22 | ДСТВ | ТП-10кВ №8/В.Д-10-40 |  |  | 66 |  | 1043 | R12 | 1982 | 41893 | 5728520R
5700R012 | TP010-0039137 | КТП-10кВ №4/В.Д-9-250 СТФ Склады | 1985-05-01 | 2021-11-07 | 2016-11-07 | 13006193 | 0 | 2007-09-03 | 2020-05-27 | ДСТВ | ТП-10кВ №4/В.Д-9-250 |  |  | 65 |  | 1043 | R12 | 1978 | 412330 | 5728520R
5700R012 | TP010-0039448 | КТП-10кВ №2/Мез-3-100 д. Смагино | 1980-08-01 | 2021-03-11 | 2016-03-11 | 13006568 | 0 | 2007-09-03 | 2020-05-22 | ДСТВ | ТП-10кВ №2/М-3-100 |  |  | 27 |  | 1043 | R12 | 1969 | 414362 | 5728520R
5700R012 | TP010-0039482 | КТПН-10кВ №3/Мез-3-400 д.Смагино(КЗС) | 1984-01-01 | 2021-03-11 | 2016-03-11 | 13005720 | 0 | 2007-09-03 | 2020-05-22 | ДСТВ | ТП-10кВ №3/М-3-400 |  |  | 28 |  | 1043 | R12 | 1972 | 41978 | 5728520R
5700R012 | TP010-0039516 | КТПН-10кВ №4/Мез-3-160 д. Смагино | 1983-01-01 | 2021-03-11 | 2016-03-11 | 13005546 | 0 | 2007-09-03 | 2020-05-22 | ДСТВ | ТП-10кВ №4/М-3-160 |  |  | 94 |  | 1043 | R12 | 1972 | 41767 | 5728520R
5700R012 | TP010-0039536 | КТП-10кВ №5/Мез-3-160 д. Смагино | 1985-05-01 | 2021-03-11 | 2016-03-11 | 13006551 | 0 | 2007-09-03 | 2020-05-22 | ДСТВ | ТП-10кВ №5/М-3-160 |  |  | 85 |  | 1043 | R12 | 1985 | 414291 | 5728520R
5700R012 | TP010-0039685 | КТП-10кВ №6/Мез-3-60 д. Горностаево | 1968-01-01 | 2021-03-11 | 2016-03-11 | 13004907 | 0 | 2007-09-03 | 2019-10-11 | ДСТВ | ТП-10кВ №6/М-3-60 |  |  | 80 |  | 1043 | R12 | 1987 | 40626 | 5728520R
5700R012 | TP010-0039705 | КТПН-10кВ №7/Мез-3-160 д.Костремитино | 1984-08-01 | 2021-03-11 | 2016-03-11 | 13005730 | 0 | 2007-09-03 | 2019-10-11 | ДСТВ | ТП-10кВ №7/М-3-160 |  |  | 26 |  | 1043 | R12 | 1970 | 41989 | 5728520R
5700R012 | TP010-0039735 | КТП-10кВ №8/Мез-3-100 д. Костромитино | 1982-01-01 | 2021-03-11 | 2016-03-11 | 13006654 | 0 | 2007-09-03 | 2019-10-11 | ДСТВ | ТП-10кВ №8/М-3-100 |  |  | 24 |  | 1043 | R12 | 1972 | 414781 | 5728520R
5700R012 | TP010-0039761 | КТП-10кВ №9/Мез-3-250 д. Здоровец | 1985-08-01 | 2021-03-11 | 2016-03-11 | 13006292 | 0 | 2007-09-03 | 2020-05-22 | ДСТВ | ТП-10кВ №9/М-3-250 |  |  | 81 |  | 1043 | R12 | 1973 | 412900 | 5728520R
5700R012 | TP010-0039789 | КТПН-10кВ №10/Мез-3-400 д. Здоровец | 1985-01-01 | 2021-03-11 | 2016-03-11 | 13006547 | 0 | 2007-09-03 | 2020-05-22 | ДСТВ | ТП-10кВ №10/М-3-400 |  |  | 85 |  | 1043 | R12 | 1974 | 414270 | 5728520R
5700R012 | TP010-0039819 | КТПН-10кВ №11/Мез-3-400 д. Здоровец | 1990-01-01 | 2021-03-11 | 2016-03-11 | 13005866 | 0 | 2007-09-03 | 2020-07-28 | ДСТВ | ТП-10кВ №11/М-3-400 |  |  | 28 |  | 1043 | R12 | 1969 | 123478 | 5728520R
5700R012 | TP010-0039827 | КТПН-10кВ №12/Мез-3-160 д. Здоровец | 1985-08-01 | 2021-03-11 | 2016-03-11 | 13005119 | 0 | 2007-09-03 | 2020-05-22 | ДСТВ | ТП-10кВ №12/М-3-160 |  |  | 27 |  | 1043 | R12 | 1970 | 41289 | 5728520R
5700R012 | TP010-0039830 | КТП-10кВ №13/Мез-3-40 д. Гранкино | 1989-01-01 | 2021-03-11 | 2016-03-11 | 13006200 | 0 | 2007-09-03 | 2020-05-22 | ДСТВ | ТП-10кВ №13/М-3-40 |  |  | 87 |  | 1043 | R12 | 1970 | 412350 | 5728520R
5700R012 | TP010-0039845 | КТП-10кВ №14/Мез-3-63 д. Островок | 1984-11-01 | 2021-03-11 | 2016-03-11 | 13007237 | 0 | 2007-09-03 | 2020-05-22 | ДСТВ | ТП-10кВ №14/М-3-63 |  |  | 85 |  | 1043 | R12 | 1984 | 4111330 | 5728520R
5700R012 | TP010-0039851 | КТП-10кВ №15/Мез-3-100 д. Красово | 1985-08-01 | 2021-03-11 | 2016-03-11 | 13006296 | 0 | 2007-09-03 | 2020-05-22 | ДСТВ | ТП-10кВ №15/М-3-100 |  |  | 73 |  | 1043 | R12 | 1978 | 412920 | 5728520R
5700R012 | TP010-0039868 | КТП-10кВ №16/Мез-3-100 д. Красово | 1980-08-01 | 2021-03-11 | 2016-03-11 | 13006294 | 0 | 2007-09-03 | 2020-05-22 | ДСТВ | ТП-10кВ №16/М-3-100 |  |  | 92 | ПАО"М РСК Центра" | 1043 | R12 | 1980 | 412910 | 5728520R
5700R012 | TP010-0039881 | КТП-10кВ №1/Мез-6-100 с. Воротынск | 1969-01-01 | 2021-03-11 | 2016-03-11 | 13006767 | 0 | 2007-09-03 | 2020-05-22 | ДСТВ | ТП-10кВ №1/М-6-100 |  |  | 100 |  | 1043 | R12 | 1978 | 415470 | 5728520R
5700R012 | TP010-0039930 | КТПН-10кВ №4/Мез-6-400 Ямские фермы | 1987-07-01 | 2021-03-11 | 2016-03-11 | 13006993 | 0 | 2007-09-03 | 2019-12-05 | ДСТВ | ТП-10кВ №4/М-6-400 |  |  | 66 |  | 1043 | R12 | 1973 | 417643 | 5728520R
5700R012 | TP010-0039967 | КТП-10кВ №5/Мез-6-160 п.Чернобыльский | 1970-03-01 | 2021-03-11 | 2016-03-11 | 13006607 | 0 | 2007-09-03 | 2019-10-14 | ДСТВ | ТП-10кВ №5/М-6-160 |  |  | 73 |  | 1043 | R12 | 2000 | 414561 | 5728520R
5700R012 | TP010-0040079 | КТП-10кВ №4/Мез-9-250 д. Жилево | 1984-08-01 | 2021-03-11 | 2016-03-11 | 13007129 | 0 | 2007-09-04 | 2020-05-22 | ДСТВ | ТП-10кВ №4/М-9-250 |  |  | 28 |  | 1043 | R12 | 1965 | 419930 | 5728520R
5700R012 | TP010-0040085 | КТП-10кВ №7/Мез-9-160 д. Каменево | 1988-05-01 | 2021-03-11 | 2016-03-11 | 13007208 | 0 | 2007-09-04 | 2020-07-07 | ДСТВ | ТП-10кВ №7/М-9-160 |  |  | 97 |  | 1043 | R12 | 1971 | 4110830 | 5728520R
5700R012 | TP010-0040124 | КТПН-10кВ №1/Мез-12-100 с. Воротынск | 1976-01-01 | 2021-04-18 | 2016-04-18 | 13007278 | 0 | 2007-09-04 | 2020-05-22 | ДСТВ | ТП-10кВ №1/М-12-100 |  |  | 90 |  | 1043 | R12 | 1971 | 4111910 | 5728520R
5700R012 | TP010-0040127 | КТПН-10кВ №2/Мез-12-160 с. Воротынск | 1967-11-01 | 2021-04-18 | 2016-04-18 | 13007054 | 0 | 2007-09-04 | 2020-08-27 | ДСТВ | ТП-10кВ №2/М-12-160 |  |  | 100 |  | 1043 | R12 | 1967 | 418713 | 5728520R
5700R012 | TP010-0040147 | КТП-10кВ №2/Мез-9-100 с. Пушкарово | 1985-01-01 | 2021-03-11 | 2016-03-11 | 13005168 | 0 | 2007-09-04 | 2020-05-22 | ДСТВ | ТП-10кВ №2/М-9-100 |  |  | 100 |  | 1043 | R12 | 1978 | 41341 | 5728520R
5700R012 | TP010-0040148 | КТПН-10кВ №3/Мез-12-63 с. Воротынск | 1985-05-01 | 2021-04-18 | 2016-04-18 | 13006558 | 0 | 2007-09-04 | 2020-05-22 | ДСТВ | ТП-10кВ №3/М-12-63 |  |  | 67 |  | 1043 | R12 | 1978 | 414311 | 5728520R
5700R012 | TP010-0040181 | КТПН-10кВ №4/Мез-12-250 с. Воротынск | 1986-07-01 | 2021-04-18 | 2016-04-18 | 13006996 | 0 | 2007-09-04 | 2020-05-22 | ДСТВ | ТП-10кВ №4/М-12-250 |  |  | 90 | ПАО "МРСК Центра" | 1043 | R12 | 1974 | 417743 | 5728520R
5700R012 | TP010-0040192 | КТП-10кВ №7/Мез-12-100 с. Воротынск | 1976-01-01 | 2021-04-18 | 2016-04-18 | 13007282 | 0 | 2007-09-04 | 2020-05-22 | ДСТВ | ТП-10кВ №7/М-12-100 |  |  | 100 |  | 1043 | R12 | 1982 | 4111921 | 5728520R
5700R012 | TP010-0040204 | ЗТП-10кВ №5/Мез-12-250 с. Воротынск | 1984-09-01 | 2021-04-18 | 2016-04-18 | 13007164 | 0 | 2007-09-04 | 2020-05-22 | ДСТВ | ТП-10кВ №5/М-12-250 |  |  | 85 | ПАО"МРСК Центра" | 1042 | R12 | 1975 | 4110270 | 5728520R
5700R012 | TP010-0040209 | КТП-10кВ №8/Мез-12-63 с. Воротынск | 1989-12-01 | 2021-04-18 | 2016-04-18 | 13005850 | 0 | 2007-09-04 | 2020-05-22 | ДСТВ | КТП-10кВ №8/Мез-12-63 |  |  | 100 | ПАО"МРСК Центра" | 1043 | R12 | 1978 | 123411 | 5728520R
5700R012 | TP010-0040230 | КТП-10кВ №1/Мез-13-100 д. Будиловка | 1968-01-01 | 2021-04-18 | 2016-04-18 | 13004872 | 0 | 2007-09-04 | 2020-05-22 | ДСТВ | ТП-10кВ №1/М-13-100 |  |  | 94 |  | 1043 | R12 | 2008 | 40544 | 5728520R
5700R012 | TP010-0040258 | КТПН-10кВ №3/Мез-13-160 д. Соловьевка | 1982-03-01 | 2021-04-18 | 2016-04-18 | 13006672 | 0 | 2007-09-04 | 2020-08-21 | ДСТВ | ТП-10кВ №3/М-13-160 |  |  | 28 |  | 1043 | R12 | 1967 | 414850 | 5728520R
5700R012 | TP010-0040278 | КТПН-10кВ №4/Мез-13-400 с. Остров | 1972-06-01 |  |  | 13005808 | 0 | 2007-09-04 | 2020-08-21 | ДСТВ | ТП-10кВ №4/М-13-400 |  |  | 28 |  | 1043 | R12 | 1972 | 112644 | 5728520R
5700R012 | TP010-0040308 | КТП-10кВ №6/Мез-13-100 д. Остров | 1986-01-01 | 2021-04-18 | 2016-04-18 | 13006757 | 0 | 2007-09-04 | 2020-05-22 | ДСТВ | ТП-10кВ №6/М-13-100 |  |  | 94 |  | 1043 | R12 | 1978 | 415351 | 5728520R
5700R012 | TP010-0040341 | КТП-10кВ №9/Мез-13-160 Малахово | 1962-03-01 | 2021-04-18 | 2016-04-18 | 13004884 | 0 | 2007-09-04 | 2020-08-21 | ДСТВ | ТП-10кВ №9/М-13-160 |  |  | 86 |  | 1043 | R12 | 1978 | 40581 | 5728520R
5700R012 | TP010-0040417 | КТП-10кВ №13/Мез-13-40 Малаховские в-ки | 1978-01-01 | 2021-04-18 | 2016-04-18 | 13005092 | 0 | 2007-09-04 | 2020-05-25 | ДСТВ | ТП-10кВ №13/М-13-40 |  |  | 63 |  | 1043 | R12 | 1968 | 41260 | 5728520R
5700R012 | TP010-0040419 | КТП-10кВ №14/Мез-13-160 д. Б.Дорога | 1968-01-01 | 2021-09-19 | 2016-09-19 | 13004909 | 0 | 2007-09-04 | 2020-07-31 | ДСТВ | ТП-10кВ №14/М-13-160 |  |  | 65 |  | 1043 | R12 | 1971 | 40628 | 5728520R
5700R012 | TP010-0040479 | КТП-10кВ №2/Мез-17-100 д.Хвощевка | 1972-01-01 | 2021-05-16 | 2016-05-16 | 13007538 | 0 | 2007-09-04 | 2019-10-15 | ДСТВ | ТП-10кВ №2/М-17-100 |  |  | 72 |  | 1043 | R12 | 1973 | 4168310 | 5728520R
5700R012 | TP010-0040532 | КТПН-10кВ №3/Мез-17-400 д. Хвощевка | 1986-01-01 | 2021-05-16 | 2016-05-16 | 13007049 | 0 | 2007-09-04 | 2020-05-27 | ДСТВ | ТП-10кВ №3/М-17-400 |  |  | 28 |  | 1043 | R12 | 1968 | 418543 | 5728520R
5700R012 | TP010-0040620 | КТП-10кВ №7/Мез-17-100 д. Гремячка | 1972-04-01 | 2021-05-16 | 2016-05-16 | 13006904 | 0 | 2007-09-04 | 2020-05-25 | ДСТВ | ТП-10кВ №7/М-17-100 |  |  | 84 |  | 1043 | R12 | 1971 | 416851 | 5728520R
5700R012 | TP010-0040650 | КТП-10кВ №9/Мез-17-250 д. Пешково | 1972-01-01 | 2021-05-16 | 2016-05-16 | 13006894 | 0 | 2007-09-04 | 2020-05-25 | ДСТВ | ТП-10кВ №9/М-17-250 |  |  | 26 |  | 1043 | R12 | 1972 | 416830 | 5728520R
5700R012 | TP010-0040672 | КТП-10кВ №10/Мез-17-160 д.Лютое | 1961-01-01 | 2021-05-16 | 2016-05-16 | 13004854 | 0 | 2007-09-04 | 2020-05-25 | ДСТВ | ТП-10кВ №10/М-17-160 |  |  | 100 |  | 1043 | R12 | 1978 | 40514 | 5728520R
5700R012 | TP010-0040794 | КТП-10кВ №15/Мез-17-250 д. Чувакино | 1972-01-01 | 2021-05-16 | 2016-05-16 | 13006898 | 0 | 2007-09-04 | 2020-05-25 | ДСТВ | ТП-10кВ №15/М-17-250 |  |  | 89 |  | 1043 | R12 | 1975 | 416840 | 5728520R
5700R012 | TP010-0040818 | КТП-10кВ №16/Мез-17-100 д. Косьяново | 1972-01-01 | 2021-05-16 | 2016-05-16 | 13006900 | 0 | 2007-09-04 | 2020-05-25 | ДСТВ | ТП-10кВ №16/М-17-100 |  |  | 28 |  | 1043 | R12 | 1971 | 416842 | 5728520R
5700R012 | TP010-0041204 | КТП-10кВ №1/Мез-18-250 д. Парахино | 1973-01-01 | 2021-06-14 | 2016-06-14 | 13005452 | 0 | 2007-09-04 | 2020-05-26 | ДСТВ | ТП-10кВ №1/М-18-250 |  |  | 95 |  | 1043 | R12 | 1972 | 41660 | 5728520R
5700R012 | TP010-0041234 | КТП-10кВ №2/Мез-18-63 д.Голопузово | 1973-10-01 | 2021-06-14 | 2016-06-14 | 13006884 | 0 | 2007-09-04 | 2020-08-12 | ДСТВ | ТП-10кВ №2/М-18-63 |  |  | 27 |  | 1043 | R12 | 1972 | 416780 | 5728520R
5700R012 | TP010-0041268 | КТП-10кВ №3/Мез-18-100 д. Дутое | 1982-11-01 | 2021-06-14 | 2016-06-14 | 13005832 | 0 | 2007-09-04 | 2020-08-13 | ДСТВ | ТП-10кВ №3/М-18-100 |  |  | 91 |  | 1043 | R12 | 1972 | 123162 | 5728520R
5700R012 | TP010-0041288 | КТП-10кВ №4/Мез-18-100 д. Рог | 1973-08-01 | 2021-06-14 | 2016-06-14 | 13007001 | 0 | 2007-09-04 | 2020-08-11 | ДСТВ | ТП-10кВ №4/М-18-100 |  |  | 90 | ПАО"М РСК Центра" | 1043 | R12 | 1977 | 417810 | 5728520R
5700R012 | TP010-0041310 | КТПН-10кВ №5/Мез-18-250 д. Рог АВМ | 1973-08-01 | 2021-06-14 | 2016-06-14 | 13006888 | 0 | 2007-09-04 | 2020-08-11 | ДСТВ | ТП-10кВ №5/М-18-250 |  |  | 90 |  | 1043 | R12 | 1975 | 416801 | 5728520R
5700R012 | TP010-0041332 | КТПН-10кВ №6/Мез-18-400 д. Рог З/ток | 1962-01-01 | 2021-06-14 | 2016-06-14 | 13004882 | 0 | 2007-09-04 | 2020-05-25 | ДСТВ | ТП-10кВ №6/М-18-400 |  |  | 30 |  | 1043 | R12 | 1969 | 40577 | 5728520R
5700R012 | TP010-0041353 | КТП-10кВ №7/Мез-18-250 д. Рог КРС | 1982-01-01 | 2021-06-14 | 2016-06-14 | 13005486 | 0 | 2007-09-04 | 2020-05-25 | ДСТВ | ТП-10кВ №7/М-18-250 |  |  | 58 |  | 1043 | R12 | 1985 | 41695 | 5728520R
5700R012 | TP010-0041404 | КТП-10кВ №9/Мез-18-63 д. Лопашино | 1968-01-01 | 2021-06-14 | 2016-06-14 | 13004910 | 0 | 2007-09-04 | 2020-08-12 | ДСТВ | ТП-10кВ №9/М-18-63 |  |  | 77 |  | 1043 | R12 | 1971 | 40629 | 5728520R
5700R012 | TP010-0041435 | КТП-10кВ №10/Мез-18-160 д.Семенихино | 1969-03-01 | 2021-06-14 | 2016-06-14 | 13004908 | 0 | 2007-09-04 | 2020-08-11 | ДСТВ | ТП-10кВ №10 /М-18-160 |  |  | 91 |  | 1043 | R12 | 1989 | 40627 | 5728520R
5700R012 | TP010-0041457 | ЗТП-10кВ №11/Мез-18-400 Семенихино | 1975-10-01 | 2021-06-14 | 2016-06-14 | 13006882 | 0 | 2007-09-04 | 2020-08-11 | ДСТВ | ЗТП-10кВ №11/М-18-400 |  |  | 66 | ПАО"МРСК Центра" | 1042 | R12 | 1991 | 416770 | 5728520R
5700R012 | TP010-0041499 | ЗТП-10кВ №12/Мез-18-250 д. Дутое Школа | 1986-01-01 | 2021-06-14 | 2016-06-14 | 13006855 | 0 | 2007-09-04 | 2020-08-12 | ДСТВ | ЗТП-10кВ №12/М-18-250 |  |  | 76 |  | 1042 | R12 | 1978 | 416663 | 5728520R
5700R012 | TP010-0041522 | КТП-10кВ №13/Мез-18-100 д. Костомарово | 1982-03-01 | 2021-06-14 | 2016-06-14 | 13006762 | 0 | 2007-09-04 | 2020-08-12 | ДСТВ | ТП-10кВ №13/М-18-100 |  |  | 70 |  | 1043 | R12 | 1975 | 415420 | 5728520R
5700R012 | TP010-0041767 | КТП-10кВ №17/Мез-18-100 д. Семенихино | 1967-03-01 | 2021-06-14 | 2016-06-14 | 13004959 | 0 | 2007-09-04 | 2020-08-12 | ДСТВ | ТП-10кВ №17/М-18-100 |  |  | 28 |  | 1043 | R12 | 1971 | 40685 | 5728520R
5700R012 | TP010-0041780 | КТПН-10кВ №18/Мез-18-315 д. Губаново | 1989-01-01 | 2021-06-14 | 2016-06-14 | 13005793 | 0 | 2007-09-04 | 2020-08-12 | ДСТВ | ТП-10кВ №18/М-18-315 |  |  | 28 |  | 1043 | R12 | 1971 | 112104 | 5728520R
5700R012 | TP010-0041800 | КТП-10кВ №20/Мез-18-60 д. Губаново | 1982-01-01 | 2021-06-14 | 2016-06-14 | 13006921 | 0 | 2007-09-04 | 2020-08-11 | ДСТВ | ТП-10кВ №20/М-18-60 |  |  | 66 |  | 1043 | R12 | 1975 | 416960 | 5728520R
5700R012 | TP010-0041812 | КТП-10кВ №21/Мез-18-250 д. Губаново | 1968-01-01 | 2021-06-14 | 2016-06-14 | 13004957 | 0 | 2007-09-04 | 2020-08-11 | ДСТВ | ТП-10кВ №21/М-18-250 |  |  | 84 |  | 1043 | R12 | 1974 | 40683 | 5728520R
5700R012 | TP010-0041819 | КТПН-10кВ №22/Мез-18-250 д. Зубцово | 1968-01-01 | 2021-06-14 | 2016-06-14 | 13005923 | 0 | 2007-09-04 | 2020-05-25 | ДСТВ | ТП-10кВ №22/М-18-250 |  |  | 28 |  | 1043 | R12 | 1969 | 406682 | 5728520R
5700R012 | TP010-0041834 | КТПН-10кВ №23/Мез-18-160 д. Зубцово | 1988-09-01 | 2021-06-14 | 2016-06-14 | 13005751 | 0 | 2007-09-04 | 2020-05-25 | ДСТВ | ТП-10кВ №23/М-18-160 |  |  | 83 |  | 1043 | R12 | 1970 | 111221 | 5728520R
5700R012 | TP010-0041866 | КТП-10кВ №1/Мез-19-100 д. Орлово | 1978-08-01 | 2021-07-18 | 2016-07-18 | 13006261 | 0 | 2007-09-04 | 2020-05-25 | ДСТВ | ТП-10кВ №1/М-19-100 |  |  | 72 |  | 1043 | R12 | 1987 | 412750 | 5728520R
5700R012 | TP010-0041875 | КТП-10кВ №2/Мез-19-160 д. Орлово | 1984-08-01 | 2021-07-18 | 2016-07-18 | 13005644 | 0 | 2007-09-04 | 2020-07-07 | ДСТВ | ТП-10кВ №2/М-19-160 |  |  | 90 |  | 1043 | R12 | 1974 | 41878 | 5728520R
5700R012 | TP010-0041881 | КТП-10кВ №3/Мез-19-160 д. Орлово | 1974-02-01 | 2021-07-18 | 2016-07-18 | 13006963 | 0 | 2007-09-04 | 2020-07-28 | ДСТВ | ТП-10кВ №3/М-19-160 |  |  | 69 |  | 1043 | R12 | 1969 | 417211 | 5728520R
5700R012 | TP010-0041892 | КТП-10кВ №1/Мез-9-60 нп Мезенцево | 1968-01-01 | 2021-03-11 | 2016-03-11 | 13006715 | 0 | 2007-09-04 | 2020-05-25 | ДСТВ | ТП-10кВ №1/М-9-60 |  |  | 77 |  | 1043 | R12 | 1980 | 415040 | 5728520R
5700R012 | TP010-0041902 | КТПН-10кВ №6/Мез-19-400 Сенновка МТФ | 1985-11-01 | 2021-07-18 | 2016-07-18 | 13005145 | 0 | 2007-09-04 | 2020-05-25 | ДСТВ | ТП-10кВ №6/М-19-400 |  |  | 28 |  | 1043 | R12 | 1972 | 41317 | 5728520R
5700R012 | TP010-0041910 | КТП-10кВ №9/Мез-19-250 д. Орлово | 1985-11-01 | 2021-07-18 | 2016-07-18 | 13005143 | 0 | 2007-09-04 | 2019-12-02 | ДСТВ | ТП-10кВ №9/М-19-250 |  |  | 26 |  | 1043 | R12 | 1966 | 41315 | 5728520R
5700R012 | TP010-0041924 | ЗТП-10кВ №8/Мез-19-250 д.Орлово Школа | 1985-12-01 | 2021-07-18 | 2016-07-18 | 13006379 | 0 | 2007-09-04 | 2019-10-17 | ДСТВ | ЗТП-10кВ №8/ М-19-250 |  |  | 77 |  | 1042 | R12 | 1973 | 413480 | 5728520R
5700R012 | TP010-0041941 | КТПН-10кВ №7/Мез-19-400 д.Овсянниково З/ | 1982-01-01 | 2021-07-18 | 2016-07-18 | 13006242 | 0 | 2007-09-04 | 2020-05-25 | ДСТВ | ТП-10кВ №7/М-19-400 |  |  | 86 |  | 1043 | R12 | 1973 | 412590 | 5728520R
5700R012 | TP010-0041948 | ЗТП-10кВ №10/Мез-19-160д.Орлово Котельн. | 1973-12-01 | 2021-07-18 | 2016-07-18 | 13006840 | 0 | 2007-09-04 | 2020-05-25 | ДСТВ | ТП-10кВ №10/М-19-160 |  |  | 79 | ПАО"МРСК Центра" | 1042 | R12 | 1970 | 416611 | 5728520R
5700R012 | TP010-0046701 | КТПП-10кВ №11/Ник-15-400 с.Троицкое СТФ | 1985-12-01 | 2021-10-17 | 2016-10-17 | 13006377 | 0 | 2007-09-07 | 2020-06-01 | ДСТВ | ТП-10кВ №11/Н-15-400 |  |  | 24 |  | 1043 | R12 | 1968 | 413460 | 5728520R
5700R012 | TP010-0052090 | КТП-10кВ №2/Сх-8-63 с Кунач | 1988-09-01 | 2019-03-17 | 2014-03-17 | 13005752 | 0 | 2007-09-10 | 2020-05-25 | ДСТВ | ТП-10кВ №2/Сх-8-63 |  |  | 66 |  | 1043 | R12 | 1974 | 111222 | 5728520R
5700R012 | TP010-0052137 | КТПН-10кВ №4/Сх-8-400 с Кунач СТФ | 1984-02-01 | 2019-03-17 | 2014-03-17 | 13007076 | 0 | 2007-09-10 | 2020-05-25 | ДСТВ | ТП-10кВ №4/Сх-8-400 |  |  | 65 |  | 1043 | R12 | 1974 | 419380 | 5728520R
5700R012 | TP010-0052211 | КТП-10кВ №5/Сх-8-160 с Кунач | 1983-07-01 | 2019-03-17 | 2014-03-17 | 13005549 | 0 | 2007-09-10 | 2020-05-25 | ДСТВ | ТП-10кВ №5/Сх-8-160 |  |  | 84 |  | 1043 | R12 | 1975 | 41771 | 5728520R
5700R012 | TP010-0052264 | КТП-10кВ №6/Сх-8-100 с Кунач | 1988-06-01 | 2019-03-17 | 2014-03-17 | 13006041 | 0 | 2007-09-10 | 2020-05-25 | ДСТВ | ТП-10кВ №6/Сх-8-100 |  |  | 91 |  | 1043 | R12 | 1984 | 411125 | 5728520R
5700R012 | TP010-0052299 | КТП-10кВ №8/Сх-8-100 с Успенка | 1987-05-01 | 2019-03-17 | 2014-03-17 | 13006974 | 0 | 2007-09-10 | 2020-07-23 | ДСТВ | ТП-10кВ №8/Сх-8-100 |  |  | 85 |  | 1043 | R12 | 1975 | 417300 | 5728520R
5700R012 | TP010-0052324 | КТП-10кВ №7/Сх-8-100 с.Успенское | 1960-01-01 | 2019-03-17 | 2014-03-17 | 13006066 | 0 | 2007-09-10 | 2020-07-23 | ДСТВ | ТП-10кВ №7/Сх-8-100 |  |  | 84 |  | 1043 | R12 | 1974 | 411152 | 5728520R
5700R012 | TP010-0052373 | КТП-10кВ №9/Сх-8-160 с Успенка | 1987-09-01 | 2019-03-17 | 2014-03-17 | 13007048 | 0 | 2007-09-10 | 2020-07-23 | ДСТВ | ТП-10кВ №9/Сх-8-160 |  |  | 76 |  | 1043 | R12 | 1987 | 418520 | 5728520R
5700R012 | TP010-0052417 | ЗТП-10кВ №10/Сх-8-160 с Кунач | 1969-01-01 | 2019-03-17 | 2014-03-17 | 13004985 | 0 | 2007-09-10 | 2020-05-25 | ДСТВ | ТП-10кВ №10/Сх-8-160 |  |  | 84 |  | 1042 | R12 | 1973 | 40718 | 5728520R
5700R012 | TP010-0052467 | КТПН-10кВ №11/Сх-8-250 с Кунач | 1988-08-01 | 2019-03-17 | 2014-03-17 | 13006080 | 0 | 2007-09-10 | 2020-05-25 | ДСТВ | ТП-10кВ №11/Сх-8-250 |  |  | 28 |  | 1043 | R12 | 1967 | 411170 | 5728520R
5700R012 | TP010-0052523 | КТПП-10кВ №12/Сх-8-400 с Кунач МТФ | 1988-12-01 | 2019-03-17 | 2014-03-17 | 13005762 | 0 | 2007-09-10 | 2020-05-25 | ДСТВ | ТП-10кВ №12/Сх-8-400 |  |  | 26 |  | 1043 | R12 | 1967 | 111252 | 5728520R
5700R012 | TP010-0052564 | КТПП-10кВ №13/Сх-8-250 с Кунач З/ток | 1988-08-01 | 2019-03-17 | 2014-03-17 | 13005788 | 0 | 2007-09-10 | 2020-05-25 | ДСТВ | ТП-10кВ №13/Сх-8-250 |  |  | 28 |  | 1043 | R12 | 1967 | 111701 | 5728520R
5700R012 | TP010-0066650 | ЗТП-10кВ №4/Ник-15-400 МТФ Троицкое | 1989-06-01 | 2021-10-17 | 2016-10-17 | 13006213 | 0 | 2007-09-15 | 2020-05-26 | ДСТВ | ТП-10кВ №4/Н-15-400 |  |  | 77 | ПАО"МРСК Центра" | 1042 | R12 | 1986 | 412371 | 5728520R
5700R012 | TP010-0075873 | КТП-10кВ №2А/Мез-9-60 Пушкарово Дачи | 1968-01-01 | 2021-03-11 | 2016-03-11 | 13004855 | 0 | 2007-09-18 | 2020-05-26 | ДСТВ | ТП-10кВ №2А/М-9-60 |  |  | 91 |  | 1043 | R12 | 1987 | 40518 | 5728520R
5700R012 | TP010-0082290 | КТПН-10кВ №1/В.Д-6-315 д.В.Дубрава | 1969-03-01 | 2021-11-07 | 2016-11-07 | 13004928 | 0 | 2007-09-21 | 2020-05-26 | ДСТВ | ТП-10кВ №1/В.Д-6-315 |  |  | 66 |  | 1043 | R12 | 1973 | 40648 | 5728520R
5700R012 | TP010-0082352 | КТПН-10кВ №3/В.Д-6-250 д.В.Дубрава | 1980-01-01 | 2021-11-07 | 2016-11-07 | 13006068 | 0 | 2007-09-21 | 2020-05-26 | ДСТВ | ТП-10кВ №3/В.Д-6-250 |  |  | 84 |  | 1043 | R12 | 1973 | 411154 | 5728520R
5700R012 | TP010-0082734 | КТП-10кВ №6/В.Д-9-100 д.Селиховка | 1986-09-01 | 2021-11-07 | 2016-11-07 | 13006740 | 0 | 2007-09-21 | 2020-09-17 | ДСТВ | ТП-10кВ №6/В.Д-9-100 |  |  | 78 |  | 1043 | R12 | 1987 | 415171 | 5728520R
5700R012 | TP010-0082795 | КТП-10кВ №7/В.Д-9-160 с.Навесное | 1969-01-01 | 2021-11-07 | 2016-11-07 | 13004920 | 0 | 2007-09-21 | 2020-09-17 | ДСТВ | ТП-10кВ №7/В.Д-9-160 |  |  | 82 |  | 1043 | R12 | 1982 | 40640 | 5728520R
5700R012 | TP010-0082826 | ЗТП-10кВ №11/В.Д-9-630 с.Круглое | 1986-06-01 | 2021-11-07 | 2016-11-07 | 13006703 | 0 | 2007-09-21 | 2020-09-16 | ДСТВ | ТП-10кВ №11/В.Д-9-630 |  |  | 84 | ПАО"МРСК Центра" | 1042 | R12 | 1974 | 414951 | 5728520R
5700R012 | TP010-0082838 | КТПН-10кВ №12/В.Д-9-400 с. Круглое | 1982-10-01 | 2021-11-07 | 2016-11-07 | 13006846 | 0 | 2007-09-21 | 2020-05-26 | ДСТВ | ТП-10кВ №12/В.Д-9-400 |  |  | 23 |  | 1043 | R12 | 1967 | 416631 | 5728520R
5700R012 | TP010-0082857 | КТП-10кВ №13/В.Д-9-100 с Круглое | 1983-05-01 | 2021-11-07 | 2016-11-07 | 13006990 | 0 | 2007-09-21 | 2020-09-16 | ДСТВ | ТП-10кВ №13/В.Д-9-100 |  |  | 85 |  | 1043 | R12 | 1988 | 417580 | 5728520R
5700R012 | TP010-0082869 | КТПН-10кВ №14/В.Д-9-250 с. Круглое МТФ | 1988-12-01 | 2021-11-07 | 2016-11-07 | 13005781 | 0 | 2007-09-21 | 2020-09-16 | ДСТВ | ТП-10кВ №14/В.Д-9-250 |  |  | 69 |  | 1043 | R12 | 1976 | 111290 | 5728520R
5700R012 | TP010-0082877 | КТПН-10кВ №15/В.Д-9-160 с. Колодец | 1969-01-01 | 2021-11-07 | 2016-11-07 | 13004921 | 0 | 2007-09-21 | 2020-05-26 | ДСТВ | ТП-10кВ №15/В.Д-9-160 |  |  | 23 |  | 1043 | R12 | 1971 | 40641 | 5728520R
5700R012 | TP010-0083760 | КТП-10кВ №3/Сх-8-100 с. Кунач | 1988-12-01 | 2019-03-17 | 2014-03-17 | 13005761 | 0 | 2007-09-21 | 2020-05-26 | ДСТВ | ТП-10кВ №3/Сх-8-100 |  |  | 84 | ПАО"МРСК Центра" | 1043 | R12 | 1970 | 111251 | 5728520R
5700R012 | TP010-0123526 | КТП-10кВ №4а/Ник-5-160 Школа | 1993-09-01 |  |  | 13010940 | 0 | 2009-11-26 | 2020-05-26 | ДСТВ | КТП-10кВ №4а/Ник-5-160 Школа |  |  | 90 |  | 1043 | R12 | 1993 | 13010940-00 | 5728520R
5700R012 | TP010-0125643 | ТП 029 Речица | 1974-04-10 |  |  | 13010941 | 0 | 2008-05-07 | 2020-05-26 | ДСТВ | ТП 029 Речица |  |  | 73 |  | 1042 | R12 | 1974 | 13010941-00 | 5728520R
5700R012 | TP010-0125682 | КТПН-10кВ №4а/Рс-1-160 Мельница отс | 1994-04-11 |  |  | 13007332 | 0 | 2008-05-07 | 2020-05-26 | ДСТВ | ТП-10кВ №4а/Рс-1-160 |  |  | 90 |  | 1043 | R12 | 1994 | 4112654 | 5728520R
5700R012 | VN004-00002343 | ВЛ-0,4кВ ф-1 КТПН-14/В.Д-4-100 | 1978-01-01 |  | 2016-11-09 | 12003074 | 1 | 2009-07-08 | 2020-04-27 | ДСТВ | ВЛ-0,4 кВ от ТП 14/В.Д-4 ф № 1 |  |  | 51 |  | 1053 | R12 | 1976 | 30461 | 5728520R
5700R012 | VN004-00002351 | ВЛ-0.4кВ Ф-6 ЗТП-11/В.Д-9-630 | 1968-03-08 |  |  | 12002989 | 0 | 2009-07-08 | 2020-04-27 | ДСТВ | ВЛ-0.4кВ Ф-6 ЗТП-11/В.Д-9-630 |  |  | 45 |  | 1053 | R12 | 1974 | 30301 | 5728520R
5700R012 | VN004-00002398 | ВЛ-0,4кВ Ф №1 от КТПН-7 /Ник-11-250 | 1973-10-01 |  | 2016-09-21 | 12003025 | 1 | 2009-07-09 | 2020-04-27 | ДСТВ | ВЛ-0,4кВ Ф №1 от ТП-7 /Н-11-250 |  |  | 91 |  | 1053 | R12 | 1968 | 30408 | 5728520R
5700R012 | VN004-00002400 | ВЛ-0,4кВ ф-1 КТПН-10/Ник-11-100 | 1983-01-01 |  | 2016-09-21 | 12003607 | 1 | 2009-07-09 | 2020-04-27 | ДСТВ | ВЛ-0,4кВ ф-1 ТП-10/Н -11-100 |  |  | 91 |  | 1053 | R12 | 1980 | 31805 | 5728520R
5700R012 | VN004-00002404 | ВЛ-0,4кВ ф-1 КТП-5/Ник-15-250 | 1988-01-01 |  | 2016-10-19 | 12003750 | 1 | 2009-07-09 | 2020-08-18 | ДСТВ | ВЛ-0,4кВ ф-1 ТП-5/Н-15-250 |  |  | 89 |  | 1053 | R12 | 1987 | 31971 | 5728520R
5700R012 | VN004-00002407 | ВЛ-0,4кВ ф-1 КТП-9/Мез-3-250 оп(1-42) | 1973-07-21 |  |  | 12002876 | 0 | 2009-07-09 | 2020-04-27 | ДСТВ | ВЛ-0,4кВ ф-1 ТП-9/М-3-250 |  |  | 85 |  | 1053 | R12 | 1973 | 3372 | 5728520R
5700R012 | VN004-00002412 | ВЛ-0,4кВ ф-1 КТП-15/Мез-17-250 | 1987-10-01 |  | 2016-06-16 | 12003734 | 1 | 2009-07-09 | 2020-04-27 | ДСТВ | ВЛ-0,4 кВ от ТП 15/М-17 ф № 1 |  |  | 82 |  | 1053 | R12 | 1975 | 31954 | 5728520R
5700R012 | VN004-00002424 | ВЛ-0,4кВ ф-1 КТП-16/Мез-17-100 | 1971-01-01 |  | 2016-06-16 | 12002976 | 1 | 2009-07-10 | 2020-04-27 | ДСТВ | ВЛ-0,4кВ ф-1 ТП -16/М-17-100 |  |  | 83 |  | 1053 | R12 | 1971 | 30281 | 5728520R
5700R012 | VN004-00002426 | ВЛ-0,4кВ ф-1 КТП-4/Мез-18-100 | 1973-06-01 |  | 2016-07-20 | 12003045 | 1 | 2009-07-10 | 2020-04-27 | ДСТВ | ВЛ-0,4кВ ф-1 ТП-4/М -18-100 |  |  | 100 |  | 1053 | R12 | 1977 | 30428 | 5728520R
5700R012 | VN004-00002429 | ВЛ-0,4кВ ф-2 ЗТП-8/Мез-19-250 | 1973-12-08 |  |  | 12002974 | 0 | 2009-07-10 | 2020-04-27 | ДСТВ | ВЛ-0,4кВ ф-2 ТП-8/М-19-250 |  |  | 90 |  | 1053 | R12 | 1973 | 30279 | 5728520R
5700R012 | VN004-00002692 | ВЛ-0,4кВ ф-1 ЗТП-13/Рс-2-160 | 1972-01-01 | 2018-04-18 | 2013-04-17 | 12002928 | 0 | 2009-07-24 | 2020-04-27 | ДСТВ | ВЛ-0,4кВ ф-1 ТП-13/Рс-2-160 |  |  | 94 |  | 1053 | R12 | 1972 | 3424 | 5728520R
5700R012 | VN004-00004315 | ВЛ 0,4кВ ф-1 КТП-14/М-13-160 | 1971-01-01 |  | 2016-05-18 | 12002984 | 1 | 2010-02-17 | 2020-08-18 | ДСТВ | ВЛ-0,4 кВ от ТП 14/М-13 ф № 1 |  |  | 76 |  | 1053 | R12 | 1973 | 30289 | 5728520R
5700R012 | VN004-00004643 | ВЛ-0,4кВ ф-1 КТП-11/Ник-5-60 | 1970-07-14 |  | 2016-08-10 | 12003926 | 1 | 2010-03-12 | 2020-04-27 | ДСТВ | ВЛ-0,4кВ ф-1 ТП-11/Н-5-60 |  |  | 82 |  | 1053 | R12 | 1970 | 311039 | 5728520R
5700R012 | VN004-00004673 | ВЛ-0,4кВ Ф-2 от КТПН 11/Рс-2-250 | 1974-07-17 | 2018-04-18 | 2013-04-17 | 12002908 | 0 | 2010-03-16 | 2020-08-18 | ДСТВ | ВЛ-0,4кВ Ф-2 от ТП- 11/Рс-2-250 |  |  | 90 |  | 1053 | R12 | 1974 | 3404 | 5728520R
5700R012 | VN004-00004707 | ВЛ-0,4кВ Ф-2А от КТПН-2/В.Д-10-160 | 1983-08-01 |  | 2016-02-18 | 12003603 | 1 | 2010-03-18 | 2020-04-27 | ДСТВ | ВЛ-0,4кВ Ф-2А от ТП-2/В.Д-10-160 |  |  | 86 |  | 1053 | R12 | 1971 | 31798 | 5728520R
5700R012 | VN004-00004709 | ВЛ-0,4кВ Ф-1 от КТП-9/В.Д-10-25 | 1984-05-01 |  | 2016-02-18 | 12003620 | 1 | 2010-03-18 | 2020-04-27 | ДСТВ | ВЛ-0,4 кВ от ТП 9/В.Д-10 ф № 1 |  |  | 86 |  | 1053 | R12 | 1982 | 31818 | 5728520R
5700R012 | VN004-00022806 | ВЛ-0,4кВ Ф №3 от КТП 8/С-10-160 | 1975-01-01 | 2019-05-15 | 2014-05-15 | 12006779 | 0 | 2010-11-15 | 2020-08-18 | ДСТВ | ВЛ-0,4кВ Ф №3 от ТП 8/С-10-160 |  |  | 98 |  | 1053 | R12 |  | 12006779-00 | 5728520R
5700R012 | VN004-00038427 | ВЛ-0,4кВ ф-1 КТП-5/Мез-3-160д.Смагино | 1974-05-01 |  | 2016-03-12 | 12003059 | 1 | 2007-09-05 | 2020-04-27 | ДСТВ | ВЛ-0,4 кВ от ТП 5/М-3 ф № 1 |  |  | 86 |  | 1053 | R12 | 1985 | 30442 | 5728520R
5700R012 | VN004-00038454 | ВЛ-0,4кВ ф-1 КТП-13/Мез-3-40 оп1-17 | 1970-01-01 |  | 2016-03-12 | 12002878 | 1 | 2007-09-05 | 2020-04-27 | ДСТВ | ВЛ-0,4 кВ от ТП 13/М-3 ф № 1 |  |  | 88 |  | 1053 | R12 | 1970 | 3374 | 5728520R
5700R012 | VN004-00038470 | ВЛ-0,4кВ ф-1 КТП-12/Мез-3-160 оп(1-12) | 1970-01-01 |  | 2016-03-12 | 12002877 | 1 | 2007-09-05 | 2020-04-27 | ДСТВ | ВЛ-0,4кВ ф-1 ТП-12/М-3-160 |  |  | 84 |  | 1053 | R12 | 1970 | 3373 | 5728520R
5700R012 | VN004-00038472 | ВЛ-0,4кВ ф-2 КТП-12/Мез-3-160 оп(1-8) | 1970-01-01 |  | 2016-03-12 | 12002877 | 1 | 2007-09-05 | 2020-04-27 | ДСТВ | ВЛ-0,4кВ ф-2 ТП-12/М -3-160 |  |  | 85 |  | 1053 | R12 | 1970 | 3373 | 5728520R
5700R012 | VN004-00038482 | ВЛ-0,4кВ ф-3 КТП-12/Мез-3-160 оп(1-8) | 1970-01-01 |  | 2016-03-12 | 12002877 | 1 | 2007-09-05 | 2020-04-27 | ДСТВ | ВЛ-0,4кВ ф-3 ТП-12/М-3-160 |  |  | 90 |  | 1053 | R12 | 1970 | 3373 | 5728520R
5700R012 | VN004-00038509 | ВЛ-0,4кВ ф-1 КТПН-11/Мез-3-400 оп 1-25 | 1969-08-20 |  | 2016-03-12 | 12006726 | 1 | 2007-09-05 | 2020-08-18 | ДСТВ | ВЛ-0,4 кВ от ТП 11/М-3 ф № 1 |  |  | 92 |  | 1053 | R12 | 1969 | 12006726-00 | 5728520R
5700R012 | VN004-00038522 | ВЛ-0,4кВ ф-4 КТП-12/Мез-3-160 оп(1-27) | 1970-01-01 |  | 2016-03-12 | 12002877 | 1 | 2007-09-05 | 2020-04-27 | ДСТВ | ВЛ-0,4кВ ф-4 ТП-12/М-3-160 |  |  | 91 |  | 1053 | R12 | 1970 | 3373 | 5728520R
5700R012 | VN004-00038532 | ВЛ-0,4кВ Ф-1 КТПН-10/Мез-3-400оп(1-8) | 1974-08-18 |  | 2016-03-12 | 12002939 | 1 | 2007-09-05 | 2020-04-27 | ДСТВ | ВЛ-0,4кВ Ф.1от ТП-10/М-3-400 |  |  | 91 |  | 1053 | R12 | 1974 | 3435 | 5728520R
5700R012 | VN004-00038534 | ВЛ-0,4кВ Ф-2 КТПН-10/Мез-3-400оп(1-7) | 1974-08-18 |  | 2016-03-12 | 12002923 | 1 | 2007-09-05 | 2020-04-27 | ДСТВ | ВЛ-0,4кВ Ф.2от ТП-10/М-3-400 |  |  | 87 |  | 1053 | R12 | 1974 | 3419 | 5728520R
5700R012 | VN004-00038535 | ВЛ-0,4кВ Ф-3 КТПН-10/Мез-3-400оп(1-7) | 1974-08-18 |  | 2016-03-12 | 12002939 | 1 | 2007-09-05 | 2020-04-27 | ДСТВ | ВЛ-0,4кВ Ф.3от ТП -10/М-3-400 |  |  | 91 |  | 1053 | R12 | 1974 | 3435 | 5728520R
5700R012 | VN004-00038578 | ВЛ-0,4кВ ф-2 КТП-9/Мез-3-250 оп(1-23) | 1973-07-21 |  | 2016-03-12 | 12002876 | 1 | 2007-09-05 | 2020-04-27 | ДСТВ | ВЛ-0,4 кВ от ТП 9/М-3 ф № 2 |  |  | 89 |  | 1053 | R12 | 1973 | 3372 | 5728520R
5700R012 | VN004-00038624 | ВЛ-0,4кВ Ф-1 КТП-8/Мез-3-100 оп(1-7) | 1972-01-01 |  | 2016-03-12 | 12002922 | 1 | 2007-09-05 | 2020-04-27 | ДСТВ | ВЛ-0,4 кВ от ТП 8/М-3 ф № 1 |  |  | 43 |  | 1053 | R12 | 1972 | 3418 | 5728520R
5700R012 | VN004-00038626 | ВЛ-0,4кВ ф-2 КТП-8/Мез-3-100 оп(1-19) | 1972-01-01 |  | 2016-03-12 | 12002922 | 1 | 2007-09-05 | 2020-04-27 | ДСТВ | ВЛ-0,4 кВ от ТП 8/М-3 ф № 2 |  |  | 63 |  | 1053 | R12 | 1972 | 3418 | 5728520R
5700R012 | VN004-00038651 | ВЛ-0,4кВ ф-1 КТПН-7/Мез-3-160оп(1-33) | 1970-06-01 |  | 2016-03-12 | 12006899 | 1 | 2007-09-05 | 2020-04-27 | ДСТВ | ВЛ-0,4 кВ от ТП 7/М-3 ф № 1 |  |  | 82 |  | 1053 | R12 | 1970 | 12006899-00 | 5728520R
5700R012 | VN004-00038684 | ВЛ-0,4кВ ф-1КТП-6/Мез-3-60 оп(1-25) | 1974-05-01 |  | 2016-03-12 | 12003058 | 1 | 2007-09-05 | 2020-04-27 | ДСТВ | ВЛ-0,4 кВ от ТП 6/М-3 ф № 1 |  |  | 83 |  | 1053 | R12 | 1987 | 30441 | 5728520R
5700R012 | VN004-00038718 | ВЛ-0,4кВ Ф.1от ЗТП-1/В.Д-4-2/400 оп 1-15 | 1973-12-01 |  | 2016-11-09 | 12003795 | 1 | 2007-09-05 | 2020-04-27 | ДСТВ | ВЛ-0,4 кВ от ТП 1/В.Д-4 ф № 1 |  |  | 84 |  | 1053 | R12 | 1988 | 304091 | 5728520R
5700R012 | VN004-00038727 | ВЛ-0,4кВ Ф.2от ЗТП-1/В.Д-4-2/400 оп 1-8 | 1973-12-01 |  | 2016-11-09 | 12003795 | 1 | 2007-09-05 | 2020-04-27 | ДСТВ | ВЛ-0,4 кВ от ТП 1/В.Д-4 ф № 2 |  |  | 78 |  | 1053 | R12 | 1988 | 304091 | 5728520R
5700R012 | VN004-00038730 | ВЛ-0,4кВ Ф.3от ЗТП-1/В.Д-4-2/400 оп 1-15 | 1973-12-01 |  | 2016-11-09 | 12003795 | 1 | 2007-09-05 | 2020-04-27 | ДСТВ | ВЛ-0,4 кВ от ТП 1/В.Д-4 ф № 3 |  |  | 91 |  | 1053 | R12 | 1988 | 304091 | 5728520R
5700R012 | VN004-00038745 | ВЛ-0,4кВ Ф.4от ЗТП-1/В.Д-4-2/400 оп 1-8 | 1973-12-01 |  | 2016-11-09 | 12003795 | 1 | 2007-09-06 | 2020-04-27 | ДСТВ | ВЛ-0,4 кВ от ТП 1/В.Д-4 ф № 4 |  |  | 88 |  | 1053 | R12 | 1988 | 304091 | 5728520R
5700R012 | VN004-00038749 | ВЛ-0,4кВ Ф.1от КТП-2/В.Д-4-160 оп 1-16 | 1987-12-01 |  | 2016-11-09 | 12003746 | 1 | 2007-09-06 | 2020-04-27 | ДСТВ | ВЛ-0,4 кВ от ТП 2/В.Д-4 ф № 1 |  |  | 88 |  | 1053 | R12 | 1968 | 31967 | 5728520R
5700R012 | VN004-00038774 | ВЛ-0,4кВ ф-1 КТП-4/В.Д-4-63 оп 1-15 | 1977-09-01 |  | 2016-11-09 | 12004064 | 1 | 2007-09-06 | 2020-05-18 | ДСТВ | ВЛ-0,4кВ ф-1 ТП-4/В.Д-4-63 |  |  | 52 |  | 1053 | R12 | 1975 | 3046010 | 5728520R
5700R012 | VN004-00038786 | ВЛ-0,4кВ ф-2 КТП-4/В.Д-4-63 оп 1-18 | 1977-09-01 |  | 2016-11-09 | 12004064 | 1 | 2007-09-06 | 2020-04-27 | ДСТВ | ВЛ-0,4кВ ф-2 ТП-4/В.Д-4-63 |  |  | 46 |  | 1053 | R12 | 1975 | 3046010 | 5728520R
5700R012 | VN004-00038815 | ВЛ-0,4кВ Ф-9 ЗТП 5/Мк-7-630 | 1985-12-01 |  | 2016-11-09 | 12003634 | 1 | 2007-09-06 | 2019-10-16 | ДСТВ | ВЛ-0,4кВ Ф-9 ЗТП 5/Мк-7-630 |  |  | 95 |  | 1053 | R12 | 1968 | 31841 | 5728520R
5700R012 | VN004-00038839 | ВЛ-0,4кВ Ф-1 КТП-7/В.Д-4-100 оп.1-17 | 1978-01-01 |  | 2016-11-09 | 12003808 | 1 | 2007-09-06 | 2020-04-27 | ДСТВ | ВЛ-0,4кВ Ф-1 КТП-7/В.Д-4-100 |  |  | 82 |  | 1053 | R12 | 1972 | 304621 | 5728520R
5700R012 | VN004-00038841 | ВЛ-0,4кВ Ф-3 КТП-7/В.Д-4-100 оп.1-5 | 1978-01-01 |  | 2016-11-09 | 12003808 | 1 | 2007-09-06 | 2020-04-27 | ДСТВ | ВЛ-0,4кВ Ф-3 КТП-7/В.Д-4-100 |  |  | 81 |  | 1053 | R12 | 1972 | 304621 | 5728520R
5700R012 | VN004-00038843 | ВЛ-0,4кВ Ф-1 КТП-8/В.Д-4-100 | 1977-12-01 |  | 2016-11-09 | 12003804 | 1 | 2007-09-06 | 2020-04-27 | ДСТВ | ВЛ-0,4 кВ от ТП 8/В.Д-4 ф № 1 |  |  | 46 |  | 1053 | R12 | 1976 | 304582 | 5728520R
5700R012 | VN004-00038846 | ВЛ-0,4кВ Ф-2 КТП-8/В.Д-4-100 | 1977-12-01 |  | 2016-11-09 | 12003804 | 1 | 2007-09-06 | 2020-04-27 | ДСТВ | ВЛ-0,4 кВ от ТП 8/В.Д-4 ф № 2 |  |  | 46 |  | 1053 | R12 | 1976 | 304582 | 5728520R
5700R012 | VN004-00038847 | ВЛ-0,4кВ Ф-3 КТП-8/В.Д-4-100 | 1977-12-01 |  | 2016-11-09 | 12003804 | 1 | 2007-09-06 | 2020-04-27 | ДСТВ | ВЛ-0,4 кВ от ТП 8/В.Д-4 ф № 3 |  |  | 46 |  | 1053 | R12 | 1976 | 304582 | 5728520R
5700R012 | VN004-00038873 | ВЛ-0,4кВ ф-1 КТПН-9/В.Д-4-160 оп1-10 | 1973-03-01 |  | 2016-11-09 | 12002898 | 1 | 2007-09-06 | 2020-04-27 | ДСТВ | ВЛ-0,4 кВ от ТП 9/В.Д-4 ф № 1 |  |  | 52 |  | 1053 | R12 | 1973 | 3394 | 5728520R
5700R012 | VN004-00038875 | ВЛ-0,4кВ Ф-2 КТПН-9/В.Д-4-160 оп1-21 | 1973-03-01 |  | 2016-11-09 | 12002898 | 1 | 2007-09-06 | 2020-04-27 | ДСТВ | ВЛ-0,4кВ Ф-2 КТПН-9/В.Д-4-160 |  |  | 49 |  | 1053 | R12 | 1973 | 3394 | 5728520R
5700R012 | VN004-00038889 | ВЛ-0,4кВ Ф-3 КТПН-9/В.Д-4-160 оп1-31 | 1973-03-01 |  | 2016-11-09 | 12002898 | 1 | 2007-09-06 | 2020-04-27 | ДСТВ | ВЛ-0,4кВ Ф-3 КТПН-9/В.Д-4-160 оп1-31 |  |  | 49 |  | 1053 | R12 | 1973 | 3394 | 5728520R
5700R012 | VN004-00038915 | ВЛ-0,4кВ ф-1 КТП-10/В.Д-4-160 | 1976-04-18 |  | 2016-11-09 | 12002899 | 1 | 2007-09-06 | 2020-04-27 | ДСТВ | ВЛ-0,4 кВ от ТП 10/В.Д-4 ф № 1 |  |  | 57 |  | 1053 | R12 | 1976 | 3395 | 5728520R
5700R012 | VN004-00038917 | ВЛ-0,4кВ ф-1 КТП-12/В.Д-4-100 | 1978-09-15 |  | 2016-11-09 | 12002900 | 1 | 2007-09-06 | 2020-04-27 | ДСТВ | ВЛ-0,4 кВ от ТП 12/В.Д-4 ф № 1 |  |  | 90 |  | 1053 | R12 | 1978 | 3396 | 5728520R
5700R012 | VN004-00038924 | ВЛ-0,4кВ ф-2 КТП-12/В.Д-4-100 | 1978-09-15 |  | 2016-11-09 | 12002900 | 1 | 2007-09-06 | 2020-04-27 | ДСТВ | ВЛ-0,4кВ ф-2 КТП-12/В.Д-4-100 |  |  | 90 |  | 1053 | R12 | 1978 | 3396 | 5728520R
5700R012 | VN004-00038943 | ВЛ-0,4кВ ф-1 КТП-13/В.Д-4-100 | 1977-12-01 |  | 2016-11-09 | 12003072 | 1 | 2007-09-06 | 2020-04-27 | ДСТВ | ВЛ-0,4 кВ от ТП 13/В.Д-4 ф № 1 |  |  | 85 |  | 1053 | R12 | 1979 | 30459 | 5728520R
5700R012 | VN004-00038949 | ВЛ-0,4кВ ф-2 КТП-13/В.Д-4-100 | 1977-12-01 |  | 2016-11-09 | 12003072 | 1 | 2007-09-06 | 2020-04-27 | ДСТВ | ВЛ-0,4 кВ от ТП 13/В.Д-4 ф № 2 |  |  | 86 |  | 1053 | R12 | 1979 | 30459 | 5728520R
5700R012 | VN004-00038972 | ВЛ-0,4кВ ф-2 КТПН-14/В.Д-4-100 | 1982-03-01 |  | 2016-11-09 | 12003810 | 1 | 2007-09-06 | 2020-04-27 | ДСТВ | ВЛ-0,4 кВ от ТП 14/В.Д-4 ф № 2 |  |  | 58 |  | 1053 | R12 | 1976 | 304641 | 5728520R
5700R012 | VN004-00039023 | ВЛ-0,4кВ ф-1 КТП-18/В.Д-4-160 | 1984-01-01 |  | 2016-11-09 | 12004024 | 1 | 2007-09-06 | 2020-04-27 | ДСТВ | ВЛ-0,4кВ ф-1 ТП-18/В.Д-4-160 |  |  | 85 |  | 1053 | R12 | 1970 | 318011 | 5728520R
5700R012 | VN004-00039024 | ВЛ-0,4кВ ф-2 КТП-18/В.Д-4-160 | 1984-01-01 |  | 2016-11-09 | 12004024 | 1 | 2007-09-06 | 2020-04-27 | ДСТВ | ВЛ-0,4кВ ф-2 ТП-18/В.Д-4-160 |  |  | 85 |  | 1053 | R12 | 1970 | 318011 | 5728520R
5700R012 | VN004-00039065 | ВЛ-0,4кВ ф-1 КТПН-2/В.Д-6-160 | 1985-05-01 |  | 2016-11-09 | 12003619 | 1 | 2007-09-06 | 2020-04-27 | ДСТВ | ВЛ-0,4кВ ф-1 ТП-2/В.Д-6-160 |  |  | 85 |  | 1053 | R12 | 1971 | 31817 | 5728520R
5700R012 | VN004-00039071 | ВЛ-0,4кВ ф-2 КТПН-2/В.Д-6-160 | 1985-05-01 |  | 2016-11-09 | 12003619 | 1 | 2007-09-06 | 2020-04-28 | ДСТВ | ВЛ-0,4кВ ф-2 КТПН-2/В.Д-6-160 |  |  | 85 |  | 1053 | R12 | 1971 | 31817 | 5728520R
5700R012 | VN004-00039087 | ВЛ-0,4кВ ф-2 КТПН-1/В.Д-10-250 | 1983-09-01 |  | 2016-02-18 | 12003078 | 1 | 2007-09-06 | 2020-04-28 | ДСТВ | ВЛ-0,4 кВ от ТП 1/В.Д-10 ф № 2 |  |  | 91 |  | 1053 | R12 | 1968 | 30465 | 5728520R
5700R012 | VN004-00039095 | ВЛ-0,4кВ ф-1 КТПН-1/В.Д-10-250 | 1983-09-01 |  | 2016-02-18 | 12003078 | 1 | 2007-09-06 | 2020-04-28 | ДСТВ | ВЛ-0,4 кВ от ТП 1/В.Д-10 ф № 1 |  |  | 88 |  | 1053 | R12 | 1968 | 30465 | 5728520R
5700R012 | VN004-00039139 | ВЛ-0,4кВ ф-1 КТПН-2/В.Д-10-160 | 1983-08-01 |  | 2016-02-18 | 12003603 | 1 | 2007-09-06 | 2020-04-28 | ДСТВ | ВЛ-0,4 кВ от ТП 2/В.Д-10 ф № 1 |  |  | 91 |  | 1053 | R12 | 1971 | 31798 | 5728520R
5700R012 | VN004-00039143 | ВЛ-0,4кВ ф-2 КТПН-2/В.Д-10-160 | 1971-08-29 |  |  | 12003603 | 0 | 2007-09-06 | 2020-04-28 | ДСТВ | ВЛ-0,4кВ ф-2 ТП -2/В.Д-10-160 |  |  | 91 |  | 1053 | R12 | 1971 | 31798 | 5728520R
5700R012 | VN004-00039173 | ВЛ-0,4кВ ф-1 КТП-3/В.Д-10-63 | 1969-04-18 |  | 2016-02-18 | 12006867 | 1 | 2007-09-07 | 2020-04-28 | ДСТВ | ВЛ-0,4 кВ от ТП 3/В.Д-10 ф № 1 |  |  | 87 |  | 1053 | R12 | 1969 | 12006867-00 | 5728520R
5700R012 | VN004-00039176 | ВЛ-0,4кВ ф-2 КТП-3/В.Д-10-63 | 1969-04-18 |  | 2016-02-18 | 12006867 | 1 | 2007-09-07 | 2020-04-28 | ДСТВ | ВЛ-0,4 кВ от ТП 3/В.Д-10 ф № 2 |  |  | 85 |  | 1053 | R12 | 1969 | 12006867-00 | 5728520R
5700R012 | VN004-00039197 | ВЛ-0,4кВ ф-1 КТП-4/В.Д-10-160 | 1969-06-09 |  | 2016-02-18 | 12003611 | 1 | 2007-09-07 | 2020-04-28 | ДСТВ | ВЛ-0,4 кВ от ТП 4/В.Д-10 ф № 1 |  |  | 81 |  | 1053 | R12 | 1969 | 31809 | 5728520R
5700R012 | VN004-00039201 | ВЛ-0,4кВ ф-2 КТП-4/В.Д-10-160 | 1980-01-01 |  | 2016-02-18 | 12003611 | 1 | 2007-09-07 | 2020-04-28 | ДСТВ | ВЛ-0,4 кВ от ТП 4/В.Д-10 ф № 2 |  |  | 85 |  | 1053 | R12 | 1969 | 31809 | 5728520R
5700R012 | VN004-00039308 | ВЛ-0,4кВ ф-1 КТП-5/В.Д-10-100 | 1980-01-01 |  | 2016-02-18 | 12003612 | 1 | 2007-09-07 | 2020-04-28 | ДСТВ | ВЛ-0,4 кВ от ТП 5/В.Д-10 ф № 1 |  |  | 85 |  | 1053 | R12 | 1988 | 31810 | 5728520R
5700R012 | VN004-00039339 | ВЛ-0,4кВ ф-2 КТП-5/В.Д-10-100 | 1980-01-01 |  | 2016-02-18 | 12003612 | 1 | 2007-09-07 | 2020-04-28 | ДСТВ | ВЛ-0,4 кВ от ТП 5/В.Д-10 ф № 2 |  |  | 91 |  | 1053 | R12 | 1988 | 31810 | 5728520R
5700R012 | VN004-00039379 | ВЛ-0,4кВ ф-1 КТПН-6/В.Д-10-400 | 1980-01-01 |  | 2016-02-18 | 12003613 | 1 | 2007-09-07 | 2020-04-28 | ДСТВ | ВЛ-0,4 кВ от ТП 6/В.Д-10 ф № 1 |  |  | 88 |  | 1053 | R12 | 1973 | 31811 | 5728520R
5700R012 | VN004-00039381 | ВЛ-0,4кВ ф-1 КТПН-7/В.Д-10-100 | 1980-01-01 |  | 2016-02-18 | 12003614 | 1 | 2007-09-07 | 2020-04-28 | ДСТВ | ВЛ-0,4 кВ от ТП 7/В.Д-10 ф № 1 |  |  | 86 |  | 1053 | R12 | 1978 | 31812 | 5728520R
5700R012 | VN004-00039382 | ВЛ-0,4кВ ф-2 КТПН-7/В.Д-10-100 | 1978-12-01 |  | 2016-02-18 | 12003809 | 1 | 2007-09-07 | 2020-04-28 | ДСТВ | ВЛ-0,4 кВ от ТП 7/В.Д-10 ф № 2 |  |  | 89 |  | 1053 | R12 | 1978 | 304622 | 5728520R
5700R012 | VN004-00039385 | ВЛ-0,4кВ ф-1 КТП-8/В.Д-10-40 | 1980-01-01 |  | 2016-02-18 | 12003615 | 1 | 2007-09-07 | 2020-04-28 | ДСТВ | ВЛ-0,4 кВ от ТП 8/В.Д-10 ф № 1 |  |  | 86 |  | 1053 | R12 | 1974 | 31813 | 5728520R
5700R012 | VN004-00039988 | ВЛ-0,4кВ Ф №1от КТП-10/Сер-1-63 | 1987-05-01 |  |  | 12003700 | 0 | 2007-09-10 | 2020-04-28 | ДСТВ | ВЛ-0,4кВ Ф №1от ТП-10/Сер-1-63 |  |  | 82 |  | 1053 | R12 | 2003 | 31917 | 5728520R
5700R012 | VN004-00041803 | ВЛ-0,4кВ ф-1 КТП-1/Ник-1-100 | 1973-11-01 |  | 2016-08-10 | 12003793 | 1 | 2007-09-12 | 2020-04-29 | ДСТВ | ВЛ-0,4 кВ от ТП 1/Н-1 ф № 1 |  |  | 85 |  | 1053 | R12 | 1980 | 304061 | 5728520R
5700R012 | VN004-00041904 | ВЛ-0,4кВ ф-1 СТП-2/Ник-1-63 | 1968-01-01 |  | 2016-08-10 | 12003014 | 1 | 2007-09-12 | 2020-04-29 | ДСТВ | ВЛ-0,4 кВ от СТП 2/Н-1 ф № 1 |  |  | 100 |  | 1053 | R12 | 1971 | 30384 | 5728520R
5700R012 | VN004-00041921 | ВЛ-0,4кВ ф-1 КТПН-3/Ник-1-250 | 1972-05-01 |  | 2016-08-10 | 12002834 | 1 | 2007-09-12 | 2020-04-29 | ДСТВ | ВЛ-0,4 кВ от ТП 3/Н-1 ф № 1 |  |  | 88 |  | 1053 | R12 | 1972 | 3330 | 5728520R
5700R012 | VN004-00042049 | ВЛ-0,4кВ ф-1 КТП-4/Ник-1-100 | 1968-01-01 |  | 2016-08-10 | 12002957 | 1 | 2007-09-12 | 2020-04-29 | ДСТВ | ВЛ-0,4кВ ф-1 ТП-4/Н-1-100 |  |  | 88 |  | 1053 | R12 | 1971 | 30215 | 5728520R
5700R012 | VN004-00042225 | ВЛ-0,4кВ ф-2 КТП-4/Ник-1-100 | 1968-01-01 |  | 2016-08-10 | 12002957 | 1 | 2007-09-12 | 2020-04-29 | ДСТВ | ВЛ-0,4кВ ф-2 ТП-4/Н-1-100 |  |  | 88 |  | 1053 | R12 | 1971 | 30215 | 5728520R
5700R012 | VN004-00042371 | ВЛ-0,4кВ ф-1 КТП-7/Ник-1-40 | 1969-01-01 |  | 2016-08-10 | 12002955 | 1 | 2007-09-12 | 2020-04-29 | ДСТВ | ВЛ-0,4 кВ от ТП 7/Н-1 ф № 1 |  |  | 71 |  | 1053 | R12 | 1972 | 30208 | 5728520R
5700R012 | VN004-00042447 | ВЛ-0,4кВ ф-1 КТП-1/Ник-5-250 | 1985-12-01 |  | 2016-08-10 | 12003636 | 1 | 2007-09-12 | 2020-04-29 | ДСТВ | ВЛ-0,4 кВ от ТП 1/Н-5 ф № 1 |  |  | 89 |  | 1053 | R12 | 1975 | 31843 | 5728520R
5700R012 | VN004-00042507 | ВЛ-0,4кВ ф-1 КТП-2/Ник-5-160 | 1976-06-01 |  | 2016-08-10 | 12003068 | 1 | 2007-09-13 | 2020-04-29 | ДСТВ | ВЛ-0,4кВ ф-1 ТП-2/Н-5-160 |  |  | 87 |  | 1053 | R12 | 1985 | 30455 | 5728520R
5700R012 | VN004-00042515 | ВЛ-0,4кВ ф-2 КТП-2/Ник-5-160 | 1976-06-01 |  | 2016-08-10 | 12003068 | 1 | 2007-09-13 | 2020-04-29 | ДСТВ | ВЛ-0,4кВ ф-2 ТП-2/Н-5-160 |  |  | 88 |  | 1053 | R12 | 1985 | 30455 | 5728520R
5700R012 | VN004-00042542 | ВЛ-0,4кВ ф-1 КТП-3/Ник-5-100 | 1976-06-01 |  | 2016-08-10 | 12003069 | 1 | 2007-09-13 | 2020-04-29 | ДСТВ | ВЛ-0,4 кВ от ТП 3/Н-5 ф № 1 |  |  | 81 |  | 1053 | R12 | 1969 | 30456 | 5728520R
5700R012 | VN004-00042583 | ВЛ-0,4кВ ф-1 КТП-4/Ник-5-100 | 1987-07-01 |  | 2016-08-10 | 12003735 | 1 | 2007-09-13 | 2020-04-29 | ДСТВ | ВЛ-0,4кВ ф-1 ТП-4/Н-5-100 |  |  | 86 |  | 1053 | R12 | 1988 | 31955 | 5728520R
5700R012 | VN004-00042608 | ВЛ-0,4кВ ф-2 КТП-4/Ник-5-100 | 1987-07-01 |  | 2016-08-10 | 12003735 | 1 | 2007-09-13 | 2020-04-29 | ДСТВ | ВЛ-0,4кВ ф-2 ТП-4/Н-5-100 |  |  | 92 |  | 1053 | R12 | 1988 | 31955 | 5728520R
5700R012 | VN004-00042633 | ВЛ-0,4кВ Ф №1 от КТПН-5/Ник-5-250 | 1971-05-06 |  | 2016-08-10 | 12006679 | 1 | 2007-09-13 | 2020-04-29 | ДСТВ | ВЛ-0,4 кВ от ТП 5/Н-5 ф № 1 |  |  | 77 |  | 1053 | R12 | 1971 | 12006679-00 | 5728520R
5700R012 | VN004-00042649 | ВЛ-0,4кВ Ф №2 от КТПН-5/Ник-5-250 | 1971-05-06 |  | 2016-08-10 | 12006679 | 1 | 2007-09-13 | 2020-04-29 | ДСТВ | ВЛ-0,4 кВ от ТП 5/Н-5 ф № 2 |  |  | 85 |  | 1053 | R12 | 1971 | 12006679-00 | 5728520R
5700R012 | VN004-00042665 | ВЛ-0,4кВ Ф №1 от КТПН-6/Ник-5-250 | 1972-06-01 |  | 2016-08-10 | 12006680 | 1 | 2007-09-13 | 2020-04-29 | ДСТВ | ВЛ-0,4 кВ от ТП 6/Н-5 ф № 1 |  |  | 84 |  | 1053 | R12 | 1972 | 12006680-00 | 5728520R
5700R012 | VN004-00042682 | ВЛ-0,4кВ Ф №2 от КТПН-6/Ник-5-250 | 1972-06-01 |  | 2016-08-10 | 12006680 | 1 | 2007-09-13 | 2020-04-29 | ДСТВ | ВЛ-0,4 кВ от ТП 6/Н-5 ф №2 |  |  | 96 |  | 1053 | R12 | 2010 | 12006680-00 | 5728520R
5700R012 | VN004-00042693 | ВЛ-0,4кВ ф-1 КТП-7/Ник-5-40 | 1975-09-15 |  | 2016-08-10 | 12006683 | 1 | 2007-09-13 | 2020-04-29 | ДСТВ | ВЛ-0,4 кВ от ТП 7/Н-5 ф № 1 |  |  | 79 |  | 1053 | R12 | 1975 | 12006683-00 | 5728520R
5700R012 | VN004-00042705 | ВЛ-0,4кВ ф-2 КТП-7/Ник-5-40 | 1976-07-20 |  | 2016-08-10 | 12006683 | 1 | 2007-09-13 | 2020-04-29 | ДСТВ | ВЛ-0,4 кВ от ТП 7/Н-5 ф № 2 |  |  | 82 |  | 1053 | R12 | 1975 | 12006683-00 | 5728520R
5700R012 | VN004-00042717 | ВЛ 0,4кВ ф-1 КТП-8/Ник-5-250 | 1976-05-15 |  | 2016-08-10 | 12006723 | 1 | 2007-09-13 | 2020-04-29 | ДСТВ | ВЛ-0,4 кВ от ТП 8/Н-5 ф № 1 |  |  | 85 |  | 1053 | R12 | 1976 | 12006723-00 | 5728520R
5700R012 | VN004-00042741 | ВЛ-0,4кВ ф-1 КТП-9/Ник-5-250 | 1976-05-22 |  | 2016-08-10 | 12006724 | 1 | 2007-09-13 | 2020-04-29 | ДСТВ | ВЛ-0,4кВ ф-1 ТП-9/Н-5-250 |  |  | 85 |  | 1053 | R12 | 1976 | 12006724-00 | 5728520R
5700R012 | VN004-00042746 | ВЛ-0,4кВ ф-2 КТП-9/Ник-5-250 | 1976-05-22 |  | 2016-08-10 | 12006724 | 1 | 2007-09-13 | 2020-04-29 | ДСТВ | ВЛ-0,4кВ ф-2 ТП-9/Н-5-250 |  |  | 81 |  | 1053 | R12 | 1796 | 12006724-00 | 5728520R
5700R012 | VN004-00042761 | ВЛ-0,4кВ ф-1 КТПН-10/Ник-5-250 | 1976-06-22 |  | 2016-08-10 | 12006725 | 1 | 2007-09-13 | 2020-04-29 | ДСТВ | ВЛ-0,4кВ ф-1 ТП-10/Н-5-250 |  |  | 100 |  | 1053 | R12 | 1976 | 12006725-00 | 5728520R
5700R012 | VN004-00042870 | ВЛ-0,4кВ ф-2 КТПН-10/Ник-5-250 | 1976-06-22 |  | 2016-08-10 | 12006725 | 1 | 2007-09-13 | 2020-04-29 | ДСТВ | ВЛ-0,4кВ ф-2 ТП-10/Н-5-250 |  |  | 100 |  | 1053 | R12 | 1976 | 12006725-00 | 5728520R
5700R012 | VN004-00042901 | ВЛ-0,4кВ ф-1 КТПН-1/Ник-7-250 | 1971-01-01 |  | 2016-09-21 | 12003012 | 1 | 2007-09-13 | 2020-08-18 | ДСТВ | ВЛ-0,4 кВ от ТП 1/Н-7 ф № 1 |  |  | 83 |  | 1053 | R12 | 1972 | 30382 | 5728520R
5700R012 | VN004-00042921 | ВЛ-0,4кВ Ф-2 КТПН-1/Ник-7-250 | 1971-01-01 |  | 2016-09-21 | 12003012 | 1 | 2007-09-13 | 2020-08-18 | ДСТВ | ВЛ-0,4кВ Ф-2 КТПН-1/Ник-7-250 |  |  | 84 |  | 1053 | R12 | 1972 | 30382 | 5728520R
5700R012 | VN004-00042942 | ВЛ-0,4кВ Ф-3 КТПН-1/Ник-7-250 | 1971-01-01 |  | 2016-09-21 | 12003012 | 1 | 2007-09-13 | 2020-08-18 | ДСТВ | ВЛ-0,4кВ Ф-3 КТПН-1/Ник-7-250 |  |  | 86 |  | 1053 | R12 | 1972 | 30382 | 5728520R
5700R012 | VN004-00043014 | ВЛ-0,4кВ ф-1 КТПН-2/Ник-7-160 | 1969-01-01 |  | 2016-09-21 | 12003015 | 1 | 2007-09-13 | 2020-08-18 | ДСТВ | ВЛ-0,4 кВ от ТП 2/Н-7 ф № 1 |  |  | 83 |  | 1053 | R12 | 1978 | 30385 | 5728520R
5700R012 | VN004-00043028 | ВЛ-0,4кВ ф-2 КТПН-2/Ник-7-160 | 1978-01-01 |  | 2016-09-21 | 12003015 | 1 | 2007-09-13 | 2020-08-18 | ДСТВ | ВЛ-0,4 кВ от ТП 2/Н-7 ф № 2 |  |  | 84 |  | 1053 | R12 | 1978 | 30385 | 5728520R
5700R012 | VN004-00043091 | ВЛ-0,4кВ ф-1 КТП-3/Ник-7-160 | 1971-01-01 |  | 2016-09-21 | 12003023 | 1 | 2007-09-13 | 2020-04-29 | ДСТВ | ВЛ-0,4 кВ от ТП 3/Н-7 ф № 1 |  |  | 77 |  | 1053 | R12 | 1973 | 30403 | 5728520R
5700R012 | VN004-00043162 | ВЛ-0,4кВ ф-2 КТП-3/Ник-7-160 | 1971-01-01 |  | 2016-09-21 | 12003023 | 1 | 2007-09-13 | 2020-04-29 | ДСТВ | ВЛ-0,4 кВ от ТП 3/Н-7 ф № 2 |  |  | 81 |  | 1053 | R12 | 1973 | 30403 | 5728520R
5700R012 | VN004-00043254 | ВЛ-0,4кВ Ф-1 КТПН-4/Ник-7-400 | 1983-01-01 |  | 2016-09-21 | 12003605 | 1 | 2007-09-13 | 2020-04-29 | ДСТВ | ВЛ-0,4кВ Ф-1 КТПН-4/Ник-7-400 |  |  | 85 |  | 1053 | R12 | 1977 | 31803 | 5728520R
5700R012 | VN004-00043281 | ВЛ-0,4кВ Ф-2 КТПН-4/Ник-7-400 | 1983-01-01 |  | 2016-09-21 | 12003605 | 1 | 2007-09-13 | 2020-04-29 | ДСТВ | ВЛ-0,4кВ Ф-2 КТПН-4/Ник-7-400 |  |  | 89 |  | 1053 | R12 | 1977 | 31803 | 5728520R
5700R012 | VN004-00043293 | ВЛ-0,4кВ ф-1 КТП-5/Ник-7-250 | 1983-01-01 |  | 2016-09-21 | 12003606 | 1 | 2007-09-13 | 2020-04-29 | ДСТВ | ВЛ-0,4 кВ от ТП 5/Н-7 ф № 1 |  |  | 82 |  | 1053 | R12 | 1977 | 31804 | 5728520R
5700R012 | VN004-00043348 | ВЛ-0,4кВ ф-2 КТП-5/Ник-7-250 | 1983-01-01 |  | 2016-09-21 | 12003606 | 1 | 2007-09-13 | 2020-04-29 | ДСТВ | ВЛ-0,4 кВ от ТП 5/Н-7 ф № 2 |  |  | 79 |  | 1053 | R12 | 1977 | 31804 | 5728520R
5700R012 | VN004-00043380 | ВЛ-0,4кВ ф-3 КТП-5/Ник-7-250 | 1983-01-01 |  | 2016-09-21 | 12003606 | 1 | 2007-09-13 | 2020-04-29 | ДСТВ | ВЛ-0,4 кВ от ТП 5/Н-7 ф № 3 |  |  | 78 |  | 1053 | R12 | 1977 | 31804 | 5728520R
5700R012 | VN004-00043480 | ВЛ-0,4кВ ф-1 КТП-6/Ник-7-160 | 1980-01-01 |  | 2016-09-21 | 12003622 | 1 | 2007-09-14 | 2020-04-29 | ДСТВ | ВЛ-0,4 кВ от ТП 6/Н-7 ф № 1 |  |  | 83 |  | 1053 | R12 | 1973 | 31820 | 5728520R
5700R012 | VN004-00043492 | ВЛ-0,4кВ ф-2 КТП-6/Ник-7-160 | 1980-01-01 |  | 2016-09-21 | 12003622 | 1 | 2007-09-14 | 2020-04-29 | ДСТВ | ВЛ-0,4 кВ от ТП 6/Н-7 ф № 2 |  |  | 82 |  | 1053 | R12 | 1973 | 31820 | 5728520R
5700R012 | VN004-00043506 | ВЛ-0,4кВ ф-1 ЗТП-7/Ник-7-630 | 1983-07-01 |  | 2016-09-21 | 12003094 | 1 | 2007-09-14 | 2020-04-29 | ДСТВ | ВЛ-0,4кВ ф-1 ТП-7/Н-7-630 |  |  | 90 |  | 1053 | R12 | 1974 | 30486 | 5728520R
5700R012 | VN004-00043509 | ВЛ-0,4кВ Ф №2 от ЗТП -7/Ник-7-630 | 1983-07-01 |  | 2016-09-21 | 12003094 | 1 | 2007-09-14 | 2020-04-29 | ДСТВ | ВЛ-0,4кВ Ф №2 от ТП -7/Н-7-630 |  |  | 87 |  | 1053 | R12 | 1974 | 30486 | 5728520R
5700R012 | VN004-00043519 | ВЛ-0,4кВ Ф №3 от ЗТП -7/Ник-7-630 | 1983-07-01 |  | 2016-09-21 | 12003094 | 1 | 2007-09-14 | 2020-04-29 | ДСТВ | ВЛ-0,4 кВ от ТП 7/Н-7 ф № 3 |  |  | 85 |  | 1053 | R12 | 1974 | 30486 | 5728520R
5700R012 | VN004-00043540 | ВЛ-0,4кВ ф-1 КТП-1/Ник-11-100 | 1973-11-01 |  | 2016-09-21 | 12003792 | 1 | 2007-09-14 | 2020-04-29 | ДСТВ | ВЛ-0,4 кВ от ТП 1/Н-11 ф № 1 |  |  | 87 |  | 1053 | R12 | 1971 | 304060 | 5728520R
5700R012 | VN004-00043550 | ВЛ-0,4кВ Ф №2 от КТП -1/Ник-11-100 | 1973-11-01 |  | 2016-09-21 | 12003792 | 1 | 2007-09-14 | 2020-04-29 | ДСТВ | ВЛ-0,4кВ Ф №2 от ТП -1/Н-11-100 |  |  | 88 |  | 1053 | R12 | 1971 | 304060 | 5728520R
5700R012 | VN004-00043566 | ВЛ-0,4кВ ф-1 КТПН-2/Ник-11-160 | 1974-11-01 |  | 2016-09-21 | 12006525 | 1 | 2007-09-14 | 2020-04-29 | ДСТВ | ВЛ-0,4 кВ от ТП 2/Н-11 ф № 1 |  |  | 92 |  | 1053 | R12 | 1974 | 12006525-00 | 5728520R
5700R012 | VN004-00043658 | ВЛ-0,4кВ ф-1 КТП-3/Ник-11-250 | 1968-04-05 |  | 2016-09-21 | 12002895 | 1 | 2007-09-14 | 2020-04-29 | ДСТВ | ВЛ-0,4кВ ф-1 ТП-3/Н-11-250 |  |  | 89 |  | 1053 | R12 | 1968 | 3391 | 5728520R
5700R012 | VN004-00043690 | ВЛ-0,4кВ ф-1 КТП-4/Ник-11-100 | 1973-09-01 |  | 2016-09-21 | 12003794 | 1 | 2007-09-14 | 2020-08-18 | ДСТВ | ВЛ-0,4кВ ф-1 ТП-4/Н-11-100 |  |  | 89 |  | 1053 | R12 | 1970 | 304071 | 5728520R
5700R012 | VN004-00043704 | ВЛ-0,4кВ Ф №2 от КТП -4 /Ник-11-100 | 1970-04-01 |  | 2016-09-21 | 12002896 | 1 | 2007-09-14 | 2020-08-18 | ДСТВ | ВЛ-0,4кВ Ф №2 от ТП -4 /Н-11-100 |  |  | 89 |  | 1053 | R12 | 1970 | 3392 | 5728520R
5700R012 | VN004-00043726 | ВЛ-0,4кВ ф-2 КТП-5/Ник-11-250 | 1980-03-01 |  | 2016-09-21 | 12002897 | 1 | 2007-09-14 | 2020-08-18 | ДСТВ | ВЛ-0,4 кВ от ТП 5/Н-11 ф № 2 |  |  | 97 |  | 1053 | R12 | 1980 | 3393 | 5728520R
5700R012 | VN004-00043732 | ВЛ-0,4кВ ф-1 КТП-6/Ник-11-100 | 1973-09-01 |  | 2016-09-21 | 12003024 | 1 | 2007-09-14 | 2020-04-29 | ДСТВ | ВЛ-0,4 кВ от ТП 6/Н-11 ф № 1 |  |  | 91 |  | 1053 | R12 | 1978 | 30407 | 5728520R
5700R012 | VN004-00043746 | ВЛ-0,4кВ Ф №2 от КТПН-7 /Ник-11-250 | 1973-10-01 |  | 2016-09-21 | 12003025 | 1 | 2007-09-14 | 2020-04-29 | ДСТВ | ВЛ-0,4кВ Ф №2 от ТП-7 /Н-11-250 |  |  | 90 |  | 1053 | R12 | 1968 | 30408 | 5728520R
5700R012 | VN004-00043793 | ВЛ-0,4кВ Ф-1 КТПН-8/Ник-11-250 | 1983-07-01 |  | 2016-09-21 | 12003602 | 1 | 2007-09-14 | 2020-06-26 | ДСТВ | ВЛ-0,4кВ Ф-1 КТПН-8/Ник-11-250 |  |  | 83 |  | 1053 | R12 | 1974 | 31797 | 5728520R
5700R012 | VN004-00043843 | ВЛ-0,4кВ ф-1 от КТП-9/Ник-11-250 | 1986-01-01 |  | 2016-09-21 | 12003719 | 1 | 2007-09-14 | 2020-04-29 | ДСТВ | ВЛ-0,4кВ ф-1 ТП-9/Н-11-250 |  |  | 88 |  | 1053 | R12 | 1975 | 31938 | 5728520R
5700R012 | VN004-00043892 | ВЛ-0,4кВ Ф №3 от КТП -9 /Ник-11-250 | 1986-01-01 |  | 2016-09-21 | 12003719 | 1 | 2007-09-14 | 2020-09-23 | ДСТВ | ВЛ-0,4кВ Ф №2 от ТП -9 /Н-11-250 |  |  | 86 |  | 1053 | R12 | 1975 | 31938 | 5728520R
5700R012 | VN004-00043911 | ВЛ-0,4кВ Ф №2 от КТП-9/Ник-11-250 | 1986-01-01 |  | 2016-09-21 | 12003719 | 1 | 2007-09-14 | 2020-04-29 | ДСТВ | ВЛ-0,4кВ Ф №2 от КТП -9 /Ник-11-250 |  |  | 89 |  | 1053 | R12 | 1975 | 31938 | 5728520R
5700R012 | VN004-00043963 | ВЛ-0,4кВ ф-1 КТП-9/Ник-7-40 | 1970-01-01 |  | 2016-09-21 | 12003790 | 1 | 2007-09-14 | 2020-04-29 | ДСТВ | ВЛ-0,4 кВ от ТП 9/Н-7 ф № 1 |  |  | 79 |  | 1053 | R12 | 1974 | 303460 | 5728520R
5700R012 | VN004-00044037 | ВЛ-0,4кВ Ф №2 от КТПН -10/Ник-11-100 | 1977-01-01 |  | 2016-09-21 | 12003789 | 1 | 2007-09-14 | 2020-04-29 | ДСТВ | ВЛ-0,4кВ Ф №2 от ТП -10/Н-11-100 |  |  | 89 |  | 1053 | R12 | 1980 | 302911 | 5728520R
5700R012 | VN004-00044046 | ВЛ-0,4кВ Ф №3 от КТПН -10/Ник-11-100 | 1977-01-01 |  | 2016-09-21 | 12003789 | 1 | 2007-09-14 | 2020-04-29 | ДСТВ | ВЛ-0,4кВ Ф №3 от ТП -10/Н-11-100 |  |  | 91 |  | 1053 | R12 | 1980 | 302911 | 5728520R
5700R012 | VN004-00044074 | ВЛ-0,4кВ ф-1 КТПН-11/Ник-11-250 | 1973-12-01 |  | 2016-09-21 | 12003026 | 1 | 2007-09-14 | 2020-04-29 | ДСТВ | ВЛ-0,4кВ ф-1 ТП-11/Н-11-250 |  |  | 88 |  | 1053 | R12 | 1976 | 30409 | 5728520R
5700R012 | VN004-00044090 | ВЛ-0,4кВ ф-2 КТПН-11/Ник-11-250 | 1973-12-01 |  | 2016-09-21 | 12003026 | 1 | 2007-09-14 | 2020-04-29 | ДСТВ | ВЛ-0,4кВ ф-2 ТП-11/Н-11-250 |  |  | 85 |  | 1053 | R12 | 1976 | 30409 | 5728520R
5700R012 | VN004-00044134 | ВЛ-0,4кВ Ф-2 КТП-12/Ник-11-160 | 1967-01-01 |  | 2016-09-21 | 12002992 | 1 | 2007-09-14 | 2020-04-29 | ДСТВ | ВЛ-0,4кВ Ф-2 КТП-12/Ник-11-160 |  |  | 91 |  | 1053 | R12 | 1987 | 30313 | 5728520R
5700R012 | VN004-00044168 | ВЛ-0,4кВ ф-1 ЗТП-13/Ник-5-250 | 1977-09-18 |  | 2016-08-10 | 12003735 | 1 | 2007-09-14 | 2020-04-29 | ДСТВ | ВЛ-0,4кВ ф-1 ТП-13/Н-5-250 |  |  | 91 |  | 1053 | R12 | 1977 | 31955 | 5728520R
5700R012 | VN004-00044179 | ВЛ-0,4кВ ф-2 ЗТП-13/Ник-5-250 | 1977-09-18 |  | 2016-08-10 | 12003735 | 1 | 2007-09-14 | 2020-04-29 | ДСТВ | ВЛ-0,4кВ ф-2 ТП-13/Н-5-250 |  |  | 91 |  | 1053 | R12 | 1977 | 31955 | 5728520R
5700R012 | VN004-00044192 | ВЛ-0,4кВ ф-3 ЗТП-13/Ник-5-250 | 1977-09-18 |  | 2016-08-10 | 12003735 | 1 | 2007-09-14 | 2020-04-29 | ДСТВ | ВЛ-0,4кВ ф-3 ТП-13/Н-5-250 |  |  | 91 |  | 1053 | R12 | 1977 | 31955 | 5728520R
5700R012 | VN004-00044204 | ВЛ-0,4кВ ф-4 ЗТП-13/Ник-5-250 | 1977-09-18 |  | 2016-08-10 | 12003735 | 1 | 2007-09-14 | 2020-04-29 | ДСТВ | ВЛ-0,4кВ ф-4 ТП-13/Н-5-250 |  |  | 89 |  | 1053 | R12 | 1977 | 31955 | 5728520R
5700R012 | VN004-00044210 | ВЛ-0,4кВ ф-5 ЗТП-13/Ник-5-250 | 1977-09-18 |  | 2016-08-10 | 12003735 | 1 | 2007-09-14 | 2020-04-29 | ДСТВ | ВЛ-0,4кВ ф-5 ТП-13/Н-5-250 |  |  | 91 |  | 1053 | R12 | 1977 | 31955 | 5728520R
5700R012 | VN004-00044214 | ВЛ-0,4кВ ф-2 КТП-14/Ник-11-250 | 1977-05-17 |  | 2016-09-21 | 12002901 | 1 | 2007-09-14 | 2020-04-29 | ДСТВ | ВЛ-0,4 кВ ф № 2 от ТП 14/Н-11 |  |  | 90 |  | 1053 | R12 | 1977 | 3397 | 5728520R
5700R012 | VN004-00044231 | ВЛ-0,4кВ ф-1 КТП-14/Ник-11-250 | 1989-01-01 |  | 2016-09-21 | 12003931 | 1 | 2007-09-14 | 2020-04-29 | ДСТВ | ВЛ-0,4 кВ ф № 1 от ТП 14/Н-11-250 |  |  | 91 |  | 1053 | R12 | 1977 | 311044 | 5728520R
5700R012 | VN004-00044249 | ВЛ-0,4кВ ф-1 КТП-15/Ник-11-160 | 1967-01-01 |  | 2016-09-21 | 12002990 | 1 | 2007-09-14 | 2020-04-29 | ДСТВ | ВЛ-0,4 кВ от ТП 15/Н-11 ф № 1 |  |  | 90 |  | 1053 | R12 | 1976 | 30311 | 5728520R
5700R012 | VN004-00044256 | ВЛ-0,4кВ Ф-2 КТП-15/Ник-11-160 | 1989-02-01 |  | 2016-09-21 | 12003935 | 1 | 2007-09-14 | 2020-04-29 | ДСТВ | ВЛ-0,4кВ Ф-2 КТП-15/Ник-11-160 |  |  | 91 |  | 1053 | R12 | 1976 | 311048 | 5728520R
5700R012 | VN004-00044271 | ВЛ-0,4кВ ф-1 КТП-16/Ник-11-40 | 1966-01-01 |  | 2016-09-21 | 12002991 | 1 | 2007-09-14 | 2020-04-29 | ДСТВ | ВЛ-0,4 кВ от ТП 16/Н-11 ф № 1 |  |  | 91 |  | 1053 | R12 | 1972 | 30312 | 5728520R
5700R012 | VN004-00044285 | ВЛ-0,4кВ ф-1 КТП-12/Ник-5-40 | 1969-07-16 |  | 2016-08-10 | 12003735 | 1 | 2007-09-14 | 2020-04-29 | ДСТВ | ВЛ-0,4кВ ф-1 ТП-12/Н-5-40 |  |  | 91 |  | 1053 | R12 | 1969 | 31955 | 5728520R
5700R012 | VN004-00044393 | ВЛ-0,4кВ ф№1 КТП-1/Ник-15-40 | 1971-01-01 |  | 2016-10-19 | 12003013 | 1 | 2007-09-15 | 2020-04-29 | ДСТВ | ВЛ-0,4кВ ф№1 КТП-1/Ник-15-40 |  |  | 82 |  | 1053 | R12 | 1980 | 30383 | 5728520R
5700R012 | VN004-00044399 | ВЛ-0,4кВ Ф№2 КТП-1/Ник-15-40 | 1971-01-01 |  | 2016-10-19 | 12003013 | 1 | 2007-09-15 | 2020-04-29 | ДСТВ | ВЛ-0,4кВ Ф№2 КТП-1/Ник-15-40 |  |  | 78 |  | 1053 | R12 | 1980 | 30383 | 5728520R
5700R012 | VN004-00044402 | ВЛ-0,4кВ ф-1 КТПН-2/Ник-15-100 | 1971-01-01 |  | 2016-10-19 | 12003011 | 1 | 2007-09-15 | 2020-04-29 | ДСТВ | ВЛ-0,4кВ ф-1 ТП-2/Н-15-100 |  |  | 85 |  | 1053 | R12 | 1977 | 30375 | 5728520R
5700R012 | VN004-00044459 | ВЛ-0,4кВ ф-3 КТПН-2/Ник-15-100 | 1971-01-01 |  | 2016-10-19 | 12003011 | 1 | 2007-09-15 | 2020-04-29 | ДСТВ | ВЛ-0,4кВ ф-3 ТП-2/Н -15-100 |  |  | 84 |  | 1053 | R12 | 1977 | 30375 | 5728520R
5700R012 | VN004-00044469 | ВЛ-0,4кВ ф-1 КТП-3/Ник-15-63 | 1972-02-01 |  | 2016-10-19 | 12003038 | 1 | 2007-09-15 | 2020-06-26 | ДСТВ | ВЛ-0,4 кВ от ТП 3/Н-15 ф № 1 |  |  | 89 |  | 1053 | R12 | 1968 | 30421 | 5728520R
5700R012 | VN004-00044496 | ВЛ-0,4кВ ф-1 КТПП-11/Ник-15-400 | 1989-06-01 |  | 2016-10-19 | 12003949 | 1 | 2007-09-15 | 2020-04-29 | ДСТВ | ВЛ-0,4 кВ от ТП 11/Н-15 ф № 1 |  |  | 85 |  | 1053 | R12 | 1972 | 311063 | 5728520R
5700R012 | VN004-00044501 | ВЛ-0,4кВ ф-2 КТПП-11/Ник-15-400 | 1989-06-01 |  | 2016-10-19 | 12003949 | 1 | 2007-09-15 | 2020-04-29 | ДСТВ | ВЛ-0,4 кВ от ТП 11/Н-15 ф № 2 |  |  | 81 |  | 1053 | R12 | 1972 | 311063 | 5728520R
5700R012 | VN004-00044520 | ВЛ-0,4кВ ф-1 ЗТП-4/Ник-15-400 | 1985-12-01 |  | 2016-10-19 | 12003635 | 1 | 2007-09-15 | 2020-04-29 | ДСТВ | ВЛ-0,4кВ ф-1 ТП-4/Н-15-400 |  |  | 86 |  | 1053 | R12 | 1986 | 31842 | 5728520R
5700R012 | VN004-00044536 | ВЛ-0,4кВ ф-2 ЗТП-4/Ник-15-400 | 1985-12-01 |  | 2016-10-19 | 12003635 | 1 | 2007-09-15 | 2020-04-29 | ДСТВ | ВЛ-0,4 кВ от ТП 4/Н-15 ф № 2 |  |  | 91 |  | 1053 | R12 | 1986 | 31842 | 5728520R
5700R012 | VN004-00044541 | ВЛ-0,4кВ ф-3 ЗТП-4/Ник-15-400 | 1985-12-01 |  | 2016-10-19 | 12003635 | 1 | 2007-09-15 | 2020-04-29 | ДСТВ | ВЛ-0,4кВ ф-3 ТП-4/Н-15-400 |  |  | 86 |  | 1053 | R12 | 1986 | 31842 | 5728520R
5700R012 | VN004-00044561 | ВЛ-0,4кВ ф-4 КТП-5/Ник-15-250 | 1988-01-01 |  | 2016-10-19 | 12003750 | 1 | 2007-09-15 | 2020-08-18 | ДСТВ | ВЛ-0,4кВ ф-4 ТП-5/Н-15-250 |  |  | 88 |  | 1053 | R12 | 1987 | 31971 | 5728520R
5700R012 | VN004-00044574 | ВЛ-0,4кВ ф-2 КТП-5/Ник-15-250 | 1988-01-01 |  | 2016-10-19 | 12003750 | 1 | 2007-09-15 | 2020-08-18 | ДСТВ | ВЛ-0,4 кВ от ТП 5/Н-15 ф № 2 |  |  | 94 |  | 1053 | R12 | 1987 | 31971 | 5728520R
5700R012 | VN004-00044575 | ВЛ-0,4кВ №3 КТП-5/Ник-15-250 | 1988-01-01 |  | 2016-10-19 | 12003750 | 1 | 2007-09-15 | 2020-08-18 | ДСТВ | ВЛ-0,4кВ №3 ТП 5/Н-15-250 |  |  | 90 |  | 1053 | R12 | 1987 | 31971 | 5728520R
5700R012 | VN004-00044601 | ВЛ-0,4кВ Ф№4от ЗТП-2 /Кру-2-400 | 1985-12-01 |  |  | 12004033 | 0 | 2007-09-15 | 2020-04-29 | ДСТВ | ВЛ-0,4 кВ от ТП 2/К-2 ф № 4 |  |  | 85 |  | 1053 | R12 | 1974 | 318440 | 5728520R
5700R012 | VN004-00044614 | ВЛ-0,4кВ ф-1 КТПН-6/Ник-15-250 | 1989-02-01 |  | 2016-10-19 | 12003933 | 1 | 2007-09-15 | 2020-04-29 | ДСТВ | ВЛ-0,4кВ ф-1 ТП-6/Н-15-250 |  |  | 90 |  | 1053 | R12 | 1974 | 311046 | 5728520R
5700R012 | VN004-00044623 | ВЛ-0,4кВ ф-2 КТПН-6/Ник-15-250 | 1989-02-01 |  | 2016-10-19 | 12003933 | 1 | 2007-09-15 | 2020-04-29 | ДСТВ | ВЛ-0,4кВ ф-2 ТП-6/Н-15-250 |  |  | 83 |  | 1053 | R12 | 1974 | 311046 | 5728520R
5700R012 | VN004-00044638 | ВЛ-0,4кВ ф-1 КТПН-7/Ник-15-400 | 1989-02-01 |  | 2016-10-19 | 12003934 | 1 | 2007-09-15 | 2020-06-26 | ДСТВ | ВЛ-0,4 кВ от ТП 7/Н-15 ф № 1 |  |  | 88 |  | 1053 | R12 | 1971 | 311047 | 5728520R
5700R012 | VN004-00044649 | ВЛ-0,4кВ ф-1 КТПН-8/Ник-15-100 | 1989-06-01 |  | 2016-10-19 | 12003949 | 1 | 2007-09-15 | 2020-06-26 | ДСТВ | ВЛ-0,4 кВ от ТП 8/Н-15 ф № 1 |  |  | 89 |  | 1053 | R12 | 1983 | 311063 | 5728520R
5700R012 | VN004-00044651 | ВЛ-0,4кВ ф-2 КТПН-8/Ник-15-100 | 1983-08-07 |  | 2016-10-19 | 12003949 | 1 | 2007-09-15 | 2020-06-26 | ДСТВ | ВЛ-0,4 кВ от ТП 8/Н-15 ф № 2 |  |  | 92 |  | 1053 | R12 | 1983 | 311063 | 5728520R
5700R012 | VN004-00044656 | ВЛ-0,4кВ ф-1 КТП-10/Ник-15-100 | 1989-06-01 |  | 2016-10-19 | 12003949 | 1 | 2007-09-15 | 2020-04-29 | ДСТВ | ВЛ-0,4 кВ от ТП 10/Н-15 ф № 1 |  |  | 56 |  | 1053 | R12 | 1981 | 311063 | 5728520R
5700R012 | VN004-00044666 | ВЛ-0,4кВ ф-2 КТП-10/Ник-15-100 | 1989-06-01 |  | 2016-10-19 | 12003949 | 1 | 2007-09-15 | 2020-04-29 | ДСТВ | ВЛ-0,4 кВ от ТП 10/Н-15 ф № 2 |  |  | 55 |  | 1053 | R12 | 1981 | 311063 | 5728520R
5700R012 | VN004-00044673 | ВЛ-0,4кВ ф-1 КТП-12/Ник-15-100 | 1987-09-01 |  | 2016-10-19 | 12003733 | 1 | 2007-09-15 | 2020-04-29 | ДСТВ | ВЛ-0,4кВ ф-1 ТП-12/Н-15-100 |  |  | 91 |  | 1053 | R12 | 1971 | 31953 | 5728520R
5700R012 | VN004-00044679 | ВЛ-0,4кВ ф-2 КТП-12/Ник-15-100 | 1987-09-01 |  | 2016-10-19 | 12003733 | 1 | 2007-09-15 | 2020-04-29 | ДСТВ | ВЛ-0,4кВ ф-2 ТП-12/Н-15-100 |  |  | 87 |  | 1053 | R12 | 1971 | 31953 | 5728520R
5700R012 | VN004-00044688 | ВЛ-0,4кВ ф-3 КТП-12/Ник-15-100 | 1987-09-01 |  | 2016-10-19 | 12003733 | 1 | 2007-09-15 | 2020-04-29 | ДСТВ | ВЛ-0,4кВ ф-3 ТП-12/Н-15-100 |  |  | 91 |  | 1053 | R12 | 1971 | 31953 | 5728520R
5700R012 | VN004-00045952 | ВЛ-0,4кВ Ф№1 от КТП -7А/Кру-7-160 | 1976-01-01 |  |  | 12003805 | 0 | 2007-09-17 | 2020-04-29 | ДСТВ | ВЛ-0,4 кВ от ТП 7А/К-7 ф № 1 |  |  | 99 |  | 1053 | R12 | 1971 | 304591 | 5728520R
5700R012 | VN004-00047278 | ВЛ-0,4кВ ф-1 КТП-1А/Рс-2-160 | 1995-04-10 |  |  | 12002827 | 0 | 2007-09-17 | 2020-04-30 | ДСТВ | ВЛ-0,4кВ ф-1 ТП-1А/Рс-2-160 |  |  | 96 |  | 1053 | R12 | 1995 | 3323 | 5728520R
5700R012 | VN004-00047861 | ВЛ-0,4кВ ф-1 КТП -2 /Мез-3 - 100 | 1974-03-01 |  | 2016-03-12 | 12003055 | 1 | 2007-09-18 | 2020-04-30 | ДСТВ | ВЛ-0,4 кВ от ТП 2/М-3 ф № 1 |  |  | 85 |  | 1053 | R12 | 1969 | 30438 | 5728520R
5700R012 | VN004-00047933 | ВЛ-0,4кВ Ф№1 от КТПН-4/Мез-3-160 | 1972-12-25 |  | 2016-03-12 | 12002944 | 1 | 2007-09-18 | 2020-04-30 | ДСТВ | ВЛ-0,4 кВ от ТП 4/М-3 ф № 1 |  |  | 85 |  | 1053 | R12 | 1972 | 3440 | 5728520R
5700R012 | VN004-00047947 | ВЛ-0,4кВ Ф№2 от КТПН-4/Мез-3-160 | 1972-12-25 |  | 2016-03-12 | 12002937 | 1 | 2007-09-18 | 2020-04-30 | ДСТВ | ВЛ-0,4 кВ от ТП 4/М-3 ф № 2 |  |  | 85 |  | 1053 | R12 | 1972 | 3433 | 5728520R
5700R012 | VN004-00047986 | ВЛ-0,4кВ Ф№1 от КТП-14/Мез-3-63 | 1984-10-10 |  | 2016-03-12 | 12003942 | 1 | 2007-09-18 | 2020-04-30 | ДСТВ | ВЛ-0,4кВ Ф№1 от ТП-14/М-3-63 |  |  | 91 |  | 1053 | R12 | 1984 | 311055 | 5728520R
5700R012 | VN004-00047996 | ВЛ-0,4кВ Ф№2 от КТП-14/Мез-3-63 | 1989-03-01 |  | 2016-03-12 | 12003942 | 1 | 2007-09-18 | 2020-04-30 | ДСТВ | ВЛ-0,4кВ Ф№2 от ТП-14/М-3-63 |  |  | 89 |  | 1053 | R12 | 1984 | 311055 | 5728520R
5700R012 | VN004-00048003 | ВЛ-0,4кВ Ф№1 от КТП-15/Мез-3-100 | 1985-08-01 |  | 2016-03-12 | 12003623 | 1 | 2007-09-18 | 2020-02-14 | ДСТВ | ВЛ-0,4кВ Ф№1 от ТП-15/М-3-100 |  |  | 90 |  | 1053 | R12 | 1978 | 31823 | 5728520R
5700R012 | VN004-00048004 | ВЛ-0,4кВ Ф№2 от КТП-15/Мез-3-100 | 1985-08-01 |  | 2016-03-12 | 12003623 | 1 | 2007-09-18 | 2020-04-30 | ДСТВ | ВЛ-0,4кВ Ф№2 от ТП-15/М-3-100 |  |  | 91 |  | 1053 | R12 | 1978 | 31823 | 5728520R
5700R012 | VN004-00048006 | ВЛ-0,4кВ Ф-1 КТП-16/Мез-3-100 | 1980-01-01 |  | 2016-03-12 | 12003623 | 1 | 2007-09-18 | 2020-04-30 | ДСТВ | ВЛ-0,4 кВ от ТП 16/М-3 ф № 1 |  |  | 92 |  | 1053 | R12 | 1980 | 31823 | 5728520R
5700R012 | VN004-00048026 | ВЛ-0,4кВ ф-1 КТП-1/Мез-6-100 | 1978-05-01 |  | 2016-03-13 | 12003639 | 1 | 2007-09-18 | 2020-04-30 | ДСТВ | ВЛ-0,4 кВ от ТП 1/М-6 ф № 1 |  |  | 99 |  | 1053 | R12 | 1978 | 31849 | 5728520R
5700R012 | VN004-00048074 | ВЛ-0,4кВ ф-1 КТПН-4/Мез-6-400 | 1978-01-01 |  | 2016-03-13 | 12003081 | 1 | 2007-09-18 | 2020-04-30 | ДСТВ | ВЛ-0,4 кВ от ТП 4/М-6 ф № 1 |  |  | 88 |  | 1053 | R12 | 1973 | 30469 | 5728520R
5700R012 | VN004-00048080 | ВЛ-0,4кВ ф-2 КТПН-4/Мез-6-400 | 1973-07-18 |  | 2016-03-13 | 12003081 | 1 | 2007-09-18 | 2020-04-30 | ДСТВ | ВЛ-0,4 кВ от ТП 4/М-6 ф № 2 |  |  | 82 |  | 1053 | R12 | 1973 | 30469 | 5728520R
5700R012 | VN004-00048084 | ВЛ-0,4кВ ф-3 КТПН-4/Мез-6-400 | 1973-07-18 |  | 2016-03-13 | 12003081 | 1 | 2007-09-18 | 2020-04-30 | ДСТВ | ВЛ-0,4 кВ от ТП 4/М-6 ф № 3 |  |  | 89 |  | 1053 | R12 | 1973 | 30469 | 5728520R
5700R012 | VN004-00048106 | ВЛ-0,4кВ Ф-1 КТП-5/Мез-6-160 | 1981-08-21 |  | 2016-03-13 | 12006463 | 1 | 2007-09-18 | 2020-04-30 | ДСТВ | ВЛ-0,4 кВ от ТП 5/М-6 ф № 1 |  |  | 96 |  | 1053 | R12 | 2005 | 12006463-00 | 5728520R
5700R012 | VN004-00048118 | ВЛ-0,4кВ ф-2 КТП-5/Мез-6-160 | 1981-08-21 |  | 2016-03-13 | 12006463 | 1 | 2007-09-18 | 2020-04-30 | ДСТВ | ВЛ-0,4 кВ от ТП 5/М-6 ф № 2 |  |  | 93 |  | 1053 | R12 | 2005 | 12006463-00 | 5728520R
5700R012 | VN004-00048614 | ВЛ-0,4кВ ф-1 КТП-1/Мез-9-60 | 1980-05-09 |  | 2016-04-20 | 12006526 | 1 | 2007-09-18 | 2020-04-30 | ДСТВ | ВЛ-0,4 кВ от ТП 1/М-9 ф № 1 |  |  | 76 |  | 1053 | R12 | 1980 | 12006526-00 | 5728520R
5700R012 | VN004-00048625 | ВЛ-0,4кВ №1 КТП-2/Мез-9-100 | 1978-01-01 |  | 2016-04-20 | 12006870 | 1 | 2007-09-18 | 2020-08-18 | ДСТВ | ВЛ-0,4 кВ №1 ТП 2/М-9 -100 |  |  | 85 |  | 1053 | R12 | 1978 | 12006870-00 | 5728520R
5700R012 | VN004-00048627 | ВЛ-0,4кВ №2 КТП-2/Мез-9-100 | 1978-01-01 |  | 2016-04-20 | 12006870 | 1 | 2007-09-18 | 2020-08-18 | ДСТВ | ВЛ-0,4 кВ №2 ТП 2/М-9 -100 |  |  | 84 |  | 1053 | R12 | 1978 | 12006870-00 | 5728520R
5700R012 | VN004-00048630 | ВЛ-0,4кВ ф-1 КТП-2а/Мез-9-60 | 1987-06-01 |  | 2016-04-20 | 12002948 | 1 | 2007-09-18 | 2020-04-30 | ДСТВ | ВЛ-0,4 кВ от ТП 2а/М-9 ф № 1 |  |  | 93 |  | 1053 | R12 | 1987 | 3444 | 5728520R
5700R012 | VN004-00048634 | ВЛ-0,4кВ ф-2 КТП-2а/Мез-9-63 | 1987-06-01 |  | 2016-04-20 | 12002948 | 1 | 2007-09-18 | 2020-04-30 | ДСТВ | ВЛ-0,4 кВ от ТП 2а/М-9 ф № 2 |  |  | 89 |  | 1053 | R12 | 1987 | 3444 | 5728520R
5700R012 | VN004-00048635 | ВЛ-0,4кВ ф-1 КТП-4/Мез-9-250 | 1965-01-01 |  | 2016-04-20 | 12002966 | 1 | 2007-09-18 | 2020-04-30 | ДСТВ | ВЛ-0,4 кВ от ТП 4/М-9 ф № 1 |  |  | 91 |  | 1053 | R12 | 1965 | 30246 | 5728520R
5700R012 | VN004-00048637 | ВЛ-0,4кВ Ф-2 КТП-4/Мез-9-250 | 1965-01-01 |  | 2016-04-20 | 12002966 | 1 | 2007-09-18 | 2020-04-30 | ДСТВ | ВЛ-0,4 кВ от ТП 4/М-9 ф № 2 |  |  | 95 |  | 1053 | R12 | 1965 | 30246 | 5728520R
5700R012 | VN004-00048802 | ВЛ-0,4кВ ф-1 КТП-7/Мез-9-160 | 1971-06-01 |  | 2016-04-20 | 12002963 | 1 | 2007-09-19 | 2020-08-18 | ДСТВ | ВЛ-0,4 кВ от ТП 7/М-9 ф № 1 |  |  | 81 |  | 1053 | R12 | 1971 | 30243 | 5728520R
5700R012 | VN004-00048808 | ВЛ-0,4кВ ф-2 КТП-7/Мез-9-160 | 1971-01-01 |  | 2016-04-20 | 12002963 | 1 | 2007-09-19 | 2020-08-18 | ДСТВ | ВЛ-0,4 кВ от ТП 7/М-9 ф № 2 |  |  | 82 |  | 1053 | R12 | 1971 | 30243 | 5728520R
5700R012 | VN004-00048824 | ВЛ-0,4кВ ф-1 КТП-8/Мез-9-100 | 1971-07-01 |  | 2016-04-20 | 12002964 | 1 | 2007-09-19 | 2020-04-30 | ДСТВ | ВЛ-0,4 кВ от ТП 8/М-9 ф № 1 |  |  | 90 |  | 1053 | R12 | 1971 | 30244 | 5728520R
5700R012 | VN004-00048879 | ВЛ-0,4кВ №1 КТП-1/Мез-12-100 | 1969-01-01 |  | 2016-04-20 | 12002986 | 1 | 2007-09-19 | 2020-04-30 | ДСТВ | ВЛ-0,4кВ №1 ТП 1/М-12 |  |  | 98 |  | 1053 | R12 | 1971 | 30291 | 5728520R
5700R012 | VN004-00048890 | ВЛ-0,4кВ №2 КТП-1/Мез-12-100 | 1969-01-01 |  | 2016-04-20 | 12002986 | 1 | 2007-09-19 | 2020-04-30 | ДСТВ | ВЛ-0,4кВ №2 ТП 1/М-12 |  |  | 100 |  | 1053 | R12 | 1971 | 30291 | 5728520R
5700R012 | VN004-00048901 | ВЛ-0,4кВ №1 КТПН-2/Мез-12-160 | 1967-06-01 |  | 2016-04-20 | 12003063 | 1 | 2007-09-19 | 2020-03-16 | ДСТВ | ВЛ-0,4кВ №1 ТП-2/М-12-160 |  |  | 99 |  | 1053 | R12 | 1967 | 30448 | 5728520R
5700R012 | VN004-00048912 | ВЛ-0,4кВ №2 КТПН-2/Мез-12-160 | 1967-06-01 |  | 2016-04-20 | 12003063 | 1 | 2007-09-19 | 2020-03-16 | ДСТВ | ВЛ-0,4кВ №2 ТП-2/М-12-160 |  |  | 100 |  | 1053 | R12 | 1967 | 30448 | 5728520R
5700R012 | VN004-00048920 | ВЛ-0,4кВ ф-4 КТПН-1/ССК-10-400 | 1974-09-01 |  | 2016-04-20 | 12003063 | 1 | 2007-09-19 | 2020-04-30 | ДСТВ | ВЛ-0,4кВ ф-4 КТПН-1/ССК-10-400 |  |  | 94 |  | 1053 | R12 | 1967 | 30448 | 5728520R
5700R012 | VN004-00048941 | ВЛ-0,4кВ №1 КТПН-4/Мез-12-250 | 1974-01-01 |  | 2016-04-20 | 12003073 | 1 | 2007-09-19 | 2020-04-30 | ДСТВ | ВЛ-0,4 кВ №1 ТП 4/М-12 |  |  | 99 |  | 1053 | R12 | 1974 | 30460 | 5728520R
5700R012 | VN004-00048944 | ВЛ-0,4кВ №1 от КТПН-3/Мез-12-63 | 1964-10-12 |  | 2016-04-20 | 12003066 | 1 | 2007-09-19 | 2020-04-30 | ДСТВ | ВЛ-0,4 кВ №1 ТП 3/М-12 |  |  | 89 |  | 1053 | R12 | 1964 | 30453 | 5728520R
5700R012 | VN004-00048957 | ВЛ-0,4кВ №2 КТПН-4/Мез-12-250 | 1974-01-01 |  | 2016-04-20 | 12003073 | 1 | 2007-09-19 | 2020-04-30 | ДСТВ | ВЛ-0,4 кВ №2 ТП 4/М-12 |  |  | 98 |  | 1053 | R12 | 1974 | 30460 | 5728520R
5700R012 | VN004-00048960 | ВЛ-0,4кВ ф-3 КТПН-5/Рс-7-400 | 1968-03-21 |  |  | 12003641 | 0 | 2007-09-19 | 2019-10-17 | ДСТВ | ВЛ-0,4кВ ф-3 КТПН-5/Рс-7-400 |  |  | 93 |  | 1053 | R12 | 1968 | 31851 | 5728520R
5700R012 | VN004-00048967 | ВЛ-0,4кВ ф-2 КТП-5/Мез-3-160д.Смагино | 1974-05-01 | 2018-07-05 | 2013-07-06 | 12003059 | 0 | 2007-09-19 | 2019-10-15 | ДСТВ | ВЛ-0,4кВ ф-2 КТП-5/Мез-3-160д.Смагино |  |  | 79 |  | 1053 | R12 | 1968 | 30442 | 5728520R
5700R012 | VN004-00048973 | ВЛ-0,4кВ №1 ЗТП 5/Мез-12-250 | 1975-01-01 |  | 2016-04-20 | 12003721 | 1 | 2007-09-19 | 2020-04-30 | ДСТВ | ВЛ-0,4кВ №1 ТП 5/М-12 |  |  | 89 |  | 1053 | R12 | 1975 | 31940 | 5728520R
5700R012 | VN004-00048983 | ВЛ-0,4кВ №2 ЗТП-5/Мез-12-250 | 1975-01-01 |  | 2016-04-20 | 12003721 | 1 | 2007-09-19 | 2020-04-30 | ДСТВ | ВЛ-0,4кВ №2 ТП 5/М-12 |  |  | 91 |  | 1053 | R12 | 1975 | 31940 | 5728520R
5700R012 | VN004-00048990 | ВЛ-0,4кВ №1 КТП-7/Мез-12-100 | 1982-02-01 |  | 2016-04-20 | 12006642 | 1 | 2007-09-19 | 2020-04-30 | ДСТВ | ВЛ-0,4кВ №1 ТП-7/М-12-100 |  |  | 100 |  | 1053 | R12 | 1982 | 12006642-00 | 5728520R
5700R012 | VN004-00048993 | ВЛ-0,4кВ №2 КТП 7/Мез-12-100 | 1982-02-01 |  | 2016-04-20 | 12006642 | 1 | 2007-09-19 | 2020-04-30 | ДСТВ | ВЛ-0,4кВ №2 ТП 7/М-12-100 |  |  | 100 |  | 1053 | R12 | 1982 | 12006642-00 | 5728520R
5700R012 | VN004-00049046 | ВЛ-0,4кВ №1 КТП-8/Мез-12-63 | 1978-10-01 |  | 2016-04-20 | 12002924 | 1 | 2007-09-19 | 2020-04-30 | ДСТВ | ВЛ-0,4кВ №1 ТП 8/М-12 |  |  | 97 |  | 1053 | R12 | 1978 | 3420 | 5728520R
5700R012 | VN004-00049054 | ВЛ-0,4кВ №2 КТП-8/М-12-63 | 1978-10-01 |  | 2016-04-20 | 12003640 | 1 | 2007-09-19 | 2020-04-30 | ДСТВ | ВЛ-0,4кВ №2 ТП 8/М-12 |  |  | 100 |  | 1053 | R12 | 1978 | 31850 | 5728520R
5700R012 | VN004-00049066 | ВЛ-0,4кВ №1 КТП-9/Мез-12-100 | 1974-05-10 |  | 2016-04-20 | 12002940 | 1 | 2007-09-19 | 2020-04-30 | ДСТВ | ВЛ-0,4кВ №1 ТП 9/М-12 |  |  | 98 |  | 1053 | R12 | 1974 | 3436 | 5728520R
5700R012 | VN004-00049082 | ВЛ-0,4кВ №1 КТПН-10/Мез-12-180 | 1984-10-14 |  | 2016-04-20 | 12002967 | 1 | 2007-09-19 | 2020-04-30 | ДСТВ | ВЛ-0,4кВ №1 ТП 10/М-12 |  |  | 86 |  | 1053 | R12 | 1984 | 30247 | 5728520R
5700R012 | VN004-00049094 | ВЛ-0,4кВ №2 КТПН-10/Мез-12-180 | 1984-10-14 |  | 2016-04-20 | 12002967 | 1 | 2007-09-19 | 2020-04-30 | ДСТВ | ВЛ-0,4кВ №2 ТП 10/М-12 |  |  | 87 |  | 1053 | R12 | 1984 | 30247 | 5728520R
5700R012 | VN004-00049143 | ВЛ-0,4кВ ф-1 КТП-1/Мез-13-100 | 1971-01-01 |  | 2016-05-18 | 12002985 | 1 | 2007-09-19 | 2020-04-30 | ДСТВ | ВЛ-0,4 кВ от ТП 1/М-13 ф № 1 |  |  | 77 |  | 1053 | R12 | 2008 | 30290 | 5728520R
5700R012 | VN004-00049152 | ВЛ-0,4кВ ф-2 КТП-1/Мез-13-100 | 1971-01-01 |  | 2016-05-18 | 12002985 | 1 | 2007-09-19 | 2020-04-30 | ДСТВ | ВЛ-0,4 кВ от ТП 1/М-13 ф № 2 |  |  | 81 |  | 1053 | R12 | 2008 | 30290 | 5728520R
5700R012 | VN004-00049177 | ВЛ-0,4кВ Ф№1 от КТПН -2 /Мез-13-63 | 1986-01-01 |  | 2016-05-18 | 12002969 | 1 | 2007-09-19 | 2020-04-30 | ДСТВ | ВЛ-0,4 кВ от ТП 2/М-13 ф № 1 |  |  | 85 |  | 1053 | R12 | 1986 | 30262 | 5728520R
5700R012 | VN004-00049218 | ВЛ-0,4кВ Ф№1 от КТП -3 /Мез-13-160 | 1967-06-08 |  | 2016-05-18 | 12002979 | 1 | 2007-09-19 | 2020-04-30 | ДСТВ | ВЛ-0,4 кВ от ТП 3/М-13 ф № 1 |  |  | 86 |  | 1053 | R12 | 1967 | 30284 | 5728520R
5700R012 | VN004-00049261 | ВЛ-0,4кВ ф-1 КТПН-4/Мез-13-400 | 1972-06-25 |  | 2016-05-18 | 12002980 | 1 | 2007-09-19 | 2020-04-30 | ДСТВ | ВЛ-0,4 кВ от ТП 4/М-13 ф № 1 |  |  | 91 |  | 1053 | R12 | 1972 | 30285 | 5728520R
5700R012 | VN004-00049266 | ВЛ-0,4кВ ф-2 КТПН-4 /Мез-13-400 | 1972-06-25 |  | 2016-05-18 | 12002980 | 1 | 2007-09-19 | 2020-04-30 | ДСТВ | ВЛ-0,4 кВ от ТП 4/М-13 ф № 2 |  |  | 90 |  | 1053 | R12 | 1972 | 30285 | 5728520R
5700R012 | VN004-00049277 | ВЛ-0,4кВ Ф№3 от КТПН-4 /Мез-13-400 | 1972-06-25 |  |  | 12002980 | 0 | 2007-09-19 | 2020-04-30 | ДСТВ | ВЛ-0,4кВ Ф№3 от ТП-4 /М-13-400 |  |  | 90 |  | 1053 | R12 | 1972 | 30285 | 5728520R
5700R012 | VN004-00049299 | ВЛ-0,4кВ ф-1 КТП-6/Мез-13-100 | 1978-01-01 |  | 2016-05-18 | 12006601 | 1 | 2007-09-19 | 2020-04-30 | ДСТВ | ВЛ-0,4кВ ф-1 ТП-6/М-13-100 |  |  | 85 |  | 1053 | R12 | 1978 | 12006601-00 | 5728520R
5700R012 | VN004-00049315 | ВЛ-0,4кВ ф-1 КТП-5/Мез-13-100 | 1970-01-01 |  | 2016-05-18 | 12002981 | 1 | 2007-09-19 | 2020-04-30 | ДСТВ | ВЛ-0,4 кВ от ТП 5/М-13 ф № 1 |  |  | 89 |  | 1053 | R12 | 1970 | 30286 | 5728520R
5700R012 | VN004-00049323 | ВЛ-0,4кВ ф-2 КТП -5 /Мез-13-100 | 1970-01-01 |  | 2016-05-18 | 12002981 | 1 | 2007-09-19 | 2020-04-30 | ДСТВ | ВЛ-0,4 кВ от ТП 5/М-13 ф № 2 |  |  | 88 |  | 1053 | R12 | 1970 | 30286 | 5728520R
5700R012 | VN004-00049339 | ВЛ-0,4кВ ф-2 КТП-6/Мез-13-100 | 1978-01-01 |  | 2016-05-18 | 12006601 | 1 | 2007-09-19 | 2020-04-30 | ДСТВ | ВЛ-0,4кВ ф-2 ТП-6/М-13-100 |  |  | 69 |  | 1053 | R12 | 1978 | 12006601-00 | 5728520R
5700R012 | VN004-00049352 | ВЛ-0,4кВ ф-2 КТПН-7/Мез-13-250 | 1975-02-01 |  | 2016-05-18 | 12006602 | 1 | 2007-09-19 | 2020-04-30 | ДСТВ | ВЛ-0,4 кВ от ТП 7/М-13 ф № 2 |  |  | 75 |  | 1053 | R12 | 1975 | 12006602-00 | 5728520R
5700R012 | VN004-00049371 | ВЛ-0,4кВ ф-1 КТПН-8/Мез-13-400 | 1968-04-01 |  | 2016-05-18 | 12006603 | 1 | 2007-09-19 | 2020-04-30 | ДСТВ | ВЛ-0,4 кВ от ТП 8/М-13 ф № 1 |  |  | 80 |  | 1053 | R12 | 1968 | 12006603-00 | 5728520R
5700R012 | VN004-00049374 | ВЛ-0,4кВ Ф№2 от КТПН-8 /Мез-13-400 | 1968-04-01 |  | 2016-05-18 | 12006603 | 1 | 2007-09-19 | 2020-04-30 | ДСТВ | ВЛ-0,4 кВ от ТП 8/М-13 ф № 2 |  |  | 92 |  | 1053 | R12 | 1968 | 12006603-00 | 5728520R
5700R012 | VN004-00049376 | ВЛ-0,4кВ Ф№3 от КТПН-8 /Мез-13-400 | 1968-04-01 |  | 2016-05-18 | 12006603 | 1 | 2007-09-19 | 2020-04-30 | ДСТВ | ВЛ-0,4 кВ от ТП 8/М-13 ф № 3 |  |  | 85 |  | 1053 | R12 | 1968 | 12006603-00 | 5728520R
5700R012 | VN004-00049394 | ВЛ-0,4кВ ф-2 КТП-9/Мез-13-160 | 1978-01-07 |  | 2016-05-18 | 12002880 | 1 | 2007-09-19 | 2020-04-30 | ДСТВ | ВЛ-0,4 кВ от ТП 9/М-13 ф № 2 |  |  | 80 |  | 1053 | R12 | 1978 | 3376 | 5728520R
5700R012 | VN004-00049407 | ВЛ-0,4кВ ф-1 КТП-9/Мез-13-160 | 1978-01-07 |  | 2016-05-18 | 12002880 | 1 | 2007-09-19 | 2020-04-30 | ДСТВ | ВЛ-0,4 кВ от ТП 9/М-13 ф № 1 |  |  | 74 |  | 1053 | R12 | 1978 | 3376 | 5728520R
5700R012 | VN004-00049436 | ВЛ-0,4кВ Ф№1 от КТПН-10/Мез-13-400 | 1974-11-01 |  | 2016-05-18 | 12002881 | 1 | 2007-09-19 | 2020-04-30 | ДСТВ | ВЛ-0,4кВ Ф№1 от ТП-10/М-13-400 |  |  | 88 |  | 1053 | R12 | 1974 | 3377 | 5728520R
5700R012 | VN004-00049443 | ВЛ-0,4кВ ф-2 КТПН-10/Мез-13-400 | 1974-11-01 |  | 2016-05-18 | 12002881 | 1 | 2007-09-19 | 2020-04-30 | ДСТВ | ВЛ-0,4кВ ф-2 ТП-10/М-13-400 |  |  | 88 |  | 1053 | R12 | 1974 | 3377 | 5728520R
5700R012 | VN004-00049454 | ВЛ-0,4кВ Ф№1 от КТПН-11/Мез-13-400 | 1974-04-02 |  | 2016-05-18 | 12002882 | 1 | 2007-09-19 | 2020-04-30 | ДСТВ | ВЛ-0,4 кВ от ТП 11/М-13 ф № 1 |  |  | 87 |  | 1053 | R12 | 1974 | 3378 | 5728520R
5700R012 | VN004-00049529 | ВЛ-0,4кВ ф-2 КТП-2/Кр-15-160 | 1974-04-02 |  | 2016-05-18 | 12002882 | 1 | 2007-09-19 | 2020-04-30 | ДСТВ | ВЛ-0,4кВ ф-2 КТП-2/Кр-15-160 |  |  | 93 |  | 1053 | R12 | 1973 | 3378 | 5728520R
5700R012 | VN004-00049549 | ВЛ-0,4кВ ф-1 КТП-13/Мез-13-40 | 1968-05-05 |  | 2016-05-18 | 12002983 | 1 | 2007-09-19 | 2020-04-30 | ДСТВ | ВЛ-0,4 кВ от ТП 13/М-13 ф № 1 |  |  | 72 |  | 1053 | R12 | 1968 | 30288 | 5728520R
5700R012 | VN004-00049572 | ВЛ-0,4кВ ф-2 КТП-14/Мез-13-160 | 1971-05-05 |  | 2016-05-18 | 12002984 | 1 | 2007-09-19 | 2020-08-18 | ДСТВ | ВЛ-0,4 кВ от ТП 14/М-13 ф № 2 |  |  | 83 |  | 1053 | R12 | 1971 | 30289 | 5728520R
5700R012 | VN004-00049619 | ВЛ-0,4кВ ф-1 КТП-15/Мез-13-100 | 1978-05-01 |  | 2016-05-18 | 12003070 | 1 | 2007-09-19 | 2020-04-30 | ДСТВ | ВЛ-0,4 кВ от ТП 15/М-13 ф № 1 |  |  | 84 |  | 1053 | R12 | 1978 | 30457 | 5728520R
5700R012 | VN004-00049622 | ВЛ-0,4кВ ф-2 КТП-15/Мез-13-100 | 1978-05-01 |  | 2016-05-18 | 12003070 | 1 | 2007-09-19 | 2020-04-30 | ДСТВ | ВЛ-0,4 кВ от ТП 15/М-13 ф № 2 |  |  | 88 |  | 1053 | R12 | 1978 | 30457 | 5728520R
5700R012 | VN004-00049671 | ВЛ-0,4кВ Ф-1 КТП-2/Мез-17-100 | 1973-07-06 |  | 2016-06-16 | 12002886 | 1 | 2007-09-19 | 2020-04-30 | ДСТВ | ВЛ-0,4 кВ от ТП 2/М-17 ф № 1 |  |  | 83 |  | 1053 | R12 | 1973 | 3382 | 5728520R
5700R012 | VN004-00049691 | ВЛ-0,4кВ Ф-2 КТП-2/Мез-17-100 | 1973-07-06 |  | 2016-06-16 | 12002886 | 1 | 2007-09-19 | 2020-04-30 | ДСТВ | ВЛ-0,4 кВ от ТП 2/М-17 ф № 2 |  |  | 75 |  | 1053 | R12 | 1973 | 3382 | 5728520R
5700R012 | VN004-00049717 | ВЛ-0,4кВ ф-1 КТПН-3/Мез-17-400 | 1968-05-10 |  | 2016-06-16 | 12002889 | 1 | 2007-09-19 | 2020-04-30 | ДСТВ | ВЛ-0,4 кВ от ТП 3/М-17 ф № 1 |  |  | 83 |  | 1053 | R12 | 1968 | 3385 | 5728520R
5700R012 | VN004-00049725 | ВЛ-0,4кВ Ф-1 КТП-4/Мез-17-250 | 1978-05-01 |  | 2016-06-16 | 12002883 | 1 | 2007-09-19 | 2020-04-30 | ДСТВ | ВЛ-0,4 кВ от ТП 4/М-17 ф № 1 |  |  | 84 |  | 1053 | R12 | 1978 | 3379 | 5728520R
5700R012 | VN004-00049728 | ВЛ-0,4кВ Ф-2 КТП-4/Мез-17-250 | 1978-05-01 |  | 2016-06-16 | 12002883 | 1 | 2007-09-19 | 2020-04-30 | ДСТВ | ВЛ-0,4 кВ от ТП 4/М-17 ф № 2 |  |  | 86 |  | 1053 | R12 | 1978 | 3379 | 5728520R
5700R012 | VN004-00049830 | ВЛ-0,4кВ ф-1 КТП-5/Мез-17-100 | 1971-08-05 |  | 2016-06-16 | 12002884 | 1 | 2007-09-19 | 2020-04-30 | ДСТВ | ВЛ-0,4 кВ от ТП 5/М-17 ф № 1 |  |  | 82 |  | 1053 | R12 | 1971 | 3380 | 5728520R
5700R012 | VN004-00049869 | ВЛ-0,4кВ ф-2 КТП-5/Мез-17-100 | 1971-08-05 |  | 2016-06-16 | 12002884 | 1 | 2007-09-19 | 2020-02-14 | ДСТВ | ВЛ-0,4 кВ от ТП 5/М-17 ф № 2 |  |  | 83 |  | 1053 | R12 | 1971 | 3380 | 5728520R
5700R012 | VN004-00049949 | ВЛ-0,4кВ ф-1 КТП-6/Мез-17-63 | 1972-05-11 |  | 2016-06-16 | 12003052 | 1 | 2007-09-19 | 2020-04-30 | ДСТВ | ВЛ-0,4 кВ от ТП 6/М-17 ф № 1 |  |  | 90 |  | 1053 | R12 | 1972 | 30435 | 5728520R
5700R012 | VN004-00049969 | ВЛ-0,4кВ ф-1 КТП-7/Мез-17-100 | 1971-07-11 |  | 2016-06-16 | 12003053 | 1 | 2007-09-19 | 2020-04-30 | ДСТВ | ВЛ-0,4 кВ от ТП 7/М-17 ф № 1 |  |  | 76 |  | 1053 | R12 | 1971 | 30436 | 5728520R
5700R012 | VN004-00049970 | ВЛ-0,4кВ ф-1 КТПН-8/Мез-17-250 | 1972-02-01 |  | 2016-06-16 | 12003054 | 1 | 2007-09-19 | 2020-05-15 | ДСТВ | ВЛ-0,4 кВ от ТП 8/М-17 ф № 1 |  |  | 80 |  | 1053 | R12 | 1978 | 30437 | 5728520R
5700R012 | VN004-00050084 | ВЛ-0,4кВ ф-1 КТП-9/Мез-17-250 | 1972-01-01 |  | 2016-06-16 | 12002977 | 1 | 2007-09-19 | 2020-04-30 | ДСТВ | ВЛ-0,4 кВ от ТП 9/М-17 ф № 1 |  |  | 81 |  | 1053 | R12 | 1972 | 30282 | 5728520R
5700R012 | VN004-00050101 | ВЛ-0,4кВ ф-2 КТП-9/Мез-17-250 | 1972-01-01 |  | 2016-06-16 | 12002977 | 1 | 2007-09-19 | 2020-04-30 | ДСТВ | ВЛ-0,4 кВ от ТП 9/М-17 ф № 2 |  |  | 80 |  | 1053 | R12 | 1972 | 30282 | 5728520R
5700R012 | VN004-00050422 | ВЛ-0,4кВ ф-1 КТП-10/Мез-17-160 | 1978-01-01 |  | 2016-06-16 | 12002978 | 1 | 2007-09-20 | 2020-04-30 | ДСТВ | ВЛ-0,4 кВ от ТП 10/М-17 ф № 1 |  |  | 87 |  | 1053 | R12 | 1978 | 30283 | 5728520R
5700R012 | VN004-00050436 | ВЛ-0,4кВ ф-1 КТП-11/Мез-17-160 | 1969-02-27 |  | 2016-06-16 | 12002887 | 1 | 2007-09-20 | 2020-02-14 | ДСТВ | ВЛ-0,4 кВ от ТП 11/М-17 ф № 1 |  |  | 87 |  | 1053 | R12 | 1969 | 3383 | 5728520R
5700R012 | VN004-00050449 | ВЛ-0,4кВ ф-2 КТП-11/Мез-17-160 | 1969-02-27 |  | 2016-06-16 | 12002887 | 1 | 2007-09-20 | 2020-04-30 | ДСТВ | ВЛ-0,4 кВ от ТП 11/М-17 ф № 2 |  |  | 87 |  | 1053 | R12 | 1969 | 3383 | 5728520R
5700R012 | VN004-00050503 | ВЛ-0,4кВ ф-1 ЗТП-12/Мез-17-315 | 1974-05-01 |  | 2016-06-16 | 12002888 | 1 | 2007-09-20 | 2020-04-30 | ДСТВ | ВЛ-0,4 кВ от ТП 12/М-17 ф № 1 |  |  | 85 |  | 1053 | R12 | 1974 | 3384 | 5728520R
5700R012 | VN004-00050543 | ВЛ-0,4кВ Ф-2 ЗТП-12/Мез-17-315 | 1974-05-01 |  | 2016-06-16 | 12002888 | 1 | 2007-09-20 | 2020-04-30 | ДСТВ | ВЛ-0,4 кВ от ТП 12/М-17 ф № 2 |  |  | 85 |  | 1053 | R12 | 1974 | 3384 | 5728520R
5700R012 | VN004-00050582 | ВЛ-0,4кВ ф-1 КТП-14/Мез-17-250 | 1969-01-03 |  | 2016-06-16 | 12003608 | 1 | 2007-09-20 | 2020-04-30 | ДСТВ | ВЛ-0,4 кВ от ТП 14/М-17 ф № 1 |  |  | 77 |  | 1053 | R12 | 1969 | 31806 | 5728520R
5700R012 | VN004-00050606 | ВЛ-0,4кВ Ф-2 КТП-15/Мез-17-250 | 1969-01-03 |  | 2016-06-16 | 12003734 | 1 | 2007-09-20 | 2020-04-30 | ДСТВ | ВЛ-0,4 кВ от ТП 15/М-17 ф № 2 |  |  | 82 |  | 1053 | R12 | 1975 | 31954 | 5728520R
5700R012 | VN004-00050701 | ВЛ-0,4кВ ф-2 КТП-16/Мез-17-100 | 1971-09-01 |  | 2016-06-16 | 12002976 | 1 | 2007-09-20 | 2020-04-30 | ДСТВ | ВЛ-0,4кВ ф-2 ТП-16/М-17-100 |  |  | 82 |  | 1053 | R12 | 1971 | 30281 | 5728520R
5700R012 | VN004-00050753 | ВЛ-0,4кВ Ф-1 КТП-17/Мез-17-60 | 1987-06-25 |  | 2016-06-16 | 12002975 | 1 | 2007-09-20 | 2020-04-30 | ДСТВ | ВЛ-0,4 кВ от ТП 17/М-17 ф № 1 |  |  | 84 |  | 1053 | R12 | 1987 | 30280 | 5728520R
5700R012 | VN004-00050810 | ВЛ-0,4кВ ф-1 КТП-1/Мез-18-250 | 1972-09-26 |  | 2016-07-20 | 12002890 | 1 | 2007-09-20 | 2020-04-30 | ДСТВ | ВЛ-0,4 кВ от ТП 1/М-18 ф № 1 |  |  | 83 |  | 1053 | R12 | 1972 | 3386 | 5728520R
5700R012 | VN004-00050833 | ВЛ-0,4кВ ф-1 КТП-2/Мез-18-63 | 1972-04-23 |  | 2016-07-20 | 12003043 | 1 | 2007-09-20 | 2020-04-30 | ДСТВ | ВЛ-0,4кВ ф-1 ТП-2/М-18-63 |  |  | 82 |  | 1053 | R12 | 1972 | 30426 | 5728520R
5700R012 | VN004-00050834 | ВЛ-0,4кВ ф-2 КТП-1/Мез-18-250 | 1972-09-26 |  | 2016-07-20 | 12002890 | 1 | 2007-09-20 | 2020-04-30 | ДСТВ | ВЛ-0,4 кВ от ТП 1/М-18 ф № 2 |  |  | 82 |  | 1053 | R12 | 1972 | 3386 | 5728520R
5700R012 | VN004-00050837 | ВЛ-0,4кВ ф-2 КТПН-3/Сх-12-100 | 1976-08-20 | 2019-04-24 | 2014-04-24 | 12002971 | 0 | 2007-09-20 | 2020-04-30 | ДСТВ | ВЛ-0,4кВ ф-2 ТП-3/Сх-12-100 |  |  | 89 |  | 1053 | R12 | 1976 | 30265 | 5728520R
5700R012 | VN004-00050846 | ВЛ-0,4кВ ф-2 КТП-2/Мез-18-63 | 1972-04-23 |  | 2016-07-20 | 12003043 | 1 | 2007-09-20 | 2020-04-30 | ДСТВ | ВЛ-0,4кВ ф-2 ТП-2/М-18-63 |  |  | 83 |  | 1053 | R12 | 1972 | 30426 | 5728520R
5700R012 | VN004-00050913 | ВЛ-0,4кВ ф-1 КТП-3/Мез-18-100 | 1972-02-10 |  | 2016-07-20 | 12003044 | 1 | 2007-09-20 | 2020-04-30 | ДСТВ | ВЛ-0,4 кВ от ТП 3/М-18 ф № 1 |  |  | 80 |  | 1053 | R12 | 1972 | 30427 | 5728520R
5700R012 | VN004-00050919 | ВЛ-0,4кВ ф-2 КТП-3/Мез-18-100 | 1973-06-01 |  | 2016-07-20 | 12003044 | 1 | 2007-09-20 | 2020-04-30 | ДСТВ | ВЛ-0,4 кВ от ТП 3/М-18 ф № 2 |  |  | 82 |  | 1053 | R12 | 1972 | 30427 | 5728520R
5700R012 | VN004-00051020 | ВЛ-0,4кВ ф-2 КТП-4/Мез-18-100 | 1977-11-01 |  | 2016-07-20 | 12003045 | 1 | 2007-09-20 | 2020-04-30 | ДСТВ | ВЛ-0,4кВ ф-2 ТП-4/М-18-100 |  |  | 100 |  | 1053 | R12 | 1977 | 30428 | 5728520R
5700R012 | VN004-00051056 | ВЛ-0,4кВ ф-1 КТПН-5/Мез-18-250 | 1973-08-01 |  | 2016-07-20 | 12003046 | 1 | 2007-09-20 | 2020-04-30 | ДСТВ | ВЛ-0,4 кВ от ТП 5/М-18 ф № 1 |  |  | 87 |  | 1053 | R12 | 1975 | 30429 | 5728520R
5700R012 | VN004-00051072 | ВЛ-0,4кВ ф-1 КТПН-6/Мез-18-400 | 1969-09-03 |  | 2016-07-20 | 12003047 | 1 | 2007-09-20 | 2020-04-30 | ДСТВ | ВЛ-0,4кВ ф-1 ТП-6/М-18-400 |  |  | 84 |  | 1053 | R12 | 1969 | 30430 | 5728520R
5700R012 | VN004-00051076 | ВЛ-0,4кВ ф-2 КТПН-6/Мез-18-400 | 1969-09-03 |  | 2016-07-20 | 12003047 | 1 | 2007-09-20 | 2020-04-30 | ДСТВ | ВЛ-0,4кВ ф-2 ТП-6/М-18-400 |  |  | 83 |  | 1053 | R12 | 1969 | 30430 | 5728520R
5700R012 | VN004-00051099 | ВЛ-0,4кВ Ф-1 КТП-7/Мез-18-250 | 1973-08-01 |  | 2016-07-20 | 12003048 | 1 | 2007-09-20 | 2020-04-30 | ДСТВ | ВЛ-0,4 кВ от ТП 7/М-18 ф № 1 |  |  | 86 |  | 1053 | R12 | 1985 | 30431 | 5728520R
5700R012 | VN004-00051139 | ВЛ-0,4кВ ф-1 КТП-9/Мез-18-63 | 1973-09-01 |  | 2016-07-20 | 12003049 | 1 | 2007-09-20 | 2020-04-30 | ДСТВ | ВЛ-0,4 кВ от ТП 9/М-18 ф № 1 |  |  | 80 |  | 1053 | R12 | 1971 | 30432 | 5728520R
5700R012 | VN004-00051165 | ВЛ-0,4кВ ф-1 КТП-10/Мез-18-160 | 1989-06-21 |  | 2016-07-20 | 12003050 | 1 | 2007-09-20 | 2020-04-30 | ДСТВ | ВЛ-0,4 кВ от ТП 10/М-18 ф № 1 |  |  | 85 |  | 1053 | R12 | 1989 | 30433 | 5728520R
5700R012 | VN004-00051189 | ВЛ-0,4кВ ф-1 ЗТП-11/Мез-18-400 | 1978-10-02 |  | 2016-07-20 | 12002892 | 1 | 2007-09-20 | 2020-04-30 | ДСТВ | ВЛ-0,4кВ ф-1 ТП-11/М -18-400 |  |  | 93 |  | 1053 | R12 | 1991 | 3388 | 5728520R
5700R012 | VN004-00051206 | ВЛ-0,4кВ ф-2 ЗТП-11/Мез-18-400 | 1978-10-02 |  | 2016-07-20 | 12002892 | 1 | 2007-09-20 | 2020-04-30 | ДСТВ | ВЛ-0,4кВ ф-2 ТП-11/М -18-400 |  |  | 92 |  | 1053 | R12 | 1991 | 3388 | 5728520R
5700R012 | VN004-00051223 | ВЛ-0,4кВ ф-1 ЗТП-12/Мез-18-250 | 1978-10-02 |  | 2016-07-20 | 12002891 | 1 | 2007-09-20 | 2020-04-30 | ДСТВ | ВЛ-0,4кВ ф-1 ТП-12/М-18-250 |  |  | 77 |  | 1053 | R12 | 1978 | 3387 | 5728520R
5700R012 | VN004-00051228 | ВЛ-0,4кВ ф-2 ЗТП-12/Мез-18-250 | 1978-10-02 |  | 2016-07-20 | 12002891 | 1 | 2007-09-20 | 2020-04-30 | ДСТВ | ВЛ-0,4кВ ф-2 ТП-12/М -18-250 |  |  | 82 |  | 1053 | R12 | 1978 | 3387 | 5728520R
5700R012 | VN004-00051244 | ВЛ-0,4кВ ф-1 КТП-13/Мез-18-100 | 1975-11-24 |  | 2016-07-20 | 12002875 | 1 | 2007-09-20 | 2020-04-30 | ДСТВ | ВЛ-0,4 кВ от ТП 13/М-18 ф № 1 |  |  | 86 |  | 1053 | R12 | 1975 | 3371 | 5728520R
5700R012 | VN004-00051279 | ВЛ-0,4кВ Ф№1отКТП -14/Мез-18-250 | 1994-03-06 |  |  | 12003051 | 0 | 2007-09-20 | 2019-10-15 | ДСТВ | ВЛ-0,4 кВ от ТП 14/М-18 ф № 1 |  |  | 88 |  | 1053 | R12 | 1994 | 30434 | 5728520R
5700R012 | VN004-00051293 | ВЛ-0,4кВ ф-1 КТП-16/Мез-18-160 | 1976-08-20 |  | 2016-07-20 | 12003684 | 1 | 2007-09-20 | 2020-04-30 | ДСТВ | ВЛ-0,4кВ ф-1 ТП-16/М-18-160 |  |  | 91 |  | 1053 | R12 | 1976 | 31901 | 5728520R
5700R012 | VN004-00051314 | ВЛ-0,4кВ ф-2 КТП-16/Мез-18-160 | 1986-01-01 |  | 2016-07-20 | 12003684 | 1 | 2007-09-20 | 2020-04-30 | ДСТВ | ВЛ-0,4кВ ф-2 ТП-16/М-18-160 |  |  | 87 |  | 1053 | R12 | 1976 | 31901 | 5728520R
5700R012 | VN004-00051323 | ВЛ-0,4кВ ф-3 КТП-16/Мез-18-160 | 1976-08-20 |  | 2016-07-20 | 12003684 | 1 | 2007-09-20 | 2020-04-30 | ДСТВ | ВЛ-0,4кВ ф-3 ТП-16/М-18-160 |  |  | 89 |  | 1053 | R12 | 1976 | 31901 | 5728520R
5700R012 | VN004-00051339 | ВЛ-0,4кВ ф-1 КТП-17/Мез-18-100 | 1971-09-23 |  | 2016-07-20 | 12003930 | 1 | 2007-09-20 | 2020-04-30 | ДСТВ | ВЛ-0,4 кВ от ТП 17/М-18 ф № 1 |  |  | 88 |  | 1053 | R12 | 1971 | 311043 | 5728520R
5700R012 | VN004-00051353 | ВЛ-0,4кВ ф-2 КТП-17/Мез-18-100 | 1971-09-23 |  | 2016-07-20 | 12003930 | 1 | 2007-09-20 | 2020-04-30 | ДСТВ | ВЛ-0,4 кВ от ТП 17/М-18 ф № 2 |  |  | 88 |  | 1053 | R12 | 1971 | 311043 | 5728520R
5700R012 | VN004-00051422 | ВЛ-0,4кВ ф-1 КТПН-18/Мез-18-315 | 1971-07-30 |  | 2016-07-20 | 12006761 | 1 | 2007-09-20 | 2020-04-30 | ДСТВ | ВЛ-0,4 кВ от ТП 18/М-18 ф № 1 |  |  | 88 |  | 1053 | R12 | 1971 | 12006761-00 | 5728520R
5700R012 | VN004-00051432 | ВЛ-0,4кВ ф-1 КТП-19а/Мез-18-100 | 1971-12-03 |  | 2016-07-20 | 12002879 | 1 | 2007-09-20 | 2020-04-30 | ДСТВ | ВЛ-0,4 кВ от ТП 19а/М-18 ф № 1 |  |  | 90 |  | 1053 | R12 | 1971 | 3375 | 5728520R
5700R012 | VN004-00051482 | ВЛ-0,4кВ ф-1 КТП-20/Мез-18-60 | 1975-08-12 |  | 2016-07-20 | 12003853 | 1 | 2007-09-20 | 2020-04-30 | ДСТВ | ВЛ-0,4кВ ф-1 ТП-20/М-18-60 |  |  | 85 |  | 1053 | R12 | 1975 | 306591 | 5728520R
5700R012 | VN004-00051493 | ВЛ-0,4кВ ф-2 КТП-20/Мез-18-60 | 1975-08-12 |  | 2016-07-20 | 12003853 | 1 | 2007-09-20 | 2020-04-30 | ДСТВ | ВЛ-0,4кВ ф-2 ТП-20/М-18-60 |  |  | 89 |  | 1053 | R12 | 1975 | 306591 | 5728520R
5700R012 | VN004-00051506 | ВЛ-0,4кВ ф-1 КТП-21/Мез-18-250 | 1974-11-05 |  | 2016-07-20 | 12002935 | 1 | 2007-09-20 | 2020-04-30 | ДСТВ | ВЛ-0,4 кВ от ТП 21/М-18 ф № 1 |  |  | 90 |  | 1053 | R12 | 1974 | 3431 | 5728520R
5700R012 | VN004-00051520 | ВЛ-0,4кВ ф-2 КТП-21/Мез-18-250 | 1974-11-05 |  | 2016-07-20 | 12002935 | 1 | 2007-09-20 | 2020-04-30 | ДСТВ | ВЛ-0,4 кВ от ТП 21/М-18 ф № 2 |  |  | 85 |  | 1053 | R12 | 1974 | 3431 | 5728520R
5700R012 | VN004-00051554 | ВЛ-0,4кВ ф-1 КТП-22/Мез-18-250 | 1969-11-01 |  | 2016-07-20 | 12002936 | 1 | 2007-09-20 | 2020-04-30 | ДСТВ | ВЛ-0,4 кВ от ТП 22/М-18 ф № 1 |  |  | 89 |  | 1053 | R12 | 1969 | 3432 | 5728520R
5700R012 | VN004-00051570 | ВЛ-0,4кВ ф-2 КТП-22/Мез-18-250 | 1969-11-01 |  | 2016-07-20 | 12002936 | 1 | 2007-09-20 | 2020-04-30 | ДСТВ | ВЛ-0,4 кВ от ТП 22/М-18 ф № 2 |  |  | 90 |  | 1053 | R12 | 1969 | 3432 | 5728520R
5700R012 | VN004-00051839 | ВЛ-0,4 кВ ф- 2 от ТП 23/Мез-18 | 1970-02-03 |  | 2016-07-20 | 12003852 | 1 | 2007-09-21 | 2020-04-30 | ДСТВ | ВЛ-0,4 кВ ф-2 от ТП 23/М-18 |  |  | 88 |  | 1053 | R12 | 1970 | 306590 | 5728520R
5700R012 | VN004-00051840 | ВЛ-0,4кВ ф-1 КТПН-23/Мез-18-160 | 1985-06-01 |  | 2016-07-20 | 12003852 | 1 | 2007-09-21 | 2020-04-30 | ДСТВ | ВЛ-0,4 кВ от ТП 23/М-18 ф № 1 |  |  | 90 |  | 1053 | R12 | 1970 | 306590 | 5728520R
5700R012 | VN004-00051848 | ВЛ-0,4кВ ф-1 КТП-1/Мез-19-100 | 1987-09-08 |  | 2016-07-20 | 12003056 | 1 | 2007-09-21 | 2020-04-30 | ДСТВ | ВЛ-0,4 кВ от ТП 1/М-19 ф № 1 |  |  | 89 |  | 1053 | R12 | 1987 | 30439 | 5728520R
5700R012 | VN004-00051852 | ВЛ-0,4кВ ф-1 КТП-2/Мез-19-160 | 1974-10-05 |  | 2016-07-20 | 12003628 | 1 | 2007-09-21 | 2020-08-18 | ДСТВ | ВЛ-0,4 кВ от ТП 2/М-19 ф № 1 |  |  | 85 |  | 1053 | R12 | 1974 | 31831 | 5728520R
5700R012 | VN004-00051857 | ВЛ-0,4кВ ф-2 КТП-2/Мез-19-160 | 1974-10-05 |  | 2016-07-20 | 12003913 | 1 | 2007-09-21 | 2020-08-18 | ДСТВ | ВЛ-0,4 кВ от ТП 2/М-19 ф №2 |  |  | 82 |  | 1053 | R12 | 1974 | 311025 | 5728520R
5700R012 | VN004-00051880 | ВЛ-0,4кВ ф-1 КТП-3/Мез-19-160 | 1969-07-30 |  | 2016-07-20 | 12004036 | 1 | 2007-09-21 | 2020-08-18 | ДСТВ | ВЛ-0,4кВ ф-1 ТП-3/М-19-160 |  |  | 78 |  | 1053 | R12 | 1969 | 318451 | 5728520R
5700R012 | VN004-00051915 | ВЛ-0,4кВ ф-2 КТП-3/Мез-19-160 | 1969-07-30 |  | 2016-07-20 | 12003130 | 1 | 2007-09-21 | 2020-08-18 | ДСТВ | ВЛ-0,4кВ ф-2 ТП-3/М-19-160 |  |  | 86 |  | 1053 | R12 | 1969 | 30578 | 5728520R
5700R012 | VN004-00051971 | ВЛ-0,4кВ ф-1 КТПН-6/Мез-19-400 | 1972-07-17 |  | 2016-07-20 | 12003627 | 1 | 2007-09-21 | 2020-04-30 | ДСТВ | ВЛ-0,4кВ ф-1 ТП-6/М-19-400 |  |  | 89 |  | 1053 | R12 | 1972 | 31830 | 5728520R
5700R012 | VN004-00051989 | ВЛ-0,4кВ Ф№2 отКТПН-6 /Мез-19-400 | 1972-07-17 |  | 2016-07-20 | 12003057 | 1 | 2007-09-21 | 2020-04-30 | ДСТВ | ВЛ-0,4кВ Ф№2 от ТП-6 /М-19-400 |  |  | 90 |  | 1053 | R12 | 1972 | 30440 | 5728520R
5700R012 | VN004-00052122 | ВЛ-0,4кВ Ф№1 отКТПН-7 /Мез-19-400 | 1973-07-10 |  | 2016-07-20 | 12003032 | 1 | 2007-09-21 | 2020-04-30 | ДСТВ | ВЛ-0,4 кВ от ТП 7/М-19 ф № 1 |  |  | 86 |  | 1053 | R12 | 1973 | 30415 | 5728520R
5700R012 | VN004-00052137 | ВЛ-0,4кВ ф-1 ЗТП-8/Мез-19-250 | 1973-12-08 |  | 2016-07-20 | 12002974 | 1 | 2007-09-21 | 2020-04-30 | ДСТВ | ВЛ-0,4кВ ф-1 ТП-8/М-19-250 |  |  | 85 |  | 1053 | R12 | 1973 | 30279 | 5728520R
5700R012 | VN004-00052154 | ВЛ-0,4кВ ф-3 ЗТП-8/Мез-19-250 | 1973-09-01 |  | 2016-07-20 | 12003031 | 1 | 2007-09-21 | 2020-04-30 | ДСТВ | ВЛ-0,4кВ ф-3 ТП-8/М-19-250 |  |  | 80 |  | 1053 | R12 | 1973 | 30414 | 5728520R
5700R012 | VN004-00052157 | ВЛ-0,4кВ ф-1 КТП-9/Мез-19-250 | 1966-11-04 |  | 2016-07-20 | 12002974 | 1 | 2007-09-21 | 2020-02-14 | ДСТВ | ВЛ-0,4кВ ф-1 КТП-9/Мез-19-250 |  |  | 89 |  | 1053 | R12 | 1966 | 30279 | 5728520R
5700R012 | VN004-00052185 | ВЛ-0,4кВ Ф№1 ЗТП-16/В.Д-4-400 | 1978-09-11 |  | 2016-11-09 | 12003075 | 1 | 2007-09-21 | 2020-04-30 | ДСТВ | ВЛ-0,4кВ Ф№1 ЗТП-16/В.Д-4-400 |  |  | 83 |  | 1053 | R12 | 1978 | 30462 | 5728520R
5700R012 | VN004-00052238 | ВЛ-0,4кВ ф-1 КТПН-1/В.Д-6-315 | 1973-09-28 |  | 2016-11-09 | 12002902 | 1 | 2007-09-21 | 2020-04-30 | ДСТВ | ВЛ-0,4кВ ф-1 КТПН-1/В.Д-6-315 |  |  | 86 |  | 1053 | R12 | 1973 | 3398 | 5728520R
5700R012 | VN004-00052245 | ВЛ-0,4кВ ф-2 КТПН-1/В.Д-6-315 | 1973-09-28 |  | 2016-11-09 | 12002902 | 1 | 2007-09-21 | 2020-04-30 | ДСТВ | ВЛ-0,4кВ ф-2 ТП-1/В.Д-6-315 |  |  | 91 |  | 1053 | R12 | 1973 | 3398 | 5728520R
5700R012 | VN004-00052266 | ВЛ-0,4кВ Ф№1 от КТПН-3 /В.Д-6 -250 | 1973-05-18 |  | 2016-11-09 | 12003742 | 1 | 2007-09-21 | 2020-04-30 | ДСТВ | ВЛ-0,4 кВ от ТП 3/В.Д-6 ф № 1 |  |  | 88 |  | 1053 | R12 | 1973 | 31963 | 5728520R
5700R012 | VN004-00052355 | ВЛ-0,4кВ Ф-1 от КТП-5/В.Д-9-160 | 1968-05-01 |  | 2016-11-09 | 12004020 | 1 | 2007-09-21 | 2020-04-30 | ДСТВ | ВЛ-0,4кВ Ф-1 от ТП-5/В.Д-9-160 |  |  | 91 |  | 1053 | R12 | 1968 | 317991 | 5728520R
5700R012 | VN004-00052360 | ВЛ-0,4кВ Ф-2 от КТП-5/В.Д-9-160 | 1968-05-01 |  | 2016-11-09 | 12004020 | 1 | 2007-09-21 | 2020-04-30 | ДСТВ | ВЛ-0,4кВ Ф-2 от ТП-5/В.Д-9-160 |  |  | 91 |  | 1053 | R12 | 1968 | 317991 | 5728520R
5700R012 | VN004-00052370 | ВЛ-0,4кВ Ф-3 от КТП-5/В.Д-9-160 | 1968-05-01 |  | 2016-11-09 | 12004020 | 1 | 2007-09-21 | 2020-04-30 | ДСТВ | ВЛ-0,4кВ Ф-3 от ТП-5/В.Д-9-160 |  |  | 87 |  | 1053 | R12 | 1968 | 317991 | 5728520R
5700R012 | VN004-00052394 | ВЛ-0,4кВ Ф№1 отКТП -4 /В.Д-9 -250 | 1978-11-09 |  | 2016-11-09 | 12004019 | 1 | 2007-09-21 | 2020-04-30 | ДСТВ | ВЛ-0,4 кВ от ТП 4/В.Д-9 ф № 1 |  |  | 83 |  | 1053 | R12 | 1978 | 317990 | 5728520R
5700R012 | VN004-00052418 | ВЛ-0,4кВ Ф№2 отКТП -4 /В.Д-9 -250 | 1978-11-09 |  | 2016-11-09 | 12004019 | 1 | 2007-09-21 | 2020-04-30 | ДСТВ | ВЛ-0,4 кВ от ТП 4/В.Д-9 ф № 2 |  |  | 88 |  | 1053 | R12 | 1978 | 317990 | 5728520R
5700R012 | VN004-00052999 | ВЛ-0.4кВ Ф №1 КТПН-8 /В.Д-9-250 | 1972-07-18 |  | 2016-11-09 | 12002988 | 1 | 2007-09-21 | 2019-10-14 | ДСТВ | ВЛ-0,4 кВ от ТП 8/В.Д-9 ф № 1 |  |  | 90 |  | 1053 | R12 | 1972 | 30299 | 5728520R
5700R012 | VN004-00053008 | ВЛ-0,4кВ ф-1 КТП-6/В.Д-9-100 | 1987-08-30 |  | 2016-11-09 | 12004021 | 1 | 2007-09-21 | 2020-04-30 | ДСТВ | ВЛ-0,4кВ ф-1 от ТП-6/В.Д-9-100 |  |  | 90 |  | 1053 | R12 | 1987 | 318000 | 5728520R
5700R012 | VN004-00053013 | ВЛ-0,4кВ ф-1 КТП-7/В.Д-9-160 | 1982-05-10 |  | 2016-11-09 | 12002987 | 1 | 2007-09-21 | 2020-04-30 | ДСТВ | ВЛ-0,4 кВ от ТП 7/В.Д-9 ф № 1 |  |  | 88 |  | 1053 | R12 | 1982 | 30297 | 5728520R
5700R012 | VN004-00053017 | ВЛ-0,4кВ ф-2 от КТП-6/В.Д-9-100 | 1987-08-30 |  | 2016-11-09 | 12004021 | 1 | 2007-09-21 | 2020-04-30 | ДСТВ | ВЛ-0,4кВ ф-2 от ТП-6/В.Д-9-100 |  |  | 85 |  | 1053 | R12 | 1987 | 318000 | 5728520R
5700R012 | VN004-00053018 | ВЛ-0,4кВ ф-2 КТП-7/В.Д-9-160 | 1982-05-10 |  | 2016-11-09 | 12002987 | 1 | 2007-09-21 | 2020-04-30 | ДСТВ | ВЛ-0,4 кВ от ТП 7/В.Д-9 ф № 2 |  |  | 87 |  | 1053 | R12 | 1982 | 30297 | 5728520R
5700R012 | VN004-00053019 | ВЛ-0.4кВ Ф-1 ЗТП-11/В.Д-9-630 | 1974-03-08 |  | 2016-11-09 | 12002989 | 1 | 2007-09-21 | 2020-04-30 | ДСТВ | ВЛ-0.4кВ Ф-1 ЗТП-11/В.Д-9-630 |  |  | 31 |  | 1053 | R12 | 1974 | 30301 | 5728520R
5700R012 | VN004-00053022 | ВЛ-0,4кВ Ф№1от КТПН-12/В.Д-9-400 | 1967-05-15 |  | 2016-11-09 | 12003819 | 1 | 2007-09-21 | 2020-04-30 | ДСТВ | ВЛ-0,4кВ Ф№1от ТП-12/В.Д-9-400 |  |  | 81 |  | 1053 | R12 | 1967 | 304790 | 5728520R
5700R012 | VN004-00053024 | ВЛ-0,4кВ Ф№2 от КТПН-12/В.Д-9-400 | 1967-05-15 |  | 2016-11-09 | 12003819 | 1 | 2007-09-21 | 2020-04-30 | ДСТВ | ВЛ-0,4кВ Ф№2 от ТП-12/В.Д-9-400 |  |  | 84 |  | 1053 | R12 | 1967 | 304790 | 5728520R
5700R012 | VN004-00053025 | ВЛ-0,4кВ Ф№3 от КТПН-12/В.Д-9-400 | 1967-05-15 |  | 2016-11-09 | 12003819 | 1 | 2007-09-21 | 2020-04-30 | ДСТВ | ВЛ-0,4кВ Ф№3 от ТП-12/В.Д-9-400 |  |  | 84 |  | 1053 | R12 | 1967 | 304790 | 5728520R
5700R012 | VN004-00053031 | ВЛ-0.4кВ Ф-2 ЗТП-11/В.Д-9-630 | 1974-03-08 |  | 2016-11-09 | 12002989 | 1 | 2007-09-21 | 2020-04-30 | ДСТВ | ВЛ-0.4кВ Ф-2 ЗТП-11/В.Д-9-630 |  |  | 28 |  | 1053 | R12 | 1974 | 30301 | 5728520R
5700R012 | VN004-00053032 | ВЛ-0.4кВ Ф-3 ЗТП-11/В.Д-9-630 | 1974-03-08 |  | 2016-11-09 | 12002989 | 1 | 2007-09-21 | 2020-04-30 | ДСТВ | ВЛ-0.4кВ Ф-3 ЗТП-11/В.Д-9-630 |  |  | 41 |  | 1053 | R12 | 1974 | 30301 | 5728520R
5700R012 | VN004-00053033 | ВЛ-0,4кВ Ф№1 от КТП -13/В.Д-9-100 | 1988-08-30 |  | 2016-11-09 | 12003820 | 1 | 2007-09-21 | 2020-04-30 | ДСТВ | ВЛ-0,4 кВ от ТП 13/В.Д-9 ф № 1 |  |  | 48 |  | 1053 | R12 | 1988 | 304791 | 5728520R
5700R012 | VN004-00053035 | ВЛ-0,4кВ Ф№1 от КТПН-14/В.Д-9-250 | 1976-05-14 |  | 2016-11-09 | 12004022 | 1 | 2007-09-21 | 2020-04-30 | ДСТВ | ВЛ-0,4 кВ от ТП -14/В.Д-9 ф № 1 |  |  | 88 |  | 1053 | R12 | 1976 | 318001 | 5728520R
5700R012 | VN004-00053038 | ВЛ-0.4кВ Ф-4 ЗТП-11/В.Д-9-630 | 1974-03-08 |  | 2016-11-09 | 12002989 | 1 | 2007-09-21 | 2020-04-30 | ДСТВ | ВЛ-0.4кВ Ф-4 ЗТП-11/В.Д-9-630 |  |  | 7 |  | 1053 | R12 | 1974 | 30301 | 5728520R
5700R012 | VN004-00056349 | ВЛ-0,4кВ Ф№1 от КТПН-15/В.Д-9 -160 | 1971-03-08 |  | 2016-11-09 | 12004023 | 1 | 2007-09-24 | 2020-04-30 | ДСТВ | ВЛ-0,4кВ Ф№1 от ТП-15/В.Д-9 -160 |  |  | 76 |  | 1053 | R12 | 1971 | 318010 | 5728520R
5700R012 | VN004-00075434 | ВЛ-0,4кВ ф-1 ЗТП-9/Кру-6-400 | 1980-11-09 |  |  | 12002920 | 0 | 2007-10-05 | 2020-04-30 | ДСТВ | ВЛ-0,4 кВ от ТП 9/К-6 ф № 1 |  |  | 98 |  | 1053 | R12 | 1980 | 3416 | 5728520R
5700R012 | VN004-00109099 | ВЛ-0,4кВ Ф-2 КТП-16/Мез-3-100 | 1980-01-01 |  | 2016-03-12 | 12003623 | 1 | 2008-02-08 | 2020-04-30 | ДСТВ | ВЛ-0,4 кВ от ТП 16/М-3 ф № 2 |  |  | 90 |  | 1053 | R12 | 1980 | 31823 | 5728520R
5700R012 | VN004-00109124 | ВЛ-0,4кВ ф-2 КТПН-3/Ник-1-250 | 1972-05-01 |  | 2016-08-10 | 12002968 | 1 | 2008-02-08 | 2020-04-30 | ДСТВ | ВЛ-0,4 кВ от ТП 3/Н-1 ф № 2 |  |  | 89 |  | 1053 | R12 | 1972 | 30249 | 5728520R
5700R012 | VN004-00109128 | ВЛ-0,4кВ Ф-2 КТПН-1/В.Д-3-160 Нагибное | 1970-05-01 |  | 2016-10-19 | 12004073 | 1 | 2008-02-08 | 2019-10-04 | ДСТВ | ВЛ-0,4кВ Ф-2 КТПН-1/В.Д-3-160 |  |  | 89 |  | 1053 | R12 | 1970 | 3046911 | 5728520R
5700R012 | VN004-00109130 | ВЛ-0,4кВ Ф-1 КТПН-1/В.Д-3-160 Нагибное | 1970-05-01 |  | 2016-10-19 | 12004073 | 1 | 2008-02-08 | 2020-04-30 | ДСТВ | ВЛ-0,4кВ Ф-1 КТПН-1/В.Д-3-160 |  |  | 89 |  | 1053 | R12 | 1970 | 3046911 | 5728520R
5700R012 | VN004-00110834 | ВЛ-0,4кВ ф-3А от КТПН-8 Мез-13-400 | 1968-04-01 |  |  | 12006603 | 0 | 2008-02-20 | 2020-04-30 | ДСТВ | ВЛ-0,4кВ ф-3А от ТП-8 /М-13-400 |  |  | 77 |  | 1053 | R12 | 1968 | 12006603-00 | 5728520R
5700R012 | VN004-00119857 | ВЛ-0,4кВ ф-1 СТП-12/Сх-2-40 | 1977-01-01 |  |  | 12006816 | 0 | 2016-04-29 | 2020-04-30 | ДСТВ | ВЛ-0,4кВ ф-1 СТП-12/Сх-2-40 |  |  | 86 |  | 1053 | R12 |  | 12006816-00 | 5728520R
5700R012 | VN004-00131094 | ВЛ-0,4кВ ф-1КТП-1а/Мез-17-63 | 1978-03-01 |  | 2016-06-16 | 12002885 | 1 | 2008-11-12 | 2020-04-30 | ДСТВ | ВЛ-0,4 кВ от ТП 1а/М-17 ф № 1 |  |  | 89 |  | 1053 | R12 | 1978 | 3381 | 5728520R
5700R012 | VN004-00132745 | ВЛ-0.4кВ Ф-5 ЗТП-11/В.Д-9-630 | 1974-03-08 |  |  | 12002989 | 0 | 2008-11-26 | 2020-04-30 | ДСТВ | ВЛ-0.4кВ Ф-5 ЗТП-11/В.Д-9-630 |  |  | 43 |  | 1053 | R12 | 1974 | 30301 | 5728520R
5700R012 | VN004-00133287 | ВЛ-0,4кВ ф-2 КТП-8/Мез-9-100 | 1971-01-01 |  | 2016-04-20 | 12002964 | 1 | 2008-12-25 | 2020-04-30 | ДСТВ | ВЛ-0,4 кВ от ТП 8/М-9 ф № 2 |  |  | 91 |  | 1053 | R12 | 1971 | 30244 | 5728520R
5700R012 | VN004-00149106 | ВЛ 0,4кВ №3 КТПН-10кВ №1/Рс-5-250 | 1984-09-01 |  |  | 12002893 | 0 | 2019-12-26 |  | ДСТВ |  |  |  | -1 |  | 1053 | R12 |  | 3389 | 5728520R
5700R012 | VN004-00150738 | ВЛ-0,4кВ №2 от КТП -9 /Вве-1 -250 | 1986-06-30 |  |  | 12003653 | 0 | 2020-06-02 |  | ДСТВ |  |  |  | 91 |  | 1053 | R12 |  | 31868 | 5728520R
5700R012 | ZDRPB-0000559-01 | Административное здание (лит.Э,Э1,Э2,Э3) | 1970-01-01 |  |  | 10000109 | 0 | 2012-07-10 | 2018-12-19 | ДСТВ |  | ZDRPB-0000559 | РПБ Ливенского РЭС | 0 |  | 1094 | R12 |  | 10045 | 5728520R
5700R012 | ZDRPB-0000559-03 | Служебно-бытовое помещение РСУ (лит.Р) | 1969-01-01 |  |  | 10000110 | 0 | 2012-08-02 | 2018-12-19 | ДСТВ |  | ZDRPB-0000559 | РПБ Ливенского РЭС | 0 |  | 1094 | R12 |  | 10046 | 5728520R
5700R012 | ZDRPB-0000559-05 | Бытовое помещение РСУ (лит.С) | 1970-01-01 |  |  | 10000111 | 0 | 2012-08-02 | 2018-12-19 | ДСТВ |  | ZDRPB-0000559 | РПБ Ливенского РЭС | 0 |  | 1094 | R12 |  | 10047 | 5728520R
5700R012 | ZDRPB-0000559-08 | Теплая стоянка (лит.Л1,Л2) | 1970-01-01 |  |  | 10000155 | 0 | 2012-08-02 | 2018-12-19 | ДСТВ |  | ZDRPB-0000559 | РПБ Ливенского РЭС | 0 |  | 1094 | R12 |  | 10108 | 5728520R
5700R012 | ZDRPB-0000559-09 | Админитративное здание СМИТ (лит.У) | 1970-01-01 |  |  | 10000109 | 0 | 2012-08-02 | 2018-12-19 | ДСТВ |  | ZDRPB-0000559 | РПБ Ливенского РЭС | 0 |  | 1094 | R12 |  | 10085 | 5728520R
5700R013 | TP010-0036048 | КТПН-1/У-15-400кВА д. Урынок | 1995-01-01 | 2020-07-27 | 2015-07-28 | 13007326 | 0 | 2007-08-28 | 2020-04-21 | ДСТВ | КТПН-1/У-15-400кВА д. Урынок |  |  | 62 |  | 1043 | R13 | 1985 | 4112641 | 5728220R
5700R013 | TP010-0039952 | КТПН-10/ВО-5-160кВА д. Рогатик | 1988-03-01 | 2021-03-18 | 2016-03-18 | 13005754 | 0 | 2007-09-03 | 2020-06-04 | ДСТВ | КТПН-10/ВО-5-160кВА д. Рогатик |  |  | 59 |  | 1043 | R13 | 1988 | 111232 | 5728220R
5700R013 | TP010-0040021 | КТП-7/ВО-10-100кВА д. Студёное | 1987-03-01 | 2021-04-25 | 2016-04-25 | 13005485 | 0 | 2007-09-03 | 2019-12-13 | ДСТВ | КТП-7/ВО-10-100кВА д. Студёное |  |  | 59 |  | 1043 | R13 | 1987 | 41694 | 5728220R
5700R013 | TP010-0040073 | КТП-10/ВО-10-63кВА д. Студеное | 1987-09-01 | 2021-04-25 | 2016-04-25 | 13006917 | 0 | 2007-09-03 | 2019-12-13 | ДСТВ | КТП-10/ВО-10-63кВА д. Студеное |  |  | 62 |  | 1043 | R13 | 1987 | 416921 | 5728220R
5700R013 | TP010-0040074 | КТП-11/ВО-10-60кВА д. Луганка | 1983-09-01 | 2021-04-20 | 2016-04-20 | 13005628 | 0 | 2007-09-03 | 2020-06-05 | ДСТВ | КТП-11/ВО-10-60кВА д. Луганка |  |  | 63 |  | 1043 | R13 | 1983 | 41856 | 5728220R
5700R013 | TP010-0040150 | КТП-14/ВО-10-63кВА д. Баранчик | 1987-09-01 | 2021-05-16 | 2016-05-16 | 13006911 | 0 | 2007-09-04 | 2020-06-05 | ДСТВ | КТП-14/ВО-10-63кВА д. Баранчик |  |  | 77 |  | 1043 | R13 | 1987 | 416881 | 5728220R
5700R013 | TP010-0040407 | КТП-17/ВО-10-160кВА д. Баранчик | 1987-09-01 | 2021-06-09 | 2016-06-10 | 13005491 | 0 | 2007-09-04 | 2020-04-22 | ДСТВ | КТП-17/ВО-10-160кВА д. Баранчик |  |  | 62 |  | 1043 | R13 | 1987 | 41701 | 5728220R
5700R013 | TP010-0040437 | КТП-2/ВО-15-63кВА д. Студеное | 1991-09-01 | 2021-06-13 | 2016-06-14 | 13005608 | 0 | 2007-09-04 | 2020-06-05 | ДСТВ | КТП-2/ВО-15-63кВА д. Студеное |  |  | 28 |  | 1043 | R13 | 1989 | 41836 | 5728220R
5700R013 | TP010-0041073 | КТП-4/ВО-15-40кВА д. Прудки | 1991-09-01 | 2021-07-18 | 2016-07-19 | 13006203 | 0 | 2007-09-04 | 2020-06-16 | ДСТВ | КТП-4/ВО-15-40кВА д. Прудки |  |  | 62 |  | 1043 | R13 | 1989 | 412353 | 5728220R
5700R013 | TP010-0041093 | КТП-1/ВО-15-250кВА д. Студеное | 1991-09-01 | 2021-06-13 | 2016-06-14 | 13004837 | 0 | 2007-09-04 | 2020-06-05 | ДСТВ | КТП-1/ВО-15-250кВА д. Студеное |  |  | 62 |  | 1043 | R13 | 1989 | 40460 | 5728220R
5700R013 | TP010-0041636 | КТПН-6/ВО-15-250кВА д. Кр-Плота | 1991-09-01 | 2021-07-19 | 2016-07-20 | 13005800 | 0 | 2007-09-04 | 2020-06-05 | ДСТВ | КТПН-6/ВО-15-250кВА д. Кр-Плота |  |  | 63 |  | 1043 | R13 | 1989 | 112314 | 5728220R
5700R013 | TP010-0043370 | КТПН-8/Т-1-250кВА д. Кр-Плота | 1967-04-01 | 2021-09-19 | 2016-09-20 | 13004775 | 0 | 2007-09-05 | 2020-06-09 | ДСТВ | КТПН-8/Т-1-250кВА д. Кр-Плота |  |  | 59 |  | 1043 | R13 | 1967 | 40262 | 5728220R
5700R013 | TP010-0043793 | КТП-11/Т-1-63кВА д. Кр-Плота | 1976-09-01 | 2021-09-19 | 2016-09-20 | 13006026 | 0 | 2007-09-05 | 2020-06-09 | ДСТВ | КТП-11/Т-1-63кВА д. Кр-Плота |  |  | 1 |  | 1043 | R13 | 1969 | 411108 | 5728220R
5700R013 | TP010-0043799 | КТПН-6/Т-2-160кВА д. Кудиново | 1986-04-01 | 2021-11-21 | 2016-11-22 | 13005968 | 0 | 2007-09-05 | 2020-06-09 | ДСТВ | КТПН-6/Т-2-160кВА д. Кудиново |  |  | 85 |  | 1043 | R13 | 1985 | 411043 | 5728220R
5700R013 | TP010-0051048 | КТП-3/Т-1-63кВА д. Зиборово | 1991-09-01 | 2021-08-18 | 2016-08-19 | 13004845 | 0 | 2007-09-10 | 2020-06-09 | ДСТВ | КТП-3/Т-1-63кВА д. Зиборово |  |  | 62 |  | 1043 | R13 | 1989 | 40482 | 5728220R
5700R013 | TP010-0051097 | КТП-5/Т-1-250кВА д. Кр-Плота | 1991-09-01 | 2021-08-18 | 2016-08-19 | 13005916 | 0 | 2007-09-10 | 2020-06-09 | ДСТВ | КТП-5/Т-1-250кВА д. Кр-Плота |  |  | 62 |  | 1043 | R13 | 1989 | 404801 | 5728220R
5700R013 | TP010-0051170 | КТП-9/Т-2-40кВА д. Красный поселок | 1988-09-01 | 2021-11-21 | 2016-11-22 | 13006025 | 0 | 2007-09-10 | 2020-06-09 | ДСТВ | КТП-9/Т-2-40кВА д. Красный поселок |  |  | 62 |  | 1043 | R13 | 1988 | 411107 | 5728220R
5700R013 | TP010-0051295 | КТП-1/Т-2-40кВА д. Слободка | 1989-04-01 | 2021-10-19 | 2016-10-20 | 13006028 | 0 | 2007-09-10 | 2020-06-09 | ДСТВ | КТП-1/Т-2-30кВА д. Слободка |  |  | 73 |  | 1043 | R13 | 2000 | 411110 | 5728220R
5700R013 | TP010-0051353 | КТП-2/Т-2-40кВА д. Рогово | 1988-09-01 | 2021-10-19 | 2016-10-20 | 13005768 | 0 | 2007-09-10 | 2020-04-22 | ДСТВ | КТП-2/Т-2-40кВА д. Рогово |  |  | 64 |  | 1043 | R13 | 1988 | 111264 | 5728220R
5700R013 | TP010-0051550 | КТП-3/Т-2-100кВА д. Кудиново | 1980-09-01 | 2021-10-19 | 2016-10-20 | 13005918 | 0 | 2007-09-10 | 2020-06-09 | ДСТВ | КТП-3/Т-2-100кВА д. Кудиново |  |  | 61 |  | 1043 | R13 | 1980 | 404881 | 5728220R
5700R013 | TP010-0051633 | КТП-5/Т-2-160кВА д. Н-Троицкая | 1991-09-01 | 2021-10-19 | 2016-10-20 | 13005934 | 0 | 2007-09-10 | 2020-06-09 | ДСТВ | КТП-5/Т-2-160кВА д. Н-Троицкая |  |  | 84 |  | 1043 | R13 | 1989 | 411003 | 5728220R
5700R013 | TP010-0051972 | КТПН-7/Т-2-250кВА д. Кудиново | 1987-04-01 | 2021-11-21 | 2016-11-22 | 13006012 | 0 | 2007-09-10 | 2020-06-09 | ДСТВ | КТПН-7/Т-2-250кВА д. Кудиново |  |  | 63 |  | 1043 | R13 | 1985 | 411094 | 5728220R
5700R013 | TP010-0052093 | КТП-8/Т-2-160кВА д. Донец | 1986-04-01 | 2021-11-21 | 2016-11-22 | 13006015 | 0 | 2007-09-10 | 2020-06-23 | ДСТВ | КТП-8/Т-2-160кВА д. Донец |  |  | 84 |  | 1043 | R13 | 1986 | 411097 | 5728220R
5700R013 | TP010-0052196 | КТП-10/Т-2-63кВА д. Андрияновка | 1984-01-01 | 2021-02-04 | 2016-02-05 | 13005965 | 0 | 2007-09-10 | 2020-06-09 | ДСТВ | КТП-10/Т-2-63кВА д. Андрияновка |  |  | 77 |  | 1043 | R13 | 1988 | 411040 | 5728220R
5700R013 | TP010-0052889 | КТП-11/Т-2-100кВА д. Донец | 1988-09-01 | 2021-02-09 | 2016-02-10 | 13006020 | 0 | 2007-09-10 | 2020-06-09 | ДСТВ | КТП-11/Т-2-100кВА д. Донец |  |  | 69 |  | 1043 | R13 | 1999 | 411102 | 5728220R
5700R013 | TP010-0053638 | КТПН-1/Т-9-100кВА д. Тим | 1988-09-01 | 2021-05-18 | 2016-05-19 | 13005756 | 0 | 2007-09-11 | 2020-06-09 | ДСТВ | КТПН-1/Т-9-100кВА д. Тим |  |  | 62 |  | 1043 | R13 | 1988 | 111241 | 5728220R
5700R013 | TP010-0053700 | КТП-2/Т-9-160кВА д. Тим | 1975-12-01 | 2021-05-18 | 2016-05-19 | 13005757 | 0 | 2007-09-11 | 2020-06-09 | ДСТВ | КТПН-2/Т-9-160кВА д. Тим |  |  | 27 |  | 1043 | R13 | 1975 | 111244 | 5728220R
5700R013 | TP010-0056813 | КТП-6/Т-1-63кВА д. Кр-Плота | 1991-09-01 | 2021-08-18 | 2016-08-19 | 13007143 | 0 | 2007-09-11 | 2020-06-09 | ДСТВ | КТП-6/Т-1-63кВА д. Кр-Плота |  |  | 62 |  | 1043 | R13 | 1989 | 1123180 | 5728220R
5700R013 | TP010-0056951 | КТП-7/Т-1-100кВА д. Кр-Плота | 1986-04-01 | 2021-09-19 | 2016-09-20 | 13004829 | 0 | 2007-09-11 | 2020-06-09 | ДСТВ | КТП-7/Т-1-100кВА д. Кр-Плота |  |  | 62 |  | 1043 | R13 | 1986 | 40421 | 5728220R
5700R013 | TP010-0057083 | КТПН-10/Т-1-63кВА д. Кр-Плота | 1988-09-01 | 2021-09-19 | 2016-09-20 | 13006090 | 0 | 2007-09-11 | 2020-06-09 | ДСТВ | КТПН-10/Т-1-63кВА д. Кр-Плота |  |  | 59 |  | 1043 | R13 | 1988 | 411186 | 5728220R
5700R013 | TP010-0057671 | КТП-9/ВО-10-100кВА ст. Студеное | 1987-09-01 |  |  | 13005412 | 0 | 2007-09-12 | 2020-06-05 | ДСТВ | КТП-9/ВО-10-100кВА ст. Студеное |  |  | 60 |  | 1043 | R13 | 1987 | 41612 | 5728220R
5700R013 | TP010-0059231 | КТП-1/ВО-5-160кВА д. Степановка | 1990-08-01 | 2021-02-03 | 2016-02-04 | 13004818 | 0 | 2007-09-12 | 2020-06-04 | ДСТВ | КТП-1/ВО-5-160кВА д. Степановка |  |  | 65 |  | 1043 | R13 | 1997 | 40384 | 5728220R
5700R013 | TP010-0059328 | КТПН-2/ВО-5-63кВА д. Степановка | 1973-09-01 | 2021-02-03 | 2016-02-04 | 13004820 | 0 | 2007-09-12 | 2020-06-04 | ДСТВ | КТПН-2/ВО-5-63кВА д. Степановка |  |  | 61 |  | 1043 | R13 | 1969 | 40391 | 5728220R
5700R013 | TP010-0059398 | КТПН-3/ВО-5-100кВА д. Рогатик | 1968-09-01 | 2021-02-03 | 2016-02-04 | 13004848 | 0 | 2007-09-12 | 2020-06-04 | ДСТВ | КТПН-3/ВО-5-100кВА д. Рогатик |  |  | 28 |  | 1043 | R13 | 1968 | 40496 | 5728220R
5700R013 | TP010-0059969 | КТПН-4/ВО-5-250кВА д. Рогатик | 1974-09-01 | 2021-02-03 | 2016-02-04 | 13005118 | 0 | 2007-09-12 | 2020-06-04 | ДСТВ | КТПН-4/ВО-5-250кВА д. Рогатик |  |  | 78 |  | 1043 | R13 | 1974 | 41288 | 5728220R
5700R013 | TP010-0060188 | КТПН-6/ВО-5-250кВА д. Рогатик | 1983-09-01 | 2021-02-09 | 2016-02-10 | 13006935 | 0 | 2007-09-12 | 2020-06-04 | ДСТВ | КТПН-6/ВО-5-250кВА д. Рогатик |  |  | 77 |  | 1043 | R13 | 1981 | 417041 | 5728220R
5700R013 | TP010-0060277 | КТП-7/ВО-5-100кВА д. Рогатик | 1982-09-01 | 2021-02-09 | 2016-02-10 | 13005497 | 0 | 2007-09-12 | 2020-06-04 | ДСТВ | КТП-7/ВО-5-100кВА д. Рогатик |  |  | 56 |  | 1043 | R13 | 1982 | 41708 | 5728220R
5700R013 | TP010-0060427 | КТПН-8/ВО-5-40кВА д. Рогатик | 1983-09-01 | 2021-02-09 | 2016-02-10 | 13005630 | 0 | 2007-09-12 | 2020-06-04 | ДСТВ | КТПН-8/ВО-5-40кВА д. Рогатик |  |  | 62 |  | 1043 | R13 | 1983 | 41858 | 5728220R
5700R013 | TP010-0062016 | КТПН-9/ВО-5-160кВА д. Рогатик | 1984-09-01 | 2021-02-09 | 2016-02-10 | 13005739 | 0 | 2007-09-13 | 2020-06-04 | ДСТВ | КТПН-9/ВО-5-160кВА д. Рогатик |  |  | 63 |  | 1043 | R13 | 1984 | 41998 | 5728220R
5700R013 | TP010-0062180 | КТП-1/ВО-10-250кВА д. Студеное | 1968-09-01 | 2021-03-21 | 2016-03-21 | 13005492 | 0 | 2007-09-13 | 2019-12-13 | ДСТВ | КТП-1/ВО-10-250кВА д. Студеное |  |  | 61 |  | 1043 | R13 | 1968 | 41702 | 5728220R
5700R013 | TP010-0062227 | КТП-139 н.п. Студеное | 1983-09-01 | 2021-03-21 | 2016-03-21 | 13005265 | 0 | 2007-09-13 | 2020-06-05 | ДСТВ | КТП-139 н.п. Студеное (КТП-5-ВО-10-100кВА) |  |  | 67 |  | 1043 | R13 | 1983 | 41445 | 5728220R
5700R013 | TP010-0062256 | КТП-140 Ф.10 д. Студеное | 1987-06-15 | 2021-03-21 | 2016-03-21 | 13005481 | 0 | 2007-09-13 | 2020-06-05 | ДСТВ | КТП-140 Ф.10 д. Студеное (КТП-6/ВО-10-315кВА) |  |  | 68 |  | 1043 | R13 | 2010 | 41690 | 5728220R
5700R013 | TP010-0063421 | КТП-5/ВО-15-100кВА д. Кр-Плота | 1990-09-01 | 2021-07-18 | 2016-07-19 | 13007141 | 0 | 2007-09-13 | 2020-06-05 | ДСТВ | КТП-5/ВО-15-100кВА д. Кр-Плота |  |  | 60 |  | 1043 | R13 | 1989 | 1123160 | 5728220R
5700R013 | TP010-0063946 | КТП-7/Д-21-160кВА п. Долгое | 1987-09-01 | 2018-02-15 | 2013-02-15 | 13005479 | 0 | 2007-09-14 | 2020-06-08 | ДСТВ | КТП-7/Д-21-160кВА п. Долгое |  |  | 82 |  | 1043 | R13 | 1976 | 41687 | 5728220R
5700R013 | TP010-0066415 | КТП-6/У-5-40кВА д. В-Замарайка | 1995-09-01 |  |  | 13005537 | 0 | 2007-09-15 | 2020-06-11 | ДСТВ | КТП-6/У-5-40кВА д. В-Замарайка |  |  | 61 |  | 1043 | R13 | 1989 | 41755 | 5728220R
5700R013 | TP010-0066498 | КТП-7/У-5-100кВА д. В-Замарайка | 1995-09-01 |  |  | 13005598 | 0 | 2007-09-15 | 2020-06-15 | ДСТВ | КТП-7/У-5-100кВА д. В-Замарайка |  |  | 62 |  | 1043 | R13 | 1989 | 41823 | 5728220R
5700R013 | TP010-0066546 | КТП-8/У-5-40кВА д. Паниковец | 1988-03-01 |  |  | 13005760 | 0 | 2007-09-15 | 2020-06-11 | ДСТВ | КТП-8/У-5-40кВА д. Паниковец |  |  | 61 |  | 1043 | R13 | 1988 | 111249 | 5728220R
5700R013 | TP010-0071715 | КТП-3/ВО-1-160кВА д. В-Ольшаное | 1984-09-01 | 2020-03-25 | 2015-08-26 | 13006737 | 0 | 2007-09-17 | 2019-12-16 | ДСТВ | КТП-3/ВО-1-160кВА д. В-Ольшаное |  |  | 74 |  | 1043 | R13 | 1984 | 415160 | 5728220R
5700R013 | TP010-0076260 | КТПН-1/Т-1-160кВА д. Зябрево | 1971-09-01 | 2021-07-19 | 2016-07-20 | 13005799 | 0 | 2007-09-19 | 2020-06-09 | ДСТВ | КТПН-1/Т-1-160кВА д. Зябрево |  |  | 84 |  | 1043 | R13 | 1989 | 112312 | 5728220R
5700R013 | TP010-0076310 | КТП-2/Т-1-100кВА д. Зябрево | 1971-09-01 | 2021-08-18 | 2016-08-19 | 13005325 | 0 | 2007-09-19 | 2020-06-09 | ДСТВ | КТП-2/Т-1-100кВА д. Зябрево |  |  | -1 |  | 1043 | R13 | 1989 | 41507 | 5728220R
5700R013 | TP010-0076782 | КТП-8/ВО-10-63кВА д. Студеное | 1987-09-01 | 2021-04-25 | 2016-04-25 | 13005487 | 0 | 2007-09-19 | 2020-06-05 | ДСТВ | КТП-8/ВО-10-63кВА д. Студеное |  |  | 28 |  | 1043 | R13 | 1987 | 41696 | 5728220R
5700R013 | TP010-0077003 | КТП-15/ВО-10-100кВА д. Студеное | 1967-09-01 | 2021-05-16 | 2016-05-16 | 13005917 | 0 | 2007-09-19 | 2020-06-05 | ДСТВ | КТП-15/ВО-10-40кВА д. Студеное |  |  | 25 |  | 1043 | R13 | 1967 | 404840 | 5728220R
5700R013 | TP010-0077027 | КТП-18/ВО-10-160кВА д. Баранчик | 1987-09-01 | 2021-06-09 | 2016-06-10 | 13005525 | 0 | 2007-09-19 | 2020-06-05 | ДСТВ | КТП-18/ВО-10-160кВА д. Баранчик |  |  | 73 |  | 1043 | R13 | 1987 | 41742 | 5728220R
5700R013 | TP010-0115213 | КТПН-10/Д-23-160кВА п. Долгое | 1982-01-01 |  |  | 13004847 | 0 | 2007-10-31 | 2020-04-22 | ДСТВ | КТПН-10/Д-23-160кВА п. Долгое |  |  | 67 |  | 1043 | R13 | 1982 | 40491 | 5728220R
5700R013 | VN004-00036090 | ВЛ-0,4кВ Ф-1 от КТП-2/Д-18-250кВА н.п. К | 1992-02-01 | 2019-09-05 | 2014-09-05 | 12002809 | 0 | 2007-08-24 | 2019-09-20 | ДСТВ | ВЛ-0,4кВ Ф-1 от КТП-2/Д-18-250кВА н.п. Калиновка |  |  | 80 |  | 1053 | R13 | 1995 | 3304 | 5728220R
5700R013 | VN004-00036096 | ВЛ-0,4кВ Ф-2 от КТП-2/Д-18-250кВА н.п. К | 1992-02-01 | 2019-09-05 | 2014-09-05 | 12002809 | 0 | 2007-08-24 | 2019-09-20 | ДСТВ | ВЛ-0,4кВ Ф-2 от КТП-2/Д-18-250кВА н.п. Калиновка |  |  | 89 |  | 1053 | R13 | 1995 | 3304 | 5728220R
5700R013 | VN004-00036496 | ВЛ-0,4кВ Ф-1 от КТП-7/Д-23-250кВА п.Дол | 1990-08-01 |  |  | 12006901 | 0 | 2007-08-27 | 2019-12-05 | ДСТВ | ВЛ-0,4кВ Ф-1 от КТП-7/Д-23-250кВА п.Долгое |  |  | 93 |  | 1053 | R13 | 1990 | 12006901-00 | 5728220R
5700R013 | VN004-00036583 | ВЛ-0,4кВ Ф-1 от КТП-3/Д-23-180кВА п.Дол | 1973-01-01 |  |  | 12002941 | 0 | 2007-08-27 | 2019-06-08 | ДСТВ | ВЛ-0,4кВ Ф-1 от КТП-3/Д-23-180кВА п.Долгое |  |  | 88 |  | 1053 | R13 | 1973 | 3437 | 5728220R
5700R013 | VN004-00036604 | ВЛ-0,4кВ Ф-1 от КТП-8/Д-23-100кВА п.Дол | 1967-01-01 |  |  | 12006905 | 0 | 2007-08-27 | 2019-11-21 | ДСТВ | ВЛ-0,4кВ Ф-1 от КТП-8/Д-23-100кВА п.Долгое |  |  | 97 |  | 1053 | R13 | 1970 | 12006905-00 | 5728220R
5700R013 | VN004-00037188 | ВЛ-0,4кВ Ф-1 от КТПН-1/У-15-400кВА н.п. | 1982-03-01 | 2020-07-25 | 2015-07-26 | 12003957 | 0 | 2007-08-28 | 2019-06-08 | ДСТВ | ВЛ-0,4кВ Ф-1 от КТПН-1/У-15-400кВА н.п. Урынок |  |  | 75 |  | 1053 | R13 | 1982 | 311071 | 5728220R
5700R013 | VN004-00037191 | ВЛ-0,4кВ Ф-2 от КТПН-1/У-15-400кВА н.п. | 1982-03-01 | 2020-08-23 | 2015-08-24 | 12003957 | 0 | 2007-08-28 | 2019-06-08 | ДСТВ | ВЛ-0,4кВ Ф-2 от КТПН-1/У-15-400кВА н.п. Урынок |  |  | 74 |  | 1053 | R13 | 1982 | 311071 | 5728220R
5700R013 | VN004-00037208 | ВЛ-0,4кВ Ф-3 от КТПН-1/У-15-400кВА н.п. | 1982-03-01 | 2020-08-25 | 2015-08-26 | 12003957 | 0 | 2007-08-28 | 2019-06-09 | ДСТВ | ВЛ-0,4кВ Ф-3 от КТПН-1/У-15-400кВА н.п. Урынок |  |  | 76 |  | 1053 | R13 | 1982 | 311071 | 5728220R
5700R013 | VN004-00037675 | ВЛ-0,4кВ Ф-1 от КТП-9/У-12-100кВА н.п. Р | 1982-09-01 |  | 2016-02-08 | 12003855 | 1 | 2007-08-30 | 2019-06-08 | ДСТВ | ВЛ-0,4кВ Ф-1 от КТП-9/У-12-100кВА н.п. Рытва |  |  | 95 |  | 1053 | R13 | 1983 | 308101 | 5728220R
5700R013 | VN004-00038204 | ВЛ-0,4кВ Ф-1 от КТПН-10/ВО-5-160кВА н.п. | 1988-03-01 |  | 2016-03-09 | 12004076 | 1 | 2007-09-03 | 2019-06-09 | ДСТВ | ВЛ-0,4кВ Ф-1 от КТПН-10/ВО-5-160кВА н.п. Рогатик |  |  | 92 |  | 1053 | R13 | 1988 | 3110360 | 5728220R
5700R013 | VN004-00038205 | ВЛ-0,4кВ ф-2 КТПН-10/ВО-5-160кВА н.п. Ро | 1988-03-01 |  | 2016-03-09 | 12004076 | 1 | 2007-09-03 | 2019-06-09 | ДСТВ | ВЛ-0,4кВ ф-2 КТПН-10/ВО-5-160кВА н.п. Рогатик |  |  | 91 |  | 1053 | R13 | 1988 | 3110360 | 5728220R
5700R013 | VN004-00038206 | ВЛ-0,4кВ Ф-1 от КТП-7/ВО-10-100кВА н.п. | 1987-03-01 |  | 2016-04-19 | 12003686 | 1 | 2007-09-03 | 2019-06-09 | ДСТВ | ВЛ-0,4кВ Ф-1 от КТП-7/ВО-10-100кВА н.п. Студёное |  |  | 85 |  | 1053 | R13 | 1987 | 31903 | 5728220R
5700R013 | VN004-00038207 | ВЛ-0,4кВ Ф-2 от КТП-7/ВО-10-100кВА н.п. | 1992-03-01 |  | 2016-04-19 | 12003686 | 1 | 2007-09-03 | 2019-06-09 | ДСТВ | ВЛ-0,4кВ Ф-2 от КТП-7/ВО-10-100кВА н.п. Студёное |  |  | 81 |  | 1053 | R13 | 1987 | 31903 | 5728220R
5700R013 | VN004-00038208 | ВЛ-0,4кВ Ф-3 от КТП-7/ВО-10-100кВА н.п. | 1992-03-01 |  | 2016-04-19 | 12003686 | 1 | 2007-09-03 | 2019-06-09 | ДСТВ | ВЛ-0,4кВ Ф-3 от КТП-7/ВО-10-100кВА н.п. Студёное |  |  | 79 |  | 1053 | R13 | 1987 | 31903 | 5728220R
5700R013 | VN004-00038209 | ВЛ-0,4кВ Ф-1 от КТП-10/ВО-10-63кВА н.п. | 1987-09-01 |  | 2016-04-20 | 12003710 | 1 | 2007-09-03 | 2020-03-26 | ДСТВ | ВЛ-0,4кВ Ф-1 от КТП-10/ВО-10-63кВА н.п. Студёное |  |  | 79 |  | 1053 | R13 | 1987 | 31928 | 5728220R
5700R013 | VN004-00038210 | ВЛ-0,4кВ Ф-2 от КТП-10/ВО-10-63кВА н.п. | 1987-09-01 |  | 2016-04-20 | 12003710 | 1 | 2007-09-03 | 2020-03-26 | ДСТВ | ВЛ-0,4кВ Ф-2 от КТП-10/ВО-10-63кВА н.п. Студёное |  |  | 72 |  | 1053 | R13 | 1987 | 31928 | 5728220R
5700R013 | VN004-00038211 | ВЛ-0,4кВ Ф-3 от КТП-10/ВО-10-63кВА н.п. | 1992-09-01 |  | 2016-05-12 | 12003710 | 1 | 2007-09-03 | 2019-06-09 | ДСТВ | ВЛ-0,4кВ Ф-3 от КТП-10/ВО-10-63кВА н.п. Студёное |  |  | 71 |  | 1053 | R13 | 1987 | 31928 | 5728220R
5700R013 | VN004-00038212 | ВЛ-0,4кВ Ф-1 от КТП-11/ВО-10-60кВА н.п. | 1981-01-01 |  | 2016-05-12 | 12003631 | 1 | 2007-09-03 | 2020-03-26 | ДСТВ | ВЛ-0,4кВ Ф-1 от КТП-11/ВО-10-60кВА н.п. Баранчик |  |  | 84 |  | 1053 | R13 | 1983 | 31836 | 5728220R
5700R013 | VN004-00038213 | ВЛ-0,4кВ Ф-2 от КТП-11/ВО-10-60кВА н.п.Л | 1981-01-01 |  | 2016-05-12 | 12003631 | 1 | 2007-09-03 | 2019-06-09 | ДСТВ | ВЛ-0,4кВ Ф-2 от КТП-11/ВО-10-60кВА н.п.Баранчик |  |  | 86 |  | 1053 | R13 | 1983 | 31836 | 5728220R
5700R013 | VN004-00038216 | ВЛ-0,4кВ Ф-1 от КТП-14-/ВО-10-63кВА н.п. | 1987-09-01 |  | 2016-05-16 | 12003698 | 1 | 2007-09-04 | 2019-06-09 | ДСТВ | ВЛ-0,4кВ Ф-1 от КТП-14-/ВО-10-63кВА н.п. Баранчик |  |  | 86 |  | 1053 | R13 | 1987 | 31915 | 5728220R
5700R013 | VN004-00038217 | ВЛ-0,4кВ Ф-2 от КТП-14-/ВО-10-63кВА н.п. | 1992-09-01 |  | 2016-05-16 | 12003698 | 1 | 2007-09-04 | 2019-06-09 | ДСТВ | ВЛ-0,4кВ Ф-2 от КТП-14-/ВО-10-63кВА н.п. Баранчик |  |  | 83 |  | 1053 | R13 | 1987 | 31915 | 5728220R
5700R013 | VN004-00038238 | ВЛ-0,4кВ Ф-3 от КТП-14-/ВО-10-63кВА н.п. | 1987-09-01 |  | 2016-06-14 | 12003698 | 1 | 2007-09-04 | 2019-06-09 | ДСТВ | ВЛ-0,4кВ Ф-3 от КТП-14-/ВО-10-63кВА н.п. Баранчик |  |  | 85 |  | 1053 | R13 | 1987 | 31915 | 5728220R
5700R013 | VN004-00038253 | ВЛ-0,4кВ Ф-1 от КТП-17-/ВО-10-160кВА н.п | 1987-09-01 |  | 2016-06-14 | 12003698 | 1 | 2007-09-04 | 2019-06-09 | ДСТВ | ВЛ-0,4кВ Ф-1 от КТП-17-/ВО-10-160кВА н.п. Баранчик |  |  | 92 |  | 1053 | R13 | 1987 | 31915 | 5728220R
5700R013 | VN004-00038255 | ВЛ-0,4кВ Ф-1 от КТП-2/ВО-15-63кВА н.п. С | 1984-09-01 |  | 2016-07-12 | 12003697 | 1 | 2007-09-04 | 2019-12-05 | ДСТВ | ВЛ-0,4кВ Ф-1 от КТП-2/ВО-15-63кВА н.п. Студёное |  |  | 89 |  | 1053 | R13 | 1989 | 31914 | 5728220R
5700R013 | VN004-00038256 | ВЛ-0,4кВ Ф-2 от КТП-2/ВО-15-63кВА н.п. | 1984-09-01 |  | 2016-07-12 | 12003697 | 1 | 2007-09-04 | 2019-12-05 | ДСТВ | ВЛ-0,4кВ Ф-2 от КТП-2/ВО-15-63кВА н.п. Студёное |  |  | 91 |  | 1053 | R13 | 1989 | 31914 | 5728220R
5700R013 | VN004-00038257 | ВЛ-0,4кВ Ф-3 от КТП-2/ВО-15-63кВА н.п. | 1984-09-01 |  | 2016-07-12 | 12003697 | 1 | 2007-09-04 | 2019-12-05 | ДСТВ | ВЛ-0,4кВ Ф-3 от КТП-2/ВО-15-63кВА н.п. Студёное |  |  | 85 |  | 1053 | R13 | 1989 | 31914 | 5728220R
5700R013 | VN004-00038288 | ВЛ-0,4кВ Ф-1 от КТП-4/ВО-15-40кВА н.п. | 1989-05-01 |  | 2016-07-13 | 12004079 | 1 | 2007-09-04 | 2019-12-05 | ДСТВ | ВЛ-0,4кВ Ф-1 от КТП-4/ВО-15-40кВА н.п. Прудки |  |  | 94 |  | 1053 | R13 | 1989 | 3110610 | 5728220R
5700R013 | VN004-00038291 | ВЛ-0,4кВ Ф-1 от КТП-1/ВО-15-250кВА н.п. | 1987-03-01 |  | 2016-06-17 | 12003697 | 1 | 2007-09-04 | 2019-06-09 | ДСТВ | ВЛ-0,4кВ Ф-1 от КТП-1/ВО-15-250кВА н.п. Студёное |  |  | 90 |  | 1053 | R13 | 1989 | 31914 | 5728220R
5700R013 | VN004-00038292 | ВЛ-0,4кВ Ф-2 от КТП-1/ВО-15-250кВА н.п. | 1987-03-01 |  | 2016-06-17 | 12003697 | 1 | 2007-09-04 | 2019-06-09 | ДСТВ | ВЛ-0,4кВ Ф-2 от КТП-1/ВО-15-250кВА н.п. Студёное |  |  | 90 |  | 1053 | R13 | 1989 | 31914 | 5728220R
5700R013 | VN004-00038302 | ВЛ-0,4кВ Ф-3 от КТП-1/ВО-15-250кВА н.п. | 1987-03-01 |  | 2016-07-12 | 12003697 | 1 | 2007-09-04 | 2019-06-09 | ДСТВ | ВЛ-0,4кВ Ф-3 от КТП-1/ВО-15-250кВА н.п. Студёное |  |  | 77 |  | 1053 | R13 | 1989 | 31914 | 5728220R
5700R013 | VN004-00038728 | ВЛ-0,4кВ Ф-1 от КТПН-6/Т-2-160 кВА н.п. | 1985-07-01 |  | 2016-02-02 | 12003216 | 1 | 2007-09-05 | 2019-06-09 | ДСТВ | ВЛ-0,4кВ Ф-1 от КТПН-6/Т-2-160 кВА н.п. Кудиново |  |  | 81 |  | 1053 | R13 | 1985 | 30781 | 5728220R
5700R013 | VN004-00038735 | ВЛ-0,4кВ Ф-1 от КТПН-8/Т-1-250кВА н.п.Кр | 1967-07-01 |  | 2016-10-17 | 12003958 | 1 | 2007-09-05 | 2019-06-09 | ДСТВ | ВЛ-0,4кВ Ф-1 от КТПН-8/Т-1-250кВА н.п.Кр.Плота |  |  | 91 |  | 1053 | R13 | 1967 | 311072 | 5728220R
5700R013 | VN004-00038741 | ВЛ-0,4кВ Ф-2 от КТПН-8/Т-1-250кВА н.п. К | 1967-07-01 |  | 2016-10-17 | 12003958 | 1 | 2007-09-05 | 2019-06-09 | ДСТВ | ВЛ-0,4кВ Ф-2 от КТПН-8/Т-1-250кВА н.п. Кр.Плота |  |  | 91 |  | 1053 | R13 | 1967 | 311072 | 5728220R
5700R013 | VN004-00038742 | ВЛ-0,4кВ Ф-1 от КТП-11/Т-1-63 кВА н.п. К | 1974-08-01 |  | 2016-10-18 | 12003958 | 1 | 2007-09-05 | 2019-06-09 | ДСТВ | ВЛ-0,4кВ Ф-1 от КТП-11/Т-1-63 кВА н.п. Кр.Плота |  |  | 91 |  | 1053 | R13 | 1969 | 311072 | 5728220R
5700R013 | VN004-00038743 | ВЛ-0,4кВ Ф-2 от КТП-11/Т-1-63 кВА н.п. К | 1974-08-01 |  | 2016-10-18 | 12003958 | 1 | 2007-09-05 | 2019-06-09 | ДСТВ | ВЛ-0,4кВ Ф-2 от КТП-11/Т-1-63 кВА н.п. Кр.Плота |  |  | 91 |  | 1053 | R13 | 1969 | 311072 | 5728220R
5700R013 | VN004-00038744 | ВЛ-0,4кВ Ф-3 от КТПН-11/Т-1-63кВА Кр.Пло | 1974-08-01 |  | 2016-11-10 | 12003958 | 1 | 2007-09-05 | 2019-06-09 | ДСТВ | ВЛ-0,4кВ Ф-3 от КТПН-11/Т-1-63кВА Кр.Плота |  |  | 91 |  | 1053 | R13 | 1969 | 311072 | 5728220R
5700R013 | VN004-00039033 | ВЛ-0,4кВ Ф-1 от КТПН-2/Д-14-250кВА п. До | 1983-08-01 | 2019-05-14 | 2014-05-14 | 12003243 | 0 | 2007-09-06 | 2019-09-20 | ДСТВ | ВЛ-0,4кВ Ф-1 от КТПН-2/Д-14-250кВА п. Долгое |  |  | 91 |  | 1053 | R13 | 1983 | 30817 | 5728220R
5700R013 | VN004-00039549 | ВЛ-0,4кВ Ф-1 от КТП-14/Д-12-60кВА н.п. С | 1980-03-01 |  |  | 12003220 | 0 | 2007-09-07 | 2019-12-05 | ДСТВ | ВЛ-0,4кВ Ф-1 от КТП-14/Д-12-60кВА н.п. Сергиевка |  |  | 91 |  | 1053 | R13 | 1980 | 30788 | 5728220R
5700R013 | VN004-00039589 | ВЛ-0,4кВ Ф-2 от КТП-6/Д-19-100кВА н.п.Ал | 1986-03-01 |  | 2016-02-02 | 12003682 | 1 | 2007-09-07 | 2019-12-05 | ДСТВ | ВЛ-0,4кВ Ф-2 от КТП-6/Д-19-100кВА н.п.Алексеевка |  |  | 81 |  | 1053 | R13 | 1993 | 31899 | 5728220R
5700R013 | VN004-00039590 | ВЛ-0,4кВ Ф-3от КТП-6/Д-19-100кВА н.п.Але | 1986-03-01 |  | 2016-02-02 | 12003682 | 1 | 2007-09-07 | 2019-12-05 | ДСТВ | ВЛ-0,4кВ Ф-3от КТП-6/Д-19-100кВА н.п.Алексеевка |  |  | 81 |  | 1053 | R13 | 1993 | 31899 | 5728220R
5700R013 | VN004-00039591 | ВЛ-0,4кВ Ф-1от КТП-7/Д-19-100кВА н.п.Але | 1991-07-01 |  | 2016-02-02 | 12003703 | 1 | 2007-09-07 | 2019-12-05 | ДСТВ | ВЛ-0,4кВ Ф-1от КТП-7/Д-19-100кВА н.п.Алексеевка |  |  | 85 |  | 1053 | R13 | 1991 | 31920 | 5728220R
5700R013 | VN004-00039598 | ВЛ-0,4кВ Ф-1 от КТП-12/Д-19-63кВА н.п.К | 1968-05-01 |  | 2016-02-02 | 12003200 | 1 | 2007-09-07 | 2019-06-09 | ДСТВ | ВЛ-0,4кВ Ф-1 от КТП-12/Д-19-63кВА н.п.Кабыленка |  |  | 84 |  | 1053 | R13 | 1989 | 30752 | 5728220R
5700R013 | VN004-00039599 | ВЛ-0,4кВ Ф-2 от КТП-12/Д-19-63кВА н.п.К | 1968-05-01 |  | 2016-02-02 | 12003200 | 1 | 2007-09-07 | 2019-06-09 | ДСТВ | ВЛ-0,4кВ Ф-2 от КТП-12/Д-19-63кВА н.п.Кабыленка |  |  | 84 |  | 1053 | R13 | 1989 | 30752 | 5728220R
5700R013 | VN004-00039691 | ВЛ-0,4кВ Ф-1 от КТП-3/Т-12-160 кВА н.п. | 1989-09-01 |  |  | 12003400 | 0 | 2007-09-08 | 2019-06-09 | ДСТВ | ВЛ-0,4кВ Ф-1 от КТП-3/Т-12-160 кВА н.п. Евланово |  |  | 95 |  | 1053 | R13 | 1989 | 31079 | 5728220R
5700R013 | VN004-00039692 | ВЛ-0,4кВ Ф-2 от КТП-3/Т-12-160кВА н.п. Е | 1989-09-01 |  |  | 12003400 | 0 | 2007-09-08 | 2019-09-20 | ДСТВ | ВЛ-0,4кВ Ф-2 от КТП-3/Т-12-160кВА н.п. Евланово |  |  | 95 |  | 1053 | R13 | 1989 | 31079 | 5728220R
5700R013 | VN004-00039697 | ВЛ-0,4кВ Ф-1 от КТПН-7/Т-12-160 кВА н.п. | 1989-09-01 |  |  | 12003400 | 0 | 2007-09-08 | 2019-09-20 | ДСТВ | ВЛ-0,4кВ Ф-1 от КТПН-7/Т-12-160 кВА н.п. Евланово |  |  | 86 |  | 1053 | R13 | 1989 | 31079 | 5728220R
5700R013 | VN004-00039704 | ВЛ-0,4кВ Ф-2 от КТПН-7/Т-12-160 кВА н.п. | 1989-09-01 |  |  | 12003400 | 0 | 2007-09-08 | 2019-09-20 | ДСТВ | ВЛ-0,4кВ Ф-2 от КТПН-7/Т-12-160 кВА н.п. Евланово |  |  | 93 |  | 1053 | R13 | 1989 | 31079 | 5728220R
5700R013 | VN004-00040136 | ВЛ-0,4кВ Ф-1 от КТП-13/Д-24-100кВА н.п | 1985-09-01 |  |  | 12004018 | 0 | 2007-09-10 | 2019-09-20 | ДСТВ | ВЛ-0,4кВ Ф-1 от КТП-13/Д-24-100кВА н.п.Знаменка |  |  | 95 |  | 1053 | R13 | 1983 | 316500 | 5728220R
5700R013 | VN004-00040191 | ВЛ-0,4кВ Ф-1 от КТП-3/Т-1-63кВА н.п.Зябр | 1968-01-01 |  | 2016-09-12 | 12003183 | 1 | 2007-09-10 | 2020-06-09 | ДСТВ | ВЛ-0,4кВ Ф-1 от КТП-3/Т-1-63кВА н.п.Зябрево |  |  | 95 |  | 1053 | R13 | 1989 | 30720 | 5728220R
5700R013 | VN004-00040201 | ВЛ-0,4кВ ф-1 КТП-5/Т-1-250кВА н.п.Кр.Пло | 1974-05-01 |  | 2016-09-13 | 12003944 | 1 | 2007-09-10 | 2019-06-09 | ДСТВ | ВЛ-0,4кВ ф-1 КТП-5/Т-1-250кВА н.п.Кр.Плота |  |  | 95 |  | 1053 | R13 | 1989 | 311057 | 5728220R
5700R013 | VN004-00040203 | ВЛ-0,4кВ Ф-2 от КТП-5/Т-1-250кВА н.п.Кр. | 1969-05-01 |  | 2016-09-13 | 12003944 | 1 | 2007-09-10 | 2019-06-09 | ДСТВ | ВЛ-0,4кВ Ф-2 от КТП-5/Т-1-250кВА н.п.Кр.Плота |  |  | 94 |  | 1053 | R13 | 1989 | 311057 | 5728220R
5700R013 | VN004-00040217 | ВЛ-0,4кВ Ф-1 от КТП-9/Т-2-40кВА н.п. Кра | 1988-09-01 |  | 2016-06-17 | 12003219 | 1 | 2007-09-10 | 2019-06-09 | ДСТВ | ВЛ-0,4кВ Ф-1 от КТП-9/Т-2-40кВА н.п. Красный Поселок |  |  | 67 |  | 1053 | R13 | 1988 | 30787 | 5728220R
5700R013 | VN004-00040242 | ВЛ-0,4кВ Ф-1 от КТП-1/Т-2-40кВА н.п. Сло | 1989-03-01 |  | 2016-11-10 | 12003904 | 1 | 2007-09-10 | 2020-03-26 | ДСТВ | ВЛ-0,4кВ Ф-1 от КТП-1/Т-2-40кВА н.п. Слободка |  |  | 73 |  | 1053 | R13 | 2000 | 311016 | 5728220R
5700R013 | VN004-00040246 | ВЛ-0,4кВ Ф-2 от КТП-1/Т-2-40кВА н.п. Сло | 1989-03-01 |  | 2016-11-10 | 12003226 | 1 | 2007-09-10 | 2019-09-20 | ДСТВ | ВЛ-0,4кВ Ф-2 от КТП-1/Т-2-40кВА н.п. Слободка |  |  | 82 |  | 1053 | R13 | 2000 | 30796 | 5728220R
5700R013 | VN004-00040252 | ВЛ-0,4кВ Ф-1 от КТП-2/Т-2-40кВА н.п. Рог | 1988-09-01 |  | 2016-11-11 | 12003219 | 1 | 2007-09-10 | 2019-06-09 | ДСТВ | ВЛ-0,4кВ Ф-1 от КТП-2/Т-2-40кВА н.п. Рогово |  |  | 66 |  | 1053 | R13 | 1988 | 30787 | 5728220R
5700R013 | VN004-00040566 | ВЛ-0,4кВ Ф-1 от КТП-3/Т-2-100кВА н.п. Ку | 1980-03-01 |  | 2016-11-14 | 12003906 | 1 | 2007-09-10 | 2019-09-20 | ДСТВ | ВЛ-0,4кВ Ф-1 от КТП-3/Т-2-100кВА н.п. Кудиново |  |  | 73 |  | 1053 | R13 | 1980 | 311018 | 5728220R
5700R013 | VN004-00040567 | ВЛ-0,4кВ Ф-2 от КТП-3/Т-2-100кВА н.п. Ку | 1980-09-01 |  | 2016-11-14 | 12003906 | 1 | 2007-09-10 | 2019-09-20 | ДСТВ | ВЛ-0,4кВ Ф-2 от КТП-3/Т-2-100кВА н.п. Кудиново |  |  | 67 |  | 1053 | R13 | 1980 | 311018 | 5728220R
5700R013 | VN004-00040571 | ВЛ-0,4кВ Ф-3 от КТП-3/Т-2-100кВА н.п. Ку | 1980-03-01 |  | 2016-11-14 | 12003906 | 1 | 2007-09-10 | 2019-09-20 | ДСТВ | ВЛ-0,4кВ Ф-3 от КТП-3/Т-2-100кВА н.п. Кудиново |  |  | 92 |  | 1053 | R13 | 1980 | 311018 | 5728220R
5700R013 | VN004-00040577 | ВЛ-0,4кВ Ф-1 от КТП-5/Т-2-160кВА н.п. Н- | 1969-05-01 |  | 2016-11-14 | 12003218 | 1 | 2007-09-10 | 2019-09-20 | ДСТВ | ВЛ-0,4кВ Ф-1 от КТП-5/Т-2-160кВА н.п. Н-Троицая |  |  | 91 |  | 1053 | R13 | 1989 | 30785 | 5728220R
5700R013 | VN004-00040607 | ВЛ-0,4кВ ф-1 от КТПН7/Т-2-250кВА н.п. К | 1985-07-01 |  | 2016-02-08 | 12003906 | 1 | 2007-09-10 | 2019-06-09 | ДСТВ | ВЛ-0,4кВ ф-1 от КТПН 7/Т-2-250кВА н.п. Кудиново |  |  | 71 |  | 1053 | R13 | 1985 | 311018 | 5728220R
5700R013 | VN004-00040626 | ВЛ-0,4кВ Ф-1 от КТП-10/Т-2-63 кВА н.п.Ан | 1988-05-01 |  | 2016-07-13 | 12003223 | 1 | 2007-09-10 | 2020-03-26 | ДСТВ | ВЛ-0,4кВ Ф-1 от КТП-10/Т-2-63 кВА н.п.Андриановка |  |  | 86 |  | 1053 | R13 | 1988 | 30792 | 5728220R
5700R013 | VN004-00040639 | ВЛ-0,4кВ Ф-2 от КТП-10/Т-2-63 кВА н.п. А | 1988-05-01 |  | 2016-08-10 | 12003762 | 1 | 2007-09-10 | 2020-03-26 | ДСТВ | ВЛ-0,4кВ Ф-2 от КТП-10/Т-2-63 кВА н.п. Андреяновка |  |  | 81 |  | 1053 | R13 | 1988 | 31983 | 5728220R
5700R013 | VN004-00040643 | ВЛ-0,4кВ Ф-3 от КТП-10/Т-2-63кВА н.п. Ан | 1988-05-01 |  | 2016-09-12 | 12003775 | 1 | 2007-09-10 | 2020-03-26 | ДСТВ | ВЛ-0,4кВ Ф-3 от КТП-10/Т-2-63кВА н.п. Андреяновка |  |  | 76 |  | 1053 | R13 | 1988 | 31998 | 5728220R
5700R013 | VN004-00041317 | ВЛ-0,4кВ Ф-1 от КТП-6/Т-1-63 кВА н.п. Кр | 1986-03-01 |  | 2016-09-13 | 12003958 | 1 | 2007-09-11 | 2019-06-09 | ДСТВ | ВЛ-0,4кВ Ф-1 от КТП-6/Т-1-63 кВА н.п. Кр.Плота |  |  | 92 |  | 1053 | R13 | 1989 | 311072 | 5728220R
5700R013 | VN004-00041324 | ВЛ-0,4кВ Ф-2 от КТП-6/Т-1-63 кВА н.п.Кр. | 1986-03-01 |  | 2016-09-13 | 12003958 | 1 | 2007-09-11 | 2019-06-09 | ДСТВ | ВЛ-0,4кВ Ф-2 от КТП-6/Т-1-63 кВА н.п. Кр.Плота |  |  | 78 |  | 1053 | R13 | 1989 | 311072 | 5728220R
5700R013 | VN004-00041337 | ВЛ-0,4кВ ф-3 КТП-6/Тим-1-63 | 1986-03-01 |  | 2016-09-13 | 12003958 | 1 | 2007-09-11 | 2019-06-09 | ДСТВ | ВЛ-0,4кВ ф-3 КТП-6/Тим-1-63 кВА н.п. Кр.Плота |  |  | 96 |  | 1053 | R13 | 1989 | 311072 | 5728220R
5700R013 | VN004-00041360 | ВЛ-0,4кВ Ф-1 от КТП-7/Т-1-100 кВА н.п.Кр | 1986-07-01 |  | 2016-09-14 | 12004078 | 1 | 2007-09-11 | 2019-06-09 | ДСТВ | ВЛ-0,4кВ Ф-1 от КТП-7/Т-1-100 кВА н.п.Кр.Плота |  |  | 94 |  | 1053 | R13 | 1986 | 3110500 | 5728220R
5700R013 | VN004-00041389 | ВЛ-0,4кВ ф-1 КТП-10/Т-1-63 кВА н.п.Кр.Пл | 1974-07-01 |  | 2016-10-18 | 12004078 | 1 | 2007-09-11 | 2020-03-26 | ДСТВ | ВЛ-0,4кВ ф-1 КТП-10/Т-1-63 кВА н.п.Кр.Плота |  |  | 91 |  | 1053 | R13 | 1969 | 3110500 | 5728220R
5700R013 | VN004-00041414 | ВЛ-0,4кВ Ф-2 от КТП-10/Т-1-63 кВА н.п. К | 1974-07-01 |  | 2016-10-18 | 12004078 | 1 | 2007-09-11 | 2019-06-09 | ДСТВ | ВЛ-0,4кВ Ф-2 от КТП-10/Т-1-63 кВА н.п. Кр.Плота |  |  | 91 |  | 1053 | R13 | 1969 | 3110500 | 5728220R
5700R013 | VN004-00041423 | ВЛ-0,4кВ Ф-3 от КТП-10/Т-1-63 кВА н.п. К | 1974-07-01 |  | 2016-10-18 | 12004078 | 1 | 2007-09-11 | 2019-06-09 | ДСТВ | ВЛ-0,4кВ Ф-3 от КТП-10/Т-1-63 кВА н.п. Кр.Плота |  |  | 91 |  | 1053 | R13 | 1969 | 3110500 | 5728220R
5700R013 | VN004-00041918 | ВЛ-0,4кВ Ф-1 от КТП-1/ВО-5-160кВА н.п.Ст | 1988-08-01 |  | 2016-02-08 | 12003918 | 1 | 2007-09-12 | 2019-11-21 | ДСТВ | ВЛ-0,4кВ Ф-1 от КТП-1/ВО-5-160кВА н.п.Степановка |  |  | 94 |  | 1053 | R13 | 1997 | 311030 | 5728220R
5700R013 | VN004-00041923 | ВЛ-0,4кВ Ф-2 от КТП-1/ВО-5-160кВА н.п. С | 1988-08-01 |  | 2016-03-04 | 12003918 | 1 | 2007-09-12 | 2019-06-09 | ДСТВ | ВЛ-0,4кВ Ф-2 от КТП-1/ВО-5-160кВА н.п. Степановка |  |  | 92 |  | 1053 | R13 | 1997 | 311030 | 5728220R
5700R013 | VN004-00042964 | ВЛ-0,4кВ Ф-1 от КТП-1/ВО-10-250кВА н.п. | 1968-09-01 |  | 2016-03-10 | 12003699 | 1 | 2007-09-13 | 2019-09-20 | ДСТВ | ВЛ-0,4кВ Ф-1 от КТП-1/ВО-10-250кВА н.п. Студёное |  |  | 91 |  | 1053 | R13 | 1968 | 31916 | 5728220R
5700R013 | VN004-00042981 | ВЛ-0,4кВ Ф-2 от КТП-1/ВО-10-250кВА н.п. | 1968-09-01 |  | 2016-03-10 | 12003699 | 1 | 2007-09-13 | 2019-09-20 | ДСТВ | ВЛ-0,4кВ Ф-2 от КТП-1/ВО-10-250кВА н.п. Студёное |  |  | 90 |  | 1053 | R13 | 1968 | 31916 | 5728220R
5700R013 | VN004-00043008 | ВЛ-0,4кВ Ф-1 от КТП-5/ВО-10-100кВА н.п. | 1983-09-01 |  | 2016-03-11 | 12003699 | 1 | 2007-09-13 | 2019-09-20 | ДСТВ | ВЛ-0,4кВ Ф-1 от КТП-5/ВО-10-100кВА н.п. Студёное |  |  | 86 |  | 1053 | R13 | 1983 | 31916 | 5728220R
5700R013 | VN004-00043031 | ВЛ-0,4кВ Ф-1 от КТП-6/ВО-10-315кВА н.п.С | 1978-09-01 |  | 2016-03-11 | 12003725 | 1 | 2007-09-13 | 2019-09-20 | ДСТВ | ВЛ-0,4кВ Ф-1 от КТП-6/ВО-10-315кВА н.п.Студёное |  |  | 95 |  | 1053 | R13 | 1978 | 31944 | 5728220R
5700R013 | VN004-00043064 | ВЛ-0,4кВ Ф-2 от КТП-6/ВО-10-315кВА н.п. | 1978-09-01 |  | 2016-04-19 | 12003725 | 1 | 2007-09-13 | 2019-09-20 | ДСТВ | ВЛ-0,4кВ Ф-2 от КТП-6/ВО-10-315кВА н.п. Студёное |  |  | 71 |  | 1053 | R13 | 1978 | 31944 | 5728220R
5700R013 | VN004-00043129 | ВЛ 0,4кВ Ф-1 от КТП-12/ВО-10-63кВА н.п. | 1992-03-01 |  | 2016-05-13 | 12003698 | 1 | 2007-09-13 | 2019-06-09 | ДСТВ | ВЛ-0,4кВ Ф-1 от КТП-12/ВО-10-63кВА н.п. Студёное |  |  | 88 |  | 1053 | R13 | 1987 | 31915 | 5728220R
5700R013 | VN004-00043182 | ВЛ-0,4кВ Ф-2 от КТП-12/ВО-10-63кВА н.п. | 1992-03-01 |  | 2016-05-13 | 12003698 | 1 | 2007-09-13 | 2019-06-09 | ДСТВ | ВЛ-0,4кВ Ф-2 от КТП-12/ВО-10-63кВА н.п. Студёное |  |  | 68 |  | 1053 | R13 | 1987 | 31915 | 5728220R
5700R013 | VN004-00044481 | ВЛ-0,4кВ Ф-1 от КТП-8/У-5-40кВА н.п. Пан | 1988-05-01 |  |  | 12003207 | 0 | 2007-09-15 | 2019-06-09 | ДСТВ | ВЛ-0,4кВ Ф-1 от КТП-8/У-5-40кВА н.п. Паниковец |  |  | 92 |  | 1053 | R13 | 1988 | 30768 | 5728220R
5700R013 | VN004-00044485 | ВЛ-0,4кВ Ф-2 от КТП-8/У-5-40кВА н.п. Пан | 1988-05-01 |  |  | 12003896 | 0 | 2007-09-15 | 2019-06-09 | ДСТВ | ВЛ-0,4кВ Ф-2 от КТП-8/У-5-40кВА н.п. Паниковец |  |  | 95 |  | 1053 | R13 | 1988 | 311007 | 5728220R
5700R013 | VN004-00046097 | ВЛ-0,4кВ Ф-1 от КТП-2/У-12-160кВА н.п. Н | 1983-09-01 |  | 2016-02-08 | 12003240 | 1 | 2007-09-17 | 2019-09-20 | ДСТВ | ВЛ-0,4кВ Ф-1 от КТП-2/У-12-160кВА н.п. Н.Долгое |  |  | 93 |  | 1053 | R13 | 1965 | 30814 | 5728220R
5700R013 | VN004-00046099 | ВЛ-0,4кВ Ф-2 от КТП-2/У-12-160кВА н.п. Н | 1983-09-01 |  | 2016-02-08 | 12003240 | 1 | 2007-09-17 | 2019-09-20 | ДСТВ | ВЛ-0,4кВ Ф-2 от КТП-2/У-12-160кВА н.п. Н.Долгое |  |  | 94 |  | 1053 | R13 | 1965 | 30814 | 5728220R
5700R013 | VN004-00046261 | ВЛ-0,4кВ Ф-1 от КТП-7/У-12-250кВА н.п. В | 1982-09-01 |  | 2016-02-08 | 12003854 | 1 | 2007-09-17 | 2019-06-09 | ДСТВ | ВЛ-0,4кВ Ф-1 от КТП-7/У-12-250кВА н.п. В.Долгое |  |  | 89 |  | 1053 | R13 | 1983 | 308100 | 5728220R
5700R013 | VN004-00046272 | ВЛ-0,4кВ Ф-2 от КТП-7/У-12-250кВА н.п. В | 1982-09-01 |  | 2016-02-08 | 12003854 | 1 | 2007-09-17 | 2019-06-09 | ДСТВ | ВЛ-0,4кВ Ф-2 от КТП-7/У-12-250кВА н.п. В.Долгое |  |  | 94 |  | 1053 | R13 | 1983 | 308100 | 5728220R
5700R013 | VN004-00046360 | ВЛ-0,4кВ Ф-1 от КТПН-8/У-12-400кВА н.п. | 1982-09-01 |  | 2016-02-08 | 12003854 | 1 | 2007-09-17 | 2019-06-09 | ДСТВ | ВЛ-0,4кВ Ф-1 от КТПН-8/У-12-400кВА н.п. В.Долгое |  |  | 94 |  | 1053 | R13 | 1983 | 308100 | 5728220R
5700R013 | VN004-00046599 | ВЛ-0,4кВ Ф-1 от КТП-3-ВО-1-160кВА н.п. В | 1984-01-01 | 2020-06-25 | 2015-08-26 | 12003201 | 0 | 2007-09-17 | 2019-12-05 | ДСТВ | ВЛ-0,4кВ Ф-1 от КТП-3-ВО-1-160кВА н.п. В.Ольшаное |  |  | -1 |  | 1053 | R13 | 1984 | 30753 | 5728220R
5700R013 | VN004-00048810 | ВЛ-0,4кВ Ф-1 от КТПН-1/Т-1-160кВА н.п.Зя | 1968-01-01 |  | 2016-08-11 | 12003184 | 1 | 2007-09-19 | 2019-06-09 | ДСТВ | ВЛ-0,4кВ Ф-1 от КТПН-1/Т-1-160кВА н.п.Зябрево |  |  | 96 |  | 1053 | R13 | 1989 | 30721 | 5728220R
5700R013 | VN004-00048818 | ВЛ-0,4кВ Ф-2 от КТПН-1/Т-1-160кВА н.п. З | 1968-01-01 |  | 2016-08-11 | 12003184 | 1 | 2007-09-19 | 2019-06-09 | ДСТВ | ВЛ-0,4кВ Ф-2 от КТПН-1/Т-1-160кВА н.п. Зябрево |  |  | 86 |  | 1053 | R13 | 1989 | 30721 | 5728220R
5700R013 | VN004-00048827 | ВЛ-0,4кВ Ф-3 от КТПН-1/Т-1-160кВА н.п. З | 1968-01-01 |  | 2016-08-11 | 12003184 | 1 | 2007-09-19 | 2019-06-09 | ДСТВ | ВЛ-0,4кВ Ф-3 от КТПН-1/Т-1-160кВА н.п. Зябрево |  |  | 89 |  | 1053 | R13 | 1989 | 30721 | 5728220R
5700R013 | VN004-00048853 | ВЛ-0,4кВ Ф-1 от КТП-2/Т-1-63 кВА н.п. Зя | 1968-01-01 |  | 2016-08-12 | 12003184 | 1 | 2007-09-19 | 2019-06-09 | ДСТВ | ВЛ-0,4кВ Ф-1 от КТП-2/Т-1-63 кВА н.п. Зябрево |  |  | 89 |  | 1053 | R13 | 1989 | 30721 | 5728220R
5700R013 | VN004-00048870 | ВЛ-0,4кВ Ф-2 от КТП-2/Т-1-63 кВА н.п.Зяб | 1968-01-01 |  | 2016-08-12 | 12003184 | 1 | 2007-09-19 | 2019-06-09 | ДСТВ | ВЛ-0,4кВ Ф-2 от КТП-2/Т-1-63 кВА н.п. Зябрево |  |  | 95 |  | 1053 | R13 | 1989 | 30721 | 5728220R
5700R013 | VN004-00048885 | ВЛ-0,4кВ Ф-3 от КТП-2/Т-1-63кВА н.п. Зяб | 1968-01-01 |  | 2016-08-12 | 12003184 | 1 | 2007-09-19 | 2019-06-09 | ДСТВ | ВЛ-0,4кВ Ф-3 от КТП-2/Т-1-63кВА н.п. Зябрево |  |  | 85 |  | 1053 | R13 | 1989 | 30721 | 5728220R
5700R013 | VN004-00049167 | ВЛ-0,4кВ Ф-1 от КТП-8/ВО-10-63кВА н.п. С | 1992-09-01 |  | 2016-04-20 | 12003725 | 1 | 2007-09-19 | 2019-06-09 | ДСТВ | ВЛ-0,4кВ Ф-1 от КТП-8/ВО-10-63кВА н.п. Студёное |  |  | 87 |  | 1053 | R13 | 1987 | 31944 | 5728220R
5700R013 | VN004-00049172 | ВЛ-0,4кВ Ф-2 от КТП-8/ВО-10-63кВА н.п. С | 1987-09-01 |  | 2016-04-20 | 12003725 | 1 | 2007-09-19 | 2019-06-09 | ДСТВ | ВЛ-0,4кВ Ф-2 от КТП-8/ВО-10-63кВА н.п. Студёное |  |  | 78 |  | 1053 | R13 | 1987 | 31944 | 5728220R
5700R013 | VN004-00049222 | ВЛ-0,4кВ Ф-1 от КТП-13/ВО-10-100кВА н.п. | 1987-03-01 |  | 2016-05-13 | 12003698 | 1 | 2007-09-19 | 2019-06-09 | ДСТВ | ВЛ-0,4кВ Ф-1 от КТП-13/ВО-10-100кВА н.п. Баранчик |  |  | 45 |  | 1053 | R13 | 1981 | 31915 | 5728220R
5700R013 | VN004-00049279 | ВЛ-0,4кВ Ф-1 от КТП-15/ВО-10-40кВА н.п. | 1967-09-01 |  | 2016-06-14 | 12003686 | 1 | 2007-09-19 | 2019-06-09 | ДСТВ | ВЛ-0,4кВ Ф-1 от КТП-15/ВО-10-40кВА н.п. Студёное |  |  | 82 |  | 1053 | R13 | 1967 | 31903 | 5728220R
5700R013 | VN004-00049296 | ВЛ-0,4кВ Ф-1 от КТП-18/ВО-10-100кВА н.п. | 1987-09-01 |  | 2016-06-16 | 12003631 | 1 | 2007-09-19 | 2019-06-09 | ДСТВ | ВЛ-0,4кВ Ф-1 от КТП-18/ВО-10-100кВА н.п. Баранчик |  |  | 85 |  | 1053 | R13 | 1987 | 31836 | 5728220R
5700R013 | VN004-00049322 | ВЛ-0,4кВ Ф-2 от КТП-18/ВО-10-100кВА н.п. | 1987-09-01 |  | 2016-06-16 | 12003631 | 1 | 2007-09-19 | 2019-06-09 | ДСТВ | ВЛ-0,4кВ Ф-2 от КТП-18/ВО-10-100кВА н.п. Баранчик |  |  | 75 |  | 1053 | R13 | 1987 | 31836 | 5728220R
5700R013 | VN004-00049336 | ВЛ-0,4кВ Ф-3 от КТП-18/ВО-10-100кВА н.п. | 1987-09-01 |  | 2016-06-16 | 12003631 | 1 | 2007-09-19 | 2019-06-09 | ДСТВ | ВЛ-0,4кВ Ф-3 от КТП-18/ВО-10-100кВА н.п. Барнчик |  |  | 80 |  | 1053 | R13 | 1987 | 31836 | 5728220R
5700R013 | VN004-00050237 | ВЛ-0,4кВ Ф-1 от КТП-8/У-10-100кВА н.п. Х | 1967-08-01 |  | 2016-02-02 | 12003205 | 1 | 2007-09-19 | 2019-06-09 | ДСТВ | ВЛ-0,4кВ Ф-1 от КТП-8/У-10-100кВА н.п. Ханыки |  |  | 85 |  | 1053 | R13 | 1983 | 30765 | 5728220R
5700R013 | VN004-00050259 | ВЛ-0,4кВ Ф-2 от КТП-8/У-10-100кВА н.п. Х | 1967-08-01 |  | 2016-02-02 | 12003205 | 1 | 2007-09-19 | 2019-06-09 | ДСТВ | ВЛ-0,4кВ Ф-2 от КТП-8/У-10-100кВА н.п. Ханыки |  |  | 89 |  | 1053 | R13 | 1983 | 30765 | 5728220R
5700R013 | VN004-00050277 | ВЛ-0,4кВ Ф-1 от КТПН-9/У-10-250кВА н.п. | 1967-08-01 |  | 2016-02-02 | 12003208 | 1 | 2007-09-19 | 2019-06-09 | ДСТВ | ВЛ-0,4кВ Ф-1 от КТПН-9/У-10-250кВА н.п. Егорьевка |  |  | 91 |  | 1053 | R13 | 1983 | 30769 | 5728220R
5700R013 | VN004-00050306 | ВЛ-0,4кВ Ф-2 от КТПН-9/У-10-250кВА н.п. | 1967-08-01 |  | 2016-02-08 | 12003208 | 1 | 2007-09-19 | 2019-06-09 | ДСТВ | ВЛ-0,4кВ Ф-1 от КТПН-9/У-10-250кВА н.п. Егорьевка |  |  | 93 |  | 1053 | R13 | 1983 | 30769 | 5728220R
5700R013 | VN004-00131581 | ВЛ-0,4кВ Ф-2 КТПН-6/Т-2-160 кВА н.п. Ку | 1985-07-01 |  |  | 12003216 | 0 | 2017-01-27 | 2018-06-25 | ДСТВ | ВЛ-0,4кВ Ф-2 КТПН-6/Т-2-160 кВА н.п. Кудиново |  |  | 95 |  | 1053 | R13 |  | 30781 | 5728220R
5700R013 | VN004-00131591 | ВЛ-0,4кВ Ф-2 от КТП-5/Т-2-160кВА н.п.Куд | 1969-05-01 |  |  | 12003218 | 0 | 2017-01-27 | 2018-06-25 | ДСТВ | ВЛ-0,4кВ Ф-2 от КТП-5/Т-2-160кВА н.п.Кудиново |  |  | 94 |  | 1053 | R13 |  | 30785 | 5728220R
5700R013 | VN004-00139972 | ВЛ-0,4кВ ф3 КТПН-15/ВО-2-250кВА н.п. В.О | 1984-09-01 |  |  | 12003659 | 0 | 2018-04-10 | 2019-11-20 | ДСТВ | ВЛ-0,4кВ ф3 КТПН-15/ВО-2-250кВА н.п. В.Ольшаное |  |  | 89 |  | 1053 | R13 |  | 31874 | 5728220R
5700R013 | VN004-00139976 | ВЛ-0,4кВ ф4 КТПН-15/ВО-2-250кВА н.п. В.О | 1984-09-01 |  |  | 12003659 | 0 | 2018-04-10 | 2019-11-20 | ДСТВ | ВЛ-0,4кВ ф4 КТПН-15/ВО-2-250кВА н.п. В.Ольшаное |  |  | 89 |  | 1053 | R13 |  | 31874 | 5728220R
5700R013 | VN004-00143270 | ВЛ-0,4кВ Ф-2 от КТП-3/Д-23-180кВА п.Дол | 1973-01-01 |  |  | 12002941 | 0 | 2018-11-15 | 2019-06-09 | ДСТВ | ВЛ-0,4кВ Ф-2 от КТП-3/Д-23-180кВА п.Долгое |  |  | 86 |  | 1053 | R13 |  | 3437 | 5728220R
5700R013 | VS010-0008150 | ВЛ-10кВ №5 ПС 35/10кВ Урынок | 1994-12-01 |  |  | 12004798 | 0 | 2007-09-14 | 2019-11-19 | ДСТВ | ВЛ-10кВ №5 ПС 35/10кВ Урынок |  |  | 94 |  | 1051 | R13 | 1976 | 307880 | 5728220R
5700R014 | TP010-0034214 | КТП-10/0,4 кВ 1/Н-14-100 Вышенка | 1988-06-01 | 2021-10-20 | 2016-10-20 | 13007168 | 0 | 2007-08-24 | 2019-11-05 | ДСТВ | КТП-10/0,4 кВ 1/Н-14-100 Вышенка |  |  | 64 |  | 1043 | R14 | 1988 | 4110300 | 5728320R
5700R014 | TP010-0034242 | КТП-10/0,4 кВ 3/Н-14-100 Заречка | 1966-06-01 | 2021-11-21 | 2016-11-21 | 13005769 | 0 | 2007-08-24 | 2019-11-05 | ДСТВ | КТП-10/0,4 кВ 3/Н-14-100 Заречка |  |  | 26 |  | 1043 | R14 | 1966 | 111265 | 5728320R
5700R014 | TP010-0034251 | КТП-10/0,4 кВ 4/Н-14-100 Селиваново | 1980-06-01 | 2021-11-22 | 2016-11-22 | 13007170 | 0 | 2007-08-24 | 2019-11-05 | ДСТВ | КТП-10/0,4 кВ 4/Н-14-100 Селиваново |  |  | 66 |  | 1043 | R14 | 1980 | 4110321 | 5728320R
5700R014 | TP010-0034280 | КТП-10/0,4 кВ 1/Н-15-63 Чашино | 1980-06-01 | 2021-11-23 | 2016-11-23 | 13005711 | 0 | 2007-08-24 | 2019-11-15 | ДСТВ | КТП-10/0,4 кВ 1/Н-15-63 Чашино |  |  | 74 |  | 1043 | R14 | 1980 | 41968 | 5728320R
5700R014 | TP010-0034290 | КТП-10/0,4 кВ 3/Н-15-250 Чашино | 1986-06-01 | 2021-02-12 | 2016-02-12 | 13005393 | 0 | 2007-08-24 | 2019-11-05 | ДСТВ | КТП-10/0,4 кВ 3/Н-15-250 Чашино |  |  | 64 |  | 1043 | R14 | 1985 | 41583 | 5728320R
5700R014 | TP010-0034303 | КТП-10/0,4 кВ 4/Н-15-100 Кобзево | 1983-07-23 | 2021-07-19 | 2016-07-19 | 13004783 | 0 | 2007-08-24 | 2019-11-05 | ДСТВ | КТП-10/0,4 кВ 4/Н-15-100 Кобзево |  |  | 76 |  | 1043 | R14 | 1983 | 40299 | 5728320R
5700R014 | TP010-0034330 | КТП-10/0,4 кВ 5/Н-15-63 Рев.Выселки | 1983-07-23 | 2021-08-12 | 2016-08-12 | 13004795 | 0 | 2007-08-24 | 2019-11-05 | ДСТВ | КТП-10/0,4 кВ 5/Н-15-63 Ревякинские Выселки |  |  | 65 |  | 1043 | R14 | 1983 | 40327 | 5728320R
5700R014 | TP010-0034343 | КТП-10/0,4 кВ 1/Н-6-160 Нетрубеж | 1987-06-01 | 2021-05-20 | 2016-05-20 | 13005470 | 0 | 2007-08-24 | 2019-11-05 | ДСТВ | КТП-10/0,4 кВ 1/Н-6-160 Нетрубеж |  |  | 72 |  | 1043 | R14 | 1986 | 41678 | 5728320R
5700R014 | TP010-0034365 | КТП-10/0,4 кВ 2/Н-6-40 Сады | 1991-06-01 | 2021-06-22 | 2016-06-22 | 13004673 | 0 | 2007-08-24 | 2019-11-05 | ДСТВ | КТП-10/0,4 кВ 2/Н-6-40 Сады |  |  | 90 |  | 1043 | R14 | 1990 | 11101 | 5728320R
5700R014 | TP010-0034384 | КТП-10/0,4 кВ 3/Н-6-100 Прокоповка | 1986-05-15 | 2021-06-23 | 2016-06-23 | 13005971 | 0 | 2007-08-24 | 2019-11-05 | ДСТВ | КТП-10/0,4 кВ 3/Н-6-100 Прокоповка |  |  | 62 |  | 1043 | R14 | 1986 | 411049 | 5728320R
5700R014 | TP010-0034402 | КТП-10/0,4 кВ 6/Н-6-63 Логачевка | 1986-03-22 | 2021-07-19 | 2016-07-19 | 13004786 | 0 | 2007-08-24 | 2019-11-05 | ДСТВ | КТП-10/0,4 кВ 6/Н-6-63 Логачевка |  |  | 64 |  | 1043 | R14 | 1986 | 40303 | 5728320R
5700R014 | TP010-0034415 | КТП-10/0,4 кВ 7/Н-6-40 Прокоповка | 1983-07-21 | 2021-07-20 | 2016-07-20 | 13005973 | 0 | 2007-08-24 | 2019-11-05 | ДСТВ | КТП-10/0,4 кВ 7/Н-6-40 Прокоповка |  |  | 71 |  | 1043 | R14 | 1983 | 411051 | 5728320R
5700R014 | TP010-0035984 | КТПН-10/0,4 кВ 4/Н-6-160 Ниженка | 1969-06-01 | 2021-06-24 | 2016-06-24 | 13006809 | 0 | 2007-08-28 | 2019-04-25 | ДСТВ | КТПН-10/0,4 кВ 4/Н-6-160 Ниженка |  |  | 37 |  | 1043 | R14 | 1969 | 416140 | 5728320R
5700R014 | TP010-0036003 | КТПН-10/0,4 кВ 5/Н-6-250 Логачевка | 1988-06-01 | 2021-07-18 | 2016-07-18 | 13005954 | 0 | 2007-08-28 | 2019-11-18 | ДСТВ | КТПН-10/0,4 кВ 5/Н-6-250 Логачевка |  |  | 64 |  | 1043 | R14 | 1987 | 411028 | 5728320R
5700R014 | TP010-0036111 | КТП-10/0,4 кВ 1/Н-1-100 Зубаревка | 1983-03-22 | 2021-02-02 | 2016-02-02 | 13004794 | 0 | 2007-08-28 | 2019-11-15 | ДСТВ | КТП-10/0,4 кВ 1/Н-1-100 Зубаревка |  |  | 73 |  | 1043 | R14 | 1982 | 40326 | 5728320R
5700R014 | TP010-0036127 | КТПН-10/0,4 кВ 1/Н-2-250 Дровосечное | 1977-03-21 | 2021-02-03 | 2016-02-03 | 13004797 | 0 | 2007-08-28 | 2020-07-28 | ДСТВ | КТПН-10/0,4 кВ 1/Н-2-250 Дровосечное |  |  | 87 |  | 1043 | R14 | 1977 | 40337 | 5728320R
5700R014 | TP010-0036196 | КТП-10/0,4 кВ 4/Н-2-250 Ягодное | 1985-07-01 | 2021-02-10 | 2016-02-10 | 13004787 | 0 | 2007-08-29 | 2019-11-05 | ДСТВ | КТП-10/0,4 кВ 4/Н-2-250 Ягодное |  |  | 82 |  | 1043 | R14 | 1984 | 40304 | 5728320R
5700R014 | TP010-0036215 | КТПН-10/0,4 кВ 5/Н-2-400 Ягодное СТФ | 1973-04-19 | 2021-02-11 | 2016-02-11 | 13006082 | 0 | 2007-08-29 | 2019-11-05 | ДСТВ | КТПН-10/0,4 кВ 5/Н-2-400 Ягодное СТФ |  |  | 88 |  | 1043 | R14 | 1973 | 411172 | 5728320R
5700R014 | TP010-0036223 | КТПН-10/0,4 кВ 7/Н-2-250 Дровосечное | 1970-04-23 | 2021-03-18 | 2016-03-18 | 13005235 | 0 | 2007-08-29 | 2020-09-04 | ДСТВ | КТПН-10/0,4 кВ 7/Н-2-250 Дровосечное |  |  | 87 |  | 1043 | R14 | 1970 | 41412 | 5728320R
5700R014 | TP010-0036246 | КТПН-10/0,4 кВ 9/Н-2-160 Кр.Слобода | 1987-06-01 | 2021-03-16 | 2016-03-16 | 13006246 | 0 | 2007-08-29 | 2020-07-28 | ДСТВ | КТПН-10/0,4 кВ 9/Н-2-160 Кривая Слобода |  |  | 84 |  | 1043 | R14 | 1986 | 412650 | 5728320R
5700R014 | TP010-0036287 | КТП-10/0,4 кВ 10/Н-2-60 Камыши | 1985-10-15 | 2021-03-15 | 2016-03-15 | 13005688 | 0 | 2007-08-29 | 2019-11-05 | ДСТВ | КТП-10/0,4 кВ 10/Н-2-60 Камыши |  |  | 84 |  | 1043 | R14 | 1985 | 41941 | 5728320R
5700R014 | TP010-0036311 | КТП-10/0,4 кВ 11/Н-2-40 Поповка ферма | 1985-06-01 | 2021-04-18 | 2016-04-18 | 13005236 | 0 | 2007-08-29 | 2019-11-05 | ДСТВ | КТП-10/0,4 кВ 11/Н-2-40 Поповка ферма |  |  | 84 |  | 1043 | R14 | 1984 | 41413 | 5728320R
5700R014 | TP010-0036327 | КТПН-10/0,4 кВ 12/Н-2-160 Поповка | 1984-06-01 | 2021-04-19 | 2016-04-19 | 13005240 | 0 | 2007-08-29 | 2020-09-04 | ДСТВ | КТПН-10/0,4 кВ 12/Н-2-160 Поповка |  |  | 85 |  | 1043 | R14 | 1984 | 41417 | 5728320R
5700R014 | TP010-0036339 | КТП-10/0,4 кВ 13/Н-2-63 Сибилевка | 1985-06-01 | 2021-04-20 | 2016-04-20 | 13004771 | 0 | 2007-08-29 | 2020-08-25 | ДСТВ | КТП-10/0,4 кВ 13/Н-2-63 Сибилевка |  |  | 64 |  | 1043 | R14 | 1984 | 23598 | 5728320R
5700R014 | TP010-0036352 | КТПН-10/0,4 кВ 14/Н-2-160 Алисово | 1985-06-01 | 2021-04-21 | 2016-04-21 | 13005233 | 0 | 2007-08-29 | 2020-08-25 | ДСТВ | КТПН-10/0,4 кВ 14/Н-2-160 Алисово |  |  | 86 |  | 1043 | R14 | 1984 | 41410 | 5728320R
5700R014 | TP010-0036390 | КТП-10/0,4 кВ 1/Н-11-40 Нетрубеж | 1985-06-11 | 2021-08-10 | 2016-08-10 | 13007086 | 0 | 2007-08-29 | 2019-11-05 | ДСТВ | КТП-10/0,4 кВ 1/Н-11-40 Нетрубеж |  |  | 85 |  | 1043 | R14 | 1984 | 419680 | 5728320R
5700R014 | TP010-0036421 | КТП-10/0,4 кВ 5/Н-11-100 Крутое ферма | 1981-05-02 | 2021-08-11 | 2016-08-11 | 13005415 | 0 | 2007-08-29 | 2020-03-16 | ДСТВ | КТП-10/0,4 кВ 5/Н-11-100 Крутое ферма |  |  | 90 |  | 1043 | R14 | 1981 | 41615 | 5728320R
5700R014 | TP010-0036434 | КТП-10/0,4 кВ 6/Н-11-100 Крутое школа | 1973-03-21 | 2021-09-19 | 2016-09-19 | 13005338 | 0 | 2007-08-29 | 2019-11-05 | ДСТВ | КТП-10/0,4 кВ 6/Н-11-100 Крутое школа |  |  | 86 |  | 1043 | R14 | 1973 | 41520 | 5728320R
5700R014 | TP010-0036447 | КТП-10/0,4 кВ 7/Н-11-63 Крутое | 1981-09-03 | 2021-09-20 | 2016-09-20 | 13006766 | 0 | 2007-08-29 | 2019-11-05 | ДСТВ | КТП-10/0,4 кВ 7/Н-11-63 Крутое |  |  | 90 |  | 1043 | R14 | 1981 | 415460 | 5728320R
5700R014 | TP010-0036448 | КТП-10/0,4 кВ 8/Н-11-160 Нетрубеж | 1983-10-15 | 2021-09-21 | 2016-09-21 | 13005411 | 0 | 2007-08-29 | 2019-11-05 | ДСТВ | КТП-10/0,4 кВ 8/Н-11-160 Нетрубеж |  |  | 88 |  | 1043 | R14 | 1983 | 41611 | 5728320R
5700R014 | TP010-0036493 | КТП-10/0,4 кВ 9/Н-11-100 Нетрубеж | 1970-03-22 | 2021-10-18 | 2016-10-18 | 13007040 | 0 | 2007-08-29 | 2020-03-16 | ДСТВ | КТП-10/0,4 кВ 9/Н-11-100 Нетрубеж |  |  | 100 |  | 1043 | R14 | 1970 | 418361 | 5728320R
5700R014 | TP010-0036921 | КТПН-10/0,4 кВ 10/Н-11-400 Нетрубеж пек. | 1989-06-01 | 2021-10-19 | 2016-10-19 | 13005683 | 0 | 2007-08-29 | 2019-11-05 | ДСТВ | КТПН-10/0,4 кВ 10/Н-11-400 Нетрубеж пек. |  |  | 87 |  | 1043 | R14 | 1989 | 41936 | 5728320R
5700R014 | TP010-0043704 | КТП-10/0,4 кВ 8/Н-2-100 Кр.Слобода | 1989-06-01 | 2021-03-17 | 2016-03-17 | 13006195 | 0 | 2007-09-05 | 2020-09-04 | ДСТВ | КТП-10/0,4 кВ 8/Н-2-100 Кривая Слобода |  |  | 65 |  | 1043 | R14 | 1988 | 412343 | 5728320R
5700R014 | TP010-0044901 | КТПН-10/0,4 кВ 2/Н-2-250 Дровосечное | 1985-06-01 | 2021-02-04 | 2016-02-04 | 13004805 | 0 | 2007-09-06 | 2020-07-28 | ДСТВ | КТПН-10/0,4 кВ 2/Н-2-250 Дровосечное |  |  | 86 |  | 1043 | R14 | 1984 | 40354 | 5728320R
5700R014 | TP010-0045812 | КТП-10/0,4 кВ 36/К-6-100 Андреевка | 1990-09-02 |  |  | 13004761 | 0 | 2007-09-07 | 2020-07-24 | ДСТВ | КТП-10/0,4 кВ 36/К-6-100 Андреевка |  |  | 65 |  | 1043 | R14 | 1989 | 23465 | 5728320R
5700R014 | TP010-0058000 | КТП-10/0,4 кВ 16/Н-2-100 Юрьевка | 1985-08-01 | 2021-05-19 | 2016-05-19 | 13005586 | 0 | 2007-09-12 | 2020-09-04 | ДСТВ | КТП-10/0,4 кВ 16/Н-2-100 Юрьевка |  |  | 64 |  | 1043 | R14 | 1984 | 41811 | 5728320R
5700R014 | TP010-0058070 | КТП-10/0,4 кВ 15/Н-2-30 Юрьевка | 1985-06-01 | 2021-05-18 | 2016-05-18 | 13005234 | 0 | 2007-09-12 | 2020-09-04 | ДСТВ | КТП-10/0,4 кВ 15/Н-2-30 Юрьевка |  |  | 87 |  | 1043 | R14 | 1984 | 41411 | 5728320R
5700R014 | TP010-0071040 | КТП-10/0,4 кВ 6/К-2-30 Прокопов | 1975-12-20 |  |  | 13007121 | 0 | 2007-09-17 | 2019-11-06 | ДСТВ | КТП-10/0,4 кВ 6/К-2-30 Прокопов |  |  | 82 |  | 1043 | R14 | 1974 | 419871 | 5728320R
5700R014 | VN004-00003983 | ВЛ-0,4 №2 КТП-1/М-7-250 2-е Мисайлово* | 1966-05-14 |  |  | 12003152 | 0 | 2010-01-26 | 2019-11-06 | ДСТВ | ВЛ-0,4 №2 КТП-1/М-7-250 2-е Мисайлово |  |  | 90 |  | 1053 | R14 | 1966 | 30634 | 5728320R
5700R014 | VN004-00003997 | ВЛ-0,4 №2 КТП-12/М-7-60 Сомово* | 1966-05-14 |  |  | 12003828 | 0 | 2010-01-27 | 2019-11-06 | ДСТВ | ВЛ-0,4 №2 КТП-12/М-7-60 Сомово |  |  | 90 |  | 1053 | R14 | 1966 | 304920 | 5728320R
5700R014 | VN004-00004009 | ВЛ-0,4 №27 КТПН-023/С-16-400 Куба з/т | 1966-05-15 |  |  | 12003112 | 0 | 2010-01-27 | 2020-04-27 | ДСТВ | ВЛ-0,4 №27 КТПН-023/С-16-400 Куба з/т |  |  | 86 |  | 1053 | R14 | 1966 | 30516 | 5728320R
5700R014 | VN004-00004010 | ВЛ-0,4 №1 КТП-16/К-11-100 НовоФедоровка* | 1966-05-15 |  |  | 12003876 | 0 | 2010-01-27 | 2019-11-06 | ДСТВ | ВЛ-0,4 №1 КТП-16/К-11-100 НовоФедоровка |  |  | 82 |  | 1053 | R14 | 1966 | 310800 | 5728320R
5700R014 | VN004-00004013 | ВЛ-0,4 №1 КТП-16/Я-12-250 Остров* | 1966-06-15 |  |  | 12003017 | 0 | 2010-01-27 | 2019-11-06 | ДСТВ | ВЛ-0,4 №1 КТП-16/Я-12-250 Остров |  |  | 90 |  | 1053 | R14 | 1966 | 30391 | 5728320R
5700R014 | VN004-00036990 | ВЛ-0,4 №1 КТП-1/Н-14-100 Вышенка | 1969-01-17 |  | 2016-10-20 | 12003763 | 1 | 2007-08-28 | 2020-04-27 | ДСТВ | ВЛ-0,4 №1 КТП-1/Н-14-100 Вышенка |  |  | 77 |  | 1053 | R14 | 1968 | 31985 | 5728320R
5700R014 | VN004-00036991 | ВЛ-0,4 №1 КТП-3/Н-14-100 Заречка | 1967-09-19 |  | 2016-11-21 | 12003171 | 1 | 2007-08-28 | 2020-04-27 | ДСТВ | ВЛ-0,4 №1 КТП-3/Н-14-100 Заречка |  |  | 75 |  | 1053 | R14 | 1967 | 30661 | 5728320R
5700R014 | VN004-00037002 | ВЛ-0,4 №2 КТП-3/Н-14-100 Заречка | 1967-09-19 |  | 2016-11-21 | 12003171 | 1 | 2007-08-28 | 2020-04-27 | ДСТВ | ВЛ-0,4 №2 КТП-3/Н-14-100 Заречка |  |  | 89 |  | 1053 | R14 | 1967 | 30661 | 5728320R
5700R014 | VN004-00037004 | ВЛ-0,4 №1 КТП-4/Н-14-100 Селиваново | 1972-10-02 |  | 2016-11-22 | 12003763 | 1 | 2007-08-28 | 2020-04-27 | ДСТВ | ВЛ-0,4 №1 КТП-4/Н-14-100 Селиваново |  |  | 85 |  | 1053 | R14 | 1972 | 31985 | 5728320R
5700R014 | VN004-00037012 | ВЛ-0,4 №1 КТП-1/Н-15-63 Чашино | 1968-08-21 |  | 2016-11-23 | 12003747 | 1 | 2007-08-28 | 2020-04-27 | ДСТВ | ВЛ-0,4 №1 КТП-1/Н-15-63 Чашино |  |  | 86 |  | 1053 | R14 | 1968 | 31968 | 5728320R
5700R014 | VN004-00037020 | ВЛ-0,4 №2 КТП-1/Н-15-63 Чашино | 1968-08-21 |  | 2016-11-23 | 12003763 | 1 | 2007-08-28 | 2020-04-27 | ДСТВ | ВЛ-0,4 №2 КТП-1/Н-15-63 Чашино |  |  | 86 |  | 1053 | R14 | 1968 | 31985 | 5728320R
5700R014 | VN004-00037024 | ВЛ-0,4 №1 КТП-3/Н-15-250 Чашино | 1986-06-01 |  | 2016-02-12 | 12003108 | 1 | 2007-08-28 | 2020-04-27 | ДСТВ | ВЛ-0,4 №1 КТП-3/Н-15-250 Чашино |  |  | 90 |  | 1053 | R14 | 1986 | 30501 | 5728320R
5700R014 | VN004-00037027 | ВЛ-0,4 №1 КТП-4/Н-15-100 Кобзево | 1968-07-05 |  | 2016-08-12 | 12003108 | 1 | 2007-08-28 | 2020-04-27 | ДСТВ | ВЛ-0,4 №1 КТП-4/Н-15-100 Кобзево |  |  | 82 |  | 1053 | R14 | 1968 | 30501 | 5728320R
5700R014 | VN004-00037029 | ВЛ-0,4 №1 КТП-5/Н-15-63 Рев.Выселки | 1969-09-25 |  | 2016-09-21 | 12003747 | 1 | 2007-08-28 | 2020-04-27 | ДСТВ | ВЛ-0,4 №1 КТП-5/Н-15-63 Рев.Выселки |  |  | 83 |  | 1053 | R14 | 1969 | 31968 | 5728320R
5700R014 | VN004-00037033 | ВЛ-0,4 №1 КТП-1/Н-6-160 Нетрубеж | 1987-05-18 |  | 2016-05-20 | 12003760 | 1 | 2007-08-28 | 2020-04-27 | ДСТВ | ВЛ-0,4 №1 КТП-1/Н-6-160 Нетрубеж |  |  | 81 |  | 1053 | R14 | 1987 | 31981 | 5728320R
5700R014 | VN004-00037038 | ВЛ-0,4 №1 КТП-2/Н-6-40 Сады | 1991-07-22 |  | 2016-06-22 | 12003110 | 1 | 2007-08-28 | 2020-04-27 | ДСТВ | ВЛ-0,4 №1 КТП-2/Н-6-40 Сады |  |  | 96 |  | 1053 | R14 | 1919 | 30505 | 5728320R
5700R014 | VN004-00037041 | ВЛ-0,4 №1 КТП-3/Н-6-100 Прокоповка | 1969-06-25 |  | 2016-06-23 | 12003760 | 1 | 2007-08-28 | 2020-04-27 | ДСТВ | ВЛ-0,4 №1 КТП-3/Н-6-100 Прокоповка |  |  | 92 |  | 1053 | R14 | 1969 | 31981 | 5728320R
5700R014 | VN004-00037051 | ВЛ-0,4 №2 КТП-3/Н-6-100 Прокоповка | 1969-06-25 |  | 2016-06-23 | 12003760 | 1 | 2007-08-28 | 2020-04-27 | ДСТВ | ВЛ-0,4 №2 КТП-3/Н-6-100 Прокоповка |  |  | 92 |  | 1053 | R14 | 1981 | 31981 | 5728320R
5700R014 | VN004-00037054 | ВЛ-0,4 №1 КТП-7/Н-6-40 Прокоповка | 1989-11-03 |  | 2016-07-20 | 12003760 | 1 | 2007-08-28 | 2020-04-27 | ДСТВ | ВЛ-0,4 №1 КТП-7/Н-6-40 Прокоповка |  |  | 88 |  | 1053 | R14 | 1989 | 31981 | 5728320R
5700R014 | VN004-00037067 | ВЛ-0,4 №2 КТП-7/Н-6-40 Прокоповка | 1989-11-03 |  | 2016-07-20 | 12003760 | 1 | 2007-08-28 | 2020-04-27 | ДСТВ | ВЛ-0,4 №2 КТП-7/Н-6-40 Прокоповка |  |  | 85 |  | 1053 | R14 | 1989 | 31981 | 5728320R
5700R014 | VN004-00037178 | ВЛ-0,4 №1 КТПН-4/Н-6-160 Ниженка | 1969-07-25 |  | 2016-06-24 | 12003829 | 1 | 2007-08-28 | 2020-04-27 | ДСТВ | ВЛ-0,4 №1 КТПН-4/Н-6-160 Ниженка |  |  | 92 |  | 1053 | R14 | 1969 | 304940 | 5728320R
5700R014 | VN004-00037197 | ВЛ-0,4 №2 КТПН-4/Н-6-160 Ниженка | 1969-07-25 |  | 2016-06-24 | 12003829 | 1 | 2007-08-28 | 2020-04-27 | ДСТВ | ВЛ-0,4 №2 КТПН-4/Н-6-160 Ниженка |  |  | 90 |  | 1053 | R14 | 1969 | 304940 | 5728320R
5700R014 | VN004-00037412 | ВЛ-0,4 №1 КТП-1/Н-1-100 Зубаревка | 1983-03-22 |  | 2016-02-02 | 12003110 | 1 | 2007-08-29 | 2020-04-27 | ДСТВ | ВЛ-0,4 №1 КТП-1/Н-1-100 Зубаревка |  |  | 76 |  | 1053 | R14 | 1983 | 30505 | 5728320R
5700R014 | VN004-00037419 | ВЛ-0,4 №2 КТП-1/Н-1-100 Зубаревка | 1983-03-22 |  | 2016-02-02 | 12003110 | 1 | 2007-08-29 | 2020-04-27 | ДСТВ | ВЛ-0,4 №2 КТП-1/Н-1-100 Зубаревка |  |  | 76 |  | 1053 | R14 | 1983 | 30505 | 5728320R
5700R014 | VN004-00037437 | ВЛ-0,4 №1 КТПН-1/Н-2-250 Дровосечное | 1977-03-21 |  | 2016-02-03 | 12003171 | 1 | 2007-08-29 | 2020-04-27 | ДСТВ | ВЛ-0,4 №1 КТПН-1/Н-2-250 Дровосечное |  |  | 88 |  | 1053 | R14 | 1977 | 30661 | 5728320R
5700R014 | VN004-00037438 | ВЛ-0,4 №2 КТПН-1/Н-2-250 Дровосечное | 1977-03-21 |  | 2016-02-03 | 12003171 | 1 | 2007-08-29 | 2020-04-27 | ДСТВ | ВЛ-0,4 №2 КТПН-1/Н-2-250 Дровосечное |  |  | 82 |  | 1053 | R14 | 1977 | 30661 | 5728320R
5700R014 | VN004-00037439 | ВЛ-0,4 №1 КТП-3/Н-2-160 Дровосечное | 1973-04-20 |  | 2016-02-09 | 12003171 | 1 | 2007-08-29 | 2020-04-27 | ДСТВ | ВЛ-0,4 №1 КТП-3/Н-2-160 Дровосечное |  |  | 85 |  | 1053 | R14 | 1973 | 30661 | 5728320R
5700R014 | VN004-00037440 | ВЛ-0,4 №1 КТП-11/Н-2-40 Поповка | 1985-06-01 |  | 2016-04-18 | 12003134 | 1 | 2007-08-29 | 2020-04-27 | ДСТВ | ВЛ-0,4 №1 КТП-11/Н-2-40 Поповка |  |  | 88 |  | 1053 | R14 | 1985 | 30593 | 5728320R
5700R014 | VN004-00037444 | ВЛ-0,4 №1 КТПН-12/Н-2-160 Поповка | 1984-06-01 |  | 2016-04-19 | 12003136 | 1 | 2007-08-29 | 2020-04-27 | ДСТВ | ВЛ-0,4 №1 КТПН-12/Н-2-160 Поповка |  |  | 79 |  | 1053 | R14 | 1984 | 30595 | 5728320R
5700R014 | VN004-00037446 | ВЛ-0,4 №2 КТПН-12/Н-2-160 Поповка | 1984-06-01 |  | 2016-04-19 | 12003136 | 1 | 2007-08-29 | 2020-04-27 | ДСТВ | ВЛ-0,4 №2 КТПН-12/Н-2-160 Поповка |  |  | 87 |  | 1053 | R14 | 1984 | 30595 | 5728320R
5700R014 | VN004-00037450 | ВЛ-0,4 №1 КТПН-14/Н-2-160 Алисово | 1985-06-01 |  | 2016-04-21 | 12003134 | 1 | 2007-08-29 | 2020-04-27 | ДСТВ | ВЛ-0,4 №1 КТПН-14/Н-2-160 Алисово |  |  | 89 |  | 1053 | R14 | 1985 | 30593 | 5728320R
5700R014 | VN004-00037451 | ВЛ-0,4 №2 КТПН-14/Н-2-160 Алисово | 1985-06-01 |  | 2016-04-21 | 12003134 | 1 | 2007-08-29 | 2020-04-27 | ДСТВ | ВЛ-0,4 №2 КТПН-14/Н-2-160 Алисово |  |  | 87 |  | 1053 | R14 | 1985 | 30593 | 5728320R
5700R014 | VN004-00037453 | ВЛ-0,4 №3 КТПН-14/Н-2-160 Алисово | 1985-06-01 |  | 2016-04-21 | 12003134 | 1 | 2007-08-29 | 2020-04-27 | ДСТВ | ВЛ-0,4 №3 КТПН-14/Н-2-160 Алисово |  |  | 84 |  | 1053 | R14 | 1985 | 30593 | 5728320R
5700R014 | VN004-00037458 | ВЛ-0,4 №1 КТП-1/Н-11-40 Нетрубеж | 1985-06-11 |  | 2016-08-10 | 12003829 | 1 | 2007-08-29 | 2019-11-18 | ДСТВ | ВЛ-0,4 №1 КТП-1/Н-11-40 Нетрубеж |  |  | 77 |  | 1053 | R14 | 1985 | 304940 | 5728320R
5700R014 | VN004-00037484 | ВЛ-0,4 №1 КТП-8/Н-11-160 Нетрубеж | 1983-10-15 |  | 2016-09-21 | 12003159 | 1 | 2007-08-29 | 2020-04-27 | ДСТВ | ВЛ-0,4 №1 КТП-8/Н-11-160 Нетрубеж |  |  | 88 |  | 1053 | R14 | 1983 | 30646 | 5728320R
5700R014 | VN004-00037487 | ВЛ-0,4 №1 КТП-9/Н-11-160 Нетрубеж | 1970-03-22 |  | 2016-10-18 | 12003760 | 1 | 2007-08-29 | 2020-04-27 | ДСТВ | ВЛ-0,4 №1 КТП-9/Н-11-160 Нетрубеж |  |  | 98 |  | 1053 | R14 | 1970 | 31981 | 5728320R
5700R014 | VN004-00037491 | ВЛ-0,4 №1 КТПН-10/Н-11-400 Нетрубеж пек | 1989-06-01 |  | 2016-10-19 | 12003760 | 1 | 2007-08-29 | 2020-04-27 | ДСТВ | ВЛ-0,4 №1 КТПН-10/Н-11-400 Нетрубеж пек |  |  | 82 |  | 1053 | R14 | 1989 | 31981 | 5728320R
5700R014 | VN004-00037518 | ВЛ-0,4 №2 КТПН-10/Н-11-400 Нетрубеж пек | 1989-06-01 |  | 2016-10-19 | 12003760 | 1 | 2007-08-29 | 2020-04-27 | ДСТВ | ВЛ-0,4 №2 КТПН-10/Н-11-400 Нетрубеж пек |  |  | 85 |  | 1053 | R14 | 1989 | 31981 | 5728320R
5700R014 | VN004-00038720 | ВЛ-0,4 №1 КТП-7/М-7-160 Красное | 1987-04-02 |  |  | 12003125 | 0 | 2007-09-05 | 2020-04-27 | ДСТВ | ВЛ-0,4 №1 КТП-7/М-7-160 Красное |  |  | 92 |  | 1053 | R14 | 1986 | 30547 | 5728320R
5700R014 | VN004-00038729 | ВЛ-0,4 №1 КТПН-9/Н-2-160 Кр.Слобода | 1987-06-01 |  | 2016-03-16 | 12003106 | 1 | 2007-09-05 | 2020-04-27 | ДСТВ | ВЛ-0,4 №1 КТПН-9/Н-2-160 Кр.Слобода |  |  | 92 |  | 1053 | R14 | 1986 | 30499 | 5728320R
5700R014 | VN004-00038731 | ВЛ-0,4 №2 КТПН-9/Н-2-160 Кр.Слобода | 1987-06-01 |  | 2016-03-16 | 12003106 | 1 | 2007-09-05 | 2020-04-27 | ДСТВ | ВЛ-0,4 №2 КТПН-9/Н-2-160 Кр.Слобода |  |  | 91 |  | 1053 | R14 | 1986 | 30499 | 5728320R
5700R014 | VN004-00038746 | ВЛ-0,4 №1 КТП-8/Н-2-100 Кр.Слобода | 1989-06-01 |  | 2016-03-17 | 12003106 | 1 | 2007-09-06 | 2020-03-13 | ДСТВ | ВЛ-0,4 №1 КТП-8/Н-2-100 Кр.Слобода |  |  | 92 |  | 1053 | R14 | 1988 | 30499 | 5728320R
5700R014 | VN004-00038747 | ВЛ-0,4 №2 КТП-8/Н-2-100 Кр.Слобода | 1989-06-01 |  | 2016-03-17 | 12003106 | 1 | 2007-09-06 | 2020-03-13 | ДСТВ | ВЛ-0,4 №2 КТП-8/Н-2-100 Кр.Слобода |  |  | 92 |  | 1053 | R14 | 1988 | 30499 | 5728320R
5700R014 | VN004-00038748 | ВЛ-0,4 №3 КТП-8/Н-2-100 Кр.Слобода | 1989-06-01 |  | 2016-03-17 | 12003106 | 1 | 2007-09-06 | 2020-03-13 | ДСТВ | ВЛ-0,4 №3 КТП-8/Н-2-100 Кр.Слобода |  |  | 92 |  | 1053 | R14 | 1988 | 30499 | 5728320R
5700R014 | VN004-00038770 | ВЛ-0,4 №1 КТП-14/М-7-100 Заречка* | 1965-06-15 |  |  | 12003648 | 0 | 2007-09-06 | 2019-11-07 | ДСТВ | ВЛ-0,4 №1 КТП-14/М-7-100 Заречка* |  |  | -1 |  | 1053 | R14 | 1965 | 31860 | 5728320R
5700R014 | VN004-00038961 | ВЛ-0,4 №1 КТПН-2/Н-2-250 Дровосечное | 1985-06-01 |  | 2016-02-04 | 12003171 | 1 | 2007-09-06 | 2020-04-27 | ДСТВ | ВЛ-0,4 №1 КТПН-2/Н-2-250 Дровосечное |  |  | 91 |  | 1053 | R14 | 1984 | 30661 | 5728320R
5700R014 | VN004-00038963 | ВЛ-0,4 №2 КТПН-2/Н-2-250 Дровосечное | 1985-06-01 |  | 2016-02-04 | 12003171 | 1 | 2007-09-06 | 2020-04-27 | ДСТВ | ВЛ-0,4 №2 КТПН-2/Н-2-250 Дровосечное |  |  | 81 |  | 1053 | R14 | 1984 | 30661 | 5728320R
5700R014 | VN004-00038970 | ВЛ-0,4 №2 КТП-1/Я-9-40 Федоровка* | 1984-06-15 |  |  | 12003017 | 0 | 2007-09-06 | 2019-11-07 | ДСТВ | ВЛ-0,4 №2 КТП-1/Я-9-40 Федоровка |  |  | 86 |  | 1053 | R14 | 1983 | 30391 | 5728320R
5700R014 | VN004-00039084 | ВЛ-0,4 №3 КТП-1/Я-15-100 Лимовое* | 1989-02-26 |  |  | 12003826 | 0 | 2007-09-06 | 2020-04-28 | ДСТВ | ВЛ-0,4 №3 КТП-1/Я-15-100 Лимовое |  |  | 92 |  | 1053 | R14 | 1988 | 304901 | 5728320R
5700R014 | VN004-00039284 | ВЛ-0,4 №1 КТП-6/Н-11-100 Крутое школа | 1973-03-21 |  | 2016-09-19 | 12003158 | 1 | 2007-09-07 | 2020-04-28 | ДСТВ | ВЛ-0,4 №1 КТП-6/Н-11-100 Крутое школа |  |  | 79 |  | 1053 | R14 | 1973 | 30645 | 5728320R
5700R014 | VN004-00039288 | ВЛ-0,4 №2 КТП-6/Н-11-100 Крутое школа | 1973-03-21 |  | 2016-09-19 | 12003158 | 1 | 2007-09-07 | 2020-04-28 | ДСТВ | ВЛ-0,4 №2 КТП-6/Н-11-100 Крутое школа |  |  | 74 |  | 1053 | R14 | 1973 | 30645 | 5728320R
5700R014 | VN004-00039306 | ВЛИ-0,4 №1 КТП-7/Н-11-63 Крутое | 1981-09-03 |  | 2016-09-20 | 12003159 | 1 | 2007-09-07 | 2020-04-28 | ДСТВ | ВЛИ-0,4 №1 КТП-7/Н-11-63 Крутое |  |  | 89 |  | 1053 | R14 | 1981 | 30646 | 5728320R
5700R014 | VN004-00039309 | ВЛ-0,4 №2 КТП-7/Н-11-63 Крутое | 1981-09-03 |  | 2016-09-20 | 12003159 | 1 | 2007-09-07 | 2020-04-28 | ДСТВ | ВЛ-0,4 №2 КТП-7/Н-11-63 Крутое |  |  | 72 |  | 1053 | R14 | 1981 | 30646 | 5728320R
5700R014 | VN004-00039310 | ВЛ-0,4 №2 КТП-5/Н-11-100 Крутое | 1981-05-02 |  | 2016-08-11 | 12004030 | 1 | 2007-09-07 | 2020-04-28 | ДСТВ | ВЛ-0,4 №2 КТП-5/Н-11-100 Крутое |  |  | 88 |  | 1053 | R14 | 1981 | 318281 | 5728320R
5700R014 | VN004-00039311 | ВЛ-0,4 №1 КТП-5/Н-11-100 Крутое | 1981-05-02 |  | 2016-08-11 | 12004030 | 1 | 2007-09-07 | 2020-04-28 | ДСТВ | ВЛ-0,4 №1 КТП-5/Н-11-100 Крутое |  |  | 85 |  | 1053 | R14 | 1981 | 318281 | 5728320R
5700R014 | VN004-00041486 | ВЛ-0,4 №1 КТП-16/Н-2-100 Юрьевка | 1985-08-01 |  | 2016-05-19 | 12004030 | 1 | 2007-09-12 | 2020-04-29 | ДСТВ | ВЛ-0,4 №1 КТП-16/Н-2-100 Юрьевка |  |  | 82 |  | 1053 | R14 | 1985 | 318281 | 5728320R
5700R014 | VN004-00041555 | ВЛ-0,4 №2 КТП-16/Н-2-100 Юрьевка | 1985-08-01 |  | 2016-05-19 | 12004030 | 1 | 2007-09-12 | 2020-04-29 | ДСТВ | ВЛ-0,4 №2 КТП-16/Н-2-100 Юрьевка |  |  | 89 |  | 1053 | R14 | 1985 | 318281 | 5728320R
5700R014 | VN004-00041563 | ВЛ-0,4 №1 КТП-13/Н-2-63 Сибилевка | 1985-06-01 |  | 2016-04-20 | 12004029 | 1 | 2007-09-12 | 2020-04-29 | ДСТВ | ВЛ-0,4 №1 КТП-13/Н-2-63 Сибилевка |  |  | 89 |  | 1053 | R14 | 1985 | 318280 | 5728320R
5700R014 | VN004-00041567 | ВЛ-0,4 №2 КТП-13/Н-2-63 Сибилевка | 1985-06-01 |  | 2016-04-20 | 12004029 | 1 | 2007-09-12 | 2020-04-29 | ДСТВ | ВЛ-0,4 №2 КТП-13/Н-2-63 Сибилевка |  |  | 88 |  | 1053 | R14 | 1985 | 318280 | 5728320R
5700R014 | VN004-00041569 | ВЛ-0,4 №1 КТП-15/Н-2-30 Юрьевка | 1985-06-01 |  | 2016-05-18 | 12004030 | 1 | 2007-09-12 | 2020-04-29 | ДСТВ | ВЛ-0,4 №1 КТП-15/Н-2-30 Юрьевка |  |  | 91 |  | 1053 | R14 | 1985 | 318281 | 5728320R
5700R014 | VN004-00041576 | ВЛ-0,4 №1 КТП-4/Н-2-250 Ягодное | 1985-07-01 |  | 2016-02-10 | 12003851 | 1 | 2007-09-12 | 2020-04-29 | ДСТВ | ВЛ-0,4 №1 КТП-4/Н-2-250 Ягодное |  |  | 87 |  | 1053 | R14 | 1985 | 306581 | 5728320R
5700R014 | VN004-00041580 | ВЛ-0,4 №2 КТП-4/Н-2-250 Ягодное | 1985-07-01 |  | 2016-02-10 | 12003851 | 1 | 2007-09-12 | 2020-04-29 | ДСТВ | ВЛ-0,4 №2 КТП-4/Н-2-250 Ягодное |  |  | 82 |  | 1053 | R14 | 1985 | 306581 | 5728320R
5700R014 | VN004-00041585 | ВЛ-0,4 №1 КТПН-5/Н-2-400 Ягодное | 1973-04-19 |  | 2016-02-11 | 12003851 | 1 | 2007-09-12 | 2020-04-29 | ДСТВ | ВЛ-0,4 №1 КТПН-5/Н-2-400 Ягодное |  |  | 80 |  | 1053 | R14 | 1973 | 306581 | 5728320R
5700R014 | VN004-00041592 | ВЛ-0,4 №2 КТПН-5/Н-2-400 Ягодное | 1973-04-19 |  | 2016-02-11 | 12003851 | 1 | 2007-09-12 | 2020-04-29 | ДСТВ | ВЛ-0,4 №2 КТПН-5/Н-2-400 Ягодное |  |  | 91 |  | 1053 | R14 | 1973 | 306581 | 5728320R
5700R014 | VN004-00041597 | ВЛ-0,4 №1 КТПН-7/Н-2-250 Дровосечное | 1970-04-23 |  | 2016-03-18 | 12003137 | 1 | 2007-09-12 | 2020-04-29 | ДСТВ | ВЛ-0,4 №1 КТПН-7/Н-2-250 Дровосечное |  |  | 84 |  | 1053 | R14 | 1970 | 30596 | 5728320R
5700R014 | VN004-00041607 | ВЛ-0,4 №2 КТПН-7/Н-2-250 Дровосечное | 1970-04-23 |  | 2016-03-18 | 12003137 | 1 | 2007-09-12 | 2020-04-29 | ДСТВ | ВЛ-0,4 №2 КТПН-7/Н-2-250 Дровосечное |  |  | 82 |  | 1053 | R14 | 1970 | 30596 | 5728320R
5700R014 | VN004-00045294 | ВЛ-0,4 №2 КТПН-4/Я-10-160 Х.Лимовое* | 1966-10-17 |  |  | 12003156 | 0 | 2007-09-16 | 2020-04-29 | ДСТВ | ВЛ-0,4 №2 КТПН-4/Я-10-160 Х.Лимовое |  |  | 91 |  | 1053 | R14 | 1965 | 30643 | 5728320R
5700R014 | VN004-00045516 | ВЛ-0,4 №2 КТП-10/Н-2-60 Камыши | 1985-10-15 |  | 2016-03-15 | 12003136 | 1 | 2007-09-16 | 2020-04-29 | ДСТВ | ВЛ-0,4 №2 КТП-10/Н-2-60 Камыши |  |  | 93 |  | 1053 | R14 | 1985 | 30595 | 5728320R
5700R014 | VN004-00045525 | ВЛ-0,4 №1 КТП-10/Н-2-60 Камыши | 1985-10-15 |  | 2016-03-15 | 12003136 | 1 | 2007-09-16 | 2020-04-29 | ДСТВ | ВЛ-0,4 №1 КТП-10/Н-2-60 Камыши |  |  | 91 |  | 1053 | R14 | 1985 | 30595 | 5728320R
5700R014 | VN004-00045588 | ВЛ-0,4 №3 КТП-20/К-11-30 Давыдово* | 1982-05-12 |  |  | 12003932 | 0 | 2007-09-16 | 2020-02-14 | ДСТВ | ВЛ-0,4 №3 КТП-20/К-11-30 Давыдово |  |  | 92 |  | 1053 | R14 | 1981 | 311045 | 5728320R
5700R014 | VN004-00046276 | ВЛ-0,4 №1 МТП-6/К-2-30 Прокопов | 1975-12-20 |  |  | 12003815 | 0 | 2007-09-17 | 2020-04-30 | ДСТВ | ВЛ-0,4 №1 МТП-6/К-2-30 Прокопов |  |  | 85 |  | 1053 | R14 | 1974 | 304720 | 5728320R
5700R014 | VN004-00047603 | ВЛ-0,4 №2 КТП-6/Н-6-63 Логачевка | 1986-03-22 |  | 2016-07-19 | 12003832 | 1 | 2007-09-18 | 2020-04-30 | ДСТВ | ВЛ-0,4 №2 КТП-6/Н-6-63 Логачевка |  |  | 78 |  | 1053 | R14 | 1986 | 304980 | 5728320R
5700R014 | VN004-00047652 | ВЛ-0,4 №1 КТПН-5/Н-6-250 Логачевка | 1988-06-01 |  | 2016-07-18 | 12003837 | 1 | 2007-09-18 | 2020-04-30 | ДСТВ | ВЛ-0,4 №1 КТПН-5/Н-6-250 Логачевка |  |  | 94 |  | 1053 | R14 | 1987 | 306280 | 5728320R
5700R014 | VN004-00048964 | ВЛ-0,4 №1 КТП-6/Н-6-63 Логачевка | 1986-03-22 |  | 2016-07-19 | 12003832 | 1 | 2007-09-19 | 2020-04-30 | ДСТВ | ВЛ-0,4 №1 КТП-6/Н-6-63 Логачевка |  |  | 82 |  | 1053 | R14 | 1986 | 304980 | 5728320R
5700R014 | VN004-00050519 | ВЛ-0,4 №2 КТПН-5/Н-6-250 Логачевка | 1988-06-01 |  | 2016-07-18 | 12003837 | 1 | 2007-09-20 | 2020-04-30 | ДСТВ | ВЛ-0,4 №2 КТПН-5/Н-6-250 Логачевка |  |  | 86 |  | 1053 | R14 | 1986 | 306280 | 5728320R
5700R014 | VN004-00051157 | ВЛ-0,4 №1 КТП-8/М-7-100 Красное* | 1975-10-20 |  |  | 12003125 | 0 | 2007-09-20 | 2019-06-09 | ДСТВ | ВЛ-0,4 №1 КТП-8/М-7-100 Красное |  |  | 91 |  | 1053 | R14 | 1974 | 30547 | 5728320R
5700R014 | VN004-00096881 | ВЛ-0,4 №1 КТП-2/М-9-160 Говорово* | 1977-12-18 |  |  | 12003142 | 0 | 2007-10-31 | 2019-11-07 | ДСТВ | ВЛ-0,4 №1 КТП-2/М-9-160 Говорово |  |  | 91 |  | 1053 | R14 | 1976 | 30620 | 5728320R
5700R014 | VN004-00096893 | ВЛ-0,4 №1 КТП-22/М-9-40 Лески* | 1975-12-20 |  |  | 12003142 | 0 | 2007-10-31 | 2019-11-07 | ДСТВ | ВЛ-0,4 №1 КТП-22/М-9-40 Лески |  |  | 91 |  | 1053 | R14 | 1974 | 30620 | 5728320R
5700R014 | VN004-00096894 | ВЛ-0,4 №1 КТП-12/М-9-100 КЗС* | 1987-04-15 |  |  | 12003142 | 0 | 2007-10-31 | 2019-11-07 | ДСТВ | ВЛ-0,4 №1 КТП-12/М-9-100 КЗС* |  |  | 92 |  | 1053 | R14 | 1986 | 30620 | 5728320R
5700R014 | VN004-00096896 | ВЛ-0,4 №1 КТП-11/М-9-250 Вороново маст* | 1978-06-12 |  |  | 12003142 | 0 | 2007-10-31 | 2019-11-07 | ДСТВ | ВЛ-0,4 №1 КТП-11/М-9-250 Вороново маст |  |  | 91 |  | 1053 | R14 | 1977 | 30620 | 5728320R
5700R014 | VN004-00096897 | ВЛ-0,4 №1 КТП-28/М-8-63 Грачевка* | 1962-08-28 |  |  | 12003151 | 0 | 2007-10-31 | 2019-11-07 | ДСТВ | ВЛ-0,4 №1 КТП-28/М-8-63 Грачевка |  |  | 90 |  | 1053 | R14 | 1961 | 30633 | 5728320R
5700R014 | VN004-00096899 | ВЛ-0,4 №1 КТП-5/М-8-30 Гречек* | 1962-03-29 |  |  | 12003151 | 0 | 2007-10-31 | 2019-11-19 | ДСТВ | ВЛ-0,4 №1 КТП-5/М-8-30 Гречек |  |  | 90 |  | 1053 | R14 | 1961 | 30633 | 5728320R
5700R014 | VN004-00096902 | ВЛ-0,4 №1 КТП-13/М-8-160 Ахтырка СТФ* | 1965-10-17 |  |  | 12003151 | 0 | 2007-10-31 | 2019-11-07 | ДСТВ | ВЛ-0,4 №1 КТП-13/М-8-160 Ахтырка СТФ |  |  | 90 |  | 1053 | R14 | 1964 | 30633 | 5728320R
5700R014 | VN004-00096916 | ВЛ-0,4 №3 КТП-15/Я-9-60 Калуга* | 1965-10-17 |  |  | 12003018 | 0 | 2007-10-31 | 2019-11-07 | ДСТВ | ВЛ-0,4 №3 КТП-15/Я-9-60 Калуга |  |  | 90 |  | 1053 | R14 | 1964 | 30392 | 5728320R
5700R014 | VN004-00096920 | ВЛ-0,4 №1 КТП-9/Я-10-60 Кутузово* | 1968-09-25 |  |  | 12003124 | 0 | 2007-10-31 | 2019-11-07 | ДСТВ | ВЛ-0,4 №1 КТП-9/Я-10-60 Кутузово |  |  | 90 |  | 1053 | R14 | 1967 | 30542 | 5728320R
5700R014 | VN004-00096986 | ВЛ-0,4 №1 КТП-18/Я-12-250 Остров з/т* | 1968-04-20 |  |  | 12003845 | 0 | 2007-10-31 | 2019-11-07 | ДСТВ | ВЛ-0,4 №1 КТП-18/Я-12-250 Остров з/т |  |  | 90 |  | 1053 | R14 | 1967 | 306410 | 5728320R
5700R014 | VN004-00096988 | ВЛ-0,4 №1 КТП-8/Я-12-25 Крутец* | 1976-12-18 |  |  | 12003845 | 0 | 2007-10-31 | 2019-11-07 | ДСТВ | ВЛ-0,4 №1 КТП-8/Я-12-25 Крутец |  |  | 91 |  | 1053 | R14 | 1975 | 306410 | 5728320R
5700R014 | VN004-00096989 | ВЛ-0,4 №1 КТП-3/Я-2-100 Кр.Звезда* | 1976-12-18 |  |  | 12003019 | 0 | 2007-10-31 | 2019-11-07 | ДСТВ | ВЛ-0,4 №1 КТП-3/Я-2-100 Кр.Звезда |  |  | 91 |  | 1053 | R14 | 1975 | 30394 | 5728320R
5700R014 | VN004-00096992 | ВЛ-0,4 №1 КТП-7/К-15-100 Тычинки* | 1981-11-03 |  |  | 12003827 | 0 | 2007-10-31 | 2019-11-07 | ДСТВ | ВЛ-0,4 №1 КТП-7/К-15-100 Тычинки |  |  | 92 |  | 1053 | R14 | 1980 | 304910 | 5728320R
5700R014 | VN004-00096996 | ВЛ-0,4 №1 КТП-32/К-11-63 Клевцово ц/у* | 1977-02-04 |  |  | 12003120 | 0 | 2007-10-31 | 2019-11-07 | ДСТВ | ВЛ-0,4 №1 КТП-32/К-11-63 Клевцово ц/у* |  |  | 91 |  | 1053 | R14 | 1982 | 30534 | 5728320R
5700R014 | VN004-00096997 | ВЛ-0,4 №1 КТП-17/К-21-630 Покровка* | 1979-09-18 |  |  | 12003827 | 0 | 2007-10-31 | 2019-11-07 | ДСТВ | ВЛ-0,4 №1 КТП-17/К-21-630 Покровка |  |  | 91 |  | 1053 | R14 | 1965 | 304910 | 5728320R
5700R014 | VN004-00096998 | ВЛ-0,4 №1 КТП-3/К-24-30 Михайловка* | 1984-05-01 |  |  | 12003120 | 0 | 2007-10-31 | 2019-11-07 | ДСТВ | ВЛ-0,4 №1 КТП-3/К-24-30 Михайловка |  |  | 92 |  | 1053 | R14 | 1977 | 30534 | 5728320R
5700R014 | VN004-00096999 | ВЛ-0,4 №1 КТП-14/К-6-400 В.Поселок* | 1979-09-18 |  |  | 12003128 | 0 | 2007-10-31 | 2019-11-07 | ДСТВ | ВЛ-0,4 №1 КТП-14/К-6-400 В.Поселок |  |  | 91 |  | 1053 | R14 | 1978 | 30569 | 5728320R
5700R014 | VN004-00097000 | ВЛ-0,4 №1 КТП-18/К-6-250 Знам школа* | 1979-09-18 |  |  | 12003139 | 0 | 2007-10-31 | 2019-11-07 | ДСТВ | ВЛ-0,4 №1 КТП-18/К-6-250 Знам школа |  |  | 91 |  | 1053 | R14 | 1978 | 30616 | 5728320R
5700R014 | VN004-00097014 | ВЛ-0,4 №1 КТП-6/К-24-63 Нагорная п | 1986-04-24 |  |  | 12003815 | 0 | 2007-10-31 | 2019-11-07 | ДСТВ | ВЛ-0,4 №1 КТП-6/К-24-63 Нагорная |  |  | 92 |  | 1053 | R14 | 1974 | 304720 | 5728320R
5700R014 | VN004-00097021 | ВЛ-0,4 №1 КТПН-19/К-11-400 Маркино МТФ* | 1986-04-24 |  |  | 12003120 | 0 | 2007-10-31 | 2019-11-07 | ДСТВ | ВЛ-0,4 №1 КТПН-19/К-11-400 Маркино МТФ |  |  | -1 |  | 1053 | R14 | 1993 | 30534 | 5728320R
5700R014 | VN004-00097030 | ВЛ-0,4 №1 КТПН-21/К-6-250 Знаменка* | 1969-03-29 |  |  | 12003139 | 0 | 2007-10-31 | 2019-11-07 | ДСТВ | ВЛ-0,4 №1 КТПН-21/К-6-250 Знаменка |  |  | 90 |  | 1053 | R14 | 1968 | 30616 | 5728320R
5700R014 | VN004-00110448 | ВЛ-0,4 №1 ЗТП-14/К-21-2X250 Тимир школа* | 1981-04-14 |  |  | 12003164 | 0 | 2008-02-19 | 2019-11-07 | ДСТВ | ВЛ-0,4 №1 ЗТП-14/К-21-2X250 Тимир школа* |  |  | 92 |  | 1053 | R14 | 1980 | 30652 | 5728320R
5700R015 | KN004-00033102 | КЛ-0,4кВ от ТП 10/0,4 кВ 10/Д-1-160 | 1986-12-10 |  |  | 12006861 | 0 | 2012-02-28 | 2020-02-05 | ДСТВ | КЛ-0,4кВ от ТП 10/0,4 кВ 10/Д-1-160 |  |  | -1 |  | 1054 | R15 |  | 12006861-00 | 5728720R
5700R015 | TP010-0068322 | КТП-10кВ 3/Д-10-160 д. Лазаревка | 1975-11-01 |  |  | 13006165 | 0 | 2007-09-15 | 2020-06-01 | ДСТВ | КТП-10кВ 3/Д-10-160 д. Лазаревка |  |  | 82 |  | 1043 | R15 | 1978 | 412010 | 5728720R
5700R015 | TP010-0068333 | КТП-10кВ 5/Д-10-160 д. Муратово | 1987-01-01 |  |  | 13006594 | 0 | 2007-09-15 | 2020-06-01 | ДСТВ | КТП-10кВ 5/Д-10-160 д.Муратово |  |  | 61 |  | 1043 | R15 | 1987 | 414514 | 5728720R
5700R015 | TP010-0068341 | КТП-10кВ 15/Д-10-60 Р. Колодезь | 1986-09-01 |  |  | 13006727 | 0 | 2007-09-15 | 2020-06-01 | ДСТВ | КТП-10кВ 15/Д-10-60 Р. Колодезь |  |  | 62 |  | 1043 | R15 | 1987 | 415110 | 5728720R
5700R015 | TP010-0068351 | КТП-10кВ 16/Д-10-315 МТФ | 1982-01-01 |  |  | 13005843 | 0 | 2007-09-15 | 2020-09-16 | ДСТВ | КТП-10кВ 16/Д-10-315 МТФ |  |  | 100 |  | 1043 | R15 | 1982 | 123365 | 5728720R
5700R015 | TP010-0068358 | КТП-10кВ 17/Д-10-100 Школа | 1986-01-01 |  |  | 13005840 | 0 | 2007-09-15 | 2020-06-01 | ДСТВ | КТП-10кВ 17/Д-10-100 Школа |  |  | 83 |  | 1043 | R15 | 1986 | 123362 | 5728720R
5700R015 | TP010-0068376 | КТП-10кВ 18/Д-10-180 Мастерские | 1982-01-01 |  |  | 13006467 | 0 | 2007-09-15 | 2020-01-17 | ДСТВ | КТП-10кВ 18/Д-10-180 Мастерские |  |  | 83 |  | 1043 | R15 | 1982 | 413901 | 5728720R
5700R015 | TP010-0068401 | КТП-10кВ 19/Д-10-180 д. Жерновец | 1986-01-01 |  |  | 13007161 | 0 | 2007-09-15 | 2020-06-01 | ДСТВ | КТП-10кВ 19/Д-10-180 д. Жерновец |  |  | 70 |  | 1043 | R15 | 1986 | 4110230 | 5728720R
5700R015 | TP010-0068409 | КТП-10кВ 20/Д-10-63 д. Кадинка | 1980-01-01 |  |  | 13006782 | 0 | 2007-09-15 | 2020-06-01 | ДСТВ | КТП-10кВ 20/Д-10-63 д. Кадинка |  |  | 91 |  | 1043 | R15 | 1980 | 415640 | 5728720R
5700R015 | TP010-0068420 | КТП-10кВ 7/Д-10-100 д. Высокое | 1978-01-01 |  |  | 13006634 | 0 | 2007-09-15 | 2020-06-01 | ДСТВ | КТП-10кВ 7/Д-10-100 д. Высокое |  |  | 90 |  | 1043 | R15 | 1978 | 414690 | 5728720R
5700R015 | TP010-0068448 | КТП-10кВ 1/Д-12-160 д. Березовец | 1980-01-01 |  |  | 13005543 | 0 | 2007-09-15 | 2020-01-17 | ДСТВ | КТП-10кВ 1/Д-12-160 д. Березовец |  |  | 62 |  | 1043 | R15 | 1980 | 41763 | 5728720R
5700R015 | TP010-0068449 | КТП-10кВ 2/Д-12-100д Березовец МТФ | 1973-01-01 |  |  | 13005046 | 0 | 2007-09-15 | 2020-01-17 | ДСТВ | КТП-10кВ 2/Д-12-63 д Березовец МТФ |  |  | 75 |  | 1043 | R15 | 1973 | 41210 | 5728720R
5700R015 | TP010-0068450 | КТП-10кВ 9/Д-12-100 д. Вепринец школа | 1982-01-01 |  |  | 13005000 | 0 | 2007-09-15 | 2019-12-11 | ДСТВ | КТП-10кВ 9/Д-12-100 д. Вепринец школа |  |  | 64 |  | 1043 | R15 | 1982 | 41021 | 5728720R
5700R015 | TP010-0068451 | КТП-10кВ 6/Д-12-160 д. Вепринец | 1986-01-01 |  |  | 13006226 | 0 | 2007-09-15 | 2020-04-20 | ДСТВ | КТП-10кВ 6/Д-12-160 д. Вепринец |  |  | 86 |  | 1043 | R15 | 1986 | 412393 | 5728720R
5700R015 | TP010-0069148 | КТП-10кВ 3/Д-12-160 д.Вепринец ц.у. | 1987-01-01 |  |  | 13005059 | 0 | 2007-09-16 | 2020-01-17 | ДСТВ | КТП-10кВ 3/Д-12-160 д.Вепринец ц.у. |  |  | 82 |  | 1043 | R15 | 1987 | 41225 | 5728720R
5700R015 | TP010-0069189 | КТП-10кВ 8/Д-12-63 МТФ | 1982-01-01 |  |  | 13005547 | 0 | 2007-09-16 | 2019-12-10 | ДСТВ | КТП-10кВ 8/Д-12-63 МТФ |  |  | 64 |  | 1043 | R15 | 1982 | 41768 | 5728720R
5700R015 | TP010-0069280 | КТП-10кВ 5/Д-12-160 д. Вепринец мастерск | 1976-01-01 |  |  | 13007375 | 0 | 2007-09-16 | 2020-01-17 | ДСТВ | КТП-10кВ 5/Д-12-160д.Вепринец мастерские |  |  | 81 |  | 1043 | R15 | 1976 | 4122683 | 5728720R
5700R015 | TP010-0069300 | КТП-10кВ 1/Д-15-63 д. Извеково | 1986-01-01 |  |  | 13006361 | 0 | 2007-09-16 | 2020-01-17 | ДСТВ | КТП-10кВ 1/Д-15-63 д. Извеково |  |  | 65 |  | 1043 | R15 | 1986 | 413330 | 5728720R
5700R015 | TP010-0069339 | КТП-10кВ 2/Д-15-40 д. Моховое | 1986-01-01 |  |  | 13006359 | 0 | 2007-09-16 | 2020-03-16 | ДСТВ | КТП-10кВ 2/Д-15-40 д. Моховое |  |  | 83 |  | 1043 | R15 | 1986 | 413310 | 5728720R
5700R015 | TP010-0069358 | КТП-10кВ 4/Д-15-250 д. Степанищево | 1991-01-01 |  |  | 13006765 | 0 | 2007-09-16 | 2020-01-17 | ДСТВ | КТП-10кВ 4/Д-15-250 д. Степанищево |  |  | 65 |  | 1043 | R15 | 1991 | 415450 | 5728720R
5700R015 | TP010-0069380 | КТП-10кВ 5/Д-15-100 д. Ивановка школа | 1985-01-01 |  |  | 13005895 | 0 | 2007-09-16 | 2020-01-17 | ДСТВ | КТП-10кВ 5/Д-15-160 д. Ивановка школа |  |  | 71 |  | 1043 | R15 | 1985 | 123544 | 5728720R
5700R015 | TP010-0069407 | КТП-10кВ 6/Д-15-160 д. Ивановка | 1975-01-01 |  |  | 13006781 | 0 | 2007-09-16 | 2020-04-20 | ДСТВ | КТП-10кВ 6/Д-15-160 д. Ивановка |  |  | 63 |  | 1043 | R15 | 1975 | 415630 | 5728720R
5700R015 | TP010-0069425 | КТП-10кВ 7/Д-15-63 п. Комардино | 1972-01-01 |  |  | 13005896 | 0 | 2007-09-16 | 2020-01-17 | ДСТВ | КТП-10кВ 7/Д-15-63 п. Комардино |  |  | 25 |  | 1043 | R15 | 1972 | 123545 | 5728720R
5700R015 | TP010-0069447 | КТП-10кВ 8/Д-15-63 д. Ивановка КЗС | 1985-01-01 |  |  | 13005977 | 0 | 2007-09-16 | 2020-01-17 | ДСТВ | КТП-10кВ 8/Д-15-63 д. Ивановка КЗС |  |  | 84 |  | 1043 | R15 | 1985 | 411055 | 5728720R
5700R015 | TP010-0069465 | КТП-10кВ 9/Д-15-63 д. Зарыга | 1985-11-01 |  |  | 13005152 | 0 | 2007-09-16 | 2020-01-17 | ДСТВ | КТП-10кВ 9/Д-15-63 д. Зарыга |  |  | 24 |  | 1043 | R15 | 1972 | 41325 | 5728720R
5700R015 | TP010-0069495 | КТП-10кВ 10/Д-15-160 Центральная усадьба | 1991-01-01 |  |  | 13005892 | 0 | 2007-09-16 | 2019-12-06 | ДСТВ | КТП-10кВ 10/Д-15-160 Центральная усадьба |  |  | 64 |  | 1043 | R15 | 1984 | 123538 | 5728720R
5700R015 | TP010-0069512 | КТП-10кВ 3/Д-16-100 д. Дружба | 1972-01-01 |  |  | 13006569 | 0 | 2007-09-16 | 2020-01-17 | ДСТВ | КТП-10кВ 3/Д-16-100 д Дружба |  |  | 23 |  | 1043 | R15 | 1972 | 414420 | 5728720R
5700R015 | TP010-0069528 | КТП-10кВ 4/Д-16-30 н.п. Красный | 1988-01-01 |  |  | 13007178 | 0 | 2007-09-16 | 2020-01-17 | ДСТВ | КТП-10кВ 4/Д-16-30 н.п. Красный |  |  | 64 |  | 1043 | R15 | 1978 | 4110380 | 5728720R
5700R015 | TP010-0069634 | КТП-10кВ 1/Д-16-60 н.п. Беречка | 1983-08-01 |  |  | 13005545 | 0 | 2007-09-16 | 2019-12-10 | ДСТВ | КТП-10кВ 1/Д-16-60 н.п. Беречка |  |  | 62 |  | 1043 | R15 | 1976 | 41766 | 5728720R
5700R015 | TP010-0069646 | КТП-10кВ 2/Д-16-63 д. Беречка | 1976-01-01 |  |  | 13006381 | 0 | 2007-09-16 | 2020-01-17 | ДСТВ | КТП-10кВ 2/Д-16-63 д. Беречка |  |  | 62 |  | 1043 | R15 | 1976 | 413510 | 5728720R
5700R015 | TP010-0125818 | КТП-10кВ 2/П-17-100-ДРСУ | 1986-01-01 |  |  | 13010943 | 0 | 2008-05-08 | 2020-07-02 | ДСТВ | КТП-10кВ 2/П-17-100-ДРСУ |  |  | 78 |  | 1043 | R15 |  | 13010943-00 | 5728720R
5700R015 | VN004-00039743 | ВЛИ-0,4кВ Ф№1 ТП 11/П-17-160 Мехток | 1965-01-01 |  |  | 12003580 | 0 | 2007-09-08 | 2019-12-19 | ДСТВ | ВЛИ-0,4кВ Ф№1 ТП 11/П-17-160 Мехток |  |  | 88 |  | 1053 | R15 | 1965 | 31632 | 5728720R
5700R015 | VN004-00039744 | ВЛИ-0,4кВ Ф№2 ТП 11/П-17-160 Мехток | 1965-01-01 |  |  | 12003580 | 0 | 2007-09-08 | 2019-12-19 | ДСТВ | ВЛИ-0,4кВ Ф№2 ТП 11/П-17-160 Мехток |  |  | 98 |  | 1053 | R15 | 1965 | 31632 | 5728720R
5700R015 | VN004-00039754 | ВЛИ-0,4кВ Ф№1 ТП 18/П-17-100 д.Юдинка | 1975-01-01 |  |  | 12003554 | 0 | 2007-09-08 | 2019-12-19 | ДСТВ | ВЛИ-0,4кВ Ф№1 ТП 18/П-17-100 д.Юдинка |  |  | 83 |  | 1053 | R15 | 1975 | 31595 | 5728720R
5700R015 | VN004-00039768 | ВЛИ-0,4кВ Ф№1 ТП 7/П-17-63 комплекс | 1975-01-01 |  |  | 12003692 | 0 | 2007-09-08 | 2020-03-18 | ДСТВ | ВЛИ-0,4кВ Ф№1 ТП 7/П-17-250 комплекс |  |  | 89 |  | 1053 | R15 | 1975 | 31909 | 5728720R
5700R015 | VN004-00039820 | ВЛИ-0,4кВ Ф№2 ТП 31/П-17-160 д.Федоровка | 1975-01-01 |  |  | 12003565 | 0 | 2007-09-08 | 2019-12-19 | ДСТВ | ВЛИ-0,4кВ Ф№2 ТП 31/П-17-160 д. Федоровка |  |  | 82 |  | 1053 | R15 | 1975 | 31612 | 5728720R
5700R015 | VN004-00039970 | ВЛ-0,4кВ Ф№1 ТП 25/П-20-100 дойка | 1974-01-01 | 2020-02-15 | 2015-07-15 | 12003563 | 0 | 2007-09-09 | 2020-06-05 | ДСТВ | ВЛ-0,4кВ Ф№1 ТП 25/П-20-100 дойка |  |  | -1 |  | 1053 | R15 | 1974 | 31608 | 5728720R
5700R015 | VN004-00045304 | ВЛ-0,4кВ Ф№1 ТП 1/А-5-100 д. Дубки | 1977-01-01 |  |  | 12003543 | 0 | 2007-09-16 | 2019-12-19 | ДСТВ | ВЛ-0,4кВ Ф№1 ТП 1/А-5-100 д. Дубки |  |  | 92 |  | 1053 | R15 | 1977 | 31570 | 5728720R
5700R015 | VN004-00045311 | ВЛ-0,4кВ Ф№2 ТП 1/А-5-100 д. Дубки | 1977-01-01 |  |  | 12003543 | 0 | 2007-09-16 | 2019-12-19 | ДСТВ | ВЛ-0,4кВ Ф№2 ТП 1/А-5-100 д. Дубки |  |  | 91 |  | 1053 | R15 | 1977 | 31570 | 5728720R
5700R015 | VN004-00045320 | ВЛ-0,4кВ Ф№1 ТП 2/А-5-63 В. Столбецкое | 1976-01-01 |  |  | 12004004 | 0 | 2007-09-16 | 2019-12-19 | ДСТВ | ВЛ-0,4кВ Ф№1 ТП 2/А-5-63 В. Столбецкое |  |  | 86 |  | 1053 | R15 | 1976 | 316100 | 5728720R
5700R015 | VN004-00045326 | ВЛ-0,4кВ Ф№2 ТП 2/А-5-63 В. Столбецкое | 1976-01-01 |  |  | 12004004 | 0 | 2007-09-16 | 2019-12-19 | ДСТВ | ВЛ-0,4кВ Ф№2 ТП 2/А-5-63 В. Столбецкое |  |  | 81 |  | 1053 | R15 | 1976 | 316100 | 5728720R
5700R015 | VN004-00045331 | ВЛ-0,4кВ Ф№1 ТП 3/А-5-60 В. Столбецкое | 1977-01-01 |  |  | 12004004 | 0 | 2007-09-16 | 2019-12-19 | ДСТВ | ВЛ-0,4кВ Ф№1 ТП 3/А-5-60 В. Столбецкое |  |  | 92 |  | 1053 | R15 | 1977 | 316100 | 5728720R
5700R015 | VN004-00045341 | ВЛ-0,4кВ Ф№1 ТП 4/А-5-30 Брезовая роща | 1976-01-01 |  |  | 12004053 | 0 | 2007-09-16 | 2019-12-19 | ДСТВ | ВЛ-0,4кВ Ф№1 ТП 4/А-5-30 Брезовая роща |  |  | 85 |  | 1053 | R15 | 1976 | 318881 | 5728720R
5700R015 | VN004-00045346 | ВЛ-0,4кВ Ф№1 ТП 5/А-5-60 д. Толстое | 1978-01-01 |  |  | 12004005 | 0 | 2007-09-16 | 2019-12-19 | ДСТВ | ВЛ-0,4кВ Ф№1 ТП 5/А-5-60 д. Толстое |  |  | 88 |  | 1053 | R15 | 1978 | 316101 | 5728720R
5700R015 | VN004-00045351 | ВЛ-0,4кВ Ф№2 ТП 5/А-5-60 д. Толстое | 1978-01-01 |  |  | 12004005 | 0 | 2007-09-16 | 2019-12-19 | ДСТВ | ВЛ-0,4кВ Ф№2 ТП 5/А-5-60 д. Толстое |  |  | 91 |  | 1053 | R15 | 1978 | 316101 | 5728720R
5700R015 | VN004-00045355 | ВЛ-0,4кВ Ф№2 ТП 6/А-5-100 д. Толстое | 1976-01-01 |  |  | 12004005 | 0 | 2007-09-16 | 2020-03-18 | ДСТВ | ВЛ-0,4кВ Ф№2 ТП 6/А-5-100 д. Толстое |  |  | 89 |  | 1053 | R15 | 1976 | 316101 | 5728720R
5700R015 | VN004-00045361 | ВЛ-0,4кВ Ф№1 ТП 6/А-5-100 д. Толстое | 1976-01-01 |  |  | 12004005 | 0 | 2007-09-16 | 2020-03-18 | ДСТВ | ВЛ-0,4кВ Ф№1 ТП 6/А-5-100 д. Толстое |  |  | 88 |  | 1053 | R15 | 1976 | 316101 | 5728720R
5700R015 | VN004-00045368 | ВЛ-0,4кВ Ф№1 ТП 7/А-5-160 д. Тимирязево | 1978-01-01 |  |  | 12003582 | 0 | 2007-09-16 | 2019-12-19 | ДСТВ | ВЛ-0,4кВ Ф№1 ТП 7/А-5-160 д. Тимирязево |  |  | 89 |  | 1053 | R15 | 1978 | 31634 | 5728720R
5700R015 | VN004-00045373 | ВЛ-0,4кВ Ф№2 ТП 7/А-5-160 д.Тимирязево | 1978-01-01 |  |  | 12003582 | 0 | 2007-09-16 | 2019-12-19 | ДСТВ | ВЛ-0,4кВ Ф№2 ТП 7/А-5-160 д.Тимирязево |  |  | 90 |  | 1053 | R15 | 1978 | 31634 | 5728720R
5700R015 | VN004-00045551 | ВЛ-0,4кВ Ф№1 ТП 12/А-5-63 д. Медвежка | 1977-01-01 |  |  | 12004050 | 0 | 2007-09-16 | 2020-04-29 | ДСТВ | ВЛ-0,4кВ Ф№1 ТП 12/А-5-63 д. Медвежка |  |  | 91 |  | 1053 | R15 | 1977 | 318750 | 5728720R
5700R015 | VN004-00045557 | ВЛ-0,4кВ Ф№1 ТП 13/А-5-60 д. Любовка | 1976-01-01 |  |  | 12004050 | 0 | 2007-09-16 | 2019-12-19 | ДСТВ | ВЛ-0,4кВ Ф№1 ТП 13/А-5-60 д. Любовка |  |  | 90 |  | 1053 | R15 | 1976 | 318750 | 5728720R
5700R015 | VN004-00045562 | ВЛ-0,4кВ Ф№1 ТП 14/А-5-63д. Грачевка | 1976-01-01 |  |  | 12004050 | 0 | 2007-09-16 | 2019-12-19 | ДСТВ | ВЛ-0,4кВ Ф№1 ТП 14/А-5-63д. Грачевка |  |  | 91 |  | 1053 | R15 | 1976 | 318750 | 5728720R
5700R015 | VN004-00045568 | ВЛ-0,4кВ Ф№2 ТП 14/А-5-63 д. Грачевка | 1976-01-01 |  |  | 12004050 | 0 | 2007-09-16 | 2019-12-19 | ДСТВ | ВЛ-0,4кВ Ф№2 ТП 14/А-5-63 д. Грачевка |  |  | 85 |  | 1053 | R15 | 1976 | 318750 | 5728720R
5700R015 | VN004-00045573 | ВЛ-0,4кВ Ф№1 ТП 16/А-5-63д. Андрияновка | 1977-01-01 |  |  | 12004051 | 0 | 2007-09-16 | 2019-12-19 | ДСТВ | ВЛ-0,4кВ Ф№1 ТП 16/А-5-63д. Андрияновка |  |  | 88 |  | 1053 | R15 | 1977 | 318751 | 5728720R
5700R015 | VN004-00045578 | ВЛ-0,4кВ Ф№2 ТП 16/А-5-63 д. Андрияновка | 1977-01-01 |  |  | 12004051 | 0 | 2007-09-16 | 2019-12-19 | ДСТВ | ВЛ-0,4кВ Ф№2 ТП 16/А-5-63 д. Андрияновка |  |  | 77 |  | 1053 | R15 | 1977 | 318751 | 5728720R
5700R015 | VN004-00045586 | ВЛ-0,4кВ Ф№1 ТП 17/А-5-100 д. Тимирязево | 1978-01-01 |  |  | 12004051 | 0 | 2007-09-16 | 2019-12-19 | ДСТВ | ВЛ-0,4кВ Ф№1 ТП 17/А-5-100 д. Тимирязево |  |  | 92 |  | 1053 | R15 | 1978 | 318751 | 5728720R
5700R015 | VN004-00045593 | ВЛ-0,4кВ Ф№2 ТП 17/А-5-100 д. Тимирязево | 1978-01-01 |  |  | 12004051 | 0 | 2007-09-16 | 2019-12-19 | ДСТВ | ВЛ-0,4кВ Ф№2 ТП 17/А-5-100 д. Тимирязево |  |  | 93 |  | 1053 | R15 | 1978 | 318751 | 5728720R
5700R015 | VN004-00045599 | ВЛ-0,4кВ Ф№1 ТП 2/А-12-100д. Грязное МТФ | 1964-01-01 |  |  | 12004000 | 0 | 2007-09-16 | 2019-12-19 | ДСТВ | ВЛ-0,4кВ Ф№1 ТП 2/А-12-100д. Грязное МТФ |  |  | 74 |  | 1053 | R15 | 1964 | 315850 | 5728720R
5700R015 | VN004-00045606 | ВЛ-0,4кВ Ф№1 ТП 3/А-12-250 д. Кологреево | 1976-01-01 |  |  | 12003551 | 0 | 2007-09-16 | 2019-12-19 | ДСТВ | ВЛ-0,4кВ Ф№1 ТП 3/А-12-250 д. Кологреево |  |  | 87 |  | 1053 | R15 | 1976 | 31589 | 5728720R
5700R015 | VN004-00045613 | ВЛ-0,4кВ Ф№1 ТП 4/А-12-250 Кормоцех | 1976-01-01 |  |  | 12003534 | 0 | 2007-09-16 | 2019-12-19 | ДСТВ | ВЛ-0,4кВ Ф№1 ТП 4/А-12-250 Кормоцех |  |  | 85 |  | 1053 | R15 | 1976 | 31472 | 5728720R
5700R015 | VN004-00045618 | ВЛ-0,4кВ Ф№2 ТП 4/А-12-250 Кормоцех | 1976-01-01 |  |  | 12003535 | 0 | 2007-09-16 | 2019-12-19 | ДСТВ | ВЛ-0,4кВ Ф№2 ТП 4/А-12-250 Кормоцех |  |  | 84 |  | 1053 | R15 | 1976 | 31473 | 5728720R
5700R015 | VN004-00045623 | ВЛ-0,4кВ Ф№1 ТП 5/А-12-60 д. Каменка | 1976-01-01 |  |  | 12003561 | 0 | 2007-09-16 | 2019-12-19 | ДСТВ | ВЛ-0,4кВ Ф№1 ТП 5/А-12-60 д. Каменка |  |  | 86 |  | 1053 | R15 | 1976 | 31604 | 5728720R
5700R015 | VN004-00045627 | ВЛ-0,4кВ Ф№1 ТП 6/А-12-60 д. Копаное | 1964-01-01 |  |  | 12002851 | 0 | 2007-09-16 | 2019-12-19 | ДСТВ | ВЛ-0,4кВ Ф№1 ТП 6/А-12-60 д. Копаное |  |  | 82 |  | 1053 | R15 | 1964 | 3347 | 5728720R
5700R015 | VN004-00045636 | ВЛ-0,4кВ Ф№1 ТП 8/А-12-400 Школа | 1976-01-01 |  |  | 12003561 | 0 | 2007-09-16 | 2019-12-19 | ДСТВ | ВЛ-0,4кВ Ф№1 ТП 8/А-12-400 Школа |  |  | 88 |  | 1053 | R15 | 1976 | 31604 | 5728720R
5700R015 | VN004-00045638 | ВЛ-0,4кВ Ф№3 ТП 8/А-12-400 Школа | 1976-01-01 |  |  | 12003561 | 0 | 2007-09-16 | 2019-12-19 | ДСТВ | ВЛ-0,4кВ Ф№3 ТП 8/А-12-400 Школа |  |  | -1 |  | 1053 | R15 | 1976 | 31604 | 5728720R
5700R015 | VN004-00045642 | ВЛ-0,4кВ Ф№2 ТП 8/А-12-400 Школа | 1976-01-01 |  |  | 12003561 | 0 | 2007-09-16 | 2019-12-19 | ДСТВ | ВЛ-0,4кВ Ф№2 ТП 8/А-12-400 Школа |  |  | 90 |  | 1053 | R15 | 1976 | 31604 | 5728720R
5700R015 | VN004-00045827 | ВЛ-0,4кВ Ф№1 ТП 8/Д-7-100 АВМ | 1981-01-01 |  |  | 12003529 | 0 | 2007-09-16 | 2019-12-19 | ДСТВ | ВЛ-0,4кВ Ф№1 ТП 8/Д-7-100 АВМ |  |  | 86 |  | 1053 | R15 | 1981 | 31421 | 5728720R
5700R015 | VN004-00045830 | ВЛ-0,4кВ Ф№1 ТП 10/Д-7-63 п.Кадинский | 1969-01-01 |  |  | 12003529 | 0 | 2007-09-16 | 2019-09-20 | ДСТВ | ВЛ-0,4кВ Ф№1 ТП 10/Д-7-63 п.Кадинский |  |  | 82 |  | 1053 | R15 | 1969 | 31421 | 5728720R
5700R015 | VN004-00045832 | ВЛ-0,4кВ Ф№1 ТП 11/Д-7-100 д.Дубинкино | 1981-01-01 |  |  | 12003531 | 0 | 2007-09-16 | 2019-12-19 | ДСТВ | ВЛ-0,4кВ Ф№1 ТП 11/Д-7-100 д.Дубинкино |  |  | 86 |  | 1053 | R15 | 1981 | 31423 | 5728720R
5700R015 | VN004-00045833 | ВЛ-0,4кВ Ф№2 ТП 11/Д-7-100 д.Дубинкино | 1981-01-01 |  |  | 12002852 | 0 | 2007-09-16 | 2019-12-19 | ДСТВ | ВЛ-0,4кВ Ф№2 ТП 11/Д-7-100 д.Дубинкино |  |  | 86 |  | 1053 | R15 | 1981 | 3348 | 5728720R
5700R015 | VN004-00045834 | ВЛ-0,4кВ Ф№1 ТП 12/Д-7-63д.Ситкины дворы | 1981-01-01 |  |  | 12003536 | 0 | 2007-09-16 | 2019-09-20 | ДСТВ | ВЛ-0,4кВ Ф№1 ТП 12/Д-7-63д.Ситкины дворы |  |  | 90 |  | 1053 | R15 | 1981 | 31527 | 5728720R
5700R015 | VN004-00045835 | ВЛ-0,4кВ Ф№1 ТП 13/Д-7-40 д.Орлы | 1981-01-01 |  |  | 12003536 | 0 | 2007-09-16 | 2019-12-19 | ДСТВ | ВЛ-0,4кВ Ф№1 ТП 13/Д-7-40 д.Орлы |  |  | 90 |  | 1053 | R15 | 1981 | 31527 | 5728720R
5700R015 | VN004-00045836 | ВЛ-0,4кВ Ф№1 ТП 14/Д-7-63 д.Начало | 1988-01-01 |  |  | 12002855 | 0 | 2007-09-16 | 2019-12-19 | ДСТВ | ВЛ-0,4кВ Ф№1 ТП 14/Д-7-63 д.Начало |  |  | 92 |  | 1053 | R15 | 1988 | 3351 | 5728720R
5700R015 | VN004-00045837 | ВЛ-0,4кВ Ф№2 ТП 14/Д-7-63 д.Начало | 1988-01-01 |  |  | 12003881 | 0 | 2007-09-16 | 2019-12-19 | ДСТВ | ВЛ-0,4кВ Ф№2 ТП 14/Д-7-63 д.Начало |  |  | 92 |  | 1053 | R15 | 1988 | 310880 | 5728720R
5700R015 | VN004-00045841 | ВЛ-0,4кВ Ф№1 ТП 3/Д-10-160 д.Лазаревка | 1983-01-01 |  |  | 12004041 | 0 | 2007-09-16 | 2019-12-19 | ДСТВ | ВЛ-0,4кВ Ф№1 ТП 3/Д-10-160 д.Лазаревка |  |  | 85 |  | 1053 | R15 | 1983 | 318561 | 5728720R
5700R015 | VN004-00045843 | ВЛ-0,4кВ Ф№1 ТП 5/Д-10-160 д.Муратово | 1969-01-01 |  |  | 12004046 | 0 | 2007-09-16 | 2019-12-19 | ДСТВ | ВЛ-0,4кВ Ф№1 ТП 5/Д-10-160 д.Муратово |  |  | 87 |  | 1053 | R15 | 1969 | 318620 | 5728720R
5700R015 | VN004-00045844 | ВЛ-0,4кВ Ф№2 ТП 5/Д-10-160 д.Муратово | 1969-01-01 |  |  | 12004047 | 0 | 2007-09-16 | 2019-12-19 | ДСТВ | ВЛ-0,4кВ Ф№2 ТП 5/Д-10-160 д.Муратово |  |  | 86 |  | 1053 | R15 | 1969 | 318621 | 5728720R
5700R015 | VN004-00045846 | ВЛ-0,4кВ Ф№2 ТП 6/Д-10-160д. Высокое МТС | 1972-01-01 |  |  | 12003430 | 0 | 2007-09-16 | 2019-06-09 | ДСТВ | ВЛ-0,4кВ Ф№2 ТП 6/Д-10-160д. Высокое МТС |  |  | -1 |  | 1053 | R15 | 1972 | 31111 | 5728720R
5700R015 | VN004-00045848 | ВЛ-0,4кВ Ф№1 ТП 7/Д-10-100 д. Высокое | 1972-01-01 |  |  | 12003430 | 0 | 2007-09-16 | 2019-09-20 | ДСТВ | ВЛ-0,4кВ Ф№1 ТП 7/Д-10-100 д. Высокое |  |  | 83 |  | 1053 | R15 | 1972 | 31111 | 5728720R
5700R015 | VN004-00045852 | ВЛ-0,4кВ Ф№1 ТП 9/Д-10-160 Мехток | 1981-01-01 |  |  | 12003430 | 0 | 2007-09-16 | 2019-09-20 | ДСТВ | ВЛ-0,4кВ Ф№1 ТП 9/Д-10-160 Мехток |  |  | 92 |  | 1053 | R15 | 1981 | 31111 | 5728720R
5700R015 | VN004-00045853 | ВЛ-0,4кВ Ф№1 ТП 10/Д-10-100 д. Трубицино | 1976-01-01 |  |  | 12003651 | 0 | 2007-09-16 | 2019-06-09 | ДСТВ | ВЛ-0,4кВ Ф№1 ТП 10/Д-10-100 д. Трубицино |  |  | 91 |  | 1053 | R15 | 1976 | 31866 | 5728720R
5700R015 | VN004-00045858 | ВЛ-0,4кВ Ф№1 ТП 15/Д-10-60 Р. Колодезь | 1979-01-01 |  |  | 12003434 | 0 | 2007-09-16 | 2019-12-19 | ДСТВ | ВЛ-0,4кВ Ф№1 ТП 15/Д-10-60 Р. Колодезь |  |  | 88 |  | 1053 | R15 | 1979 | 31115 | 5728720R
5700R015 | VN004-00045859 | ВЛ-0,4кВ Ф№2 ТП 15/Д-10-60 Р. Колодезь | 1979-01-01 |  |  | 12003434 | 0 | 2007-09-16 | 2019-12-19 | ДСТВ | ВЛ-0,4кВ Ф№2 ТП 15/Д-10-60 Р. Колодезь |  |  | 86 |  | 1053 | R15 | 1979 | 31115 | 5728720R
5700R015 | VN004-00045860 | ВЛ-0,4кВ Ф№1 ТП 16/Д-10-315 МТФ | 1979-01-01 |  |  | 12003434 | 0 | 2007-09-16 | 2019-09-20 | ДСТВ | ВЛ-0,4кВ Ф№1 ТП 16/Д-10-315 МТФ |  |  | 89 |  | 1053 | R15 | 1979 | 31115 | 5728720R
5700R015 | VN004-00045861 | ВЛ-0,4кВ Ф№1 ТП 17/Д-10-100 Школа | 1979-01-01 |  |  | 12003434 | 0 | 2007-09-16 | 2019-12-19 | ДСТВ | ВЛ-0,4кВ Ф№1 ТП 17/Д-10-100 Школа |  |  | 89 |  | 1053 | R15 | 1979 | 31115 | 5728720R
5700R015 | VN004-00045862 | ВЛ-0,4кВ Ф№1 ТП 18/Д-10-180 Мастерские | 1980-01-01 |  |  | 12003964 | 0 | 2007-09-16 | 2019-12-19 | ДСТВ | ВЛ-0,4кВ Ф№1 ТП 18/Д-10-180 Мастерские |  |  | 90 |  | 1053 | R15 | 1980 | 311141 | 5728720R
5700R015 | VN004-00045863 | ВЛ-0,4кВ Ф№2 ТП 18/Д-10-180 Мастерские | 1980-01-01 |  |  | 12003964 | 0 | 2007-09-16 | 2019-12-19 | ДСТВ | ВЛ-0,4кВ Ф№2 ТП 18/Д-10-180 Мастерские |  |  | 82 |  | 1053 | R15 | 1980 | 311141 | 5728720R
5700R015 | VN004-00045864 | ВЛ-0,4кВ Ф№1 ТП 19/Д-10-180 д. Жерновец | 1980-01-01 |  |  | 12003434 | 0 | 2007-09-16 | 2019-12-19 | ДСТВ | ВЛ-0,4кВ Ф№1 ТП 19/Д-10-180 д. Жерновец |  |  | 90 |  | 1053 | R15 | 1980 | 31115 | 5728720R
5700R015 | VN004-00045865 | ВЛ-0,4кВ Ф№2 ТП 19/Д-10-180 д. Жерновец | 1980-01-01 |  |  | 12003434 | 0 | 2007-09-16 | 2019-12-19 | ДСТВ | ВЛ-0,4кВ Ф№2 ТП 19/Д-10-180 д. Жерновец |  |  | 90 |  | 1053 | R15 | 1980 | 31115 | 5728720R
5700R015 | VN004-00045866 | ВЛ-0,4кВ Ф№1 ТП 20/Д-10-30 д. Кадинка | 1979-01-01 |  |  | 12003530 | 0 | 2007-09-16 | 2019-12-19 | ДСТВ | ВЛ-0,4кВ Ф№1 ТП 20/Д-10-30 д. Кадинка |  |  | 86 |  | 1053 | R15 | 1979 | 31422 | 5728720R
5700R015 | VN004-00045867 | ВЛ-0,4кВ Ф№2 ТП 20/Д-10-30 д. Кадинка | 1979-01-01 |  |  | 12003530 | 0 | 2007-09-16 | 2019-12-19 | ДСТВ | ВЛ-0,4кВ Ф№2 ТП 20/Д-10-30 д. Кадинка |  |  | 92 |  | 1053 | R15 | 1979 | 31422 | 5728720R
5700R015 | VN004-00045870 | ВЛ-0,4кВ Ф№1 ТП 1/Д-12-160 д. Березовец | 1969-01-01 |  |  | 12003552 | 0 | 2007-09-16 | 2019-12-19 | ДСТВ | ВЛ-0,4кВ Ф№1 ТП 1/Д-12-160 д. Березовец |  |  | 84 |  | 1053 | R15 | 1969 | 31591 | 5728720R
5700R015 | VN004-00045871 | ВЛ-0,4кВ Ф№2 ТП 1/Д-12-160 д. Березовец | 1969-01-01 |  |  | 12003552 | 0 | 2007-09-16 | 2019-12-19 | ДСТВ | ВЛ-0,4кВ Ф№2 ТП 1/Д-12-160 д. Березовец |  |  | 82 |  | 1053 | R15 | 1969 | 31591 | 5728720R
5700R015 | VN004-00045872 | ВЛ-0,4кВ Ф№1 ТП 2/Д-12-63 МТФ | 1969-01-01 |  |  | 12002845 | 0 | 2007-09-16 | 2019-12-19 | ДСТВ | ВЛ-0,4кВ Ф№1 ТП 2/Д-12-63 МТФ |  |  | 83 |  | 1053 | R15 | 1969 | 3341 | 5728720R
5700R015 | VN004-00045873 | ВЛ-0,4кВ Ф№1 ТП 3/Д-12-160 д.Вепринец | 1980-01-01 |  |  | 12002846 | 0 | 2007-09-16 | 2019-12-19 | ДСТВ | ВЛ-0,4кВ Ф№1 ТП 3/Д-12-160 д.Вепринец |  |  | 90 |  | 1053 | R15 | 1980 | 3342 | 5728720R
5700R015 | VN004-00045875 | ВЛ-0,4кВ Ф№1 ТП 5/Д-12-160д.Вепринец мас | 1980-01-01 |  |  | 12002846 | 0 | 2007-09-16 | 2019-12-19 | ДСТВ | ВЛ-0,4кВ Ф№1 ТП 5/Д-12-160д.Вепринец мас |  |  | 86 |  | 1053 | R15 | 1980 | 3342 | 5728720R
5700R015 | VN004-00045876 | ВЛ-0,4кВ Ф№2 ТП 5/Д-12-160д.Вепринец мас | 1980-01-01 |  |  | 12002845 | 0 | 2007-09-16 | 2019-12-19 | ДСТВ | ВЛ-0,4кВ Ф№2 ТП 5/Д-12-160д.Вепринец мас |  |  | 85 |  | 1053 | R15 | 1980 | 3341 | 5728720R
5700R015 | VN004-00045877 | ВЛ-0,4кВ Ф№1 ТП 6/Д-12-160 д. Вепринец | 1982-01-01 |  |  | 12003588 | 0 | 2007-09-16 | 2020-08-03 | ДСТВ | ВЛ-0,4кВ Ф№1 ТП 6/Д-12-160 д. Вепринец |  |  | 86 |  | 1053 | R15 | 1982 | 31641 | 5728720R
5700R015 | VN004-00045878 | ВЛ-0,4кВ Ф№2 ТП 6/Д-12-160 д. Вепринец | 1982-01-01 |  |  | 12003716 | 0 | 2007-09-16 | 2020-03-18 | ДСТВ | ВЛ-0,4кВ Ф№2 ТП 6/Д-12-160 д. Вепринец |  |  | 87 |  | 1053 | R15 | 1982 | 31935 | 5728720R
5700R015 | VN004-00045879 | ВЛ-0,4кВ Ф№1 ТП 7/Д-12-250 д. Вепринец | 1980-01-01 |  |  | 12003717 | 0 | 2007-09-16 | 2019-12-19 | ДСТВ | ВЛ-0,4кВ Ф№1 ТП 7/Д-12-250 д. Вепринец |  |  | 87 |  | 1053 | R15 | 1980 | 31936 | 5728720R
5700R015 | VN004-00045880 | ВЛ-0,4кВ Ф№1 ТП 8/Д-12-100 МТФ | 1981-01-01 |  |  | 12003138 | 0 | 2007-09-16 | 2019-09-20 | ДСТВ | ВЛ-0,4кВ Ф№1 ТП 8/Д-12-100 МТФ |  |  | 89 |  | 1053 | R15 | 1981 | 30607 | 5728720R
5700R015 | VN004-00045881 | ВЛ-0,4кВ Ф№1 ТП 9/Д-12-100 д. Вепринец ш | 1980-01-01 |  |  | 12003138 | 0 | 2007-09-16 | 2019-12-19 | ДСТВ | ВЛ-0,4кВ Ф№1 ТП 9/Д-12-100 д. Вепринец ш |  |  | 90 |  | 1053 | R15 | 1980 | 30607 | 5728720R
5700R015 | VN004-00045882 | ВЛ-0,4кВ Ф№1 ТП 1/Д-15-63 д. Извеково | 1969-01-01 |  |  | 12003138 | 0 | 2007-09-16 | 2019-12-19 | ДСТВ | ВЛ-0,4кВ Ф№1 ТП 1/Д-15-63 д. Извеково |  |  | 83 |  | 1053 | R15 | 1969 | 30607 | 5728720R
5700R015 | VN004-00045883 | ВЛ-0,4кВ Ф№2 ТП 1/Д-15-63 д. Извеково | 1969-01-01 |  |  | 12003138 | 0 | 2007-09-16 | 2019-12-19 | ДСТВ | ВЛ-0,4кВ Ф№2 ТП 1/Д-15-63 д. Извеково |  |  | 83 |  | 1053 | R15 | 1969 | 30607 | 5728720R
5700R015 | VN004-00045884 | ВЛ-0,4кВ Ф№1 ТП 2/Д-15-40 д. Моховое | 1969-01-01 |  |  | 12003138 | 0 | 2007-09-16 | 2019-12-19 | ДСТВ | ВЛ-0,4кВ Ф№1 ТП 2/Д-15-40 д. Моховое |  |  | 84 |  | 1053 | R15 | 1969 | 30607 | 5728720R
5700R015 | VN004-00045886 | ВЛ-0,4кВ Ф№1 ТП 4/Д-15-250 д.Степанищево | 1969-01-01 |  |  | 12003427 | 0 | 2007-09-16 | 2019-12-19 | ДСТВ | ВЛ-0,4кВ Ф№1 ТП 4/Д-15-250 д.Степанищево |  |  | 86 |  | 1053 | R15 | 1969 | 31108 | 5728720R
5700R015 | VN004-00045887 | ВЛ-0,4кВ Ф№1 ТП 5/Д-15-160 д. Ивановка | 1969-01-01 |  |  | 12003600 | 0 | 2007-09-16 | 2019-12-19 | ДСТВ | ВЛ-0,4кВ Ф№1 ТП 5/Д-15-160 д. Ивановка |  |  | 89 |  | 1053 | R15 | 1969 | 31658 | 5728720R
5700R015 | VN004-00045888 | ВЛ-0,4кВ Ф№2 ТП 5/Д-15-160 д. Ивановка | 1969-01-01 |  |  | 12003600 | 0 | 2007-09-16 | 2019-12-19 | ДСТВ | ВЛ-0,4кВ Ф№2 ТП 5/Д-15-160 д. Ивановка |  |  | 89 |  | 1053 | R15 | 1969 | 31658 | 5728720R
5700R015 | VN004-00045889 | ВЛ-0,4кВ Ф№1 ТП 6/Д-15-160 д. Ивановка | 1975-01-01 |  |  | 12003577 | 0 | 2007-09-16 | 2020-03-18 | ДСТВ | ВЛ-0,4кВ Ф№1 ТП 6/Д-15-160 д. Ивановка |  |  | 91 |  | 1053 | R15 | 1975 | 31627 | 5728720R
5700R015 | VN004-00045890 | ВЛ-0,4кВ Ф№1 ТП 7/Д-15-63 д. Комардино | 1969-01-01 |  |  | 12003431 | 0 | 2007-09-16 | 2019-12-19 | ДСТВ | ВЛ-0,4кВ Ф№1 ТП 7/Д-15-63 д. Комардино |  |  | 89 |  | 1053 | R15 | 1969 | 31112 | 5728720R
5700R015 | VN004-00045891 | ВЛ-0,4кВ Ф№2 ТП 7/Д-15-63 д. Комардино | 1969-01-01 |  |  | 12003577 | 0 | 2007-09-16 | 2019-12-19 | ДСТВ | ВЛ-0,4кВ Ф№2 ТП 7/Д-15-63 д. Комардино |  |  | 88 |  | 1053 | R15 | 1969 | 31627 | 5728720R
5700R015 | VN004-00045892 | ВЛ-0,4кВ Ф№1 ТП 8/Д-15-63 КЗС | 1985-01-01 |  |  | 12003577 | 0 | 2007-09-16 | 2019-12-19 | ДСТВ | ВЛ-0,4кВ Ф№1 ТП 8/Д-15-63 КЗС |  |  | 88 |  | 1053 | R15 | 1985 | 31627 | 5728720R
5700R015 | VN004-00045893 | ВЛ-0,4кВ Ф№1 ТП 9/Д-15-63 д. Зарыга | 1972-01-01 |  |  | 12003577 | 0 | 2007-09-16 | 2019-12-19 | ДСТВ | ВЛ-0,4кВ Ф№1 ТП 9/Д-15-63 д. Зарыга |  |  | 89 |  | 1053 | R15 | 1972 | 31627 | 5728720R
5700R015 | VN004-00045894 | ВЛ-0,4кВ Ф№2 ТП 9/Д-15-63 д. Зарыга | 1972-01-01 |  |  | 12003577 | 0 | 2007-09-16 | 2019-12-19 | ДСТВ | ВЛ-0,4кВ Ф№2 ТП 9/Д-15-63 д. Зарыга |  |  | 89 |  | 1053 | R15 | 1972 | 31627 | 5728720R
5700R015 | VN004-00045895 | ВЛ-0,4кВ Ф№3 ТП 9/Д-15-63 д. Зарыга | 1972-01-01 |  |  | 12003577 | 0 | 2007-09-16 | 2019-12-19 | ДСТВ | ВЛ-0,4кВ Ф№3 ТП 9/Д-15-63 д. Зарыга |  |  | 90 |  | 1053 | R15 | 1972 | 31627 | 5728720R
5700R015 | VN004-00045896 | ВЛ-0,4кВ Ф№1 ТП 10/Д-15-160 Центральная | 1984-01-01 |  |  | 12003577 | 0 | 2007-09-16 | 2019-12-19 | ДСТВ | ВЛ-0,4кВ Ф№1 ТП 10/Д-15-160 Центральная |  |  | 86 |  | 1053 | R15 | 1984 | 31627 | 5728720R
5700R015 | VN004-00045897 | ВЛ-0,4кВ Ф№2 ТП 10/Д-15-160 Центральная | 1984-01-01 |  |  | 12003577 | 0 | 2007-09-16 | 2019-12-19 | ДСТВ | ВЛ-0,4кВ Ф№2 ТП 10/Д-15-160 Центральная |  |  | 88 |  | 1053 | R15 | 1984 | 31627 | 5728720R
5700R015 | VN004-00045898 | ВЛ-0,4кВ Ф№3 ТП 10/Д-15-160 Центральная | 1984-01-01 |  |  | 12003577 | 0 | 2007-09-16 | 2019-12-19 | ДСТВ | ВЛ-0,4кВ Ф№3 ТП 10/Д-15-160 Центральная |  |  | 89 |  | 1053 | R15 | 1984 | 31627 | 5728720R
5700R015 | VN004-00045899 | ВЛ-0,4кВ Ф№1 ТП 1/Д-16-60 н.п. Беречка | 1984-01-01 |  |  | 12003553 | 0 | 2007-09-16 | 2019-12-19 | ДСТВ | ВЛ-0,4кВ Ф№1 ТП 1/Д-16-60 н.п. Беречка |  |  | 83 |  | 1053 | R15 | 1984 | 31592 | 5728720R
5700R015 | VN004-00045900 | ВЛ-0,4кВ Ф№1 ТП 2/Д-16-63 н.п. Беречка | 1976-01-01 |  |  | 12003553 | 0 | 2007-09-16 | 2019-12-19 | ДСТВ | ВЛ-0,4кВ Ф№1 ТП 2/Д-16-63 н.п. Беречка |  |  | 85 |  | 1053 | R15 | 1976 | 31592 | 5728720R
5700R015 | VN004-00045901 | ВЛ-0,4кВ Ф№1 ТП 3/Д-16-100 н.п. Дружба | 1976-01-01 |  |  | 12003553 | 0 | 2007-09-16 | 2019-12-19 | ДСТВ | ВЛ-0,4кВ Ф№1 ТП 3/Д-16-100 н.п. Дружба |  |  | 87 |  | 1053 | R15 | 1976 | 31592 | 5728720R
5700R015 | VN004-00045902 | ВЛ-0,4кВ Ф№2 ТП 3/Д-16-100 н.п. Дружба | 1976-01-01 |  |  | 12003553 | 0 | 2007-09-16 | 2019-12-19 | ДСТВ | ВЛ-0,4кВ Ф№2 ТП 3/Д-16-100 н.п. Дружба |  |  | 73 |  | 1053 | R15 | 1976 | 31592 | 5728720R
5700R015 | VN004-00045903 | ВЛ-0,4кВ Ф№3 ТП 3/Д-16-100 н.п. Дружба | 1976-01-01 |  |  | 12003553 | 0 | 2007-09-16 | 2019-12-19 | ДСТВ | ВЛ-0,4кВ Ф№3 ТП 3/Д-16-100 н.п. Дружба |  |  | 87 |  | 1053 | R15 | 1976 | 31592 | 5728720R
5700R015 | VN004-00045904 | ВЛ-0,4кВ Ф№1 ТП 4/Д-16-30 н.п. Красный | 1976-01-01 |  |  | 12003553 | 0 | 2007-09-16 | 2019-12-19 | ДСТВ | ВЛ-0,4кВ Ф№1 ТП 4/Д-16-30 н.п. Красный |  |  | 91 |  | 1053 | R15 | 1976 | 31592 | 5728720R
5700R015 | VN004-00045905 | ВЛ-0,4кВ Ф№2 ТП 4/Д-16-30 н.п. Красный | 1976-01-01 |  |  | 12003553 | 0 | 2007-09-16 | 2019-12-19 | ДСТВ | ВЛ-0,4кВ Ф№2 ТП 4/Д-16-30 н.п. Красный |  |  | 91 |  | 1053 | R15 | 1976 | 31592 | 5728720R
5700R015 | VN004-00050670 | ВЛ-0,4кВ Ф№1 ТП 10/А-5-400 д.Тимирязево | 1977-09-01 |  |  | 12003582 | 0 | 2012-04-03 | 2019-12-19 | ДСТВ | ВЛ-0,4кВ Ф№1 ТП 10/А-5-400 д.Тимирязево |  |  | 89 |  | 1053 | R15 |  | 31634 | 5728720R
5700R015 | VN004-00050683 | ВЛ-0,4кВ Ф№2 ТП 10/А-5-400 д.Тимирязево | 1977-09-01 |  |  | 12003582 | 0 | 2012-04-03 | 2019-12-19 | ДСТВ | ВЛ-0,4кВ Ф№2 ТП 10/А-5-400 д.Тимирязево |  |  | 85 |  | 1053 | R15 |  | 31634 | 5728720R
5700R015 | VN004-00052778 | ВЛ-0,4кВ Ф№2 ТП 6/П-5-400 СТФ | 1972-01-01 | 2020-05-30 | 2015-08-30 | 12003088 | 0 | 2007-09-21 | 2019-09-20 | ДСТВ | ВЛ-0,4кВ Ф№2 ТП 6/П-5-400 СТФ |  |  | -1 |  | 1053 | R15 | 1972 | 30479 | 5728720R
5700R015 | VN004-00052878 | ВЛ-0,4кВ Ф№2 ТП 7/Д-10-100 д. Высокое | 1972-01-01 |  |  | 12003651 | 0 | 2007-09-21 | 2019-09-20 | ДСТВ | ВЛ-0,4кВ Ф№2 ТП 7/Д-10-100 д. Высокое |  |  | 80 |  | 1053 | R15 | 1972 | 31866 | 5728720R
5700R015 | VN004-00052976 | ВЛ-0,4кВ Ф№3 ТП 7/Д-10-100 д. Высокое | 1972-01-01 |  |  | 12003430 | 0 | 2007-09-21 | 2019-09-20 | ДСТВ | ВЛ-0,4кВ Ф№3 ТП 7/Д-10-100 д. Высокое |  |  | 63 |  | 1053 | R15 | 1972 | 31111 | 5728720R
5700R015 | VN004-00052991 | ВЛ-0,4кВ Ф№2 ТП 17/Д-10-100 Школа | 1979-01-01 |  |  | 12003430 | 0 | 2007-09-21 | 2019-12-19 | ДСТВ | ВЛ-0,4кВ Ф№2 ТП 17/Д-10-100 Школа |  |  | 83 |  | 1053 | R15 | 1979 | 31111 | 5728720R
5700R015 | VN004-00059680 | ВЛ-0,4кВ Ф№3 ТП 18/Д-10-180 Мастерские | 1980-01-01 |  |  | 12003963 | 0 | 2007-09-26 | 2019-12-19 | ДСТВ | ВЛ-0,4кВ Ф№3 ТП 18/Д-10-180 Мастерские |  |  | 85 |  | 1053 | R15 | 1980 | 311140 | 5728720R
5700R015 | VN004-00059717 | ВЛ-0,4кВ Ф№2 ТП 2/Д-12-63 МТФ | 1969-01-01 |  |  | 12003717 | 0 | 2007-09-26 | 2019-12-19 | ДСТВ | ВЛ-0,4кВ Ф№2 ТП 2/Д-12-63 МТФ |  |  | 89 |  | 1053 | R15 | 1969 | 31936 | 5728720R
5700R015 | VN004-00059753 | ВЛ-0,4кВ Ф№2 ТП 3/Д-12-160 д.Вепринец ЦУ | 1980-01-01 |  |  | 12003717 | 0 | 2007-09-26 | 2019-12-19 | ДСТВ | ВЛ-0,4кВ Ф№2 ТП 3/Д-12-160 д.Вепринец ЦУ |  |  | 85 |  | 1053 | R15 | 1980 | 31936 | 5728720R
5700R015 | VN004-00059766 | ВЛ-0,4кВ Ф№3 ТП 3/Д-12-160 д.Вепринец ЦУ | 1980-01-01 |  |  | 12003717 | 0 | 2007-09-26 | 2019-12-19 | ДСТВ | ВЛ-0,4кВ Ф№3 ТП 3/Д-12-160 д.Вепринец ЦУ |  |  | 84 |  | 1053 | R15 | 1980 | 31936 | 5728720R
5700R015 | VN004-00059793 | ВЛ-0,4кВ Ф№2 ТП 2/Д-15-40 д. Моховое | 1969-01-01 |  |  | 12003577 | 0 | 2007-09-26 | 2019-12-19 | ДСТВ | ВЛ-0,4кВ Ф№2 ТП 2/Д-15-40 д. Моховое |  |  | 73 |  | 1053 | R15 | 1969 | 31627 | 5728720R
5700R015 | VN004-00059812 | ВЛ-0,4кВ Ф№2 ТП 1/Д-16-60 н.п. Беречка | 1969-01-01 |  |  | 12003553 | 0 | 2007-09-26 | 2019-12-19 | ДСТВ | ВЛ-0,4кВ Ф№2 ТП 1/Д-16-60 н.п. Беречка |  |  | 79 |  | 1053 | R15 | 1969 | 31592 | 5728720R
5700R015 | VN004-00059955 | ВЛ-0,4кВ Ф№2 ТП 2/Д-16-63 н.п. Беречка | 1976-01-01 |  |  | 12003553 | 0 | 2007-09-26 | 2019-12-19 | ДСТВ | ВЛ-0,4кВ Ф№2 ТП 2/Д-16-63 н.п. Беречка |  |  | 85 |  | 1053 | R15 | 1976 | 31592 | 5728720R
5700R015 | VN004-00096952 | ВЛ-0,4кВ Ф№1 ТП 2/А-7-250 Моховое | 1981-08-11 |  |  | 12007241 | 0 | 2007-10-31 | 2019-12-19 | ДСТВ | ВЛ-0,4кВ Ф№1 ТП 2/А-7-250 Моховое |  |  | 90 |  | 1053 | R15 |  | 12007241-00 | 5728720R
5700R015 | VN004-00108637 | ВЛИ-0,4кВ Ф№2 ТП 18/П-17-100 д.Юдинка | 1975-01-01 |  |  | 12003554 | 0 | 2015-06-30 | 2019-12-19 | ДСТВ | ВЛИ-0,4кВ Ф№2 ТП 18/П-17-100 д.Юдинка |  |  | 95 |  | 1053 | R15 | 1975 | 31595 | 5728720R
5700R015 | VN004-00119457 | ВЛ-0,4кВ Ф№2 ТП 2/А-7-250 Моховое | 1981-08-11 |  |  | 12007241 | 0 | 2016-04-20 | 2020-07-31 | ДСТВ | ВЛ-0,4кВ Ф№2 ТП 2/А-7-250 Моховое |  |  | 95 |  | 1053 | R15 |  | 12007241-00 | 5728720R
5700R015 | VN004-00119463 | ВЛ-0,4кВ Ф№3 ТП 2/А-7-250 Моховое | 1981-08-11 |  |  | 12007241 | 0 | 2016-04-20 | 2019-12-19 | ДСТВ | ВЛ-0,4кВ Ф№3 ТП 2/А-7-250 Моховое |  |  | 95 |  | 1053 | R15 |  | 12007241-00 | 5728720R
5700R015 | VN004-00127824 | ВЛ-0,4кВ Ф№2 ТП 16/Д-10-315 МТФ | 1979-01-01 |  |  | 12003430 | 0 | 2008-10-10 | 2019-09-20 | ДСТВ | ВЛ-0,4кВ Ф№2 ТП 16/Д-10-315 МТФ |  |  | 86 |  | 1053 | R15 | 1978 | 31111 | 5728720R
5700R015 | VN004-00127825 | ВЛ-0,4кВ Ф№3 ТП 16/Д-10-315 МТФ | 1979-01-01 |  |  | 12003430 | 0 | 2008-10-10 | 2019-09-20 | ДСТВ | ВЛ-0,4кВ Ф№3 ТП 16/Д-10-315 МТФ |  |  | 91 |  | 1053 | R15 | 1979 | 31111 | 5728720R
5700R015 | VN004-00130038 | ВЛ-0,4кВ Ф№3 ТП 4/Д-15-250 д.Степанищево | 1969-01-01 |  |  | 12003427 | 0 | 2008-10-31 | 2019-12-19 | ДСТВ | ВЛ-0,4кВ Ф№3 ТП 4/Д-15-250 д.Степанищево |  |  | 90 |  | 1053 | R15 | 1969 | 31108 | 5728720R
5700R015 | VN004-00130039 | ВЛ-0,4кВ Ф№2 ТП 4/Д-15-250 д.Степанищево | 1969-01-01 |  |  | 12003427 | 0 | 2008-10-31 | 2019-12-19 | ДСТВ | ВЛ-0,4кВ Ф№2 ТП 4/Д-15-250 д.Степанищево |  |  | 88 |  | 1053 | R15 | 1969 | 31108 | 5728720R
5700R015 | VN004-00130388 | ВЛ-0,4кВ Ф№1 ТП 8/А-5-250 Мехток | 1979-01-01 |  |  | 12003582 | 0 | 2008-11-05 | 2020-07-02 | ДСТВ | ВЛ-0,4кВ Ф№2 ТП 8/А-5-250 Мехток |  |  | 84 |  | 1053 | R15 | 1979 | 31634 | 5728720R
5700R015 | VN004-00141189 | ВЛ-0,4кВ Ф№2 ТП 6/А-12-60 д. Копаное | 1964-01-01 |  |  | 12002851 | 0 | 2018-06-29 | 2019-06-09 | ДСТВ | ВЛ-0,4кВ Ф№2 ТП 6/А-12-60 д. Копаное |  |  | 84 |  | 1053 | R15 |  | 3347 | 5728720R
5700R015 | VN004-00141191 | ВЛ-0,4кВ Ф№3 ТП 6/А-12-60 д. Копаное | 1964-01-01 |  |  | 12002851 | 0 | 2018-06-29 | 2019-06-09 | ДСТВ | ВЛ-0,4кВ Ф№3 ТП 6/А-12-60 д. Копаное |  |  | 86 |  | 1053 | R15 |  | 3347 | 5728720R
5700R015 | VN004-00141207 | ВЛ-0,4кВ Ф№3 ТП 8/Д-2-250 МТФ | 1964-01-01 |  |  | 12002854 | 0 | 2018-07-01 | 2019-12-19 | ДСТВ | ВЛ-0,4кВ Ф№3 ТП 8/Д-2-250 МТФ |  |  | 89 |  | 1053 | R15 | 1965 | 3350 | 5728720R
5700R016 | TP010-0036782 | КТПН-10кВ №9/В1-11-630 Васильевка МТФ | 1971-09-05 | 2019-01-14 |  | 13005709 | 0 | 2007-08-29 | 2020-04-20 | ДСТВ | ТП 9/В 11 |  |  | 82 |  | 1043 |  | 1971 | 41966 | 5728120R
5700R016 | TP010-0038721 | КТП-10кВ №1а/С-16-40 д.Выгон | 1971-09-05 | 2021-02-17 | 2016-02-18 | 13006019 | 0 | 2007-09-03 | 2019-10-24 | ДСТВ | ТП 1а/С 16 |  |  | 87 |  | 1043 |  | 1971 | 411101 | 5728120R
5700R016 | TP010-0038776 | КТП-10кВ №8/С-7-10 н.п.Колодецкий | 1971-09-05 |  |  | 13005232 | 0 | 2007-09-03 | 2020-04-21 | ДСТВ | ТП 8/С 7 |  |  | 26 |  | 1043 |  | 1971 | 41408 | 5728120R
5700R016 | TP010-0038788 | КТП-10кВ №9/С-7-60 д.Дишня | 1971-09-05 | 2021-03-16 | 2016-03-17 | 13004684 | 0 | 2007-09-03 | 2019-10-07 | ДСТВ | ТП 9/С 7 |  |  | 86 |  | 1043 |  | 1971 | 11172 | 5728120R
5700R016 | TP010-0040921 | КТП-10кВ №2/РБ-3-60 д.Ртищево | 1971-09-05 |  | 2014-02-13 | 13005327 | 0 | 2007-09-04 | 2020-06-02 | ДСТВ | ТП 2/Р.Б 3 |  |  | 82 |  | 1043 |  | 1971 | 41509 | 5728120R
5700R016 | TP010-0042599 | КТП-10кВ №8/РБ-17-100 д.Коньшино(МТФ) | 1971-09-05 |  | 2014-03-13 | 13006024 | 0 | 2007-09-05 | 2020-04-23 | ДСТВ | ТП 8/РБ 17 |  |  | 82 |  | 1043 |  | 1971 | 411106 | 5728120R
5700R016 | TP010-0043078 | КТП-10кВ №18/РБ-17-160 д.Кривец(МТФ) | 1971-09-05 |  |  | 13006105 | 0 | 2007-09-05 | 2020-04-23 | ДСТВ | ТП 18/РБ 17 |  |  | 26 |  | 1043 |  | 1971 | 411206 | 5728120R
5700R016 | TP010-0043905 | КТП-10кВ №14/РБ-21-400 д.Троицкое | 1971-09-05 |  | 2014-04-18 | 13006499 | 0 | 2007-09-06 | 2020-06-16 | ДСТВ | ТП 14/Р.Б 21 |  |  | 84 |  | 1043 |  | 1971 | 414032 | 5728120R
5700R016 | TP010-0067213 | КТП-10кВ №4/В1-10-400 МТФ | 1971-09-05 |  |  | 13004724 | 0 | 2007-09-15 | 2019-10-07 | ДСТВ | ТП 4/В 10 |  |  | 24 |  | 1043 |  | 1971 | 12610 | 5728120R
5700R016 | TP010-0067262 | КТП-10кВ №5/В1-10-400 Мех.мастерские | 1971-09-05 |  |  | 13004725 | 0 | 2007-09-15 | 2019-10-07 | ДСТВ | ТП 5/В 10 |  |  | 86 |  | 1043 |  | 1971 | 12611 | 5728120R
5700R016 | TP010-0067365 | КТП-10кВ №5/С-16-30 н.п.Липово | 1971-09-05 |  |  | 13007109 | 0 | 2007-09-15 | 2020-04-20 | ДСТВ | ТП 5/С-16 |  |  | 28 |  | 1043 |  | 1971 | 419830 | 5728120R
5700R016 | TP010-0067378 | СТП-10кВ №6/С-15-100 н.п.Корсунь | 1971-09-05 |  |  | 13005137 | 0 | 2007-09-15 | 2020-04-23 | ДСТВ | ТП 6/С 15 |  |  | 23 |  | 1043 |  | 1971 | 41309 | 5728120R
5700R016 | TP010-0067428 | КТП-10кВ №4/С-7-160 д.Туровка | 1971-09-05 | 2021-03-16 | 2016-03-17 | 13009237 | 0 | 2007-09-15 | 2019-10-07 | ДСТВ | ТП 4/С 7 |  |  | 24 |  | 1043 | R16 | 1971 | 13009237-00 | 5728120R
5700R016 | TP010-0067498 | КТПН-10кВ №15/В1-1-60 Б.Синковец-мехток | 1971-09-05 |  |  | 13005859 | 0 | 2007-09-15 | 2020-04-20 | ДСТВ | ТП 15/В 1 |  |  | 28 |  | 1043 |  | 1971 | 123448 | 5728120R
5700R016 | TP010-0067697 | КТП-10кВ №1а/В1-10-100 ул.8-е Марта | 1971-09-05 |  |  | 13008905 | 0 | 2007-09-15 | 2020-03-16 | ДСТВ | ТП 1а/В 10 |  |  | 86 |  | 1043 |  | 1971 | 13008905-00 | 5728120R
5700R016 | TP010-0067825 | ЗТП-10кВ №6/В1-18-400 н.п.Верховье | 1971-09-05 |  | 2014-01-16 | 13005262 | 0 | 2007-09-15 | 2020-04-23 | ДСТВ | ТП 6/В 18 |  |  | 26 |  | 1042 |  | 1971 | 41442 | 5728120R
5700R016 | TP010-0067846 | КТП-10кВ №1/В1-18-160 Отчистные | 1971-09-05 |  |  | 13006584 | 0 | 2007-09-15 | 2020-06-02 | ДСТВ | ТП 1/В 18 |  |  | 78 |  | 1043 |  |  | 414491 | 5728120R
5700R016 | TP010-0068554 | КТП-10кВ №2/П-1-100 н.п.Туровка | 1971-09-05 |  |  | 13007083 | 0 | 2007-09-16 | 2020-04-20 | ДСТВ | ТП 2/П 1 |  |  | 78 |  | 1043 |  | 1971 | 419650 | 5728120R
5700R016 | TP010-0068610 | КТПН-10кВ №6/В1-20-100 н.п.Верховье | 1971-09-05 |  |  | 13005309 | 0 | 2007-09-16 | 2020-04-20 | ДСТВ | ТП 6/В 20 |  |  | 1 |  | 1043 |  | 1971 | 41491 | 5728120R
5700R016 | TP010-0070661 | КТП-10кВ №3/РБ-20-160 н.п.Русский Брод | 1971-09-05 |  |  | 13004733 | 0 | 2007-09-17 | 2019-10-22 | ДСТВ | ТП 3/РБ 20 |  |  | 26 |  | 1043 |  | 1971 | 12621 | 5728120R
5700R016 | TP010-0115236 | КТПН-10кВ №8а/В1-13-63 н.п.Массали-фермы | 1971-09-05 |  |  | 13006403 | 0 | 2007-10-31 | 2020-04-20 | ДСТВ | ТП 8а/В 13 |  |  | 1 |  | 1043 |  | 1971 | 413590 | 5728120R
5700R016 | TP010-0115265 | КТП-10кВ №2/РБ-9-100 н.п.Пеньшино | 1971-09-05 |  |  | 13005505 | 0 | 2007-10-31 | 2019-10-07 | ДСТВ | ТП 2/РБ 9 |  |  | 26 |  | 1043 |  | 1971 | 41718 | 5728120R
5700R016 | TP010-0115268 | КТП-10кВ №3/П-1-180 "МТФ" | 1971-09-05 |  |  | 13006131 | 0 | 2007-10-31 | 2019-10-24 | ДСТВ | ТП 3/П 1 |  |  | 28 |  | 1043 |  | 1971 | 411364 | 5728120R
5700R016 | TP010-0115292 | КТП-10кВ №3д/РБ-3-63 н.п. Гурьевка | 1971-09-05 |  |  | 13006497 | 0 | 2007-10-31 | 2020-04-20 | ДСТВ | ТП 3/РБ 3 |  |  | 72 |  | 1043 |  | 1971 | 414031 | 5728120R
5700R016 | TP010-0115298 | КТП-10кВ №1/В1-11-160 п.Верховье КНС | 1971-09-05 |  |  | 13004768 | 0 | 2007-10-31 | 2019-10-07 | ДСТВ | ТП 1/В 11 |  |  | 84 |  | 1043 |  | 1971 | 23584 | 5728120R
5700R016 | TP010-0115304 | КТП-10кВ №1д/НЖ-15-160 н.п.В.Колчанка | 1971-09-05 |  |  | 13007026 | 0 | 2007-10-31 | 2019-12-05 | ДСТВ | ТП 1/Н.Ж 15 |  |  | 28 |  | 1043 |  | 1971 | 418181 | 5728120R
5700R016 | TP010-0115305 | КТП-10кВ №2д/НЖ-4-400 н.п.Капитановка | 1971-09-05 |  |  | 13006826 | 0 | 2007-10-31 | 2020-04-20 | ДСТВ | ТП 2/НЖ 4 |  |  | 26 |  | 1043 |  | 1971 | 416492 | 5728120R
5700R016 | TP010-0115311 | КТП-10кВ №5/П-15-100 н.п. Каменка | 1971-09-05 |  |  | 13006412 | 0 | 2007-10-31 | 2020-04-20 | ДСТВ | ТП 5/П 15 |  |  | 82 |  | 1043 |  | 1971 | 413641 | 5728120R
5700R016 | TP010-0115320 | КТПН-10кВ №4/В1-20-400 "ООО Мастер" | 1971-09-05 |  |  | 13007014 | 0 | 2007-10-31 | 2019-10-28 | ДСТВ | ТП 4/В 20 |  |  | 26 |  | 1043 |  | 1971 | 418130 | 5728120R
5700R016 | TP010-0115322 | КТП-10кВ №1а/В1-20-160 "Поселок МКК" | 1971-09-05 |  |  | 13006161 | 0 | 2007-10-31 | 2020-06-02 | ДСТВ | ТП 1а/В 20 |  |  | 21 |  | 1043 |  | 1971 | 411980 | 5728120R
5700R016 | TP010-0123304 | КТП-10кВ №3/В1-10-400 Мехток | 1971-09-05 |  |  | 13007015 | 0 | 2009-11-06 | 2020-04-22 | ДСТВ | ТП 3/В 10 |  |  | 82 |  | 1043 |  | 1971 | 418140 | 5728120R
5700R016 | TP010-0123306 | КТП-10кВ №2/В1-10-160 СТФ | 1971-09-05 |  |  | 13006000 | 0 | 2009-11-06 | 2019-10-24 | ДСТВ | ТП 2/В 10 |  |  | 79 |  | 1043 |  | 1971 | 411079 | 5728120R
5700R016 | TP010-0124197 | КТП-10кВ №2/В1-18-160 "Молодежное" | 1971-09-05 |  |  | 13006627 | 0 | 2010-01-26 | 2020-06-02 | ДСТВ | ТП 2/В 18 |  |  | 1 |  | 1043 |  | 1971 | 414661 | 5728120R
5700R016 | TP010-0124253 | КТПН-10кВ №8/РБ-18-100 д.Троицкое | 1971-09-05 |  |  | 13009213 | 0 | 2010-01-26 | 2019-10-07 | ДСТВ | ТП 8/РБ 18 |  |  | 94 |  | 1043 |  | 1971 | 13009213-00 | 5728120R
5700R016 | TP010-0145455 | КТПН-10кВ №7Б/С-10-40 Ферма Быковский | 1984-09-06 |  |  | 13007182 | 0 | 2017-09-15 | 2020-07-28 | ДСТВ | ТП7Б/ С 10 |  |  | -1 |  | 1043 | R16 |  | 4110430 | 5728120R
5700R016 | VN004-00006373 | Ф№3 от КТП№9/С-15-400 д.Корсунь | 1977-03-01 |  |  | 12003961 | 0 | 2010-08-30 | 2019-10-08 | ДСТВ | ВЛ-0,4 кВ №3 от ТП 9/С-15 |  |  | 87 |  | 1053 | R16 | 1977 | 311121 | 5728120R
5700R016 | VN004-00038003 | Ф№1 от КТП№8/С-7-30 н.п.Колодецкий | 1972-06-05 |  |  | 12003445 | 0 | 2007-09-03 | 2019-10-08 | ДСТВ | ВЛ-0,4 кВ №1 от ТП 8/С 7 |  |  | 91 |  | 1053 | R16 | 1972 | 31132 | 5728120R
5700R016 | VN004-00038020 | Ф№1 от КТП№1а/С-16-40 н.п.Выгон | 1972-06-05 |  | 2016-04-04 | 12003666 | 1 | 2007-09-03 | 2019-10-08 | ДСТВ | ВЛ-0,4 кВ №1 от ТП 1А/С 16 |  |  | 88 |  | 1053 | R16 | 1972 | 31882 | 5728120R
5700R016 | VN004-00038226 | Ф№1 от КТП№1/НЖ-4-40 н.п.Капитановка | 1972-06-05 |  |  | 12003939 | 0 | 2007-09-04 | 2019-10-08 | ДСТВ | ВЛ-0,4 кВ №1 от ТП 1/НЖ 4 |  |  | 92 |  | 1053 | R16 | 1972 | 311052 | 5728120R
5700R016 | VN004-00038227 | Ф№2 от КТП№1/НЖ-4-40 д.Капитановка | 1973-07-22 |  |  | 12003939 | 0 | 2007-09-04 | 2020-04-13 | ДСТВ | ВЛ-0,4 кВ №2 от ТП 1/НЖ 4 |  |  | 88 |  | 1053 | R16 | 1973 | 311052 | 5728120R
5700R016 | VN004-00038862 | Ф№2 от КТП№2/РБ-11-250 Военный городок | 1973-07-22 | 2019-09-03 | 2014-09-04 | 12003947 | 0 | 2007-09-06 | 2019-09-19 | ДСТВ | ВЛ-0,4 кВ №2 от ТП 2/РБ 11 |  |  | 90 |  | 1053 | R16 | 1973 | 311061 | 5728120R
5700R016 | VN004-00038864 | Ф№1 от КТП№3/РБ-11-63 п.Лисинки | 1972-06-05 | 2019-09-03 | 2014-09-04 | 12003443 | 0 | 2007-09-06 | 2019-10-08 | ДСТВ | ВЛ-0,4 кВ №1 от ТП 3/РБ 11 |  |  | 90 |  | 1053 | R16 | 1972 | 31130 | 5728120R
5700R016 | VN004-00038865 | Ф№2 от КТП№4/РБ-11-250 п.Рассвет | 1972-06-05 | 2019-09-03 | 2014-09-04 | 12003512 | 0 | 2007-09-06 | 2019-10-08 | ДСТВ | ВЛ-0,4 кВ №2 от ТП 4/РБ 11 |  |  | 92 |  | 1053 | R16 | 1972 | 31264 | 5728120R
5700R016 | VN004-00038866 | Ф№1 от КТП№4/РБ-11-250 п.Рассвет | 1973-07-22 | 2019-09-03 | 2014-09-04 | 12003512 | 0 | 2007-09-06 | 2019-09-19 | ДСТВ | ВЛ-0,4 кВ №1 от ТП 4/РБ 11 |  |  | 92 |  | 1053 | R16 | 1973 | 31264 | 5728120R
5700R016 | VN004-00038868 | Ф№1 от КТП№6/РБ-11-250 н.п.Русский Брод | 1972-06-05 | 2019-09-03 | 2014-09-04 | 12003425 | 0 | 2007-09-06 | 2019-10-08 | ДСТВ | ВЛ-0,4 кВ №1 от ТП 6/РБ 11 |  |  | 94 |  | 1053 | R16 | 1972 | 31106 | 5728120R
5700R016 | VN004-00038869 | Ф№2 от КТП№6/РБ-11-250 п.Р.Брод | 1973-07-22 | 2019-09-03 | 2014-09-04 | 12003425 | 0 | 2007-09-06 | 2019-09-19 | ДСТВ | ВЛ-0,4 кВ №2 от ТП 6/РБ-11 |  |  | 83 |  | 1053 | R16 | 1973 | 31106 | 5728120R
5700R016 | VN004-00038870 | Ф№3 от КТП№6/РБ-11-250 п.Русский Брод | 1973-07-22 | 2019-09-03 | 2014-09-04 | 12003425 | 0 | 2007-09-06 | 2019-10-07 | ДСТВ | ВЛ-0,4 кВ №3 от ТП 6\РБ-11 |  |  | 86 |  | 1053 | R16 | 1973 | 31106 | 5728120R
5700R016 | VN004-00038872 | Ф№1 от КТП№8/РБ-11-160 н.п.Рассвет | 1972-06-05 | 2019-09-03 | 2014-09-04 | 12003512 | 0 | 2007-09-06 | 2019-10-08 | ДСТВ | ВЛ-0,4 кВ №1 от ТП 8/РБ 11 |  |  | 85 |  | 1053 | R16 | 1972 | 31264 | 5728120R
5700R016 | VN004-00038876 | Ф№1 от КТП№8а/РБ-11-40 Павловское КФ | 1972-06-05 | 2019-09-03 | 2014-09-04 | 12003999 | 0 | 2007-09-06 | 2019-10-08 | ДСТВ | ВЛ-0,4 кВ №1 от ТП 8А/РБ 11 |  |  | 85 |  | 1053 | R16 | 1972 | 314011 | 5728120R
5700R016 | VN004-00038880 | Ф№1 от КТП№9/РБ-11-40 д.Рассвет | 1972-06-05 | 2019-09-03 | 2014-09-04 | 12003777 | 0 | 2007-09-06 | 2019-10-08 | ДСТВ | ВЛ-0,4 кВ №1 от ТП 9/РБ 11 |  |  | 87 |  | 1053 | R16 | 1972 | 32001 | 5728120R
5700R016 | VN004-00038885 | Ф№1 от КТП№10/РБ-11-60 п.Рассвет | 1972-06-05 | 2019-09-03 | 2014-09-04 | 12003520 | 0 | 2007-09-06 | 2019-10-08 | ДСТВ | ВЛ-0,4 кВ №1 от ТП 10/РБ 11 |  |  | 90 |  | 1053 | R16 | 1972 | 31272 | 5728120R
5700R016 | VN004-00038939 | Ф№1 от КТП№1/РБ-17-250 п.Алексеевка | 1972-06-05 | 2019-09-03 | 2014-09-04 | 12003464 | 0 | 2007-09-06 | 2019-10-08 | ДСТВ | ВЛ-0,4 кВ №1 от ТП 1/РБ 17 |  |  | 86 |  | 1053 | R16 | 1972 | 31178 | 5728120R
5700R016 | VN004-00038945 | Ф№2 от КТП№1/РБ-17-250 п.Алексеевка | 1972-05-25 | 2019-09-03 | 2014-09-04 | 12003464 | 0 | 2007-09-06 | 2019-10-08 | ДСТВ | ВЛ-0,4 кВ №2 от ТП 1/РБ 17 |  |  | 85 |  | 1053 | R16 | 1972 | 31178 | 5728120R
5700R016 | VN004-00038978 | Ф№1 от КТП№2/РБ-17-100 н.п.Большаки | 1972-06-05 | 2019-09-03 | 2014-09-04 | 12003463 | 0 | 2007-09-06 | 2019-10-08 | ДСТВ | ВЛ-0,4 кВ №1 от ТП 2/РБ 17 |  |  | 89 |  | 1053 | R16 | 1972 | 31176 | 5728120R
5700R016 | VN004-00038990 | Ф№2 от КТП№2/РБ-17-100 д.Большаки | 1973-05-25 | 2019-09-03 | 2014-09-04 | 12003463 | 0 | 2007-09-06 | 2019-10-07 | ДСТВ | ВЛ-0,4 кВ №2 от ТП 2/РБ 17 |  |  | 85 |  | 1053 | R16 | 1973 | 31176 | 5728120R
5700R016 | VN004-00038998 | Ф№1 от КТП№3/РБ-17-160 п.Коньшино | 1977-06-05 | 2019-09-03 | 2014-09-04 | 12003462 | 0 | 2007-09-06 | 2019-09-19 | ДСТВ | ВЛ-0,4 кВ №1 от ТП 3/РБ 17 |  |  | 95 |  | 1053 | R16 | 1972 | 31174 | 5728120R
5700R016 | VN004-00039003 | Ф№2 от КТП№3/РБ-17-160 п.Коньшино | 1977-05-25 | 2019-09-03 | 2014-09-04 | 12003462 | 0 | 2007-09-06 | 2019-10-08 | ДСТВ | ВЛ-0,4 кВ №2 от ТП 3/РБ 17 |  |  | 95 |  | 1053 | R16 | 1973 | 31174 | 5728120R
5700R016 | VN004-00039009 | Ф№3 от КТП№3/РБ-17-160 п.Коньшино | 1977-07-22 | 2019-09-03 | 2014-09-04 | 12003462 | 0 | 2007-09-06 | 2019-10-08 | ДСТВ | ВЛ-0,4 кВ №3 от ТП 3\РБ-17 |  |  | 95 |  | 1053 | R16 | 1973 | 31174 | 5728120R
5700R016 | VN004-00039021 | Ф№2 от КТП№7/РБ-17-160 д.Сидоровка | 1972-05-25 | 2019-05-05 | 2014-05-06 | 12003455 | 0 | 2007-09-06 | 2019-10-08 | ДСТВ | ВЛ-0,4 кВ №2 от ТП 7/РБ 17 |  |  | 83 |  | 1053 | R16 | 1972 | 31166 | 5728120R
5700R016 | VN004-00039030 | Ф№1 от КТП№7/РБ-17-160 п.Сидоровка | 1973-07-22 | 2019-05-05 | 2014-05-06 | 12003455 | 0 | 2007-09-06 | 2019-10-07 | ДСТВ | ВЛ-0,4 кВ №1 от ТП 7/РБ-17 |  |  | 83 |  | 1053 | R16 | 1973 | 31166 | 5728120R
5700R016 | VN004-00039039 | Ф№1 от КТП№12/РБ-17-50 д.Корытинка | 1988-06-05 | 2019-05-05 | 2014-05-06 | 12003461 | 0 | 2007-09-06 | 2019-10-07 | ДСТВ | ВЛ-0,4 кВ №1 от ТП 12/РБ 17 |  |  | 79 |  | 1053 | R16 | 1988 | 31173 | 5728120R
5700R016 | VN004-00039046 | Ф№1 от КТП№13/РБ-17-100 д.Исаковка | 1975-07-28 | 2019-05-05 | 2014-05-06 | 12003706 | 0 | 2007-09-06 | 2019-09-19 | ДСТВ | ВЛ-0,4 кВ №1 от ТП 13/РБ 17 |  |  | 91 |  | 1053 | R16 | 1975 | 31923 | 5728120R
5700R016 | VN004-00039054 | Ф№1 от КТП№14/РБ-17-60 д.Кутузовка | 1988-06-05 | 2019-05-05 | 2014-05-06 | 12003647 | 0 | 2007-09-06 | 2019-10-07 | ДСТВ | ВЛ-0,4 кВ №1 от ТП 14/РБ 17 |  |  | 77 |  | 1053 | R16 | 1988 | 31859 | 5728120R
5700R016 | VN004-00039057 | Ф№2 от КТП№14/РБ-17-60 д.Кутузовка | 1989-06-05 | 2019-05-05 | 2014-05-06 | 12003647 | 0 | 2007-09-06 | 2019-10-07 | ДСТВ | ВЛ-0,4 кВ №2 от ТП 14/РБ 17 |  |  | 78 |  | 1053 | R16 | 1989 | 31859 | 5728120R
5700R016 | VN004-00039060 | Ф№1 от КТП№1/П-11-100 п.Сухотиновка | 1990-06-05 |  |  | 12003870 | 0 | 2007-09-06 | 2019-10-07 | ДСТВ | ВЛ-0,4 кВ №1 от ТП 1/П 11 |  |  | 92 |  | 1053 | R16 | 1990 | 310710 | 5728120R
5700R016 | VN004-00039063 | Ф№2 от КТП№1/П-11-100 н.п.Сухотиновка | 1976-09-12 |  |  | 12003870 | 0 | 2007-09-06 | 2019-10-07 | ДСТВ | ВЛ-0,4 кВ №2 от ТП 1/П 11 |  |  | 92 |  | 1053 | R16 | 1976 | 310710 | 5728120R
5700R016 | VN004-00039149 | Ф№1 от КТП№3/П-11-63 н.п.Строкино | 1988-06-05 |  |  | 12003727 | 0 | 2007-09-06 | 2019-10-07 | ДСТВ | ВЛ-0,4 кВ №1 от ТП 3/П 11 |  |  | 89 |  | 1053 | R16 | 1988 | 31946 | 5728120R
5700R016 | VN004-00039534 | Ф№2 от КТПН№7/П-5-160 н.п.Среднее | 1976-05-12 |  |  | 12003521 | 0 | 2007-09-07 | 2019-10-07 | ДСТВ | ВЛ-0,4 кВ №2 от ТП 7/П-5 |  |  | 88 |  | 1053 | R16 | 1976 | 31273 | 5728120R
5700R016 | VN004-00039538 | Ф№1 от КТПН№7/П-5-160 н.п.Среднее | 1975-07-28 |  |  | 12003521 | 0 | 2007-09-07 | 2020-03-19 | ДСТВ | ВЛ-04 кВ №1 от ТП 7/П 5 |  |  | 85 |  | 1053 | R16 | 1975 | 31273 | 5728120R
5700R016 | VN004-00039576 | Ф№1 от КТП№5/П-15-100 д.Каменка | 1974-07-22 |  |  | 12004049 | 0 | 2007-09-07 | 2019-10-07 | ДСТВ | ВЛ-0,4 кВ №1 от ТП 5/П 15 |  |  | 86 |  | 1053 | R16 | 1974 | 318641 | 5728120R
5700R016 | VN004-00039577 | Ф№2 от КТП№5/П-15-100 д.Каменка | 1974-07-28 |  |  | 12004049 | 0 | 2007-09-07 | 2019-10-07 | ДСТВ | ВЛ-0,4 кВ №2 от ТП 5/П-15 |  |  | 86 |  | 1053 | R16 | 1974 | 318641 | 5728120R
5700R016 | VN004-00039579 | Ф№3 от КТП№5/П-15-100 д.Каменка | 1974-07-28 |  |  | 12004049 | 0 | 2007-09-07 | 2019-10-07 | ДСТВ | ВЛ-0,4 кВ №3 от ТП 5\П-15 |  |  | 86 |  | 1053 | R16 | 1974 | 318641 | 5728120R
5700R016 | VN004-00039603 | Ф№1 от КТПН№7Б/С-10-25 н.п.В.Залегощь | 1974-07-22 |  |  | 12003519 | 0 | 2007-09-08 | 2019-10-07 | ДСТВ | ВЛ-0,4 кВ №1 от ТП7Б/С 10 |  |  | 88 |  | 1053 | R16 | 1974 | 31271 | 5728120R
5700R016 | VN004-00039605 | Ф№1 от КТПН№2/С-10-250 н.п.В.Залегощь | 1974-07-22 |  | 2016-04-04 | 12003993 | 1 | 2007-09-08 | 2020-08-25 | ДСТВ | ВЛ-0,4 кВ №1 от ТП 2/С 10 |  |  | 86 |  | 1053 | R16 | 1974 | 312620 | 5728120R
5700R016 | VN004-00039608 | Ф№3 от КТПН№2/С-10-400 н.п.В.Залегощь | 1974-07-22 |  |  | 12003993 | 0 | 2007-09-08 | 2020-04-13 | ДСТВ | ВЛ-0,4 кВ №2 от ТП 2/С 10 |  |  | 90 |  | 1053 | R16 | 1974 | 312620 | 5728120R
5700R016 | VN004-00039610 | Ф№2 от КТПН№2/С-10-250 н.п.В.Залегощь | 1974-07-28 |  | 2016-04-04 | 12003993 | 1 | 2007-09-08 | 2020-06-16 | ДСТВ | ВЛ-0,4 кВ №2 от ТП 2/С 10 |  |  | 88 |  | 1053 | R16 | 1974 | 312620 | 5728120R
5700R016 | VN004-00039612 | Ф№1 от КТП№3/С-10-63 д.Пятилетка | 1972-06-05 |  | 2016-04-04 | 12003993 | 1 | 2007-09-08 | 2020-03-26 | ДСТВ | ВЛ-0,4 кВ №1 от ТП 3/С 10 |  |  | 88 |  | 1053 | R16 | 1972 | 312620 | 5728120R
5700R016 | VN004-00039619 | Ф№2 от КТП№3/С-10-63 д.Пятилетка | 1974-07-28 |  | 2016-04-04 | 12003993 | 1 | 2007-09-08 | 2020-08-25 | ДСТВ | ВЛ-0,4 кВ №2 от ТП 3/С 10 |  |  | 92 |  | 1053 | R16 | 1974 | 312620 | 5728120R
5700R016 | VN004-00039621 | Ф№1 от КТП№4/С-10-100 н.п.В.Залегощь | 1974-07-22 |  | 2016-05-12 | 12003994 | 1 | 2007-09-08 | 2019-10-07 | ДСТВ | ВЛ-0,4 кВ №1 от ТП 4/С 10 |  |  | 89 |  | 1053 | R16 | 1974 | 312621 | 5728120R
5700R016 | VN004-00039623 | Ф№2 от КТП№4/С-10-100 н.п.В.Залегощь | 1972-06-05 |  | 2016-05-12 | 12003994 | 1 | 2007-09-08 | 2019-10-08 | ДСТВ | ВЛ-0,4 кВ №2 от ТП 4/С 10 |  |  | 86 |  | 1053 | R16 | 1972 | 312621 | 5728120R
5700R016 | VN004-00039625 | Ф№3 от КТП№4/С-10-100 н.п.В.Залегощь | 1974-07-22 |  | 2016-05-12 | 12003994 | 1 | 2007-09-08 | 2019-10-07 | ДСТВ | ВЛ-0,4 кВ №3 от ТП 4/С-10 |  |  | 92 |  | 1053 | R16 | 1974 | 312621 | 5728120R
5700R016 | VN004-00039628 | Ф№1 от КТП№5/С-10-160 н.п.В.Залегощь | 1974-07-22 |  | 2016-05-12 | 12003995 | 1 | 2007-09-08 | 2019-10-07 | ДСТВ | ВЛ-0,4 кВ №1 от ТП 5/С 10 |  |  | 89 |  | 1053 | R16 | 1974 | 312740 | 5728120R
5700R016 | VN004-00039633 | Ф№2 от КТП№5/С-10-160 н.п.В.Залегощь | 1974-07-28 |  | 2016-05-12 | 12003995 | 1 | 2007-09-08 | 2019-10-07 | ДСТВ | ВЛ-0,4 кВ №2 от ТП 5/С 10 |  |  | 91 |  | 1053 | R16 | 1974 | 312740 | 5728120R
5700R016 | VN004-00039636 | Ф№1 от КТП№6/С-10-63 н.п.Погореловка | 1974-07-22 |  | 2016-06-07 | 12003995 | 1 | 2007-09-08 | 2019-06-27 | ДСТВ | ВЛ-0,4 кВ №1 от ТП 6/С 10 |  |  | 92 |  | 1053 | R16 | 1974 | 312740 | 5728120R
5700R016 | VN004-00039637 | Ф№2 от КТП№6/С-10-63 н.п.Погореловка | 1974-07-28 |  | 2016-06-07 | 12003995 | 1 | 2007-09-08 | 2019-10-07 | ДСТВ | ВЛ-0,4 кВ №2 от ТП 6/С-10 |  |  | 91 |  | 1053 | R16 | 1974 | 312740 | 5728120R
5700R016 | VN004-00039639 | Ф№3 от КТП№6/С-10-63 н.п.Погореловка | 1974-07-28 |  | 2016-06-07 | 12003995 | 1 | 2007-09-08 | 2019-10-07 | ДСТВ | ВЛ-0,4 кВ №3 от ТП 6 \С-10 |  |  | 91 |  | 1053 | R16 | 1974 | 312740 | 5728120R
5700R016 | VN004-00039641 | Ф№1 от КТПН№7/С-10-160 н.п.В.Залегощь | 1974-07-22 |  | 2016-06-07 | 12003995 | 1 | 2007-09-08 | 2019-06-27 | ДСТВ | ВЛ-0,4 кВ №1 от ТП 7/С 10 |  |  | 92 |  | 1053 | R16 | 1974 | 312740 | 5728120R
5700R016 | VN004-00039643 | Ф№2 от КТПН№7/С-10-160 н.п.В.Залегощь | 1974-07-22 |  | 2016-06-07 | 12003995 | 1 | 2007-09-08 | 2019-06-27 | ДСТВ | ВЛ-0,4 кВ №2 от ТП 7/С 10 |  |  | 90 |  | 1053 | R16 | 1974 | 312740 | 5728120R
5700R016 | VN004-00039645 | Ф№2 от КТП№7а/С-10-63 н.п.В.Залегощь | 1974-07-28 |  | 2016-07-06 | 12003995 | 1 | 2007-09-08 | 2020-03-26 | ДСТВ | ВЛ-0,4 кВ №2 от ТП 7А/С 10 |  |  | 89 |  | 1053 | R16 | 1974 | 312740 | 5728120R
5700R016 | VN004-00039650 | Ф№1 от КТП№7а/С-10-63 н.п.В.Залегощь | 1974-07-28 |  | 2016-07-06 | 12003995 | 1 | 2007-09-08 | 2019-10-07 | ДСТВ | ВЛ-0,4 кВ №1 от ТП 7а/С-10 |  |  | 90 |  | 1053 | R16 | 1974 | 312740 | 5728120R
5700R016 | VN004-00039655 | Ф№1 от КТП№8/С-10-160 н.п.В.Залегощь | 1974-07-22 |  | 2016-07-06 | 12003997 | 1 | 2007-09-08 | 2019-06-27 | ДСТВ | ВЛ-0,4 кВ №1 от ТП 8/С 10 |  |  | 92 |  | 1053 | R16 | 1974 | 312742 | 5728120R
5700R016 | VN004-00039668 | Ф№2 от КТПН№11/С-15-100 н.п.Корсунь | 1974-07-22 |  |  | 12004049 | 0 | 2007-09-08 | 2019-10-07 | ДСТВ | ВЛ-0,4 кВ №2 от ТП 11/С-15 |  |  | 88 |  | 1053 | R16 | 1974 | 318641 | 5728120R
5700R016 | VN004-00039674 | Ф№1 от КТП№6/РБ-20-25 ГРС Русский Брод | 1974-07-22 |  |  | 12003507 | 0 | 2007-09-08 | 2019-10-07 | ДСТВ | ВЛ-0,4 кВ №1 от ТП 6/РБ 20 |  |  | 85 |  | 1053 | R16 | 1974 | 31258 | 5728120R
5700R016 | VN004-00039675 | Ф№1 от КТПН№4/В1-20-250 "ООО Мастер" | 1974-07-22 |  |  | 12003496 | 0 | 2007-09-08 | 2019-10-07 | ДСТВ | ВЛ-0,4 кВ №1 от ТП 4/В 20 |  |  | 85 |  | 1053 | R16 | 1974 | 31246 | 5728120R
5700R016 | VN004-00039677 | Ф№1 от КТП№5ап/С-6-100 Школа | 1974-07-22 |  |  | 12003998 | 0 | 2007-09-08 | 2019-06-27 | ДСТВ | ВЛ-0,4 кВ №1 от ТП 5а/С 6 |  |  | 91 |  | 1053 | R16 | 1974 | 314010 | 5728120R
5700R016 | VN004-00039685 | Ф№3 от КТПН№11/С-15-100 н.п.Корсунь | 1974-07-22 |  |  | 12003941 | 0 | 2007-09-08 | 2020-01-14 | ДСТВ | ВЛ-0,4 кВ №3 от ТП 11/С 15 |  |  | 88 |  | 1053 | R16 | 1974 | 311054 | 5728120R
5700R016 | VN004-00039700 | Ф№1 от КТП№5/С-16-30 н.п.Липово | 1974-07-22 |  |  | 12003666 | 0 | 2007-09-08 | 2019-10-07 | ДСТВ | ВЛ-0,4 кВ №1 от ТП 5/С 16 |  |  | 85 |  | 1053 | R16 | 1974 | 31882 | 5728120R
5700R016 | VN004-00039709 | Ф№1 от ЗТП№6/В1-18-400 н.п.Верховье | 1976-07-12 |  |  | 12003525 | 0 | 2007-09-08 | 2020-03-19 | ДСТВ | ВЛ-0,4 кВ №1 от ТП 6/В 18 |  |  | 86 |  | 1053 | R16 | 1976 | 31278 | 5728120R
5700R016 | VN004-00039712 | Ф№1 от КТП№4п/В1-18-250 н.п.Верховье | 1976-07-12 |  |  | 12003525 | 0 | 2007-09-08 | 2019-10-07 | ДСТВ | ВЛ-0,4 кВ №1 от ТП 4П/В 18 |  |  | 91 |  | 1053 | R16 | 1976 | 31278 | 5728120R
5700R016 | VN004-00039764 | Ф№1 от КТП№1/С-7-160 д.Поганец | 1972-06-05 |  | 2016-07-06 | 12003505 | 1 | 2007-09-08 | 2019-10-08 | ДСТВ | ВЛ-0,4 кВ №1 от ТП 1/С 7 |  |  | 84 |  | 1053 | R16 | 1972 | 31256 | 5728120R
5700R016 | VN004-00039767 | Ф№2 от КТП№1/С-7-160 д.Поганец | 1976-04-12 |  | 2016-07-06 | 12003505 | 1 | 2007-09-08 | 2019-10-07 | ДСТВ | ВЛ-0,4 кВ №2 от ТП 1/С 7 |  |  | 87 |  | 1053 | R16 | 1976 | 31256 | 5728120R
5700R016 | VN004-00039769 | Ф№3 от КТП№1/С-7-160 д.Поганец | 1977-05-12 |  | 2016-08-15 | 12003505 | 1 | 2007-09-08 | 2020-01-14 | ДСТВ | ВЛ-0,4 кВ №3 от ТП 1\С-7 |  |  | 86 |  | 1053 | R16 | 1977 | 31256 | 5728120R
5700R016 | VN004-00039774 | Ф№1 от КТП№3/С-7-63 д.Голубец | 1975-07-12 |  | 2016-08-15 | 12003505 | 1 | 2007-09-08 | 2019-10-07 | ДСТВ | ВЛ-0,4 кВ №1 от ТП 3/С 7 |  |  | 91 |  | 1053 | R16 | 1975 | 31256 | 5728120R
5700R016 | VN004-00039779 | Ф№2 от КТП№3/С-7-63 д.Голубец | 1976-04-12 |  | 2016-08-15 | 12003505 | 1 | 2007-09-08 | 2020-08-25 | ДСТВ | ВЛ-0,4 кВ №2 от ТП 3/С 7 |  |  | 84 |  | 1053 | R16 | 1976 | 31256 | 5728120R
5700R016 | VN004-00039781 | Ф№1 от КТП№5/С-7-160 д.Туровка | 1975-07-12 |  | 2016-08-15 | 12003505 | 1 | 2007-09-08 | 2020-08-25 | ДСТВ | ВЛ-0,4 кВ №1 от ТП 5/С 7 |  |  | 91 |  | 1053 | R16 | 1975 | 31256 | 5728120R
5700R016 | VN004-00039785 | Ф№2 от КТП№5/С-7-160 д.Туровка | 1976-04-12 |  | 2016-08-15 | 12003505 | 1 | 2007-09-08 | 2020-08-25 | ДСТВ | ВЛ-0,4 кВ №2 от ТП 5/С 7 |  |  | 83 |  | 1053 | R16 | 1976 | 31256 | 5728120R
5700R016 | VN004-00039788 | Ф№3 от КТП№5/С-7-160 д.Туровка | 1976-05-12 |  | 2016-09-05 | 12003505 | 1 | 2007-09-08 | 2019-10-07 | ДСТВ | ВЛ-0,4 кВ №3 от ТП 5/С-7 |  |  | 91 |  | 1053 | R16 | 1976 | 31256 | 5728120R
5700R016 | VN004-00039793 | Ф№2 от КТП№4/С-7-160 д.Туровка | 1975-07-28 |  | 2016-09-05 | 12006841 | 1 | 2007-09-08 | 2019-10-07 | ДСТВ | ВЛ-0,4 кВ №2 от ТП 4/С 7 |  |  | 83 |  | 1053 | R16 | 1975 | 12006841-00 | 5728120R
5700R016 | VN004-00039794 | Ф№3 от КТП№4/С-7-180 д.Туровка | 1976-09-12 |  | 2016-09-05 | 12006841 | 1 | 2007-09-08 | 2020-08-25 | ДСТВ | ВЛ-0,4 кВ №3 от ТП 4/С 7 |  |  | 84 |  | 1053 | R16 | 1976 | 12006841-00 | 5728120R
5700R016 | VN004-00039795 | Ф№1 от КТП№4/С-7-160 д.Туровка | 1976-05-12 |  | 2016-09-05 | 12006841 | 1 | 2007-09-08 | 2020-08-25 | ДСТВ | ВЛ-0,4 кВ №1 от ТП 4\С-7 |  |  | 88 |  | 1053 | R16 | 1976 | 12006841-00 | 5728120R
5700R016 | VN004-00039805 | Ф№1 от КТПН№6/С-7-160 д.Туровка | 1975-07-28 |  | 2016-09-05 | 12006775 | 1 | 2007-09-08 | 2020-08-25 | ДСТВ | ВЛ-0,4 кВ №1 от ТП 6/С 7 |  |  | 91 |  | 1053 | R16 | 1975 | 12006775-00 | 5728120R
5700R016 | VN004-00039837 | Ф№1 от КТП№4/В1-10-160 д.Грязное | 1976-07-12 |  |  | 12003965 | 0 | 2007-09-08 | 2019-10-07 | ДСТВ | ВЛ-0,4 кВ №1 от ТП 4/В 10 |  |  | 92 |  | 1053 | R16 | 1976 | 311150 | 5728120R
5700R016 | VN004-00039981 | Ф№1 от КТП№1/РБ-18-100 д.Большак-1 | 1975-07-12 | 2019-10-05 | 2014-10-06 | 12003468 | 0 | 2007-09-09 | 2019-10-07 | ДСТВ | ВЛ-0,4 кВ №1 от ТП 1/РБ 18 |  |  | 88 |  | 1053 | R16 | 1975 | 31182 | 5728120R
5700R016 | VN004-00039982 | Ф№1 от КТП№1а/РБ-18-63 д.Колышневка | 1975-07-12 | 2019-10-05 | 2014-10-06 | 12003469 | 0 | 2007-09-09 | 2019-06-28 | ДСТВ | ВЛ-0,4 кВ №1 от ТП 1а/РБ 18 |  |  | 92 |  | 1053 | R16 | 1975 | 31184 | 5728120R
5700R016 | VN004-00039983 | Ф№1 от КТПН№6/В1-20-100 | 1975-07-28 |  |  | 12003433 | 0 | 2007-09-09 | 2019-10-07 | ДСТВ | ВЛ-0,4 кВ №1 от ТП 6П/В 20 |  |  | -1 |  | 1053 | R16 | 1974 | 31114 | 5728120R
5700R016 | VN004-00039986 | Ф№2 от КТП№1а/B1-20-160 ул.МКК | 1975-07-28 |  |  | 12003960 | 0 | 2007-09-09 | 2020-03-19 | ДСТВ | ВЛ-0,4 кВ №2 от ТП 1А/В 20 |  |  | 88 |  | 1053 | R16 | 1975 | 311120 | 5728120R
5700R016 | VN004-00040019 | Ф№1 от КТП№2/РБ-18-160 д.Сидоровка | 1977-05-12 | 2019-10-05 | 2014-10-06 | 12003444 | 0 | 2007-09-10 | 2019-06-27 | ДСТВ | ВЛ-0,4 кВ №1 от ТП 2/РБ 18 |  |  | 96 |  | 1053 | R16 | 1976 | 31131 | 5728120R
5700R016 | VN004-00040084 | Ф№2 от КТП№2/РБ-18-160 д.Сидоровка | 1977-05-12 | 2019-10-05 | 2014-10-06 | 12003444 | 0 | 2007-09-10 | 2019-06-27 | ДСТВ | ВЛ-0,4 кВ №2 от ТП 2/РБ 18 |  |  | 95 |  | 1053 | R16 | 1976 | 31131 | 5728120R
5700R016 | VN004-00040086 | Ф№3 от КТП№2/РБ-18-160 д.Сидоровка | 1977-05-12 | 2019-10-05 | 2014-10-06 | 12003444 | 0 | 2007-09-10 | 2019-09-18 | ДСТВ | ВЛ-0,4 кВ №3 от ТП 2 \РБ-18 |  |  | 96 |  | 1053 | R16 | 1977 | 31131 | 5728120R
5700R016 | VN004-00040118 | Ф№1 от КТПН№3/РБ-18-250 д.Сидоровка | 1975-07-12 | 2019-10-05 | 2014-10-06 | 12003444 | 0 | 2007-09-10 | 2019-10-07 | ДСТВ | ВЛ-0,4 кВ №1 от ТП 3/РБ 18 |  |  | 92 |  | 1053 | R16 | 1975 | 31131 | 5728120R
5700R016 | VN004-00040127 | Ф№2 от КТПН№3/РБ-18-250 д.Сидоровка | 1976-04-12 | 2019-10-05 | 2014-10-06 | 12003444 | 0 | 2007-09-10 | 2019-10-07 | ДСТВ | ВЛ-0,4 кВ №2 от ТП 3/РБ 18 |  |  | 92 |  | 1053 | R16 | 1976 | 31131 | 5728120R
5700R016 | VN004-00040130 | Ф№3 от КТПН№3/РБ-18-250 д.Сидоровка | 1977-05-12 | 2019-10-05 | 2014-10-06 | 12003444 | 0 | 2007-09-10 | 2019-10-07 | ДСТВ | ВЛ-0,4 кВ №3 от ТПН 3\РБ-18 |  |  | 92 |  | 1053 | R16 | 1977 | 31131 | 5728120R
5700R016 | VN004-00040138 | Ф№1 от КТП№4/РБ-18-100 д.Б.Синковец | 1976-07-12 | 2019-10-05 | 2014-10-06 | 12003493 | 0 | 2007-09-10 | 2019-10-07 | ДСТВ | ВЛ-0,4 кВ №1 от ТП 4/РБ 18 |  |  | 92 |  | 1053 | R16 | 1976 | 31243 | 5728120R
5700R016 | VN004-00040144 | Ф№2 от КТП№4/РБ-18-100 д.Б.Синковец | 1976-04-12 | 2019-10-05 | 2014-10-06 | 12003493 | 0 | 2007-09-10 | 2019-10-07 | ДСТВ | ВЛ-0,4 кВ №2 от ТП 4/РБ 18 |  |  | 92 |  | 1053 | R16 | 1976 | 31243 | 5728120R
5700R016 | VN004-00040163 | Ф№1 от ЗТП№5/РБ-18-250 д.Б.Синковец | 1975-07-28 | 2019-10-05 | 2014-10-06 | 12003493 | 0 | 2007-09-10 | 2019-09-19 | ДСТВ | ВЛ-0,4 кВ №1 от ТП 5/РБ 18 |  |  | 94 |  | 1053 | R16 | 1975 | 31243 | 5728120R
5700R016 | VN004-00040168 | Ф№1 от КТП№6/РБ-18-250 д.Троицкое | 1989-06-05 | 2019-10-05 | 2014-10-06 | 12003656 | 0 | 2007-09-10 | 2019-10-07 | ДСТВ | ВЛ-0,4 кВ №1 от ТП 6/РБ 18 |  |  | 92 |  | 1053 | R16 | 1989 | 31871 | 5728120R
5700R016 | VN004-00040182 | Ф№2 от КТП№6/РБ-18-160 д.Троицкое | 1972-06-05 | 2019-10-05 | 2014-10-06 | 12003656 | 0 | 2007-09-10 | 2019-10-08 | ДСТВ | ВЛ-0,4 кВ №2 от ТП 6/РБ-18 |  |  | 91 |  | 1053 | R16 | 1972 | 31871 | 5728120R
5700R016 | VN004-00040202 | Ф№3 от КТП№6/РБ-18-250 д.Троицкое | 1977-05-12 | 2019-10-05 | 2014-10-06 | 12003656 | 0 | 2007-09-10 | 2019-10-07 | ДСТВ | ВЛ-0,4 кВ №3 от ТП 6\РБ-18 |  |  | 92 |  | 1053 | R16 | 1977 | 31871 | 5728120R
5700R016 | VN004-00040247 | Ф№1 от КТП№5/РБ-20-100 н.п.М.Гурьевка | 1988-06-05 | 2019-10-05 | 2014-10-06 | 12003513 | 0 | 2007-09-10 | 2019-10-07 | ДСТВ | ВЛ-0,4 кВ №1 от ТП 5/РБ 20 |  |  | 91 |  | 1053 | R16 | 1988 | 31265 | 5728120R
5700R016 | VN004-00040561 | Ф№2 от КТП№7/РБ-20-160 н.п.Каменка | 1975-07-28 | 2019-10-05 | 2014-10-06 | 12003513 | 0 | 2007-09-10 | 2019-10-07 | ДСТВ | ВЛ-0,4 кВ №2 от ТП 7/РБ 20 |  |  | 89 |  | 1053 | R16 | 1975 | 31265 | 5728120R
5700R016 | VN004-00040579 | Ф№3 от КТП№7/РБ-20-160 д.Каменка | 1975-07-28 | 2019-10-05 | 2014-10-06 | 12003421 | 0 | 2007-09-10 | 2019-10-07 | ДСТВ | ВЛ-0,4 кВ №3 от ТП 7/РБ 20 |  |  | 86 |  | 1053 | R16 | 1975 | 31102 | 5728120R
5700R016 | VN004-00040584 | Ф№1 от КТП№8/РБ-20-160 д.Березовец | 1976-09-12 | 2019-10-05 | 2014-10-06 | 12003422 | 0 | 2007-09-10 | 2019-10-07 | ДСТВ | ВЛ-0,4 кВ №1 от ТП 8/РБ 20 |  |  | 84 |  | 1053 | R16 | 1976 | 31103 | 5728120R
5700R016 | VN004-00040588 | Ф№2 от КТП№8/РБ-20-160 д.Березовец | 1977-05-12 | 2019-10-05 | 2014-10-06 | 12003422 | 0 | 2007-09-10 | 2020-03-26 | ДСТВ | ВЛ-0,4 кВ №2 от ТП 8/РБ-20 |  |  | 92 |  | 1053 | R16 | 1977 | 31103 | 5728120R
5700R016 | VN004-00040595 | Ф№1 от КТП№9/РБ-20-100 д.Прусынок | 1975-07-28 | 2019-10-05 | 2014-10-06 | 12003713 | 0 | 2007-09-10 | 2019-10-07 | ДСТВ | ВЛ-0,4 кВ №1 от ТП 9/РБ 20 |  |  | 86 |  | 1053 | R16 | 1975 | 31931 | 5728120R
5700R016 | VN004-00040604 | Ф№1 от КТПН№12/РБ-20-250 д.Прусынок | 1972-06-05 | 2019-10-05 | 2014-10-06 | 12003713 | 0 | 2007-09-10 | 2019-10-08 | ДСТВ | ВЛ-0,4 кВ №1 от ТП 12/РБ 20 |  |  | 89 |  | 1053 | R16 | 1972 | 31931 | 5728120R
5700R016 | VN004-00040617 | Ф№1 от КТП№13/РБ-20-160 д.Прусынок | 1975-07-28 | 2019-10-05 | 2014-10-06 | 12003713 | 0 | 2007-09-10 | 2019-06-27 | ДСТВ | ВЛ-0,4 кВ №1 от ТП 13/РБ 20 |  |  | 91 |  | 1053 | R16 | 1975 | 31931 | 5728120R
5700R016 | VN004-00040628 | Ф№2 от КТП№13/РБ-20-160 д.Прусынок | 1976-09-12 | 2019-10-05 | 2014-10-06 | 12003713 | 0 | 2007-09-10 | 2019-10-07 | ДСТВ | ВЛ-0,4 кВ №2 от ТП 13/РБ 20 |  |  | 90 |  | 1053 | R16 | 1976 | 31931 | 5728120R
5700R016 | VN004-00040682 | Ф№2 от КТП№12/РБ-20-250 д.Прусынок | 1976-04-12 |  |  | 12003713 | 0 | 2007-09-10 | 2019-10-07 | ДСТВ | ВЛ-0,4 кВ №2 от ТП 12/РБ 20 |  |  | 88 |  | 1053 | R16 | 1976 | 31931 | 5728120R
5700R016 | VN004-00040720 | Ф№1 от КТП№16/РБ-20-160 д.Н.Мочилы | 1975-07-12 | 2019-10-05 | 2014-10-06 | 12003713 | 0 | 2007-09-10 | 2019-06-27 | ДСТВ | ВЛ-0,4 кВ №1 от ТП 16/РБ 20 |  |  | 92 |  | 1053 | R16 | 1975 | 31931 | 5728120R
5700R016 | VN004-00040728 | Ф№2 от КТП№16/РБ-20-160 д.Н.Мочилы | 1976-04-12 | 2019-10-05 | 2014-10-06 | 12003713 | 0 | 2007-09-10 | 2020-04-14 | ДСТВ | ВЛ-0,4 кВ №2 от ТП 16/РБ 20 |  |  | 92 |  | 1053 | R16 | 1976 | 31931 | 5728120R
5700R016 | VN004-00040744 | Ф№1 от КТП№18/РБ-20-100 д.Мочилы | 1975-07-12 | 2019-10-05 | 2014-10-06 | 12003713 | 0 | 2007-09-10 | 2019-06-27 | ДСТВ | ВЛ-0,4 кВ №1 от ТП 18/РБ 20 |  |  | 92 |  | 1053 | R16 | 1975 | 31931 | 5728120R
5700R016 | VN004-00040750 | Ф№2 от КТП№18/РБ-20-100 д.Мочилы | 1976-04-12 | 2019-10-05 | 2014-10-06 | 12003713 | 0 | 2007-09-10 | 2019-10-07 | ДСТВ | ВЛ-0,4 кВ №2 от ТП 18/РБ 20 |  |  | 92 |  | 1053 | R16 | 1976 | 31931 | 5728120R
5700R016 | VN004-00040752 | Ф№3 от КТП№18/РБ-20-100 д.Мочилы | 1977-05-12 | 2019-10-05 | 2014-10-06 | 12003713 | 0 | 2007-09-10 | 2019-10-07 | ДСТВ | ВЛ-0,4 кВ №3 от ТП 18\РБ-20 |  |  | 92 |  | 1053 | R16 | 1977 | 31931 | 5728120R
5700R016 | VN004-00040761 | Ф№1 от КТПН№3а/РБ-21-400 д.Теляжье | 1972-06-05 | 2019-10-05 | 2014-10-06 | 12003598 | 0 | 2007-09-11 | 2020-07-02 | ДСТВ | ВЛ-0,4 кВ №1 от ТП 3/РБ 21 |  |  | 91 |  | 1053 | R16 | 1972 | 31656 | 5728120R
5700R016 | VN004-00041300 | Ф№2 от КТП№1/РБ-21-160 д.Теляжье | 1975-07-28 | 2019-10-05 | 2014-10-06 | 12003598 | 0 | 2007-09-11 | 2019-10-07 | ДСТВ | ВЛ-0,4 кВ №2 от ТП 1/РБ 21 |  |  | 94 |  | 1053 | R16 | 1975 | 31656 | 5728120R
5700R016 | VN004-00041356 | Ф№1 от КТП№1/РБ-21-160 д.Теляжье | 1976-09-12 | 2019-10-05 | 2014-10-06 | 12003598 | 0 | 2007-09-11 | 2019-10-07 | ДСТВ | ВЛ-0,4 кВ №1 от ТП 1/РБ 21 |  |  | 93 |  | 1053 | R16 | 1976 | 31656 | 5728120R
5700R016 | VN004-00041363 | Ф№3 от КТП№1/РБ-21-160 д.Теляжье | 1989-06-05 | 2019-10-05 | 2014-10-06 | 12003598 | 0 | 2007-09-11 | 2020-04-14 | ДСТВ | ВЛ-0,4 кВ №3 от ТП 1\РБ-21 |  |  | 88 |  | 1053 | R16 | 1989 | 31656 | 5728120R
5700R016 | VN004-00041372 | Ф№1 от КТПН№2/РБ-21-160 д.Максим | 1975-07-28 | 2019-10-05 | 2014-10-06 | 12007048 | 0 | 2007-09-11 | 2020-07-02 | ДСТВ | ВЛ-0,4 кВ №1 от ТП 2/РБ 21 |  |  | 92 |  | 1053 | R16 | 1975 | 12007048-00 | 5728120R
5700R016 | VN004-00041381 | Ф№2 от КТП№2/РБ-21-160 д.Максим | 1976-09-12 | 2019-11-09 | 2014-11-10 | 12003598 | 0 | 2007-09-11 | 2019-10-07 | ДСТВ | ВЛ-0,4 кВ №2 от ТП 2/РБ 21 |  |  | 91 |  | 1053 | R16 | 1976 | 31656 | 5728120R
5700R016 | VN004-00041393 | Ф№1 от КТП№3А/РБ-21-160 д.Максим | 1976-07-12 | 2019-11-09 | 2014-11-10 | 12003598 | 0 | 2007-09-11 | 2019-10-07 | ДСТВ | ВЛ-0,4 кВ №1 от ТП 3А/РБ 21 |  |  | 88 |  | 1053 | R16 | 1976 | 31656 | 5728120R
5700R016 | VN004-00041416 | Ф№1 от КТП№4/РБ-21-160 д.Максим | 1989-06-05 | 2019-11-09 | 2014-11-10 | 12003598 | 0 | 2007-09-11 | 2019-10-07 | ДСТВ | ВЛ-0,4 кВ №1 от ТП 4/РБ 21 |  |  | 91 |  | 1053 | R16 | 1989 | 31656 | 5728120R
5700R016 | VN004-00041425 | Ф№2 от КТП№4/РБ-21-160 д.Максим | 1976-09-12 | 2019-11-09 | 2014-11-10 | 12003598 | 0 | 2007-09-11 | 2019-10-07 | ДСТВ | ВЛ-0,4 кВ №2 от ТП 4/РБ 21 |  |  | 76 |  | 1053 | R16 | 1976 | 31656 | 5728120R
5700R016 | VN004-00041428 | Ф№3 от КТП№4/РБ-21-160 д.Максим | 1977-05-12 | 2019-11-09 | 2014-11-10 | 12003598 | 0 | 2007-09-11 | 2019-10-07 | ДСТВ | ВЛ-0,4 кВ №3 от ТП 4/РБ-21 |  |  | 86 |  | 1053 | R16 | 1977 | 31656 | 5728120R
5700R016 | VN004-00041442 | Ф№1 от КТП№5/РБ-21-60 д.Куликовка | 1975-07-28 | 2019-11-09 | 2014-11-10 | 12003491 | 0 | 2007-09-12 | 2019-10-07 | ДСТВ | ВЛ-0,4 кВ №1 от ТП 5/РБ 21 |  |  | 87 |  | 1053 | R16 | 1975 | 31240 | 5728120R
5700R016 | VN004-00041444 | Ф№2 от КТП№5/РБ-21-60 д.Куликовка | 1972-06-05 | 2019-11-09 | 2014-11-10 | 12003491 | 0 | 2007-09-12 | 2019-10-08 | ДСТВ | ВЛ-0,4 кВ №2 от ТП 5/РБ 21 |  |  | 91 |  | 1053 | R16 | 1972 | 31240 | 5728120R
5700R016 | VN004-00041451 | Ф№3 от КТП№5/РБ-21-60 д.Куликовка | 1977-05-12 | 2019-11-09 | 2014-11-10 | 12003491 | 0 | 2007-09-12 | 2019-10-07 | ДСТВ | ВЛ-0,4 кВ №3 от ТП 5/РБ-21 |  |  | 92 |  | 1053 | R16 | 1977 | 31240 | 5728120R
5700R016 | VN004-00041458 | Ф№1 от КТП№7/РБ-21-63 д.Дворянка | 1975-07-28 | 2019-11-09 | 2014-11-10 | 12003491 | 0 | 2007-09-12 | 2019-06-27 | ДСТВ | ВЛ-0,4 кВ №1 от ТП 7/РБ 21 |  |  | 92 |  | 1053 | R16 | 1975 | 31240 | 5728120R
5700R016 | VN004-00041473 | Ф№2 от КТП№7/РБ-21-63 д.Дворянка | 1976-09-12 | 2019-11-09 | 2014-11-10 | 12003491 | 0 | 2007-09-12 | 2019-10-07 | ДСТВ | ВЛ-0,4 кВ №2 от ТП 7/РБ 21 |  |  | 91 |  | 1053 | R16 | 1976 | 31240 | 5728120R
5700R016 | VN004-00041480 | Ф№3 от КТП№7/РБ-21-63 д.Дворянка | 1977-05-12 | 2019-11-09 | 2014-11-10 | 12003491 | 0 | 2007-09-12 | 2019-10-07 | ДСТВ | ВЛ-0,4 кВ №3 от ТП 7/РБ-21 |  |  | 86 |  | 1053 | R16 | 1977 | 31240 | 5728120R
5700R016 | VN004-00041498 | Ф№2 от КТП№8/РБ-21- 63 д.Ананьево | 1975-07-28 | 2019-11-09 | 2014-11-10 | 12003491 | 0 | 2007-09-12 | 2020-03-26 | ДСТВ | ВЛ-0,4 кВ №2 от ТП 8/РБ 21 |  |  | 92 |  | 1053 | R16 | 1975 | 31240 | 5728120R
5700R016 | VN004-00041505 | Ф№1 от КТП№8/РБ-21-63 д.Ананьево | 1976-09-12 | 2019-11-09 | 2014-11-10 | 12003491 | 0 | 2007-09-12 | 2019-10-07 | ДСТВ | ВЛ-0,4 кВ №1 от ТП 8/РБ 21 |  |  | 91 |  | 1053 | R16 | 1976 | 31240 | 5728120R
5700R016 | VN004-00041510 | Ф№3 от КТП№8/РБ-21-63 д.Ананьево | 1977-05-12 | 2019-11-09 | 2014-11-10 | 12003491 | 0 | 2007-09-12 | 2020-03-26 | ДСТВ | ВЛ-0,4 кВ №3 от ТП 8/РБ-21 |  |  | 91 |  | 1053 | R16 | 1977 | 31240 | 5728120R
5700R016 | VN004-00041535 | Ф№1 от КТП№10/РБ-21-60 п.Ленинский | 1972-06-05 | 2019-11-09 | 2014-11-10 | 12003491 | 0 | 2007-09-12 | 2019-10-08 | ДСТВ | ВЛ-0,4 кВ №1 от ТП 10/РБ 21 |  |  | 78 |  | 1053 | R16 | 1972 | 31240 | 5728120R
5700R016 | VN004-00041543 | Ф№1 от КТП№11/РБ-21-100 д.Красное-1 | 1976-07-12 | 2019-11-09 | 2014-11-10 | 12003909 | 0 | 2007-09-12 | 2019-10-07 | ДСТВ | ВЛ-0,4 кВ №1 от ТП 11/РБ 21 |  |  | 87 |  | 1053 | R16 | 1976 | 311021 | 5728120R
5700R016 | VN004-00041556 | Ф№2 от КТП№11/РБ-21-100 д.Красное-1 | 1976-04-12 | 2019-11-09 | 2014-11-10 | 12003909 | 0 | 2007-09-12 | 2019-10-07 | ДСТВ | ВЛ-0,4 кВ №2 от ТП 11/РБ 21 |  |  | 92 |  | 1053 | R16 | 1976 | 311021 | 5728120R
5700R016 | VN004-00041583 | Ф№2 от КТП№12/РБ-21-100 д.Красное-2 | 1976-05-12 | 2019-12-07 | 2014-12-08 | 12003909 | 0 | 2007-09-12 | 2019-10-07 | ДСТВ | ВЛ-0,4 кВ №2 от ТП 12/РБ 21 |  |  | 91 |  | 1053 | R16 | 1976 | 311021 | 5728120R
5700R016 | VN004-00041594 | Ф№1 от КТП№12/РБ-21-100 д.Красное-2 | 1975-07-28 | 2019-12-07 | 2014-12-08 | 12003909 | 0 | 2007-09-12 | 2019-10-07 | ДСТВ | ВЛ-0,4 кВ №1 от ТП 12/РБ 21 |  |  | 90 |  | 1053 | R16 | 1975 | 311021 | 5728120R
5700R016 | VN004-00041611 | Ф№1 от КТП№13/РБ-21-63 н.п.Юдинка | 1976-07-12 |  |  | 12003486 | 0 | 2007-09-12 | 2019-10-07 | ДСТВ | ВЛ-0,4 кВ №1 от ТП 13/РБ 21 |  |  | 90 |  | 1053 | R16 | 1976 | 31223 | 5728120R
5700R016 | VN004-00041618 | Ф№2 от КТП№13/РБ-21-63 д.Юдинка | 1976-05-12 |  |  | 12003486 | 0 | 2007-09-12 | 2019-10-07 | ДСТВ | ВЛ-0,4 кВ №2 от ТП 13/РБ 21 |  |  | 88 |  | 1053 | R16 | 1976 | 31223 | 5728120R
5700R016 | VN004-00041637 | Ф№3 от КТП№17/РБ-21-250 д.Троицкое | 1976-05-12 | 2019-12-07 | 2014-12-08 | 12003488 | 0 | 2007-09-12 | 2020-09-07 | ДСТВ | ВЛ-0,4 кВ №3 от ТП 17/РБ 21 |  |  | 91 |  | 1053 | R16 | 1976 | 31226 | 5728120R
5700R016 | VN004-00041647 | Ф№1 от КТП№17/РБ-21-250 д.Троицкое | 1988-06-05 | 2019-12-07 | 2014-12-08 | 12003488 | 0 | 2007-09-12 | 2020-08-18 | ДСТВ | ВЛ-0,4 кВ №1 от ТП 17/РБ 21 |  |  | 86 |  | 1053 | R16 | 1988 | 31226 | 5728120R
5700R016 | VN004-00041664 | Ф№1 от КТПН№18/РБ-21-160 д.Троицкое | 1976-07-12 | 2019-12-07 | 2014-12-08 | 12003728 | 0 | 2007-09-12 | 2020-03-19 | ДСТВ | ВЛ-0,4 кВ №1 от ТП 18/РБ 21 |  |  | 88 |  | 1053 | R16 | 1976 | 31947 | 5728120R
5700R016 | VN004-00041700 | Ф№1 от КТПН№19/РБ-21-250 д.Троицкое | 1976-07-12 | 2019-12-07 | 2014-12-08 | 12003728 | 0 | 2007-09-12 | 2019-10-07 | ДСТВ | ВЛ-0,4 кВ №1 от ТП 19/РБ 21 |  |  | 77 |  | 1053 | R16 | 1976 | 31947 | 5728120R
5700R016 | VN004-00041707 | Ф№2 от КТПН№19/РБ-21-250 д.Троицкое | 1976-05-12 | 2019-12-07 | 2014-12-08 | 12003489 | 0 | 2007-09-12 | 2019-10-07 | ДСТВ | ВЛ-0,4 кВ №2 от ТП 19/РБ 21 |  |  | 85 |  | 1053 | R16 | 1976 | 31227 | 5728120R
5700R016 | VN004-00041711 | Ф№3 от КТПН№19/РБ-21-250 д.Троицкое | 1977-05-16 | 2019-12-07 | 2014-12-08 | 12003729 | 0 | 2007-09-12 | 2020-04-15 | ДСТВ | ВЛ-0,4 кВ №3 от ТП 9\РБ-21 |  |  | 58 |  | 1053 | R16 | 1977 | 31948 | 5728120R
5700R016 | VN004-00041722 | Ф№1 от КТП№20/РБ-21-100 д.Троицкое | 1976-07-12 | 2019-12-07 | 2014-12-08 | 12003729 | 0 | 2007-09-12 | 2019-10-07 | ДСТВ | ВЛ-0,4 кВ №1 от ТП 20/РБ 21 |  |  | 86 |  | 1053 | R16 | 1976 | 31948 | 5728120R
5700R016 | VN004-00041740 | Ф№1 от КТП№21/РБ-21-63 д.Синковец | 1976-07-12 | 2019-12-07 | 2014-12-08 | 12003729 | 0 | 2007-09-12 | 2019-10-07 | ДСТВ | ВЛ-0,4 кВ №1 от ТП 21/РБ 21 |  |  | 91 |  | 1053 | R16 | 1976 | 31948 | 5728120R
5700R016 | VN004-00041750 | Ф№1 от КТП№22/РБ-21-100 д.Синковец | 1976-07-12 | 2019-12-07 | 2014-12-08 | 12003626 | 0 | 2007-09-12 | 2019-10-07 | ДСТВ | ВЛ-0,4 кВ №1 от ТП 22/РБ 21 |  |  | 90 |  | 1053 | R16 | 1976 | 31827 | 5728120R
5700R016 | VN004-00041773 | Ф№2 от КТП№22/РБ-21-100 д.Синковец | 1989-06-05 | 2019-12-07 | 2014-12-08 | 12003477 | 0 | 2007-09-12 | 2019-10-07 | ДСТВ | ВЛ-0,4 кВ №2 от ТП 22/РБ 21 |  |  | 92 |  | 1053 | R16 | 1989 | 31212 | 5728120R
5700R016 | VN004-00041782 | Ф№1 от КТП№23/РБ-21-63 д.Троицкое | 1976-07-12 | 2019-12-07 | 2014-12-08 | 12003411 | 0 | 2007-09-12 | 2019-10-07 | ДСТВ | ВЛ-0,4 кВ №1 от ТП 23/РБ 21 |  |  | 88 |  | 1053 | R16 | 1976 | 31091 | 5728120R
5700R016 | VN004-00041805 | Ф№2 от КТП№23/РБ-21-63 д.Троицкое | 1976-09-12 | 2019-12-07 | 2014-12-08 | 12003411 | 0 | 2007-09-12 | 2019-10-07 | ДСТВ | ВЛ-0,4 кВ №2 от ТП 23/РБ 21 |  |  | 89 |  | 1053 | R16 | 1976 | 31091 | 5728120R
5700R016 | VN004-00041813 | Ф№1 от КТП№24/РБ-21-63 д.Куликовка | 1976-07-12 | 2019-12-07 | 2014-12-08 | 12003487 | 0 | 2007-09-12 | 2019-10-07 | ДСТВ | ВЛ-0,4 кВ №1 от ТП 24/РБ 21 |  |  | 91 |  | 1053 | R16 | 1976 | 31225 | 5728120R
5700R016 | VN004-00041919 | Ф№1 от КТП№25/РБ-21-100 д.Лимовое | 1989-06-05 | 2019-12-07 | 2014-12-08 | 12003487 | 0 | 2007-09-12 | 2019-10-07 | ДСТВ | ВЛ-0,4 кВ №1 от ТП 25/РБ 21 |  |  | 91 |  | 1053 | R16 | 1989 | 31225 | 5728120R
5700R016 | VN004-00041937 | Ф№1 от КТП№1а/РБ-20-25 н.п.Русский Брод | 1975-07-28 |  |  | 12003511 | 0 | 2007-09-12 | 2019-06-26 | ДСТВ | ВЛ-0,4 кВ №1 от ТП 1А/РБ 20 |  |  | 91 |  | 1053 | R16 | 1975 | 31263 | 5728120R
5700R016 | VN004-00041946 | Ф№1 от КТП№1/РБ-20-63 н.п.Русский Брод | 1975-07-28 |  |  | 12003446 | 0 | 2007-09-12 | 2019-10-07 | ДСТВ | ВЛ-0,4 кВ №1 от ТП 1/РБ 20 |  |  | 85 |  | 1053 | R16 | 1975 | 31140 | 5728120R
5700R016 | VN004-00041951 | Ф№1 от КТП№2/РБ-20-160 н.п.Русский Брод | 1975-07-28 |  |  | 12003446 | 0 | 2007-09-12 | 2019-10-07 | ДСТВ | ВЛ-0,4 кВ №1 от ТП 2/РБ 20 |  |  | 85 |  | 1053 | R16 | 1975 | 31140 | 5728120R
5700R016 | VN004-00041955 | Ф№1 от КТП№3/РБ-20-160 н.п.Русский Брод | 1975-07-28 |  |  | 12003446 | 0 | 2007-09-12 | 2019-10-07 | ДСТВ | ВЛ-0,4 кВ №1 от ТП 3/РБ 20 |  |  | 89 |  | 1053 | R16 | 1975 | 31140 | 5728120R
5700R016 | VN004-00041978 | Ф№2 от КТП№9/РБ-11-40 н.п. Рассвет | 1989-06-05 |  |  | 12003446 | 0 | 2007-09-12 | 2019-10-07 | ДСТВ | ВЛ-0,4 кВ №2 от ТП 9/РБ 11 |  |  | 85 |  | 1053 | R16 | 1989 | 31140 | 5728120R
5700R016 | VN004-00041985 | Ф№1 от КТП№4/РБ-20-10 н.п.Прусынок | 1975-07-28 |  |  | 12003511 | 0 | 2007-09-12 | 2019-10-07 | ДСТВ | ВЛ-0,4 кВ №1 от ТП 4/РБ 20 |  |  | 85 |  | 1053 | R16 | 1975 | 31263 | 5728120R
5700R016 | VN004-00042013 | Ф№2 от КТПН№3а/РБ-21-400 д.Максим | 1976-07-12 |  |  | 12003483 | 0 | 2007-09-12 | 2019-10-07 | ДСТВ | ВЛ-0,4 кВ №2 от ТП 3а/РБ 21 |  |  | 89 |  | 1053 | R16 | 1976 | 31218 | 5728120R
5700R016 | VN004-00042035 | Ф№2 от КТП№10/В1-1-60 н.п.Шатилово | 1976-07-12 |  |  | 12003483 | 0 | 2007-09-12 | 2019-10-07 | ДСТВ | ВЛ-0,4 кВ №2 от ТП10/В 1 |  |  | 88 |  | 1053 | R16 | 1976 | 31218 | 5728120R
5700R016 | VN004-00042260 | Ф№1 от КТП№1/В1-10-25 н.п.Верховье | 1976-07-12 |  |  | 12003478 | 0 | 2007-09-12 | 2019-10-07 | ДСТВ | ВЛ-0,4 кВ №1 от ТП 1П/В 10 |  |  | 86 |  | 1053 | R16 | 1976 | 31213 | 5728120R
5700R016 | VN004-00042381 | Ф№3 от КТПН№15/В1-1-630 д.Б.Синковец | 1976-07-12 |  |  | 12003484 | 0 | 2007-09-12 | 2019-10-07 | ДСТВ | ВЛ-0,4 кВ №3 от ТП 15/В 1 |  |  | 92 |  | 1053 | R16 | 1976 | 31219 | 5728120R
5700R016 | VN004-00042388 | Ф№2 от КТП№15/В1-1-630 д.Синковец | 1976-05-12 |  |  | 12003484 | 0 | 2007-09-12 | 2019-10-07 | ДСТВ | ВЛ-0,4 кВ №2 от ТП 15/В 1 |  |  | 90 |  | 1053 | R16 | 1976 | 31219 | 5728120R
5700R016 | VN004-00042529 | Ф№1 от КТП№6/В1-10-250 д.Долгое | 1976-07-12 |  |  | 12003450 | 0 | 2007-09-13 | 2019-10-07 | ДСТВ | ВЛ-0,4 кВ №1 от ТП 6/В 10 |  |  | 91 |  | 1053 | R16 | 1976 | 31150 | 5728120R
5700R016 | VN004-00042553 | Ф№2 от КТП№6/В1-10-250 д.Долгое | 1974-07-28 |  |  | 12003450 | 0 | 2007-09-13 | 2019-10-07 | ДСТВ | ВЛ-0,4 кВ №2 от ТП 6/В 10 |  |  | 90 |  | 1053 | R16 | 1974 | 31150 | 5728120R
5700R016 | VN004-00042613 | Ф№1 от КТП№8/В1-10-250 д.Долгое | 1976-07-12 |  |  | 12003442 | 0 | 2007-09-13 | 2020-03-26 | ДСТВ | ВЛ-0,4 кВ №1 от ТП 8/В 10 |  |  | 87 |  | 1053 | R16 | 1976 | 31129 | 5728120R
5700R016 | VN004-00044315 | Ф№1 от КТП№8/В1-18-250 п.Суровцев | 1976-07-12 |  |  | 12003874 | 0 | 2007-09-14 | 2019-10-07 | ДСТВ | ВЛ-0,4 кВ №1 от ТП 8/В 18 |  |  | 88 |  | 1053 | R16 | 1976 | 310770 | 5728120R
5700R016 | VN004-00044322 | Ф№2 от КТП№8/В1-18-250 п.Суровцев | 1976-05-12 |  |  | 12003874 | 0 | 2007-09-14 | 2019-10-07 | ДСТВ | ВЛ-0,4 кВ №2 от ТП 8/В 18 |  |  | 89 |  | 1053 | R16 | 1976 | 310770 | 5728120R
5700R016 | VN004-00044442 | Ф№1 от КТП№1а/РБ-17-20 д.Винница | 1976-07-12 | 2019-09-03 | 2014-09-04 | 12003872 | 0 | 2007-09-15 | 2019-10-07 | ДСТВ | ВЛ-0,4 кВ №1 от ТП 1А/РБ 17 |  |  | 85 |  | 1053 | R16 | 1976 | 310750 | 5728120R
5700R016 | VN004-00044444 | Ф№1 от КТП№4/РБ-17-60 д.Коньшино | 1977-07-12 | 2019-09-03 | 2014-09-04 | 12003872 | 0 | 2007-09-15 | 2019-09-18 | ДСТВ | ВЛ-0,4 кВ №1 от ТП 4/РБ 17 |  |  | 96 |  | 1053 | R16 | 1976 | 310750 | 5728120R
5700R016 | VN004-00044448 | Ф№2 от КТП№4/РБ-17-60 д.Коньшино | 1977-05-12 | 2019-09-03 | 2014-09-04 | 12003872 | 0 | 2007-09-15 | 2019-09-18 | ДСТВ | ВЛ-0,4 кВ №2 от ТП 4/РБ 17 |  |  | 96 |  | 1053 | R16 | 1976 | 310750 | 5728120R
5700R016 | VN004-00044452 | Ф№1 от КТПН№5/РБ-17-250 д.Коньшино | 1976-07-12 | 2019-12-07 | 2014-12-08 | 12003462 | 0 | 2007-09-15 | 2019-10-07 | ДСТВ | ВЛ-0,4 кВ №1 от ТП 5/РБ 17 |  |  | 86 |  | 1053 | R16 | 1976 | 31174 | 5728120R
5700R016 | VN004-00044454 | Ф№1 от КТП№6/РБ-17-60 д.Львовка | 1989-06-05 | 2019-12-07 | 2014-12-08 | 12003462 | 0 | 2007-09-15 | 2019-10-07 | ДСТВ | ВЛ-0,4 кВ №1 от ТП 6/РБ 17 |  |  | 84 |  | 1053 | R16 | 1989 | 31174 | 5728120R
5700R016 | VN004-00044461 | Ф№2 от КТП№6/РБ-17-60 д.Львовка | 1976-05-12 | 2019-12-07 | 2014-12-08 | 12003462 | 0 | 2007-09-15 | 2019-10-07 | ДСТВ | ВЛ-0,4 кВ №2 от ТП 6/РБ 17 |  |  | 85 |  | 1053 | R16 | 1976 | 31174 | 5728120R
5700R016 | VN004-00044464 | Ф№1 от КТП№8/РБ-17-100 д.Коньшино | 1972-06-05 | 2019-12-07 | 2014-12-08 | 12003459 | 0 | 2007-09-15 | 2019-06-27 | ДСТВ | ВЛ-0,4 кВ №1 от ТП 8/РБ 17 |  |  | 86 |  | 1053 | R16 | 1972 | 31171 | 5728120R
5700R016 | VN004-00044471 | Ф№1 от КТП№9/РБ-17-63 д.Сапрыкино | 1976-07-12 | 2019-12-07 | 2014-12-08 | 12003722 | 0 | 2007-09-15 | 2019-10-07 | ДСТВ | ВЛ-0,4 кВ №1 от ТП 9/РБ 17 |  |  | 84 |  | 1053 | R16 | 1976 | 31941 | 5728120R
5700R016 | VN004-00044475 | Ф№2 от КТП№9/РБ-17-63 д.Сапрыкино | 1976-05-12 | 2019-12-07 | 2014-12-08 | 12003722 | 0 | 2007-09-15 | 2019-10-07 | ДСТВ | ВЛ-0,4 кВ №2 от ТП 9/РБ-17 |  |  | 86 |  | 1053 | R16 | 1976 | 31941 | 5728120R
5700R016 | VN004-00044482 | Ф№1 от КТП№10/РБ-17-63 д.Бобровка | 1976-07-12 | 2019-12-07 | 2014-12-08 | 12003458 | 0 | 2007-09-15 | 2019-10-07 | ДСТВ | ВЛ-0,4 кВ №1 от ТП 10/РБ 17 |  |  | 88 |  | 1053 | R16 | 1976 | 31170 | 5728120R
5700R016 | VN004-00044483 | Ф№2 от КТП№10/РБ-17-63 д.Бобровка | 1976-04-12 | 2019-12-07 | 2014-12-08 | 12003458 | 0 | 2007-09-15 | 2019-10-07 | ДСТВ | ВЛ-0,4 кВ №2 от ТП 10/РБ 17 |  |  | 76 |  | 1053 | R16 | 1976 | 31170 | 5728120R
5700R016 | VN004-00044488 | Ф№1 от КТП№11/РБ-17-160 н.п.Н.Деревня | 1976-09-12 | 2019-12-07 | 2014-12-08 | 12003457 | 0 | 2007-09-15 | 2019-10-07 | ДСТВ | ВЛ-0,4 кВ №1 от ТП 11/РБ 17 |  |  | 85 |  | 1053 | R16 | 1976 | 31169 | 5728120R
5700R016 | VN004-00044491 | Ф№2 от КТП№11/РБ-17-160 д.Новая Деревня | 1976-05-12 | 2019-12-07 | 2014-12-08 | 12003457 | 0 | 2007-09-15 | 2020-04-16 | ДСТВ | ВЛ-0,4 кВ №2 от ТП 11/РБ 17 |  |  | 86 |  | 1053 | R16 | 1976 | 31169 | 5728120R
5700R016 | VN004-00044495 | Ф№1 от КТП№17/РБ-17-250д.Желовая Дубрава | 1989-06-05 | 2019-12-07 | 2014-12-08 | 12003465 | 0 | 2007-09-15 | 2019-10-07 | ДСТВ | ВЛ-0,4 кВ №1 от ТП 17/РБ 17 |  |  | 87 |  | 1053 | R16 | 1989 | 31179 | 5728120R
5700R016 | VN004-00044511 | Ф№1 от КТП№18/РБ-17-160 д.Кривец | 1976-09-12 | 2019-12-07 | 2014-12-08 | 12003465 | 0 | 2007-09-15 | 2019-10-07 | ДСТВ | ВЛ-0,4 кВ №1 от ТП 18/РБ 17 |  |  | 92 |  | 1053 | R16 | 1976 | 31179 | 5728120R
5700R016 | VN004-00044513 | Ф№1 от КТП№19/РБ-17-100 д.Свидеровка | 1976-09-12 | 2019-12-07 | 2014-12-08 | 12003456 | 0 | 2007-09-15 | 2019-10-07 | ДСТВ | ВЛ-0,4 кВ №1 от ТП 19/РБ 17 |  |  | 92 |  | 1053 | R16 | 1976 | 31167 | 5728120R
5700R016 | VN004-00044517 | Ф№2 от КТП№19/РБ-17-100 д.Свидеровка | 1976-05-12 | 2019-12-07 | 2014-12-08 | 12003456 | 0 | 2007-09-15 | 2019-10-07 | ДСТВ | ВЛ-0,4 кВ №2 от ТП 19/РБ 17 |  |  | 92 |  | 1053 | R16 | 1976 | 31167 | 5728120R
5700R016 | VN004-00044524 | Ф№1 от КТП№20/РБ-17-100 д.Кривец | 1976-09-12 | 2019-12-07 | 2014-12-08 | 12003456 | 0 | 2007-09-15 | 2019-10-07 | ДСТВ | ВЛ-0,4 кВ №1 от ТП 20/РБ 17 |  |  | 92 |  | 1053 | R16 | 1976 | 31167 | 5728120R
5700R016 | VN004-00044528 | Ф№2 от КТП№20/РБ-17-100 д.Кривец | 1976-05-12 | 2019-12-07 | 2014-12-08 | 12003456 | 0 | 2007-09-15 | 2019-10-07 | ДСТВ | ВЛ-0,4 кВ №2 от ТП 2/РБ 17 |  |  | 91 |  | 1053 | R16 | 1976 | 31167 | 5728120R
5700R016 | VN004-00044534 | Ф№3 от КТП№20/РБ-17-100 д.Кривец | 1977-05-16 | 2019-12-07 | 2014-12-08 | 12003456 | 0 | 2007-09-15 | 2019-10-07 | ДСТВ | ВЛ-0,4 кВ №3 от ТП 20/РБ-17 |  |  | 92 |  | 1053 | R16 | 1977 | 31167 | 5728120R
5700R016 | VN004-00046105 | Ф№1 от КТПН№15/В1-1-630 Б.Синковец мехто | 1975-07-28 |  |  | 12003667 | 0 | 2007-09-17 | 2019-10-07 | ДСТВ | ВЛ-0,4 кВ №1 от ТП 15/В 1 |  |  | 85 |  | 1053 | R16 | 1975 | 31883 | 5728120R
5700R016 | VN004-00046154 | Ф№1 от КТП№1а/В1-10-100 ул.8е марта | 1976-07-12 |  |  | 12006279 | 0 | 2007-09-17 | 2019-10-07 | ДСТВ | ВЛ-0,4 кВ №1 от ТП 1а/В-10 |  |  | 86 |  | 1053 | R16 | 1976 | 12006279-00 | 5728120R
5700R016 | VN004-00046489 | Ф№1 от КТП№8/В1-6-60 н.п.Верховье | 1976-07-12 |  |  | 12003961 | 0 | 2007-09-17 | 2019-10-07 | ДСТВ | ВЛ-0,4 кВ №1 от ТП 8П/В 6 |  |  | -1 |  | 1053 | R16 | 1976 | 311121 | 5728120R
5700R016 | VN004-00046503 | Ф№1 от КТП№9/В1-6-250 н.п.Верховье | 1976-07-12 |  |  | 12003961 | 0 | 2007-09-17 | 2019-10-07 | ДСТВ | ВЛ-0,4 кВ №1 от ТП 9П/В 6 |  |  | -1 |  | 1053 | R16 | 1976 | 311121 | 5728120R
5700R016 | VN004-00046560 | Ф№1 от КТП№3/В1-11-63 н.п.Васильевка | 1976-07-12 |  |  | 12003528 | 0 | 2007-09-17 | 2019-10-07 | ДСТВ | ВЛ-0,4 кВ №1 от ТП 3П/В 11 |  |  | 85 |  | 1053 | R16 | 1976 | 31403 | 5728120R
5700R016 | VN004-00097069 | Ф№1 от КТП№15/РБ-20-10 н.п.Прусынок | 1975-07-28 |  |  | 12003479 | 0 | 2007-10-31 | 2019-10-07 | ДСТВ | ВЛ-0,4 кВ №1 от ТП 15/РБ 20 |  |  | -1 |  | 1053 | R16 | 1975 | 31214 | 5728120R
5700R016 | VN004-00097071 | Ф№1 от КТП№1ап/П-11-10 н.п.Верховье | 1975-07-28 |  |  | 12003474 | 0 | 2007-10-31 | 2019-10-07 | ДСТВ | ВЛ-0,4 кВ №1 от ТП 1А/П 11 |  |  | 85 |  | 1053 | R16 | 1975 | 31209 | 5728120R
5700R016 | VN004-00097072 | Ф№1 от КТПН№11/С-15-100 н.п.Корсунь | 1975-07-12 |  |  | 12004061 | 0 | 2007-10-31 | 2019-10-07 | ДСТВ | ВЛ-0,4 кВ №1 от ТП 11/С 15 |  |  | 86 |  | 1053 | R16 | 1975 | 320071 | 5728120R
5700R016 | VN004-00097082 | Ф№2 от КТП№8/В1-11-160 н.п.Васильевка | 1976-07-12 |  |  | 12003986 | 0 | 2007-10-31 | 2019-10-07 | ДСТВ | ВЛ-0,4 кВ №2 от ТП 8/В-11 |  |  | 87 |  | 1053 | R16 | 1976 | 311260 | 5728120R
5700R016 | VN004-00097087 | Ф№1 от КТП№8а/В1-13-63 д.Массали ферма | 1975-07-12 |  |  | 12002840 | 0 | 2007-10-31 | 2019-06-21 | ДСТВ | ВЛ-0,4 кВ №1 от ТП 8А/В 13 |  |  | -1 |  | 1053 | R16 | 1975 | 3336 | 5728120R
5700R016 | VN004-00134960 | Ф№3 от КТП№3/П-5-100 н.п.Выши | 1976-04-12 |  |  | 12003467 | 0 | 2017-06-23 | 2020-06-29 | ДСТВ | ВЛ-0,4 кВ №3 от ТП 3/П 5 |  |  | 85 |  | 1053 | R16 |  | 31181 | 5728120R
5700R016 | VN004-00135013 | Ф№2 от КТП№13/В1-11-40 н.п.Ильинка | 1976-07-12 |  |  | 12003522 | 0 | 2017-06-30 | 2019-06-27 | ДСТВ | ВЛ-0,4 кВ №2 от ТП 13/В 11 |  |  | 94 |  | 1053 | R16 |  | 31275 | 5728120R
5700R016 | VN004-00136429 | Ф№1 от КТП№7/РБ-20-160 н.п.Каменка | 1984-09-04 |  |  | 12008595 | 0 | 2017-09-06 | 2019-10-08 | ДСТВ | ВЛ-0,4 кВ №1 от ТП 7/РБ 20 |  |  | 89 |  | 1053 | R16 |  | 12008595-00 | 5728120R
5700R016 | VN004-00136432 | Ф№2 от КТПН№16/В1-11-100 н.п.Скорятино | 1984-09-06 |  |  | 12003397 | 0 | 2017-09-06 | 2019-10-08 | ДСТВ | ВЛ-0,4 кВ №2 от ТП 16/В 11 |  |  | 89 |  | 1053 | R16 |  | 31076 | 5728120R
5700R016 | VN004-00138653 | Ф№2 от КТП№25/РБ-21-60 д.Лимовое | 1989-06-05 |  |  | 12003487 | 0 | 2018-01-17 | 2019-06-28 | ДСТВ | ВЛ 0,4кВ №2 от ТП 25/РБ 21 |  |  | 91 |  | 1053 | R16 |  | 31225 | 5728120R
5700R016 | VN004-00138928 | Ф№2 от КТП№21/РБ-21-63 д.Синковец | 1976-07-12 |  |  | 12003729 | 0 | 2018-01-30 | 2019-06-28 | ДСТВ | ВЛ-0,4кВ №2 от ТП 21/РБ 21 |  |  | 94 |  | 1053 | R16 |  | 31948 | 5728120R
5700R016 | VN004-00138960 | Ф№1 от КТП№2/В1-13-180 н.п.М.Синковец | 1976-07-12 |  |  | 12003448 | 0 | 2018-01-31 | 2019-09-19 | ДСТВ | ВЛ-0,4 кВ №1 от ТП 2/В 13 |  |  | 93 |  | 1053 | R16 |  | 31145 | 5728120R
5700R016 | VN004-00139083 | Ф№1 от СТП№6/С-15-100 н.п.Корсунь | 1972-06-05 |  |  | 12003445 | 0 | 2018-02-06 | 2019-10-08 | ДСТВ | ВЛ-0,4 кВ №1 от ТП 6/C 15 |  |  | 93 |  | 1053 | R16 |  | 31132 | 5728120R
5700R016 | VN004-00139127 | Ф№4 от КТП№6/РБ-11-250 п.Русский Брод | 1972-06-05 |  |  | 12003425 | 0 | 2018-02-09 | 2020-06-29 | ДСТВ | ВЛ-0,4 кВ №4 от ТП 6/РБ 11 |  |  | 95 |  | 1053 | R16 |  | 31106 | 5728120R
5700R016 | VN004-00139588 | Ф№3 от КТП№12/В1-1-63 д.Крутое | 1976-04-12 |  |  | 12003476 | 0 | 2018-03-12 | 2020-06-29 | ДСТВ | ВЛ-0,4 кВ №3 от ТП12/В1 1 |  |  | 93 |  | 1053 | R16 |  | 31211 | 5728120R
5700R016 | VN004-00149461 | ВЛ 0,4кВ №4 ТП 5/В-18 ДК | 1976-04-12 |  |  | 12003874 | 0 | 2020-01-23 | 2020-01-27 | ДСТВ | ВЛ 0,4кВ №4 ТП 5/В-18 |  |  | 89 |  | 1053 | R16 |  | 310770 | 5728120R
5700R016 | ZDRPB-0000095-02 | Гараж базы ВерхРЭС (лит.Е) | 1967-05-10 |  |  | 10000105 | 0 | 2012-07-18 | 2019-05-24 | ДСТВ |  | ZDRPB-0000095 | База Верховского РЭС | 0 |  | 1094 | R16 |  | 10025 | 5728120R
5700R016 | ZDRPB-0000095-03 | Административное здание ВрхРЭС (лит.А) | 1967-05-10 |  |  | 10000106 | 0 | 2012-07-18 | 2019-05-21 | ДСТВ |  | ZDRPB-0000095 | База Верховского РЭС | 0 |  | 1094 | R16 |  | 10026 | 5728120R
5700R016 | ZDRPB-0000095-05 | Склад базы ВерхРЭС | 1967-05-10 |  |  | 10000094 | 0 | 2012-07-18 | 2018-12-20 | ДСТВ |  | ZDRPB-0000095 | База Верховского РЭС | 0 |  | 1094 | R16 |  | 1068 | 5728120R
5700R016 | ZDRPB-0000095-06 | Диспетчерский пункт (литера Д) | 1967-05-10 |  |  | 10000106 | 0 | 2017-12-21 | 2019-05-21 | ДСТВ |  | ZDRPB-0000095 | База Верховского РЭС | 0 |  | 1094 | R16 |  | 10003 | 5728120R
5700R017 | TP010-0038558 | КТПН-10кВ №5/С-1а-630 н.п.Старогольское | 1990-06-12 | 2021-03-18 | 2016-03-18 | 13004668 | 0 | 2007-08-31 | 2019-10-08 | ДСТВ | КТПН-10кВ №5/С-1а-630 н.п.Старогольское |  |  | 96 |  | 1043 | R17 | 1990 | 11085 | 5728620R
5700R017 | TP010-0038629 | КТП-10кВ №4/С-1а-100 н.п.Серебр Колодец | 1990-06-12 | 2021-03-16 | 2016-03-16 | 13005107 | 0 | 2007-08-31 | 2019-10-08 | ДСТВ | КТП-10кВ №4/С-1а-100 н.п.Серебр Колодец |  |  | 84 |  | 1043 | R17 | 1990 | 41277 | 5728620R
5700R017 | TP010-0038654 | КТПН-10кВ №7/С-1а-160 н.п.Старогольское | 1990-06-12 | 2021-03-18 | 2016-03-18 | 13004747 | 0 | 2007-08-31 | 2019-10-08 | ДСТВ | КТПН-10кВ №7/С-1а-160н.п.Старогольское |  |  | 82 |  | 1043 | R17 | 1990 | 23365 | 5728620R
5700R017 | TP010-0038694 | КТПН-10кВ №4/М-7-400 н.п.Михайловка | 1982-08-12 | 2021-04-10 | 2016-04-10 | 13005607 | 0 | 2007-08-31 | 2020-01-20 | ДСТВ | КТПН-10кВ №4/М-7-400 н.п.Михайловка |  |  | 79 |  | 1043 | R17 | 1982 | 41835 | 5728620R
5700R017 | TP010-0038695 | КТП-10кВ №3/С-3-100 Судбище | 1987-06-12 | 2021-02-02 | 2016-02-02 | 13004688 | 0 | 2007-08-31 | 2020-01-20 | ДСТВ | КТП-10кВ №3/С-3-100 н.п.Ртищево |  |  | 32 |  | 1043 | R17 | 1987 | 11204 | 5728620R
5700R017 | TP010-0038696 | КТП-10кВ №4/С-3-100 н.п.Евлань | 1986-06-12 | 2021-06-10 | 2016-06-10 | 13004700 | 0 | 2007-08-31 | 2020-01-20 | ДСТВ | КТП-10кВ №4/С-3-100 н.п.Евлань |  |  | 26 |  | 1043 | R17 | 1986 | 11234 | 5728620R
5700R017 | TP010-0038697 | КТП-10кВ №5/С-3-100 н.п.Сергеевка | 1973-06-12 | 2021-06-03 | 2016-06-03 | 13004701 | 0 | 2007-08-31 | 2020-05-13 | ДСТВ | КТП-10кВ №5/С-3-100 н.п.Сергеевка |  |  | 26 |  | 1043 | R17 | 1973 | 11235 | 5728620R
5700R017 | TP010-0038698 | КТП-10кВ №9/С-3-100 н.п.Гоголь | 1987-06-12 | 2021-10-04 | 2016-10-04 | 13004702 | 0 | 2007-08-31 | 2020-01-20 | ДСТВ | КТП-10кВ №9/С-3-100н.п.Гоголь |  |  | 83 |  | 1043 | R17 | 1987 | 11236 | 5728620R
5700R017 | TP010-0038699 | КТП-10кВ №10/С-3-100 н.п.Пасынки | 1973-06-12 | 2021-11-04 | 2016-11-04 | 13004704 | 0 | 2007-08-31 | 2020-01-20 | ДСТВ | КТП-10кВ №10/С-3-100 н.п.Пасынки |  |  | 85 |  | 1043 | R17 | 1973 | 11238 | 5728620R
5700R017 | TP010-0038700 | КТПН-10кВ №7/С-3-250 н.п.Пасынки | 1987-06-12 | 2021-07-18 | 2016-07-18 | 13004705 | 0 | 2007-08-31 | 2020-01-20 | ДСТВ | КТПН-10кВ №7/С-3-250 н.п.Пасынки |  |  | 85 |  | 1043 | R17 | 1987 | 11239 | 5728620R
5700R017 | TP010-0038733 | КТП-10кВ №6/С-3-160 н.п.Пасынки | 1987-06-12 | 2021-07-04 | 2016-07-04 | 13005180 | 0 | 2007-09-03 | 2020-01-20 | ДСТВ | КТП-10кВ №6/С-3-160н.п.Пасынки |  |  | 85 |  | 1043 | R17 | 1987 | 41354 | 5728620R
5700R017 | TP010-0038750 | КТП-10кВ №8/С-3-100 н.п.Пасынки | 1987-06-12 | 2021-10-04 | 2016-10-04 | 13004703 | 0 | 2007-09-03 | 2020-01-20 | ДСТВ | КТП-10кВ №8/С-3-100 н.п.Пасынки |  |  | 27 |  | 1043 | R17 | 1987 | 11237 | 5728620R
5700R017 | TP010-0038950 | КТПН-10кВ №4/С-1-400 н.п.Кр.Октябрь | 1987-06-12 | 2021-02-14 | 2016-02-14 | 13004712 | 0 | 2007-09-03 | 2020-01-20 | ДСТВ | КТПН-10кВ №4/С-1-400 н.п.Кр.Октябрь |  |  | 82 |  | 1043 | R17 | 1987 | 11468 | 5728620R
5700R017 | TP010-0038991 | КТП-10кВ №14/С-1-30 н.п.Быковка | 1968-06-12 | 2021-02-05 | 2016-02-05 | 13005490 | 0 | 2007-09-03 | 2020-01-20 | ДСТВ | КТП-10кВ №14/С-1-30 н.п.Быковка |  |  | 84 |  | 1043 | R17 | 1987 | 41700 | 5728620R
5700R017 | TP010-0039010 | КТПН-10кВ №9/С-1-630 н.п.Кр.Октябрь | 1987-06-12 | 2021-02-04 | 2016-02-04 | 13005286 | 0 | 2007-09-03 | 2020-01-20 | ДСТВ | КТПН-10кВ №9/С-1-630 н.п.Кр.Октябрь |  |  | 82 |  | 1043 | R17 | 1987 | 41467 | 5728620R
5700R017 | TP010-0039032 | КТП-10кВ №6/С-1-160 н.п.Глебово | 1968-06-12 | 2021-02-16 | 2016-02-16 | 13006640 | 0 | 2007-09-03 | 2020-01-20 | ДСТВ | КТП-10кВ №6/С-1-160 н.п.Глебово |  |  | 89 |  | 1043 | R17 | 1987 | 414724 | 5728620R
5700R017 | TP010-0039077 | КТП-10кВ №7/С-1-100 н.п.Глебово | 1987-06-12 | 2021-02-16 | 2016-02-16 | 13005618 | 0 | 2007-09-03 | 2020-01-20 | ДСТВ | КТП-10кВ №7/С-1-100 н.п.Глебово |  |  | 86 |  | 1043 | R17 | 1987 | 41846 | 5728620R
5700R017 | TP010-0039093 | КТП-10кВ №7/С-2-250 н.п.Марс | 1987-06-12 | 2021-05-06 | 2016-05-06 | 13005437 | 0 | 2007-09-03 | 2019-10-09 | ДСТВ | КТП-10кВ №7/С-2-250 н.п.Марс |  |  | 82 |  | 1043 | R17 | 1987 | 41644 | 5728620R
5700R017 | TP010-0039112 | КТП-10кВ №6/С-2-63 н.п.Кологривово | 1986-08-12 | 2021-04-06 | 2016-04-06 | 13005432 | 0 | 2007-09-03 | 2019-10-09 | ДСТВ | КТП-10кВ №6/С-2-63 н.п.Кологривово |  |  | 82 |  | 1043 | R17 | 1987 | 41636 | 5728620R
5700R017 | TP010-0039140 | КТПН-10кВ №5/С-2-400 н.п.Кологривово | 1987-06-12 | 2021-04-05 | 2016-04-05 | 13005428 | 0 | 2007-09-03 | 2019-10-09 | ДСТВ | КТПН-10кВ №5/С-2-400 н.п.Кологривово |  |  | 77 |  | 1043 | R17 | 1987 | 41630 | 5728620R
5700R017 | TP010-0039181 | КТП-10кВ №3/С-2-100 н.п.Кологривово | 1987-06-12 | 2021-04-04 | 2016-04-04 | 13005049 | 0 | 2007-09-03 | 2019-10-09 | ДСТВ | КТП-10кВ №3/С-2-100 н.п.Кологривово |  |  | 83 |  | 1043 | R17 | 1987 | 41213 | 5728620R
5700R017 | TP010-0043810 | КТП-10кВ №6/М-7-63 н.п.Никитино | 1982-08-12 | 2021-04-06 | 2016-04-06 | 13006008 | 0 | 2007-09-05 | 2020-01-20 | ДСТВ | КТП-10кВ №6/М-7-63 н.п.Никитино |  |  | 26 |  | 1043 | R17 | 1982 | 411090 | 5728620R
5700R017 | TP010-0043869 | КТП-10кВ №1/С-1-100 н.п.Залесное | 1987-06-12 | 2021-02-11 | 2016-02-11 | 13005104 | 0 | 2007-09-06 | 2020-01-20 | ДСТВ | КТП-10кВ №1/С-1-100 н.п.Залесное |  |  | 25 |  | 1043 | R17 | 1987 | 41274 | 5728620R
5700R017 | TP010-0043885 | КТП-10кВ №2/С-1-60 н.п.Залесное | 1987-06-12 | 2021-02-12 | 2016-02-12 | 13005992 | 0 | 2007-09-06 | 2020-01-20 | ДСТВ | КТП-10кВ №2/С-1-60 н.п.Залесное |  |  | 81 |  | 1043 | R17 | 1987 | 411071 | 5728620R
5700R017 | TP010-0044075 | КТП-10кВ №3/С-1-63 н.п.Залесное | 1987-06-12 | 2021-02-13 | 2016-02-13 | 13005990 | 0 | 2007-09-06 | 2020-01-20 | ДСТВ | КТП-10кВ №3/С-1-63 н.п.Залесное |  |  | 25 |  | 1043 | R17 | 1987 | 411069 | 5728620R
5700R017 | TP010-0044535 | КТПН-10кВ №3/С-1а-160 н.п.Юрьевка | 1990-06-12 | 2021-02-09 | 2016-02-09 | 13004681 | 0 | 2007-09-06 | 2019-10-09 | ДСТВ | КТПН-10кВ №3/С-1а-160 н.п.Юрьевка |  |  | 83 |  | 1043 | R17 | 1990 | 11163 | 5728620R
5700R017 | TP010-0044570 | КТП-10кВ №2/С-1а-160 н.п.Старогольское | 1990-06-12 | 2021-02-08 | 2016-02-08 | 13004669 | 0 | 2007-09-06 | 2019-10-09 | ДСТВ | КТП-10кВ №2/С-1а-160 н.п.Старогольское |  |  | 83 |  | 1043 | R17 | 1990 | 11086 | 5728620R
5700R017 | TP010-0044748 | КТПН-10кВ №5/С-1-400 н.п.Кр.Октябрь | 1987-06-12 | 2021-02-15 | 2016-02-15 | 13005673 | 0 | 2007-09-06 | 2020-01-20 | ДСТВ | КТПН-10кВ №5/С-1-400 н.п.Кр.Октябрь |  |  | 37 |  | 1043 | R17 | 1987 | 41923 | 5728620R
5700R017 | TP010-0044791 | КТП-10кВ №2/С-3-63 н.п.Дарищи | 1971-06-12 | 2021-05-13 | 2016-05-13 | 13005434 | 0 | 2007-09-06 | 2020-01-20 | ДСТВ | КТП-10кВ №2/С-3-63 н.п.Дарищи |  |  | 81 |  | 1043 | R17 | 1987 | 41638 | 5728620R
5700R017 | TP010-0044793 | КТП-10кВ №1/С-3-50 н.п.Верхн.Дарищи | 1978-06-12 | 2021-05-11 | 2016-05-11 | 13005044 | 0 | 2007-09-06 | 2020-01-20 | ДСТВ | КТП-10кВ №1/С-3-50 н.п.Верхн.Дарищи |  |  | 90 |  | 1043 | R17 | 1987 | 41208 | 5728620R
5700R017 | TP010-0044801 | КТП-10кВ №1/С-2-63 н.п.Н.Дарищи | 1966-06-12 | 2021-04-04 | 2016-04-04 | 13006815 | 0 | 2007-09-06 | 2019-10-16 | ДСТВ | КТП-10кВ №1/С-2-60 н.п.Н. Дарищи |  |  | 87 |  | 1043 | R17 | 1987 | 416320 | 5728620R
5700R017 | TP010-0044805 | КТП-10кВ №4/С-2-100 н.п.Кологривово | 1987-06-12 | 2021-04-05 | 2016-04-05 | 13005431 | 0 | 2007-09-06 | 2019-10-16 | ДСТВ | КТП-10кВ №4/С-2-100 н.п.Кологривово |  |  | 87 |  | 1043 | R17 | 1987 | 41634 | 5728620R
5700R017 | TP010-0120424 | КТП-10кВ №8/Х-17-100 н.п.Новая Заря | 1984-04-12 |  |  | 13005335 | 0 | 2009-04-27 | 2019-10-17 | ДСТВ | КТП-10кВ №8/Х-17-100 н.п.Новая Заря |  |  | 94 |  | 1043 | R17 | 1980 | 41517 | 5728620R
5700R017 | TP010-0125586 | КТПН-10кВ №1/Х-7-400 МАТП | 1979-03-02 |  |  | 13010277 | 0 | 2008-05-06 | 2020-01-20 | ДСТВ | КТПН-10кВ №1/Х-7-400 МАТП |  |  | 77 |  | 1043 | R17 | 1964 | 13010277-00 | 5728620R
5700R017 | TP010-0148307 | КТПН-10кВ №2/М-1-400 н.п.Елагино | 1968-12-26 |  |  | 13001853 | 0 | 2018-12-26 | 2019-11-19 | ДСТВ |  |  |  | 84 |  | 1043 | R17 |  | 41910 | 5728620R
5700R017 | VN004-00006840 | ВЛ-0,4кВ КТПН9/С-1-630 Ф-3н.п.Кр.Октябрь | 1987-08-12 |  | 2016-02-04 | 12003865 | 1 | 2007-01-31 | 2020-04-13 | ДСТВ | ВЛ-0,4кВ КТПН9/С-1-630 Ф-3н.п.Кр.Октябрь |  |  | 95 |  | 1053 | R17 | 1989 | 310470 | 5728620R
5700R017 | VN004-00039406 | ВЛ-0,4кВКТП4/П-7-63Ф-2н.п.Новолутовиново | 1988-08-12 |  | 2013-01-31 | 12003919 | 0 | 2007-09-07 | 2020-04-13 | ДСТВ | ВЛ-0,4кВКТП4/П-7-63Ф-2н.п.Новолутовиново |  |  | 87 |  | 1053 | R17 | 1988 | 311031 | 5728620R
5700R017 | VN004-00040260 | ВЛ-0,4кВ КТП 8/С-3-100 Ф-1 н.п.Пасынки | 1987-06-12 |  | 2016-10-04 | 12003261 | 1 | 2007-09-10 | 2020-04-13 | ДСТВ | ВЛ-0,4кВ КТП 8/С-3-100 Ф-1н.п.Пасынки |  |  | 83 |  | 1053 | R17 | 1987 | 30866 | 5728620R
5700R017 | VN004-00040564 | ВЛ-0,4кВ КТП 8/С-3-100 Ф-2 н.п.Пасынки | 1987-06-12 |  | 2016-10-04 | 12003261 | 1 | 2007-09-10 | 2020-04-13 | ДСТВ | ВЛ-0,4кВ КТП 8/С-3-100 Ф-2 н.п.Пасынки |  |  | 86 |  | 1053 | R17 | 1987 | 30866 | 5728620R
5700R017 | VN004-00040569 | ВЛ-0,4кВ КТП 8/С-3-100 Ф-3 н.п.Пасынки | 1987-06-12 |  | 2016-10-04 | 12003261 | 1 | 2007-09-10 | 2020-04-13 | ДСТВ | ВЛ-0,4кВ КТП 8/С-3-100 Ф-3 н.п.Пасынки |  |  | 86 |  | 1053 | R17 | 1987 | 30866 | 5728620R
5700R017 | VN004-00040574 | ВЛ-0,4кВ КТП 9/С-3-100 Ф-1 н.п.Гоголь | 1987-06-12 |  | 2016-10-04 | 12003925 | 1 | 2007-09-10 | 2020-04-13 | ДСТВ | ВЛ-0,4кВ КТП 9/С-3-100 Ф-1н.п.Гоголь |  |  | 89 |  | 1053 | R17 | 1987 | 311038 | 5728620R
5700R017 | VN004-00040580 | ВЛ-0,4кВ КТП 9/С-3-100 Ф-2 н.п.Гоголь | 1987-06-12 |  | 2016-10-04 | 12003925 | 1 | 2007-09-10 | 2020-04-13 | ДСТВ | ВЛ-0,4кВ КТП 9/С-3-100 ф-2н.п.Гоголь |  |  | 86 |  | 1053 | R17 | 1987 | 311038 | 5728620R
5700R017 | VN004-00040581 | ВЛ-0,4кВ КТП 9/С-3-100 Ф-3 н.п.Гоголь | 1987-06-12 |  | 2016-10-04 | 12003925 | 1 | 2007-09-10 | 2020-04-13 | ДСТВ | ВЛ-0,4кВ КТП 9/С-3-100 Ф-3н.п.Гоголь |  |  | 89 |  | 1053 | R17 | 1987 | 311038 | 5728620R
5700R017 | VN004-00040583 | ВЛ-0,4кВ КТП 10/С-3-180 Ф-1 н.п.Пасынки | 1987-06-12 |  | 2016-11-04 | 12003925 | 1 | 2007-09-10 | 2020-04-14 | ДСТВ | ВЛ-0,4кВ КТП 10/С-3-180 Ф-1н.п.Пасынки |  |  | 81 |  | 1053 | R17 | 1987 | 311038 | 5728620R
5700R017 | VN004-00040587 | ВЛ-0,4кВ КТП 10/С-3-180 Ф-2 н.п.Пасынки | 1987-06-12 |  | 2016-11-04 | 12003925 | 1 | 2007-09-10 | 2020-04-13 | ДСТВ | ВЛ-0,4кВ КТП 10/С-3-180 Ф-2 н.п.Пасынки |  |  | 82 |  | 1053 | R17 | 1987 | 311038 | 5728620R
5700R017 | VN004-00040590 | ВЛ-0,4кВ КТП 7/С-3-250 Ф-1 н.п.Пасынки | 1987-06-12 |  | 2016-07-18 | 12003907 | 1 | 2007-09-10 | 2020-04-13 | ДСТВ | ВЛ-0,4кВ КТП 7/С-3-250 Ф-1н.п.Пасынки |  |  | 90 |  | 1053 | R17 | 1987 | 311019 | 5728620R
5700R017 | VN004-00040591 | ВЛ-0,4кВ КТП 7/С-3-250 Ф-2 н.п.Пасынки | 1987-06-12 |  | 2016-07-18 | 12003907 | 1 | 2007-09-10 | 2020-04-13 | ДСТВ | ВЛ-0,4кВ КТП 7/С-3-250 Ф-2 н.п.Пасынки |  |  | 84 |  | 1053 | R17 | 1987 | 311019 | 5728620R
5700R017 | VN004-00040598 | ВЛ-0,4кВ КТП 7/С-3-250 Ф-3 н.п.Пасынки | 1987-06-12 |  | 2016-07-18 | 12003907 | 1 | 2007-09-10 | 2020-04-13 | ДСТВ | ВЛ-0,4кВ КТП 7/С-3-250 Ф-3 н.п. Пасынки |  |  | 85 |  | 1053 | R17 | 1987 | 311019 | 5728620R
5700R017 | VN004-00040630 | ВЛ-0,4кВ КТП 6/С-3-160 Ф-1 н.п.Пасынки | 1987-06-12 |  | 2016-07-04 | 12003907 | 1 | 2007-09-10 | 2020-04-13 | ДСТВ | ВЛ-0,4кВ КТП 6/С-3-160 Ф-1 н.п.Пасынки |  |  | 95 |  | 1053 | R17 | 1987 | 311019 | 5728620R
5700R017 | VN004-00040633 | ВЛ-0,4кВ КТП 6/С-3-160 Ф-2 н.п.Пасынки | 1987-06-12 |  | 2016-07-04 | 12003907 | 1 | 2007-09-10 | 2020-04-13 | ДСТВ | ВЛ-0,4кВ КТП 6/С-3-160 Ф-2н.п.Пасынки |  |  | 91 |  | 1053 | R17 | 1987 | 311019 | 5728620R
5700R017 | VN004-00040636 | ВЛ-0,4кВ КТП 6/С-3-160 Ф-3 н.п.Пасынки | 1987-06-12 |  | 2016-07-04 | 12003907 | 1 | 2007-09-10 | 2020-04-13 | ДСТВ | ВЛ-0,4кВ КТП 6/С-3-160 Ф-3н.п.Пасынки |  |  | 91 |  | 1053 | R17 | 1987 | 311019 | 5728620R
5700R017 | VN004-00040647 | ВЛ-0,4кВ КТП 3/С-3-100 Ф-1 н.п.Ртищево | 1987-06-12 |  | 2016-02-02 | 12003262 | 1 | 2007-09-10 | 2020-04-13 | ДСТВ | ВЛ-0,4кВ КТП 3/С-3-100 Ф-1н.п.Ртищево |  |  | 88 |  | 1053 | R17 | 1987 | 30869 | 5728620R
5700R017 | VN004-00040650 | ВЛ-0,4кВ КТП 3/С-3-100 Ф-2 н.п.Ртищево | 1987-06-12 |  | 2016-02-02 | 12003262 | 1 | 2007-09-10 | 2020-04-14 | ДСТВ | ВЛ-0,4кВ КТП 3/С-3-100 Ф-2 н.п.Ртищево |  |  | 82 |  | 1053 | R17 | 1987 | 30869 | 5728620R
5700R017 | VN004-00040674 | ВЛ-0,4кВ КТП 3/М-2-160 Ф-3 н.п.Лазавка | 1987-06-12 |  |  | 12003090 | 0 | 2007-09-10 | 2020-04-13 | ДСТВ | ВЛ-0,4кВ КТП 3/М-2-160 Ф-3 н.п.Лазавка |  |  | 83 |  | 1053 | R17 | 1987 | 30482 | 5728620R
5700R017 | VN004-00041050 | ВЛ-0,4кВ КТП 3/С-1-63 Ф-1 н.п.Залесное | 1987-06-12 |  | 2016-02-13 | 13005990 | 1 | 2007-09-11 | 2020-03-27 | ДСТВ | ВЛ-0,4кВ КТП 3/С-1-63 Ф-1н.п.Залесное |  |  | 86 |  | 1053 | R17 | 1987 | 411069 | 5728620R
5700R017 | VN004-00041053 | ВЛ-0,4кВ КТП 3/С-1-63 Ф-2 н.п.Залесное | 1987-06-12 |  | 2016-02-13 | 13005990 | 1 | 2007-09-11 | 2020-04-10 | ДСТВ | ВЛ-0,4кВ КТП 3/С-1-63 Ф-2н.п.Залесное |  |  | 90 |  | 1053 | R17 | 1987 | 411069 | 5728620R
5700R017 | VN004-00041062 | ВЛ-0,4кВ КТП 1/С-1-100 Ф-1 н.п.Залесное | 1987-06-12 |  | 2016-02-11 | 12003768 | 1 | 2007-09-11 | 2020-03-27 | ДСТВ | ВЛ-0,4кВ КТП 1/С-1-100 Ф-1н.п.Залесное |  |  | 85 |  | 1053 | R17 | 1987 | 31991 | 5728620R
5700R017 | VN004-00041074 | ВЛ-0,4кВ КТП 1/С-1-100 Ф-2 н.п.Залесное | 1987-06-12 |  | 2016-02-11 | 12003768 | 1 | 2007-09-11 | 2020-04-10 | ДСТВ | ВЛ-0,4кВ КТП 1/С-1-100 Ф-2н.п.Залесное |  |  | 87 |  | 1053 | R17 | 1987 | 31991 | 5728620R
5700R017 | VN004-00041089 | ВЛ-0,4кВ КТП 2/С-1-60 Ф-1 н.п.Залесное | 1987-06-12 |  | 2016-02-12 | 12003768 | 1 | 2007-09-11 | 2020-03-27 | ДСТВ | ВЛ-0,4кВ КТП 2/С-1-60 Ф-1н.п.Залесное |  |  | 92 |  | 1053 | R17 | 1987 | 31991 | 5728620R
5700R017 | VN004-00041097 | ВЛ-0,4кВ КТП 2/С-1-60 Ф-2 н.п.Залесное | 1987-09-12 |  | 2016-02-12 | 12003768 | 1 | 2007-09-11 | 2020-04-10 | ДСТВ | ВЛ-0,4кВ КТП 2/С-1-60 Ф-2н.п.Залесное |  |  | 90 |  | 1053 | R17 | 1987 | 31991 | 5728620R
5700R017 | VN004-00041108 | ВЛ-0,4кВ КТП 2/С-1-60 Ф-3 н.п.Залесное | 1987-09-12 |  | 2016-02-12 | 12003768 | 1 | 2007-09-11 | 2020-04-14 | ДСТВ | ВЛ-0,4кВ КТП 2/С-1-60 Ф-3 н.п.Залесное |  |  | 91 |  | 1053 | R17 | 1987 | 31991 | 5728620R
5700R017 | VN004-00041348 | ВЛ-0,4кВ КТП 7/П-8-100 Ф-3 н.п.Гордоново | 1986-06-12 |  |  | 12003264 | 0 | 2007-09-11 | 2020-04-14 | ДСТВ | ВЛ-0,4кВ КТП 7/П-8-100 Ф-3н.п.Гордоново |  |  | 92 |  | 1053 | R17 | 1986 | 30884 | 5728620R
5700R017 | VN004-00041548 | ВЛ-0,4кВ КТП 12/П-8-160 Ф-2н.п.Благодать | 1986-06-12 |  | 2013-08-16 | 12003903 | 0 | 2007-09-12 | 2020-04-15 | ДСТВ | ВЛ-0,4кВ КТП12/П-8-160 Ф-2н.п.Благодать |  |  | 85 |  | 1053 | R17 | 1986 | 311015 | 5728620R
5700R017 | VN004-00041551 | ВЛ-0,4кВ КТП 5/П-8-40 Ф-1н.п.Лисич.хутор | 1986-06-12 |  |  | 12003257 | 0 | 2007-09-12 | 2019-06-09 | ДСТВ | ВЛ-0,4кВ КТП 5/П-8-40 Ф-1н.п.Лисич.хутор |  |  | -1 |  | 1053 | R17 | 1986 | 30854 | 5728620R
5700R017 | VN004-00041566 | ВЛ-0,4кВ КТП 5/Ш-6-250 Ф-1 н.п.Кулеши | 1969-06-12 | 2019-06-22 | 2014-06-22 | 12003381 | 0 | 2007-09-12 | 2020-08-25 | ДСТВ | ВЛ-0,4кВ КТП 5/Ш-6-250 Ф-1 н.п.Кулеши |  |  | 92 |  | 1053 | R17 | 1969 | 31060 | 5728620R
5700R017 | VN004-00041568 | ВЛ-0,4кВ КТП 5/Ш-6-250 Ф-2 н.п.Кулеши | 1969-06-12 | 2019-06-22 | 2014-06-22 | 12003381 | 0 | 2007-09-12 | 2020-08-25 | ДСТВ | ВЛ-0,4кВ КТП 5/Ш-6-250 Ф-2 н.п.Кулеши |  |  | 91 |  | 1053 | R17 | 1969 | 31060 | 5728620R
5700R017 | VN004-00041681 | ВЛ-0,4кВ КТП 1/К-7-63 Ф-1 н.п.Корсеевка | 1968-06-12 |  |  | 12003382 | 0 | 2007-09-12 | 2020-03-27 | ДСТВ | ВЛ-0,4кВ КТП 1/К-7-63 Ф-1н.п.Корсеевка |  |  | 80 |  | 1053 | R17 | 1968 | 31061 | 5728620R
5700R017 | VN004-00041850 | ВЛ-0,4кВ КТП 1/Ш-6-100 Ф-1 н.п.Кулеши | 1969-06-12 |  |  | 12003766 | 0 | 2007-09-12 | 2020-04-15 | ДСТВ | ВЛ-0,4кВ КТП 1/Ш-6-100Ф-1 н.п.Кулеши |  |  | 90 |  | 1053 | R17 | 1969 | 31988 | 5728620R
5700R017 | VN004-00041855 | ВЛ-0,4кВ КТП 1/Ш-6-100 Ф-2 н.п.Кулеши | 1969-06-12 |  |  | 12003766 | 0 | 2007-09-12 | 2019-10-18 | ДСТВ | ВЛ-0,4кВ КТП 1/Ш-6-100Ф-2 н.п.Кулеши |  |  | 90 |  | 1053 | R17 | 1969 | 31988 | 5728620R
5700R017 | VN004-00041909 | ВЛ-0,4кВ КТП 14/С-1-63 Ф-1 н.п.Быковка | 1987-06-12 |  | 2016-02-05 | 12003424 | 1 | 2007-09-12 | 2020-03-27 | ДСТВ | ВЛ-0,4кВ КТП 14/С-1-63 Ф-1н.п.Быковка |  |  | 87 |  | 1053 | R17 | 1987 | 31105 | 5728620R
5700R017 | VN004-00041924 | ВЛ-0,4кВ КТП 14/С-1-63 Ф-2 н.п.Быковка | 1987-06-12 |  | 2016-02-05 | 12003424 | 1 | 2007-09-12 | 2020-04-29 | ДСТВ | ВЛ-0,4кВ КТП 14/С-1-63 Ф-2н.п.Быковка |  |  | 78 |  | 1053 | R17 | 1987 | 31105 | 5728620R
5700R017 | VN004-00041958 | ВЛ-0,4кВ КТП 6/С-1-250 Ф-1 н.п.Глебово | 1987-09-12 |  | 2016-02-16 | 12003368 | 1 | 2007-09-12 | 2020-03-27 | ДСТВ | ВЛ-0,4кВ КТП 6/С-1-250 ф-1н.п.Глебово |  |  | 82 |  | 1053 | R17 | 1987 | 31046 | 5728620R
5700R017 | VN004-00041968 | ВЛ-0,4кВ КТП 6/С-1-250 Ф-2 н.п.Глебово | 1987-09-12 |  | 2016-02-16 | 12003368 | 1 | 2007-09-12 | 2020-04-14 | ДСТВ | ВЛ-0,4кВ КТП 6/С-1-250 Ф-2 н.п.Глебово |  |  | 84 |  | 1053 | R17 | 1987 | 31046 | 5728620R
5700R017 | VN004-00041976 | ВЛ-0,4кВ КТП 7/С-1-100 Ф-1 н.п.Глебово | 1978-06-12 |  | 2016-02-16 | 12003369 | 1 | 2007-09-12 | 2020-04-07 | ДСТВ | ВЛ-0,4кВ КТП 7/С-1-100 Ф-1н.п.Глебово |  |  | 80 |  | 1053 | R17 | 1987 | 31048 | 5728620R
5700R017 | VN004-00041991 | ВЛ-0,4кВ КТП 7/С-1-100 Ф-2 н.п.Глебово | 1987-06-12 |  | 2016-02-16 | 12003369 | 1 | 2007-09-12 | 2020-04-14 | ДСТВ | ВЛ-0,4кВ КТП 7/С-1-100 Ф-2н.п.Глебово |  |  | 82 |  | 1053 | R17 | 1987 | 31048 | 5728620R
5700R017 | VN004-00041998 | ВЛ-0,4кВ КТП 7/С-1-100 Ф-3 н.п.Глебово | 1987-06-12 |  | 2016-02-16 | 12003369 | 1 | 2007-09-12 | 2020-04-15 | ДСТВ | ВЛ-0,4кВ КТПН 7/С-1-100 Ф-3н.п.Глебово |  |  | 97 |  | 1053 | R17 | 1987 | 31048 | 5728620R
5700R017 | VN004-00042171 | ВЛ-0,4кВ КТПН9/С-1-630 Ф-1н.п.Кр.Октябрь | 1987-06-12 |  | 2016-02-04 | 12003865 | 1 | 2007-09-12 | 2020-04-07 | ДСТВ | ВЛ-0,4кВ КТПН9/С-1-630 Ф-1н.п.Кр.Октябрь |  |  | 85 |  | 1053 | R17 | 1987 | 310470 | 5728620R
5700R017 | VN004-00042196 | ВЛ-0,4кВ КТПН9/С-1-630 Ф-2н.п.Кр.Октябрь | 1987-06-12 |  | 2016-02-04 | 12003865 | 1 | 2007-09-12 | 2020-04-15 | ДСТВ | ВЛ-0,4кВ КТПН9/С-1-630 Ф-2н.п.Кр.Октябрь |  |  | 92 |  | 1053 | R17 | 1987 | 310470 | 5728620R
5700R017 | VN004-00042200 | ВЛ-0,4кВ КТПН4/С-1-400 Ф-1н.п.Кр.Октябрь | 1987-06-12 |  | 2016-02-14 | 12003255 | 1 | 2007-09-12 | 2020-03-27 | ДСТВ | ВЛ-0,4кВ КТПН4/С-1-400 Ф-1н.п.Кр.Октябр |  |  | 91 |  | 1053 | R17 | 1987 | 30850 | 5728620R
5700R017 | VN004-00042224 | ВЛ-0,4кВ КТПН4/С-1-400 Ф-2н.п.Кр.Октябрь | 1987-06-12 |  | 2016-02-14 | 12003255 | 1 | 2007-09-12 | 2020-04-10 | ДСТВ | ВЛ-0,4кВ КТПН4/С-1-400 Ф-2н.п.Кр.Октябрь |  |  | 85 |  | 1053 | R17 | 1987 | 30850 | 5728620R
5700R017 | VN004-00042536 | ВЛ-0,4кВ КТПН12/С-3-100Ф-3н.п.Старогольс | 1990-06-12 |  |  | 12003897 | 0 | 2007-09-13 | 2020-04-15 | ДСТВ | Л-0,4кВ КТПН12/С-3-100Ф-3н.п.Старогольск |  |  | 90 |  | 1053 | R17 | 1990 | 311009 | 5728620R
5700R017 | VN004-00042541 | ВЛ-0,4кВКТПН6/С-1а-160ф-1н.п.Старогольск | 1990-06-12 |  | 2016-03-21 | 12003253 | 1 | 2007-09-13 | 2020-03-27 | ДСТВ | ВЛ-0,4кВКТПН6/С-1а-160ф-1н.п.Старогольск |  |  | 87 |  | 1053 | R17 | 1990 | 30841 | 5728620R
5700R017 | VN004-00042548 | ВЛ-0,4кВКТПН6/С-1а-160Ф-2н.п.Старогольск | 1990-06-12 |  | 2016-03-21 | 12003253 | 1 | 2007-09-13 | 2020-04-14 | ДСТВ | ВЛ-0,4кВКТПН6/С-1а-160Ф-2н.п.Старогольск |  |  | 85 |  | 1053 | R17 | 1990 | 30841 | 5728620R
5700R017 | VN004-00042550 | ВЛ-0,4кВКТПН6/С-1а-160Ф-3н.п.Старогольск | 1990-06-12 |  | 2016-03-21 | 12003253 | 1 | 2007-09-13 | 2020-04-15 | ДСТВ | ВЛ-0,4кВКТПН6/С-1а-160Ф-3н.п.Старогольск |  |  | 89 |  | 1053 | R17 | 1990 | 30841 | 5728620R
5700R017 | VN004-00042551 | ВЛ-0,4кВКТП 4/С-1а-100Ф-1н.п.Сереб.Колод | 1990-06-12 |  | 2016-03-16 | 12003254 | 1 | 2007-09-13 | 2020-03-27 | ДСТВ | ВЛ-0,4кВКТП 4/С-1а-100Ф-1н.п.Сереб.Колод |  |  | 92 |  | 1053 | R17 | 1990 | 30842 | 5728620R
5700R017 | VN004-00042552 | ВЛ-0,4кВ КТП4/С-1а-100Ф-2н.п.Сереб.Колод | 1990-06-12 |  | 2016-03-16 | 12003254 | 1 | 2007-09-13 | 2020-04-10 | ДСТВ | ВЛ-0,4кВ КТП4 /С-1а-100Ф-2н.п.Сереб.Колод |  |  | 90 |  | 1053 | R17 | 1990 | 30842 | 5728620R
5700R017 | VN004-00042555 | ВЛ-0,4кВ КТП4/С-1а-100Ф-3н.п.Сереб.Колод | 1990-06-12 |  | 2016-03-16 | 12003254 | 1 | 2007-09-13 | 2020-04-15 | ДСТВ | ВЛ-0,4кВ КТП4/С-1а-100Ф-3н.п.Сереб.Колод |  |  | 92 |  | 1053 | R17 | 1990 | 30842 | 5728620R
5700R017 | VN004-00042558 | ВЛ-0,4кВКТПН5/С-1а-630Ф-1н.п.Старогольск | 1990-06-12 |  | 2016-03-18 | 12003979 | 1 | 2007-09-13 | 2020-03-27 | ДСТВ | ВЛ-0,4кВКТПН5/С-1а-630Ф-1н.п.Старогольск |  |  | 90 |  | 1053 | R17 | 1990 | 311221 | 5728620R
5700R017 | VN004-00042562 | ВЛ-0,4кВКТПН5/С-1а-630Ф-2н.п.Старогольск | 1990-06-12 |  | 2016-03-18 | 12003979 | 1 | 2007-09-13 | 2020-04-14 | ДСТВ | ВЛ-0,4кВКТПН5/С-1а-630Ф-2н.п.Старогольск |  |  | 89 |  | 1053 | R17 | 1990 | 311221 | 5728620R
5700R017 | VN004-00042565 | ВЛ-0,4кВКТПН5/С-1а-630Ф-3н.п.Старогольск | 1990-06-12 |  | 2016-03-18 | 12003979 | 1 | 2007-09-13 | 2020-04-15 | ДСТВ | ВЛ-0,4кВКТПН5/С-1а-630Ф-3н.п.Старогольск |  |  | 93 |  | 1053 | R17 | 1990 | 311221 | 5728620R
5700R017 | VN004-00042626 | ВЛ-0,4кВ КТПН 7/С-1а-160Ф-1н.п.Староголь | 1990-06-12 |  | 2016-03-18 | 12003978 | 1 | 2007-09-13 | 2020-04-07 | ДСТВ | ВЛ-0,4кВ КТП7/С-1а-160Ф-1н.п.Старогольск |  |  | 91 |  | 1053 | R17 | 1990 | 311220 | 5728620R
5700R017 | VN004-00042635 | ВЛ-0,4кВ КТПН7/С-1а-160Ф-2н.п.Старогольс | 1990-06-12 |  | 2016-03-18 | 12003978 | 1 | 2007-09-13 | 2020-04-14 | ДСТВ | ВЛ-0,4кВ КТПН7/С-1а-160Ф-2н.п.Старогольс |  |  | 87 |  | 1053 | R17 | 1990 | 311220 | 5728620R
5700R017 | VN004-00042643 | ВЛ-0,4кВ КТП2/С-1а-160Ф-1н.п.Старогольск | 1990-06-12 |  | 2016-02-08 | 12003969 | 1 | 2007-09-13 | 2020-03-27 | ДСТВ | ВЛ-0,4кВКТП2/С-1а-160 Ф-1н.п.Старогольск |  |  | 91 |  | 1053 | R17 | 1990 | 311171 | 5728620R
5700R017 | VN004-00042646 | ВЛ-0,4кВ КТПН 3/С-1а-160 Ф-2 н.п.Юрьевка | 1990-06-12 |  | 2016-02-09 | 13004681 | 1 | 2007-09-13 | 2020-04-10 | ДСТВ | ВЛ-0,4кВ КТПН 3/С-1а-160 Ф-2н.п.Юрьевка |  |  | 86 |  | 1053 | R17 | 1990 | 11163 | 5728620R
5700R017 | VN004-00042653 | ВЛ-0,4кВ КТПН 3/С-1а-160 Ф-1н.п. Юрьевка | 1990-06-12 |  | 2016-02-09 | 12003252 | 1 | 2007-09-13 | 2020-03-27 | ДСТВ | ВЛ-0,4кВ КТПН 3/С-1а-160Ф-1н.п.Юрьевка |  |  | 92 |  | 1053 | R17 | 1990 | 30840 | 5728620R
5700R017 | VN004-00042662 | ВЛ-0,4кВ КТП1/С-3-50 Ф-1н.п.Верхн.Дарищи | 1987-06-12 |  | 2016-05-11 | 12003251 | 1 | 2007-09-13 | 2020-03-27 | ДСТВ | ВЛ-0,4кВ КТП1/С-3-50 Ф-1н.п.Верхн.Дарищи |  |  | 80 |  | 1053 | R17 | 1987 | 30834 | 5728620R
5700R017 | VN004-00042694 | ВЛ-0,4кВ КТП 1/С-2-63 Ф-1 н.п.Н.Дарищи | 1987-06-12 |  | 2016-04-04 | 12003681 | 1 | 2007-09-13 | 2020-03-27 | ДСТВ | ВЛ-0,4кВ КТП 1/С-2-63 Ф-1н.п. Н.Дарищи |  |  | 81 |  | 1053 | R17 | 1987 | 31898 | 5728620R
5700R017 | VN004-00042698 | ВЛ-0,4кВ КТП 1/С-2-60 Ф-2 н.п.Н.Дарищи | 1987-06-12 |  | 2016-04-04 | 12003681 | 1 | 2007-09-13 | 2020-03-27 | ДСТВ | ВЛ-0,4кВ КТП1/С-2-60 Ф-2 н.п.Н.Дарищи |  |  | 83 |  | 1053 | R17 | 1987 | 31898 | 5728620R
5700R017 | VN004-00042710 | ВЛ-0,4кВ КТП 7/С-2-250 Ф-1 н.п.Марс | 1987-06-12 |  | 2016-05-06 | 12003681 | 1 | 2007-09-13 | 2020-04-07 | ДСТВ | ВЛ-0,4кВ КТП 7/С-2-250 Ф-1 н.п.Марс |  |  | 96 |  | 1053 | R17 | 1987 | 31898 | 5728620R
5700R017 | VN004-00042716 | ВЛ-0,4кВ КТП 7/С-2-250 Ф-2 н.п.Марс | 1987-06-12 |  | 2016-05-06 | 12003681 | 1 | 2007-09-13 | 2020-04-15 | ДСТВ | ВЛ-0,4кВ КТП 7/С-2-250 Ф-2н.п.Марс |  |  | 87 |  | 1053 | R17 | 1987 | 31898 | 5728620R
5700R017 | VN004-00042749 | ВЛ-0,4кВ КТП 5/С-2-250Ф-1н.п.Кологривово | 1987-09-12 |  | 2016-04-05 | 12003765 | 1 | 2007-09-13 | 2020-03-27 | ДСТВ | ВЛ-0,4кВ КТП 5/С-2-250Ф-1н.п.Кологривово |  |  | 92 |  | 1053 | R17 | 1987 | 31987 | 5728620R
5700R017 | VN004-00042752 | ВЛ-0,4кВ КТП 5/С-2-250Ф-2н.п.Кологривово | 1987-09-12 |  | 2016-04-05 | 12003765 | 1 | 2007-09-13 | 2020-04-14 | ДСТВ | ВЛ-0,4кВ КТП5/С-2-250 Ф-2н.п.Кологривово |  |  | 92 |  | 1053 | R17 | 1987 | 31987 | 5728620R
5700R017 | VN004-00042780 | ВЛ-0,4кВ КТП 6/С-2-63 Ф-1н.п.Кологривово | 1987-09-12 |  | 2016-04-06 | 12003681 | 1 | 2007-09-13 | 2020-03-27 | ДСТВ | ВЛ-0,4кВ КТП 6/С-2-63 Ф-1н.п.Кологривово |  |  | 85 |  | 1053 | R17 | 1987 | 31898 | 5728620R
5700R017 | VN004-00042788 | ВЛ-0,4кВ КТП 6/С-2-63 Ф-2н.п.Кологривово | 1987-09-12 |  | 2016-04-06 | 12003681 | 1 | 2007-09-13 | 2020-04-14 | ДСТВ | ВЛ-0,4кВ КТП 6/С-2-63 Ф-2н.п.Кологривово |  |  | 90 |  | 1053 | R17 | 1987 | 31898 | 5728620R
5700R017 | VN004-00042793 | ВЛ-0,4кВ КТП 6/С-2-63 Ф-3н.п.Кологривово | 1987-09-12 |  | 2016-04-06 | 12003681 | 1 | 2007-09-13 | 2020-04-15 | ДСТВ | ВЛ-0,4кВ КТП 6/С-2-63 Ф-3н.п.Кологривово |  |  | 94 |  | 1053 | R17 | 1987 | 31898 | 5728620R
5700R017 | VN004-00042810 | ВЛ-0,4кВ КТП 3/С-2-100Ф-2н.п.Кологривово | 1987-06-12 |  | 2016-04-04 | 12003681 | 1 | 2007-09-13 | 2020-04-10 | ДСТВ | ВЛ-0,4кВ КТП 3/С-2-100Ф-2н.п.Кологривово |  |  | 84 |  | 1053 | R17 | 1987 | 31898 | 5728620R
5700R017 | VN004-00042824 | ВЛ-0,4кВ КТП 3/С-2-100Ф-1н.п.Кологривово | 1987-06-12 |  | 2016-04-04 | 12003681 | 1 | 2007-09-13 | 2020-03-27 | ДСТВ | ВЛ-0,4кВ КТП 3/С-2-100Ф-1н.п.Кологривово |  |  | 86 |  | 1053 | R17 | 1987 | 31898 | 5728620R
5700R017 | VN004-00042832 | ВЛ-0,4кВ КТП 3/С-2-100Ф-3н.п.Кологривово | 1987-06-12 |  | 2016-04-04 | 12003681 | 1 | 2007-09-13 | 2020-04-15 | ДСТВ | ВЛ-0,4кВ КТП 3/С-2-100Ф-3н.п.Кологривово |  |  | 83 |  | 1053 | R17 | 1987 | 31898 | 5728620R
5700R017 | VN004-00042839 | ВЛ-0,4кВ КТП4/С-2-100 Ф-2н.п.Кологривово | 1987-06-12 |  | 2016-04-05 | 12003681 | 1 | 2007-09-13 | 2020-04-29 | ДСТВ | ВЛ-0,4кВ КТП4/С-2-100 Ф-2н.п.Кологривово |  |  | 92 |  | 1053 | R17 | 1987 | 31898 | 5728620R
5700R017 | VN004-00042844 | ВЛ-0,4кВ КТП4/С-2-100 Ф-1н.п.Кологривово | 1987-06-12 |  | 2016-04-05 | 12003681 | 1 | 2007-09-13 | 2020-03-27 | ДСТВ | ВЛ-0,4кВ КТП4/С-2-100 Ф-1н.п.Кологривово |  |  | 87 |  | 1053 | R17 | 1987 | 31898 | 5728620R
5700R017 | VN004-00043435 | ВЛ-0,4кВ КТП15/Х-17-60 Ф-1 н.п.Обн.Земля | 1966-06-12 |  |  | 12003985 | 0 | 2007-09-13 | 2020-03-27 | ДСТВ | ВЛ-0,4кВ КТП15/Х-17-60 Ф-1 н.п.Обн.Земля |  |  | 85 |  | 1053 | R17 | 1966 | 311251 | 5728620R
5700R017 | VN004-00043449 | ВЛ-0,4кВ КТП15/Х-17-60 Ф-2 н.п.Обн.Земля | 1966-06-12 |  |  | 12003985 | 0 | 2007-09-13 | 2020-04-10 | ДСТВ | ВЛ-0,4кВ КТП15/Х-17-60 Ф-2 н.п.Обн.Земля |  |  | 85 |  | 1053 | R17 | 1966 | 311251 | 5728620R
5700R017 | VN004-00043555 | ВЛ-0,4кВ КТПН 3/Х-5-100Ф-1ул.Энергетиков | 1989-08-12 | 2017-03-31 | 2012-03-31 | 12011854 | 0 | 2007-09-14 | 2019-12-23 | ДСТВ | ВЛ-0,4кВ КТПН 3/Х-5-100 Ф-1 ул.Энергетиков |  |  | 93 |  | 1053 | R17 | 1989 | 12011854-00 | 5728620R
5700R017 | VN004-00043971 | ВЛ-0,4кВ КТП 1а/М-7-160Ф-3н.п.Михайловка | 1982-08-12 |  |  | 12003823 | 0 | 2007-09-14 | 2020-04-16 | ДСТВ | ВЛ-0,4кВКТП1а/М-7-160 Ф-3 н.п.Михайловка |  |  | 86 |  | 1053 | R17 | 1982 | 304860 | 5728620R
5700R017 | VN004-00045999 | ВЛ-0,4кВ КТПН 1/П-2-250 Ф-4 н.п.Паньково | 1986-06-12 |  |  | 12003866 | 0 | 2007-09-17 | 2020-04-15 | ДСТВ | ВЛ-0,4кВ КТПН 1/П-2-250 Ф-4н.п.Паньково |  |  | 92 |  | 1053 | R17 | 1986 | 310471 | 5728620R
5700R017 | VN004-00046284 | ВЛ-0,4кВ КТП 5/П-5-100 Ф-2 н.п.Паньково | 1988-06-12 |  |  | 12003272 | 0 | 2007-09-17 | 2020-04-15 | ДСТВ | ВЛ-0,4кВ КТП 5/П-5-100 Ф-2 н.п.Паньково |  |  | 89 |  | 1053 | R17 | 1986 | 30897 | 5728620R
5700R017 | VN004-00082605 | ВЛ-0,4кВ КТП 2/С-3-63 Ф-1 н.п.Дарищи | 1987-06-12 |  | 2016-05-13 | 12003250 | 1 | 2007-10-10 | 2020-04-16 | ДСТВ | ВЛ-0,4кВ КТП 2/С-3-63 Ф-1н.п.Дарищи |  |  | 90 |  | 1053 | R17 | 1987 | 30833 | 5728620R
5700R017 | VN004-00082613 | ВЛ-0,4кВ КТП 2/С-3-63 Ф-2 н.п.Дарищи | 1987-06-12 |  | 2016-05-13 | 12003250 | 1 | 2007-10-10 | 2020-04-16 | ДСТВ | ВЛ-0,4кВ КТП 2/С-3-63 Ф-2 н.п.Дарищи |  |  | 74 |  | 1053 | R17 | 1987 | 30833 | 5728620R
5700R017 | VN004-00109105 | ВЛ-0,4кВ КТПН 5/С-1-400Ф-1н.п.Кр.Октябрь | 1987-06-12 |  | 2016-02-15 | 12003255 | 1 | 2008-02-08 | 2020-03-27 | ДСТВ | ВЛ-0,4кВ КТПН5/С-1-400 Ф-1н.п.Кр.Октябрь |  |  | 97 |  | 1053 | R17 | 1987 | 30850 | 5728620R
5700R017 | VN004-00109107 | ВЛ-0,4кВ КТПН 5/С-1-400Ф-2н.п.Кр.Октябрь | 1987-06-12 |  | 2016-02-15 | 12003255 | 1 | 2008-02-08 | 2020-04-14 | ДСТВ | ВЛ-0,4кВ КТП 5/С-1-400 Ф-2н.п.Кр.Октябрь |  |  | 90 |  | 1053 | R17 | 1987 | 30850 | 5728620R
5700R017 | VN004-00116255 | ВЛ-0,4кВ КТП 1/Х-7-400 Ф-2 МАТП | 1979-03-02 |  |  | 12009540 | 0 | 2008-03-18 | 2020-04-10 | ДСТВ | ВЛ-0,4кВ КТП 1/Х-7-400 Ф-2 МАТП |  |  | 91 |  | 1053 | R17 | 1990 | 12009540-00 | 5728620R
5700R017 | VN004-00116274 | ВЛ-0,4кВ КТП 5/С-3-100 Ф-1 н.п.Сергеевка | 1987-06-12 |  |  | 12003925 | 0 | 2008-03-18 | 2020-08-25 | ДСТВ | ВЛ-0,4кВ КТП 5/С-3-100 Ф-1 н.п.Сергеевка |  |  | 75 |  | 1053 | R17 | 1987 | 311038 | 5728620R
5700R017 | VN004-00116327 | ВЛ-0,4кВ КТП 4/С-3-100 Ф-1 н.п.Евлань | 1987-06-12 |  | 2016-06-10 | 12003968 | 1 | 2008-03-19 | 2020-04-16 | ДСТВ | ВЛ-0,4кВ КТП 4/С-3-100 Ф-1 н.п.Евлань |  |  | 89 |  | 1053 | R17 | 1987 | 311170 | 5728620R
5700R017 | VN004-00116329 | ВЛ-0,4кВ КТП 4/С-3-100 Ф-2 н.п.Евлань | 1987-06-12 |  | 2016-06-10 | 12003968 | 1 | 2008-03-19 | 2020-04-16 | ДСТВ | ВЛ-0,4кВ КТП 4/С-3-100 Ф-2н.п.Евлань |  |  | 75 |  | 1053 | R17 | 1987 | 311170 | 5728620R
5700R017 | VN004-00116331 | ВЛ-0,4кВ КТП 4/С-3-100 Ф-3 н.п.Евлань | 1987-06-12 |  | 2016-06-10 | 12003968 | 1 | 2008-03-19 | 2020-04-16 | ДСТВ | ВЛ-0,4кВ КТП 4/С-3-100 Ф-3н.п.Евлань |  |  | 79 |  | 1053 | R17 | 1987 | 311170 | 5728620R
5700R017 | VN004-00116333 | ВЛ-0,4кВ КТП 5/С-3-100 Ф-3 н.п.Сергеевка | 1987-06-12 |  | 2016-06-03 | 13004701 | 1 | 2008-03-19 | 2019-10-22 | ДСТВ | ВЛ-0,4кВ КТП 5/С-3-100 Ф-3н.п.Сергеевка |  |  | 86 |  | 1053 | R17 | 1987 | 11235 | 5728620R
5700R017 | VN004-00116335 | ВЛ-0,4кВ КТП 5/С-3-100 Ф-2 н.п.Сергеевка | 1987-06-12 |  | 2016-06-03 | 12003925 | 1 | 2008-03-19 | 2020-04-16 | ДСТВ | ВЛ-0,4кВ КТП 5/С-3-100 Ф-2н.п.Сергеевка |  |  | 84 |  | 1053 | R17 | 1987 | 311038 | 5728620R
5700R017 | VN004-00116362 | ВЛ-0,4кВ КТПН6/П-2-400Ф-2н.п.Дементьевка | 1975-06-12 |  |  | 12003950 | 0 | 2008-03-19 | 2020-04-14 | ДСТВ | ВЛ-0,4кВ КТПН6/П-2-400Ф-2н.п.Дементьевка |  |  | 90 |  | 1053 | R17 | 1986 | 311064 | 5728620R
5700R017 | VN004-00116366 | ВЛ-0,4кВ КТПН6/П-2-400Ф-4н.п.Дементьевка | 1975-06-12 |  |  | 12003271 | 0 | 2008-03-19 | 2020-04-30 | ДСТВ | ВЛ-0,4кВ КТПН6/П-2-400Ф-4н.п.Дементьевка |  |  | 90 |  | 1053 | R17 | 1986 | 30896 | 5728620R
5700R017 | VN004-00116386 | ВЛ-0,4кВ КТП 3/Ш-8-400 Ф-3 н.п.Шатилово | 1969-06-12 |  |  | 13005442 | 0 | 2008-03-19 | 2020-04-16 | ДСТВ | ВЛ-0,4кВ КТП 3/Ш-8-400 Ф-3 н.п.Шатилово |  |  | 86 |  | 1053 | R17 | 1969 | 41649 | 5728620R
5700R017 | VN004-00116442 | ВЛ-0,4кВ КТПН 4/Х-17-400 Ф-2 Комб.цех | 1966-06-12 |  |  | 12010347 | 0 | 2008-03-19 | 2020-04-16 | ДСТВ | ВЛ-0,4кВ КТПН 4/Х-17-400 Ф-2 Комб.цех |  |  | 90 |  | 1053 | R17 | 1966 | 12010347-00 | 5728620R
5700R017 | VN004-00116509 | ВЛ-0,4кВ КТПН 3а/К-1-630 Ф-3 н.п.Дубы | 1989-08-12 |  | 2013-10-10 | 12003345 | 0 | 2008-03-19 | 2020-04-16 | ДСТВ | ВЛ-0,4кВ КТПН 3а/К-1-630 Ф-3 н.п. Дубы |  |  | 96 |  | 1053 | R17 | 1989 | 31015 | 5728620R
5700R017 | VN004-00122644 | ВЛ-0,4кВ КТП 1/Х-7-400 Ф-1 МАТП | 1979-03-02 |  |  | 12009539 | 0 | 2008-05-06 | 2020-03-27 | ДСТВ | ВЛ-0,4кВ КТП 1/Х-7-250 Ф-1 МАТП |  |  | 90 |  | 1053 | R17 | 1964 | 12009539-00 | 5728620R
5700R017 | VN004-00122676 | ВЛ-0,4кВКТПН12/С-3-100Ф-1н.п.Старогольс | 1990-06-12 |  | 2016-03-22 | 12003897 | 1 | 2008-05-06 | 2020-04-07 | ДСТВ | ВЛ-0,4кВКТПН12/С-3-100Ф-1н.п.Старогольс |  |  | 91 |  | 1053 | R17 | 1990 | 311009 | 5728620R
5700R017 | VN004-00122678 | ВЛ-0,4кВКТПН12/С-3-100 Ф-2н.п.Старогольс | 1990-06-12 |  | 2016-03-22 | 12003897 | 1 | 2008-05-06 | 2020-04-16 | ДСТВ | ВЛ-0,4кВКТПН12/С-3-100Ф-2н.п.Старогольск |  |  | 94 |  | 1053 | R17 | 1990 | 311009 | 5728620R
5700R017 | VN004-00145284 | ВЛ-0,4кВ №3 КТПН 5/С-2-400 н.п.Кологриво | 1969-06-12 |  |  | 12003765 | 0 | 2019-03-11 | 2020-04-16 | ДСТВ |  |  |  | 89 |  | 1053 | R17 |  | 31987 | 5728620R
5700R018 | TP010-0042663 | КТП 10кВ-№4/КрЗ-27-160 кВа | 1976-03-25 | 2018-05-23 | 2013-05-23 | 13005209 | 0 | 2007-09-05 | 2020-08-30 | ДСТВ | КТПН 10кВ-№4/КрЗ-27-160 кВа |  |  | 64 |  | 1043 | R18 | 1976 | 41384 | 5728420R
5700R018 | TP010-0058519 | КТП 10кВ-№10/КрЗ-27-160 кВА | 1976-03-25 | 2018-05-31 | 2013-05-31 | 13005065 | 0 | 2007-09-12 | 2020-01-20 | ДСТВ | КТП 10кВ-№10/КрЗ-27-160 кВА |  |  | 62 |  | 1043 | R18 | 1976 | 41231 | 5728420R
5700R018 | TP010-0125790 | ЗТП 10кВ-№10/Рах-12-250+400кВА | 1986-03-25 |  |  | 13005185 | 0 | 2008-05-08 | 2020-06-03 | ДСТВ | ЗТП 10кВ №10/Рах-12-250+400кВА |  |  | 68 |  | 1042 | R18 | 1986 | 41359 | 5728420R
5700R018 | TP010-0125869 | КТП 10кВ-№8/Рах-15-250 кВА | 1987-03-25 |  |  | 13010934 | 0 | 2008-05-12 | 2019-12-27 | ДСТВ | КТП 10кВ-№8/Рах-15-250 кВА |  |  | 61 |  | 1043 | R18 | 1987 | 13010934-00 | 5728420R
5700R018 | TP010-0127247 | КТП 10кВ-№9/КрЗ-20-250 кВа | 1968-01-01 |  |  | 13006387 | 0 | 2010-08-02 | 2020-06-03 | ДСТВ | КТП 10кВ-№9/КрЗ-20-250 кВа |  |  | 71 |  | 1043 | R18 |  | 413551 | 5728420R
5700R018 | VN004-00033424 | ВЛ 0,4кВ №1 ТП 7/К-9 | 1968-05-01 |  |  | 12006742 | 0 | 2012-01-18 | 2019-06-09 | ДСТВ | ВЛ 0,4кВ №2 ТП 7/К-9 |  |  | 81 |  | 1053 | R18 |  | 12006742-00 | 5728420R
5700R018 | VN004-00034158 | ВЛ 0,4кВ №3 ТП 3/К-10 | 1972-04-09 |  |  | 12006844 | 0 | 2012-02-02 | 2019-12-20 | ДСТВ | ВЛ 0,4кВ №3 ТП 3/К-10 |  |  | 84 |  | 1053 | R18 |  | 12006844-00 | 5728420R
5700R018 | VN004-00037694 | ВЛ 0,4кВ №1 ТП 5/К-22 | 1965-07-01 |  |  | 12003367 | 0 | 2007-08-31 | 2019-12-20 | ДСТВ | ВЛ 0,4кВ №1 ТП 5/К-22 |  |  | 65 |  | 1053 | R18 | 1965 | 31045 | 5728420R
5700R018 | VN004-00038200 | ВЛ 0,4кВ №1 ТП 11/К-20 | 1965-07-01 |  |  | 12003419 | 0 | 2007-09-03 | 2019-12-20 | ДСТВ | ВЛ 0,4кВ №1 ТП 11/К-20 |  |  | 76 |  | 1053 | R18 | 1965 | 31100 | 5728420R
5700R018 | VN004-00038203 | ВЛ 0,4кВ №3 ТП 11/К-20 | 1965-07-01 |  |  | 12003419 | 0 | 2007-09-03 | 2019-12-20 | ДСТВ | ВЛ 0,4кВ №3 ТП 11/К-20 |  |  | 82 |  | 1053 | R18 | 1965 | 31100 | 5728420R
5700R018 | VN004-00039053 | ВЛ 0,4кВ №3 ТП 12/К-9 | 1965-03-14 |  |  | 12003335 | 0 | 2007-09-06 | 2020-03-24 | ДСТВ | ВЛ 0,4кВ №3 ТП 12/К-9 |  |  | 85 |  | 1053 | R18 | 1965 | 30993 | 5728420R
5700R018 | VN004-00040091 | ВЛ 0,4кВ №2 ТП 5/К-17 | 1965-03-14 |  |  | 12003303 | 0 | 2007-09-10 | 2019-12-20 | ДСТВ | ВЛ 0,4кВ №2 ТП 5/К-17 |  |  | 82 |  | 1053 | R18 | 1965 | 30955 | 5728420R
5700R018 | VN004-00040210 | ВЛ 0,4кВ №2 ТП 9/К-17 | 1981-06-01 |  |  | 12003390 | 0 | 2007-09-10 | 2019-12-20 | ДСТВ | ВЛ 0,4кВ №2 ТП 9/К-17 |  |  | 84 |  | 1053 | R18 | 1981 | 31069 | 5728420R
5700R018 | VN004-00040218 | ВЛ 0,4кВ №1 ТП 13/К-17 | 1965-08-14 |  |  | 12003307 | 0 | 2007-09-10 | 2019-12-20 | ДСТВ | ВЛ 0,4кВ №1 ТП 13/К-17 |  |  | 91 |  | 1053 | R18 | 1965 | 30963 | 5728420R
5700R018 | VN004-00040248 | ВЛ 0,4кВ №2 ТП 13/К-17 | 1965-08-14 |  |  | 12003364 | 0 | 2007-09-10 | 2019-12-20 | ДСТВ | ВЛ 0,4кВ №2 ТП 13/К-17 |  |  | 90 |  | 1053 | R18 | 1965 | 31041 | 5728420R
5700R018 | VN004-00040562 | ВЛ 0,4кВ №3 ТП 14/К-17 | 1965-08-14 |  |  | 12003312 | 0 | 2007-09-10 | 2019-12-20 | ДСТВ | ВЛ 0,4кВ №3 ТП 14/К-17 |  |  | 86 |  | 1053 | R18 | 1965 | 30968 | 5728420R
5700R018 | VN004-00040572 | ВЛ 0,4кВ №1 ТП 15/К-17 | 1965-08-14 |  |  | 12003096 | 0 | 2007-09-10 | 2019-12-20 | ДСТВ | ВЛ 0,4кВ №1 ТП 15/К-17 |  |  | 75 |  | 1053 | R18 | 1965 | 30488 | 5728420R
5700R018 | VN004-00040576 | ВЛ 0,4кВ №2 ТП 15/К-17 | 1965-08-14 |  |  | 12003096 | 0 | 2007-09-10 | 2020-03-23 | ДСТВ | ВЛ 0,4кВ №2 ТП 15/К-17 |  |  | 88 |  | 1053 | R18 | 1965 | 30488 | 5728420R
5700R018 | VN004-00040586 | ВЛ 0,4кВ №2 ТП 16/К-17 | 1965-08-14 |  |  | 12003309 | 0 | 2007-09-10 | 2020-03-23 | ДСТВ | ВЛ 0,4кВ №2 ТП 16/К-17 |  |  | 90 |  | 1053 | R18 | 1965 | 30965 | 5728420R
5700R018 | VN004-00040778 | ВЛ 0,4кВ №3 ТП 3/К-19 | 1965-08-14 |  |  | 12003306 | 0 | 2007-09-11 | 2019-12-20 | ДСТВ | ВЛ 0,4кВ №3 ТП 3/К-19 |  |  | 82 |  | 1053 | R18 | 1965 | 30962 | 5728420R
5700R018 | VN004-00040780 | ВЛ 0,4кВ №2 ТП 3/К-19 | 1965-08-14 |  |  | 12003306 | 0 | 2007-09-11 | 2019-12-20 | ДСТВ | ВЛ 0,4кВ №2 ТП 3/К-19 |  |  | 75 |  | 1053 | R18 | 1965 | 30962 | 5728420R
5700R018 | VN004-00040806 | ВЛ 0,4кВ №1 ТП 6/К-19 | 1965-08-14 |  |  | 12003386 | 0 | 2007-09-11 | 2019-12-20 | ДСТВ | ВЛ 0,4кВ №1 ТП 6/К-19 |  |  | 54 |  | 1053 | R18 | 1965 | 31065 | 5728420R
5700R018 | VN004-00040833 | ВЛ 0,4кВ №1 ТП 1/К-20 | 1965-07-01 |  |  | 12003419 | 0 | 2007-09-11 | 2019-06-09 | ДСТВ | ВЛ 0,4кВ №1 ТП 1/К-20 |  |  | 75 |  | 1053 | R18 | 1965 | 31100 | 5728420R
5700R018 | VN004-00040837 | ВЛ 0,4кВ №2 ТП 1/К-20 | 1965-07-01 |  |  | 12003419 | 0 | 2007-09-11 | 2020-03-19 | ДСТВ | ВЛ 0,4кВ №2 ТП 1/К-20 |  |  | 86 |  | 1053 | R18 | 1965 | 31100 | 5728420R
5700R018 | VN004-00041223 | ВЛ 0,4кВ №1 ТП 11/К-15 | 1965-03-14 |  |  | 12002811 | 0 | 2007-09-11 | 2019-12-20 | ДСТВ | ВЛ 0,4кВ №1 ТП 11/К-15 |  |  | 82 |  | 1053 | R18 | 1965 | 3306 | 5728420R
5700R018 | VN004-00041229 | ВЛ 0,4кВ №2 ТП 11/К-15 | 1965-03-14 |  |  | 12002811 | 0 | 2007-09-11 | 2019-12-20 | ДСТВ | ВЛ 0,4кВ №2 ТП 11/К-15 |  |  | 83 |  | 1053 | R18 | 1965 | 3306 | 5728420R
5700R018 | VN004-00041902 | ВЛ 0,4кВ №2 ТП 10/К-22 | 1965-07-01 |  |  | 12003321 | 0 | 2007-09-12 | 2019-12-20 | ДСТВ | ВЛ 0,4кВ №2 ТП 10/К-22 |  |  | 73 |  | 1053 | R18 | 1965 | 30977 | 5728420R
5700R018 | VN004-00049023 | ВЛ 0,4кВ №1 ТП 4/К-17 | 1965-08-14 |  |  | 12003365 | 0 | 2007-09-19 | 2019-12-20 | ДСТВ | ВЛ 0,4кВ №1 ТП 4/К-17 |  |  | 72 |  | 1053 | R18 | 1965 | 31043 | 5728420R
5700R018 | VN004-00049036 | ВЛ-0,4кВ ф№2 от ЗТП-№4/КрЗ-17-560 | 1965-08-14 |  |  | 12003365 | 0 | 2007-09-19 | 2019-12-20 | ДСТВ | ВЛ-0,4кВ ф№2 от ЗТП-№4/КрЗ-17-560 |  |  | 82 |  | 1053 | R18 | 1965 | 31043 | 5728420R
5700R018 | VN004-00049037 | ВЛ 0,4кВ №3 ТП 4/К-17 | 1965-08-14 |  |  | 12003365 | 0 | 2007-09-19 | 2019-12-20 | ДСТВ | ВЛ 0,4кВ №3 ТП 4/К-17 |  |  | 74 |  | 1053 | R18 | 1965 | 31043 | 5728420R
5700R018 | VN004-00049042 | ВЛ 0,4кВ №4 ТП 4/К-17 | 1965-08-14 |  |  | 12003365 | 0 | 2007-09-19 | 2019-12-20 | ДСТВ | ВЛ 0,4кВ №4 ТП 4/К-17 |  |  | 80 |  | 1053 | R18 | 1965 | 31043 | 5728420R
5700R018 | VN004-00096610 | ВЛ 0,4кВ №2 ТП 16/К-22 | 1965-08-14 |  |  | 12003769 | 0 | 2007-10-31 | 2020-03-23 | ДСТВ | ВЛ 0,4кВ №2 ТП 16/К-22 |  |  | 81 |  | 1053 | R18 | 1965 | 31992 | 5728420R
5700R018 | VN004-00103267 | ВЛ 0,4кВ №3 ТП 7/К-20 | 1965-07-01 |  |  | 12003886 | 0 | 2008-01-09 | 2020-03-19 | ДСТВ | ВЛ 0,4кВ №3 ТП 7/К-20 |  |  | 74 |  | 1053 | R18 | 1965 | 310941 | 5728420R
5700R018 | VN004-00112387 | ВЛ 0,4кВ №1 ТП 23/К-22 | 1965-07-01 |  |  | 12003367 | 0 | 2015-10-19 | 2019-12-20 | ДСТВ | ВЛ 0,4кВ №1 ТП 23/К-22 |  |  | 74 |  | 1053 | R18 |  | 31045 | 5728420R
5700R018 | VN004-00117422 | ВЛ 0,4кВ №2 ТП 22/К-22 | 1965-07-01 |  |  | 12003769 | 0 | 2016-02-24 | 2019-12-19 | ДСТВ | ВЛ 0,4кВ №2 ТП 22/К-22 |  |  | 56 |  | 1053 | R18 |  | 31992 | 5728420R
5700R018 | VN004-00122892 | ВЛ-0,4кВ от КТП№1/КрЗ-8-160 | 1965-03-14 |  |  | 13010774 | 0 | 2008-05-08 | 2019-06-09 | ДСТВ | ВЛ-0,4кВ от КТП№1/КрЗ-8-160 |  |  | 90 |  | 1053 | R18 | 1965 | 13010774-00 | 5728420R
5700R019 | TP010-0030229 | ТП 084 Фарафоново | 1971-04-01 | 2021-02-03 | 2016-02-04 | 13007972 | 0 | 2007-08-16 | 2020-06-29 | ДСТВ | ТП 084 Фарафоново |  |  | 28 |  | 1043 | R19 |  | 41032 | 5738520R
5700R019 | TP010-0031093 | ТП 070 Глазуново | 1982-07-23 | 2021-08-05 | 2016-08-05 | 13008140 | 0 | 2007-08-17 | 2020-06-29 | ДСТВ | ТП 070 Глазуново |  |  | 92 |  | 1043 | R19 |  | 410245 | 5738520R
5700R019 | TP010-0031102 | ТП 090 Глазуново | 1986-07-28 | 2021-03-17 | 2016-03-18 | 13007945 | 0 | 2007-08-17 | 2020-06-29 | ДСТВ | ТП 090 Глазуново |  |  | 86 |  | 1043 | R19 |  | 40026 | 5738520R
5700R019 | TP010-0031128 | ТП 091 Глинский | 1968-02-01 | 2021-04-13 | 2016-04-14 | 13008136 | 0 | 2007-08-17 | 2020-06-29 | ДСТВ | ТП 091 Глинский |  |  | 28 |  | 1043 | R19 |  | 410241 | 5738520R
5700R019 | TP010-0031136 | ТП 092 Дружба | 1988-04-15 | 2021-03-17 | 2016-03-18 | 13008141 | 0 | 2007-08-17 | 2020-06-29 | ДСТВ | ТП 092 Дружба |  |  | 86 |  | 1043 | R19 |  | 410246 | 5738520R
5700R019 | TP010-0031186 | ТП 097 Гущинский | 1967-06-21 | 2021-02-10 | 2016-02-11 | 13008120 | 0 | 2007-08-17 | 2020-06-29 | ДСТВ | ТП 097 Гущинский |  |  | 28 |  | 1043 | R19 |  | 410202 | 5738520R
5700R019 | TP010-0031202 | ТП 054 Меркулово 2 | 1977-11-01 | 2021-05-11 | 2016-05-12 | 13008282 | 0 | 2007-08-17 | 2020-06-29 | ДСТВ | ТП 054 Меркулово 2 |  |  | 84 |  | 1043 | R19 |  | 4101215 | 5738520R
5700R019 | TP010-0031219 | МТП 052 Передовик | 1967-07-22 | 2021-05-11 | 2016-05-12 | 13008071 | 0 | 2007-08-17 | 2020-06-29 | ДСТВ | ТП 052 Передовик |  |  | 89 |  | 1044 | R19 | 1967 | 410124 | 5738520R
5700R019 | TP010-0031226 | ТП 049 СпЛутовиново | 1974-06-01 | 2021-04-19 | 2016-04-20 | 13008279 | 0 | 2007-08-17 | 2020-06-29 | ДСТВ | ТП 049 Спасское Лутовиново |  |  | 90 |  | 1043 | R19 |  | 4101211 | 5738520R
5700R019 | TP010-0031228 | ТП 051 Сп.Лутовиново | 1968-07-11 | 2021-04-19 | 2016-04-20 | 13008150 | 0 | 2007-08-17 | 2020-08-10 | ДСТВ | ТП 051 Спасское Лутовиново |  |  | 26 |  | 1043 | R19 |  | 410259 | 5738520R
5700R019 | TP010-0031239 | ТП 096 Шеламовка | 1979-01-15 | 2021-06-03 | 2016-06-02 | 13008283 | 0 | 2007-08-17 | 2020-06-29 | ДСТВ | ТП 096 Шеламовка |  |  | 82 |  | 1043 | R19 |  | 4101216 | 5738520R
5700R019 | TP010-0031248 | ТП 037 Сомово | 1977-06-20 | 2021-11-18 | 2016-11-17 | 13008138 | 0 | 2007-08-17 | 2020-06-29 | ДСТВ | ТП 037 Сомово 2 |  |  | 84 |  | 1043 | R19 |  | 410243 | 5738520R
5700R019 | TP010-0034379 | ТП 189 АЗС №9 | 1981-08-11 | 2021-11-18 | 2016-11-17 | 13007950 | 0 | 2007-08-24 | 2020-06-29 | ДСТВ | ТП 189 АЗС №9 |  |  | 84 |  | 1043 | R19 |  | 40993 | 5738520R
5700R019 | TP010-0034456 | ТП 071 Кр.Октябрь | 1973-09-18 | 2021-08-03 | 2016-08-03 | 13008328 | 0 | 2007-08-24 | 2020-06-29 | ДСТВ | ТП 071 Красный Октябрь |  |  | 81 |  | 1043 | R19 |  | 4102561 | 5738520R
5700R019 | TP010-0034470 | ТП 076 Кренино | 1974-06-01 | 2021-02-16 | 2016-02-17 | 13008238 | 0 | 2007-08-24 | 2020-06-29 | ДСТВ | ТП 076 Кренино |  |  | 82 |  | 1043 | R19 |  | 4100610 | 5738520R
5700R019 | TP010-0034473 | ТП 086 Б.Каменка | 1984-11-12 | 2021-07-14 | 2016-07-14 | 13008239 | 0 | 2007-08-24 | 2020-06-29 | ДСТВ | ТП 086 Б.Каменка |  |  | 90 |  | 1043 | R19 |  | 4100611 | 5738520R
5700R019 | TP010-0037120 | ТП 393 Алябьево | 1986-09-15 | 2021-06-09 | 2016-06-08 | 13008234 | 0 | 2007-08-30 | 2020-08-04 | ДСТВ | ТП 393 Алябьево |  |  | 84 |  | 1043 | R19 |  | 4100516 | 5738520R
5700R019 | TP010-0037123 | ТП 360 Алябьево | 1971-09-10 | 2021-09-07 | 2016-09-09 | 13008237 | 0 | 2007-08-30 | 2020-08-04 | ДСТВ | ТП 360 Алябьево |  |  | 83 |  | 1043 | R19 |  | 4100521 | 5738520R
5700R019 | TP010-0037125 | ТП 358 Болгары | 1970-06-15 | 2021-08-08 | 2016-08-08 | 13007952 | 0 | 2007-08-30 | 2020-08-04 | ДСТВ | ТП 358 Болгары |  |  | 27 |  | 1043 | R19 |  | 41005 | 5738520R
5700R019 | TP010-0037126 | ТП 359 Н.Алябьево | 1971-03-18 | 2021-09-07 | 2016-09-09 | 13008022 | 0 | 2007-08-30 | 2020-08-04 | ДСТВ | ТП 359 Н.Алябьево |  |  | 26 |  | 1043 | R19 |  | 410058 | 5738520R
5700R019 | TP010-0037129 | ТП 434 Жилино | 1983-09-15 | 2021-09-10 | 2016-09-13 | 13008325 | 0 | 2007-08-30 | 2020-08-04 | ДСТВ | ТП 434 Жилино |  |  | 84 |  | 1043 | R19 |  | 4102510 | 5738520R
5700R019 | TP010-0037131 | ТП 355 Жилино | 1971-05-12 | 2021-09-13 | 2016-09-14 | 13008191 | 0 | 2007-08-30 | 2020-06-29 | ДСТВ | ТП 355 Жилино |  |  | 94 |  | 1043 | R19 |  | 410316 | 5738520R
5700R019 | TP010-0037133 | ТП 409 Кр.Горка | 1971-09-15 | 2021-10-11 | 2016-10-11 | 13008190 | 0 | 2007-08-30 | 2020-06-29 | ДСТВ | ТП 409 Красная Горка |  |  | 26 |  | 1043 | R19 |  | 410315 | 5738520R
5700R019 | TP010-0037135 | ТП 357 Мих.Брод | 1970-06-28 | 2021-10-11 | 2016-10-11 | 13008229 | 0 | 2007-08-30 | 2020-06-29 | ДСТВ | ТП 357 Михайлов Брод |  |  | 28 |  | 1043 | R19 |  | 4100511 | 5738520R
5700R019 | TP010-0037349 | ТП 342 Жилино | 1984-01-01 |  |  | 13010929 | 0 | 2007-08-30 | 2020-01-14 | ДСТВ |  |  |  | 78 |  | 1043 | R19 |  | 13010929-00 | 5738520R
5700R019 | TP010-0037400 | ТП 371 Лыково | 1986-01-01 |  |  | 13010930 | 0 | 2007-08-30 | 2019-12-23 | ДСТВ |  |  |  | -1 |  | 1043 | R19 |  | 13010930-00 | 5738520R
5700R019 | TP010-0041246 | ТП 389 Гудилово | 1990-06-01 |  |  | 13010948 | 0 | 2007-09-04 | 2019-12-27 | ДСТВ |  |  |  | 86 |  | 1043 | R19 |  | 13010948-00 | 5738520R
5700R019 | TP010-0041492 | ТП 027 Спасс | 1962-04-23 |  |  | 13008186 | 0 | 2007-09-04 | 2020-06-29 | ДСТВ | ТП 027 Спасс |  |  | 29 |  | 1043 | R19 |  | 410306 | 5738520R
5700R019 | TP010-0052462 | ТП 179 Протасово | 1980-12-08 | 2021-09-06 | 2016-08-09 | 13008257 | 0 | 2007-09-10 | 2020-07-03 | ДСТВ | ТП 179 Протасово |  |  | 84 |  | 1043 | R19 |  | 4100813 | 5738520R
5700R019 | VN004-00003778 | ВЛ 0,4кВ № 4 ТП 201 Тельчье (стол.) | 1964-03-12 | 2020-02-17 |  | 12005737 | 0 | 2010-01-15 | 2019-12-12 | ДСТВ | ВЛ 0,4кВ № 4 ТП 201 Тельчье |  |  | 98 |  | 1053 | R19 |  | 301311 | 5738520R
5700R019 | VN004-00005496 | ВЛ 0,4кВ № 3 ТП 223 Тельчье (шк.) | 1974-04-16 | 2020-02-17 | 2015-02-18 | 12005737 | 0 | 2010-05-21 | 2019-09-19 | ДСТВ | ВЛ 0,4кВ № 3 ТП 223 Тельчье |  |  | 92 |  | 1053 | R19 |  | 301311 | 5738520R
5700R019 | VN004-00006101 | ВЛ 0,4кВ № 2 ТП 232 М.Каменка | 1967-05-12 |  |  | 12005666 | 0 | 2010-07-26 | 2019-12-12 | ДСТВ | ВЛ 0,4кВ № 2 ТП 232 М.Каменка |  |  | 82 |  | 1053 | R19 |  | 30151 | 5738520R
5700R019 | VN004-00058653 | ВЛ 0,4кВ № 2 ТП 078 Жилинково | 1978-03-01 |  | 2016-02-09 | 12005827 | 1 | 2012-05-25 | 2019-12-12 | ДСТВ | ВЛ 0,4кВ № 2 ТП 078 Жилинково |  |  | 93 |  | 1053 | R19 |  | 301524 | 5738520R
5700R019 | VN004-00058656 | ВЛ 0,4кВ № 3 ТП 078 Жилинково | 1978-03-01 |  | 2016-02-09 | 12005827 | 1 | 2012-05-25 | 2019-12-12 | ДСТВ | ВЛ 0,4кВ № 3 ТП 078 Жилинково |  |  | 85 |  | 1053 | R19 |  | 301524 | 5738520R
5700R019 | VN004-00083885 | ВЛ 0,4кВ № 3 ТП 076 Кренино | 1974-06-01 |  | 2016-02-17 | 12005819 | 1 | 2013-08-01 | 2019-06-09 | ДСТВ | ВЛ 0,4кВ № 3 ТП 076 Кренино |  |  | 97 |  | 1053 | R19 |  | 301512 | 5738520R
5700R019 | VN004-00106556 | ВЛ 0,4кВ № 1 ТП 256 Тельчье | 1980-01-24 | 2020-02-17 |  | 12005737 | 0 | 2015-03-24 | 2019-09-19 | ДСТВ | ВЛ 0,4кВ № 1 ТП 256 Тельчье |  |  | 99 |  | 1053 | R19 |  | 301311 | 5738520R
5700R019 | VN004-00106621 | ВЛ 0,4кВ № 1 ТП 255 Тельчье (Поповка) | 1980-01-24 | 2020-02-17 |  | 12005737 | 0 | 2015-03-26 | 2019-09-10 | ДСТВ | ВЛ 0,4кВ № 1 ТП 255 Тельчье |  |  | 100 |  | 1053 | R19 |  | 301311 | 5738520R
5700R019 | VN004-00106624 | ВЛ 0,4кВ № 2 ТП 255 Тельчье (Поповка) | 1980-01-24 | 2020-02-17 |  | 12005737 | 0 | 2015-03-26 | 2019-09-19 | ДСТВ | ВЛ 0,4кВ № 2 ТП 255 Тельчье |  |  | 98 |  | 1053 | R19 |  | 301311 | 5738520R
5700R019 | VN004-95706463 | ВЛ 0,4кВ № 1 ТП 010 Волобуево | 1988-02-01 |  | 2016-02-10 | 12005791 | 1 | 2007-10-18 | 2019-12-12 | ДСТВ | ВЛ 0,4кВ № 1 ТП 010 Волобуево |  |  | 89 |  | 1053 | R19 |  | 301455 | 5738520R
5700R019 | VN004-95706464 | ВЛ 0,4кВ № 2 ТП 010 Волобуево | 1988-02-01 |  | 2016-02-10 | 12005791 | 1 | 2007-10-18 | 2019-12-12 | ДСТВ | ВЛ 0,4кВ № 2 ТП 010 Волобуево |  |  | 91 |  | 1053 | R19 |  | 301455 | 5738520R
5700R019 | VN004-95706470 | ВЛ 0,4кВ № 1 ТП 017 Пятино | 1979-08-19 |  | 2016-02-16 | 12005840 | 1 | 2007-10-18 | 2019-12-12 | ДСТВ | ВЛ 0,4кВ № 1 ТП 017 Пятино |  |  | 85 |  | 1053 | R19 |  | 301546 | 5738520R
5700R019 | VN004-95706471 | ВЛ 0,4кВ № 2 ТП 017 Пятино | 1979-08-19 |  | 2016-02-16 | 12005840 | 1 | 2007-10-18 | 2019-12-12 | ДСТВ | ВЛ 0,4кВ № 2 ТП 017 Пятино |  |  | 85 |  | 1053 | R19 |  | 301546 | 5738520R
5700R019 | VN004-95706479 | ВЛ 0,4кВ № 1 ТП 084 Фарафоново маст | 1971-04-01 |  | 2016-02-03 | 12005830 | 1 | 2007-10-18 | 2019-12-12 | ДСТВ | ВЛ 0,4кВ № 1 ТП 084 Фарафоново |  |  | 86 |  | 1053 | R19 |  | 301527 | 5738520R
5700R019 | VN004-95706480 | ВЛ 0,4кВ № 2 ТП 084 Фарафоново маст | 1971-04-01 |  | 2016-02-03 | 12005829 | 1 | 2007-10-18 | 2019-12-12 | ДСТВ | ВЛ 0,4кВ № 2 ТП 084 Фарафоново |  |  | 84 |  | 1053 | R19 |  | 301526 | 5738520R
5700R019 | VN004-95706486 | ВЛ 0,4кВ № 1 ТП 008 Поветкино | 1971-04-14 |  | 2016-02-05 | 12005827 | 1 | 2007-10-18 | 2019-12-12 | ДСТВ | ВЛ 0,4кВ № 1 ТП 008 Поветкино |  |  | 73 |  | 1053 | R19 |  | 301524 | 5738520R
5700R019 | VN004-95706489 | ВЛ 0,4кВ № 1 ТП 033 Толмачево | 1977-07-25 |  | 2016-02-12 | 12005636 | 1 | 2007-10-18 | 2019-12-12 | ДСТВ | ВЛ 0,4кВ № 1 ТП 033 Толмачево |  |  | 85 |  | 1053 | R19 |  | 30101 | 5738520R
5700R019 | VN004-95706490 | ВЛ 0,4кВ № 2 ТП 033 Толмачево | 1977-07-25 |  | 2016-02-12 | 12005636 | 1 | 2007-10-18 | 2019-12-12 | ДСТВ | ВЛ 0,4кВ № 2 ТП 033 Толмачево |  |  | 85 |  | 1053 | R19 |  | 30101 | 5738520R
5700R019 | VN004-95706491 | ВЛ 0,4кВ № 3 ТП 033 Толмачево | 1977-07-25 |  | 2016-02-17 | 12005672 | 1 | 2007-10-18 | 2019-12-12 | ДСТВ | ВЛ 0,4кВ № 3 ТП 033 Толмачево |  |  | 91 |  | 1053 | R19 |  | 30157 | 5738520R
5700R019 | VN004-95706493 | ВЛ 0,4кВ № 4 ТП 033 Толмачёво | 1977-07-25 |  | 2016-02-17 | 12005824 | 1 | 2009-05-04 | 2019-12-12 | ДСТВ | ВЛ 0,4кВ № 4 ТП 033 Толмачёво |  |  | 88 |  | 1053 | R19 |  | 301521 | 5738520R
5700R019 | VN004-95706495 | ВЛ 0,4кВ № 1 ТП 032 Хомутово | 1970-03-17 |  | 2016-11-10 | 12005827 | 1 | 2007-10-18 | 2019-09-26 | ДСТВ | ВЛ 0,4кВ № 1 ТП 032 Хомутово |  |  | 85 |  | 1053 | R19 |  | 301524 | 5738520R
5700R019 | VN004-95706496 | ВЛ 0,4кВ № 1 ТП 018 Серебрянный | 1967-09-21 |  | 2016-03-15 | 12005828 | 1 | 2007-10-18 | 2019-12-12 | ДСТВ | ВЛ 0,4кВ № 1 ТП 018 Серебрянный |  |  | 82 |  | 1053 | R19 |  | 301525 | 5738520R
5700R019 | VN004-95706497 | ВЛ 0,4кВ № 1 ТП 078 Жилинково | 1971-11-11 |  | 2016-02-09 | 12005827 | 1 | 2007-10-18 | 2019-12-12 | ДСТВ | ВЛ 0,4кВ № 1 ТП 078 Жилинково |  |  | 82 |  | 1053 | R19 |  | 301524 | 5738520R
5700R019 | VN004-95706498 | ВЛ 0,4кВ № 1 ТП 020 Глазуново шк. | 1961-04-01 |  | 2016-03-16 | 12006464 | 1 | 2007-10-18 | 2019-12-12 | ДСТВ | ВЛ 0,4кВ № 1 ТП 020 Глазуново |  |  | 88 |  | 1053 | R19 |  | 30136 | 5738520R
5700R019 | VN004-95706499 | ВЛ 0,4кВ № 2 ТП 020 Глазуново шк. | 1961-04-01 |  | 2016-03-16 | 12006464 | 1 | 2007-10-18 | 2019-12-12 | ДСТВ | ВЛ 0,4кВ № 2 ТП 020 Глазуново |  |  | 88 |  | 1053 | R19 |  | 30136 | 5738520R
5700R019 | VN004-95706500 | ВЛ 0,4кВ № 1 ТП 019 Глазуново маг. | 1974-09-30 |  | 2016-03-16 | 12006464 | 1 | 2007-10-18 | 2019-12-12 | ДСТВ | ВЛ 0,4кВ № 1 ТП 019 Глазуново |  |  | 85 |  | 1053 | R19 |  | 30136 | 5738520R
5700R019 | VN004-95706501 | ВЛ 0,4кВ № 2 ТП 019 Глазуново маг. | 1974-09-30 |  | 2016-03-16 | 12006464 | 1 | 2007-10-18 | 2019-12-12 | ДСТВ | ВЛ 0,4кВ № 2 ТП 019 Глазуново |  |  | 86 |  | 1053 | R19 |  | 30136 | 5738520R
5700R019 | VN004-95706502 | ВЛ 0,4кВ № 1 ТП 090 Глазуново н.пос. | 1986-07-28 |  | 2016-03-24 | 12005749 | 1 | 2007-10-18 | 2019-12-12 | ДСТВ | ВЛ 0,4кВ № 1 ТП 090 Глазуново |  |  | 86 |  | 1053 | R19 |  | 301362 | 5738520R
5700R019 | VN004-95706503 | ВЛ 0,4кВ № 2 ТП 090 Глазуново н.пос. | 1986-07-28 |  | 2016-03-24 | 12005706 | 1 | 2007-10-18 | 2019-12-12 | ДСТВ | ВЛ 0,4кВ № 2 ТП 090 Глазуново |  |  | 86 |  | 1053 | R19 |  | 30282 | 5738520R
5700R019 | VN004-95706504 | ВЛ 0,4кВ № 1 ТП 023 Глазуново пос. | 1979-07-01 |  | 2016-03-23 | 12006464 | 1 | 2007-10-18 | 2019-12-12 | ДСТВ | ВЛ 0,4кВ № 1 ТП 023 Глазуново |  |  | 86 |  | 1053 | R19 |  | 30136 | 5738520R
5700R019 | VN004-95706505 | ВЛ 0,4кВ № 2 ТП 023 Глазуново пос. | 1979-07-01 |  | 2016-03-23 | 12006464 | 1 | 2007-10-18 | 2019-12-12 | ДСТВ | ВЛ 0,4кВ № 2 ТП 023 Глазуново |  |  | 90 |  | 1053 | R19 |  | 30136 | 5738520R
5700R019 | VN004-95706506 | ВЛ 0,4кВ № 3 ТП 023 Глазуново пос. | 1979-07-01 |  | 2016-03-23 | 12006464 | 1 | 2007-10-18 | 2019-12-12 | ДСТВ | ВЛ 0,4кВ № 3 ТП 023 Глазуново |  |  | 85 |  | 1053 | R19 |  | 30136 | 5738520R
5700R019 | VN004-95706507 | ВЛ 0,4кВ № 1 ТП 021 Дружба з.т. | 1974-08-18 |  | 2016-03-21 | 12005748 | 1 | 2007-10-18 | 2019-12-12 | ДСТВ | ВЛ 0,4кВ № 1 ТП 021 Дружба |  |  | 85 |  | 1053 | R19 |  | 301361 | 5738520R
5700R019 | VN004-95706508 | ВЛ 0,4кВ № 1 ТП 092 Дружба КСП | 1988-04-15 |  | 2016-03-17 | 12005748 | 1 | 2007-10-18 | 2019-12-12 | ДСТВ | ВЛ 0,4кВ № 1 ТП 092 Дружба |  |  | 89 |  | 1053 | R19 |  | 301361 | 5738520R
5700R019 | VN004-95706509 | ВЛ 0,4кВ № 1 ТП 091 Глинский | 1968-02-01 |  | 2016-04-13 | 12006464 | 1 | 2007-10-18 | 2019-12-12 | ДСТВ | ВЛ 0,4кВ № 1 ТП 091 Глинский |  |  | 85 |  | 1053 | R19 |  | 30136 | 5738520R
5700R019 | VN004-95706510 | ВЛ 0,4кВ № 2 ТП 091 Глинский | 1968-02-01 |  | 2016-04-13 | 12006464 | 1 | 2007-10-18 | 2019-12-12 | ДСТВ | ВЛ 0,4кВ № 2 ТП 091 Глинский |  |  | 83 |  | 1053 | R19 |  | 30136 | 5738520R
5700R019 | VN004-95706511 | ВЛ 0,4кВ № 1 ТП 022 Бабенково | 1983-05-04 |  | 2016-11-10 | 12006464 | 1 | 2007-10-18 | 2019-12-12 | ДСТВ | ВЛ 0,4кВ № 1 ТП 022 Бабенково |  |  | 89 |  | 1053 | R19 |  | 30136 | 5738520R
5700R019 | VN004-95706531 | ВЛ 0,4кВ № 1 ТП 062 НовоВолково т.ц. | 1977-02-05 | 2020-03-25 | 2015-03-26 | 12005759 | 0 | 2007-10-18 | 2019-09-18 | ДСТВ | ВЛ 0,4кВ № 1 ТП 062 НовоВолково |  |  | 99 |  | 1053 | R19 |  | 301392 | 5738520R
5700R019 | VN004-95706532 | ВЛ 0,4кВ № 2 ТП 062 НовоВолково т.ц. | 1977-02-05 | 2020-03-24 | 2015-03-25 | 12005707 | 0 | 2007-10-18 | 2019-09-18 | ДСТВ | ВЛ 0,4кВ № 2 ТП 062 НовоВолково |  |  | 100 |  | 1053 | R19 |  | 30300 | 5738520R
5700R019 | VN004-95706533 | ВЛ 0,4кВ № 3 ТП 062 НовоВолково т.ц. | 1977-02-05 | 2020-03-24 | 2015-03-25 | 12006290 | 0 | 2007-10-18 | 2019-09-18 | ДСТВ | ВЛ 0,4кВ № 3 ТП 062 НовоВолково |  |  | 100 |  | 1053 | R19 |  | 301393 | 5738520R
5700R019 | VN004-95706534 | ВЛ 0,4кВ № 4 ТП 062 НовоВолково т.ц. | 1977-02-05 | 2020-03-25 | 2015-03-26 | 12006290 | 0 | 2007-10-18 | 2019-09-18 | ДСТВ | ВЛ 0,4кВ № 4 ТП 062 НовоВолково |  |  | 98 |  | 1053 | R19 |  | 301393 | 5738520R
5700R019 | VN004-95706535 | ВЛ 0,4кВ № 5 ТП 062 НовоВолково т.ц. | 1977-02-05 | 2020-03-27 | 2015-03-28 | 12006290 | 0 | 2007-10-18 | 2019-09-18 | ДСТВ | ВЛ 0,4кВ № 5 ТП 062 НовоВолково |  |  | 99 |  | 1053 | R19 |  | 301393 | 5738520R
5700R019 | VN004-95706536 | ВЛ 0,4кВ № 1 ТП 079 НовоВолково водозаб. | 1977-02-05 | 2020-04-22 | 2015-04-23 | 12006217 | 0 | 2007-10-18 | 2019-12-12 | ДСТВ | ВЛ 0,4кВ № 1 ТП 079 НовоВолково |  |  | 99 |  | 1053 | R19 |  | 301391 | 5738520R
5700R019 | VN004-95706537 | ВЛ 0,4кВ № 2 ТП 079 НовоВолково водозаб. | 1977-02-05 | 2020-04-22 | 2015-04-23 | 12006217 | 0 | 2007-10-18 | 2019-12-12 | ДСТВ | ВЛ 0,4кВ № 2 ТП 079 НовоВолково |  |  | 100 |  | 1053 | R19 |  | 301391 | 5738520R
5700R019 | VN004-95706538 | ВЛ 0,4кВ № 1 ТП 200 НовоВолково д.сад | 1977-02-05 | 2020-03-26 | 2015-03-27 | 12006217 | 0 | 2007-10-18 | 2019-10-01 | ДСТВ | ВЛ 0.4кВ № 1 ТП 200 НовоВолково |  |  | 99 |  | 1053 | R19 |  | 301391 | 5738520R
5700R019 | VN004-95706539 | ВЛ 0,4кВ № 2 ТП 200 НовоВолково д.сад | 1977-02-05 | 2020-03-26 | 2015-03-27 | 12006217 | 0 | 2007-10-18 | 2019-09-18 | ДСТВ | ВЛ 0.4кВ № 2 ТП 200 НовоВолково |  |  | 99 |  | 1053 | R19 |  | 301391 | 5738520R
5700R019 | VN004-95706540 | ВЛ 0,4кВ № 3 ТП 200 НовоВолково д.сад | 1977-02-05 | 2020-03-27 | 2015-03-28 | 12006217 | 0 | 2007-10-18 | 2019-09-18 | ДСТВ | ВЛ 0.4кВ № 3 ТП 200 НовоВолково |  |  | 98 |  | 1053 | R19 |  | 301391 | 5738520R
5700R019 | VN004-95706541 | ВЛ 0,4кВ № 1 ТП 099 Волково | 1981-08-21 | 2020-02-24 | 2015-02-25 | 12005761 | 0 | 2007-10-18 | 2019-12-12 | ДСТВ | ВЛ 0,4кВ № 1 ТП 099 Волково |  |  | 97 |  | 1053 | R19 |  | 301394 | 5738520R
5700R019 | VN004-95706542 | ВЛ 0,4кВ № 2 ТП 099 Волково | 1981-08-21 | 2020-02-24 | 2015-02-25 | 12005761 | 0 | 2007-10-18 | 2019-12-12 | ДСТВ | ВЛ 0,4кВ № 2 ТП 099 Волково |  |  | 100 |  | 1053 | R19 |  | 301394 | 5738520R
5700R019 | VN004-95706543 | ВЛ 0,4кВ № 3 ТП 099 Волково | 1981-08-21 | 2020-02-24 | 2015-02-25 | 12005761 | 0 | 2007-10-18 | 2019-12-12 | ДСТВ | ВЛ 0,4кВ № 3 ТП 099 Волково |  |  | 100 |  | 1053 | R19 |  | 301394 | 5738520R
5700R019 | VN004-95706548 | ВЛ 0,4кВ № 2 ТП 056 Волково ц.у. | 1970-02-01 | 2020-01-22 | 2015-01-23 | 12005951 | 0 | 2007-10-18 | 2019-12-19 | ДСТВ | ВЛ 0,4кВ № 2 ТП 056 Волково |  |  | 100 |  | 1053 | R19 |  | 3013941 | 5738520R
5700R019 | VN004-95706549 | ВЛ 0,4кВ № 1 ТП 056 Волково ц.у. | 1970-02-01 | 2020-01-22 | 2015-01-23 | 12005951 | 0 | 2007-10-18 | 2019-12-24 | ДСТВ | ВЛ 0,4кВ № 1 ТП 056 Волково |  |  | 100 |  | 1053 | R19 |  | 3013941 | 5738520R
5700R019 | VN004-95706550 | ВЛ 0,4кВ № 3 ТП 056 Волково ц.у. | 1970-02-01 | 2020-01-22 | 2015-01-23 | 12005951 | 0 | 2007-10-18 | 2019-12-12 | ДСТВ | ВЛ 0,4кВ № 3 ТП 056 Волково |  |  | 100 |  | 1053 | R19 |  | 3013941 | 5738520R
5700R019 | VN004-95706551 | ВЛ 0,4кВ № 2 ТП 058 Волково3 поселок | 1970-11-16 | 2020-02-24 | 2015-02-25 | 12006290 | 0 | 2007-10-18 | 2019-12-12 | ДСТВ | ВЛ 0,4кВ № 2 ТП 058 Волково 3 |  |  | 99 |  | 1053 | R19 |  | 301393 | 5738520R
5700R019 | VN004-95706552 | ВЛ 0,4кВ № 1 ТП 058 Волково3 поселок | 1970-11-16 | 2020-02-24 | 2015-02-25 | 12006290 | 0 | 2007-10-18 | 2019-12-12 | ДСТВ | ВЛ 0,4кВ № 1 ТП 058 Волково 3 |  |  | 98 |  | 1053 | R19 |  | 301393 | 5738520R
5700R019 | VN004-95706553 | ВЛ 0,4кВ № 3 ТП 058 Волково3 поселок | 1970-11-16 | 2020-02-24 | 2015-02-25 | 12006290 | 0 | 2007-10-18 | 2019-12-12 | ДСТВ | ВЛ 0,4кВ № 3 ТП 058 Волково 3 |  |  | 99 |  | 1053 | R19 |  | 301393 | 5738520R
5700R019 | VN004-95706564 | ВЛ 0,4кВ № 1 ТП 083 Сп.Лутовиново музей | 1977-06-01 |  | 2016-02-10 | 12005771 | 1 | 2007-10-18 | 2020-07-03 | ДСТВ | ВЛ 0,4кВ № 1 ТП 083 Спасское Лутовиново |  |  | 85 |  | 1053 | R19 |  | 301414 | 5738520R
5700R019 | VN004-95706567 | ВЛ 0,4кВ № 2 ТП 049 Сп.Лутовиново мел. | 1974-06-01 |  | 2016-04-20 | 12005771 | 1 | 2007-10-18 | 2019-12-12 | ДСТВ | ВЛ 0,4кВ № 2 ТП 049 Спасское Лутовиново |  |  | 97 |  | 1053 | R19 |  | 301414 | 5738520R
5700R019 | VN004-95706568 | ВЛ 0,4кВ № 1 ТП 049 Сп.Лутовиново мел. | 1974-06-01 |  | 2016-04-20 | 12005771 | 1 | 2007-10-18 | 2019-12-12 | ДСТВ | ВЛ 0,4кВ № 1 ТП 049 Спасское Лутовиново |  |  | 95 |  | 1053 | R19 |  | 301414 | 5738520R
5700R019 | VN004-95706571 | ВЛ 0,4кВ № 1 ТП 051 Сп.Лутовиново маст. | 1968-07-11 |  | 2016-04-19 | 12005770 | 1 | 2007-10-18 | 2019-12-12 | ДСТВ | ВЛ 0,4кВ № 1 ТП 051 Спасское Лутовиново |  |  | 86 |  | 1053 | R19 |  | 301413 | 5738520R
5700R019 | VN004-95706572 | ВЛ 0,4кВ № 2 ТП 051 Сп.Лутовиново маст. | 1968-07-11 |  | 2016-04-19 | 12005770 | 1 | 2007-10-18 | 2019-12-12 | ДСТВ | ВЛ 0,4кВ № 2 ТП 051 Спасское Лутовиново |  |  | 82 |  | 1053 | R19 |  | 301413 | 5738520R
5700R019 | VN004-95706573 | ВЛ 0,4кВ № 2 ТП 046 10лет Октября | 1968-02-01 |  | 2016-05-05 | 12005656 | 1 | 2007-10-18 | 2019-12-12 | ДСТВ | ВЛ 0,4кВ № 2 ТП 046 10лет Октября |  |  | 86 |  | 1053 | R19 |  | 30141 | 5738520R
5700R019 | VN004-95706574 | ВЛ 0,4кВ № 1 ТП 046 10лет Октября | 1968-02-01 |  | 2016-05-05 | 12005656 | 1 | 2007-10-18 | 2019-12-12 | ДСТВ | ВЛ 0,4кВ № 1 ТП 046 10 лет Октября |  |  | 79 |  | 1053 | R19 |  | 30141 | 5738520R
5700R019 | VN004-95706576 | ВЛ 0,4кВ № 1 ТП 044 Гущино | 1977-10-18 |  | 2016-05-11 | 12005768 | 1 | 2007-10-18 | 2019-12-12 | ДСТВ | ВЛ 0,4кВ № 1 ТП 044 Гущино |  |  | 85 |  | 1053 | R19 |  | 301411 | 5738520R
5700R019 | VN004-95706577 | ВЛ 0,4кВ № 2 ТП 044 Гущино | 1967-06-21 |  | 2016-05-11 | 12005953 | 1 | 2007-10-18 | 2019-12-12 | ДСТВ | ВЛ 0,4кВ № 2 ТП 044 Гущино |  |  | 84 |  | 1053 | R19 |  | 3014141 | 5738520R
5700R019 | VN004-95706580 | ВЛ 0,4кВ № 1 ТП 054 Меркулово 2 | 1977-11-01 |  | 2016-05-11 | 12005769 | 1 | 2007-10-18 | 2019-12-12 | ДСТВ | ВЛ 0,4кВ № 1 ТП 054 Меркулово 2 |  |  | 91 |  | 1053 | R19 |  | 301412 | 5738520R
5700R019 | VN004-95706581 | ВЛ 0,4кВ № 2 ТП 054 Меркулово 2 | 1977-11-01 |  | 2016-05-11 | 12005772 | 1 | 2007-10-18 | 2019-12-12 | ДСТВ | ВЛ 0,4кВ № 2 ТП 054 Меркулово 2 |  |  | 87 |  | 1053 | R19 |  | 301415 | 5738520R
5700R019 | VN004-95706583 | ВЛ 0,4кВ № 1 ТП 047 Катушищево | 1975-12-20 |  | 2016-05-11 | 12005952 | 1 | 2007-10-18 | 2019-12-12 | ДСТВ | ВЛ 0,4кВ № 1 ТП 047 Катушищево |  |  | 84 |  | 1053 | R19 |  | 3014111 | 5738520R
5700R019 | VN004-95706584 | ВЛ 0,4кВ № 1 ТП 052 Передовик | 1967-07-22 |  | 2016-05-12 | 12005769 | 1 | 2007-10-18 | 2019-12-12 | ДСТВ | ВЛ 0,4кВ № 1 ТП 052 Передовик |  |  | 82 |  | 1053 | R19 |  | 301412 | 5738520R
5700R019 | VN004-95706589 | ВЛ 0,4кВ № 1 ТП 096 Шеламовка (деревня) | 1979-01-15 |  | 2016-06-02 | 12005952 | 1 | 2007-10-18 | 2019-12-12 | ДСТВ | ВЛ 0,4кВ № 1 ТП 096 Шеламовка |  |  | 90 |  | 1053 | R19 |  | 3014111 | 5738520R
5700R019 | VN004-95706592 | ВЛ 0,4кВ № 1 ТП 040 Н.Зароща ферма | 1964-10-01 |  | 2016-06-08 | 12005745 | 1 | 2007-10-18 | 2019-12-12 | ДСТВ | ВЛ 0,4кВ № 1 ТП 040 Н.Зароща |  |  | 82 |  | 1053 | R19 |  | 301351 | 5738520R
5700R019 | VN004-95706593 | ВЛ 0,4кВ № 2 ТП 040 Н.Зароща ферма | 1964-10-01 |  | 2016-06-08 | 12005745 | 1 | 2007-10-18 | 2019-12-12 | ДСТВ | ВЛ 0,4кВ № 2 ТП 040 Н.Зароща |  |  | 84 |  | 1053 | R19 |  | 301351 | 5738520R
5700R019 | VN004-95706596 | ВЛ 0,4кВ № 1 ТП 039 Н.Зароща ц.у. | 1969-03-01 |  | 2016-06-09 | 12005745 | 1 | 2007-10-18 | 2019-12-12 | ДСТВ | ВЛ 0,4кВ № 1 ТП 039 Н.Зароща |  |  | 87 |  | 1053 | R19 |  | 301351 | 5738520R
5700R019 | VN004-95706597 | ВЛ 0,4кВ № 2 ТП 039 Н.Зароща ц.у. | 1969-03-01 |  | 2016-06-09 | 12005745 | 1 | 2007-10-18 | 2019-12-12 | ДСТВ | ВЛ 0,4кВ № 2 ТП 039 Н.Зароща |  |  | 83 |  | 1053 | R19 |  | 301351 | 5738520R
5700R019 | VN004-95706598 | ВЛ 0,4кВ № 3 ТП 039 Н.Зароща ц.у. | 1969-03-01 |  | 2016-06-09 | 12005745 | 1 | 2007-10-18 | 2019-12-12 | ДСТВ | ВЛ 0,4кВ № 3 ТП 039 Н.Зароща |  |  | 82 |  | 1053 | R19 |  | 301351 | 5738520R
5700R019 | VN004-95706599 | ВЛ 0,4кВ № 1 ТП 042 В.Зароща | 1975-05-17 |  | 2016-06-15 | 12005745 | 1 | 2007-10-18 | 2019-12-12 | ДСТВ | ВЛ 0,4кВ № 1 ТП 042 В.Зароща |  |  | 86 |  | 1053 | R19 |  | 301351 | 5738520R
5700R019 | VN004-95706600 | ВЛ 0,4кВ № 2 ТП 042 В.Зароща | 1975-05-17 |  | 2016-06-15 | 12005745 | 1 | 2007-10-18 | 2019-12-12 | ДСТВ | ВЛ 0,4кВ № 2 ТП 042 В.Зароща |  |  | 85 |  | 1053 | R19 |  | 301351 | 5738520R
5700R019 | VN004-95706602 | ВЛ 0,4кВ № 1 ТП 034 Заречье | 1968-11-10 |  | 2016-04-08 | 12005650 | 1 | 2007-10-18 | 2019-12-12 | ДСТВ | ВЛ 0,4кВ № 1 ТП 034 Заречье |  |  | 84 |  | 1053 | R19 |  | 30135 | 5738520R
5700R019 | VN004-95706603 | ВЛ 0,4кВ № 2 ТП 034 Заречье | 1968-11-10 |  | 2016-04-08 | 12005650 | 1 | 2007-10-18 | 2019-12-12 | ДСТВ | ВЛ 0,4кВ № 2 ТП 034 Заречье |  |  | 83 |  | 1053 | R19 |  | 30135 | 5738520R
5700R019 | VN004-95706604 | ВЛ 0,4кВ № 2 ТП 043 Хутор Зароща | 1964-10-15 |  | 2016-06-14 | 12005745 | 1 | 2007-10-18 | 2019-12-12 | ДСТВ | ВЛ 0,4кВ № 2 ТП 043 Хутор Зароща |  |  | 99 |  | 1053 | R19 |  | 301351 | 5738520R
5700R019 | VN004-95706605 | ВЛ 0,4кВ № 1 ТП 043 Хутор Зароща | 1964-10-15 |  | 2016-06-14 | 12005745 | 1 | 2007-10-18 | 2019-12-12 | ДСТВ | ВЛ 0,4кВ № 1 ТП 043 Хутор Зароща |  |  | 94 |  | 1053 | R19 |  | 301351 | 5738520R
5700R019 | VN004-95706606 | ВЛ 0,4кВ № 1 ТП 036 Сомово | 1961-11-01 |  | 2016-07-07 | 12005650 | 1 | 2007-10-18 | 2019-12-12 | ДСТВ | ВЛ 0,4кВ № 1 ТП 036 Сомово |  |  | 82 |  | 1053 | R19 |  | 30135 | 5738520R
5700R019 | VN004-95706607 | ВЛ 0,4кВ № 2 ТП 036 Сомово | 1961-11-01 |  | 2016-07-07 | 12005650 | 1 | 2007-10-18 | 2019-12-12 | ДСТВ | ВЛ 0,4кВ № 2 ТП 036 Сомово |  |  | 82 |  | 1053 | R19 |  | 30135 | 5738520R
5700R019 | VN004-95706608 | ВЛ 0,4кВ № 3 ТП 036 Сомово | 1961-11-01 |  | 2016-07-07 | 12005650 | 1 | 2007-10-18 | 2019-12-12 | ДСТВ | ВЛ 0,4кВ № 3 ТП 036 Сомово |  |  | 82 |  | 1053 | R19 |  | 30135 | 5738520R
5700R019 | VN004-95706647 | ВЛ 0,4кВ № 1 ТП 086 Б.Каменка КЗС | 1984-11-12 |  | 2016-07-14 | 12005822 | 1 | 2007-10-18 | 2019-12-12 | ДСТВ | ВЛ 0,4кВ № 1 ТП 086 Б.Каменка |  |  | 91 |  | 1053 | R19 |  | 301515 | 5738520R
5700R019 | VN004-95706648 | ВЛ 0,4кВ №2 ТП 086 Б.Каменка КЗС | 1984-11-12 |  | 2016-07-14 | 12005822 | 1 | 2007-10-18 | 2019-12-12 | ДСТВ | ВЛ 0,4кВ № 2 ТП 086 Б.Каменка |  |  | 86 |  | 1053 | R19 |  | 301515 | 5738520R
5700R019 | VN004-95706649 | ВЛ 0,4кВ № 3 ТП 086 Б.Каменка КЗС | 1984-11-12 |  | 2016-07-14 | 12005822 | 1 | 2007-10-18 | 2019-12-12 | ДСТВ | ВЛ 0,4кВ № 3 ТП 086 Б.Каменка |  |  | 86 |  | 1053 | R19 |  | 301515 | 5738520R
5700R019 | VN004-95706650 | ВЛ 0,4кВ № 1 ТП 101 Б.Каменка ДК | 1975-01-25 |  | 2016-07-11 | 12005822 | 1 | 2007-10-18 | 2019-12-12 | ДСТВ | ВЛ 0,4кВ № 1 ТП 101 Б.Каменка |  |  | 90 |  | 1053 | R19 |  | 301515 | 5738520R
5700R019 | VN004-95706651 | ВЛ 0,4кВ № 2 ТП 101 Б.Каменка ДК | 1975-01-25 |  | 2016-07-11 | 12005822 | 1 | 2007-10-18 | 2019-12-12 | ДСТВ | ВЛ 0,4кВ № 2 ТП 101 Б.Каменка |  |  | 90 |  | 1053 | R19 |  | 301515 | 5738520R
5700R019 | VN004-95706670 | ВЛ 0,4кВ № 1 ТП 071 Кр.Октябрь | 1973-09-18 |  | 2016-08-02 | 12005666 | 1 | 2007-10-18 | 2019-12-12 | ДСТВ | ВЛ 0,4кВ № 1 ТП 071 Красный Октябрь |  |  | 91 |  | 1053 | R19 |  | 30151 | 5738520R
5700R019 | VN004-95706671 | ВЛ 0,4кВ № 1 ТП 076 Кренино | 1974-06-01 |  | 2016-02-17 | 12005819 | 1 | 2007-10-18 | 2019-09-26 | ДСТВ | ВЛ 0,4кВ № 1 ТП 076 Кренино |  |  | 90 |  | 1053 | R19 |  | 301512 | 5738520R
5700R019 | VN004-95706672 | ВЛ 0,4кВ № 2 ТП 076 Кренино | 1974-06-01 |  | 2016-02-17 | 12005819 | 1 | 2007-10-18 | 2019-09-26 | ДСТВ | ВЛ 0,4кВ № 2 ТП 076 Кренино |  |  | 92 |  | 1053 | R19 |  | 301512 | 5738520R
5700R019 | VN004-95706685 | ВЛ 0,4кВ № 1 ТП 302 Синяевский | 1970-07-01 |  |  | 12006287 | 0 | 2007-10-18 | 2019-09-26 | ДСТВ | ВЛ 0,4кВ № 1 ТП 302 Синяевский |  |  | 83 |  | 1053 | R19 |  | 30128 | 5738520R
5700R019 | VN004-95706731 | ВЛ 0,4кВ № 1 ТП 037 Сомово 2 | 1977-06-20 |  | 2016-11-16 | 12006464 | 1 | 2007-10-18 | 2019-09-18 | ДСТВ | ВЛ 0,4кВ № 1 ТП 037 Сомово 2 |  |  | 89 |  | 1053 | R19 |  | 30136 | 5738520R
5700R019 | VN004-95706732 | ВЛ 0,4кВ № 2 ТП 037 Сомово 2 | 1977-06-20 |  | 2016-11-16 | 12006464 | 1 | 2007-10-18 | 2019-09-26 | ДСТВ | ВЛ 0,4кВ № 2 ТП 037 Сомово 2 |  |  | 91 |  | 1053 | R19 |  | 30136 | 5738520R
5700R019 | VN004-95706733 | ВЛ 0,4кВ № 3 ТП 037 Сомово 2 | 1977-06-20 |  | 2016-11-16 | 12006464 | 1 | 2007-10-18 | 2019-09-26 | ДСТВ | ВЛ 0,4кВ № 3 ТП 037 Сомово 2 |  |  | 89 |  | 1053 | R19 |  | 30136 | 5738520R
5700R019 | VN004-95706734 | ВЛ 0,4кВ № 1 ТП 070 Глазуново пил | 1982-07-23 |  | 2016-08-04 | 12006464 | 1 | 2007-10-18 | 2019-12-12 | ДСТВ | ВЛ 0,4кВ № 1 ТП 070 Глазуново |  |  | 86 |  | 1053 | R19 |  | 30136 | 5738520R
5700R019 | VN004-95706735 | ВЛ 0,4кВ № 2 ТП 070 Глазуново | 1982-07-23 |  | 2016-08-04 | 12006464 | 1 | 2007-10-18 | 2019-12-12 | ДСТВ | ВЛ 0,4кВ № 2 ТП 070 Глазуново |  |  | 94 |  | 1053 | R19 |  | 30136 | 5738520R
5700R019 | VN004-95706801 | ВЛ 0,4кВ № 1 ТП 420 Алябьево кот. | 1980-09-15 |  | 2016-08-05 | 12005841 | 1 | 2007-10-18 | 2019-12-12 | ДСТВ | ВЛ 0,4кВ № 1 ТП 420 Алябьево |  |  | 87 |  | 1053 | R19 |  | 301551 | 5738520R
5700R019 | VN004-95706802 | ВЛ 0,4кВ № 2 ТП 420 Алябьево кот. | 1980-09-15 |  | 2016-08-05 | 12005841 | 1 | 2007-10-18 | 2019-12-12 | ДСТВ | ВЛ 0,4кВ № 2 ТП 420 Алябьево |  |  | 92 |  | 1053 | R19 |  | 301551 | 5738520R
5700R019 | VN004-95706803 | ВЛ 0,4кВ № 1 ТП 421 Алябьево д.с. | 1971-09-15 |  | 2016-05-12 | 12005841 | 1 | 2007-10-18 | 2019-12-12 | ДСТВ | ВЛ 0,4кВ № 1 ТП 421 Алябьево |  |  | 88 |  | 1053 | R19 |  | 301551 | 5738520R
5700R019 | VN004-95706804 | ВЛ 0,4кВ № 2 ТП 421 Алябьево д.с. | 1971-09-15 |  | 2016-05-12 | 12005841 | 1 | 2007-10-18 | 2019-12-12 | ДСТВ | ВЛ 0,4кВ № 2 ТП 421 Алябьево |  |  | 88 |  | 1053 | R19 |  | 301551 | 5738520R
5700R019 | VN004-95706805 | ВЛ 0,4кВ № 1 ТП 393 Алябьево ДК | 1986-09-15 |  | 2016-06-08 | 12005841 | 1 | 2007-10-18 | 2019-12-12 | ДСТВ | ВЛ 0,4кВ № 1 ТП 393 Алябьево |  |  | 92 |  | 1053 | R19 |  | 301551 | 5738520R
5700R019 | VN004-95706806 | ВЛ 0,4кВ № 2 ТП 393 Алябьево ДК | 1986-09-15 |  | 2016-06-08 | 12005841 | 1 | 2007-10-18 | 2019-12-12 | ДСТВ | ВЛ 0,4кВ № 2 ТП 393 Алябьево |  |  | 92 |  | 1053 | R19 |  | 301551 | 5738520R
5700R019 | VN004-95706807 | ВЛ 0,4кВ № 2 ТП 359 Н.Алябьево | 1971-09-15 |  | 2016-09-08 | 12005841 | 1 | 2007-10-18 | 2019-12-12 | ДСТВ | ВЛ 0,4кВ № 2 ТП 359 Н.Алябьево |  |  | 82 |  | 1053 | R19 |  | 301551 | 5738520R
5700R019 | VN004-95706808 | ВЛ 0,4кВ № 1 ТП 359 Н.Алябьево | 1971-09-15 |  | 2016-09-08 | 12005841 | 1 | 2007-10-18 | 2019-12-12 | ДСТВ | ВЛ 0,4кВ № 1 ТП 359 Н.Алябьево |  |  | 82 |  | 1053 | R19 |  | 301551 | 5738520R
5700R019 | VN004-95706820 | ВЛ 0,4кВ № 1 ТП 358 Болгары | 1970-09-15 |  | 2016-08-05 | 12005845 | 1 | 2007-10-18 | 2019-12-12 | ДСТВ | ВЛ 0,4кВ № 1 ТП 358 Болгары |  |  | 82 |  | 1053 | R19 |  | 301555 | 5738520R
5700R019 | VN004-95706821 | ВЛ 0,4кВ № 2 ТП 358 Болгары | 1970-09-15 |  | 2016-08-05 | 12005845 | 1 | 2007-10-18 | 2019-12-12 | ДСТВ | ВЛ 0,4кВ № 2 ТП 358 Болгары |  |  | 83 |  | 1053 | R19 |  | 301555 | 5738520R
5700R019 | VN004-95706822 | ВЛ 0,4кВ № 2 ТП 360 Алябьево пос. | 1971-09-15 |  | 2016-09-08 | 12005843 | 1 | 2007-10-18 | 2020-08-17 | ДСТВ | ВЛ 0,4кВ № 2 ТП 360 Алябьево |  |  | 83 |  | 1053 | R19 |  | 301553 | 5738520R
5700R019 | VN004-95706823 | ВЛ 0,4кВ № 1 ТП 360 Алябьево пос. | 1971-09-15 |  | 2016-09-08 | 12005845 | 1 | 2007-10-18 | 2020-03-30 | ДСТВ | ВЛ 0,4кВ № 1 ТП 360 Алябьево |  |  | 83 |  | 1053 | R19 |  | 301555 | 5738520R
5700R019 | VN004-95706824 | ВЛ 0,4кВ № 3 ТП 420 Алябьево кот. | 1980-09-15 |  | 2016-09-08 | 12005841 | 1 | 2007-10-18 | 2019-12-12 | ДСТВ | ВЛ 0,4кВ № 3 ТП 420 Алябьево |  |  | 90 |  | 1053 | R19 |  | 301551 | 5738520R
5700R019 | VN004-95706852 | ВЛ 0,4кВ № 1 ТП 285 Долгое | 1979-07-20 |  |  | 12005766 | 0 | 2007-10-18 | 2019-09-26 | ДСТВ | ВЛ 0,4кВ № 1 ТП 285 Долгое |  |  | 86 |  | 1053 | R19 |  | 301403 | 5738520R
5700R019 | VN004-95706880 | ВЛ 0,4кВ № 1 ТП 356 Садовая 1 нас | 1982-09-15 |  |  | 12005958 | 0 | 2007-10-18 | 2019-09-26 | ДСТВ | ВЛ 0,4кВ № 1 ТП 356 Садовая |  |  | 86 |  | 1053 | R19 |  | 3014711 | 5738520R
5700R019 | VN004-95706881 | ВЛ 0,4кВ № 2 ТП 356 Садовая 1 нас | 1982-09-15 |  |  | 12005958 | 0 | 2007-10-18 | 2019-09-26 | ДСТВ | ВЛ 0,4кВ № 2 ТП 356 Садовая |  |  | 87 |  | 1053 | R19 |  | 3014711 | 5738520R
5700R019 | VN004-95706892 | ВЛ 0,4кВ № 1 ТП 434 Жилино пос | 1983-09-15 |  | 2016-09-12 | 12005774 | 1 | 2007-10-18 | 2019-12-11 | ДСТВ | ВЛ 0,4кВ № 1 ТП 434 Жилино |  |  | 91 |  | 1053 | R19 |  | 301422 | 5738520R
5700R019 | VN004-95706893 | ВЛ 0,4кВ № 1 ТП 355 Жилино ст.п. | 1971-09-15 |  | 2016-09-19 | 12006150 | 1 | 2007-10-18 | 2019-12-11 | ДСТВ | ВЛ 0,4кВ № 1 ТП 355 Жилино |  |  | 85 |  | 1053 | R19 |  | 30001 | 5738520R
5700R019 | VN004-95706894 | ВЛ 0,4кВ № 2 ТП 355 Жилино ст.п. | 1971-09-15 |  | 2016-09-13 | 12006150 | 1 | 2007-10-18 | 2019-12-11 | ДСТВ | ВЛ 0,4кВ № 2 ТП 355 Жилино |  |  | 85 |  | 1053 | R19 |  | 30001 | 5738520R
5700R019 | VN004-95706895 | ВЛ 0,4кВ № 1 ТП 184 Жилино н.п. | 1987-09-15 |  | 2016-09-19 | 12005773 | 1 | 2007-10-18 | 2019-12-12 | ДСТВ | ВЛ 0,4кВ № 1 ТП 184 Жилино |  |  | 92 |  | 1053 | R19 |  | 301421 | 5738520R
5700R019 | VN004-95706896 | ВЛ 0,4кВ № 2 ТП 184 Жилино н.п. | 1978-09-15 |  | 2016-09-13 | 12005773 | 1 | 2007-10-18 | 2019-12-12 | ДСТВ | ВЛ 0,4кВ № 2 ТП 184 Жилино |  |  | 91 |  | 1053 | R19 |  | 301421 | 5738520R
5700R019 | VN004-95706898 | ВЛ 0,4кВ № 1 ТП 409 Кр.Горка | 1971-09-15 |  | 2016-10-10 | 12005966 | 1 | 2007-10-18 | 2019-12-12 | ДСТВ | ВЛ 0,4кВ № 1 ТП 409 Красная Горка |  |  | 82 |  | 1053 | R19 |  | 3015521 | 5738520R
5700R019 | VN004-95706899 | ВЛ 0,4кВ № 2 ТП 409 Кр.Горка | 1971-09-15 |  | 2016-10-10 | 12005966 | 1 | 2007-10-18 | 2019-12-12 | ДСТВ | ВЛ 0,4кВ № 2 ТП 409 Красная Горка |  |  | 83 |  | 1053 | R19 |  | 3015521 | 5738520R
5700R019 | VN004-95706900 | ВЛ 0,4кВ № 3 ТП 409 Кр.Горка | 1971-09-15 |  | 2016-10-10 | 12005966 | 1 | 2007-10-18 | 2019-12-12 | ДСТВ | ВЛ 0,4кВ № 3 ТП 409 Красная Горка |  |  | 82 |  | 1053 | R19 |  | 3015521 | 5738520R
5700R019 | VN004-95706901 | ВЛ 0,4кВ № 1 ТП 357 Михайлов Брод | 1970-09-17 |  | 2016-10-10 | 12005670 | 1 | 2007-10-18 | 2019-12-12 | ДСТВ | ВЛ 0,4кВ № 1 ТП 357 Михайлов Брод |  |  | 82 |  | 1053 | R19 |  | 30155 | 5738520R
5700R019 | VN004-95706902 | ВЛ 0,4кВ № 2 ТП 357 Михайлов Брод | 1970-09-17 |  | 2016-10-10 | 12005670 | 1 | 2007-10-18 | 2019-12-12 | ДСТВ | ВЛ 0,4кВ № 2 ТП 357 Михайлов Брод |  |  | 82 |  | 1053 | R19 |  | 30155 | 5738520R
5700R019 | VN004-95706908 | ВЛ 0,4кВ № 1 ТП 354 Гантюрево | 1970-09-15 |  | 2016-11-11 | 12005670 | 1 | 2007-10-18 | 2020-05-22 | ДСТВ | ВЛ 0,4кВ № 1 ТП 354 Гантюрево |  |  | 82 |  | 1053 | R19 |  | 30155 | 5738520R
5700R019 | VN004-95706909 | ВЛ 0,4кВ № 2 ТП 354 Гантюрево | 1970-09-15 |  | 2016-11-11 | 12005670 | 1 | 2007-10-18 | 2020-05-22 | ДСТВ | ВЛ 0,4кВ № 2 ТП 354 Гантюрево |  |  | 82 |  | 1053 | R19 |  | 30155 | 5738520R
5700R019 | VN004-95706910 | ВЛ 0,4кВ № 3 ТП 354 Гантюрево | 1970-09-15 |  | 2016-11-11 | 12005670 | 1 | 2007-10-18 | 2020-05-22 | ДСТВ | ВЛ 0,4кВ № 3 ТП 354 Гантюрево |  |  | 82 |  | 1053 | R19 |  | 30155 | 5738520R
5700R019 | VN004-95706915 | ВЛ 0,4кВ № 1 МТП 029 Марс | 1961-11-10 |  | 2016-11-14 | 12005661 | 1 | 2007-10-18 | 2019-12-12 | ДСТВ | ВЛ 0,4кВ № 1 ТП 029 Марс |  |  | 84 |  | 1053 | R19 |  | 30146 | 5738520R
5700R019 | VN004-95706917 | ВЛ 0,4кВ № 1 ТП 027 Спасс | 1962-04-23 |  | 2016-10-11 | 12005661 | 1 | 2007-10-18 | 2019-12-12 | ДСТВ | ВЛ 0,4кВ № 1 ТП 027 Спасс |  |  | 81 |  | 1053 | R19 |  | 30146 | 5738520R
5700R019 | VN004-95706918 | ВЛ 0,4кВ № 3 ТП 027 Спасс | 1962-04-23 |  | 2016-10-11 | 12005661 | 1 | 2007-10-18 | 2019-12-12 | ДСТВ | ВЛ 0,4кВ № 3 ТП 027 Спасс |  |  | 82 |  | 1053 | R19 |  | 30146 | 5738520R
5700R019 | VN004-95706920 | ВЛ 0,4кВ № 2 ТП 028 Миново | 1977-03-11 |  | 2016-10-11 | 12005796 | 1 | 2007-10-18 | 2019-12-12 | ДСТВ | ВЛ 0,4кВ № 2 ТП 028 Миново |  |  | 85 |  | 1053 | R19 |  | 301461 | 5738520R
5700R019 | VN004-95706921 | ВЛ 0,4кВ № 1 ТП 028 Миново | 1977-03-11 |  | 2016-10-11 | 12005796 | 1 | 2007-10-18 | 2019-12-12 | ДСТВ | ВЛ 0,4кВ № 1 ТП 028 Миново |  |  | 89 |  | 1053 | R19 |  | 301461 | 5738520R
5700R019 | VN004-95706955 | ВЛ 0,4кВ № 1 ТП 202 Тельчье д.с | 1962-04-16 | 2020-02-17 |  | 12005737 | 0 | 2007-10-18 | 2019-09-10 | ДСТВ | ВЛ 0,4кВ № 1 ТП 202 Тельчье |  |  | 100 |  | 1053 | R19 |  | 301311 | 5738520R
5700R019 | VN004-95706956 | ВЛ 0,4кВ № 2 ТП 202 Тельчье д.с | 1981-04-16 | 2020-02-17 |  | 12005737 | 0 | 2007-10-18 | 2019-12-11 | ДСТВ | ВЛ 0,4кВ № 2 ТП 202 Тельчье |  |  | 99 |  | 1053 | R19 |  | 301311 | 5738520R
5700R019 | VN004-95706957 | ВЛ 0,4кВ № 3 ТП 202 Тельчье д.с | 1962-04-16 | 2020-02-17 |  | 12005737 | 0 | 2007-10-18 | 2019-12-11 | ДСТВ | ВЛ 0,4кВ № 3 ТП 202 Тельчье |  |  | 100 |  | 1053 | R19 |  | 301311 | 5738520R
5700R019 | VN004-95706962 | ВЛ 0,4кВ № 1 ТП 223 Тельчье шк. | 1974-04-16 | 2020-02-17 |  | 12005737 | 0 | 2007-10-18 | 2019-10-01 | ДСТВ | ВЛ 0,4кВ № 1 ТП 223 Тельчье |  |  | 99 |  | 1053 | R19 |  | 301311 | 5738520R
5700R019 | VN004-95706963 | ВЛ 0,4кВ № 2 ТП 223 Тельчье шк. | 1974-04-16 | 2020-02-17 |  | 12005737 | 0 | 2007-10-18 | 2019-09-10 | ДСТВ | ВЛ 0,4кВ № 2 ТП 223 Тельчье |  |  | 100 |  | 1053 | R19 |  | 301311 | 5738520R
5700R019 | VN004-95706967 | ВЛ 0,4кВ № 1 ТП 201 Тельчье стол. | 1964-04-15 | 2020-02-17 |  | 12005737 | 0 | 2007-10-18 | 2019-09-10 | ДСТВ | ВЛ 0,4кВ № 1 ТП 201 Тельчье |  |  | 98 |  | 1053 | R19 |  | 301311 | 5738520R
5700R019 | VN004-95706968 | ВЛ 0,4кВ № 2 ТП 201 Тельчье стол. | 1964-04-15 | 2020-02-17 |  | 12005737 | 0 | 2007-10-18 | 2019-12-12 | ДСТВ | ВЛ 0,4кВ № 2 КТП 201 Тельчье |  |  | 98 |  | 1053 | R19 |  | 301311 | 5738520R
5700R019 | VN004-95706969 | ВЛ 0,4кВ № 3 ТП 201 Тельчье стол. | 1964-04-15 | 2020-02-17 |  | 12005737 | 0 | 2007-10-18 | 2019-12-12 | ДСТВ | ВЛ 0,4кВ № 3 ТП 201 Тельчье |  |  | 98 |  | 1053 | R19 |  | 301311 | 5738520R
5700R019 | VN004-95706970 | ВЛ 0,4кВ № 1 ТП 206 Тельчье б-ца | 1965-05-14 | 2020-02-17 |  | 12005713 | 0 | 2007-10-18 | 2019-09-10 | ДСТВ | ВЛ 0,4кВ № 1 ТП 206 Тельчье |  |  | 100 |  | 1053 | R19 |  | 30667 | 5738520R
5700R019 | VN004-95706971 | ВЛ 0,4кВ № 2 ТП 206 Тельчье б-ца | 1965-05-14 | 2020-02-17 |  | 12005737 | 0 | 2007-10-18 | 2019-09-10 | ДСТВ | ВЛ 0,4кВ № 2 ТП 206 Тельчье |  |  | 100 |  | 1053 | R19 |  | 301311 | 5738520R
5700R019 | VN004-95706997 | ВЛ 0,4кВ № 1 ТП 025 Бырдино | 1984-11-12 |  | 2016-10-11 | 12005668 | 1 | 2007-10-18 | 2019-12-12 | ДСТВ | ВЛ 0,4кВ № 1 ТП 025 Бырдино |  |  | 89 |  | 1053 | R19 |  | 30153 | 5738520R
5700R019 | VN004-95706998 | ВЛ 0,4кВ № 2 ТП 025 Бырдино | 1984-11-12 |  | 2016-10-11 | 12005668 | 1 | 2007-10-18 | 2019-12-12 | ДСТВ | ВЛ 0,4кВ № 2 ТП 025 Бырдино |  |  | 86 |  | 1053 | R19 |  | 30153 | 5738520R
5700R019 | VN004-95707003 | ВЛ 0,4кВ № 1 ТП 024 Гринево | 1961-05-16 |  | 2016-11-14 | 12005668 | 1 | 2007-10-18 | 2019-12-12 | ДСТВ | ВЛ 0,4кВ № 1 ТП 024 Гринево |  |  | 82 |  | 1053 | R19 |  | 30153 | 5738520R
5700R019 | VN004-95707013 | ВЛ 0,4кВ № 1 ТП 295 Тельчье н.п. | 1986-11-21 |  |  | 12006299 | 0 | 2007-10-18 | 2019-09-10 | ДСТВ | ВЛ 0,4кВ № 1 ТП 295 Тельчье |  |  | 100 |  | 1053 | R19 |  | 301313 | 5738520R
5700R019 | VN004-95707045 | ВЛ 0,4кВ № 1 ТП 140 Болотово | 1959-02-28 | 2019-08-13 | 2014-08-14 | 12006286 | 0 | 2007-10-18 | 2019-12-12 | ДСТВ | ВЛ 0,4кВ № 1 ТП 140 Болотово |  |  | 96 |  | 1053 | R19 |  | 301501 | 5738520R
5700R019 | VN004-95707046 | ВЛ 0,4кВ № 2 ТП 140 Болотово | 1959-02-28 | 2019-08-14 | 2014-08-15 | 12006286 | 0 | 2007-10-18 | 2019-12-12 | ДСТВ | ВЛ 0,4кВ № 2 ТП 140 Болотово |  |  | 82 |  | 1053 | R19 |  | 301501 | 5738520R
5700R019 | VN004-95707071 | ВЛ 0,4кВ № 1 ТП 119 Башкатово поселок | 1982-03-01 | 2018-02-06 | 2013-02-07 | 12005789 | 0 | 2007-10-18 | 2019-12-12 | ДСТВ | ВЛ 0,4кВ № 1 ТП 119 Башкатово |  |  | 99 |  | 1053 | R19 |  | 301453 | 5738520R
5700R019 | VN004-95707093 | ВЛ 0,4кВ № 1 ТП 164 Андрианово-Лукяново | 1963-11-23 |  |  | 12005793 | 0 | 2007-10-18 | 2019-09-26 | ДСТВ | ВЛ 0,4кВ № 1 ТП 164 Андрианово-Лукяново |  |  | 83 |  | 1053 | R19 |  | 301457 | 5738520R
5700R019 | VN004-95707129 | ВЛ 0,4кВ № 1 ТП 179 Протасово сеп.п | 1980-12-08 |  | 2016-08-09 | 12006298 | 1 | 2007-10-18 | 2019-12-12 | ДСТВ | ВЛ 0,4кВ № 1 ТП 179 Протасово |  |  | 86 |  | 1053 | R19 |  | 301306 | 5738520R
5700R019 | VN004-95707130 | ВЛ 0,4кВ № 2 ТП 179 Протасово сеп.п | 1980-12-08 |  | 2016-08-09 | 12006298 | 1 | 2007-10-18 | 2019-12-12 | ДСТВ | ВЛ 0,4кВ № 2 ТП 179 Протасово |  |  | 86 |  | 1053 | R19 |  | 301306 | 5738520R
5700R019 | VN004-95707131 | ВЛ 0,4кВ № 3 ТП 179 Протасово сеп.п | 1980-12-08 |  | 2016-08-09 | 12006298 | 1 | 2007-10-18 | 2019-12-12 | ДСТВ | ВЛ 0,4кВ № 3 ТП 179 Протасово |  |  | 87 |  | 1053 | R19 |  | 301306 | 5738520R
5700R019 | VN004-95707137 | ВЛ 0,4кВ № 1 ТП 149 Протасово кот. | 1985-03-20 |  |  | 12006298 | 0 | 2007-10-18 | 2019-12-12 | ДСТВ | ВЛ 0,4кВ № 1 ТП 149 Протасово |  |  | 87 |  | 1053 | R19 |  | 301306 | 5738520R
5700R019 | VN004-95707138 | ВЛ 0,4кВ № 2 ТП 149 Протасово кот. | 1985-03-20 |  |  | 12006298 | 0 | 2007-10-18 | 2019-12-12 | ДСТВ | ВЛ 0,4кВ № 2 ТП 149 Протасово |  |  | 86 |  | 1053 | R19 |  | 301306 | 5738520R
5700R019 | VN004-95707139 | ВЛ 0,4кВ № 3 ТП 149 Протасово кот. | 1985-03-20 |  |  | 12006298 | 0 | 2007-10-18 | 2019-12-12 | ДСТВ | ВЛ 0,4кВ № 3 ТП 149 Протасово |  |  | 86 |  | 1053 | R19 |  | 301306 | 5738520R
5700R019 | ZDRPB-0000087-04 | Административное здание РЭС № 2 (лит.Б) | 1969-01-01 |  |  | 10000221 | 0 | 2012-07-20 | 2019-05-21 | ДСТВ |  | ZDRPB-0000087 | База Мценского РЭС | 0 |  | 1094 | R19 |  | 10014 | 5738520R
5700R019 | ZDRPB-0000087-10 | Здание слесарной мастерской (лит.Е) | 1969-01-01 |  |  | 10000209 | 0 | 2012-07-20 | 2017-11-21 | ДСТВ |  | ZDRPB-0000087 | База Мценского РЭС | 0 |  | 1094 | R19 |  | 10035 | 5738520R
5700R020 | TP010-0054644 | КТП-10кВ № 336(Лазный) Ф№1Фатнево | 1962-08-14 | 2021-08-17 | 2016-08-18 | 13006677 | 0 | 2007-09-11 | 2019-12-02 | ДСТВ | ТП 336 |  |  | 29 |  | 1043 | R20 | 1962 | 41168 | 5738120R
5700R020 | TP010-0054975 | КТП-10кВ № 335(Перцовский) Ф№1Фатнево | 1962-08-14 | 2021-08-16 | 2016-08-17 | 13006324 | 0 | 2007-09-11 | 2019-11-25 | ДСТВ | ТП 335 |  |  | 29 |  | 1043 | R20 | 1962 | 40337 | 5738120R
5700R020 | TP010-0054998 | КТП-10кВ № 027(Мартыновка) Ф№1Фатнево | 1962-07-10 | 2021-07-19 | 2016-07-20 | 13006392 | 0 | 2007-09-11 | 2019-12-02 | ДСТВ | ТП 027 |  |  | 32 |  | 1043 | R20 | 1962 | 40401 | 5738120R
5700R020 | TP010-0055002 | КТП-10кВ № 186(Однолуки) Ф№1Фатнево | 1978-07-11 | 2021-07-11 | 2016-07-12 | 13006636 | 0 | 2007-09-11 | 2020-02-09 | ДСТВ | ТП 186 |  |  | 90 |  | 1043 | R20 | 1978 | 41135 | 5738120R
5700R020 | TP010-0055005 | КТП-10кВ № 005(Однолуки) Ф№1Фатнево | 1984-08-20 | 2021-07-12 | 2016-07-13 | 13006299 | 0 | 2007-09-11 | 2019-11-25 | ДСТВ | ТП 005 |  |  | 92 |  | 1043 | R20 | 1984 | 40321 | 5738120R
5700R020 | TP010-0055008 | КТП-10кВ № 167(Однолуки) Ф№1Фатнево | 1975-08-20 | 2021-07-13 | 2016-07-14 | 13007020 | 0 | 2007-09-11 | 2019-11-25 | ДСТВ | ТП 167 |  |  | 82 |  | 1043 | R20 | 1975 | 4089811 | 5738120R
5700R020 | TP010-0055011 | КТП-10кВ № 015(Однолуки) Ф№1Фатнево | 1978-07-11 | 2021-08-18 | 2016-08-19 | 13006579 | 0 | 2007-09-11 | 2019-12-02 | ДСТВ | ТП 015 |  |  | 92 |  | 1043 | R20 | 1978 | 40998 | 5738120R
5700R020 | TP010-0055014 | КТП-10кВ № 033(Багринова) Ф№1Фатнево | 1974-05-11 | 2021-08-02 | 2016-08-03 | 13006280 | 0 | 2007-09-11 | 2019-11-25 | ДСТВ | ТП 033 |  |  | 90 |  | 1043 | R20 | 1974 | 40310 | 5738120R
5700R020 | TP010-0055027 | КТП-10кВ № 050(Чегодаево) Ф№5Фатнево | 1974-05-11 | 2021-08-03 | 2016-08-04 | 13006270 | 0 | 2007-09-11 | 2019-11-25 | ДСТВ | ТП 050 |  |  | 82 |  | 1043 | R20 | 1974 | 40305 | 5738120R
5700R020 | TP010-0055033 | КТП-10кВ № 229(Фатнево) Ф№5Фатнево | 1984-05-11 | 2021-08-04 | 2016-08-05 | 13006316 | 0 | 2007-09-11 | 2020-02-09 | ДСТВ | ТП 229 |  |  | 87 |  | 1043 | R20 | 1984 | 40333 | 5738120R
5700R020 | TP010-0055035 | КТП-10кВ № 051(Городище) Ф№5Фатнево | 1974-05-11 | 2021-08-07 | 2016-08-08 | 13006272 | 0 | 2007-09-11 | 2019-11-22 | ДСТВ | ТП 051 |  |  | 82 |  | 1043 | R20 | 1974 | 40306 | 5738120R
5700R020 | TP010-0055038 | КТП-10кВ № 049(Сивково) Ф№5Фатнево | 1974-05-11 | 2021-08-08 | 2016-08-09 | 13006274 | 0 | 2007-09-11 | 2019-11-25 | ДСТВ | ТП 049 |  |  | 82 |  | 1043 | R20 | 1974 | 40307 | 5738120R
5700R020 | TP010-0055039 | КТП-10кВ № 044(Хмелевая) Ф№5Фатнево | 1962-07-10 | 2021-08-09 | 2016-08-10 | 13006278 | 0 | 2007-09-11 | 2019-11-25 | ДСТВ | ТП 044 |  |  | 29 |  | 1043 | R20 | 1962 | 40309 | 5738120R
5700R020 | TP010-0055042 | КТП-10кВ № 184(Кривцово) Ф№5Фатнево | 1975-05-11 | 2021-08-10 | 2016-08-11 | 13006550 | 0 | 2007-09-11 | 2019-11-25 | ДСТВ | ТП 184 |  |  | 82 |  | 1043 | R20 | 1975 | 40514 | 5738120R
5700R020 | TP010-0055046 | КТП-10кВ № 047(Кривцово) Ф№5Фатнево | 1962-07-10 | 2021-08-11 | 2016-08-12 | 13006276 | 0 | 2007-09-11 | 2019-11-22 | ДСТВ | ТП 047 |  |  | 29 |  | 1043 | R20 | 1962 | 40308 | 5738120R
5700R020 | TP010-0055049 | КТП-10кВ № 046(Фатнево) Ф№5Фатнево | 1974-05-11 | 2021-08-14 | 2016-08-15 | 13006251 | 0 | 2007-09-11 | 2019-11-25 | ДСТВ | ТП 046 |  |  | 86 |  | 1043 | R20 | 1974 | 40012 | 5738120R
5700R020 | TP010-0055054 | КТП-10кВ № 183(Фатнево) Ф№5Фатнево | 1973-08-20 | 2021-08-15 | 2016-08-16 | 13006544 | 0 | 2007-09-11 | 2020-02-09 | ДСТВ | ТП 183 |  |  | 82 |  | 1043 | R20 | 1973 | 40509 | 5738120R
5700R020 | TP010-0055070 | КТП-10кВ № 043(Пальчиково) Ф№11Фатнево | 1962-07-10 | 2021-09-14 | 2016-09-15 | 13006952 | 0 | 2007-09-11 | 2020-04-14 | ДСТВ | ТП 043 |  |  | 29 |  | 1043 | R20 | 1962 | 411571 | 5738120R
5700R020 | TP010-0055078 | КТП-10кВ № 294(Пальчиково) Ф№11Фатнево | 1983-05-11 | 2021-09-14 | 2016-09-15 | 13006540 | 0 | 2007-09-11 | 2020-04-14 | ДСТВ | ТП 294 |  |  | 84 |  | 1043 | R20 | 1983 | 40504 | 5738120R
5700R020 | TP010-0055080 | КТП-10кВ № 042(Крутогорье) Ф№11Фатнево | 1962-07-10 | 2021-09-14 | 2016-09-15 | 13006468 | 0 | 2007-09-11 | 2020-04-14 | ДСТВ | ТП 042 |  |  | 85 |  | 1043 | R20 | 1962 | 40453 | 5738120R
5700R020 | TP010-0055085 | КТП-10кВ № 040(Пальчиково) Ф№11Фатнево | 1962-07-10 | 2021-09-15 | 2016-09-16 | 13006386 | 0 | 2007-09-11 | 2020-04-14 | ДСТВ | ТП 040 |  |  | 29 |  | 1043 | R20 | 1962 | 40398 | 5738120R
5700R020 | TP010-0055089 | КТП-10кВ № 039(Куросова) Ф№11Фатнево | 1962-07-10 | 2021-09-15 | 2016-09-16 | 13006472 | 0 | 2007-09-11 | 2020-04-14 | ДСТВ | ТП 039 |  |  | 29 |  | 1043 | R20 | 1962 | 40457 | 5738120R
5700R020 | TP010-0055144 | КТП-10кВ № 155(Бол.Чернь) Ф№5 Б.Чернь | 1964-07-10 | 2021-05-24 | 2016-05-25 | 13006542 | 0 | 2007-09-11 | 2020-02-09 | ДСТВ | ТП 155 |  |  | 93 |  | 1043 | R20 | 1964 | 40505 | 5738120R
5700R020 | TP010-0055158 | КТП-10кВ № 162(Бол.Чернь) Ф№5 Б.Чернь | 1980-07-10 | 2021-05-31 | 2016-06-01 | 13006599 | 0 | 2007-09-11 | 2019-11-22 | ДСТВ | ТП 162 |  |  | 84 |  | 1043 | R20 | 1980 | 41105 | 5738120R
5700R020 | TP010-0055164 | КТП-10кВ № 211(Бол.Чернь) Ф№5 Б.Чернь | 1986-05-11 | 2021-06-01 | 2016-06-02 | 13006889 | 0 | 2007-09-11 | 2020-02-09 | ДСТВ | ТП 211 |  |  | 88 |  | 1043 | R20 | 1986 | 405051 | 5738120R
5700R020 | TP010-0055173 | КТП-10кВ № 147(Куйбышевск.) Ф№5 Б.Чернь | 1980-08-20 | 2021-06-02 | 2016-06-03 | 13006856 | 0 | 2007-09-11 | 2019-11-25 | ДСТВ | ТП 147 |  |  | 84 |  | 1043 | R20 | 1980 | 404071 | 5738120R
5700R020 | TP010-0055185 | КТП-10кВ № 157(Ветловка) Ф№5 Б.Чернь | 1980-07-10 | 2021-06-05 | 2016-06-06 | 13006437 | 0 | 2007-09-11 | 2019-11-22 | ДСТВ | ТП 157 |  |  | 89 |  | 1043 | R20 | 1980 | 40430 | 5738120R
5700R020 | TP010-0055192 | КТП-10кВ № 148(Однощёкина) Ф№5 Б.Чернь | 1981-08-20 | 2021-06-06 | 2016-06-07 | 13006450 | 0 | 2007-09-11 | 2019-11-27 | ДСТВ | ТП 148 |  |  | 84 |  | 1043 | R20 | 1981 | 40443 | 5738120R
5700R020 | TP010-0055204 | КТП-10кВ № 150(Скородумка) Ф№5 Б.Чернь | 1985-07-10 | 2021-06-07 | 2016-06-08 | 13006673 | 0 | 2007-09-11 | 2019-11-22 | ДСТВ | ТП 150 |  |  | 84 |  | 1043 | R20 | 1985 | 41161 | 5738120R
5700R020 | TP010-0055211 | КТП-10кВ № 154(Рожкова) Ф№5 Б.Чернь | 1985-07-10 | 2021-06-08 | 2016-06-09 | 13006434 | 0 | 2007-09-11 | 2019-11-22 | ДСТВ | ТП 154 |  |  | 84 |  | 1043 | R20 | 1985 | 40429 | 5738120R
5700R020 | TP010-0055222 | КТП-10кВ № 160(Сурьянина) Ф№3 Б.Чернь | 1989-07-10 | 2021-06-09 | 2016-06-10 | 13006443 | 0 | 2007-09-11 | 2019-11-25 | ДСТВ | ТП 160 |  |  | 66 |  | 1043 | R20 | 1989 | 40435 | 5738120R
5700R020 | TP010-0055228 | КТП-10кВ № 225(Сурьянина) Ф№3 Б.Чернь | 1988-07-10 | 2021-06-12 | 2016-06-13 | 13008675 | 0 | 2007-09-11 | 2019-11-25 | ДСТВ | ТП 225 |  |  | 84 |  | 1043 | R20 | 1988 | 409001 | 5738120R
5700R020 | TP010-0055235 | КТП-10кВ № 158(Сурьянина) Ф№3 Б.Чернь | 1989-07-10 | 2021-06-13 | 2016-06-14 | 13006897 | 0 | 2007-09-11 | 2019-11-25 | ДСТВ | ТП 158 |  |  | 84 |  | 1043 | R20 | 1989 | 409001 | 5738120R
5700R020 | TP010-0055239 | КТП-10кВ № 227(Руднево) Ф№3 Б.Чернь | 1985-07-10 | 2021-06-30 | 2016-07-01 | 13007016 | 0 | 2007-09-11 | 2019-11-22 | ДСТВ | ТП 227 |  |  | 84 |  | 1043 | R20 | 1985 | 4043521 | 5738120R
5700R020 | TP010-0055250 | КТП-10кВ № 161(Руднево) Ф№3 Б.Чернь | 1984-08-20 | 2021-07-03 | 2016-07-04 | 13006866 | 0 | 2007-09-11 | 2019-11-25 | ДСТВ | ТП 161 |  |  | 84 |  | 1043 | R20 | 1984 | 404352 | 5738120R
5700R020 | TP010-0055259 | КТП-10кВ № 164(Долбилова) Ф№3 Б.Чернь | 1987-08-20 | 2021-07-17 | 2016-07-18 | 13006868 | 0 | 2007-09-11 | 2019-11-25 | ДСТВ | ТП 164 |  |  | 84 |  | 1043 | R20 | 1987 | 404371 | 5738120R
5700R020 | TP010-0055268 | КТП-10кВ № 163(Ветрова) Ф№3 Б.Чернь | 1984-08-20 | 2021-07-04 | 2016-07-05 | 13006439 | 0 | 2007-09-11 | 2019-11-22 | ДСТВ | ТП 163 |  |  | 84 |  | 1043 | R20 | 1984 | 40433 | 5738120R
5700R020 | TP010-0055275 | КТП-10кВ № 159(Селеменева) Ф№3 Б.Чернь | 1989-07-10 | 2021-07-05 | 2016-07-06 | 13006404 | 0 | 2007-09-11 | 2019-11-25 | ДСТВ | ТП 159 |  |  | 84 |  | 1043 | R20 | 1989 | 40407 | 5738120R
5700R020 | TP010-0055282 | КТП-10кВ № 166(Цимбулова) Ф№3 Б.Чернь | 1980-07-10 | 2021-07-18 | 2016-07-19 | 13006456 | 0 | 2007-09-11 | 2019-11-22 | ДСТВ | ТП 166 |  |  | 84 |  | 1043 | R20 | 1980 | 40447 | 5738120R
5700R020 | TP010-0055289 | КТП-10кВ № 322(Руднево) Ф№3 Б.Чернь | 1980-07-10 | 2021-07-06 | 2016-07-07 | 13006559 | 0 | 2007-09-11 | 2019-11-22 | ДСТВ | ТП 322 |  |  | 89 |  | 1043 | R20 | 1980 | 40521 | 5738120R
5700R020 | TP010-0055296 | КТП-10кВ № 153(Шемякина) Ф№3 Б.Чернь | 1988-07-10 | 2021-07-07 | 2016-07-08 | 13006428 | 0 | 2007-09-11 | 2019-11-25 | ДСТВ | ТП 153 |  |  | 95 |  | 1043 | R20 | 1988 | 40426 | 5738120R
5700R020 | TP010-0055498 | КТП-10кВ № 103(Медвёдки) Ф№7 Вязовое | 1986-07-10 | 2021-09-15 | 2016-09-16 | 13006354 | 0 | 2007-09-11 | 2019-11-22 | ДСТВ | ТП 103 |  |  | 84 |  | 1043 | R20 | 1986 | 40374 | 5738120R
5700R020 | TP010-0055530 | КТП-10кВ № 102(Бетова) Ф№7 Вязовое | 1984-08-20 | 2021-09-19 | 2016-09-20 | 13006918 | 0 | 2007-09-11 | 2019-11-25 | ДСТВ | ТП 102 |  |  | 84 |  | 1043 | R20 | 1984 | 411111 | 5738120R
5700R020 | TP010-0055541 | КТП-10кВ № 099(Новоигинск) Ф№7 Вязовое | 1962-07-10 | 2021-09-19 | 2016-09-20 | 13006352 | 0 | 2007-09-11 | 2019-11-25 | ДСТВ | ТП 099 |  |  | 29 |  | 1043 | R20 | 1962 | 40373 | 5738120R
5700R020 | TP010-0056439 | КТП-10кВ № 170(Ногина) Ф№3 Болхов | 1981-08-15 | 2021-09-18 | 2016-09-19 | 13006573 | 0 | 2007-09-11 | 2020-02-09 | ДСТВ | ТП 170 |  |  | 89 |  | 1043 | R20 | 1981 | 40570 | 5738120R
5700R020 | TP010-0056512 | КТП-10кВ № 006(Ефремовская) Ф№5Болхов_ | 1982-08-15 | 2021-03-24 | 2016-03-25 | 13006303 | 0 | 2007-09-11 | 2020-07-20 | ДСТВ | ТП 006 |  |  | 97 |  | 1043 | R20 | 1982 | 40324 | 5738120R
5700R020 | TP010-0056545 | КТП-10кВ № 013(Черногрязка1) Ф№5Болхов | 1985-08-15 | 2021-09-18 | 2016-09-19 | 13006554 | 0 | 2007-09-11 | 2020-04-14 | ДСТВ | ТП 013 |  |  | 100 |  | 1043 | R20 | 1985 | 40518 | 5738120R
5700R020 | TP010-0056577 | КТП-10кВ № 018(Кузнецы) Ф№5Болхов | 1983-08-15 | 2021-03-17 | 2016-03-18 | 13006843 | 0 | 2007-09-11 | 2020-04-14 | ДСТВ | ТП 018 |  |  | 84 |  | 1043 | R20 | 1983 | 403251 | 5738120R
5700R020 | TP010-0056596 | КТП-10кВ № 022(Петропавловский)Ф№5Болхов | 1986-08-15 | 2021-03-22 | 2016-03-23 | 13006907 | 0 | 2007-09-11 | 2020-04-14 | ДСТВ | ТП 022 |  |  | 66 |  | 1043 | R20 | 1986 | 411071 | 5738120R
5700R020 | TP010-0056607 | КТП-10кВ № 020(Королёвка) Ф№5Болхов | 1983-08-15 | 2021-03-22 | 2016-03-23 | 13006305 | 0 | 2007-09-11 | 2020-04-14 | ДСТВ | ТП 020 |  |  | 84 |  | 1043 | R20 | 1983 | 40326 | 5738120R
5700R020 | TP010-0056616 | КТП-10кВ № 017(Онсино) Ф№5Болхов | 1979-08-15 | 2021-03-21 | 2016-03-22 | 13006307 | 0 | 2007-09-11 | 2020-04-14 | ДСТВ | ТП 017 |  |  | 84 |  | 1043 | R20 | 1979 | 40327 | 5738120R
5700R020 | TP010-0056629 | КТП-10кВ № 239(Кобылино) Ф№5Болхов | 1984-08-15 | 2021-03-17 | 2016-03-18 | 13006661 | 0 | 2007-09-11 | 2020-04-14 | ДСТВ | ТП 239 |  |  | 84 |  | 1043 | R20 | 1984 | 41151 | 5738120R
5700R020 | TP010-0056639 | КТП-10кВ № 016(Кобылино) Ф№5Болхов | 1984-08-15 | 2021-03-20 | 2016-03-21 | 13006311 | 0 | 2007-09-11 | 2020-04-14 | ДСТВ | ТП 016 |  |  | 87 |  | 1043 | R20 | 1984 | 40329 | 5738120R
5700R020 | TP010-0056655 | КТП-10кВ № 241(Григорово) Ф№5Болхов | 1986-08-15 | 2021-03-24 | 2016-03-25 | 13006870 | 0 | 2007-09-11 | 2020-04-14 | ДСТВ | ТП 241 |  |  | 84 |  | 1043 | R20 | 1986 | 404561 | 5738120R
5700R020 | TP010-0056667 | КТП-10кВ № 024(Григорово) Ф№5Болхов | 1986-08-15 | 2021-03-23 | 2016-03-24 | 13006936 | 0 | 2007-09-11 | 2020-04-14 | ДСТВ | ТП 024 |  |  | 31 |  | 1043 | R20 | 1986 | 411501 | 5738120R
5700R020 | TP010-0056677 | КТП-10кВ № 185(Однолуки) Ф№5Болхов | 1983-08-15 | 2021-03-17 | 2016-03-18 | 13006841 | 0 | 2007-09-11 | 2020-04-14 | ДСТВ | ТП 185 |  |  | 90 |  | 1043 | R20 | 1983 | 403221 | 5738120R
5700R020 | TP010-0056732 | ЗТП-10кВ № 010(ХПП) Ф№5 Болхов | 1962-08-15 | 2021-03-21 | 2016-03-22 | 13006526 | 0 | 2007-09-11 | 2020-04-14 | ДСТВ | ТП 010 |  |  | 18 |  | 1042 | R20 | 1962 | 40492 | 5738120R
5700R020 | TP010-0056769 | КТП-10кВ № 056(Крещенский) Ф№11Болхов | 1981-08-15 | 2021-04-10 | 2016-04-11 | 13006474 | 0 | 2007-09-11 | 2020-02-09 | ДСТВ | ТП 056 |  |  | 66 |  | 1043 | R20 | 1981 | 40458 | 5738120R
5700R020 | TP010-0056782 | КТП-10кВ № 054(В.Монастырская)Ф№11Болхов | 1985-07-10 | 2021-04-11 | 2016-04-12 | 13006476 | 0 | 2007-09-11 | 2020-02-09 | ДСТВ | ТП 054 |  |  | 79 |  | 1043 | R20 | 1985 | 40459 | 5738120R
5700R020 | TP010-0056797 | КТП-10кВ № 297(Падубы) Ф№11Болхов | 1978-07-10 | 2021-04-10 | 2016-04-11 | 13006626 | 0 | 2007-09-11 | 2019-12-13 | ДСТВ | ТП 297 |  |  | 100 |  | 1043 | R20 | 1978 | 41127 | 5738120R
5700R020 | TP010-0056812 | КТП-10кВ № 290(Н. Никольск.) Ф№11Болхов | 1986-07-10 | 2021-04-11 | 2016-04-12 | 13006462 | 0 | 2007-09-11 | 2020-02-09 | ДСТВ | ТП 290 |  |  | 85 |  | 1043 | R20 | 1986 | 40450 | 5738120R
5700R020 | TP010-0056845 | КТП-10кВ № 064(Репнино) Ф№11Болхов | 1986-07-10 | 2021-04-12 | 2016-04-13 | 13006532 | 0 | 2007-09-11 | 2019-12-13 | ДСТВ | ТП 064 |  |  | 84 |  | 1043 | R20 | 1986 | 40498 | 5738120R
5700R020 | TP010-0056856 | КТП-10кВ № 059(Ряплово) Ф№11Болхов | 1962-06-13 | 2021-05-10 | 2016-05-11 | 13006872 | 0 | 2007-09-11 | 2019-11-22 | ДСТВ | ТП 059 |  |  | 29 |  | 1043 | R20 | 1962 | 404631 | 5738120R
5700R020 | TP010-0056867 | КТП-10кВ № 063(Бушнева) Ф№11Болхов | 1986-07-10 | 2021-04-13 | 2016-04-14 | 13006482 | 0 | 2007-09-11 | 2020-02-09 | ДСТВ | ТП 063 |  |  | 84 |  | 1043 | R20 | 1986 | 40462 | 5738120R
5700R020 | TP010-0056880 | КТП-10кВ № 062(Н. Никольск.) Ф№11Болхов | 1986-07-10 | 2021-04-11 | 2016-04-12 | 13006570 | 0 | 2007-09-11 | 2020-02-09 | ДСТВ | ТП 062 |  |  | 84 |  | 1043 | R20 | 1986 | 40557 | 5738120R
5700R020 | TP010-0056899 | КТП-10кВ № 038(Хомякова) Ф№11Болхов | 1986-07-10 | 2021-04-13 | 2016-04-14 | 13006466 | 0 | 2007-09-11 | 2019-12-13 | ДСТВ | ТП 038 |  |  | 85 |  | 1043 | R20 | 1986 | 40452 | 5738120R
5700R020 | TP010-0056915 | МТП-10кВ № 055(Будолбина) Ф№11Болхов | 1985-07-03 | 2021-05-03 | 2016-05-04 | 13006478 | 0 | 2007-09-11 | 2020-02-09 | ДСТВ | ТП 055 |  |  | 84 |  | 1044 | R20 | 1985 | 40460 | 5738120R
5700R020 | TP010-0056919 | КТП-10кВ № 057(Морозова) Ф№11Болхов | 1986-07-03 | 2021-05-04 | 2016-05-05 | 13007031 | 0 | 2007-09-11 | 2020-02-09 | ДСТВ | ТП 057 |  |  | 84 |  | 1043 | R20 | 1986 | 4111221 | 5738120R
5700R020 | TP010-0056926 | КТП-10кВ № 065(Ст. Мельница) Ф№11Болхов | 1980-07-03 | 2021-05-05 | 2016-05-06 | 13006480 | 0 | 2007-09-11 | 2020-02-09 | ДСТВ | ТП 065 |  |  | 84 |  | 1043 | R20 | 1980 | 40461 | 5738120R
5700R020 | TP010-0056962 | КТП-10кВ № 244(Китаева) Ф№11Болхов | 1972-07-03 | 2021-05-11 | 2016-05-12 | 13006874 | 0 | 2007-09-11 | 2019-11-22 | ДСТВ | ТП 244 |  |  | 34 |  | 1043 | R20 | 1972 | 404661 | 5738120R
5700R020 | TP010-0056984 | КТП-10кВ № 165(Кривчее) Ф№15Болхов | 1985-07-03 | 2021-05-12 | 2016-05-13 | 13006616 | 0 | 2007-09-11 | 2019-11-25 | ДСТВ | ТП 165 |  |  | 88 |  | 1043 | R20 | 1985 | 41119 | 5738120R
5700R020 | TP010-0057037 | КТП-10кВ № 188(Кривчее) Ф№15Болхов | 1984-07-03 | 2021-05-15 | 2016-05-16 | 13006633 | 0 | 2007-09-11 | 2019-11-25 | ДСТВ | ТП 188 |  |  | 84 |  | 1043 | R20 | 1984 | 41134 | 5738120R
5700R020 | TP010-0057045 | КТП-10кВ № 217(Кривчее) Ф№15Болхов | 1984-07-03 | 2021-05-16 | 2016-05-17 | 13006536 | 0 | 2007-09-11 | 2019-11-22 | ДСТВ | ТП 217 |  |  | 91 |  | 1043 | R20 | 1984 | 40502 | 5738120R
5700R020 | TP010-0057053 | КТП-10кВ № 070(Кривчее) Ф№15Болхов | 1972-07-03 | 2021-05-17 | 2016-05-18 | 13006378 | 0 | 2007-09-11 | 2019-11-25 | ДСТВ | ТП 070 |  |  | 26 | ОАО "МРСК Центра" | 1043 | R20 | 1972 | 40391 | 5738120R
5700R020 | TP010-0057062 | КТП-10кВ № 071(Крыловский) Ф№15Болхов | 1978-07-03 | 2021-05-18 | 2016-05-19 | 13006374 | 0 | 2007-09-11 | 2019-11-25 | ДСТВ | ТП 071 |  |  | 84 |  | 1043 | R20 | 1978 | 40389 | 5738120R
5700R020 | TP010-0057111 | КТП-10кВ № 067(Никитский) Ф№15Болхов | 1982-07-03 | 2021-05-22 | 2016-05-23 | 13006380 | 0 | 2007-09-11 | 2019-11-25 | ДСТВ | ТП 067 |  |  | 84 |  | 1043 | R20 | 1982 | 40393 | 5738120R
5700R020 | TP010-0118480 | КТП-10кВ потр 001 (СПТУ-17)Ф№5 Болхов | 1990-01-01 | 2021-02-28 |  | 13010932 | 0 | 2007-12-05 | 2020-04-14 | ДСТВ | ТП 001 |  |  | 85 |  | 1043 | R20 | 1990 | 13010932-00 | 5738120R
5700R020 | TP010-0118522 | КТП-10кВ 230(Кривцо3 КСП)Ф№5Фатнево | 1990-01-01 | 2021-02-28 |  | 13010931 | 0 | 2007-12-05 | 2020-04-14 | ДСТВ | ТП 230 |  |  | -1 |  | 1043 | R20 | 1990 | 13010931-00 | 5738120R
5700R020 | VN004-00030205 | ВЛ-0,4 кВ Однолуки-4 (ж.дома) Ф2КТП№186 | 1978-08-15 |  | 2016-07-12 | 12005039 | 1 | 2011-05-31 | 2019-11-26 | ДСТВ | ВЛ 0,4 кВ №2 ТП 186 |  |  | 87 |  | 1053 | R20 | 1978 | 300553 | 5738120R
5700R020 | VN004-00047990 | ВЛ-0,4 кВ №2 ул. Ногина КТП№170 | 1981-08-15 |  | 2016-08-02 | 12005156 | 1 | 2012-03-16 | 2019-11-26 | ДСТВ | ВЛ 0,4 кВ №2 ТП 170 |  |  | 91 |  | 1053 | R20 | 1981 | 3005651 | 5738120R
5700R020 | VN004-00109935 | ВЛ-0,4 кВ №2 В.Монастырская КТП№054 | 1985-08-15 |  | 2016-04-05 | 12005058 | 1 | 2008-02-18 | 2019-11-26 | ДСТВ | ВЛ 0,4 кВ №2 ТП 054 |  |  | 93 |  | 1053 | R20 | 1985 | 300604 | 5738120R
5700R020 | VN004-00114399 | ВЛ-0,4 кВ №3 ул. Ногина КТП№170 | 1981-08-15 |  | 2016-08-02 | 12005156 | 1 | 2015-12-03 | 2019-11-26 | ДСТВ | ВЛ 0,4 кВ №3 ТП 170 |  |  | 92 |  | 1053 | R20 | 1981 | 3005651 | 5738120R
5700R020 | VN004-00127315 | ВЛ-0,4 кВ Ф1 ТП№295 Некрасова | 1962-08-15 |  | 2016-05-24 | 12006144 | 1 | 2008-10-03 | 2019-12-02 | ДСТВ | ВЛ 0,4 кВ №1 ТП 295 |  |  | 86 |  | 1053 | R20 | 1962 | 301296 | 5738120R
5700R020 | VN004-00148647 | ВЛ-0,4 кВ №2 Арнаутова КТП№144 | 1977-08-15 | 2021-02-28 |  | 12005065 | 0 | 2019-11-27 | 2020-04-14 | ДСТВ | ВЛ 0,4 кВ №2 ТП 144 |  |  | 86 |  | 1053 | R20 |  | 300622 | 5738120R
5700R020 | VN004-00149846 | ВЛ-0,4 кВ Злынь-3 Ф3 КТП№208 | 1984-08-15 | 2021-02-28 |  | 12006423 | 0 | 2020-02-19 | 2020-04-14 | ДСТВ | ВЛ 0,4 кВ №3 ТП 208 |  |  | 89 |  | 1053 | R20 |  | 12006423-00 | 5738120R
5700R020 | VN004-00150162 | ВЛ-0,4 кВ (СПТУ-17)Ф№1 Ф№5 Болхов№1 | 1990-01-01 | 2021-02-28 |  | 13010932 | 0 | 2020-03-12 | 2020-04-14 | ДСТВ | ВЛ 0,4 кВ №1 ТП 001 |  |  | 92 |  | 1053 | R20 |  | 13010932-00 | 5738120R
5700R020 | VN004-95705291 | ВЛ-0,4 кВ Медведки Ф1КТП№103 | 1986-08-15 |  | 2016-09-09 | 12005052 | 1 | 2007-10-18 | 2019-11-26 | ДСТВ | ВЛ 0,4 кВ №1 ТП 103 |  |  | 86 |  | 1053 | R20 | 1986 | 300583 | 5738120R
5700R020 | VN004-95705293 | ВЛ-0,4 кВ Бетова Ф1КТП№102 | 1984-08-15 |  | 2016-09-12 | 12005053 | 1 | 2007-10-18 | 2019-11-26 | ДСТВ | ВЛ 0,4 кВ №1 ТП 102 |  |  | 86 |  | 1053 | R20 | 1984 | 300584 | 5738120R
5700R020 | VN004-95705294 | ВЛ-0,4 кВ Бетова Ф2КТП№102 | 1984-08-15 |  | 2016-09-12 | 12005053 | 1 | 2007-10-18 | 2019-11-26 | ДСТВ | ВЛ 0,4 кВ №2 ТП 102 |  |  | 86 |  | 1053 | R20 | 1984 | 300584 | 5738120R
5700R020 | VN004-95705295 | ВЛ-0,4 кВ Новоигинск Ф1КТП№099 | 1962-08-15 |  | 2016-09-13 | 12005159 | 1 | 2007-10-18 | 2020-03-25 | ДСТВ | ВЛ 0,4 кВ №1 ТП 099 |  |  | 77 |  | 1053 | R20 | 1962 | 3005831 | 5738120R
5700R020 | VN004-95705310 | ВЛ-0,4 кВ №1 Свистова КТП№093 | 1984-08-15 |  | 2016-09-14 | 12005053 | 1 | 2007-10-18 | 2020-03-26 | ДСТВ | ВЛ 0,4 кВ №1 ТП 093 |  |  | 87 |  | 1053 | R20 | 1984 | 300584 | 5738120R
5700R020 | VN004-95705311 | ВЛ-0,4 кВ №2 Свистова КТП№093 | 1984-08-15 |  | 2016-09-14 | 12005053 | 1 | 2007-10-18 | 2020-03-26 | ДСТВ | ВЛ 0,4 кВ №2 ТП 093 |  |  | 89 |  | 1053 | R20 | 1984 | 300584 | 5738120R
5700R020 | VN004-95705329 | ВЛ-0,4 кВ Однолуки-4 (ж.дома) Ф1КТП№186 | 1978-08-15 |  | 2016-07-12 | 12005039 | 1 | 2007-10-18 | 2019-11-26 | ДСТВ | ВЛ 0,4 кВ №1 ТП 186 |  |  | 97 |  | 1053 | R20 | 1978 | 300553 | 5738120R
5700R020 | VN004-95705330 | ВЛ-0,4 кВ Однолуки-2 (ферма) Ф1КТП№005 | 1984-08-15 |  | 2016-07-13 | 12005016 | 1 | 2007-10-18 | 2019-11-26 | ДСТВ | ВЛ 0,4 кВ №1 ТП 005 |  |  | 80 |  | 1053 | R20 | 1984 | 300552 | 5738120R
5700R020 | VN004-95705331 | ВЛ-0,4 кВ Однолуки-2 (ферма) Ф2КТП№005 | 1984-08-15 |  | 2016-07-13 | 12005016 | 1 | 2007-10-18 | 2019-11-26 | ДСТВ | ВЛ 0,4 кВ №2 ТП 005 |  |  | 86 |  | 1053 | R20 | 1984 | 300552 | 5738120R
5700R020 | VN004-95705332 | ВЛ-0,4 кВ Однолуки(теплицы) Ф1КТП№167 | 1975-08-15 |  | 2016-07-14 | 12005016 | 1 | 2007-10-18 | 2020-08-31 | ДСТВ | ВЛ 0,4 кВ №1 ТП 167 |  |  | 84 |  | 1053 | R20 | 1975 | 300552 | 5738120R
5700R020 | VN004-95705333 | ВЛ-0,4 кВ Однолуки(теплицы) Ф2КТП№167 | 1975-08-15 |  | 2016-07-14 | 12005016 | 1 | 2007-10-18 | 2020-08-31 | ДСТВ | ВЛ 0,4 кВ №2 ТП 167 |  |  | 85 |  | 1053 | R20 | 1975 | 300552 | 5738120R
5700R020 | VN004-95705336 | ВЛ-0,4 кВ Багринова Ф1КТП№33 | 1974-08-15 |  | 2016-08-03 | 12005035 | 1 | 2007-10-18 | 2019-09-18 | ДСТВ | ВЛ 0,4 кВ №1 ТП 033 |  |  | 83 |  | 1053 | R20 | 1974 | 300542 | 5738120R
5700R020 | VN004-95705337 | ВЛ-0,4 кВ Багринова Ф2КТП№33 | 1974-08-15 |  | 2016-08-03 | 12005035 | 1 | 2007-10-18 | 2019-09-18 | ДСТВ | ВЛ 0,4 кВ №2 ТП 033 |  |  | 85 |  | 1053 | R20 | 1974 | 300542 | 5738120R
5700R020 | VN004-95705338 | ВЛ-0,4 кВ Багринова Ф3КТП№33 | 1974-08-15 |  | 2016-08-03 | 12005035 | 1 | 2007-10-18 | 2019-09-18 | ДСТВ | ВЛ 0,4 кВ №3 ТП 033 |  |  | 84 |  | 1053 | R20 | 1974 | 300542 | 5738120R
5700R020 | VN004-95705346 | ВЛ-0,4 кВ Чагадаева Ф1КТП№050 | 1974-08-15 |  | 2016-08-04 | 12004987 | 1 | 2007-10-18 | 2019-11-26 | ДСТВ | ВЛ 0,4 кВ №1 ТП 050 |  |  | 90 |  | 1053 | R20 | 1974 | 30074 | 5738120R
5700R020 | VN004-95705347 | ВЛ-0,4 кВ Фатнево (школа) Ф1КТП№229 | 1984-08-15 |  | 2016-08-05 | 12005035 | 1 | 2007-10-18 | 2019-09-18 | ДСТВ | ВЛ 0,4 кВ №1 ТП 229 |  |  | 95 |  | 1053 | R20 | 1984 | 300542 | 5738120R
5700R020 | VN004-95705348 | ВЛ-0,4 кВ Фатнево (школа) Ф2КТП№229 | 1984-08-15 |  | 2016-08-05 | 12005035 | 1 | 2007-10-18 | 2019-09-18 | ДСТВ | ВЛ 0,4 кВ №2 ТП 229 |  |  | 93 |  | 1053 | R20 | 1984 | 300542 | 5738120R
5700R020 | VN004-95705349 | ВЛ-0,4 кВ Городище Ф1КТП№051 | 1974-08-15 |  | 2016-08-08 | 12004987 | 1 | 2007-10-18 | 2019-11-26 | ДСТВ | ВЛ 0,4 кВ №1 ТП 051 |  |  | 91 |  | 1053 | R20 | 1974 | 30074 | 5738120R
5700R020 | VN004-95705350 | ВЛ-0,4 кВ Городище Ф2КТП№051 | 1974-08-15 |  | 2016-08-08 | 12004987 | 1 | 2007-10-18 | 2019-11-26 | ДСТВ | ВЛ 0,4 кВ №2 ТП 051 |  |  | 91 |  | 1053 | R20 | 1974 | 30074 | 5738120R
5700R020 | VN004-95705351 | ВЛ-0,4 кВ Сивкова Ф1КТП№049 | 1974-08-15 |  | 2016-08-09 | 12005035 | 1 | 2007-10-18 | 2019-11-26 | ДСТВ | ВЛ 0,4 кВ №1 ТП 049 |  |  | 85 |  | 1053 | R20 | 1974 | 300542 | 5738120R
5700R020 | VN004-95705352 | ВЛ-0,4 кВ Хмелевая Ф1КТП№044 | 1962-08-15 |  | 2016-08-10 | 12005035 | 1 | 2007-10-18 | 2019-11-26 | ДСТВ | ВЛ 0,4 кВ №1 ТП 044 |  |  | 82 |  | 1053 | R20 | 1962 | 300542 | 5738120R
5700R020 | VN004-95705354 | ВЛ-0,4 кВ Кривцова-2 мемориал Ф1КТП№184 | 1975-08-15 |  | 2016-08-11 | 12004987 | 1 | 2007-10-18 | 2019-11-26 | ДСТВ | ВЛ 0,4 кВ №1 ТП 184 |  |  | 90 |  | 1053 | R20 | 1975 | 30074 | 5738120R
5700R020 | VN004-95705355 | ВЛ-0,4 кВ Кривцова-2 мемориал Ф2КТП№184 | 1975-08-15 |  | 2016-08-11 | 12004987 | 1 | 2007-10-18 | 2019-11-26 | ДСТВ | ВЛ 0,4 кВ №2 ТП 184 |  |  | 91 |  | 1053 | R20 | 1975 | 30074 | 5738120R
5700R020 | VN004-95705356 | ВЛ-0,4 кВ Кривцова-1 (ферма) Ф1КТП№047 | 1962-08-15 |  | 2016-08-12 | 12005034 | 1 | 2007-10-18 | 2019-11-26 | ДСТВ | ВЛ 0,4 кВ №1 ТП 047 |  |  | 90 |  | 1053 | R20 | 1962 | 300541 | 5738120R
5700R020 | VN004-95705358 | ВЛ-0,4 кВ Фатнево (ферма) Ф1КТП№046 | 1974-08-15 |  | 2016-08-15 | 12005035 | 1 | 2007-10-18 | 2019-11-26 | ДСТВ | ВЛ 0,4 кВ №1 ТП 046 |  |  | 89 |  | 1053 | R20 | 1974 | 300542 | 5738120R
5700R020 | VN004-95705359 | ВЛ-0,4 кВ Фатнево (ферма) Ф2КТП№046 | 1974-08-15 |  | 2016-08-15 | 12005035 | 1 | 2007-10-18 | 2019-11-26 | ДСТВ | ВЛ 0,4 кВ №2 ТП 046 |  |  | 85 |  | 1053 | R20 | 1974 | 300542 | 5738120R
5700R020 | VN004-95705360 | ВЛ-0,4 кВ Фатнево-4 (ж.дома) Ф1КТП№183 | 1975-08-15 |  | 2016-08-16 | 12005004 | 1 | 2007-10-18 | 2019-09-18 | ДСТВ | ВЛ 0,4 кВ №1 ТП 183 |  |  | 87 |  | 1053 | R20 | 1975 | 30095 | 5738120R
5700R020 | VN004-95705361 | ВЛ-0,4 кВ Фатнево-4 (ж.дома) Ф2КТП№183 | 1975-08-15 |  | 2016-08-16 | 12005004 | 1 | 2007-10-18 | 2019-09-18 | ДСТВ | ВЛ 0,4 кВ №2 ТП 183 |  |  | 90 |  | 1053 | R20 | 1975 | 30095 | 5738120R
5700R020 | VN004-95705363 | ВЛ-0,4 кВ №1 Крутогорье КТП№042 | 1962-08-15 |  | 2016-09-06 | 12004983 | 1 | 2007-10-18 | 2019-11-26 | ДСТВ | ВЛ 0,4 кВ №1 ТП 042 |  |  | 82 |  | 1053 | R20 | 1962 | 30070 | 5738120R
5700R020 | VN004-95705364 | ВЛ-0,4 кВ Пальчикова-1(база) Ф1КТП№040 | 1962-08-15 |  | 2016-09-07 | 12005094 | 1 | 2007-10-18 | 2019-09-18 | ДСТВ | ВЛ 0,4 кВ №1 ТП 040 |  |  | 82 |  | 1053 | R20 | 1962 | 300701 | 5738120R
5700R020 | VN004-95705366 | ВЛ-0,4 кВ №1 Пальчикова-4(ферма) КТП№294 | 1977-08-15 |  | 2016-09-05 | 12005096 | 1 | 2007-10-18 | 2019-11-26 | ДСТВ | ВЛ 0,4 кВ №1 ТП 294 |  |  | 85 |  | 1053 | R20 | 1977 | 300703 | 5738120R
5700R020 | VN004-95705369 | ВЛ-0,4 кВ №1 Курасова КТП№039 | 1962-08-15 |  | 2016-09-08 | 12005095 | 1 | 2007-10-18 | 2019-09-18 | ДСТВ | ВЛ 0,4 кВ №1 ТП 039 |  |  | 83 |  | 1053 | R20 | 1962 | 300702 | 5738120R
5700R020 | VN004-95705370 | ВЛ-0,4 кВ №2 Курасова КТП№039 | 1962-08-15 |  | 2016-09-08 | 12005095 | 1 | 2007-10-18 | 2019-09-18 | ДСТВ | ВЛ 0,4 кВ №2 ТП 039 |  |  | 82 |  | 1053 | R20 | 1962 | 300702 | 5738120R
5700R020 | VN004-95705371 | ВЛ-0,4 кВ №1 Пальчикова-2(ток) КТП№043 | 1977-08-15 |  | 2016-09-02 | 12005096 | 1 | 2007-10-18 | 2019-07-19 | ДСТВ | ВЛ 0,4 кВ №1 ТП 043 |  |  | 96 |  | 1053 | R20 | 1977 | 300703 | 5738120R
5700R020 | VN004-95705372 | ВЛ-0,4 кВ №2 Пальчикова-2(ток) КТП№043 | 1977-08-15 |  | 2016-09-02 | 12005096 | 1 | 2007-10-18 | 2019-07-24 | ДСТВ | ВЛ 0,4 кВ №2 ТП 043 |  |  | 97 |  | 1053 | R20 | 1977 | 300703 | 5738120R
5700R020 | VN004-95705373 | ВЛ-0,4 кВ №3 Пальчикова-2(ток) КТП№043 | 1977-08-15 |  | 2016-09-02 | 12005096 | 1 | 2007-10-18 | 2019-07-19 | ДСТВ | ВЛ 0,4 кВ №3 ТП 043 |  |  | 100 |  | 1053 | R20 | 1977 | 300703 | 5738120R
5700R020 | VN004-95705375 | ВЛ-0,4 кВ №1 ул. Ногина КТП№170 | 1981-08-15 |  | 2016-08-02 | 12005156 | 1 | 2007-10-18 | 2019-11-26 | ДСТВ | ВЛ 0,4 кВ №1 ТП 170 |  |  | 98 |  | 1053 | R20 | 1981 | 3005651 | 5738120R
5700R020 | VN004-95705381 | ВЛ-0,4 кВ №1 Ефремовская КТП № 006 | 1962-08-15 |  | 2016-03-11 | 12005012 | 1 | 2007-10-18 | 2019-11-26 | ДСТВ | ВЛ 0,4 кВ №1 ТП 006 |  |  | 84 |  | 1053 | R20 | 1962 | 30221 | 5738120R
5700R020 | VN004-95705382 | ВЛ-0,4 кВ №2 Ефремовская КТП № 006 | 1962-08-15 |  | 2016-03-11 | 12005012 | 1 | 2007-10-18 | 2019-11-26 | ДСТВ | ВЛ 0,4 кВ №2 ТП 006 |  |  | 86 |  | 1053 | R20 | 1962 | 30221 | 5738120R
5700R020 | VN004-95705387 | ВЛ-0,4 кВ №1 Черногрязка1(база) КТП№ 013 | 1985-08-15 |  | 2016-07-11 | 12005046 | 1 | 2007-10-18 | 2019-11-26 | ДСТВ | ВЛ 0,4 кВ №1 ТП 013 |  |  | 92 |  | 1053 | R20 | 1985 | 300566 | 5738120R
5700R020 | VN004-95705388 | ВЛ-0,4 кВ №2 Черногрязка1(база) КТП№ 013 | 1985-08-15 |  | 2016-07-11 | 12005046 | 1 | 2007-10-18 | 2019-11-26 | ДСТВ | ВЛ 0,4 кВ №2 ТП 013 |  |  | 92 |  | 1053 | R20 | 1985 | 300566 | 5738120R
5700R020 | VN004-95705389 | ВЛ-0,4 кВ №3 Черногрязка1(база) КТП№ 013 | 1985-08-15 |  | 2016-07-11 | 12005046 | 1 | 2007-10-18 | 2019-11-26 | ДСТВ | ВЛ 0,4 кВ №3 ТП 013 |  |  | 92 |  | 1053 | R20 | 1985 | 300566 | 5738120R
5700R020 | VN004-95705394 | ВЛ-0,4 кВ №1 Наседкина-1(ферма) КТП№021 | 1986-08-15 |  | 2016-03-11 | 12005156 | 1 | 2007-10-18 | 2019-09-18 | ДСТВ | ВЛ 0,4 кВ №1 ТП 021 |  |  | 92 |  | 1053 | R20 | 1986 | 3005651 | 5738120R
5700R020 | VN004-95705396 | ВЛ-0,4 кВ №1 Кузнецы КТП№ 018 | 1983-08-15 |  | 2016-03-11 | 12005045 | 1 | 2007-10-18 | 2019-11-27 | ДСТВ | ВЛ 0,4 кВ №1 ТП 018 |  |  | 89 |  | 1053 | R20 | 1983 | 300565 | 5738120R
5700R020 | VN004-95705397 | ВЛ-0,4 кВ №2 Кузнецы КТП№ 018 | 1983-08-15 |  | 2016-03-11 | 12005045 | 1 | 2007-10-18 | 2019-11-27 | ДСТВ | ВЛ 0,4 кВ №2 ТП 018 |  |  | 89 |  | 1053 | R20 | 1983 | 300565 | 5738120R
5700R020 | VN004-95705398 | ВЛ-0,4 кВ Петропавловский-1 Ф1КТП№022 | 1986-08-15 |  | 2016-03-11 | 12005045 | 1 | 2007-10-18 | 2019-11-26 | ДСТВ | ВЛ 0,4 кВ №1 ТП 022 |  |  | 89 |  | 1053 | R20 | 1986 | 300565 | 5738120R
5700R020 | VN004-95705399 | ВЛ-0,4 кВ №2 Петропавловский-1 КТП№022 | 1986-08-15 |  | 2016-03-11 | 12005045 | 1 | 2007-10-18 | 2019-11-26 | ДСТВ | ВЛ 0,4 кВ №2 ТП 022 |  |  | 81 |  | 1053 | R20 | 1986 | 300565 | 5738120R
5700R020 | VN004-95705400 | ВЛ-0,4 кВ №1 Королевка КТП№ 020 | 1983-08-15 |  | 2016-03-11 | 12005045 | 1 | 2007-10-18 | 2019-11-26 | ДСТВ | ВЛ 0,4 кВ №1 ТП 020 |  |  | 88 |  | 1053 | R20 | 1983 | 300565 | 5738120R
5700R020 | VN004-95705401 | ВЛ-0,4 кВ №2 Королевка КТП№ 020 | 1983-08-15 |  | 2016-03-11 | 12005045 | 1 | 2007-10-18 | 2019-11-26 | ДСТВ | ВЛ 0,4 кВ №2 ТП 020 |  |  | 89 |  | 1053 | R20 | 1983 | 300565 | 5738120R
5700R020 | VN004-95705402 | ВЛ-0,4 кВ №1 Онсино КТП№ 017 | 1979-08-15 |  | 2016-03-11 | 12005045 | 1 | 2007-10-18 | 2019-11-26 | ДСТВ | ВЛ 0,4 кВ №1 ТП 017 |  |  | 91 |  | 1053 | R20 | 1979 | 300565 | 5738120R
5700R020 | VN004-95705405 | ВЛ-0,4 кВ №1 Кобылино-2 КТП№239 | 1984-08-15 |  | 2016-03-11 | 12005156 | 1 | 2007-10-18 | 2019-11-26 | ДСТВ | ВЛ 0,4 кВ №1 ТП 239 |  |  | 84 |  | 1053 | R20 | 1984 | 3005651 | 5738120R
5700R020 | VN004-95705407 | ВЛ-0,4 кВ №1 Кобылино-1(магазин) КТП№016 | 1984-08-15 |  | 2016-03-11 | 12005156 | 1 | 2007-10-18 | 2019-11-26 | ДСТВ | ВЛ 0,4 кВ №1 ТП 016 |  |  | 82 |  | 1053 | R20 | 1984 | 3005651 | 5738120R
5700R020 | VN004-95705408 | ВЛ-0,4 кВ №2 Кобылино-1(магазин) КТП№016 | 1984-08-15 |  | 2016-03-11 | 12005156 | 1 | 2007-10-18 | 2019-11-26 | ДСТВ | ВЛ 0,4 кВ №2 ТП 016 |  |  | 92 |  | 1053 | R20 | 1984 | 3005651 | 5738120R
5700R020 | VN004-95705409 | ВЛ-0,4 кВ №1 Григорова-2 КТП№241 | 1986-08-15 |  | 2016-03-11 | 12005044 | 1 | 2007-10-18 | 2019-11-26 | ДСТВ | ВЛ 0,4 кВ №1 ТП 241 |  |  | 92 |  | 1053 | R20 | 1986 | 300564 | 5738120R
5700R020 | VN004-95705410 | ВЛ-0,4 кВ №2 Григорова-2 КТП№241 | 1986-08-15 |  | 2016-03-11 | 12005044 | 1 | 2007-10-18 | 2019-11-26 | ДСТВ | ВЛ 0,4 кВ №2 ТП 241 |  |  | 87 |  | 1053 | R20 | 1986 | 300564 | 5738120R
5700R020 | VN004-95705411 | ВЛ-0,4 кВ №3 Григорова-2 КТП№241 | 1986-08-15 |  | 2016-03-11 | 12005044 | 1 | 2007-10-18 | 2019-11-26 | ДСТВ | ВЛ 0,4 кВ №3 ТП 241 |  |  | 89 |  | 1053 | R20 | 1986 | 300564 | 5738120R
5700R020 | VN004-95705412 | ВЛ-0,4 кВ №1 Григорова-1 КТП№ 024 | 1986-08-15 |  | 2016-03-11 | 12005044 | 1 | 2007-10-18 | 2019-11-26 | ДСТВ | ВЛ 0,4 кВ №1 ТП 024 |  |  | 76 |  | 1053 | R20 | 1986 | 300564 | 5738120R
5700R020 | VN004-95705413 | ВЛ-0,4 кВ №2 Григорова-1 КТП№ 024 | 1986-08-15 |  | 2016-03-11 | 12005044 | 1 | 2007-10-18 | 2019-11-26 | ДСТВ | ВЛ 0,4 кВ №2 ТП 024 |  |  | 85 |  | 1053 | R20 | 1986 | 300564 | 5738120R
5700R020 | VN004-95705414 | ВЛ-0,4 кВ №1 Однолуки (контора) КТП№185 | 1983-08-15 |  | 2016-03-11 | 12005037 | 1 | 2007-10-18 | 2019-11-26 | ДСТВ | ВЛ 0,4 кВ №1 ТП 185 |  |  | 89 |  | 1053 | R20 | 1983 | 300551 | 5738120R
5700R020 | VN004-95705415 | ВЛ-0,4 кВ №2 Однолуки (контора) КТП№185 | 1983-08-15 |  | 2016-03-11 | 12005037 | 1 | 2007-10-18 | 2019-11-26 | ДСТВ | ВЛ 0,4 кВ №2 ТП 185 |  |  | 87 |  | 1053 | R20 | 1983 | 300551 | 5738120R
5700R020 | VN004-95705420 | ВЛ-0,4 кВ Крещенский Ф1КТП№056 | 1981-08-15 |  | 2016-04-04 | 12005033 | 1 | 2007-10-18 | 2019-11-26 | ДСТВ | ВЛ 0,4 кВ №1 ТП 056 |  |  | 86 |  | 1053 | R20 | 1981 | 30666 | 5738120R
5700R020 | VN004-95705421 | ВЛ-0,4 кВ №1 В.Монастырская КТП№054 | 1985-08-15 |  | 2016-04-05 | 12005058 | 1 | 2007-10-18 | 2019-11-26 | ДСТВ | ВЛ 0,4 кВ №1 ТП 054 |  |  | 92 |  | 1053 | R20 | 1985 | 300604 | 5738120R
5700R020 | VN004-95705422 | ВЛ-0,4 кВ Падубы (Меньшено) Ф1КТП№297 | 1978-08-15 |  | 2016-04-06 | 12005098 | 1 | 2007-10-18 | 2019-11-26 | ДСТВ | ВЛ 0,4 кВ №1 ТП 297 |  |  | 88 |  | 1053 | R20 | 1978 | 300711 | 5738120R
5700R020 | VN004-95705423 | ВЛ-0,4 кВ Падубы (Меньшено) Ф2КТП№297 | 1978-08-15 |  | 2016-04-06 | 12005098 | 1 | 2007-10-18 | 2019-11-26 | ДСТВ | ВЛ 0,4 кВ №2 ТП 297 |  |  | 89 |  | 1053 | R20 | 1978 | 300711 | 5738120R
5700R020 | VN004-95705424 | ВЛ-0,4 кВ Падубы (Меньшено) Ф3КТП№297 | 1978-08-15 |  | 2016-04-06 | 12005098 | 1 | 2007-10-18 | 2019-11-26 | ДСТВ | ВЛ 0,4 кВ №3 ТП 297 |  |  | 89 |  | 1053 | R20 | 1978 | 300711 | 5738120R
5700R020 | VN004-95705425 | ВЛ-0,4 кВ Новоникольский2(прав)Ф1КТП№290 | 1986-08-15 |  | 2016-04-07 | 12005098 | 1 | 2007-10-18 | 2019-11-26 | ДСТВ | ВЛ 0,4 кВ №1 ТП 290 |  |  | 80 |  | 1053 | R20 | 1986 | 300711 | 5738120R
5700R020 | VN004-95705426 | ВЛ-0,4 кВ Новоникольский2(прав)Ф2КТП№290 | 1986-08-15 |  | 2016-04-07 | 12005098 | 1 | 2007-10-18 | 2019-11-26 | ДСТВ | ВЛ 0,4 кВ №2 ТП 290 |  |  | 74 |  | 1053 | R20 | 1986 | 300711 | 5738120R
5700R020 | VN004-95705432 | ВЛ-0,4 кВ Репнино ток,КЗС Ф1КТП№156 | 1963-08-15 |  | 2016-04-11 | 12005175 | 1 | 2007-10-18 | 2019-11-26 | ДСТВ | ВЛ 0,4 кВ №1 ТП 156 |  |  | 82 |  | 1053 | R20 | 1963 | 3007111 | 5738120R
5700R020 | VN004-95705433 | ВЛ-0,4 кВ Репнино ток,КЗС Ф2КТП№156 | 1963-08-15 |  | 2016-04-11 | 12005175 | 1 | 2007-10-18 | 2019-11-26 | ДСТВ | ВЛ 0,4 кВ №2 ТП 156 |  |  | 88 |  | 1053 | R20 | 1963 | 3007111 | 5738120R
5700R020 | VN004-95705434 | ВЛ-0,4 кВ Репнино (ферма) Ф1КТП№064 | 1986-08-15 |  | 2016-04-11 | 12005175 | 1 | 2007-10-18 | 2019-07-30 | ДСТВ | ВЛ 0,4 кВ №1 ТП 064 |  |  | 92 |  | 1053 | R20 | 1986 | 3007111 | 5738120R
5700R020 | VN004-95705436 | ВЛ-0,4 кВ Ряплова Ф1КТП№059 | 1962-08-15 |  | 2016-05-11 | 12005058 | 1 | 2007-10-18 | 2020-03-23 | ДСТВ | ВЛ 0,4 кВ №1 ТП 059 |  |  | 77 |  | 1053 | R20 | 1962 | 300604 | 5738120R
5700R020 | VN004-95705438 | ВЛ-0,4 кВ Бушнева Ф1КТП№ 063 | 1963-08-15 |  | 2016-04-12 | 12004984 | 1 | 2007-10-18 | 2019-11-26 | ДСТВ | ВЛ 0,4 кВ №1 ТП 063 |  |  | 85 |  | 1053 | R20 | 1963 | 30071 | 5738120R
5700R020 | VN004-95705441 | ВЛ-0,4 кВ Новоникольск.(школа) Ф1КТП№062 | 1986-08-15 |  | 2016-04-13 | 12005045 | 1 | 2007-10-18 | 2019-11-26 | ДСТВ | ВЛ 0,4 кВ №1 ТП 062 |  |  | 92 |  | 1053 | R20 | 1986 | 300565 | 5738120R
5700R020 | VN004-95705442 | ВЛ-0,4 кВ Новоникольск.(школа) Ф2КТП№062 | 1986-08-15 |  | 2016-04-13 | 12005045 | 1 | 2007-10-18 | 2019-11-26 | ДСТВ | ВЛ 0,4 кВ №2 ТП 062 |  |  | 93 |  | 1053 | R20 | 1986 | 300565 | 5738120R
5700R020 | VN004-95705445 | ВЛ-0,4 кВ Хомякова Ф1КТП№ 038 | 1986-08-15 |  | 2016-04-14 | 12005095 | 1 | 2007-10-18 | 2019-11-26 | ДСТВ | ВЛ 0,4 кВ №1 ТП 038 |  |  | 88 |  | 1053 | R20 | 1986 | 300702 | 5738120R
5700R020 | VN004-95705446 | ВЛ-0,4 кВ Хомякова Ф2КТП№ 038 | 1986-08-15 |  | 2016-04-14 | 12005095 | 1 | 2007-10-18 | 2019-11-26 | ДСТВ | ВЛ 0,4 кВ №2 ТП 038 |  |  | 86 |  | 1053 | R20 | 1986 | 300702 | 5738120R
5700R020 | VN004-95705447 | ВЛ-0,4 кВ №1 Будолбина МТП№055 | 1985-08-15 |  | 2016-05-04 | 12005058 | 1 | 2007-10-18 | 2019-11-26 | ДСТВ | ВЛ 0,4 кВ №1 ТП 055 |  |  | 86 |  | 1053 | R20 | 1985 | 300604 | 5738120R
5700R020 | VN004-95705448 | ВЛ-0,4 кВ Морозова Ф1КТП№057 | 1986-08-15 |  | 2016-05-05 | 12006260 | 1 | 2007-10-18 | 2020-01-21 | ДСТВ | ВЛ 0,4 кВ №1 ТП 057 |  |  | 87 |  | 1053 | R20 | 1986 | 30060 | 5738120R
5700R020 | VN004-95705449 | ВЛ-0,4 кВ Морозова Ф2КТП№057 | 1986-08-15 |  | 2016-05-05 | 12006260 | 1 | 2007-10-18 | 2020-01-21 | ДСТВ | ВЛ 0,4 кВ №2 ТП 057 |  |  | 86 |  | 1053 | R20 | 1986 | 30060 | 5738120R
5700R020 | VN004-95705450 | ВЛ-0,4 кВ Ст.Мельница Ф1КТП№065 | 1980-08-15 |  | 2016-05-06 | 12004984 | 1 | 2007-10-18 | 2019-11-26 | ДСТВ | ВЛ 0,4 кВ №1 ТП 065 |  |  | 88 |  | 1053 | R20 | 1980 | 30071 | 5738120R
5700R020 | VN004-95705451 | ВЛ-0,4 кВ Ст.Мельница Ф2КТП№065 | 1980-08-15 |  | 2016-05-06 | 12004984 | 1 | 2007-10-18 | 2019-11-26 | ДСТВ | ВЛ 0,4 кВ №2 ТП 065 |  |  | 87 |  | 1053 | R20 | 1980 | 30071 | 5738120R
5700R020 | VN004-95705454 | ВЛ-0,4 кВ №1 Китаева КТП№244 | 1972-08-15 |  | 2016-05-12 | 12005098 | 1 | 2007-10-18 | 2019-11-26 | ДСТВ | ВЛ 0,4 кВ №1 ТП 244 |  |  | 85 |  | 1053 | R20 | 1972 | 300711 | 5738120R
5700R020 | VN004-95705456 | ВЛ-0,4 кВ Кривчее (ферма) Ф1КТП№165 | 1985-08-15 |  | 2016-05-13 | 12005008 | 1 | 2007-10-18 | 2019-11-26 | ДСТВ | ВЛ 0,4 кВ №1 ТП 165 |  |  | 89 |  | 1053 | R20 | 1985 | 30197 | 5738120R
5700R020 | VN004-95705458 | ВЛ-0,4 кВ Кривчее-3( Мех.ток) Ф1КТП№188 | 1984-08-15 |  | 2016-05-16 | 12005008 | 1 | 2007-10-18 | 2019-11-26 | ДСТВ | ВЛ 0,4 кВ №1 ТП 188 |  |  | 88 |  | 1053 | R20 | 1984 | 30197 | 5738120R
5700R020 | VN004-95705459 | ВЛ-0,4 кВ Кривчее (ж.дома) Ф1КТП№217 | 1984-08-15 |  | 2016-05-17 | 12005008 | 1 | 2007-10-18 | 2019-09-20 | ДСТВ | ВЛ 0,4 кВ №1 ТП 217 |  |  | 81 |  | 1053 | R20 | 1984 | 30197 | 5738120R
5700R020 | VN004-95705460 | ВЛ-0,4 кВ Кривчее (ж.дома) Ф2КТП№217 | 1984-08-15 |  | 2016-05-17 | 12005008 | 1 | 2007-10-18 | 2019-09-20 | ДСТВ | ВЛ 0,4 кВ №2 ТП 217 |  |  | 74 |  | 1053 | R20 | 1984 | 30197 | 5738120R
5700R020 | VN004-95705461 | ВЛ-0,4 кВ Кривчее (правление) Ф1КТП№070 | 1972-08-15 |  | 2016-05-18 | 12005008 | 1 | 2007-10-18 | 2019-11-26 | ДСТВ | ВЛ 0,4 кВ №1 ТП 070 |  |  | 86 |  | 1053 | R20 | 1972 | 30197 | 5738120R
5700R020 | VN004-95705462 | ВЛ-0,4 кВ Кривчее (правление) Ф2КТП№070 | 1972-08-15 |  | 2016-05-18 | 12005008 | 1 | 2007-10-18 | 2020-03-12 | ДСТВ | ВЛ 0,4 кВ №2 ТП 070 |  |  | 86 |  | 1053 | R20 | 1972 | 30197 | 5738120R
5700R020 | VN004-95705464 | ВЛ-0,4 кВ Крыловский Ф1КТП№071 | 1978-08-15 |  | 2016-05-19 | 12005008 | 1 | 2007-10-18 | 2019-11-26 | ДСТВ | ВЛ 0,4 кВ №1 ТП 071 |  |  | 83 |  | 1053 | R20 | 1978 | 30197 | 5738120R
5700R020 | VN004-95705465 | ВЛ-0,4 кВ Скупшинино Ф1КТП№072 | 1978-08-15 |  | 2016-05-20 | 12005008 | 1 | 2007-10-18 | 2019-11-26 | ДСТВ | ВЛ 0,4 кВ №1 ТП 072 |  |  | 79 |  | 1053 | R20 | 1978 | 30197 | 5738120R
5700R020 | VN004-95705466 | ВЛ-0,4 кВ Никитский Ф1КТП№067 | 1982-08-15 |  | 2016-05-23 | 12005008 | 1 | 2007-10-18 | 2019-11-26 | ДСТВ | ВЛ 0,4 кВ №1 ТП 067 |  |  | 77 |  | 1053 | R20 | 1982 | 30197 | 5738120R
5700R020 | VN004-95705528 | ВЛ-0,4 кВ Б.Чернь-1 Ф1 КТП№155 | 1964-08-15 |  | 2016-05-25 | 12005085 | 1 | 2007-10-18 | 2019-07-19 | ДСТВ | ВЛ 0,4 кВ №1 ТП 155 |  |  | 96 |  | 1053 | R20 | 1964 | 300672 | 5738120R
5700R020 | VN004-95705529 | ВЛ-0,4 кВ Б.Чернь-1 Ф2 КТП№155 | 1964-08-15 |  | 2016-05-25 | 12005085 | 1 | 2007-10-18 | 2019-07-19 | ДСТВ | ВЛ 0,4 кВ №2 ТП 155 |  |  | 92 |  | 1053 | R20 | 1964 | 300672 | 5738120R
5700R020 | VN004-95705530 | ВЛ-0,4 кВ Б.Чернь-1 Ф3 КТП№155 | 1964-08-15 |  | 2016-05-25 | 12005085 | 1 | 2007-10-18 | 2019-07-19 | ДСТВ | ВЛ 0,4 кВ №3 ТП 155 |  |  | 95 |  | 1053 | R20 | 1964 | 300672 | 5738120R
5700R020 | VN004-95705531 | ВЛ-0,4 кВ Б.Чернь-1 Ф4 КТП№155 | 1964-08-15 |  | 2016-05-25 | 12005085 | 1 | 2007-10-18 | 2019-07-19 | ДСТВ | ВЛ 0,4 кВ №4 ТП 155 |  |  | 100 |  | 1053 | R20 | 1964 | 300672 | 5738120R
5700R020 | VN004-95705532 | ВЛ-0,4 кВ Б.Чернь-3 база Ф1 КТП№211 | 1986-08-15 |  | 2016-06-02 | 12005084 | 1 | 2007-10-18 | 2019-09-18 | ДСТВ | ВЛ 0,4 кВ №1 ТП 211 |  |  | 89 |  | 1053 | R20 | 1986 | 300671 | 5738120R
5700R020 | VN004-95705533 | ВЛ-0,4 кВ Б.Чернь-3 база Ф2 КТП№211 | 1986-08-15 |  | 2016-06-02 | 12005084 | 1 | 2007-10-18 | 2019-09-18 | ДСТВ | ВЛ 0,4 кВ №2 ТП 211 |  |  | 91 |  | 1053 | R20 | 1986 | 300671 | 5738120R
5700R020 | VN004-95705534 | ВЛ-0,4 кВ Куйбышевский Ф1 КТП№147 | 1980-08-15 |  | 2016-06-03 | 12005068 | 1 | 2007-10-18 | 2019-11-26 | ДСТВ | ВЛ 0,4 кВ №1 ТП 147 |  |  | 86 |  | 1053 | R20 | 1980 | 300625 | 5738120R
5700R020 | VN004-95705535 | ВЛ-0,4 кВ Куйбышевский Ф2 КТП№147 | 1980-08-15 |  | 2016-06-03 | 12005068 | 1 | 2007-10-18 | 2019-11-26 | ДСТВ | ВЛ 0,4 кВ №2 ТП 147 |  |  | 80 |  | 1053 | R20 | 1980 | 300625 | 5738120R
5700R020 | VN004-95705536 | ВЛ-0,4 кВ Б.Чернь-2 ток Ф1 КТП№162 | 1975-08-15 |  | 2016-06-01 | 12004980 | 1 | 2007-10-18 | 2019-11-26 | ДСТВ | ВЛ 0,4 кВ №1 ТП 162 |  |  | 85 |  | 1053 | R20 | 1975 | 30067 | 5738120R
5700R020 | VN004-95705537 | ВЛ-0,4 кВ Б.Чернь-2 ток Ф2 КТП№162 | 1975-08-15 |  | 2016-06-01 | 12004980 | 1 | 2007-10-18 | 2019-11-26 | ДСТВ | ВЛ 0,4 кВ №2 ТП 162 |  |  | 85 |  | 1053 | R20 | 1975 | 30067 | 5738120R
5700R020 | VN004-95705538 | ВЛ-0,4 кВ Ветловка Ф1 КТП№157 | 1980-08-15 |  | 2016-06-06 | 12005006 | 1 | 2007-10-18 | 2019-11-26 | ДСТВ | ВЛ 0,4 кВ №1 ТП 157 |  |  | 91 |  | 1053 | R20 | 1980 | 30100 | 5738120R
5700R020 | VN004-95705539 | ВЛ-0,4 кВ Ветловка Ф2 КТП№157 | 1980-08-15 |  | 2016-06-06 | 12005006 | 1 | 2007-10-18 | 2019-11-26 | ДСТВ | ВЛ 0,4 кВ №2 ТП 157 |  |  | 90 |  | 1053 | R20 | 1980 | 30100 | 5738120R
5700R020 | VN004-95705540 | ВЛ-0,4 кВ Однощекино Ф1 КТП№148 | 1981-08-15 |  | 2016-06-07 | 12005019 | 1 | 2007-10-18 | 2019-11-27 | ДСТВ | ВЛ 0,4 кВ №1 ТП 148 |  |  | 92 |  | 1053 | R20 | 1981 | 3006241 | 5738120R
5700R020 | VN004-95705541 | ВЛ-0,4 кВ №2 Однощекино КТП№148 | 1981-08-15 |  | 2016-06-07 | 12005019 | 1 | 2007-10-18 | 2019-11-27 | ДСТВ | ВЛ 0,4 кВ №2 ТП 148 |  |  | 89 |  | 1053 | R20 | 1981 | 3006241 | 5738120R
5700R020 | VN004-95705542 | ВЛ-0,4 кВ Скородумка Ф1 КТП№150 | 1985-08-15 |  | 2016-06-08 | 12005086 | 1 | 2007-10-18 | 2019-11-26 | ДСТВ | ВЛ 0,4 кВ №1 ТП 150 |  |  | 92 |  | 1053 | R20 | 1985 | 300673 | 5738120R
5700R020 | VN004-95705543 | ВЛ-0,4 кВ Скородумка Ф2 КТП№150 | 1985-08-15 |  | 2016-06-08 | 12005086 | 1 | 2007-10-18 | 2019-11-26 | ДСТВ | ВЛ 0,4 кВ №2 ТП 150 |  |  | 84 |  | 1053 | R20 | 1985 | 300673 | 5738120R
5700R020 | VN004-95705544 | ВЛ-0,4 кВ Скородумка Ф3 КТП№150 | 1985-08-15 |  | 2016-06-08 | 12005086 | 1 | 2007-10-18 | 2019-11-26 | ДСТВ | ВЛ 0,4 кВ №3 ТП 150 |  |  | 92 |  | 1053 | R20 | 1985 | 300673 | 5738120R
5700R020 | VN004-95705545 | ВЛ-0,4 кВ №1 Рожкова КТП№154 | 1985-08-15 |  | 2016-06-09 | 12005171 | 1 | 2007-10-18 | 2019-09-18 | ДСТВ | ВЛ 0,4 кВ №1 ТП 154 |  |  | 92 |  | 1053 | R20 | 1985 | 3006731 | 5738120R
5700R020 | VN004-95705547 | ВЛ-0,4 кВ Сурьянина-1 дома Ф1 КТП№160 | 1989-08-15 |  | 2016-06-10 | 12005031 | 1 | 2007-10-18 | 2020-08-31 | ДСТВ | ВЛ 0,4 кВ №1 ТП 160 |  |  | 87 |  | 1053 | R20 | 1989 | 30663 | 5738120R
5700R020 | VN004-95705548 | ВЛ-0,4 кВ Сурьянина 3 Ф1 КТП№158 | 1988-08-15 |  | 2016-06-14 | 12005031 | 1 | 2007-10-18 | 2019-11-26 | ДСТВ | ВЛ 0,4 кВ №1 ТП 158 |  |  | 89 |  | 1053 | R20 | 1988 | 30663 | 5738120R
5700R020 | VN004-95705549 | ВЛ-0,4 кВ Сурьянина 2 Ф1 КТП№225 | 1989-08-15 |  | 2016-06-13 | 12005031 | 1 | 2007-10-18 | 2019-11-26 | ДСТВ | ВЛ 0,4 кВ №1 ТП 225 |  |  | 88 |  | 1053 | R20 | 1989 | 30663 | 5738120R
5700R020 | VN004-95705550 | ВЛ-0,4 кВ Руднева ток Ф1 КТП№227 | 1985-08-15 |  | 2016-07-01 | 12005082 | 1 | 2007-10-18 | 2019-09-20 | ДСТВ | ВЛ 0,4 кВ №1 ТП 227 |  |  | 93 |  | 1053 | R20 | 1985 | 300661 | 5738120R
5700R020 | VN004-95705553 | ВЛ-0,4 кВ Руднева дома Ф1 КТП№161 | 1984-08-15 |  | 2016-07-04 | 12005082 | 1 | 2007-10-18 | 2019-11-26 | ДСТВ | ВЛ 0,4 кВ №1 ТП 161 |  |  | 98 |  | 1053 | R20 | 1984 | 300661 | 5738120R
5700R020 | VN004-95705554 | ВЛ-0,4 кВ Руднева дома Ф2 КТП№161 | 1984-08-15 |  | 2016-07-04 | 12005082 | 1 | 2007-10-18 | 2019-11-26 | ДСТВ | ВЛ 0,4 кВ №2 ТП 161 |  |  | 95 |  | 1053 | R20 | 1984 | 300661 | 5738120R
5700R020 | VN004-95705555 | ВЛ-0,4 кВ Руднева дома Ф3 КТП№161 | 1984-08-15 |  | 2016-07-04 | 12005082 | 1 | 2007-10-18 | 2019-11-26 | ДСТВ | ВЛ 0,4 кВ №3 ТП 161 |  |  | 86 |  | 1053 | R20 | 1984 | 300661 | 5738120R
5700R020 | VN004-95705558 | ВЛ-0,4 кВ Ветрова Ф1 КТП№163 | 1984-08-15 |  | 2016-07-05 | 12005082 | 1 | 2007-10-18 | 2019-11-26 | ДСТВ | ВЛ 0,4 кВ №1 ТП 163 |  |  | 86 |  | 1053 | R20 | 1984 | 300661 | 5738120R
5700R020 | VN004-95705559 | ВЛ-0,4 кВ Селеменева Ф1 КТП№159 | 1989-08-15 |  | 2016-07-06 | 12005031 | 1 | 2007-10-18 | 2019-11-26 | ДСТВ | ВЛ 0,4 кВ №1 ТП 159 |  |  | 83 |  | 1053 | R20 | 1989 | 30663 | 5738120R
5700R020 | VN004-95705562 | ВЛ-0,4 кВ Руднева жил. поселок Ф1КТП№322 | 1985-08-15 |  | 2016-07-07 | 12005082 | 1 | 2007-10-18 | 2019-11-26 | ДСТВ | ВЛ 0,4 кВ №1 ТП 322 |  |  | 87 |  | 1053 | R20 | 1985 | 300661 | 5738120R
5700R020 | VN004-95705563 | ВЛ-0,4 кВ Шемякина Ф1 КТП№153 | 1988-08-15 |  | 2016-07-08 | 12005161 | 1 | 2007-10-18 | 2019-11-26 | ДСТВ | ВЛ 0,4 кВ №1 ТП 153 |  |  | 90 |  | 1053 | R20 | 1988 | 3006221 | 5738120R
5700R020 | VS010-0006281 | ВЛ-10кВ Ф№3 ПС 110/35/10 кВ Болхов | 1979-08-15 | 2021-03-09 | 2016-03-10 | 12004990 | 1 | 2007-09-10 | 2019-11-25 | ДСТВ | ВЛ 10 кВ №03 ПС Болхов |  |  | 89 |  | 1051 | R20 | 1979 | 30082 | 5738120R
5700R020 | VS010-0006293 | ВЛ-10кВ Ф№11 ПС 110/35/10 кВ Болхов | 1965-08-15 | 2021-03-31 | 2016-04-01 | 12005149 | 1 | 2007-09-10 | 2019-11-22 | ДСТВ | ВЛ 10 кВ №11 ПС Болхов |  |  | 89 |  | 1051 | R20 | 1965 | 300912 | 5738120R
5700R020 | VS010-0006314 | ВЛ-10кВ Ф№15 ПС 110/35/10 кВ Болхов | 1961-08-15 | 2021-05-04 | 2016-05-05 | 12005151 | 1 | 2007-09-10 | 2020-03-16 | ДСТВ | ВЛ 10 кВ №15 ПС Болхов |  |  | 89 |  | 1051 | R20 | 1961 | 300914 | 5738120R
5700R020 | VS010-0006322 | ВЛ-10кВ Ф№20 ПС 110/35/10 кВ Болхов | 1970-08-15 | 2021-06-14 | 2016-06-15 | 12004999 | 1 | 2007-09-10 | 2019-11-21 | ДСТВ | ВЛ 10 кВ №20 ПС Болхов |  |  | 87 |  | 1051 | R20 | 1970 | 30090 | 5738120R
5700R020 | VS010-0006326 | ВЛ-10кВ Ф№23 ПС 110/35/10 кВ Болхов | 1961-08-15 | 2021-07-21 | 2016-07-22 | 12004993 | 1 | 2007-09-10 | 2019-11-22 | ДСТВ | ВЛ 10 кВ №23 ПС Болхов |  |  | 88 |  | 1051 | R20 | 1961 | 30085 | 5738120R
5700R020 | VS010-0006438 | ВЛ-10кВ Ф№7 ПС 35/10 кВ Вязовое | 1970-08-15 | 2021-07-31 | 2016-08-01 | 12005127 | 1 | 2007-09-10 | 2019-11-25 | ДСТВ | ВЛ 10 кВ №07 ПС Вязовое |  |  | 83 |  | 1051 | R20 | 1970 | 300864 | 5738120R
5700R020 | VS010-0006559 | ВЛ-10кВ Ф№02 ПС 35/10 кВ Кр. Знаменка | 1972-08-15 | 2021-08-31 | 2016-09-01 | 12005118 | 1 | 2007-09-11 | 2019-11-21 | ДСТВ | ВЛ 10 кВ №02 ПС Краснознаменка |  |  | 91 |  | 1051 | R20 | 1972 | 300844 | 5738120R
5700R020 | VS010-0006576 | ВЛ-10кВ Ф№7 ПС 35/10 кВ Кр. Знаменка | 1973-08-15 | 2021-03-09 | 2016-03-10 | 12005183 | 1 | 2007-09-11 | 2019-11-22 | ДСТВ | ВЛ 10 кВ №07 ПС Краснознаменка |  |  | 90 |  | 1051 | R20 | 1973 | 3008481 | 5738120R
5700R020 | VS010-0006581 | ВЛ-10кВ Ф№15 ПС 35/10 кВ Кр. Знаменка | 1991-08-15 | 2021-05-09 | 2016-05-10 | 12005179 | 1 | 2007-09-11 | 2019-11-21 | ДСТВ | ВЛ 10 кВ №15 ПС Краснознаменка |  |  | 85 |  | 1051 | R20 | 1991 | 3008410 | 5738120R
5700R021 | TP010-0029161 | КТП-10/0,4кВ №6 с.Казарь мастерские | 1986-05-07 | 2021-02-02 | 2016-02-02 | 13007465 | 0 | 2007-08-15 | 2020-01-20 | ДСТВ | КТП №6 |  |  | 87 |  | 1043 | R21 | 1986 | 41921 | 5738220R
5700R021 | TP010-0029167 | ЗТП-10/0,4кВ №4 с.Казарь зерноток | 1990-05-30 | 2021-02-02 | 2016-02-02 | 13007443 | 0 | 2007-08-15 | 2020-01-20 | ДСТВ | ЗТП №4 |  |  | 82 |  | 1042 | R21 | 1990 | 41308 | 5738220R
5700R021 | TP010-0029179 | КТП-10/0,4кВ №5 с.Казарь луг | 1986-05-20 | 2021-02-02 | 2016-02-02 | 13007286 | 0 | 2007-08-15 | 2019-11-04 | ДСТВ | КТП №5 |  |  | 78 |  | 1043 | R21 | 1986 | 41002 | 5738220R
5700R021 | TP010-0029183 | КТП-10/0,4кВ №2 с.Казарь баня | 1985-07-08 | 2021-02-02 | 2016-02-02 | 13007302 | 0 | 2007-08-15 | 2020-07-23 | ДСТВ | КТП №2 |  |  | 78 |  | 1043 | R21 | 1985 | 41042 | 5738220R
5700R021 | TP010-0029188 | КТП-10/0,4кВ №3 с.Казарь ц.у. | 1989-05-07 | 2021-02-04 | 2016-02-04 | 13007361 | 0 | 2007-08-15 | 2019-11-21 | ДСТВ | КТП №3 |  |  | 86 |  | 1043 | R21 | 1989 | 41111 | 5738220R
5700R021 | TP010-0029191 | КТП-10/0,4кВ №7 с.Казарь горка | 1986-05-07 | 2021-02-04 | 2016-02-04 | 13007401 | 0 | 2007-08-15 | 2019-11-04 | ДСТВ | КТП №7 |  |  | 72 |  | 1043 | R21 | 1986 | 41273 | 5738220R
5700R021 | TP010-0029195 | КТП-10/0,4кВ №20 Агроснаб | 1986-06-10 | 2021-02-04 | 2016-02-04 | 13007138 | 0 | 2007-08-15 | 2020-01-20 | ДСТВ | КТП №20 |  |  | 78 |  | 1043 | R21 | 1986 | 40895 | 5738220R
5700R021 | TP010-0029199 | КТП-10/0,4кВ №69 Дома сах.завода | 1968-06-10 |  | 2016-06-05 | 13007603 | 0 | 2007-08-15 | 2020-01-20 | ДСТВ |  |  |  | 26 |  | 1043 | R21 | 1968 | 412991 | 5738220R
5700R021 | TP010-0029214 | КТП-10/0,4кВ №68 пос.Привокзальный | 1986-06-21 | 2021-02-08 | 2016-02-08 | 13007355 | 0 | 2007-08-15 | 2019-11-04 | ДСТВ | КТП №68 |  |  | 84 |  | 1043 | R21 | 1986 | 41107 | 5738220R
5700R021 | TP010-0032472 | КТПП-10/0,4кВ №11 с.Лески | 1989-10-30 | 2021-02-08 | 2016-02-08 | 13007158 | 0 | 2007-08-21 | 2020-01-20 | ДСТВ | КТПП №11 |  |  | 81 |  | 1043 | R21 | 1989 | 40912 | 5738220R
5700R021 | TP010-0032515 | КТП-10/0,4кВ №13 д.Сетуха (пруд) | 1989-08-20 | 2021-02-08 | 2016-02-08 | 13007162 | 0 | 2007-08-21 | 2019-11-04 | ДСТВ | КТП №13 |  |  | 80 |  | 1043 | R21 | 1989 | 40914 | 5738220R
5700R021 | TP010-0032528 | ОМТП-10/0,4кВ №14 д.Сетуха (магазин) | 1989-08-20 | 2021-02-08 | 2016-02-08 | 13007101 | 0 | 2007-08-21 | 2019-11-04 | ДСТВ | ОМТП №14 |  |  | 87 |  | 1045 | R21 | 1989 | 40861 | 5738220R
5700R021 | TP010-0032541 | КТП-10/0,4кВ №123 д.Сетуха (школа) | 1989-08-20 | 2021-02-10 | 2016-02-10 | 13007160 | 0 | 2007-08-21 | 2019-11-25 | ДСТВ | КТП №123 |  |  | 100 |  | 1043 | R21 | 1989 | 40913 | 5738220R
5700R021 | TP010-0032590 | ГКТП-10/0,4кВ №103 ул.Ямская | 1994-05-30 | 2018-10-23 | 2013-10-23 | 13007610 | 0 | 2007-08-21 | 2020-01-20 | ДСТВ | ГКТП №103 |  |  | 98 |  | 1043 | R21 | 1994 | 413082 | 5738220R
5700R021 | TP010-0032608 | КТП-10/0,4кВ №15 с.Архангельское-1 | 1988-08-20 | 2021-02-10 | 2016-02-10 | 13007648 | 0 | 2007-08-21 | 2020-01-20 | ДСТВ | КТП №15 |  |  | 86 |  | 1043 | R21 | 1988 | 4131311 | 5738220R
5700R021 | TP010-0033190 | КТП-10/0,4кВ №1 д.Ореховка-1 | 1986-06-21 | 2021-02-10 | 2016-02-10 | 13007261 | 0 | 2007-08-22 | 2019-11-04 | ДСТВ | КТП №1 |  |  | 88 |  | 1043 | R21 | 1986 | 40979 | 5738220R
5700R021 | TP010-0033310 | КТП-10/0,4кВ №8 д.Орловка | 1979-05-21 | 2021-02-10 | 2016-02-10 | 13007154 | 0 | 2007-08-22 | 2020-03-16 | ДСТВ | КТП №8 |  |  | 85 |  | 1043 | R21 | 1979 | 40909 | 5738220R
5700R021 | TP010-0033325 | КТП-10/0,4кВ №215 д.Орловка МТФ | 1983-06-15 | 2021-02-10 | 2016-02-10 | 13007608 | 0 | 2007-08-22 | 2019-11-04 | ДСТВ | КТП №215 |  |  | 79 |  | 1043 | R21 | 1983 | 413021 | 5738220R
5700R021 | TP010-0033342 | КТП-10/0,4кВ №9 д.Гвоздяное | 1983-04-15 | 2021-02-12 | 2016-02-12 | 13007156 | 0 | 2007-08-22 | 2019-11-04 | ДСТВ | КТП №9 |  |  | 89 |  | 1043 | R21 | 1983 | 40910 | 5738220R
5700R021 | TP010-0034111 | ГКТП-10/0,4кВ №77 с.Березовец-3 | 1981-04-15 |  |  | 13007283 | 0 | 2007-08-24 | 2019-11-04 | ДСТВ | ГКТП №77 |  |  | 91 |  | 1043 | R21 | 1981 | 40997 | 5738220R
5700R021 | TP010-0034203 | КТП-10/0,4кВ №76 с.Березовец Басовка | 1981-04-15 | 2021-05-09 | 2016-05-10 | 13007650 | 0 | 2007-08-24 | 2019-11-04 | ДСТВ | КТП №76 |  |  | 84 |  | 1043 | R21 | 1981 | 41023111 | 5738220R
5700R021 | TP010-0034314 | ЗТП-10/0,4кВ №71 "Сельхозхимия" | 1975-01-01 | 2021-02-12 | 2016-02-12 | 13007327 | 0 | 2007-08-24 | 2019-11-22 | ДСТВ | ЗТП №71 (используется как КРН) |  |  | 76 |  | 1042 | R21 | 1975 | 41060 | 5738220R
5700R021 | TP010-0034694 | КТП-10/0,4кВ №52 д.Долгое МТФ | 1963-06-21 | 2021-02-12 | 2016-02-12 | 13007367 | 0 | 2007-08-27 | 2019-11-04 | ДСТВ | МТП №52 |  |  | 5 |  | 1043 | R21 | 1963 | 41159 | 5738220R
5700R021 | TP010-0034703 | КТП-10/0,4кВ №61 д.Кочетовка-2 | 1983-04-15 | 2021-02-11 | 2016-02-12 | 13007627 | 0 | 2007-08-27 | 2019-11-04 | ДСТВ | КТП №61 |  |  | 82 |  | 1043 | R21 | 1983 | 4100221 | 5738220R
5700R021 | TP010-0034718 | КТПП-10/0,4кВ №60 д.Кочетовка МТФ | 1983-06-15 | 2021-02-11 | 2016-02-12 | 13007449 | 0 | 2007-08-27 | 2020-01-20 | ДСТВ | КТПП №60 |  |  | 86 |  | 1043 | R21 | 1983 | 41313 | 5738220R
5700R021 | TP010-0034733 | КТП-10/0,4кВ №59 д.Кочетовка магазин | 1983-04-15 | 2021-02-11 | 2016-02-12 | 13007571 | 0 | 2007-08-27 | 2019-11-04 | ДСТВ | КТП №59 |  |  | 90 |  | 1043 | R21 | 1983 | 410025 | 5738220R
5700R021 | TP010-0034741 | КТП-10/0,4кВ №53 д.Сутолка-1 з/ток | 1970-06-10 | 2021-02-12 | 2016-02-12 | 13007310 | 0 | 2007-08-27 | 2019-11-22 | ДСТВ | КТП №53 |  |  | 28 |  | 1043 | R21 | 1970 | 41047 | 5738220R
5700R021 | TP010-0034760 | КТП-10/0,4кВ №62 д.Кочетовка зерноток | 1987-05-21 | 2021-02-03 | 2016-02-04 | 13007585 | 0 | 2007-08-27 | 2019-11-04 | ДСТВ | КТП №62 |  |  | 82 |  | 1043 | R21 | 1987 | 411101 | 5738220R
5700R021 | TP010-0034791 | КТП-10/0,4кВ №63 д.Кочетовка мастерские | 1983-04-15 | 2021-02-03 | 2016-02-04 | 13007323 | 0 | 2007-08-27 | 2019-11-04 | ДСТВ | КТП №63 |  |  | 78 |  | 1043 | R21 | 1983 | 41055 | 5738220R
5700R021 | TP010-0034814 | КТП-10/0,4кВ №108 с.В-Скворчье з/ток | 1983-04-15 | 2021-05-11 | 2016-05-11 | 13007313 | 0 | 2007-08-27 | 2019-11-04 | ДСТВ | КТП №108 |  |  | 74 |  | 1043 | R21 | 1983 | 41049 | 5738220R
5700R021 | TP010-0034850 | КТП-10/0,4кВ №154 д.Долгое | 1980-06-10 | 2021-02-12 | 2016-02-12 | 13007148 | 0 | 2007-08-27 | 2019-11-04 | ДСТВ | КТП №154 |  |  | 80 |  | 1043 | R21 | 1980 | 40903 | 5738220R
5700R021 | TP010-0034882 | КТП-10/0,4кВ №64 д.Долы | 1983-04-15 | 2021-02-04 | 2016-02-04 | 13007570 | 0 | 2007-08-27 | 2020-01-20 | ДСТВ | КТП №64 |  |  | 78 |  | 1043 | R21 | 1983 | 410023 | 5738220R
5700R021 | TP010-0035774 | КТП-10/0,4кВ №148 д.Филатово ж/дома | 1990-08-20 | 2021-02-16 | 2016-02-16 | 13007594 | 0 | 2007-08-28 | 2019-11-04 | ДСТВ | КТП №148 |  |  | 82 |  | 1043 | R21 | 1990 | 412821 | 5738220R
5700R021 | TP010-0035787 | КТП-10/0,4кВ №178 д.Филатово | 1986-05-21 | 2021-02-16 | 2016-02-16 | 13007098 | 0 | 2007-08-28 | 2019-11-04 | ДСТВ | КТП №178 |  |  | 78 |  | 1043 | R21 | 1986 | 40857 | 5738220R
5700R021 | TP010-0041078 | КТП-10/0,4кВ №198 д.Воеково-Новоселенная | 1983-01-01 |  |  | 13007613 | 0 | 2007-09-04 | 2020-07-08 | ДСТВ | КТП №198 |  |  | 78 |  | 1043 | R21 | 1983 | 413111 | 5738220R
5700R021 | TP010-0041453 | ОМТП-10/0,4кВ №182 д.Юдино | 1975-04-15 | 2021-02-16 | 2016-02-16 | 13007230 | 0 | 2007-09-04 | 2019-11-04 | ДСТВ | ОМТП №182 |  |  | 82 |  | 1044 | R21 | 1975 | 40959 | 5738220R
5700R021 | TP010-0042297 | КТПП-10/0,4кВ №219 д.Степное зерноток | 1987-05-10 | 2021-02-16 | 2016-02-16 | 13007200 | 0 | 2007-09-05 | 2019-11-04 | ДСТВ | КТПП №219 |  |  | 81 |  | 1043 | R21 | 1987 | 40935 | 5738220R
5700R021 | TP010-0042322 | КТП-10/0,4кВ №129 д.Степное Радуга | 1987-05-21 | 2021-02-16 | 2016-02-16 | 13007144 | 0 | 2007-09-05 | 2019-11-04 | ДСТВ | КТП №129 |  |  | 89 |  | 1043 | R21 | 1987 | 40901 | 5738220R
5700R021 | TP010-0042357 | КТП-10/0,4кВ №90 д.Степное скважина | 1989-06-10 | 2021-02-18 | 2016-02-18 | 13007198 | 0 | 2007-09-05 | 2020-01-20 | ДСТВ | КТП №90 |  |  | 64 |  | 1043 | R21 | 1989 | 40934 | 5738220R
5700R021 | TP010-0043152 | КТП-10/0,4кВ №205 д.Подмаслово | 1983-06-10 | 2021-02-18 | 2016-02-18 | 13007136 | 0 | 2007-09-05 | 2019-11-04 | ДСТВ | КТП №205 |  |  | 72 |  | 1043 | R21 | 1983 | 40894 | 5738220R
5700R021 | TP010-0043233 | КТП-10/0,4кВ №202 д.Желябугские Выселки | 1987-05-21 | 2021-02-18 | 2016-02-18 | 13007142 | 0 | 2007-09-05 | 2019-11-04 | ДСТВ | КТП №202 |  |  | 82 |  | 1043 | R21 | 1987 | 40899 | 5738220R
5700R021 | TP010-0043248 | КТП-10/0,4кВ №199 п.Арсеньевский | 1986-05-21 | 2021-02-18 | 2016-02-18 | 13007196 | 0 | 2007-09-05 | 2020-01-20 | ДСТВ | КТП №199 |  |  | 90 |  | 1043 | R21 | 1986 | 40933 | 5738220R
5700R021 | TP010-0043313 | КТП-10/0,4кВ №207 д.Подмаслово МТФ | 1983-04-15 | 2021-02-19 | 2016-02-19 | 13007134 | 0 | 2007-09-05 | 2019-11-04 | ДСТВ | КТП №207 |  |  | 72 |  | 1043 | R21 | 1983 | 40893 | 5738220R
5700R021 | TP010-0043327 | КТП-10/0,4кВ №200 д.Красный хутор | 1986-05-21 | 2021-02-19 | 2016-02-19 | 13007447 | 0 | 2007-09-05 | 2019-11-04 | ДСТВ | КТП №200 |  |  | 70 |  | 1043 | R21 | 1986 | 41312 | 5738220R
5700R021 | TP010-0043342 | КТП-10/0,4кВ №209 д.Желябуга | 1983-04-15 | 2021-02-19 | 2016-02-19 | 13007339 | 0 | 2007-09-05 | 2019-11-04 | ДСТВ | КТП №209 |  |  | 66 |  | 1043 | R21 | 1983 | 41077 | 5738220R
5700R021 | TP010-0043355 | КТП-10/0,4кВ №210 д.Ракзино | 1980-08-20 | 2021-02-19 | 2016-02-19 | 13007598 | 0 | 2007-09-05 | 2019-11-04 | ДСТВ | КТП №210 |  |  | 82 |  | 1043 | R21 | 1980 | 412962 | 5738220R
5700R021 | TP010-0043376 | КТП-10/0,4кВ №204 д.Подмаслово зерноток | 1983-04-15 | 2021-02-18 | 2016-02-18 | 13007542 | 0 | 2007-09-05 | 2020-01-20 | ДСТВ | КТП №204 |  |  | 82 |  | 1043 | R21 | 1983 | 408931 | 5738220R
5700R021 | TP010-0045855 | КТП-10/0,4кВ №253 д. Бычки | 1982-01-01 | 2021-02-18 | 2016-02-18 | 13007546 | 0 | 2007-09-07 | 2020-01-20 | ДСТВ | КТП №253 |  |  | 82 |  | 1043 | R21 | 1982 | 409073 | 5738220R
5700R021 | TP010-0046461 | КТП-10/0,4кВ №231 д.Зыбино | 1987-04-01 | 2021-02-18 | 2016-02-18 | 13007421 | 0 | 2007-09-07 | 2019-11-04 | ДСТВ | КТП №231 |  |  | 85 |  | 1043 | R21 | 1987 | 41287 | 5738220R
5700R021 | TP010-0046508 | КТП-10/0,4кВ №232 д.Зыбино зерноток | 1987-06-01 | 2021-02-18 | 2016-02-18 | 13007560 | 0 | 2007-09-07 | 2019-11-04 | ДСТВ | КТП №232 |  |  | 82 |  | 1043 | R21 | 1987 | 409792 | 5738220R
5700R021 | TP010-0046580 | КТП-10/0,4кВ №230 д.Зыбино-1 магазин | 1965-01-01 | 2021-05-05 | 2016-05-05 | 13007204 | 0 | 2007-09-07 | 2019-11-04 | ДСТВ | КТП №230 |  |  | 80 |  | 1043 | R21 | 1965 | 40939 | 5738220R
5700R021 | TP010-0051494 | КТПП-10/0,4кВ №125 д.Грачевка школа | 1990-07-10 | 2021-05-04 | 2016-05-04 | 13007353 | 0 | 2007-09-10 | 2020-01-20 | ДСТВ | КТПП №125 |  |  | 82 |  | 1043 | R21 | 1990 | 41103 | 5738220R
5700R021 | TP010-0051561 | КТП-10/0,4кВ №50 д.Сетуха СХТ | 1984-04-10 | 2021-05-05 | 2016-05-05 | 13007441 | 0 | 2007-09-10 | 2019-11-04 | ДСТВ | КТП №50 |  |  | 82 |  | 1043 | R21 | 1984 | 41299 | 5738220R
5700R021 | TP010-0052060 | КТП-10/0,4кВ №39 д.Веселое | 1976-07-15 | 2021-05-06 | 2016-05-06 | 13007405 | 0 | 2007-09-10 | 2020-01-20 | ДСТВ | КТП №39 |  |  | 71 |  | 1043 | R21 | 1976 | 41275 | 5738220R
5700R021 | TP010-0053840 | КТП-10/0,4кВ №150 д.Ржаное мастерские | 1983-04-15 | 2021-05-10 | 2016-05-10 | 13007445 | 0 | 2007-09-11 | 2019-11-04 | ДСТВ | КТП №150 |  |  | 82 |  | 1043 | R21 | 1983 | 41310 | 5738220R
5700R021 | TP010-0053879 | КТП-10/0,4кВ 152 д.Ржаное н.дома | 1979-05-21 | 2021-05-11 | 2016-05-11 | 13007425 | 0 | 2007-09-11 | 2020-01-20 | ДСТВ | КТП №152 |  |  | 83 |  | 1043 | R21 | 1979 | 41290 | 5738220R
5700R021 | TP010-0053971 | КТП-10/0,4кВ №156 д.Чичерино-3 | 1979-05-21 | 2021-05-12 | 2016-05-12 | 13007337 | 0 | 2007-09-11 | 2019-11-04 | ДСТВ | КТП №156 |  |  | 64 |  | 1043 | R21 | 1979 | 41075 | 5738220R
5700R021 | TP010-0054230 | КТП-10/0,4кВ №155 д.Чичерино-2 МТФ | 1979-05-21 | 2021-05-13 | 2016-05-13 | 13007556 | 0 | 2007-09-11 | 2019-11-04 | ДСТВ | КТП №155 |  |  | 89 |  | 1043 | R21 | 1979 | 409612 | 5738220R
5700R021 | TP010-0054266 | КТПП-10/0,4кВ №153 д.Ржаное ц.у. | 1979-01-01 | 2021-05-06 | 2016-05-06 | 13007453 | 0 | 2007-09-11 | 2020-01-20 | ДСТВ | КТПП №153 |  |  | 89 |  | 1043 | R21 | 1979 | 41318 | 5738220R
5700R021 | TP010-0055609 | КТП-10/0,4кВ №95 с.Красное школа | 1980-06-10 | 2021-05-12 | 2016-05-12 | 13007431 | 0 | 2007-09-11 | 2019-11-04 | ДСТВ | КТП №95 |  |  | 87 |  | 1043 | R21 | 1980 | 41293 | 5738220R
5700R021 | TP010-0057927 | КТП-10/0,4кВ №185 с.Ломовое ц.у. | 1981-04-15 | 2021-05-16 | 2016-05-16 | 13007238 | 0 | 2007-09-12 | 2020-01-20 | ДСТВ | КТП №185 |  |  | 100 |  | 1043 | R21 | 1981 | 40965 | 5738220R
5700R021 | TP010-0057950 | ГКТП-10/0,4кВ №126 с.Ломовое столовая | 1982-04-15 | 2021-05-10 | 2016-05-10 | 13007616 | 0 | 2007-09-12 | 2020-01-20 | ДСТВ | ГКТП №126 |  |  | 84 |  | 1043 | R21 | 1982 | 413122 | 5738220R
5700R021 | TP010-0058025 | КТП-10/0,4кВ №124 с.Ломовое мастерские | 1986-05-21 | 2021-05-11 | 2016-05-11 | 13007382 | 0 | 2007-09-12 | 2019-11-04 | ДСТВ | КТП №124 |  |  | 88 |  | 1043 | R21 | 1986 | 41260 | 5738220R
5700R021 | TP010-0058104 | ОМТП-10/0,4кВ №128 д.Казаковка | 1981-04-15 | 2021-05-05 | 2016-05-05 | 13007250 | 0 | 2007-09-12 | 2019-11-04 | ДСТВ | ОМТП №128 |  |  | 80 |  | 1044 | R21 | 1981 | 40973 | 5738220R
5700R021 | TP010-0058169 | ОМТП-10/0,4кВ №131 д.Юдино | 1978-05-21 | 2021-05-16 | 2016-05-16 | 13007126 | 0 | 2007-09-12 | 2019-11-04 | ДСТВ | ОМТП №131 |  |  | 96 |  | 1044 | R21 | 1978 | 40881 | 5738220R
5700R021 | TP010-0058557 | КТПП-10/0,4кВ №122 д.Евланские участки | 1982-04-15 | 2021-05-04 | 2016-05-04 | 13007558 | 0 | 2007-09-12 | 2020-01-20 | ДСТВ | КТПП №122 |  |  | 100 |  | 1043 | R21 | 1982 | 409622 | 5738220R
5700R021 | TP010-0076436 | КТП-10/0,4кВ №256 "Хознужды" | 1984-05-21 | 2021-05-13 | 2016-05-13 | 13007175 | 0 | 2007-09-19 | 2019-11-04 | ДСТВ | КТП №256 |  |  | 81 |  | 1043 | R21 | 1984 | 40921 | 5738220R
5700R021 | VN004-00002819 | ВЛ-0,4кВ №3 ТП №53 д.Сутолка з/ток | 1987-03-01 |  | 2016-03-01 | 12005263 | 1 | 2009-08-14 | 2020-03-20 | ДСТВ | ВЛ 0,4кВ №3 ТП 53 |  |  | 94 |  | 1053 | R21 | 1987 | 302044 | 5738220R
5700R021 | VN004-00003678 | ВЛ-0,4кВ №1 от ТП №128 д.Казаковка | 1976-04-01 |  |  | 12005310 | 0 | 2010-03-02 | 2020-03-19 | ДСТВ | ВЛ 0,4кВ №1 ТП 128 |  |  | 91 |  | 1053 | R21 | 1976 | 302163 | 5738220R
5700R021 | VN004-00004112 | ВЛ-0,4кВ №2 от ТП №86 д.Котлы з/ток | 1986-01-01 |  | 2016-03-01 | 12005272 | 1 | 2010-02-02 | 2020-03-19 | ДСТВ | ВЛ 0,4кВ №2 ТП 86 |  |  | 92 |  | 1053 | R21 | 1986 | 302062 | 5738220R
5700R021 | VN004-00005026 | ВЛ-0,4кВ №3 ТП №241 д.Ломовое д/сад | 1976-02-01 |  | 2016-03-02 | 12005313 | 1 | 2010-04-09 | 2020-03-19 | ДСТВ | ВЛ 0,4кВ №3 ТП 241 |  |  | 90 |  | 1053 | R21 | 1976 | 302166 | 5738220R
5700R021 | VN004-00005033 | ВЛ-0,4кВ №4 ТП №241 д.Ломовое д/сад | 1976-02-01 |  | 2016-03-02 | 12005313 | 1 | 2010-04-09 | 2020-03-19 | ДСТВ | ВЛ 0,4кВ №4 ТП 241 |  |  | 90 |  | 1053 | R21 | 1976 | 302166 | 5738220R
5700R021 | VN004-00005083 | ВЛ-0,4кВ №3 ТП №137 д.Ржавец з/ток | 1982-01-01 |  | 2016-03-03 | 12005212 | 1 | 2010-04-15 | 2020-03-19 | ДСТВ | ВЛ 0,4кВ №3 ТП 137 |  |  | 82 |  | 1053 | R21 | 1982 | 30214 | 5738220R
5700R021 | VN004-00005704 | ВЛ-0,4кВ №3 ТП №28 д.Липовец | 1976-01-01 |  | 2016-03-03 | 12005248 | 1 | 2010-06-11 | 2020-03-20 | ДСТВ | ВЛ 0,4кВ №3 ТП 28 |  |  | 86 |  | 1053 | R21 | 1976 | 302022 | 5738220R
5700R021 | VN004-00005956 | ВЛ-0,4кВ №1 от ТП №29 Ржавец маст. | 1986-06-10 |  | 2016-03-04 | 12005241 | 1 | 2010-07-09 | 2020-03-20 | ДСТВ | ВЛ 0,4кВ №1 ТП 29 |  |  | 89 |  | 1053 | R21 | 1986 | 30685 | 5738220R
5700R021 | VN004-00008727 | ВЛ-0,4кВ №1 КТП №265 с.Золотар.л/лагерь | 1985-05-01 |  | 2016-03-04 | 12005306 | 1 | 2009-01-29 | 2020-03-19 | ДСТВ | ВЛ 0,4кВ №1 ТП 265 |  |  | 92 |  | 1053 | R21 | 1985 | 302156 | 5738220R
5700R021 | VN004-00031331 | ВЛ-0,4кВ №2 от КТПП №85 д.Котлы мастер. | 1982-06-21 |  | 2016-03-07 | 12005272 | 1 | 2011-07-27 | 2020-03-19 | ДСТВ | ВЛ 0,4кВ №2 ТП 85 |  |  | 86 |  | 1053 | R21 |  | 302062 | 5738220R
5700R021 | VN004-00031512 | ВЛ-0,4кВ №3 от ТП№46 д.Васильевка пилор. | 1987-06-01 |  | 2016-03-07 | 12005265 | 1 | 2011-08-10 | 2020-03-23 | ДСТВ | ВЛ 0,4кВ №3 ТП 46 |  |  | 87 |  | 1053 | R21 |  | 302046 | 5738220R
5700R021 | VN004-00058344 | ВЛ-0,4кВ №1 от ТП №256 "Хознужды" | 1984-05-21 |  |  | 12005199 | 0 | 2012-05-23 | 2020-03-20 | ДСТВ | ВЛ 0,4кВ №1 ТП 256 |  |  | 92 |  | 1053 | R21 |  | 30200 | 5738220R
5700R021 | VN004-00058349 | ВЛ-0,4кВ №2 от ТП №256 "Хознужды" | 1984-05-21 |  |  | 12005199 | 0 | 2012-05-23 | 2020-03-20 | ДСТВ | ВЛ 0,4кВ №2 ТП 256 |  |  | 92 |  | 1053 | R21 |  | 30200 | 5738220R
5700R021 | VN004-00058353 | ВЛ-0,4кВ №3 от ТП №256 "Хознужды" | 1984-05-21 |  |  | 12005199 | 0 | 2012-05-23 | 2020-03-20 | ДСТВ | ВЛ 0,4кВ №3 ТП 256 |  |  | 92 |  | 1053 | R21 |  | 30200 | 5738220R
5700R021 | VN004-00103653 | ВЛ-0,4кВ №1 КТП №240 д.Гусево | 1973-01-01 |  | 2016-03-09 | 12005210 | 1 | 2008-01-19 | 2020-03-19 | ДСТВ | ВЛ 0,4кВ №1 ТП 240 |  |  | 81 |  | 1053 | R21 | 1973 | 30212 | 5738220R
5700R021 | VN004-00103663 | ВЛ-0,4кВ №1 КТП №203 с.Алешня-4 | 1967-01-01 |  | 2016-03-10 | 12005291 | 1 | 2008-01-19 | 2020-03-19 | ДСТВ | ВЛ 0,4кВ №1 ТП 203 |  |  | 93 |  | 1053 | R21 | 1967 | 302121 | 5738220R
5700R021 | VN004-00103665 | ВЛ-0,4кВ №2 КТП №203 с.Алешня-4 | 1967-01-01 |  | 2016-03-10 | 12005291 | 1 | 2008-01-19 | 2020-03-19 | ДСТВ | ВЛ 0,4кВ №2 ТП 203 |  |  | 93 |  | 1053 | R21 | 1967 | 302121 | 5738220R
5700R021 | VN004-00103704 | ВЛ-0,4кВ №1 КТП №233 д.Найденка | 1985-01-06 |  | 2016-04-08 | 12005210 | 1 | 2008-01-19 | 2020-03-19 | ДСТВ | ВЛ 0,4кВ №1 ТП 233 |  |  | 92 |  | 1053 | R21 | 1985 | 30212 | 5738220R
5700R021 | VN004-00103706 | ВЛ-0,4кВ №2 КТП №233 д.Найденка | 1973-01-06 |  | 2016-04-07 | 12005210 | 1 | 2008-01-19 | 2020-03-19 | ДСТВ | ВЛ 0,4кВ №2 ТП 233 |  |  | 86 |  | 1053 | R21 | 1985 | 30212 | 5738220R
5700R021 | VN004-00103710 | ВЛ-0,4кВ №1 КТП №236 д.Становое ц.у. | 1985-01-06 |  | 2016-03-11 | 12005237 | 1 | 2008-01-19 | 2020-03-19 | ДСТВ | ВЛ 0,4кВ №1 ТП 236 |  |  | 86 |  | 1053 | R21 | 1985 | 30341 | 5738220R
5700R021 | VN004-00103712 | ВЛ-0,4кВ №2 КТП №236 д.Становое ц.у. | 1985-01-06 |  | 2016-03-14 | 12005237 | 1 | 2008-01-19 | 2020-03-20 | ДСТВ | ВЛ 0,4кВ №2 ТП 236 |  |  | 90 |  | 1053 | R21 | 1985 | 30341 | 5738220R
5700R021 | VN004-00103714 | ВЛ-0,4кВ №3 КТП №236 д.Становое ц.у. | 1985-01-06 |  | 2016-03-14 | 12005237 | 1 | 2008-01-19 | 2020-03-20 | ДСТВ | ВЛ 0,4кВ №3 ТП 236 |  |  | 89 |  | 1053 | R21 | 1985 | 30341 | 5738220R
5700R021 | VN004-00103719 | ВЛ-0,4кВ №1 КТП №237 д.Плаутино | 1985-01-01 |  | 2016-03-15 | 12005210 | 1 | 2008-01-19 | 2020-03-19 | ДСТВ | ВЛ 0,4кВ №1 ТП 237 |  |  | 84 |  | 1053 | R21 | 1985 | 30212 | 5738220R
5700R021 | VN004-00103725 | ВЛ-0,4кВ №4 ЗТП №239 с.Золотарево СПТУ | 1985-05-01 |  | 2016-03-15 | 12005306 | 1 | 2008-01-19 | 2020-03-20 | ДСТВ | ВЛ 0,4кВ №4 ТП 239 |  |  | 89 |  | 1053 | R21 | 1985 | 302156 | 5738220R
5700R021 | VN004-00103727 | ВЛ-0,4кВ №2 ЗТП №239 с.Золотарево СПТУ | 1985-05-01 |  | 2016-03-15 | 12005306 | 1 | 2008-01-19 | 2020-03-20 | ДСТВ | ВЛ 0,4кВ №2 ТП 239 |  |  | 86 |  | 1053 | R21 | 1985 | 302156 | 5738220R
5700R021 | VN004-00103729 | ВЛ-0,4кВ №3 ЗТП №239 с.Золотарево СПТУ | 1985-05-01 |  | 2016-03-16 | 12005306 | 1 | 2008-01-19 | 2020-03-20 | ДСТВ | ВЛ 0,4кВ №3 ТП 239 |  |  | 97 |  | 1053 | R21 | 1985 | 302156 | 5738220R
5700R021 | VN004-00103731 | ВЛ-0,4кВ №1 КТП №234 д.Сухорево-1 | 1985-01-06 |  | 2016-03-16 | 12005237 | 1 | 2008-01-19 | 2020-03-19 | ДСТВ | ВЛ 0,4кВ №1 ТП 234 |  |  | 83 |  | 1053 | R21 | 1985 | 30341 | 5738220R
5700R021 | VN004-00103733 | ВЛ-0,4кВ №2 КТП №234 д.Сухорево-1 | 1985-01-06 |  | 2016-03-02 | 12005237 | 1 | 2008-01-19 | 2020-03-19 | ДСТВ | ВЛ 0,4кВ №2 ТП 234 |  |  | 86 |  | 1053 | R21 | 1985 | 30341 | 5738220R
5700R021 | VN004-00103837 | ВЛ-0,4кВ №1 КТП №44 д.Казинка Ржав. | 1976-03-01 |  | 2016-04-07 | 12005229 | 1 | 2008-01-20 | 2020-03-20 | ДСТВ | ВЛ 0,4кВ №1 ТП 44 |  |  | 72 |  | 1053 | R21 | 1976 | 30279 | 5738220R
5700R021 | VN004-00103839 | ВЛ-0,4кВ №1 КТП №41 д.Марьино | 1976-03-01 |  | 2016-03-14 | 12005229 | 1 | 2008-01-20 | 2020-03-23 | ДСТВ | ВЛ ,04кВ №1 ТП 41 |  |  | 85 |  | 1053 | R21 | 1976 | 30279 | 5738220R
5700R021 | VN004-00103848 | ВЛ-0,4кВ №2 КТП№41 д.Марьино | 1976-03-01 |  | 2016-03-16 | 12005229 | 1 | 2008-01-20 | 2020-03-23 | ДСТВ | ВЛ 0,4кВ №2 ТП 41 |  |  | 85 |  | 1053 | R21 | 1976 | 30279 | 5738220R
5700R021 | VN004-00103851 | ВЛ-0,4кВ №3 КТП №41 д.Марьино | 1976-03-01 |  | 2016-03-17 | 12005229 | 1 | 2008-01-20 | 2020-03-23 | ДСТВ | ВЛ 0,4кВ №3 ТП 41 |  |  | 81 |  | 1053 | R21 | 1976 | 30279 | 5738220R
5700R021 | VN004-00103865 | ВЛ-0,4кВ №3 ЗТП№35 д.Ржавец з/ток | 1986-02-01 |  | 2016-03-10 | 12005241 | 1 | 2008-01-20 | 2020-03-19 | ДСТВ | ВЛ 0,4кВ №3 ТП 35 |  |  | 86 |  | 1053 | R21 | 1986 | 30685 | 5738220R
5700R021 | VN004-00103868 | ВЛ-0,4кВ №2 ЗТП№35 д.Ржавец з/ток | 1986-02-01 |  | 2016-03-09 | 12005241 | 1 | 2008-01-20 | 2020-03-19 | ДСТВ | ВЛ 0,4кВ №2 ТП 35 |  |  | 87 |  | 1053 | R21 | 1986 | 30685 | 5738220R
5700R021 | VN004-00103870 | ВЛ-0,4кВ №1 ЗТП№35 д.Ржавец з/ток | 1986-02-01 |  | 2016-03-04 | 12005241 | 1 | 2008-01-20 | 2020-03-19 | ДСТВ | ВЛ 0,4кВ №1 ТП 35 |  |  | 86 |  | 1053 | R21 | 1986 | 30685 | 5738220R
5700R021 | VN004-00103876 | ВЛ-0,4кВ №4 ЗТП №35 д.Ржавец з/ток | 1986-02-01 |  | 2016-03-12 | 12005241 | 1 | 2008-01-20 | 2020-03-19 | ДСТВ | ВЛ 0,4кВ №4 ТП 35 |  |  | 87 |  | 1053 | R21 | 1986 | 30685 | 5738220R
5700R021 | VN004-00103878 | ВЛ-0,4кВ №5 ЗТП№35 д.Ржавец з/ток | 1986-02-01 |  | 2016-03-14 | 12005241 | 1 | 2008-01-20 | 2020-03-19 | ДСТВ | ВЛ 0,4кВ №5 ТП 35 |  |  | 90 |  | 1053 | R21 | 1986 | 30685 | 5738220R
5700R021 | VN004-00103887 | ВЛ-0,4кВ №3 КТП №29 д.Ржавец мастерские | 1976-08-01 |  | 2016-03-17 | 12005241 | 1 | 2008-01-20 | 2020-03-20 | ДСТВ | ВЛ 0,4кВ №3 ТП 29 |  |  | 85 |  | 1053 | R21 | 1976 | 30685 | 5738220R
5700R021 | VN004-00103890 | ВЛ-0,4кВ №2 КТП№29 д.Ржавец мастерские | 1976-08-01 |  | 2016-03-17 | 12005241 | 1 | 2008-01-20 | 2020-03-20 | ДСТВ | ВЛ 0,4кВ №2 ТП 29 |  |  | 85 |  | 1053 | R21 | 1976 | 30685 | 5738220R
5700R021 | VN004-00103895 | ВЛ-0,4кВ №1 КТП №125 д.Грачевка школа | 1990-11-01 |  | 2016-03-17 | 12005252 | 1 | 2008-01-20 | 2020-03-19 | ДСТВ | ВЛ 0,4кВ №1 ТП 125 |  |  | 92 |  | 1053 | R21 | 1990 | 302026 | 5738220R
5700R021 | VN004-00103898 | ВЛ-0,4кВ №2 КТП№125 д.Грачевка школа | 1990-11-01 |  | 2016-03-17 | 12005252 | 1 | 2008-01-20 | 2020-03-19 | ДСТВ | ВЛ 0,4кВ №2 ТП 125 |  |  | 93 |  | 1053 | R21 | 1990 | 302026 | 5738220R
5700R021 | VN004-00103900 | ВЛ-0,4кВ №3 КТП№125 д.Грачевка школа | 1990-11-01 |  | 2016-03-18 | 12005252 | 1 | 2008-01-20 | 2020-03-19 | ДСТВ | ВЛ 0,4кВ №3 ТП 125 |  |  | 94 |  | 1053 | R21 | 1990 | 302026 | 5738220R
5700R021 | VN004-00103902 | ВЛ-0,4кВ №4 КТП№125 д.Грачевка школа | 1990-11-01 |  | 2016-03-19 | 12005252 | 1 | 2008-01-20 | 2020-03-19 | ДСТВ | ВЛ 0,4кВ №4 ТП 125 |  |  | 88 |  | 1053 | R21 | 1990 | 302026 | 5738220R
5700R021 | VN004-00103904 | ВЛ-0,4кВ №1 КТП№33 д.Грачевка ц.у. | 1976-04-01 |  | 2016-03-03 | 12005248 | 1 | 2008-01-20 | 2020-03-20 | ДСТВ | ВЛ 0,4кВ №1 ТП 33 |  |  | 88 |  | 1053 | R21 | 1976 | 302022 | 5738220R
5700R021 | VN004-00103919 | ВЛ-0,4кВ №2 КТП№33 д.Грачевка ц.у. | 1976-04-01 |  | 2016-03-02 | 12005248 | 1 | 2008-01-20 | 2020-03-20 | ДСТВ | ВЛ 0,4кВ №2 КТП 33 |  |  | 91 |  | 1053 | R21 | 1976 | 302022 | 5738220R
5700R021 | VN004-00103922 | ВЛ-0,4кВ №3 КТП№33 д.Грачевка ц.у. | 1990-11-01 |  | 2016-03-01 | 12005248 | 1 | 2008-01-20 | 2020-03-20 | ДСТВ | ВЛ 0,4кВ №3 ТП 33 |  |  | 91 |  | 1053 | R21 | 1990 | 302022 | 5738220R
5700R021 | VN004-00103925 | ВЛ-0,4кВ №1 ЗТП №32 д.Грачевка МТФ | 1986-02-01 |  | 2016-03-18 | 12005252 | 1 | 2008-01-20 | 2020-03-20 | ДСТВ | ВЛ 0,4кВ №1 ТП 32 |  |  | 85 |  | 1053 | R21 | 1986 | 302026 | 5738220R
5700R021 | VN004-00103940 | ВЛ-0,4кВ №2 ЗТП№32 д.Грачевка МТФ | 1986-02-01 |  | 2016-03-21 | 12005252 | 1 | 2008-01-20 | 2020-03-20 | ДСТВ | ВЛ 0,4кВ №2 ТП 32 |  |  | 86 |  | 1053 | R21 | 1986 | 302026 | 5738220R
5700R021 | VN004-00103942 | ВЛ-0,4кВ №3 ЗТП№32 д.Грачевка МТФ | 1986-02-01 |  | 2016-03-22 | 12005252 | 1 | 2008-01-20 | 2020-03-20 | ДСТВ | ВЛ 0,4кВ №3 ТП 32 |  |  | 86 |  | 1053 | R21 | 1986 | 302026 | 5738220R
5700R021 | VN004-00103944 | ВЛ-0,4кВ №4 ЗТП№32 д.Грачевка МТФ | 1990-11-01 |  | 2016-03-22 | 12005252 | 1 | 2008-01-20 | 2020-03-20 | ДСТВ | ВЛ 0,4кВ№4 ТП 32 |  |  | 91 |  | 1053 | R21 | 1990 | 302026 | 5738220R
5700R021 | VN004-00103953 | ВЛ-0,4кВ №1 КТП№21 д.Ивань-2 | 1984-12-01 |  | 2016-03-28 | 12005251 | 1 | 2008-01-20 | 2020-03-20 | ДСТВ | ВЛ 0,4 кВ №1 ТП 21 |  |  | 88 |  | 1053 | R21 | 1984 | 302025 | 5738220R
5700R021 | VN004-00103959 | ВЛ-0,4кВ №1 КТП№30 д.Затишье | 1970-01-01 |  | 2016-03-23 | 12005247 | 1 | 2008-01-20 | 2020-03-20 | ДСТВ | ВЛ 0,4кВ №1 ТП 30 |  |  | 83 |  | 1053 | R21 | 1970 | 302021 | 5738220R
5700R021 | VN004-00103997 | ВЛ-0,4кВ №1 КТП№24 д.Ломцы лесхоз | 1984-01-01 |  | 2016-03-28 | 12005208 | 1 | 2008-01-20 | 2020-03-19 | ДСТВ | ВЛ 0,4кВ №1 ТП 24 |  |  | 90 |  | 1053 | R21 | 1984 | 30210 | 5738220R
5700R021 | VN004-00104011 | ВЛ-0,4кВ №2 КТП№24 д.Ломцы лесхоз | 1984-01-01 |  | 2016-03-25 | 12005208 | 1 | 2008-01-20 | 2020-03-19 | ДСТВ | ВЛ 0,4кВ №2 ТП 24 |  |  | 87 |  | 1053 | R21 | 1984 | 30210 | 5738220R
5700R021 | VN004-00104015 | ВЛ-0,4кВ №1 КТП№50 д.Сетуха СХТ | 1982-07-01 |  | 2016-03-25 | 12005318 | 1 | 2008-01-20 | 2020-03-20 | ДСТВ | ВЛ 0,4кВ №1 ТП 50 |  |  | 91 |  | 1053 | R21 | 1982 | 302183 | 5738220R
5700R021 | VN004-00104023 | ВЛ-0,4кВ №2 КТП№50 д.Сетуха СХТ | 1982-07-01 |  | 2016-03-24 | 12005384 | 1 | 2008-01-20 | 2020-03-20 | ДСТВ | ВЛ 0,4кВ №2 ТП 50 |  |  | 92 |  | 1053 | R21 | 1982 | 3021831 | 5738220R
5700R021 | VN004-00104057 | ВЛ-0,4кВ №1 КТП№218 д.Трехонетово | 1978-06-01 |  | 2016-03-23 | 12005281 | 1 | 2008-01-21 | 2020-03-20 | ДСТВ | ВЛ 0,4кВ №1 ТП 218 |  |  | 85 |  | 1053 | R21 | 1978 | 302104 | 5738220R
5700R021 | VN004-00104095 | ВЛ-0,4кВ №1 КТП№34 д.Ржаное з/ток | 1979-02-01 |  | 2016-04-01 | 12005221 | 1 | 2008-01-21 | 2020-03-19 | ДСТВ | ВЛ 0,4кВ №1 ТП 34 |  |  | 89 |  | 1053 | R21 | 1979 | 30231 | 5738220R
5700R021 | VN004-00104097 | ВЛ-0,4кВ №2 КТП№34 д.Ржаное з/ток | 1979-02-01 |  | 2016-04-01 | 12005221 | 1 | 2008-01-21 | 2020-03-20 | ДСТВ | ВЛ 0,4кВ №2 ТП 34 |  |  | 87 |  | 1053 | R21 | 1979 | 30231 | 5738220R
5700R021 | VN004-00104099 | ВЛ-0,4кВ №1 КТП№150 д.Ржаное маст. | 1979-02-01 |  | 2016-04-01 | 12005231 | 1 | 2008-01-21 | 2020-03-19 | ДСТВ | ВЛ 0,4кВ №1 ТП 150 |  |  | 86 |  | 1053 | R21 | 1979 | 30303 | 5738220R
5700R021 | VN004-00104101 | ВЛ-0,4кВ №2 КТП№150 д.Ржаное маст. | 1979-02-01 |  | 2016-04-04 | 12005231 | 1 | 2008-01-21 | 2020-03-20 | ДСТВ | ВЛ 0,4кВ №2 ТП 150 |  |  | 81 |  | 1053 | R21 | 1979 | 30303 | 5738220R
5700R021 | VN004-00104105 | ВЛ-0,4кВ №4 КТП№150 д.Ржаное маст. | 1979-02-01 |  | 2016-04-04 | 12005231 | 1 | 2008-01-21 | 2020-03-20 | ДСТВ | ВЛ 0,4кВ №4 ТП 150 |  |  | 85 |  | 1053 | R21 | 1979 | 30303 | 5738220R
5700R021 | VN004-00104107 | ВЛ-0,4кВ №5 КТП№150 д.Ржаное маст. | 1979-02-01 |  | 2016-04-01 | 12005231 | 1 | 2008-01-21 | 2020-03-20 | ДСТВ | ВЛ 0,4кВ №5 ТП 150 |  |  | 86 |  | 1053 | R21 | 1979 | 30303 | 5738220R
5700R021 | VN004-00104114 | ВЛ-0,4кВ №1 КТП№153 д.Ржаное ц.у. | 1979-02-01 |  | 2016-04-07 | 12005221 | 1 | 2008-01-21 | 2020-03-19 | ДСТВ | ВЛ 0,4кВ №1 ТП 153 |  |  | 85 |  | 1053 | R21 | 1979 | 30231 | 5738220R
5700R021 | VN004-00104116 | ВЛ-0,4кВ №2 КТП№153 д.Ржаное ц.у. | 1979-02-01 |  | 2016-04-07 | 12005221 | 1 | 2008-01-21 | 2020-03-19 | ДСТВ | ВЛ 0,4кВ №2 ТП 153 |  |  | 91 |  | 1053 | R21 | 1979 | 30231 | 5738220R
5700R021 | VN004-00104118 | ВЛ-0,4кВ №3 КТП №153 д.Ржаное ц.у. | 1979-02-01 |  | 2016-04-08 | 12005221 | 1 | 2008-01-21 | 2020-03-19 | ДСТВ | ВЛ 0,4кВ №3 ТП 153 |  |  | 89 |  | 1053 | R21 | 1979 | 30231 | 5738220R
5700R021 | VN004-00104131 | ВЛ-0,4кВ №1 КТП№91 д.Затишье-2 | 1980-03-01 |  | 2016-04-05 | 12005277 | 1 | 2008-01-21 | 2020-03-19 | ДСТВ | ВЛ 0,4кВ №1 ТП 91 |  |  | 85 |  | 1053 | R21 | 1980 | 302091 | 5738220R
5700R021 | VN004-00104133 | ВЛ-0,4кВ №2 КТП№91 д.Затишье-2 | 1980-03-01 |  | 2016-04-05 | 12005277 | 1 | 2008-01-21 | 2020-03-20 | ДСТВ | ВЛ 0,4кВ №2 ТП 91 |  |  | 83 |  | 1053 | R21 | 1980 | 302091 | 5738220R
5700R021 | VN004-00104135 | ВЛ-0,4кВ №1 КТП№92 с.Красное Заречье | 1980-08-01 |  | 2016-04-06 | 12005277 | 1 | 2008-01-21 | 2020-03-19 | ДСТВ | ВЛ 0,4кВ №1 ТП 92 |  |  | 85 |  | 1053 | R21 | 1980 | 302091 | 5738220R
5700R021 | VN004-00104137 | ВЛ-0,4кВ №2 КТП№92 с.Красное Заречье | 1980-08-01 |  | 2016-04-06 | 12005277 | 1 | 2008-01-21 | 2020-03-20 | ДСТВ | ВЛ 0,4кВ №2 ТП 92 |  |  | 91 |  | 1053 | R21 | 1980 | 302091 | 5738220R
5700R021 | VN004-00104170 | ВЛ-0,4кВ №1 КТП№105 д.Затишье-1 ферма | 1963-01-01 |  | 2016-04-11 | 12005271 | 1 | 2008-01-22 | 2020-03-19 | ДСТВ | ВЛ 0,4 кВ №1 ТП 105 |  |  | 82 |  | 1053 | R21 | 1963 | 302061 | 5738220R
5700R021 | VN004-00104172 | ВЛ-0,4кВ №3 КТП№105 д.Затишье-1 ферма | 1980-08-01 |  | 2016-04-11 | 12005271 | 1 | 2008-01-22 | 2020-03-20 | ДСТВ | ВЛ 0,4кВ №3 ТП 105 |  |  | 92 |  | 1053 | R21 | 1980 | 302061 | 5738220R
5700R021 | VN004-00104174 | ВЛ-0,4кВ №4 КТП№105 д.Затишье-1 ферма | 1980-08-01 |  | 2016-04-11 | 12005272 | 1 | 2008-01-22 | 2020-03-20 | ДСТВ | ВЛ 0,4кВ №4 ТП 105 |  |  | 92 |  | 1053 | R21 | 1980 | 302062 | 5738220R
5700R021 | VN004-00104176 | ВЛ-0,4кВ №2 КТП №105 д.Затишье-1 ферма | 1980-08-01 |  | 2016-04-11 | 12005272 | 1 | 2008-01-22 | 2020-03-20 | ДСТВ | ВЛ 0,4кВ №2 ТП 105 |  |  | 86 |  | 1053 | R21 | 1980 | 302062 | 5738220R
5700R021 | VN004-00104209 | ВЛ-0,4кВ №1 КТП№124 с.Ломовое маст. | 1976-06-01 |  | 2016-04-12 | 12005308 | 1 | 2008-01-22 | 2020-03-19 | ДСТВ | ВЛ 0,4кВ №1ТП 124 |  |  | 91 |  | 1053 | R21 | 1976 | 302161 | 5738220R
5700R021 | VN004-00104211 | ВЛ-0,4кВ №2 КТП№124 с.Ломовое маст. | 1976-06-01 |  | 2016-04-12 | 12005308 | 1 | 2008-01-22 | 2020-03-20 | ДСТВ | ВЛ 0,4кВ №2 ТП 124 |  |  | 85 |  | 1053 | R21 | 1976 | 302161 | 5738220R
5700R021 | VN004-00104213 | ВЛ-0,4кВ №3 КТП№124 с.Ломовое маст. | 1976-06-01 |  | 2016-04-12 | 12005308 | 1 | 2008-01-22 | 2020-03-20 | ДСТВ | ВЛ 0,4кВ №3 ТП 124 |  |  | 97 |  | 1053 | R21 | 1976 | 302161 | 5738220R
5700R021 | VN004-00104219 | ВЛ-0,4кВ №1 КТП№127 с.Ломовое школа | 1985-03-01 |  | 2016-04-13 | 12005308 | 1 | 2008-01-22 | 2020-03-19 | ДСТВ | ВЛ 0,4кВ №1 ТП 127 |  |  | 92 |  | 1053 | R21 | 1985 | 302161 | 5738220R
5700R021 | VN004-00104221 | ВЛ-0,4кВ №2 КТП№185 с.Ломовое ц.у. | 1976-06-01 |  | 2016-04-13 | 12005308 | 1 | 2008-01-22 | 2020-03-19 | ДСТВ | ВЛ 0,4кВ №2 ТП 185 |  |  | 87 |  | 1053 | R21 | 1976 | 302161 | 5738220R
5700R021 | VN004-00104225 | ВЛ-0,4кВ №1 КТП№185 с.Ломовое ц.у. | 1976-06-01 |  | 2016-04-13 | 12005308 | 1 | 2008-01-22 | 2020-03-19 | ДСТВ | ВЛ 0,4кВ №1 ТП 185 |  |  | 74 |  | 1053 | R21 | 1976 | 302161 | 5738220R
5700R021 | VN004-00104247 | ВЛ-0,4кВ №1 КТП№241 с.Ломовое д/сад | 1976-02-01 |  | 2016-04-14 | 12005313 | 1 | 2008-01-22 | 2020-03-19 | ДСТВ | ВЛ 0,4кВ №1 ТП 241 |  |  | 91 |  | 1053 | R21 | 1976 | 302166 | 5738220R
5700R021 | VN004-00104249 | ВЛ-0,4кВ №2 КТП№241 с.Ломовое д/сад | 1976-02-01 |  | 2016-04-14 | 12005313 | 1 | 2008-01-22 | 2020-03-19 | ДСТВ | ВЛ 0,4кВ №2 ТП 241 |  |  | 90 |  | 1053 | R21 | 1976 | 302166 | 5738220R
5700R021 | VN004-00104251 | ВЛ-0,4кВ №1 КТП№213 с.Ломовое пилорама | 1976-02-01 |  | 2016-04-14 | 12005312 | 1 | 2008-01-22 | 2020-03-19 | ДСТВ | ВЛ 0,4кВ №1 ТП 213 |  |  | 87 |  | 1053 | R21 | 1976 | 302165 | 5738220R
5700R021 | VN004-00104263 | ВЛ-0,4кВ №1 КТП№183 д.Семеново | 1982-01-01 |  | 2016-04-14 | 12005296 | 1 | 2008-01-22 | 2020-03-19 | ДСТВ | ВЛ 0,4кВ №1 ТП 183 |  |  | 85 |  | 1053 | R21 | 1982 | 302142 | 5738220R
5700R021 | VN004-00104272 | ВЛ-0,4кВ №2 КТП№141 д.Орешник | 1984-02-01 |  |  | 12005299 | 0 | 2008-01-22 | 2019-11-26 | ДСТВ | ВЛ 0,4кВ №2 ТП141 |  |  | 94 |  | 1053 | R21 | 1984 | 302145 | 5738220R
5700R021 | VN004-00104274 | ВЛ-0,4кВ №1 КТП№141 д.Орешник | 1984-02-01 |  | 2016-04-05 | 12005299 | 1 | 2008-01-22 | 2020-03-23 | ДСТВ | ВЛ 0,4кВ №1 ТП 141 |  |  | 86 |  | 1053 | R21 | 1984 | 302145 | 5738220R
5700R021 | VN004-00104286 | ВЛ-0,4кВ №1 КТП№89 д.Ржавец школа | 1983-01-01 |  | 2016-04-15 | 12005300 | 1 | 2008-01-22 | 2020-03-19 | ДСТВ | ВЛ 0,4кВ №1 ТП 89 |  |  | 92 |  | 1053 | R21 | 1983 | 302146 | 5738220R
5700R021 | VN004-00104293 | ВЛ-0,4кВ №1 КТП№134 д.Ржавец котельная | 1968-01-01 |  | 2016-04-18 | 12005212 | 1 | 2008-01-23 | 2020-03-19 | ДСТВ | ВЛ 0,4кВ №1 ТП 134 |  |  | 80 |  | 1053 | R21 | 1968 | 30214 | 5738220R
5700R021 | VN004-00104295 | ВЛ-0,4кВ №2 КТП№134 д.Ржавец котельная | 1968-01-01 |  | 2016-04-19 | 12005212 | 1 | 2008-01-23 | 2020-03-19 | ДСТВ | ВЛ 0,4кВ №2 ТП 134 |  |  | 84 |  | 1053 | R21 | 1968 | 30214 | 5738220R
5700R021 | VN004-00104297 | ВЛ-0,4кВ №3 КТП№134 д.Ржавец котельная | 1968-01-01 |  | 2016-04-19 | 12005212 | 1 | 2008-01-23 | 2020-03-19 | ДСТВ | ВЛ 0,4кВ №3 ТП 134 |  |  | 84 |  | 1053 | R21 | 1968 | 30214 | 5738220R
5700R021 | VN004-00104310 | ВЛ-0,4кВ №2 КТП№142 д.Павлово-2 школа | 1984-02-01 |  | 2016-04-19 | 12005299 | 1 | 2008-01-23 | 2020-03-19 | ДСТВ | ВЛ 0,4кВ №2 ТП 142 |  |  | 77 |  | 1053 | R21 | 1984 | 302145 | 5738220R
5700R021 | VN004-00104315 | ВЛ-0,4кВ №2 КТП№136 д.Ржавец ц.у. | 1983-11-01 |  | 2016-04-20 | 12005299 | 1 | 2008-01-23 | 2020-03-20 | ДСТВ | ВЛ 0,4кВ №2 ТП 136 |  |  | 94 |  | 1053 | R21 | 1983 | 302145 | 5738220R
5700R021 | VN004-00104393 | ВЛ-0,4кВ №1 КТП№171д.Хрущевские дворики | 1982-09-01 |  | 2016-04-20 | 12005228 | 1 | 2008-01-23 | 2020-03-19 | ДСТВ | ВЛ 0,4кВ №1 ТП 171 |  |  | 86 |  | 1053 | R21 | 1982 | 30257 | 5738220R
5700R021 | VN004-00104395 | ВЛ-0,4кВ №2 КТП№171д.Хрущевские дворики | 1982-09-01 |  | 2016-04-20 | 12005228 | 1 | 2008-01-23 | 2020-03-19 | ДСТВ | ВЛ 0,4кВ №2 ТП 171 |  |  | 86 |  | 1053 | R21 | 1982 | 30257 | 5738220R
5700R021 | VN004-00104432 | ВЛ-0,4кВ №1 КТП№157 д.Новооптушанка | 1982-03-01 |  | 2016-04-21 | 12005313 | 1 | 2008-01-24 | 2020-03-23 | ДСТВ | ВЛ 0,4кВ №1 ТП 157 |  |  | 97 |  | 1053 | R21 | 1982 | 302166 | 5738220R
5700R021 | VN004-00104434 | ВЛ-0,4кВ №2 КТП№157 д.Новооптушанка | 1982-03-01 |  | 2016-04-21 | 12005313 | 1 | 2008-01-24 | 2020-03-23 | ДСТВ | ВЛ0,4кВ №2 ТП 157 |  |  | 99 |  | 1053 | R21 | 1982 | 302166 | 5738220R
5700R021 | VN004-00104442 | ВЛ-0,4кВ №1 ТП№6 с.Казарь мастерские | 1986-02-01 |  | 2016-04-21 | 12005317 | 1 | 2008-01-24 | 2020-03-19 | ДСТВ | ВЛ 0,4кВ №1 ТП 6 |  |  | 91 |  | 1053 | R21 | 1986 | 302182 | 5738220R
5700R021 | VN004-00104444 | ВЛ-0,4кВ №2 ТП№6 с.Казарь мастерские | 1986-02-01 |  | 2016-04-21 | 12005243 | 1 | 2008-01-24 | 2020-03-19 | ДСТВ | ВЛ 0,4кВ №2 ТП 6 |  |  | 91 |  | 1053 | R21 | 1986 | 302002 | 5738220R
5700R021 | VN004-00104448 | ВЛ-0,4кВ №2 ТП№4 с.Казарь з/ток | 1975-01-01 |  | 2016-04-18 | 12005243 | 1 | 2008-01-24 | 2020-03-19 | ДСТВ | ВЛ 0,4кВ №2 ТП 4 |  |  | 86 |  | 1053 | R21 | 1975 | 302002 | 5738220R
5700R021 | VN004-00104450 | ВЛ-0,4кВ №3 ТП№4 с.Казарь з/ток | 1975-01-01 |  |  | 12005243 | 0 | 2008-01-24 | 2020-03-19 | ДСТВ | ВЛ 0,4кВ №3 ТП 4 |  |  | 86 |  | 1053 | R21 | 1975 | 302002 | 5738220R
5700R021 | VN004-00104452 | ВЛ-0,4кВ №4 ТП№4 с.Казарь з/ток | 1975-01-01 |  | 2016-04-18 | 12005243 | 1 | 2008-01-24 | 2020-03-19 | ДСТВ | ВЛ 0,4кВ №4 ТП 4 |  |  | 86 |  | 1053 | R21 | 1975 | 302002 | 5738220R
5700R021 | VN004-00104454 | ВЛ-0,4кВ №1 ТП№3 с.Казарь ц.у. | 1965-01-01 |  | 2016-04-15 | 12005243 | 1 | 2008-01-24 | 2020-03-20 | ДСТВ | ВЛ 0,4кВ №1 ТП 3 |  |  | 77 |  | 1053 | R21 | 1965 | 302002 | 5738220R
5700R021 | VN004-00104456 | ВЛ-0,4кВ №2 ТП№3 с.Казарь ц.у. | 1965-01-01 |  | 2016-04-15 | 12005243 | 1 | 2008-01-24 | 2020-03-20 | ДСТВ | ВЛ 0,4кВ №2 ТП 3 |  |  | 80 |  | 1053 | R21 | 1965 | 302002 | 5738220R
5700R021 | VN004-00104458 | ВЛ-0,4кВ №3 ТП№3 с.Казарь ц.у. | 1965-01-01 |  | 2016-04-15 | 12005243 | 1 | 2008-01-24 | 2020-03-20 | ДСТВ | ВЛ 0,4кВ №3 ТП 3 |  |  | 74 |  | 1053 | R21 | 1965 | 302002 | 5738220R
5700R021 | VN004-00104460 | ВЛ-0,4кВ №4 ТП№3 с.Казарь ц.у. | 1965-01-01 |  | 2016-04-15 | 12005243 | 1 | 2008-01-24 | 2020-03-23 | ДСТВ | ВЛ 0,4кВ №4 ТП 3 |  |  | 74 |  | 1053 | R21 | 1965 | 302002 | 5738220R
5700R021 | VN004-00104462 | ВЛ-0,4кВ №5 ТП№3 с.Казарь ц.у. | 1965-01-01 |  | 2016-04-15 | 12005243 | 1 | 2008-01-24 | 2020-03-23 | ДСТВ | ВЛ 0,4кВ №5 ТП 3 |  |  | 70 |  | 1053 | R21 | 1965 | 302002 | 5738220R
5700R021 | VN004-00104464 | ВЛ-0,4кВ №1 ТП№5 с.Казарь | 1986-02-01 |  | 2016-09-03 | 12005243 | 1 | 2008-01-24 | 2020-03-20 | ДСТВ | ВЛ 0,4кВ №1 ТП 5 |  |  | 92 |  | 1053 | R21 | 1986 | 302002 | 5738220R
5700R021 | VN004-00104466 | ВЛ-0,4кВ №2 ТП№5 с.Казарь | 1986-02-01 |  | 2016-09-03 | 12005243 | 1 | 2008-01-24 | 2020-03-20 | ДСТВ | ВЛ 0,4кВ №2 ТП 5 |  |  | 91 |  | 1053 | R21 | 1986 | 302002 | 5738220R
5700R021 | VN004-00104468 | ВЛ-0,4кВ №1 ТП№7 с.Казарь Горка | 1986-02-01 |  | 2016-09-05 | 12005243 | 1 | 2008-01-24 | 2020-03-20 | ДСТВ | ВЛ 0,4кВ №1 ТП 7 |  |  | 89 |  | 1053 | R21 | 1986 | 302002 | 5738220R
5700R021 | VN004-00104470 | ВЛ-0,4кВ №2 ТП№7 с.Казарь Горка | 1986-02-01 |  | 2016-09-06 | 12005243 | 1 | 2008-01-24 | 2020-03-20 | ДСТВ | ВЛ 0,4кВ №2 ТП 7 |  |  | 91 |  | 1053 | R21 | 1986 | 302002 | 5738220R
5700R021 | VN004-00104472 | ВЛ-0,4кВ №3 ТП№7 с.Казарь Горка | 1986-02-01 |  | 2016-09-06 | 12005243 | 1 | 2008-01-24 | 2020-03-20 | ДСТВ | ВЛ 0,4кВ №3 ТП 7 |  |  | 88 |  | 1053 | R21 | 1986 | 302002 | 5738220R
5700R021 | VN004-00104474 | ВЛ-0,4кВ №1 ТП№20 Агроснаб | 1986-01-01 |  | 2016-09-08 | 12005203 | 1 | 2008-01-24 | 2020-03-19 | ДСТВ | ВЛ 0,4кВ №1 ТП 20 |  |  | 85 |  | 1053 | R21 | 1986 | 30204 | 5738220R
5700R021 | VN004-00104476 | ВЛ-0,4кВ №2 ТП№20 Агроснаб | 1986-01-01 |  | 2016-09-08 | 12005203 | 1 | 2008-01-24 | 2020-03-19 | ДСТВ | ВЛ 0,4кВ №2 ТП 20 |  |  | 86 |  | 1053 | R21 | 1986 | 30204 | 5738220R
5700R021 | VN004-00104478 | ВЛ-0,4кВ №3 ТП№20 Агроснаб | 1986-01-01 |  | 2016-09-09 | 12005203 | 1 | 2008-01-24 | 2020-03-19 | ДСТВ | ВЛ 0,4кВ №3 ТП 20 |  |  | 94 |  | 1053 | R21 | 1986 | 30204 | 5738220R
5700R021 | VN004-00104480 | ВЛ-0,4кВ №1 ТП№68 пос.Привокзальный | 1986-02-01 |  | 2016-09-09 | 12005244 | 1 | 2008-01-24 | 2020-03-20 | ДСТВ | ВЛ 0,4кВ №1 ТП 68 |  |  | 97 |  | 1053 | R21 | 1986 | 302003 | 5738220R
5700R021 | VN004-00104482 | ВЛ-0,4кВ №2 ТП№68 пос.Привокзальный | 1987-01-01 |  | 2016-09-09 | 12005244 | 1 | 2008-01-24 | 2020-03-20 | ДСТВ | ВЛ 0,4кВ №2 ТП 68 |  |  | 94 |  | 1053 | R21 | 1987 | 302003 | 5738220R
5700R021 | VN004-00104484 | ВЛ-0,4кВ №1 ТП№69 Дома сах.завода | 1985-11-01 |  | 2016-09-09 | 12005233 | 1 | 2008-01-24 | 2020-03-19 | ДСТВ | ВЛ 0,4кВ №1 ТП 69 |  |  | 93 |  | 1053 | R21 | 1985 | 30307 | 5738220R
5700R021 | VN004-00104486 | ВЛ-0,4кВ №2 ТП№69 Дома сах.завода | 1985-11-01 |  | 2016-09-09 | 12005233 | 1 | 2008-01-24 | 2020-03-19 | ДСТВ | ВЛ 0,4кВ №2 ТП 69 |  |  | 93 |  | 1053 | R21 | 1985 | 30307 | 5738220R
5700R021 | VN004-00104488 | ВЛ-0,4кВ №3 ТП№69 Дома сах.завода | 1985-11-01 |  | 2016-09-19 | 12005233 | 1 | 2008-01-24 | 2020-03-19 | ДСТВ | ВЛ 0,4кВ №3 ТП 69 |  |  | 93 |  | 1053 | R21 | 1985 | 30307 | 5738220R
5700R021 | VN004-00104490 | ВЛ-0,4кВ №4 ТП№69 Дома сах.завода | 1985-11-01 |  | 2016-09-19 | 12005233 | 1 | 2008-01-24 | 2020-03-19 | ДСТВ | ВЛ 0,4кВ №4 ТП 69 |  |  | 93 |  | 1053 | R21 | 1985 | 30307 | 5738220R
5700R021 | VN004-00104492 | ВЛ-0,4кВ №5 ТП№69 Дома сах.завода | 1985-11-01 |  | 2016-09-19 | 12005233 | 1 | 2008-01-24 | 2020-03-19 | ДСТВ | ВЛ 0,4кВ №5 ТП 69 |  |  | 92 |  | 1053 | R21 | 1985 | 30307 | 5738220R
5700R021 | VN004-00104494 | ВЛ-0,4кВ №1 ТП№2 с.Казарь баня | 1975-01-01 |  | 2016-09-02 | 12005242 | 1 | 2008-01-24 | 2020-03-20 | ДСТВ | ВЛ 0,4кВ №1 ТП 2 |  |  | 90 |  | 1053 | R21 | 1975 | 302001 | 5738220R
5700R021 | VN004-00104496 | ВЛ-0,4кВ №2 ТП№2 с.Казарь баня | 1975-01-01 |  | 2016-09-02 | 12005242 | 1 | 2008-01-24 | 2020-03-20 | ДСТВ | ВЛ 0,4кВ №2 ТП 2 |  |  | 91 |  | 1053 | R21 | 1975 | 302001 | 5738220R
5700R021 | VN004-00104532 | ВЛ-0,4кВ №1 КТП№10 д.Ореховка-2 | 1970-01-01 |  | 2016-09-21 | 12005199 | 1 | 2008-01-24 | 2020-03-20 | ДСТВ | ВЛ 0,4кВ №1 ТП 10 |  |  | 100 |  | 1053 | R21 | 1970 | 30200 | 5738220R
5700R021 | VN004-00104535 | ВЛ-0,4кВ №2 КТП№10 д.Ореховка-2 | 1970-01-01 |  | 2016-09-21 | 12005199 | 1 | 2008-01-24 | 2020-03-20 | ДСТВ | ВЛ 0,4кВ №2 ТП 10 |  |  | 99 |  | 1053 | R21 | 1970 | 30200 | 5738220R
5700R021 | VN004-00104540 | ВЛ-0,4кВ №1 КТП№11 д.Лески | 1989-08-01 |  | 2016-09-07 | 12005258 | 1 | 2008-01-24 | 2020-03-19 | ДСТВ | ВЛ 0,4кВ №1 ТП 11 |  |  | 89 |  | 1053 | R21 | 1989 | 302037 | 5738220R
5700R021 | VN004-00104542 | ВЛ-0,4кВ №2 КТП№11 д.Лески | 1989-08-01 |  | 2016-09-07 | 12005258 | 1 | 2008-01-24 | 2020-03-19 | ДСТВ | ВЛ 0,4кВ №2 ТП 11 |  |  | 91 |  | 1053 | R21 | 1989 | 302037 | 5738220R
5700R021 | VN004-00104544 | ВЛ-0,4кВ №3 КТП№11 д.Лески | 1989-08-01 |  | 2016-09-08 | 12005258 | 1 | 2008-01-24 | 2020-03-19 | ДСТВ | ВЛ 0,4кВ №3 ТП 11 |  |  | 90 |  | 1053 | R21 | 1989 | 302037 | 5738220R
5700R021 | VN004-00104548 | ВЛ-0,4кВ №2 КТП№13 д.Сетуха пруд | 1989-08-01 |  | 2016-09-12 | 12005257 | 1 | 2008-01-24 | 2020-03-20 | ДСТВ | ВЛ 0,4кВ №2 ТП 13 |  |  | 92 |  | 1053 | R21 | 1989 | 302036 | 5738220R
5700R021 | VN004-00104555 | ВЛ-0,4кВ №2 КТП№14 д.Сетуха магазин | 1989-08-01 |  | 2016-09-12 | 12005257 | 1 | 2008-01-24 | 2020-03-20 | ДСТВ | ВЛ 0,4кВ №2 ТП 14 |  |  | 92 |  | 1053 | R21 | 1989 | 302036 | 5738220R
5700R021 | VN004-00104557 | ВЛ-0,4кВ №3 КТП№14 д.Сетуха магазин | 1989-08-01 |  | 2016-09-12 | 12005257 | 1 | 2008-01-24 | 2020-03-20 | ДСТВ | ВЛ 0,4кВ №3 ТП 14 |  |  | 92 |  | 1053 | R21 | 1989 | 302036 | 5738220R
5700R021 | VN004-00104559 | ВЛ-0,4кВ №4 КТП№14 д.Сетуха магазин | 1989-08-01 |  | 2016-09-12 | 12005257 | 1 | 2008-01-24 | 2020-03-20 | ДСТВ | ВЛ 0,4кВ №4 ТП 14 |  |  | 92 |  | 1053 | R21 | 1989 | 302036 | 5738220R
5700R021 | VN004-00104569 | ВЛ-0,4кВ №2 ТП№107 ул.Северная | 1983-09-01 |  | 2016-09-20 | 12005199 | 1 | 2008-01-24 | 2020-03-20 | ДСТВ | ВЛ 0,4кВ №2 ТП 107 |  |  | 88 |  | 1053 | R21 | 1983 | 30200 | 5738220R
5700R021 | VN004-00104573 | ВЛ-0,4кВ №2 ТП№103 ул.Ямская | 1983-09-01 |  | 2016-09-19 | 12005199 | 1 | 2008-01-24 | 2020-03-19 | ДСТВ | ВЛ 0,4кВ №2 ТП 103 |  |  | 92 |  | 1053 | R21 | 1983 | 30200 | 5738220R
5700R021 | VN004-00104577 | ВЛ-0,4кВ №2 ТП№57 д.Ореховка-3 | 1986-04-01 |  | 2016-09-22 | 12005244 | 1 | 2008-01-24 | 2020-03-19 | ДСТВ | ВЛ 0,4кВ №2 ТП 57 |  |  | 92 |  | 1053 | R21 | 1986 | 302003 | 5738220R
5700R021 | VN004-00104578 | ВЛ-0,4кВ №1 ТП№15 с.Архангельское-1 | 1987-11-01 |  | 2016-09-13 | 12006244 | 1 | 2008-01-24 | 2020-03-19 | ДСТВ | ВЛ 0,4кВ №1 ТП 15 |  |  | 90 |  | 1053 | R21 | 1987 | 30195 | 5738220R
5700R021 | VN004-00104580 | ВЛ-0,4кВ №2 ТП№15 с.Архангельское-1 | 1987-11-01 |  | 2016-09-13 | 12005259 | 1 | 2008-01-24 | 2020-03-19 | ДСТВ | ВЛ 0,4кВ №2 ТП 15 |  |  | 90 |  | 1053 | R21 | 1987 | 302038 | 5738220R
5700R021 | VN004-00104582 | ВЛ-0,4кВ №3 ТП№15 с.Архангельское-1 | 1987-11-01 |  | 2016-09-13 | 12005259 | 1 | 2008-01-24 | 2020-03-19 | ДСТВ | ВЛ 0,4кВ №3 ТП 15 |  |  | 89 |  | 1053 | R21 | 1987 | 302038 | 5738220R
5700R021 | VN004-00104584 | ВЛ-0,4кВ №1 ТП№16 с.Архангельское-2 | 1974-01-01 |  | 2016-09-14 | 12005255 | 1 | 2008-01-24 | 2020-03-20 | ДСТВ | ВЛ 0,4кВ №1 ТП 16 |  |  | 85 |  | 1053 | R21 | 1974 | 302033 | 5738220R
5700R021 | VN004-00104586 | ВЛ-0,4кВ №2 ТП№16 с.Архангельское-2 | 1974-01-01 |  | 2016-09-14 | 12005255 | 1 | 2008-01-24 | 2020-03-20 | ДСТВ | ВЛ 0,4кВ №2 ТП 16 |  |  | 85 |  | 1053 | R21 | 1974 | 302033 | 5738220R
5700R021 | VN004-00104588 | ВЛ-0,4кВ №1 ТП№17 с.Архангельское-3 | 1963-01-01 |  | 2016-04-15 | 12005254 | 1 | 2008-01-24 | 2020-03-20 | ДСТВ | ВЛ 0,4кВ №1 ТП 17 |  |  | 82 |  | 1053 | R21 | 1963 | 302032 | 5738220R
5700R021 | VN004-00104596 | ВЛ-0,4кВ №1 ТП№23 с.Благодатное з/ток | 1963-01-01 |  | 2016-09-15 | 12005253 | 1 | 2008-01-24 | 2020-03-19 | ДСТВ | ВЛ 0,4кВ №1 ТП 23 |  |  | 82 |  | 1053 | R21 | 1963 | 302031 | 5738220R
5700R021 | VN004-00104598 | ВЛ-0,4кВ №2 ТП№23 с.Благодатное з/ток | 1963-01-01 |  | 2016-09-15 | 12005253 | 1 | 2008-01-24 | 2020-03-19 | ДСТВ | ВЛ 0,4кВ №2 ТП 23 |  |  | 87 |  | 1053 | R21 | 1963 | 302031 | 5738220R
5700R021 | VN004-00104599 | ВЛ-0,4кВ №3 ТП№23 с.Благодатное з/ток | 1963-01-01 |  | 2016-09-15 | 12005253 | 1 | 2008-01-24 | 2020-03-19 | ДСТВ | ВЛ 0,4кВ №3 ТП 23 |  |  | 86 |  | 1053 | R21 | 1963 | 302031 | 5738220R
5700R021 | VN004-00104601 | ВЛ-0,4кВ №4 ТП№23 с.Благодатное з/ток | 1963-01-01 |  | 2016-09-15 | 12005253 | 1 | 2008-01-24 | 2020-03-19 | ДСТВ | ВЛ 0,4кВ №4 ТП 23 |  |  | 82 |  | 1053 | R21 | 1963 | 302031 | 5738220R
5700R021 | VN004-00104603 | ВЛ-0,4кВ №5 ТП№23 с.Благодатное з/ток | 1963-01-01 |  | 2016-09-15 | 12005253 | 1 | 2008-01-24 | 2020-03-19 | ДСТВ | ВЛ 0,4кВ №5 ТП 23 |  |  | 82 |  | 1053 | R21 | 1963 | 302031 | 5738220R
5700R021 | VN004-00104605 | ВЛ-0,4кВ №6 ТП№23 с.Благодатное з/ток | 1963-01-01 |  | 2016-09-15 | 12005253 | 1 | 2008-01-24 | 2020-03-19 | ДСТВ | ВЛ 0,4кВ №6 ТП 23 |  |  | 82 |  | 1053 | R21 | 1963 | 302031 | 5738220R
5700R021 | VN004-00104608 | ВЛ-0,4кВ №1 ТП№26 д.Котлы | 1982-07-01 |  | 2016-09-16 | 12005253 | 1 | 2008-01-24 | 2020-03-20 | ДСТВ | ВЛ 0,4кВ №1 ТП 26 |  |  | 93 |  | 1053 | R21 | 1982 | 302031 | 5738220R
5700R021 | VN004-00104610 | ВЛ-0,4кВ №2 ТП№26 д.Котлы | 1982-07-01 |  | 2016-09-16 | 12005253 | 1 | 2008-01-24 | 2020-03-20 | ДСТВ | ВЛ 0,4кВ №2 ТП 26 |  |  | 93 |  | 1053 | R21 | 1982 | 302031 | 5738220R
5700R021 | VN004-00104643 | ВЛ-0,4кВ №1 ТП№47 д.Васильевка школа | 1987-06-01 |  | 2016-09-22 | 12005265 | 1 | 2008-01-25 | 2020-03-19 | ДСТВ | ВЛ 0,4кВ №1 ТП 47 |  |  | 92 |  | 1053 | R21 | 1987 | 302046 | 5738220R
5700R021 | VN004-00104650 | ВЛ-0,4кВ №2 ТП№47 д.Васильевка школа | 1987-06-01 |  | 2016-09-22 | 12005375 | 1 | 2008-01-25 | 2020-03-19 | ДСТВ | ВЛ 0,4кВ №2 ТП 47 |  |  | 92 |  | 1053 | R21 | 1987 | 3020431 | 5738220R
5700R021 | VN004-00104653 | ВЛ-0,4кВ №3 ТП№47 д.Васильевка школа | 1988-01-01 |  | 2016-09-22 | 12005265 | 1 | 2008-01-25 | 2020-03-19 | ДСТВ | ВЛ 0,4кВ №3 ТП 47 |  |  | 93 |  | 1053 | R21 | 1988 | 302046 | 5738220R
5700R021 | VN004-00104655 | ВЛ-0,4кВ №4 ТП№47 д.Васильевка школа | 1988-01-01 |  | 2016-09-22 | 12005260 | 1 | 2008-01-25 | 2020-03-19 | ДСТВ | ВЛ 0,4кВ №4 ТП 47 |  |  | 91 |  | 1053 | R21 | 1988 | 302041 | 5738220R
5700R021 | VN004-00104657 | ВЛ-0,4кВ №5 ТП№47 д.Васильевка школа | 1988-01-01 |  | 2016-09-22 | 12005262 | 1 | 2008-01-25 | 2020-03-19 | ДСТВ | ВЛ 0,4кВ №5 ТП 47 |  |  | 95 |  | 1053 | R21 | 1988 | 302043 | 5738220R
5700R021 | VN004-00104659 | ВЛ-0,4кВ №6 ТП№47 д.Васильевка школа | 1988-01-01 |  | 2016-09-22 | 12005262 | 1 | 2008-01-25 | 2020-03-19 | ДСТВ | ВЛ 0,4кВ №6 ТП 47 |  |  | 92 |  | 1053 | R21 | 1988 | 302043 | 5738220R
5700R021 | VN004-00104673 | ВЛ-0,4кВ №1 ТП№80 Н.Скворчье(Голяновка) | 1965-01-01 |  | 2016-10-11 | 12005199 | 1 | 2008-01-25 | 2020-03-20 | ДСТВ | ВЛ 0,4кВ №1 ТП 80 |  |  | 88 |  | 1053 | R21 | 1965 | 30200 | 5738220R
5700R021 | VN004-00104675 | ВЛ-0,4кВ №2 ТП№80 Н.Скворчье(Голяновка) | 1965-01-01 |  | 2016-10-11 | 12005199 | 1 | 2008-01-25 | 2020-03-20 | ДСТВ | ВЛ 0,4кВ №2 ТП 80 |  |  | 89 |  | 1053 | R21 | 1965 | 30200 | 5738220R
5700R021 | VN004-00104677 | ВЛ-0,4кВ №3 ТП№80 Н.Скворчье(Голяновка) | 1965-01-01 |  | 2016-10-11 | 12005199 | 1 | 2008-01-25 | 2020-03-20 | ДСТВ | ВЛ 0,4кВ №3 ТП 80 |  |  | 90 |  | 1053 | R21 | 1965 | 30200 | 5738220R
5700R021 | VN004-00104719 | ВЛ-0,4кВ №1 ТП№149 Н.Скворчье(Выгон) | 1965-01-01 |  | 2016-10-13 | 12005199 | 1 | 2008-01-25 | 2020-03-20 | ДСТВ | ВЛ 0,4кВ №1 ТП 149 |  |  | 87 |  | 1053 | R21 | 1965 | 30200 | 5738220R
5700R021 | VN004-00104721 | ВЛ-0,4кВ №2 ТП№149 Н.Скворчье(Выгон) | 1965-01-01 |  | 2016-10-13 | 12005199 | 1 | 2008-01-25 | 2020-03-20 | ДСТВ | ВЛ 0,4кВ №2 ТП 149 |  |  | 87 |  | 1053 | R21 | 1965 | 30200 | 5738220R
5700R021 | VN004-00104757 | ВЛ-0,4кВ №3 ТП№149 Н.Скворчье(Выгон) | 1965-01-01 |  | 2016-10-13 | 12005199 | 1 | 2008-01-25 | 2020-03-20 | ДСТВ | ВЛ 0,4кВ №3 ТП 149 |  |  | 89 |  | 1053 | R21 | 1965 | 30200 | 5738220R
5700R021 | VN004-00104773 | ВЛ-0,4кВ №1 ТП№67 Н.Скворчье школа | 1965-01-01 |  | 2016-10-06 | 12005199 | 1 | 2008-01-25 | 2020-03-20 | ДСТВ | ВЛ 0,4кВ №1 ТП 67 |  |  | 89 |  | 1053 | R21 | 1965 | 30200 | 5738220R
5700R021 | VN004-00104825 | ВЛ-0,4кВ №2 ТП№67 Н.Скворчье школа | 1965-01-01 |  | 2016-10-06 | 12005199 | 1 | 2008-01-25 | 2020-03-20 | ДСТВ | ВЛ 0,4кВ №2 ТП 67 |  |  | 89 |  | 1053 | R21 | 1965 | 30200 | 5738220R
5700R021 | VN004-00104864 | ВЛ-0,4кВ №3 ТП№67 Н.Скворчье школа | 1965-01-01 |  | 2016-10-06 | 12005199 | 1 | 2008-01-25 | 2020-03-20 | ДСТВ | ВЛ 0,4кВ №3 ТП 67 |  |  | 89 |  | 1053 | R21 | 1965 | 30200 | 5738220R
5700R021 | VN004-00104922 | ВЛ-0,4кВ №1 ТП№65 Березовец свинарник | 1981-12-01 |  | 2016-10-05 | 12005268 | 1 | 2008-01-25 | 2020-03-19 | ДСТВ | ВЛ 0,4кВ №1 ТП 65 |  |  | 89 |  | 1053 | R21 | 1981 | 302053 | 5738220R
5700R021 | VN004-00104934 | ВЛ-0,4кВ №1 ТП№66 Березовец нов.дома | 1986-07-01 |  | 2016-10-05 | 12005270 | 1 | 2008-01-25 | 2020-03-19 | ДСТВ | ВЛ 0,4кВ №1 ТП 66 |  |  | 92 |  | 1053 | R21 | 1986 | 302055 | 5738220R
5700R021 | VN004-00105087 | ВЛ-0,4кВ №1 ТП№76 Березовец(Басовка) | 1981-11-01 |  | 2016-10-07 | 12005267 | 1 | 2008-01-25 | 2020-03-20 | ДСТВ | ВЛ 0,4кВ №1 ТП 76 |  |  | 84 |  | 1053 | R21 | 1981 | 302052 | 5738220R
5700R021 | VN004-00105099 | ВЛ-0,4кВ №1 ТП№77 Березовец-3 | 1981-11-01 |  | 2016-10-10 | 12005267 | 1 | 2008-01-25 | 2020-03-20 | ДСТВ | ВЛ 0,4кВ №1 ТП 77 |  |  | 85 |  | 1053 | R21 | 1981 | 302052 | 5738220R
5700R021 | VN004-00105101 | ВЛ-0,4кВ №2 ТП№77 Березовец-3 | 1981-11-01 |  | 2016-10-10 | 12005267 | 1 | 2008-01-25 | 2020-03-20 | ДСТВ | ВЛ 0,4кВ №2 ТП 77 |  |  | 87 |  | 1053 | R21 | 1981 | 302052 | 5738220R
5700R021 | VN004-00105140 | ВЛ-0,4кВ №1 ТП№79 Березовец(Пролетар.) | 1981-12-01 |  | 2016-10-10 | 12005377 | 1 | 2008-01-25 | 2020-03-20 | ДСТВ | ВЛ 0,4кВ №1 ТП 79 |  |  | 86 |  | 1053 | R21 | 1981 | 3020531 | 5738220R
5700R021 | VN004-00105143 | ВЛ-0,4кВ №2 ТП№79 Березовец(Пролетар.) | 1981-12-01 |  | 2016-10-10 | 12005377 | 1 | 2008-01-25 | 2020-03-20 | ДСТВ | ВЛ 0,4кВ №2 ТП 79 |  |  | 85 |  | 1053 | R21 | 1981 | 3020531 | 5738220R
5700R021 | VN004-00105146 | ВЛ-0,4кВ №3 ТП№79 Березовец(Пролетар) | 1981-12-01 |  | 2016-10-10 | 12005377 | 1 | 2008-01-25 | 2020-03-20 | ДСТВ | ВЛ 0,4кВ №3 ТП 79 |  |  | 85 |  | 1053 | R21 | 1981 | 3020531 | 5738220R
5700R021 | VN004-00105167 | ВЛ-0,4кВ №1 ТП№81 Котлы малые | 1965-01-01 |  | 2016-10-11 | 12005199 | 1 | 2008-01-25 | 2020-03-20 | ДСТВ | ВЛ 0,4кВ №1 ТП 81 |  |  | 78 |  | 1053 | R21 | 1965 | 30200 | 5738220R
5700R021 | VN004-00105170 | ВЛ-0,4кВ №2 ТП№81 Котлы малые | 1965-01-01 |  | 2016-10-11 | 12005199 | 1 | 2008-01-25 | 2020-03-20 | ДСТВ | ВЛ 0,4кВ №2 ТП 81 |  |  | 77 |  | 1053 | R21 | 1965 | 30200 | 5738220R
5700R021 | VN004-00105210 | ВЛ-0,4кВ №1 ТП№82 д.Лопата | 1965-01-01 |  | 2016-10-12 | 12005199 | 1 | 2008-01-25 | 2020-03-20 | ДСТВ | ВЛ 0,4кВ №1 ТП 82 |  |  | 88 |  | 1053 | R21 | 1965 | 30200 | 5738220R
5700R021 | VN004-00105214 | ВЛ-0,4кВ №2 ТП№82 д.Лопата | 1965-01-01 |  | 2016-10-12 | 12005199 | 1 | 2008-01-25 | 2020-03-20 | ДСТВ | ВЛ 0,4кВ №2 ТП 82 |  |  | 89 |  | 1053 | R21 | 1965 | 30200 | 5738220R
5700R021 | VN004-00105231 | ВЛ-0,4кВ №3 ТП№82 д.Лопата | 1965-01-01 |  | 2016-10-12 | 12005199 | 1 | 2008-01-25 | 2020-03-20 | ДСТВ | ВЛ 0,4кВ №3 ТП 82 |  |  | 87 |  | 1053 | R21 | 1965 | 30200 | 5738220R
5700R021 | VN004-00105561 | ВЛ-0,4кВ №1 ТП№46 д.Васильевка пилорама | 1987-06-01 |  | 2016-10-03 | 12005265 | 1 | 2008-01-26 | 2020-03-23 | ДСТВ | ВЛ 0,4кВ №1 ТП 46 |  |  | 83 |  | 1053 | R21 | 1987 | 302046 | 5738220R
5700R021 | VN004-00105567 | ВЛ-0,4кВ №2 ТП№46 д.Васильевка пилорама | 1987-06-01 |  | 2016-10-03 | 12005265 | 1 | 2008-01-26 | 2020-03-23 | ДСТВ | ВЛ 0,4кВ №2 ТП 46 |  |  | 85 |  | 1053 | R21 | 1987 | 302046 | 5738220R
5700R021 | VN004-00105585 | ВЛ-0,4кВ №1 ТП№55 д.Наумовка | 1987-04-01 |  | 2016-10-03 | 12005376 | 1 | 2008-01-26 | 2020-03-20 | ДСТВ | ВЛ 0,4кВ №1 ТП 55 |  |  | 92 |  | 1053 | R21 | 1987 | 3020451 | 5738220R
5700R021 | VN004-00105590 | ВЛ-0,4кВ №1 ТП№56 д.Горка | 1987-03-01 |  | 2016-10-03 | 12005371 | 1 | 2008-01-26 | 2020-03-20 | ДСТВ | ВЛ 0,4кВ №1 ТП 56 |  |  | 92 |  | 1053 | R21 | 1987 | 3020011 | 5738220R
5700R021 | VN004-00105635 | ВЛ-0,4кВ №1 ТП№62 д.Кочетовка з/ток | 1983-09-01 |  | 2016-10-03 | 12005200 | 1 | 2008-01-26 | 2020-03-20 | ДСТВ | ВЛ 0,4кВ №1 ТП 62 |  |  | 86 |  | 1053 | R21 | 1983 | 30201 | 5738220R
5700R021 | VN004-00105637 | ВЛ-0,4кВ №2 ТП№62 д.Кочетовка з/ток | 1983-09-01 |  | 2016-10-04 | 12005200 | 1 | 2008-01-26 | 2020-03-20 | ДСТВ | ВЛ 0,4кВ №2 ТП 62 |  |  | 85 |  | 1053 | R21 | 1983 | 30201 | 5738220R
5700R021 | VN004-00105647 | ВЛ-0,4кВ №2 ТП№63 д.Кочетовка мастер. | 1983-09-01 |  | 2016-11-03 | 12005200 | 1 | 2008-01-26 | 2020-03-20 | ДСТВ | ВЛ 0,4кВ №2 ТП 63 |  |  | 91 |  | 1053 | R21 | 1983 | 30201 | 5738220R
5700R021 | VN004-00105680 | ВЛ-0,4кВ №2 ТП№108 В.Скворчье з/ток | 1973-01-01 |  | 2016-11-01 | 12005275 | 1 | 2008-01-26 | 2020-03-20 | ДСТВ | ВЛ 0,4кВ №2 ТП 108 |  |  | 83 |  | 1053 | R21 | 1973 | 302081 | 5738220R
5700R021 | VN004-00105682 | ВЛ-0,4кВ №3 ТП№108 В.Скворчье з/ток | 1973-01-01 |  | 2016-11-01 | 12005275 | 1 | 2008-01-26 | 2020-03-20 | ДСТВ | ВЛ 0,4кВ №3 ТП 108 |  |  | 85 |  | 1053 | R21 | 1973 | 302081 | 5738220R
5700R021 | VN004-00105700 | ВЛ-0,4кВ №1 ТП№257 В.Скворчье МТФ | 1985-01-01 |  | 2016-11-11 | 12005276 | 1 | 2008-01-26 | 2020-03-20 | ДСТВ | ВЛ 0,4кВ №1 ТП 257 |  |  | 95 |  | 1053 | R21 | 1985 | 302082 | 5738220R
5700R021 | VN004-00105702 | ВЛ-0,4кВ №2 ТП№257 В.Скворчье МТФ | 1985-01-01 |  | 2016-11-11 | 12005276 | 1 | 2008-01-26 | 2020-03-20 | ДСТВ | ВЛ 0,4кВ №2 ТП 257 |  |  | 93 |  | 1053 | R21 | 1985 | 302082 | 5738220R
5700R021 | VN004-00105708 | ВЛ-0,4кВ №1 ТП№53 д.Сутолка з/ток | 1987-03-01 |  | 2016-11-03 | 12005263 | 1 | 2008-01-26 | 2020-03-20 | ДСТВ | ВЛ 0,4кВ №1 ТП 53 |  |  | 90 |  | 1053 | R21 | 1987 | 302044 | 5738220R
5700R021 | VN004-00105710 | ВЛ-0,4кВ №2 ТП№53 д.Сутолка з/ток | 1987-03-01 |  | 2016-11-03 | 12005372 | 1 | 2008-01-26 | 2020-03-20 | ДСТВ | ВЛ 0,4кВ №2 ТП 53 |  |  | 92 |  | 1053 | R21 | 1987 | 3020012 | 5738220R
5700R021 | VN004-00105718 | ВЛ-0,4кВ №1 ТП№154 д.Долгое | 1987-02-01 |  | 2016-11-02 | 12005261 | 1 | 2008-01-26 | 2020-03-20 | ДСТВ | ВЛ 0,4кВ №1 ТП 154 |  |  | 87 |  | 1053 | R21 | 1987 | 302042 | 5738220R
5700R021 | VN004-00105720 | ВЛ-0,4кВ №2 ТП№154 д.Долгое | 1987-02-01 |  | 2016-11-02 | 12005261 | 1 | 2008-01-26 | 2020-03-20 | ДСТВ | ВЛ 0,4кВ №2 ТП 154 |  |  | 89 |  | 1053 | R21 | 1987 | 302042 | 5738220R
5700R021 | VN004-00105722 | ВЛ-0,4кВ №3 ТП№154 д.Долгое | 1987-02-01 |  | 2016-11-02 | 12005261 | 1 | 2008-01-26 | 2020-03-20 | ДСТВ | ВЛ 0,4кВ №3 ТП 154 |  |  | 86 |  | 1053 | R21 | 1987 | 302042 | 5738220R
5700R021 | VN004-00105751 | ВЛ-0,4кВ №1 ТП№178 д.Филатово | 1987-01-01 |  | 2016-11-04 | 12005290 | 1 | 2008-01-26 | 2020-03-19 | ДСТВ | ВЛ 0,4кВ №1 ТП 178 |  |  | 86 |  | 1053 | R21 | 1987 | 302118 | 5738220R
5700R021 | VN004-00105753 | ВЛ-0,4кВ №2 ТП№178 д.Филатово | 1987-01-01 |  | 2016-11-04 | 12005290 | 1 | 2008-01-26 | 2020-03-19 | ДСТВ | ВЛ 0,4кВ №2 ТП 178 |  |  | 89 |  | 1053 | R21 | 1987 | 302118 | 5738220R
5700R021 | VN004-00105767 | ВЛ-0,4кВ №1 ТП№264 д.Михайловка з/ток | 1982-01-01 |  | 2016-11-14 | 12005213 | 1 | 2008-01-26 | 2020-03-19 | ДСТВ | ВЛ 0,4кВ №1 ТП 264 |  |  | 92 |  | 1053 | R21 | 1982 | 30215 | 5738220R
5700R021 | VN004-00105770 | ВЛ-0,4кВ №2 ТП№264 д.Михайловка з/ток | 1982-01-01 |  | 2016-11-14 | 12005305 | 1 | 2008-01-26 | 2020-03-20 | ДСТВ | ВЛ 0,4кВ №2 ТП 264 |  |  | 92 |  | 1053 | R21 | 1982 | 302155 | 5738220R
5700R021 | VN004-00105792 | ВЛ-0,4кВ №1 ТП№196 д.Дмитриевка-1 | 1968-01-01 |  | 2016-11-08 | 12005301 | 1 | 2008-01-26 | 2020-03-23 | ДСТВ | ВЛ 0,4 кВ №1 ТП 196 |  |  | 88 |  | 1053 | R21 | 1968 | 302151 | 5738220R
5700R021 | VN004-00105810 | ВЛ-0,4кВ №1 ТП№187 д.Михайловка-1 | 1984-02-01 |  | 2016-11-07 | 12005301 | 1 | 2008-01-26 | 2020-03-19 | ДСТВ | ВЛ 0,4кВ №1 ТП 187 |  |  | 92 |  | 1053 | R21 | 1984 | 302151 | 5738220R
5700R021 | VN004-00105815 | ВЛ-0,4кВ №1 ТП№182 д.Юдино | 1987-09-01 |  | 2016-11-07 | 12005289 | 1 | 2008-01-26 | 2020-03-19 | ДСТВ | ВЛ 0,4кВ №1 ТП 182 |  |  | 92 |  | 1053 | R21 | 1987 | 302117 | 5738220R
5700R021 | VN004-00105856 | ВЛ-0,4кВ №1 ТП№90 п.Степной скважина | 1987-02-01 |  | 2016-11-01 | 12005287 | 1 | 2008-01-27 | 2020-03-19 | ДСТВ | ВЛ 0,4кВ №1 ТП 90 |  |  | 89 |  | 1053 | R21 | 1987 | 302115 | 5738220R
5700R021 | VN004-00105868 | ВЛ-0,4кВ №1 ТП№202 Желябугские Выселки | 1987-08-01 |  | 2016-11-09 | 12005288 | 1 | 2008-01-27 | 2020-03-19 | ДСТВ | ВЛ 0,4кВ №1 ТП 202 |  |  | 89 |  | 1053 | R21 | 1987 | 302116 | 5738220R
5700R021 | VN004-00105888 | ВЛ-0,4кВ №2 ТП№212 д.Победное ц.у. | 1978-04-01 |  | 2016-11-09 | 12005280 | 1 | 2008-01-27 | 2020-03-19 | ДСТВ | ВЛ 0,4кВ №2 ТП 212 |  |  | 91 |  | 1053 | R21 | 1978 | 302103 | 5738220R
5700R021 | VN004-00105890 | ВЛ-0,4кВ №3 ТП№212 д.Победное ц.у. | 1978-04-01 |  | 2016-11-09 | 12005280 | 1 | 2008-01-27 | 2020-03-19 | ДСТВ | ВЛ 0,4кВ №3 ТП 212 |  |  | 87 |  | 1053 | R21 | 1978 | 302103 | 5738220R
5700R021 | VN004-00105892 | ВЛ-0,4кВ №4 ТП№212 д.Победное ц.у. | 1978-04-01 |  | 2016-11-09 | 12005280 | 1 | 2008-01-27 | 2020-03-19 | ДСТВ | ВЛ 0,4кВ №4 ТП 212 |  |  | 91 |  | 1053 | R21 | 1978 | 302103 | 5738220R
5700R021 | VN004-00105894 | ВЛ-0,4кВ №5 ТП№212 д.Победное ц.у. | 1978-04-01 |  | 2016-11-09 | 12005280 | 1 | 2008-01-27 | 2020-03-19 | ДСТВ | ВЛ 0,4кВ №5 ТП 212 |  |  | 88 |  | 1053 | R21 | 1978 | 302103 | 5738220R
5700R021 | VN004-00105896 | ВЛ-0,4кВ №1 ТП№209 д.Желябуга | 1978-06-01 |  | 2016-11-10 | 12005281 | 1 | 2008-01-27 | 2020-03-23 | ДСТВ | ВЛ 0,4кВ №1 ТП 209 |  |  | 83 |  | 1053 | R21 | 1978 | 302104 | 5738220R
5700R021 | VN004-00105898 | ВЛ-0,4кВ №2 ТП№209 д.Желябуга | 1978-06-01 |  | 2016-11-10 | 12005281 | 1 | 2008-01-27 | 2020-03-20 | ДСТВ | ВЛ 0,4кВ №2 ТП 209 |  |  | 81 |  | 1053 | R21 | 1978 | 302104 | 5738220R
5700R021 | VS010-0004094 | ВЛ-10кВ №21 ПС 110/35/10кВ Залегощь | 1976-02-01 | 2021-10-13 | 2016-10-14 | 12005350 | 1 | 2007-08-22 | 2019-09-19 | ДСТВ | ВЛ 10кВ №21 ПС Залегощь |  |  | 91 |  | 1051 | R21 | 1976 | 302306 | 5738220R
5700R021 | VS010-0004307 | ВЛ-10кВ №6 ПС 35/10кВ "Моховое" | 1987-09-01 | 2021-10-13 | 2016-10-14 | 12005321 | 1 | 2007-08-28 | 2019-09-19 | ДСТВ | ВЛ 10кВ №6 ПС Моховое |  |  | 92 |  | 1051 | R21 | 1987 | 302243 | 5738220R
5700R021 | VS010-0006554 | ВЛ-10кВ №12 ПС 35/10кВ "Моховое" | 1987-06-01 | 2021-10-13 | 2016-10-14 | 12005354 | 1 | 2007-09-11 | 2019-09-19 | ДСТВ | ВЛ 10кВ №12 ПС Моховое |  |  | 89 |  | 1051 | R21 | 1987 | 302311 | 5738220R
5700R021 | VS010-0006969 | ВЛ-10кВ №2 ПС 35/10кВ "Ломовое" | 1989-12-01 | 2021-10-13 | 2016-10-14 | 12005218 | 1 | 2007-09-12 | 2019-05-08 | ДСТВ | ВЛ 10кВ №2 ПС Ломовое |  |  | 96 |  | 1051 | R21 | 1989 | 30227 | 5738220R
5700R021 | ZDRPB-0000546-03 | Оперативно-эксплуат.пункт 1типа Залегощь | 1979-01-01 |  |  | 10000219 | 0 | 2012-07-10 | 2018-07-27 | ДСТВ |  | ZDRPB-0000546 | База Залегощенского РЭС | 0 |  | 1094 | R21 |  | 10124 | 5738220R
5700R022 | TP010-0052561 | ТП 052 "Городище - 1" | 1979-06-01 | 2021-04-20 | 2016-04-19 | 13007807 | 0 | 2007-09-10 | 2019-11-08 | ДСТВ | ТП 052 |  |  | 72 |  | 1043 | R22 | 1979 | 420321 | 5738320R
5700R022 | TP010-0052630 | КТП10кВ №52/1 "Городище 2" | 1980-01-01 | 2021-07-20 | 2016-07-19 | 13007711 | 0 | 2007-09-10 | 2019-09-20 | ДСТВ | ТП 052/1 |  |  | 56 |  | 1043 | R22 | 1980 | 41214 | 5738320R
5700R022 | TP010-0052711 | КТП10кВ №53 "Жидкое ферма" | 1979-06-01 | 2021-05-21 | 2016-05-20 | 13007739 | 0 | 2007-09-10 | 2019-12-05 | ДСТВ | ТП 053 |  |  | 64 |  | 1043 | R22 | 1979 | 42032 | 5738320R
5700R022 | TP010-0052788 | КТП-10кВ№54-40кВА "Жидкое" | 1979-06-01 | 2021-04-22 | 2016-04-21 | 13007793 | 0 | 2007-09-10 | 2019-12-05 | ДСТВ | ТП 054 |  |  | 67 |  | 1044 | R22 | 1979 | 411451 | 5738320R
5700R022 | TP010-0052965 | КТП10кВ №56-100кВА " Бельдино" | 1982-10-01 | 2021-05-20 | 2016-05-19 | 13007790 | 0 | 2007-09-10 | 2019-12-05 | ДСТВ | ТП 056 |  |  | 66 |  | 1043 | R22 | 1982 | 411411 | 5738320R
5700R022 | TP010-0054067 | КТП10кВ №55-63кВА "Прилепы" | 1979-06-01 | 2021-05-21 | 2016-05-20 | 13007782 | 0 | 2007-09-11 | 2019-12-05 | ДСТВ | ТП 055 |  |  | 65 |  | 1043 | R22 | 1979 | 411271 | 5738320R
5700R022 | TP010-0054208 | КТП-10кВ№57-25кВА "Бельдино ферма" | 1979-06-01 | 2021-06-17 | 2016-06-16 | 13007693 | 0 | 2007-09-11 | 2019-12-05 | ДСТВ | ТП 057 |  |  | 85 |  | 1043 | R22 | 1979 | 41149 | 5738320R
5700R022 | TP010-0054239 | КТП10кВ №60-100кВА "Ждимир ц/у" | 1982-10-01 | 2021-06-18 | 2016-06-17 | 13007800 | 0 | 2007-09-11 | 2019-12-05 | ДСТВ | ТП 060 |  |  | 43 |  | 1043 | R22 | 1982 | 411661 | 5738320R
5700R022 | TP010-0054320 | КТП-10кВ№59-100кВА Ждимир,ул.Молодежная | 1971-10-01 | 2021-08-20 | 2016-08-19 | 13007754 | 0 | 2007-09-11 | 2019-12-05 | ДСТВ | ТП 059 |  |  | 28 |  | 1043 | R22 | 1971 | 42674 | 5738320R
5700R022 | TP010-0054332 | КТП-10кВ№61-100кВА "Ждимир, детсад" | 1979-06-01 | 2021-06-18 | 2016-06-17 | 13007692 | 0 | 2007-09-11 | 2019-12-05 | ДСТВ | ТП 061 |  |  | 63 |  | 1043 | R22 | 1979 | 41139 | 5738320R
5700R022 | TP010-0054459 | ТП 063 "Ждимир зерноток" | 1982-10-01 | 2021-07-20 | 2016-07-19 | 13007796 | 0 | 2007-09-11 | 2019-12-05 | ДСТВ | ТП 063 |  |  | 68 |  | 1043 | R22 | 1982 | 411481 | 5738320R
5700R022 | TP010-0056308 | КТП-10кВ№67-30кВА "Разбегаевка" | 1981-11-01 | 2021-08-20 | 2016-08-19 | 13007760 | 0 | 2007-09-11 | 2019-12-05 | ДСТВ | ТП 067 |  |  | 93 |  | 1043 | R22 | 1981 | 43878 | 5738320R
5700R022 | TP010-0056328 | КТП-10кВ№68-30кВА "Успенский" | 1981-11-01 | 2021-08-19 | 2016-08-18 | 13007686 | 0 | 2007-09-11 | 2019-12-05 | ДСТВ | ТП 068 |  |  | 66 |  | 1043 | R22 | 1981 | 41086 | 5738320R
5700R022 | TP010-0056357 | КТП-10кВ № 69-100 кВА "Волобуево" | 1979-06-01 | 2021-08-19 | 2016-08-18 | 13007708 | 0 | 2007-09-11 | 2019-12-05 | ДСТВ | ТП 069 |  |  | 89 |  | 1043 | R22 | 2010 | 41206 | 5738320R
5700R022 | TP010-0057566 | КТП-10кВ№173-25кВА "Бутырки" | 1979-06-01 | 2020-04-25 | 2015-04-26 | 13007705 | 0 | 2007-09-12 | 2019-11-12 | ДСТВ | ТП 173 |  |  | 83 |  | 1043 | R22 | 1979 | 41176 | 5738320R
5700R022 | TP010-0057577 | КТП-10кВ№183-160кВА "Низино-1" | 1979-06-01 | 2020-03-24 | 2015-03-25 | 13007680 | 0 | 2007-09-12 | 2019-11-12 | ДСТВ | ТП 183 |  |  | 64 |  | 1043 | R22 | 1979 | 41067 | 5738320R
5700R022 | TP010-0060323 | ЗТП-10кВ №1 "База РЭС" | 1987-06-01 | 2020-04-26 | 2015-04-27 | 13007728 | 0 | 2007-09-12 | 2020-03-25 | ДСТВ | ТП 001 |  |  | 80 |  | 1042 | R22 | 1987 | 41808 | 5738320R
5700R022 | TP010-0060499 | ТП 041 "ХСУ, новые дома" | 1976-04-30 | 2021-04-22 | 2016-04-21 | 13007765 | 0 | 2007-09-12 | 2019-12-23 | ДСТВ | ТП 041 |  |  | 72 |  | 1043 | R22 | 1981 | 43917 | 5738320R
5700R022 | TP010-0060505 | КТП-10кВ№46-160кВА "Кресты" | 1980-12-01 | 2021-03-21 | 2016-03-22 | 13007725 | 0 | 2007-09-12 | 2019-11-13 | ДСТВ | ТП 046 |  |  | 85 |  | 1043 | R22 | 1980 | 41805 | 5738320R
5700R022 | TP010-0060511 | КТП-10кВ№47-160кВА "Русь, зерноток" | 1981-09-01 | 2021-04-19 | 2016-04-20 | 13007696 | 0 | 2007-09-12 | 2019-12-05 | ДСТВ | ТП 047 |  |  | 83 |  | 1043 | R22 | 1981 | 41164 | 5738320R
5700R022 | TP010-0060515 | КТП-10кВ№4-160кВА "Русь, мастерские" | 1984-02-01 | 2021-03-23 | 2016-03-22 | 13007771 | 0 | 2007-09-12 | 2019-10-03 | ДСТВ | ТП 004 |  |  | 64 |  | 1043 | R22 | 1984 | 44411 | 5738320R
5700R022 | TP010-0060530 | КТП-10кВ№5-160кВА "Русь, МТФ" | 1985-01-01 | 2021-03-22 | 2016-03-21 | 13007767 | 0 | 2007-09-12 | 2019-10-03 | ДСТВ | ТП 005 |  |  | 45 |  | 1043 | R22 | 1985 | 44244 | 5738320R
5700R022 | TP010-0060541 | КТП-10кВ№51-160кВА "Михайловка" | 1980-11-01 | 2021-04-20 | 2016-04-21 | 13007813 | 0 | 2007-09-12 | 2019-12-06 | ДСТВ | ТП 051 |  |  | 79 |  | 1043 | R22 | 1980 | 4102012 | 5738320R
5700R022 | TP010-0060571 | ТП 062 "Ждимир, мастерские" | 1979-11-01 | 2021-06-17 | 2016-06-16 | 13007795 | 0 | 2007-09-12 | 2019-11-13 | ДСТВ | ТП 062 |  |  | 90 |  | 1043 | R22 | 1979 | 411471 | 5738320R
5700R022 | TP010-0060615 | КТП-10кВ 92П-400кВА "Муратово" | 1979-06-01 |  |  | 13010937 | 0 | 2007-09-12 | 2020-02-09 | ДСТВ | ТП 092 |  |  | 24 |  | 1043 | R22 |  | 13010937-00 | 5738320R
5700R022 | TP010-0060638 | КТП-10кВ№141-160кВА "Коптево, мастерски" | 1979-06-01 | 2020-08-23 | 2015-08-24 | 13007702 | 0 | 2007-09-12 | 2020-03-16 | ДСТВ | ТП 141 |  |  | 58 |  | 1043 | R22 | 1979 | 41172 | 5738320R
5700R022 | VN004-00106402 | ВЛ-0,4кВ №1 " Городище 2" от КТП№52/1 | 1973-08-01 |  | 2016-07-15 | 12005427 | 1 | 2008-01-28 | 2019-06-09 | ДСТВ | ВЛ 0,4кВ № 1 ТП 052/1 |  |  | 85 |  | 1053 | R22 | 1973 | 30250 | 5738320R
5700R022 | VN004-00127314 | ВЛ-0.4 кВ №2 ТП 005 Русь МТФ | 1985-01-01 |  | 2016-03-18 | 12005449 | 1 | 2008-10-03 | 2019-12-23 | ДСТВ | ВЛ 0,4кВ № 2 ТП 005 |  |  | 79 |  | 1053 | R22 | 1985 | 302501 | 5738320R
5700R022 | VN004-00128128 | ВЛ-0,4кВ №2 "Городище-2" от КТП№52/1 | 1973-08-01 |  | 2016-07-15 | 12005427 | 1 | 2008-10-14 | 2019-12-05 | ДСТВ | ВЛ 0,4кВ № 2 ТП 052/1 |  |  | 89 |  | 1053 | R22 | 1973 | 30250 | 5738320R
5700R022 | VN004-00128133 | ВЛ-0,4кВ №3 "Городище-2" отКТП№52/1 | 1973-08-01 |  | 2016-07-15 | 12005427 | 1 | 2008-10-14 | 2019-06-09 | ДСТВ | ВЛ 0,4кВ № 3 ТП 052/1 |  |  | 85 |  | 1053 | R22 | 1973 | 30250 | 5738320R
5700R022 | VN004-95704983 | ВЛ 0,4кВ №1 ЗТП №001 База РЭС | 1979-06-01 | 2020-04-26 | 2015-04-27 | 12005542 | 0 | 2007-10-18 | 2019-06-09 | ДСТВ | ВЛ 0,4кВ № 1 ТП 001 |  |  | 91 |  | 1053 | R22 |  | 3025011 | 5738320R
5700R022 | VN004-95704988 | ВЛ 0,4кВ № 1 ТП 031 ул. Пенькозаводская | 1979-06-01 |  | 2016-04-18 | 12005542 | 1 | 2007-10-18 | 2019-06-09 | ДСТВ | ВЛ 0,4кВ № 1 ТП 031 |  |  | 87 |  | 1053 | R22 | 1979 | 3025011 | 5738320R
5700R022 | VN004-95704989 | ВЛ 0,4кВ № 2 ТП 031 ул. Пенькозаводская | 1979-06-01 |  | 2016-04-20 | 12005542 | 1 | 2007-10-18 | 2019-06-09 | ДСТВ | ВЛ 0,4кВ № 2 ТП 031 |  |  | 89 |  | 1053 | R22 | 1979 | 3025011 | 5738320R
5700R022 | VN004-95704990 | ВЛ 0,4кВ № 1 ТП 041 ХСУ, дома | 1981-12-01 |  | 2016-04-18 | 12005449 | 1 | 2007-10-18 | 2019-12-23 | ДСТВ | ВЛ 0,4кВ № 1 ТП 041 |  |  | 93 |  | 1053 | R22 | 1981 | 302501 | 5738320R
5700R022 | VN004-95704993 | ВЛ 0,4кВ № 1 ТП 047 Русь, зерноток | 1981-09-01 |  | 2016-04-15 | 12005449 | 1 | 2007-10-18 | 2019-12-23 | ДСТВ | ВЛ 0,4кВ № 1 ТП 047 |  |  | 84 |  | 1053 | R22 | 1981 | 302501 | 5738320R
5700R022 | VN004-95704994 | ВЛ 0,4кВ № 1 ТП 004 Русь, мастерские | 1984-02-01 |  | 2016-03-18 | 12005449 | 1 | 2007-10-18 | 2019-12-23 | ДСТВ | ВЛ 0,4кВ № 1 ТП 004 |  |  | 93 |  | 1053 | R22 | 1984 | 302501 | 5738320R
5700R022 | VN004-95704995 | ВЛ 0,4кВ № 2 ТП 004 Русь, мастерские | 1984-02-01 |  | 2016-03-18 | 12005449 | 1 | 2007-10-18 | 2020-03-25 | ДСТВ | ВЛ 0,4кВ № 2 ТП 004 |  |  | 92 |  | 1053 | R22 | 1984 | 302501 | 5738320R
5700R022 | VN004-95704996 | ВЛ 0,4кВ № 1 ТП 005 Русь, МТФ | 1985-01-01 |  | 2016-03-18 | 12005449 | 1 | 2007-10-18 | 2020-03-25 | ДСТВ | ВЛ 0,4кВ № 1 ТП 005 |  |  | 91 |  | 1053 | R22 | 1985 | 302501 | 5738320R
5700R022 | VN004-95704997 | ВЛ 0,4кВ № 1 ТП 052 "Городище 1" | 1973-08-01 |  | 2016-04-18 | 12005427 | 1 | 2007-10-18 | 2019-12-06 | ДСТВ | ВЛ 0,4кВ № 1 ТП 052 |  |  | 86 |  | 1053 | R22 | 1973 | 30250 | 5738320R
5700R022 | VN004-95704998 | ВЛ 0,4кВ № 2 ТП 052 "Городище 1" | 1973-08-01 |  | 2016-04-18 | 12005427 | 1 | 2007-10-18 | 2019-12-06 | ДСТВ | ВЛ 0,4кВ № 2 ТП 052 |  |  | 88 |  | 1053 | R22 | 1973 | 30250 | 5738320R
5700R022 | VN004-95704999 | ВЛ 0,4кВ № 1 ТП 051 Михайловка | 1973-01-01 |  | 2016-04-19 | 12005451 | 1 | 2007-10-18 | 2019-06-09 | ДСТВ | ВЛ 0,4кВ № 1 ТП 051 |  |  | 93 |  | 1053 | R22 |  | 30362 | 5738320R
5700R022 | VN004-95705001 | ВЛ 0,4кВ №1 д. Жидкое от КТП№54 | 1973-08-01 |  | 2016-05-16 | 12005427 | 1 | 2007-10-18 | 2019-06-09 | ДСТВ | ВЛ 0,4кВ № 1 ТП 054 |  |  | 83 |  | 1053 | R22 | 1973 | 30250 | 5738320R
5700R022 | VN004-95705002 | ВЛ 0,4кВ №2 д. Жидкое от КТП№54 | 1973-08-01 |  | 2016-05-16 | 12005427 | 1 | 2007-10-18 | 2019-06-09 | ДСТВ | ВЛ 0,4кВ № 2 ТП 054 |  |  | 83 |  | 1053 | R22 | 1973 | 30250 | 5738320R
5700R022 | VN004-95705004 | ВЛ 0,4кВ №1 д. Жидкое,МТФ от КТП№53 | 1973-08-01 |  | 2016-05-17 | 12005427 | 1 | 2007-10-18 | 2019-06-09 | ДСТВ | ВЛ 0,4кВ № 1 ТП 053 |  |  | 85 |  | 1053 | R22 | 1973 | 30250 | 5738320R
5700R022 | VN004-95705005 | ВЛ 0,4кВ №1 д. Прилепы от КТП№55 | 1981-03-01 |  | 2016-05-18 | 12005478 | 1 | 2007-10-18 | 2019-06-09 | ДСТВ | ВЛ 0,4кВ № 1 ТП 055 |  |  | 75 |  | 1053 | R22 | 1973 | 302497 | 5738320R
5700R022 | VN004-95705006 | ВЛ 0,4кВ №2 д. Прилепы от КТП№55 | 1981-03-01 |  | 2016-05-17 | 12005478 | 1 | 2007-10-18 | 2019-06-09 | ДСТВ | ВЛ 0,4кВ № 2 ТП 055 |  |  | 82 |  | 1053 | R22 | 1973 | 302497 | 5738320R
5700R022 | VN004-95705007 | ВЛ 0,4кВ №1 д. Бельдино от КТП№56 | 1971-01-01 |  | 2016-05-17 | 12006422 | 1 | 2007-10-18 | 2020-03-25 | ДСТВ | ВЛ 0,4кВ № 1 ТП 056 |  |  | 82 |  | 1053 | R22 | 1971 | 302496 | 5738320R
5700R022 | VN004-95705008 | ВЛ 0,4кВ№2 д. Бельдино от КТП№56 | 1971-01-01 |  | 2016-05-19 | 12006422 | 1 | 2007-10-18 | 2019-12-05 | ДСТВ | ВЛ 0,4кВ № 2 ТП 056 |  |  | 83 |  | 1053 | R22 | 1971 | 302496 | 5738320R
5700R022 | VN004-95705009 | ВЛ 0,4кВ№1 д. Бельдино, ферма от МТП№57 | 1971-01-01 |  | 2016-06-17 | 12006422 | 1 | 2007-10-18 | 2019-12-05 | ДСТВ | ВЛ 0,4кВ № 1 ТП 057 |  |  | 81 |  | 1053 | R22 | 1971 | 302496 | 5738320R
5700R022 | VN004-95705010 | ВЛ 0,4кВ №2 с. Ждимир, ц/у от КТП№60 | 1971-01-01 |  | 2016-06-15 | 12005475 | 1 | 2007-10-18 | 2019-12-05 | ДСТВ | ВЛ 0,4кВ № 2 ТП 060 |  |  | 79 |  | 1053 | R22 |  | 302493 | 5738320R
5700R022 | VN004-95705011 | ВЛ 0,4кВ №1 с. Ждимир, ц/у от КТП№60 | 1971-01-01 |  | 2016-06-17 | 12005475 | 1 | 2007-10-18 | 2019-12-05 | ДСТВ | ВЛ 0,4кВ № 1 ТП 060 |  |  | 80 |  | 1053 | R22 |  | 302493 | 5738320R
5700R022 | VN004-95705013 | ВЛ 0,4кВ №1 с. Ждимир, детсад от КТП№61 | 1971-01-01 |  | 2016-06-14 | 12005475 | 1 | 2007-10-18 | 2019-12-05 | ДСТВ | ВЛ 0,4кВ № 1 ТП 061 |  |  | 79 |  | 1053 | R22 | 1971 | 302493 | 5738320R
5700R022 | VN004-95705014 | ВЛ 0,4кВ №2 с. Ждимир, детсад от КТП№61 | 1971-01-01 |  | 2016-06-14 | 12005475 | 1 | 2007-10-18 | 2019-12-05 | ДСТВ | ВЛ 0,4кВ № 2 ТП 061 |  |  | 81 |  | 1053 | R22 | 1971 | 302493 | 5738320R
5700R022 | VN004-95705018 | ВЛ 0,4кВ № 3 ТП 062 "Ждимир, мастерские" | 1971-06-01 |  | 2016-07-19 | 12005450 | 1 | 2007-10-18 | 2019-06-09 | ДСТВ | ВЛ 0,4кВ № 3 ТП 062 |  |  | -1 |  | 1053 | R22 | 1971 | 30361 | 5738320R
5700R022 | VN004-95705019 | ВЛ 0,4 кВ № 1 ТП 063 Ждимир, з/ток | 1971-01-01 |  | 2016-07-20 | 12005475 | 1 | 2007-10-18 | 2019-12-05 | ДСТВ | ВЛ 0,4кВ № 1 ТП 063 |  |  | 82 |  | 1053 | R22 | 1971 | 302493 | 5738320R
5700R022 | VN004-95705020 | ВЛ 0,4 кВ № 2 ТП 063 Ждимир , з/ток | 1971-01-01 |  | 2016-07-20 | 12005475 | 1 | 2007-10-18 | 2019-12-05 | ДСТВ | ВЛ 0,4кВ № 2 ТП 063 |  |  | 85 |  | 1053 | R22 | 1971 | 302493 | 5738320R
5700R022 | VN004-95705024 | ВЛ 0,4кВ № 1 ТП 067 д. Разбегаевка | 1979-09-01 |  | 2016-08-25 | 12005466 | 1 | 2007-10-18 | 2019-06-09 | ДСТВ | ВЛ 0,4кВ № 1 ТП 067 |  |  | 86 |  | 1053 | R22 | 1981 | 302467 | 5738320R
5700R022 | VN004-95705025 | ВЛ 0,4кВ № 1 ТП 068 н.п. Успенский | 1981-11-01 |  | 2016-08-26 | 12005423 | 1 | 2007-10-18 | 2019-06-09 | ДСТВ | ВЛ 0,4кВ № 1 ТП 068 |  |  | 85 |  | 1053 | R22 | 1981 | 30246 | 5738320R
5700R022 | VN004-95705026 | ВЛ 0,4кВ № 1 ТП 069 д. Волобуево | 1971-01-01 |  | 2016-08-23 | 12005460 | 1 | 2007-10-18 | 2020-03-26 | ДСТВ | ВЛ 0,4кВ № 1 ТП 069 |  |  | 85 |  | 1053 | R22 | 1971 | 302461 | 5738320R
5700R022 | VN004-95705035 | ВЛ 0,4 кВ № 1 ТП № 078 Гнездилово н/д | 1988-08-01 |  |  | 12005465 | 0 | 2007-10-18 | 2019-12-05 | ДСТВ | ВЛ 0,4кВ № 1 ТП 078 |  |  | 92 |  | 1053 | R22 | 1988 | 302466 | 5738320R
5700R022 | VN004-95705036 | ВЛ 0,4 кВ № 2 ТП № 078 Гнездилово н/д | 1988-08-01 |  |  | 12005465 | 0 | 2007-10-18 | 2019-12-05 | ДСТВ | ВЛ 0,4кВ № 2 ТП 078 |  |  | 90 |  | 1053 | R22 | 1988 | 302466 | 5738320R
5700R022 | VN004-95705037 | ВЛ 0,4 кВ № 3 ТП № 078 Гнездилово н/д | 1988-08-01 |  |  | 12005465 | 0 | 2007-10-18 | 2019-12-05 | ДСТВ | ВЛ 0,4кВ № 3 ТП 078 |  |  | 92 |  | 1053 | R22 | 1988 | 302466 | 5738320R
5700R022 | VN004-95705093 | ВЛ 0,4кВ №1 с.Локно, зерноток отГКТП№120 | 1993-10-01 | 2017-09-12 | 2013-09-18 | 12005505 | 0 | 2007-10-18 | 2019-06-09 | ДСТВ | ВЛ 0,4кВ № 1 ТП 120 |  |  | 89 |  | 1053 | R22 |  | 302551 | 5738320R
5700R022 | VN004-95705094 | ВЛ 0,4кВ №2 с.Локно, зерноток отГКТП№120 | 1993-10-01 | 2017-09-12 | 2013-09-18 | 12005505 | 0 | 2007-10-18 | 2019-06-09 | ДСТВ | ВЛ 0,4кВ № 2 ТП 120 |  |  | 89 |  | 1053 | R22 |  | 302551 | 5738320R
5700R022 | VN004-95705095 | ВЛ 0,4кВ №4 с.Локно, зерноток отГКТП№120 | 1993-10-01 | 2017-09-12 | 2013-09-18 | 12005505 | 0 | 2007-10-18 | 2019-06-09 | ДСТВ | ВЛ 0,4кВ № 4 ТП 120 |  |  | 88 |  | 1053 | R22 |  | 302551 | 5738320R
5700R022 | VN004-95705096 | ВЛ 0,4кВ №5 с.Локно, зерноток отГКТП№120 | 1993-10-01 | 2017-09-12 | 2013-09-18 | 12005505 | 0 | 2007-10-18 | 2019-06-09 | ДСТВ | ВЛ 0,4кВ № 5 ТП 120 |  |  | 94 |  | 1053 | R22 |  | 302551 | 5738320R
5700R022 | VN004-95705100 | ВЛ 0,4кВ №2 д. Волобуево от КТП№69 | 1971-01-01 |  | 2016-08-24 | 12005460 | 1 | 2007-10-18 | 2020-03-26 | ДСТВ | ВЛ 0,4кВ № 2 ТП 069 |  |  | 82 |  | 1053 | R22 | 1971 | 302461 | 5738320R
5700R022 | VN004-95705104 | ВЛ 0,4кВ №1 с. Локно-1 от МТП№125 | 1979-06-01 |  | 2016-06-17 | 12005545 | 1 | 2007-10-18 | 2019-09-19 | ДСТВ | ВЛ 0,4кВ № 1 ТП 125 |  |  | 90 |  | 1053 | R22 |  | 3025512 | 5738320R
5700R022 | VN004-95705111 | ВЛ 0,4кВ №2 "Локно-1" от МТП125 | 1979-06-01 |  | 2016-06-17 | 12005545 | 1 | 2007-10-18 | 2019-06-09 | ДСТВ | ВЛ 0,4кВ № 2 ТП 125 |  |  | 91 |  | 1053 | R22 |  | 3025512 | 5738320R
5700R022 | VN004-95705150 | ВЛ 0,4кВ № 1 ТП 141 Коптево м-ие | 1970-01-01 | 2020-08-25 | 2015-08-26 | 12005497 | 0 | 2007-10-18 | 2020-01-20 | ДСТВ | ВЛ 0,4кВ № 1 ТП 141 |  |  | 89 |  | 1053 | R22 | 1970 | 302525 | 5738320R
5700R022 | VN004-95705151 | ВЛ 0,4кВ № 2 ТП 141 Коптево м-ие | 1970-01-01 | 2020-08-23 | 2015-08-24 | 12005497 | 0 | 2007-10-18 | 2020-03-16 | ДСТВ | ВЛ 0,4кВ № 2 ТП 141 |  |  | 93 |  | 1053 | R22 | 1970 | 302525 | 5738320R
5700R022 | VN004-95705152 | ВЛ 0,4кВ № 1 ТП 140 Коптево ц/у | 1970-01-01 | 2020-08-26 | 2015-08-27 | 12005496 | 0 | 2007-10-18 | 2020-03-16 | ДСТВ | ВЛ 0,4кВ № 1 ТП 140 |  |  | 95 |  | 1053 | R22 | 1970 | 302524 | 5738320R
5700R022 | VN004-95705153 | ВЛ 0,4кВ № 2 ТП 140 Коптево ц/у | 1970-01-01 | 2020-08-25 | 2015-08-26 | 12005496 | 0 | 2007-10-18 | 2020-03-16 | ДСТВ | ВЛ 0,4кВ № 2 ТП 140 |  |  | 97 |  | 1053 | R22 | 1970 | 302524 | 5738320R
5700R022 | VN004-95705157 | ВЛ 0,4кВ № 1 ТП 142 "Коптево, МТФ" | 1970-01-01 | 2020-08-25 | 2015-08-26 | 12005495 | 0 | 2007-10-18 | 2019-12-05 | ДСТВ | ВЛ 0,4кВ № 1 ТП 142 |  |  | 86 |  | 1053 | R22 | 1970 | 302523 | 5738320R
5700R022 | VN004-95705158 | ВЛ 0,4кВ №2 с. Коптево, МТФ от КТП№142 | 1970-01-01 | 2020-08-23 | 2015-08-24 | 12005495 | 0 | 2007-10-18 | 2019-12-05 | ДСТВ | ВЛ 0,4кВ № 2 ТП 142 |  |  | 85 |  | 1053 | R22 | 1970 | 302523 | 5738320R
5700R022 | VN004-95705176 | ВЛ 0,4кВ № 1 ТП 171 д. Сорокино | 1975-08-01 | 2020-03-24 | 2015-03-25 | 12005421 | 0 | 2007-10-18 | 2019-12-23 | ДСТВ | ВЛ 0,4кВ № 1 ТП 171 |  |  | 86 |  | 1053 | R22 | 1975 | 30251 | 5738320R
5700R022 | VN004-95705180 | ВЛ 0,4кВ № 1 ТП 172 д. Низино, МТФ | 1975-08-01 | 2020-03-26 | 2015-03-27 | 12005421 | 0 | 2007-10-18 | 2019-06-09 | ДСТВ | ВЛ 0,4кВ № 1 ТП 172 |  |  | 84 |  | 1053 | R22 | 1975 | 30251 | 5738320R
5700R022 | VN004-95705182 | ВЛ 0,4кВ № 1 ТП 183 д. Низино-1 | 1975-08-01 | 2020-03-24 | 2015-03-25 | 12005421 | 0 | 2007-10-18 | 2019-06-09 | ДСТВ | ВЛ 0,4кВ № 1 ТП 183 |  |  | 85 |  | 1053 | R22 | 1975 | 30251 | 5738320R
5700R022 | VN004-95705185 | ВЛ 0,4кВ № 1 ТП 173 д. Бутырки | 1967-01-01 | 2020-04-26 | 2015-04-27 | 12005489 | 0 | 2007-10-18 | 2019-06-09 | ДСТВ | ВЛ 0,4кВ № 1 ТП 173 |  |  | 84 |  | 1053 | R22 | 1975 | 302513 | 5738320R
5700R022 | VS010-0008962 | ВЛ-10 кВ "Полигон" | 1991-06-01 |  |  | 17002319 | 0 | 2017-01-17 |  | ДСТВ |  | ORG77-57PG-570-5700R022 | Полигон Знаменский РЭС | 93 |  | 1051 | R22 |  | 17002319-00 | 5738320R
5700R024 | KN004-00031085 | КЛ 0,4 кВ с. Корс База РЭС отКТП№303Ф1 | 1986-01-01 |  |  | 10000177 | 0 | 2008-11-18 | 2019-04-02 | ДСТВ | КЛ 0,4кВ №1 ТП 303 |  |  | -1 |  | 1054 | R24 |  | 10150 | 5738620R
5700R024 | KN004-00031087 | КЛ 0,4 кВ с. Корс База РЭС отКТП№303Ф4 | 1986-01-01 |  |  | 10000177 | 0 | 2008-11-18 | 2019-04-02 | ДСТВ | КЛ 0,4кВ №4 ТП 303 |  |  | -1 |  | 1054 | R24 |  | 10150 | 5738620R
5700R024 | TP010-0044152 | КТП 048 д. Чернышено Ф1Н | 1971-07-07 | 2021-09-01 | 2016-09-02 | 13008448 | 0 | 2007-09-06 | 2020-07-08 | ДСТВ | ТП 048 |  |  | 83 |  | 1043 | R24R2 |  | 40858 | 5738620R
5700R024 | TP010-0044511 | КТП 230 д. Чернышено Ф1Н | 1973-07-07 |  |  | 13008381 | 0 | 2007-09-06 | 2019-04-26 | ДСТВ | ТП 230 |  |  | 54 |  | 1043 | R24R2 |  | 40660 | 5738620R
5700R024 | TP010-0044533 | КТП 193 д. Сознание Ф1Н | 1985-07-07 | 2021-08-02 | 2016-08-03 | 13008379 | 0 | 2007-09-06 | 2019-04-26 | ДСТВ | ТП 193 |  |  | 84 |  | 1043 | R24R2 |  | 40657 | 5738620R
5700R024 | TP010-0044552 | КТП 052 д. Подберёзово Ф1Н | 1966-07-07 | 2021-07-09 | 2016-07-10 | 13008380 | 0 | 2007-09-06 | 2019-04-26 | ДСТВ | ТП 052 |  |  | 63 |  | 1043 | R24R2 |  | 40658 | 5738620R
5700R024 | TP010-0044581 | КТП 141 д. Б Пруды Ф1Н | 1980-07-07 |  |  | 13008384 | 1 | 2007-09-06 | 2019-04-26 | ДСТВ | ТП 141 |  |  | 84 |  | 1043 | R24R2 |  | 40664 | 5738620R
5700R024 | TP010-0044636 | ЗТП 050 д. Большие Пруды Ф1Н | 1970-07-07 |  |  | 10000198 | 0 | 2007-09-06 | 2020-07-08 | ДСТВ | ТП 050 |  |  | 26 |  | 1042 | R24 |  | 10022 | 5738620R
5700R024 | TP010-0045403 | КТП 298 д. Пруды Ф1Н | 1981-07-07 |  |  | 13008486 | 0 | 2007-09-06 | 2019-04-26 | ДСТВ | ТП 298 |  |  | 81 |  | 1043 | R24R2 |  | 405831 | 5738620R
5700R024 | TP010-0045447 | КТП 153 д. Попов Лог Ф1Н | 1964-07-07 |  |  | 13008422 | 0 | 2007-09-06 | 2019-04-26 | ДСТВ | ТП 153 |  |  | 85 |  | 1043 | R24R2 |  | 40726 | 5738620R
5700R024 | TP010-0045691 | КТП 049 д. Пруды Ф1Н | 1975-07-07 |  |  | 13008383 | 0 | 2007-09-07 | 2019-04-26 | ДСТВ | ТП 049 |  |  | 83 |  | 1043 | R24R2 |  | 40663 | 5738620R
5700R024 | TP010-0052701 | КТП 008 д. Лужки Ф5Н | 1965-07-07 | 2021-08-01 | 2016-08-01 | 13008398 | 0 | 2007-09-10 | 2019-04-26 | ДСТВ | ТП 008 |  |  | 39 |  | 1043 | R24R2 |  | 40687 | 5738620R
5700R024 | TP010-0052793 | КТП 009 д. Соколье Ф5Н | 1973-07-07 |  |  | 13008399 | 0 | 2007-09-10 | 2019-04-26 | ДСТВ | ТП 009 |  |  | 28 |  | 1043 | R24R2 |  | 40688 | 5738620R
5700R024 | TP010-0052832 | КТП 010Н с. Воротынцево Ф5Н | 1970-07-07 | 2021-08-01 | 2016-08-01 | 13008354 | 0 | 2007-09-10 | 2019-04-26 | ДСТВ | ТП 010Н |  |  | 83 |  | 1043 | R24 |  | 40602 | 5738620R
5700R024 | TP010-0052882 | КТП 011Н с. Воротынцево Ф5Н | 1973-07-07 |  |  | 13008339 | 0 | 2007-09-10 | 2019-04-26 | ДСТВ | ТП 011 |  |  | 71 |  | 1043 | R24 |  | 40000 | 5738620R
5700R024 | TP010-0052929 | КТП 024 с. Воротынцево Ф5Н | 1973-10-22 |  |  | 13008400 | 0 | 2007-09-10 | 2019-04-26 | ДСТВ | ТП 024 |  |  | 88 |  | 1043 | R24R2 |  | 40690 | 5738620R
5700R024 | TP010-0052969 | КТП 025 д. Малиново Ф5Н | 1964-07-07 |  |  | 13008442 | 0 | 2007-09-10 | 2019-04-26 | ДСТВ | ТП 025 |  |  | 83 |  | 1043 | R24R2 |  | 40832 | 5738620R
5700R024 | TP010-0052996 | КТП 026 д. Александровка Ф5Н | 1971-07-07 | 2021-08-01 | 2016-08-02 | 13008396 | 0 | 2007-09-10 | 2019-04-26 | ДСТВ | ТП 026 |  |  | 82 |  | 1043 | R24R2 |  | 40684 | 5738620R
5700R024 | TP010-0053023 | МТП 027 д. Кресты Ф5Н | 1963-07-07 |  |  | 13008394 | 0 | 2007-09-10 | 2019-04-26 | ДСТВ | ТП 027 |  |  | 6 |  | 1044 | R24R2 |  | 40680 | 5738620R
5700R024 | TP010-0053053 | МТП 144 п. Матрёнкин Хутор Ф5Н | 1963-07-07 |  |  | 13008395 | 0 | 2007-09-10 | 2019-04-26 | ДСТВ | ТП 144 |  |  | 5 |  | 1044 | R24R2 |  | 40681 | 5738620R
5700R024 | TP010-0053082 | КТП 203 п. Половецкий Ф5Н | 1970-07-07 | 2021-08-02 | 2016-08-03 | 13008388 | 0 | 2007-09-10 | 2019-04-26 | ДСТВ | ТП 203 |  |  | 28 |  | 1043 | R24R2 |  | 40671 | 5738620R
5700R024 | TP010-0053510 | МТП 042 д. Бидьково Ф7Н | 1967-07-07 |  |  | 13008369 | 0 | 2007-09-11 | 2019-04-26 | ДСТВ | ТП 042 |  |  | 28 |  | 1044 | R24R2 |  | 40645 | 5738620R
5700R024 | TP010-0053613 | КТП 028 д. Ямская Слобода Ф22Н | 1976-07-07 |  |  | 13008430 | 0 | 2007-09-11 | 2019-04-26 | ДСТВ | ТП 028 |  |  | 87 |  | 1043 | R24R2 |  | 40740 | 5738620R
5700R024 | TP010-0053917 | КТП 216 д. Шенский мост Ф12Н | 1975-07-07 |  |  | 13008390 | 0 | 2007-09-11 | 2019-04-26 | ДСТВ | ТП 216 |  |  | 83 |  | 1043 | R24R2 |  | 40674 | 5738620R
5700R024 | TP010-0054008 | КТП 020 д. Голянка Ф12Н | 1978-07-07 |  |  | 13008450 | 0 | 2007-09-11 | 2019-04-26 | ДСТВ | ТП 020 |  |  | 84 |  | 1043 | R24R2 |  | 40875 | 5738620R
5700R024 | TP010-0054023 | КТП 272 д. Голянка Ф12Н | 1978-07-07 |  |  | 13008467 | 0 | 2007-09-11 | 2019-04-26 | ДСТВ | ТП 272 |  |  | 86 |  | 1043 | R24R2 |  | 41180 | 5738620R
5700R024 | TP010-0054070 | КТП 274 д. Голянка Ф12Н | 1978-07-07 |  |  | 13008451 | 0 | 2007-09-11 | 2019-04-26 | ДСТВ | ТП 274 |  |  | 83 |  | 1043 | R24R2 |  | 40877 | 5738620R
5700R024 | TP010-0054105 | КТП 273 д. Голянка Ф12Н | 1978-07-07 | 2021-09-04 | 2016-09-05 | 13008452 | 0 | 2007-09-11 | 2019-04-26 | ДСТВ | ТП 273 |  |  | 84 |  | 1043 | R24R2 |  | 40878 | 5738620R
5700R024 | TP010-0054123 | КТП 021 д. Шейное Ф12Н | 1978-07-07 | 2021-09-01 | 2016-09-02 | 13008455 | 0 | 2007-09-11 | 2019-04-26 | ДСТВ | ТП 021 |  |  | 84 |  | 1043 | R24R2 |  | 40884 | 5738620R
5700R024 | TP010-0054155 | КТП 275 д. Шейное Ф12Н | 1978-07-07 |  |  | 13008456 | 0 | 2007-09-11 | 2019-04-26 | ДСТВ | ТП 275 |  |  | 85 |  | 1043 | R24R2 |  | 40885 | 5738620R
5700R024 | TP010-0054411 | КТП 001 База РЭС Ф14Н | 1994-07-07 |  |  | 13008526 | 0 | 2007-09-11 | 2020-07-08 | ДСТВ | ТП 001 |  |  | 88 |  | 1043 | R24 |  | 4071211 | 5738620R
5700R024 | TP010-0055030 | КТП 013 п. Шуйский Ф7В | 1970-07-07 | 2021-09-01 | 2016-09-01 | 13008389 | 0 | 2007-09-11 | 2019-10-04 | ДСТВ | ТП 013 |  |  | 84 |  | 1043 | R24R2 |  | 40673 | 5738620R
5700R024 | TP010-0055055 | КТП 014Н д. Строгань Ф12Н | 1970-07-07 |  |  | 13008391 | 0 | 2007-09-11 | 2019-10-04 | ДСТВ | ТП 014Н |  |  | 80 |  | 1043 | R24R2 |  | 40676 | 5738620R
5700R024 | TP010-0055066 | ЗТП 015 д. Мужиково Ф21Н | 1978-07-07 |  |  | 10000197 | 0 | 2007-09-11 | 2019-10-04 | ДСТВ | ТП 015 |  |  | 9 |  | 1042 | R24 |  | 10021 | 5738620R
5700R024 | TP010-0055097 | КТП 249 д. Мужиково Ф21Н | 1971-07-07 |  |  | 13008463 | 0 | 2007-09-11 | 2019-10-04 | ДСТВ | ТП 249 |  |  | 82 |  | 1043 | R24R2 |  | 40985 | 5738620R
5700R024 | TP010-0055233 | ЗТП 016 д. Мужиково Ф21Н | 1978-07-07 |  |  | 10000196 | 0 | 2007-09-11 | 2019-10-04 | ДСТВ | ТП 016 Н |  |  | 28 |  | 1042 | R24R2 |  | 10020 | 5738620R
5700R024 | TP010-0055260 | КТП 343 д. Мужиково Ф21Н | 1972-07-07 |  |  | 13008520 | 0 | 2007-09-11 | 2019-10-04 | ДСТВ | ТП 343 |  |  | 84 |  | 1043 | R24R2 |  | 409841 | 5738620R
5700R024 | TP010-0055575 | КТП 214 с. Заречье Ф22Н | 1970-07-07 |  |  | 13008458 | 0 | 2007-09-11 | 2019-04-26 | ДСТВ | ТП 214 |  |  | 84 |  | 1043 | R24R2 |  | 40888 | 5738620R
5700R024 | TP010-0055652 | КТП 213 с. Заречье Ф22Н | 1970-07-07 |  |  | 13008405 | 0 | 2007-09-11 | 2019-04-26 | ДСТВ | ТП 213 |  |  | 87 |  | 1043 | R24R2 |  | 40700 | 5738620R
5700R024 | TP010-0055682 | КТП 267 с. Заречье Ф22Н | 1970-07-07 |  |  | 13008484 | 0 | 2007-09-11 | 2019-04-26 | ДСТВ | ТП 267 |  |  | 82 |  | 1043 | R24R2 |  | 400982 | 5738620R
5700R024 | TP010-0055793 | КТП 035 д. Тростниково Ф12Н | 1960-07-07 |  |  | 13008504 | 0 | 2007-09-11 | 2019-04-26 | ДСТВ | ТП 035 |  |  | 84 |  | 1043 | R24R2 |  | 408871 | 5738620R
5700R024 | TP010-0056617 | КТП 168 д. Красная Горка | 1975-02-01 | 2020-10-05 | 2015-10-06 | 13007828 | 0 | 2007-09-11 | 2019-11-22 | ДСТВ | ТП 168 |  |  | 85 |  | 1043 | R24 |  | 40554 | 5738620R
5700R024 | TP010-0056637 | КТП 167 д. Ржевка | 1975-02-01 | 2020-02-25 | 2015-02-25 | 13007839 | 0 | 2007-09-11 | 2019-04-23 | ДСТВ | ТП 167 |  |  | 87 |  | 1043 | R24 |  | 40579 | 5738620R
5700R024 | TP010-0056683 | КТП 169 д. Харлеевка | 1975-02-01 | 2020-05-19 | 2015-05-19 | 13007830 | 0 | 2007-09-11 | 2019-11-22 | ДСТВ | ТП 169 |  |  | 80 |  | 1043 | R24 |  | 40556 | 5738620R
5700R024 | TP010-0056738 | КТП 303 База РЭС | 1995-12-29 |  |  | 10000177 | 0 | 2007-09-11 | 2019-11-25 | ДСТВ | ТП 303 |  |  | 88 |  | 1043 | R24 |  | 10150 | 5738620R
5700R024 | TP010-0056948 | КТП 103 д. Заречье Ф16К | 1979-12-01 | 2021-09-14 | 2016-09-15 | 13007875 | 0 | 2007-09-11 | 2019-11-22 | ДСТВ | ТП 103 |  |  | 90 |  | 1043 | R24 |  | 40827 | 5738620R
5700R024 | TP010-0057003 | КТП 018 с. Корсаково зерноток Ф16К | 1982-01-01 |  |  | 13009493 | 0 | 2007-09-11 | 2019-11-22 | ДСТВ | ТП 018 |  |  | 82 |  | 1043 | R24 |  | 13009493-00 | 5738620R
5700R024 | TP010-0057148 | КТП 017 с. Корсаково склады Ф5К | 1986-08-12 |  |  | 13009491 | 0 | 2007-09-11 | 2019-11-22 | ДСТВ | ТП 017 |  |  | 82 |  | 1043 | R24 |  | 13009491-00 | 5738620R
5700R024 | TP010-0057288 | КТП 299 д. Спешнево зерноток | 1984-10-01 | 2021-09-12 | 2016-09-13 | 13007854 | 0 | 2007-09-11 | 2019-11-22 | ДСТВ | ТП 299 |  |  | 84 |  | 1043 | R24 |  | 40609 | 5738620R
5700R024 | TP010-0057298 | КТП 066 д. Слободка Ф10О | 1979-07-07 |  |  | 13008427 | 0 | 2007-09-11 | 2019-06-27 | ДСТВ | ТП 066 |  |  | 85 |  | 1043 | R24R2 |  | 40733 | 5738620R
5700R024 | TP010-0057305 | КТП 234 д. Чулково Ф10О | 1991-06-13 |  |  | 13008446 | 0 | 2007-09-11 | 2019-04-26 | ДСТВ | ТП 234 |  |  | 84 |  | 1043 | R24R2 |  | 40841 | 5738620R
5700R024 | TP010-0057307 | КТП 176 д. Глинище | 1983-11-01 | 2020-04-16 | 2015-04-16 | 13007936 | 0 | 2007-09-11 | 2019-04-23 | ДСТВ | ТП 176 |  |  | 84 |  | 1043 | R24 |  | 409461 | 5738620R
5700R024 | TP010-0057314 | КТП 064 д. Игумново Ф10О | 1966-07-07 |  |  | 13008497 | 0 | 2007-09-11 | 2019-04-26 | ДСТВ | ТП 064 |  |  | 28 |  | 1043 | R24R2 |  | 407292 | 5738620R
5700R024 | TP010-0057318 | КТП 171 д. Решетово | 1983-11-01 | 2020-10-07 | 2015-10-08 | 13007938 | 0 | 2007-09-11 | 2019-04-23 | ДСТВ | ТП 171 |  |  | 84 |  | 1043 | R24 |  | 409501 | 5738620R
5700R024 | TP010-0057323 | КТП 174 д. Войново скважина | 1983-11-01 | 2020-10-13 | 2015-10-14 | 13007937 | 0 | 2007-09-11 | 2019-11-22 | ДСТВ | ТП 174 |  |  | 86 |  | 1043 | R24 |  | 409481 | 5738620R
5700R024 | TP010-0057325 | КТП 067 д. Чулково Ф10О | 1971-07-07 |  |  | 13008344 | 0 | 2007-09-11 | 2019-04-26 | ДСТВ | ТП 067 |  |  | 83 |  | 1043 | R24R2 |  | 40553 | 5738620R
5700R024 | TP010-0057332 | КТП 177 д. Шейново | 1978-09-01 | 2020-10-21 | 2015-10-22 | 13007896 | 0 | 2007-09-11 | 2019-04-23 | ДСТВ | ТП 177 |  |  | 84 |  | 1043 | R24 |  | 40891 | 5738620R
5700R024 | TP010-0057338 | КТП 154 д. Чулково Ф10О | 1968-07-07 |  |  | 13008445 | 0 | 2007-09-11 | 2019-04-26 | ДСТВ | ТП 154 |  |  | 88 |  | 1043 | R24R2 |  | 40840 | 5738620R
5700R024 | TP010-0057339 | КТП 172 д. Войново | 1968-11-01 | 2020-03-18 | 2015-03-18 | 13007899 | 0 | 2007-09-11 | 2019-11-25 | ДСТВ | ТП 172 |  |  | 89 |  | 1043 | R24 |  | 40947 | 5738620R
5700R024 | TP010-0057344 | КТП 225 п. Лосиноостровский Ф10О | 1965-07-07 |  |  | 13008444 | 0 | 2007-09-11 | 2019-11-25 | ДСТВ | ТП 225 |  |  | 83 |  | 1043 | R24R2 |  | 40838 | 5738620R
5700R024 | TP010-0057383 | ЗТП 068 д. Одинок Ф11О | 1966-07-07 |  |  | 10000204 | 0 | 2007-09-11 | 2019-04-26 | ДСТВ | ТП 068 |  |  | 84 |  | 1042 | R24 |  | 10120 | 5738620R
5700R024 | TP010-0057388 | КТП 282 д. Одинок Ф11О | 1979-07-07 |  |  | 13008508 | 0 | 2007-09-11 | 2019-04-26 | ДСТВ | ТП 282 |  |  | 66 |  | 1043 | R24R2 |  | 409009 | 5738620R
5700R024 | TP010-0057391 | КТП 175 п. Шамов | 1983-11-01 | 2020-10-19 | 2015-10-20 | 13007900 | 0 | 2007-09-11 | 2019-11-22 | ДСТВ | ТП 175 |  |  | 91 |  | 1043 | R24 |  | 40949 | 5738620R
5700R024 | TP010-0057401 | КТП 210 д. Одинок Ф11О | 1975-07-07 |  |  | 13008461 | 0 | 2007-09-11 | 2019-04-26 | ДСТВ | ТП 210 |  |  | 85 |  | 1043 | R24R2 |  | 40908 | 5738620R
5700R024 | TP010-0057547 | КТП 283 д. Глубки Ф11О | 1979-07-07 |  |  | 13008462 | 0 | 2007-09-12 | 2019-04-26 | ДСТВ | ТП 283 |  |  | 84 |  | 1043 | R24R2 |  | 40911 | 5738620R
5700R024 | TP010-0057548 | ЗТП 069 д. Глубки Ф11О | 1979-07-07 |  |  | 13008408 | 0 | 2007-09-12 | 2019-04-26 | ДСТВ | ТП 069 |  |  | 28 |  | 1042 | R24 |  | 40704 | 5738620R
5700R024 | TP010-0057550 | КТП 334 д. Глубки Ф11О | 1979-07-07 |  |  | 13008345 | 1 | 2007-09-12 | 2019-04-26 | ДСТВ | ТП 334 |  |  | 84 |  | 1043 | R24R2 |  | 40559 | 5738620R
5700R024 | TP010-0057555 | КТП 284 д. Глубки Ф11О | 1979-07-07 |  |  | 13008487 | 0 | 2007-09-12 | 2019-04-26 | ДСТВ | ТП 284 |  |  | 84 |  | 1043 | R24R2 |  | 406021 | 5738620R
5700R024 | TP010-0057559 | КТП 081Н д. Глубки Ф11О | 1976-07-07 |  |  | 13008513 | 0 | 2007-09-12 | 2019-04-26 | ДСТВ | ТП 081Н |  |  | 83 |  | 1043 | R24R2 |  | 409131 | 5738620R
5700R024 | TP010-0057565 | КТП 070Н д. Городилово Ф11О | 1979-07-07 |  |  | 13008478 | 0 | 2007-09-12 | 2019-04-26 | ДСТВ | ТП 070Н |  |  | 28 |  | 1043 | R24R2 |  | 400891 | 5738620R
5700R024 | TP010-0057568 | КТП 207 д. Михайловка | 1978-01-01 | 2020-06-03 | 2015-06-03 | 13007856 | 0 | 2007-09-12 | 2019-11-22 | ДСТВ | ТП 207 |  |  | 85 |  | 1043 | R24 |  | 40611 | 5738620R
5700R024 | TP010-0057570 | КТП 233 д. Городилово Ф11О | 1964-07-07 |  |  | 13008481 | 0 | 2007-09-12 | 2019-04-26 | ДСТВ | ТП 233 |  |  | 83 |  | 1043 | R24R2 |  | 400916 | 5738620R
5700R024 | TP010-0057582 | КТП 199 д. Бугровка Ф11О | 1979-07-07 |  |  | 13008410 | 1 | 2007-09-12 | 2019-06-20 | ДСТВ | ТП 199 |  |  | 28 |  | 1043 | R24R2 |  | 40707 | 5738620R
5700R024 | TP010-0057583 | КТП 158 д. Страховка | 1979-09-01 | 2021-10-19 | 2016-10-20 | 13007846 | 0 | 2007-09-12 | 2019-11-22 | ДСТВ | ТП 158 |  |  | 84 |  | 1043 | R24 |  | 40596 | 5738620R
5700R024 | TP010-0057586 | КТП 078 д. Александровка Ф1П | 1983-06-01 |  |  | 13007855 | 0 | 2007-09-12 | 2019-11-22 | ДСТВ | ТП 078 |  |  | 31 |  | 1043 | R24 |  | 40610 | 5738620R
5700R024 | TP010-0057589 | КТП 280 д. Бугровка Ф11О | 1979-07-07 |  |  | 13008480 | 0 | 2007-09-12 | 2019-11-22 | ДСТВ | ТП 280 |  |  | 84 |  | 1043 | R24R2 |  | 400914 | 5738620R
5700R024 | TP010-0057609 | КТП 281 д. Одинок Ф14О | 1978-07-07 |  |  | 13008479 | 0 | 2007-09-12 | 2019-04-26 | ДСТВ | ТП 281 |  |  | 84 |  | 1043 | R24R2 |  | 400910 | 5738620R
5700R024 | TP010-0057616 | КТП 200 д. Одинок Ф14О | 1978-07-07 |  |  | 13008496 | 0 | 2007-09-12 | 2019-04-26 | ДСТВ | ТП 200 |  |  | 84 |  | 1043 | R24R2 |  | 407291 | 5738620R
5700R024 | TP010-0057622 | КТП 079 п. Красный Ф1П | 1979-04-01 |  |  | 13007916 | 0 | 2007-09-12 | 2019-11-22 | ДСТВ | ТП 079 |  |  | 85 |  | 1043 | R24 |  | 405981 | 5738620R
5700R024 | TP010-0057649 | КТП 076 д. Грунец Ф1П | 1973-01-01 | 2021-09-15 | 2016-09-16 | 13007847 | 0 | 2007-09-12 | 2019-11-22 | ДСТВ | ТП 076 |  |  | 28 |  | 1043 | R24 |  | 40597 | 5738620R
5700R024 | TP010-0057651 | КТП 047 д. Измайлово Ф15О | 1985-07-07 |  |  | 13008375 | 0 | 2007-09-12 | 2019-04-26 | ДСТВ | ТП 047 |  |  | 83 |  | 1043 | R24R2 |  | 40652 | 5738620R
5700R024 | TP010-0057669 | КТП 331 д. Измайлово Ф15О | 1978-07-07 |  |  | 13008510 | 0 | 2007-09-12 | 2019-04-26 | ДСТВ | ТП 331 |  |  | 82 |  | 1043 | R24R2 |  | 409091 | 5738620R
5700R024 | TP010-0057725 | КТП 219 д. Измайлово Ф15О | 1961-07-07 |  |  | 13008376 | 0 | 2007-09-12 | 2019-04-26 | ДСТВ | ТП 219 |  |  | 28 |  | 1043 | R24R2 |  | 40653 | 5738620R
5700R024 | TP010-0057751 | КТП 132 д. Н.Вяжи Ф15О | 1970-07-07 |  |  | 13008364 | 0 | 2007-09-12 | 2019-04-26 | ДСТВ | ТП 132 |  |  | 84 |  | 1043 | R24R2 |  | 40638 | 5738620R
5700R024 | TP010-0057780 | КТП 045 д. Вяжи Ф15О | 1985-07-07 |  |  | 13008374 | 0 | 2007-09-12 | 2019-04-26 | ДСТВ | ТП 045 |  |  | 48 |  | 1043 | R24R2 |  | 40651 | 5738620R
5700R024 | TP010-0057796 | КТП 046 д. Вяжи Ф15О | 1980-07-07 |  |  | 13008373 | 0 | 2007-09-12 | 2019-04-26 | ДСТВ | ТП 046 |  |  | 34 |  | 1043 | R24R2 |  | 40649 | 5738620R
5700R024 | TP010-0057810 | КТП 328 д. Вяжи Ф15О | 1982-07-07 | 2021-07-11 | 2016-07-12 | 13008530 | 0 | 2007-09-12 | 2019-04-26 | ДСТВ | ТП 328 |  |  | 84 |  | 1043 | R24R2 |  | 4090311 | 5738620R
5700R024 | TP010-0057818 | КТП 342 д. Вяжи Ф15О | 1991-07-07 |  |  | 13008412 | 0 | 2007-09-12 | 2019-04-26 | ДСТВ | ТП 342 |  |  | 84 |  | 1043 | R24R2 |  | 40714 | 5738620R
5700R024 | TP010-0057869 | КТП 180 п. Некрасов Ф1В | 1992-07-07 |  |  | 13008414 | 0 | 2007-09-12 | 2019-04-26 | ДСТВ | ТП 180 |  |  | 26 |  | 1043 | R24R2 |  | 40717 | 5738620R
5700R024 | TP010-0057885 | КТП 159 д. Данилово | 1982-12-01 | 2021-10-20 | 2016-10-21 | 13007932 | 0 | 2007-09-12 | 2019-04-23 | ДСТВ | ТП 159 |  |  | 58 |  | 1043 | R24 |  | 409361 | 5738620R
5700R024 | TP010-0057899 | КТП 160 д. Донок | 1984-10-01 | 2021-10-17 | 2016-10-18 | 13007857 | 0 | 2007-09-12 | 2019-11-22 | ДСТВ | ТП 160 |  |  | 87 |  | 1043 | R24 |  | 40613 | 5738620R
5700R024 | TP010-0057907 | КТП 152Н п. Льгов Ф5В | 1967-07-07 |  |  | 13008423 | 0 | 2007-09-12 | 2019-04-26 | ДСТВ | ТП 152Н |  |  | 84 |  | 1043 | R24R2 |  | 40727 | 5738620R
5700R024 | TP010-0057908 | КТП 161 д. Бардуковка | 1970-01-01 | 2020-02-19 | 2015-02-19 | 13007915 | 0 | 2007-09-12 | 2019-04-23 | ДСТВ | ТП 161 |  |  | 84 |  | 1043 | R24 |  | 405951 | 5738620R
5700R024 | TP010-0057934 | КТП 185 д. Киселево | 1982-12-01 | 2020-04-28 | 2015-04-28 | 13007898 | 0 | 2007-09-12 | 2019-11-22 | ДСТВ | ТП 185 |  |  | 84 |  | 1043 | R24 |  | 40938 | 5738620R
5700R024 | TP010-0057940 | КТП 143 п. Глебовский Ф7В | 1965-07-07 |  |  | 13008413 | 0 | 2007-09-12 | 2019-04-26 | ДСТВ | ТП 143 |  |  | 84 |  | 1043 | R24R2 |  | 40715 | 5738620R
5700R024 | TP010-0057969 | КТП 133 п. Юрьев Ф7В | 1965-07-07 |  |  | 13008421 | 0 | 2007-09-12 | 2019-04-26 | ДСТВ | ТП 133 |  |  | 28 |  | 1043 | R24R2 |  | 40724 | 5738620R
5700R024 | TP010-0058004 | КТП 261 п. Гореликов Ф7В | 1976-07-07 |  |  | 13008440 | 0 | 2007-09-12 | 2019-04-26 | ДСТВ | ТП 261 |  |  | 83 |  | 1043 | R24R2 |  | 40826 | 5738620R
5700R024 | TP010-0058024 | КТП 124 д. Подъяковлево Ф7В | 1976-07-07 |  |  | 13008420 | 0 | 2007-09-12 | 2019-04-26 | ДСТВ | ТП 124 |  |  | 27 |  | 1043 | R24R2 |  | 40723 | 5738620R
5700R024 | TP010-0058033 | КТП 297 д. Нечаево | 1989-11-01 |  |  | 13007931 | 0 | 2007-09-12 | 2019-11-25 | ДСТВ | ТП 297 |  |  | 84 |  | 1043 | R24 |  | 409351 | 5738620R
5700R024 | TP010-0058052 | КТП 112 д. Нечаево Ф4П | 1982-09-01 | 2021-10-25 | 2016-10-26 | 13007901 | 0 | 2007-09-12 | 2019-11-22 | ДСТВ | ТП 112 |  |  | 87 |  | 1043 | R24 |  | 40964 | 5738620R
5700R024 | TP010-0058063 | КТП 260 д. Подъяковлево Ф7В | 1983-07-07 |  |  | 13008429 | 0 | 2007-09-12 | 2019-04-26 | ДСТВ | ТП 260 |  |  | 53 |  | 1043 | R24R2 |  | 40739 | 5738620R
5700R024 | TP010-0058083 | КТП 125 д. Ракзино Ф7В | 1966-07-07 |  |  | 13008501 | 0 | 2007-09-12 | 2019-04-26 | ДСТВ | ТП 125 |  |  | 67 |  | 1043 | R24R2 |  | 407341 | 5738620R
5700R024 | TP010-0058093 | КТП 127 д. Ракзино Ф7В | 1966-07-07 |  |  | 13008418 | 0 | 2007-09-12 | 2019-04-26 | ДСТВ | ТП 127 |  |  | 28 |  | 1043 | R24R2 |  | 40721 | 5738620R
5700R024 | TP010-0058112 | КТП 223 д. Поленяевка Ф7В | 1970-07-07 |  |  | 13008426 | 0 | 2007-09-12 | 2019-04-26 | ДСТВ | ТП 223 |  |  | 28 |  | 1043 | R24R2 |  | 40731 | 5738620R
5700R024 | TP010-0058151 | КТП 109 д. Нечаево Ф4П | 1982-09-01 | 2021-09-12 | 2016-09-13 | 13007928 | 0 | 2007-09-12 | 2019-11-22 | ДСТВ | ТП 109 |  |  | 84 |  | 1043 | R24 |  | 409301 | 5738620R
5700R024 | TP010-0058157 | КТП 126 д. Раковка Ф7В | 1966-07-07 |  |  | 13008502 | 0 | 2007-09-12 | 2019-04-26 | ДСТВ | ТП 126 |  |  | 85 |  | 1043 | R24R2 |  | 408811 | 5738620R
5700R024 | TP010-0058161 | КТП 296 д. Нечаево | 1982-09-01 | 2021-09-08 | 2016-09-09 | 13007929 | 0 | 2007-09-12 | 2019-11-22 | ДСТВ | ТП 296 |  |  | 84 |  | 1043 | R24 |  | 409311 | 5738620R
5700R024 | TP010-0058167 | КТП 300 д. Нечаево | 1986-12-30 |  |  | 13007940 | 0 | 2007-09-12 | 2019-11-25 | ДСТВ | ТП 300 |  |  | 84 |  | 1043 | R24 |  | 409521 | 5738620R
5700R024 | TP010-0058181 | ЗТП 019 с. Голунь Ф7В | 1973-07-07 |  |  | 13008417 | 0 | 2007-09-12 | 2019-04-26 | ДСТВ | ТП 019 |  |  | 33 |  | 1042 | R24R2 |  | 40720 | 5738620R
5700R024 | TP010-0058202 | ЗТП 221 с. Голунь Ф7В | 1971-07-07 |  |  | 13008500 | 0 | 2007-09-12 | 2019-04-26 | ДСТВ | ТП 221 |  |  | 82 |  | 1042 | R24 |  | 407331 | 5738620R
5700R024 | TP010-0058214 | КТП 337 с. Голунь Ф7В | 1964-07-07 |  |  | 13008512 | 0 | 2007-09-12 | 2019-04-26 | ДСТВ | ТП 337 |  |  | 84 |  | 1043 | R24R2 |  | 409111 | 5738620R
5700R024 | TP010-0058238 | КТП 018Н с. Голунь Ф7В | 1979-07-07 |  |  | 13008356 | 0 | 2007-09-12 | 2019-04-26 | ДСТВ | ТП 018Н |  |  | 88 |  | 1043 | R24 |  | 40608 | 5738620R
5700R024 | TP010-0058247 | КТП 224 п. Узенький Ф7В | 1970-07-07 |  |  | 13008498 | 0 | 2007-09-12 | 2019-04-26 | ДСТВ | ТП 224 |  |  | 85 |  | 1043 | R24R2 |  | 407301 | 5738620R
5700R024 | TP010-0058289 | КТП 111 д. Малые Озерки Ф11П | 1980-11-01 | 2021-10-05 | 2016-10-06 | 13007842 | 0 | 2007-09-12 | 2019-11-22 | ДСТВ | ТП 111 |  |  | 87 |  | 1043 | R24 |  | 40588 | 5738620R
5700R024 | TP010-0058361 | КТП 243 д. Селезнёво Ф8В | 1976-07-07 |  |  | 13008441 | 0 | 2007-09-12 | 2019-04-26 | ДСТВ | ТП 243 |  |  | 83 |  | 1043 | R24R2 |  | 40828 | 5738620R
5700R024 | TP010-0058371 | КТП 055 д. Селезнёво Ф8В | 1981-07-07 |  |  | 13008362 | 0 | 2007-09-12 | 2019-04-26 | ДСТВ | ТП 055 |  |  | 88 |  | 1043 | R24R2 |  | 40636 | 5738620R
5700R024 | TP010-0058385 | КТП 063 г. Новосиль х/з Ф12Н | 1976-07-07 | 2021-08-01 | 2016-08-02 | 13008425 | 0 | 2007-09-12 | 2019-04-26 | ДСТВ | ТП 063 |  |  | 82 |  | 1043 | R24R2 |  | 40729 | 5738620R
5700R024 | TP010-0058393 | КТП 326 д. Селезнёво Ф8В | 1990-07-07 |  |  | 13008517 | 0 | 2007-09-12 | 2019-04-26 | ДСТВ | ТП 326 |  |  | 84 |  | 1043 | R24R2 |  | 409251 | 5738620R
5700R024 | TP010-0058418 | КТП 346 д. Селезнёво Ф8В | 1978-07-07 |  |  | 13008483 | 0 | 2007-09-12 | 2019-04-26 | ДСТВ | ТП 346 |  |  | 85 |  | 1043 | R24R2 |  | 400923 | 5738620R
5700R024 | TP010-0058481 | КТП 097 д. Соф. Выселки поселок Ф14П | 1978-11-01 | 2021-10-03 | 2016-10-04 | 13007886 | 0 | 2007-09-12 | 2019-12-23 | ДСТВ | ТП 097 |  |  | 87 |  | 1043 | R24 |  | 40847 | 5738620R
5700R024 | TP010-0058504 | КТП 053 д. Варваринка Ф10В | 1982-07-07 |  |  | 13008346 | 0 | 2007-09-12 | 2019-04-26 | ДСТВ | ТП 053 |  |  | 83 |  | 1043 | R24R2 |  | 40572 | 5738620R
5700R024 | TP010-0058576 | КТП 058 д. Новые Кирики Ф10В | 1966-07-07 |  |  | 13008360 | 0 | 2007-09-12 | 2019-09-19 | ДСТВ | ТП 058 |  |  | 84 |  | 1043 | R24R2 |  | 40633 | 5738620R
5700R024 | TP010-0058607 | КТП 059 д. Кирики Ф10В | 1970-07-07 |  |  | 13008435 | 0 | 2007-09-12 | 2019-04-26 | ДСТВ | ТП 059 |  |  | 87 |  | 1043 | R24R2 |  | 40803 | 5738620R
5700R024 | TP010-0058640 | КТП 083 д. Малиново ферма Ф14П | 1983-01-01 |  |  | 13009331 | 0 | 2007-09-12 | 2019-12-23 | ДСТВ | ТП 083 |  |  | 78 |  | 1043 | R24 |  | 13009331-00 | 5738620R
5700R024 | TP010-0058660 | КТП 204 д. Старые Кирики Ф10В | 1994-07-07 |  |  | 13008436 | 0 | 2007-09-12 | 2019-04-26 | ДСТВ | ТП 204 |  |  | 88 |  | 1043 | R24R2 |  | 40804 | 5738620R
5700R024 | TP010-0058789 | КТП 315 д. Ст. Кирики Ф10В | 1983-07-07 |  |  | 13008432 | 0 | 2007-09-12 | 2019-04-26 | ДСТВ | ТП 315 |  |  | 88 |  | 1043 | R24R2 |  | 40800 | 5738620R
5700R024 | TP010-0058819 | КТП 060 д. Старые Кирики Ф10В | 1970-07-07 |  |  | 13008433 | 0 | 2007-09-12 | 2019-04-26 | ДСТВ | ТП 060 |  |  | 87 |  | 1043 | R24R2 |  | 40801 | 5738620R
5700R024 | TP010-0058839 | КТП 229 д. Старые Кирики Ф10В | 1970-07-07 |  |  | 13008434 | 0 | 2007-09-12 | 2019-04-26 | ДСТВ | ТП 229 |  |  | 87 |  | 1043 | R24R2 |  | 40802 | 5738620R
5700R024 | TP010-0058841 | КТП 251 д. Авдеевка | 1975-06-01 | 2020-02-18 | 2015-02-18 | 13007877 | 0 | 2007-09-12 | 2019-12-23 | ДСТВ | ТП 251 |  |  | 82 |  | 1043 | R24 |  | 40830 | 5738620R
5700R024 | TP010-0058989 | КТП 022 д. Карьки Ф21Н | 1975-07-07 |  |  | 13008529 | 0 | 2007-09-12 | 2019-10-04 | ДСТВ | ТП 022 |  |  | 83 |  | 1043 | R24R2 |  | 4090081 | 5738620R
5700R024 | TP010-0059002 | КТП 012Н п. Новогоренский Ф12Н | 1958-07-07 | 2021-09-01 | 2016-09-01 | 13008358 | 0 | 2007-09-12 | 2019-10-04 | ДСТВ | ТП 012Н |  |  | 85 |  | 1043 | R24 |  | 40616 | 5738620R
5700R024 | TP010-0059006 | КТП 263 д. Гагаринский Хутор почта | 1977-06-01 | 2020-06-09 | 2015-06-09 | 13007888 | 0 | 2007-09-12 | 2020-07-08 | ДСТВ | ТП 263 |  |  | 90 |  | 1043 | R24 |  | 40850 | 5738620R
5700R024 | TP010-0059046 | КТП 162 д. Головкино деревня | 1977-06-01 | 2021-10-11 | 2016-10-12 | 13007890 | 0 | 2007-09-12 | 2019-11-22 | ДСТВ | ТП 162 |  |  | 82 |  | 1043 | R24 |  | 40852 | 5738620R
5700R024 | TP010-0059059 | КТП 270 д. Головкино ферма | 1965-01-01 | 2021-09-06 | 2016-09-07 | 13007835 | 0 | 2007-09-12 | 2020-07-13 | ДСТВ | ТП 270 |  |  | 85 |  | 1043 | R24R2 |  | 40566 | 5738620R
5700R024 | TP010-0059065 | КТП 163 д. Бибиково | 1965-01-01 | 2021-10-10 | 2016-10-11 | 13006182 | 0 | 2007-09-12 | 2019-11-22 | ДСТВ | ТП 163 |  |  | 87 |  | 1043 | R24 |  | 40567 | 5738620R
5700R024 | TP010-0059079 | КТП 268 д. Козлово | 1993-11-01 |  |  | 13007853 | 0 | 2007-09-12 | 2019-11-25 | ДСТВ | ТП 268 |  |  | 87 |  | 1043 | R24 |  | 40606 | 5738620R
5700R024 | TP010-0059083 | КТП 065 д. Троицкое Ф10О | 1965-07-07 |  |  | 13008443 | 0 | 2007-09-12 | 2019-04-26 | ДСТВ | ТП 065 |  |  | 87 |  | 1043 | R24R2 |  | 40836 | 5738620R
5700R024 | TP010-0083084 | КТП 258 д. Ракзино Ф7В | 1975-07-07 |  |  | 13008419 | 0 | 2007-09-21 | 2019-04-26 | ДСТВ | ТП 258 |  |  | 83 |  | 1043 | R24 |  | 40722 | 5738620R
5700R024 | TP010-0118574 | КТП 316 д. Чулково МТФ Ф10О | 1991-06-13 |  |  | 13008522 | 0 | 2009-01-20 | 2019-04-27 | ДСТВ | ТП 316 |  |  | 84 |  | 1043 | R24 |  | 409991 | 5738620R
5700R024 | TP010-0118825 | КТП 051 комплекс Ф1Н | 1978-01-01 |  |  | 13008514 | 0 | 2007-12-12 | 2019-04-27 | ДСТВ | ТП 051 |  |  | 82 |  | 1043 | R24 |  | 409151 | 5738620R
5700R024 | TP010-0119861 | КТП 330 д. Вяжи Ф15О | 1991-06-13 |  |  | 13008511 | 0 | 2009-03-24 | 2019-12-05 | ДСТВ | ТП 330 |  |  | 84 |  | 1043 | R24R2 |  | 409101 | 5738620R
5700R024 | VN004-00006849 | ВЛ 0,4кВ КТП 316 Ф1 д. Чулково МТФ | 1971-01-10 |  |  | 12006623 | 0 | 2009-01-20 | 2019-12-23 | ДСТВ | ВЛ 0,4кВ №1 ТП 316 |  |  | 96 |  | 1053 | R24 |  | 12006623-00 | 5738620R
5700R024 | VN004-00013061 | ВЛ 0,4кВ КТП 330 Ф1 д. Вяжи фермы Ф15О | 1966-08-18 |  |  | 12005987 | 0 | 2009-03-24 | 2019-06-25 | ДСТВ | ВЛ 0,4кВ №1 ТП 330 |  |  | 91 |  | 1053 | R24 |  | 30292 | 5738620R
5700R024 | VN004-00064612 | ВЛ 0,4кВ КТП 002 Ф1 г. Новосиль Ф12Н | 1980-06-10 |  |  | 12006012 | 0 | 2012-07-24 | 2019-12-23 | ДСТВ | ВЛ 0,4кВ №1 ТП 002 |  |  | 86 |  | 1053 | R24 |  | 302861 | 5738620R
5700R024 | VN004-00064699 | ВЛ 0,4кВ КТП 002 Ф2 г. Новосиль Ф12Н | 1980-06-10 |  |  | 12006012 | 0 | 2012-07-24 | 2019-12-23 | ДСТВ | ВЛ 0,4кВ №2 ТП 002 |  |  | 92 |  | 1053 | R24 |  | 302861 | 5738620R
5700R024 | VN004-00094953 | ВЛ 0,4кВ ТП 017 Ф3 Фермы с. Корсако | 1981-08-11 |  |  | 12007536 | 0 | 2014-03-17 | 2019-04-02 | ДСТВ | ВЛ 0,4кВ №3 ТП 017 |  |  | 95 |  | 1053 | R24 |  | 12007536-00 | 5738620R
5700R024 | VN004-00105641 | ВЛ 0,4кВ ТП 268 Ф3 д. Козлово | 1977-08-22 |  |  | 12005589 | 0 | 2008-01-26 | 2019-09-19 | ДСТВ | ВЛ 0,4кВ №3 ТП 268 |  |  | 75 |  | 1053 | R24 |  | 301071 | 5738620R
5700R024 | VN004-00112729 | ВЛ 0,4кВ КТП 138 Ф2 д. Якшино Ф1В | 1963-10-06 |  |  | 12005997 | 0 | 2008-02-27 | 2019-12-23 | ДСТВ | ВЛ 0,4кВ №2 КТП 138 |  |  | 88 |  | 1053 | R24 |  | 30294 | 5738620R
5700R024 | VN004-00116871 | ВЛ 0,4кВ ТП 236 Ф3 д. М.Теплое ток | 1983-08-03 |  | 2016-08-27 | 12005546 | 1 | 2008-03-20 | 2019-09-19 | ДСТВ | ВЛ 0,4кВ №3 ТП 236 |  |  | 88 |  | 1053 | R24 |  | 30103 | 5738620R
5700R024 | VN004-00116873 | ВЛ 0,4кВ ТП 236 Ф1 д. М.Теплое ток | 1983-08-03 |  | 2016-08-24 | 12005546 | 1 | 2008-03-20 | 2019-09-19 | ДСТВ | ВЛ 0,4кВ №1 ТП 236 |  |  | 88 |  | 1053 | R24 |  | 30103 | 5738620R
5700R024 | VN004-00116877 | ВЛ 0,4кВ ТП 083 Ф1 д.Малиново(ферма) | 1981-08-11 |  |  | 12007238 | 0 | 2008-03-20 | 2019-06-09 | ДСТВ | ВЛ 0,4кВ №1 ТП 083 |  |  | 94 |  | 1053 | R24 |  | 12007238-00 | 5738620R
5700R024 | VN004-00117539 | ВЛ 0,4кВ ТП 017 Ф2 Фермы с. Корсако | 1981-08-11 |  |  | 12007536 | 0 | 2008-03-20 | 2019-09-19 | ДСТВ | ВЛ 0,4кВ №2 ТП 017 |  |  | 94 |  | 1053 | R24 |  | 12007536-00 | 5738620R
5700R024 | VN004-00117541 | ВЛ 0,4кВ ТП 017 Ф1 Склады с.Корсако | 1981-08-11 |  |  | 12007535 | 0 | 2008-03-20 | 2019-04-02 | ДСТВ | ВЛ 0,4кВ №1 ТП 017 |  |  | 92 |  | 1053 | R24 |  | 12007535-00 | 5738620R
5700R024 | VN004-00117573 | ВЛ 0,4кВ ТП 018 Ф1 з.ток с.Корсако | 1981-08-11 |  |  | 12007537 | 0 | 2008-03-20 | 2019-04-02 | ДСТВ | ВЛ 0,4кВ №1 ТП 018 |  |  | 94 |  | 1053 | R24 |  | 12007537-00 | 5738620R
5700R024 | VN004-00117575 | ВЛ 0,4кВ ТП 018 Ф2 з.ток с.Корсако | 1981-08-11 |  |  | 12007538 | 0 | 2008-03-20 | 2019-09-19 | ДСТВ | ВЛ 0,4кВ №2 ТП 018 |  |  | 92 |  | 1053 | R24 |  | 12007538-00 | 5738620R
5700R024 | VN004-00118703 | ВЛ 0,4кВ КТП 002 Ф3 г. Новосиль Ф12Н | 1980-06-10 |  |  | 12006012 | 0 | 2008-03-24 | 2019-12-23 | ДСТВ | ВЛ 0,4кВ №3 ТП 002 |  |  | 90 |  | 1053 | R24 |  | 302861 | 5738620R
5700R024 | VN004-00118705 | Потребит. ВЛ 0,4кВ Ф1 КТП СХТ Ф12Н | 1975-01-01 |  |  | 12006582 | 0 | 2008-03-24 | 2019-06-25 | ДСТВ | ВЛ 0,4 №1 СХТ |  |  | 87 |  | 1053 | R24 |  | 12006582-00 | 5738620R
5700R024 | VN004-00118756 | ВЛ 0,4кВ КТП 051 Ф1 д. Пруды | 1978-01-01 |  |  | 12006581 | 0 | 2008-03-24 | 2019-11-27 | ДСТВ | ВЛ 0,4кВ №1 ТП 051 |  |  | 85 |  | 1053 | R24 |  | 12006581-00 | 5738620R
5700R024 | VN004-00126673 | ВЛ 0,4кВ КТП 257 Ф1 д. Жердево Ф1Н. | 1969-08-10 |  |  | 12005641 | 0 | 2008-09-15 | 2019-12-23 | ДСТВ | ВЛ 0,4кВ №1 ТП 257 |  |  | 74 |  | 1053 | R24 |  | 30126 | 5738620R
5700R024 | VN004-00131408 | ВЛ-0,4кв Полигон КТП | 1969-01-01 |  |  | 12006025 | 0 | 2017-01-25 | 2019-06-09 | ДСТВ | ВЛ 04 кВ №2 КТП 229 | ORG77-57PG-570-5700R024 | Полигон Новосильский РЭС | 94 |  | 1053 | R24 |  | 302943 | 5738620R
5700R024 | VN004-00131674 | ВЛ-0,4кв Полигон МТП | 1969-01-01 |  |  | 12006025 | 0 | 2017-01-30 | 2019-06-09 | ДСТВ | ВЛ 04 кВ №2 КТП 229 | ORG77-57PG-570-5700R024 | Полигон Новосильский РЭС | 94 |  | 1053 | R24 |  | 302943 | 5738620R
5700R024 | VN004-95706135 | ВЛ 0,4кВ КТП 048 Ф1 д. Чернышено | 1971-01-10 |  | 2016-02-12 | 12005994 | 1 | 2007-10-18 | 2019-12-23 | ДСТВ | ВЛ 0,4кВ №1 ТП 048 |  |  | 84 |  | 1053 | R24 |  | 30290 | 5738620R
5700R024 | VN004-95706136 | ВЛ 0,4кВ КТП 048 Ф2 д. Чернышено | 1971-01-10 |  | 2016-02-12 | 12005994 | 1 | 2007-10-18 | 2019-12-23 | ДСТВ | ВЛ 0,4кВ №2 ТП 048 |  |  | 83 |  | 1053 | R24 |  | 30290 | 5738620R
5700R024 | VN004-95706137 | ВЛ 0,4кВ КТП 048 Ф3 д. Чернышено | 1971-01-10 |  | 2016-02-11 | 12005994 | 1 | 2007-10-18 | 2019-12-23 | ДСТВ | ВЛ 0,4кВ №3 ТП 048 |  |  | 85 |  | 1053 | R24 |  | 30290 | 5738620R
5700R024 | VN004-95706138 | ВЛ 0,4кВ ЗТП 050 Ф1 д. Б. Пруды (клуб) | 1970-10-06 |  | 2016-02-09 | 12005994 | 1 | 2007-10-18 | 2019-12-23 | ДСТВ | ВЛ 0,4кВ №1 ТП 050 |  |  | 85 |  | 1053 | R24 |  | 30290 | 5738620R
5700R024 | VN004-95706139 | ВЛ 0,4кВ ЗТП 050 Ф2 д. Б. Пруды (клуб) | 1970-10-06 |  | 2016-02-10 | 12005994 | 1 | 2007-10-18 | 2019-12-23 | ДСТВ | ВЛ 0,4кВ №2 ТП 050 |  |  | 85 |  | 1053 | R24 |  | 30290 | 5738620R
5700R024 | VN004-95706140 | ВЛ 0,4кВ ЗТП 050 Ф3 д. Б. Пруды (клуб) | 1970-10-06 |  | 2016-02-10 | 12005994 | 1 | 2007-10-18 | 2019-12-23 | ДСТВ | ВЛ 0,4кВ №3 ТП 050 |  |  | 84 |  | 1053 | R24 |  | 30290 | 5738620R
5700R024 | VN004-95706141 | ВЛ 0,4кВ КТП 052 Ф1 д. Подберезово | 1966-08-18 |  |  | 12005994 | 0 | 2007-10-18 | 2019-12-23 | ДСТВ | ВЛ 0,4кВ №1 ТП 052 |  |  | 82 |  | 1053 | R24 |  | 30290 | 5738620R
5700R024 | VN004-95706142 | ВЛ 0,4кВ КТП 052 Ф2 д. Подберезово | 1966-08-18 |  |  | 12005994 | 0 | 2007-10-18 | 2019-12-23 | ДСТВ | ВЛ 0,4кВ №2 ТП 052 |  |  | 78 |  | 1053 | R24 |  | 30290 | 5738620R
5700R024 | VN004-95706143 | ВЛ 0,4кВ КТП 153 Ф1 д. Попов Лог Ф1Н | 1964-11-14 |  |  | 12005994 | 0 | 2007-10-18 | 2019-12-23 | ДСТВ | ВЛ 0,4кВ №1 ТП 153 |  |  | 81 |  | 1053 | R24 |  | 30290 | 5738620R
5700R024 | VN004-95706144 | ВЛ 0,4кВ КТП 153 Ф2 д. Попов Лог Ф1Н | 1964-11-14 |  |  | 12005994 | 0 | 2007-10-18 | 2019-12-23 | ДСТВ | ВЛ 0,4кВ №2 ТП 153 |  |  | 82 |  | 1053 | R24 |  | 30290 | 5738620R
5700R024 | VN004-95706145 | ВЛ 0,4кВ КТП 049 Ф1 д. Пруды | 1975-01-12 |  |  | 12005994 | 0 | 2007-10-18 | 2019-12-23 | ДСТВ | ВЛ 0,4кВ №1 ТП 049 |  |  | 85 |  | 1053 | R24 |  | 30290 | 5738620R
5700R024 | VN004-95706146 | ВЛ 0,4кВ КТП 049 Ф2 д. Пруды | 1975-01-12 |  |  | 12005994 | 0 | 2007-10-18 | 2019-12-23 | ДСТВ | ВЛ 0,4кВ №2 ТП 049 |  |  | 86 |  | 1053 | R24 |  | 30290 | 5738620R
5700R024 | VN004-95706147 | ВЛ 0,4кВ КТП 049 Ф3 д. Пруды | 1975-01-12 |  |  | 12005994 | 0 | 2007-10-18 | 2019-12-23 | ДСТВ | ВЛ 0,4кВ №3 ТП 049 |  |  | 85 |  | 1053 | R24 |  | 30290 | 5738620R
5700R024 | VN004-95706148 | ВЛ 0,4кВ КТП 141 Ф1 д. Пруды | 1968-07-14 |  | 2016-02-11 | 12005994 | 1 | 2007-10-18 | 2019-11-27 | ДСТВ | ВЛ 0,4кВ №1 ТП 141 |  |  | 80 |  | 1053 | R24 |  | 30290 | 5738620R
5700R024 | VN004-95706156 | ВЛ 0,4кВ КТП 010 Ф1 д. Воротынцево Ф5Н | 1970-10-06 |  |  | 12006016 | 0 | 2007-10-18 | 2019-12-23 | ДСТВ | ВЛ 0,4кВ №1 ТП 010Н |  |  | 80 |  | 1053 | R24 |  | 302871 | 5738620R
5700R024 | VN004-95706157 | ВЛ 0,4кВ КТП 010 Ф2 д. Воротынцево Ф5Н | 1970-10-06 |  |  | 12005991 | 0 | 2007-10-18 | 2019-12-23 | ДСТВ | ВЛ 0,4кВ №2 ТП 010Н |  |  | 77 |  | 1053 | R24 |  | 30287 | 5738620R
5700R024 | VN004-95706158 | ВЛ 0,4кВ КТП 011 Ф1 д. Воротынцево Ф5Н | 1973-05-06 |  | 2016-02-05 | 12005991 | 1 | 2007-10-18 | 2019-12-23 | ДСТВ | ВЛ 0,4кВ №1 ТП 011Н |  |  | 80 |  | 1053 | R24 |  | 30287 | 5738620R
5700R024 | VN004-95706159 | ВЛ 0,4кВ КТП 011 Ф2 д. Воротынцево Ф5Н | 1973-05-06 |  | 2016-02-05 | 12005991 | 1 | 2007-10-18 | 2019-12-23 | ДСТВ | ВЛ 0,4кВ №2 ТП 011Н |  |  | 85 |  | 1053 | R24 |  | 30287 | 5738620R
5700R024 | VN004-95706160 | ВЛ 0,4кВ КТП 024 Ф1 д. Воротынцево Ф5Н | 1973-05-06 |  |  | 12005991 | 0 | 2007-10-18 | 2019-12-23 | ДСТВ | ВЛ 0,4кВ №1 ТП 024 |  |  | 84 |  | 1053 | R24 |  | 30287 | 5738620R
5700R024 | VN004-95706161 | ВЛ 0,4кВ КТП 024 Ф2 д. Воротынцево Ф5Н | 1973-05-06 |  |  | 12005991 | 0 | 2007-10-18 | 2019-12-23 | ДСТВ | ВЛ 0,4кВ №2 ТП 024 |  |  | 98 |  | 1053 | R24 |  | 30287 | 5738620R
5700R024 | VN004-95706162 | ВЛ 0,4кВ КТП 024 Ф3 д. Воротынцево Ф5Н | 1973-05-06 |  |  | 12005991 | 0 | 2007-10-18 | 2019-12-23 | ДСТВ | ВЛ 0,4кВ №3 ТП 024 |  |  | 85 |  | 1053 | R24 |  | 30287 | 5738620R
5700R024 | VN004-95706165 | ВЛ 0,4кВ КТП 026 Ф1 д. Алексендровка | 1971-01-10 |  | 2016-02-08 | 12006622 | 1 | 2007-10-18 | 2019-12-23 | ДСТВ | ВЛ 0,4кВ №1 ТП 026 |  |  | 86 |  | 1053 | R24 |  | 12006622-00 | 5738620R
5700R024 | VN004-95706166 | ВЛ 0,4кВ КТП 026 Ф2 д. Алексендровка | 1971-01-10 |  | 2016-02-08 | 12006036 | 1 | 2007-10-18 | 2019-12-23 | ДСТВ | ВЛ 0,4кВ №2 ТП 026 |  |  | 81 |  | 1053 | R24 |  | 302991 | 5738620R
5700R024 | VN004-95706167 | ВЛ 0,4кВ КТП 026 Ф3 д. Алексендровка | 1971-01-10 |  | 2016-02-09 | 12006036 | 1 | 2007-10-18 | 2019-12-23 | ДСТВ | ВЛ 0,4кВ №3 ТП 026 |  |  | 81 |  | 1053 | R24 |  | 302991 | 5738620R
5700R024 | VN004-95706168 | ВЛ 0,4кВ КТП 008 Ф1 д. Лужки Ф5Н | 1973-05-06 |  | 2016-03-17 | 12005991 | 1 | 2007-10-18 | 2019-12-23 | ДСТВ | ВЛ 0,4кВ №1 ТП 008 |  |  | 83 |  | 1053 | R24 |  | 30287 | 5738620R
5700R024 | VN004-95706169 | ВЛ 0,4кВ КТП 008 Ф2 д. Лужки Ф5Н | 1973-05-06 |  | 2016-03-17 | 12005991 | 1 | 2007-10-18 | 2019-12-23 | ДСТВ | ВЛ 0,4кВ №2 ТП 008 |  |  | 85 |  | 1053 | R24 |  | 30287 | 5738620R
5700R024 | VN004-95706170 | ВЛ 0,4кВ КТП 008 Ф3 д. Лужки Ф5Н | 1973-05-06 |  | 2016-03-18 | 12005991 | 1 | 2007-10-18 | 2019-12-23 | ДСТВ | ВЛ 0,4кВ №3 ТП 008 |  |  | 81 |  | 1053 | R24 |  | 30287 | 5738620R
5700R024 | VN004-95706171 | ВЛ 0,4кВ КТП 027 Ф1 д. Кресты | 1963-10-06 |  | 2016-03-18 | 12006036 | 1 | 2007-10-18 | 2019-11-27 | ДСТВ | ВЛ 0,4кВ №1 ТП 027 |  |  | 80 |  | 1053 | R24 |  | 302991 | 5738620R
5700R024 | VN004-95706172 | ВЛ 0,4кВ КТП 144 Ф1 д. Матренкин Хутор | 1963-10-06 |  | 2016-03-16 | 12006036 | 1 | 2007-10-18 | 2019-11-27 | ДСТВ | ВЛ 0,4кВ №1 ТП 144 |  |  | 79 |  | 1053 | R24 |  | 302991 | 5738620R
5700R024 | VN004-95706173 | ВЛ 0,4кВ КТП 203 Ф1 п. Половецкий | 1970-10-06 |  | 2016-03-16 | 12006036 | 1 | 2007-10-18 | 2019-12-23 | ДСТВ | ВЛ 0,4кВ №1 ТП 203 |  |  | 75 |  | 1053 | R24 |  | 302991 | 5738620R
5700R024 | VN004-95706186 | ВЛ 0,4кВ МТП 042 Ф1 д. Бедьково | 1969-07-14 |  |  | 12006021 | 0 | 2007-10-18 | 2019-12-23 | ДСТВ | ВЛ 0,4кВ №1 ТП 042 |  |  | 75 |  | 1053 | R24 |  | 302911 | 5738620R
5700R024 | VN004-95706187 | ВЛ 0,4кВ МТП 042 Ф2 д. Бедьково | 1969-07-14 |  |  | 12006021 | 0 | 2007-10-18 | 2019-12-23 | ДСТВ | ВЛ 0,4кВ №2 ТП 042 |  |  | 77 |  | 1053 | R24 |  | 302911 | 5738620R
5700R024 | VN004-95706204 | ВЛ 0,4кВ КТП 021 Ф1 д. Шейное Ф12Н | 1978-03-12 |  | 2016-03-15 | 12006012 | 1 | 2007-10-18 | 2019-12-23 | ДСТВ | ВЛ 0,4кВ №1 ТП 021 |  |  | 80 |  | 1053 | R24 |  | 302861 | 5738620R
5700R024 | VN004-95706205 | ВЛ 0,4кВ КТП 021 Ф2 д. Шейное | 1978-03-12 |  | 2016-03-15 | 12006012 | 1 | 2007-10-18 | 2019-12-23 | ДСТВ | ВЛ 0,4кВ №2 ТП 021 |  |  | 83 |  | 1053 | R24 |  | 302861 | 5738620R
5700R024 | VN004-95706206 | ВЛ 0,4кВ КТП 021 Ф3 д. Шейное | 1978-03-12 |  | 2016-03-21 | 12006012 | 1 | 2007-10-18 | 2019-12-23 | ДСТВ | ВЛ 0,4кВ №3 ТП 021 |  |  | 85 |  | 1053 | R24 |  | 302861 | 5738620R
5700R024 | VN004-95706207 | ВЛ 0,4кВ КТП 216 Ф1 д. ШенскийМост Ф12Н | 1975-01-12 |  | 2016-03-21 | 12006012 | 1 | 2007-10-18 | 2019-12-23 | ДСТВ | ВЛ 0,4кВ №1 ТП 216 |  |  | 79 |  | 1053 | R24 |  | 302861 | 5738620R
5700R024 | VN004-95706208 | ВЛ 0,4кВ КТП 272 Ф1 д. Голянка мастерс | 1978-03-12 |  | 2016-03-22 | 12006012 | 1 | 2007-10-18 | 2019-12-23 | ДСТВ | ВЛ 0,4кВ №1 ТП 272 |  |  | 82 |  | 1053 | R24 |  | 302861 | 5738620R
5700R024 | VN004-95706209 | ВЛ 0,4кВ КТП 272 Ф2 д. Голянка мастерс | 1978-03-12 |  | 2016-03-22 | 12006012 | 1 | 2007-10-18 | 2019-12-23 | ДСТВ | ВЛ 0,4кВ №2 ТП 272 |  |  | 83 |  | 1053 | R24 |  | 302861 | 5738620R
5700R024 | VN004-95706210 | ВЛ 0,4кВ КТП 272 Ф3 д. Голянка мастерс | 1978-03-12 |  | 2016-04-11 | 12006012 | 1 | 2007-10-18 | 2019-12-23 | ДСТВ | ВЛ 0,4кВ №3 ТП 272 |  |  | 79 |  | 1053 | R24 |  | 302861 | 5738620R
5700R024 | VN004-95706211 | ВЛ 0,4кВ КТП 273 Ф1 д. Голянка школа | 1978-03-12 |  |  | 12006012 | 0 | 2007-10-18 | 2019-12-23 | ДСТВ | ВЛ 0,4кВ №1 ТП 273 |  |  | 83 |  | 1053 | R24 |  | 302861 | 5738620R
5700R024 | VN004-95706212 | ВЛ 0,4кВ КТП 273 Ф2 д. Голянка школа | 1978-03-12 |  |  | 12006012 | 0 | 2007-10-18 | 2019-12-23 | ДСТВ | ВЛ 0,4кВ №2 ТП 273 |  |  | 89 |  | 1053 | R24 |  | 302861 | 5738620R
5700R024 | VN004-95706213 | ВЛ 0,4кВ КТП 273 Ф3 д. Голянка школа | 1978-03-12 |  |  | 12006012 | 0 | 2007-10-18 | 2019-12-23 | ДСТВ | ВЛ 0,4кВ №3 ТП 273 |  |  | 84 |  | 1053 | R24 |  | 302861 | 5738620R
5700R024 | VN004-95706214 | ВЛ 0,4кВ КТП 274 Ф1 д. Голянка | 1978-03-12 |  |  | 12006012 | 0 | 2007-10-18 | 2019-12-23 | ДСТВ | ВЛ 0,4кВ №1 ТП 274 |  |  | 83 |  | 1053 | R24 |  | 302861 | 5738620R
5700R024 | VN004-95706215 | ВЛ 0,4кВ КТП 274 Ф2 д. Голянка | 1978-03-12 |  |  | 12006012 | 0 | 2007-10-18 | 2019-12-23 | ДСТВ | ВЛ 0,4кВ №2 ТП 274 |  |  | 79 |  | 1053 | R24 |  | 302861 | 5738620R
5700R024 | VN004-95706216 | ВЛ 0,4кВ КТП 275 Ф1 д. Шейное | 1978-03-12 |  |  | 12006015 | 0 | 2007-10-18 | 2019-12-23 | ДСТВ | ВЛ 0,4кВ №1 ТП 275 |  |  | 81 |  | 1053 | R24 |  | 302864 | 5738620R
5700R024 | VN004-95706217 | ВЛ 0,4кВ КТП 275 Ф2 д. Шейное | 1978-03-12 |  |  | 12006015 | 0 | 2007-10-18 | 2019-12-23 | ДСТВ | ВЛ 0,4кВ №2 ТП 275 |  |  | 85 |  | 1053 | R24 |  | 302864 | 5738620R
5700R024 | VN004-95706219 | ВЛ 0,4кВ КТП 001 Ф1 База РЭС Ф14Н | 1994-09-09 |  |  | 12006023 | 0 | 2007-10-18 | 2019-12-23 | ДСТВ | ВЛ 0,4кВ №1 ТП 001 |  |  | 96 |  | 1053 | R24 |  | 302931 | 5738620R
5700R024 | VN004-95706220 | ВЛ 0,4кВ КТП 001 Ф2 База РЭС Ф14Н | 1994-09-09 |  |  | 12006023 | 0 | 2007-10-18 | 2019-12-23 | ДСТВ | ВЛ 0,4кВ №2 ТП 001 |  |  | 96 |  | 1053 | R24 |  | 302931 | 5738620R
5700R024 | VN004-95706245 | ВЛ 0,4кВ КТП 222 Ф1 с. Голунь | 1971-01-10 |  |  | 12005993 | 0 | 2007-10-18 | 2019-12-23 | ДСТВ | ВЛ 04кВ №1 ТП 222 |  |  | 80 |  | 1053 | R24 |  | 30289 | 5738620R
5700R024 | VN004-95706246 | ВЛ 0,4кВ КТП 222 Ф2 с. Голунь | 1971-01-10 |  |  | 12005993 | 0 | 2007-10-18 | 2019-12-23 | ДСТВ | ВЛ 04кВ №2 ТП 222 |  |  | 81 |  | 1053 | R24 |  | 30289 | 5738620R
5700R024 | VN004-95706250 | ВЛ 0,4кВ КТП 017Н Ф1 д. Зуша | 1967-06-15 |  |  | 12005993 | 0 | 2007-10-18 | 2019-11-27 | ДСТВ | ВЛ 0,4кВ №1 ТП 017Н |  |  | 79 |  | 1053 | R24 |  | 30289 | 5738620R
5700R024 | VN004-95706251 | ВЛ 0,4кВ КТП 022 Ф1 д. Карьки | 1975-01-12 |  |  | 12005993 | 0 | 2007-10-18 | 2019-11-27 | ДСТВ | ВЛ 0,4кВ №2 ТП 022 |  |  | 73 |  | 1053 | R24 |  | 30289 | 5738620R
5700R024 | VN004-95706252 | ВЛ 0,4кВ КТП 129 Ф1 д. Мужиково | 1975-01-12 |  |  | 12005993 | 0 | 2007-10-18 | 2020-04-23 | ДСТВ | ВЛ 0,4кВ №1 ТП 129 |  |  | 82 |  | 1053 | R24 |  | 30289 | 5738620R
5700R024 | VN004-95706253 | ВЛ 0,4кВ КТП 129 Ф2 д. Мужиково | 1975-01-12 |  |  | 12005993 | 0 | 2007-10-18 | 2020-04-23 | ДСТВ | ВЛ 0,4кВ №2 ТП 129 |  |  | 84 |  | 1053 | R24 |  | 30289 | 5738620R
5700R024 | VN004-95706254 | ВЛ 0,4кВ КТП 129 Ф3 д. Мужиково | 1975-01-12 |  |  | 12005993 | 0 | 2007-10-18 | 2020-04-23 | ДСТВ | ВЛ 0,4кВ №3 ТП 129 |  |  | 82 |  | 1053 | R24 |  | 30289 | 5738620R
5700R024 | VN004-95706257 | ВЛ 0,4кВ КТП 012 Ф1 п. Новогоренский | 1972-10-14 |  |  | 12005993 | 0 | 2007-10-18 | 2019-12-23 | ДСТВ | ВЛ 04кВ №1 ТП 012Н |  |  | 76 |  | 1053 | R24 |  | 30289 | 5738620R
5700R024 | VN004-95706258 | ВЛ 0,4кВ КТП 013 Ф1 п. Шуйский | 1970-10-06 |  |  | 12005993 | 0 | 2007-10-18 | 2019-12-23 | ДСТВ | ВЛ 0,4кВ №1 ТП 013 |  |  | 81 |  | 1053 | R24 |  | 30289 | 5738620R
5700R024 | VN004-95706261 | ВЛ 0,4кВ КТП 014 Ф3 д. Строгань | 1970-10-06 |  |  | 12005993 | 0 | 2007-10-18 | 2019-12-23 | ДСТВ | ВЛ 0,4кВ №3 ТП 14 |  |  | 82 |  | 1053 | R24 |  | 30289 | 5738620R
5700R024 | VN004-95706262 | ВЛ 0,4кВ ЗТП 015 Ф1 д. Мужиково | 1970-10-06 |  | 2016-04-11 | 12005993 | 1 | 2007-10-18 | 2020-04-23 | ДСТВ | ВЛ 0,4кВ №1 ТП 015 |  |  | 77 |  | 1053 | R24 |  | 30289 | 5738620R
5700R024 | VN004-95706263 | ВЛ 0,4кВ ЗТП 015 Ф2 д. Мужиково | 1970-10-06 |  | 2016-04-12 | 12005993 | 1 | 2007-10-18 | 2020-04-23 | ДСТВ | ВЛ 0,4кВ №2 ТП 015 |  |  | 80 |  | 1053 | R24 |  | 30289 | 5738620R
5700R024 | VN004-95706264 | ВЛ 0,4кВ ЗТП 015 Ф3 д. Мужиково | 1970-10-06 |  | 2016-04-12 | 12005993 | 1 | 2007-10-18 | 2020-04-23 | ДСТВ | ВЛ 0,4кВ №3 ТП 015 |  |  | 82 |  | 1053 | R24 |  | 30289 | 5738620R
5700R024 | VN004-95706265 | ВЛ 0,4кВ ЗТП 015 Ф4 д. Мужиково | 1970-10-06 |  | 2016-04-13 | 12005993 | 1 | 2007-10-18 | 2020-04-23 | ДСТВ | ВЛ 0,4кВ №4 ТП 015 |  |  | 86 |  | 1053 | R24 |  | 30289 | 5738620R
5700R024 | VN004-95706266 | ВЛ 0,4кВ ЗТП 015 Ф5 д. Мужиково | 1970-10-06 |  | 2016-04-13 | 12005993 | 1 | 2007-10-18 | 2020-04-23 | ДСТВ | ВЛ 0,4кВ №5 ТП 015 |  |  | 79 |  | 1053 | R24 |  | 30289 | 5738620R
5700R024 | VN004-95706267 | ВЛ 0,4кВ ЗТП 015 Ф2 д. Мужиково | 1970-10-06 |  | 2016-04-14 | 12005993 | 1 | 2007-10-18 | 2020-04-23 | ДСТВ | ВЛ 0,4кВ №2а ТП 015 |  |  | 82 |  | 1053 | R24 |  | 30289 | 5738620R
5700R024 | VN004-95706268 | ВЛ 0,4кВ КТП 249 Ф1 д. Мужиково клуб | 1971-01-10 |  | 2016-04-14 | 12005993 | 1 | 2007-10-18 | 2019-12-23 | ДСТВ | ВЛ 0,4кВ №1 ТП 249 |  |  | 74 |  | 1053 | R24 |  | 30289 | 5738620R
5700R024 | VN004-95706269 | ВЛ 0,4кВ КТП 249 Ф2 д. Мужиково клуб | 1971-01-10 |  | 2016-10-10 | 12005993 | 1 | 2007-10-18 | 2019-12-23 | ДСТВ | ВЛ 0,4кВ №2 ТП 249 |  |  | 79 |  | 1053 | R24 |  | 30289 | 5738620R
5700R024 | VN004-95706271 | ВЛ 0,4кВ КТП 343 Ф1 п. Мужиково | 1972-10-14 |  |  | 12005993 | 0 | 2007-10-18 | 2020-03-19 | ДСТВ | ВЛ 04 кВ №1 КТП 343 |  |  | 85 |  | 1053 | R24 |  | 30289 | 5738620R
5700R024 | VN004-95706272 | ВЛ 0,4кВ КТП 343 Ф2 п. Мужиково | 1972-10-14 |  |  | 12005993 | 0 | 2007-10-18 | 2019-12-23 | ДСТВ | ВЛ 0,4кВ №2 КТП 343 |  |  | 86 |  | 1053 | R24 |  | 30289 | 5738620R
5700R024 | VN004-95706295 | ВЛ 0,4кВ КТП 064 Ф3 д. Игумново | 1965-10-06 |  |  | 12006029 | 0 | 2007-10-18 | 2019-12-23 | ДСТВ | ВЛ 0,4кВ №3 ТП 064 |  |  | 85 |  | 1053 | R24 |  | 302962 | 5738620R
5700R024 | VN004-95706302 | ВЛ 0,4кВ КТП 154 Ф1 д. Чулково Ф10О | 1968-07-14 |  |  | 12005999 | 0 | 2007-10-18 | 2019-12-23 | ДСТВ | ВЛ 0,4кВ №1 ТП 154 |  |  | 91 |  | 1053 | R24 |  | 30296 | 5738620R
5700R024 | VN004-95706303 | ВЛ 0,4кВ КТП 225 Ф1 п. Лосиноостровский | 1965-10-06 |  |  | 12005999 | 0 | 2007-10-18 | 2019-12-23 | ДСТВ | ВЛ 0,4кВ №1 ТП 225 |  |  | 82 |  | 1053 | R24 |  | 30296 | 5738620R
5700R024 | VN004-95706304 | ВЛ 0,4кВ КТП 225 Ф2 п. Лосиноостровский | 1965-10-06 |  |  | 12005999 | 0 | 2007-10-18 | 2019-12-23 | ДСТВ | ВЛ 0,4кВ №2 ТП 225 |  |  | 84 |  | 1053 | R24 |  | 30296 | 5738620R
5700R024 | VN004-95706306 | ВЛ 0,4кВ КТП 065 Ф1 д. Троецкое | 1965-10-06 |  |  | 12006028 | 0 | 2007-10-18 | 2019-12-23 | ДСТВ | ВЛ 0,4кВ №1 ТП 065 |  |  | 83 |  | 1053 | R24 |  | 302961 | 5738620R
5700R024 | VN004-95706307 | ВЛ 0,4кВ КТП 065 Ф2 д. Троецкое | 1965-10-06 |  |  | 12006028 | 0 | 2007-10-18 | 2019-12-23 | ДСТВ | ВЛ 0,4кВ №2 ТП 065 |  |  | 82 |  | 1053 | R24 |  | 302961 | 5738620R
5700R024 | VN004-95706317 | ВЛ 0,4кВ КТП 283 Ф1 д. Глубки | 1979-03-12 |  |  | 12006030 | 0 | 2007-10-18 | 2019-12-23 | ДСТВ | ВЛ 0,4кВ №1 ТП 283 |  |  | 85 |  | 1053 | R24 |  | 302971 | 5738620R
5700R024 | VN004-95706318 | ВЛ 0,4кВ КТП 283 Ф2 д. Глубки | 1979-03-12 |  |  | 12006030 | 0 | 2007-10-18 | 2019-12-23 | ДСТВ | ВЛ 0,4кВ №2 ТП 283 |  |  | 85 |  | 1053 | R24 |  | 302971 | 5738620R
5700R024 | VN004-95706329 | ВЛ 0,4кВ КТП 233 Ф1 п. Городилово Од.ф11 | 1979-03-12 |  |  | 12006031 | 0 | 2007-10-18 | 2019-12-23 | ДСТВ | ВЛ 0,4кВ №1 КТП 233 |  |  | 85 |  | 1053 | R24 |  | 302972 | 5738620R
5700R024 | VN004-95706330 | ВЛ 0,4кВ ТП 233 Ф2 п. Городилово | 1979-03-12 |  |  | 12006031 | 0 | 2007-10-18 | 2019-12-23 | ДСТВ | ВЛ 0,4кВ №2 КТП 233 |  |  | 85 |  | 1053 | R24 |  | 302972 | 5738620R
5700R024 | VN004-95706331 | ВЛ 0,4кВ КТП 199 Ф1 д. Бугровка | 1979-03-12 |  |  | 12006031 | 0 | 2007-10-18 | 2019-11-27 | ДСТВ | ВЛ 0,4кВ №1 ТП 199 |  |  | 85 |  | 1053 | R24 |  | 302972 | 5738620R
5700R024 | VN004-95706332 | ВЛ 0,4кВ КТП 280 Ф1 д. Бугровка | 1979-03-12 |  |  | 12006031 | 0 | 2007-10-18 | 2019-12-23 | ДСТВ | ВЛ 0,4кВ №1 ТП 280 |  |  | 85 |  | 1053 | R24 |  | 302972 | 5738620R
5700R024 | VN004-95706335 | ВЛ 0,4кВ КТП 281 Ф1 д. Одинок | 1979-09-05 |  |  | 12006077 | 0 | 2007-10-18 | 2019-12-23 | ДСТВ | ВЛ 0,4кВ №1 ТП 281 |  |  | 85 |  | 1053 | R24 |  | 3029731 | 5738620R
5700R024 | VN004-95706336 | ВЛ 0,4кВ КТП 281 Ф2 д. Одинок | 1979-09-05 |  |  | 12006077 | 0 | 2007-10-18 | 2019-12-23 | ДСТВ | ВЛ 0,4кВ №2 ТП 281 |  |  | 91 |  | 1053 | R24 |  | 3029731 | 5738620R
5700R024 | VN004-95706337 | ВЛ 0,4кВ КТП 281 Ф3 д. Одинок | 1979-09-05 |  |  | 12006077 | 0 | 2007-10-18 | 2019-12-23 | ДСТВ | ВЛ 0,4кВ №3 ТП 281 |  |  | 85 |  | 1053 | R24 |  | 3029731 | 5738620R
5700R024 | VN004-95706338 | ВЛ 0,4кВ КТП 200 Ф1 д. Одинок | 1979-08-21 |  |  | 12006000 | 0 | 2007-10-18 | 2019-12-23 | ДСТВ | ВЛ 0,4кВ №1 ТП 200 |  |  | 91 |  | 1053 | R24 |  | 30297 | 5738620R
5700R024 | VN004-95706339 | ВЛ 0,4кВ КТП 200 Ф2 д. Одинок | 1979-08-21 |  |  | 12006000 | 0 | 2007-10-18 | 2019-12-23 | ДСТВ | ВЛ 0,4кВ №2 ТП 200 |  |  | 87 |  | 1053 | R24 |  | 30297 | 5738620R
5700R024 | VN004-95706340 | ВЛ 0,4кВ КТП 200 Ф3 д. Одинок | 1979-08-21 |  |  | 12006000 | 0 | 2007-10-18 | 2019-12-23 | ДСТВ | ВЛ 0,4кВ №3 ТП 200 |  |  | 91 |  | 1053 | R24 |  | 30297 | 5738620R
5700R024 | VN004-95706345 | ВЛ 0,4кВ ТП 047 Ф1 п. Измайлово Од.ф15 | 1970-08-09 |  |  | 12005987 | 0 | 2007-10-18 | 2019-12-23 | ДСТВ | ВЛ 0,4кВ №1 КТП 47 |  |  | 82 |  | 1053 | R24 |  | 30292 | 5738620R
5700R024 | VN004-95706346 | ВЛ 0,4кВ КТП 047 Ф2 п. Измайлово | 1970-08-09 |  |  | 12005987 | 0 | 2007-10-18 | 2019-12-23 | ДСТВ | ВЛ 0,4кВ №2 ТП 047 |  |  | 84 |  | 1053 | R24 |  | 30292 | 5738620R
5700R024 | VN004-95706347 | ВЛ 0,4кВ ТП 331 Ф1 п. Измайлово Од.ф15 | 1969-01-12 |  |  | 12005987 | 0 | 2007-10-18 | 2019-12-23 | ДСТВ | ВЛ 0,4кВ №1 КТП 331 |  |  | 82 |  | 1053 | R24 |  | 30292 | 5738620R
5700R024 | VN004-95706348 | ВЛ 0,4кВ КТП 219 Ф1 п. Измайл. (маст) | 1970-10-06 |  |  | 12005987 | 0 | 2007-10-18 | 2019-12-23 | ДСТВ | ВЛ 0,4кВ №1 ТП 219 |  |  | 82 |  | 1053 | R24 |  | 30292 | 5738620R
5700R024 | VN004-95706349 | ВЛ 0,4кВ ТП 219 Ф2 п. Измайлово (маст) | 1970-10-06 |  |  | 12005987 | 0 | 2007-10-18 | 2019-12-23 | ДСТВ | ВЛ 0,4кВ №2 КТП 219 |  |  | 80 |  | 1053 | R24 |  | 30292 | 5738620R
5700R024 | VN004-95706359 | ВЛ 0,4кВ КТП 045 Ф3 д. Вяжи | 1970-08-23 |  |  | 12005987 | 0 | 2007-10-18 | 2019-12-23 | ДСТВ | ВЛ 0,4кВ №3 ТП 045 |  |  | 89 |  | 1053 | R24 |  | 30292 | 5738620R
5700R024 | VN004-95706360 | ВЛ 0,4кВ КТП 046 Ф1 д. Вяжи | 1968-07-14 |  |  | 12006022 | 0 | 2007-10-18 | 2019-12-23 | ДСТВ | ВЛ 0,4кВ №1 ТП 046 |  |  | 71 |  | 1053 | R24 |  | 302921 | 5738620R
5700R024 | VN004-95706361 | ВЛ 0,4кВ КТП 046 Ф2 д. Вяжи | 1968-07-14 |  |  | 12006022 | 0 | 2007-10-18 | 2019-12-23 | ДСТВ | ВЛ 0,4кВ №2 ТП 046 |  |  | 69 |  | 1053 | R24 |  | 302921 | 5738620R
5700R024 | VN004-95706364 | ВЛ 0,4кВ ЗТП 342 Ф1 д. Вяжи Ф15О | 1969-03-15 |  |  | 12005987 | 0 | 2007-10-18 | 2019-12-23 | ДСТВ | ВЛ 04кВ №1 ЗТП 342 |  |  | 90 |  | 1053 | R24 |  | 30292 | 5738620R
5700R024 | VN004-95706365 | ВЛ 0,4кВ ЗТП 342 Ф2 д. Вяжи Ф15О | 1969-03-15 |  |  | 12005987 | 0 | 2007-10-18 | 2019-12-23 | ДСТВ | ВЛ 0,4кВ №2 ТП 342 |  |  | 91 |  | 1053 | R24 |  | 30292 | 5738620R
5700R024 | VN004-95706366 | ВЛ 0,4кВ ЗТП 342 Ф3 д. Вяжи Ф15О | 1969-03-15 |  |  | 12005987 | 0 | 2007-10-18 | 2019-12-23 | ДСТВ | ВЛ 0,4кВ №3 ТП 342 |  |  | 62 |  | 1053 | R24 |  | 30292 | 5738620R
5700R024 | VN004-95706368 | ВЛ 0,4кВ КТП 180 Ф1 п. Некрасов | 1968-07-14 |  |  | 12005997 | 0 | 2007-10-18 | 2019-12-23 | ДСТВ | ВЛ 0,4кВ №1 ТП 180 |  |  | 82 |  | 1053 | R24 |  | 30294 | 5738620R
5700R024 | VN004-95706369 | ВЛ 0,4кВ ТП 138 Ф1 д. Якшино Ф1В | 1963-07-03 |  |  | 12005997 | 0 | 2007-10-18 | 2019-12-23 | ДСТВ | ВЛ 0,4кВ №1 ТП 138 |  |  | 82 |  | 1053 | R24 |  | 30294 | 5738620R
5700R024 | VN004-95706370 | ВЛ 0,4кВ МТП 118 Ф1 д. Хохлы | 1966-08-18 |  |  | 12005998 | 0 | 2007-10-18 | 2019-12-23 | ДСТВ | ВЛ 0,4кВ №1 ТП 118 |  |  | 81 |  | 1053 | R24 |  | 30295 | 5738620R
5700R024 | VN004-95706371 | ВЛ 0,4кВ МТП 118 Ф2 д. Хохлы | 1966-08-18 |  |  | 12005998 | 0 | 2007-10-18 | 2019-12-23 | ДСТВ | ВЛ 0,4кВ №2 ТП 118 |  |  | 81 |  | 1053 | R24 |  | 30295 | 5738620R
5700R024 | VN004-95706372 | ВЛ 0,4кВ КТП 152 Ф1 п. Льгов | 1967-09-05 |  |  | 12005998 | 0 | 2007-10-18 | 2019-12-23 | ДСТВ | ВЛ 0,4кВ №1 ТП 152Н |  |  | 82 |  | 1053 | R24 |  | 30295 | 5738620R
5700R024 | VN004-95706373 | ВЛ 0,4кВ КТП 143 Ф1 п. Глебовский | 1965-04-10 |  |  | 12006026 | 0 | 2007-10-18 | 2019-12-23 | ДСТВ | ВЛ 0,4кВ №1 ТП 143 |  |  | 82 |  | 1053 | R24 |  | 302951 | 5738620R
5700R024 | VN004-95706374 | ВЛ 0,4кВ КТП 143 Ф2 п. Глебовский | 1965-04-10 |  |  | 12006026 | 0 | 2007-10-18 | 2019-12-23 | ДСТВ | ВЛ 0,4кВ №2 ТП 143 |  |  | 80 |  | 1053 | R24 |  | 302951 | 5738620R
5700R024 | VN004-95706375 | ВЛ 0,4кВ КТП 133 Ф1 п. Юрьев | 1965-08-10 |  |  | 12005998 | 0 | 2007-10-18 | 2019-12-23 | ДСТВ | ВЛ 0,4кВ №1 ТП 133 |  |  | 73 |  | 1053 | R24 |  | 30295 | 5738620R
5700R024 | VN004-95706376 | ВЛ 0,4кВ КТП 261 Ф1 п. Гореликов | 1976-02-27 |  |  | 12005998 | 0 | 2007-10-18 | 2019-12-23 | ДСТВ | ВЛ 0,4кВ №1 КТП 261 |  |  | 83 |  | 1053 | R24 |  | 30295 | 5738620R
5700R024 | VN004-95706377 | ВЛ 0,4кВ КТП 124 Ф1 д. Подъяковлево | 1976-07-03 |  | 2016-10-11 | 12005986 | 1 | 2007-10-18 | 2019-12-23 | ДСТВ | ВЛ 0,4кВ №1 ТП 124 |  |  | 87 |  | 1053 | R24 |  | 30099 | 5738620R
5700R024 | VN004-95706378 | ВЛ 0,4кВ КТП 124 Ф2 д. Подъяковлево | 1976-07-03 |  | 2016-05-10 | 12005986 | 1 | 2007-10-18 | 2019-12-23 | ДСТВ | ВЛ 0,4кВ №2 ТП 124 |  |  | 85 |  | 1053 | R24 |  | 30099 | 5738620R
5700R024 | VN004-95706379 | ВЛ 0,4кВ КТП 124 Ф3 д. Подъяковлево | 1976-07-03 |  | 2016-05-10 | 12006001 | 1 | 2007-10-18 | 2019-12-23 | ДСТВ | ВЛ 0,4кВ №3 ТП 124 |  |  | 79 |  | 1053 | R24 |  | 30298 | 5738620R
5700R024 | VN004-95706380 | ВЛ 0,4кВ КТП 260 Ф1 д. Подъяковлево | 1976-02-08 |  | 2016-05-11 | 12006001 | 1 | 2007-10-18 | 2019-12-23 | ДСТВ | ВЛ 0,4кВ №1 ТП 260 |  |  | 81 |  | 1053 | R24 |  | 30298 | 5738620R
5700R024 | VN004-95706381 | ВЛ 0,4кВ КТП 260 Ф2 д. Подъяковлево | 1976-02-08 |  | 2016-05-11 | 12006001 | 1 | 2007-10-18 | 2019-12-23 | ДСТВ | ВЛ 0,4кВ №2 ТП 260 |  |  | 85 |  | 1053 | R24 |  | 30298 | 5738620R
5700R024 | VN004-95706382 | ВЛ 0,4кВ КТП 125 Ф1 д. Ракзино | 1966-08-09 |  | 2016-05-12 | 12006001 | 1 | 2007-10-18 | 2019-12-23 | ДСТВ | ВЛ 0,4кВ №1 ТП 125 |  |  | 80 |  | 1053 | R24 |  | 30298 | 5738620R
5700R024 | VN004-95706383 | ВЛ 0,4кВ КТП 127 Ф1 д. Ракзино | 1966-08-09 |  | 2016-05-12 | 12006001 | 1 | 2007-10-18 | 2019-12-23 | ДСТВ | ВЛ 0,4кВ №1 ТП 127 |  |  | 82 |  | 1053 | R24 |  | 30298 | 5738620R
5700R024 | VN004-95706384 | ВЛ 0,4кВ КТП 127 Ф2 д. Ракзино | 1966-08-09 |  | 2016-06-06 | 12006001 | 1 | 2007-10-18 | 2019-12-23 | ДСТВ | ВЛ 0,4кВ №2 ТП 127 |  |  | 82 |  | 1053 | R24 |  | 30298 | 5738620R
5700R024 | VN004-95706385 | ВЛ 0,4кВ КТП 223 Ф1 д. Полиняевка | 1970-10-06 |  |  | 12006002 | 0 | 2007-10-18 | 2019-12-23 | ДСТВ | ВЛ 0,4кВ №1 ТП 223 |  |  | 82 |  | 1053 | R24 |  | 30299 | 5738620R
5700R024 | VN004-95706386 | ВЛ 0,4кВ КТП 223 Ф2 д. Полиняевка | 1970-10-06 |  |  | 12006002 | 0 | 2007-10-18 | 2019-12-23 | ДСТВ | ВЛ 0,4кВ №2 ТП 223 |  |  | 83 |  | 1053 | R24 |  | 30299 | 5738620R
5700R024 | VN004-95706387 | ВЛ 0,4кВ КТП 223 Ф3 д. Полиняевка | 1970-10-06 |  |  | 12006002 | 0 | 2007-10-18 | 2019-12-23 | ДСТВ | ВЛ 0,4кВ №3 ТП 223 |  |  | 84 |  | 1053 | R24 |  | 30299 | 5738620R
5700R024 | VN004-95706398 | ВЛ 0,4кВ КТП 126 Ф1 д. Раковка | 1966-10-09 |  |  | 12006039 | 0 | 2007-10-18 | 2019-12-23 | ДСТВ | ВЛ 0,4кВ №1 ТП 126 |  |  | 74 |  | 1053 | R24 |  | 302994 | 5738620R
5700R024 | VN004-95706399 | ВЛ 0,4кВ КТП 306 Ф1 д. Раковка | 1980-09-12 |  |  | 12006038 | 0 | 2007-10-18 | 2019-12-23 | ДСТВ | ВЛ 0,4 №1 ТП 306 |  |  | 86 |  | 1053 | R24 |  | 302993 | 5738620R
5700R024 | VN004-95706401 | ВЛ 0,4кВ ЗТП 019 Ф1 с. Голунь Ф7В | 1968-07-14 |  |  | 12006035 | 0 | 2007-10-18 | 2019-12-23 | ДСТВ | ВЛ 0,4кВ №1 ТП 019 |  |  | 99 |  | 1053 | R24 |  | 302983 | 5738620R
5700R024 | VN004-95706402 | ВЛ 0,4кВ ЗТП 221 Ф1 п. Голунь | 1971-08-23 |  | 2016-06-06 | 12006033 | 1 | 2007-10-18 | 2019-12-23 | ДСТВ | ВЛ 0,4кВ №1 ТП 221 |  |  | 86 |  | 1053 | R24 |  | 302981 | 5738620R
5700R024 | VN004-95706403 | ВЛ 0,4кВ ЗТП 221 Ф2 п. Голунь | 1971-08-23 |  | 2016-06-07 | 12006033 | 1 | 2007-10-18 | 2019-12-23 | ДСТВ | ВЛ 0,4кВ №2 ТП 221 |  |  | 86 |  | 1053 | R24 |  | 302981 | 5738620R
5700R024 | VN004-95706404 | ВЛ 0,4кВ ЗТП 221 Ф3 п. Голунь | 1971-08-23 |  | 2016-06-07 | 12006033 | 1 | 2007-10-18 | 2019-12-23 | ДСТВ | ВЛ 0,4кВ №3 ТП 221 |  |  | 82 |  | 1053 | R24 |  | 302981 | 5738620R
5700R024 | VN004-95706405 | ВЛ 0,4кВ ТП 337 Ф1 п. Голунь Ф7В | 1965-04-29 |  |  | 12006033 | 0 | 2007-10-18 | 2019-12-23 | ДСТВ | ВЛ 0,4кВ №1 ТП 337 |  |  | 82 |  | 1053 | R24 |  | 302981 | 5738620R
5700R024 | VN004-95706406 | ВЛ 0,4кВ КТП 337 Ф2 п. Голунь | 1965-04-29 |  | 2016-06-08 | 12006033 | 1 | 2007-10-18 | 2019-12-23 | ДСТВ | ВЛ 0,4кВ №2 ТП 337 |  |  | 82 |  | 1053 | R24 |  | 302981 | 5738620R
5700R024 | VN004-95706407 | ВЛ 0,4кВ КТП 018Н Ф1 п. Голунь | 1966-08-18 |  | 2016-06-08 | 12006033 | 1 | 2007-10-18 | 2019-12-23 | ДСТВ | ВЛ 0,4кВ №1 ТП 018Н |  |  | 82 |  | 1053 | R24 |  | 302981 | 5738620R
5700R024 | VN004-95706408 | ВЛ 0,4кВ КТП 018Н Ф2 п. Голунь | 1966-08-18 |  | 2016-07-08 | 12006033 | 1 | 2007-10-18 | 2019-12-23 | ДСТВ | ВЛ 0,4кВ №2 ТП 018Н |  |  | 82 |  | 1053 | R24 |  | 302981 | 5738620R
5700R024 | VN004-95706409 | ВЛ 0,4кВ КТП 224 Ф1 п. Узенький | 1970-10-26 |  | 2016-07-08 | 12006033 | 1 | 2007-10-18 | 2019-12-23 | ДСТВ | ВЛ 0,4кВ №1 ТП 224 |  |  | 90 |  | 1053 | R24 |  | 302981 | 5738620R
5700R024 | VN004-95706410 | ВЛ 0,4кВ КТП 224 Ф2 п. Узенький | 1970-10-26 |  | 2016-07-11 | 12006033 | 1 | 2007-10-18 | 2019-12-23 | ДСТВ | ВЛ 0,4кВ №2 ТП 224 |  |  | 80 |  | 1053 | R24 |  | 302981 | 5738620R
5700R024 | VN004-95706411 | ВЛ 0,4кВ КТП 258 Ф1 д. Ракзино зерноток | 1976-08-18 |  | 2016-07-11 | 12006033 | 1 | 2007-10-18 | 2019-12-23 | ДСТВ | ВЛ 0,4кВ №1 ТП 258 |  |  | 85 |  | 1053 | R24 |  | 302981 | 5738620R
5700R024 | VN004-95706415 | ВЛ 0,4кВ КТП 056 Ф2 д. Селезнёво Ф8В | 1976-02-08 |  |  | 12006017 | 0 | 2007-10-18 | 2019-12-23 | ДСТВ | ВЛ 0,4кВ №2 ТП 056 |  |  | 85 |  | 1053 | R24 |  | 302881 | 5738620R
5700R024 | VN004-95706416 | ВЛ 0,4кВ КТП 243 Ф1 д. Селезнёво | 1976-02-28 |  |  | 12006017 | 0 | 2007-10-18 | 2019-12-23 | ДСТВ | ВЛ 0,4кВ №1 ТП 243 |  |  | 84 |  | 1053 | R24 |  | 302881 | 5738620R
5700R024 | VN004-95706417 | ВЛ 0,4кВ КТП 243 Ф2 д. Селезнёво | 1976-02-28 |  |  | 12006017 | 0 | 2007-10-18 | 2019-12-23 | ДСТВ | ВЛ 0,4кВ №2 ТП 243 |  |  | 85 |  | 1053 | R24 |  | 302881 | 5738620R
5700R024 | VN004-95706418 | ВЛ 0,4кВ КТП 055 Ф1 д. Селезнёво | 1961-08-23 |  |  | 12006018 | 0 | 2007-10-18 | 2019-12-23 | ДСТВ | ВЛ 0,4кВ №1 ТП 055 |  |  | 81 |  | 1053 | R24 |  | 302882 | 5738620R
5700R024 | VN004-95706419 | ВЛ 0,4кВ КТП 055 Ф2 д. Селезнёво | 1961-08-23 |  |  | 12006018 | 0 | 2007-10-18 | 2019-12-23 | ДСТВ | ВЛ 0,4кВ №2 ТП 055 |  |  | 94 |  | 1053 | R24 |  | 302882 | 5738620R
5700R024 | VN004-95706421 | ВЛ 0,4кВ КТП 326 Ф1 д. Селезнёво | 1976-03-22 |  |  | 12006017 | 0 | 2007-10-18 | 2019-12-23 | ДСТВ | ВЛ 0,4кВ №1 ТП 326 |  |  | 85 |  | 1053 | R24 |  | 302881 | 5738620R
5700R024 | VN004-95706437 | ВЛ 0,4кВ КТП 054 Ф1 д. Хворостянка Ф10В | 1970-10-17 |  |  | 12006075 | 0 | 2007-10-18 | 2019-12-23 | ДСТВ | ВЛ 0,4кВ №1 ТП 054 |  |  | 82 |  | 1053 | R24 |  | 3029521 | 5738620R
5700R024 | VN004-95706438 | ВЛ 0,4кВ КТП 054 Ф2 д. Хворостянка Ф10В | 1970-10-17 |  |  | 12006075 | 0 | 2007-10-18 | 2019-12-23 | ДСТВ | ВЛ 0,4кВ №2 ТП 054 |  |  | 83 |  | 1053 | R24 |  | 3029521 | 5738620R
5700R024 | VN004-95706439 | ВЛ 0,4кВ КТП 054 Ф3 д. Хворост.нов.пос. | 1970-10-17 |  |  | 12006075 | 0 | 2007-10-18 | 2019-12-23 | ДСТВ | ВЛ 0,4кВ №3 ТП 054 |  |  | 82 |  | 1053 | R24 |  | 3029521 | 5738620R
5700R024 | VN004-95706440 | ВЛ 0,4кВ КТП 058 Ф1 д. Новые Кирики | 1966-08-18 |  |  | 12006025 | 0 | 2007-10-18 | 2019-12-23 | ДСТВ | ВЛ 0,4кВ №1 ТП 058 |  |  | 83 |  | 1053 | R24 |  | 302943 | 5738620R
5700R024 | VN004-95706441 | ВЛ 0,4кВ КТП 058 Ф2 д. Новые Кирики | 1966-08-18 |  |  | 12006025 | 0 | 2007-10-18 | 2019-12-23 | ДСТВ | ВЛ 0,4кВ №2 ТП 058 |  |  | 82 |  | 1053 | R24 |  | 302943 | 5738620R
5700R024 | VN004-95706442 | ВЛ 0,4кВ КТП 059 Ф1 д. Кирики школа | 1970-07-10 |  |  | 12006025 | 0 | 2007-10-18 | 2019-12-23 | ДСТВ | ВЛ 0,4кВ №1 ТП 059 |  |  | 90 |  | 1053 | R24 |  | 302943 | 5738620R
5700R024 | VN004-95706443 | ВЛ 0,4кВ КТП 059 Ф2 д. Кирики школа | 1970-07-10 |  |  | 12006025 | 0 | 2007-10-18 | 2019-12-23 | ДСТВ | ВЛ 0,4кВ №2 ТП 059 |  |  | 89 |  | 1053 | R24 |  | 302943 | 5738620R
5700R024 | VN004-95706445 | ВЛ 0,4кВ КТП 204 Ф1 д. Ст.Кирики. Ф10В | 1994-08-15 |  |  | 12006025 | 0 | 2007-10-18 | 2019-12-23 | ДСТВ | ВЛ 0,4кВ №1 ТП 204 |  |  | 93 |  | 1053 | R24 |  | 302943 | 5738620R
5700R024 | VN004-95706446 | ВЛ 0,4кВ КТП 204 Ф2 д. Ст.Кирики | 1994-08-15 |  |  | 12006025 | 0 | 2007-10-18 | 2019-12-23 | ДСТВ | ВЛ 0,4кВ №2 ТП 204 |  |  | 93 |  | 1053 | R24 |  | 302943 | 5738620R
5700R024 | VN004-95706447 | ВЛ 0,4кВ КТП 315 Ф1 д. Ст.Кирики | 1994-07-07 |  |  | 12006025 | 0 | 2007-10-18 | 2019-12-23 | ДСТВ | ВЛ 0,4кВ №1 ТП 315 |  |  | 93 |  | 1053 | R24 |  | 302943 | 5738620R
5700R024 | VN004-95706448 | ВЛ 0,4кВ КТП 060 Ф1 д. Ст.Кирики Ф10В | 1994-04-29 |  |  | 12006024 | 0 | 2007-10-18 | 2019-11-27 | ДСТВ | ВЛ 0,4кВ №1 ТП 060 |  |  | 96 |  | 1053 | R24 |  | 302942 | 5738620R
5700R024 | VN004-95707199 | ВЛ 0,4кВ ТП 187 Ф1 д.Ползиково | 1981-07-20 |  | 2016-03-24 | 12005591 | 1 | 2007-10-18 | 2019-04-02 | ДСТВ | ВЛ 0,4кВ №1 ТП 187 |  |  | 85 |  | 1053 | R24 |  | 301082 | 5738620R
5700R024 | VN004-95707201 | ВЛ 0,4кВ ТП 168 Ф1 д. Красная Горка | 1981-07-24 |  | 2016-03-10 | 12005573 | 1 | 2007-10-18 | 2019-09-19 | ДСТВ | ВЛ 0,4кВ №1 ТП 168 |  |  | 90 |  | 1053 | R24 |  | 301041 | 5738620R
5700R024 | VN004-95707202 | ВЛ 0,4кВ ТП 167 Ф1 д.Ржевка | 1981-10-12 | 2020-02-24 | 2015-02-24 | 12005623 | 0 | 2007-10-18 | 2019-04-02 | ДСТВ | ВЛ 0,4кВ №1 ТП 167 |  |  | 84 |  | 1053 | R24 |  | 3010811 | 5738620R
5700R024 | VN004-95707204 | ВЛ 0,4кВ ТП 014 Ф1 с. Корсаково | 1981-01-01 |  |  | 12006140 | 0 | 2007-10-18 | 2019-04-02 | ДСТВ | ВЛ 0,4кВ №1 ТП 014 |  |  | 89 |  | 1053 | R24 |  | 301297 | 5738620R
5700R024 | VN004-95707210 | ВЛ 0,4кВ ТП 231 Ф1 д.Спешнево | 1965-08-10 |  | 2016-03-25 | 12005546 | 1 | 2007-10-18 | 2019-09-19 | ДСТВ | ВЛ 0,4кВ №1 ТП 231 |  |  | 88 |  | 1053 | R24 |  | 30103 | 5738620R
5700R024 | VN004-95707212 | ВЛ 0,4кВ ТП 134 Ф3 д.Спешнево | 1965-01-01 |  | 2016-07-23 | 12005594 | 1 | 2007-10-18 | 2019-09-19 | ДСТВ | ВЛ 0,4кВ №3 ТП 134 |  |  | 79 |  | 1053 | R24 |  | 301101 | 5738620R
5700R024 | VN004-95707214 | ВЛ 0,4кВ ТП 171 Ф1 д.Решетово | 1983-08-02 |  | 2016-03-16 | 12005594 | 1 | 2007-10-18 | 2019-04-02 | ДСТВ | ВЛ 0,4кВ №1 ТП 171 |  |  | 83 |  | 1053 | R24 |  | 301101 | 5738620R
5700R024 | VN004-95707215 | ВЛ 0,4кВ ТП 170 Ф1 п. Александров | 1983-07-03 |  | 2016-03-14 | 12005594 | 1 | 2007-10-18 | 2019-12-23 | ДСТВ | ВЛ 0,4кВ №1 ТП 170 |  |  | 86 |  | 1053 | R24 |  | 301101 | 5738620R
5700R024 | VN004-95707216 | ВЛ 0,4кВ ТП 170 Ф2 п. Александров | 1983-07-03 |  |  | 12005594 | 0 | 2007-10-18 | 2019-12-23 | ДСТВ | ВЛ 0,4кВ №2 ТП 170 |  |  | 86 |  | 1053 | R24 |  | 301101 | 5738620R
5700R024 | VN004-95707217 | ВЛ 0,4кВ ТП 177 Ф1 д.Шейново | 1966-08-27 |  | 2016-03-21 | 12005546 | 1 | 2007-10-18 | 2019-04-02 | ДСТВ | ВЛ 0,4кВ №1 ТП 177 |  |  | 88 |  | 1053 | R24 |  | 30103 | 5738620R
5700R024 | VN004-95707219 | ВЛ 0,4кВ ТП 236 Ф2 д. М.Теплое ток | 1983-08-03 |  | 2016-08-22 | 12005546 | 1 | 2007-10-18 | 2019-04-02 | ДСТВ | ВЛ 0,4кВ №2 ТП 236 |  |  | 88 |  | 1053 | R24 |  | 30103 | 5738620R
5700R024 | VN004-95707220 | ВЛ 0,4кВ ТП 145 Ф1 п. Гринев | 1965-08-07 | 2020-01-26 | 2015-01-26 | 12005546 | 0 | 2007-10-18 | 2019-04-02 | ДСТВ | ВЛ 0,4кВ №1 ТП 145 |  |  | 87 |  | 1053 | R24 |  | 30103 | 5738620R
5700R024 | VN004-95707221 | ВЛ 0,4кВ ТП 136 Ф1 д. Вознесенское | 1965-08-14 | 2020-01-27 | 2015-01-27 | 12005546 | 0 | 2007-10-18 | 2019-09-19 | ДСТВ | ВЛ 0,4кВ №1 ТП 136 |  |  | 88 |  | 1053 | R24 |  | 30103 | 5738620R
5700R024 | VN004-95707223 | ВЛ 0,4кВ ТП 175 Ф1 п. Шамов | 1965-08-03 |  | 2016-03-17 | 12005594 | 1 | 2007-10-18 | 2019-09-19 | ДСТВ | ВЛ 0,4кВ №1 ТП 175 |  |  | 79 |  | 1053 | R24 |  | 301101 | 5738620R
5700R024 | VN004-95707225 | ВЛ 0,4кВ ТП 147 Ф1 д. Глотово | 1965-08-09 | 2020-02-16 | 2015-02-16 | 12005546 | 0 | 2007-10-18 | 2019-09-19 | ДСТВ | ВЛ 0,4кВ №1 ТП 147 |  |  | 79 |  | 1053 | R24 |  | 30103 | 5738620R
5700R024 | VN004-95707228 | ВЛ 0,4кВ ТП 079 Ф1 п. Красный | 1993-01-01 |  |  | 12005574 | 0 | 2007-10-18 | 2019-09-19 | ДСТВ | ВЛ 0,4кВ №1 ТП 079 |  |  | 90 |  | 1053 | R24 |  | 301042 | 5738620R
5700R024 | VN004-95707229 | ВЛ 0,4кВ ТП 079 Ф2 п. Красный | 1993-01-01 |  |  | 12005574 | 0 | 2007-10-18 | 2019-04-02 | ДСТВ | ВЛ 0,4кВ №2 ТП 079 |  |  | 90 |  | 1053 | R24 |  | 301042 | 5738620R
5700R024 | VN004-95707230 | ВЛ 0,4кВ ТП 077 Ф1 п.Васильчиков | 1966-10-12 | 2019-05-01 | 2014-05-06 | 12005567 | 0 | 2007-10-18 | 2019-04-02 | ДСТВ | ВЛ 0,4кВ №1 ТП 077 |  |  | 78 |  | 1053 | R24 |  | 30358 | 5738620R
5700R024 | VN004-95707232 | ВЛ 0,4кВ ТП 076 Ф1 д. Грунец | 1966-08-05 | 2020-03-03 | 2015-03-03 | 12005567 | 0 | 2007-10-18 | 2019-09-19 | ДСТВ | ВЛ 0,4кВ №1 ТП 076 |  |  | 79 |  | 1053 | R24 |  | 30358 | 5738620R
5700R024 | VN004-95707233 | ВЛ 0,4кВ ТП 298 Ф1 д.Покровка | 1982-08-02 | 2020-08-19 | 2015-08-20 | 12005563 | 0 | 2007-10-18 | 2019-04-02 | ДСТВ | ВЛ 0,4кВ №1 ТП 298 |  |  | 83 |  | 1053 | R24 |  | 30258 | 5738620R
5700R024 | VN004-95707235 | ВЛ 0,4кВ ТП 166 Ф1 д. Кр. Дубрава | 1982-08-14 |  | 2016-06-22 | 12005566 | 1 | 2007-10-18 | 2019-04-02 | ДСТВ | ВЛ 0,4кВ №1 ТП 166 |  |  | 87 |  | 1053 | R24 |  | 30261 | 5738620R
5700R024 | VN004-95707236 | ВЛ 0,4кВ ТП 166 Ф2 д. Кр. Дубрава | 1982-08-14 |  | 2016-06-22 | 12005566 | 1 | 2007-10-18 | 2019-04-02 | ДСТВ | ВЛ 0,4кВ №2 ТП 166 |  |  | 88 |  | 1053 | R24 |  | 30261 | 5738620R
5700R024 | VN004-95707237 | ВЛ 0,4кВ ТП 166 Ф3 д. Кр. Дубрава | 1982-08-14 |  | 2016-06-22 | 12005566 | 1 | 2007-10-18 | 2019-04-02 | ДСТВ | ВЛ 0,4кВ №3 ТП 166 |  |  | 88 |  | 1053 | R24 |  | 30261 | 5738620R
5700R024 | VN004-95707238 | ВЛ 0,4кВ ТП 159 Ф1 д. Данилово | 1982-08-01 |  | 2016-04-04 | 12005569 | 1 | 2007-10-18 | 2019-09-19 | ДСТВ | ВЛ 0,4кВ №1 ТП 159 |  |  | 88 |  | 1053 | R24 |  | 30360 | 5738620R
5700R024 | VN004-95707239 | ВЛ 0,4кВ ТП 159 Ф2 д. Данилово | 1982-08-01 |  | 2016-04-04 | 12005569 | 1 | 2007-10-18 | 2019-09-19 | ДСТВ | ВЛ 0,4кВ №2 ТП 159 |  |  | 88 |  | 1053 | R24 |  | 30360 | 5738620R
5700R024 | VN004-95707240 | ВЛ 0,4кВ ТП 161 Ф1 д. Бардуковка | 1967-10-12 | 2020-02-18 | 2015-02-18 | 12005569 | 0 | 2007-10-18 | 2019-04-02 | ДСТВ | ВЛ 0,4кВ №1 ТП 161 |  |  | 87 |  | 1053 | R24 |  | 30360 | 5738620R
5700R024 | VN004-95707241 | ВЛ 0,4кВ ТП 161 Ф2 д. Бардуковка | 1980-10-12 |  |  | 12005569 | 0 | 2007-10-18 | 2019-09-19 | ДСТВ | ВЛ 0,4кВ №2 ТП 161 |  |  | 88 |  | 1053 | R24 |  | 30360 | 5738620R
5700R024 | VN004-95707242 | ВЛ 0,4кВ ТП 186 Ф1 д.Спасское | 1982-08-20 |  | 2016-03-22 | 12005584 | 1 | 2007-10-18 | 2019-04-02 | ДСТВ | ВЛ 0,4кВ №1 ТП 186 |  |  | 88 |  | 1053 | R24 |  | 301052 | 5738620R
5700R024 | VN004-95707244 | ВЛ 0,4кВ ТП 071 Ф1 д.Парамоново(АЗС) | 1975-08-08 | 2020-08-11 | 2015-08-12 | 12005571 | 0 | 2007-10-18 | 2019-04-02 | ДСТВ | ВЛ 0,4кВ №1 ТП 071 |  |  | 82 |  | 1053 | R24 |  | 30670 | 5738620R
5700R024 | VN004-95707247 | ВЛ 0,4кВ ТП 297 Ф1 д.Нечаево(нов.пос.) | 1989-10-12 |  |  | 12005585 | 0 | 2007-10-18 | 2019-04-02 | ДСТВ | ВЛ 0,4кВ №1 ТП 297 |  |  | 87 |  | 1053 | R24 |  | 301053 | 5738620R
5700R024 | VN004-95707248 | ВЛ 0,4кВ ТП 297 Ф2 д.Нечаево(нов.пос.) | 1989-10-12 |  |  | 12005585 | 0 | 2007-10-18 | 2019-09-19 | ДСТВ | ВЛ 0,4кВ №2 ТП 297 |  |  | 87 |  | 1053 | R24 |  | 301053 | 5738620R
5700R024 | VN004-95707249 | ВЛ 0,4кВ ТП 297 Ф3 д.Нечаево(нов.пос.) | 1989-10-12 |  |  | 12005585 | 0 | 2007-10-18 | 2019-04-02 | ДСТВ | ВЛ 0,4кВ №3 ТП 297 |  |  | 87 |  | 1053 | R24 |  | 301053 | 5738620R
5700R024 | VN004-95707250 | ВЛ 0,4кВ ТП 109 Ф1 д. Нечаево(ферма) | 1982-08-06 | 2020-03-04 | 2015-03-04 | 12005584 | 0 | 2007-10-18 | 2019-09-19 | ДСТВ | ВЛ 0,4кВ №1 ТП 109 |  |  | 88 |  | 1053 | R24 |  | 301052 | 5738620R
5700R024 | VN004-95707254 | ВЛ 0,4кВ ТП 296 Ф1 д.Нечаево(з.ток) | 1982-10-12 | 2019-04-01 | 2014-04-24 | 12005584 | 0 | 2007-10-18 | 2019-09-19 | ДСТВ | ВЛ 0,4кВ №1 ТП 296 |  |  | 86 |  | 1053 | R24 |  | 301052 | 5738620R
5700R024 | VN004-95707256 | ВЛ 0,4кВ ТП 110 Ф1 д.Прудки | 1982-08-23 | 2020-01-20 | 2015-01-20 | 12005569 | 0 | 2007-10-18 | 2019-09-19 | ДСТВ | ВЛ 0,4кВ №1 ТП 110 |  |  | 88 |  | 1053 | R24 |  | 30360 | 5738620R
5700R024 | VN004-95707257 | ВЛ 0,4кВ ТП 114 Ф1 д.Яршево | 1980-08-19 | 2020-01-21 | 2015-01-21 | 12005569 | 0 | 2007-10-18 | 2020-08-13 | ДСТВ | ВЛ 0,4кВ №1 ТП 114 |  |  | 88 |  | 1053 | R24 |  | 30360 | 5738620R
5700R024 | VN004-95707258 | ВЛ 0,4кВ ТП 111 Ф1 д.Малые Озерки | 1982-08-21 | 2020-03-05 | 2015-03-05 | 12005549 | 0 | 2007-10-18 | 2019-04-02 | ДСТВ | ВЛ 0,4кВ №1 ТП 111 |  |  | 83 |  | 1053 | R24 |  | 30106 | 5738620R
5700R024 | VN004-95707262 | ВЛ 0,4кВ ТП 152 Ф1 д.Парамоново(скваж) | 1974-08-21 | 2020-02-17 | 2015-02-17 | 12005571 | 0 | 2007-10-18 | 2019-09-19 | ДСТВ | ВЛ 0,4кВ №1 ТП 152 |  |  | 80 |  | 1053 | R24 |  | 30670 | 5738620R
5700R024 | VN004-95707264 | ВЛ 0,4кВ ТП 250 Ф2 д.Парамоново | 1975-08-09 | 2020-06-15 | 2015-06-15 | 12005571 | 0 | 2007-10-18 | 2019-12-23 | ДСТВ | ВЛ 0,4кВ №2 ТП 250 |  |  | 80 |  | 1053 | R24 |  | 30670 | 5738620R
5700R024 | VN004-95707266 | ВЛ 0,4кВ ТП 245 Ф2 д.Соф.Выселки(ферма) | 1975-08-09 | 2020-06-17 | 2015-06-17 | 12005571 | 0 | 2007-10-18 | 2020-08-13 | ДСТВ | ВЛ 0,4кВ №2 ТП 245 |  |  | 79 |  | 1053 | R24 |  | 30670 | 5738620R
5700R024 | VN004-95707269 | ВЛ 0,4кВ ТП 251 Ф1 д. Авдеевка | 1975-08-09 |  | 2016-04-20 | 12005571 | 1 | 2007-10-18 | 2019-04-02 | ДСТВ | ВЛ 0,4кВ №1 ТП 251 |  |  | 83 |  | 1053 | R24 |  | 30670 | 5738620R
5700R024 | VN004-95707270 | ВЛ 0,4кВ ТП 263 Ф1 д. Гаг. Хутор | 1977-08-22 | 2020-06-08 | 2015-06-08 | 12005589 | 0 | 2007-10-18 | 2019-04-02 | ДСТВ | ВЛ 0,4кВ №1 ТП 263 |  |  | 88 |  | 1053 | R24 |  | 301071 | 5738620R
5700R024 | VN004-95707271 | ВЛ 0,4кВ ТП 263 Ф2 д. Гаг. Хутор | 1977-08-22 | 2020-06-08 | 2015-06-08 | 12005589 | 0 | 2007-10-18 | 2019-04-02 | ДСТВ | ВЛ 0,4кВ №2 ТП 263 |  |  | 83 |  | 1053 | R24 |  | 301071 | 5738620R
5700R024 | VN004-95707272 | ВЛ 0,4кВ ТП 271 Ф1 д. Гаг. Хутор | 1977-08-15 | 2020-07-15 | 2015-07-15 | 12005589 | 0 | 2007-10-18 | 2019-04-02 | ДСТВ | ВЛ 0,4кВ №1 ТП 271 |  |  | 88 |  | 1053 | R24 |  | 301071 | 5738620R
5700R024 | VN004-95707273 | ВЛ 0,4кВ ТП 271 Ф2 д. Гаг. Хутор | 1977-08-15 | 2020-07-15 | 2015-07-15 | 12005589 | 0 | 2007-10-18 | 2019-04-02 | ДСТВ | ВЛ 0,4кВ №2 ТП 271 |  |  | 84 |  | 1053 | R24 |  | 301071 | 5738620R
5700R024 | VN004-95707274 | ВЛ 0,4кВ ТП 164 Ф1 д.Н.Петровский | 1977-08-14 |  | 2016-05-23 | 12005589 | 1 | 2007-10-18 | 2019-04-02 | ДСТВ | ВЛ 0,4кВ №1 ТП 164 |  |  | 84 |  | 1053 | R24 |  | 301071 | 5738620R
5700R024 | VN004-95707275 | ВЛ 0,4кВ ТП 164 Ф2 д.Н.Петровский | 1977-08-14 |  | 2016-06-20 | 12005589 | 1 | 2007-10-18 | 2019-09-19 | ДСТВ | ВЛ 0,4кВ №2 ТП 164 |  |  | 84 |  | 1053 | R24 |  | 301071 | 5738620R
5700R024 | VN004-95707276 | ВЛ 0,4кВ ТП 164 Ф3 д.Н.Петровский | 1977-08-14 |  | 2016-06-20 | 12005589 | 1 | 2007-10-18 | 2019-09-19 | ДСТВ | ВЛ 0,4кВ №3 ТП 164 |  |  | 86 |  | 1053 | R24 |  | 301071 | 5738620R
5700R024 | VN004-95707277 | ВЛ 0,4кВ ТП 162 Ф1 д. Головкино | 1977-08-20 |  | 2016-05-16 | 12005550 | 1 | 2007-10-18 | 2019-09-19 | ДСТВ | ВЛ 0,4кВ №1 ТП 162 |  |  | 82 |  | 1053 | R24 |  | 30107 | 5738620R
5700R024 | VN004-95707278 | ВЛ 0,4кВ ТП 162 Ф2 д. Головкино | 1977-08-20 |  | 2016-05-16 | 12005550 | 1 | 2007-10-18 | 2019-09-19 | ДСТВ | ВЛ 0,4кВ №2 ТП 162 |  |  | 82 |  | 1053 | R24 |  | 30107 | 5738620R
5700R024 | VN004-95707279 | ВЛ 0,4кВ ТП 270 Ф1 д. Головкино фер | 1977-07-04 |  | 2016-04-20 | 12005550 | 1 | 2007-10-18 | 2019-09-19 | ДСТВ | ВЛ 0,4кВ №1 ТП 270 |  |  | 82 |  | 1053 | R24 |  | 30107 | 5738620R
5700R024 | VN004-95707280 | ВЛ 0,4кВ ТП 163 Ф1 д. Бибиково | 1977-08-20 | 2020-01-30 | 2015-01-31 | 12005589 | 0 | 2007-10-18 | 2019-09-19 | ДСТВ | ВЛ 0,4кВ №1 ТП 163 |  |  | 83 |  | 1053 | R24 |  | 301071 | 5738620R
5700R024 | VN004-95707281 | ВЛ 0,4кВ ТП 163 Ф2 д. Бибиково | 1977-08-20 |  | 2016-05-18 | 12005589 | 1 | 2007-10-18 | 2019-09-19 | ДСТВ | ВЛ 0,4кВ №2 ТП 163 |  |  | 83 |  | 1053 | R24 |  | 301071 | 5738620R
5700R024 | VN004-95707286 | ВЛ 0,4кВ ТП 098 Ф2 д.Петрово | 1981-07-23 |  | 2016-07-23 | 12005623 | 1 | 2007-10-18 | 2019-09-19 | ДСТВ | ВЛ 0,4кВ №2 ТП 098 |  |  | 76 |  | 1053 | R24 |  | 3010811 | 5738620R
5700R024 | VN004-95707287 | ВЛ 0,4кВ ТП 098 Ф1 д.Петрово | 1981-07-23 |  | 2016-07-24 | 12005623 | 1 | 2007-10-18 | 2019-04-02 | ДСТВ | ВЛ 0,4кВ №1 ТП 098 |  |  | 83 |  | 1053 | R24 |  | 3010811 | 5738620R
5700R024 | VN004-95707289 | ВЛ 0,4кВ ТП 142 Ф1 с. Корсаково | 1993-01-01 |  |  | 12005573 | 0 | 2007-10-18 | 2019-04-02 | ДСТВ | ВЛ 0,4кВ №1 ТП 142 |  |  | 90 |  | 1053 | R24 |  | 301041 | 5738620R
5700R024 | VN004-95707292 | ВЛ 0,4кВ ТП 169 Ф1 д.Харлеевка | 1981-10-12 | 2019-05-01 | 2014-05-07 | 12005591 | 0 | 2007-10-18 | 2019-09-19 | ДСТВ | ВЛ 0,4кВ №1 ТП 169 |  |  | 84 |  | 1053 | R24 |  | 301082 | 5738620R
5700R024 | VN004-95707294 | ВЛ 0,4кВ ТП 303 Ф2 с. Корсаково РЭС | 1995-01-01 |  |  | 10000177 | 0 | 2007-10-18 | 2019-09-19 | ДСТВ | ВЛ 0,4кВ №2 ТП 303 |  |  | 90 |  | 1053 | R24 |  | 10150 | 5738620R
5700R024 | VN004-95707295 | ВЛ 0,4кВ ТП 303 Ф3 с. Корсаково РЭС | 1995-01-01 |  |  | 10000177 | 0 | 2007-10-18 | 2019-09-19 | ДСТВ | ВЛ 0,4кВ №3 ТП 303 |  |  | 90 |  | 1053 | R24 |  | 10150 | 5738620R
5700R024 | VN004-95707298 | ВЛ 0,4кВ ТП 105 Ф1 с. Корсаково | 1993-01-01 |  |  | 12005573 | 0 | 2007-10-18 | 2019-04-02 | ДСТВ | ВЛ 0,4кВ №1 ТП 105 |  |  | 90 |  | 1053 | R24 |  | 301041 | 5738620R
5700R024 | VN004-95707299 | ВЛ 0,4кВ ТП 105 Ф2 с. Корсаково | 1993-01-01 |  |  | 12005573 | 0 | 2007-10-18 | 2019-04-02 | ДСТВ | ВЛ 0,4кВ №2 ТП 105 |  |  | 90 |  | 1053 | R24 |  | 301041 | 5738620R
5700R024 | VN004-95707302 | ВЛ 0,4кВ ТП 299 Ф1 д.Спешнево | 1965-08-27 | 2020-03-02 | 2015-03-02 | 12005546 | 0 | 2007-10-18 | 2019-04-02 | ДСТВ | ВЛ 0,4кВ №1 ТП 299 |  |  | 88 |  | 1053 | R24 |  | 30103 | 5738620R
5700R024 | VN004-95707304 | ВЛ 0,4кВ ТП 146 Ф1 д. Голянка | 1983-08-26 |  | 2016-07-23 | 12005552 | 1 | 2007-10-18 | 2020-03-16 | ДСТВ | ВЛ 0,4кВ №1 ТП 146 |  |  | 75 |  | 1053 | R24 |  | 30110 | 5738620R
5700R024 | VN004-95707305 | ВЛ 0,4кВ ТП 146 Ф2 д. Голянка | 1983-08-26 |  | 2016-07-24 | 12005552 | 1 | 2007-10-18 | 2020-03-16 | ДСТВ | ВЛ 0,4кВ №2 ТП 146 |  |  | 90 |  | 1053 | R24 |  | 30110 | 5738620R
5700R024 | VN004-95707306 | ВЛ 0,4кВ ТП 146 Ф3 д. Голянка | 1983-08-26 |  | 2016-08-25 | 12005596 | 1 | 2007-10-18 | 2020-03-16 | ДСТВ | ВЛ 0,4кВ №3 ТП 146 |  |  | 77 |  | 1053 | R24 |  | 301103 | 5738620R
5700R024 | VN004-95707309 | ВЛ 0,4кВ ТП 232 Ф3 д.Спешнево | 1983-08-27 | 2020-09-21 | 2015-09-22 | 12005594 | 0 | 2007-10-18 | 2019-04-02 | ДСТВ | ВЛ 0,4кВ №3 ТП 232 |  |  | 88 |  | 1053 | R24 |  | 301101 | 5738620R
5700R024 | VN004-95707310 | ВЛ 0,4кВ ТП 232 Ф4 д.Спешнево | 1983-08-27 | 2020-09-21 | 2015-09-22 | 12005594 | 0 | 2007-10-18 | 2019-05-07 | ДСТВ | ВЛ 0,4кВ №4 ТП 232 |  |  | 88 |  | 1053 | R24 |  | 301101 | 5738620R
5700R024 | VN004-95707317 | ВЛ 0,4кВ ТП 172 Ф3 д. Войново | 1984-08-08 | 2020-03-17 | 2015-03-17 | 12005595 | 0 | 2007-10-18 | 2019-09-19 | ДСТВ | ВЛ 0,4кВ №3 ТП 172 |  |  | 88 |  | 1053 | R24 |  | 301102 | 5738620R
5700R024 | VN004-95707318 | ВЛ 0,4кВ ТП 135 Ф1 д. Мал. Теплое | 1965-08-09 |  | 2016-04-12 | 12005546 | 1 | 2007-10-18 | 2019-12-23 | ДСТВ | ВЛ 0,4кВ №1 ТП 135 |  |  | 88 |  | 1053 | R24 |  | 30103 | 5738620R
5700R024 | VN004-95707319 | ВЛ 0,4кВ ТП 135 Ф2 д. Мал. Теплое | 1965-08-09 |  | 2016-04-12 | 12005546 | 1 | 2007-10-18 | 2019-12-23 | ДСТВ | ВЛ 0,4кВ №2 ТП 135 |  |  | 88 |  | 1053 | R24 |  | 30103 | 5738620R
5700R024 | VN004-95707320 | ВЛ 0,4кВ ТП 253 Ф1 д. Мал. Теплое | 1965-08-15 | 2020-06-10 | 2015-06-10 | 12005546 | 0 | 2007-10-18 | 2019-09-19 | ДСТВ | ВЛ 0,4кВ №1 ТП 253 |  |  | 88 |  | 1053 | R24 |  | 30103 | 5738620R
5700R024 | VN004-95707321 | ВЛ 0,4кВ ТП 253 Ф2 д. Мал. Теплое | 1965-08-15 | 2020-06-10 | 2015-06-10 | 12005546 | 0 | 2007-10-18 | 2019-09-19 | ДСТВ | ВЛ 0,4кВ №2 ТП 253 |  |  | 88 |  | 1053 | R24 |  | 30103 | 5738620R
5700R024 | VN004-95707322 | ВЛ 0,4кВ ТП 134 Ф1 д.Спешнево | 1965-01-01 |  | 2016-07-23 | 12005594 | 1 | 2007-10-18 | 2019-09-19 | ДСТВ | ВЛ 0,4кВ №1 ТП 134 |  |  | 79 |  | 1053 | R24 |  | 301101 | 5738620R
5700R024 | VN004-95707323 | ВЛ 0,4кВ ТП 134 Ф2 д.Спешнево | 1965-01-01 |  | 2016-07-25 | 12005594 | 1 | 2007-10-18 | 2019-09-19 | ДСТВ | ВЛ 0,4кВ №2 ТП 134 |  |  | 80 |  | 1053 | R24 |  | 301101 | 5738620R
5700R024 | VN004-95707325 | ВЛ 0,4кВ ТП 240 Ф2 д.Панарино | 1981-08-15 | 2020-05-20 | 2015-05-20 | 12005572 | 0 | 2007-10-18 | 2019-09-19 | ДСТВ | ВЛ 0,4кВ №2 ТП 240 |  |  | 86 |  | 1053 | R24 |  | 301031 | 5738620R
5700R024 | VN004-95707326 | ВЛ 0,4кВ ТП 240 Ф3 д.Панарино | 1981-08-15 | 2020-05-20 | 2015-05-20 | 12005572 | 0 | 2007-10-18 | 2019-04-02 | ДСТВ | ВЛ 0,4кВ №3 ТП 240 |  |  | 88 |  | 1053 | R24 |  | 301031 | 5738620R
5700R024 | VN004-95707327 | ВЛ 0,4кВ ТП 073 Ф1 д.Михайловка | 1966-08-02 | 2020-09-15 | 2015-09-16 | 12005578 | 0 | 2007-10-18 | 2019-09-19 | ДСТВ | ВЛ 0,4кВ №1 ТП 073 |  |  | 86 |  | 1053 | R24 |  | 301046 | 5738620R
5700R024 | VN004-95707329 | ВЛ 0,4кВ ТП 072 Ф1 д.Михайловка | 1966-08-01 | 2020-08-16 | 2015-08-17 | 12005567 | 0 | 2007-10-18 | 2019-09-19 | ДСТВ | ВЛ 0,4кВ №1 ТП 072 |  |  | 79 |  | 1053 | R24 |  | 30358 | 5738620R
5700R024 | VN004-95707332 | ВЛ 0,4кВ ТП 207 Ф1 д.Михайловка | 1993-01-01 |  |  | 12005574 | 0 | 2007-10-18 | 2019-04-02 | ДСТВ | ВЛ 0,4кВ №1 ТП 207 |  |  | 87 |  | 1053 | R24 |  | 301042 | 5738620R
5700R024 | VN004-95707333 | ВЛ 0,4кВ ТП 207 Ф2 д.Михайловка | 1993-01-01 |  |  | 12005574 | 0 | 2007-10-18 | 2019-09-19 | ДСТВ | ВЛ 0,4кВ №2 ТП 207 |  |  | 90 |  | 1053 | R24 |  | 301042 | 5738620R
5700R024 | VN004-95707334 | ВЛ 0,4кВ ТП 078 Ф1 д. Александровка | 1966-08-07 |  | 2016-06-16 | 12005567 | 1 | 2007-10-18 | 2019-09-19 | ДСТВ | ВЛ 0,4кВ №1 ТП 078 |  |  | 79 |  | 1053 | R24 |  | 30358 | 5738620R
5700R024 | VN004-95707335 | ВЛ 0,4кВ ТП 158 Ф1 д.Страховка | 1982-08-20 |  | 2016-04-06 | 12005566 | 1 | 2007-10-18 | 2019-09-19 | ДСТВ | ВЛ 0,4кВ №1 ТП 158 |  |  | 82 |  | 1053 | R24 |  | 30261 | 5738620R
5700R024 | VN004-95707336 | ВЛ 0,4кВ ТП 158 Ф2 д.Страховка | 1982-08-20 |  | 2016-04-06 | 12005566 | 1 | 2007-10-18 | 2019-09-19 | ДСТВ | ВЛ 0,4кВ №2 ТП 158 |  |  | 83 |  | 1053 | R24 |  | 30261 | 5738620R
5700R024 | VN004-95707337 | ВЛ 0,4кВ ТП 160 Ф1 д. Донок | 1980-08-19 |  | 2016-05-12 | 12005569 | 1 | 2007-10-18 | 2019-04-02 | ДСТВ | ВЛ 0,4кВ №1 ТП 160 |  |  | 88 |  | 1053 | R24 |  | 30360 | 5738620R
5700R024 | VN004-95707338 | ВЛ 0,4кВ ТП 160 Ф2 д. Донок | 1980-08-19 |  | 2016-05-12 | 12005569 | 1 | 2007-10-18 | 2019-04-02 | ДСТВ | ВЛ 0,4кВ №2 ТП 160 |  |  | 88 |  | 1053 | R24 |  | 30360 | 5738620R
5700R024 | VN004-95707340 | ВЛ 0,4кВ ТП 235 Ф2 д.Парамоново | 1975-08-09 | 2020-05-14 | 2015-05-14 | 12005568 | 0 | 2007-10-18 | 2019-04-02 | ДСТВ | ВЛ 0,4кВ №2 ТП 235 |  |  | 93 |  | 1053 | R24 |  | 30359 | 5738620R
5700R024 | VN004-95707341 | ВЛ 0,4кВ ТП 235 Ф3 д.Парамоново | 1975-08-09 | 2020-05-14 | 2015-05-14 | 12005568 | 0 | 2007-10-18 | 2019-04-02 | ДСТВ | ВЛ 0,4кВ №3 ТП 235 |  |  | 90 |  | 1053 | R24 |  | 30359 | 5738620R
5700R024 | VN004-95707342 | ВЛ 0,4кВ ТП 108 Ф1 д.Нечаево Мастерские | 1982-08-27 | 2019-06-01 | 2014-06-10 | 12005584 | 0 | 2007-10-18 | 2019-04-02 | ДСТВ | ВЛ 0,4кВ №1 ЗТП 108 |  |  | 93 |  | 1053 | R24 |  | 301052 | 5738620R
5700R024 | VN004-95707345 | ВЛ 0,4кВ ТП 108 Ф4 д.Нечаево Мастерские | 1982-08-27 |  |  | 12005584 | 0 | 2007-10-18 | 2019-12-23 | ДСТВ | ВЛ 0,4кВ №4 ЗТП 108 |  |  | 79 |  | 1053 | R24 |  | 301052 | 5738620R
5700R024 | VN004-95707346 | ВЛ 0,4кВ ТП 112 Ф1 д.Нечаево | 1982-10-12 | 2019-04-01 | 2014-04-16 | 12005584 | 0 | 2007-10-18 | 2019-04-02 | ДСТВ | ВЛ 0,4кВ №1 ТП 112 |  |  | 97 |  | 1053 | R24 |  | 301052 | 5738620R
5700R024 | VN004-95707349 | ВЛ 0,4кВ ТП 220 Ф1 д. Б.Озерки | 1980-08-07 |  | 2016-08-26 | 12005549 | 1 | 2007-10-18 | 2019-04-02 | ДСТВ | ВЛ 0,4кВ №1 ТП 220 |  |  | 83 |  | 1053 | R24 |  | 30106 | 5738620R
5700R024 | VN004-95707350 | ВЛ 0,4кВ ТП 220 Ф2 д. Б.Озерки | 1980-08-07 |  | 2016-08-23 | 12005549 | 1 | 2007-10-18 | 2019-04-02 | ДСТВ | ВЛ 0,4кВ №2 ТП 220 |  |  | 83 |  | 1053 | R24 |  | 30106 | 5738620R
5700R024 | VN004-95707351 | ВЛ 0,4кВ ТП 220 Ф3 д. Б.Озерки | 1980-08-07 |  | 2016-08-26 | 12005549 | 1 | 2007-10-18 | 2019-04-02 | ДСТВ | ВЛ 0,4кВ №3 ТП 220 |  |  | 83 |  | 1053 | R24 |  | 30106 | 5738620R
5700R024 | VN004-95707352 | ВЛ 0,4кВ ТП 279 Ф1 д. Б.Озерки | 1980-08-29 | 2020-07-21 | 2015-07-21 | 12005579 | 0 | 2007-10-18 | 2019-04-02 | ДСТВ | ВЛ 0,4кВ №1 ТП 279 |  |  | 93 |  | 1053 | R24 |  | 301047 | 5738620R
5700R024 | VN004-95707356 | ВЛ 0,4кВ ТП 294 Ф1 д. Б.Озерки | 1980-08-29 | 2020-08-04 | 2015-08-05 | 12005549 | 0 | 2007-10-18 | 2019-04-02 | ДСТВ | ВЛ 0,4кВ №1 ТП 294 |  |  | 83 |  | 1053 | R24 |  | 30106 | 5738620R
5700R024 | VN004-95707358 | ВЛ 0,4кВ ТП 116 Ф1 д. Лебедевка | 1980-08-15 | 2020-01-22 | 2015-01-22 | 12005549 | 0 | 2007-10-18 | 2019-09-19 | ДСТВ | ВЛ 0,4кВ №1 ТП 116 |  |  | 82 |  | 1053 | R24 |  | 30106 | 5738620R
5700R024 | VN004-95707361 | ВЛ 0,4кВ ТП 081 Ф1 д.Малиново(контора) | 1973-02-28 |  |  | 12005576 | 0 | 2007-10-18 | 2019-04-02 | ДСТВ | ВЛ 0,4кВ №1 ТП 081 |  |  | 90 |  | 1053 | R24 |  | 301044 | 5738620R
5700R024 | VN004-95707362 | ВЛ 0,4кВ ТП 081 Ф2 д.Малиново(контора) | 1973-02-28 |  | 2016-06-18 | 12005577 | 1 | 2007-10-18 | 2019-04-02 | ДСТВ | ВЛ 0,4кВ №2 ТП 081 |  |  | 84 |  | 1053 | R24 |  | 301045 | 5738620R
5700R024 | VN004-95707371 | ВЛ 0,4кВ ТП 269 Ф1 д. Гаг. Хутор | 1977-08-14 | 2020-07-07 | 2015-07-07 | 12005589 | 0 | 2007-10-18 | 2019-04-02 | ДСТВ | ВЛ 0,4кВ №1 ТП 269 |  |  | 96 |  | 1053 | R24 |  | 301071 | 5738620R
5700R024 | VN004-95707372 | ВЛ 0,4кВ ТП 269 Ф2 д. Гаг. Хутор | 1977-08-14 | 2020-07-07 | 2015-07-07 | 12005589 | 0 | 2007-10-18 | 2019-04-02 | ДСТВ | ВЛ 0,4кВ №2 ТП 269 |  |  | 83 |  | 1053 | R24 |  | 301071 | 5738620R
5700R024 | VN004-95707375 | ВЛ 0,4кВ ТП 268 Ф1 д. Козлово | 1977-08-22 | 2019-05-01 | 2014-05-14 | 12005589 | 0 | 2007-10-18 | 2019-04-02 | ДСТВ | ВЛ 0,4кВ №1 ТП 268 |  |  | 80 |  | 1053 | R24 |  | 301071 | 5738620R
5700R024 | VN004-95707376 | ВЛ 0,4кВ ТП 268 Ф2 д. Козлово | 1977-08-22 | 2019-05-01 | 2014-05-14 | 12005589 | 0 | 2007-10-18 | 2019-09-19 | ДСТВ | ВЛ 0,4кВ №2 ТП 268 |  |  | 83 |  | 1053 | R24 |  | 301071 | 5738620R
5700R024 | VN004-95707382 | ВЛ 0,4кВ ТП 300 Ф1 д.Нечаево(школа) | 1989-10-12 |  |  | 12005586 | 0 | 2007-10-18 | 2019-04-02 | ДСТВ | ВЛ 0,4кВ №1 ТП 300 |  |  | 91 |  | 1053 | R24 |  | 301054 | 5738620R
5700R024 | VN004-95707383 | ВЛ 0,4кВ ТП 293 Ф1 д.Нечаево | 1984-01-01 |  |  | 12005584 | 0 | 2007-10-18 | 2019-04-02 | ДСТВ | ВЛ 0,4кВ №1 ТП 293 |  |  | 88 |  | 1053 | R24 |  | 301052 | 5738620R
5700R024 | VS010-0006275 | ВЛ 10кВ №07 ПС Новосиль | 1964-12-05 | 2021-02-01 | 2016-02-02 | 12006042 | 1 | 2007-09-10 | 2019-05-04 | ДСТВ | ВЛ 10кВ №07 ПС Новосиль |  |  | 86 |  | 1051 | R24 |  | 303091 | 5738620R
5700R024 | VS010-0006324 | ВЛ 10кВ №14 ПС Новосиль | 1962-10-17 | 2021-02-01 | 2016-02-02 | 12006051 | 1 | 2007-09-10 | 2019-05-03 | ДСТВ | ВЛ 10кВ №14 ПС Новосиль |  |  | 86 |  | 1051 | R24 |  | 303101 | 5738620R
5700R024 | VS010-0006657 | ВЛ 10кВ №02 ПС Корсаково | 1983-09-01 | 2019-09-01 | 2014-03-06 | 12005560 | 0 | 2007-09-11 | 2019-11-22 | ДСТВ | ВЛ 10кВ №02 ПС Корсаково |  |  | 88 |  | 1051 | R24 |  | 30120 | 5738620R
5700R024 | VS010-0006669 | ВЛ 10кВ №11 ПС Корсаково | 1995-01-01 |  |  | 10000177 | 0 | 2007-09-11 | 2019-11-22 | ДСТВ | ВЛ 10кВ №11 ПС Корсаково |  |  | 87 |  | 1051 | R24 |  | 10150 | 5738620R
5700R024 | VS010-0006677 | ВЛ 10кВ №01 ПС Спешнево | 1967-01-01 | 2019-09-01 | 2014-03-03 | 12005554 | 0 | 2007-09-11 | 2019-12-17 | ДСТВ | ВЛ 10кВ №01 ПС Спешнево |  |  | 87 |  | 1051 | R24 |  | 30114 | 5738620R
5700R024 | VS010-0006684 | ВЛ 10кВ №04 ПС Спешнево | 1978-01-01 | 2019-09-01 | 2014-03-12 | 12005602 | 0 | 2007-09-11 | 2019-11-22 | ДСТВ | ВЛ 10кВ №04 ПС Спешнево |  |  | 85 |  | 1051 | R24 |  | 301143 | 5738620R
5700R024 | VS010-0006767 | ВЛ 10кВ №15 ПС Одинок | 1988-11-22 | 2021-02-01 | 2016-02-02 | 12006005 | 1 | 2007-09-11 | 2019-05-04 | ДСТВ | ВЛ 10кВ №15 ПС Одинок |  |  | 91 |  | 1051 | R24 |  | 30310 | 5738620R
5700R024 | VS010-0006785 | ВЛ 10кВ №01 ПС Варваринка | 1963-04-29 | 2021-02-01 | 2016-02-02 | 12006066 | 1 | 2007-09-11 | 2019-05-08 | ДСТВ | ВЛ 10кВ №01 ПС Варваринка |  |  | 81 |  | 1051 | R24 |  | 303119 | 5738620R
5700R024 | VS010-0009158 | ВЛ-10кВ Полигон №2 | 1969-01-01 |  |  | 12006047 | 0 | 2017-01-30 | 2020-09-04 | ДСТВ | ВЛ 10кВ №1 ПС Новосиль | ORG77-57PG-570-5700R024 | Полигон Новосильский РЭС | 93 |  | 1051 | R24 |  | 303096 | 5738620R
5700R024 | ZDRPB-0000797-05 | Здание ОПУ (лит.Б) | 1973-01-07 | 2021-06-30 | 2016-06-30 | 10000192 | 0 | 2012-08-01 | 2019-12-02 | ДСТВ |  | ZDRPB-0000797 | База Новосильского РЭС | 0 |  | 1094 | R24 |  | 10001 | 5738620R

## СВОД + (hidden)
Приложение № 2.4.2 к приказу ПАО "МРСК Центра" от 03.07.2017 № 225-ЦА
График проведения технического освидетельствования
№ п/п | № п/п | Филиал | Структурное подразделение | Участок | Класс напряжения, кВ | Энергообъект (ПС, ВЛ, РП) | Код ТМ верхнего уровня | Год выпуска | Год предыдущего технического освидетельствования | Месяц проведения технического освидетельствования
[10 empty] | 1 | 2 | 3 | 4 | 5 | 6 | 7 | 8 | 9 | 10 | 11 | 12
1 |  | 2 | 3 |  | 4 | 5 |  |  | 8 | 9 |  | 10 | 11 |  | 12 | 13 |  | 14 | 15 |  | 16
1 | 1 | Орелэнерго | УВС | 5700PS01 | 35 | ПС | PS035-001266 | 1993 | 2016 | bar: Месяц проведения технического освидетельствования 3
2 | 2 | Орелэнерго | УВС | 5700PS01 | 35 | ПС | PS035-001361 | 1988 | 2016 | bar: Месяц проведения технического освидетельствования 3
3 | 3 | Орелэнерго | УВС | 5700PS01 | 35 | ПС | PS035-001375 | 1970 | 2016 | bar: Месяц проведения технического освидетельствования 6
4 | 4 | Орелэнерго | УВС | 5700PS01 | 110 | ПС | PS110-000976 | 1975 | 2016 | bar: Месяц проведения технического освидетельствования 4
5 | 5 | Орелэнерго | УВС | 5700PS01 | 110 | ПС | PS110-000988 | 1967 | 2016 | bar: Месяц проведения технического освидетельствования 5
6 | 6 | Орелэнерго | УВС | 5700PS01 | 110 | ПС | PS110-001106 | 1963 | 2016 | bar: Месяц проведения технического освидетельствования 4
7 | 7 | Орелэнерго | УВС | 5700PS01 | 110 | ПС | PS110-001143 | 1972 | 2016 | bar: Месяц проведения технического освидетельствования 7
8 | 8 | Орелэнерго | УВС | 5700PS02 | 35 | ПС | PS035-001762 | 1993 | 2016 | bar: Месяц проведения технического освидетельствования 7
9 | 9 | Орелэнерго | УВС | 5700PS02 | 110 | ПС | PS110-000882 | 1985 | 2016 | bar: Месяц проведения технического освидетельствования 6
10 | 10 | Орелэнерго | УВС | 5700PS03 | 35 | ПС | PS035-000945 | 1979 | 2016 | bar: Месяц проведения технического освидетельствования 4
11 | 11 | Орелэнерго | УВС | 5700PS03 | 35 | ПС | PS035-000948 | 1964 | 2016 | bar: Месяц проведения технического освидетельствования 5
12 | 12 | Орелэнерго | УВС | 5700PS03 | 35 | ПС | PS035-001040 | 1978 | 2016 | bar: Месяц проведения технического освидетельствования 6
13 | 13 | Орелэнерго | УВС | 5700PS03 | 35 | ПС | PS035-001120 | 1965 | 2018 | bar: Месяц проведения технического освидетельствования 6
14 | 14 | Орелэнерго | УВС | 5700PS03 | 110 | ПС | PS110-000815 | 1968 | 2016 | bar: Месяц проведения технического освидетельствования 5
15 | 1 | Орелэнерго | СЛЭП УВС | 5700LP01 | 35 | ВЛ | VL035-001065 | 1958 | bar: Месяц проведения технического освидетельствования 3
16 | 2 | Орелэнерго | СЛЭП УВС | 5700LP01 | 35 | ВЛ | VL035-001068 | 1963 | 2016 | bar: Месяц проведения технического освидетельствования 4
17 | 3 | Орелэнерго | СЛЭП УВС | 5700LP03 | 35 | ВЛ | VL035-001176 | 1996 | bar: Месяц проведения технического освидетельствования 5
18 | 4 | Орелэнерго | СЛЭП УВС | 5700LP01 | 35 | ВЛ | VL035-001076 | 1966 | 2016 | bar: Месяц проведения технического освидетельствования 2
19 | 5 | Орелэнерго | СЛЭП УВС | 5700LP01 | 35 | ВЛ | VL035-001077 | 1986 | 2016 | bar: Месяц проведения технического освидетельствования 2
20 | 6 | Орелэнерго | СЛЭП УВС | 5700LP01 | 35 | ВЛ | VL035-001091 | 1959 | 2016 | bar: Месяц проведения технического освидетельствования 3
21 | 7 | Орелэнерго | СЛЭП УВС | 5700LP03 | 35 | ВЛ | VL035-001356 | 1991 | 2016 | bar: Месяц проведения технического освидетельствования 6
22 | 8 | Орелэнерго | СЛЭП УВС | 5700LP03 | 35 | ВЛ | VL035-001357 | 1991 | 2016 | bar: Месяц проведения технического освидетельствования 3
23 | 9 | Орелэнерго | СЛЭП УВС | 5700LP01 | 110 | ВЛ | VL110-000296 | 1977 | bar: Месяц проведения технического освидетельствования 5
24 | 10 | Орелэнерго | СЛЭП УВС | 5700LP01 | 110 | ВЛ | VL110-000865 | 1973 | 2016 | bar: Месяц проведения технического освидетельствования 6
25 | 11 | Орелэнерго | СЛЭП УВС | 5700LP01 | 110 | ВЛ | VL110-000866 | 1973 | 2016 | bar: Месяц проведения технического освидетельствования 6
26 | 12 | Орелэнерго | СЛЭП УВС | 5700LP01 | 110 | ВЛ | VL110-000867 | 1968 | 2016 | bar: Месяц проведения технического освидетельствования 6
27 | 13 | Орелэнерго | СЛЭП УВС | 5700LP01 | 110 | ВЛ | VL110-000868 | 1968 | 2016 | bar: Месяц проведения технического освидетельствования 6
28 | 14 | Орелэнерго | СЛЭП УВС | 5700LP01 | 110 | ВЛ | VL110-000877 | 1966 | 2016 | bar: Месяц проведения технического освидетельствования 4
29 | 15 | Орелэнерго | СЛЭП УВС | 5700LP01 | 110 | ВЛ | VL110-000878 | 1978 | 2016 | bar: Месяц проведения технического освидетельствования 4
30 | 16 | Орелэнерго | СЛЭП УВС | 5700LP01 | 110 | ВЛ | VL110-000884 | 1976 | 2016 | bar: Месяц проведения технического освидетельствования 7
31 | 17 | Орелэнерго | СЛЭП УВС | 5700LP01 | 110 | ВЛ | VL110-001937 | 1959 | bar: Месяц проведения технического освидетельствования 6
32 | 1 | Орелэнерго |  | 5700LP01 | 6 | ВЛ | VS006-0001886 | 1981 | 2015 | bar: Месяц проведения технического освидетельствования 3
33 | 2 | Орелэнерго |  | 5700LP01 | 6 | ВЛ | VS006-0001887 | 1981 | 2015 | bar: Месяц проведения технического освидетельствования 3
34 | 3 | Орелэнерго |  | 5700PS03 | 10/0.4 | РП | RP010-0001155 | 1982 | bar: Месяц проведения технического освидетельствования 5
35 | 4 | Орелэнерго |  | 5700PS03 | 10/0.4 | РП | RP010-0001156 | 1959 | bar: Месяц проведения технического освидетельствования 5
36 | 5 | Орелэнерго |  | 5700PS03 | 10/0.4 | ТП | TP010-0114756 | 1969 | bar: Месяц проведения технического освидетельствования 5
40 | 9 | Орелэнерго | УРС | 5700R001 | 10/0.4 | РП | RP006-0000244 | 1964 | bar: Месяц проведения технического освидетельствования 4
41 | 10 | Орелэнерго | УРС | 5700R001 | 10/0.4 | РП | RP006-0000245 | 1964 | bar: Месяц проведения технического освидетельствования 5
42 | 11 | Орелэнерго | УРС | 5700R001 | 10/0.4 | РП | RP006-0000246 | 1978 | bar: Месяц проведения технического освидетельствования 6
43 | 12 | Орелэнерго | УРС | 5700R001 | 10/0.4 | РП | RP010-0001167 | 1968 | bar: Месяц проведения технического освидетельствования 7
44 | 13 | Орелэнерго | УРС | 5700R001 | 10/0.4 | ТП | TP006-0011922 | 1980 | 2016 | bar: Месяц проведения технического освидетельствования 8
45 | 14 | Орелэнерго | УРС | 5700R001 | 10/0.4 | ТП | TP010-0037335 | 1995 | bar: Месяц проведения технического освидетельствования 2
46 | 15 | Орелэнерго | УРС | 5700R001 | 10/0.4 | ТП | TP010-0037901 | 1967 | 2016 | bar: Месяц проведения технического освидетельствования 2
47 | 16 | Орелэнерго | УРС | 5700R001 | 10/0.4 | ТП | TP010-0037990 | 1988 | 2016 | bar: Месяц проведения технического освидетельствования 3
48 | 17 | Орелэнерго | УРС | 5700R001 | 10/0.4 | ТП | TP010-0038081 | 1990 | 2016 | bar: Месяц проведения технического освидетельствования 4
49 | 18 | Орелэнерго | УРС | 5700R001 | 10/0.4 | ТП | TP010-0038160 | 1990 | 2016 | bar: Месяц проведения технического освидетельствования 5
50 | 19 | Орелэнерго | УРС | 5700R001 | 10/0.4 | ТП | TP010-0038182 | 1986 | 2016 | bar: Месяц проведения технического освидетельствования 6
51 | 20 | Орелэнерго | УРС | 5700R001 | 10/0.4 | ТП | TP010-0038227 | 1985 | 2016 | bar: Месяц проведения технического освидетельствования 7
52 | 21 | Орелэнерго | УРС | 5700R001 | 10/0.4 | ТП | TP010-0039304 | 1966 | 2014 | bar: Месяц проведения технического освидетельствования 8
53 | 22 | Орелэнерго | УРС | 5700R001 | 10/0.4 | ТП | TP010-0039558 | 1969 | 2016 | bar: Месяц проведения технического освидетельствования 3
54 | 23 | Орелэнерго | УРС | 5700R001 | 10/0.4 | ТП | TP010-0039603 | 1989 | 2016 | bar: Месяц проведения технического освидетельствования 2
55 | 24 | Орелэнерго | УРС | 5700R001 | 10/0.4 | ТП | TP010-0039704 | 1968 | 2016 | bar: Месяц проведения технического освидетельствования 3
56 | 25 | Орелэнерго | УРС | 5700R001 | 10/0.4 | ТП | TP010-0039734 | 1968 | 2016 | bar: Месяц проведения технического освидетельствования 4
57 | 26 | Орелэнерго | УРС | 5700R001 | 10/0.4 | ТП | TP010-0039771 | 1982 | 2016 | bar: Месяц проведения технического освидетельствования 5
58 | 27 | Орелэнерго | УРС | 5700R001 | 10/0.4 | ТП | TP010-0040111 | 1982 | 2016 | bar: Месяц проведения технического освидетельствования 6
59 | 28 | Орелэнерго | УРС | 5700R001 | 10/0.4 | ТП | TP010-0040207 | 1980 | 2016 | bar: Месяц проведения технического освидетельствования 7
60 | 29 | Орелэнерго | УРС | 5700R001 | 10/0.4 | ТП | TP010-0042465 | 1985 | 2016 | bar: Месяц проведения технического освидетельствования 8
61 | 30 | Орелэнерго | УРС | 5700R001 | 10/0.4 | ТП | TP010-0042676 | 1985 | 2016 | bar: Месяц проведения технического освидетельствования 4
62 | 31 | Орелэнерго | УРС | 5700R001 | 10/0.4 | ТП | TP010-0042724 | 1985 | 2016 | bar: Месяц проведения технического освидетельствования 2
63 | 32 | Орелэнерго | УРС | 5700R001 | 10/0.4 | ТП | TP010-0043731 | 1985 | 2016 | bar: Месяц проведения технического освидетельствования 3
64 | 33 | Орелэнерго | УРС | 5700R001 | 10/0.4 | ТП | TP010-0043736 | 1984 | 2016 | bar: Месяц проведения технического освидетельствования 4
65 | 34 | Орелэнерго | УРС | 5700R001 | 10/0.4 | ТП | TP010-0043752 | 1988 | bar: Месяц проведения технического освидетельствования 5
66 | 35 | Орелэнерго | УРС | 5700R001 | 10/0.4 | ТП | TP010-0043942 | 1985 | 2016 | bar: Месяц проведения технического освидетельствования 6
67 | 36 | Орелэнерго | УРС | 5700R001 | 10/0.4 | ТП | TP010-0043959 | 1985 | 2016 | bar: Месяц проведения технического освидетельствования 7
68 | 37 | Орелэнерго | УРС | 5700R001 | 10/0.4 | ТП | TP010-0044115 | 1985 | 2016 | bar: Месяц проведения технического освидетельствования 8
69 | 38 | Орелэнерго | УРС | 5700R001 | 10/0.4 | ТП | TP010-0044631 | 1990 | 2016 | bar: Месяц проведения технического освидетельствования 5
70 | 39 | Орелэнерго | УРС | 5700R001 | 10/0.4 | ТП | TP010-0045018 | 1958 | 2016 | bar: Месяц проведения технического освидетельствования 2
71 | 40 | Орелэнерго | УРС | 5700R001 | 10/0.4 | ТП | TP010-0045296 | 1981 | bar: Месяц проведения технического освидетельствования 3
72 | 41 | Орелэнерго | УРС | 5700R001 | 10/0.4 | ТП | TP010-0045401 | 1981 | 2016 | bar: Месяц проведения технического освидетельствования 4
73 | 42 | Орелэнерго | УРС | 5700R001 | 10/0.4 | ТП | TP010-0045446 | 1984 | 2016 | bar: Месяц проведения технического освидетельствования 5
74 | 43 | Орелэнерго | УРС | 5700R001 | 10/0.4 | ТП | TP010-0051842 | 1979 | bar: Месяц проведения технического освидетельствования 6
75 | 44 | Орелэнерго | УРС | 5700R001 | 10/0.4 | ТП | TP010-0053067 | 1989 | bar: Месяц проведения технического освидетельствования 7
76 | 45 | Орелэнерго | УРС | 5700R001 | 10/0.4 | ТП | TP010-0053270 | 1986 | bar: Месяц проведения технического освидетельствования 8
77 | 46 | Орелэнерго | УРС | 5700R001 | 10/0.4 | ТП | TP010-0054191 | 1979 | bar: Месяц проведения технического освидетельствования 6
78 | 47 | Орелэнерго | УРС | 5700R001 | 10/0.4 | ТП | TP010-0054247 | 1968 | bar: Месяц проведения технического освидетельствования 2
79 | 48 | Орелэнерго | УРС | 5700R001 | 10/0.4 | ТП | TP010-0054294 | 1982 | bar: Месяц проведения технического освидетельствования 3
80 | 49 | Орелэнерго | УРС | 5700R001 | 10/0.4 | ТП | TP010-0054505 | 1983 | bar: Месяц проведения технического освидетельствования 4
81 | 50 | Орелэнерго | УРС | 5700R001 | 10/0.4 | ТП | TP010-0054598 | 1990 | bar: Месяц проведения технического освидетельствования 5
82 | 51 | Орелэнерго | УРС | 5700R001 | 10/0.4 | ТП | TP010-0055773 | 1981 | bar: Месяц проведения технического освидетельствования 6
83 | 52 | Орелэнерго | УРС | 5700R001 | 10/0.4 | ТП | TP010-0056468 | 1975 | bar: Месяц проведения технического освидетельствования 7
84 | 53 | Орелэнерго | УРС | 5700R001 | 10/0.4 | ТП | TP010-0059793 | 1983 | 2016 | bar: Месяц проведения технического освидетельствования 8
85 | 54 | Орелэнерго | УРС | 5700R001 | 10/0.4 | ТП | TP010-0059828 | 1987 | 2016 | bar: Месяц проведения технического освидетельствования 7
86 | 55 | Орелэнерго | УРС | 5700R001 | 10/0.4 | ТП | TP010-0059982 | 1979 | bar: Месяц проведения технического освидетельствования 2
87 | 56 | Орелэнерго | УРС | 5700R001 | 10/0.4 | ТП | TP010-0060034 | 1986 | 2016 | bar: Месяц проведения технического освидетельствования 3
88 | 57 | Орелэнерго | УРС | 5700R001 | 10/0.4 | ТП | TP010-0060095 | 1966 | bar: Месяц проведения технического освидетельствования 4
89 | 58 | Орелэнерго | УРС | 5700R001 | 10/0.4 | ТП | TP010-0060120 | 1990 | bar: Месяц проведения технического освидетельствования 5
90 | 59 | Орелэнерго | УРС | 5700R001 | 10/0.4 | ТП | TP010-0060127 | 1986 | bar: Месяц проведения технического освидетельствования 6
91 | 60 | Орелэнерго | УРС | 5700R001 | 10/0.4 | ТП | TP010-0060313 | 1970 | 2016 | bar: Месяц проведения технического освидетельствования 7
92 | 61 | Орелэнерго | УРС | 5700R001 | 10/0.4 | ТП | TP010-0060393 | 1989 | 2016 | bar: Месяц проведения технического освидетельствования 8
93 | 62 | Орелэнерго | УРС | 5700R001 | 10/0.4 | ТП | TP010-0060901 | 1961 | 2016 | bar: Месяц проведения технического освидетельствования 8
94 | 63 | Орелэнерго | УРС | 5700R001 | 10/0.4 | ТП | TP010-0061985 | 1982 | 2016 | bar: Месяц проведения технического освидетельствования 3
95 | 64 | Орелэнерго | УРС | 5700R001 | 10/0.4 | ТП | TP010-0063982 | 1989 | bar: Месяц проведения технического освидетельствования 4
96 | 65 | Орелэнерго | УРС | 5700R001 | 10/0.4 | ТП | TP010-0064065 | 1993 | bar: Месяц проведения технического освидетельствования 5
97 | 66 | Орелэнерго | УРС | 5700R001 | 10/0.4 | ТП | TP010-0064097 | 1981 | bar: Месяц проведения технического освидетельствования 6
98 | 67 | Орелэнерго | УРС | 5700R001 | 10/0.4 | ТП | TP010-0064169 | 1982 | bar: Месяц проведения технического освидетельствования 7
99 | 68 | Орелэнерго | УРС | 5700R001 | 10/0.4 | ТП | TP010-0064219 | 1982 | bar: Месяц проведения технического освидетельствования 3
100 | 69 | Орелэнерго | УРС | 5700R001 | 10/0.4 | ТП | TP010-0064707 | 1981 | 2016 | bar: Месяц проведения технического освидетельствования 7
101 | 70 | Орелэнерго | УРС | 5700R001 | 10/0.4 | ТП | TP010-0064819 | 1994 | bar: Месяц проведения технического освидетельствования 2
102 | 71 | Орелэнерго | УРС | 5700R001 | 10/0.4 | ТП | TP010-0064914 | 1983 | 2016 | bar: Месяц проведения технического освидетельствования 3
103 | 72 | Орелэнерго | УРС | 5700R001 | 10/0.4 | ТП | TP010-0065564 | 1978 | bar: Месяц проведения технического освидетельствования 4
104 | 73 | Орелэнерго | УРС | 5700R001 | 10/0.4 | ТП | TP010-0065781 | 1968 | 2016 | bar: Месяц проведения технического освидетельствования 5
105 | 74 | Орелэнерго | УРС | 5700R001 | 10/0.4 | ТП | TP010-0067052 | 1986 | bar: Месяц проведения технического освидетельствования 6
106 | 75 | Орелэнерго | УРС | 5700R001 | 10/0.4 | ТП | TP010-0067070 | 1988 | bar: Месяц проведения технического освидетельствования 7
107 | 76 | Орелэнерго | УРС | 5700R001 | 10/0.4 | ТП | TP010-0067084 | 1989 | bar: Месяц проведения технического освидетельствования 8
108 | 77 | Орелэнерго | УРС | 5700R001 | 10/0.4 | ТП | TP010-0067096 | 1986 | bar: Месяц проведения технического освидетельствования 6
109 | 78 | Орелэнерго | УРС | 5700R001 | 10/0.4 | ТП | TP010-0067174 | 1986 | bar: Месяц проведения технического освидетельствования 2
110 | 79 | Орелэнерго | УРС | 5700R001 | 10/0.4 | ТП | TP010-0067206 | 1982 | bar: Месяц проведения технического освидетельствования 3
111 | 80 | Орелэнерго | УРС | 5700R001 | 10/0.4 | ТП | TP010-0067271 | 1984 | bar: Месяц проведения технического освидетельствования 4
112 | 81 | Орелэнерго | УРС | 5700R001 | 10/0.4 | ТП | TP010-0067284 | 1987 | bar: Месяц проведения технического освидетельствования 5
113 | 82 | Орелэнерго | УРС | 5700R001 | 10/0.4 | ТП | TP010-0071625 | 1982 | bar: Месяц проведения технического освидетельствования 6
114 | 83 | Орелэнерго | УРС | 5700R001 | 10/0.4 | ТП | TP010-0071663 | 1969 | bar: Месяц проведения технического освидетельствования 7
115 | 84 | Орелэнерго | УРС | 5700R001 | 10/0.4 | ТП | TP010-0072589 | 1976 | bar: Месяц проведения технического освидетельствования 8
116 | 85 | Орелэнерго | УРС | 5700R001 | 10/0.4 | ТП | TP010-0072605 | 1985 | bar: Месяц проведения технического освидетельствования 5
117 | 86 | Орелэнерго | УРС | 5700R001 | 10/0.4 | ТП | TP010-0072659 | 1986 | bar: Месяц проведения технического освидетельствования 2
118 | 87 | Орелэнерго | УРС | 5700R001 | 10/0.4 | ТП | TP010-0072680 | 1981 | bar: Месяц проведения технического освидетельствования 3
119 | 88 | Орелэнерго | УРС | 5700R001 | 10/0.4 | ТП | TP010-0072794 | 1982 | bar: Месяц проведения технического освидетельствования 4
120 | 89 | Орелэнерго | УРС | 5700R001 | 10/0.4 | ТП | TP010-0072817 | 1969 | bar: Месяц проведения технического освидетельствования 5
121 | 90 | Орелэнерго | УРС | 5700R001 | 10/0.4 | ТП | TP010-0072835 | 1987 | bar: Месяц проведения технического освидетельствования 6
122 | 91 | Орелэнерго | УРС | 5700R001 | 10/0.4 | ТП | TP010-0072849 | 1968 | bar: Месяц проведения технического освидетельствования 7
123 | 92 | Орелэнерго | УРС | 5700R001 | 10/0.4 | ТП | TP010-0072874 | 1988 | bar: Месяц проведения технического освидетельствования 8
124 | 93 | Орелэнерго | УРС | 5700R001 | 10/0.4 | ТП | TP010-0073003 | 1985 | bar: Месяц проведения технического освидетельствования 4
125 | 94 | Орелэнерго | УРС | 5700R001 | 10/0.4 | ТП | TP010-0073015 | 1985 | bar: Месяц проведения технического освидетельствования 2
126 | 95 | Орелэнерго | УРС | 5700R001 | 10/0.4 | ТП | TP010-0073031 | 1985 | bar: Месяц проведения технического освидетельствования 3
127 | 96 | Орелэнерго | УРС | 5700R001 | 10/0.4 | ТП | TP010-0073077 | 1975 | bar: Месяц проведения технического освидетельствования 4
128 | 97 | Орелэнерго | УРС | 5700R001 | 10/0.4 | ТП | TP010-0073100 | 1990 | bar: Месяц проведения технического освидетельствования 5
129 | 98 | Орелэнерго | УРС | 5700R001 | 10/0.4 | ТП | TP010-0073110 | 1985 | bar: Месяц проведения технического освидетельствования 6
130 | 99 | Орелэнерго | УРС | 5700R001 | 10/0.4 | ТП | TP010-0073599 | 1986 | bar: Месяц проведения технического освидетельствования 7
131 | 100 | Орелэнерго | УРС | 5700R001 | 10/0.4 | ТП | TP010-0073609 | 1976 | bar: Месяц проведения технического освидетельствования 8
132 | 101 | Орелэнерго | УРС | 5700R001 | 10/0.4 | ТП | TP010-0073618 | 1986 | bar: Месяц проведения технического освидетельствования 3
133 | 102 | Орелэнерго | УРС | 5700R001 | 10/0.4 | ТП | TP010-0073661 | 1968 | bar: Месяц проведения технического освидетельствования 2
134 | 103 | Орелэнерго | УРС | 5700R001 | 10/0.4 | ТП | TP010-0073690 | 1971 | bar: Месяц проведения технического освидетельствования 3
135 | 104 | Орелэнерго | УРС | 5700R001 | 10/0.4 | ТП | TP010-0074062 | 1969 | bar: Месяц проведения технического освидетельствования 4
136 | 105 | Орелэнерго | УРС | 5700R001 | 10/0.4 | ТП | TP010-0074102 | 1995 | bar: Месяц проведения технического освидетельствования 5
137 | 106 | Орелэнерго | УРС | 5700R001 | 10/0.4 | ТП | TP010-0074281 | 1968 | bar: Месяц проведения технического освидетельствования 6
138 | 107 | Орелэнерго | УРС | 5700R001 | 10/0.4 | ТП | TP010-0074310 | 1983 | bar: Месяц проведения технического освидетельствования 7
139 | 108 | Орелэнерго | УРС | 5700R001 | 10/0.4 | ТП | TP010-0074588 | 1995 | bar: Месяц проведения технического освидетельствования 8
140 | 109 | Орелэнерго | УРС | 5700R001 | 10/0.4 | ТП | TP010-0074605 | 1986 | 2016 | bar: Месяц проведения технического освидетельствования 2
141 | 110 | Орелэнерго | УРС | 5700R001 | 10/0.4 | ТП | TP010-0074622 | 1979 | bar: Месяц проведения технического освидетельствования 2
142 | 111 | Орелэнерго | УРС | 5700R001 | 10/0.4 | ТП | TP010-0074636 | 1982 | bar: Месяц проведения технического освидетельствования 3
143 | 112 | Орелэнерго | УРС | 5700R001 | 10/0.4 | ТП | TP010-0074656 | 1990 | bar: Месяц проведения технического освидетельствования 4
144 | 113 | Орелэнерго | УРС | 5700R001 | 10/0.4 | ТП | TP010-0074671 | 1981 | 2016 | bar: Месяц проведения технического освидетельствования 5
145 | 114 | Орелэнерго | УРС | 5700R001 | 10/0.4 | ТП | TP010-0074707 | 1988 | bar: Месяц проведения технического освидетельствования 6
146 | 115 | Орелэнерго | УРС | 5700R001 | 10/0.4 | ТП | TP010-0075320 | 1969 | bar: Месяц проведения технического освидетельствования 7
147 | 116 | Орелэнерго | УРС | 5700R001 | 10/0.4 | ТП | TP010-0075577 | 1980 | bar: Месяц проведения технического освидетельствования 8
148 | 117 | Орелэнерго | УРС | 5700R001 | 10/0.4 | ТП | TP010-0076320 | 1964 | bar: Месяц проведения технического освидетельствования 3
149 | 118 | Орелэнерго | УРС | 5700R001 | 10/0.4 | ТП | TP010-0076330 | 1982 | bar: Месяц проведения технического освидетельствования 2
150 | 119 | Орелэнерго | УРС | 5700R001 | 10/0.4 | ТП | TP010-0076342 | 1984 | bar: Месяц проведения технического освидетельствования 3
151 | 120 | Орелэнерго | УРС | 5700R001 | 10/0.4 | ТП | TP010-0076347 | 1983 | bar: Месяц проведения технического освидетельствования 4
152 | 121 | Орелэнерго | УРС | 5700R001 | 10/0.4 | ТП | TP010-0076352 | 1994 | bar: Месяц проведения технического освидетельствования 5
153 | 122 | Орелэнерго | УРС | 5700R001 | 10/0.4 | ТП | TP010-0076557 | 1977 | bar: Месяц проведения технического освидетельствования 6
154 | 123 | Орелэнерго | УРС | 5700R001 | 10/0.4 | ТП | TP010-0076564 | 1987 | bar: Месяц проведения технического освидетельствования 7
155 | 124 | Орелэнерго | УРС | 5700R001 | 10/0.4 | ТП | TP010-0076576 | 1984 | bar: Месяц проведения технического освидетельствования 8
156 | 125 | Орелэнерго | УРС | 5700R001 | 10/0.4 | ТП | TP010-0076589 | 1987 | bar: Месяц проведения технического освидетельствования 4
157 | 126 | Орелэнерго | УРС | 5700R001 | 10/0.4 | ТП | TP010-0076604 | 1982 | bar: Месяц проведения технического освидетельствования 2
158 | 127 | Орелэнерго | УРС | 5700R001 | 10/0.4 | ТП | TP010-0076615 | 1982 | bar: Месяц проведения технического освидетельствования 3
159 | 128 | Орелэнерго | УРС | 5700R001 | 10/0.4 | ТП | TP010-0076631 | 1971 | bar: Месяц проведения технического освидетельствования 4
160 | 129 | Орелэнерго | УРС | 5700R001 | 10/0.4 | ТП | TP010-0076666 | 1987 | bar: Месяц проведения технического освидетельствования 5
161 | 130 | Орелэнерго | УРС | 5700R001 | 10/0.4 | ТП | TP010-0076701 | 1976 | bar: Месяц проведения технического освидетельствования 6
162 | 131 | Орелэнерго | УРС | 5700R001 | 10/0.4 | ТП | TP010-0076727 | 1979 | bar: Месяц проведения технического освидетельствования 7
163 | 132 | Орелэнерго | УРС | 5700R001 | 10/0.4 | ТП | TP010-0077177 | 1976 | bar: Месяц проведения технического освидетельствования 8
164 | 133 | Орелэнерго | УРС | 5700R001 | 10/0.4 | ТП | TP010-0077421 | 1982 | bar: Месяц проведения технического освидетельствования 5
165 | 134 | Орелэнерго | УРС | 5700R001 | 10/0.4 | ТП | TP010-0077811 | 1979 | bar: Месяц проведения технического освидетельствования 2
166 | 135 | Орелэнерго | УРС | 5700R001 | 10/0.4 | ТП | TP010-0081918 | 1978 | 2016 | bar: Месяц проведения технического освидетельствования 3
167 | 136 | Орелэнерго | УРС | 5700R001 | 10/0.4 | ТП | TP010-0081942 | 1966 | 2016 | bar: Месяц проведения технического освидетельствования 4
168 | 137 | Орелэнерго | УРС | 5700R001 | 10/0.4 | ТП | TP010-0082127 | 1987 | 2016 | bar: Месяц проведения технического освидетельствования 5
169 | 138 | Орелэнерго | УРС | 5700R001 | 10/0.4 | ТП | TP010-0082325 | 1986 | 2016 | bar: Месяц проведения технического освидетельствования 6
170 | 139 | Орелэнерго | УРС | 5700R001 | 10/0.4 | ТП | TP010-0082714 | 1961 | 2016 | bar: Месяц проведения технического освидетельствования 7
171 | 140 | Орелэнерго | УРС | 5700R001 | 10/0.4 | ТП | TP010-0082732 | 1977 | 2016 | bar: Месяц проведения технического освидетельствования 8
172 | 141 | Орелэнерго | УРС | 5700R001 | 10/0.4 | ТП | TP010-0082762 | 1977 | bar: Месяц проведения технического освидетельствования 6
173 | 142 | Орелэнерго | УРС | 5700R001 | 10/0.4 | ТП | TP010-0083138 | 1973 | bar: Месяц проведения технического освидетельствования 2
174 | 143 | Орелэнерго | УРС | 5700R001 | 10/0.4 | ТП | TP010-0083224 | 1978 | 2016 | bar: Месяц проведения технического освидетельствования 3
175 | 144 | Орелэнерго | УРС | 5700R001 | 10/0.4 | ТП | TP010-0083308 | 1994 | bar: Месяц проведения технического освидетельствования 4
176 | 145 | Орелэнерго | УРС | 5700R001 | 10/0.4 | ТП | TP010-0083373 | 1987 | 2016 | bar: Месяц проведения технического освидетельствования 5
177 | 146 | Орелэнерго | УРС | 5700R001 | 10/0.4 | ТП | TP010-0083411 | 1973 | 2016 | bar: Месяц проведения технического освидетельствования 6
178 | 147 | Орелэнерго | УРС | 5700R001 | 10/0.4 | ТП | TP010-0083441 | 1975 | 2016 | bar: Месяц проведения технического освидетельствования 7
179 | 148 | Орелэнерго | УРС | 5700R001 | 10/0.4 | ТП | TP010-0083535 | 1995 | bar: Месяц проведения технического освидетельствования 8
180 | 149 | Орелэнерго | УРС | 5700R001 | 10/0.4 | ТП | TP010-0083559 | 1993 | bar: Месяц проведения технического освидетельствования 7
181 | 150 | Орелэнерго | УРС | 5700R001 | 10/0.4 | ТП | TP010-0083648 | 1986 | bar: Месяц проведения технического освидетельствования 2
182 | 151 | Орелэнерго | УРС | 5700R001 | 10/0.4 | ТП | TP010-0083713 | 1990 | 2016 | bar: Месяц проведения технического освидетельствования 3
183 | 152 | Орелэнерго | УРС | 5700R001 | 10/0.4 | ТП | TP010-0083765 | 1990 | 2016 | bar: Месяц проведения технического освидетельствования 4
184 | 153 | Орелэнерго | УРС | 5700R001 | 10/0.4 | ТП | TP010-0094211 | 1962 | bar: Месяц проведения технического освидетельствования 5
185 | 154 | Орелэнерго | УРС | 5700R001 | 10/0.4 | ТП | TP010-0094219 | 1983 | bar: Месяц проведения технического освидетельствования 6
186 | 155 | Орелэнерго | УРС | 5700R001 | 10/0.4 | ТП | TP010-0115474 | 1978 | bar: Месяц проведения технического освидетельствования 7
187 | 156 | Орелэнерго | УРС | 5700R001 | 10/0.4 | ТП | TP010-0115538 | 1991 | bar: Месяц проведения технического освидетельствования 8
188 | 157 | Орелэнерго | УРС | 5700R001 | 10/0.4 | ТП | TP010-0115706 | 1991 | bar: Месяц проведения технического освидетельствования 2
189 | 158 | Орелэнерго | УРС | 5700R001 | 10/0.4 | ТП | TP010-0115722 | 1989 | bar: Месяц проведения технического освидетельствования 5
190 | 159 | Орелэнерго | УРС | 5700R001 | 10/0.4 | ТП | TP010-0115729 | 1991 | bar: Месяц проведения технического освидетельствования 6
191 | 160 | Орелэнерго | УРС | 5700R001 | 10/0.4 | ТП | TP010-0115768 | 1993 | bar: Месяц проведения технического освидетельствования 8
192 | 161 | Орелэнерго | УРС | 5700R001 | 10/0.4 | ТП | TP010-0115810 | 1963 | bar: Месяц проведения технического освидетельствования 2
193 | 162 | Орелэнерго | УРС | 5700R001 | 10/0.4 | ТП | TP010-0115827 | 1971 | bar: Месяц проведения технического освидетельствования 3
194 | 163 | Орелэнерго | УРС | 5700R001 | 10/0.4 | ТП | TP010-0115875 | 1986 | bar: Месяц проведения технического освидетельствования 4
195 | 164 | Орелэнерго | УРС | 5700R001 | 10/0.4 | ТП | TP010-0116009 | 1987 | bar: Месяц проведения технического освидетельствования 8
196 | 165 | Орелэнерго | УРС | 5700R001 | 10/0.4 | ТП | TP010-0116093 | 1972 | bar: Месяц проведения технического освидетельствования 7
197 | 166 | Орелэнерго | УРС | 5700R001 | 10/0.4 | ТП | TP010-0116118 | 1972 | bar: Месяц проведения технического освидетельствования 2
198 | 167 | Орелэнерго | УРС | 5700R001 | 10/0.4 | ТП | TP010-0116155 | 1995 | bar: Месяц проведения технического освидетельствования 3
199 | 168 | Орелэнерго | УРС | 5700R001 | 10/0.4 | ТП | TP010-0116244 | 1971 | bar: Месяц проведения технического освидетельствования 4
200 | 169 | Орелэнерго | УРС | 5700R001 | 10/0.4 | ТП | TP010-0116487 | 1971 | bar: Месяц проведения технического освидетельствования 5
201 | 170 | Орелэнерго | УРС | 5700R001 | 10/0.4 | ТП | TP010-0119091 | 1987 | bar: Месяц проведения технического освидетельствования 6
202 | 171 | Орелэнерго | УРС | 5700R001 | 10/0.4 | ТП | TP010-0125439 | 1971 | bar: Месяц проведения технического освидетельствования 7
203 | 172 | Орелэнерго | УРС | 5700R001 | 10/0.4 | ТП | TP010-0125443 | 1971 | bar: Месяц проведения технического освидетельствования 8
204 | 173 | Орелэнерго | УРС | 5700R001 | 10/0.4 | ТП | TP010-0125516 | 1981 | bar: Месяц проведения технического освидетельствования 6
205 | 174 | Орелэнерго | УРС | 5700R001 | 10/0.4 | ТП | TP010-0126229 | 1981 | bar: Месяц проведения технического освидетельствования 2
206 | 175 | Орелэнерго | УРС | 5700R001 | 10/0.4 | ТП | TP010-0127304 | 1970 | bar: Месяц проведения технического освидетельствования 3
207 | 176 | Орелэнерго | УРС | 5700R001 | 10/0.4 | ТП | TP010-0130934 | 1982 | bar: Месяц проведения технического освидетельствования 4
208 | 177 | Орелэнерго | УРС | 5700R001 | 10/0.4 | ТП | TP010-0132167 | 1982 | bar: Месяц проведения технического освидетельствования 5
209 | 178 | Орелэнерго | УРС | 5700R001 | 10/0.4 | ТП | TP010-0144105 | 1990 | bar: Месяц проведения технического освидетельствования 6
210 | 179 | Орелэнерго | УРС | 5700R001 | 10/0.4 | ТП | TP010-0144198 | 1986 | bar: Месяц проведения технического освидетельствования 7
517 | 486 | Орелэнерго | УРС | 5700R001 | 10 | ВЛ | VS010-0008027 | 1985 | bar: Месяц проведения технического освидетельствования 4
518 | 487 | Орелэнерго | УРС | 5700R001 | 10 | ВЛ | VS010-0013332 | 1995 | bar: Месяц проведения технического освидетельствования 6
519 | 488 | Орелэнерго | УРС | 5700R002 | 10/0.4 | ТП | TP010-0056477 | 1994 | bar: Месяц проведения технического освидетельствования 7
580 | 549 | Орелэнерго | УРС | 5700R002 | 10 | ВЛ | VS010-0004745 | 1963 | 2016 | bar: Месяц проведения технического освидетельствования 8
581 | 550 | Орелэнерго | УРС | 5700R002 | 10 | ВЛ | VS010-0004747 | 1976 | 2016 | bar: Месяц проведения технического освидетельствования 5
582 | 551 | Орелэнерго | УРС | 5700R002 | 10 | ВЛ | VS010-0004748 | 1981 | 2016 | bar: Месяц проведения технического освидетельствования 2
583 | 552 | Орелэнерго | УРС | 5700R002 | 10 | ВЛ | VS010-0004755 | 1982 | 2016 | bar: Месяц проведения технического освидетельствования 3
584 | 553 | Орелэнерго | УРС | 5700R002 | 10 | ВЛ | VS010-0004761 | 1987 | 2016 | bar: Месяц проведения технического освидетельствования 4
585 | 554 | Орелэнерго | УРС | 5700R002 | 10 | ВЛ | VS010-0004769 | 1982 | 2016 | bar: Месяц проведения технического освидетельствования 5
586 | 555 | Орелэнерго | УРС | 5700R002 | 10 | ВЛ | VS010-0004770 | 1994 | bar: Месяц проведения технического освидетельствования 6
587 | 556 | Орелэнерго | УРС | 5700R002 | 10 | ВЛ | VS010-0004825 | 1989 | 2016 | bar: Месяц проведения технического освидетельствования 7
588 | 557 | Орелэнерго | УРС | 5700R002 | 10 | ВЛ | VS010-0004839 | 1994 | bar: Месяц проведения технического освидетельствования 8
589 | 558 | Орелэнерго | УРС | 5700R003 | 10/0.4 | ТП | TP010-0068161 | 1973 | 2012 | bar: Месяц проведения технического освидетельствования 4
590 | 559 | Орелэнерго | УРС | 5700R003 | 10/0.4 | ТП | TP010-0068289 | 1975 | 2013 | bar: Месяц проведения технического освидетельствования 2
591 | 560 | Орелэнерго | УРС | 5700R003 | 10/0.4 | ТП | TP010-0068302 | 1966 | 2013 | bar: Месяц проведения технического освидетельствования 3
592 | 561 | Орелэнерго | УРС | 5700R003 | 10/0.4 | ТП | TP010-0068461 | 1969 | 2012 | bar: Месяц проведения технического освидетельствования 4
593 | 562 | Орелэнерго | УРС | 5700R003 | 10/0.4 | ТП | TP010-0068462 | 1962 | 2012 | bar: Месяц проведения технического освидетельствования 5
594 | 563 | Орелэнерго | УРС | 5700R003 | 10/0.4 | ТП | TP010-0070275 | 1978 | bar: Месяц проведения технического освидетельствования 6
595 | 564 | Орелэнерго | УРС | 5700R003 | 10/0.4 | ТП | TP010-0070278 | 1979 | bar: Месяц проведения технического освидетельствования 7
596 | 565 | Орелэнерго | УРС | 5700R003 | 10/0.4 | ТП | TP010-0070281 | 1978 | bar: Месяц проведения технического освидетельствования 8
597 | 566 | Орелэнерго | УРС | 5700R003 | 10/0.4 | ТП | TP010-0070282 | 1978 | bar: Месяц проведения технического освидетельствования 3
598 | 567 | Орелэнерго | УРС | 5700R003 | 10/0.4 | ТП | TP010-0070283 | 1980 | bar: Месяц проведения технического освидетельствования 2
599 | 568 | Орелэнерго | УРС | 5700R003 | 10/0.4 | ТП | TP010-0073218 | 1962 | 2014 | bar: Месяц проведения технического освидетельствования 3
600 | 569 | Орелэнерго | УРС | 5700R003 | 10/0.4 | ТП | TP010-0073230 | 1959 | 2013 | bar: Месяц проведения технического освидетельствования 4
601 | 570 | Орелэнерго | УРС | 5700R003 | 10/0.4 | ТП | TP010-0073252 | 1974 | 2013 | bar: Месяц проведения технического освидетельствования 5
602 | 571 | Орелэнерго | УРС | 5700R003 | 10/0.4 | ТП | TP010-0073273 | 1989 | bar: Месяц проведения технического освидетельствования 6
603 | 572 | Орелэнерго | УРС | 5700R003 | 10/0.4 | ТП | TP010-0073278 | 1963 | 2014 | bar: Месяц проведения технического освидетельствования 7
604 | 573 | Орелэнерго | УРС | 5700R003 | 10/0.4 | ТП | TP010-0115441 | 1989 | 2014 | bar: Месяц проведения технического освидетельствования 8
605 | 574 | Орелэнерго | УРС | 5700R003 | 10/0.4 | ТП | TP010-0115444 | 1983 | 2014 | bar: Месяц проведения технического освидетельствования 2
606 | 575 | Орелэнерго | УРС | 5700R003 | 10/0.4 | ТП | TP010-0115458 | 1981 | bar: Месяц проведения технического освидетельствования 2
607 | 576 | Орелэнерго | УРС | 5700R003 | 10/0.4 | ТП | TP010-0115552 | 1982 | bar: Месяц проведения технического освидетельствования 3
608 | 577 | Орелэнерго | УРС | 5700R003 | 10/0.4 | ТП | TP010-0116594 | 1959 | bar: Месяц проведения технического освидетельствования 4
609 | 578 | Орелэнерго | УРС | 5700R003 | 10/0.4 | ТП | TP010-0116798 | 1976 | bar: Месяц проведения технического освидетельствования 5
715 | 684 | Орелэнерго | УРС | 5700R003 | 10 | ВЛ | VS010-0005346 | 1988 | 2013 | bar: Месяц проведения технического освидетельствования 3
716 | 685 | Орелэнерго | УРС | 5700R004 | 10/0.4 | ТП | TP010-0044562 | 1975 | 2016 | bar: Месяц проведения технического освидетельствования 2
717 | 686 | Орелэнерго | УРС | 5700R004 | 10/0.4 | ТП | TP010-0044627 | 1974 | 2016 | bar: Месяц проведения технического освидетельствования 3
718 | 687 | Орелэнерго | УРС | 5700R004 | 10/0.4 | ТП | TP010-0044679 | 1981 | 2016 | bar: Месяц проведения технического освидетельствования 4
719 | 688 | Орелэнерго | УРС | 5700R004 | 10/0.4 | ТП | TP010-0044730 | 1981 | 2016 | bar: Месяц проведения технического освидетельствования 5
720 | 689 | Орелэнерго | УРС | 5700R004 | 10/0.4 | ТП | TP010-0044829 | 1979 | 2016 | bar: Месяц проведения технического освидетельствования 6
721 | 690 | Орелэнерго | УРС | 5700R004 | 10/0.4 | ТП | TP010-0044846 | 1964 | 2016 | bar: Месяц проведения технического освидетельствования 7
722 | 691 | Орелэнерго | УРС | 5700R004 | 10/0.4 | ТП | TP010-0044946 | 1975 | 2016 | bar: Месяц проведения технического освидетельствования 8
723 | 692 | Орелэнерго | УРС | 5700R004 | 10/0.4 | ТП | TP010-0044963 | 1983 | bar: Месяц проведения технического освидетельствования 4
724 | 693 | Орелэнерго | УРС | 5700R004 | 10/0.4 | ТП | TP010-0045226 | 1962 | 2016 | bar: Месяц проведения технического освидетельствования 2
725 | 694 | Орелэнерго | УРС | 5700R004 | 10/0.4 | ТП | TP010-0045245 | 1984 | 2016 | bar: Месяц проведения технического освидетельствования 3
726 | 695 | Орелэнерго | УРС | 5700R004 | 10/0.4 | ТП | TP010-0045261 | 1984 | 2016 | bar: Месяц проведения технического освидетельствования 4
727 | 696 | Орелэнерго | УРС | 5700R004 | 10/0.4 | ТП | TP010-0045268 | 1984 | 2016 | bar: Месяц проведения технического освидетельствования 5
728 | 697 | Орелэнерго | УРС | 5700R004 | 10/0.4 | ТП | TP010-0045270 | 1984 | 2016 | bar: Месяц проведения технического освидетельствования 6
729 | 698 | Орелэнерго | УРС | 5700R004 | 10/0.4 | ТП | TP010-0045292 | 1984 | 2016 | bar: Месяц проведения технического освидетельствования 7
730 | 699 | Орелэнерго | УРС | 5700R004 | 10/0.4 | ТП | TP010-0045301 | 1984 | 2016 | bar: Месяц проведения технического освидетельствования 8
731 | 700 | Орелэнерго | УРС | 5700R004 | 10/0.4 | ТП | TP010-0045309 | 1984 | 2016 | bar: Месяц проведения технического освидетельствования 5
732 | 701 | Орелэнерго | УРС | 5700R004 | 10/0.4 | ТП | TP010-0045335 | 1983 | 2016 | bar: Месяц проведения технического освидетельствования 2
733 | 702 | Орелэнерго | УРС | 5700R004 | 10/0.4 | ТП | TP010-0045366 | 1979 | 2016 | bar: Месяц проведения технического освидетельствования 3
734 | 703 | Орелэнерго | УРС | 5700R004 | 10/0.4 | ТП | TP010-0045381 | 1975 | 2016 | bar: Месяц проведения технического освидетельствования 4
735 | 704 | Орелэнерго | УРС | 5700R004 | 10/0.4 | ТП | TP010-0045444 | 1973 | 2016 | bar: Месяц проведения технического освидетельствования 5
736 | 705 | Орелэнерго | УРС | 5700R004 | 10/0.4 | ТП | TP010-0047669 | 1985 | bar: Месяц проведения технического освидетельствования 6
737 | 706 | Орелэнерго | УРС | 5700R004 | 10/0.4 | ТП | TP010-0047875 | 1988 | bar: Месяц проведения технического освидетельствования 7
738 | 707 | Орелэнерго | УРС | 5700R004 | 10/0.4 | ТП | TP010-0047927 | 1988 | bar: Месяц проведения технического освидетельствования 8
739 | 708 | Орелэнерго | УРС | 5700R004 | 10/0.4 | ТП | TP010-0055583 | 1991 | bar: Месяц проведения технического освидетельствования 6
740 | 709 | Орелэнерго | УРС | 5700R004 | 10/0.4 | ТП | TP010-0055767 | 1981 | bar: Месяц проведения технического освидетельствования 2
741 | 710 | Орелэнерго | УРС | 5700R004 | 10/0.4 | ТП | TP010-0055955 | 1983 | bar: Месяц проведения технического освидетельствования 3
742 | 711 | Орелэнерго | УРС | 5700R004 | 10/0.4 | ТП | TP010-0055981 | 1987 | bar: Месяц проведения технического освидетельствования 4
743 | 712 | Орелэнерго | УРС | 5700R004 | 10/0.4 | ТП | TP010-0056008 | 1983 | bar: Месяц проведения технического освидетельствования 5
744 | 713 | Орелэнерго | УРС | 5700R004 | 10/0.4 | ТП | TP010-0056320 | 1992 | bar: Месяц проведения технического освидетельствования 6
745 | 714 | Орелэнерго | УРС | 5700R004 | 10/0.4 | ТП | TP010-0056612 | 1983 | bar: Месяц проведения технического освидетельствования 7
746 | 715 | Орелэнерго | УРС | 5700R004 | 10/0.4 | ТП | TP010-0056636 | 1975 | bar: Месяц проведения технического освидетельствования 8
747 | 716 | Орелэнерго | УРС | 5700R004 | 10/0.4 | ТП | TP010-0056744 | 1984 | bar: Месяц проведения технического освидетельствования 7
748 | 717 | Орелэнерго | УРС | 5700R004 | 10/0.4 | ТП | TP010-0056759 | 1985 | bar: Месяц проведения технического освидетельствования 2
749 | 718 | Орелэнерго | УРС | 5700R004 | 10/0.4 | ТП | TP010-0062685 | 1985 | 2016 | bar: Месяц проведения технического освидетельствования 3
750 | 719 | Орелэнерго | УРС | 5700R004 | 10/0.4 | ТП | TP010-0063243 | 1985 | 2016 | bar: Месяц проведения технического освидетельствования 4
751 | 720 | Орелэнерго | УРС | 5700R004 | 10/0.4 | ТП | TP010-0063348 | 1985 | 2016 | bar: Месяц проведения технического освидетельствования 5
752 | 721 | Орелэнерго | УРС | 5700R004 | 10/0.4 | ТП | TP010-0063419 | 1985 | 2016 | bar: Месяц проведения технического освидетельствования 6
753 | 722 | Орелэнерго | УРС | 5700R004 | 10/0.4 | ТП | TP010-0063434 | 1985 | 2016 | bar: Месяц проведения технического освидетельствования 7
754 | 723 | Орелэнерго | УРС | 5700R004 | 10/0.4 | ТП | TP010-0063462 | 1985 | 2016 | bar: Месяц проведения технического освидетельствования 8
755 | 724 | Орелэнерго | УРС | 5700R004 | 10/0.4 | ТП | TP010-0063488 | 1984 | 2016 | bar: Месяц проведения технического освидетельствования 8
756 | 725 | Орелэнерго | УРС | 5700R004 | 10/0.4 | ТП | TP010-0063498 | 1990 | bar: Месяц проведения технического освидетельствования 2
757 | 726 | Орелэнерго | УРС | 5700R004 | 10/0.4 | ТП | TP010-0063522 | 1983 | 2016 | bar: Месяц проведения технического освидетельствования 3
758 | 727 | Орелэнерго | УРС | 5700R004 | 10/0.4 | ТП | TP010-0063527 | 1988 | 2016 | bar: Месяц проведения технического освидетельствования 4
759 | 728 | Орелэнерго | УРС | 5700R004 | 10/0.4 | ТП | TP010-0063530 | 1983 | 2016 | bar: Месяц проведения технического освидетельствования 5
760 | 729 | Орелэнерго | УРС | 5700R004 | 10/0.4 | ТП | TP010-0071666 | 1984 | bar: Месяц проведения технического освидетельствования 6
761 | 730 | Орелэнерго | УРС | 5700R004 | 10/0.4 | ТП | TP010-0072127 | 1984 | bar: Месяц проведения технического освидетельствования 7
762 | 731 | Орелэнерго | УРС | 5700R004 | 10/0.4 | ТП | TP010-0072193 | 1963 | bar: Месяц проведения технического освидетельствования 8
763 | 732 | Орелэнерго | УРС | 5700R004 | 10/0.4 | ТП | TP010-0072418 | 1984 | bar: Месяц проведения технического освидетельствования 7
764 | 733 | Орелэнерго | УРС | 5700R004 | 10/0.4 | ТП | TP010-0072494 | 1984 | bar: Месяц проведения технического освидетельствования 2
765 | 734 | Орелэнерго | УРС | 5700R004 | 10/0.4 | ТП | TP010-0072598 | 1989 | bar: Месяц проведения технического освидетельствования 3
766 | 735 | Орелэнерго | УРС | 5700R004 | 10/0.4 | ТП | TP010-0072683 | 1984 | bar: Месяц проведения технического освидетельствования 4
767 | 736 | Орелэнерго | УРС | 5700R004 | 10/0.4 | ТП | TP010-0072728 | 1984 | bar: Месяц проведения технического освидетельствования 5
768 | 737 | Орелэнерго | УРС | 5700R004 | 10/0.4 | ТП | TP010-0072782 | 1965 | bar: Месяц проведения технического освидетельствования 6
769 | 738 | Орелэнерго | УРС | 5700R004 | 10/0.4 | ТП | TP010-0072830 | 1984 | bar: Месяц проведения технического освидетельствования 7
770 | 739 | Орелэнерго | УРС | 5700R004 | 10/0.4 | ТП | TP010-0072993 | 1983 | 2016 | bar: Месяц проведения технического освидетельствования 8
771 | 740 | Орелэнерго | УРС | 5700R004 | 10/0.4 | ТП | TP010-0073032 | 1987 | 2016 | bar: Месяц проведения технического освидетельствования 6
772 | 741 | Орелэнерго | УРС | 5700R004 | 10/0.4 | ТП | TP010-0074637 | 1984 | bar: Месяц проведения технического освидетельствования 2
773 | 742 | Орелэнерго | УРС | 5700R004 | 10/0.4 | ТП | TP010-0074659 | 1993 | bar: Месяц проведения технического освидетельствования 3
774 | 743 | Орелэнерго | УРС | 5700R004 | 10/0.4 | ТП | TP010-0074706 | 1994 | bar: Месяц проведения технического освидетельствования 4
775 | 744 | Орелэнерго | УРС | 5700R004 | 10/0.4 | ТП | TP010-0075221 | 1983 | 2016 | bar: Месяц проведения технического освидетельствования 5
776 | 745 | Орелэнерго | УРС | 5700R004 | 10/0.4 | ТП | TP010-0075292 | 1983 | bar: Месяц проведения технического освидетельствования 6
777 | 746 | Орелэнерго | УРС | 5700R004 | 10/0.4 | ТП | TP010-0075414 | 1983 | bar: Месяц проведения технического освидетельствования 7
778 | 747 | Орелэнерго | УРС | 5700R004 | 10/0.4 | ТП | TP010-0075471 | 1965 | 2016 | bar: Месяц проведения технического освидетельствования 8
779 | 748 | Орелэнерго | УРС | 5700R004 | 10/0.4 | ТП | TP010-0075525 | 1977 | 2016 | bar: Месяц проведения технического освидетельствования 5
780 | 749 | Орелэнерго | УРС | 5700R004 | 10/0.4 | ТП | TP010-0075611 | 1983 | bar: Месяц проведения технического освидетельствования 2
781 | 750 | Орелэнерго | УРС | 5700R004 | 10/0.4 | ТП | TP010-0075660 | 1991 | bar: Месяц проведения технического освидетельствования 3
782 | 751 | Орелэнерго | УРС | 5700R004 | 10/0.4 | ТП | TP010-0075707 | 1983 | bar: Месяц проведения технического освидетельствования 4
783 | 752 | Орелэнерго | УРС | 5700R004 | 10/0.4 | ТП | TP010-0075760 | 1983 | bar: Месяц проведения технического освидетельствования 5
784 | 753 | Орелэнерго | УРС | 5700R004 | 10/0.4 | ТП | TP010-0075789 | 1991 | bar: Месяц проведения технического освидетельствования 6
785 | 754 | Орелэнерго | УРС | 5700R004 | 10/0.4 | ТП | TP010-0085985 | 1985 | 2016 | bar: Месяц проведения технического освидетельствования 7
786 | 755 | Орелэнерго | УРС | 5700R004 | 10/0.4 | ТП | TP010-0086427 | 1983 | 2016 | bar: Месяц проведения технического освидетельствования 8
787 | 756 | Орелэнерго | УРС | 5700R004 | 10/0.4 | ТП | TP010-0086453 | 1983 | bar: Месяц проведения технического освидетельствования 4
788 | 757 | Орелэнерго | УРС | 5700R004 | 10/0.4 | ТП | TP010-0086465 | 1983 | bar: Месяц проведения технического освидетельствования 2
789 | 758 | Орелэнерго | УРС | 5700R004 | 10/0.4 | ТП | TP010-0086478 | 1983 | 2016 | bar: Месяц проведения технического освидетельствования 3
790 | 759 | Орелэнерго | УРС | 5700R004 | 10/0.4 | ТП | TP010-0086491 | 1984 | bar: Месяц проведения технического освидетельствования 4
791 | 760 | Орелэнерго | УРС | 5700R004 | 10/0.4 | ТП | TP010-0086514 | 1979 | bar: Месяц проведения технического освидетельствования 5
792 | 761 | Орелэнерго | УРС | 5700R004 | 10/0.4 | ТП | TP010-0086529 | 1985 | 2016 | bar: Месяц проведения технического освидетельствования 6
793 | 762 | Орелэнерго | УРС | 5700R004 | 10/0.4 | ТП | TP010-0086532 | 1985 | 2016 | bar: Месяц проведения технического освидетельствования 7
794 | 763 | Орелэнерго | УРС | 5700R004 | 10/0.4 | ТП | TP010-0086596 | 1971 | 2016 | bar: Месяц проведения технического освидетельствования 8
795 | 764 | Орелэнерго | УРС | 5700R004 | 10/0.4 | ТП | TP010-0086611 | 1961 | 2016 | bar: Месяц проведения технического освидетельствования 3
796 | 765 | Орелэнерго | УРС | 5700R004 | 10/0.4 | ТП | TP010-0086654 | 1961 | 2016 | bar: Месяц проведения технического освидетельствования 2
797 | 766 | Орелэнерго | УРС | 5700R004 | 10/0.4 | ТП | TP010-0086662 | 1989 | 2016 | bar: Месяц проведения технического освидетельствования 3
798 | 767 | Орелэнерго | УРС | 5700R004 | 10/0.4 | ТП | TP010-0086667 | 1961 | 2016 | bar: Месяц проведения технического освидетельствования 4
799 | 768 | Орелэнерго | УРС | 5700R004 | 10/0.4 | ТП | TP010-0086670 | 1978 | 2016 | bar: Месяц проведения технического освидетельствования 5
800 | 769 | Орелэнерго | УРС | 5700R004 | 10/0.4 | ТП | TP010-0086680 | 1987 | 2016 | bar: Месяц проведения технического освидетельствования 6
801 | 770 | Орелэнерго | УРС | 5700R004 | 10/0.4 | ТП | TP010-0086683 | 1974 | 2016 | bar: Месяц проведения технического освидетельствования 7
802 | 771 | Орелэнерго | УРС | 5700R004 | 10/0.4 | ТП | TP010-0086694 | 1984 | bar: Месяц проведения технического освидетельствования 8
803 | 772 | Орелэнерго | УРС | 5700R004 | 10/0.4 | ТП | TP010-0086704 | 1988 | bar: Месяц проведения технического освидетельствования 2
804 | 773 | Орелэнерго | УРС | 5700R004 | 10/0.4 | ТП | TP010-0086831 | 1989 | bar: Месяц проведения технического освидетельствования 2
805 | 774 | Орелэнерго | УРС | 5700R004 | 10/0.4 | ТП | TP010-0086850 | 1983 | bar: Месяц проведения технического освидетельствования 3
806 | 775 | Орелэнерго | УРС | 5700R004 | 10/0.4 | ТП | TP010-0086865 | 1991 | bar: Месяц проведения технического освидетельствования 4
807 | 776 | Орелэнерго | УРС | 5700R004 | 10/0.4 | ТП | TP010-0087527 | 1978 | 2016 | bar: Месяц проведения технического освидетельствования 5
808 | 777 | Орелэнерго | УРС | 5700R004 | 10/0.4 | ТП | TP010-0089612 | 1984 | 2016 | bar: Месяц проведения технического освидетельствования 6
809 | 778 | Орелэнерго | УРС | 5700R004 | 10/0.4 | ТП | TP010-0115469 | 1982 | 2016 | bar: Месяц проведения технического освидетельствования 7
810 | 779 | Орелэнерго | УРС | 5700R004 | 10/0.4 | ТП | TP010-0047654 | 1996 | bar: Месяц проведения технического освидетельствования 8
911 | 880 | Орелэнерго | УРС | 5700R004 | 10 | ВЛ | VS010-0006733 | 1983 | 2015 | bar: Месяц проведения технического освидетельствования 5
912 | 881 | Орелэнерго | УРС | 5700R004 | 10 | ВЛ | VS010-0006776 | 1994 | bar: Месяц проведения технического освидетельствования 6
919 | 888 | Орелэнерго | УРС | 5700R005 | 10/0.4 | ТП | TP010-0036175 | 1986 | 2016 | bar: Месяц проведения технического освидетельствования 5
920 | 889 | Орелэнерго | УРС | 5700R005 | 10/0.4 | ТП | TP010-0036455 | 1984 | 2016 | bar: Месяц проведения технического освидетельствования 6
921 | 890 | Орелэнерго | УРС | 5700R005 | 10/0.4 | ТП | TP010-0036961 | 1988 | 2016 | bar: Месяц проведения технического освидетельствования 7
922 | 891 | Орелэнерго | УРС | 5700R005 | 10/0.4 | ТП | TP010-0037160 | 1984 | 2016 | bar: Месяц проведения технического освидетельствования 8
923 | 892 | Орелэнерго | УРС | 5700R005 | 10/0.4 | ТП | TP010-0037218 | 1984 | 2016 | bar: Месяц проведения технического освидетельствования 3
924 | 893 | Орелэнерго | УРС | 5700R005 | 10/0.4 | ТП | TP010-0037229 | 1976 | 2016 | bar: Месяц проведения технического освидетельствования 4
925 | 894 | Орелэнерго | УРС | 5700R005 | 10/0.4 | ТП | TP010-0037343 | 1982 | 2016 | bar: Месяц проведения технического освидетельствования 3
926 | 895 | Орелэнерго | УРС | 5700R005 | 10/0.4 | ТП | TP010-0037429 | 1961 | 2016 | bar: Месяц проведения технического освидетельствования 4
927 | 896 | Орелэнерго | УРС | 5700R005 | 10/0.4 | ТП | TP010-0037614 | 1960 | 2016 | bar: Месяц проведения технического освидетельствования 5
928 | 897 | Орелэнерго | УРС | 5700R005 | 10/0.4 | ТП | TP010-0037908 | 1965 | 2016 | bar: Месяц проведения технического освидетельствования 6
929 | 898 | Орелэнерго | УРС | 5700R005 | 10/0.4 | ТП | TP010-0038312 | 1984 | 2016 | bar: Месяц проведения технического освидетельствования 7
930 | 899 | Орелэнерго | УРС | 5700R005 | 10/0.4 | ТП | TP010-0038331 | 1981 | 2016 | bar: Месяц проведения технического освидетельствования 8
931 | 900 | Орелэнерго | УРС | 5700R005 | 10/0.4 | ТП | TP010-0038729 | 1990 | 2016 | bar: Месяц проведения технического освидетельствования 3
932 | 901 | Орелэнерго | УРС | 5700R005 | 10/0.4 | ТП | TP010-0038752 | 1988 | 2016 | bar: Месяц проведения технического освидетельствования 5
933 | 902 | Орелэнерго | УРС | 5700R005 | 10/0.4 | ТП | TP010-0041568 | 1995 | bar: Месяц проведения технического освидетельствования 3
934 | 903 | Орелэнерго | УРС | 5700R005 | 10/0.4 | ТП | TP010-0042694 | 1983 | bar: Месяц проведения технического освидетельствования 4
935 | 904 | Орелэнерго | УРС | 5700R005 | 10/0.4 | ТП | TP010-0043975 | 1963 | bar: Месяц проведения технического освидетельствования 5
936 | 905 | Орелэнерго | УРС | 5700R005 | 10/0.4 | ТП | TP010-0044959 | 1985 | bar: Месяц проведения технического освидетельствования 6
937 | 906 | Орелэнерго | УРС | 5700R005 | 10/0.4 | ТП | TP010-0058959 | 1987 | 2016 | bar: Месяц проведения технического освидетельствования 7
938 | 907 | Орелэнерго | УРС | 5700R005 | 10/0.4 | ТП | TP010-0059243 | 1986 | 2016 | bar: Месяц проведения технического освидетельствования 8
939 | 908 | Орелэнерго | УРС | 5700R005 | 10/0.4 | ТП | TP010-0059395 | 1983 | 2016 | bar: Месяц проведения технического освидетельствования 4
940 | 909 | Орелэнерго | УРС | 5700R005 | 10/0.4 | ТП | TP010-0060798 | 1989 | 2016 | bar: Месяц проведения технического освидетельствования 6
941 | 910 | Орелэнерго | УРС | 5700R005 | 10/0.4 | ТП | TP010-0060816 | 1990 | 2016 | bar: Месяц проведения технического освидетельствования 3
942 | 911 | Орелэнерго | УРС | 5700R005 | 10/0.4 | ТП | TP010-0061432 | 1992 | bar: Месяц проведения технического освидетельствования 5
943 | 912 | Орелэнерго | УРС | 5700R005 | 10/0.4 | ТП | TP010-0061500 | 1986 | bar: Месяц проведения технического освидетельствования 6
944 | 913 | Орелэнерго | УРС | 5700R005 | 10/0.4 | ТП | TP010-0061603 | 1986 | bar: Месяц проведения технического освидетельствования 8
945 | 914 | Орелэнерго | УРС | 5700R005 | 10/0.4 | ТП | TP010-0062168 | 1960 | bar: Месяц проведения технического освидетельствования 5
946 | 915 | Орелэнерго | УРС | 5700R005 | 10/0.4 | ТП | TP010-0062200 | 1991 | bar: Месяц проведения технического освидетельствования 7
947 | 916 | Орелэнерго | УРС | 5700R005 | 10/0.4 | ТП | TP010-0062253 | 1986 | bar: Месяц проведения технического освидетельствования 3
948 | 917 | Орелэнерго | УРС | 5700R005 | 10/0.4 | ТП | TP010-0062708 | 1967 | bar: Месяц проведения технического освидетельствования 4
949 | 918 | Орелэнерго | УРС | 5700R005 | 10/0.4 | ТП | TP010-0062976 | 1987 | bar: Месяц проведения технического освидетельствования 5
950 | 919 | Орелэнерго | УРС | 5700R005 | 10/0.4 | ТП | TP010-0063013 | 1962 | bar: Месяц проведения технического освидетельствования 6
951 | 920 | Орелэнерго | УРС | 5700R005 | 10/0.4 | ТП | TP010-0063039 | 1987 | bar: Месяц проведения технического освидетельствования 7
952 | 921 | Орелэнерго | УРС | 5700R005 | 10/0.4 | ТП | TP010-0063935 | 1976 | bar: Месяц проведения технического освидетельствования 8
953 | 922 | Орелэнерго | УРС | 5700R005 | 10/0.4 | ТП | TP010-0063961 | 1987 | bar: Месяц проведения технического освидетельствования 6
954 | 923 | Орелэнерго | УРС | 5700R005 | 10/0.4 | ТП | TP010-0064274 | 1975 | bar: Месяц проведения технического освидетельствования 8
955 | 924 | Орелэнерго | УРС | 5700R005 | 10/0.4 | ТП | TP010-0065006 | 1991 | bar: Месяц проведения технического освидетельствования 3
956 | 925 | Орелэнерго | УРС | 5700R005 | 10/0.4 | ТП | TP010-0070574 | 1994 | bar: Месяц проведения технического освидетельствования 4
957 | 926 | Орелэнерго | УРС | 5700R005 | 10/0.4 | ТП | TP010-0071113 | 1987 | bar: Месяц проведения технического освидетельствования 5
958 | 927 | Орелэнерго | УРС | 5700R005 | 10/0.4 | ТП | TP010-0071204 | 1986 | bar: Месяц проведения технического освидетельствования 6
959 | 928 | Орелэнерго | УРС | 5700R005 | 10/0.4 | ТП | TP010-0072531 | 1986 | bar: Месяц проведения технического освидетельствования 7
960 | 929 | Орелэнерго | УРС | 5700R005 | 10/0.4 | ТП | TP010-0072593 | 1986 | bar: Месяц проведения технического освидетельствования 8
961 | 930 | Орелэнерго | УРС | 5700R005 | 10/0.4 | ТП | TP010-0072621 | 1986 | bar: Месяц проведения технического освидетельствования 7
962 | 931 | Орелэнерго | УРС | 5700R005 | 10/0.4 | ТП | TP010-0073433 | 1982 | bar: Месяц проведения технического освидетельствования 7
963 | 932 | Орелэнерго | УРС | 5700R005 | 10/0.4 | ТП | TP010-0073568 | 1986 | bar: Месяц проведения технического освидетельствования 3
964 | 933 | Орелэнерго | УРС | 5700R005 | 10/0.4 | ТП | TP010-0074120 | 1986 | bar: Месяц проведения технического освидетельствования 4
965 | 934 | Орелэнерго | УРС | 5700R005 | 10/0.4 | ТП | TP010-0074154 | 1970 | bar: Месяц проведения технического освидетельствования 5
966 | 935 | Орелэнерго | УРС | 5700R005 | 10/0.4 | ТП | TP010-0074803 | 1989 | bar: Месяц проведения технического освидетельствования 6
967 | 936 | Орелэнерго | УРС | 5700R005 | 10/0.4 | ТП | TP010-0075207 | 1986 | bar: Месяц проведения технического освидетельствования 7
968 | 937 | Орелэнерго | УРС | 5700R005 | 10/0.4 | ТП | TP010-0075278 | 1984 | bar: Месяц проведения технического освидетельствования 8
969 | 938 | Орелэнерго | УРС | 5700R005 | 10/0.4 | ТП | TP010-0075651 | 1976 | bar: Месяц проведения технического освидетельствования 8
970 | 939 | Орелэнерго | УРС | 5700R005 | 10/0.4 | ТП | TP010-0076368 | 1983 | bar: Месяц проведения технического освидетельствования 6
971 | 940 | Орелэнерго | УРС | 5700R005 | 10/0.4 | ТП | TP010-0076405 | 1983 | bar: Месяц проведения технического освидетельствования 3
972 | 941 | Орелэнерго | УРС | 5700R005 | 10/0.4 | ТП | TP010-0076601 | 1986 | bar: Месяц проведения технического освидетельствования 4
973 | 942 | Орелэнерго | УРС | 5700R005 | 10/0.4 | ТП | TP010-0077882 | 1990 | bar: Месяц проведения технического освидетельствования 5
974 | 943 | Орелэнерго | УРС | 5700R005 | 10/0.4 | ТП | TP010-0077911 | 1970 | bar: Месяц проведения технического освидетельствования 6
975 | 944 | Орелэнерго | УРС | 5700R005 | 10/0.4 | ТП | TP010-0115477 | 1986 | bar: Месяц проведения технического освидетельствования 7
976 | 945 | Орелэнерго | УРС | 5700R005 | 10/0.4 | ТП | TP010-0115502 | 1986 | bar: Месяц проведения технического освидетельствования 8
977 | 946 | Орелэнерго | УРС | 5700R005 | 10/0.4 | ТП | TP010-0115815 | 1986 | bar: Месяц проведения технического освидетельствования 7
978 | 947 | Орелэнерго | УРС | 5700R005 | 10/0.4 | ТП | TP010-0128194 | 1986 | bar: Месяц проведения технического освидетельствования 5
1077 | 1046 | Орелэнерго | УРС | 5700R006 | 10/0.4 | ТП | TP010-0054758 | 1964 | 2016 | bar: Месяц проведения технического освидетельствования 6
1078 | 1047 | Орелэнерго | УРС | 5700R006 | 10/0.4 | ТП | TP010-0055442 | 1964 | 2016 | bar: Месяц проведения технического освидетельствования 7
1079 | 1048 | Орелэнерго | УРС | 5700R006 | 10/0.4 | ТП | TP010-0056126 | 1967 | 2016 | bar: Месяц проведения технического освидетельствования 8
1080 | 1049 | Орелэнерго | УРС | 5700R006 | 10/0.4 | ТП | TP010-0056155 | 1980 | 2016 | bar: Месяц проведения технического освидетельствования 3
1081 | 1050 | Орелэнерго | УРС | 5700R006 | 10/0.4 | ТП | TP010-0056205 | 1973 | 2016 | bar: Месяц проведения технического освидетельствования 2
1082 | 1051 | Орелэнерго | УРС | 5700R006 | 10/0.4 | ТП | TP010-0056239 | 1982 | 2016 | bar: Месяц проведения технического освидетельствования 3
1083 | 1052 | Орелэнерго | УРС | 5700R006 | 10/0.4 | ТП | TP010-0056274 | 1966 | 2016 | bar: Месяц проведения технического освидетельствования 4
1084 | 1053 | Орелэнерго | УРС | 5700R006 | 10/0.4 | ТП | TP010-0056313 | 1967 | 2016 | bar: Месяц проведения технического освидетельствования 5
1085 | 1054 | Орелэнерго | УРС | 5700R006 | 10/0.4 | ТП | TP010-0056479 | 1988 | 2016 | bar: Месяц проведения технического освидетельствования 6
1086 | 1055 | Орелэнерго | УРС | 5700R006 | 10/0.4 | ТП | TP010-0056521 | 1963 | 2016 | bar: Месяц проведения технического освидетельствования 7
1087 | 1056 | Орелэнерго | УРС | 5700R006 | 10/0.4 | ТП | TP010-0056552 | 1965 | 2016 | bar: Месяц проведения технического освидетельствования 8
1088 | 1057 | Орелэнерго | УРС | 5700R006 | 10/0.4 | ТП | TP010-0056687 | 1966 | 2016 | bar: Месяц проведения технического освидетельствования 4
1089 | 1058 | Орелэнерго | УРС | 5700R006 | 10/0.4 | ТП | TP010-0056789 | 1967 | 2016 | bar: Месяц проведения технического освидетельствования 2
1090 | 1059 | Орелэнерго | УРС | 5700R006 | 10/0.4 | ТП | TP010-0056840 | 1964 | 2016 | bar: Месяц проведения технического освидетельствования 3
1091 | 1060 | Орелэнерго | УРС | 5700R006 | 10/0.4 | ТП | TP010-0057923 | 1980 | 2016 | bar: Месяц проведения технического освидетельствования 4
1092 | 1061 | Орелэнерго | УРС | 5700R006 | 10/0.4 | ТП | TP010-0057943 | 1973 | bar: Месяц проведения технического освидетельствования 5
1093 | 1062 | Орелэнерго | УРС | 5700R006 | 10/0.4 | ТП | TP010-0057966 | 1980 | bar: Месяц проведения технического освидетельствования 6
1094 | 1063 | Орелэнерго | УРС | 5700R006 | 10/0.4 | ТП | TP010-0057982 | 1980 | bar: Месяц проведения технического освидетельствования 7
1095 | 1064 | Орелэнерго | УРС | 5700R006 | 10/0.4 | ТП | TP010-0058029 | 1980 | bar: Месяц проведения технического освидетельствования 8
1096 | 1065 | Орелэнерго | УРС | 5700R006 | 10/0.4 | ТП | TP010-0058381 | 1981 | bar: Месяц проведения технического освидетельствования 5
1097 | 1066 | Орелэнерго | УРС | 5700R006 | 10/0.4 | ТП | TP010-0058564 | 1979 | 2016 | bar: Месяц проведения технического освидетельствования 2
1098 | 1067 | Орелэнерго | УРС | 5700R006 | 10/0.4 | ТП | TP010-0058643 | 1979 | 2016 | bar: Месяц проведения технического освидетельствования 3
1099 | 1068 | Орелэнерго | УРС | 5700R006 | 10/0.4 | ТП | TP010-0058677 | 1979 | 2016 | bar: Месяц проведения технического освидетельствования 4
1100 | 1069 | Орелэнерго | УРС | 5700R006 | 10/0.4 | ТП | TP010-0058689 | 1964 | 2016 | bar: Месяц проведения технического освидетельствования 5
1101 | 1070 | Орелэнерго | УРС | 5700R006 | 10/0.4 | ТП | TP010-0058720 | 1980 | 2016 | bar: Месяц проведения технического освидетельствования 6
1102 | 1071 | Орелэнерго | УРС | 5700R006 | 10/0.4 | ТП | TP010-0058769 | 1979 | 2016 | bar: Месяц проведения технического освидетельствования 7
1103 | 1072 | Орелэнерго | УРС | 5700R006 | 10/0.4 | ТП | TP010-0058788 | 1982 | 2016 | bar: Месяц проведения технического освидетельствования 8
1104 | 1073 | Орелэнерго | УРС | 5700R006 | 10/0.4 | ТП | TP010-0058849 | 1979 | 2016 | bar: Месяц проведения технического освидетельствования 6
1105 | 1074 | Орелэнерго | УРС | 5700R006 | 10/0.4 | ТП | TP010-0059086 | 1973 | bar: Месяц проведения технического освидетельствования 2
1106 | 1075 | Орелэнерго | УРС | 5700R006 | 10/0.4 | ТП | TP010-0059400 | 1967 | 2016 | bar: Месяц проведения технического освидетельствования 3
1107 | 1076 | Орелэнерго | УРС | 5700R006 | 10/0.4 | ТП | TP010-0059989 | 1984 | 2016 | bar: Месяц проведения технического освидетельствования 4
1108 | 1077 | Орелэнерго | УРС | 5700R006 | 10/0.4 | ТП | TP010-0061239 | 1962 | 2016 | bar: Месяц проведения технического освидетельствования 5
1109 | 1078 | Орелэнерго | УРС | 5700R006 | 10/0.4 | ТП | TP010-0061329 | 1964 | bar: Месяц проведения технического освидетельствования 6
1110 | 1079 | Орелэнерго | УРС | 5700R006 | 10/0.4 | ТП | TP010-0127082 | 1984 | 2016 | bar: Месяц проведения технического освидетельствования 7
1172 | 1141 | Орелэнерго | УРС | 5700R006 | 10 | ВЛ | VS010-0005551 | 1971 | 2014 | bar: Месяц проведения технического освидетельствования 6
1173 | 1142 | Орелэнерго | УРС | 5700R006 | 10 | ВЛ | VS010-0005600 | 1976 | 2016 | bar: Месяц проведения технического освидетельствования 7
1174 | 1143 | Орелэнерго | УРС | 5700R006 | 10 | ВЛ | VS010-0005612 | 1971 | 2016 | bar: Месяц проведения технического освидетельствования 8
1175 | 1144 | Орелэнерго | УРС | 5700R006 | 10 | ВЛ | VS010-0005643 | 1988 | 2016 | bar: Месяц проведения технического освидетельствования 7
1176 | 1145 | Орелэнерго | УРС | 5700R006 | 10 | ВЛ | VS010-0005648 | 1987 | 2016 | bar: Месяц проведения технического освидетельствования 2
1177 | 1146 | Орелэнерго | УРС | 5700R006 | 10 | ВЛ | VS010-0005651 | 1995 | bar: Месяц проведения технического освидетельствования 3
1178 | 1147 | Орелэнерго | УРС | 5700R006 | 10 | ВЛ | VS010-0005652 | 1977 | 2016 | bar: Месяц проведения технического освидетельствования 4
1179 | 1148 | Орелэнерго | УРС | 5700R006 | 10 | ВЛ | VS010-0005665 | 1988 | bar: Месяц проведения технического освидетельствования 5
1180 | 1149 | Орелэнерго | УРС | 5700R006 | 10 | ВЛ | VS010-0005670 | 1974 | 2016 | bar: Месяц проведения технического освидетельствования 6
1181 | 1150 | Орелэнерго | УРС | 5700R006 | 10 | ВЛ | VS010-0005671 | 1974 | 2016 | bar: Месяц проведения технического освидетельствования 7
1186 | 1155 | Орелэнерго | УРС | 5700R007 | 10/0.4 | ТП | TP010-0039640 | 1978 | 2016 | bar: Месяц проведения технического освидетельствования 4
1187 | 1156 | Орелэнерго | УРС | 5700R007 | 10/0.4 | ТП | TP010-0039659 | 1966 | 2016 | bar: Месяц проведения технического освидетельствования 5
1188 | 1157 | Орелэнерго | УРС | 5700R007 | 10/0.4 | ТП | TP010-0039738 | 1994 | bar: Месяц проведения технического освидетельствования 6
1189 | 1158 | Орелэнерго | УРС | 5700R007 | 10/0.4 | ТП | TP010-0039754 | 1985 | 2016 | bar: Месяц проведения технического освидетельствования 7
1190 | 1159 | Орелэнерго | УРС | 5700R007 | 10/0.4 | ТП | TP010-0039778 | 1985 | 2016 | bar: Месяц проведения технического освидетельствования 8
1191 | 1160 | Орелэнерго | УРС | 5700R007 | 10/0.4 | ТП | TP010-0039820 | 1968 | 2016 | bar: Месяц проведения технического освидетельствования 8
1192 | 1161 | Орелэнерго | УРС | 5700R007 | 10/0.4 | ТП | TP010-0039828 | 1968 | 2016 | bar: Месяц проведения технического освидетельствования 2
1193 | 1162 | Орелэнерго | УРС | 5700R007 | 10/0.4 | ТП | TP010-0039841 | 1961 | 2016 | bar: Месяц проведения технического освидетельствования 3
1194 | 1163 | Орелэнерго | УРС | 5700R007 | 10/0.4 | ТП | TP010-0039878 | 1975 | 2016 | bar: Месяц проведения технического освидетельствования 4
1195 | 1164 | Орелэнерго | УРС | 5700R007 | 10/0.4 | ТП | TP010-0039889 | 1982 | 2016 | bar: Месяц проведения технического освидетельствования 5
1196 | 1165 | Орелэнерго | УРС | 5700R007 | 10/0.4 | ТП | TP010-0039929 | 1995 | bar: Месяц проведения технического освидетельствования 6
1197 | 1166 | Орелэнерго | УРС | 5700R007 | 10/0.4 | ТП | TP010-0040363 | 1993 | bar: Месяц проведения технического освидетельствования 7
1198 | 1167 | Орелэнерго | УРС | 5700R007 | 10/0.4 | ТП | TP010-0040647 | 1979 | 2016 | bar: Месяц проведения технического освидетельствования 8
1199 | 1168 | Орелэнерго | УРС | 5700R007 | 10/0.4 | ТП | TP010-0040668 | 1988 | 2016 | bar: Месяц проведения технического освидетельствования 7
1200 | 1169 | Орелэнерго | УРС | 5700R007 | 10/0.4 | ТП | TP010-0040692 | 1991 | 2016 | bar: Месяц проведения технического освидетельствования 2
1201 | 1170 | Орелэнерго | УРС | 5700R007 | 10/0.4 | ТП | TP010-0040715 | 1990 | 2016 | bar: Месяц проведения технического освидетельствования 3
1202 | 1171 | Орелэнерго | УРС | 5700R007 | 10/0.4 | ТП | TP010-0040745 | 1972 | 2016 | bar: Месяц проведения технического освидетельствования 4
1203 | 1172 | Орелэнерго | УРС | 5700R007 | 10/0.4 | ТП | TP010-0041095 | 1987 | 2016 | bar: Месяц проведения технического освидетельствования 5
1204 | 1173 | Орелэнерго | УРС | 5700R007 | 10/0.4 | ТП | TP010-0050767 | 1971 | 2014 | bar: Месяц проведения технического освидетельствования 6
1205 | 1174 | Орелэнерго | УРС | 5700R007 | 10/0.4 | ТП | TP010-0050798 | 1972 | 2014 | bar: Месяц проведения технического освидетельствования 7
1206 | 1175 | Орелэнерго | УРС | 5700R007 | 10/0.4 | ТП | TP010-0050829 | 1988 | 2014 | bar: Месяц проведения технического освидетельствования 8
1207 | 1176 | Орелэнерго | УРС | 5700R007 | 10/0.4 | ТП | TP010-0050864 | 1979 | 2014 | bar: Месяц проведения технического освидетельствования 6
1208 | 1177 | Орелэнерго | УРС | 5700R007 | 10/0.4 | ТП | TP010-0050894 | 1972 | 2014 | bar: Месяц проведения технического освидетельствования 2
1209 | 1178 | Орелэнерго | УРС | 5700R007 | 10/0.4 | ТП | TP010-0050908 | 1983 | 2014 | bar: Месяц проведения технического освидетельствования 3
1210 | 1179 | Орелэнерго | УРС | 5700R007 | 10/0.4 | ТП | TP010-0050918 | 1962 | 2014 | bar: Месяц проведения технического освидетельствования 4
1211 | 1180 | Орелэнерго | УРС | 5700R007 | 10/0.4 | ТП | TP010-0050939 | 1961 | 2014 | bar: Месяц проведения технического освидетельствования 5
1212 | 1181 | Орелэнерго | УРС | 5700R007 | 10/0.4 | ТП | TP010-0050981 | 1992 | 2014 | bar: Месяц проведения технического освидетельствования 6
1213 | 1182 | Орелэнерго | УРС | 5700R007 | 10/0.4 | ТП | TP010-0051320 | 1992 | bar: Месяц проведения технического освидетельствования 7
1214 | 1183 | Орелэнерго | УРС | 5700R007 | 10/0.4 | ТП | TP010-0051752 | 1963 | 2016 | bar: Месяц проведения технического освидетельствования 8
1215 | 1184 | Орелэнерго | УРС | 5700R007 | 10/0.4 | ТП | TP010-0051862 | 1980 | bar: Месяц проведения технического освидетельствования 5
1216 | 1185 | Орелэнерго | УРС | 5700R007 | 10/0.4 | ТП | TP010-0052305 | 1993 | bar: Месяц проведения технического освидетельствования 2
1217 | 1186 | Орелэнерго | УРС | 5700R007 | 10/0.4 | ТП | TP010-0052347 | 1993 | bar: Месяц проведения технического освидетельствования 3
1218 | 1187 | Орелэнерго | УРС | 5700R007 | 10/0.4 | ТП | TP010-0052416 | 1972 | bar: Месяц проведения технического освидетельствования 4
1219 | 1188 | Орелэнерго | УРС | 5700R007 | 10/0.4 | ТП | TP010-0052580 | 1988 | bar: Месяц проведения технического освидетельствования 5
1220 | 1189 | Орелэнерго | УРС | 5700R007 | 10/0.4 | ТП | TP010-0052647 | 1988 | bar: Месяц проведения технического освидетельствования 6
1221 | 1190 | Орелэнерго | УРС | 5700R007 | 10/0.4 | ТП | TP010-0052717 | 1983 | bar: Месяц проведения технического освидетельствования 7
1222 | 1191 | Орелэнерго | УРС | 5700R007 | 10/0.4 | ТП | TP010-0054179 | 1993 | bar: Месяц проведения технического освидетельствования 8
1223 | 1192 | Орелэнерго | УРС | 5700R007 | 10/0.4 | ТП | TP010-0055909 | 1980 | 2016 | bar: Месяц проведения технического освидетельствования 4
1224 | 1193 | Орелэнерго | УРС | 5700R007 | 10/0.4 | ТП | TP010-0056490 | 1990 | bar: Месяц проведения технического освидетельствования 2
1225 | 1194 | Орелэнерго | УРС | 5700R007 | 10/0.4 | ТП | TP010-0056585 | 1983 | bar: Месяц проведения технического освидетельствования 3
1226 | 1195 | Орелэнерго | УРС | 5700R007 | 10/0.4 | ТП | TP010-0058892 | 1990 | 2014 | bar: Месяц проведения технического освидетельствования 4
1227 | 1196 | Орелэнерго | УРС | 5700R007 | 10/0.4 | ТП | TP010-0058951 | 1981 | 2014 | bar: Месяц проведения технического освидетельствования 5
1228 | 1197 | Орелэнерго | УРС | 5700R007 | 10/0.4 | ТП | TP010-0059009 | 1988 | 2014 | bar: Месяц проведения технического освидетельствования 6
1229 | 1198 | Орелэнерго | УРС | 5700R007 | 10/0.4 | ТП | TP010-0059023 | 1988 | 2014 | bar: Месяц проведения технического освидетельствования 7
1230 | 1199 | Орелэнерго | УРС | 5700R007 | 10/0.4 | ТП | TP010-0059353 | 1988 | 2014 | bar: Месяц проведения технического освидетельствования 8
1231 | 1200 | Орелэнерго | УРС | 5700R007 | 10/0.4 | ТП | TP010-0059370 | 1974 | 2014 | bar: Месяц проведения технического освидетельствования 3
1232 | 1201 | Орелэнерго | УРС | 5700R007 | 10/0.4 | ТП | TP010-0059385 | 1973 | 2014 | bar: Месяц проведения технического освидетельствования 2
1233 | 1202 | Орелэнерго | УРС | 5700R007 | 10/0.4 | ТП | TP010-0081670 | 1977 | 2016 | bar: Месяц проведения технического освидетельствования 3
1234 | 1203 | Орелэнерго | УРС | 5700R007 | 10/0.4 | ТП | TP010-0082098 | 1984 | bar: Месяц проведения технического освидетельствования 4
1235 | 1204 | Орелэнерго | УРС | 5700R007 | 10/0.4 | ТП | TP010-0115625 | 1989 | bar: Месяц проведения технического освидетельствования 5
1236 | 1205 | Орелэнерго | УРС | 5700R007 | 10/0.4 | ТП | TP010-0115632 | 1989 | bar: Месяц проведения технического освидетельствования 6
1237 | 1206 | Орелэнерго | УРС | 5700R007 | 10/0.4 | ТП | TP010-0115639 | 1989 | bar: Месяц проведения технического освидетельствования 7
1238 | 1207 | Орелэнерго | УРС | 5700R007 | 10/0.4 | ТП | TP010-0115695 | 1990 | bar: Месяц проведения технического освидетельствования 8
1239 | 1208 | Орелэнерго | УРС | 5700R007 | 10/0.4 | ТП | TP010-0115760 | 1992 | bar: Месяц проведения технического освидетельствования 2
1240 | 1209 | Орелэнерго | УРС | 5700R007 | 10/0.4 | ТП | TP010-0116113 | 1986 | bar: Месяц проведения технического освидетельствования 2
1241 | 1210 | Орелэнерго | УРС | 5700R007 | 10/0.4 | ТП | TP010-0126508 | 1975 | bar: Месяц проведения технического освидетельствования 3
1242 | 1211 | Орелэнерго | УРС | 5700R007 | 10/0.4 | ТП | TP010-0126716 | 1988 | 2016 | bar: Месяц проведения технического освидетельствования 4
1243 | 1212 | Орелэнерго | УРС | 5700R007 | 10/0.4 | ТП | TP010-0126720 | 1978 | bar: Месяц проведения технического освидетельствования 5
1302 | 1271 | Орелэнерго | УРС | 5700R007 | 10 | ВЛ | VS010-0004619 | 1974 | 2016 | bar: Месяц проведения технического освидетельствования 8
1303 | 1272 | Орелэнерго | УРС | 5700R007 | 10 | ВЛ | VS010-0004630 | 1979 | 2016 | bar: Месяц проведения технического освидетельствования 3
1304 | 1273 | Орелэнерго | УРС | 5700R007 | 10 | ВЛ | VS010-0004645 | 1990 | 2016 | bar: Месяц проведения технического освидетельствования 2
1305 | 1274 | Орелэнерго | УРС | 5700R007 | 10 | ВЛ | VS010-0004654 | 1983 | bar: Месяц проведения технического освидетельствования 3
1306 | 1275 | Орелэнерго | УРС | 5700R007 | 10 | ВЛ | VS010-0004657 | 1987 | bar: Месяц проведения технического освидетельствования 4
1307 | 1276 | Орелэнерго | УРС | 5700R007 | 10 | ВЛ | VS010-0004658 | 1983 | bar: Месяц проведения технического освидетельствования 5
1308 | 1277 | Орелэнерго | УРС | 5700R007 | 10 | ВЛ | VS010-0004669 | 1972 | 2014 | bar: Месяц проведения технического освидетельствования 6
1309 | 1278 | Орелэнерго | УРС | 5700R008 | 10/0.4 | ТП | TP010-0038166 | 1986 | 2016 | bar: Месяц проведения технического освидетельствования 7
1310 | 1279 | Орелэнерго | УРС | 5700R008 | 10/0.4 | ТП | TP010-0038177 | 1974 | 2016 | bar: Месяц проведения технического освидетельствования 8
1311 | 1280 | Орелэнерго | УРС | 5700R008 | 10/0.4 | ТП | TP010-0038766 | 1982 | 2016 | bar: Месяц проведения технического освидетельствования 4
1312 | 1281 | Орелэнерго | УРС | 5700R008 | 10/0.4 | ТП | TP010-0038784 | 1985 | 2016 | bar: Месяц проведения технического освидетельствования 2
1313 | 1282 | Орелэнерго | УРС | 5700R008 | 10/0.4 | ТП | TP010-0038792 | 1990 | 2016 | bar: Месяц проведения технического освидетельствования 3
1314 | 1283 | Орелэнерго | УРС | 5700R008 | 10/0.4 | ТП | TP010-0038821 | 1973 | 2016 | bar: Месяц проведения технического освидетельствования 4
1315 | 1284 | Орелэнерго | УРС | 5700R008 | 10/0.4 | ТП | TP010-0038829 | 1980 | 2016 | bar: Месяц проведения технического освидетельствования 5
1316 | 1285 | Орелэнерго | УРС | 5700R008 | 10/0.4 | ТП | TP010-0039346 | 1975 | 2016 | bar: Месяц проведения технического освидетельствования 6
1317 | 1286 | Орелэнерго | УРС | 5700R008 | 10/0.4 | ТП | TP010-0039365 | 1975 | 2016 | bar: Месяц проведения технического освидетельствования 7
1318 | 1287 | Орелэнерго | УРС | 5700R008 | 10/0.4 | ТП | TP010-0042246 | 1979 | 2016 | bar: Месяц проведения технического освидетельствования 8
1319 | 1288 | Орелэнерго | УРС | 5700R008 | 10/0.4 | ТП | TP010-0043614 | 1965 | bar: Месяц проведения технического освидетельствования 5
1320 | 1289 | Орелэнерго | УРС | 5700R008 | 10/0.4 | ТП | TP010-0043622 | 1995 | bar: Месяц проведения технического освидетельствования 2
1321 | 1290 | Орелэнерго | УРС | 5700R008 | 10/0.4 | ТП | TP010-0043676 | 1995 | bar: Месяц проведения технического освидетельствования 3
1322 | 1291 | Орелэнерго | УРС | 5700R008 | 10/0.4 | ТП | TP010-0043685 | 1970 | bar: Месяц проведения технического освидетельствования 4
1323 | 1292 | Орелэнерго | УРС | 5700R008 | 10/0.4 | ТП | TP010-0044039 | 1987 | 2016 | bar: Месяц проведения технического освидетельствования 5
1324 | 1293 | Орелэнерго | УРС | 5700R008 | 10/0.4 | ТП | TP010-0044071 | 1978 | 2016 | bar: Месяц проведения технического освидетельствования 6
1325 | 1294 | Орелэнерго | УРС | 5700R008 | 10/0.4 | ТП | TP010-0044103 | 1965 | bar: Месяц проведения технического освидетельствования 7
1326 | 1295 | Орелэнерго | УРС | 5700R008 | 10/0.4 | ТП | TP010-0044991 | 1994 | bar: Месяц проведения технического освидетельствования 8
1327 | 1296 | Орелэнерго | УРС | 5700R008 | 10/0.4 | ТП | TP010-0045031 | 1963 | 2016 | bar: Месяц проведения технического освидетельствования 6
1328 | 1297 | Орелэнерго | УРС | 5700R008 | 10/0.4 | ТП | TP010-0045075 | 1978 | 2016 | bar: Месяц проведения технического освидетельствования 2
1329 | 1298 | Орелэнерго | УРС | 5700R008 | 10/0.4 | ТП | TP010-0045085 | 1993 | bar: Месяц проведения технического освидетельствования 3
1330 | 1299 | Орелэнерго | УРС | 5700R008 | 10/0.4 | ТП | TP010-0058561 | 1976 | 2016 | bar: Месяц проведения технического освидетельствования 4
1331 | 1300 | Орелэнерго | УРС | 5700R008 | 10/0.4 | ТП | TP010-0058597 | 1994 | bar: Месяц проведения технического освидетельствования 5
1332 | 1301 | Орелэнерго | УРС | 5700R008 | 10/0.4 | ТП | TP010-0060954 | 1986 | 2016 | bar: Месяц проведения технического освидетельствования 6
1333 | 1302 | Орелэнерго | УРС | 5700R008 | 10/0.4 | ТП | TP010-0061007 | 1976 | 2016 | bar: Месяц проведения технического освидетельствования 7
1334 | 1303 | Орелэнерго | УРС | 5700R008 | 10/0.4 | ТП | TP010-0061034 | 1976 | 2016 | bar: Месяц проведения технического освидетельствования 8
1335 | 1304 | Орелэнерго | УРС | 5700R008 | 10/0.4 | ТП | TP010-0061063 | 1976 | 2016 | bar: Месяц проведения технического освидетельствования 7
1336 | 1305 | Орелэнерго | УРС | 5700R008 | 10/0.4 | ТП | TP010-0061091 | 1986 | 2016 | bar: Месяц проведения технического освидетельствования 2
1337 | 1306 | Орелэнерго | УРС | 5700R008 | 10/0.4 | ТП | TP010-0061112 | 1976 | 2016 | bar: Месяц проведения технического освидетельствования 3
1338 | 1307 | Орелэнерго | УРС | 5700R008 | 10/0.4 | ТП | TP010-0061947 | 1978 | 2016 | bar: Месяц проведения технического освидетельствования 4
1339 | 1308 | Орелэнерго | УРС | 5700R008 | 10/0.4 | ТП | TP010-0061949 | 1983 | 2016 | bar: Месяц проведения технического освидетельствования 5
1340 | 1309 | Орелэнерго | УРС | 5700R008 | 10/0.4 | ТП | TP010-0061953 | 1984 | 2016 | bar: Месяц проведения технического освидетельствования 6
1341 | 1310 | Орелэнерго | УРС | 5700R008 | 10/0.4 | ТП | TP010-0061967 | 1961 | 2016 | bar: Месяц проведения технического освидетельствования 7
1342 | 1311 | Орелэнерго | УРС | 5700R008 | 10/0.4 | ТП | TP010-0061972 | 1991 | 2016 | bar: Месяц проведения технического освидетельствования 8
1343 | 1312 | Орелэнерго | УРС | 5700R008 | 10/0.4 | ТП | TP010-0061974 | 1982 | 2016 | bar: Месяц проведения технического освидетельствования 8
1344 | 1313 | Орелэнерго | УРС | 5700R008 | 10/0.4 | ТП | TP010-0062215 | 1982 | bar: Месяц проведения технического освидетельствования 2
1345 | 1314 | Орелэнерго | УРС | 5700R008 | 10/0.4 | ТП | TP010-0148752 | 1980 | bar: Месяц проведения технического освидетельствования 3
1396 | 1365 | Орелэнерго | УРС | 5700R009 | 10/0.4 | ТП | TP010-0037705 | 1968 | 2014 | bar: Месяц проведения технического освидетельствования 6
1397 | 1366 | Орелэнерго | УРС | 5700R009 | 10/0.4 | ТП | TP010-0072438 | 1995 | bar: Месяц проведения технического освидетельствования 7
1398 | 1367 | Орелэнерго | УРС | 5700R009 | 10/0.4 | ТП | TP010-0072855 | 1995 | 2014 | bar: Месяц проведения технического освидетельствования 8
1399 | 1368 | Орелэнерго | УРС | 5700R009 | 10/0.4 | ТП | TP010-0072867 | 1994 | 2014 | bar: Месяц проведения технического освидетельствования 3
1400 | 1369 | Орелэнерго | УРС | 5700R009 | 10/0.4 | ТП | TP010-0076770 | 1971 | 2014 | bar: Месяц проведения технического освидетельствования 4
1401 | 1370 | Орелэнерго | УРС | 5700R009 | 10/0.4 | ТП | TP010-0077466 | 1961 | bar: Месяц проведения технического освидетельствования 5
1458 | 1427 | Орелэнерго | УРС | 5700R009 | 10 | ВЛ | VS010-0004393 | 1991 | 2015 | bar: Месяц проведения технического освидетельствования 8
1459 | 1428 | Орелэнерго | УРС | 5700R009 | 10 | ВЛ | VS010-0004425 | 1972 | 2014 | bar: Месяц проведения технического освидетельствования 8
1467 | 1436 | Орелэнерго | УРС | 5700R011 | 10/0.4 | ТП | TP010-0038074 | 1978 | 2016 | bar: Месяц проведения технического освидетельствования 5
1468 | 1437 | Орелэнерго | УРС | 5700R011 | 10/0.4 | ТП | TP010-0038146 | 1976 | 2016 | bar: Месяц проведения технического освидетельствования 5
1469 | 1438 | Орелэнерго | УРС | 5700R011 | 10/0.4 | ТП | TP010-0038203 | 1964 | 2016 | bar: Месяц проведения технического освидетельствования 5
1470 | 1439 | Орелэнерго | УРС | 5700R011 | 10/0.4 | ТП | TP010-0038213 | 1972 | 2016 | bar: Месяц проведения технического освидетельствования 5
1471 | 1440 | Орелэнерго | УРС | 5700R011 | 10/0.4 | ТП | TP010-0038223 | 1978 | 2016 | bar: Месяц проведения технического освидетельствования 5
1472 | 1441 | Орелэнерго | УРС | 5700R011 | 10/0.4 | ТП | TP010-0038239 | 1978 | 2016 | bar: Месяц проведения технического освидетельствования 4
1473 | 1442 | Орелэнерго | УРС | 5700R011 | 10/0.4 | ТП | TP010-0038253 | 1979 | 2016 | bar: Месяц проведения технического освидетельствования 4
1474 | 1443 | Орелэнерго | УРС | 5700R011 | 10/0.4 | ТП | TP010-0038380 | 1973 | 2016 | bar: Месяц проведения технического освидетельствования 4
1475 | 1444 | Орелэнерго | УРС | 5700R011 | 10/0.4 | ТП | TP010-0038381 | 1980 | 2016 | bar: Месяц проведения технического освидетельствования 4
1476 | 1445 | Орелэнерго | УРС | 5700R011 | 10/0.4 | ТП | TP010-0044542 | 1982 | 2016 | bar: Месяц проведения технического освидетельствования 7
1477 | 1446 | Орелэнерго | УРС | 5700R011 | 10/0.4 | ТП | TP010-0044635 | 1976 | 2016 | bar: Месяц проведения технического освидетельствования 7
1478 | 1447 | Орелэнерго | УРС | 5700R011 | 10/0.4 | ТП | TP010-0044850 | 1983 | 2016 | bar: Месяц проведения технического освидетельствования 7
1479 | 1448 | Орелэнерго | УРС | 5700R011 | 10/0.4 | ТП | TP010-0044863 | 1986 | 2016 | bar: Месяц проведения технического освидетельствования 7
1480 | 1449 | Орелэнерго | УРС | 5700R011 | 10/0.4 | ТП | TP010-0044893 | 1980 | 2016 | bar: Месяц проведения технического освидетельствования 7
1481 | 1450 | Орелэнерго | УРС | 5700R011 | 10/0.4 | ТП | TP010-0053022 | 1960 | 2016 | bar: Месяц проведения технического освидетельствования 8
1482 | 1451 | Орелэнерго | УРС | 5700R011 | 10/0.4 | ТП | TP010-0053051 | 1964 | 2016 | bar: Месяц проведения технического освидетельствования 8
1483 | 1452 | Орелэнерго | УРС | 5700R011 | 10/0.4 | ТП | TP010-0053080 | 1979 | 2016 | bar: Месяц проведения технического освидетельствования 8
1484 | 1453 | Орелэнерго | УРС | 5700R011 | 10/0.4 | ТП | TP010-0053097 | 1969 | 2016 | bar: Месяц проведения технического освидетельствования 8
1485 | 1454 | Орелэнерго | УРС | 5700R011 | 10/0.4 | ТП | TP010-0053904 | 1979 | 2016 | bar: Месяц проведения технического освидетельствования 8
1486 | 1455 | Орелэнерго | УРС | 5700R011 | 10/0.4 | ТП | TP010-0053945 | 1964 | 2016 | bar: Месяц проведения технического освидетельствования 8
1487 | 1456 | Орелэнерго | УРС | 5700R011 | 10/0.4 | ТП | TP010-0054270 | 1993 | 2012 | bar: Месяц проведения технического освидетельствования 4
1488 | 1457 | Орелэнерго | УРС | 5700R011 | 10/0.4 | ТП | TP010-0116014 | 1985 | 2016 | bar: Месяц проведения технического освидетельствования 4
1549 | 1518 | Орелэнерго | УРС | 5700R011 | 10 | ВЛ | VS010-0004890 | 1978 | 2016 | bar: Месяц проведения технического освидетельствования 2
1550 | 1519 | Орелэнерго | УРС | 5700R011 | 10 | ВЛ | VS010-0004906 | 1981 | 2016 | bar: Месяц проведения технического освидетельствования 3
1551 | 1520 | Орелэнерго | УРС | 5700R011 | 10 | ВЛ | VS010-0004920 | 1981 | 2016 | bar: Месяц проведения технического освидетельствования 4
1552 | 1521 | Орелэнерго | УРС | 5700R011 | 10 | ВЛ | VS010-0004933 | 1959 | 2016 | bar: Месяц проведения технического освидетельствования 7
1554 | 1523 | Орелэнерго | УРС | 5700R012 | 10/0.4 | ТП | TP010-0037838 | 1970 | 2016 | bar: Месяц проведения технического освидетельствования 2
1555 | 1524 | Орелэнерго | УРС | 5700R012 | 10/0.4 | ТП | TP010-0037860 | 1976 | 2016 | bar: Месяц проведения технического освидетельствования 3
1556 | 1525 | Орелэнерго | УРС | 5700R012 | 10/0.4 | ТП | TP010-0037872 | 1968 | 2016 | bar: Месяц проведения технического освидетельствования 4
1557 | 1526 | Орелэнерго | УРС | 5700R012 | 10/0.4 | ТП | TP010-0037936 | 1982 | 2016 | bar: Месяц проведения технического освидетельствования 5
1558 | 1527 | Орелэнерго | УРС | 5700R012 | 10/0.4 | ТП | TP010-0037950 | 1984 | 2016 | bar: Месяц проведения технического освидетельствования 6
1559 | 1528 | Орелэнерго | УРС | 5700R012 | 10/0.4 | ТП | TP010-0037956 | 1968 | 2016 | bar: Месяц проведения технического освидетельствования 7
1560 | 1529 | Орелэнерго | УРС | 5700R012 | 10/0.4 | ТП | TP010-0037961 | 1968 | 2016 | bar: Месяц проведения технического освидетельствования 8
1561 | 1530 | Орелэнерго | УРС | 5700R012 | 10/0.4 | ТП | TP010-0037978 | 1976 | 2016 | bar: Месяц проведения технического освидетельствования 3
1562 | 1531 | Орелэнерго | УРС | 5700R012 | 10/0.4 | ТП | TP010-0037986 | 1976 | 2016 | bar: Месяц проведения технического освидетельствования 2
1563 | 1532 | Орелэнерго | УРС | 5700R012 | 10/0.4 | ТП | TP010-0038014 | 1982 | 2016 | bar: Месяц проведения технического освидетельствования 3
1564 | 1533 | Орелэнерго | УРС | 5700R012 | 10/0.4 | ТП | TP010-0038029 | 1989 | 2016 | bar: Месяц проведения технического освидетельствования 4
1565 | 1534 | Орелэнерго | УРС | 5700R012 | 10/0.4 | ТП | TP010-0038036 | 1976 | 2016 | bar: Месяц проведения технического освидетельствования 5
1566 | 1535 | Орелэнерго | УРС | 5700R012 | 10/0.4 | ТП | TP010-0038056 | 1968 | 2016 | bar: Месяц проведения технического освидетельствования 6
1567 | 1536 | Орелэнерго | УРС | 5700R012 | 10/0.4 | ТП | TP010-0038117 | 1980 | 2016 | bar: Месяц проведения технического освидетельствования 7
1568 | 1537 | Орелэнерго | УРС | 5700R012 | 10/0.4 | ТП | TP010-0038149 | 1968 | 2016 | bar: Месяц проведения технического освидетельствования 8
1569 | 1538 | Орелэнерго | УРС | 5700R012 | 10/0.4 | ТП | TP010-0038165 | 1983 | 2016 | bar: Месяц проведения технического освидетельствования 4
1570 | 1539 | Орелэнерго | УРС | 5700R012 | 10/0.4 | ТП | TP010-0038178 | 1971 | 2016 | bar: Месяц проведения технического освидетельствования 2
1571 | 1540 | Орелэнерго | УРС | 5700R012 | 10/0.4 | ТП | TP010-0038181 | 1989 | 2016 | bar: Месяц проведения технического освидетельствования 3
1572 | 1541 | Орелэнерго | УРС | 5700R012 | 10/0.4 | ТП | TP010-0038185 | 1978 | 2016 | bar: Месяц проведения технического освидетельствования 4
1573 | 1542 | Орелэнерго | УРС | 5700R012 | 10/0.4 | ТП | TP010-0038187 | 1982 | 2016 | bar: Месяц проведения технического освидетельствования 5
1574 | 1543 | Орелэнерго | УРС | 5700R012 | 10/0.4 | ТП | TP010-0038193 | 1984 | 2016 | bar: Месяц проведения технического освидетельствования 6
1575 | 1544 | Орелэнерго | УРС | 5700R012 | 10/0.4 | ТП | TP010-0038194 | 1973 | 2016 | bar: Месяц проведения технического освидетельствования 7
1576 | 1545 | Орелэнерго | УРС | 5700R012 | 10/0.4 | ТП | TP010-0038198 | 1988 | 2016 | bar: Месяц проведения технического освидетельствования 8
1577 | 1546 | Орелэнерго | УРС | 5700R012 | 10/0.4 | ТП | TP010-0038200 | 1977 | 2016 | bar: Месяц проведения технического освидетельствования 5
1578 | 1547 | Орелэнерго | УРС | 5700R012 | 10/0.4 | ТП | TP010-0038207 | 1984 | 2016 | bar: Месяц проведения технического освидетельствования 2
1579 | 1548 | Орелэнерго | УРС | 5700R012 | 10/0.4 | ТП | TP010-0038212 | 1973 | 2016 | bar: Месяц проведения технического освидетельствования 3
1580 | 1549 | Орелэнерго | УРС | 5700R012 | 10/0.4 | ТП | TP010-0038241 | 1983 | 2016 | bar: Месяц проведения технического освидетельствования 4
1581 | 1550 | Орелэнерго | УРС | 5700R012 | 10/0.4 | ТП | TP010-0038255 | 1989 | 2016 | bar: Месяц проведения технического освидетельствования 5
1582 | 1551 | Орелэнерго | УРС | 5700R012 | 10/0.4 | ТП | TP010-0038268 | 1977 | 2016 | bar: Месяц проведения технического освидетельствования 6
1583 | 1552 | Орелэнерго | УРС | 5700R012 | 10/0.4 | ТП | TP010-0038285 | 1989 | 2016 | bar: Месяц проведения технического освидетельствования 7
1584 | 1553 | Орелэнерго | УРС | 5700R012 | 10/0.4 | ТП | TP010-0038294 | 1989 | 2016 | bar: Месяц проведения технического освидетельствования 8
1585 | 1554 | Орелэнерго | УРС | 5700R012 | 10/0.4 | ТП | TP010-0038311 | 1983 | 2016 | bar: Месяц проведения технического освидетельствования 6
1586 | 1555 | Орелэнерго | УРС | 5700R012 | 10/0.4 | ТП | TP010-0038318 | 1963 | 2016 | bar: Месяц проведения технического освидетельствования 2
1587 | 1556 | Орелэнерго | УРС | 5700R012 | 10/0.4 | ТП | TP010-0038351 | 1967 | 2016 | bar: Месяц проведения технического освидетельствования 3
1588 | 1557 | Орелэнерго | УРС | 5700R012 | 10/0.4 | ТП | TP010-0038363 | 1970 | 2016 | bar: Месяц проведения технического освидетельствования 4
1589 | 1558 | Орелэнерго | УРС | 5700R012 | 10/0.4 | ТП | TP010-0038392 | 1970 | 2016 | bar: Месяц проведения технического освидетельствования 5
1590 | 1559 | Орелэнерго | УРС | 5700R012 | 10/0.4 | ТП | TP010-0038400 | 1989 | 2016 | bar: Месяц проведения технического освидетельствования 6
1591 | 1560 | Орелэнерго | УРС | 5700R012 | 10/0.4 | ТП | TP010-0038456 | 1967 | 2016 | bar: Месяц проведения технического освидетельствования 7
1592 | 1561 | Орелэнерго | УРС | 5700R012 | 10/0.4 | ТП | TP010-0038486 | 1969 | 2016 | bar: Месяц проведения технического освидетельствования 8
1593 | 1562 | Орелэнерго | УРС | 5700R012 | 10/0.4 | ТП | TP010-0038493 | 1987 | 2016 | bar: Месяц проведения технического освидетельствования 7
1594 | 1563 | Орелэнерго | УРС | 5700R012 | 10/0.4 | ТП | TP010-0038503 | 1968 | 2016 | bar: Месяц проведения технического освидетельствования 2
1595 | 1564 | Орелэнерго | УРС | 5700R012 | 10/0.4 | ТП | TP010-0038508 | 1987 | 2016 | bar: Месяц проведения технического освидетельствования 3
1596 | 1565 | Орелэнерго | УРС | 5700R012 | 10/0.4 | ТП | TP010-0038521 | 1987 | 2016 | bar: Месяц проведения технического освидетельствования 4
1597 | 1566 | Орелэнерго | УРС | 5700R012 | 10/0.4 | ТП | TP010-0038547 | 1983 | 2016 | bar: Месяц проведения технического освидетельствования 5
1598 | 1567 | Орелэнерго | УРС | 5700R012 | 10/0.4 | ТП | TP010-0038580 | 1983 | 2016 | bar: Месяц проведения технического освидетельствования 6
1599 | 1568 | Орелэнерго | УРС | 5700R012 | 10/0.4 | ТП | TP010-0038601 | 1987 | 2016 | bar: Месяц проведения технического освидетельствования 7
1600 | 1569 | Орелэнерго | УРС | 5700R012 | 10/0.4 | ТП | TP010-0038627 | 1982 | 2016 | bar: Месяц проведения технического освидетельствования 8
1601 | 1570 | Орелэнерго | УРС | 5700R012 | 10/0.4 | ТП | TP010-0038650 | 1984 | 2016 | bar: Месяц проведения технического освидетельствования 8
1602 | 1571 | Орелэнерго | УРС | 5700R012 | 10/0.4 | ТП | TP010-0038772 | 1984 | 2016 | bar: Месяц проведения технического освидетельствования 2
1603 | 1572 | Орелэнерго | УРС | 5700R012 | 10/0.4 | ТП | TP010-0038782 | 1985 | 2016 | bar: Месяц проведения технического освидетельствования 3
1604 | 1573 | Орелэнерго | УРС | 5700R012 | 10/0.4 | ТП | TP010-0038796 | 1977 | 2016 | bar: Месяц проведения технического освидетельствования 4
1605 | 1574 | Орелэнерго | УРС | 5700R012 | 10/0.4 | ТП | TP010-0038800 | 1983 | 2016 | bar: Месяц проведения технического освидетельствования 5
1606 | 1575 | Орелэнерго | УРС | 5700R012 | 10/0.4 | ТП | TP010-0038810 | 1980 | 2016 | bar: Месяц проведения технического освидетельствования 6
1607 | 1576 | Орелэнерго | УРС | 5700R012 | 10/0.4 | ТП | TP010-0038868 | 1970 | 2016 | bar: Месяц проведения технического освидетельствования 7
1608 | 1577 | Орелэнерго | УРС | 5700R012 | 10/0.4 | ТП | TP010-0038883 | 1961 | 2016 | bar: Месяц проведения технического освидетельствования 8
1609 | 1578 | Орелэнерго | УРС | 5700R012 | 10/0.4 | ТП | TP010-0038919 | 1984 | 2016 | bar: Месяц проведения технического освидетельствования 2
1610 | 1579 | Орелэнерго | УРС | 5700R012 | 10/0.4 | ТП | TP010-0038929 | 1983 | 2016 | bar: Месяц проведения технического освидетельствования 2
1611 | 1580 | Орелэнерго | УРС | 5700R012 | 10/0.4 | ТП | TP010-0038986 | 1983 | 2016 | bar: Месяц проведения технического освидетельствования 3
1612 | 1581 | Орелэнерго | УРС | 5700R012 | 10/0.4 | ТП | TP010-0039004 | 1981 | 2016 | bar: Месяц проведения технического освидетельствования 4
1613 | 1582 | Орелэнерго | УРС | 5700R012 | 10/0.4 | ТП | TP010-0039020 | 1983 | 2016 | bar: Месяц проведения технического освидетельствования 5
1614 | 1583 | Орелэнерго | УРС | 5700R012 | 10/0.4 | ТП | TP010-0039046 | 1980 | 2016 | bar: Месяц проведения технического освидетельствования 6
1615 | 1584 | Орелэнерго | УРС | 5700R012 | 10/0.4 | ТП | TP010-0039059 | 1980 | 2016 | bar: Месяц проведения технического освидетельствования 7
1616 | 1585 | Орелэнерго | УРС | 5700R012 | 10/0.4 | ТП | TP010-0039066 | 1982 | 2016 | bar: Месяц проведения технического освидетельствования 8
1617 | 1586 | Орелэнерго | УРС | 5700R012 | 10/0.4 | ТП | TP010-0039076 | 1983 | 2016 | bar: Месяц проведения технического освидетельствования 3
1618 | 1587 | Орелэнерго | УРС | 5700R012 | 10/0.4 | ТП | TP010-0039137 | 1985 | 2016 | bar: Месяц проведения технического освидетельствования 2
1619 | 1588 | Орелэнерго | УРС | 5700R012 | 10/0.4 | ТП | TP010-0039448 | 1980 | 2016 | bar: Месяц проведения технического освидетельствования 3
1620 | 1589 | Орелэнерго | УРС | 5700R012 | 10/0.4 | ТП | TP010-0039482 | 1984 | 2016 | bar: Месяц проведения технического освидетельствования 4
1621 | 1590 | Орелэнерго | УРС | 5700R012 | 10/0.4 | ТП | TP010-0039516 | 1983 | 2016 | bar: Месяц проведения технического освидетельствования 5
1622 | 1591 | Орелэнерго | УРС | 5700R012 | 10/0.4 | ТП | TP010-0039536 | 1985 | 2016 | bar: Месяц проведения технического освидетельствования 6
1623 | 1592 | Орелэнерго | УРС | 5700R012 | 10/0.4 | ТП | TP010-0039685 | 1968 | 2016 | bar: Месяц проведения технического освидетельствования 7
1624 | 1593 | Орелэнерго | УРС | 5700R012 | 10/0.4 | ТП | TP010-0039705 | 1984 | 2016 | bar: Месяц проведения технического освидетельствования 8
1625 | 1594 | Орелэнерго | УРС | 5700R012 | 10/0.4 | ТП | TP010-0039735 | 1982 | 2016 | bar: Месяц проведения технического освидетельствования 4
1626 | 1595 | Орелэнерго | УРС | 5700R012 | 10/0.4 | ТП | TP010-0039761 | 1985 | 2016 | bar: Месяц проведения технического освидетельствования 2
1627 | 1596 | Орелэнерго | УРС | 5700R012 | 10/0.4 | ТП | TP010-0039789 | 1985 | 2016 | bar: Месяц проведения технического освидетельствования 3
1628 | 1597 | Орелэнерго | УРС | 5700R012 | 10/0.4 | ТП | TP010-0039819 | 1990 | 2016 | bar: Месяц проведения технического освидетельствования 4
1629 | 1598 | Орелэнерго | УРС | 5700R012 | 10/0.4 | ТП | TP010-0039827 | 1985 | 2016 | bar: Месяц проведения технического освидетельствования 5
1630 | 1599 | Орелэнерго | УРС | 5700R012 | 10/0.4 | ТП | TP010-0039830 | 1989 | 2016 | bar: Месяц проведения технического освидетельствования 6
1631 | 1600 | Орелэнерго | УРС | 5700R012 | 10/0.4 | ТП | TP010-0039845 | 1984 | 2016 | bar: Месяц проведения технического освидетельствования 7
1632 | 1601 | Орелэнерго | УРС | 5700R012 | 10/0.4 | ТП | TP010-0039851 | 1985 | 2016 | bar: Месяц проведения технического освидетельствования 8
1633 | 1602 | Орелэнерго | УРС | 5700R012 | 10/0.4 | ТП | TP010-0039868 | 1980 | 2016 | bar: Месяц проведения технического освидетельствования 5
1634 | 1603 | Орелэнерго | УРС | 5700R012 | 10/0.4 | ТП | TP010-0039881 | 1969 | 2016 | bar: Месяц проведения технического освидетельствования 2
1635 | 1604 | Орелэнерго | УРС | 5700R012 | 10/0.4 | ТП | TP010-0039930 | 1987 | 2016 | bar: Месяц проведения технического освидетельствования 3
1636 | 1605 | Орелэнерго | УРС | 5700R012 | 10/0.4 | ТП | TP010-0039967 | 1970 | 2016 | bar: Месяц проведения технического освидетельствования 4
1637 | 1606 | Орелэнерго | УРС | 5700R012 | 10/0.4 | ТП | TP010-0040079 | 1984 | 2016 | bar: Месяц проведения технического освидетельствования 5
1638 | 1607 | Орелэнерго | УРС | 5700R012 | 10/0.4 | ТП | TP010-0040085 | 1988 | 2016 | bar: Месяц проведения технического освидетельствования 6
1639 | 1608 | Орелэнерго | УРС | 5700R012 | 10/0.4 | ТП | TP010-0040124 | 1976 | 2016 | bar: Месяц проведения технического освидетельствования 7
1640 | 1609 | Орелэнерго | УРС | 5700R012 | 10/0.4 | ТП | TP010-0040127 | 1967 | 2016 | bar: Месяц проведения технического освидетельствования 8
1641 | 1610 | Орелэнерго | УРС | 5700R012 | 10/0.4 | ТП | TP010-0040147 | 1985 | 2016 | bar: Месяц проведения технического освидетельствования 6
1642 | 1611 | Орелэнерго | УРС | 5700R012 | 10/0.4 | ТП | TP010-0040148 | 1985 | 2016 | bar: Месяц проведения технического освидетельствования 2
1643 | 1612 | Орелэнерго | УРС | 5700R012 | 10/0.4 | ТП | TP010-0040181 | 1986 | 2016 | bar: Месяц проведения технического освидетельствования 3
1644 | 1613 | Орелэнерго | УРС | 5700R012 | 10/0.4 | ТП | TP010-0040192 | 1976 | 2016 | bar: Месяц проведения технического освидетельствования 4
1645 | 1614 | Орелэнерго | УРС | 5700R012 | 10/0.4 | ТП | TP010-0040204 | 1984 | 2016 | bar: Месяц проведения технического освидетельствования 5
1646 | 1615 | Орелэнерго | УРС | 5700R012 | 10/0.4 | ТП | TP010-0040209 | 1989 | 2016 | bar: Месяц проведения технического освидетельствования 6
1647 | 1616 | Орелэнерго | УРС | 5700R012 | 10/0.4 | ТП | TP010-0040230 | 1968 | 2016 | bar: Месяц проведения технического освидетельствования 7
1648 | 1617 | Орелэнерго | УРС | 5700R012 | 10/0.4 | ТП | TP010-0040258 | 1982 | 2016 | bar: Месяц проведения технического освидетельствования 8
1649 | 1618 | Орелэнерго | УРС | 5700R012 | 10/0.4 | ТП | TP010-0040278 | 1972 | bar: Месяц проведения технического освидетельствования 7
1650 | 1619 | Орелэнерго | УРС | 5700R012 | 10/0.4 | ТП | TP010-0040308 | 1986 | 2016 | bar: Месяц проведения технического освидетельствования 2
1651 | 1620 | Орелэнерго | УРС | 5700R012 | 10/0.4 | ТП | TP010-0040341 | 1962 | 2016 | bar: Месяц проведения технического освидетельствования 3
1652 | 1621 | Орелэнерго | УРС | 5700R012 | 10/0.4 | ТП | TP010-0040417 | 1978 | 2016 | bar: Месяц проведения технического освидетельствования 4
1653 | 1622 | Орелэнерго | УРС | 5700R012 | 10/0.4 | ТП | TP010-0040419 | 1968 | 2016 | bar: Месяц проведения технического освидетельствования 5
1654 | 1623 | Орелэнерго | УРС | 5700R012 | 10/0.4 | ТП | TP010-0040479 | 1972 | 2016 | bar: Месяц проведения технического освидетельствования 6
1655 | 1624 | Орелэнерго | УРС | 5700R012 | 10/0.4 | ТП | TP010-0040532 | 1986 | 2016 | bar: Месяц проведения технического освидетельствования 7
1656 | 1625 | Орелэнерго | УРС | 5700R012 | 10/0.4 | ТП | TP010-0040620 | 1972 | 2016 | bar: Месяц проведения технического освидетельствования 8
1657 | 1626 | Орелэнерго | УРС | 5700R012 | 10/0.4 | ТП | TP010-0040650 | 1972 | 2016 | bar: Месяц проведения технического освидетельствования 8
1658 | 1627 | Орелэнерго | УРС | 5700R012 | 10/0.4 | ТП | TP010-0040672 | 1961 | 2016 | bar: Месяц проведения технического освидетельствования 2
1659 | 1628 | Орелэнерго | УРС | 5700R012 | 10/0.4 | ТП | TP010-0040794 | 1972 | 2016 | bar: Месяц проведения технического освидетельствования 3
1660 | 1629 | Орелэнерго | УРС | 5700R012 | 10/0.4 | ТП | TP010-0040818 | 1972 | 2016 | bar: Месяц проведения технического освидетельствования 4
1661 | 1630 | Орелэнерго | УРС | 5700R012 | 10/0.4 | ТП | TP010-0041204 | 1973 | 2016 | bar: Месяц проведения технического освидетельствования 5
1662 | 1631 | Орелэнерго | УРС | 5700R012 | 10/0.4 | ТП | TP010-0041234 | 1973 | 2016 | bar: Месяц проведения технического освидетельствования 6
1663 | 1632 | Орелэнерго | УРС | 5700R012 | 10/0.4 | ТП | TP010-0041268 | 1982 | 2016 | bar: Месяц проведения технического освидетельствования 7
1664 | 1633 | Орелэнерго | УРС | 5700R012 | 10/0.4 | ТП | TP010-0041288 | 1973 | 2016 | bar: Месяц проведения технического освидетельствования 8
1665 | 1634 | Орелэнерго | УРС | 5700R012 | 10/0.4 | ТП | TP010-0041310 | 1973 | 2016 | bar: Месяц проведения технического освидетельствования 2
1666 | 1635 | Орелэнерго | УРС | 5700R012 | 10/0.4 | ТП | TP010-0041332 | 1962 | 2016 | bar: Месяц проведения технического освидетельствования 2
1667 | 1636 | Орелэнерго | УРС | 5700R012 | 10/0.4 | ТП | TP010-0041353 | 1982 | 2016 | bar: Месяц проведения технического освидетельствования 3
1668 | 1637 | Орелэнерго | УРС | 5700R012 | 10/0.4 | ТП | TP010-0041404 | 1968 | 2016 | bar: Месяц проведения технического освидетельствования 4
1669 | 1638 | Орелэнерго | УРС | 5700R012 | 10/0.4 | ТП | TP010-0041435 | 1969 | 2016 | bar: Месяц проведения технического освидетельствования 5
1670 | 1639 | Орелэнерго | УРС | 5700R012 | 10/0.4 | ТП | TP010-0041457 | 1975 | 2016 | bar: Месяц проведения технического освидетельствования 6
1671 | 1640 | Орелэнерго | УРС | 5700R012 | 10/0.4 | ТП | TP010-0041499 | 1986 | 2016 | bar: Месяц проведения технического освидетельствования 7
1672 | 1641 | Орелэнерго | УРС | 5700R012 | 10/0.4 | ТП | TP010-0041522 | 1982 | 2016 | bar: Месяц проведения технического освидетельствования 8
1673 | 1642 | Орелэнерго | УРС | 5700R012 | 10/0.4 | ТП | TP010-0041767 | 1967 | 2016 | bar: Месяц проведения технического освидетельствования 3
1674 | 1643 | Орелэнерго | УРС | 5700R012 | 10/0.4 | ТП | TP010-0041780 | 1989 | 2016 | bar: Месяц проведения технического освидетельствования 2
1675 | 1644 | Орелэнерго | УРС | 5700R012 | 10/0.4 | ТП | TP010-0041800 | 1982 | 2016 | bar: Месяц проведения технического освидетельствования 3
1676 | 1645 | Орелэнерго | УРС | 5700R012 | 10/0.4 | ТП | TP010-0041812 | 1968 | 2016 | bar: Месяц проведения технического освидетельствования 4
1677 | 1646 | Орелэнерго | УРС | 5700R012 | 10/0.4 | ТП | TP010-0041819 | 1968 | 2016 | bar: Месяц проведения технического освидетельствования 5
1678 | 1647 | Орелэнерго | УРС | 5700R012 | 10/0.4 | ТП | TP010-0041834 | 1988 | 2016 | bar: Месяц проведения технического освидетельствования 6
1679 | 1648 | Орелэнерго | УРС | 5700R012 | 10/0.4 | ТП | TP010-0041866 | 1978 | 2016 | bar: Месяц проведения технического освидетельствования 7
1680 | 1649 | Орелэнерго | УРС | 5700R012 | 10/0.4 | ТП | TP010-0041875 | 1984 | 2016 | bar: Месяц проведения технического освидетельствования 8
1681 | 1650 | Орелэнерго | УРС | 5700R012 | 10/0.4 | ТП | TP010-0041881 | 1974 | 2016 | bar: Месяц проведения технического освидетельствования 4
1682 | 1651 | Орелэнерго | УРС | 5700R012 | 10/0.4 | ТП | TP010-0041892 | 1968 | 2016 | bar: Месяц проведения технического освидетельствования 2
1683 | 1652 | Орелэнерго | УРС | 5700R012 | 10/0.4 | ТП | TP010-0041902 | 1985 | 2016 | bar: Месяц проведения технического освидетельствования 3
1684 | 1653 | Орелэнерго | УРС | 5700R012 | 10/0.4 | ТП | TP010-0041910 | 1985 | 2016 | bar: Месяц проведения технического освидетельствования 4
1685 | 1654 | Орелэнерго | УРС | 5700R012 | 10/0.4 | ТП | TP010-0041924 | 1985 | 2016 | bar: Месяц проведения технического освидетельствования 5
1686 | 1655 | Орелэнерго | УРС | 5700R012 | 10/0.4 | ТП | TP010-0041941 | 1982 | 2016 | bar: Месяц проведения технического освидетельствования 6
1687 | 1656 | Орелэнерго | УРС | 5700R012 | 10/0.4 | ТП | TP010-0041948 | 1973 | 2016 | bar: Месяц проведения технического освидетельствования 7
1688 | 1657 | Орелэнерго | УРС | 5700R012 | 10/0.4 | ТП | TP010-0046701 | 1985 | 2016 | bar: Месяц проведения технического освидетельствования 8
1689 | 1658 | Орелэнерго | УРС | 5700R012 | 10/0.4 | ТП | TP010-0052090 | 1988 | 2014 | bar: Месяц проведения технического освидетельствования 5
1690 | 1659 | Орелэнерго | УРС | 5700R012 | 10/0.4 | ТП | TP010-0052137 | 1984 | 2014 | bar: Месяц проведения технического освидетельствования 2
1691 | 1660 | Орелэнерго | УРС | 5700R012 | 10/0.4 | ТП | TP010-0052211 | 1983 | 2014 | bar: Месяц проведения технического освидетельствования 3
1692 | 1661 | Орелэнерго | УРС | 5700R012 | 10/0.4 | ТП | TP010-0052264 | 1988 | 2014 | bar: Месяц проведения технического освидетельствования 4
1693 | 1662 | Орелэнерго | УРС | 5700R012 | 10/0.4 | ТП | TP010-0052299 | 1987 | 2014 | bar: Месяц проведения технического освидетельствования 5
1694 | 1663 | Орелэнерго | УРС | 5700R012 | 10/0.4 | ТП | TP010-0052324 | 1960 | 2014 | bar: Месяц проведения технического освидетельствования 6
1695 | 1664 | Орелэнерго | УРС | 5700R012 | 10/0.4 | ТП | TP010-0052373 | 1987 | 2014 | bar: Месяц проведения технического освидетельствования 7
1696 | 1665 | Орелэнерго | УРС | 5700R012 | 10/0.4 | ТП | TP010-0052417 | 1969 | 2014 | bar: Месяц проведения технического освидетельствования 8
1697 | 1666 | Орелэнерго | УРС | 5700R012 | 10/0.4 | ТП | TP010-0052467 | 1988 | 2014 | bar: Месяц проведения технического освидетельствования 6
1698 | 1667 | Орелэнерго | УРС | 5700R012 | 10/0.4 | ТП | TP010-0052523 | 1988 | 2014 | bar: Месяц проведения технического освидетельствования 2
1699 | 1668 | Орелэнерго | УРС | 5700R012 | 10/0.4 | ТП | TP010-0052564 | 1988 | 2014 | bar: Месяц проведения технического освидетельствования 3
1700 | 1669 | Орелэнерго | УРС | 5700R012 | 10/0.4 | ТП | TP010-0066650 | 1989 | 2016 | bar: Месяц проведения технического освидетельствования 4
1701 | 1670 | Орелэнерго | УРС | 5700R012 | 10/0.4 | ТП | TP010-0075873 | 1968 | 2016 | bar: Месяц проведения технического освидетельствования 5
1702 | 1671 | Орелэнерго | УРС | 5700R012 | 10/0.4 | ТП | TP010-0082290 | 1969 | 2016 | bar: Месяц проведения технического освидетельствования 6
1703 | 1672 | Орелэнерго | УРС | 5700R012 | 10/0.4 | ТП | TP010-0082352 | 1980 | 2016 | bar: Месяц проведения технического освидетельствования 7
1704 | 1673 | Орелэнерго | УРС | 5700R012 | 10/0.4 | ТП | TP010-0082734 | 1986 | 2016 | bar: Месяц проведения технического освидетельствования 8
1705 | 1674 | Орелэнерго | УРС | 5700R012 | 10/0.4 | ТП | TP010-0082795 | 1969 | 2016 | bar: Месяц проведения технического освидетельствования 7
1706 | 1675 | Орелэнерго | УРС | 5700R012 | 10/0.4 | ТП | TP010-0082826 | 1986 | 2016 | bar: Месяц проведения технического освидетельствования 2
1707 | 1676 | Орелэнерго | УРС | 5700R012 | 10/0.4 | ТП | TP010-0082838 | 1982 | 2016 | bar: Месяц проведения технического освидетельствования 3
1708 | 1677 | Орелэнерго | УРС | 5700R012 | 10/0.4 | ТП | TP010-0082857 | 1983 | 2016 | bar: Месяц проведения технического освидетельствования 4
1709 | 1678 | Орелэнерго | УРС | 5700R012 | 10/0.4 | ТП | TP010-0082869 | 1988 | 2016 | bar: Месяц проведения технического освидетельствования 5
1710 | 1679 | Орелэнерго | УРС | 5700R012 | 10/0.4 | ТП | TP010-0082877 | 1969 | 2016 | bar: Месяц проведения технического освидетельствования 6
1711 | 1680 | Орелэнерго | УРС | 5700R012 | 10/0.4 | ТП | TP010-0083760 | 1988 | 2014 | bar: Месяц проведения технического освидетельствования 7
1712 | 1681 | Орелэнерго | УРС | 5700R012 | 10/0.4 | ТП | TP010-0123526 | 1993 | bar: Месяц проведения технического освидетельствования 8
1713 | 1682 | Орелэнерго | УРС | 5700R012 | 10/0.4 | ТП | TP010-0125643 | 1974 | bar: Месяц проведения технического освидетельствования 8
1714 | 1683 | Орелэнерго | УРС | 5700R012 | 10/0.4 | ТП | TP010-0125682 | 1994 | bar: Месяц проведения технического освидетельствования 2
1800 | 1769 | Орелэнерго | УРС | 5700R013 | 10/0.4 | ТП | TP010-0036048 | 1995 | 2015 | bar: Месяц проведения технического освидетельствования 8
1801 | 1770 | Орелэнерго | УРС | 5700R013 | 10/0.4 | ТП | TP010-0039952 | 1988 | 2016 | bar: Месяц проведения технического освидетельствования 2
1802 | 1771 | Орелэнерго | УРС | 5700R013 | 10/0.4 | ТП | TP010-0040021 | 1987 | 2016 | bar: Месяц проведения технического освидетельствования 2
1803 | 1772 | Орелэнерго | УРС | 5700R013 | 10/0.4 | ТП | TP010-0040073 | 1987 | 2016 | bar: Месяц проведения технического освидетельствования 3
1804 | 1773 | Орелэнерго | УРС | 5700R013 | 10/0.4 | ТП | TP010-0040074 | 1983 | 2016 | bar: Месяц проведения технического освидетельствования 4
1805 | 1774 | Орелэнерго | УРС | 5700R013 | 10/0.4 | ТП | TP010-0040150 | 1987 | 2016 | bar: Месяц проведения технического освидетельствования 5
1806 | 1775 | Орелэнерго | УРС | 5700R013 | 10/0.4 | ТП | TP010-0040407 | 1987 | 2016 | bar: Месяц проведения технического освидетельствования 6
1807 | 1776 | Орелэнерго | УРС | 5700R013 | 10/0.4 | ТП | TP010-0040437 | 1991 | 2016 | bar: Месяц проведения технического освидетельствования 7
1808 | 1777 | Орелэнерго | УРС | 5700R013 | 10/0.4 | ТП | TP010-0041073 | 1991 | 2016 | bar: Месяц проведения технического освидетельствования 8
1809 | 1778 | Орелэнерго | УРС | 5700R013 | 10/0.4 | ТП | TP010-0041093 | 1991 | 2016 | bar: Месяц проведения технического освидетельствования 3
1810 | 1779 | Орелэнерго | УРС | 5700R013 | 10/0.4 | ТП | TP010-0041636 | 1991 | 2016 | bar: Месяц проведения технического освидетельствования 2
1811 | 1780 | Орелэнерго | УРС | 5700R013 | 10/0.4 | ТП | TP010-0043370 | 1967 | 2016 | bar: Месяц проведения технического освидетельствования 3
1812 | 1781 | Орелэнерго | УРС | 5700R013 | 10/0.4 | ТП | TP010-0043793 | 1976 | 2016 | bar: Месяц проведения технического освидетельствования 4
1813 | 1782 | Орелэнерго | УРС | 5700R013 | 10/0.4 | ТП | TP010-0043799 | 1986 | 2016 | bar: Месяц проведения технического освидетельствования 5
1814 | 1783 | Орелэнерго | УРС | 5700R013 | 10/0.4 | ТП | TP010-0051048 | 1991 | 2016 | bar: Месяц проведения технического освидетельствования 6
1815 | 1784 | Орелэнерго | УРС | 5700R013 | 10/0.4 | ТП | TP010-0051097 | 1991 | 2016 | bar: Месяц проведения технического освидетельствования 7
1816 | 1785 | Орелэнерго | УРС | 5700R013 | 10/0.4 | ТП | TP010-0051170 | 1988 | 2016 | bar: Месяц проведения технического освидетельствования 8
1817 | 1786 | Орелэнерго | УРС | 5700R013 | 10/0.4 | ТП | TP010-0051295 | 1989 | 2016 | bar: Месяц проведения технического освидетельствования 4
1818 | 1787 | Орелэнерго | УРС | 5700R013 | 10/0.4 | ТП | TP010-0051353 | 1988 | 2016 | bar: Месяц проведения технического освидетельствования 2
1819 | 1788 | Орелэнерго | УРС | 5700R013 | 10/0.4 | ТП | TP010-0051550 | 1980 | 2016 | bar: Месяц проведения технического освидетельствования 3
1820 | 1789 | Орелэнерго | УРС | 5700R013 | 10/0.4 | ТП | TP010-0051633 | 1991 | 2016 | bar: Месяц проведения технического освидетельствования 4
1821 | 1790 | Орелэнерго | УРС | 5700R013 | 10/0.4 | ТП | TP010-0051972 | 1987 | 2016 | bar: Месяц проведения технического освидетельствования 5
1822 | 1791 | Орелэнерго | УРС | 5700R013 | 10/0.4 | ТП | TP010-0052093 | 1986 | 2016 | bar: Месяц проведения технического освидетельствования 6
1823 | 1792 | Орелэнерго | УРС | 5700R013 | 10/0.4 | ТП | TP010-0052196 | 1984 | 2016 | bar: Месяц проведения технического освидетельствования 7
1824 | 1793 | Орелэнерго | УРС | 5700R013 | 10/0.4 | ТП | TP010-0052889 | 1988 | 2016 | bar: Месяц проведения технического освидетельствования 8
1825 | 1794 | Орелэнерго | УРС | 5700R013 | 10/0.4 | ТП | TP010-0053638 | 1988 | 2016 | bar: Месяц проведения технического освидетельствования 5
1826 | 1795 | Орелэнерго | УРС | 5700R013 | 10/0.4 | ТП | TP010-0053700 | 1975 | 2016 | bar: Месяц проведения технического освидетельствования 2
1827 | 1796 | Орелэнерго | УРС | 5700R013 | 10/0.4 | ТП | TP010-0056813 | 1991 | 2016 | bar: Месяц проведения технического освидетельствования 3
1828 | 1797 | Орелэнерго | УРС | 5700R013 | 10/0.4 | ТП | TP010-0056951 | 1986 | 2016 | bar: Месяц проведения технического освидетельствования 4
1829 | 1798 | Орелэнерго | УРС | 5700R013 | 10/0.4 | ТП | TP010-0057083 | 1988 | 2016 | bar: Месяц проведения технического освидетельствования 5
1830 | 1799 | Орелэнерго | УРС | 5700R013 | 10/0.4 | ТП | TP010-0057671 | 1987 | bar: Месяц проведения технического освидетельствования 6
1831 | 1800 | Орелэнерго | УРС | 5700R013 | 10/0.4 | ТП | TP010-0059231 | 1990 | 2016 | bar: Месяц проведения технического освидетельствования 7
1832 | 1801 | Орелэнерго | УРС | 5700R013 | 10/0.4 | ТП | TP010-0059328 | 1973 | 2016 | bar: Месяц проведения технического освидетельствования 8
1833 | 1802 | Орелэнерго | УРС | 5700R013 | 10/0.4 | ТП | TP010-0059398 | 1968 | 2016 | bar: Месяц проведения технического освидетельствования 6
1834 | 1803 | Орелэнерго | УРС | 5700R013 | 10/0.4 | ТП | TP010-0059969 | 1974 | 2016 | bar: Месяц проведения технического освидетельствования 2
1835 | 1804 | Орелэнерго | УРС | 5700R013 | 10/0.4 | ТП | TP010-0060188 | 1983 | 2016 | bar: Месяц проведения технического освидетельствования 3
1836 | 1805 | Орелэнерго | УРС | 5700R013 | 10/0.4 | ТП | TP010-0060277 | 1982 | 2016 | bar: Месяц проведения технического освидетельствования 4
1837 | 1806 | Орелэнерго | УРС | 5700R013 | 10/0.4 | ТП | TP010-0060427 | 1983 | 2016 | bar: Месяц проведения технического освидетельствования 5
1838 | 1807 | Орелэнерго | УРС | 5700R013 | 10/0.4 | ТП | TP010-0062016 | 1984 | 2016 | bar: Месяц проведения технического освидетельствования 6
1839 | 1808 | Орелэнерго | УРС | 5700R013 | 10/0.4 | ТП | TP010-0062180 | 1968 | 2016 | bar: Месяц проведения технического освидетельствования 7
1840 | 1809 | Орелэнерго | УРС | 5700R013 | 10/0.4 | ТП | TP010-0062227 | 1983 | 2016 | bar: Месяц проведения технического освидетельствования 8
1841 | 1810 | Орелэнерго | УРС | 5700R013 | 10/0.4 | ТП | TP010-0062256 | 1987 | 2016 | bar: Месяц проведения технического освидетельствования 7
1842 | 1811 | Орелэнерго | УРС | 5700R013 | 10/0.4 | ТП | TP010-0063421 | 1990 | 2016 | bar: Месяц проведения технического освидетельствования 2
1843 | 1812 | Орелэнерго | УРС | 5700R013 | 10/0.4 | ТП | TP010-0063946 | 1987 | 2013 | bar: Месяц проведения технического освидетельствования 3
1844 | 1813 | Орелэнерго | УРС | 5700R013 | 10/0.4 | ТП | TP010-0066415 | 1995 | bar: Месяц проведения технического освидетельствования 4
1845 | 1814 | Орелэнерго | УРС | 5700R013 | 10/0.4 | ТП | TP010-0066498 | 1995 | bar: Месяц проведения технического освидетельствования 5
1846 | 1815 | Орелэнерго | УРС | 5700R013 | 10/0.4 | ТП | TP010-0066546 | 1988 | bar: Месяц проведения технического освидетельствования 6
1847 | 1816 | Орелэнерго | УРС | 5700R013 | 10/0.4 | ТП | TP010-0071715 | 1984 | 2015 | bar: Месяц проведения технического освидетельствования 7
1848 | 1817 | Орелэнерго | УРС | 5700R013 | 10/0.4 | ТП | TP010-0076260 | 1971 | 2016 | bar: Месяц проведения технического освидетельствования 8
1849 | 1818 | Орелэнерго | УРС | 5700R013 | 10/0.4 | ТП | TP010-0076310 | 1971 | 2016 | bar: Месяц проведения технического освидетельствования 8
1850 | 1819 | Орелэнерго | УРС | 5700R013 | 10/0.4 | ТП | TP010-0076782 | 1987 | 2016 | bar: Месяц проведения технического освидетельствования 2
1851 | 1820 | Орелэнерго | УРС | 5700R013 | 10/0.4 | ТП | TP010-0077003 | 1967 | 2016 | bar: Месяц проведения технического освидетельствования 3
1852 | 1821 | Орелэнерго | УРС | 5700R013 | 10/0.4 | ТП | TP010-0077027 | 1987 | 2016 | bar: Месяц проведения технического освидетельствования 4
1853 | 1822 | Орелэнерго | УРС | 5700R013 | 10/0.4 | ТП | TP010-0115213 | 1982 | bar: Месяц проведения технического освидетельствования 5
1906 | 1875 | Орелэнерго | УРС | 5700R013 | 10 | ВЛ | VS010-0008150 | 1994 | bar: Месяц проведения технического освидетельствования 2
1907 | 1876 | Орелэнерго | УРС | 5700R014 | 10/0.4 | ТП | TP010-0034214 | 1988 | 2016 | bar: Месяц проведения технического освидетельствования 3
1908 | 1877 | Орелэнерго | УРС | 5700R014 | 10/0.4 | ТП | TP010-0034242 | 1966 | 2016 | bar: Месяц проведения технического освидетельствования 4
1909 | 1878 | Орелэнерго | УРС | 5700R014 | 10/0.4 | ТП | TP010-0034251 | 1980 | 2016 | bar: Месяц проведения технического освидетельствования 5
1910 | 1879 | Орелэнерго | УРС | 5700R014 | 10/0.4 | ТП | TP010-0034280 | 1980 | 2016 | bar: Месяц проведения технического освидетельствования 6
1911 | 1880 | Орелэнерго | УРС | 5700R014 | 10/0.4 | ТП | TP010-0034290 | 1986 | 2016 | bar: Месяц проведения технического освидетельствования 7
1912 | 1881 | Орелэнерго | УРС | 5700R014 | 10/0.4 | ТП | TP010-0034303 | 1983 | 2016 | bar: Месяц проведения технического освидетельствования 8
1913 | 1882 | Орелэнерго | УРС | 5700R014 | 10/0.4 | ТП | TP010-0034330 | 1983 | 2016 | bar: Месяц проведения технического освидетельствования 7
1914 | 1883 | Орелэнерго | УРС | 5700R014 | 10/0.4 | ТП | TP010-0034343 | 1987 | 2016 | bar: Месяц проведения технического освидетельствования 2
1915 | 1884 | Орелэнерго | УРС | 5700R014 | 10/0.4 | ТП | TP010-0034365 | 1991 | 2016 | bar: Месяц проведения технического освидетельствования 3
1916 | 1885 | Орелэнерго | УРС | 5700R014 | 10/0.4 | ТП | TP010-0034384 | 1986 | 2016 | bar: Месяц проведения технического освидетельствования 4
1917 | 1886 | Орелэнерго | УРС | 5700R014 | 10/0.4 | ТП | TP010-0034402 | 1986 | 2016 | bar: Месяц проведения технического освидетельствования 5
1918 | 1887 | Орелэнерго | УРС | 5700R014 | 10/0.4 | ТП | TP010-0034415 | 1983 | 2016 | bar: Месяц проведения технического освидетельствования 6
1919 | 1888 | Орелэнерго | УРС | 5700R014 | 10/0.4 | ТП | TP010-0035984 | 1969 | 2016 | bar: Месяц проведения технического освидетельствования 7
1920 | 1889 | Орелэнерго | УРС | 5700R014 | 10/0.4 | ТП | TP010-0036003 | 1988 | 2016 | bar: Месяц проведения технического освидетельствования 8
1921 | 1890 | Орелэнерго | УРС | 5700R014 | 10/0.4 | ТП | TP010-0036111 | 1983 | 2016 | bar: Месяц проведения технического освидетельствования 6
1922 | 1891 | Орелэнерго | УРС | 5700R014 | 10/0.4 | ТП | TP010-0036127 | 1977 | 2016 | bar: Месяц проведения технического освидетельствования 2
1923 | 1892 | Орелэнерго | УРС | 5700R014 | 10/0.4 | ТП | TP010-0036196 | 1985 | 2016 | bar: Месяц проведения технического освидетельствования 3
1924 | 1893 | Орелэнерго | УРС | 5700R014 | 10/0.4 | ТП | TP010-0036215 | 1973 | 2016 | bar: Месяц проведения технического освидетельствования 4
1925 | 1894 | Орелэнерго | УРС | 5700R014 | 10/0.4 | ТП | TP010-0036223 | 1970 | 2016 | bar: Месяц проведения технического освидетельствования 5
1926 | 1895 | Орелэнерго | УРС | 5700R014 | 10/0.4 | ТП | TP010-0036246 | 1987 | 2016 | bar: Месяц проведения технического освидетельствования 6
1927 | 1896 | Орелэнерго | УРС | 5700R014 | 10/0.4 | ТП | TP010-0036287 | 1985 | 2016 | bar: Месяц проведения технического освидетельствования 7
1928 | 1897 | Орелэнерго | УРС | 5700R014 | 10/0.4 | ТП | TP010-0036311 | 1985 | 2016 | bar: Месяц проведения технического освидетельствования 8
1929 | 1898 | Орелэнерго | УРС | 5700R014 | 10/0.4 | ТП | TP010-0036327 | 1984 | 2016 | bar: Месяц проведения технического освидетельствования 5
1930 | 1899 | Орелэнерго | УРС | 5700R014 | 10/0.4 | ТП | TP010-0036339 | 1985 | 2016 | bar: Месяц проведения технического освидетельствования 2
1931 | 1900 | Орелэнерго | УРС | 5700R014 | 10/0.4 | ТП | TP010-0036352 | 1985 | 2016 | bar: Месяц проведения технического освидетельствования 3
1932 | 1901 | Орелэнерго | УРС | 5700R014 | 10/0.4 | ТП | TP010-0036390 | 1985 | 2016 | bar: Месяц проведения технического освидетельствования 4
1933 | 1902 | Орелэнерго | УРС | 5700R014 | 10/0.4 | ТП | TP010-0036421 | 1981 | 2016 | bar: Месяц проведения технического освидетельствования 5
1934 | 1903 | Орелэнерго | УРС | 5700R014 | 10/0.4 | ТП | TP010-0036434 | 1973 | 2016 | bar: Месяц проведения технического освидетельствования 6
1935 | 1904 | Орелэнерго | УРС | 5700R014 | 10/0.4 | ТП | TP010-0036447 | 1981 | 2016 | bar: Месяц проведения технического освидетельствования 7
1936 | 1905 | Орелэнерго | УРС | 5700R014 | 10/0.4 | ТП | TP010-0036448 | 1983 | 2016 | bar: Месяц проведения технического освидетельствования 8
1937 | 1906 | Орелэнерго | УРС | 5700R014 | 10/0.4 | ТП | TP010-0036493 | 1970 | 2016 | bar: Месяц проведения технического освидетельствования 4
1938 | 1907 | Орелэнерго | УРС | 5700R014 | 10/0.4 | ТП | TP010-0036921 | 1989 | 2016 | bar: Месяц проведения технического освидетельствования 2
1939 | 1908 | Орелэнерго | УРС | 5700R014 | 10/0.4 | ТП | TP010-0043704 | 1989 | 2016 | bar: Месяц проведения технического освидетельствования 3
1940 | 1909 | Орелэнерго | УРС | 5700R014 | 10/0.4 | ТП | TP010-0044901 | 1985 | 2016 | bar: Месяц проведения технического освидетельствования 4
1941 | 1910 | Орелэнерго | УРС | 5700R014 | 10/0.4 | ТП | TP010-0045812 | 1990 | bar: Месяц проведения технического освидетельствования 5
1942 | 1911 | Орелэнерго | УРС | 5700R014 | 10/0.4 | ТП | TP010-0058000 | 1985 | 2016 | bar: Месяц проведения технического освидетельствования 6
1943 | 1912 | Орелэнерго | УРС | 5700R014 | 10/0.4 | ТП | TP010-0058070 | 1985 | 2016 | bar: Месяц проведения технического освидетельствования 7
1944 | 1913 | Орелэнерго | УРС | 5700R014 | 10/0.4 | ТП | TP010-0071040 | 1975 | bar: Месяц проведения технического освидетельствования 8
1994 | 1963 | Орелэнерго | УРС | 5700R015 | 10/0.4 | ТП | TP010-0068322 | 1975 | bar: Месяц проведения технического освидетельствования 3
1995 | 1964 | Орелэнерго | УРС | 5700R015 | 10/0.4 | ТП | TP010-0068333 | 1987 | bar: Месяц проведения технического освидетельствования 2
1996 | 1965 | Орелэнерго | УРС | 5700R015 | 10/0.4 | ТП | TP010-0068341 | 1986 | bar: Месяц проведения технического освидетельствования 3
1997 | 1966 | Орелэнерго | УРС | 5700R015 | 10/0.4 | ТП | TP010-0068351 | 1982 | bar: Месяц проведения технического освидетельствования 4
1998 | 1967 | Орелэнерго | УРС | 5700R015 | 10/0.4 | ТП | TP010-0068358 | 1986 | bar: Месяц проведения технического освидетельствования 5
1999 | 1968 | Орелэнерго | УРС | 5700R015 | 10/0.4 | ТП | TP010-0068376 | 1982 | bar: Месяц проведения технического освидетельствования 6
2000 | 1969 | Орелэнерго | УРС | 5700R015 | 10/0.4 | ТП | TP010-0068401 | 1986 | bar: Месяц проведения технического освидетельствования 7
2001 | 1970 | Орелэнерго | УРС | 5700R015 | 10/0.4 | ТП | TP010-0068409 | 1980 | bar: Месяц проведения технического освидетельствования 8
2002 | 1971 | Орелэнерго | УРС | 5700R015 | 10/0.4 | ТП | TP010-0068420 | 1978 | bar: Месяц проведения технического освидетельствования 2
2003 | 1972 | Орелэнерго | УРС | 5700R015 | 10/0.4 | ТП | TP010-0068448 | 1980 | bar: Месяц проведения технического освидетельствования 2
2004 | 1973 | Орелэнерго | УРС | 5700R015 | 10/0.4 | ТП | TP010-0068449 | 1973 | bar: Месяц проведения технического освидетельствования 3
2005 | 1974 | Орелэнерго | УРС | 5700R015 | 10/0.4 | ТП | TP010-0068450 | 1982 | bar: Месяц проведения технического освидетельствования 4
2006 | 1975 | Орелэнерго | УРС | 5700R015 | 10/0.4 | ТП | TP010-0068451 | 1986 | bar: Месяц проведения технического освидетельствования 5
2007 | 1976 | Орелэнерго | УРС | 5700R015 | 10/0.4 | ТП | TP010-0069148 | 1987 | bar: Месяц проведения технического освидетельствования 6
2008 | 1977 | Орелэнерго | УРС | 5700R015 | 10/0.4 | ТП | TP010-0069189 | 1982 | bar: Месяц проведения технического освидетельствования 7
2009 | 1978 | Орелэнерго | УРС | 5700R015 | 10/0.4 | ТП | TP010-0069280 | 1976 | bar: Месяц проведения технического освидетельствования 8
2010 | 1979 | Орелэнерго | УРС | 5700R015 | 10/0.4 | ТП | TP010-0069300 | 1986 | bar: Месяц проведения технического освидетельствования 3
2011 | 1980 | Орелэнерго | УРС | 5700R015 | 10/0.4 | ТП | TP010-0069339 | 1986 | bar: Месяц проведения технического освидетельствования 2
2012 | 1981 | Орелэнерго | УРС | 5700R015 | 10/0.4 | ТП | TP010-0069358 | 1991 | bar: Месяц проведения технического освидетельствования 3
2013 | 1982 | Орелэнерго | УРС | 5700R015 | 10/0.4 | ТП | TP010-0069380 | 1985 | bar: Месяц проведения технического освидетельствования 4
2014 | 1983 | Орелэнерго | УРС | 5700R015 | 10/0.4 | ТП | TP010-0069407 | 1975 | bar: Месяц проведения технического освидетельствования 5
2015 | 1984 | Орелэнерго | УРС | 5700R015 | 10/0.4 | ТП | TP010-0069425 | 1972 | bar: Месяц проведения технического освидетельствования 6
2016 | 1985 | Орелэнерго | УРС | 5700R015 | 10/0.4 | ТП | TP010-0069447 | 1985 | bar: Месяц проведения технического освидетельствования 7
2017 | 1986 | Орелэнерго | УРС | 5700R015 | 10/0.4 | ТП | TP010-0069465 | 1985 | bar: Месяц проведения технического освидетельствования 8
2018 | 1987 | Орелэнерго | УРС | 5700R015 | 10/0.4 | ТП | TP010-0069495 | 1991 | bar: Месяц проведения технического освидетельствования 4
2019 | 1988 | Орелэнерго | УРС | 5700R015 | 10/0.4 | ТП | TP010-0069512 | 1972 | bar: Месяц проведения технического освидетельствования 2
2020 | 1989 | Орелэнерго | УРС | 5700R015 | 10/0.4 | ТП | TP010-0069528 | 1988 | bar: Месяц проведения технического освидетельствования 3
2021 | 1990 | Орелэнерго | УРС | 5700R015 | 10/0.4 | ТП | TP010-0069634 | 1983 | bar: Месяц проведения технического освидетельствования 4
2022 | 1991 | Орелэнерго | УРС | 5700R015 | 10/0.4 | ТП | TP010-0069646 | 1976 | bar: Месяц проведения технического освидетельствования 5
2023 | 1992 | Орелэнерго | УРС | 5700R015 | 10/0.4 | ТП | TP010-0125818 | 1986 | bar: Месяц проведения технического освидетельствования 6
2075 | 2044 | Орелэнерго | УРС | 5700R016 | 10/0.4 | ТП | TP010-0036782 | 1971 | bar: Месяц проведения технического освидетельствования 7
2076 | 2045 | Орелэнерго | УРС | 5700R016 | 10/0.4 | ТП | TP010-0038721 | 1971 | 2016 | bar: Месяц проведения технического освидетельствования 8
2077 | 2046 | Орелэнерго | УРС | 5700R016 | 10/0.4 | ТП | TP010-0038776 | 1971 | bar: Месяц проведения технического освидетельствования 5
2078 | 2047 | Орелэнерго | УРС | 5700R016 | 10/0.4 | ТП | TP010-0038788 | 1971 | 2016 | bar: Месяц проведения технического освидетельствования 2
2079 | 2048 | Орелэнерго | УРС | 5700R016 | 10/0.4 | ТП | TP010-0040921 | 1971 | 2014 | bar: Месяц проведения технического освидетельствования 3
2080 | 2049 | Орелэнерго | УРС | 5700R016 | 10/0.4 | ТП | TP010-0042599 | 1971 | 2014 | bar: Месяц проведения технического освидетельствования 4
2081 | 2050 | Орелэнерго | УРС | 5700R016 | 10/0.4 | ТП | TP010-0043078 | 1971 | bar: Месяц проведения технического освидетельствования 5
2082 | 2051 | Орелэнерго | УРС | 5700R016 | 10/0.4 | ТП | TP010-0043905 | 1971 | 2014 | bar: Месяц проведения технического освидетельствования 6
2083 | 2052 | Орелэнерго | УРС | 5700R016 | 10/0.4 | ТП | TP010-0067213 | 1971 | bar: Месяц проведения технического освидетельствования 7
2084 | 2053 | Орелэнерго | УРС | 5700R016 | 10/0.4 | ТП | TP010-0067262 | 1971 | bar: Месяц проведения технического освидетельствования 8
2085 | 2054 | Орелэнерго | УРС | 5700R016 | 10/0.4 | ТП | TP010-0067365 | 1971 | bar: Месяц проведения технического освидетельствования 6
2086 | 2055 | Орелэнерго | УРС | 5700R016 | 10/0.4 | ТП | TP010-0067378 | 1971 | bar: Месяц проведения технического освидетельствования 2
2087 | 2056 | Орелэнерго | УРС | 5700R016 | 10/0.4 | ТП | TP010-0067428 | 1971 | 2016 | bar: Месяц проведения технического освидетельствования 3
2088 | 2057 | Орелэнерго | УРС | 5700R016 | 10/0.4 | ТП | TP010-0067498 | 1971 | bar: Месяц проведения технического освидетельствования 4
2089 | 2058 | Орелэнерго | УРС | 5700R016 | 10/0.4 | ТП | TP010-0067697 | 1971 | bar: Месяц проведения технического освидетельствования 5
2090 | 2059 | Орелэнерго | УРС | 5700R016 | 10/0.4 | ТП | TP010-0067825 | 1971 | 2014 | bar: Месяц проведения технического освидетельствования 6
2091 | 2060 | Орелэнерго | УРС | 5700R016 | 10/0.4 | ТП | TP010-0067846 | 1971 | bar: Месяц проведения технического освидетельствования 7
2092 | 2061 | Орелэнерго | УРС | 5700R016 | 10/0.4 | ТП | TP010-0068554 | 1971 | bar: Месяц проведения технического освидетельствования 8
2093 | 2062 | Орелэнерго | УРС | 5700R016 | 10/0.4 | ТП | TP010-0068610 | 1971 | bar: Месяц проведения технического освидетельствования 7
2094 | 2063 | Орелэнерго | УРС | 5700R016 | 10/0.4 | ТП | TP010-0070661 | 1971 | bar: Месяц проведения технического освидетельствования 2
2095 | 2064 | Орелэнерго | УРС | 5700R016 | 10/0.4 | ТП | TP010-0115236 | 1971 | bar: Месяц проведения технического освидетельствования 3
2096 | 2065 | Орелэнерго | УРС | 5700R016 | 10/0.4 | ТП | TP010-0115265 | 1971 | bar: Месяц проведения технического освидетельствования 4
2097 | 2066 | Орелэнерго | УРС | 5700R016 | 10/0.4 | ТП | TP010-0115268 | 1971 | bar: Месяц проведения технического освидетельствования 5
2098 | 2067 | Орелэнерго | УРС | 5700R016 | 10/0.4 | ТП | TP010-0115292 | 1971 | bar: Месяц проведения технического освидетельствования 6
2099 | 2068 | Орелэнерго | УРС | 5700R016 | 10/0.4 | ТП | TP010-0115298 | 1971 | bar: Месяц проведения технического освидетельствования 7
2100 | 2069 | Орелэнерго | УРС | 5700R016 | 10/0.4 | ТП | TP010-0115304 | 1971 | bar: Месяц проведения технического освидетельствования 8
2101 | 2070 | Орелэнерго | УРС | 5700R016 | 10/0.4 | ТП | TP010-0115305 | 1971 | bar: Месяц проведения технического освидетельствования 8
2102 | 2071 | Орелэнерго | УРС | 5700R016 | 10/0.4 | ТП | TP010-0115311 | 1971 | bar: Месяц проведения технического освидетельствования 2
2103 | 2072 | Орелэнерго | УРС | 5700R016 | 10/0.4 | ТП | TP010-0115320 | 1971 | bar: Месяц проведения технического освидетельствования 3
2104 | 2073 | Орелэнерго | УРС | 5700R016 | 10/0.4 | ТП | TP010-0115322 | 1971 | bar: Месяц проведения технического освидетельствования 4
2105 | 2074 | Орелэнерго | УРС | 5700R016 | 10/0.4 | ТП | TP010-0123304 | 1971 | bar: Месяц проведения технического освидетельствования 5
2106 | 2075 | Орелэнерго | УРС | 5700R016 | 10/0.4 | ТП | TP010-0123306 | 1971 | bar: Месяц проведения технического освидетельствования 6
2107 | 2076 | Орелэнерго | УРС | 5700R016 | 10/0.4 | ТП | TP010-0124197 | 1971 | bar: Месяц проведения технического освидетельствования 7
2108 | 2077 | Орелэнерго | УРС | 5700R016 | 10/0.4 | ТП | TP010-0124253 | 1971 | bar: Месяц проведения технического освидетельствования 8
2109 | 2078 | Орелэнерго | УРС | 5700R016 | 10/0.4 | ТП | TP010-0145455 | 1984 | bar: Месяц проведения технического освидетельствования 7
2218 | 2187 | Орелэнерго | УРС | 5700R017 | 10/0.4 | ТП | TP010-0038558 | 1990 | 2016 | bar: Месяц проведения технического освидетельствования 6
2219 | 2188 | Орелэнерго | УРС | 5700R017 | 10/0.4 | ТП | TP010-0038629 | 1990 | 2016 | bar: Месяц проведения технического освидетельствования 7
2220 | 2189 | Орелэнерго | УРС | 5700R017 | 10/0.4 | ТП | TP010-0038654 | 1990 | 2016 | bar: Месяц проведения технического освидетельствования 8
2221 | 2190 | Орелэнерго | УРС | 5700R017 | 10/0.4 | ТП | TP010-0038694 | 1982 | 2016 | bar: Месяц проведения технического освидетельствования 6
2222 | 2191 | Орелэнерго | УРС | 5700R017 | 10/0.4 | ТП | TP010-0038695 | 1987 | 2016 | bar: Месяц проведения технического освидетельствования 2
2223 | 2192 | Орелэнерго | УРС | 5700R017 | 10/0.4 | ТП | TP010-0038696 | 1986 | 2016 | bar: Месяц проведения технического освидетельствования 3
2224 | 2193 | Орелэнерго | УРС | 5700R017 | 10/0.4 | ТП | TP010-0038697 | 1973 | 2016 | bar: Месяц проведения технического освидетельствования 4
2225 | 2194 | Орелэнерго | УРС | 5700R017 | 10/0.4 | ТП | TP010-0038698 | 1987 | 2016 | bar: Месяц проведения технического освидетельствования 5
2226 | 2195 | Орелэнерго | УРС | 5700R017 | 10/0.4 | ТП | TP010-0038699 | 1973 | 2016 | bar: Месяц проведения технического освидетельствования 6
2227 | 2196 | Орелэнерго | УРС | 5700R017 | 10/0.4 | ТП | TP010-0038700 | 1987 | 2016 | bar: Месяц проведения технического освидетельствования 7
2228 | 2197 | Орелэнерго | УРС | 5700R017 | 10/0.4 | ТП | TP010-0038733 | 1987 | 2016 | bar: Месяц проведения технического освидетельствования 8
2229 | 2198 | Орелэнерго | УРС | 5700R017 | 10/0.4 | ТП | TP010-0038750 | 1987 | 2016 | bar: Месяц проведения технического освидетельствования 5
2230 | 2199 | Орелэнерго | УРС | 5700R017 | 10/0.4 | ТП | TP010-0038950 | 1987 | 2016 | bar: Месяц проведения технического освидетельствования 2
2231 | 2200 | Орелэнерго | УРС | 5700R017 | 10/0.4 | ТП | TP010-0038991 | 1968 | 2016 | bar: Месяц проведения технического освидетельствования 3
2232 | 2201 | Орелэнерго | УРС | 5700R017 | 10/0.4 | ТП | TP010-0039010 | 1987 | 2016 | bar: Месяц проведения технического освидетельствования 4
2233 | 2202 | Орелэнерго | УРС | 5700R017 | 10/0.4 | ТП | TP010-0039032 | 1968 | 2016 | bar: Месяц проведения технического освидетельствования 5
2234 | 2203 | Орелэнерго | УРС | 5700R017 | 10/0.4 | ТП | TP010-0039077 | 1987 | 2016 | bar: Месяц проведения технического освидетельствования 6
2235 | 2204 | Орелэнерго | УРС | 5700R017 | 10/0.4 | ТП | TP010-0039093 | 1987 | 2016 | bar: Месяц проведения технического освидетельствования 7
2236 | 2205 | Орелэнерго | УРС | 5700R017 | 10/0.4 | ТП | TP010-0039112 | 1986 | 2016 | bar: Месяц проведения технического освидетельствования 8
2237 | 2206 | Орелэнерго | УРС | 5700R017 | 10/0.4 | ТП | TP010-0039140 | 1987 | 2016 | bar: Месяц проведения технического освидетельствования 4
2238 | 2207 | Орелэнерго | УРС | 5700R017 | 10/0.4 | ТП | TP010-0039181 | 1987 | 2016 | bar: Месяц проведения технического освидетельствования 2
2239 | 2208 | Орелэнерго | УРС | 5700R017 | 10/0.4 | ТП | TP010-0043810 | 1982 | 2016 | bar: Месяц проведения технического освидетельствования 3
2240 | 2209 | Орелэнерго | УРС | 5700R017 | 10/0.4 | ТП | TP010-0043869 | 1987 | 2016 | bar: Месяц проведения технического освидетельствования 4
2241 | 2210 | Орелэнерго | УРС | 5700R017 | 10/0.4 | ТП | TP010-0043885 | 1987 | 2016 | bar: Месяц проведения технического освидетельствования 5
2242 | 2211 | Орелэнерго | УРС | 5700R017 | 10/0.4 | ТП | TP010-0044075 | 1987 | 2016 | bar: Месяц проведения технического освидетельствования 6
2243 | 2212 | Орелэнерго | УРС | 5700R017 | 10/0.4 | ТП | TP010-0044535 | 1990 | 2016 | bar: Месяц проведения технического освидетельствования 7
2244 | 2213 | Орелэнерго | УРС | 5700R017 | 10/0.4 | ТП | TP010-0044570 | 1990 | 2016 | bar: Месяц проведения технического освидетельствования 8
2245 | 2214 | Орелэнерго | УРС | 5700R017 | 10/0.4 | ТП | TP010-0044748 | 1987 | 2016 | bar: Месяц проведения технического освидетельствования 3
2246 | 2215 | Орелэнерго | УРС | 5700R017 | 10/0.4 | ТП | TP010-0044791 | 1971 | 2016 | bar: Месяц проведения технического освидетельствования 2
2247 | 2216 | Орелэнерго | УРС | 5700R017 | 10/0.4 | ТП | TP010-0044793 | 1978 | 2016 | bar: Месяц проведения технического освидетельствования 3
2248 | 2217 | Орелэнерго | УРС | 5700R017 | 10/0.4 | ТП | TP010-0044801 | 1966 | 2016 | bar: Месяц проведения технического освидетельствования 4
2249 | 2218 | Орелэнерго | УРС | 5700R017 | 10/0.4 | ТП | TP010-0044805 | 1987 | 2016 | bar: Месяц проведения технического освидетельствования 5
2250 | 2219 | Орелэнерго | УРС | 5700R017 | 10/0.4 | ТП | TP010-0120424 | 1984 | bar: Месяц проведения технического освидетельствования 6
2251 | 2220 | Орелэнерго | УРС | 5700R017 | 10/0.4 | ТП | TP010-0125586 | 1979 | bar: Месяц проведения технического освидетельствования 7
2252 | 2221 | Орелэнерго | УРС | 5700R017 | 10/0.4 | ТП | TP010-0148307 | 1968 | bar: Месяц проведения технического освидетельствования 8
2301 | 2270 | Орелэнерго | УРС | 5700R018 | 10/0.4 | ТП | TP010-0042663 | 1976 | 2013 | bar: Месяц проведения технического освидетельствования 5
2302 | 2271 | Орелэнерго | УРС | 5700R018 | 10/0.4 | ТП | TP010-0058519 | 1976 | 2013 | bar: Месяц проведения технического освидетельствования 6
2303 | 2272 | Орелэнерго | УРС | 5700R018 | 10/0.4 | ТП | TP010-0125790 | 1986 | bar: Месяц проведения технического освидетельствования 7
2304 | 2273 | Орелэнерго | УРС | 5700R018 | 10/0.4 | ТП | TP010-0125869 | 1987 | bar: Месяц проведения технического освидетельствования 8
2305 | 2274 | Орелэнерго | УРС | 5700R018 | 10/0.4 | ТП | TP010-0127247 | 1968 | bar: Месяц проведения технического освидетельствования 2
2337 | 2306 | Орелэнерго | УРС | 5700R019 | 10/0.4 | ТП | TP010-0030229 | 1971 | 2016 | bar: Месяц проведения технического освидетельствования 3
2338 | 2307 | Орелэнерго | УРС | 5700R019 | 10/0.4 | ТП | TP010-0031093 | 1982 | 2016 | bar: Месяц проведения технического освидетельствования 2
2339 | 2308 | Орелэнерго | УРС | 5700R019 | 10/0.4 | ТП | TP010-0031102 | 1986 | 2016 | bar: Месяц проведения технического освидетельствования 3
2340 | 2309 | Орелэнерго | УРС | 5700R019 | 10/0.4 | ТП | TP010-0031128 | 1968 | 2016 | bar: Месяц проведения технического освидетельствования 4
2341 | 2310 | Орелэнерго | УРС | 5700R019 | 10/0.4 | ТП | TP010-0031136 | 1988 | 2016 | bar: Месяц проведения технического освидетельствования 5
2342 | 2311 | Орелэнерго | УРС | 5700R019 | 10/0.4 | ТП | TP010-0031186 | 1967 | 2016 | bar: Месяц проведения технического освидетельствования 6
2343 | 2312 | Орелэнерго | УРС | 5700R019 | 10/0.4 | ТП | TP010-0031202 | 1977 | 2016 | bar: Месяц проведения технического освидетельствования 7
2344 | 2313 | Орелэнерго | УРС | 5700R019 | 10/0.4 | ТП | TP010-0031219 | 1967 | 2016 | bar: Месяц проведения технического освидетельствования 8
2345 | 2314 | Орелэнерго | УРС | 5700R019 | 10/0.4 | ТП | TP010-0031226 | 1974 | 2016 | bar: Месяц проведения технического освидетельствования 4
2346 | 2315 | Орелэнерго | УРС | 5700R019 | 10/0.4 | ТП | TP010-0031228 | 1968 | 2016 | bar: Месяц проведения технического освидетельствования 2
2347 | 2316 | Орелэнерго | УРС | 5700R019 | 10/0.4 | ТП | TP010-0031239 | 1979 | 2016 | bar: Месяц проведения технического освидетельствования 3
2348 | 2317 | Орелэнерго | УРС | 5700R019 | 10/0.4 | ТП | TP010-0031248 | 1977 | 2016 | bar: Месяц проведения технического освидетельствования 4
2349 | 2318 | Орелэнерго | УРС | 5700R019 | 10/0.4 | ТП | TP010-0034379 | 1981 | 2016 | bar: Месяц проведения технического освидетельствования 5
2350 | 2319 | Орелэнерго | УРС | 5700R019 | 10/0.4 | ТП | TP010-0034456 | 1973 | 2016 | bar: Месяц проведения технического освидетельствования 6
2351 | 2320 | Орелэнерго | УРС | 5700R019 | 10/0.4 | ТП | TP010-0034470 | 1974 | 2016 | bar: Месяц проведения технического освидетельствования 7
2352 | 2321 | Орелэнерго | УРС | 5700R019 | 10/0.4 | ТП | TP010-0034473 | 1984 | 2016 | bar: Месяц проведения технического освидетельствования 8
2353 | 2322 | Орелэнерго | УРС | 5700R019 | 10/0.4 | ТП | TP010-0037120 | 1986 | 2016 | bar: Месяц проведения технического освидетельствования 5
2354 | 2323 | Орелэнерго | УРС | 5700R019 | 10/0.4 | ТП | TP010-0037123 | 1971 | 2016 | bar: Месяц проведения технического освидетельствования 2
2355 | 2324 | Орелэнерго | УРС | 5700R019 | 10/0.4 | ТП | TP010-0037125 | 1970 | 2016 | bar: Месяц проведения технического освидетельствования 3
2356 | 2325 | Орелэнерго | УРС | 5700R019 | 10/0.4 | ТП | TP010-0037126 | 1971 | 2016 | bar: Месяц проведения технического освидетельствования 4
2357 | 2326 | Орелэнерго | УРС | 5700R019 | 10/0.4 | ТП | TP010-0037129 | 1983 | 2016 | bar: Месяц проведения технического освидетельствования 5
2358 | 2327 | Орелэнерго | УРС | 5700R019 | 10/0.4 | ТП | TP010-0037131 | 1971 | 2016 | bar: Месяц проведения технического освидетельствования 6
2359 | 2328 | Орелэнерго | УРС | 5700R019 | 10/0.4 | ТП | TP010-0037133 | 1971 | 2016 | bar: Месяц проведения технического освидетельствования 7
2360 | 2329 | Орелэнерго | УРС | 5700R019 | 10/0.4 | ТП | TP010-0037135 | 1970 | 2016 | bar: Месяц проведения технического освидетельствования 8
2361 | 2330 | Орелэнерго | УРС | 5700R019 | 10/0.4 | ТП | TP010-0037349 | 1984 | bar: Месяц проведения технического освидетельствования 6
2362 | 2331 | Орелэнерго | УРС | 5700R019 | 10/0.4 | ТП | TP010-0037400 | 1986 | bar: Месяц проведения технического освидетельствования 2
2363 | 2332 | Орелэнерго | УРС | 5700R019 | 10/0.4 | ТП | TP010-0041246 | 1990 | bar: Месяц проведения технического освидетельствования 3
2364 | 2333 | Орелэнерго | УРС | 5700R019 | 10/0.4 | ТП | TP010-0041492 | 1962 | bar: Месяц проведения технического освидетельствования 4
2365 | 2334 | Орелэнерго | УРС | 5700R019 | 10/0.4 | ТП | TP010-0052462 | 1980 | 2016 | bar: Месяц проведения технического освидетельствования 5
2398 | 2367 | Орелэнерго | УРС | 5700R020 | 10/0.4 | ТП | TP010-0054644 | 1962 | 2016 | bar: Месяц проведения технического освидетельствования 2
2399 | 2368 | Орелэнерго | УРС | 5700R020 | 10/0.4 | ТП | TP010-0054975 | 1962 | 2016 | bar: Месяц проведения технического освидетельствования 2
2400 | 2369 | Орелэнерго | УРС | 5700R020 | 10/0.4 | ТП | TP010-0054998 | 1962 | 2016 | bar: Месяц проведения технического освидетельствования 2
2401 | 2370 | Орелэнерго | УРС | 5700R020 | 10/0.4 | ТП | TP010-0055002 | 1978 | 2016 | bar: Месяц проведения технического освидетельствования 2
2402 | 2371 | Орелэнерго | УРС | 5700R020 | 10/0.4 | ТП | TP010-0055005 | 1984 | 2016 | bar: Месяц проведения технического освидетельствования 2
2403 | 2372 | Орелэнерго | УРС | 5700R020 | 10/0.4 | ТП | TP010-0055008 | 1975 | 2016 | bar: Месяц проведения технического освидетельствования 2
2404 | 2373 | Орелэнерго | УРС | 5700R020 | 10/0.4 | ТП | TP010-0055011 | 1978 | 2016 | bar: Месяц проведения технического освидетельствования 2
2405 | 2374 | Орелэнерго | УРС | 5700R020 | 10/0.4 | ТП | TP010-0055014 | 1974 | 2016 | bar: Месяц проведения технического освидетельствования 2
2406 | 2375 | Орелэнерго | УРС | 5700R020 | 10/0.4 | ТП | TP010-0055027 | 1974 | 2016 | bar: Месяц проведения технического освидетельствования 2
2407 | 2376 | Орелэнерго | УРС | 5700R020 | 10/0.4 | ТП | TP010-0055033 | 1984 | 2016 | bar: Месяц проведения технического освидетельствования 2
2408 | 2377 | Орелэнерго | УРС | 5700R020 | 10/0.4 | ТП | TP010-0055035 | 1974 | 2016 | bar: Месяц проведения технического освидетельствования 2
2409 | 2378 | Орелэнерго | УРС | 5700R020 | 10/0.4 | ТП | TP010-0055038 | 1974 | 2016 | bar: Месяц проведения технического освидетельствования 2
2410 | 2379 | Орелэнерго | УРС | 5700R020 | 10/0.4 | ТП | TP010-0055039 | 1962 | 2016 | bar: Месяц проведения технического освидетельствования 2
2411 | 2380 | Орелэнерго | УРС | 5700R020 | 10/0.4 | ТП | TP010-0055042 | 1975 | 2016 | bar: Месяц проведения технического освидетельствования 2
2412 | 2381 | Орелэнерго | УРС | 5700R020 | 10/0.4 | ТП | TP010-0055046 | 1962 | 2016 | bar: Месяц проведения технического освидетельствования 2
2413 | 2382 | Орелэнерго | УРС | 5700R020 | 10/0.4 | ТП | TP010-0055049 | 1974 | 2016 | bar: Месяц проведения технического освидетельствования 2
2414 | 2383 | Орелэнерго | УРС | 5700R020 | 10/0.4 | ТП | TP010-0055054 | 1973 | 2016 | bar: Месяц проведения технического освидетельствования 2
2415 | 2384 | Орелэнерго | УРС | 5700R020 | 10/0.4 | ТП | TP010-0055070 | 1962 | 2016 | bar: Месяц проведения технического освидетельствования 2
2416 | 2385 | Орелэнерго | УРС | 5700R020 | 10/0.4 | ТП | TP010-0055078 | 1983 | 2016 | bar: Месяц проведения технического освидетельствования 2
2417 | 2386 | Орелэнерго | УРС | 5700R020 | 10/0.4 | ТП | TP010-0055080 | 1962 | 2016 | bar: Месяц проведения технического освидетельствования 2
2418 | 2387 | Орелэнерго | УРС | 5700R020 | 10/0.4 | ТП | TP010-0055085 | 1962 | 2016 | bar: Месяц проведения технического освидетельствования 2
2419 | 2388 | Орелэнерго | УРС | 5700R020 | 10/0.4 | ТП | TP010-0055089 | 1962 | 2016 | bar: Месяц проведения технического освидетельствования 2
2420 | 2389 | Орелэнерго | УРС | 5700R020 | 10/0.4 | ТП | TP010-0055144 | 1964 | 2016 | bar: Месяц проведения технического освидетельствования 3
2421 | 2390 | Орелэнерго | УРС | 5700R020 | 10/0.4 | ТП | TP010-0055158 | 1980 | 2016 | bar: Месяц проведения технического освидетельствования 3
2422 | 2391 | Орелэнерго | УРС | 5700R020 | 10/0.4 | ТП | TP010-0055164 | 1986 | 2016 | bar: Месяц проведения технического освидетельствования 3
2423 | 2392 | Орелэнерго | УРС | 5700R020 | 10/0.4 | ТП | TP010-0055173 | 1980 | 2016 | bar: Месяц проведения технического освидетельствования 3
2424 | 2393 | Орелэнерго | УРС | 5700R020 | 10/0.4 | ТП | TP010-0055185 | 1980 | 2016 | bar: Месяц проведения технического освидетельствования 3
2425 | 2394 | Орелэнерго | УРС | 5700R020 | 10/0.4 | ТП | TP010-0055192 | 1981 | 2016 | bar: Месяц проведения технического освидетельствования 3
2426 | 2395 | Орелэнерго | УРС | 5700R020 | 10/0.4 | ТП | TP010-0055204 | 1985 | 2016 | bar: Месяц проведения технического освидетельствования 3
2427 | 2396 | Орелэнерго | УРС | 5700R020 | 10/0.4 | ТП | TP010-0055211 | 1985 | 2016 | bar: Месяц проведения технического освидетельствования 3
2428 | 2397 | Орелэнерго | УРС | 5700R020 | 10/0.4 | ТП | TP010-0055222 | 1989 | 2016 | bar: Месяц проведения технического освидетельствования 3
2429 | 2398 | Орелэнерго | УРС | 5700R020 | 10/0.4 | ТП | TP010-0055228 | 1988 | 2016 | bar: Месяц проведения технического освидетельствования 3
2430 | 2399 | Орелэнерго | УРС | 5700R020 | 10/0.4 | ТП | TP010-0055235 | 1989 | 2016 | bar: Месяц проведения технического освидетельствования 3
2431 | 2400 | Орелэнерго | УРС | 5700R020 | 10/0.4 | ТП | TP010-0055239 | 1985 | 2016 | bar: Месяц проведения технического освидетельствования 3
2432 | 2401 | Орелэнерго | УРС | 5700R020 | 10/0.4 | ТП | TP010-0055250 | 1984 | 2016 | bar: Месяц проведения технического освидетельствования 3
2433 | 2402 | Орелэнерго | УРС | 5700R020 | 10/0.4 | ТП | TP010-0055259 | 1987 | 2016 | bar: Месяц проведения технического освидетельствования 3
2434 | 2403 | Орелэнерго | УРС | 5700R020 | 10/0.4 | ТП | TP010-0055268 | 1984 | 2016 | bar: Месяц проведения технического освидетельствования 3
2435 | 2404 | Орелэнерго | УРС | 5700R020 | 10/0.4 | ТП | TP010-0055275 | 1989 | 2016 | bar: Месяц проведения технического освидетельствования 3
2436 | 2405 | Орелэнерго | УРС | 5700R020 | 10/0.4 | ТП | TP010-0055282 | 1980 | 2016 | bar: Месяц проведения технического освидетельствования 3
2437 | 2406 | Орелэнерго | УРС | 5700R020 | 10/0.4 | ТП | TP010-0055289 | 1980 | 2016 | bar: Месяц проведения технического освидетельствования 3
2438 | 2407 | Орелэнерго | УРС | 5700R020 | 10/0.4 | ТП | TP010-0055296 | 1988 | 2016 | bar: Месяц проведения технического освидетельствования 3
2439 | 2408 | Орелэнерго | УРС | 5700R020 | 10/0.4 | ТП | TP010-0055498 | 1986 | 2016 | bar: Месяц проведения технического освидетельствования 3
2440 | 2409 | Орелэнерго | УРС | 5700R020 | 10/0.4 | ТП | TP010-0055530 | 1984 | 2016 | bar: Месяц проведения технического освидетельствования 3
2441 | 2410 | Орелэнерго | УРС | 5700R020 | 10/0.4 | ТП | TP010-0055541 | 1962 | 2016 | bar: Месяц проведения технического освидетельствования 3
2442 | 2411 | Орелэнерго | УРС | 5700R020 | 10/0.4 | ТП | TP010-0056439 | 1981 | 2016 | bar: Месяц проведения технического освидетельствования 4
2443 | 2412 | Орелэнерго | УРС | 5700R020 | 10/0.4 | ТП | TP010-0056512 | 1982 | 2016 | bar: Месяц проведения технического освидетельствования 4
2444 | 2413 | Орелэнерго | УРС | 5700R020 | 10/0.4 | ТП | TP010-0056545 | 1985 | 2016 | bar: Месяц проведения технического освидетельствования 4
2445 | 2414 | Орелэнерго | УРС | 5700R020 | 10/0.4 | ТП | TP010-0056577 | 1983 | 2016 | bar: Месяц проведения технического освидетельствования 4
2446 | 2415 | Орелэнерго | УРС | 5700R020 | 10/0.4 | ТП | TP010-0056596 | 1986 | 2016 | bar: Месяц проведения технического освидетельствования 4
2447 | 2416 | Орелэнерго | УРС | 5700R020 | 10/0.4 | ТП | TP010-0056607 | 1983 | 2016 | bar: Месяц проведения технического освидетельствования 4
2448 | 2417 | Орелэнерго | УРС | 5700R020 | 10/0.4 | ТП | TP010-0056616 | 1979 | 2016 | bar: Месяц проведения технического освидетельствования 4
2449 | 2418 | Орелэнерго | УРС | 5700R020 | 10/0.4 | ТП | TP010-0056629 | 1984 | 2016 | bar: Месяц проведения технического освидетельствования 4
2450 | 2419 | Орелэнерго | УРС | 5700R020 | 10/0.4 | ТП | TP010-0056639 | 1984 | 2016 | bar: Месяц проведения технического освидетельствования 4
2451 | 2420 | Орелэнерго | УРС | 5700R020 | 10/0.4 | ТП | TP010-0056655 | 1986 | 2016 | bar: Месяц проведения технического освидетельствования 4
2452 | 2421 | Орелэнерго | УРС | 5700R020 | 10/0.4 | ТП | TP010-0056667 | 1986 | 2016 | bar: Месяц проведения технического освидетельствования 4
2453 | 2422 | Орелэнерго | УРС | 5700R020 | 10/0.4 | ТП | TP010-0056677 | 1983 | 2016 | bar: Месяц проведения технического освидетельствования 4
2454 | 2423 | Орелэнерго | УРС | 5700R020 | 10/0.4 | ТП | TP010-0056732 | 1962 | 2016 | bar: Месяц проведения технического освидетельствования 4
2455 | 2424 | Орелэнерго | УРС | 5700R020 | 10/0.4 | ТП | TP010-0056769 | 1981 | 2016 | bar: Месяц проведения технического освидетельствования 4
2456 | 2425 | Орелэнерго | УРС | 5700R020 | 10/0.4 | ТП | TP010-0056782 | 1985 | 2016 | bar: Месяц проведения технического освидетельствования 4
2457 | 2426 | Орелэнерго | УРС | 5700R020 | 10/0.4 | ТП | TP010-0056797 | 1978 | 2016 | bar: Месяц проведения технического освидетельствования 4
2458 | 2427 | Орелэнерго | УРС | 5700R020 | 10/0.4 | ТП | TP010-0056812 | 1986 | 2016 | bar: Месяц проведения технического освидетельствования 4
2459 | 2428 | Орелэнерго | УРС | 5700R020 | 10/0.4 | ТП | TP010-0056845 | 1986 | 2016 | bar: Месяц проведения технического освидетельствования 4
2460 | 2429 | Орелэнерго | УРС | 5700R020 | 10/0.4 | ТП | TP010-0056856 | 1962 | 2016 | bar: Месяц проведения технического освидетельствования 4
2461 | 2430 | Орелэнерго | УРС | 5700R020 | 10/0.4 | ТП | TP010-0056867 | 1986 | 2016 | bar: Месяц проведения технического освидетельствования 4
2462 | 2431 | Орелэнерго | УРС | 5700R020 | 10/0.4 | ТП | TP010-0056880 | 1986 | 2016 | bar: Месяц проведения технического освидетельствования 4
2463 | 2432 | Орелэнерго | УРС | 5700R020 | 10/0.4 | ТП | TP010-0056899 | 1986 | 2016 | bar: Месяц проведения технического освидетельствования 4
2464 | 2433 | Орелэнерго | УРС | 5700R020 | 10/0.4 | ТП | TP010-0056915 | 1985 | 2016 | bar: Месяц проведения технического освидетельствования 4
2465 | 2434 | Орелэнерго | УРС | 5700R020 | 10/0.4 | ТП | TP010-0056919 | 1986 | 2016 | bar: Месяц проведения технического освидетельствования 4
2466 | 2435 | Орелэнерго | УРС | 5700R020 | 10/0.4 | ТП | TP010-0056926 | 1980 | 2016 | bar: Месяц проведения технического освидетельствования 4
2467 | 2436 | Орелэнерго | УРС | 5700R020 | 10/0.4 | ТП | TP010-0056962 | 1972 | 2016 | bar: Месяц проведения технического освидетельствования 4
2468 | 2437 | Орелэнерго | УРС | 5700R020 | 10/0.4 | ТП | TP010-0056984 | 1985 | 2016 | bar: Месяц проведения технического освидетельствования 4
2469 | 2438 | Орелэнерго | УРС | 5700R020 | 10/0.4 | ТП | TP010-0057037 | 1984 | 2016 | bar: Месяц проведения технического освидетельствования 4
2470 | 2439 | Орелэнерго | УРС | 5700R020 | 10/0.4 | ТП | TP010-0057045 | 1984 | 2016 | bar: Месяц проведения технического освидетельствования 4
2471 | 2440 | Орелэнерго | УРС | 5700R020 | 10/0.4 | ТП | TP010-0057053 | 1972 | 2016 | bar: Месяц проведения технического освидетельствования 4
2472 | 2441 | Орелэнерго | УРС | 5700R020 | 10/0.4 | ТП | TP010-0057062 | 1978 | 2016 | bar: Месяц проведения технического освидетельствования 4
2473 | 2442 | Орелэнерго | УРС | 5700R020 | 10/0.4 | ТП | TP010-0057111 | 1982 | 2016 | bar: Месяц проведения технического освидетельствования 4
2474 | 2443 | Орелэнерго | УРС | 5700R020 | 10/0.4 | ТП | TP010-0118480 | 1990 | bar: Месяц проведения технического освидетельствования 4
2475 | 2444 | Орелэнерго | УРС | 5700R020 | 10/0.4 | ТП | TP010-0118522 | 1990 | bar: Месяц проведения технического освидетельствования 2
2529 | 2498 | Орелэнерго | УРС | 5700R020 | 10 | ВЛ | VS010-0006281 | 1979 | 2016 | bar: Месяц проведения технического освидетельствования 4
2530 | 2499 | Орелэнерго | УРС | 5700R020 | 10 | ВЛ | VS010-0006293 | 1965 | 2016 | bar: Месяц проведения технического освидетельствования 4
2531 | 2500 | Орелэнерго | УРС | 5700R020 | 10 | ВЛ | VS010-0006314 | 1961 | 2016 | bar: Месяц проведения технического освидетельствования 4
2532 | 2501 | Орелэнерго | УРС | 5700R020 | 10 | ВЛ | VS010-0006322 | 1970 | 2016 | bar: Месяц проведения технического освидетельствования 4
2533 | 2502 | Орелэнерго | УРС | 5700R020 | 10 | ВЛ | VS010-0006326 | 1961 | 2016 | bar: Месяц проведения технического освидетельствования 4
2534 | 2503 | Орелэнерго | УРС | 5700R020 | 10 | ВЛ | VS010-0006438 | 1970 | 2016 | bar: Месяц проведения технического освидетельствования 3
2535 | 2504 | Орелэнерго | УРС | 5700R020 | 10 | ВЛ | VS010-0006559 | 1972 | 2016 | bar: Месяц проведения технического освидетельствования 3
2536 | 2505 | Орелэнерго | УРС | 5700R020 | 10 | ВЛ | VS010-0006576 | 1973 | 2016 | bar: Месяц проведения технического освидетельствования 3
2537 | 2506 | Орелэнерго | УРС | 5700R020 | 10 | ВЛ | VS010-0006581 | 1991 | 2016 | bar: Месяц проведения технического освидетельствования 3
2538 | 2507 | Орелэнерго | УРС | 5700R021 | 10/0.4 | ТП | TP010-0029161 | 1986 | 2016 | bar: Месяц проведения технического освидетельствования 2
2539 | 2508 | Орелэнерго | УРС | 5700R021 | 10/0.4 | ТП | TP010-0029167 | 1990 | 2016 | bar: Месяц проведения технического освидетельствования 3
2540 | 2509 | Орелэнерго | УРС | 5700R021 | 10/0.4 | ТП | TP010-0029179 | 1986 | 2016 | bar: Месяц проведения технического освидетельствования 4
2541 | 2510 | Орелэнерго | УРС | 5700R021 | 10/0.4 | ТП | TP010-0029183 | 1985 | 2016 | bar: Месяц проведения технического освидетельствования 5
2542 | 2511 | Орелэнерго | УРС | 5700R021 | 10/0.4 | ТП | TP010-0029188 | 1989 | 2016 | bar: Месяц проведения технического освидетельствования 6
2543 | 2512 | Орелэнерго | УРС | 5700R021 | 10/0.4 | ТП | TP010-0029191 | 1986 | 2016 | bar: Месяц проведения технического освидетельствования 7
2544 | 2513 | Орелэнерго | УРС | 5700R021 | 10/0.4 | ТП | TP010-0029195 | 1986 | 2016 | bar: Месяц проведения технического освидетельствования 8
2545 | 2514 | Орелэнерго | УРС | 5700R021 | 10/0.4 | ТП | TP010-0029199 | 1968 | 2016 | bar: Месяц проведения технического освидетельствования 7
2546 | 2515 | Орелэнерго | УРС | 5700R021 | 10/0.4 | ТП | TP010-0029214 | 1986 | 2016 | bar: Месяц проведения технического освидетельствования 2
2547 | 2516 | Орелэнерго | УРС | 5700R021 | 10/0.4 | ТП | TP010-0032472 | 1989 | 2016 | bar: Месяц проведения технического освидетельствования 3
2548 | 2517 | Орелэнерго | УРС | 5700R021 | 10/0.4 | ТП | TP010-0032515 | 1989 | 2016 | bar: Месяц проведения технического освидетельствования 4
2549 | 2518 | Орелэнерго | УРС | 5700R021 | 10/0.4 | ТП | TP010-0032528 | 1989 | 2016 | bar: Месяц проведения технического освидетельствования 5
2550 | 2519 | Орелэнерго | УРС | 5700R021 | 10/0.4 | ТП | TP010-0032541 | 1989 | 2016 | bar: Месяц проведения технического освидетельствования 6
2551 | 2520 | Орелэнерго | УРС | 5700R021 | 10/0.4 | ТП | TP010-0032590 | 1994 | 2013 | bar: Месяц проведения технического освидетельствования 7
2552 | 2521 | Орелэнерго | УРС | 5700R021 | 10/0.4 | ТП | TP010-0032608 | 1988 | 2016 | bar: Месяц проведения технического освидетельствования 8
2553 | 2522 | Орелэнерго | УРС | 5700R021 | 10/0.4 | ТП | TP010-0033190 | 1986 | 2016 | bar: Месяц проведения технического освидетельствования 8
2554 | 2523 | Орелэнерго | УРС | 5700R021 | 10/0.4 | ТП | TP010-0033310 | 1979 | 2016 | bar: Месяц проведения технического освидетельствования 2
2555 | 2524 | Орелэнерго | УРС | 5700R021 | 10/0.4 | ТП | TP010-0033325 | 1983 | 2016 | bar: Месяц проведения технического освидетельствования 3
2556 | 2525 | Орелэнерго | УРС | 5700R021 | 10/0.4 | ТП | TP010-0033342 | 1983 | 2016 | bar: Месяц проведения технического освидетельствования 4
2557 | 2526 | Орелэнерго | УРС | 5700R021 | 10/0.4 | ТП | TP010-0034111 | 1981 | bar: Месяц проведения технического освидетельствования 5
2558 | 2527 | Орелэнерго | УРС | 5700R021 | 10/0.4 | ТП | TP010-0034203 | 1981 | 2016 | bar: Месяц проведения технического освидетельствования 6
2559 | 2528 | Орелэнерго | УРС | 5700R021 | 10/0.4 | ТП | TP010-0034314 | 1975 | 2016 | bar: Месяц проведения технического освидетельствования 7
2560 | 2529 | Орелэнерго | УРС | 5700R021 | 10/0.4 | ТП | TP010-0034694 | 1963 | 2016 | bar: Месяц проведения технического освидетельствования 8
2561 | 2530 | Орелэнерго | УРС | 5700R021 | 10/0.4 | ТП | TP010-0034703 | 1983 | 2016 | bar: Месяц проведения технического освидетельствования 7
2562 | 2531 | Орелэнерго | УРС | 5700R021 | 10/0.4 | ТП | TP010-0034718 | 1983 | 2016 | bar: Месяц проведения технического освидетельствования 2
2563 | 2532 | Орелэнерго | УРС | 5700R021 | 10/0.4 | ТП | TP010-0034733 | 1983 | 2016 | bar: Месяц проведения технического освидетельствования 3
2564 | 2533 | Орелэнерго | УРС | 5700R021 | 10/0.4 | ТП | TP010-0034741 | 1970 | 2016 | bar: Месяц проведения технического освидетельствования 4
2565 | 2534 | Орелэнерго | УРС | 5700R021 | 10/0.4 | ТП | TP010-0034760 | 1987 | 2016 | bar: Месяц проведения технического освидетельствования 5
2566 | 2535 | Орелэнерго | УРС | 5700R021 | 10/0.4 | ТП | TP010-0034791 | 1983 | 2016 | bar: Месяц проведения технического освидетельствования 6
2567 | 2536 | Орелэнерго | УРС | 5700R021 | 10/0.4 | ТП | TP010-0034814 | 1983 | 2016 | bar: Месяц проведения технического освидетельствования 7
2568 | 2537 | Орелэнерго | УРС | 5700R021 | 10/0.4 | ТП | TP010-0034850 | 1980 | 2016 | bar: Месяц проведения технического освидетельствования 8
2569 | 2538 | Орелэнерго | УРС | 5700R021 | 10/0.4 | ТП | TP010-0034882 | 1983 | 2016 | bar: Месяц проведения технического освидетельствования 6
2570 | 2539 | Орелэнерго | УРС | 5700R021 | 10/0.4 | ТП | TP010-0035774 | 1990 | 2016 | bar: Месяц проведения технического освидетельствования 2
2571 | 2540 | Орелэнерго | УРС | 5700R021 | 10/0.4 | ТП | TP010-0035787 | 1986 | 2016 | bar: Месяц проведения технического освидетельствования 3
2572 | 2541 | Орелэнерго | УРС | 5700R021 | 10/0.4 | ТП | TP010-0041078 | 1983 | bar: Месяц проведения технического освидетельствования 4
2573 | 2542 | Орелэнерго | УРС | 5700R021 | 10/0.4 | ТП | TP010-0041453 | 1975 | 2016 | bar: Месяц проведения технического освидетельствования 5
2574 | 2543 | Орелэнерго | УРС | 5700R021 | 10/0.4 | ТП | TP010-0042297 | 1987 | 2016 | bar: Месяц проведения технического освидетельствования 6
2575 | 2544 | Орелэнерго | УРС | 5700R021 | 10/0.4 | ТП | TP010-0042322 | 1987 | 2016 | bar: Месяц проведения технического освидетельствования 7
2576 | 2545 | Орелэнерго | УРС | 5700R021 | 10/0.4 | ТП | TP010-0042357 | 1989 | 2016 | bar: Месяц проведения технического освидетельствования 8
2577 | 2546 | Орелэнерго | УРС | 5700R021 | 10/0.4 | ТП | TP010-0043152 | 1983 | 2016 | bar: Месяц проведения технического освидетельствования 5
2578 | 2547 | Орелэнерго | УРС | 5700R021 | 10/0.4 | ТП | TP010-0043233 | 1987 | 2016 | bar: Месяц проведения технического освидетельствования 2
2579 | 2548 | Орелэнерго | УРС | 5700R021 | 10/0.4 | ТП | TP010-0043248 | 1986 | 2016 | bar: Месяц проведения технического освидетельствования 3
2580 | 2549 | Орелэнерго | УРС | 5700R021 | 10/0.4 | ТП | TP010-0043313 | 1983 | 2016 | bar: Месяц проведения технического освидетельствования 4
2581 | 2550 | Орелэнерго | УРС | 5700R021 | 10/0.4 | ТП | TP010-0043327 | 1986 | 2016 | bar: Месяц проведения технического освидетельствования 5
2582 | 2551 | Орелэнерго | УРС | 5700R021 | 10/0.4 | ТП | TP010-0043342 | 1983 | 2016 | bar: Месяц проведения технического освидетельствования 6
2583 | 2552 | Орелэнерго | УРС | 5700R021 | 10/0.4 | ТП | TP010-0043355 | 1980 | 2016 | bar: Месяц проведения технического освидетельствования 7
2584 | 2553 | Орелэнерго | УРС | 5700R021 | 10/0.4 | ТП | TP010-0043376 | 1983 | 2016 | bar: Месяц проведения технического освидетельствования 8
2585 | 2554 | Орелэнерго | УРС | 5700R021 | 10/0.4 | ТП | TP010-0045855 | 1982 | 2016 | bar: Месяц проведения технического освидетельствования 4
2586 | 2555 | Орелэнерго | УРС | 5700R021 | 10/0.4 | ТП | TP010-0046461 | 1987 | 2016 | bar: Месяц проведения технического освидетельствования 2
2587 | 2556 | Орелэнерго | УРС | 5700R021 | 10/0.4 | ТП | TP010-0046508 | 1987 | 2016 | bar: Месяц проведения технического освидетельствования 3
2588 | 2557 | Орелэнерго | УРС | 5700R021 | 10/0.4 | ТП | TP010-0046580 | 1965 | 2016 | bar: Месяц проведения технического освидетельствования 4
2589 | 2558 | Орелэнерго | УРС | 5700R021 | 10/0.4 | ТП | TP010-0051494 | 1990 | 2016 | bar: Месяц проведения технического освидетельствования 5
2590 | 2559 | Орелэнерго | УРС | 5700R021 | 10/0.4 | ТП | TP010-0051561 | 1984 | 2016 | bar: Месяц проведения технического освидетельствования 6
2591 | 2560 | Орелэнерго | УРС | 5700R021 | 10/0.4 | ТП | TP010-0052060 | 1976 | 2016 | bar: Месяц проведения технического освидетельствования 7
2592 | 2561 | Орелэнерго | УРС | 5700R021 | 10/0.4 | ТП | TP010-0053840 | 1983 | 2016 | bar: Месяц проведения технического освидетельствования 8
2593 | 2562 | Орелэнерго | УРС | 5700R021 | 10/0.4 | ТП | TP010-0053879 | 1979 | 2016 | bar: Месяц проведения технического освидетельствования 3
2594 | 2563 | Орелэнерго | УРС | 5700R021 | 10/0.4 | ТП | TP010-0053971 | 1979 | 2016 | bar: Месяц проведения технического освидетельствования 2
2595 | 2564 | Орелэнерго | УРС | 5700R021 | 10/0.4 | ТП | TP010-0054230 | 1979 | 2016 | bar: Месяц проведения технического освидетельствования 3
2596 | 2565 | Орелэнерго | УРС | 5700R021 | 10/0.4 | ТП | TP010-0054266 | 1979 | 2016 | bar: Месяц проведения технического освидетельствования 4
2597 | 2566 | Орелэнерго | УРС | 5700R021 | 10/0.4 | ТП | TP010-0055609 | 1980 | 2016 | bar: Месяц проведения технического освидетельствования 5
2598 | 2567 | Орелэнерго | УРС | 5700R021 | 10/0.4 | ТП | TP010-0057927 | 1981 | 2016 | bar: Месяц проведения технического освидетельствования 6
2599 | 2568 | Орелэнерго | УРС | 5700R021 | 10/0.4 | ТП | TP010-0057950 | 1982 | 2016 | bar: Месяц проведения технического освидетельствования 7
2600 | 2569 | Орелэнерго | УРС | 5700R021 | 10/0.4 | ТП | TP010-0058025 | 1986 | 2016 | bar: Месяц проведения технического освидетельствования 8
2601 | 2570 | Орелэнерго | УРС | 5700R021 | 10/0.4 | ТП | TP010-0058104 | 1981 | 2016 | bar: Месяц проведения технического освидетельствования 2
2602 | 2571 | Орелэнерго | УРС | 5700R021 | 10/0.4 | ТП | TP010-0058169 | 1978 | 2016 | bar: Месяц проведения технического освидетельствования 2
2603 | 2572 | Орелэнерго | УРС | 5700R021 | 10/0.4 | ТП | TP010-0058557 | 1982 | 2016 | bar: Месяц проведения технического освидетельствования 3
2604 | 2573 | Орелэнерго | УРС | 5700R021 | 10/0.4 | ТП | TP010-0076436 | 1984 | 2016 | bar: Месяц проведения технического освидетельствования 4
2679 | 2648 | Орелэнерго | УРС | 5700R021 | 10 | ВЛ | VS010-0004094 | 1976 | 2016 | bar: Месяц проведения технического освидетельствования 7
2680 | 2649 | Орелэнерго | УРС | 5700R021 | 10 | ВЛ | VS010-0004307 | 1987 | 2016 | bar: Месяц проведения технического освидетельствования 8
2681 | 2650 | Орелэнерго | УРС | 5700R021 | 10 | ВЛ | VS010-0006554 | 1987 | 2016 | bar: Месяц проведения технического освидетельствования 3
2682 | 2651 | Орелэнерго | УРС | 5700R021 | 10 | ВЛ | VS010-0006969 | 1989 | 2016 | bar: Месяц проведения технического освидетельствования 2
2683 | 2652 | Орелэнерго | УРС | 5700R022 | 10/0.4 | ТП | TP010-0052561 | 1979 | 2016 | bar: Месяц проведения технического освидетельствования 5
2684 | 2653 | Орелэнерго | УРС | 5700R022 | 10/0.4 | ТП | TP010-0052630 | 1980 | 2016 | bar: Месяц проведения технического освидетельствования 5
2685 | 2654 | Орелэнерго | УРС | 5700R022 | 10/0.4 | ТП | TP010-0052711 | 1979 | 2016 | bar: Месяц проведения технического освидетельствования 5
2686 | 2655 | Орелэнерго | УРС | 5700R022 | 10/0.4 | ТП | TP010-0052788 | 1979 | 2016 | bar: Месяц проведения технического освидетельствования 5
2687 | 2656 | Орелэнерго | УРС | 5700R022 | 10/0.4 | ТП | TP010-0052965 | 1982 | 2016 | bar: Месяц проведения технического освидетельствования 5
2688 | 2657 | Орелэнерго | УРС | 5700R022 | 10/0.4 | ТП | TP010-0054067 | 1979 | 2016 | bar: Месяц проведения технического освидетельствования 5
2689 | 2658 | Орелэнерго | УРС | 5700R022 | 10/0.4 | ТП | TP010-0054208 | 1979 | 2016 | bar: Месяц проведения технического освидетельствования 5
2690 | 2659 | Орелэнерго | УРС | 5700R022 | 10/0.4 | ТП | TP010-0054239 | 1982 | 2016 | bar: Месяц проведения технического освидетельствования 5
2691 | 2660 | Орелэнерго | УРС | 5700R022 | 10/0.4 | ТП | TP010-0054320 | 1971 | 2016 | bar: Месяц проведения технического освидетельствования 5
2692 | 2661 | Орелэнерго | УРС | 5700R022 | 10/0.4 | ТП | TP010-0054332 | 1979 | 2016 | bar: Месяц проведения технического освидетельствования 5
2693 | 2662 | Орелэнерго | УРС | 5700R022 | 10/0.4 | ТП | TP010-0054459 | 1982 | 2016 | bar: Месяц проведения технического освидетельствования 5
2694 | 2663 | Орелэнерго | УРС | 5700R022 | 10/0.4 | ТП | TP010-0056308 | 1981 | 2016 | bar: Месяц проведения технического освидетельствования 5
2695 | 2664 | Орелэнерго | УРС | 5700R022 | 10/0.4 | ТП | TP010-0056328 | 1981 | 2016 | bar: Месяц проведения технического освидетельствования 5
2696 | 2665 | Орелэнерго | УРС | 5700R022 | 10/0.4 | ТП | TP010-0056357 | 1979 | 2016 | bar: Месяц проведения технического освидетельствования 5
2697 | 2666 | Орелэнерго | УРС | 5700R022 | 10/0.4 | ТП | TP010-0057566 | 1979 | 2015 | bar: Месяц проведения технического освидетельствования 5
2698 | 2667 | Орелэнерго | УРС | 5700R022 | 10/0.4 | ТП | TP010-0057577 | 1979 | 2015 | bar: Месяц проведения технического освидетельствования 5
2699 | 2668 | Орелэнерго | УРС | 5700R022 | 10/0.4 | ТП | TP010-0060323 | 1987 | 2015 | bar: Месяц проведения технического освидетельствования 5
2700 | 2669 | Орелэнерго | УРС | 5700R022 | 10/0.4 | ТП | TP010-0060499 | 1976 | 2016 | bar: Месяц проведения технического освидетельствования 5
2701 | 2670 | Орелэнерго | УРС | 5700R022 | 10/0.4 | ТП | TP010-0060505 | 1980 | 2016 | bar: Месяц проведения технического освидетельствования 5
2702 | 2671 | Орелэнерго | УРС | 5700R022 | 10/0.4 | ТП | TP010-0060511 | 1981 | 2016 | bar: Месяц проведения технического освидетельствования 5
2703 | 2672 | Орелэнерго | УРС | 5700R022 | 10/0.4 | ТП | TP010-0060515 | 1984 | 2016 | bar: Месяц проведения технического освидетельствования 5
2704 | 2673 | Орелэнерго | УРС | 5700R022 | 10/0.4 | ТП | TP010-0060530 | 1985 | 2016 | bar: Месяц проведения технического освидетельствования 5
2705 | 2674 | Орелэнерго | УРС | 5700R022 | 10/0.4 | ТП | TP010-0060541 | 1980 | 2016 | bar: Месяц проведения технического освидетельствования 5
2706 | 2675 | Орелэнерго | УРС | 5700R022 | 10/0.4 | ТП | TP010-0060571 | 1979 | 2016 | bar: Месяц проведения технического освидетельствования 5
2707 | 2676 | Орелэнерго | УРС | 5700R022 | 10/0.4 | ТП | TP010-0060615 | 1979 | bar: Месяц проведения технического освидетельствования 5
2708 | 2677 | Орелэнерго | УРС | 5700R022 | 10/0.4 | ТП | TP010-0060638 | 1979 | 2015 | bar: Месяц проведения технического освидетельствования 5
2762 | 2731 | Орелэнерго | УРС | 5700R022 | 10 | ВЛ | VS010-0008962 | 1991 | bar: Месяц проведения технического освидетельствования 5
2765 | 2734 | Орелэнерго | УРС | 5700R024 | 10/0.4 | ТП | TP010-0044152 | 1971 | 2016 | bar: Месяц проведения технического освидетельствования 5
2766 | 2735 | Орелэнерго | УРС | 5700R024 | 10/0.4 | ТП | TP010-0044511 | 1973 | bar: Месяц проведения технического освидетельствования 6
2767 | 2736 | Орелэнерго | УРС | 5700R024 | 10/0.4 | ТП | TP010-0044533 | 1985 | 2016 | bar: Месяц проведения технического освидетельствования 7
2768 | 2737 | Орелэнерго | УРС | 5700R024 | 10/0.4 | ТП | TP010-0044552 | 1966 | 2016 | bar: Месяц проведения технического освидетельствования 8
2769 | 2738 | Орелэнерго | УРС | 5700R024 | 10/0.4 | ТП | TP010-0044636 | 1970 | bar: Месяц проведения технического освидетельствования 2
2770 | 2739 | Орелэнерго | УРС | 5700R024 | 10/0.4 | ТП | TP010-0045403 | 1981 | bar: Месяц проведения технического освидетельствования 3
2771 | 2740 | Орелэнерго | УРС | 5700R024 | 10/0.4 | ТП | TP010-0045447 | 1964 | bar: Месяц проведения технического освидетельствования 4
2772 | 2741 | Орелэнерго | УРС | 5700R024 | 10/0.4 | ТП | TP010-0045691 | 1975 | bar: Месяц проведения технического освидетельствования 5
2773 | 2742 | Орелэнерго | УРС | 5700R024 | 10/0.4 | ТП | TP010-0052701 | 1965 | 2016 | bar: Месяц проведения технического освидетельствования 6
2774 | 2743 | Орелэнерго | УРС | 5700R024 | 10/0.4 | ТП | TP010-0052793 | 1973 | bar: Месяц проведения технического освидетельствования 7
2775 | 2744 | Орелэнерго | УРС | 5700R024 | 10/0.4 | ТП | TP010-0052832 | 1970 | 2016 | bar: Месяц проведения технического освидетельствования 8
2776 | 2745 | Орелэнерго | УРС | 5700R024 | 10/0.4 | ТП | TP010-0052882 | 1973 | bar: Месяц проведения технического освидетельствования 4
2777 | 2746 | Орелэнерго | УРС | 5700R024 | 10/0.4 | ТП | TP010-0052929 | 1973 | bar: Месяц проведения технического освидетельствования 2
2778 | 2747 | Орелэнерго | УРС | 5700R024 | 10/0.4 | ТП | TP010-0052969 | 1964 | bar: Месяц проведения технического освидетельствования 3
2779 | 2748 | Орелэнерго | УРС | 5700R024 | 10/0.4 | ТП | TP010-0052996 | 1971 | 2016 | bar: Месяц проведения технического освидетельствования 4
2780 | 2749 | Орелэнерго | УРС | 5700R024 | 10/0.4 | ТП | TP010-0053023 | 1963 | bar: Месяц проведения технического освидетельствования 5
2781 | 2750 | Орелэнерго | УРС | 5700R024 | 10/0.4 | ТП | TP010-0053053 | 1963 | bar: Месяц проведения технического освидетельствования 6
2782 | 2751 | Орелэнерго | УРС | 5700R024 | 10/0.4 | ТП | TP010-0053082 | 1970 | 2016 | bar: Месяц проведения технического освидетельствования 7
2783 | 2752 | Орелэнерго | УРС | 5700R024 | 10/0.4 | ТП | TP010-0053510 | 1967 | bar: Месяц проведения технического освидетельствования 8
2784 | 2753 | Орелэнерго | УРС | 5700R024 | 10/0.4 | ТП | TP010-0053613 | 1976 | bar: Месяц проведения технического освидетельствования 5
2785 | 2754 | Орелэнерго | УРС | 5700R024 | 10/0.4 | ТП | TP010-0053917 | 1975 | bar: Месяц проведения технического освидетельствования 2
2786 | 2755 | Орелэнерго | УРС | 5700R024 | 10/0.4 | ТП | TP010-0054008 | 1978 | bar: Месяц проведения технического освидетельствования 3
2787 | 2756 | Орелэнерго | УРС | 5700R024 | 10/0.4 | ТП | TP010-0054023 | 1978 | bar: Месяц проведения технического освидетельствования 4
2788 | 2757 | Орелэнерго | УРС | 5700R024 | 10/0.4 | ТП | TP010-0054070 | 1978 | bar: Месяц проведения технического освидетельствования 5
2789 | 2758 | Орелэнерго | УРС | 5700R024 | 10/0.4 | ТП | TP010-0054105 | 1978 | 2016 | bar: Месяц проведения технического освидетельствования 6
2790 | 2759 | Орелэнерго | УРС | 5700R024 | 10/0.4 | ТП | TP010-0054123 | 1978 | 2016 | bar: Месяц проведения технического освидетельствования 7
2791 | 2760 | Орелэнерго | УРС | 5700R024 | 10/0.4 | ТП | TP010-0054155 | 1978 | bar: Месяц проведения технического освидетельствования 8
2792 | 2761 | Орелэнерго | УРС | 5700R024 | 10/0.4 | ТП | TP010-0054411 | 1994 | bar: Месяц проведения технического освидетельствования 6
2793 | 2762 | Орелэнерго | УРС | 5700R024 | 10/0.4 | ТП | TP010-0055030 | 1970 | 2016 | bar: Месяц проведения технического освидетельствования 2
2794 | 2763 | Орелэнерго | УРС | 5700R024 | 10/0.4 | ТП | TP010-0055055 | 1970 | bar: Месяц проведения технического освидетельствования 3
2795 | 2764 | Орелэнерго | УРС | 5700R024 | 10/0.4 | ТП | TP010-0055066 | 1978 | bar: Месяц проведения технического освидетельствования 4
2796 | 2765 | Орелэнерго | УРС | 5700R024 | 10/0.4 | ТП | TP010-0055097 | 1971 | bar: Месяц проведения технического освидетельствования 5
2797 | 2766 | Орелэнерго | УРС | 5700R024 | 10/0.4 | ТП | TP010-0055260 | 1972 | bar: Месяц проведения технического освидетельствования 7
2798 | 2767 | Орелэнерго | УРС | 5700R024 | 10/0.4 | ТП | TP010-0055575 | 1970 | bar: Месяц проведения технического освидетельствования 8
2799 | 2768 | Орелэнерго | УРС | 5700R024 | 10/0.4 | ТП | TP010-0055652 | 1970 | bar: Месяц проведения технического освидетельствования 7
2800 | 2769 | Орелэнерго | УРС | 5700R024 | 10/0.4 | ТП | TP010-0055682 | 1970 | bar: Месяц проведения технического освидетельствования 2
2801 | 2770 | Орелэнерго | УРС | 5700R024 | 10/0.4 | ТП | TP010-0055793 | 1960 | bar: Месяц проведения технического освидетельствования 3
2802 | 2771 | Орелэнерго | УРС | 5700R024 | 10/0.4 | ТП | TP010-0056617 | 1975 | 2015 | bar: Месяц проведения технического освидетельствования 4
2803 | 2772 | Орелэнерго | УРС | 5700R024 | 10/0.4 | ТП | TP010-0056637 | 1975 | 2015 | bar: Месяц проведения технического освидетельствования 5
2804 | 2773 | Орелэнерго | УРС | 5700R024 | 10/0.4 | ТП | TP010-0056683 | 1975 | 2015 | bar: Месяц проведения технического освидетельствования 6
2805 | 2774 | Орелэнерго | УРС | 5700R024 | 10/0.4 | ТП | TP010-0056738 | 1995 | bar: Месяц проведения технического освидетельствования 7
2806 | 2775 | Орелэнерго | УРС | 5700R024 | 10/0.4 | ТП | TP010-0056948 | 1979 | 2016 | bar: Месяц проведения технического освидетельствования 8
2807 | 2776 | Орелэнерго | УРС | 5700R024 | 10/0.4 | ТП | TP010-0057003 | 1982 | bar: Месяц проведения технического освидетельствования 8
2808 | 2777 | Орелэнерго | УРС | 5700R024 | 10/0.4 | ТП | TP010-0057148 | 1986 | bar: Месяц проведения технического освидетельствования 2
2809 | 2778 | Орелэнерго | УРС | 5700R024 | 10/0.4 | ТП | TP010-0057288 | 1984 | 2016 | bar: Месяц проведения технического освидетельствования 3
2810 | 2779 | Орелэнерго | УРС | 5700R024 | 10/0.4 | ТП | TP010-0057298 | 1979 | bar: Месяц проведения технического освидетельствования 4
2811 | 2780 | Орелэнерго | УРС | 5700R024 | 10/0.4 | ТП | TP010-0057305 | 1991 | bar: Месяц проведения технического освидетельствования 5
2812 | 2781 | Орелэнерго | УРС | 5700R024 | 10/0.4 | ТП | TP010-0057307 | 1983 | 2015 | bar: Месяц проведения технического освидетельствования 6
2813 | 2782 | Орелэнерго | УРС | 5700R024 | 10/0.4 | ТП | TP010-0057314 | 1966 | bar: Месяц проведения технического освидетельствования 7
2814 | 2783 | Орелэнерго | УРС | 5700R024 | 10/0.4 | ТП | TP010-0057318 | 1983 | 2015 | bar: Месяц проведения технического освидетельствования 8
2815 | 2784 | Орелэнерго | УРС | 5700R024 | 10/0.4 | ТП | TP010-0057323 | 1983 | 2015 | bar: Месяц проведения технического освидетельствования 7
2816 | 2785 | Орелэнерго | УРС | 5700R024 | 10/0.4 | ТП | TP010-0057325 | 1971 | bar: Месяц проведения технического освидетельствования 2
2817 | 2786 | Орелэнерго | УРС | 5700R024 | 10/0.4 | ТП | TP010-0057332 | 1978 | 2015 | bar: Месяц проведения технического освидетельствования 3
2818 | 2787 | Орелэнерго | УРС | 5700R024 | 10/0.4 | ТП | TP010-0057338 | 1968 | bar: Месяц проведения технического освидетельствования 4
2819 | 2788 | Орелэнерго | УРС | 5700R024 | 10/0.4 | ТП | TP010-0057339 | 1968 | 2015 | bar: Месяц проведения технического освидетельствования 5
2820 | 2789 | Орелэнерго | УРС | 5700R024 | 10/0.4 | ТП | TP010-0057344 | 1965 | bar: Месяц проведения технического освидетельствования 6
2821 | 2790 | Орелэнерго | УРС | 5700R024 | 10/0.4 | ТП | TP010-0057383 | 1966 | bar: Месяц проведения технического освидетельствования 7
2822 | 2791 | Орелэнерго | УРС | 5700R024 | 10/0.4 | ТП | TP010-0057388 | 1979 | bar: Месяц проведения технического освидетельствования 8
2823 | 2792 | Орелэнерго | УРС | 5700R024 | 10/0.4 | ТП | TP010-0057391 | 1983 | 2015 | bar: Месяц проведения технического освидетельствования 6
2824 | 2793 | Орелэнерго | УРС | 5700R024 | 10/0.4 | ТП | TP010-0057401 | 1975 | bar: Месяц проведения технического освидетельствования 2
2825 | 2794 | Орелэнерго | УРС | 5700R024 | 10/0.4 | ТП | TP010-0057547 | 1979 | bar: Месяц проведения технического освидетельствования 3
2826 | 2795 | Орелэнерго | УРС | 5700R024 | 10/0.4 | ТП | TP010-0057548 | 1979 | bar: Месяц проведения технического освидетельствования 4
2827 | 2796 | Орелэнерго | УРС | 5700R024 | 10/0.4 | ТП | TP010-0057555 | 1979 | bar: Месяц проведения технического освидетельствования 6
2828 | 2797 | Орелэнерго | УРС | 5700R024 | 10/0.4 | ТП | TP010-0057559 | 1976 | bar: Месяц проведения технического освидетельствования 7
2829 | 2798 | Орелэнерго | УРС | 5700R024 | 10/0.4 | ТП | TP010-0057565 | 1979 | bar: Месяц проведения технического освидетельствования 8
2830 | 2799 | Орелэнерго | УРС | 5700R024 | 10/0.4 | ТП | TP010-0057568 | 1978 | 2015 | bar: Месяц проведения технического освидетельствования 5
2831 | 2800 | Орелэнерго | УРС | 5700R024 | 10/0.4 | ТП | TP010-0057570 | 1964 | bar: Месяц проведения технического освидетельствования 2
2832 | 2801 | Орелэнерго | УРС | 5700R024 | 10/0.4 | ТП | TP010-0057583 | 1979 | 2016 | bar: Месяц проведения технического освидетельствования 4
2833 | 2802 | Орелэнерго | УРС | 5700R024 | 10/0.4 | ТП | TP010-0057586 | 1983 | bar: Месяц проведения технического освидетельствования 5
2834 | 2803 | Орелэнерго | УРС | 5700R024 | 10/0.4 | ТП | TP010-0057589 | 1979 | bar: Месяц проведения технического освидетельствования 6
2835 | 2804 | Орелэнерго | УРС | 5700R024 | 10/0.4 | ТП | TP010-0057609 | 1978 | bar: Месяц проведения технического освидетельствования 7
2836 | 2805 | Орелэнерго | УРС | 5700R024 | 10/0.4 | ТП | TP010-0057616 | 1978 | bar: Месяц проведения технического освидетельствования 8
2837 | 2806 | Орелэнерго | УРС | 5700R024 | 10/0.4 | ТП | TP010-0057622 | 1979 | bar: Месяц проведения технического освидетельствования 4
2838 | 2807 | Орелэнерго | УРС | 5700R024 | 10/0.4 | ТП | TP010-0057649 | 1973 | 2016 | bar: Месяц проведения технического освидетельствования 2
2839 | 2808 | Орелэнерго | УРС | 5700R024 | 10/0.4 | ТП | TP010-0057651 | 1985 | bar: Месяц проведения технического освидетельствования 3
2840 | 2809 | Орелэнерго | УРС | 5700R024 | 10/0.4 | ТП | TP010-0057669 | 1978 | bar: Месяц проведения технического освидетельствования 4
2841 | 2810 | Орелэнерго | УРС | 5700R024 | 10/0.4 | ТП | TP010-0057725 | 1961 | bar: Месяц проведения технического освидетельствования 5
2842 | 2811 | Орелэнерго | УРС | 5700R024 | 10/0.4 | ТП | TP010-0057751 | 1970 | bar: Месяц проведения технического освидетельствования 6
2843 | 2812 | Орелэнерго | УРС | 5700R024 | 10/0.4 | ТП | TP010-0057780 | 1985 | bar: Месяц проведения технического освидетельствования 7
2844 | 2813 | Орелэнерго | УРС | 5700R024 | 10/0.4 | ТП | TP010-0057796 | 1980 | bar: Месяц проведения технического освидетельствования 8
2845 | 2814 | Орелэнерго | УРС | 5700R024 | 10/0.4 | ТП | TP010-0057810 | 1982 | 2016 | bar: Месяц проведения технического освидетельствования 3
2846 | 2815 | Орелэнерго | УРС | 5700R024 | 10/0.4 | ТП | TP010-0057818 | 1991 | bar: Месяц проведения технического освидетельствования 2
2847 | 2816 | Орелэнерго | УРС | 5700R024 | 10/0.4 | ТП | TP010-0057869 | 1992 | bar: Месяц проведения технического освидетельствования 3
2848 | 2817 | Орелэнерго | УРС | 5700R024 | 10/0.4 | ТП | TP010-0057885 | 1982 | 2016 | bar: Месяц проведения технического освидетельствования 4
2849 | 2818 | Орелэнерго | УРС | 5700R024 | 10/0.4 | ТП | TP010-0057907 | 1967 | bar: Месяц проведения технического освидетельствования 6
2850 | 2819 | Орелэнерго | УРС | 5700R024 | 10/0.4 | ТП | TP010-0057908 | 1970 | 2015 | bar: Месяц проведения технического освидетельствования 7
2851 | 2820 | Орелэнерго | УРС | 5700R024 | 10/0.4 | ТП | TP010-0057934 | 1982 | 2015 | bar: Месяц проведения технического освидетельствования 8
2852 | 2821 | Орелэнерго | УРС | 5700R024 | 10/0.4 | ТП | TP010-0057940 | 1965 | bar: Месяц проведения технического освидетельствования 2
2853 | 2822 | Орелэнерго | УРС | 5700R024 | 10/0.4 | ТП | TP010-0057969 | 1965 | bar: Месяц проведения технического освидетельствования 2
2854 | 2823 | Орелэнерго | УРС | 5700R024 | 10/0.4 | ТП | TP010-0058004 | 1976 | bar: Месяц проведения технического освидетельствования 3
2855 | 2824 | Орелэнерго | УРС | 5700R024 | 10/0.4 | ТП | TP010-0058024 | 1976 | bar: Месяц проведения технического освидетельствования 4
2856 | 2825 | Орелэнерго | УРС | 5700R024 | 10/0.4 | ТП | TP010-0058033 | 1989 | bar: Месяц проведения технического освидетельствования 5
2857 | 2826 | Орелэнерго | УРС | 5700R024 | 10/0.4 | ТП | TP010-0058052 | 1982 | 2016 | bar: Месяц проведения технического освидетельствования 6
2858 | 2827 | Орелэнерго | УРС | 5700R024 | 10/0.4 | ТП | TP010-0058063 | 1983 | bar: Месяц проведения технического освидетельствования 7
2859 | 2828 | Орелэнерго | УРС | 5700R024 | 10/0.4 | ТП | TP010-0058083 | 1966 | bar: Месяц проведения технического освидетельствования 8
2860 | 2829 | Орелэнерго | УРС | 5700R024 | 10/0.4 | ТП | TP010-0058093 | 1966 | bar: Месяц проведения технического освидетельствования 3
2861 | 2830 | Орелэнерго | УРС | 5700R024 | 10/0.4 | ТП | TP010-0058112 | 1970 | bar: Месяц проведения технического освидетельствования 2
2862 | 2831 | Орелэнерго | УРС | 5700R024 | 10/0.4 | ТП | TP010-0058151 | 1982 | 2016 | bar: Месяц проведения технического освидетельствования 3
2863 | 2832 | Орелэнерго | УРС | 5700R024 | 10/0.4 | ТП | TP010-0058157 | 1966 | bar: Месяц проведения технического освидетельствования 4
2864 | 2833 | Орелэнерго | УРС | 5700R024 | 10/0.4 | ТП | TP010-0058161 | 1982 | 2016 | bar: Месяц проведения технического освидетельствования 5
2865 | 2834 | Орелэнерго | УРС | 5700R024 | 10/0.4 | ТП | TP010-0058167 | 1986 | bar: Месяц проведения технического освидетельствования 6
2866 | 2835 | Орелэнерго | УРС | 5700R024 | 10/0.4 | ТП | TP010-0058181 | 1973 | bar: Месяц проведения технического освидетельствования 7
2867 | 2836 | Орелэнерго | УРС | 5700R024 | 10/0.4 | ТП | TP010-0058202 | 1971 | bar: Месяц проведения технического освидетельствования 8
2868 | 2837 | Орелэнерго | УРС | 5700R024 | 10/0.4 | ТП | TP010-0058214 | 1964 | bar: Месяц проведения технического освидетельствования 4
2869 | 2838 | Орелэнерго | УРС | 5700R024 | 10/0.4 | ТП | TP010-0058238 | 1979 | bar: Месяц проведения технического освидетельствования 2
2870 | 2839 | Орелэнерго | УРС | 5700R024 | 10/0.4 | ТП | TP010-0058247 | 1970 | bar: Месяц проведения технического освидетельствования 3
2871 | 2840 | Орелэнерго | УРС | 5700R024 | 10/0.4 | ТП | TP010-0058289 | 1980 | 2016 | bar: Месяц проведения технического освидетельствования 4
2872 | 2841 | Орелэнерго | УРС | 5700R024 | 10/0.4 | ТП | TP010-0058361 | 1976 | bar: Месяц проведения технического освидетельствования 5
2873 | 2842 | Орелэнерго | УРС | 5700R024 | 10/0.4 | ТП | TP010-0058371 | 1981 | bar: Месяц проведения технического освидетельствования 6
2874 | 2843 | Орелэнерго | УРС | 5700R024 | 10/0.4 | ТП | TP010-0058385 | 1976 | 2016 | bar: Месяц проведения технического освидетельствования 7
2875 | 2844 | Орелэнерго | УРС | 5700R024 | 10/0.4 | ТП | TP010-0058393 | 1990 | bar: Месяц проведения технического освидетельствования 8
2876 | 2845 | Орелэнерго | УРС | 5700R024 | 10/0.4 | ТП | TP010-0058418 | 1978 | bar: Месяц проведения технического освидетельствования 5
2877 | 2846 | Орелэнерго | УРС | 5700R024 | 10/0.4 | ТП | TP010-0058481 | 1978 | 2016 | bar: Месяц проведения технического освидетельствования 2
2878 | 2847 | Орелэнерго | УРС | 5700R024 | 10/0.4 | ТП | TP010-0058504 | 1982 | bar: Месяц проведения технического освидетельствования 3
2879 | 2848 | Орелэнерго | УРС | 5700R024 | 10/0.4 | ТП | TP010-0058576 | 1966 | bar: Месяц проведения технического освидетельствования 4
2880 | 2849 | Орелэнерго | УРС | 5700R024 | 10/0.4 | ТП | TP010-0058607 | 1970 | bar: Месяц проведения технического освидетельствования 5
2881 | 2850 | Орелэнерго | УРС | 5700R024 | 10/0.4 | ТП | TP010-0058640 | 1983 | bar: Месяц проведения технического освидетельствования 6
2882 | 2851 | Орелэнерго | УРС | 5700R024 | 10/0.4 | ТП | TP010-0058660 | 1994 | bar: Месяц проведения технического освидетельствования 7
2883 | 2852 | Орелэнерго | УРС | 5700R024 | 10/0.4 | ТП | TP010-0058789 | 1983 | bar: Месяц проведения технического освидетельствования 8
2884 | 2853 | Орелэнерго | УРС | 5700R024 | 10/0.4 | ТП | TP010-0058819 | 1970 | bar: Месяц проведения технического освидетельствования 6
2885 | 2854 | Орелэнерго | УРС | 5700R024 | 10/0.4 | ТП | TP010-0058839 | 1970 | bar: Месяц проведения технического освидетельствования 2
2886 | 2855 | Орелэнерго | УРС | 5700R024 | 10/0.4 | ТП | TP010-0058841 | 1975 | 2015 | bar: Месяц проведения технического освидетельствования 3
2887 | 2856 | Орелэнерго | УРС | 5700R024 | 10/0.4 | ТП | TP010-0058989 | 1975 | bar: Месяц проведения технического освидетельствования 4
2888 | 2857 | Орелэнерго | УРС | 5700R024 | 10/0.4 | ТП | TP010-0059002 | 1958 | 2016 | bar: Месяц проведения технического освидетельствования 5
2889 | 2858 | Орелэнерго | УРС | 5700R024 | 10/0.4 | ТП | TP010-0059006 | 1977 | 2015 | bar: Месяц проведения технического освидетельствования 6
2890 | 2859 | Орелэнерго | УРС | 5700R024 | 10/0.4 | ТП | TP010-0059046 | 1977 | 2016 | bar: Месяц проведения технического освидетельствования 7
2891 | 2860 | Орелэнерго | УРС | 5700R024 | 10/0.4 | ТП | TP010-0059059 | 1965 | 2016 | bar: Месяц проведения технического освидетельствования 8
2892 | 2861 | Орелэнерго | УРС | 5700R024 | 10/0.4 | ТП | TP010-0059065 | 1965 | 2016 | bar: Месяц проведения технического освидетельствования 7
2893 | 2862 | Орелэнерго | УРС | 5700R024 | 10/0.4 | ТП | TP010-0059079 | 1993 | bar: Месяц проведения технического освидетельствования 2
2894 | 2863 | Орелэнерго | УРС | 5700R024 | 10/0.4 | ТП | TP010-0059083 | 1965 | bar: Месяц проведения технического освидетельствования 3
2895 | 2864 | Орелэнерго | УРС | 5700R024 | 10/0.4 | ТП | TP010-0083084 | 1975 | bar: Месяц проведения технического освидетельствования 4
2896 | 2865 | Орелэнерго | УРС | 5700R024 | 10/0.4 | ТП | TP010-0118574 | 1991 | bar: Месяц проведения технического освидетельствования 5
2897 | 2866 | Орелэнерго | УРС | 5700R024 | 10/0.4 | ТП | TP010-0118825 | 1978 | bar: Месяц проведения технического освидетельствования 6
2898 | 2867 | Орелэнерго | УРС | 5700R024 | 10/0.4 | ТП | TP010-0119861 | 1991 | bar: Месяц проведения технического освидетельствования 7
2983 | 2952 | Орелэнерго | УРС | 5700R024 | 10 | ВЛ | VS010-0006275 | 1964 | 2016 | bar: Месяц проведения технического освидетельствования 8
2984 | 2953 | Орелэнерго | УРС | 5700R024 | 10 | ВЛ | VS010-0006324 | 1962 | 2016 | bar: Месяц проведения технического освидетельствования 8
2985 | 2954 | Орелэнерго | УРС | 5700R024 | 10 | ВЛ | VS010-0006657 | 1983 | 2014 | bar: Месяц проведения технического освидетельствования 2
2986 | 2955 | Орелэнерго | УРС | 5700R024 | 10 | ВЛ | VS010-0006669 | 1995 | bar: Месяц проведения технического освидетельствования 3
2987 | 2956 | Орелэнерго | УРС | 5700R024 | 10 | ВЛ | VS010-0006677 | 1967 | 2014 | bar: Месяц проведения технического освидетельствования 4
2988 | 2957 | Орелэнерго | УРС | 5700R024 | 10 | ВЛ | VS010-0006684 | 1978 | 2014 | bar: Месяц проведения технического освидетельствования 5
2989 | 2958 | Орелэнерго | УРС | 5700R024 | 10 | ВЛ | VS010-0006767 | 1988 | 2016 | bar: Месяц проведения технического освидетельствования 6
2990 | 2959 | Орелэнерго | УРС | 5700R024 | 10 | ВЛ | VS010-0006785 | 1963 | 2016 | bar: Месяц проведения технического освидетельствования 7
3708 | 1 | Орелэнерго |  | 5700PS01 | ЗиС ТО | ЗиС ТО | ZD110-000976-01 | 1979 | 2016 | bar: Месяц проведения технического освидетельствования 3
3709 | 2 | Орелэнерго |  | 5700PS01 | ЗиС ТО | ЗиС ТО | ZD110-001106-01 | 1978 | 2016 | bar: Месяц проведения технического освидетельствования 2
3710 | 3 | Орелэнерго |  | 5700PS01 | ЗиС ТО | ЗиС ТО | ZD110-001126-02 | 1953 | 2016 | bar: Месяц проведения технического освидетельствования 3
3711 | 4 | Орелэнерго |  | 5700PS01 | ЗиС ТО | ЗиС ТО | ZD110-001133-03 | 1965 | bar: Месяц проведения технического освидетельствования 4
3712 | 5 | Орелэнерго | 5700DT00 | 5700R001 | ЗиС ТО | ЗиС ТО | ZDRPB-0000059 | 1967 | bar: Месяц проведения технического освидетельствования 5
3713 | 6 | Орелэнерго | УРС | 5700R005 | ЗиС ТО | ЗиС ТО | ZDRPB-0000079-02 | 1975 | bar: Месяц проведения технического освидетельствования 6
3714 | 7 | Орелэнерго | УРС | 5700R005 | ЗиС ТО | ЗиС ТО | ZDRPB-0000079-04 | 1968 | 2016 | bar: Месяц проведения технического освидетельствования 7
3715 | 8 | Орелэнерго | УРС | 5700R019 | ЗиС ТО | ЗиС ТО | ZDRPB-0000087-04 | 1969 | bar: Месяц проведения технического освидетельствования 8
3716 | 9 | Орелэнерго | УРС | 5700R019 | ЗиС ТО | ЗиС ТО | ZDRPB-0000087-10 | 1969 | bar: Месяц проведения технического освидетельствования 3
3717 | 10 | Орелэнерго | УРС | 5700R002 | ЗиС ТО | ЗиС ТО | ZDRPB-0000094-02 | 1965 | bar: Месяц проведения технического освидетельствования 2
3718 | 11 | Орелэнерго | УРС | 5700R016 | ЗиС ТО | ЗиС ТО | ZDRPB-0000095-02 | 1967 | bar: Месяц проведения технического освидетельствования 3
3719 | 12 | Орелэнерго | УРС | 5700R016 | ЗиС ТО | ЗиС ТО | ZDRPB-0000095-03 | 1967 | bar: Месяц проведения технического освидетельствования 4
3720 | 13 | Орелэнерго | УРС | 5700R016 | ЗиС ТО | ЗиС ТО | ZDRPB-0000095-05 | 1967 | bar: Месяц проведения технического освидетельствования 5
3721 | 14 | Орелэнерго | УРС | 5700R016 | ЗиС ТО | ЗиС ТО | ZDRPB-0000095-06 | 1967 | bar: Месяц проведения технического освидетельствования 6
3722 | 15 | Орелэнерго | УРС | 5700R010 | ЗиС ТО | ЗиС ТО | ZDRPB-0000107-03 | 1969 | bar: Месяц проведения технического освидетельствования 7
3723 | 16 | Орелэнерго | УРС | 5700R001 | ЗиС ТО | ЗиС ТО | ZDRPB-0000357-03 | 1965 | bar: Месяц проведения технического освидетельствования 8
3724 | 17 | Орелэнерго | УРС | 5700R001 | ЗиС ТО | ЗиС ТО | ZDRPB-0000357-04 | 1969 | bar: Месяц проведения технического освидетельствования 3
3725 | 18 | Орелэнерго | УРС | 5700R001 | ЗиС ТО | ЗиС ТО | ZDRPB-0000357-12 | 1966 | bar: Месяц проведения технического освидетельствования 2
3726 | 19 | Орелэнерго | УРС | 5700R021 | ЗиС ТО | ЗиС ТО | ZDRPB-0000546-03 | 1979 | bar: Месяц проведения технического освидетельствования 3
3727 | 20 | Орелэнерго | УРС | 5700R012 | ЗиС ТО | ЗиС ТО | ZDRPB-0000559-01 | 1970 | bar: Месяц проведения технического освидетельствования 4
3728 | 21 | Орелэнерго | УРС | 5700R012 | ЗиС ТО | ЗиС ТО | ZDRPB-0000559-03 | 1969 | bar: Месяц проведения технического освидетельствования 5
3729 | 22 | Орелэнерго | УРС | 5700R012 | ЗиС ТО | ЗиС ТО | ZDRPB-0000559-05 | 1970 | bar: Месяц проведения технического освидетельствования 6
3730 | 23 | Орелэнерго | УРС | 5700R012 | ЗиС ТО | ЗиС ТО | ZDRPB-0000559-08 | 1970 | bar: Месяц проведения технического освидетельствования 7
3731 | 24 | Орелэнерго | УРС | 5700R012 | ЗиС ТО | ЗиС ТО | ZDRPB-0000559-09 | 1970 | bar: Месяц проведения технического освидетельствования 8
3732 | 25 | Орелэнерго | УРС | 5700R004 | ЗиС ТО | ЗиС ТО | ZDRPB-0000626-06 | 1967 | bar: Месяц проведения технического освидетельствования 3
3733 | 26 | Орелэнерго | УРС | 5700R007 | ЗиС ТО | ЗиС ТО | ZDRPB-0000756-02 | 1967 | bar: Месяц проведения технического освидетельствования 4
3734 | 27 | Орелэнерго | УРС | 5700R007 | ЗиС ТО | ЗиС ТО | ZDRPB-0000756-04 | 1967 | bar: Месяц проведения технического освидетельствования 5
3735 | 28 | Орелэнерго | УРС | 5700R024 | ЗиС ТО | ЗиС ТО | ZDRPB-0000797-05 | 1973 | 2016 | bar: Месяц проведения технического освидетельствования 6
3736 | 1 | Орелэнерго |  | 5700PS01 | ЗиС КО | ЗиС КО | ZD110-000976-01 | 1979 | 2016 | bar: Месяц проведения технического освидетельствования 3
3737 | 2 | Орелэнерго |  | 5700PS01 | ЗиС КО | ЗиС КО | ZD110-001106-01 | 1978 | 2016 | bar: Месяц проведения технического освидетельствования 2
3738 | 3 | Орелэнерго |  | 5700PS01 | ЗиС КО | ЗиС КО | ZD110-001126-02 | 1953 | 2016 | bar: Месяц проведения технического освидетельствования 3
3739 | 4 | Орелэнерго |  | 5700PS01 | ЗиС КО | ЗиС КО | ZD110-001133-03 | 1965 | bar: Месяц проведения технического освидетельствования 4
3740 | 5 | Орелэнерго | 5700DT00 | 5700R001 | ЗиС КО | ЗиС КО | ZDRPB-0000059 | 1967 | bar: Месяц проведения технического освидетельствования 5
3741 | 6 | Орелэнерго | УРС | 5700R005 | ЗиС КО | ЗиС КО | ZDRPB-0000079-02 | 1975 | bar: Месяц проведения технического освидетельствования 6
3742 | 7 | Орелэнерго | УРС | 5700R005 | ЗиС КО | ЗиС КО | ZDRPB-0000079-04 | 1968 | 2016 | bar: Месяц проведения технического освидетельствования 7
3743 | 8 | Орелэнерго | УРС | 5700R019 | ЗиС КО | ЗиС КО | ZDRPB-0000087-04 | 1969 | bar: Месяц проведения технического освидетельствования 8
3744 | 9 | Орелэнерго | УРС | 5700R019 | ЗиС КО | ЗиС КО | ZDRPB-0000087-10 | 1969 | bar: Месяц проведения технического освидетельствования 3
3745 | 10 | Орелэнерго | УРС | 5700R002 | ЗиС КО | ЗиС КО | ZDRPB-0000094-02 | 1965 | bar: Месяц проведения технического освидетельствования 2
3746 | 11 | Орелэнерго | УРС | 5700R016 | ЗиС КО | ЗиС КО | ZDRPB-0000095-02 | 1967 | bar: Месяц проведения технического освидетельствования 3
3747 | 12 | Орелэнерго | УРС | 5700R016 | ЗиС КО | ЗиС КО | ZDRPB-0000095-03 | 1967 | bar: Месяц проведения технического освидетельствования 4
3748 | 13 | Орелэнерго | УРС | 5700R016 | ЗиС КО | ЗиС КО | ZDRPB-0000095-05 | 1967 | bar: Месяц проведения технического освидетельствования 5
3749 | 14 | Орелэнерго | УРС | 5700R016 | ЗиС КО | ЗиС КО | ZDRPB-0000095-06 | 1967 | bar: Месяц проведения технического освидетельствования 6
3750 | 15 | Орелэнерго | УРС | 5700R010 | ЗиС КО | ЗиС КО | ZDRPB-0000107-03 | 1969 | bar: Месяц проведения технического освидетельствования 7
3751 | 16 | Орелэнерго | УРС | 5700R001 | ЗиС КО | ЗиС КО | ZDRPB-0000357-03 | 1965 | bar: Месяц проведения технического освидетельствования 8
3752 | 17 | Орелэнерго | УРС | 5700R001 | ЗиС КО | ЗиС КО | ZDRPB-0000357-04 | 1969 | bar: Месяц проведения технического освидетельствования 3
3753 | 18 | Орелэнерго | УРС | 5700R001 | ЗиС КО | ЗиС КО | ZDRPB-0000357-12 | 1966 | bar: Месяц проведения технического освидетельствования 2
3754 | 19 | Орелэнерго | УРС | 5700R021 | ЗиС КО | ЗиС КО | ZDRPB-0000546-03 | 1979 | bar: Месяц проведения технического освидетельствования 3
3755 | 20 | Орелэнерго | УРС | 5700R012 | ЗиС КО | ЗиС КО | ZDRPB-0000559-01 | 1970 | bar: Месяц проведения технического освидетельствования 4
3756 | 21 | Орелэнерго | УРС | 5700R012 | ЗиС КО | ЗиС КО | ZDRPB-0000559-03 | 1969 | bar: Месяц проведения технического освидетельствования 5
3757 | 22 | Орелэнерго | УРС | 5700R012 | ЗиС КО | ЗиС КО | ZDRPB-0000559-05 | 1970 | bar: Месяц проведения технического освидетельствования 6
3758 | 23 | Орелэнерго | УРС | 5700R012 | ЗиС КО | ЗиС КО | ZDRPB-0000559-08 | 1970 | bar: Месяц проведения технического освидетельствования 7
3759 | 24 | Орелэнерго | УРС | 5700R012 | ЗиС КО | ЗиС КО | ZDRPB-0000559-09 | 1970 | bar: Месяц проведения технического освидетельствования 8
3760 | 25 | Орелэнерго | УРС | 5700R004 | ЗиС КО | ЗиС КО | ZDRPB-0000626-06 | 1967 | bar: Месяц проведения технического освидетельствования 3
3761 | 26 | Орелэнерго | УРС | 5700R007 | ЗиС КО | ЗиС КО | ZDRPB-0000756-02 | 1967 | bar: Месяц проведения технического освидетельствования 4
3762 | 27 | Орелэнерго | УРС | 5700R007 | ЗиС КО | ЗиС КО | ZDRPB-0000756-04 | 1967 | bar: Месяц проведения технического освидетельствования 5
3763 | 28 | Орелэнерго | УРС | 5700R024 | ЗиС КО | ЗиС КО | ZDRPB-0000797-05 | 1973 | 2016 | bar: Месяц проведения технического освидетельствования 6
«УТВЕРЖДАЮ»
Первый заместитель директора -
главный инженер
филиала ПАО "МРСК Центра" - "Орелэнерго"
_______________ Колубанов И.В.
" __"_______________201__ г.

## ПС 35-110
Приложение 5.1
График проведения технического освидетельствования ПС 35-110 кВ филиала ПАО "Россети Центр"-"Орелэнерго" на 2022 год
№ п/п | Филиал | Структурное подразделение | Участок | Класс напряжения, кВ | Энергообъект (ПС, ВЛ, РП) | Код ТМ верхнего уровня | Год ввода в эксплуатацию | Год предыдущего технического освидетельствования | Месяц проведения технического освидетельствования | [11 empty] | Диспетчерское наименование оборудования
[9 empty] | 1 | 2 | 3 | 4 | 5 | 6 | 7 | 8 | 9 | 10 | 11 | 12
1 | 2 | 3 | 4 | 5 | 6 | 7 | 8 | 9 | 10 | 11 | 12 | 13 | 14 | 15 | 16 | 17 | 18 | 19 | 20 | 21 | 22 | дата ввода по SAP | последнее ТО
1 | Орелэнерго | УВС | 5700PS03 | 35 | ПС | PS035-001136 | 1992 | 2017 | [12 empty] | ПС 35/10 кВ Узкое | 1992-07-01 | bar: Месяц проведения технического освидетельствования 6
2 | Орелэнерго | УВС | 5700PS03 | 35 | ПС | PS035-001138 | 1992 | 2017 | [12 empty] | ПС 35/10 кВ Коптево | 1992-09-01 | bar: Месяц проведения технического освидетельствования 7
3 | Орелэнерго | УВС | 5700PS01 | 35 | ПС | PS035-001279 | 1982 | 2017 | [12 empty] | ПС 35/10 кВ Новопетровка | 1982-02-05 | bar: Месяц проведения технического освидетельствования 6
4 | Орелэнерго | УВС | 5700PS02 | 35 | ПС | PS035-001742 | 1975 | 2017 | [12 empty] | ПС 35/10 кВ ССК | 1975-09-01 | bar: Месяц проведения технического освидетельствования 8
5 | Орелэнерго | УВС | 5700PS02 | 35 | ПС | PS035-001815 | 1964 | 2017 | [12 empty] | ПС 35/10 кВ Хомутово | 1964-01-01 | bar: Месяц проведения технического освидетельствования 7
6 | Орелэнерго | УВС | 5700PS02 | 110 | ПС | PS110-000870 | 1979 | 2017 | [12 empty] | ПС 110/6 кВ ПМ | 1979-01-01 | bar: Месяц проведения технического освидетельствования 6
7 | Орелэнерго | УВС | 5700PS02 | 110 | ПС | PS110-000930 | 1978 | 2017 | [12 empty] | ПС 110/35/10 кВ Покровская | 1978-12-01 | bar: Месяц проведения технического освидетельствования 5
8 | Орелэнерго | УВС | 5700PS01 | 110 | ПС | PS110-000997 | 1980 | 2017 | [12 empty] | ПС 110/35/10 кВ Куликовская | 1980-12-15 | bar: Месяц проведения технического освидетельствования 4
9 | Орелэнерго | УВС | 5700PS01 | 110 | ПС | PS110-001078 | 1974 | 2017 | [12 empty] | ПС 110/35/10 кВ Нарышкинская | 1974-01-01 | bar: Месяц проведения технического освидетельствования 5
10 | Орелэнерго | УВС | 5700PS02 | 110 | ПС | PS110-001233 | 1977 | 2017 | [12 empty] | ПС 110/35/6 кВ Верховье II | 1977-07-24 | bar: Месяц проведения технического освидетельствования 4
[9 empty] | х | х | х | х | х | х | х | х | х | х | х | х
[9 empty] | 0 | 0 | 0 | 2 | 2 | 3 | 2 | 1 | 0 | 0 | 0 | 0 | 10
[8 empty] | 35 | 0 | 0 | 0 | 0 | 0 | 2 | 2 | 1 | 0 | 0 | 0 | 0 | 5
[8 empty] | 110 | 0 | 0 | 0 | 2 | 2 | 1 | 0 | 0 | 0 | 0 | 0 | 0 | 5

## ЛЭП 35-110
Приложение 5.2
График проведения технического освидетельствования ЛЭП 35-110 кВ филиала ПАО "Россети Центр"-"Орелэнерго" на 2022 год
№ п/п | Филиал | Структурное подразделение | Участок | Класс напряжения, кВ | Энергообъект (ПС, ВЛ, РП) | Код ТМ верхнего уровня | Год ввода в эксплуатацию | Год предыдущего технического освидетельствования | Месяц проведения технического освидетельствования | [11 empty] | Диспетчерское наименование оборудования
[9 empty] | 1 | 2 | 3 | 4 | 5 | 6 | 7 | 8 | 9 | 10 | 11 | 12
1 | 2 | 3 | 4 | 5 | 6 | 7 | 8 | 9 | 10 | 11 | 12 | 13 | 14 | 15 | 16 | 17 | 18 | 19 | 20 | 21 | 22 | дата ввода | последнее ТО
1 | Орелэнерго | УВС | 5700LP01 | 35 | ВЛ | VL035-001064 | 1958 | 2017 | [12 empty] | КВЛ 35 кВ Узловая-Звягинки | 1958-01-15 | bar: Месяц проведения технического освидетельствования 7
2 | Орелэнерго | УВС | 5700LP01 | 35 | ВЛ | VL035-001066 | 1963 | 2017 | [12 empty] | ВЛ 35 кВ Нарышкинская - Архангельская | 1963-01-15 | bar: Месяц проведения технического освидетельствования 4
3 | Орелэнерго | УВС | 5700LP01 | 35 | ВЛ | VL035-001067 | 1963 | 2017 | [12 empty] | ВЛ 35 кВ Богородицкая - Архангельская | 1963-01-15 | bar: Месяц проведения технического освидетельствования 4
4 | Орелэнерго | УВС | 5700LP01 | 35 | ВЛ | VL035-001082 | 1969 | 2017 | [12 empty] | ВЛ 35 кВ Кромская - Никольская с отп | 1969-12-15 | bar: Месяц проведения технического освидетельствования 6
5 | Орелэнерго | УВС | 5700LP03 | 35 | ВЛ | VL035-001171 | 1997 | - | [12 empty] | ВЛ 35 кВ Краснознаменка - Апальково | 1997-03-31 | bar: Месяц проведения технического освидетельствования 4
6 | Орелэнерго | УВС | 5700LP03 | 35 | ВЛ | VL035-001345 | 1992 | 2017 | [12 empty] | ВЛ 35 кВ Знаменская - Узкое | 1992-09-01 | bar: Месяц проведения технического освидетельствования 6
7 | Орелэнерго | УВС | 5700LP03 | 35 | ВЛ | VL035-001346 | 1992 | 2017 | [12 empty] | ВЛ 35 кВ Узкое - Коптево | 1992-09-01 | bar: Месяц проведения технического освидетельствования 6
8 | Орелэнерго | УВС | 5700LP01 | 110 | ВЛ | VL110-000861 | 1957 | 2017 | [12 empty] | ВЛ 110 кВ Узловая - Орл. Районная с отп. | 1957-01-15 | bar: Месяц проведения технического освидетельствования 4
9 | Орелэнерго | УВС | 5700LP01 | 110 | ВЛ | VL110-000863 | 1957 | 2017 | [12 empty] | ВЛ 110 кВ Орл. ТЭЦ – Юго-Восточная с отп | 1957-01-15 | bar: Месяц проведения технического освидетельствования 4
10 | Орелэнерго | УВС | 5700LP01 | 110 | ВЛ | VL110-000864 | 1957 | 2017 | [12 empty] | ВЛ 110 кВ Узловая – Юго-Восточная с отп. | 1957-01-15 | bar: Месяц проведения технического освидетельствования 4
11 | Орелэнерго | УВС | 5700LP01 | 110 | ВЛ | VL110-000874 | 1963 | 2017 | [12 empty] | ВЛ 110 кВ Орл.ТЭЦ – Орл. Районная I цепь | 1963-01-15 | bar: Месяц проведения технического освидетельствования 3
12 | Орелэнерго | УВС | 5700LP01 | 110 | ВЛ | VL110-000875 | 1963 | 2017 | [12 empty] | ВЛ 110 кВ Орл.ТЭЦ - Орл.Районная II цепь | 1963-01-15 | bar: Месяц проведения технического освидетельствования 3
13 | Орелэнерго | УВС | 5700LP01 | 110 | ВЛ | VL110-000889 | 1971 | 2017 | [12 empty] | ВЛ 110 кВ Железногорская – Дмитровская | 1971-01-15 | bar: Месяц проведения технического освидетельствования 6
[9 empty] | х | х | х | х | х | х | х | х | х | х | х | х
[9 empty] | 0 | 0 | 2 | 6 | 0 | 4 | 1 | 0 | 0 | 0 | 0 | 0 | 13
[8 empty] | 35 | 0 | 0 | 0 | 3 | 0 | 3 | 1 | 0 | 0 | 0 | 0 | 0 | 7
[8 empty] | 110 | 0 | 0 | 2 | 3 | 0 | 1 | 0 | 0 | 0 | 0 | 0 | 0 | 6

## РЭС 0,4-10
Приложение 5.3
График проведения технического освидетельствования РЭС 0,4-10 кВ филиала ПАО "Россети Центр"-"Орелэнерго" на 2022 год
№ п/п | Филиал | Структурное подразделение | Участок | Класс напряжения, кВ | Энергообъект (ЗТП КТП, МТП, РП, ВЛ, КЛ) | Код ТМ верхнего уровня | Год ввода в эксплуатацию | Год предыдущего технического освидетельствования | Месяц проведения технического освидетельствования | [11 empty] | Диспетчерское наименование оборудования
[9 empty] | 1 | 2 | 3 | 4 | 5 | 6 | 7 | 8 | 9 | 10 | 11 | 12
1 | 2 | 3 | 4 | 5 | 6 | 7 | 8 | 9 | 10 | 11 | 12 | 13 | 14 | 15 | 16 | 17 | 18 | 19 | 20 | 21 | 21 | дата ввода по SAP
1 | Орелэнерго | УРС | 5700R001 | 10 | ВЛ | VS010-0007389 | 1962 | 2017 | [12 empty] | ВЛ-10кВ №2 ПС Володарская | 22647 | bar: Месяц проведения технического освидетельствования 3
2 | Орелэнерго | УРС | 5700R001 | 10 | ВЛ | VS010-0007414 | 1981 | 2017 | [12 empty] | ВЛ-10кВ №28 ПС Володарская | 29587 | bar: Месяц проведения технического освидетельствования 3
3 | Орелэнерго | УРС | 5700R001 | 10 | ВЛ | VS010-0007447 | 1967 | 2017 | [12 empty] | ВЛ-10кВ №61 ПС Володарская | 24487 | bar: Месяц проведения технического освидетельствования 3
4 | Орелэнерго | УРС | 5700R001 | 10 | ВЛ | VS010-0007530 | 1987 | 2017 | [12 empty] | ВЛ 10кВ №37 ПС Володарская | 31778 | bar: Месяц проведения технического освидетельствования 4
5 | Орелэнерго | УРС | 5700R001 | 10 | ВЛ | VS010-0007584 | 1968 | 2017 | [12 empty] | ВЛ-10кВ №1 ПС Бакланово | 24838 | bar: Месяц проведения технического освидетельствования 4
6 | Орелэнерго | УРС | 5700R001 | 10 | ВЛ | VS010-0007598 | 1968 | 2017 | [12 empty] | ВЛ-10кВ №3 ПС Бакланово | 24838 | bar: Месяц проведения технического освидетельствования 4
7 | Орелэнерго | УРС | 5700R001 | 10 | ВЛ | VS010-0007604 | 1965 | 2017 | [12 empty] | ВЛ-10кВ №4 ПС Бакланово | 23743 | bar: Месяц проведения технического освидетельствования 5
8 | Орелэнерго | УРС | 5700R001 | 10 | ВЛ | VS010-0007614 | 1982 | 2017 | [12 empty] | ВЛ-10кВ №5 ПС Бакланово | 29952 | bar: Месяц проведения технического освидетельствования 5
9 | Орелэнерго | УРС | 5700R001 | 10 | ВЛ | VS010-0007620 | 1968 | 2017 | [12 empty] | ВЛ-10кВ №8 ПС Бакланово | 24838 | bar: Месяц проведения технического освидетельствования 5
10 | Орелэнерго | УРС | 5700R001 | 10 | ВЛ | VS010-0008003 | 1981 | 2017 | [12 empty] | ВЛ-10кВ №3 ПС Шепино | 29738 | bar: Месяц проведения технического освидетельствования 6
11 | Орелэнерго | УРС | 5700R001 | 10 | ВЛ | VS010-0008020 | 1992 | 2017 | [12 empty] | ВЛ-10кВ №1 ПС Шепино | 33756 | bar: Месяц проведения технического освидетельствования 6
12 | Орелэнерго | УРС | 5700R001 | 10 | ВЛ | VS010-0008035 | 1984 | 2017 | [12 empty] | ВЛ 10кВ №4 ПС Шепино | 30834 | bar: Месяц проведения технического освидетельствования 6
13 | Орелэнерго | УРС | 5700R001 | 10 | ВЛ | VS010-0008065 | 1985 | 2017 | [12 empty] | ВЛ-10кВ №7 ПС Шепино | 31062 | bar: Месяц проведения технического освидетельствования 7
14 | Орелэнерго | УРС | 5700R001 | 10 | ВЛ | VS010-0008079 | 1971 | 2017 | [12 empty] | ВЛ 10кВ №9 ПС Шепино | 26085 | bar: Месяц проведения технического освидетельствования 7
15 | Орелэнерго | УРС | 5700R001 | 10 | ВЛ | VS010-0008110 | 1968 | 2017 | [12 empty] | ВЛ-10кВ №2 ПС Биофабрика | 24838 | bar: Месяц проведения технического освидетельствования 7
16 | Орелэнерго | УРС | 5700R001 | 10 | ВЛ | VS010-0008116 | 1980 | 2017 | [12 empty] | ВЛ-10кВ №4 ПС Биофабрика | 29373 | bar: Месяц проведения технического освидетельствования 8
17 | Орелэнерго | УРС | 5700R001 | 10 | ВЛ | VS010-0008121 | 1967 | 2017 | [12 empty] | ВЛ-10кВ №3 ПС Биофабрика | 24624 | bar: Месяц проведения технического освидетельствования 8
18 | Орелэнерго | УРС | 5700R001 | 10 | ВЛ | VS010-0008142 | 1987 | 2017 | [12 empty] | ВЛ-10кВ №5 ПС Биофабрика | 31929 | bar: Месяц проведения технического освидетельствования 8
19 | Орелэнерго | УРС | 5700R001 | 10 | ВЛ | VS010-0008147 | 1977 | 2017 | [12 empty] | ВЛ-10кВ №7 ПС Биофабрика | 28277 | bar: Месяц проведения технического освидетельствования 9
20 | Орелэнерго | УРС | 5700R001 | 10 | ВЛ | VS010-0009127 | 1967 | 2017 | [12 empty] | ВЛ-10кВ №5 ПС Стрелецкая | 24624 | bar: Месяц проведения технического освидетельствования 9
21 | Орелэнерго | УРС | 5700R001 | 10 | ВЛ | VS010-0009188 | 1974 | 2017 | [12 empty] | ВЛ-10кВ №2 ПС Стрелецкая | 27044 | bar: Месяц проведения технического освидетельствования 10
22 | Орелэнерго | УРС | 5700R001 | 10/0.4 | ТП | TP010-0037745 | 1969 | 2017 | [12 empty] | КТП-10кВ Шеп-3-1 | 25552 | bar: Месяц проведения технического освидетельствования 3
23 | Орелэнерго | УРС | 5700R001 | 10/0.4 | ТП | TP010-0037811 | 1984 | 2017 | [12 empty] | КТП-10кВ Шеп-3-2 | 31031 | bar: Месяц проведения технического освидетельствования 3
24 | Орелэнерго | УРС | 5700R001 | 10/0.4 | ТП | TP010-0037824 | 1982 | 2017 | [12 empty] | КТП-10кВ Бак-8-1 | 30270 | bar: Месяц проведения технического освидетельствования 3
25 | Орелэнерго | УРС | 5700R001 | 10/0.4 | ТП | TP010-0037828 | 1984 | 2017 | [12 empty] | КТП-10кВ Шеп-3-3 | 31031 | bar: Месяц проведения технического освидетельствования 3
26 | Орелэнерго | УРС | 5700R001 | 10/0.4 | ТП | TP010-0037861 | 1975 | 2017 | [12 empty] | КТП-10кВ Бак-8-2 | 27743 | bar: Месяц проведения технического освидетельствования 3
27 | Орелэнерго | УРС | 5700R001 | 10/0.4 | ТП | TP010-0037865 | 1986 | 2017 | [12 empty] | КТП-10кВ Шеп-3-4 | 31761 | bar: Месяц проведения технического освидетельствования 3
28 | Орелэнерго | УРС | 5700R001 | 10/0.4 | ТП | TP010-0037871 | 1986 | 2017 | [12 empty] | КТП-10кВ Шеп-3-5 | 31427 | bar: Месяц проведения технического освидетельствования 3
29 | Орелэнерго | УРС | 5700R001 | 10/0.4 | ТП | TP010-0038003 | 1984 | 2017 | [12 empty] | КТП-10кВ Шеп-3-10 | 31031 | bar: Месяц проведения технического освидетельствования 3
30 | Орелэнерго | УРС | 5700R001 | 10/0.4 | ТП | TP010-0038059 | 1986 | 2017 | [12 empty] | КТП-10кВ Бак-8-4 | 31761 | bar: Месяц проведения технического освидетельствования 3
31 | Орелэнерго | УРС | 5700R001 | 10/0.4 | ТП | TP010-0038105 | 1982 | 2017 | [12 empty] | КТП-10кВ Бак-8-3 | 30300 | bar: Месяц проведения технического освидетельствования 3
32 | Орелэнерго | УРС | 5700R001 | 10/0.4 | ТП | TP010-0038478 | 1975 | 2017 | [12 empty] | КТП-10кВ Бак-8-5 | 27743 | bar: Месяц проведения технического освидетельствования 3
33 | Орелэнерго | УРС | 5700R001 | 10/0.4 | ТП | TP010-0038597 | 1990 | 2017 | [12 empty] | КТП-10кВ Бак-8-6 | 32947 | bar: Месяц проведения технического освидетельствования 3
34 | Орелэнерго | УРС | 5700R001 | 10/0.4 | ТП | TP010-0038620 | 1981 | 2017 | [12 empty] | КТП-10кВ Бак-8-7 | 29935 | bar: Месяц проведения технического освидетельствования 3
35 | Орелэнерго | УРС | 5700R001 | 10/0.4 | ТП | TP010-0039167 | 1997 | - | [12 empty] | КТП-10кВ Шеп-9-20 | 35535 | bar: Месяц проведения технического освидетельствования 3
36 | Орелэнерго | УРС | 5700R001 | 10/0.4 | ТП | TP010-0039392 | 1997 | - | [12 empty] | КТП-10кВ Кул-3-5 | 35504 | bar: Месяц проведения технического освидетельствования 4
37 | Орелэнерго | УРС | 5700R001 | 10/0.4 | ТП | TP010-0040220 | 1996 | - | [12 empty] | КТП-10кВ Кул-2-18 | 35079 | bar: Месяц проведения технического освидетельствования 4
38 | Орелэнерго | УРС | 5700R001 | 10/0.4 | ТП | TP010-0042804 | 1996 | - | [12 empty] | КТП-10кВ Звяг-1-10 | 35414 | bar: Месяц проведения технического освидетельствования 4
39 | Орелэнерго | УРС | 5700R001 | 10/0.4 | ТП | TP010-0044658 | 1996 | - | [12 empty] | КТП-10кВ Звяг-3-2 | 35414 | bar: Месяц проведения технического освидетельствования 4
40 | Орелэнерго | УРС | 5700R001 | 10/0.4 | ТП | TP010-0045060 | 1996 | - | [12 empty] | КТП-10кВ Звяг-3-7 | 35414 | bar: Месяц проведения технического освидетельствования 4
41 | Орелэнерго | УРС | 5700R001 | 10/0.4 | ТП | TP010-0045171 | 1997 | - | [12 empty] | КТП-10кВ СтКол-2-2 | 35688 | bar: Месяц проведения технического освидетельствования 4
42 | Орелэнерго | УРС | 5700R001 | 10/0.4 | ТП | TP010-0053262 | 1988 | 2017 | [12 empty] | КТП-10кВ Нов-4-3 | 32492 | bar: Месяц проведения технического освидетельствования 4
43 | Орелэнерго | УРС | 5700R001 | 10/0.4 | ТП | TP010-0053280 | 1983 | 2017 | [12 empty] | КТП-10кВ Нов-4-4 | 30665 | bar: Месяц проведения технического освидетельствования 4
44 | Орелэнерго | УРС | 5700R001 | 10/0.4 | ТП | TP010-0059605 | 1981 | 2017 | [12 empty] | КТП-10кВ Бак-1-1 | 29601 | bar: Месяц проведения технического освидетельствования 4
45 | Орелэнерго | УРС | 5700R001 | 10/0.4 | ТП | TP010-0059648 | 1990 | 2017 | [12 empty] | КТП-10кВ Бак-2-1 | 33222 | bar: Месяц проведения технического освидетельствования 4
46 | Орелэнерго | УРС | 5700R001 | 10/0.4 | ТП | TP010-0059701 | 1986 | 2017 | [12 empty] | КТП-10кВ Бак-2-2 | 31761 | bar: Месяц проведения технического освидетельствования 4
47 | Орелэнерго | УРС | 5700R001 | 10/0.4 | ТП | TP010-0059736 | 1982 | 2017 | [12 empty] | КТП-10кВ Бак-3-1 | 29966 | bar: Месяц проведения технического освидетельствования 4
48 | Орелэнерго | УРС | 5700R001 | 10/0.4 | ТП | TP010-0059762 | 1981 | 2017 | [12 empty] | КТП-10кВ Бак-3-2 | 29601 | bar: Месяц проведения технического освидетельствования 4
49 | Орелэнерго | УРС | 5700R001 | 10/0.4 | ТП | TP010-0059809 | 1986 | 2017 | [12 empty] | КТП-10кВ Бак-3-4 | 31427 | bar: Месяц проведения технического освидетельствования 4
50 | Орелэнерго | УРС | 5700R001 | 10/0.4 | ТП | TP010-0059957 | 1986 | 2017 | [12 empty] | КТП-10кВ Бак-3-5 | 31427 | bar: Месяц проведения технического освидетельствования 5
51 | Орелэнерго | УРС | 5700R001 | 10/0.4 | ТП | TP010-0059972 | 1986 | 2017 | [12 empty] | КТП-10кВ Бак-3-6 | 31427 | bar: Месяц проведения технического освидетельствования 5
52 | Орелэнерго | УРС | 5700R001 | 10/0.4 | ТП | TP010-0060046 | 1981 | 2017 | [12 empty] | КТП-10кВ Бак-3-9 | 29660 | bar: Месяц проведения технического освидетельствования 5
53 | Орелэнерго | УРС | 5700R001 | 10/0.4 | ТП | TP010-0060073 | 1987 | 2017 | [12 empty] | КТП-10кВ Южн-2-7 | 32126 | bar: Месяц проведения технического освидетельствования 5
54 | Орелэнерго | УРС | 5700R001 | 10/0.4 | ТП | TP010-0060342 | 1987 | 2017 | [12 empty] | КТП-10кВ ТП036 | 32126 | bar: Месяц проведения технического освидетельствования 5
55 | Орелэнерго | УРС | 5700R001 | 10/0.4 | ТП | TP010-0060517 | 1990 | 2017 | [12 empty] | КТП-10кВ Бак-5-4 | 33222 | bar: Месяц проведения технического освидетельствования 5
56 | Орелэнерго | УРС | 5700R001 | 10/0.4 | ТП | TP010-0063058 | 1976 | 2017 | [12 empty] | КТП-10кВ Нов-7-2 | 27774 | bar: Месяц проведения технического освидетельствования 5
57 | Орелэнерго | УРС | 5700R001 | 10/0.4 | ТП | TP010-0063089 | 1961 | 2017 | [12 empty] | КТП-10кВ Нов-7-3 | 22630 | bar: Месяц проведения технического освидетельствования 5
58 | Орелэнерго | УРС | 5700R001 | 10/0.4 | ТП | TP010-0063117 | 1979 | 2017 | [12 empty] | КТП-10кВ Нов-7-4 | 28870 | bar: Месяц проведения технического освидетельствования 5
59 | Орелэнерго | УРС | 5700R001 | 10/0.4 | ТП | TP010-0063138 | 1982 | 2017 | [12 empty] | КТП-10кВ Нов-7-5 | 30300 | bar: Месяц проведения технического освидетельствования 5
60 | Орелэнерго | УРС | 5700R001 | 10/0.4 | ТП | TP010-0063143 | 1987 | 2017 | [12 empty] | КТП-10кВ Южн-19-3 | 32126 | bar: Месяц проведения технического освидетельствования 5
61 | Орелэнерго | УРС | 5700R001 | 10/0.4 | ТП | TP010-0063174 | 1997 | - | [12 empty] | КТП-10кВ Нов-7-16 | 35688 | bar: Месяц проведения технического освидетельствования 5
62 | Орелэнерго | УРС | 5700R001 | 10/0.4 | ТП | TP010-0063859 | 1987 | 2017 | [12 empty] | КТП-10кВ Южн-7-18 | 32126 | bar: Месяц проведения технического освидетельствования 5
63 | Орелэнерго | УРС | 5700R001 | 10/0.4 | ТП | TP010-0063919 | 1970 | 2017 | [12 empty] | КТП-10кВ Нов-3-2 | 25583 | bar: Месяц проведения технического освидетельствования 5
64 | Орелэнерго | УРС | 5700R001 | 10/0.4 | ТП | TP010-0063937 | 1989 | 2017 | [12 empty] | КТП-10кВ Нов-3-3 | 32523 | bar: Месяц проведения технического освидетельствования 6
65 | Орелэнерго | УРС | 5700R001 | 10/0.4 | ТП | TP010-0063952 | 1980 | 2017 | [12 empty] | КТП-10кВ Нов-3-4 | 29235 | bar: Месяц проведения технического освидетельствования 6
66 | Орелэнерго | УРС | 5700R001 | 10/0.4 | ТП | TP010-0063967 | 1987 | 2017 | [12 empty] | КТП-10кВ Южн-20-1 | 32126 | bar: Месяц проведения технического освидетельствования 6
67 | Орелэнерго | УРС | 5700R001 | 10/0.4 | ТП | TP010-0063973 | 1978 | 2017 | [12 empty] | КТП-10кВ Нов-3-6 | 28625 | bar: Месяц проведения технического освидетельствования 6
68 | Орелэнерго | УРС | 5700R001 | 10/0.4 | ТП | TP010-0064038 | 1981 | 2017 | [12 empty] | КТП-10кВ Нов-3-8 | 29601 | bar: Месяц проведения технического освидетельствования 6
69 | Орелэнерго | УРС | 5700R001 | 10/0.4 | ТП | TP010-0064105 | 1987 | 2017 | [12 empty] | КТП-10кВ Южн-20-3 | 32126 | bar: Месяц проведения технического освидетельствования 6
70 | Орелэнерго | УРС | 5700R001 | 10/0.4 | ТП | TP010-0064120 | 1983 | 2017 | [12 empty] | КТП-10кВ Нов-3-5 | 30665 | bar: Месяц проведения технического освидетельствования 6
71 | Орелэнерго | УРС | 5700R001 | 10/0.4 | ТП | TP010-0065501 | 1987 | 2017 | [12 empty] | КТП-10кВ Южн-7-14 | 32126 | bar: Месяц проведения технического освидетельствования 6
72 | Орелэнерго | УРС | 5700R001 | 10/0.4 | ТП | TP010-0065551 | 1987 | 2017 | [12 empty] | КТП-10кВ Звяг-9-13 | 32126 | bar: Месяц проведения технического освидетельствования 6
73 | Орелэнерго | УРС | 5700R001 | 10/0.4 | ТП | TP010-0065956 | 1987 | 2017 | [12 empty] | КТП-10кВ Южн-10-31 | 32126 | bar: Месяц проведения технического освидетельствования 6
74 | Орелэнерго | УРС | 5700R001 | 10/0.4 | ТП | TP010-0067030 | 1975 | 2017 | [12 empty] | КТП-10кВ Нов-4-7 | 27743 | bar: Месяц проведения технического освидетельствования 6
75 | Орелэнерго | УРС | 5700R001 | 10/0.4 | ТП | TP010-0067054 | 1986 | 2017 | [12 empty] | КТП-10кВ Нов-4-9 | 31761 | bar: Месяц проведения технического освидетельствования 6
76 | Орелэнерго | УРС | 5700R001 | 10/0.4 | ТП | TP010-0067103 | 1986 | 2017 | [12 empty] | КТП-10кВ Нов-4-16 | 31731 | bar: Месяц проведения технического освидетельствования 6
77 | Орелэнерго | УРС | 5700R001 | 10/0.4 | ТП | TP010-0067120 | 1986 | 2017 | [12 empty] | КТП-10кВ Нов-4-17 | 31761 | bar: Месяц проведения технического освидетельствования 6
78 | Орелэнерго | УРС | 5700R001 | 10/0.4 | ТП | TP010-0071688 | 1989 | 2017 | [12 empty] | КТП-10кВ Био-4-2 | 32523 | bar: Месяц проведения технического освидетельствования 7
79 | Орелэнерго | УРС | 5700R001 | 10/0.4 | ТП | TP010-0071724 | 1988 | 2017 | [12 empty] | КТП-10кВ Био-4-3 | 32157 | bar: Месяц проведения технического освидетельствования 7
80 | Орелэнерго | УРС | 5700R001 | 10/0.4 | ТП | TP010-0071814 | 1985 | 2017 | [12 empty] | КТП-10кВ Био-4-6 | 31062 | bar: Месяц проведения технического освидетельствования 7
81 | Орелэнерго | УРС | 5700R001 | 10/0.4 | ТП | TP010-0071847 | 1970 | 2017 | [12 empty] | КТП-10кВ Био-4-7 | 25583 | bar: Месяц проведения технического освидетельствования 7
82 | Орелэнерго | УРС | 5700R001 | 10/0.4 | ТП | TP010-0072563 | 1983 | 2017 | [12 empty] | КТП-10кВ Био-4-16 | 30362 | bar: Месяц проведения технического освидетельствования 7
83 | Орелэнерго | УРС | 5700R001 | 10/0.4 | ТП | TP010-0072624 | 1990 | 2017 | [12 empty] | КТП-10кВ Био-7-2 | 33222 | bar: Месяц проведения технического освидетельствования 7
84 | Орелэнерго | УРС | 5700R001 | 10/0.4 | ТП | TP010-0072862 | 1990 | 2017 | [12 empty] | КТП-10кВ Стр-2-2 | 33222 | bar: Месяц проведения технического освидетельствования 7
85 | Орелэнерго | УРС | 5700R001 | 10/0.4 | ТП | TP010-0073063 | 1971 | 2017 | [12 empty] | КТП-10кВ Стр-2-12 | 26282 | bar: Месяц проведения технического освидетельствования 7
86 | Орелэнерго | УРС | 5700R001 | 10/0.4 | ТП | TP010-0073104 | 1990 | 2017 | [12 empty] | КТП-10кВ Стр-3-1 | 33222 | bar: Месяц проведения технического освидетельствования 7
87 | Орелэнерго | УРС | 5700R001 | 10/0.4 | ТП | TP010-0073538 | 1969 | 2017 | [12 empty] | КТП-10кВ Стр-5-1 | 25552 | bar: Месяц проведения технического освидетельствования 7
88 | Орелэнерго | УРС | 5700R001 | 10/0.4 | ТП | TP010-0075068 | 1996 | - | [12 empty] | БКТП-10кВ Пр-16-5/2*630 | 35414 | bar: Месяц проведения технического освидетельствования 7
89 | Орелэнерго | УРС | 5700R001 | 10/0.4 | ТП | TP010-0076331 | 1973 | 2017 | [12 empty] | КТП-10кВ Вол-2-3 | 26679 | bar: Месяц проведения технического освидетельствования 7
90 | Орелэнерго | УРС | 5700R001 | 10/0.4 | ТП | TP010-0076334 | 1990 | 2017 | [12 empty] | КТП-10кВ Вол-2-4 | 33222 | bar: Месяц проведения технического освидетельствования 7
91 | Орелэнерго | УРС | 5700R001 | 10/0.4 | ТП | TP010-0076394 | 1987 | 2017 | [12 empty] | КТП-10кВ Вол-28-2 | 31792 | bar: Месяц проведения технического освидетельствования 7
92 | Орелэнерго | УРС | 5700R001 | 10/0.4 | ТП | TP010-0076440 | 1996 | - | [12 empty] | КТП-10кВ Рай-65-24 | 35231 | bar: Месяц проведения технического освидетельствования 8
93 | Орелэнерго | УРС | 5700R001 | 10/0.4 | ТП | TP010-0076499 | 1996 | - | [12 empty] | КТП-10кВ Рай-65-13 | 35231 | bar: Месяц проведения технического освидетельствования 8
94 | Орелэнерго | УРС | 5700R001 | 10/0.4 | ТП | TP010-0081972 | 1996 | - | [12 empty] | КТП-10кВ Пут-3-5 | 35414 | bar: Месяц проведения технического освидетельствования 8
95 | Орелэнерго | УРС | 5700R001 | 10/0.4 | ТП | TP010-0082253 | 1997 | - | [12 empty] | КТП-10кВ Пут-3-12 | 35596 | bar: Месяц проведения технического освидетельствования 8
96 | Орелэнерго | УРС | 5700R001 | 10/0.4 | ТП | TP010-0082948 | 1997 | - | [12 empty] | КТП-10кВ Пут-3-15 | 35688 | bar: Месяц проведения технического освидетельствования 8
97 | Орелэнерго | УРС | 5700R001 | 10/0.4 | ТП | TP010-0115646 | 1997 | - | [12 empty] | КТП-10кВ Южн-2-15 | 35592 | bar: Месяц проведения технического освидетельствования 8
98 | Орелэнерго | УРС | 5700R001 | 10/0.4 | ТП | TP010-0115750 | 1986 | - | [12 empty] | КТП-10кВ Прб-16-21 | 31574 | bar: Месяц проведения технического освидетельствования 8
99 | Орелэнерго | УРС | 5700R001 | 10/0.4 | ТП | TP010-0115793 | 1986 | - | [12 empty] | КТП-10кВ Кул-3-15 | 31474 | bar: Месяц проведения технического освидетельствования 8
100 | Орелэнерго | УРС | 5700R001 | 10/0.4 | ТП | TP010-0115915 | 1972 | - | [12 empty] | КТП-10кВ Южн-7-19 | 26299 | bar: Месяц проведения технического освидетельствования 8
101 | Орелэнерго | УРС | 5700R001 | 10/0.4 | ТП | TP010-0115928 | 1982 | - | [12 empty] | КТП-10кВ Южн-7-16 | 30113 | bar: Месяц проведения технического освидетельствования 8
102 | Орелэнерго | УРС | 5700R001 | 10/0.4 | ТП | TP010-0115934 | 1997 | - | [12 empty] | КТП-10кВ Звяг-9-11 Храм | 35592 | bar: Месяц проведения технического освидетельствования 8
103 | Орелэнерго | УРС | 5700R001 | 10/0.4 | ТП | TP010-0115952 | 1997 | - | [12 empty] | КТП-10кВ Южн-10-2 | 35431 | bar: Месяц проведения технического освидетельствования 8
104 | Орелэнерго | УРС | 5700R001 | 10/0.4 | ТП | TP010-0115959 | 1997 | - | [12 empty] | КТП-10кВ Южн-10-3 | 35431 | bar: Месяц проведения технического освидетельствования 8
105 | Орелэнерго | УРС | 5700R001 | 10/0.4 | ТП | TP010-0115984 | 1972 | - | [12 empty] | КТП-10кВ Вол-2-10 | 26299 | bar: Месяц проведения технического освидетельствования 8
106 | Орелэнерго | УРС | 5700R001 | 10/0.4 | ТП | TP010-0115987 | 1972 | - | [12 empty] | КТП-10кВ Вол-2-15 | 26299 | bar: Месяц проведения технического освидетельствования 9
107 | Орелэнерго | УРС | 5700R001 | 10/0.4 | ТП | TP010-0115998 | 1986 | - | [12 empty] | КТП-10кВ Прб-6-21 (аренда) | 31574 | bar: Месяц проведения технического освидетельствования 9
108 | Орелэнерго | УРС | 5700R001 | 10/0.4 | ТП | TP010-0116000 | 1972 | - | [12 empty] | КТП-10кВ Вол-2-12 | 26299 | bar: Месяц проведения технического освидетельствования 9
109 | Орелэнерго | УРС | 5700R001 | 10/0.4 | ТП | TP010-0116106 | 1986 | - | [12 empty] | КТП-10кВ Вол-61-7 | 31574 | bar: Месяц проведения технического освидетельствования 9
110 | Орелэнерго | УРС | 5700R001 | 10/0.4 | ТП | TP010-0116109 | 1984 | - | [12 empty] | КТП-10кВ Вол-61-19 | 30682 | bar: Месяц проведения технического освидетельствования 9
111 | Орелэнерго | УРС | 5700R001 | 10/0.4 | ТП | TP010-0116156 | 1982 | - | [12 empty] | КТП-10кВ Вол-63-10 | 30113 | bar: Месяц проведения технического освидетельствования 9
112 | Орелэнерго | УРС | 5700R001 | 10/0.4 | ТП | TP010-0116169 | 1972 | - | [12 empty] | КТП-10кВ Вол-63-5 | 26299 | bar: Месяц проведения технического освидетельствования 9
113 | Орелэнерго | УРС | 5700R001 | 10/0.4 | ТП | TP010-0122502 | 1996 | - | [12 empty] | КТП-10кВ Южн-7-26 | 35227 | bar: Месяц проведения технического освидетельствования 9
114 | Орелэнерго | УРС | 5700R001 | 10/0.4 | ТП | TP010-0127251 | 1987 | - | [12 empty] | ЗТП-10кВ Б-5-3 | 31778 | bar: Месяц проведения технического освидетельствования 10
115 | Орелэнерго | УРС | 5700R001 | 10/0.4 | ТП | TP010-0127453 | 1982 | - | [12 empty] | ЗТП-10кВ Стр-4-1 | 30113 | bar: Месяц проведения технического освидетельствования 10
116 | Орелэнерго | УРС | 5700R001 | 10/0.4 | ТП | TP010-0135251 | 1976 | - | [12 empty] | ЗТП-10кВ СтК-1-1 | 27912 | bar: Месяц проведения технического освидетельствования 10
117 | Орелэнерго | УРС | 5700R001 | 10/0.4 | ТП | TP010-0144155 | 1989 | - | [12 empty] | СТП-10кВ Кул-4-11 | 32769 | bar: Месяц проведения технического освидетельствования 10
118 | Орелэнерго | УРС | 5700R001 | 10/0.4 | ТП | TP010-0144243 | 1986 | - | [12 empty] | КТП-10кВ Нов-7-25 | 31673 | bar: Месяц проведения технического освидетельствования 10
119 | Орелэнерго | УРС | 5700R001 | 10/0.4 | ТП | TP010-0144244 | 1986 | - | [12 empty] | КТП-10кВ Альш-14-7 | 31574 | bar: Месяц проведения технического освидетельствования 10
120 | Орелэнерго | УРС | 5700R001 | 10/0.4 | ТП | TP010-0144328 | 1986 | - | [12 empty] | КТП-10кВ Кул-5-28 | 31574 | bar: Месяц проведения технического освидетельствования 10
121 | Орелэнерго | УРС | 5700R001 | 10/0.4 | ТП | TP010-0147561 | 1967 | - | [12 empty] | СТП-10кВ Вол-61-34 | 24487 | bar: Месяц проведения технического освидетельствования 10
122 | Орелэнерго | УРС | 5700R002 | 10 | ВЛ | VS010-0004741 | 1984 | 2017 | [12 empty] | ВЛ-10кВ №3 Глазуновка | 30998 | bar: Месяц проведения технического освидетельствования 3
123 | Орелэнерго | УРС | 5700R002 | 10 | ВЛ | VS010-0004828 | 1975 | 2017 | [12 empty] | КВЛ-10кВ №1 ПС 110/35/10 кВ Новополево | 27750 | bar: Месяц проведения технического освидетельствования 3
124 | Орелэнерго | УРС | 5700R002 | 10 | ВЛ | VS010-0004832 | 1973 | 2017 | [12 empty] | КВЛ-10кВ №7 ПС 110/35/10 кВ Новополево | 27020 | bar: Месяц проведения технического освидетельствования 4
125 | Орелэнерго | УРС | 5700R002 | 10 | ВЛ | VS010-0004836 | 1987 | 2017 | [12 empty] | КВЛ-10кВ №8 ПС 110/35/10 кВ Новополево | 32133 | bar: Месяц проведения технического освидетельствования 4
126 | Орелэнерго | УРС | 5700R002 | 10 | ВЛ | VS010-0004837 | 1972 | 2017 | [12 empty] | КВЛ-10кВ №9 ПС 110/35/10 кВ Новополево | 26655 | bar: Месяц проведения технического освидетельствования 5
127 | Орелэнерго | УРС | 5700R002 | 10 | ВЛ | VS010-0005590 | 1984 | 2017 | [12 empty] | ВЛ-10кВ №12 Малоарх. ПС-110/35/10 кВ | 30878 | bar: Месяц проведения технического освидетельствования 5
128 | Орелэнерго | УРС | 5700R002 | 10 | ВЛ | VS010-0005610 | 1973 | 2017 | [12 empty] | ВЛ-10кВ №14 Малоархангельская | 27013 | bar: Месяц проведения технического освидетельствования 6
129 | Орелэнерго | УРС | 5700R002 | 10 | ВЛ | VS010-0005634 | 1977 | 2017 | [12 empty] | ВЛ-10кВ №2 Каменка | 28140 | bar: Месяц проведения технического освидетельствования 6
130 | Орелэнерго | УРС | 5700R002 | 10 | ВЛ | VS010-0005682 | 1968 | 2017 | [12 empty] | ВЛ-10кВ №7 Губкино | 25187 | bar: Месяц проведения технического освидетельствования 6
131 | Орелэнерго | УРС | 5700R002 | 10 | ВЛ | VS010-0006651 | 1984 | 2017 | [12 empty] | ВЛ-10кВ №6 Свердловская | 30787 | bar: Месяц проведения технического освидетельствования 7
132 | Орелэнерго | УРС | 5700R002 | 10 | ВЛ | VS010-0006675 | 1981 | 2017 | [12 empty] | ВЛ-10кВ №2 Свердловская | 29935 | bar: Месяц проведения технического освидетельствования 7
133 | Орелэнерго | УРС | 5700R002 | 10 | ВЛ | VS010-0006690 | 1988 | 2017 | [12 empty] | ВЛ-10кВ №9 Свердловская | 32492 | bar: Месяц проведения технического освидетельствования 7
134 | Орелэнерго | УРС | 5700R002 | 10 | ВЛ | VS010-0006727 | 1991 | 2017 | [12 empty] | ВЛ-10кВ №15 Никольская | 33587 | bar: Месяц проведения технического освидетельствования 7
135 | Орелэнерго | УРС | 5700R002 | 10 | ВЛ | VS010-0006760 | 1991 | 2017 | [12 empty] | ВЛ-10кВ №2 Козьминская | 33253 | bar: Месяц проведения технического освидетельствования 8
136 | Орелэнерго | УРС | 5700R002 | 10 | ВЛ | VS010-0006764 | 1991 | 2017 | [12 empty] | ВЛ-10кВ №3 Козьминская | 33253 | bar: Месяц проведения технического освидетельствования 8
137 | Орелэнерго | УРС | 5700R002 | 10 | ВЛ | VS010-0006765 | 1987 | 2017 | [12 empty] | ВЛ-10кВ №3 Куракинская | 32126 | bar: Месяц проведения технического освидетельствования 8
138 | Орелэнерго | УРС | 5700R002 | 10 | ВЛ | VS010-0006769 | 1963 | 2017 | [12 empty] | ВЛ-10кВ №4 Козьминская | 23360 | bar: Месяц проведения технического освидетельствования 9
139 | Орелэнерго | УРС | 5700R002 | 10 | ВЛ | VS010-0006770 | 1987 | 2017 | [12 empty] | ВЛ-10кВ №5 Куракинская | 31792 | bar: Месяц проведения технического освидетельствования 9
140 | Орелэнерго | УРС | 5700R002 | 10 | ВЛ | VS010-0006781 | 1987 | 2017 | [12 empty] | ВЛ-10кВ №7 Куракинская | 31851 | bar: Месяц проведения технического освидетельствования 10
141 | Орелэнерго | УРС | 5700R002 | 10 | ВЛ | VS010-0006792 | 1981 | 2017 | [12 empty] | ВЛ-10кВ №1 Новопетровская | 29750 | bar: Месяц проведения технического освидетельствования 10
142 | Орелэнерго | УРС | 5700R002 | 10/0.4 | ТП | TP010-0045199 | 1985 | 2017 | [12 empty] | КТП-10кВ Све-9-8 | 31273 | bar: Месяц проведения технического освидетельствования 3
143 | Орелэнерго | УРС | 5700R002 | 10/0.4 | ТП | TP010-0045278 | 1984 | 2017 | [12 empty] | КТП-10кВ Нов-3-3 | 30882 | bar: Месяц проведения технического освидетельствования 3
144 | Орелэнерго | УРС | 5700R002 | 10/0.4 | ТП | TP010-0045284 | 1984 | 2017 | [12 empty] | КТП-10кВ Нов-3-4 | 30882 | bar: Месяц проведения технического освидетельствования 3
145 | Орелэнерго | УРС | 5700R002 | 10/0.4 | ТП | TP010-0054850 | 1981 | 2017 | [12 empty] | КТП-10кВ Мал-1-3 Александровка | 29935 | bar: Месяц проведения технического освидетельствования 3
146 | Орелэнерго | УРС | 5700R002 | 10/0.4 | ТП | TP010-0054907 | 1964 | 2017 | [12 empty] | КТП-10кВ Мал-1-5 Елизаветино | 23726 | bar: Месяц проведения технического освидетельствования 3
147 | Орелэнерго | УРС | 5700R002 | 10/0.4 | ТП | TP010-0054917 | 1964 | 2017 | [12 empty] | КТП-10кВ Мал-1-6 В.Гнилуша | 23726 | bar: Месяц проведения технического освидетельствования 3
148 | Орелэнерго | УРС | 5700R002 | 10/0.4 | ТП | TP010-0055062 | 1962 | 2017 | [12 empty] | КТП-10кВ Мал-1-7 Александр.школа | 22995 | bar: Месяц проведения технического освидетельствования 3
149 | Орелэнерго | УРС | 5700R002 | 10/0.4 | ТП | TP010-0055147 | 1962 | 2017 | [12 empty] | КТП-10кВ Мал-1-9 Н.Гнилуша | 22995 | bar: Месяц проведения технического освидетельствования 4
150 | Орелэнерго | УРС | 5700R002 | 10/0.4 | ТП | TP010-0055281 | 1987 | 2017 | [12 empty] | КТП-10кВ Мал-3-1 Саловка | 32126 | bar: Месяц проведения технического освидетельствования 4
151 | Орелэнерго | УРС | 5700R002 | 10/0.4 | ТП | TP010-0055348 | 1988 | 2017 | [12 empty] | КТП-10кВ Мал-3-3 Гриневка | 32188 | bar: Месяц проведения технического освидетельствования 4
152 | Орелэнерго | УРС | 5700R002 | 10/0.4 | ТП | TP010-0055387 | 1964 | 2017 | [12 empty] | КТП-10кВ Мал-3-4 Сидоровка | 23726 | bar: Месяц проведения технического освидетельствования 4
153 | Орелэнерго | УРС | 5700R002 | 10/0.4 | ТП | TP010-0055413 | 1967 | 2017 | [12 empty] | КТП-10кВ Мал-3-5 Юдинка | 24821 | bar: Месяц проведения технического освидетельствования 4
154 | Орелэнерго | УРС | 5700R002 | 10/0.4 | ТП | TP010-0055636 | 1972 | 2017 | [12 empty] | КТП-10кВ Мал-3-11 Бузулук | 26648 | bar: Месяц проведения технического освидетельствования 4
155 | Орелэнерго | УРС | 5700R002 | 10/0.4 | ТП | TP010-0055786 | 1996 | - | [12 empty] | КТП-10кВ Мал-5-17 Костино | 35231 | bar: Месяц проведения технического освидетельствования 4
156 | Орелэнерго | УРС | 5700R002 | 10/0.4 | ТП | TP010-0055856 | 1982 | 2017 | [12 empty] | КТП-10кВ Мал-3-23 Пристанционный | 30300 | bar: Месяц проведения технического освидетельствования 5
157 | Орелэнерго | УРС | 5700R002 | 10/0.4 | ТП | TP010-0055919 | 1987 | 2017 | [12 empty] | КТП-10кВ Мал-3-26 Саловка | 32126 | bar: Месяц проведения технического освидетельствования 5
158 | Орелэнерго | УРС | 5700R002 | 10/0.4 | ТП | TP010-0055957 | 1987 | 2017 | [12 empty] | КТП-10кВ Мал-3-27 Саловка | 32126 | bar: Месяц проведения технического освидетельствования 5
159 | Орелэнерго | УРС | 5700R002 | 10/0.4 | ТП | TP010-0056075 | 1975 | 2017 | [12 empty] | КТП-10кВ Кур-3-2 | 27563 | bar: Месяц проведения технического освидетельствования 5
160 | Орелэнерго | УРС | 5700R002 | 10/0.4 | ТП | TP010-0056257 | 1977 | - | [12 empty] | КТП-10кВ Кур-5-9 | 28161 | bar: Месяц проведения технического освидетельствования 5
161 | Орелэнерго | УРС | 5700R002 | 10/0.4 | ТП | TP010-0056338 | 1976 | 2017 | [12 empty] | ТП-10кВ Губ-7-7 Медведево | 28109 | bar: Месяц проведения технического освидетельствования 5
162 | Орелэнерго | УРС | 5700R002 | 10/0.4 | ТП | TP010-0056558 | 1997 | - | [12 empty] | КТП-10кВ Ниж.Сл-7-5 Школа | 35622 | bar: Месяц проведения технического освидетельствования 6
163 | Орелэнерго | УРС | 5700R002 | 10/0.4 | ТП | TP010-0056574 | 1996 | - | [12 empty] | КТП-10кВ Мал-5-15 М.Плота | 35384 | bar: Месяц проведения технического освидетельствования 6
164 | Орелэнерго | УРС | 5700R002 | 10/0.4 | ТП | TP010-0056604 | 1996 | - | [12 empty] | КТП-10кВ Мал-5-16 Костино | 35231 | bar: Месяц проведения технического освидетельствования 6
165 | Орелэнерго | УРС | 5700R002 | 10/0.4 | ТП | TP010-0056663 | 1997 | - | [12 empty] | КТП-10кВ Ниж.Сл-7-7 Ж. поселок | 35622 | bar: Месяц проведения технического освидетельствования 6
166 | Орелэнерго | УРС | 5700R002 | 10/0.4 | ТП | TP010-0056666 | 1986 | 2017 | [12 empty] | КТП-10кВ Мал-3-17 Алисово мехток | 31761 | bar: Месяц проведения технического освидетельствования 6
167 | Орелэнерго | УРС | 5700R002 | 10/0.4 | ТП | TP010-0056723 | 1997 | - | [12 empty] | КТП-10кВ Ниж.Сл-7-8 ц.усадьба | 35622 | bar: Месяц проведения технического освидетельствования 6
168 | Орелэнерго | УРС | 5700R002 | 10/0.4 | ТП | TP010-0056901 | 1996 | - | [12 empty] | КТП-10кВ Мал-5-26 Костино ферма | 35231 | bar: Месяц проведения технического освидетельствования 7
169 | Орелэнерго | УРС | 5700R002 | 10/0.4 | ТП | TP010-0057144 | 1978 | 2017 | [12 empty] | КТП-10кВ Мал-12-22 2-я Подгородняя | 28839 | bar: Месяц проведения технического освидетельствования 7
170 | Орелэнерго | УРС | 5700R002 | 10/0.4 | ТП | TP010-0057709 | 1982 | 2017 | [12 empty] | КТП-10кВ Мал-15-2 Серебрянный | 30270 | bar: Месяц проведения технического освидетельствования 7
171 | Орелэнерго | УРС | 5700R002 | 10/0.4 | ТП | TP010-0057740 | 1984 | 2017 | [12 empty] | КТП-10кВ Мал-15-3 Мамошино | 31031 | bar: Месяц проведения технического освидетельствования 7
172 | Орелэнерго | УРС | 5700R002 | 10/0.4 | ТП | TP010-0057755 | 1968 | 2017 | [12 empty] | КТП-10кВ Мал-15-4 Лески | 25187 | bar: Месяц проведения технического освидетельствования 7
173 | Орелэнерго | УРС | 5700R002 | 10/0.4 | ТП | TP010-0057774 | 1982 | 2017 | [12 empty] | КТП-10кВ Мал-15-6 Афанасовка | 30300 | bar: Месяц проведения технического освидетельствования 7
174 | Орелэнерго | УРС | 5700R002 | 10/0.4 | ТП | TP010-0057787 | 1978 | 2017 | [12 empty] | КТП-10кВ Мал-15-7 2-я Подгородняя | 28839 | bar: Месяц проведения технического освидетельствования 8
175 | Орелэнерго | УРС | 5700R002 | 10/0.4 | ТП | TP010-0059211 | 1996 | - | [12 empty] | КТП-10кВ Губ-6-6 Белозерово | 35384 | bar: Месяц проведения технического освидетельствования 8
176 | Орелэнерго | УРС | 5700R002 | 10/0.4 | ТП | TP010-0059359 | 1977 | 2017 | [12 empty] | КТП-10кВ Губ-7-2 Арнаутово | 28474 | bar: Месяц проведения технического освидетельствования 8
177 | Орелэнерго | УРС | 5700R002 | 10/0.4 | ТП | TP010-0059375 | 1969 | 2017 | [12 empty] | КТП-10кВ Губ-7-3 Прилепы | 25552 | bar: Месяц проведения технического освидетельствования 8
178 | Орелэнерго | УРС | 5700R002 | 10/0.4 | ТП | TP010-0059547 | 1966 | 2017 | [12 empty] | КТП-10кВ Лук-1-2 Жареный | 24456 | bar: Месяц проведения технического освидетельствования 8
179 | Орелэнерго | УРС | 5700R002 | 10/0.4 | ТП | TP010-0059580 | 1980 | 2017 | [12 empty] | КТП-10кВ Лук-1-5 Гн.Плота | 29570 | bar: Месяц проведения технического освидетельствования 8
180 | Орелэнерго | УРС | 5700R002 | 10/0.4 | ТП | TP010-0059591 | 1982 | 2017 | [12 empty] | КТП-10кВ Лук-1-6 Гн.Плота | 30300 | bar: Месяц проведения технического освидетельствования 8
181 | Орелэнерго | УРС | 5700R002 | 10/0.4 | ТП | TP010-0059620 | 1968 | 2017 | [12 empty] | КТП-10кВ Лук-1-8 Языково | 25187 | bar: Месяц проведения технического освидетельствования 9
182 | Орелэнерго | УРС | 5700R002 | 10/0.4 | ТП | TP010-0059695 | 1987 | 2017 | [12 empty] | КТП-10кВ Лук-4-1 Коротеево ферма | 31792 | bar: Месяц проведения технического освидетельствования 9
183 | Орелэнерго | УРС | 5700R002 | 10/0.4 | ТП | TP010-0059703 | 1980 | 2017 | [12 empty] | КТП-10кВ Лук-4-2 Коротеево школа | 29570 | bar: Месяц проведения технического освидетельствования 9
184 | Орелэнерго | УРС | 5700R002 | 10/0.4 | ТП | TP010-0059718 | 1965 | 2017 | [12 empty] | КТП-10кВ Лук-4-3 Коротеево клуб | 24091 | bar: Месяц проведения технического освидетельствования 9
185 | Орелэнерго | УРС | 5700R002 | 10/0.4 | ТП | TP010-0059734 | 1984 | 2017 | [12 empty] | КТП-10кВ Лук-4-4 Каменка | 31031 | bar: Месяц проведения технического освидетельствования 9
186 | Орелэнерго | УРС | 5700R002 | 10/0.4 | ТП | TP010-0059748 | 1983 | 2017 | [12 empty] | КТП-10кВ Лук-4-7 Прозорово | 30665 | bar: Месяц проведения технического освидетельствования 9
187 | Орелэнерго | УРС | 5700R002 | 10/0.4 | ТП | TP010-0059772 | 1980 | 2017 | [12 empty] | КТП-10кВ Лук-4-6 Упалое | 29570 | bar: Месяц проведения технического освидетельствования 9
188 | Орелэнерго | УРС | 5700R002 | 10/0.4 | ТП | TP010-0059785 | 1984 | 2017 | [12 empty] | КТП-10кВ Лук-4-5 Упалое ферма | 31031 | bar: Месяц проведения технического освидетельствования 10
189 | Орелэнерго | УРС | 5700R002 | 10/0.4 | ТП | TP010-0059800 | 1967 | 2017 | [12 empty] | КТП-10кВ Лук-4-8 Большевик | 24821 | bar: Месяц проведения технического освидетельствования 10
190 | Орелэнерго | УРС | 5700R002 | 10/0.4 | ТП | TP010-0059979 | 1983 | 2017 | [12 empty] | КТП-10кВ Лук-10-1 Мастерские | 30665 | bar: Месяц проведения технического освидетельствования 10
191 | Орелэнерго | УРС | 5700R002 | 10/0.4 | ТП | TP010-0086823 | 1988 | - | [12 empty] | КТП-10кВ Све-7-6 | 32179 | bar: Месяц проведения технического освидетельствования 10
192 | Орелэнерго | УРС | 5700R002 | 10/0.4 | ТП | TP010-0115887 | 1997 | - | [12 empty] | КТП-10 /0,4 кВ М-12-14 Дом быта | 35582 | bar: Месяц проведения технического освидетельствования 10
193 | Орелэнерго | УРС | 5700R002 | 10/0.4 | ТП | TP010-0149637 | 1982 | - | [12 empty] | КТП-10кВ Кур-4-4 | 30300 | bar: Месяц проведения технического освидетельствования 10
194 | Орелэнерго | УРС | 5700R005 | 10 | ВЛ | VS010-0004375 | 1987 | 2017 | [12 empty] | ВЛ 10кВ №17 ПС Воронец | 31946 | bar: Месяц проведения технического освидетельствования 3
195 | Орелэнерго | УРС | 5700R005 | 10 | ВЛ | VS010-0004427 | 1974 | 2017 | [12 empty] | ВЛ 10кВ №5 ПС Тросна 35 | 27270 | bar: Месяц проведения технического освидетельствования 3
196 | Орелэнерго | УРС | 5700R005 | 10 | ВЛ | VS010-0004436 | 1974 | 2017 | [12 empty] | ВЛ-10кВ №1 ПС Тросна 110 | 27219 | bar: Месяц проведения технического освидетельствования 4
197 | Орелэнерго | УРС | 5700R005 | 10 | ВЛ | VS010-0004456 | 1976 | 2017 | [12 empty] | ВЛ-10кВ №3 ПС Тросна 110 | 27998 | bar: Месяц проведения технического освидетельствования 5
198 | Орелэнерго | УРС | 5700R005 | 10 | ВЛ | VS010-0004475 | 1982 | 2017 | [12 empty] | ВЛ-10кВ №1 Красноармейская | 30025 | bar: Месяц проведения технического освидетельствования 6
199 | Орелэнерго | УРС | 5700R005 | 10 | ВЛ | VS010-0004508 | 1976 | 2017 | [12 empty] | ВЛ 10кВ №2 ПС Красноармейская | 28012 | bar: Месяц проведения технического освидетельствования 9
200 | Орелэнерго | УРС | 5700R005 | 10 | ВЛ | VS010-0005108 | 1969 | 2017 | [12 empty] | ВЛ-10кВ №3 Дмитровская | 25218 | bar: Месяц проведения технического освидетельствования 3
201 | Орелэнерго | УРС | 5700R005 | 10 | ВЛ | VS010-0005120 | 1961 | 2017 | [12 empty] | ВЛ-10кВ №4 Дмитровская | 22630 | bar: Месяц проведения технического освидетельствования 4
202 | Орелэнерго | УРС | 5700R005 | 10/0.4 | ТП | TP010-0037195 | 1996 | - | [12 empty] | КТП-10кВ Тро-6-15 | 35269 | bar: Месяц проведения технического освидетельствования 3
203 | Орелэнерго | УРС | 5700R005 | 10/0.4 | ТП | TP010-0037411 | 1988 | 2017 | [12 empty] | КТП-10кВ Тро-7-13 | 32294 | bar: Месяц проведения технического освидетельствования 3
204 | Орелэнерго | УРС | 5700R005 | 10/0.4 | ТП | TP010-0037572 | 1997 | - | [12 empty] | ТП 053 | 35759 | bar: Месяц проведения технического освидетельствования 3
205 | Орелэнерго | УРС | 5700R005 | 10/0.4 | ТП | TP010-0037973 | 1966 | 2017 | [12 empty] | КТП-10кВ Крс-2-13 | 24272 | bar: Месяц проведения технического освидетельствования 4
206 | Орелэнерго | УРС | 5700R005 | 10/0.4 | ТП | TP010-0038588 | 1988 | 2017 | [12 empty] | КТП-10кВ Крс-7-22 | 32308 | bar: Месяц проведения технического освидетельствования 4
207 | Орелэнерго | УРС | 5700R005 | 10/0.4 | ТП | TP010-0039714 | 1985 | 2017 | [12 empty] | ТП 073 | 31308 | bar: Месяц проведения технического освидетельствования 3
208 | Орелэнерго | УРС | 5700R005 | 10/0.4 | ТП | TP010-0040300 | 1960 | 2017 | [12 empty] | КТП-10кВ Ку-7-10 | 21975 | bar: Месяц проведения технического освидетельствования 3
209 | Орелэнерго | УРС | 5700R005 | 10/0.4 | ТП | TP010-0040324 | 1981 | 2017 | [12 empty] | КТП-10кВ Ку-7-11 | 29704 | bar: Месяц проведения технического освидетельствования 4
210 | Орелэнерго | УРС | 5700R005 | 10/0.4 | ТП | TP010-0040401 | 1981 | 2017 | [12 empty] | КТП-10кВ Ку-7-36 | 29938 | bar: Месяц проведения технического освидетельствования 4
211 | Орелэнерго | УРС | 5700R005 | 10/0.4 | ТП | TP010-0044926 | 1975 | 2017 | [12 empty] | КТП-10кВ Г-3-4 | 27556 | bar: Месяц проведения технического освидетельствования 4
212 | Орелэнерго | УРС | 5700R005 | 10/0.4 | ТП | TP010-0045037 | 1980 | 2017 | [12 empty] | КТП-10кВ Т-9-6 | 29424 | bar: Месяц проведения технического освидетельствования 5
213 | Орелэнерго | УРС | 5700R005 | 10/0.4 | ТП | TP010-0045059 | 1980 | 2017 | [12 empty] | КТП-10кВ Т-9-7 | 29424 | bar: Месяц проведения технического освидетельствования 5
214 | Орелэнерго | УРС | 5700R005 | 10/0.4 | ТП | TP010-0045079 | 1962 | 2017 | [12 empty] | КТП-10кВ Т-9-8 | 22845 | bar: Месяц проведения технического освидетельствования 5
215 | Орелэнерго | УРС | 5700R005 | 10/0.4 | ТП | TP010-0058533 | 1970 | 2017 | [12 empty] | КТП-10кВ Г-2-1 | 25769 | bar: Месяц проведения технического освидетельствования 6
216 | Орелэнерго | УРС | 5700R005 | 10/0.4 | ТП | TP010-0059623 | 1981 | 2017 | [12 empty] | КТП-10кВ Г-4-2 | 29845 | bar: Месяц проведения технического освидетельствования 6
217 | Орелэнерго | УРС | 5700R005 | 10/0.4 | ТП | TP010-0059764 | 1966 | 2017 | [12 empty] | КТП-10кВ Г-4-10 | 24307 | bar: Месяц проведения технического освидетельствования 6
218 | Орелэнерго | УРС | 5700R005 | 10/0.4 | ТП | TP010-0061369 | 1990 | - | [12 empty] | КТП-10кВ А-15-1 | 33044 | bar: Месяц проведения технического освидетельствования 7
219 | Орелэнерго | УРС | 5700R005 | 10/0.4 | ТП | TP010-0061541 | 1986 | - | [12 empty] | КТП-10кВ А-15-5 | 31546 | bar: Месяц проведения технического освидетельствования 7
220 | Орелэнерго | УРС | 5700R005 | 10/0.4 | ТП | TP010-0061986 | 1986 | 2017 | [12 empty] | КТП 10кВ Д-3-34 Балдыж | 31761 | bar: Месяц проведения технического освидетельствования 3
221 | Орелэнерго | УРС | 5700R005 | 10/0.4 | ТП | TP010-0061992 | 1986 | - | [12 empty] | КТП 10кВ Д-3-1 Балдыж | 31761 | bar: Месяц проведения технического освидетельствования 3
222 | Орелэнерго | УРС | 5700R005 | 10/0.4 | ТП | TP010-0062884 | 1996 | - | [12 empty] | КТП-10кВ А-4-19 | 35291 | bar: Месяц проведения технического освидетельствования 7
223 | Орелэнерго | УРС | 5700R005 | 10/0.4 | ТП | TP010-0063953 | 1963 | - | [12 empty] | КТП 10кВ Д-3-6 Алешенка МТФ | 23012 | bar: Месяц проведения технического освидетельствования 3
224 | Орелэнерго | УРС | 5700R005 | 10/0.4 | ТП | TP010-0068130 | 1982 | 2017 | [12 empty] | КТП 10кВ Д-3-36 Алешенка | 29952 | bar: Месяц проведения технического освидетельствования 3
225 | Орелэнерго | УРС | 5700R005 | 10/0.4 | ТП | TP010-0068182 | 1962 | 2017 | [12 empty] | КТП 10кВ Д-3-9 Талдыкино | 22647 | bar: Месяц проведения технического освидетельствования 3
226 | Орелэнерго | УРС | 5700R005 | 10/0.4 | ТП | TP010-0068231 | 1977 | 2017 | [12 empty] | КТП 10кВ Д-3-10 Талдыкино МТФ | 28126 | bar: Месяц проведения технического освидетельствования 4
227 | Орелэнерго | УРС | 5700R005 | 10/0.4 | ТП | TP010-0068254 | 1982 | 2017 | [12 empty] | ТП 009 Березовка | 30300 | bar: Месяц проведения технического освидетельствования 4
228 | Орелэнерго | УРС | 5700R005 | 10/0.4 | ТП | TP010-0068265 | 1975 | - | [12 empty] | ТП 015 Девятино школа | 27743 | bar: Месяц проведения технического освидетельствования 4
229 | Орелэнерго | УРС | 5700R005 | 10/0.4 | ТП | TP010-0068276 | 1963 | 2017 | [12 empty] | ТП 008 Березовка к-з Восход | 23071 | bar: Месяц проведения технического освидетельствования 4
230 | Орелэнерго | УРС | 5700R005 | 10/0.4 | ТП | TP010-0068326 | 1966 | 2017 | [12 empty] | ТП 016 Власовка | 24108 | bar: Месяц проведения технического освидетельствования 4
231 | Орелэнерго | УРС | 5700R005 | 10/0.4 | ТП | TP010-0068452 | 1961 | 2017 | [12 empty] | КТП 10кВ Д-3-28 Домаха | 22282 | bar: Месяц проведения технического освидетельствования 5
232 | Орелэнерго | УРС | 5700R005 | 10/0.4 | ТП | TP010-0068453 | 1966 | 2017 | [12 empty] | ТП 011 Упорой | 24456 | bar: Месяц проведения технического освидетельствования 5
233 | Орелэнерго | УРС | 5700R005 | 10/0.4 | ТП | TP010-0068454 | 1965 | 2017 | [12 empty] | ТП 010 Упорой з/ток | 23833 | bar: Месяц проведения технического освидетельствования 5
234 | Орелэнерго | УРС | 5700R005 | 10/0.4 | ТП | TP010-0068456 | 1979 | 2017 | [12 empty] | КТП 10кВ Д-3-22 Домаха | 29204 | bar: Месяц проведения технического освидетельствования 5
235 | Орелэнерго | УРС | 5700R005 | 10/0.4 | ТП | TP010-0068457 | 1961 | 2017 | [12 empty] | КТП 10кВ Д-3-16 Бол.Кричино | 22282 | bar: Месяц проведения технического освидетельствования 5
236 | Орелэнерго | УРС | 5700R005 | 10/0.4 | ТП | TP010-0068459 | 1985 | 2017 | [12 empty] | КТП 10кВ Д-3-35 Домаха | 31396 | bar: Месяц проведения технического освидетельствования 6
237 | Орелэнерго | УРС | 5700R005 | 10/0.4 | ТП | TP010-0068460 | 1963 | 2017 | [12 empty] | КТП 10кВ Д-3-21 Мал.Кричино | 23012 | bar: Месяц проведения технического освидетельствования 6
238 | Орелэнерго | УРС | 5700R005 | 10/0.4 | ТП | TP010-0068463 | 1961 | 2017 | [12 empty] | КТП 10кВ Д-3-17 Мал.Кричино | 22282 | bar: Месяц проведения технического освидетельствования 6
239 | Орелэнерго | УРС | 5700R005 | 10/0.4 | ТП | TP010-0068465 | 1969 | 2017 | [12 empty] | КТП 10кВ Д-3-23 Бол.Кричино ток | 25552 | bar: Месяц проведения технического освидетельствования 6
240 | Орелэнерго | УРС | 5700R005 | 10/0.4 | ТП | TP010-0068466 | 1967 | 2017 | [12 empty] | КТП 10кВ Д-3-11 Домаха | 24473 | bar: Месяц проведения технического освидетельствования 7
241 | Орелэнерго | УРС | 5700R005 | 10/0.4 | ТП | TP010-0070151 | 1965 | 2017 | [12 empty] | КТП 10кВ Л-5-2 Крупышино | 24091 | bar: Месяц проведения технического освидетельствования 7
242 | Орелэнерго | УРС | 5700R005 | 10/0.4 | ТП | TP010-0070231 | 1967 | 2017 | [12 empty] | КТП 10кВ Л-5-7 Фокино | 24821 | bar: Месяц проведения технического освидетельствования 7
243 | Орелэнерго | УРС | 5700R005 | 10/0.4 | ТП | TP010-0070270 | 1979 | 2017 | [12 empty] | КТП 10кВ Л-4-4 Клёсово | 29204 | bar: Месяц проведения технического освидетельствования 7
244 | Орелэнерго | УРС | 5700R005 | 10/0.4 | ТП | TP010-0070271 | 1979 | 2017 | [12 empty] | КТП 10кВ Л-5-6 Чувардино | 29204 | bar: Месяц проведения технического освидетельствования 8
245 | Орелэнерго | УРС | 5700R005 | 10/0.4 | ТП | TP010-0070272 | 1978 | 2017 | [12 empty] | КТП 10кВ Л-3-8 Лубянки | 28839 | bar: Месяц проведения технического освидетельствования 8
246 | Орелэнерго | УРС | 5700R005 | 10/0.4 | ТП | TP010-0070273 | 1978 | 2017 | [12 empty] | КТП 10кВ Л-3-9 Кошелево | 28491 | bar: Месяц проведения технического освидетельствования 8
247 | Орелэнерго | УРС | 5700R005 | 10/0.4 | ТП | TP010-0070274 | 1983 | 2017 | [12 empty] | КТП 10кВ Л-3-10 Лубянки | 30331 | bar: Месяц проведения технического освидетельствования 8
248 | Орелэнерго | УРС | 5700R005 | 10/0.4 | ТП | TP010-0070276 | 1978 | 2017 | [12 empty] | КТП 10кВ Л-5-1 Крупышино | 28491 | bar: Месяц проведения технического освидетельствования 9
249 | Орелэнерго | УРС | 5700R005 | 10/0.4 | ТП | TP010-0070277 | 1980 | 2017 | [12 empty] | КТП 10кВ Л-5-5 Волобуево | 29221 | bar: Месяц проведения технического освидетельствования 9
250 | Орелэнерго | УРС | 5700R005 | 10/0.4 | ТП | TP010-0070644 | 1997 | - | [12 empty] | КТП-10кВ Ш-1-8 | 35683 | bar: Месяц проведения технического освидетельствования 7
251 | Орелэнерго | УРС | 5700R005 | 10/0.4 | ТП | TP010-0071019 | 1964 | 2017 | [12 empty] | КТП-10кВ Ш-2-2 | 23545 | bar: Месяц проведения технического освидетельствования 8
252 | Орелэнерго | УРС | 5700R005 | 10/0.4 | ТП | TP010-0072024 | 1960 | 2017 | [12 empty] | КТП-10кВ Тро-1-14 | 22094 | bar: Месяц проведения технического освидетельствования 4
253 | Орелэнерго | УРС | 5700R005 | 10/0.4 | ТП | TP010-0072058 | 1997 | - | [12 empty] | КТП-10кВ Тро-1-16 | 35591 | bar: Месяц проведения технического освидетельствования 5
254 | Орелэнерго | УРС | 5700R005 | 10/0.4 | ТП | TP010-0072141 | 1988 | 2017 | [12 empty] | КТП-10кВ Тро-1-18 | 32349 | bar: Месяц проведения технического освидетельствования 5
255 | Орелэнерго | УРС | 5700R005 | 10/0.4 | ТП | TP010-0072276 | 1962 | 2017 | [12 empty] | КТП-10кВ Тро-1-29 | 22851 | bar: Месяц проведения технического освидетельствования 5
256 | Орелэнерго | УРС | 5700R005 | 10/0.4 | ТП | TP010-0072315 | 1978 | 2017 | [12 empty] | КТП-10кВ Тро-1-32 | 28759 | bar: Месяц проведения технического освидетельствования 6
257 | Орелэнерго | УРС | 5700R005 | 10/0.4 | ТП | TP010-0072343 | 1977 | 2017 | [12 empty] | КТП-10кВ Тро-1-33 | 28324 | bar: Месяц проведения технического освидетельствования 6
258 | Орелэнерго | УРС | 5700R005 | 10/0.4 | ТП | TP010-0072429 | 1962 | 2017 | [12 empty] | КТП-10кВ Тро-1-39 | 22864 | bar: Месяц проведения технического освидетельствования 6
259 | Орелэнерго | УРС | 5700R005 | 10/0.4 | ТП | TP010-0073220 | 1961 | 2017 | [12 empty] | КТП 10кВ Д-11-3 Мошки | 22630 | bar: Месяц проведения технического освидетельствования 9
260 | Орелэнерго | УРС | 5700R005 | 10/0.4 | ТП | TP010-0073296 | 1961 | 2017 | [12 empty] | КТП 10кВ Д-4-4 Брянцево | 22282 | bar: Месяц проведения технического освидетельствования 9
261 | Орелэнерго | УРС | 5700R005 | 10/0.4 | ТП | TP010-0073306 | 1982 | 2017 | [12 empty] | КТП 10кВ Д-11-23 Долбенкино | 30300 | bar: Месяц проведения технического освидетельствования 10
262 | Орелэнерго | УРС | 5700R005 | 10/0.4 | ТП | TP010-0073317 | 1975 | 2017 | [12 empty] | КТП 10кВ Д-3-3 Балдыж | 27395 | bar: Месяц проведения технического освидетельствования 10
263 | Орелэнерго | УРС | 5700R005 | 10/0.4 | ТП | TP010-0073318 | 1984 | 2017 | [12 empty] | КТП 10кВ Д-3-20 Трубичино | 30756 | bar: Месяц проведения технического освидетельствования 10
264 | Орелэнерго | УРС | 5700R005 | 10/0.4 | ТП | TP010-0073319 | 1984 | 2017 | [12 empty] | КТП 10кВ Д-3-24 Балдыж | 31001 | bar: Месяц проведения технического освидетельствования 10
265 | Орелэнерго | УРС | 5700R005 | 10/0.4 | ТП | TP010-0073321 | 1965 | 2017 | [12 empty] | КТП 10кВ Д-3-7 Балдыж | 23743 | bar: Месяц проведения технического освидетельствования 11
266 | Орелэнерго | УРС | 5700R005 | 10/0.4 | ТП | TP010-0073456 | 1978 | 2017 | [12 empty] | КТП-10кВ Ш-8-3 | 28655 | bar: Месяц проведения технического освидетельствования 8
267 | Орелэнерго | УРС | 5700R005 | 10/0.4 | ТП | TP010-0073477 | 1968 | 2017 | [12 empty] | КТП-10кВ Ш-8-4 | 25035 | bar: Месяц проведения технического освидетельствования 9
268 | Орелэнерго | УРС | 5700R005 | 10/0.4 | ТП | TP010-0073543 | 1985 | 2017 | [12 empty] | КТП-10кВ Ш-8-6 | 31217 | bar: Месяц проведения технического освидетельствования 9
269 | Орелэнерго | УРС | 5700R005 | 10/0.4 | ТП | TP010-0076447 | 1986 | 2017 | [12 empty] | КТП-10кВ Ш-9-5 | 31511 | bar: Месяц проведения технического освидетельствования 10
270 | Орелэнерго | УРС | 5700R005 | 10/0.4 | ТП | TP010-0076793 | 1980 | 2017 | [12 empty] | ТП 006 | 29402 | bar: Месяц проведения технического освидетельствования 9
271 | Орелэнерго | УРС | 5700R005 | 10/0.4 | ТП | TP010-0076830 | 1988 | 2017 | [12 empty] | ТП 004 | 32321 | bar: Месяц проведения технического освидетельствования 9
272 | Орелэнерго | УРС | 5700R005 | 10/0.4 | ТП | TP010-0076851 | 1988 | 2017 | [12 empty] | ТП 003 | 32335 | bar: Месяц проведения технического освидетельствования 10
273 | Орелэнерго | УРС | 5700R005 | 10/0.4 | ТП | TP010-0077530 | 1971 | 2017 | [12 empty] | КТП-10кВ Крс-7-41 | 26203 | bar: Месяц проведения технического освидетельствования 10
274 | Орелэнерго | УРС | 5700R005 | 10/0.4 | ТП | TP010-0081339 | 1978 | 2017 | [12 empty] | КТП 10кВ Л-3-7 Лубянки | 28839 | bar: Месяц проведения технического освидетельствования 11
275 | Орелэнерго | УРС | 5700R005 | 10/0.4 | ТП | TP010-0116668 | 1962 | 2017 | [12 empty] | КТП 10кВ Д-3-19 Кавелино | 22647 | bar: Месяц проведения технического освидетельствования 11
276 | Орелэнерго | УРС | 5700R007 | 10 | ВЛ | VS010-0004043 | 1965 | 2017 | [12 empty] | ВЛ 10кВ №6 ПС 35/10 кВ Сосково | 23743 | bar: Месяц проведения технического освидетельствования 4
277 | Орелэнерго | УРС | 5700R007 | 10 | ВЛ | VS010-0004057 | 1977 | 2017 | [12 empty] | ВЛ 10кВ №1 ПС 35/10 кВ Сосково | 28126 | bar: Месяц проведения технического освидетельствования 4
278 | Орелэнерго | УРС | 5700R007 | 10 | ВЛ | VS010-0004129 | 1975 | 2017 | [12 empty] | ВЛ 10кВ №4 ПС 35/10 кВ Сосково | 27395 | bar: Месяц проведения технического освидетельствования 4
279 | Орелэнерго | УРС | 5700R007 | 10 | ВЛ | VS010-0004593 | 1973 | 2017 | [12 empty] | ВЛ 10кВ №1 ПС 35/10 Парамоново | 26746 | bar: Месяц проведения технического освидетельствования 3
280 | Орелэнерго | УРС | 5700R007 | 10 | ВЛ | VS010-0004625 | 1976 | 2017 | [12 empty] | ВЛ 10кВ №7 ПС Нарышкино | 27869 | bar: Месяц проведения технического освидетельствования 3
281 | Орелэнерго | УРС | 5700R007 | 10 | ВЛ | VS010-0004635 | 1969 | 2017 | [12 empty] | ВЛ-10кВ №10 Нарышкино | 25312 | bar: Месяц проведения технического освидетельствования 3
282 | Орелэнерго | УРС | 5700R007 | 10 | ВЛ | VS010-0004642 | 1989 | 2017 | [12 empty] | ВЛ-10кВ №11 ПС 110/35/10 Нарышкино | 32617 | bar: Месяц проведения технического освидетельствования 4
283 | Орелэнерго | УРС | 5700R007 | 10 | ВЛ | VS010-0004643 | 1985 | 2017 | [12 empty] | ВЛ-10кВ №12 ПС 110/35/10 Нарышкино | 31156 | bar: Месяц проведения технического освидетельствования 4
284 | Орелэнерго | УРС | 5700R007 | 10 | ВЛ | VS010-0004909 | 1981 | 2017 | [12 empty] | ВЛ 10кВ №15 ПС 110/35/10кВ Шаблыкино | 29935 | bar: Месяц проведения технического освидетельствования 6
285 | Орелэнерго | УРС | 5700R007 | 10 | ВЛ | VS010-0004936 | 1972 | 2017 | [12 empty] | ВЛ 10кВ №08 ПС 110/35/10кВ Шаблыкино | 26465 | bar: Месяц проведения технического освидетельствования 6
286 | Орелэнерго | УРС | 5700R007 | 10/0.4 | ТП | TP010-0037319 | 1969 | 2017 | [12 empty] | КТП 10кВ С-2-8 | 25204 | bar: Месяц проведения технического освидетельствования 5
287 | Орелэнерго | УРС | 5700R007 | 10/0.4 | ТП | TP010-0038338 | 1980 | 2017 | [12 empty] | ТП 019 д.Дворовня | 29570 | bar: Месяц проведения технического освидетельствования 3
288 | Орелэнерго | УРС | 5700R007 | 10/0.4 | ТП | TP010-0038360 | 1959 | 2017 | [12 empty] | ТП 025 п.Шаблыкино тр. стан | 21899 | bar: Месяц проведения технического освидетельствования 3
289 | Орелэнерго | УРС | 5700R007 | 10/0.4 | ТП | TP010-0038373 | 1982 | 2017 | [12 empty] | ТП 024 д.Павловка | 30300 | bar: Месяц проведения технического освидетельствования 3
290 | Орелэнерго | УРС | 5700R007 | 10/0.4 | ТП | TP010-0038439 | 1968 | 2017 | [12 empty] | ТП 047 п.Северный | 25187 | bar: Месяц проведения технического освидетельствования 3
291 | Орелэнерго | УРС | 5700R007 | 10/0.4 | ТП | TP010-0038455 | 1971 | 2017 | [12 empty] | ТП 050 д.Воронцово | 26282 | bar: Месяц проведения технического освидетельствования 4
292 | Орелэнерго | УРС | 5700R007 | 10/0.4 | ТП | TP010-0038465 | 1971 | 2017 | [12 empty] | ТП 051 д.Воронцово | 26282 | bar: Месяц проведения технического освидетельствования 4
293 | Орелэнерго | УРС | 5700R007 | 10/0.4 | ТП | TP010-0038483 | 1979 | 2017 | [12 empty] | ТП 052 д.Воронцово | 29204 | bar: Месяц проведения технического освидетельствования 4
294 | Орелэнерго | УРС | 5700R007 | 10/0.4 | ТП | TP010-0038506 | 1982 | 2017 | [12 empty] | ТП 054 с.Герасимово | 30300 | bar: Месяц проведения технического освидетельствования 4
295 | Орелэнерго | УРС | 5700R007 | 10/0.4 | ТП | TP010-0038516 | 1981 | 2017 | [12 empty] | ТП 055 с.Герасимово | 29935 | bar: Месяц проведения технического освидетельствования 5
296 | Орелэнерго | УРС | 5700R007 | 10/0.4 | ТП | TP010-0038523 | 1959 | 2017 | [12 empty] | ТП 057 д.Ивановка | 21899 | bar: Месяц проведения технического освидетельствования 5
297 | Орелэнерго | УРС | 5700R007 | 10/0.4 | ТП | TP010-0038532 | 1969 | 2017 | [12 empty] | ТП 058 с.Гавриловское | 25552 | bar: Месяц проведения технического освидетельствования 5
298 | Орелэнерго | УРС | 5700R007 | 10/0.4 | ТП | TP010-0038541 | 1979 | 2017 | [12 empty] | ТП 056 с.Герасимово | 29199 | bar: Месяц проведения технического освидетельствования 5
299 | Орелэнерго | УРС | 5700R007 | 10/0.4 | ТП | TP010-0039472 | 1986 | 2017 | [12 empty] | КТП 10кВ С-6-9 | 31413 | bar: Месяц проведения технического освидетельствования 5
300 | Орелэнерго | УРС | 5700R007 | 10/0.4 | ТП | TP010-0040337 | 1961 | 2017 | [12 empty] | КТП-10кВ от Нар-7-8 | 22355 | bar: Месяц проведения технического освидетельствования 3
301 | Орелэнерго | УРС | 5700R007 | 10/0.4 | ТП | TP010-0040352 | 1973 | 2017 | [12 empty] | КТП-10кВ от Нар-7-10 | 26797 | bar: Месяц проведения технического освидетельствования 3
302 | Орелэнерго | УРС | 5700R007 | 10/0.4 | ТП | TP010-0042780 | 1979 | 2017 | [12 empty] | КТП 10кВ А-2-3 | 28856 | bar: Месяц проведения технического освидетельствования 3
303 | Орелэнерго | УРС | 5700R007 | 10/0.4 | ТП | TP010-0042792 | 1978 | 2017 | [12 empty] | КТП 10кВ А-2-4 | 28491 | bar: Месяц проведения технического освидетельствования 3
304 | Орелэнерго | УРС | 5700R007 | 10/0.4 | ТП | TP010-0043953 | 1966 | 2017 | [12 empty] | КТП 10кВ А-6-4 | 24108 | bar: Месяц проведения технического освидетельствования 3
305 | Орелэнерго | УРС | 5700R007 | 10/0.4 | ТП | TP010-0044004 | 1979 | 2017 | [12 empty] | КТП 10кВ А-6-6 | 28856 | bar: Месяц проведения технического освидетельствования 3
306 | Орелэнерго | УРС | 5700R007 | 10/0.4 | ТП | TP010-0044020 | 1963 | 2017 | [12 empty] | КТП 10кВ А-6-7 | 23012 | bar: Месяц проведения технического освидетельствования 3
307 | Орелэнерго | УРС | 5700R007 | 10/0.4 | ТП | TP010-0044056 | 1978 | 2017 | [12 empty] | КТП 10кВ Рыж-2-2 | 28491 | bar: Месяц проведения технического освидетельствования 3
308 | Орелэнерго | УРС | 5700R007 | 10/0.4 | ТП | TP010-0044087 | 1965 | 2017 | [12 empty] | КТП 10кВ А-6-11 | 23743 | bar: Месяц проведения технического освидетельствования 3
309 | Орелэнерго | УРС | 5700R007 | 10/0.4 | ТП | TP010-0044523 | 1980 | 2017 | [12 empty] | ТП 059 д.Медведевка | 29479 | bar: Месяц проведения технического освидетельствования 6
310 | Орелэнерго | УРС | 5700R007 | 10/0.4 | ТП | TP010-0044558 | 1961 | 2017 | [12 empty] | ТП 061 д.Городище | 22630 | bar: Месяц проведения технического освидетельствования 6
311 | Орелэнерго | УРС | 5700R007 | 10/0.4 | ТП | TP010-0044579 | 1989 | 2017 | [12 empty] | ТП 062 д.Какуренка | 32857 | bar: Месяц проведения технического освидетельствования 6
312 | Орелэнерго | УРС | 5700R007 | 10/0.4 | ТП | TP010-0044597 | 1980 | 2017 | [12 empty] | ТП 063 с.Климово | 29570 | bar: Месяц проведения технического освидетельствования 6
313 | Орелэнерго | УРС | 5700R007 | 10/0.4 | ТП | TP010-0045065 | 1979 | 2017 | [12 empty] | КТП 10кВ Рыж-2-6 | 28856 | bar: Месяц проведения технического освидетельствования 5
314 | Орелэнерго | УРС | 5700R007 | 10/0.4 | ТП | TP010-0051010 | 1997 | - | [12 empty] | КТП-10кВ от Нар-6-22 | 35539 | bar: Месяц проведения технического освидетельствования 4
315 | Орелэнерго | УРС | 5700R007 | 10/0.4 | ТП | TP010-0051351 | 1985 | 2017 | [12 empty] | КТП-10кВ от Нар-4-1 | 31180 | bar: Месяц проведения технического освидетельствования 4
316 | Орелэнерго | УРС | 5700R007 | 10/0.4 | ТП | TP010-0051681 | 1976 | 2017 | [12 empty] | КТП-10кВ от Нар-4-3 | 27893 | bar: Месяц проведения технического освидетельствования 4
317 | Орелэнерго | УРС | 5700R007 | 10/0.4 | ТП | TP010-0051711 | 1980 | 2017 | [12 empty] | КТП-10кВ от Нар-4-8 | 29506 | bar: Месяц проведения технического освидетельствования 5
318 | Орелэнерго | УРС | 5700R007 | 10/0.4 | ТП | TP010-0051735 | 1977 | 2017 | [12 empty] | КТП-10кВ от Нар-4-9 | 28258 | bar: Месяц проведения технического освидетельствования 5
319 | Орелэнерго | УРС | 5700R007 | 10/0.4 | ТП | TP010-0051782 | 1988 | 2017 | [12 empty] | КТП-10кВ от Нар-4-14 | 32276 | bar: Месяц проведения технического освидетельствования 5
320 | Орелэнерго | УРС | 5700R007 | 10/0.4 | ТП | TP010-0051804 | 1980 | 2017 | [12 empty] | КТП-10кВ от Нар-4-15 | 29506 | bar: Месяц проведения технического освидетельствования 5
321 | Орелэнерго | УРС | 5700R007 | 10/0.4 | ТП | TP010-0051846 | 1983 | 2017 | [12 empty] | КТП-10кВ от Нар-4-16 | 30449 | bar: Месяц проведения технического освидетельствования 5
322 | Орелэнерго | УРС | 5700R007 | 10/0.4 | ТП | TP010-0051932 | 1969 | 2017 | [12 empty] | КТП-10кВ от Нар-4-24 | 25335 | bar: Месяц проведения технического освидетельствования 6
323 | Орелэнерго | УРС | 5700R007 | 10/0.4 | ТП | TP010-0051956 | 1978 | 2017 | [12 empty] | КТП-10кВ от Нар-4-25 | 28828 | bar: Месяц проведения технического освидетельствования 6
324 | Орелэнерго | УРС | 5700R007 | 10/0.4 | ТП | TP010-0051989 | 1987 | 2017 | [12 empty] | КТП-10кВ от Нар-4-30 | 31910 | bar: Месяц проведения технического освидетельствования 6
325 | Орелэнерго | УРС | 5700R007 | 10/0.4 | ТП | TP010-0052600 | 1987 | 2017 | [12 empty] | ТП 088 с.Титово | 32126 | bar: Месяц проведения технического освидетельствования 7
326 | Орелэнерго | УРС | 5700R007 | 10/0.4 | ТП | TP010-0052856 | 1975 | 2017 | [12 empty] | ТП 090 с.Титово | 27493 | bar: Месяц проведения технического освидетельствования 7
327 | Орелэнерго | УРС | 5700R007 | 10/0.4 | ТП | TP010-0052954 | 1975 | 2017 | [12 empty] | ТП 093 д.Бычанец | 27493 | bar: Месяц проведения технического освидетельствования 7
328 | Орелэнерго | УРС | 5700R007 | 10/0.4 | ТП | TP010-0052989 | 1982 | 2017 | [12 empty] | ТП 089 с.Титово | 30300 | bar: Месяц проведения технического освидетельствования 7
329 | Орелэнерго | УРС | 5700R007 | 10/0.4 | ТП | TP010-0055091 | 1981 | 2017 | [12 empty] | ТП 141 с.Сомово | 29935 | bar: Месяц проведения технического освидетельствования 7
330 | Орелэнерго | УРС | 5700R007 | 10/0.4 | ТП | TP010-0055106 | 1990 | 2017 | [12 empty] | ТП 142 с.Сомово | 33222 | bar: Месяц проведения технического освидетельствования 7
331 | Орелэнерго | УРС | 5700R007 | 10/0.4 | ТП | TP010-0055166 | 1992 | 2017 | [12 empty] | КТП-10кВ от Арханг-2-1 | 33745 | bar: Месяц проведения технического освидетельствования 7
332 | Орелэнерго | УРС | 5700R007 | 10/0.4 | ТП | TP010-0055186 | 1978 | 2017 | [12 empty] | КТП-10кВ от Арханг-2-2 | 28623 | bar: Месяц проведения технического освидетельствования 7
333 | Орелэнерго | УРС | 5700R007 | 10/0.4 | ТП | TP010-0055248 | 1982 | 2017 | [12 empty] | ТП 146 с.Сомово | 30300 | bar: Месяц проведения технического освидетельствования 8
334 | Орелэнерго | УРС | 5700R007 | 10/0.4 | ТП | TP010-0055264 | 1968 | 2017 | [12 empty] | КТП-10кВ от Арханг-2-3 | 24979 | bar: Месяц проведения технического освидетельствования 7
335 | Орелэнерго | УРС | 5700R007 | 10/0.4 | ТП | TP010-0055306 | 1987 | 2017 | [12 empty] | КТП-10кВ от Арханг-2-6 | 31918 | bar: Месяц проведения технического освидетельствования 7
336 | Орелэнерго | УРС | 5700R007 | 10/0.4 | ТП | TP010-0055311 | 1983 | 2017 | [12 empty] | ТП 149 с.Сомово | 30665 | bar: Месяц проведения технического освидетельствования 8
337 | Орелэнерго | УРС | 5700R007 | 10/0.4 | ТП | TP010-0055344 | 1978 | 2017 | [12 empty] | КТП-10кВ от Арханг-7-1 | 28623 | bar: Месяц проведения технического освидетельствования 6
338 | Орелэнерго | УРС | 5700R007 | 10/0.4 | ТП | TP010-0055360 | 1965 | 2017 | [12 empty] | ТП 150 с.Сомово | 24091 | bar: Месяц проведения технического освидетельствования 8
339 | Орелэнерго | УРС | 5700R007 | 10/0.4 | ТП | TP010-0055403 | 1983 | 2017 | [12 empty] | ТП 151 д.Ст.Рядовичи | 30665 | bar: Месяц проведения технического освидетельствования 8
340 | Орелэнерго | УРС | 5700R007 | 10/0.4 | ТП | TP010-0055518 | 1968 | 2017 | [12 empty] | ТП 153 д.Рязанка | 25187 | bar: Месяц проведения технического освидетельствования 8
341 | Орелэнерго | УРС | 5700R007 | 10/0.4 | ТП | TP010-0055595 | 1983 | 2017 | [12 empty] | КТП-10кВ от Арханг-7-3 | 30449 | bar: Месяц проведения технического освидетельствования 8
342 | Орелэнерго | УРС | 5700R007 | 10/0.4 | ТП | TP010-0055684 | 1984 | 2017 | [12 empty] | КТП-10кВ от Арханг-12-2 | 30823 | bar: Месяц проведения технического освидетельствования 8
343 | Орелэнерго | УРС | 5700R007 | 10/0.4 | ТП | TP010-0055716 | 1984 | 2017 | [12 empty] | КТП-10кВ от Арханг-12-3 | 30823 | bar: Месяц проведения технического освидетельствования 8
344 | Орелэнерго | УРС | 5700R007 | 10/0.4 | ТП | TP010-0055869 | 1966 | 2017 | [12 empty] | КТП-10кВ от Арханг-12-5 | 24248 | bar: Месяц проведения технического освидетельствования 8
345 | Орелэнерго | УРС | 5700R007 | 10/0.4 | ТП | TP010-0055945 | 1967 | 2017 | [12 empty] | КТП-10кВ от Арханг-12-7 | 24613 | bar: Месяц проведения технического освидетельствования 8
346 | Орелэнерго | УРС | 5700R007 | 10/0.4 | ТП | TP010-0056051 | 1960 | 2017 | [12 empty] | ТП 156 с.Глыбочка | 22265 | bar: Месяц проведения технического освидетельствования 9
347 | Орелэнерго | УРС | 5700R007 | 10/0.4 | ТП | TP010-0056093 | 1975 | 2017 | [12 empty] | ТП 157 с.Глыбочка | 27743 | bar: Месяц проведения технического освидетельствования 9
348 | Орелэнерго | УРС | 5700R007 | 10/0.4 | ТП | TP010-0056123 | 1975 | 2017 | [12 empty] | ТП 006 | 27523 | bar: Месяц проведения технического освидетельствования 4
349 | Орелэнерго | УРС | 5700R007 | 10/0.4 | ТП | TP010-0056153 | 1964 | 2017 | [12 empty] | ТП 158 с.Глыбочка | 23726 | bar: Месяц проведения технического освидетельствования 9
350 | Орелэнерго | УРС | 5700R007 | 10/0.4 | ТП | TP010-0056568 | 1984 | 2017 | [12 empty] | КТП-10кВ от Хотьк-5-4 | 30818 | bar: Месяц проведения технического освидетельствования 4
351 | Орелэнерго | УРС | 5700R007 | 10/0.4 | ТП | TP010-0056695 | 1976 | 2017 | [12 empty] | КТП-10кВ от Арханг-10-2 | 27893 | bar: Месяц проведения технического освидетельствования 5
352 | Орелэнерго | УРС | 5700R007 | 10/0.4 | ТП | TP010-0056730 | 1965 | 2017 | [12 empty] | КТП-10кВ от Арханг-10-3 | 23883 | bar: Месяц проведения технического освидетельствования 5
353 | Орелэнерго | УРС | 5700R007 | 10/0.4 | ТП | TP010-0056749 | 1974 | 2017 | [12 empty] | КТП-10кВ от Арханг-10-5 | 27162 | bar: Месяц проведения технического освидетельствования 5
354 | Орелэнерго | УРС | 5700R007 | 10/0.4 | ТП | TP010-0058182 | 1968 | 2017 | [12 empty] | КТП 10 кВ Х-1-7 с.Хотьково | 25187 | bar: Месяц проведения технического освидетельствования 6
355 | Орелэнерго | УРС | 5700R007 | 10/0.4 | ТП | TP010-0058207 | 1976 | 2017 | [12 empty] | КТП 10 кВ Х-1-8 п.Сельстрой | 28109 | bar: Месяц проведения технического освидетельствования 6
356 | Орелэнерго | УРС | 5700R007 | 10/0.4 | ТП | TP010-0058328 | 1979 | 2017 | [12 empty] | ТП 159 с.Хотьково | 29204 | bar: Месяц проведения технического освидетельствования 9
357 | Орелэнерго | УРС | 5700R007 | 10/0.4 | ТП | TP010-0058431 | 1976 | 2017 | [12 empty] | КТП 10кВ Рыж-4-1 | 27760 | bar: Месяц проведения технического освидетельствования 7
358 | Орелэнерго | УРС | 5700R007 | 10/0.4 | ТП | TP010-0058473 | 1976 | 2017 | [12 empty] | КТП-10кВ Рыж-4-3 | 27760 | bar: Месяц проведения технического освидетельствования 7
359 | Орелэнерго | УРС | 5700R007 | 10/0.4 | ТП | TP010-0058510 | 1989 | 2017 | [12 empty] | КТП-10кВ Рыж-4-5 | 32509 | bar: Месяц проведения технического освидетельствования 8
360 | Орелэнерго | УРС | 5700R007 | 10/0.4 | ТП | TP010-0058626 | 1971 | 2017 | [12 empty] | КТП-10кВ Рыж-4-10 | 25934 | bar: Месяц проведения технического освидетельствования 8
361 | Орелэнерго | УРС | 5700R007 | 10/0.4 | ТП | TP010-0058871 | 1979 | 2017 | [12 empty] | КТП 10 кВ Х-4-1 д.Окаленка | 29204 | bar: Месяц проведения технического освидетельствования 3
362 | Орелэнерго | УРС | 5700R007 | 10/0.4 | ТП | TP010-0058946 | 1968 | 2017 | [12 empty] | КТП 10 кВ Х-6-1 д.Дюкарево | 25187 | bar: Месяц проведения технического освидетельствования 3
363 | Орелэнерго | УРС | 5700R007 | 10/0.4 | ТП | TP010-0061053 | 1986 | 2017 | [12 empty] | КТП-10кВ Рыж-3-8 | 31413 | bar: Месяц проведения технического освидетельствования 9
364 | Орелэнерго | УРС | 5700R007 | 10/0.4 | ТП | TP010-0061105 | 1986 | 2017 | [12 empty] | КТП-10кВ Рыж-3-12 | 31413 | bar: Месяц проведения технического освидетельствования 9
365 | Орелэнерго | УРС | 5700R007 | 10/0.4 | ТП | TP010-0061963 | 1976 | - | [12 empty] | КТП 10кВ Рыж-5-7 | 27760 | bar: Месяц проведения технического освидетельствования 10
366 | Орелэнерго | УРС | 5700R007 | 10/0.4 | ТП | TP010-0062231 | 1997 | - | [12 empty] | КТП 10кВ Рыж-5-18 | 35431 | bar: Месяц проведения технического освидетельствования 10
367 | Орелэнерго | УРС | 5700R007 | 10/0.4 | ТП | TP010-0090769 | 1987 | 2017 | [12 empty] | КТП-10кВ от Нар-4-5 | 31853 | bar: Месяц проведения технического освидетельствования 9
368 | Орелэнерго | УРС | 5700R007 | 10/0.4 | ТП | TP010-0090884 | 1973 | 2017 | [12 empty] | МТП-10кВ от Хотьк-5-1 | 26796 | bar: Месяц проведения технического освидетельствования 9
369 | Орелэнерго | УРС | 5700R007 | 10/0.4 | ТП | TP010-0126518 | 1961 | 2017 | [12 empty] | КТП-10кВ от Нар-7-12 | 22422 | bar: Месяц проведения технического освидетельствования 9
370 | Орелэнерго | УРС | 5700R012 | 10 | ВЛ | VS010-0006980 | 1979 | 2017 | [12 empty] | ВЛ-10кВ №2 ПС 110/35/10кВ Долгое | 28915 | bar: Месяц проведения технического освидетельствования 3
371 | Орелэнерго | УРС | 5700R012 | 10 | ВЛ | VS010-0007036 | 1979 | 2017 | [12 empty] | ВЛ-10кВ №12 ПС 110/35/10кВ Долгое | 28915 | bar: Месяц проведения технического освидетельствования 3
372 | Орелэнерго | УРС | 5700R012 | 10 | ВЛ | VS010-0007083 | 1971 | 2017 | [12 empty] | ВЛ-10кВ №14 ПС 110/35/10кВ Долгое | 26282 | bar: Месяц проведения технического освидетельствования 3
373 | Орелэнерго | УРС | 5700R012 | 10 | ВЛ | VS010-0007116 | 1979 | 2017 | [12 empty] | ВЛ-10кВ №18 ПС 110/35/10кВ Долгое | 28946 | bar: Месяц проведения технического освидетельствования 3
374 | Орелэнерго | УРС | 5700R012 | 10 | ВЛ | VS010-0007128 | 1979 | 2017 | [12 empty] | ВЛ-10кВ №19 ПС 110/35/10кВ Долгое | 28856 | bar: Месяц проведения технического освидетельствования 3
375 | Орелэнерго | УРС | 5700R012 | 10 | ВЛ | VS010-0007328 | 1986 | 2017 | [12 empty] | ВЛ-10кВ №21 ПС 110/35/10кВ Долгое | 31413 | bar: Месяц проведения технического освидетельствования 3
376 | Орелэнерго | УРС | 5700R012 | 10 | ВЛ | VS010-0007376 | 1975 | 2017 | [12 empty] | ВЛ-10кВ №23 ПС 110/35/10кВ Долгое | 27638 | bar: Месяц проведения технического освидетельствования 3
377 | Орелэнерго | УРС | 5700R012 | 10 | ВЛ | VS010-0007827 | 1983 | 2017 | [12 empty] | ВЛ-10кВ №24 ПС 110/35/10кВ Долгое | 30560 | bar: Месяц проведения технического освидетельствования 3
378 | Орелэнерго | УРС | 5700R012 | 10 | ВЛ | VS010-0007847 | 1989 | 2017 | [12 empty] | ВЛ-10кВ №1 ПС 35/10кВ Тим | 32701 | bar: Месяц проведения технического освидетельствования 3
379 | Орелэнерго | УРС | 5700R012 | 10 | ВЛ | VS010-0007903 | 1984 | 2017 | [12 empty] | ВЛ-10кВ №2 ПС 35/10кВ Тим | 30926 | bar: Месяц проведения технического освидетельствования 3
380 | Орелэнерго | УРС | 5700R012 | 10 | ВЛ | VS010-0007919 | 1983 | 2017 | [12 empty] | ВЛ-10кВ №5 ПС 35/10кВ Тим | 30560 | bar: Месяц проведения технического освидетельствования 3
381 | Орелэнерго | УРС | 5700R012 | 10 | ВЛ | VS010-0007923 | 1988 | 2017 | [12 empty] | ВЛ-10кВ №8 ПС 35/10кВ Тим | 32448 | bar: Месяц проведения технического освидетельствования 3
382 | Орелэнерго | УРС | 5700R012 | 10 | ВЛ | VS010-0007924 | 1988 | 2017 | [12 empty] | ВЛ-10кВ №9 ПС 35/10кВ Тим | 32387 | bar: Месяц проведения технического освидетельствования 3
383 | Орелэнерго | УРС | 5700R012 | 10 | ВЛ | VS010-0007928 | 1991 | 2017 | [12 empty] | ВЛ-10кВ №10 ПС 35/10кВ Тим | 33451 | bar: Месяц проведения технического освидетельствования 3
384 | Орелэнерго | УРС | 5700R012 | 10 | ВЛ | VS010-0007932 | 1978 | 2017 | [12 empty] | ВЛ-10кВ №11 ПС 35/10кВ Тим | 28491 | bar: Месяц проведения технического освидетельствования 3
385 | Орелэнерго | УРС | 5700R012 | 10 | ВЛ | VS010-0007935 | 1996 | - | [12 empty] | ВЛ-10кВ №12 ПС 35/10кВ Тим | 35309 | bar: Месяц проведения технического освидетельствования 3
386 | Орелэнерго | УРС | 5700R012 | 10 | ВЛ | VS010-0007938 | 1978 | 2017 | [12 empty] | ВЛ-10кВ №1 ПС 35/10кВ Вышне-Ольшаное | 28491 | bar: Месяц проведения технического освидетельствования 3
387 | Орелэнерго | УРС | 5700R012 | 10 | ВЛ | VS010-0008024 | 1990 | 2017 | [12 empty] | ВЛ-10кВ №5 ПС 35/10кВ Вышне-Ольшаное | 33208 | bar: Месяц проведения технического освидетельствования 3
388 | Орелэнерго | УРС | 5700R012 | 10 | ВЛ | VS010-0008052 | 1976 | 2017 | [12 empty] | ВЛ-10кВ №10 ПС 35/10кВ Вышне-Ольшаное | 28004 | bar: Месяц проведения технического освидетельствования 3
389 | Орелэнерго | УРС | 5700R012 | 10 | ВЛ | VS010-0008083 | 1985 | 2017 | [12 empty] | ВЛ-10кВ №15 ПС 35/10кВ Вышне-Ольшаное | 31079 | bar: Месяц проведения технического освидетельствования 3
390 | Орелэнерго | УРС | 5700R012 | 10 | ВЛ | VS010-0008095 | 1988 | 2017 | [12 empty] | ВЛ-10кВ №1 ПС 35/10кВ Урынок | 32325 | bar: Месяц проведения технического освидетельствования 3
391 | Орелэнерго | УРС | 5700R012 | 10 | ВЛ | VS010-0008123 | 1986 | 2017 | [12 empty] | ВЛ-10кВ №2 ПС 35/10кВ Урынок | 31472 | bar: Месяц проведения технического освидетельствования 3
392 | Орелэнерго | УРС | 5700R012 | 10 | ВЛ | VS010-0008209 | 1979 | 2017 | [12 empty] | ВЛ-10кВ №10 ПС 35/10кВ Урынок | 28887 | bar: Месяц проведения технического освидетельствования 3
393 | Орелэнерго | УРС | 5700R012 | 10 | ВЛ | VS010-0008211 | 1984 | 2017 | [12 empty] | ВЛ-10кВ №12 ПС 35/10кВ Урынок | 30834 | bar: Месяц проведения технического освидетельствования 3
394 | Орелэнерго | УРС | 5700R012 | 10 | ВЛ | VS010-0008217 | 1985 | 2017 | [12 empty] | ВЛ-10кВ №15 ПС 35/10кВ Урынок | 31079 | bar: Месяц проведения технического освидетельствования 3
395 | Орелэнерго | УРС | 5700R012 | 10 | ВЛ | VS010-0008228 | 1976 | 2017 | [12 empty] | ВЛ-10кВ №2 ПС 35/10 кВ Вышне-Ольшаное | 28065 | bar: Месяц проведения технического освидетельствования 3
396 | Орелэнерго | УРС | 5700R012 | 6/0.4 | ТП | TP006-0013605 | 1984 | 2017 | [12 empty] | КТП-6кВ №5/Чер-2-250 п.Набережный | 31017 | bar: Месяц проведения технического освидетельствования 3
397 | Орелэнерго | УРС | 5700R012 | 6/0.4 | ТП | TP006-0013625 | 1997 | - | [12 empty] | ЗТП-6кВ №5/Мк-7-630 дет.садик | 35735 | bar: Месяц проведения технического освидетельствования 4
398 | Орелэнерго | УРС | 5700R012 | 6/0.4 | ТП | TP006-0013690 | 1997 | - | [12 empty] | КТП-6кВ №6/П-4-100 СЭП | 35735 | bar: Месяц проведения технического освидетельствования 4
399 | Орелэнерго | УРС | 5700R012 | 10/0.4 | ТП | TP010-0035487 | 1986 | 2017 | [12 empty] | КТП-10кВ №1/Вве-1-100 д. Вязовик | 31503 | bar: Месяц проведения технического освидетельствования 4
400 | Орелэнерго | УРС | 5700R012 | 10/0.4 | ТП | TP010-0035605 | 1986 | 2017 | [12 empty] | КТП-10кВ №2/Вве-1-160 д.Вязовик | 31656 | bar: Месяц проведения технического освидетельствования 4
401 | Орелэнерго | УРС | 5700R012 | 10/0.4 | ТП | TP010-0035627 | 1986 | 2017 | [12 empty] | КТП-10кВ №3/Вве-1-160 д.Вязовик СТФ | 31564 | bar: Месяц проведения технического освидетельствования 4
402 | Орелэнерго | УРС | 5700R012 | 10/0.4 | ТП | TP010-0035639 | 1986 | 2017 | [12 empty] | КТП-10кВ №4/Вве-1-160 д.Вожжово Баня | 31444 | bar: Месяц проведения технического освидетельствования 4
403 | Орелэнерго | УРС | 5700R012 | 10/0.4 | ТП | TP010-0035659 | 1986 | 2017 | [12 empty] | КТП-10кВ №5/Вве-1-160 Ц.У. Важжова | 31503 | bar: Месяц проведения технического освидетельствования 4
404 | Орелэнерго | УРС | 5700R012 | 10/0.4 | ТП | TP010-0035695 | 1988 | 2017 | [12 empty] | КТПН-10кВ №7/Вве-1-400 д.Вожжово З\ток | 32264 | bar: Месяц проведения технического освидетельствования 4
405 | Орелэнерго | УРС | 5700R012 | 10/0.4 | ТП | TP010-0035705 | 1986 | 2017 | [12 empty] | КТП-10кВ №8/Вве-1-160 д.Вожжово | 31656 | bar: Месяц проведения технического освидетельствования 4
406 | Орелэнерго | УРС | 5700R012 | 10/0.4 | ТП | TP010-0035738 | 1984 | 2017 | [12 empty] | КТП-10кВ №9/Вве-1-250 д.Вожжово КРС | 30895 | bar: Месяц проведения технического освидетельствования 4
407 | Орелэнерго | УРС | 5700R012 | 10/0.4 | ТП | TP010-0035747 | 1986 | 2017 | [12 empty] | КТП-10кВ №10/Вве-1-250 д. Миляево | 31503 | bar: Месяц проведения технического освидетельствования 4
408 | Орелэнерго | УРС | 5700R012 | 10/0.4 | ТП | TP010-0035761 | 1988 | 2017 | [12 empty] | КТП-10кВ №11/Вве-1-40 д. Леньшино | 32174 | bar: Месяц проведения технического освидетельствования 4
409 | Орелэнерго | УРС | 5700R012 | 10/0.4 | ТП | TP010-0035772 | 1980 | 2017 | [12 empty] | КТП-10кВ №1/Вве-2-160с.Введенское | 29556 | bar: Месяц проведения технического освидетельствования 4
410 | Орелэнерго | УРС | 5700R012 | 10/0.4 | ТП | TP010-0035803 | 1982 | 2017 | [12 empty] | КТП-10кВ №3/Вве-2-100 с.Шебаново | 29952 | bar: Месяц проведения технического освидетельствования 4
411 | Орелэнерго | УРС | 5700R012 | 10/0.4 | ТП | TP010-0035810 | 1964 | 2017 | [12 empty] | КТП-10кВ №7/Вве-2-100 д. Ревякино | 23377 | bar: Месяц проведения технического освидетельствования 4
412 | Орелэнерго | УРС | 5700R012 | 10/0.4 | ТП | TP010-0035820 | 1989 | 2017 | [12 empty] | КТП-10кВ №9/Вве-2-160 д.СТ. Тим | 32813 | bar: Месяц проведения технического освидетельствования 4
413 | Орелэнерго | УРС | 5700R012 | 10/0.4 | ТП | TP010-0035867 | 1985 | 2017 | [12 empty] | КТПН-10кВ №1/Вве-5-400 с.Введенское | 31138 | bar: Месяц проведения технического освидетельствования 4
414 | Орелэнерго | УРС | 5700R012 | 10/0.4 | ТП | TP010-0035930 | 1979 | 2017 | [12 empty] | КТП-10кВ №2/Вве-5-100 с.Введенское | 29190 | bar: Месяц проведения технического освидетельствования 4
415 | Орелэнерго | УРС | 5700R012 | 10/0.4 | ТП | TP010-0035952 | 1982 | 2017 | [12 empty] | КТП-10кВ №3/Вве-5-100 с.Введенское | 30225 | bar: Месяц проведения технического освидетельствования 4
416 | Орелэнерго | УРС | 5700R012 | 10/0.4 | ТП | TP010-0035979 | 1987 | 2017 | [12 empty] | КТП-10кВ №5/Вве-5-100 с.Введенское | 31959 | bar: Месяц проведения технического освидетельствования 4
417 | Орелэнерго | УРС | 5700R012 | 10/0.4 | ТП | TP010-0036002 | 1987 | 2017 | [12 empty] | КТП-10кВ №6/Вве-5-100 с.Введенское | 31929 | bar: Месяц проведения технического освидетельствования 4
418 | Орелэнерго | УРС | 5700R012 | 10/0.4 | ТП | TP010-0036017 | 1979 | 2017 | [12 empty] | КТП-10кВ №7/Вве-5-160 с.Введенское СТФ | 29190 | bar: Месяц проведения технического освидетельствования 4
419 | Орелэнерго | УРС | 5700R012 | 10/0.4 | ТП | TP010-0036034 | 1971 | 2017 | [12 empty] | КТП-10кВ №2/Вве-7-160 с.Вахново | 25934 | bar: Месяц проведения технического освидетельствования 4
420 | Орелэнерго | УРС | 5700R012 | 10/0.4 | ТП | TP010-0036096 | 1982 | 2017 | [12 empty] | ЗТП-10кВ №4/Вве-7-560 с.Бараново З\ток | 30195 | bar: Месяц проведения технического освидетельствования 4
421 | Орелэнерго | УРС | 5700R012 | 10/0.4 | ТП | TP010-0036293 | 1987 | 2017 | [12 empty] | КТПН-10кВ №7/Вве-7-400 с.Бараново МТФ | 32051 | bar: Месяц проведения технического освидетельствования 4
422 | Орелэнерго | УРС | 5700R012 | 10/0.4 | ТП | TP010-0036325 | 1987 | 2017 | [12 empty] | КТПН-10кВ №8/Вве-7-400 с.Бараново КРС от | 31898 | bar: Месяц проведения технического освидетельствования 4
423 | Орелэнерго | УРС | 5700R012 | 10/0.4 | ТП | TP010-0036338 | 1985 | 2017 | [12 empty] | КТП-10кВ №6/Вве-7-63 с.Бараново | 31260 | bar: Месяц проведения технического освидетельствования 5
424 | Орелэнерго | УРС | 5700R012 | 10/0.4 | ТП | TP010-0036344 | 1987 | 2017 | [12 empty] | КТП-10кВ №9/Вве-7-250 Бараново Кормоцех | 31929 | bar: Месяц проведения технического освидетельствования 5
425 | Орелэнерго | УРС | 5700R012 | 10/0.4 | ТП | TP010-0036354 | 1973 | 2017 | [12 empty] | КТПН-10кВ №10/Вве-7-400 с.Бараново Школа | 26999 | bar: Месяц проведения технического освидетельствования 5
426 | Орелэнерго | УРС | 5700R012 | 10/0.4 | ТП | TP010-0036378 | 1983 | 2017 | [12 empty] | КТПН-10кВ №11/Вве-7-400 с.Бараново | 30437 | bar: Месяц проведения технического освидетельствования 5
427 | Орелэнерго | УРС | 5700R012 | 10/0.4 | ТП | TP010-0036411 | 1982 | 2017 | [12 empty] | КТПН-10кВ №13/Вве-7-160 с.Бараново | 29983 | bar: Месяц проведения технического освидетельствования 5
428 | Орелэнерго | УРС | 5700R012 | 10/0.4 | ТП | TP010-0036428 | 1967 | 2017 | [12 empty] | КТП-10кВ №2/Вве-15-63 д.Сосновка СТФ | 24473 | bar: Месяц проведения технического освидетельствования 5
429 | Орелэнерго | УРС | 5700R012 | 10/0.4 | ТП | TP010-0036482 | 1985 | 2017 | [12 empty] | КТП-10кВ №3/Вве-15-63 с.Сосновка | 31107 | bar: Месяц проведения технического освидетельствования 5
430 | Орелэнерго | УРС | 5700R012 | 10/0.4 | ТП | TP010-0036545 | 1985 | 2017 | [12 empty] | КТП-10кВ №4/Вве-15-160 с.Сосновка | 31107 | bar: Месяц проведения технического освидетельствования 5
431 | Орелэнерго | УРС | 5700R012 | 10/0.4 | ТП | TP010-0037169 | 1983 | 2017 | [12 empty] | КТП-10кВ №4/Кру-6-160 с.Крутое Баня | 30621 | bar: Месяц проведения технического освидетельствования 5
432 | Орелэнерго | УРС | 5700R012 | 10/0.4 | ТП | TP010-0037173 | 1969 | 2017 | [12 empty] | ЗТП-10кВ №5/Кру-6-400 с. Крутое | 25204 | bar: Месяц проведения технического освидетельствования 5
433 | Орелэнерго | УРС | 5700R012 | 10/0.4 | ТП | TP010-0037182 | 1975 | 2017 | [12 empty] | КТП-10кВ №7/Кру-6-63 д. Ревино | 27638 | bar: Месяц проведения технического освидетельствования 5
434 | Орелэнерго | УРС | 5700R012 | 10/0.4 | ТП | TP010-0037194 | 1985 | 2017 | [12 empty] | КТП-10кВ №1/Кру-7-160 с.Крутое | 31168 | bar: Месяц проведения технического освидетельствования 5
435 | Орелэнерго | УРС | 5700R012 | 10/0.4 | ТП | TP010-0037196 | 1984 | 2017 | [12 empty] | КТП-10кВ №2/Кру-7-160 с.Крутое | 30895 | bar: Месяц проведения технического освидетельствования 5
436 | Орелэнерго | УРС | 5700R012 | 10/0.4 | ТП | TP010-0037197 | 1984 | 2017 | [12 empty] | КТПН-10кВ №4/Кру-7-400 с.Крутое Столовая | 30895 | bar: Месяц проведения технического освидетельствования 5
437 | Орелэнерго | УРС | 5700R012 | 10/0.4 | ТП | TP010-0037199 | 1985 | 2017 | [12 empty] | КТП-10кВ №10/Кру-7-40 д. Базекино | 31382 | bar: Месяц проведения технического освидетельствования 5
438 | Орелэнерго | УРС | 5700R012 | 10/0.4 | ТП | TP010-0037200 | 1974 | 2017 | [12 empty] | КТП-10кВ №11/Кру-7-63 д. Базекино | 27242 | bar: Месяц проведения технического освидетельствования 5
439 | Орелэнерго | УРС | 5700R012 | 10/0.4 | ТП | TP010-0037201 | 1985 | 2017 | [12 empty] | КТП-10кВ №12/Кру-7-63 д. Базекино | 31382 | bar: Месяц проведения технического освидетельствования 5
440 | Орелэнерго | УРС | 5700R012 | 10/0.4 | ТП | TP010-0037204 | 1988 | 2017 | [12 empty] | НОМ-10кВ №15/Кру-7-10 д. Труды | 32264 | bar: Месяц проведения технического освидетельствования 5
441 | Орелэнерго | УРС | 5700R012 | 10/0.4 | ТП | TP010-0037206 | 1984 | 2017 | [12 empty] | ЗТП-10кВ №1/Кру-12-160 д. Дубки | 31017 | bar: Месяц проведения технического освидетельствования 5
442 | Орелэнерго | УРС | 5700R012 | 10/0.4 | ТП | TP010-0037210 | 1982 | 2017 | [12 empty] | КТП-10кВ №2/Кру-12-100 д. Дубки | 30011 | bar: Месяц проведения технического освидетельствования 5
443 | Орелэнерго | УРС | 5700R012 | 10/0.4 | ТП | TP010-0037212 | 1984 | 2017 | [12 empty] | КТП-10кВ №3/Кру-12-160 д. Дубки | 31017 | bar: Месяц проведения технического освидетельствования 5
444 | Орелэнерго | УРС | 5700R012 | 10/0.4 | ТП | TP010-0037213 | 1982 | 2017 | [12 empty] | КТП-10кВ №4/Кру-12-160 д. Дубки | 30225 | bar: Месяц проведения технического освидетельствования 5
445 | Орелэнерго | УРС | 5700R012 | 10/0.4 | ТП | TP010-0037216 | 1984 | 2017 | [12 empty] | КТП-10кВ №6/Кру-12-160 д. Моногарово | 31017 | bar: Месяц проведения технического освидетельствования 5
446 | Орелэнерго | УРС | 5700R012 | 10/0.4 | ТП | TP010-0037221 | 1968 | 2017 | [12 empty] | ЗТП-10кВ №7/Кру-12-315 д. Моногарово | 24898 | bar: Месяц проведения технического освидетельствования 5
447 | Орелэнерго | УРС | 5700R012 | 10/0.4 | ТП | TP010-0037225 | 1985 | 2017 | [12 empty] | КТП-10кВ №8/Кру-12-100 д.Моногарово | 31291 | bar: Месяц проведения технического освидетельствования 6
448 | Орелэнерго | УРС | 5700R012 | 10/0.4 | ТП | TP010-0037227 | 1984 | 2017 | [12 empty] | КТПН-10кВ №9/Кру-12-160 д. Моногарово | 31017 | bar: Месяц проведения технического освидетельствования 6
449 | Орелэнерго | УРС | 5700R012 | 10/0.4 | ТП | TP010-0037230 | 1984 | 2017 | [12 empty] | КТПН-10кВ №10/Кру-12-250 д. Моногарово | 31017 | bar: Месяц проведения технического освидетельствования 6
450 | Орелэнерго | УРС | 5700R012 | 10/0.4 | ТП | TP010-0037246 | 1984 | 2017 | [12 empty] | КТПН-10кВ №3/Кру-15-250 д. Здоров. В-ки | 30682 | bar: Месяц проведения технического освидетельствования 6
451 | Орелэнерго | УРС | 5700R012 | 10/0.4 | ТП | TP010-0037270 | 1989 | 2017 | [12 empty] | КТП-10кВ №6/Кру-15-60 д. Здоровец | 32599 | bar: Месяц проведения технического освидетельствования 6
452 | Орелэнерго | УРС | 5700R012 | 10/0.4 | ТП | TP010-0037281 | 1989 | 2017 | [12 empty] | КТПН-10кВ №7/Кру-15-250 д. Здоровец | 32599 | bar: Месяц проведения технического освидетельствования 6
453 | Орелэнерго | УРС | 5700R012 | 10/0.4 | ТП | TP010-0037298 | 1985 | 2017 | [12 empty] | КТПН-10кВ №8/Кру-15-160 д.Здоровец. В-ки | 31199 | bar: Месяц проведения технического освидетельствования 6
454 | Орелэнерго | УРС | 5700R012 | 10/0.4 | ТП | TP010-0037324 | 1989 | 2017 | [12 empty] | КТПН-10кВ №11/Кру-15-630 д. Здоровец | 32568 | bar: Месяц проведения технического освидетельствования 6
455 | Орелэнерго | УРС | 5700R012 | 10/0.4 | ТП | TP010-0037342 | 1985 | 2017 | [12 empty] | КТПН-10кВ №13/Кру-15-160 д. Здоров.Вс-ки | 31199 | bar: Месяц проведения технического освидетельствования 6
456 | Орелэнерго | УРС | 5700R012 | 10/0.4 | ТП | TP010-0037352 | 1985 | 2017 | [12 empty] | КТПН-10кВ №14/Кру-15-160 д. Мочилы | 31138 | bar: Месяц проведения технического освидетельствования 6
457 | Орелэнерго | УРС | 5700R012 | 10/0.4 | ТП | TP010-0037363 | 1985 | 2017 | [12 empty] | КТПН-10кВ №15/Кру-15-250 д. Мочилы | 31138 | bar: Месяц проведения технического освидетельствования 6
458 | Орелэнерго | УРС | 5700R012 | 10/0.4 | ТП | TP010-0037392 | 1988 | 2017 | [12 empty] | ТП 001 Речица д. Покровка | 32478 | bar: Месяц проведения технического освидетельствования 6
459 | Орелэнерго | УРС | 5700R012 | 10/0.4 | ТП | TP010-0037407 | 1968 | 2017 | [12 empty] | ТП 002 д. Гудаевка | 24838 | bar: Месяц проведения технического освидетельствования 6
460 | Орелэнерго | УРС | 5700R012 | 10/0.4 | ТП | TP010-0037430 | 1988 | 2017 | [12 empty] | ТП 003 Речица д. Покровка | 32387 | bar: Месяц проведения технического освидетельствования 6
461 | Орелэнерго | УРС | 5700R012 | 10/0.4 | ТП | TP010-0037447 | 1988 | 2017 | [12 empty] | ТП 004 Речица д. Покровка | 32417 | bar: Месяц проведения технического освидетельствования 6
462 | Орелэнерго | УРС | 5700R012 | 10/0.4 | ТП | TP010-0037496 | 1978 | 2017 | [12 empty] | ТП 008 Речица Цент.усадьба | 28491 | bar: Месяц проведения технического освидетельствования 6
463 | Орелэнерго | УРС | 5700R012 | 10/0.4 | ТП | TP010-0037525 | 1967 | 2017 | [12 empty] | ТП 010 Речица Водокачка,насел-ие | 24473 | bar: Месяц проведения технического освидетельствования 6
464 | Орелэнерго | УРС | 5700R012 | 10/0.4 | ТП | TP010-0037537 | 1984 | 2017 | [12 empty] | ТП 013 Речица д. Покровка | 30864 | bar: Месяц проведения технического освидетельствования 6
465 | Орелэнерго | УРС | 5700R012 | 10/0.4 | ТП | TP010-0037555 | 1983 | 2017 | [12 empty] | ТП 014 Речица д. Демидово | 30529 | bar: Месяц проведения технического освидетельствования 6
466 | Орелэнерго | УРС | 5700R012 | 10/0.4 | ТП | TP010-0037569 | 1967 | 2017 | [12 empty] | ТП 016 Речица д. Новый Путь | 24473 | bar: Месяц проведения технического освидетельствования 6
467 | Орелэнерго | УРС | 5700R012 | 10/0.4 | ТП | TP010-0037592 | 1974 | 2017 | [12 empty] | ТП 019 Речица д. Безодное | 27211 | bar: Месяц проведения технического освидетельствования 6
468 | Орелэнерго | УРС | 5700R012 | 10/0.4 | ТП | TP010-0037606 | 1974 | 2017 | [12 empty] | ТП 020 Речица д. Безодное | 27211 | bar: Месяц проведения технического освидетельствования 6
469 | Орелэнерго | УРС | 5700R012 | 10/0.4 | ТП | TP010-0037615 | 1986 | 2017 | [12 empty] | ТП 021 Речица д. Безодное | 31413 | bar: Месяц проведения технического освидетельствования 6
470 | Орелэнерго | УРС | 5700R012 | 10/0.4 | ТП | TP010-0037618 | 1975 | 2017 | [12 empty] | ТП 022 Речица д. Безодное | 27395 | bar: Месяц проведения технического освидетельствования 6
471 | Орелэнерго | УРС | 5700R012 | 10/0.4 | ТП | TP010-0037621 | 1970 | 2017 | [12 empty] | ТП023 Реч-5-100 л\лагерь | 25569 | bar: Месяц проведения технического освидетельствования 6
472 | Орелэнерго | УРС | 5700R012 | 10/0.4 | ТП | TP010-0037622 | 1974 | 2017 | [12 empty] | ТП 024 Речица д. Постоялые дворы | 27211 | bar: Месяц проведения технического освидетельствования 6
473 | Орелэнерго | УРС | 5700R012 | 10/0.4 | ТП | TP010-0037625 | 1990 | 2017 | [12 empty] | ТП 026 Речица д. Угольное | 32874 | bar: Месяц проведения технического освидетельствования 6
474 | Орелэнерго | УРС | 5700R012 | 10/0.4 | ТП | TP010-0037639 | 1988 | 2017 | [12 empty] | ТП 025 Речица д. Угольное | 32387 | bar: Месяц проведения технического освидетельствования 7
475 | Орелэнерго | УРС | 5700R012 | 10/0.4 | ТП | TP010-0037650 | 1988 | 2017 | [12 empty] | ТП 028 Речица | 32174 | bar: Месяц проведения технического освидетельствования 7
476 | Орелэнерго | УРС | 5700R012 | 10/0.4 | ТП | TP010-0037666 | 1979 | 2017 | [12 empty] | ТП 031 Речица | 28856 | bar: Месяц проведения технического освидетельствования 7
477 | Орелэнерго | УРС | 5700R012 | 10/0.4 | ТП | TP010-0037692 | 1968 | 2017 | [12 empty] | ЗТП 032 Речица | 24838 | bar: Месяц проведения технического освидетельствования 7
478 | Орелэнерго | УРС | 5700R012 | 10/0.4 | ТП | TP010-0037699 | 1968 | 2017 | [12 empty] | ТП 030 д. Калиновка | 24838 | bar: Месяц проведения технического освидетельствования 7
479 | Орелэнерго | УРС | 5700R012 | 10/0.4 | ТП | TP010-0037704 | 1969 | 2017 | [12 empty] | КТП №035 д. Клюшник | 25263 | bar: Месяц проведения технического освидетельствования 7
480 | Орелэнерго | УРС | 5700R012 | 10/0.4 | ТП | TP010-0037706 | 1967 | 2017 | [12 empty] | КТП №036 д. Щетинка | 24473 | bar: Месяц проведения технического освидетельствования 7
481 | Орелэнерго | УРС | 5700R012 | 10/0.4 | ТП | TP010-0037707 | 1988 | 2017 | [12 empty] | КТП №038 д. Сосновка З/ток | 32295 | bar: Месяц проведения технического освидетельствования 7
482 | Орелэнерго | УРС | 5700R012 | 10/0.4 | ТП | TP010-0037708 | 1972 | 2017 | [12 empty] | ЗТП 037 д. Сосновка | 26359 | bar: Месяц проведения технического освидетельствования 7
483 | Орелэнерго | УРС | 5700R012 | 10/0.4 | ТП | TP010-0037750 | 1984 | 2017 | [12 empty] | ЗТП 006 Речица д. Покровка | 30773 | bar: Месяц проведения технического освидетельствования 7
484 | Орелэнерго | УРС | 5700R012 | 10/0.4 | ТП | TP010-0037776 | 1984 | 2017 | [12 empty] | КТП №039 д. Сосновка АВМ | 31017 | bar: Месяц проведения технического освидетельствования 7
485 | Орелэнерго | УРС | 5700R012 | 10/0.4 | ТП | TP010-0037782 | 1988 | 2017 | [12 empty] | КТП №040 д. Сосновка население | 32203 | bar: Месяц проведения технического освидетельствования 7
486 | Орелэнерго | УРС | 5700R012 | 10/0.4 | ТП | TP010-0037788 | 1988 | 2017 | [12 empty] | КТП №041 д. Брыково | 32203 | bar: Месяц проведения технического освидетельствования 7
487 | Орелэнерго | УРС | 5700R012 | 10/0.4 | ТП | TP010-0037796 | 1967 | 2017 | [12 empty] | КТП №042 д. Брыково | 24532 | bar: Месяц проведения технического освидетельствования 7
488 | Орелэнерго | УРС | 5700R012 | 10/0.4 | ТП | TP010-0037805 | 1988 | 2017 | [12 empty] | КТП №043 д. Брыково | 32295 | bar: Месяц проведения технического освидетельствования 7
489 | Орелэнерго | УРС | 5700R012 | 10/0.4 | ТП | TP010-0038184 | 1992 | 2017 | [12 empty] | ЗТП-10кВ №7/Ник-7-630 МТФ,СТФ,З/ток | 33786 | bar: Месяц проведения технического освидетельствования 7
490 | Орелэнерго | УРС | 5700R012 | 10/0.4 | ТП | TP010-0039090 | 1978 | 2017 | [12 empty] | КТП-10кВ №2/В.Д-11-100 д. Парное | 28825 | bar: Месяц проведения технического освидетельствования 7
491 | Орелэнерго | УРС | 5700R012 | 10/0.4 | ТП | TP010-0039101 | 1978 | 2017 | [12 empty] | КТП-10кВ №3/В.Д-11-100 с. Круглое | 28672 | bar: Месяц проведения технического освидетельствования 7
492 | Орелэнерго | УРС | 5700R012 | 10/0.4 | ТП | TP010-0039120 | 1978 | 2017 | [12 empty] | КТП-10кВ №5/В.Д-11-100 с. Круглое | 28825 | bar: Месяц проведения технического освидетельствования 7
493 | Орелэнерго | УРС | 5700R012 | 10/0.4 | ТП | TP010-0039128 | 1978 | 2017 | [12 empty] | КТП-10кВ №6/В.Д-11-100 с. Круглое | 28795 | bar: Месяц проведения технического освидетельствования 7
494 | Орелэнерго | УРС | 5700R012 | 10/0.4 | ТП | TP010-0039134 | 1969 | 2017 | [12 empty] | КТП-10кВ №7/В.Д-11-30 Радиорелейная | 25263 | bar: Месяц проведения технического освидетельствования 7
495 | Орелэнерго | УРС | 5700R012 | 10/0.4 | ТП | TP010-0039142 | 1964 | 2017 | [12 empty] | КТП-10кВ №2/В.Д-15-100 с. Барсово | 23377 | bar: Месяц проведения технического освидетельствования 7
496 | Орелэнерго | УРС | 5700R012 | 10/0.4 | ТП | TP010-0039161 | 1982 | 2017 | [12 empty] | КТП-10кВ №3/В.Д-15-60 с. Апушкино | 30164 | bar: Месяц проведения технического освидетельствования 8
497 | Орелэнерго | УРС | 5700R012 | 10/0.4 | ТП | TP010-0039174 | 1984 | 2017 | [12 empty] | КТП-10кВ №6/В.Д-15-250 д.Михайловка СТФ | 30682 | bar: Месяц проведения технического освидетельствования 8
498 | Орелэнерго | УРС | 5700R012 | 10/0.4 | ТП | TP010-0039185 | 1985 | 2017 | [12 empty] | КТП-10кВ №7/В.Д-15-100 д.Михайловка | 31048 | bar: Месяц проведения технического освидетельствования 8
499 | Орелэнерго | УРС | 5700R012 | 10/0.4 | ТП | TP010-0039195 | 1968 | 2017 | [12 empty] | ЗТП-10кВ №9/В.Д-15-400 д.Петровка З/ток | 24898 | bar: Месяц проведения технического освидетельствования 8
500 | Орелэнерго | УРС | 5700R012 | 10/0.4 | ТП | TP010-0039209 | 1985 | 2017 | [12 empty] | КТП-10кВ №10/В.Д-15-100 д.Костомарово | 31168 | bar: Месяц проведения технического освидетельствования 8
501 | Орелэнерго | УРС | 5700R012 | 10/0.4 | ТП | TP010-0039217 | 1964 | 2017 | [12 empty] | ЗТП-10кВ №11/В.Д-15-400 д. Петровка | 23377 | bar: Месяц проведения технического освидетельствования 8
502 | Орелэнерго | УРС | 5700R012 | 10/0.4 | ТП | TP010-0039223 | 1979 | 2017 | [12 empty] | КТП-10кВ №12/В.Д-15-160 д.Петровка | 28856 | bar: Месяц проведения технического освидетельствования 8
503 | Орелэнерго | УРС | 5700R012 | 10/0.4 | ТП | TP010-0039233 | 1989 | 2017 | [12 empty] | КТП-10кВ №14/В.Д-15-100 д.Окуневы горы | 32843 | bar: Месяц проведения технического освидетельствования 8
504 | Орелэнерго | УРС | 5700R012 | 10/0.4 | ТП | TP010-0039242 | 1983 | 2017 | [12 empty] | КТП-10кВ №15/В.Д-15-160 д.Окуневы горы | 30621 | bar: Месяц проведения технического освидетельствования 8
505 | Орелэнерго | УРС | 5700R012 | 10/0.4 | ТП | TP010-0039249 | 1982 | 2017 | [12 empty] | КТП-10кВ №13/В.Д-15-160 МТФ | 30011 | bar: Месяц проведения технического освидетельствования 8
506 | Орелэнерго | УРС | 5700R012 | 10/0.4 | ТП | TP010-0039289 | 1990 | 2017 | [12 empty] | КТП-10кВ №3/В.Д-16-63 с. Жерино Маст-кие | 32874 | bar: Месяц проведения технического освидетельствования 8
507 | Орелэнерго | УРС | 5700R012 | 10/0.4 | ТП | TP010-0039342 | 1967 | 2017 | [12 empty] | КТП-10кВ №5/В.Д-16-160 с. Жерино | 24532 | bar: Месяц проведения технического освидетельствования 8
508 | Орелэнерго | УРС | 5700R012 | 10/0.4 | ТП | TP010-0047618 | 1975 | 2017 | [12 empty] | КТП-7/Т-10-63кВА д. Тим | 27576 | bar: Месяц проведения технического освидетельствования 9
509 | Орелэнерго | УРС | 5700R012 | 10/0.4 | ТП | TP010-0047656 | 1991 | 2017 | [12 empty] | КТП-3/Т-12-160кВА н.п. Евланово | 33482 | bar: Месяц проведения технического освидетельствования 9
510 | Орелэнерго | УРС | 5700R012 | 10/0.4 | ТП | TP010-0047694 | 1991 | 2017 | [12 empty] | КТПН-7/Т-12-160кВА н.п. Евланово | 33482 | bar: Месяц проведения технического освидетельствования 9
511 | Орелэнерго | УРС | 5700R012 | 10/0.4 | ТП | TP010-0048291 | 1982 | 2017 | [12 empty] | КТП-10кВ №7/Сер-16-160 д Луги | 29952 | bar: Месяц проведения технического освидетельствования 9
512 | Орелэнерго | УРС | 5700R012 | 10/0.4 | ТП | TP010-0048637 | 1970 | 2017 | [12 empty] | ЗТП-10кВ №1/Сер-15-400с Сергиевка Школа | 25628 | bar: Месяц проведения технического освидетельствования 9
513 | Орелэнерго | УРС | 5700R012 | 10/0.4 | ТП | TP010-0048706 | 1976 | 2017 | [12 empty] | КТПН-10кВ №2/В.Д-16-400 с Жерино З/ток | 27760 | bar: Месяц проведения технического освидетельствования 9
514 | Орелэнерго | УРС | 5700R012 | 10/0.4 | ТП | TP010-0048783 | 1980 | 2017 | [12 empty] | КТПН-10кВ №4/Вве-2-250 с.Введенское | 29495 | bar: Месяц проведения технического освидетельствования 9
515 | Орелэнерго | УРС | 5700R012 | 10/0.4 | ТП | TP010-0050588 | 1997 | - | [12 empty] | КТП-10кВ №16/Кру-7-100 Крутое | 35735 | bar: Месяц проведения технического освидетельствования 9
516 | Орелэнерго | УРС | 5700R012 | 10/0.4 | ТП | TP010-0053760 | 1988 | 2017 | [12 empty] | КТП-1/Т-10-60кВА д. Тим | 32203 | bar: Месяц проведения технического освидетельствования 9
517 | Орелэнерго | УРС | 5700R012 | 10/0.4 | ТП | TP010-0053808 | 1988 | 2017 | [12 empty] | КТП-2/Т-10-60кВА д. Тим | 32203 | bar: Месяц проведения технического освидетельствования 9
518 | Орелэнерго | УРС | 5700R012 | 10/0.4 | ТП | TP010-0054018 | 1988 | 2017 | [12 empty] | КТПН-4/Т-10-250кВА д. Тим | 32203 | bar: Месяц проведения технического освидетельствования 9
519 | Орелэнерго | УРС | 5700R012 | 10/0.4 | ТП | TP010-0054138 | 1978 | 2017 | [12 empty] | КТП-6/Т-10-160кВА д. Тим | 28734 | bar: Месяц проведения технического освидетельствования 9
520 | Орелэнерго | УРС | 5700R012 | 10/0.4 | ТП | TP010-0054545 | 1978 | 2017 | [12 empty] | КТП-1/Т-11-63кВА д. Казинка | 28734 | bar: Месяц проведения технического освидетельствования 9
521 | Орелэнерго | УРС | 5700R012 | 10/0.4 | ТП | TP010-0054730 | 1967 | 2017 | [12 empty] | КТПН-2/Т-11-40кВА д. Казинка | 24716 | bar: Месяц проведения технического освидетельствования 9
522 | Орелэнерго | УРС | 5700R012 | 10/0.4 | ТП | TP010-0054823 | 1991 | 2017 | [12 empty] | КТП-4/Т-11-60кВА д. Тим | 33239 | bar: Месяц проведения технического освидетельствования 9
523 | Орелэнерго | УРС | 5700R012 | 10/0.4 | ТП | TP010-0055129 | 1991 | 2017 | [12 empty] | КТП-1/Т-12-100кВА д. Луганка | 33482 | bar: Месяц проведения технического освидетельствования 9
524 | Орелэнерго | УРС | 5700R012 | 10/0.4 | ТП | TP010-0055437 | 1991 | 2017 | [12 empty] | КТП-2/Т-12-63кВА д. Луганка | 33482 | bar: Месяц проведения технического освидетельствования 9
525 | Орелэнерго | УРС | 5700R012 | 10/0.4 | ТП | TP010-0055537 | 1991 | 2017 | [12 empty] | КТП-4/Т-12-63кВА д. Евланово | 33482 | bar: Месяц проведения технического освидетельствования 9
526 | Орелэнерго | УРС | 5700R012 | 10/0.4 | ТП | TP010-0055737 | 1984 | 2017 | [12 empty] | КТП-5/Т-12-160кВА д. Евланово | 30682 | bar: Месяц проведения технического освидетельствования 9
527 | Орелэнерго | УРС | 5700R012 | 10/0.4 | ТП | TP010-0055913 | 1991 | 2017 | [12 empty] | КТП-6/Т-12-63кВА д. Н-Троицкая | 33482 | bar: Месяц проведения технического освидетельствования 10
528 | Орелэнерго | УРС | 5700R012 | 10/0.4 | ТП | TP010-0065118 | 1968 | 2017 | [12 empty] | ТП 048 с Речица | 24838 | bar: Месяц проведения технического освидетельствования 10
529 | Орелэнерго | УРС | 5700R012 | 10/0.4 | ТП | TP010-0065136 | 1966 | 2017 | [12 empty] | ТП 049 Стремление | 24167 | bar: Месяц проведения технического освидетельствования 10
530 | Орелэнерго | УРС | 5700R012 | 10/0.4 | ТП | TP010-0065151 | 1984 | 2017 | [12 empty] | ТП 050 Стремление | 30956 | bar: Месяц проведения технического освидетельствования 10
531 | Орелэнерго | УРС | 5700R012 | 10/0.4 | ТП | TP010-0065162 | 1982 | 2017 | [12 empty] | ТП 051 Некрасово | 29952 | bar: Месяц проведения технического освидетельствования 10
532 | Орелэнерго | УРС | 5700R012 | 10/0.4 | ТП | TP010-0065200 | 1970 | 2017 | [12 empty] | ТП 053 с.Некрасово СТФ | 25569 | bar: Месяц проведения технического освидетельствования 10
533 | Орелэнерго | УРС | 5700R012 | 10/0.4 | ТП | TP010-0066243 | 1966 | 2017 | [12 empty] | КТП-10кВ №6/Кру-2-250 | 24108 | bar: Месяц проведения технического освидетельствования 10
534 | Орелэнерго | УРС | 5700R012 | 10/0.4 | ТП | TP010-0066249 | 1979 | 2017 | [12 empty] | ЗТП-10кВ №2/Кру-2-400 Теличье | 28856 | bar: Месяц проведения технического освидетельствования 10
535 | Орелэнерго | УРС | 5700R012 | 10/0.4 | ТП | TP010-0066255 | 1966 | 2017 | [12 empty] | КТП-10кВ №4/Кру-2-160 с. Теличье | 24108 | bar: Месяц проведения технического освидетельствования 10
536 | Орелэнерго | УРС | 5700R012 | 10/0.4 | ТП | TP010-0066262 | 1967 | 2017 | [12 empty] | КТП-10кВ №1/Кру-2-160 с. Крутое | 24532 | bar: Месяц проведения технического освидетельствования 10
537 | Орелэнерго | УРС | 5700R012 | 10/0.4 | ТП | TP010-0066268 | 1966 | 2017 | [12 empty] | КТП-10кВ №1А/Кру-15-20 с. Моногарово | 24108 | bar: Месяц проведения технического освидетельствования 10
538 | Орелэнерго | УРС | 5700R012 | 10/0.4 | ТП | TP010-0066297 | 1975 | 2017 | [12 empty] | ЗТП-10кВ №9/Кру-6-400 Мастерские | 27638 | bar: Месяц проведения технического освидетельствования 10
539 | Орелэнерго | УРС | 5700R012 | 10/0.4 | ТП | TP010-0066436 | 1982 | 2017 | [12 empty] | КТП-10кВ №6/Кру-7-250 с. Крутое | 29952 | bar: Месяц проведения технического освидетельствования 10
540 | Орелэнерго | УРС | 5700R012 | 10/0.4 | ТП | TP010-0066456 | 1985 | 2017 | [12 empty] | КТП-10кВ №9/Кру-7-100 с. Крутое СТФ | 31382 | bar: Месяц проведения технического освидетельствования 10
541 | Орелэнерго | УРС | 5700R012 | 10/0.4 | ТП | TP010-0070951 | 1980 | 2017 | [12 empty] | КТП-10кВ №8/Кру-7-100 с.Крутое | 29221 | bar: Месяц проведения технического освидетельствования 10
542 | Орелэнерго | УРС | 5700R012 | 10/0.4 | ТП | TP010-0082904 | 1983 | 2017 | [12 empty] | КТП-10кВ №12/Рс-2-160 с Коротыш | 30376 | bar: Месяц проведения технического освидетельствования 10
543 | Орелэнерго | УРС | 5700R012 | 10/0.4 | ТП | TP010-0083006 | 1987 | 2017 | [12 empty] | КТПН-10кВ №11/Лип-7-2*160 ЛРЭС | 31837 | bar: Месяц проведения технического освидетельствования 10
544 | Орелэнерго | УРС | 5700R012 | 10/0.4 | ТП | TP010-0083142 | 1967 | 2017 | [12 empty] | ТП 034 Каптаж | 24473 | bar: Месяц проведения технического освидетельствования 10
545 | Орелэнерго | УРС | 5700R012 | 10/0.4 | ТП | TP010-0083199 | 1987 | 2017 | [12 empty] | КТП-10кВ №5/Вве-7-160 д. Бараново | 31898 | bar: Месяц проведения технического освидетельствования 10
546 | Орелэнерго | УРС | 5700R012 | 10/0.4 | ТП | TP010-0083236 | 1985 | 2017 | [12 empty] | ЗТП-10кВ №3/Кру-7-400 с. Крутое | 31352 | bar: Месяц проведения технического освидетельствования 10
547 | Орелэнерго | УРС | 5700R012 | 10/0.4 | ТП | TP010-0083512 | 1980 | 2017 | [12 empty] | КТПН-10кВ №5/Кру-12-250 Овощехранилище | 29221 | bar: Месяц проведения технического освидетельствования 11
548 | Орелэнерго | УРС | 5700R012 | 10/0.4 | ТП | TP010-0115356 | 1989 | 2017 | [12 empty] | КТП-10кВ №10/Сер-1-63 теплицы | 32843 | bar: Месяц проведения технического освидетельствования 11
549 | Орелэнерго | УРС | 5700R012 | 10/0.4 | ТП | TP010-0115361 | 1988 | 2017 | [12 empty] | ТП 015 Речица | 32387 | bar: Месяц проведения технического освидетельствования 11
550 | Орелэнерго | УРС | 5700R012 | 10/0.4 | ТП | TP010-0115433 | 1976 | - | [12 empty] | СТП-№7/У-1-63 | 28004 | bar: Месяц проведения технического освидетельствования 11
551 | Орелэнерго | УРС | 5700R012 | 10/0.4 | ТП | TP010-0121187 | 1984 | 2017 | [12 empty] | ТП 012 Речица | 30682 | bar: Месяц проведения технического освидетельствования 11
552 | Орелэнерго | УРС | 5700R012 | 10/0.4 | ТП | TP010-0125657 | 1970 | 2017 | [12 empty] | ЗТП-10кВ №6/Вве-1-160 Школа | 25628 | bar: Месяц проведения технического освидетельствования 11
553 | Орелэнерго | УРС | 5700R012 | 10/0.4 | ТП | TP010-0125670 | 1970 | 2017 | [12 empty] | КТП-10кВ №5/Кру-7-160 Интернат | 25569 | bar: Месяц проведения технического освидетельствования 11
554 | Орелэнерго | УРС | 5700R015 | 10/0.4 | ТП | TP010-0037518 | 1964 | 2017 | [12 empty] | ЗТП-10/0,4 кВ 031/С-16-400 Яковка | 23529 | bar: Месяц проведения технического освидетельствования 3
555 | Орелэнерго | УРС | 5700R015 | 10/0.4 | ТП | TP010-0040397 | 1980 | 2017 | [12 empty] | КТПН-10/0,4 кВ 2/М-1-100 Редькино | 29476 | bar: Месяц проведения технического освидетельствования 3
556 | Орелэнерго | УРС | 5700R015 | 10/0.4 | ТП | TP010-0040426 | 1987 | 2017 | [12 empty] | ЗТП-10/0,4 кВ 1/М-2-250 Мисайлово | 31943 | bar: Месяц проведения технического освидетельствования 3
557 | Орелэнерго | УРС | 5700R015 | 10/0.4 | ТП | TP010-0040444 | 1967 | 2017 | [12 empty] | КТП-10/0,4 кВ 3/М-2-100 Мисайлово школа | 24519 | bar: Месяц проведения технического освидетельствования 4
558 | Орелэнерго | УРС | 5700R015 | 10/0.4 | ТП | TP010-0040465 | 1989 | 2017 | [12 empty] | КТП-10/0,4 кВ 5/М-2-100 Мисайлово | 32752 | bar: Месяц проведения технического освидетельствования 4
559 | Орелэнерго | УРС | 5700R015 | 10/0.4 | ТП | TP010-0040585 | 1976 | 2017 | [12 empty] | КТП-10/0,4 кВ 1/М-8-160 Каширино | 27976 | bar: Месяц проведения технического освидетельствования 4
560 | Орелэнерго | УРС | 5700R015 | 10/0.4 | ТП | TP010-0040602 | 1973 | 2017 | [12 empty] | КТП-10кВ 12/А-12-160 Мастерские | 26665 | bar: Месяц проведения технического освидетельствования 3
561 | Орелэнерго | УРС | 5700R015 | 10/0.4 | ТП | TP010-0040610 | 1975 | 2017 | [12 empty] | КТП-10/0,4 кВ 2/М-8-63 Андреевка | 27581 | bar: Месяц проведения технического освидетельствования 5
562 | Орелэнерго | УРС | 5700R015 | 10/0.4 | ТП | TP010-0040638 | 1980 | 2017 | [12 empty] | КТП-10/0,4 кВ 4/М-8-100 Ахтырка | 29475 | bar: Месяц проведения технического освидетельствования 5
563 | Орелэнерго | УРС | 5700R015 | 10/0.4 | ТП | TP010-0040675 | 1981 | 2017 | [12 empty] | КТП-10/0,4 кВ 6/М-8-40 Ахтырка | 29679 | bar: Месяц проведения технического освидетельствования 5
564 | Орелэнерго | УРС | 5700R015 | 10/0.4 | ТП | TP010-0040703 | 1976 | 2017 | [12 empty] | КТП-10/0,4 кВ 7/М-8-60 Петровка | 27947 | bar: Месяц проведения технического освидетельствования 6
565 | Орелэнерго | УРС | 5700R015 | 10/0.4 | ТП | TP010-0040731 | 1975 | 2017 | [12 empty] | КТПН-10/0,4 кВ 8/М-8-160 Колошино | 27399 | bar: Месяц проведения технического освидетельствования 6
566 | Орелэнерго | УРС | 5700R015 | 10/0.4 | ТП | TP010-0041975 | 1996 | - | [12 empty] | КТПН-10кВ 5/П-18-400 Хоз.Нужды | 35065 | bar: Месяц проведения технического освидетельствования 3
567 | Орелэнерго | УРС | 5700R015 | 10/0.4 | ТП | TP010-0042325 | 1963 | 2017 | [12 empty] | КТП-10/0,4 кВ 2/М-9-100 Крюково | 23194 | bar: Месяц проведения технического освидетельствования 6
568 | Орелэнерго | УРС | 5700R015 | 10/0.4 | ТП | TP010-0042474 | 1979 | 2017 | [12 empty] | КТПН-10/0,4 кВ 10/М-9-160 Вороново | 28950 | bar: Месяц проведения технического освидетельствования 7
569 | Орелэнерго | УРС | 5700R015 | 10/0.4 | ТП | TP010-0042537 | 1979 | 2017 | [12 empty] | КТПН-10/0,4 кВ 5/М-9-250 Вороново школа | 29011 | bar: Месяц проведения технического освидетельствования 7
570 | Орелэнерго | УРС | 5700R015 | 10/0.4 | ТП | TP010-0042550 | 1975 | 2017 | [12 empty] | КТП-10/0,4 кВ 1/М-7-250 2еМисайлово | 27426 | bar: Месяц проведения технического освидетельствования 7
571 | Орелэнерго | УРС | 5700R015 | 10/0.4 | ТП | TP010-0042627 | 1978 | 2017 | [12 empty] | КТП-10/0,4 кВ 3/М-7-100 Агарково | 28840 | bar: Месяц проведения технического освидетельствования 8
572 | Орелэнерго | УРС | 5700R015 | 10/0.4 | ТП | TP010-0042648 | 1987 | 2017 | [12 empty] | КТП-10/0,4 кВ 4/М-7-40 Шатилово | 31873 | bar: Месяц проведения технического освидетельствования 8
573 | Орелэнерго | УРС | 5700R015 | 10/0.4 | ТП | TP010-0042666 | 1976 | 2017 | [12 empty] | КТП-10/0,4 кВ 15/М-7-160 Ермачок | 27777 | bar: Месяц проведения технического освидетельствования 8
574 | Орелэнерго | УРС | 5700R015 | 10/0.4 | ТП | TP010-0042692 | 1987 | 2017 | [12 empty] | КТП-10/0,4 кВ 11/М-7-100 Луговое | 31873 | bar: Месяц проведения технического освидетельствования 9
575 | Орелэнерго | УРС | 5700R015 | 10/0.4 | ТП | TP010-0043670 | 1987 | 2017 | [12 empty] | КТП-10/0,4 кВ 7/М-7-160 Красное | 31869 | bar: Месяц проведения технического освидетельствования 9
576 | Орелэнерго | УРС | 5700R015 | 10/0.4 | ТП | TP010-0046128 | 1976 | 2017 | [12 empty] | КТП-10/0,4 кВ 10/М-8-63 Ахтырка | 27913 | bar: Месяц проведения технического освидетельствования 9
577 | Орелэнерго | УРС | 5700R015 | 10/0.4 | ТП | TP010-0062183 | 1963 | 2017 | [12 empty] | КТП-10кВ 2/А-1-60 д. В.Столбецкое | 23012 | bar: Месяц проведения технического освидетельствования 3
578 | Орелэнерго | УРС | 5700R015 | 10/0.4 | ТП | TP010-0062252 | 1980 | 2017 | [12 empty] | КТП-10кВ 5/А-1-100 Больница | 29221 | bar: Месяц проведения технического освидетельствования 3
579 | Орелэнерго | УРС | 5700R015 | 10/0.4 | ТП | TP010-0062276 | 1975 | 2017 | [12 empty] | КТП-10кВ 6/А-1-100 д. Н.Сергеевка | 27576 | bar: Месяц проведения технического освидетельствования 3
580 | Орелэнерго | УРС | 5700R015 | 10/0.4 | ТП | TP010-0062385 | 1964 | 2017 | [12 empty] | КТП-10кВ 7/А-1-100 д. В.Сергеевка | 23377 | bar: Месяц проведения технического освидетельствования 3
581 | Орелэнерго | УРС | 5700R015 | 10/0.4 | ТП | TP010-0062412 | 1973 | 2017 | [12 empty] | КТП-10кВ 8/А-1-160 д. В.Сергеевка | 26665 | bar: Месяц проведения технического освидетельствования 3
582 | Орелэнерго | УРС | 5700R015 | 10/0.4 | ТП | TP010-0062511 | 1979 | 2017 | [12 empty] | ЗТП-10кВ 1/А-2-250 д. Алексеевка Ц.У. | 28856 | bar: Месяц проведения технического освидетельствования 3
583 | Орелэнерго | УРС | 5700R015 | 10/0.4 | ТП | TP010-0062577 | 1970 | 2017 | [12 empty] | КТП-10кВ 2/А-2-100 д. Свердлово | 25569 | bar: Месяц проведения технического освидетельствования 4
584 | Орелэнерго | УРС | 5700R015 | 10/0.4 | ТП | TP010-0064536 | 1968 | 2017 | [12 empty] | КТП-10/0,4 кВ 9/М-9-60 Семеновка | 25027 | bar: Месяц проведения технического освидетельствования 10
585 | Орелэнерго | УРС | 5700R015 | 10/0.4 | ТП | TP010-0066101 | 1992 | 2017 | [12 empty] | КТП-10кВ 4/А-2-63 КЗС | 33604 | bar: Месяц проведения технического освидетельствования 4
586 | Орелэнерго | УРС | 5700R015 | 10/0.4 | ТП | TP010-0066107 | 1988 | 2017 | [12 empty] | КТП-10кВ 6/А-2-100 д. Протасово | 32143 | bar: Месяц проведения технического освидетельствования 4
587 | Орелэнерго | УРС | 5700R015 | 10/0.4 | ТП | TP010-0066114 | 1986 | 2017 | [12 empty] | КТП-10кВ 7/А-2-40 д. Бобровка | 31413 | bar: Месяц проведения технического освидетельствования 4
588 | Орелэнерго | УРС | 5700R015 | 10/0.4 | ТП | TP010-0066125 | 1982 | 2017 | [12 empty] | КТП-10кВ 8/А-2-160 д. Кубань | 29952 | bar: Месяц проведения технического освидетельствования 4
589 | Орелэнерго | УРС | 5700R015 | 10/0.4 | ТП | TP010-0066129 | 1981 | 2017 | [12 empty] | КТП-10кВ 13/А-2-100 д. Кубань | 29587 | bar: Месяц проведения технического освидетельствования 4
590 | Орелэнерго | УРС | 5700R015 | 10/0.4 | ТП | TP010-0066136 | 1980 | 2017 | [12 empty] | КТП-10кВ 5/А-2-250 АВМ | 29221 | bar: Месяц проведения технического освидетельствования 4
591 | Орелэнерго | УРС | 5700R015 | 10/0.4 | ТП | TP010-0066140 | 1983 | 2017 | [12 empty] | КТП-10кВ 10/А-2-100 д. Ивановка МТФ | 30317 | bar: Месяц проведения технического освидетельствования 4
592 | Орелэнерго | УРС | 5700R015 | 10/0.4 | ТП | TP010-0066273 | 1986 | 2017 | [12 empty] | КТП-10кВ 12/А-5-63 д. Медвежка | 31413 | bar: Месяц проведения технического освидетельствования 4
593 | Орелэнерго | УРС | 5700R015 | 10/0.4 | ТП | TP010-0066383 | 1986 | 2017 | [12 empty] | КТП-10кВ 1/А-5-100 д. Дубки | 31413 | bar: Месяц проведения технического освидетельствования 5
594 | Орелэнерго | УРС | 5700R015 | 10/0.4 | ТП | TP010-0066399 | 1978 | 2017 | [12 empty] | КТП-10кВ 2/А-5-63 В. Столбецкое | 28703 | bar: Месяц проведения технического освидетельствования 5
595 | Орелэнерго | УРС | 5700R015 | 10/0.4 | ТП | TP010-0066412 | 1986 | 2017 | [12 empty] | КТП-10кВ 3/А-5-60 В. Столбецкое | 31717 | bar: Месяц проведения технического освидетельствования 5
596 | Орелэнерго | УРС | 5700R015 | 10/0.4 | ТП | TP010-0066432 | 1986 | 2017 | [12 empty] | КТП-10кВ 4/А-5-30 Брезовая роща | 31413 | bar: Месяц проведения технического освидетельствования 5
597 | Орелэнерго | УРС | 5700R015 | 10/0.4 | ТП | TP010-0066452 | 1965 | 2017 | [12 empty] | КТП-10кВ 5/А-5-60 д. Толстое | 23743 | bar: Месяц проведения технического освидетельствования 5
598 | Орелэнерго | УРС | 5700R015 | 10/0.4 | ТП | TP010-0066471 | 1976 | 2017 | [12 empty] | КТП-10кВ 6/А-5-100 д. Толстое | 27760 | bar: Месяц проведения технического освидетельствования 5
599 | Орелэнерго | УРС | 5700R015 | 10/0.4 | ТП | TP010-0066472 | 1975 | 2017 | [12 empty] | КТП-10/0,4 кВ 5/М-8-63 Ахтырка | 27581 | bar: Месяц проведения технического освидетельствования 10
600 | Орелэнерго | УРС | 5700R015 | 10/0.4 | ТП | TP010-0066479 | 1986 | 2017 | [12 empty] | КТП-10кВ 7/А-5-160 д. Тимирязево | 31413 | bar: Месяц проведения технического освидетельствования 5
601 | Орелэнерго | УРС | 5700R015 | 10/0.4 | ТП | TP010-0066518 | 1964 | 2017 | [12 empty] | КТП-10кВ 13/А-5-60 д. Любовка | 23377 | bar: Месяц проведения технического освидетельствования 5
602 | Орелэнерго | УРС | 5700R015 | 10/0.4 | ТП | TP010-0066530 | 1986 | 2017 | [12 empty] | КТП-10кВ 14/А-5-63 д. Грачевка | 31413 | bar: Месяц проведения технического освидетельствования 6
603 | Орелэнерго | УРС | 5700R015 | 10/0.4 | ТП | TP010-0066543 | 1986 | 2017 | [12 empty] | КТП-10кВ 16/А-5-63 д. Андрияновка | 31413 | bar: Месяц проведения технического освидетельствования 6
604 | Орелэнерго | УРС | 5700R015 | 10/0.4 | ТП | TP010-0066566 | 1980 | 2017 | [12 empty] | КТП-10кВ 17/А-5-100 д. Тимирязево | 29221 | bar: Месяц проведения технического освидетельствования 6
605 | Орелэнерго | УРС | 5700R015 | 10/0.4 | ТП | TP010-0066699 | 1964 | 2017 | [12 empty] | КТП-10кВ 2/А-12-100 д. Грязное МТФ | 23377 | bar: Месяц проведения технического освидетельствования 6
606 | Орелэнерго | УРС | 5700R015 | 10/0.4 | ТП | TP010-0066716 | 1978 | 2017 | [12 empty] | КТП-10кВ 3/А-12-250 д. Кологреево | 28491 | bar: Месяц проведения технического освидетельствования 6
607 | Орелэнерго | УРС | 5700R015 | 10/0.4 | ТП | TP010-0066788 | 1978 | 2017 | [12 empty] | КТП-10кВ 4/А-12-250 д. Дубовец Кормоцех | 28491 | bar: Месяц проведения технического освидетельствования 6
608 | Орелэнерго | УРС | 5700R015 | 10/0.4 | ТП | TP010-0066805 | 1978 | 2017 | [12 empty] | КТП-10кВ 5/А-12-60 д. Каменка | 28491 | bar: Месяц проведения технического освидетельствования 6
609 | Орелэнерго | УРС | 5700R015 | 10/0.4 | ТП | TP010-0066821 | 1976 | 2017 | [12 empty] | КТП-10кВ 6/А-12-60 д. Копаное | 27760 | bar: Месяц проведения технического освидетельствования 6
610 | Орелэнерго | УРС | 5700R015 | 10/0.4 | ТП | TP010-0066854 | 1983 | 2017 | [12 empty] | КТП-10кВ 8/А-12-400 Школа | 30317 | bar: Месяц проведения технического освидетельствования 6
611 | Орелэнерго | УРС | 5700R015 | 10/0.4 | ТП | TP010-0067225 | 1996 | - | [12 empty] | КТП-10кВ 6/Т-7-63 д. Слободка | 35065 | bar: Месяц проведения технического освидетельствования 5
612 | Орелэнерго | УРС | 5700R015 | 10/0.4 | ТП | TP010-0067401 | 1965 | 2017 | [12 empty] | КТП-10кВ 1/Д-1-100 д. Грачевка | 23743 | bar: Месяц проведения технического освидетельствования 7
613 | Орелэнерго | УРС | 5700R015 | 10/0.4 | ТП | TP010-0067414 | 1965 | 2017 | [12 empty] | КТП-10кВ 2/Д-1-63 д. Грачевка | 23743 | bar: Месяц проведения технического освидетельствования 7
614 | Орелэнерго | УРС | 5700R015 | 10/0.4 | ТП | TP010-0067425 | 1988 | 2017 | [12 empty] | КТП-10кВ 3/Д-1-250 д. Грачевка | 32234 | bar: Месяц проведения технического освидетельствования 7
615 | Орелэнерго | УРС | 5700R015 | 10/0.4 | ТП | TP010-0067440 | 1987 | 2017 | [12 empty] | КТП-10кВ 4/Д-1-160 д. Грачевка (ц.у.) | 31778 | bar: Месяц проведения технического освидетельствования 7
616 | Орелэнерго | УРС | 5700R015 | 10/0.4 | ТП | TP010-0067475 | 1965 | 2017 | [12 empty] | КТП-10кВ 6/Д-1-30 п. Орловка | 23743 | bar: Месяц проведения технического освидетельствования 7
617 | Орелэнерго | УРС | 5700R015 | 10/0.4 | ТП | TP010-0067489 | 1968 | 2017 | [12 empty] | КТП-10кВ 7/Д-1-100 д. Соломатовка | 24838 | bar: Месяц проведения технического освидетельствования 7
618 | Орелэнерго | УРС | 5700R015 | 10/0.4 | ТП | TP010-0067501 | 1982 | 2017 | [12 empty] | КТП-10кВ 8/Д-1-100 д. Непочатая МТФ | 29952 | bar: Месяц проведения технического освидетельствования 7
619 | Орелэнерго | УРС | 5700R015 | 10/0.4 | ТП | TP010-0067543 | 1979 | 2017 | [12 empty] | КТП-10кВ 24/Д-1(а)-100 д. Башкатово | 28856 | bar: Месяц проведения технического освидетельствования 7
620 | Орелэнерго | УРС | 5700R015 | 10/0.4 | ТП | TP010-0067566 | 1978 | 2017 | [12 empty] | КТП-10кВ 1/Д-1(а)-63 д. Харчиково | 28491 | bar: Месяц проведения технического освидетельствования 8
621 | Орелэнерго | УРС | 5700R015 | 10/0.4 | ТП | TP010-0067608 | 1988 | 2017 | [12 empty] | КТП-10кВ 3/Д-1(а)-63 д. Енино | 32143 | bar: Месяц проведения технического освидетельствования 8
622 | Орелэнерго | УРС | 5700R015 | 10/0.4 | ТП | TP010-0067630 | 1985 | 2017 | [12 empty] | КТП-10кВ 13/Д-1(а)-100 д. Ракитино | 31382 | bar: Месяц проведения технического освидетельствования 8
623 | Орелэнерго | УРС | 5700R015 | 10/0.4 | ТП | TP010-0067693 | 1989 | 2017 | [12 empty] | КТП-10кВ 23/Д-1(а)-63 д. Кромская | 32509 | bar: Месяц проведения технического освидетельствования 8
624 | Орелэнерго | УРС | 5700R015 | 10/0.4 | ТП | TP010-0067713 | 1972 | 2017 | [12 empty] | КТП-10кВ 17/Д-1(а)-63 д. Никольское | 26390 | bar: Месяц проведения технического освидетельствования 8
625 | Орелэнерго | УРС | 5700R015 | 10/0.4 | ТП | TP010-0067717 | 1986 | 2017 | [12 empty] | КТП-10кВ 5/Д-1(а)-63 д. Клушино | 31413 | bar: Месяц проведения технического освидетельствования 8
626 | Орелэнерго | УРС | 5700R015 | 10/0.4 | ТП | TP010-0067744 | 1986 | 2017 | [12 empty] | КТП-10кВ 18/Д-1(а)-100 д. Александровка | 31413 | bar: Месяц проведения технического освидетельствования 8
627 | Орелэнерго | УРС | 5700R015 | 10/0.4 | ТП | TP010-0067764 | 1987 | 2017 | [12 empty] | КТП-10кВ 19/Д-1(а)-63 д. Александровка | 31778 | bar: Месяц проведения технического освидетельствования 8
628 | Орелэнерго | УРС | 5700R015 | 10/0.4 | ТП | TP010-0067783 | 1989 | 2017 | [12 empty] | КТП-10кВ 20/Д-1(а)-160 д. Никольское шкл | 32509 | bar: Месяц проведения технического освидетельствования 9
629 | Орелэнерго | УРС | 5700R015 | 10/0.4 | ТП | TP010-0067811 | 1980 | 2017 | [12 empty] | КТП-10кВ 21/Д-1(а)-250 д. Никольское | 29221 | bar: Месяц проведения технического освидетельствования 9
630 | Орелэнерго | УРС | 5700R015 | 10/0.4 | ТП | TP010-0067839 | 1989 | 2017 | [12 empty] | КТП-10кВ 22/Д-1(а)-40 д. Малоросово | 32509 | bar: Месяц проведения технического освидетельствования 9
631 | Орелэнерго | УРС | 5700R015 | 10/0.4 | ТП | TP010-0067853 | 1986 | 2017 | [12 empty] | КТП-10кВ 4/Д-1(а)-160 д. Васютино | 31413 | bar: Месяц проведения технического освидетельствования 9
632 | Орелэнерго | УРС | 5700R015 | 10/0.4 | ТП | TP010-0067883 | 1976 | 2017 | [12 empty] | КТП-10кВ 6/Д-1(а)-160 д. Погонево | 27760 | bar: Месяц проведения технического освидетельствования 9
633 | Орелэнерго | УРС | 5700R015 | 10/0.4 | ТП | TP010-0067890 | 1986 | 2017 | [12 empty] | КТП-10кВ 9/Д-1(а)-100 д. Манино | 31413 | bar: Месяц проведения технического освидетельствования 9
634 | Орелэнерго | УРС | 5700R015 | 10/0.4 | ТП | TP010-0067903 | 1968 | 2017 | [12 empty] | КТП-10кВ 7/Д-1(а)-63 д. Погонево | 24838 | bar: Месяц проведения технического освидетельствования 9
635 | Орелэнерго | УРС | 5700R015 | 10/0.4 | ТП | TP010-0067915 | 1986 | 2017 | [12 empty] | КТП-10кВ 8/Д-1(а)-63 д. Внуково | 31413 | bar: Месяц проведения технического освидетельствования 9
636 | Орелэнерго | УРС | 5700R015 | 10/0.4 | ТП | TP010-0067948 | 1976 | 2017 | [12 empty] | КТП-10кВ 11/Д-1(а)-250 д. Внуково школа | 27760 | bar: Месяц проведения технического освидетельствования 10
637 | Орелэнерго | УРС | 5700R015 | 10/0.4 | ТП | TP010-0067959 | 1978 | 2017 | [12 empty] | КТП-10кВ 12/Д-1(а)-63 д. Морозово | 28491 | bar: Месяц проведения технического освидетельствования 10
638 | Орелэнерго | УРС | 5700R015 | 10/0.4 | ТП | TP010-0067994 | 1980 | 2017 | [12 empty] | КТП-10кВ 1/Д-2-100 Хоз. Нужды | 29221 | bar: Месяц проведения технического освидетельствования 10
639 | Орелэнерго | УРС | 5700R015 | 10/0.4 | ТП | TP010-0068008 | 1987 | 2017 | [12 empty] | КТП-10кВ 7/Д-2-60 Новые дома | 31778 | bar: Месяц проведения технического освидетельствования 10
640 | Орелэнерго | УРС | 5700R015 | 10/0.4 | ТП | TP010-0068020 | 1981 | 2017 | [12 empty] | КТП-10кВ 2/Д-2-250 Центральная усадьба | 29587 | bar: Месяц проведения технического освидетельствования 10
641 | Орелэнерго | УРС | 5700R015 | 10/0.4 | ТП | TP010-0068035 | 1988 | 2017 | [12 empty] | КТП-10кВ 9/Д-2-160 д. Новосильевка | 32143 | bar: Месяц проведения технического освидетельствования 10
642 | Орелэнерго | УРС | 5700R015 | 10/0.4 | ТП | TP010-0068074 | 1984 | 2017 | [12 empty] | КТП-10кВ 8/Д-2-250 МТФ | 30682 | bar: Месяц проведения технического освидетельствования 10
643 | Орелэнерго | УРС | 5700R015 | 10/0.4 | ТП | TP010-0068091 | 1981 | 2017 | [12 empty] | КТП-10кВ 5/Д-7-100 н.п. Сетенево СТФ | 29587 | bar: Месяц проведения технического освидетельствования 10
644 | Орелэнерго | УРС | 5700R015 | 10/0.4 | ТП | TP010-0068103 | 1981 | 2017 | [12 empty] | КТП-10кВ 6/Д-7-160 Школа | 29587 | bar: Месяц проведения технического освидетельствования 10
645 | Орелэнерго | УРС | 5700R015 | 10/0.4 | ТП | TP010-0068114 | 1983 | 2017 | [12 empty] | КТП-10кВ 7/Д-7-250 д. Сетенево | 30317 | bar: Месяц проведения технического освидетельствования 11
646 | Орелэнерго | УРС | 5700R015 | 10/0.4 | ТП | TP010-0068125 | 1981 | 2017 | [12 empty] | КТП-10кВ 8/Д-7-100 АВМ | 29587 | bar: Месяц проведения технического освидетельствования 11
647 | Орелэнерго | УРС | 5700R015 | 10/0.4 | ТП | TP010-0068138 | 1984 | 2017 | [12 empty] | КТП-10кВ 9/Д-7-100 н.п. Сетенево | 30956 | bar: Месяц проведения технического освидетельствования 11
648 | Орелэнерго | УРС | 5700R015 | 10/0.4 | ТП | TP010-0068163 | 1981 | 2017 | [12 empty] | КТП-10кВ 11/Д-7-100 д.Дубинкина | 29587 | bar: Месяц проведения технического освидетельствования 11
649 | Орелэнерго | УРС | 5700R015 | 10/0.4 | ТП | TP010-0068188 | 1979 | 2017 | [12 empty] | КТП-10кВ 13/Д-7-40 д. Орлы | 28856 | bar: Месяц проведения технического освидетельствования 11
650 | Орелэнерго | УРС | 5700R015 | 10/0.4 | ТП | TP010-0068200 | 1988 | 2017 | [12 empty] | КТП-10кВ 14/Д-7-63 д. Начало | 32143 | bar: Месяц проведения технического освидетельствования 11
651 | Орелэнерго | УРС | 5700R015 | 10/0.4 | ТП | TP010-0068699 | 1976 | 2017 | [12 empty] | КТПН-10/0,4 кВ 9/М-8-100 Ахтырка | 27762 | bar: Месяц проведения технического освидетельствования 10
652 | Орелэнерго | УРС | 5700R015 | 10/0.4 | ТП | TP010-0068967 | 1977 | 2017 | [12 empty] | КТПН-10/0,4 кВ 9/М-7-250 Красное | 28254 | bar: Месяц проведения технического освидетельствования 11
653 | Орелэнерго | УРС | 5700R015 | 10/0.4 | ТП | TP010-0070120 | 1988 | 2017 | [12 empty] | КТП-10/0,4 кВ 5/М-7-100 Красное з/т | 32144 | bar: Месяц проведения технического освидетельствования 11
654 | Орелэнерго | УРС | 5700R015 | 10/0.4 | ТП | TP010-0073933 | 1975 | 2017 | [12 empty] | КТП-10/0,4 кВ 8/М-9-63 В.Плотка | 27708 | bar: Месяц проведения технического освидетельствования 11
655 | Орелэнерго | УРС | 5700R015 | 10/0.4 | ТП | TP010-0076385 | 1975 | 2017 | [12 empty] | КТП-10/0,4 кВ 6/М-9-100 Вороново | 27445 | bar: Месяц проведения технического освидетельствования 11
656 | Орелэнерго | УРС | 5700R015 | 10/0.4 | ТП | TP010-0077022 | 1979 | 2017 | [12 empty] | КТП-10кВ 8/А-5-250 Мехток | 28856 | bar: Месяц проведения технического освидетельствования 11
657 | Орелэнерго | УРС | 5700R015 | 10/0.4 | ТП | TP010-0125750 | 1989 | 2017 | [12 empty] | КТП-10кВ 10/А-5-400 д. Тимирязево новые | 32509 | bar: Месяц проведения технического освидетельствования 11
658 | Орелэнерго | УРС | 5700R016 | 10/0.4 | ТП | TP010-0038688 | 1972 | 2017 | [12 empty] | КТП-10кВ №4/М-5-63 н.п.Мамоновка | 26523 | bar: Месяц проведения технического освидетельствования 3
659 | Орелэнерго | УРС | 5700R016 | 10/0.4 | ТП | TP010-0038689 | 1982 | 2017 | [12 empty] | КТП-10кВ №5/М-1-60 н.п.Ст.Барановка | 30175 | bar: Месяц проведения технического освидетельствования 3
660 | Орелэнерго | УРС | 5700R016 | 10/0.4 | ТП | TP010-0038690 | 1982 | 2017 | [12 empty] | КТП-10кВ №1/М-1-63 н.п.Каменка | 30175 | bar: Месяц проведения технического освидетельствования 3
661 | Орелэнерго | УРС | 5700R016 | 10/0.4 | ТП | TP010-0038691 | 1973 | 2017 | [12 empty] | КТП-10кВ №4/М-1-20 н.п.Елагино | 26888 | bar: Месяц проведения технического освидетельствования 3
662 | Орелэнерго | УРС | 5700R016 | 10/0.4 | ТП | TP010-0038692 | 1982 | 2017 | [12 empty] | КТП-10кВ №1а/М-7-160 н.п.Михайловка | 30175 | bar: Месяц проведения технического освидетельствования 3
663 | Орелэнерго | УРС | 5700R016 | 10/0.4 | ТП | TP010-0038693 | 1982 | 2017 | [12 empty] | КТП-10кВ №5/М-7-250 н.п.Михайловка | 30175 | bar: Месяц проведения технического освидетельствования 4
664 | Орелэнерго | УРС | 5700R016 | 10/0.4 | ТП | TP010-0038760 | 1989 | 2017 | [12 empty] | КТП-10кВ №7а/Х-12-100 н.п.Козловка | 32732 | bar: Месяц проведения технического освидетельствования 4
665 | Орелэнерго | УРС | 5700R016 | 10/0.4 | ТП | TP010-0038898 | 1974 | 2017 | [12 empty] | КТП-10кВ №11/Х-12-160 н.п.Бобрик | 27192 | bar: Месяц проведения технического освидетельствования 4
666 | Орелэнерго | УРС | 5700R016 | 10/0.4 | ТП | TP010-0038917 | 1986 | 2017 | [12 empty] | КТП-10кВ №10/Х-12-63 н.п.Потаповка | 31636 | bar: Месяц проведения технического освидетельствования 4
667 | Орелэнерго | УРС | 5700R016 | 10/0.4 | ТП | TP010-0038927 | 1989 | 2017 | [12 empty] | КТП-10кВ №7/Х-12-160 н.п.Козловка | 32732 | bar: Месяц проведения технического освидетельствования 4
668 | Орелэнерго | УРС | 5700R016 | 10/0.4 | ТП | TP010-0039559 | 1980 | 2017 | [12 empty] | КТПН-10кВ №6/Х-17-160 н.п.Новая Заря | 29384 | bar: Месяц проведения технического освидетельствования 5
669 | Орелэнерго | УРС | 5700R016 | 10/0.4 | ТП | TP010-0039933 | 1989 | 2017 | [12 empty] | КТП-10кВ №3/Х-15-63 н.п.Ветчинкино | 32732 | bar: Месяц проведения технического освидетельствования 5
670 | Орелэнерго | УРС | 5700R016 | 10/0.4 | ТП | TP010-0042848 | 1973 | - | [12 empty] | КТП-10кВ №11/РБ-17-160 д.Коньшино | 26850 | bar: Месяц проведения технического освидетельствования 5
671 | Орелэнерго | УРС | 5700R016 | 10/0.4 | ТП | TP010-0042931 | 1971 | - | [12 empty] | КТП-10кВ №14/РБ-17-60 д.Кутузовка | 26181 | bar: Месяц проведения технического освидетельствования 5
672 | Орелэнерго | УРС | 5700R016 | 10/0.4 | ТП | TP010-0043795 | 1989 | 2017 | [12 empty] | КТП-10кВ №8/Х-12-100 н.п.Подвысокое | 32732 | bar: Месяц проведения технического освидетельствования 5
673 | Орелэнерго | УРС | 5700R016 | 10/0.4 | ТП | TP010-0043800 | 1982 | 2017 | [12 empty] | КТП-10кВ №4/М-2-100 н.п.Смычка | 30175 | bar: Месяц проведения технического освидетельствования 5
674 | Орелэнерго | УРС | 5700R016 | 10/0.4 | ТП | TP010-0043801 | 1982 | 2017 | [12 empty] | КТП-10кВ №6/М-2-100 Михайловка | 30175 | bar: Месяц проведения технического освидетельствования 5
675 | Орелэнерго | УРС | 5700R016 | 10/0.4 | ТП | TP010-0043802 | 1982 | 2017 | [12 empty] | КТП-10кВ №8/М-2-160 Михайловка | 30175 | bar: Месяц проведения технического освидетельствования 6
676 | Орелэнерго | УРС | 5700R016 | 10/0.4 | ТП | TP010-0043803 | 1982 | 2017 | [12 empty] | КТП-10кВ №3/М-2-160 н.п.Лазавка | 30175 | bar: Месяц проведения технического освидетельствования 6
677 | Орелэнерго | УРС | 5700R016 | 10/0.4 | ТП | TP010-0043805 | 1986 | 2017 | [12 empty] | ЗТП-10кВ №7/М-2-100 н.п.Лазавка | 31575 | bar: Месяц проведения технического освидетельствования 6
678 | Орелэнерго | УРС | 5700R016 | 10/0.4 | ТП | TP010-0043806 | 1982 | 2017 | [12 empty] | КТП-10кВ №3/М-5-63 н.п.Горки | 30175 | bar: Месяц проведения технического освидетельствования 6
679 | Орелэнерго | УРС | 5700R016 | 10/0.4 | ТП | TP010-0043807 | 1982 | 2017 | [12 empty] | КТПН-10кВ №1/М-2-250 н.п.Фроловка | 30175 | bar: Месяц проведения технического освидетельствования 6
680 | Орелэнерго | УРС | 5700R016 | 10/0.4 | ТП | TP010-0043808 | 1982 | 2017 | [12 empty] | КТПН-10кВ №2/М-7-160 н.п.Михайловка | 30175 | bar: Месяц проведения технического освидетельствования 7
681 | Орелэнерго | УРС | 5700R016 | 10/0.4 | ТП | TP010-0043809 | 1982 | 2017 | [12 empty] | КТП-10кВ №1/М-7-160 н.п.Михайловка | 30175 | bar: Месяц проведения технического освидетельствования 7
682 | Орелэнерго | УРС | 5700R016 | 10/0.4 | ТП | TP010-0043811 | 1982 | 2017 | [12 empty] | КТП-10кВ №5/М-5-60 н.п.Ильичёвка | 30175 | bar: Месяц проведения технического освидетельствования 7
683 | Орелэнерго | УРС | 5700R016 | 10/0.4 | ТП | TP010-0043812 | 1982 | 2017 | [12 empty] | КТП-10кВ №7/М-5-60 н.п.Арапетовка | 30175 | bar: Месяц проведения технического освидетельствования 7
684 | Орелэнерго | УРС | 5700R016 | 10/0.4 | ТП | TP010-0043814 | 1987 | 2017 | [12 empty] | КТП-10кВ №3/С-9-100 н.п. Судбищи | 31940 | bar: Месяц проведения технического освидетельствования 7
685 | Орелэнерго | УРС | 5700R016 | 10/0.4 | ТП | TP010-0043815 | 1987 | 2017 | [12 empty] | КТП-10кВ №4/С-9-250 н.п.Судбищи | 31940 | bar: Месяц проведения технического освидетельствования 8
686 | Орелэнерго | УРС | 5700R016 | 10/0.4 | ТП | TP010-0043816 | 1987 | 2017 | [12 empty] | КТП-10кВ №2/С-9-160 н.п.Судбищи | 31940 | bar: Месяц проведения технического освидетельствования 8
687 | Орелэнерго | УРС | 5700R016 | 10/0.4 | ТП | TP010-0043914 | 1987 | 2017 | [12 empty] | КТП-10кВ №3/С-8-100 н.п.Папановка | 31940 | bar: Месяц проведения технического освидетельствования 8
688 | Орелэнерго | УРС | 5700R016 | 10/0.4 | ТП | TP010-0044023 | 1987 | 2017 | [12 empty] | КТПН-10кВ №1/С-9-160 н.п.Судбищи | 31940 | bar: Месяц проведения технического освидетельствования 8
689 | Орелэнерго | УРС | 5700R016 | 10/0.4 | ТП | TP010-0044128 | 1989 | 2017 | [12 empty] | КТП-10кВ №4/С-8-100 н.п.Рогачёвка | 32732 | bar: Месяц проведения технического освидетельствования 8
690 | Орелэнерго | УРС | 5700R016 | 10/0.4 | ТП | TP010-0044374 | 1966 | 2017 | [12 empty] | КТП-10кВ №1/Х-1-250 н.п.Хомутово | 24270 | bar: Месяц проведения технического освидетельствования 9
691 | Орелэнерго | УРС | 5700R016 | 10/0.4 | ТП | TP010-0044437 | 1980 | 2017 | [12 empty] | КТП-10кВ №1/Х-15-100 н.п Дьячковка | 29384 | bar: Месяц проведения технического освидетельствования 9
692 | Орелэнерго | УРС | 5700R016 | 10/0.4 | ТП | TP010-0044474 | 1980 | 2017 | [12 empty] | КТП-10кВ №5/Х-17-63 н.п.Новая Заря | 29384 | bar: Месяц проведения технического освидетельствования 9
693 | Орелэнерго | УРС | 5700R016 | 10/0.4 | ТП | TP010-0044517 | 1982 | 2017 | [12 empty] | КТПН-10кВ №7/Х-17-630 н.п.Новая Заря | 30175 | bar: Месяц проведения технического освидетельствования 9
694 | Орелэнерго | УРС | 5700R016 | 10/0.4 | ТП | TP010-0044939 | 1989 | 2017 | [12 empty] | КТПН-10кВ №3/Х-14-400 н.п.Никольское | 32732 | bar: Месяц проведения технического освидетельствования 9
695 | Орелэнерго | УРС | 5700R016 | 10/0.4 | ТП | TP010-0044992 | 1989 | 2017 | [12 empty] | КТП-10кВ №7/Х-14-63 н.п.Никольское | 32732 | bar: Месяц проведения технического освидетельствования 10
696 | Орелэнерго | УРС | 5700R016 | 10/0.4 | ТП | TP010-0045009 | 1989 | 2017 | [12 empty] | КТП-10кВ №2/Х-14-100 н.п.Никольское | 32732 | bar: Месяц проведения технического освидетельствования 10
697 | Орелэнерго | УРС | 5700R016 | 10/0.4 | ТП | TP010-0045039 | 1989 | 2017 | [12 empty] | КТПН-10кВ №4/Х-14-400 н.п.Никольское | 32732 | bar: Месяц проведения технического освидетельствования 10
698 | Орелэнерго | УРС | 5700R016 | 10/0.4 | ТП | TP010-0045276 | 1965 | 2017 | [12 empty] | КТП 10кВ-№7/Рах-2-100 кВа | 23924 | bar: Месяц проведения технического освидетельствования 3
699 | Орелэнерго | УРС | 5700R016 | 10/0.4 | ТП | TP010-0045339 | 1965 | 2017 | [12 empty] | КТП 10кВ-№6/Рах-2-60 кВа | 23924 | bar: Месяц проведения технического освидетельствования 3
700 | Орелэнерго | УРС | 5700R016 | 10/0.4 | ТП | TP010-0045378 | 1965 | 2017 | [12 empty] | КТП 10кВ-№5/Рах-2-100 кВа | 23924 | bar: Месяц проведения технического освидетельствования 3
701 | Орелэнерго | УРС | 5700R016 | 10/0.4 | ТП | TP010-0045440 | 1965 | 2017 | [12 empty] | КТП 10кВ-№4/Рах-2-40 кВА | 23924 | bar: Месяц проведения технического освидетельствования 4
702 | Орелэнерго | УРС | 5700R016 | 10/0.4 | ТП | TP010-0045480 | 1966 | 2017 | [12 empty] | КТП 10кВ-№3/Рах-2-40 кВа | 24198 | bar: Месяц проведения технического освидетельствования 4
703 | Орелэнерго | УРС | 5700R016 | 10/0.4 | ТП | TP010-0045506 | 1966 | 2017 | [12 empty] | КТП 10кВ-№2/Рах-2-60 кВа | 24198 | bar: Месяц проведения технического освидетельствования 4
704 | Орелэнерго | УРС | 5700R016 | 10/0.4 | ТП | TP010-0045767 | 1966 | 2017 | [12 empty] | КТП 10кВ-№1/Рах-2-250 кВа | 24198 | bar: Месяц проведения технического освидетельствования 5
705 | Орелэнерго | УРС | 5700R016 | 10/0.4 | ТП | TP010-0045803 | 1966 | 2017 | [12 empty] | КТП 10кВ-№14/Рах-12-60 кВА | 24198 | bar: Месяц проведения технического освидетельствования 5
706 | Орелэнерго | УРС | 5700R016 | 10/0.4 | ТП | TP010-0045823 | 1966 | 2017 | [12 empty] | КТП 10кВ-№8/Рах-2-63 кВа | 24198 | bar: Месяц проведения технического освидетельствования 5
707 | Орелэнерго | УРС | 5700R016 | 10/0.4 | ТП | TP010-0045830 | 1965 | 2017 | [12 empty] | КТП 10кВ-№2/Рах-1-63 кВа | 23924 | bar: Месяц проведения технического освидетельствования 6
708 | Орелэнерго | УРС | 5700R016 | 10/0.4 | ТП | TP010-0045867 | 1965 | 2017 | [12 empty] | КТП 10кВ-№3/Рах-1-100 кВа | 23924 | bar: Месяц проведения технического освидетельствования 6
709 | Орелэнерго | УРС | 5700R016 | 10/0.4 | ТП | TP010-0046227 | 1966 | 2017 | [12 empty] | КТП 10кВ-№9/Рах-12-60 кВа | 24198 | bar: Месяц проведения технического освидетельствования 6
710 | Орелэнерго | УРС | 5700R016 | 10/0.4 | ТП | TP010-0046282 | 1966 | 2017 | [12 empty] | КТП 10кВ-№5/Рах-12-60 кВа | 24198 | bar: Месяц проведения технического освидетельствования 7
711 | Орелэнерго | УРС | 5700R016 | 10/0.4 | ТП | TP010-0046340 | 1966 | 2017 | [12 empty] | КТП 10кВ-№3/Рах-12-400 кВа | 24198 | bar: Месяц проведения технического освидетельствования 7
712 | Орелэнерго | УРС | 5700R016 | 10/0.4 | ТП | TP010-0046355 | 1966 | 2017 | [12 empty] | КТП 10кВ-№1/Рах-12-100 кВа | 24198 | bar: Месяц проведения технического освидетельствования 7
713 | Орелэнерго | УРС | 5700R016 | 10/0.4 | ТП | TP010-0046386 | 1966 | 2017 | [12 empty] | КТП 10кВ-№2/Рах-12-160кВа | 24198 | bar: Месяц проведения технического освидетельствования 8
714 | Орелэнерго | УРС | 5700R016 | 10/0.4 | ТП | TP010-0056779 | 1966 | 2017 | [12 empty] | КТП 10кВ-№1/Рах-15-63 кВа | 24198 | bar: Месяц проведения технического освидетельствования 8
715 | Орелэнерго | УРС | 5700R016 | 10/0.4 | ТП | TP010-0056893 | 1966 | 2017 | [12 empty] | КТП 10кВ-№2/Рах-15-40 кВа | 24198 | bar: Месяц проведения технического освидетельствования 8
716 | Орелэнерго | УРС | 5700R016 | 10/0.4 | ТП | TP010-0056945 | 1966 | 2017 | [12 empty] | КТП 10кВ-№3/Рах-15-100 кВа | 24198 | bar: Месяц проведения технического освидетельствования 9
717 | Орелэнерго | УРС | 5700R016 | 10/0.4 | ТП | TP010-0057018 | 1966 | 2017 | [12 empty] | КТП 10кВ-№5/Рах-15-250кВА | 24198 | bar: Месяц проведения технического освидетельствования 9
718 | Орелэнерго | УРС | 5700R016 | 10/0.4 | ТП | TP010-0057085 | 1966 | 2017 | [12 empty] | КТП 10кВ-№7/Рах-15-250 кВа | 24198 | bar: Месяц проведения технического освидетельствования 9
719 | Орелэнерго | УРС | 5700R016 | 10/0.4 | ТП | TP010-0057194 | 1966 | 2017 | [12 empty] | КТП 10кВ-№10/Рах-15-160 кВа | 24198 | bar: Месяц проведения технического освидетельствования 10
720 | Орелэнерго | УРС | 5700R016 | 10/0.4 | ТП | TP010-0066749 | 1989 | 2017 | [12 empty] | КТП-10кВ №1/Х-12-100 н.п.Кр.Дубрава | 32732 | bar: Месяц проведения технического освидетельствования 10
721 | Орелэнерго | УРС | 5700R016 | 10/0.4 | ТП | TP010-0067053 | 1987 | 2017 | [12 empty] | КТП-10кВ №5/С-9-250 н.п.Домны | 31940 | bar: Месяц проведения технического освидетельствования 10
722 | Орелэнерго | УРС | 5700R016 | 10/0.4 | ТП | TP010-0067182 | 1989 | 2017 | [12 empty] | КТП-10кВ №1а/К-1-160 н.п.Раевка | 32732 | bar: Месяц проведения технического освидетельствования 11
723 | Орелэнерго | УРС | 5700R016 | 10/0.4 | ТП | TP010-0068495 | 1982 | 2017 | [12 empty] | КТП-10кВ №2/М-2-250 н.п.Фроловка | 30175 | bar: Месяц проведения технического освидетельствования 11
724 | Орелэнерго | УРС | 5700R016 | 10/0.4 | ТП | TP010-0075392 | 1966 | 2017 | [12 empty] | КТП 10кВ-№12/Рах-12-160 кВА | 24198 | bar: Месяц проведения технического освидетельствования 10
725 | Орелэнерго | УРС | 5700R016 | 10/0.4 | ТП | TP010-0076446 | 1965 | - | [12 empty] | ЗТП 10кВ-№4/КрЗ-17-560 кВА | 23968 | bar: Месяц проведения технического освидетельствования 10
726 | Орелэнерго | УРС | 5700R016 | 10/0.4 | ТП | TP010-0125567 | 1966 | 2017 | [12 empty] | КТПН-10кВ №3/Х-1-250 пер.Заводской | 24270 | bar: Месяц проведения технического освидетельствования 11
727 | Орелэнерго | УРС | 5700R016 | 10/0.4 | ТП | TP010-0125568 | 1971 | 2017 | [12 empty] | КТП-10кВ №16/Х-17-40 н.п. Ботвиновка | 26089 | bar: Месяц проведения технического освидетельствования 11
728 | Орелэнерго | УРС | 5700R019 | 10 | ВЛ | VS010-0003504 | 1959 | 2017 | [12 empty] | ВЛ 10кВ № 11 ПС Тельчье | 21731 | bar: Месяц проведения технического освидетельствования 3
729 | Орелэнерго | УРС | 5700R019 | 10 | ВЛ | VS010-0003512 | 1967 | 2017 | [12 empty] | ВЛ 10кВ № 01 ПС Тельчье | 24473 | bar: Месяц проведения технического освидетельствования 3
730 | Орелэнерго | УРС | 5700R019 | 10 | ВЛ | VS010-0003530 | 1965 | 2017 | [12 empty] | ВЛ 10кВ № 05 ПС Тельчье | 23743 | bar: Месяц проведения технического освидетельствования 3
731 | Орелэнерго | УРС | 5700R019 | 10 | ВЛ | VS010-0003536 | 1968 | 2017 | [12 empty] | ВЛ 10кВ № 15 ПС Тельчье | 24929 | bar: Месяц проведения технического освидетельствования 3
732 | Орелэнерго | УРС | 5700R019 | 10 | ВЛ | VS010-0003561 | 1968 | 2017 | [12 empty] | ВЛ 10кВ № 05 ПС Лыково | 25092 | bar: Месяц проведения технического освидетельствования 4
733 | Орелэнерго | УРС | 5700R019 | 10 | ВЛ | VS010-0003587 | 1969 | 2017 | [12 empty] | ВЛ 10кВ № 07 ПС Лыково | 25506 | bar: Месяц проведения технического освидетельствования 4
734 | Орелэнерго | УРС | 5700R019 | 10 | ВЛ | VS010-0003859 | 1968 | 2017 | [12 empty] | ВЛ 10кВ № 01 ПС Лыково | 24908 | bar: Месяц проведения технического освидетельствования 4
735 | Орелэнерго | УРС | 5700R019 | 10 | ВЛ | VS010-0003915 | 1970 | 2017 | [12 empty] | ВЛ 10кВ № 02 ПС Лыково | 25643 | bar: Месяц проведения технического освидетельствования 4
736 | Орелэнерго | УРС | 5700R019 | 10 | ВЛ | VS010-0004058 | 1979 | 2017 | [12 empty] | ВЛ 10кВ № 03 ПС Воин-1 | 28982 | bar: Месяц проведения технического освидетельствования 5
737 | Орелэнерго | УРС | 5700R019 | 10 | ВЛ | VS010-0004102 | 1975 | 2017 | [12 empty] | ВЛ 10кВ № 16 ПС Воин-1 | 27557 | bar: Месяц проведения технического освидетельствования 5
738 | Орелэнерго | УРС | 5700R019 | 10 | ВЛ | VS010-0004104 | 1979 | 2017 | [12 empty] | ВЛ 10кВ № 15 ПС Воин-1 | 29067 | bar: Месяц проведения технического освидетельствования 5
739 | Орелэнерго | УРС | 5700R019 | 10 | ВЛ | VS010-0004226 | 1984 | 2017 | [12 empty] | ВЛ 10кВ № 13 ПС Подберёзово | 30858 | bar: Месяц проведения технического освидетельствования 5
740 | Орелэнерго | УРС | 5700R019 | 10 | ВЛ | VS010-0004236 | 1969 | 2017 | [12 empty] | ВЛ 10кВ № 07 ПС Подберёзово | 25507 | bar: Месяц проведения технического освидетельствования 6
741 | Орелэнерго | УРС | 5700R019 | 10 | ВЛ | VS010-0004250 | 1969 | 2017 | [12 empty] | ВЛ 10кВ № 18 ПС Новосергиевка | 25467 | bar: Месяц проведения технического освидетельствования 6
742 | Орелэнерго | УРС | 5700R019 | 10 | ВЛ | VS010-0004276 | 1977 | 2017 | [12 empty] | ВЛ 10кВ № 19 ПС Новосергиевка | 28454 | bar: Месяц проведения технического освидетельствования 6
743 | Орелэнерго | УРС | 5700R019 | 10 | ВЛ | VS010-0004279 | 1970 | 2017 | [12 empty] | ВЛ 10кВ № 05 ПС Новосергиевка | 25669 | bar: Месяц проведения технического освидетельствования 6
744 | Орелэнерго | УРС | 5700R019 | 10 | ВЛ | VS010-0004325 | 1981 | 2017 | [12 empty] | ВЛ 10кВ № 07 ПС Башкатово | 29688 | bar: Месяц проведения технического освидетельствования 7
745 | Орелэнерго | УРС | 5700R019 | 10 | ВЛ | VS010-0004331 | 1966 | 2017 | [12 empty] | ВЛ 10кВ № 01 ПС Башкатово | 24314 | bar: Месяц проведения технического освидетельствования 7
746 | Орелэнерго | УРС | 5700R019 | 10 | ВЛ | VS010-0004332 | 1979 | 2017 | [12 empty] | ВЛ 10кВ № 02 ПС Башкатово | 28882 | bar: Месяц проведения технического освидетельствования 7
747 | Орелэнерго | УРС | 5700R019 | 10 | ВЛ | VS010-0004334 | 1984 | 2017 | [12 empty] | ВЛ 10кВ № 05 ПС Башкатово | 30935 | bar: Месяц проведения технического освидетельствования 7
748 | Орелэнерго | УРС | 5700R019 | 10 | ВЛ | VS010-0004345 | 1964 | 2017 | [12 empty] | ВЛ 10кВ № 05 ПС Апальково | 23722 | bar: Месяц проведения технического освидетельствования 8
749 | Орелэнерго | УРС | 5700R019 | 10 | ВЛ | VS010-0004351 | 1981 | 2017 | [12 empty] | ВЛ 10кВ № 04 ПС Отрада | 29786 | bar: Месяц проведения технического освидетельствования 8
750 | Орелэнерго | УРС | 5700R019 | 10/0.4 | ТП | TP010-0031190 | 1987 | 2017 | [12 empty] | ТП 137 Зароща | 32021 | bar: Месяц проведения технического освидетельствования 3
751 | Орелэнерго | УРС | 5700R019 | 10/0.4 | ТП | TP010-0034350 | 1987 | 2017 | [12 empty] | ТП 100 Белашевский | 31904 | bar: Месяц проведения технического освидетельствования 3
752 | Орелэнерго | УРС | 5700R019 | 10/0.4 | ТП | TP010-0037136 | 1962 | 2017 | [12 empty] | ТП 362 Пашутино | 22723 | bar: Месяц проведения технического освидетельствования 3
753 | Орелэнерго | УРС | 5700R019 | 10/0.4 | ТП | TP010-0037329 | 1983 | 2017 | [12 empty] | ТП 419 Садовая | 30576 | bar: Месяц проведения технического освидетельствования 3
754 | Орелэнерго | УРС | 5700R019 | 10/0.4 | ТП | TP010-0037334 | 1962 | 2017 | [12 empty] | ТП 361 Талызино | 22899 | bar: Месяц проведения технического освидетельствования 3
755 | Орелэнерго | УРС | 5700R019 | 10/0.4 | ТП | TP010-0037339 | 1986 | 2017 | [12 empty] | ЗТП 290 Жилино | 31670 | bar: Месяц проведения технического освидетельствования 3
756 | Орелэнерго | УРС | 5700R019 | 10/0.4 | ТП | TP010-0037386 | 1957 | 2017 | [12 empty] | ТП 345 Лыково-Хутор | 20962 | bar: Месяц проведения технического освидетельствования 3
757 | Орелэнерго | УРС | 5700R019 | 10/0.4 | ТП | TP010-0037426 | 1957 | 2017 | [12 empty] | ТП 322 Будовка | 20991 | bar: Месяц проведения технического освидетельствования 3
758 | Орелэнерго | УРС | 5700R019 | 10/0.4 | ТП | TP010-0037434 | 1957 | 2017 | [12 empty] | ТП 344 Горбатовка | 20960 | bar: Месяц проведения технического освидетельствования 4
759 | Орелэнерго | УРС | 5700R019 | 10/0.4 | ТП | TP010-0037437 | 1957 | 2017 | [12 empty] | ТП 324 Дмитриевка | 20880 | bar: Месяц проведения технического освидетельствования 4
760 | Орелэнерго | УРС | 5700R019 | 10/0.4 | ТП | TP010-0037442 | 1968 | 2017 | [12 empty] | ТП 340 Лимовое | 25153 | bar: Месяц проведения технического освидетельствования 4
761 | Орелэнерго | УРС | 5700R019 | 10/0.4 | ТП | TP010-0037446 | 1984 | 2017 | [12 empty] | ТП 426 Подбелевец | 31017 | bar: Месяц проведения технического освидетельствования 4
762 | Орелэнерго | УРС | 5700R019 | 10/0.4 | ТП | TP010-0037458 | 1957 | 2017 | [12 empty] | ТП 323 Подбелевец | 20941 | bar: Месяц проведения технического освидетельствования 4
763 | Орелэнерго | УРС | 5700R019 | 10/0.4 | ТП | TP010-0037465 | 1965 | 2017 | [12 empty] | ТП 423 Подполовецкое | 23885 | bar: Месяц проведения технического освидетельствования 4
764 | Орелэнерго | УРС | 5700R019 | 10/0.4 | ТП | TP010-0037469 | 1957 | 2017 | [12 empty] | ТП 325 Подполовецкое | 20960 | bar: Месяц проведения технического освидетельствования 4
765 | Орелэнерго | УРС | 5700R019 | 10/0.4 | ТП | TP010-0037474 | 1968 | 2017 | [12 empty] | ТП 341 Рябиновка | 25123 | bar: Месяц проведения технического освидетельствования 5
766 | Орелэнерго | УРС | 5700R019 | 10/0.4 | ТП | TP010-0037480 | 1983 | 2017 | [12 empty] | ТП 428 Цыгановка | 30568 | bar: Месяц проведения технического освидетельствования 5
767 | Орелэнерго | УРС | 5700R019 | 10/0.4 | ТП | TP010-0037503 | 1984 | 2017 | [12 empty] | ТП 424 Чахино | 30770 | bar: Месяц проведения технического освидетельствования 5
768 | Орелэнерго | УРС | 5700R019 | 10/0.4 | ТП | TP010-0038218 | 1958 | 2017 | [12 empty] | ТП 331 Бугры | 21361 | bar: Месяц проведения технического освидетельствования 5
769 | Орелэнерго | УРС | 5700R019 | 10/0.4 | ТП | TP010-0038222 | 1968 | 2017 | [12 empty] | ТП 336 Горбунцово | 25092 | bar: Месяц проведения технического освидетельствования 5
770 | Орелэнерго | УРС | 5700R019 | 10/0.4 | ТП | TP010-0038225 | 1964 | 2017 | [12 empty] | ТП 333 Победа | 23536 | bar: Месяц проведения технического освидетельствования 5
771 | Орелэнерго | УРС | 5700R019 | 10/0.4 | ТП | TP010-0038233 | 1970 | 2017 | [12 empty] | ТП 302 Синяевский | 25717 | bar: Месяц проведения технического освидетельствования 5
772 | Орелэнерго | УРС | 5700R019 | 10/0.4 | ТП | TP010-0038238 | 1959 | 2017 | [12 empty] | ТП 304 Сойминово | 21705 | bar: Месяц проведения технического освидетельствования 5
773 | Орелэнерго | УРС | 5700R019 | 10/0.4 | ТП | TP010-0038264 | 1959 | 2017 | [12 empty] | ТП 311 Подъяковлево 1 | 21746 | bar: Месяц проведения технического освидетельствования 6
774 | Орелэнерго | УРС | 5700R019 | 10/0.4 | ТП | TP010-0038267 | 1985 | 2017 | [12 empty] | ТП 395 Подъяковлево 2 | 31189 | bar: Месяц проведения технического освидетельствования 6
775 | Орелэнерго | УРС | 5700R019 | 10/0.4 | ТП | TP010-0038272 | 1964 | 2017 | [12 empty] | ТП 412 Подъяковлево 3 | 23468 | bar: Месяц проведения технического освидетельствования 6
776 | Орелэнерго | УРС | 5700R019 | 10/0.4 | ТП | TP010-0038277 | 1960 | 2017 | [12 empty] | ТП 308 Дмитриевский | 22178 | bar: Месяц проведения технического освидетельствования 6
777 | Орелэнерго | УРС | 5700R019 | 10/0.4 | ТП | TP010-0038280 | 1961 | 2017 | [12 empty] | ТП 307 Елизаветинка | 22438 | bar: Месяц проведения технического освидетельствования 6
778 | Орелэнерго | УРС | 5700R019 | 10/0.4 | ТП | TP010-0038283 | 1959 | 2017 | [12 empty] | МТП 306 Елизаветинка | 21624 | bar: Месяц проведения технического освидетельствования 6
779 | Орелэнерго | УРС | 5700R019 | 10/0.4 | ТП | TP010-0038288 | 1961 | 2017 | [12 empty] | ТП 309 Кручь | 22494 | bar: Месяц проведения технического освидетельствования 6
780 | Орелэнерго | УРС | 5700R019 | 10/0.4 | ТП | TP010-0038289 | 1959 | 2017 | [12 empty] | ТП 305 Проказинка | 21554 | bar: Месяц проведения технического освидетельствования 6
781 | Орелэнерго | УРС | 5700R019 | 10/0.4 | ТП | TP010-0038293 | 1963 | 2017 | [12 empty] | ТП 315 Бараново 1 | 23075 | bar: Месяц проведения технического освидетельствования 7
782 | Орелэнерго | УРС | 5700R019 | 10/0.4 | ТП | TP010-0038304 | 1963 | 2017 | [12 empty] | ТП 314 Прогресс | 23132 | bar: Месяц проведения технического освидетельствования 7
783 | Орелэнерго | УРС | 5700R019 | 10/0.4 | ТП | TP010-0038322 | 1988 | 2017 | [12 empty] | ТП 093 Мелынь | 32248 | bar: Месяц проведения технического освидетельствования 7
784 | Орелэнерго | УРС | 5700R019 | 10/0.4 | ТП | TP010-0038336 | 1968 | 2017 | [12 empty] | ТП 287 Черемошны | 25091 | bar: Месяц проведения технического освидетельствования 7
785 | Орелэнерго | УРС | 5700R019 | 10/0.4 | ТП | TP010-0038407 | 1964 | 2017 | [12 empty] | ТП 321 Самохин Луг | 23638 | bar: Месяц проведения технического освидетельствования 7
786 | Орелэнерго | УРС | 5700R019 | 10/0.4 | ТП | TP010-0038415 | 1962 | 2017 | [12 empty] | МТП 259 Севрюково1 | 22939 | bar: Месяц проведения технического освидетельствования 7
787 | Орелэнерго | УРС | 5700R019 | 10/0.4 | ТП | TP010-0038416 | 1983 | 2017 | [12 empty] | ТП 430 Севрюково2 | 30609 | bar: Месяц проведения технического освидетельствования 7
788 | Орелэнерго | УРС | 5700R019 | 10/0.4 | ТП | TP010-0038433 | 1967 | 2017 | [12 empty] | МТП 284 Петровское | 24765 | bar: Месяц проведения технического освидетельствования 7
789 | Орелэнерго | УРС | 5700R019 | 10/0.4 | ТП | TP010-0038443 | 1985 | 2017 | [12 empty] | ТП 368 Хабаровка | 31168 | bar: Месяц проведения технического освидетельствования 7
790 | Орелэнерго | УРС | 5700R019 | 10/0.4 | ТП | TP010-0038451 | 1967 | 2017 | [12 empty] | ТП 271 Березуевка | 24549 | bar: Месяц проведения технического освидетельствования 8
791 | Орелэнерго | УРС | 5700R019 | 10/0.4 | ТП | TP010-0038454 | 1967 | 2017 | [12 empty] | ТП 270 Берещино | 24549 | bar: Месяц проведения технического освидетельствования 8
792 | Орелэнерго | УРС | 5700R019 | 10/0.4 | ТП | TP010-0041130 | 1985 | 2017 | [12 empty] | ТП 265 Зел.Дубок | 31248 | bar: Месяц проведения технического освидетельствования 8
793 | Орелэнерго | УРС | 5700R019 | 10/0.4 | ТП | TP010-0041140 | 1967 | 2017 | [12 empty] | ТП 273 Кислино | 24617 | bar: Месяц проведения технического освидетельствования 8
794 | Орелэнерго | УРС | 5700R019 | 10/0.4 | ТП | TP010-0041144 | 1967 | 2017 | [12 empty] | ТП 272 Наречье | 24673 | bar: Месяц проведения технического освидетельствования 8
795 | Орелэнерго | УРС | 5700R019 | 10/0.4 | ТП | TP010-0041149 | 1985 | 2017 | [12 empty] | ТП 452 Новоселки | 31248 | bar: Месяц проведения технического освидетельствования 8
796 | Орелэнерго | УРС | 5700R019 | 10/0.4 | ТП | TP010-0041156 | 1968 | 2017 | [12 empty] | ТП 275 Теплое | 24974 | bar: Месяц проведения технического освидетельствования 8
797 | Орелэнерго | УРС | 5700R019 | 10/0.4 | ТП | TP010-0041168 | 1986 | 2017 | [12 empty] | ТП 263 Кулига | 31613 | bar: Месяц проведения технического освидетельствования 8
798 | Орелэнерго | УРС | 5700R019 | 10/0.4 | ТП | TP010-0041213 | 1978 | 2017 | [12 empty] | ТП 269 Шейново | 28619 | bar: Месяц проведения технического освидетельствования 9
799 | Орелэнерго | УРС | 5700R019 | 10/0.4 | ТП | TP010-0041299 | 1982 | 2017 | [12 empty] | ТП 447 Брагино | 29974 | bar: Месяц проведения технического освидетельствования 9
800 | Орелэнерго | УРС | 5700R019 | 10/0.4 | ТП | TP010-0041311 | 1982 | 2017 | [12 empty] | ТП 446 Брагино | 30087 | bar: Месяц проведения технического освидетельствования 9
801 | Орелэнерго | УРС | 5700R019 | 10/0.4 | ТП | TP010-0041333 | 1986 | 2017 | [12 empty] | ТП 248 Брагино | 31413 | bar: Месяц проведения технического освидетельствования 9
802 | Орелэнерго | УРС | 5700R019 | 10/0.4 | ТП | TP010-0041341 | 1982 | 2017 | [12 empty] | ТП 448 Брагино | 30085 | bar: Месяц проведения технического освидетельствования 9
803 | Орелэнерго | УРС | 5700R019 | 10/0.4 | ТП | TP010-0041364 | 1963 | 2017 | [12 empty] | ТП 293 Погорелое | 23175 | bar: Месяц проведения технического освидетельствования 9
804 | Орелэнерго | УРС | 5700R019 | 10/0.4 | ТП | TP010-0041375 | 1967 | 2017 | [12 empty] | ТП 250 Старенково | 24606 | bar: Месяц проведения технического освидетельствования 9
805 | Орелэнерго | УРС | 5700R019 | 10/0.4 | ТП | TP010-0041433 | 1964 | 2017 | [12 empty] | МТП 215 Вороново | 23477 | bar: Месяц проведения технического освидетельствования 9
806 | Орелэнерго | УРС | 5700R019 | 10/0.4 | ТП | TP010-0041480 | 1967 | 2017 | [12 empty] | ТП 221 М.Алисово | 24606 | bar: Месяц проведения технического освидетельствования 9
807 | Орелэнерго | УРС | 5700R019 | 10/0.4 | ТП | TP010-0041500 | 1967 | 2017 | [12 empty] | ТП 222 Сухая Зуша | 24606 | bar: Месяц проведения технического освидетельствования 10
808 | Орелэнерго | УРС | 5700R019 | 10/0.4 | ТП | TP010-0041556 | 1974 | 2017 | [12 empty] | ЗТП 223 Тельчье | 27135 | bar: Месяц проведения технического освидетельствования 10
809 | Орелэнерго | УРС | 5700R019 | 10/0.4 | ТП | TP010-0041570 | 1965 | 2017 | [12 empty] | ЗТП 205 Тельчье | 23848 | bar: Месяц проведения технического освидетельствования 10
810 | Орелэнерго | УРС | 5700R019 | 10/0.4 | ТП | TP010-0041609 | 1983 | 2017 | [12 empty] | ТП 294 Фроловка | 30398 | bar: Месяц проведения технического освидетельствования 10
811 | Орелэнерго | УРС | 5700R019 | 10/0.4 | ТП | TP010-0041768 | 1963 | 2017 | [12 empty] | ТП 209 Калинеево | 23124 | bar: Месяц проведения технического освидетельствования 10
812 | Орелэнерго | УРС | 5700R019 | 10/0.4 | ТП | TP010-0041770 | 1967 | 2017 | [12 empty] | ТП 231 Касьяново | 24586 | bar: Месяц проведения технического освидетельствования 10
813 | Орелэнерго | УРС | 5700R019 | 10/0.4 | ТП | TP010-0041776 | 1967 | 2017 | [12 empty] | ТП 229 Казьминка | 24586 | bar: Месяц проведения технического освидетельствования 10
814 | Орелэнерго | УРС | 5700R019 | 10/0.4 | ТП | TP010-0041794 | 1967 | 2017 | [12 empty] | МТП 211 В.Ущерево | 24586 | bar: Месяц проведения технического освидетельствования 10
815 | Орелэнерго | УРС | 5700R019 | 10/0.4 | ТП | TP010-0041797 | 1967 | 2017 | [12 empty] | МТП 210 Н.Ущерево | 24585 | bar: Месяц проведения технического освидетельствования 11
816 | Орелэнерго | УРС | 5700R019 | 10/0.4 | ТП | TP010-0041801 | 1963 | 2017 | [12 empty] | ТП 208 Хвощево | 23124 | bar: Месяц проведения технического освидетельствования 11
817 | Орелэнерго | УРС | 5700R019 | 10/0.4 | ТП | TP010-0041826 | 1967 | 2017 | [12 empty] | ТП 243 Гуторово | 24613 | bar: Месяц проведения технического освидетельствования 11
818 | Орелэнерго | УРС | 5700R019 | 10/0.4 | ТП | TP010-0041843 | 1967 | 2017 | [12 empty] | ТП 236 Пробуждение | 24613 | bar: Месяц проведения технического освидетельствования 11
819 | Орелэнерго | УРС | 5700R019 | 10/0.4 | ТП | TP010-0041850 | 1965 | 2017 | [12 empty] | ТП 235 Б.Рыбино | 23883 | bar: Месяц проведения технического освидетельствования 11
820 | Орелэнерго | УРС | 5700R019 | 10/0.4 | ТП | TP010-0046425 | 1967 | 2017 | [12 empty] | ЗТП 381 Отрадинское | 24597 | bar: Месяц проведения технического освидетельствования 11
821 | Орелэнерго | УРС | 5700R019 | 10/0.4 | ТП | TP010-0052182 | 1964 | 2017 | [12 empty] | ТП 102 Железница | 23529 | bar: Месяц проведения технического освидетельствования 11
822 | Орелэнерго | УРС | 5700R019 | 10/0.4 | ТП | TP010-0136911 | 1989 | 2017 | [12 empty] | ТП 318 Ильково | 32509 | bar: Месяц проведения технического освидетельствования 11
823 | Орелэнерго | УРС | 5700R020 | 10 | ВЛ | VS010-0006288 | 1961 | 2017 | [12 empty] | ВЛ-10кВ Ф№5 ПС 110/35/10 кВ Болхов | 22508 | bar: Месяц проведения технического освидетельствования 3
824 | Орелэнерго | УРС | 5700R020 | 10 | ВЛ | VS010-0006363 | 1977 | 2017 | [12 empty] | ВЛ-10кВ Ф№24 ПС 110/35/10 кВ Болхов | 28352 | bar: Месяц проведения технического освидетельствования 4
825 | Орелэнерго | УРС | 5700R020 | 10 | ВЛ | VS010-0006400 | 1979 | 2017 | [12 empty] | ВЛ-10кВ Ф№2 ПС 35/10 кВ Гнездилово | 29082 | bar: Месяц проведения технического освидетельствования 5
826 | Орелэнерго | УРС | 5700R020 | 10 | ВЛ | VS010-0006404 | 1979 | 2017 | [12 empty] | ВЛ-10кВ Ф№4 ПС 35/10 кВ Гнездилово | 29082 | bar: Месяц проведения технического освидетельствования 6
827 | Орелэнерго | УРС | 5700R020 | 10 | ВЛ | VS010-0006503 | 1976 | 2017 | [12 empty] | ВЛ-10кВ Ф№1 ПС35/10 кВ Кр. Знаменка | 27987 | bar: Месяц проведения технического освидетельствования 7
828 | Орелэнерго | УРС | 5700R020 | 10/0.4 | ТП | TP010-0041900 | 1984 | 2017 | [12 empty] | ТП И-3-10 | 30727 | bar: Месяц проведения технического освидетельствования 6
829 | Орелэнерго | УРС | 5700R020 | 10/0.4 | ТП | TP010-0041988 | 1970 | 2017 | [12 empty] | ТП И-2-3 | 25683 | bar: Месяц проведения технического освидетельствования 9
830 | Орелэнерго | УРС | 5700R020 | 10/0.4 | ТП | TP010-0042151 | 1982 | 2017 | [12 empty] | ТП И-6-4 | 30300 | bar: Месяц проведения технического освидетельствования 6
831 | Орелэнерго | УРС | 5700R020 | 10/0.4 | ТП | TP010-0042166 | 1971 | 2017 | [12 empty] | ЗТП И-6-1 | 26197 | bar: Месяц проведения технического освидетельствования 6
832 | Орелэнерго | УРС | 5700R020 | 10/0.4 | ТП | TP010-0042191 | 1957 | 2017 | [12 empty] | ЗТП И-6-3 | 21169 | bar: Месяц проведения технического освидетельствования 6
833 | Орелэнерго | УРС | 5700R020 | 10/0.4 | ТП | TP010-0042404 | 1978 | 2017 | [12 empty] | ТП И-4-5 | 28839 | bar: Месяц проведения технического освидетельствования 7
834 | Орелэнерго | УРС | 5700R020 | 10/0.4 | ТП | TP010-0042498 | 1972 | 2017 | [12 empty] | ТП И-4-9 | 26444 | bar: Месяц проведения технического освидетельствования 7
835 | Орелэнерго | УРС | 5700R020 | 10/0.4 | ТП | TP010-0042917 | 1967 | 2017 | [12 empty] | ТП И-3-3 | 24606 | bar: Месяц проведения технического освидетельствования 8
836 | Орелэнерго | УРС | 5700R020 | 10/0.4 | ТП | TP010-0043058 | 1969 | 2017 | [12 empty] | ТП И-2-5 | 25525 | bar: Месяц проведения технического освидетельствования 7
837 | Орелэнерго | УРС | 5700R020 | 10/0.4 | ТП | TP010-0044030 | 1965 | 2017 | [12 empty] | ТП Х-7-7 | 24091 | bar: Месяц проведения технического освидетельствования 9
838 | Орелэнерго | УРС | 5700R020 | 10/0.4 | ТП | TP010-0044205 | 1969 | 2017 | [12 empty] | ТП Х-6-4 | 25552 | bar: Месяц проведения технического освидетельствования 9
839 | Орелэнерго | УРС | 5700R020 | 10/0.4 | ТП | TP010-0054298 | 1985 | 2017 | [12 empty] | КТП-10кВ № 325(Кр.Знам.) Ф№1 Кр.Зн. | 31273 | bar: Месяц проведения технического освидетельствования 7
840 | Орелэнерго | УРС | 5700R020 | 10/0.4 | ТП | TP010-0054336 | 1985 | 2017 | [12 empty] | КТП-10кВ № 124(Нов.Жизнь.) Ф№1 Кр. Зн. | 31273 | bar: Месяц проведения технического освидетельствования 7
841 | Орелэнерго | УРС | 5700R020 | 10/0.4 | ТП | TP010-0054351 | 1985 | 2017 | [12 empty] | КТП-10кВ № 231(Федосеевка) Ф№1 Кр. Зн. | 31273 | bar: Месяц проведения технического освидетельствования 7
842 | Орелэнерго | УРС | 5700R020 | 10/0.4 | ТП | TP010-0054369 | 1985 | 2017 | [12 empty] | КТП-10кВ № 128(Лунёвка) Ф№ 1Кр. Зн. | 31273 | bar: Месяц проведения технического освидетельствования 7
843 | Орелэнерго | УРС | 5700R020 | 10/0.4 | ТП | TP010-0054396 | 1985 | 2017 | [12 empty] | КТП-10кВ № 127(Клеймёново) Ф№1 Кр. Зн. | 31273 | bar: Месяц проведения технического освидетельствования 7
844 | Орелэнерго | УРС | 5700R020 | 10/0.4 | ТП | TP010-0054410 | 1985 | 2017 | [12 empty] | КТП-10кВ № 233(Архангельский) Ф№1Кр.Зн. | 31273 | bar: Месяц проведения технического освидетельствования 8
845 | Орелэнерго | УРС | 5700R020 | 10/0.4 | ТП | TP010-0054432 | 1963 | 2017 | [12 empty] | КТП-10кВ № 234(Крещенский 1) Ф№1Кр.Зн. | 23237 | bar: Месяц проведения технического освидетельствования 8
846 | Орелэнерго | УРС | 5700R020 | 10/0.4 | ТП | TP010-0054937 | 1963 | 2017 | [12 empty] | КТП-10кВ № 194(Кр. Знаменка) Ф№15Кр.Зн. | 23237 | bar: Месяц проведения технического освидетельствования 8
847 | Орелэнерго | УРС | 5700R020 | 10/0.4 | ТП | TP010-0056005 | 1984 | 2017 | [12 empty] | КТП-10кВ № 262(Снегирёва) Ф№2 Гнездилово | 30909 | bar: Месяц проведения технического освидетельствования 8
848 | Орелэнерго | УРС | 5700R020 | 10/0.4 | ТП | TP010-0056030 | 1962 | 2017 | [12 empty] | КТП-10кВ № 260(Алешня) Ф№2 Гнездилово | 22873 | bar: Месяц проведения технического освидетельствования 8
849 | Орелэнерго | УРС | 5700R020 | 10/0.4 | ТП | TP010-0056054 | 1980 | 2017 | [12 empty] | КТП-10кВ № 269(Середичи) Ф№4Гнездилово | 29448 | bar: Месяц проведения технического освидетельствования 9
850 | Орелэнерго | УРС | 5700R020 | 10/0.4 | ТП | TP010-0056061 | 1977 | 2017 | [12 empty] | КТП-10кВ № 265(НижРадомка) Ф№4Гнездилово | 28352 | bar: Месяц проведения технического освидетельствования 9
851 | Орелэнерго | УРС | 5700R020 | 10/0.4 | ТП | TP010-0056076 | 1980 | 2017 | [12 empty] | КТП-10кВ № 267(Середичи) Ф№4Гнездилово | 29412 | bar: Месяц проведения технического освидетельствования 9
852 | Орелэнерго | УРС | 5700R020 | 10/0.4 | ТП | TP010-0056086 | 1980 | 2017 | [12 empty] | КТП-10кВ № 268(Середичи) Ф№4Гнездилово | 29412 | bar: Месяц проведения технического освидетельствования 9
853 | Орелэнерго | УРС | 5700R020 | 10/0.4 | ТП | TP010-0056487 | 1985 | 2017 | [12 empty] | КТП-10кВ № 177(Васькова) Ф№5Болхов | 31274 | bar: Месяц проведения технического освидетельствования 3
854 | Орелэнерго | УРС | 5700R020 | 10/0.4 | ТП | TP010-0056496 | 1986 | 2017 | [12 empty] | КТП-10кВ № 179(Черногрязка) Ф№5Болхов | 31639 | bar: Месяц проведения технического освидетельствования 3
855 | Орелэнерго | УРС | 5700R020 | 10/0.4 | ТП | TP010-0056523 | 1984 | 2017 | [12 empty] | КТП-10кВ № 238(Лыкова) Ф№5Болхов | 30909 | bar: Месяц проведения технического освидетельствования 4
856 | Орелэнерго | УРС | 5700R020 | 10/0.4 | ТП | TP010-0056562 | 1984 | 2017 | [12 empty] | КТП-10кВ № 240(Наседкина2) Ф№5Болхов | 30909 | bar: Месяц проведения технического освидетельствования 4
857 | Орелэнерго | УРС | 5700R020 | 10/0.4 | ТП | TP010-0056571 | 1986 | 2017 | [12 empty] | КТП-10кВ № 021(Наседкина1) Ф№5Болхов | 31639 | bar: Месяц проведения технического освидетельствования 4
858 | Орелэнерго | УРС | 5700R020 | 10/0.4 | ТП | TP010-0056674 | 1964 | 2017 | [12 empty] | КТП-10кВ № 014(Дички) Ф№5Болхов | 23604 | bar: Месяц проведения технического освидетельствования 3
859 | Орелэнерго | УРС | 5700R020 | 10/0.4 | ТП | TP010-0056706 | 1982 | 2017 | [12 empty] | МТП-10кВ № 012(Лутавинова) Ф№5Болхов | 30178 | bar: Месяц проведения технического освидетельствования 3
860 | Орелэнерго | УРС | 5700R020 | 10/0.4 | ТП | TP010-0057291 | 1986 | 2017 | [12 empty] | КТП-10кВ № 145(Струково) Ф№24Болхов | 31596 | bar: Месяц проведения технического освидетельствования 5
861 | Орелэнерго | УРС | 5700R020 | 10/0.4 | ТП | TP010-0057297 | 1985 | 2017 | [12 empty] | КТП-10кВ № 146(Дулебина) Ф№24Болхов | 31231 | bar: Месяц проведения технического освидетельствования 5
862 | Орелэнерго | УРС | 5700R020 | 10/0.4 | ТП | TP010-0057299 | 1964 | 2017 | [12 empty] | КТП-10кВ № 222(Струкова) Ф№24Болхов | 23581 | bar: Месяц проведения технического освидетельствования 5
863 | Орелэнерго | УРС | 5700R020 | 10/0.4 | ТП | TP010-0057302 | 1985 | 2017 | [12 empty] | КТП-10кВ № 223(Струкова) Ф№24Болхов | 31215 | bar: Месяц проведения технического освидетельствования 6
864 | Орелэнерго | УРС | 5700R020 | 10/0.4 | ТП | TP010-0057304 | 1985 | 2017 | [12 empty] | КТП-10кВ № 210(Струкова) Ф№24Болхов | 31215 | bar: Месяц проведения технического освидетельствования 6
865 | Орелэнерго | УРС | 5700R020 | 10/0.4 | ТП | TP010-0057306 | 1985 | 2017 | [12 empty] | КТП-10кВ № 224(Щигры) Ф№24Болхов | 31215 | bar: Месяц проведения технического освидетельствования 5
866 | Орелэнерго | УРС | 5700R020 | 10/0.4 | ТП | TP010-0057321 | 1985 | 2017 | [12 empty] | КТП-10кВ № 243(Орс) Ф№25Болхов | 31215 | bar: Месяц проведения технического освидетельствования 6
867 | Орелэнерго | УРС | 5700R020 | 10/0.4 | ТП | TP010-0057330 | 1977 | 2017 | [12 empty] | КТП-10кВ № 144(Арнаутова) Ф№25Болхов | 28293 | bar: Месяц проведения технического освидетельствования 6
868 | Орелэнерго | УРС | 5700R020 | 10/0.4 | ТП | TP010-0065775 | 1968 | 2017 | [12 empty] | ТП Х-7-2 | 25107 | bar: Месяц проведения технического освидетельствования 9
869 | Орелэнерго | УРС | 5700R020 | 10/0.4 | ТП | TP010-0065980 | 1960 | 2017 | [12 empty] | ТП Б-3-1 | 22265 | bar: Месяц проведения технического освидетельствования 8
870 | Орелэнерго | УРС | 5700R020 | 10/0.4 | ТП | TP010-0073489 | 1962 | 2017 | [12 empty] | ЗТП Б-2-2 | 22995 | bar: Месяц проведения технического освидетельствования 8
871 | Орелэнерго | УРС | 5700R020 | 10/0.4 | ТП | TP010-0073536 | 1988 | 2017 | [12 empty] | ТП Х-4-5 | 32492 | bar: Месяц проведения технического освидетельствования 5
872 | Орелэнерго | УРС | 5700R020 | 10/0.4 | ТП | TP010-0074340 | 1976 | 2017 | [12 empty] | ТП И-4-6 | 28109 | bar: Месяц проведения технического освидетельствования 6
873 | Орелэнерго | УРС | 5700R020 | 10/0.4 | ТП | TP010-0074579 | 1968 | 2017 | [12 empty] | ТП И-2-1 | 25098 | bar: Месяц проведения технического освидетельствования 8
874 | Орелэнерго | УРС | 5700R020 | 10/0.4 | ТП | TP010-0074603 | 1964 | 2017 | [12 empty] | ТП И-2-6 | 23726 | bar: Месяц проведения технического освидетельствования 6
875 | Орелэнерго | УРС | 5700R020 | 10/0.4 | ТП | TP010-0074621 | 1986 | 2017 | [12 empty] | ТП И-2-7 | 31761 | bar: Месяц проведения технического освидетельствования 7
876 | Орелэнерго | УРС | 5700R020 | 10/0.4 | ТП | TP010-0074718 | 1970 | 2017 | [12 empty] | ТП И-2-10 | 25678 | bar: Месяц проведения технического освидетельствования 8
877 | Орелэнерго | УРС | 5700R020 | 10/0.4 | ТП | TP010-0074907 | 1969 | 2017 | [12 empty] | ТП И-2-12 | 25555 | bar: Месяц проведения технического освидетельствования 8
878 | Орелэнерго | УРС | 5700R020 | 10/0.4 | ТП | TP010-0074949 | 1962 | 2017 | [12 empty] | ТП И-3-4 | 22755 | bar: Месяц проведения технического освидетельствования 5
879 | Орелэнерго | УРС | 5700R020 | 10/0.4 | ТП | TP010-0075208 | 1982 | 2017 | [12 empty] | ТП И-3-9 | 30261 | bar: Месяц проведения технического освидетельствования 8
880 | Орелэнерго | УРС | 5700R020 | 10/0.4 | ТП | TP010-0075406 | 1974 | 2017 | [12 empty] | ТП И-3-15 | 27256 | bar: Месяц проведения технического освидетельствования 5
881 | Орелэнерго | УРС | 5700R020 | 10/0.4 | ТП | TP010-0075605 | 1957 | 2017 | [12 empty] | ТП И-4-3 | 21169 | bar: Месяц проведения технического освидетельствования 5
882 | Орелэнерго | УРС | 5700R020 | 10/0.4 | ТП | TP010-0075638 | 1979 | 2017 | [12 empty] | ТП 077 | 29141 | bar: Месяц проведения технического освидетельствования 7
883 | Орелэнерго | УРС | 5700R020 | 10/0.4 | ТП | TP010-0075752 | 1970 | 2017 | [12 empty] | ТП И-4-10 | 25925 | bar: Месяц проведения технического освидетельствования 7
884 | Орелэнерго | УРС | 5700R020 | 10/0.4 | ТП | TP010-0075780 | 1958 | 2017 | [12 empty] | ТП И-4-11 | 21545 | bar: Месяц проведения технического освидетельствования 7
885 | Орелэнерго | УРС | 5700R020 | 10/0.4 | ТП | TP010-0076038 | 1971 | 2017 | [12 empty] | ТП И-5-3 | 26213 | bar: Месяц проведения технического освидетельствования 6
886 | Орелэнерго | УРС | 5700R020 | 10/0.4 | ТП | TP010-0118806 | 1982 | 2017 | [12 empty] | ЗТП-10кВ № 143(Кирпич.з-д) ф№25Болхов | 30178 | bar: Месяц проведения технического освидетельствования 6
887 | Орелэнерго | УРС | 5700R020 | 10/0.4 | ТП | TP010-0121780 | 1970 | 2017 | [12 empty] | ТП И-5-4 | 25641 | bar: Месяц проведения технического освидетельствования 6
888 | Орелэнерго | УРС | 5700R020 | 10/0.4 | ТП | TP010-0141777 | 1996 | - | [12 empty] | ТП Х-6-9 | 35065 | bar: Месяц проведения технического освидетельствования 6
889 | Орелэнерго | УРС | 5700R024 | 10 | ВЛ | VS010-0004016 | 1963 | 2017 | [12 empty] | ВЛ-10кВ №7 ПС 110/35/10кВ Залегощь | 23012 | bar: Месяц проведения технического освидетельствования 3
890 | Орелэнерго | УРС | 5700R024 | 10 | ВЛ | VS010-0004091 | 1992 | 2017 | [12 empty] | ВЛ-10кВ №17 ПС 110/35/10кВ Залегощь | 33725 | bar: Месяц проведения технического освидетельствования 3
891 | Орелэнерго | УРС | 5700R024 | 10 | ВЛ | VS010-0004141 | 1977 | 2017 | [12 empty] | ВЛ-10кВ №24 ПС 110/35/10кВ Залегощь | 28185 | bar: Месяц проведения технического освидетельствования 3
892 | Орелэнерго | УРС | 5700R024 | 10 | ВЛ | VS010-0004735 | 1980 | 2017 | [12 empty] | ВЛ-10кВ №4 ПС 35/10кВ "Моховое" | 29281 | bar: Месяц проведения технического освидетельствования 3
893 | Орелэнерго | УРС | 5700R024 | 10 | ВЛ | VS010-0004833 | 1982 | 2017 | [12 empty] | ВЛ 10кВ №01 ПС Новосиль | 30113 | bar: Месяц проведения технического освидетельствования 3
894 | Орелэнерго | УРС | 5700R024 | 10 | ВЛ | VS010-0006287 | 1989 | 2017 | [12 empty] | ВЛ 10кВ №05 ПС Новосиль | 32627 | bar: Месяц проведения технического освидетельствования 3
895 | Орелэнерго | УРС | 5700R024 | 10 | ВЛ | VS010-0006296 | 1964 | 2017 | [12 empty] | ВЛ 10кВ №12 ПС Новосиль | 23502 | bar: Месяц проведения технического освидетельствования 3
896 | Орелэнерго | УРС | 5700R024 | 10 | ВЛ | VS010-0006370 | 1968 | 2017 | [12 empty] | ВЛ-10кВ №9 ПС 110/10кВ "Кочеты" | 24838 | bar: Месяц проведения технического освидетельствования 3
897 | Орелэнерго | УРС | 5700R024 | 10 | ВЛ | VS010-0006398 | 1978 | 2017 | [12 empty] | ВЛ 10кВ №22 ПС Новосиль | 28780 | bar: Месяц проведения технического освидетельствования 3
898 | Орелэнерго | УРС | 5700R024 | 10 | ВЛ | VS010-0006662 | 1981 | 2017 | [12 empty] | ВЛ 10кВ №05 ПС Корсаково | 29830 | bar: Месяц проведения технического освидетельствования 3
899 | Орелэнерго | УРС | 5700R024 | 10 | ВЛ | VS010-0006691 | 1963 | 2017 | [12 empty] | ВЛ 10кВ №01 ПС Парамоново | 23012 | bar: Месяц проведения технического освидетельствования 4
900 | Орелэнерго | УРС | 5700R024 | 10 | ВЛ | VS010-0006693 | 1981 | 2017 | [12 empty] | ВЛ 10кВ №03 ПС Парамоново | 29799 | bar: Месяц проведения технического освидетельствования 4
901 | Орелэнерго | УРС | 5700R024 | 10 | ВЛ | VS010-0006698 | 1989 | 2017 | [12 empty] | ВЛ 10кВ №04 ПС Парамоново | 32813 | bar: Месяц проведения технического освидетельствования 4
902 | Орелэнерго | УРС | 5700R024 | 10 | ВЛ | VS010-0006702 | 1980 | 2017 | [12 empty] | ВЛ 10кВ №11 ПС Парамоново | 29465 | bar: Месяц проведения технического освидетельствования 4
903 | Орелэнерго | УРС | 5700R024 | 10 | ВЛ | VS010-0006723 | 1968 | 2017 | [12 empty] | ВЛ 10кВ №16 ПС Парамоново | 25143 | bar: Месяц проведения технического освидетельствования 4
904 | Орелэнерго | УРС | 5700R024 | 10 | ВЛ | VS010-0006829 | 1986 | 2017 | [12 empty] | ВЛ 10кВ №08 ПС Варваринка | 31639 | bar: Месяц проведения технического освидетельствования 4
905 | Орелэнерго | УРС | 5700R024 | 10 | ВЛ | VS010-0009158 | 1969 | - | [12 empty] | ВЛ-10кВ Полигон №2 | 25204 | bar: Месяц проведения технического освидетельствования 4
906 | Орелэнерго | УРС | 5700R024 | 10 | ВЛ | VS010-0009436 | 1976 | 2017 | [12 empty] | ВЛ-10кВ №5 ПС 35/10кВ "Ломовое" | 27912 | bar: Месяц проведения технического освидетельствования 4
907 | Орелэнерго | УРС | 5700R024 | 10 | ВЛ | VS010-0009984 | 1959 | - | [12 empty] | ВЛ-10кВ №1 ПС 110/35/10кВ Новосергеевка | 21551 | bar: Месяц проведения технического освидетельствования 4
908 | Орелэнерго | УРС | 5700R024 | 10/0.4 | ТП | TP010-0032616 | 1997 | - | [12 empty] | КТП-10/0,4кВ №16 с.Архангельское-2 | 35620 | bar: Месяц проведения технического освидетельствования 4
909 | Орелэнерго | УРС | 5700R024 | 10/0.4 | ТП | TP010-0041052 | 1984 | 2017 | [12 empty] | КТП-10/0,4кВ №180 д.Михайловка-2 | 30878 | bar: Месяц проведения технического освидетельствования 5
910 | Орелэнерго | УРС | 5700R024 | 10/0.4 | ТП | TP010-0041305 | 1984 | 2017 | [12 empty] | КТП-10/0,4кВ №189 с.Золотарево 3-х эт.д. | 30878 | bar: Месяц проведения технического освидетельствования 5
911 | Орелэнерго | УРС | 5700R024 | 10/0.4 | ТП | TP010-0041342 | 1985 | 2017 | [12 empty] | КТП-10/0,4кВ №265 с.Золотарево л/дойка | 31157 | bar: Месяц проведения технического освидетельствования 5
912 | Орелэнерго | УРС | 5700R024 | 10/0.4 | ТП | TP010-0041382 | 1984 | 2017 | [12 empty] | КТП-10/0,4кВ №190 с.Золотарево с/совет | 30878 | bar: Месяц проведения технического освидетельствования 5
913 | Орелэнерго | УРС | 5700R024 | 10/0.4 | ТП | TP010-0041512 | 1985 | 2017 | [12 empty] | КТП-10/0,4кВ №194 с.Золотарево школа | 31147 | bar: Месяц проведения технического освидетельствования 5
914 | Орелэнерго | УРС | 5700R024 | 10/0.4 | ТП | TP010-0041564 | 1968 | 2017 | [12 empty] | КТП-10/0,4кВ №188 с.Золотарево нов.дома | 24968 | bar: Месяц проведения технического освидетельствования 5
915 | Орелэнерго | УРС | 5700R024 | 10/0.4 | ТП | TP010-0041616 | 1984 | 2017 | [12 empty] | КТП-10/0,4кВ №258 с.Золотарево столовая | 30878 | bar: Месяц проведения технического освидетельствования 5
916 | Орелэнерго | УРС | 5700R024 | 10/0.4 | ТП | TP010-0041744 | 1984 | 2017 | [12 empty] | КТП-10/0,4кВ №262 с.Золотарево больница | 30782 | bar: Месяц проведения технического освидетельствования 5
917 | Орелэнерго | УРС | 5700R024 | 10/0.4 | ТП | TP010-0041765 | 1984 | 2017 | [12 empty] | КТП-10/0,4кВ №187 д.Михайловка | 30878 | bar: Месяц проведения технического освидетельствования 5
918 | Орелэнерго | УРС | 5700R024 | 10/0.4 | ТП | TP010-0041868 | 1984 | 2017 | [12 empty] | КТП-10/0,4кВ №196 д.Дмитриевка-1 | 30878 | bar: Месяц проведения технического освидетельствования 6
919 | Орелэнерго | УРС | 5700R024 | 10/0.4 | ТП | TP010-0041884 | 1968 | 2017 | [12 empty] | КТП-10/0,4кВ №197 д.Дмитриевка-2 | 24968 | bar: Месяц проведения технического освидетельствования 6
920 | Орелэнерго | УРС | 5700R024 | 10/0.4 | ТП | TP010-0044581 | 1980 | - | [12 empty] | КТП 141 д. Б Пруды Ф1Н | 29409 | bar: Месяц проведения технического освидетельствования 6
921 | Орелэнерго | УРС | 5700R024 | 10/0.4 | ТП | TP010-0051468 | 1986 | 2017 | [12 empty] | КТП-10/0,4кВ №29 д.Ржавец мастерские | 31573 | bar: Месяц проведения технического освидетельствования 6
922 | Орелэнерго | УРС | 5700R024 | 10/0.4 | ТП | TP010-0052713 | 1997 | - | [12 empty] | КТП-10/0,4кВ №37 д.Кочеты-1 | 35626 | bar: Месяц проведения технического освидетельствования 6
923 | Орелэнерго | УРС | 5700R024 | 10/0.4 | ТП | TP010-0053156 | 1975 | 2017 | [12 empty] | КТП-10/0,4кВ №117 д.Ольховец зерноток | 27535 | bar: Месяц проведения технического освидетельствования 6
924 | Орелэнерго | УРС | 5700R024 | 10/0.4 | ТП | TP010-0053261 | 1972 | 2017 | [12 empty] | КТП-10/0,4кВ №120 д.Алексеевка-1 | 26440 | bar: Месяц проведения технического освидетельствования 6
925 | Орелэнерго | УРС | 5700R024 | 10/0.4 | ТП | TP010-0053265 | 1975 | 2017 | [12 empty] | КТП-10/0,4кВ №121 д.Алексеевка-2 | 27535 | bar: Месяц проведения технического освидетельствования 6
926 | Орелэнерго | УРС | 5700R024 | 10/0.4 | ТП | TP010-0053568 | 1978 | 2017 | [12 empty] | КТП 038 д. Задушное Ф7Н | 28678 | bar: Месяц проведения технического освидетельствования 6
927 | Орелэнерго | УРС | 5700R024 | 10/0.4 | ТП | TP010-0053576 | 1964 | 2017 | [12 empty] | КТП 039 д. Задушное Ф7Н | 23565 | bar: Месяц проведения технического освидетельствования 6
928 | Орелэнерго | УРС | 5700R024 | 10/0.4 | ТП | TP010-0053604 | 1968 | 2017 | [12 empty] | КТП 040 д. Задушное Ф7Н | 25026 | bar: Месяц проведения технического освидетельствования 7
929 | Орелэнерго | УРС | 5700R024 | 10/0.4 | ТП | TP010-0054661 | 1980 | 2017 | [12 empty] | КТП 029 д. Сорочий мост Ф14Н | 29409 | bar: Месяц проведения технического освидетельствования 7
930 | Орелэнерго | УРС | 5700R024 | 10/0.4 | ТП | TP010-0054790 | 1970 | 2017 | [12 empty] | КТП 031 д. Тюково Ф14Н | 25756 | bar: Месяц проведения технического освидетельствования 7
931 | Орелэнерго | УРС | 5700R024 | 10/0.4 | ТП | TP010-0054936 | 1966 | 2017 | [12 empty] | КТП 131 д. Петушки Ф14Н | 24295 | bar: Месяц проведения технического освидетельствования 7
932 | Орелэнерго | УРС | 5700R024 | 10/0.4 | ТП | TP010-0054966 | 1966 | 2017 | [12 empty] | КТП 122 д. Михалево Ф14Н | 24295 | bar: Месяц проведения технического освидетельствования 7
933 | Орелэнерго | УРС | 5700R024 | 10/0.4 | ТП | TP010-0054981 | 1989 | 2017 | [12 empty] | КТП 338 д. Петушки Ф12Н | 32696 | bar: Месяц проведения технического освидетельствования 7
934 | Орелэнерго | УРС | 5700R024 | 10/0.4 | ТП | TP010-0054992 | 1978 | 2017 | [12 empty] | КТП 123 д. Петушки Ф14Н | 28678 | bar: Месяц проведения технического освидетельствования 7
935 | Орелэнерго | УРС | 5700R024 | 10/0.4 | ТП | TP010-0055000 | 1966 | 2017 | [12 empty] | КТП 121 д. Петушки Ф14Н | 24295 | bar: Месяц проведения технического освидетельствования 7
936 | Орелэнерго | УРС | 5700R024 | 10/0.4 | ТП | TP010-0055004 | 1978 | 2017 | [12 empty] | КТП 277 д. Петушки Ф14Н | 28678 | bar: Месяц проведения технического освидетельствования 7
937 | Орелэнерго | УРС | 5700R024 | 10/0.4 | ТП | TP010-0055012 | 1978 | 2017 | [12 empty] | КТП 276 д. Хутор Ф14Н | 28678 | bar: Месяц проведения технического освидетельствования 7
938 | Орелэнерго | УРС | 5700R024 | 10/0.4 | ТП | TP010-0055017 | 1966 | 2017 | [12 empty] | КТП 120 д. Хутор Ф14Н | 24295 | bar: Месяц проведения технического освидетельствования 8
939 | Орелэнерго | УРС | 5700R024 | 10/0.4 | ТП | TP010-0055088 | 1975 | 2017 | [12 empty] | КТП 226 д. Мужиково Ф21Н | 27582 | bar: Месяц проведения технического освидетельствования 8
940 | Орелэнерго | УРС | 5700R024 | 10/0.4 | ТП | TP010-0055156 | 1978 | 2017 | [12 empty] | КТП-10/0,4кВ №94 с.Красное баня | 28631 | bar: Месяц проведения технического освидетельствования 8
941 | Орелэнерго | УРС | 5700R024 | 10/0.4 | ТП | TP010-0055295 | 1980 | 2017 | [12 empty] | КТП-10/0,4кВ №91 п.Затишье-2 | 29382 | bar: Месяц проведения технического освидетельствования 8
942 | Орелэнерго | УРС | 5700R024 | 10/0.4 | ТП | TP010-0055519 | 1970 | 2017 | [12 empty] | КТП 084Н с. Заречье Ф22Н | 25756 | bar: Месяц проведения технического освидетельствования 8
943 | Орелэнерго | УРС | 5700R024 | 10/0.4 | ТП | TP010-0055550 | 1970 | 2017 | [12 empty] | КТП 034 с. Заречье Ф22Н | 25756 | bar: Месяц проведения технического освидетельствования 8
944 | Орелэнерго | УРС | 5700R024 | 10/0.4 | ТП | TP010-0055782 | 1980 | 2017 | [12 empty] | КТП-10/0,4кВ №96 с.Красное МТФ | 29382 | bar: Месяц проведения технического освидетельствования 8
945 | Орелэнерго | УРС | 5700R024 | 10/0.4 | ТП | TP010-0056785 | 1983 | 2017 | [12 empty] | КТП-10/0,4кВ №83 д.Котлы ц.у. | 30317 | bar: Месяц проведения технического освидетельствования 8
946 | Орелэнерго | УРС | 5700R024 | 10/0.4 | ТП | TP010-0056905 | 1997 | - | [12 empty] | КТП 105 с. Корсаково Ф16К | 35580 | bar: Месяц проведения технического освидетельствования 8
947 | Орелэнерго | УРС | 5700R024 | 10/0.4 | ТП | TP010-0057550 | 1979 | - | [12 empty] | КТП 334 д. Глубки Ф11О | 29043 | bar: Месяц проведения технического освидетельствования 8
948 | Орелэнерго | УРС | 5700R024 | 10/0.4 | ТП | TP010-0057582 | 1979 | - | [12 empty] | КТП 199 д. Бугровка Ф11О | 29043 | bar: Месяц проведения технического освидетельствования 8
949 | Орелэнерго | УРС | 5700R024 | 10/0.4 | ТП | TP010-0058010 | 1964 | 2017 | [12 empty] | ЗТП 108 д. Нечаево Ф4П | 23377 | bar: Месяц проведения технического освидетельствования 9
950 | Орелэнерго | УРС | 5700R024 | 10/0.4 | ТП | TP010-0058064 | 1985 | 2017 | [12 empty] | КТП-10/0,4кВ №127 с.Ломовое школа | 31152 | bar: Месяц проведения технического освидетельствования 9
951 | Орелэнерго | УРС | 5700R024 | 10/0.4 | ТП | TP010-0058330 | 1974 | 2017 | [12 empty] | КТП 237 д. Селезнёво Ф8В | 27217 | bar: Месяц проведения технического освидетельствования 9
952 | Орелэнерго | УРС | 5700R024 | 10/0.4 | ТП | TP010-0058423 | 1997 | - | [12 empty] | КТП 221 д. Большие Озерки | 35580 | bar: Месяц проведения технического освидетельствования 9
953 | Орелэнерго | УРС | 5700R024 | 10/0.4 | ТП | TP010-0058450 | 1976 | 2017 | [12 empty] | КТП 257Н д. Маслово Ф8В | 27948 | bar: Месяц проведения технического освидетельствования 9
954 | Орелэнерго | УРС | 5700R024 | 10/0.4 | ТП | TP010-0058470 | 1963 | 2017 | [12 empty] | КТП 057 д. Маслово Ф8В | 23199 | bar: Месяц проведения технического освидетельствования 9
955 | Орелэнерго | УРС | 5700R024 | 10/0.4 | ТП | TP010-0058485 | 1989 | 2017 | [12 empty] | КТП 351 д. Маслово Ф8В | 32696 | bar: Месяц проведения технического освидетельствования 9
956 | Орелэнерго | УРС | 5700R024 | 10/0.4 | ТП | TP010-0058950 | 1969 | 2017 | [12 empty] | МТП 041 д. Битьково Ф7Н | 25391 | bar: Месяц проведения технического освидетельствования 9
957 | Орелэнерго | УРС | 5700R024 | 10/0.4 | ТП | TP010-0073626 | 1985 | 2017 | [12 empty] | КТП-10/0,4кВ №164 д.Столбецкое | 31152 | bar: Месяц проведения технического освидетельствования 9
[9 empty] | х | х | х | х | х | х | х | х | х | х | х | х
[9 empty] | 0 | 0 | 130 | 124 | 128 | 133 | 124 | 109 | 101 | 74 | 34 | 0 | 2436
[7 empty] | ВЛ | 0.4 | 0 | 0 | 0 | 0 | 0 | 0 | 0 | 0 | 0 | 0 | 0 | 0 | 1150
[8 empty] | 6 | 0 | 0 | 0 | 0 | 0 | 0 | 0 | 0 | 0 | 0 | 0 | 0 | 9
[8 empty] | 10 | 0 | 0 | 52 | 26 | 11 | 14 | 12 | 8 | 5 | 3 | 0 | 0 | 344
[7 empty] | ЗТП, ТП, КТП, МТП, РП | 10/0.4 | 0 | 0 | 77 | 96 | 117 | 119 | 112 | 101 | 96 | 71 | 34 | 0 | 706

## ЗиС
Приложение 5.4
График проведения технического освидетельствования зданий и сооружений филиала ПАО "Россети Центр"-"Орелэнерго" на 2021 год
№ п/п | Филиал | Структурное подразделение | Участок | Класс напряжения, кВ | Энергообъект (здание) | Код ТМ здания | Год ввода в эксплуатацию | Год предыдущего технического освидетельствования | Месяц проведения технического освидетельствования | [12 empty] | Диспетчерское наименование оборудования
[9 empty] | 1 | 2 | 3 | 4 | 5 | 6 | 7 | 8 | 9 | 10 | 11 | 12
1 | 2 | 3 | 4 | 5 | 6 | 7 | 8 | 9 | 10 | 11 | 12 | 13 | 14 | 15 | 16 | 17 | 18 | 19 | 20 | 21 |  | 20 | дата ввода по SAP
1 | Орелэнерго | УРС | 5700R014 | ЗиС ТО | произв. здание | ZDRPB-0000532-01 | 1970 | - | [12 empty] | 1 | Гараж Базы Колпянского РЭС лит Б | 1970-01-01 | bar: Месяц проведения технического освидетельствования 4
2 | Орелэнерго | УРС | 5700R021 | ЗиС ТО | произв. здание | ZDRPB-0000546-02 | 1970 | - | [12 empty] | 1 | Здание гаража базы Залегощен.РЭС (лит.В), Залегощенский РЭС | 1970-01-01 | bar: Месяц проведения технического освидетельствования 10
3 | Орелэнерго | УРС | 5700R001 | ЗиС ТО | произв. здание | ZDRPB-0000357-09 | 1970 | - | [12 empty] | 1 | Здание ремонтно-произв.базы (Лит.Т1), Орловский РЭС | 1970-01-15 | bar: Месяц проведения технического освидетельствования 9
4 | Орелэнерго | УРС | 5700R005 | ЗиС ТО | произв. здание | ZDRPB-0000079-05 | 1971 | - | [12 empty] | 1 | Здание МТУ-складское (Лит.А1), Кромской РЭС | 1971-03-15 | bar: Месяц проведения технического освидетельствования 6
5 | Орелэнерго | УРС | 5700R001 | ЗиС ТО | произв. здание | ZDRPB-0000357-11 | 1971 | - | [12 empty] | 1 | Склад большой (Лит.Ф), Орловский РЭС | 1971-07-15 | bar: Месяц проведения технического освидетельствования 10
6 | Орелэнерго | УРС | 5700R010 | ЗиС ТО | произв. здание | ZDRPB-0000107-01 | 1971 | - | [12 empty] | 1 | Административное здание (лит.А), Хотынецкий РЭС | 1971-07-15 | bar: Месяц проведения технического освидетельствования 5
7 | Орелэнерго | УРС | 5700R002 | ЗиС ТО | произв. здание | ZDRPB-0000094-01 | 1972 | - | [12 empty] | 1 | Административное здание 2 эт.(лит.Г,Г1), Глазуновский РЭС | 1972-02-15 | bar: Месяц проведения технического освидетельствования 6
8 | Орелэнерго | УВС | 5700PS01 | ЗиС ТО | произв. здание | ZD110-001123 | 1974 | - | [12 empty] | 1 | Ж.Дорожная Здания ПС | 1974-12-15 | bar: Месяц проведения технического освидетельствования 3
9 | Орелэнерго | УРС | 5700R024 | ЗиС ТО | произв. здание | ZDRPB-0000797-06 | 1975 | 2016 | [12 empty] | 1 | Служебн-производ. помещ. (бывш.контора), Новосильский РЭС | 1975-03-01 | bar: Месяц проведения технического освидетельствования 10
10 | Орелэнерго | УВС | 5700PS01 | ЗиС ТО | произв. здание | ZD035-001283-01 | 1976 | - | [12 empty] | 1 | Стрелецкая Здание 1 (лит.А) | 1976-08-15 | bar: Месяц проведения технического освидетельствования 4
11 | Орелэнерго | УРС | 5700R019 | ЗиС ТО | произв. здание | ZDRPB-0000087-09 | 1977 | - | [12 empty] | 1 | Здание гаража на 10 автомашин (лит.Д), Мценский РЭС | 1977-01-01 | bar: Месяц проведения технического освидетельствования 6
12 | Орелэнерго | УРС | 5700R024 | ЗиС ТО | произв. здание | ZDRPB-0000797-03 | 1977 | - | [12 empty] | 1 | Гараж для автомашин (лит.Г), Новосильский РЭС | 1977-01-01 | bar: Месяц проведения технического освидетельствования 10
13 | Орелэнерго | УРС | 5700R003 | ЗиС ТО | произв. здание | ZDRPB-0000065-02 | 1977 | - | [12 empty] | 1 | Склад/гараж №2(лит.Е), Дмитровский РЭС | 1977-07-15 | bar: Месяц проведения технического освидетельствования 6
14 | Орелэнерго | УВС | 5700PS02 | ЗиС ТО | произв. здание | ZD110-001233 | 1977 | - | [12 empty] | 1 | Здания и сооружения ПС Верховье-2 ОПУ | 1977-07-24 | bar: Месяц проведения технического освидетельствования 4
15 | Орелэнерго | УВС | 5700PS02 | ЗиС ТО | произв. здание | ZD110-001233-01 | 1977 | 2017 | [12 empty] | 1 | ЗРУ ПС 110/35/6 кВ Верховье 2 | 1977-07-24 | bar: Месяц проведения технического освидетельствования 4
16 | Орелэнерго | УРС | 5700R003 | ЗиС ТО | произв. здание | ZDRPB-0000065-01 | 1977 | - | [12 empty] | 1 | Главный корпус РПБ Димтровск (лит.Д,Д1), Дмитровский РЭС | 1977-08-15 | bar: Месяц проведения технического освидетельствования 6
17 | Орелэнерго | УРС | 5700R017 | ЗиС ТО | произв. здание | ZDRPB-0000271-01 | 1978 | - | [12 empty] | 1 | Административное здание (лит.А1,А2,А3), Новодеревеньковский РЭС | 1978-12-01 | bar: Месяц проведения технического освидетельствования 9
18 | Орелэнерго | УРС | 5700R007 | ЗиС ТО | произв. здание | ZDRPB-0000756-01 | 1979 | - | [12 empty] | 1 | Административное здание (Лит.А,А1), Урицкий РЭС | 1979-07-15 | bar: Месяц проведения технического освидетельствования 5
19 | Орелэнерго | УРС | 5700R022 | ЗиС ТО | произв. здание | ZD110-000856-01 | 1979 | 2016 | [12 empty] | 1 | Здание ОПУ, Знаменский РЭС | 1979-12-01 | bar: Месяц проведения технического освидетельствования 5
20 | Орелэнерго | УВС | 5700PS01 | ЗиС ТО | произв. здание | ZD110-000997-01 | 1980 | - | [12 empty] | 1 | Куликовская Здание ОПУ (лит.А) | 1980-12-15 | bar: Месяц проведения технического освидетельствования 5
21 | Орелэнерго | УРС | 5700R002 | ЗиС ТО | произв. здание | ZDRPB-0000094-03 | 1984 | - | [12 empty] | 1 | Помещение для стоянки а/м на базе(лит.Л), Глазуновский РЭС | 1984-09-15 | bar: Месяц проведения технического освидетельствования 6
22 | Орелэнерго | УВС | 5700PS03 | ЗиС ТО | произв. здание | ZD110-000761-01 | 1985 | - | [12 empty] | 1 | Здание КРУ-10кВ ПС 110/10кВ Пищевая | 1985-08-15 | bar: Месяц проведения технического освидетельствования 5
23 | Орелэнерго | УВС | 5700PS03 | ЗиС ТО | произв. здание | ZD110-000759-01 | 1986 | - | [12 empty] | 1 | Здание связи ПС 110/35/10 кВ Район В | 1986-12-01 | bar: Месяц проведения технического освидетельствования 5
24 | Орелэнерго | УРС | 5700R006 | ЗиС ТО | произв. здание | ZDRPB-0000943-03 | 1987 | - | [12 empty] | 1 | Здание 3 (склад лит.В), Малоархангельский РЭС | 1987-08-15 | bar: Месяц проведения технического освидетельствования 7
25 | Орелэнерго | УРС | 5700R006 | ЗиС ТО | произв. здание | ZDRPB-0000943-04 | 1987 | - | [12 empty] | 1 | Здание 4 (Склад ГСМ лит.Г), Малоархангельский РЭС | 1987-08-15 | bar: Месяц проведения технического освидетельствования 7
26 | Орелэнерго | УРС | 5700R016 | ЗиС ТО | произв. здание | ZDRPB-0000095-01 | 1987 | - | [12 empty] | 1 | Производств. здание ВрхРЭС (лит.Ж,Ж1) | 1987-12-01 | bar: Месяц проведения технического освидетельствования 9
27 | Орелэнерго | УРС | 5700R007 | ЗиС ТО | произв. здание | ZDRPB-0000756-03 | 1988 | - | [12 empty] | 1 | Гараж/скалад №2 из силикат.кирп. (лит.В), Урицкий РЭС | 1988-07-15 | bar: Месяц проведения технического освидетельствования 6
28 | Орелэнерго | УРС | 5700R018 | ЗиС ТО | произв. здание | ZDRPB-0000617-02 | 1988 | - | [12 empty] | 1 | Гараж Краснозорен. РЭС (Лит.Б) | 1988-09-01 | bar: Месяц проведения технического освидетельствования 9
29 | Орелэнерго | УРС | 5700R019 | ЗиС ТО | произв. здание | ZDRPB-0000087-03 | 1989 | - | [12 empty] | 1 | Административное здание РЭС № 1 (лит.А), Мценский РЭС | 1989-01-01 | bar: Месяц проведения технического освидетельствования 6
30 | Орелэнерго | УРС | 5700R019 | ЗиС ТО | произв. здание | ZDRPB-0000087-07 | 1989 | - | [12 empty] | 1 | Здание теплового пункта (лит.Л), Мценский РЭС | 1989-01-01 | bar: Месяц проведения технического освидетельствования 6
31 | Орелэнерго | УРС | 5700R022 | ЗиС ТО | произв. здание | ZDRPB-0000620-01 | 1989 | - | [12 empty] | 1 | Администр. здан. Знаменского РЭС (лит.А) | 1989-08-01 | bar: Месяц проведения технического освидетельствования 5
32 | Орелэнерго | УРС | 5700R019 | ЗиС ТО | произв. здание | ZDRPB-0000087-08 | 1989 | - | [12 empty] | 1 | Здание гаражей при РПБ (лит.В), Мценский РЭС | 1989-09-01 | bar: Месяц проведения технического освидетельствования 6
33 | Орелэнерго | УРС | 5700R017 | ЗиС ТО | произв. здание | ZDRPB-0000271-02 | 1989 | - | [12 empty] | 1 | Бытовое помещение (лит.Б), Новодеревеньковский РЭС | 1989-09-25 | bar: Месяц проведения технического освидетельствования 9
34 | Орелэнерго | УРС | 5700R013 | ЗиС ТО | произв. здание | ZDRPB-0000127-01 | 1992 | - | [12 empty] | 1 | Административное здание (лит.Б), Должанский РЭС | 1992-12-01 | bar: Месяц проведения технического освидетельствования 5
35 | Орелэнерго | УРС | 5700R013 | ЗиС ТО | произв. здание | ZDRPB-0000127-02 | 1992 | - | [12 empty] | 1 | Дежурное помещение (лит.А), Должанский РЭС | 1992-12-01 | bar: Месяц проведения технического освидетельствования 5
36 | Орелэнерго | УРС | 5700R013 | ЗиС ТО | произв. здание | ZDRPB-0000127-03 | 1992 | - | [12 empty] | 1 | Склад (лит. 1), Должанский РЭС | 1992-12-01 | bar: Месяц проведения технического освидетельствования 5
37 | Орелэнерго | УРС | 5700R014 | ЗиС ТО | произв. здание | ZDRPB-0000539-01 | 1992 | - | [12 empty] | 1 | Административное здание литра А, Колпнянский РЭС | 1992-12-01 | bar: Месяц проведения технического освидетельствования 4
38 | Орелэнерго | УРС | 5700R014 | ЗиС ТО | произв. здание | ZDRPB-0000528-01 | 1993 | - | [12 empty] | 1 | Производств.здание Колп.РЭС (лит.В) | 1993-12-01 | bar: Месяц проведения технического освидетельствования 4
39 | Орелэнерго | УВС | 5700PS01 | ЗиС ТО | произв. здание | ZD110-001094-02 | 1994 | - | [12 empty] | 1 | Новополево Здание ЗРУ 10кВ | 1994-01-01 | bar: Месяц проведения технического освидетельствования 5
40 | Орелэнерго | УРС | 5700R015 | ЗиС ТО | произв. здание | ZDRPB-0000168-04 | 1994 | - | [12 empty] | 1 | Здание конторы, гараж (Лит.А) База ПРЭС | 1994-08-01 | bar: Месяц проведения технического освидетельствования 4
41 | Орелэнерго | УРС | 5700R012 | ЗиС ТО | произв. здание | ZDRPB-0000559-09-01-01 | 1994 | - | [12 empty] | 1 | Гараж 1, РПБ Ливенского РЭС | 1994-12-01 | bar: Месяц проведения технического освидетельствования 6
42 | Орелэнерго | УРС | 5700R012 | ЗиС ТО | произв. здание | ZDRPB-0000559-09-01-02 | 1994 | - | [12 empty] | 1 | Гараж 2, РПБ Ливенского РЭС | 1994-12-01 | bar: Месяц проведения технического освидетельствования 6
43 | Орелэнерго | УРС | 5700R012 | ЗиС ТО | произв. здание | ZDRPB-0000559-09-01-03 | 1994 | - | [12 empty] | 1 | Гараж 3, РПБ Ливенского РЭС | 1994-12-01 | bar: Месяц проведения технического освидетельствования 6
44 | Орелэнерго | УРС | 5700R012 | ЗиС ТО | произв. здание | ZDRPB-0000559-09-01-04 | 1994 | - | [12 empty] | 1 | Гараж 4, РПБ Ливенского РЭС | 1994-12-01 | bar: Месяц проведения технического освидетельствования 6
45 | Орелэнерго | УРС | 5700R012 | ЗиС ТО | произв. здание | ZDRPB-0000559-09-01-05 | 1994 | - | [12 empty] | 1 | Гараж 5, РПБ Ливенского РЭС | 1994-12-01 | bar: Месяц проведения технического освидетельствования 6
46 | Орелэнерго | УРС | 5700R012 | ЗиС ТО | произв. здание | ZDRPB-0000559-09-01-06 | 1994 | - | [12 empty] | 1 | Гараж 6, РПБ Ливенского РЭС | 1994-12-01 | bar: Месяц проведения технического освидетельствования 7
47 | Орелэнерго | УРС | 5700R012 | ЗиС ТО | произв. здание | ZDRPB-0000559-09-01-08 | 1994 | - | [12 empty] | 1 | Гараж 8, РПБ Ливенского РЭС | 1994-12-01 | bar: Месяц проведения технического освидетельствования 7
48 | Орелэнерго | УРС | 5700R012 | ЗиС ТО | произв. здание | ZDRPB-0000559-09-01-09 | 1994 | - | [12 empty] | 1 | Гараж 9, РПБ Ливенского РЭС | 1994-12-01 | bar: Месяц проведения технического освидетельствования 7
49 | Орелэнерго | УРС | 5700R012 | ЗиС ТО | произв. здание | ZDRPB-0000559-09-01-10 | 1994 | - | [12 empty] | 1 | Гараж 10, РПБ Ливенского РЭС | 1994-12-01 | bar: Месяц проведения технического освидетельствования 7
50 | Орелэнерго | УРС | 5700R012 | ЗиС ТО | произв. здание | ZDRPB-0000559-09-01-11 | 1994 | - | [12 empty] | 1 | Гараж 11, РПБ Ливенского РЭС | 1994-12-01 | bar: Месяц проведения технического освидетельствования 7
51 | Орелэнерго | УРС | 5700R012 | ЗиС ТО | произв. здание | ZDRPB-0000559-09-01-12 | 1994 | - | [12 empty] | 1 | Гараж 12, РПБ Ливенского РЭС | 1994-12-01 | bar: Месяц проведения технического освидетельствования 8
52 | Орелэнерго | УРС | 5700R012 | ЗиС ТО | произв. здание | ZDRPB-0000559-09-01-13 | 1994 | - | [12 empty] | 1 | Гараж 13, РПБ Ливенского РЭС | 1994-12-01 | bar: Месяц проведения технического освидетельствования 8
53 | Орелэнерго | УРС | 5700R012 | ЗиС ТО | произв. здание | ZDRPB-0000559-09-01-14 | 1994 | - | [12 empty] | 1 | Гараж 14, РПБ Ливенского РЭС | 1994-12-01 | bar: Месяц проведения технического освидетельствования 8
54 | Орелэнерго | УРС | 5700R012 | ЗиС ТО | произв. здание | ZDRPB-0000559-09-01-15 | 1994 | - | [12 empty] | 1 | Гараж 15, РПБ Ливенского РЭС | 1994-12-01 | bar: Месяц проведения технического освидетельствования 8
55 | Орелэнерго | УРС | 5700R012 | ЗиС ТО | произв. здание | ZDRPB-0000559-09-01-16 | 1994 | - | [12 empty] | 1 | Гараж 16, РПБ Ливенского РЭС | 1994-12-01 | bar: Месяц проведения технического освидетельствования 8
56 | Орелэнерго | УРС | 5700R012 | ЗиС ТО | произв. здание | ZDRPB-0000559-09-01-17 | 1994 | - | [12 empty] | 1 | Гараж 17, РПБ Ливенского РЭС | 1994-12-01 | bar: Месяц проведения технического освидетельствования 10
57 | Орелэнерго | УРС | 5700R012 | ЗиС ТО | произв. здание | ZDRPB-0000559-09-01-18 | 1994 | - | [12 empty] | 1 | Гараж 18, РПБ Ливенского РЭС | 1994-12-01 | bar: Месяц проведения технического освидетельствования 10
58 | Орелэнерго | УРС | 5700R012 | ЗиС ТО | произв. здание | ZDRPB-0000559-09-01-19 | 1994 | - | [12 empty] | 1 | Гараж 19, РПБ Ливенского РЭС | 1994-12-01 | bar: Месяц проведения технического освидетельствования 10
59 | Орелэнерго | УРС | 5700R008 | ЗиС ТО | произв. здание | ZDRPB-0001615-01 | 1994 | - | [12 empty] | 1 | Административное здание (лит.А), Сосковский РЭС | 1994-12-15 | bar: Месяц проведения технического освидетельствования 6
60 | Орелэнерго | УРС | 5700R008 | ЗиС ТО | произв. здание | ZDRPB-0001615-02 | 1994 | - | [12 empty] | 1 | Гараж (лит.Б), Сосковский РЭС | 1994-12-15 | bar: Месяц проведения технического освидетельствования 6
61 | Орелэнерго | УВС | 5700PS01 | ЗиС ТО | произв. здание | ZD035-001463-01 | 1994 | - | [12 empty] | 1 | Луковец Здание (лит.А) | 1994-12-20 | bar: Месяц проведения технического освидетельствования 6
62 | Орелэнерго | УРС | 5700R024 | ЗиС ТО | произв. здание | ZDRPB-0000800-01 | 1995 | - | [12 empty] | 1 | Административное здание (лит.А), Новосильский РЭС | 1995-12-29 | bar: Месяц проведения технического освидетельствования 10
63 | Орелэнерго | УРС | 5700R024 | ЗиС ТО | произв. здание | ZDRPB-0000800-02 | 1995 | - | [12 empty] | 1 | Гараж (лит.Д), Новосильский РЭС | 1995-12-29 | bar: Месяц проведения технического освидетельствования 10
64 | Орелэнерго | УРС | 5700R024 | ЗиС ТО | произв. здание | ZDRPB-0000800-04 | 1995 | - | [12 empty] | 1 | Гараж (лит.Г), Новосильский РЭС | 1995-12-29 | bar: Месяц проведения технического освидетельствования 10

## Комп обсл
Приложение 5.5
График проведения комплексного обследования в 2022 году оборудования филиала ПАО "Россети Центр"-"Орелэнерго"
№ п/п | Структурное подразделение | Номер технологической системы | Диспетчерское наименование оборудования | Инвентарный № | Год ввода в экспл. | Год предыдущего комплексного обследования | Месяц проведения
[7 empty] | 1 | 2 | 3 | 4 | 5 | 6 | 7 | 8 | 9 | 10 | 11 | 12
1 | 2 |  | 3 | 8 | 4 | 5 | 9 | 10 | 11 | 12 | 13 | 14 | 15 | 16 | 17 | 18 | 19 | 20
1 | 5700R014 |  | 3: Гараж Базы Колпянского РЭС лит Б; 8: 10032; 4: 1970; 5: -; Месяц проведения 4 12: х | ZDRPB-0000532-01
2 | 5700R021 |  | 3: Здание гаража базы Залегощен.РЭС (лит.В), Залегощенский РЭС; 8: 10026; 4: 1970; 5: -; Месяц проведения 10 18: х | ZDRPB-0000546-02
3 | 5700R001 |  | 3: Здание ремонтно-произв.базы (Лит.Т1), Орловский РЭС; 8: 10004; 4: 1970; 5: -; Месяц проведения 9 17: х | ZDRPB-0000357-09
4 | 5700R005 |  | 3: Здание МТУ-складское (Лит.А1), Кромской РЭС; 8: 010018; 4: 1971; 5: -; Месяц проведения 6 14: х | ZDRPB-0000079-05
5 | 5700R001 |  | 3: Склад большой (Лит.Ф), Орловский РЭС; 8: 10003; 4: 1971; 5: -; Месяц проведения 10 18: х | ZDRPB-0000357-11
6 | 5700R010 |  | 3: Административное здание (лит.А), Хотынецкий РЭС; 8: 10921; 4: 1971; 5: -; Месяц проведения 5 13: х | ZDRPB-0000107-01
7 | 5700R002 |  | 3: Административное здание 2 эт.(лит.Г,Г1), Глазуновский РЭС; 8: 010051; 4: 1972; 5: -; Месяц проведения 6 14: х | ZDRPB-0000094-01
8 | 5700PS01 |  | 3: Ж.Дорожная Здания ПС; 8: 45194; 4: 1974; 5: -; Месяц проведения 3 11: х | ZD110-001123
9 | 5700R024 |  | 3: Служебн-производ. помещ. (бывш.контора), Новосильский РЭС; 8: 10115; 4: 1975; 5: -; Месяц проведения 10 18: х | ZDRPB-0000797-06
10 | 5700PS01 |  | 3: Стрелецкая Здание 1 (лит.А); 8: 10266; 4: 1976; 5: -; Месяц проведения 4 12: х | ZD035-001283-01
11 | 5700R019 |  | 3: Здание гаража на 10 автомашин (лит.Д), Мценский РЭС; 8: 10016; 4: 1977; 5: -; Месяц проведения 6 14: х | ZDRPB-0000087-09
12 | 5700R024 |  | 3: Гараж для автомашин (лит.Г), Новосильский РЭС; 8: 10075; 4: 1977; 5: -; Месяц проведения 10 18: х | ZDRPB-0000797-03
13 | 5700R003 |  | 3: Склад/гараж №2(лит.Е), Дмитровский РЭС; 8: 010065; 4: 1977; 5: -; Месяц проведения 6 14: х | ZDRPB-0000065-02
14 | 5700PS02 |  | 3: Здания и сооружения ПС Верховье-2 ОПУ; 8: 41409; 4: 1977; 5: -; Месяц проведения 4 12: х | ZD110-001233
15 | 5700PS02 |  | 3: ЗРУ ПС 110/35/6 кВ Верховье 2; 8: 41409; 4: 1977; 5: -; Месяц проведения 4 12: х | ZD110-001233-01
16 | 5700R003 |  | 3: Главный корпус РПБ Димтровск (лит.Д,Д1), Дмитровский РЭС; 8: 010064; 4: 1977; 5: -; Месяц проведения 6 14: х | ZDRPB-0000065-01
17 | 5700R017 |  | 3: Административное здание (лит.А1,А2,А3), Новодеревеньковский РЭС; 8: 10062; 4: 1978; 5: -; Месяц проведения 9 17: х | ZDRPB-0000271-01
18 | 5700R007 |  | 3: Административное здание (Лит.А,А1), Урицкий РЭС; 8: 10072; 4: 1979; 5: -; Месяц проведения 5 13: х | ZDRPB-0000756-01
19 | 5700R022 |  | 3: Здание ОПУ, Знаменский РЭС; 8: 10071; 4: 1979; 5: -; Месяц проведения 5 13: х | ZD110-000856-01
20 | 5700PS01 |  | 3: Куликовская Здание ОПУ (лит.А); 8: 449351; 4: 1980; 5: -; Месяц проведения 5 13: х | ZD110-000997-01
21 | 5700R002 |  | 3: Помещение для стоянки а/м на базе(лит.Л), Глазуновский РЭС; 8: 010009; 4: 1984; 5: -; Месяц проведения 6 14: х | ZDRPB-0000094-03
22 | 5700PS03 |  | 3: Здание КРУ-10кВ ПС 110/10кВ Пищевая; 8: 41258; 4: 1985; 5: -; Месяц проведения 5 13: х | ZD110-000761-01
23 | 5700PS03 |  | 3: Здание связи ПС 110/35/10 кВ Район В; 8: 41348; 4: 1986; 5: -; Месяц проведения 5 13: х | ZD110-000759-01
24 | 5700R006 |  | 3: Здание 3 (склад лит.В), Малоархангельский РЭС; 8: Б/Н; 4: 1987; 5: -; Месяц проведения 7 15: х | ZDRPB-0000943-03
25 | 5700R006 |  | 3: Здание 4 (Склад ГСМ лит.Г), Малоархангельский РЭС; 8: Б/Н; 4: 1987; 5: -; Месяц проведения 7 15: х | ZDRPB-0000943-04
26 | 5700R016 |  | 3: Производств. здание ВрхРЭС (лит.Ж,Ж1); 8: 10011; 4: 1987; 5: -; Месяц проведения 9 17: х | ZDRPB-0000095-01
27 | 5700R007 |  | 3: Гараж/скалад №2 из силикат.кирп. (лит.В), Урицкий РЭС; 8: 10072; 4: 1988; 5: -; Месяц проведения 6 14: х | ZDRPB-0000756-03
28 | 5700R018 |  | 3: Гараж Краснозорен. РЭС (Лит.Б); 8: 10069; 4: 1988; 5: -; Месяц проведения 9 17: х | ZDRPB-0000617-02
29 | 5700R019 |  | 3: Административное здание РЭС № 1 (лит.А), Мценский РЭС; 8: 10004; 4: 1989; 5: -; Месяц проведения 6 14: Х | ZDRPB-0000087-03
30 | 5700R019 |  | 3: Здание теплового пункта (лит.Л), Мценский РЭС; 8: 10094; 4: 1989; 5: -; Месяц проведения 6 14: Х | ZDRPB-0000087-07
31 | 5700R022 |  | 3: Администр. здан. Знаменского РЭС (лит.А); 8: 100111; 4: 1989; 5: -; Месяц проведения 5 13: х | ZDRPB-0000620-01
32 | 5700R019 |  | 3: Здание гаражей при РПБ (лит.В), Мценский РЭС; 8: 10131; 4: 1989; 5: -; Месяц проведения 6 14: Х | ZDRPB-0000087-08
33 | 5700R017 |  | 3: Бытовое помещение (лит.Б), Новодеревеньковский РЭС; 8: 10010; 4: 1989; 5: -; Месяц проведения 9 17: х | ZDRPB-0000271-02
34 | 5700R013 |  | 3: Административное здание (лит.Б), Должанский РЭС; 8: 10050; 4: 1992; 5: -; Месяц проведения 5 13: х | ZDRPB-0000127-01
35 | 5700R013 |  | 3: Дежурное помещение (лит.А), Должанский РЭС; 8: 10071; 4: 1992; 5: -; Месяц проведения 5 13: х | ZDRPB-0000127-02
36 | 5700R013 |  | 3: Склад (лит. 1), Должанский РЭС; 8: 10050; 4: 1992; 5: -; Месяц проведения 5 13: х | ZDRPB-0000127-03
37 | 5700R014 |  | 3: Административное здание литра А, Колпнянский РЭС; 8: 1005; 4: 1992; 5: -; Месяц проведения 4 12: х | ZDRPB-0000539-01
38 | 5700R014 |  | 3: Производств.здание Колп.РЭС (лит.В); 8: 10075; 4: 1993; 5: -; Месяц проведения 4 12: х | ZDRPB-0000528-01
39 | 5700PS01 |  | 3: Новополево Здание ЗРУ 10кВ; 8: 453043; 4: 1994; 5: -; Месяц проведения 5 13: х | ZD110-001094-02
40 | 5700R015 |  | 3: Здание конторы, гараж (Лит.А) База ПРЭС; 8: 10078; 4: 1994; 5: -; Месяц проведения 4 12: х | ZDRPB-0000168-04
41 | 5700R012 |  | 3: Гараж 1, РПБ Ливенского РЭС; 8: 10079; 4: 1994; 5: -; Месяц проведения 6 14: Х | ZDRPB-0000559-09-01-01
42 | 5700R012 |  | 3: Гараж 2, РПБ Ливенского РЭС; 8: 10080; 4: 1994; 5: -; Месяц проведения 6 14: Х | ZDRPB-0000559-09-01-02
43 | 5700R012 |  | 3: Гараж 3, РПБ Ливенского РЭС; 8: 10081; 4: 1994; 5: -; Месяц проведения 6 14: Х | ZDRPB-0000559-09-01-03
44 | 5700R012 |  | 3: Гараж 4, РПБ Ливенского РЭС; 8: 10082; 4: 1994; 5: -; Месяц проведения 6 14: Х | ZDRPB-0000559-09-01-04
45 | 5700R012 |  | 3: Гараж 5, РПБ Ливенского РЭС; 8: 10083; 4: 1994; 5: -; Месяц проведения 6 14: Х | ZDRPB-0000559-09-01-05
46 | 5700R012 |  | 3: Гараж 6, РПБ Ливенского РЭС; 8: 10084; 4: 1994; 5: -; Месяц проведения 7 15: Х | ZDRPB-0000559-09-01-06
47 | 5700R012 |  | 3: Гараж 8, РПБ Ливенского РЭС; 8: 10086; 4: 1994; 5: -; Месяц проведения 7 15: Х | ZDRPB-0000559-09-01-08
48 | 5700R012 |  | 3: Гараж 9, РПБ Ливенского РЭС; 8: 10087; 4: 1994; 5: -; Месяц проведения 7 15: Х | ZDRPB-0000559-09-01-09
49 | 5700R012 |  | 3: Гараж 10, РПБ Ливенского РЭС; 8: 10088; 4: 1994; 5: -; Месяц проведения 7 15: Х | ZDRPB-0000559-09-01-10
50 | 5700R012 |  | 3: Гараж 11, РПБ Ливенского РЭС; 8: 10089; 4: 1994; 5: -; Месяц проведения 7 15: Х | ZDRPB-0000559-09-01-11
51 | 5700R012 |  | 3: Гараж 12, РПБ Ливенского РЭС; 8: 10090; 4: 1994; 5: -; Месяц проведения 8 16: Х | ZDRPB-0000559-09-01-12
52 | 5700R012 |  | 3: Гараж 13, РПБ Ливенского РЭС; 8: 10091; 4: 1994; 5: -; Месяц проведения 8 16: Х | ZDRPB-0000559-09-01-13
53 | 5700R012 |  | 3: Гараж 14, РПБ Ливенского РЭС; 8: 10092; 4: 1994; 5: -; Месяц проведения 8 16: Х | ZDRPB-0000559-09-01-14
54 | 5700R012 |  | 3: Гараж 15, РПБ Ливенского РЭС; 8: 10093; 4: 1994; 5: -; Месяц проведения 8 16: Х | ZDRPB-0000559-09-01-15
55 | 5700R012 |  | 3: Гараж 16, РПБ Ливенского РЭС; 8: 10094; 4: 1994; 5: -; Месяц проведения 8 16: Х | ZDRPB-0000559-09-01-16
56 | 5700R012 |  | 3: Гараж 17, РПБ Ливенского РЭС; 8: 10095; 4: 1994; 5: -; Месяц проведения 10 18: Х | ZDRPB-0000559-09-01-17
57 | 5700R012 |  | 3: Гараж 18, РПБ Ливенского РЭС; 8: 10096; 4: 1994; 5: -; Месяц проведения 10 18: Х | ZDRPB-0000559-09-01-18
58 | 5700R012 |  | 3: Гараж 19, РПБ Ливенского РЭС; 8: 10097; 4: 1994; 5: -; Месяц проведения 10 18: Х | ZDRPB-0000559-09-01-19
59 | 5700R008 |  | 3: Административное здание (лит.А), Сосковский РЭС; 8: 10090; 4: 1994; 5: -; Месяц проведения 6 14: х | ZDRPB-0001615-01
60 | 5700R008 |  | 3: Гараж (лит.Б), Сосковский РЭС; 8: 10090; 4: 1994; 5: -; Месяц проведения 6 14: х | ZDRPB-0001615-02
61 | 5700PS01 |  | 3: Луковец Здание (лит.А); 8: 453042; 4: 1994; 5: -; Месяц проведения 6 14: х | ZD035-001463-01
62 | 5700R024 |  | 3: Административное здание (лит.А), Новосильский РЭС; 8: 10150; 4: 1995; 5: -; Месяц проведения 10 18: х | ZDRPB-0000800-01
63 | 5700R024 |  | 3: Гараж (лит.Д), Новосильский РЭС; 8: 10150; 4: 1995; 5: -; Месяц проведения 10 18: х | ZDRPB-0000800-02
64 | 5700R024 |  | 3: Гараж (лит.Г), Новосильский РЭС; 8: 10150; 4: 1995; 5: -; Месяц проведения 10 18: х | ZDRPB-0000800-04
|  |  | ИТОГО - 64 |  |  |  | 0 | 0 | 1 | 7 | 11 | 18 | 7 | 5 | 5 | 10 | 0 | 0
«УТВЕРЖДАЮ»
Первый заместитель директора - главный инженер
филиала ПАО "МРСК Центра" - "Белгородэнерго
____________С.А. Решетников
" ____"_______________2017