## ВЛ-0,4кВ
Приложение № 1 к Техническому заданию
№ п/п | РЭС | тех.место | Наименование ВЛ 0,4 кВ по данным диспетчерских служб | Наименование ВЛ 0,4 кВ по данным бухгалтерского учета | Номер ОС | Количество, км по данным СЛЭП | Год ввода в эксплуатацию | Необходимость согласования с Ростехнадзором
1 | Вохомский РЭС | VN004-94401397 | ВЛ-0,4кВ ктп № 002/160 Льносемстанци Ф-1 | Вл-04кВ ТП 10/04 Вохма часть 6 7,72км.; дерев.оп.ы 10шт.; ж/б опоры 187шт.; провод А-35, А-50 | 12007953 | 1.13 | 1992 | Нет
2 | Вохомский РЭС | VN004-00093845 | ВЛ-0,4кВ ктп № 002/160 Льносемстанция Ф-2 | Вл-04кВ ТП 10/04 Вохма часть 6 7,72км.; дерев.оп.ы 10шт.; ж/б опоры 187шт.; провод А-35, А-50 | 12007953 | 3.13 | 1992 | Нет
3 | Вохомский РЭС | VN004-00094048 | ВЛ-0,4кВ ктп № 002/160 Льносемстанци Ф-3 | Вл-04кВ ТП 10/04 Вохма часть 6 7,72км.; дерев.оп.ы 10шт.; ж/б опоры 187шт.; провод А-35, А-50 | 12007953 | 0.33 | 1992 | Нет
4 | Вохомский РЭС | VN004-94401399 | ВЛ-0,4кВ ктп №006/250 пл.Профсоюзов Ф-1 | Вл-04кВ к.Вохма часть 3 9,08км.; дерев.опоры 106шт.; ж/б опоры 123шт.; провод А-25, А-35 | 12007958 | 2.03 | 1993 | Нет
5 | Вохомский РЭС | VN004-00094057 | ВЛ-0,4кВ ктп №006/250 пл.Профсоюзов Ф-2 | Вл-04кВ к.Вохма часть 3 9,08км.; дерев.опоры 106шт.; ж/б опоры 123шт.; провод А-25, А-35 | 12007958 | 2.13 | 1993 | Нет
6 | Вохомский РЭС | VN004-00094085 | ВЛ-0,4кВ ктп №006/250 пл.Профсоюзов Ф-3 | Вл-04кВ к.Вохма часть 3 9,08км.; дерев.опоры 106шт.; ж/б опоры 123шт.; провод А-25, А-35 | 12007958 | 2.93 | 1993 | Нет
7 | Вохомский РЭС | VN004-94401400 | ВЛ-0,4кВ ктп № 008/100 Телевышка | Вл-04кВ п Вохма 9,68км.; дерев.опоры 15шт.; ж/б опоры 233шт.; провод А-25, А-35 | 12007960 | 0.26 | 1993 | Нет
8 | Вохомский РЭС | VN004-94401401 | ВЛ-0,4кВ ктп № 009/400 Дет.сад №1 Ф-1 | Вл-04кВ ТП 10/04 Вохма часть 6 7,72км.; дерев.оп.ы 10шт.; ж/б опоры 187шт.; провод А-35, А-50 | 12007953 | 2.13 | 1992 | Нет
9 | Вохомский РЭС | VN004-00093629 | ВЛ-0,4кВ ктп № 009/400 Дет.сад №1 Ф-2 | Вл-04кВ ТП 10/04 Вохма часть 6 7,72км.; дерев.оп.ы 10шт.; ж/б опоры 187шт.; провод А-35, А-50 | 12007953 | 1.63 | 1992 | Нет
10 | Вохомский РЭС | VN004-00093788 | ВЛ-0,4кВ ктп № 009/400 Дет.сад №1 Ф-3 | Вл-04кВ ТП 10/04 Вохма часть 6 7,72км.; дерев.оп.ы 10шт.; ж/б опоры 187шт.; провод А-35, А-50 | 12007953 | 0.62 | 1992 | Нет
11 | Вохомский РЭС | VN004-00098222 | ВЛ-0,4кВ ктп № 009/400 Дет.сад №1 Ф-4 | Вл-04кВ ТП 10/04 Вохма часть 6 7,72км.; дерев.оп.ы 10шт.; ж/б опоры 187шт.; провод А-35, А-50 | 12007953 | 0.62 | 1992 | Нет
12 | Вохомский РЭС | VN004-94401402 | ВЛ-0,4кВ ктп № 010/100 Гора-Транспортная Ф-1 | Вл-04кВ ТП 10/04 Вохма часть 6 7,72км.; дерев.оп.ы 10шт.; ж/б опоры 187шт.; провод А-35, А-50 | 12007953 | 0.82 | 1992 | Нет
13 | Вохомский РЭС | VN004-00093279 | ВЛ-0,4кВ ктп № 010/100 Гора-Транспортная Ф-2 | Вл-04кВ ТП 10/04 Вохма часть 6 7,72км.; дерев.оп.ы 10шт.; ж/б опоры 187шт.; провод А-35, А-50 | 12007953 | 1.62 | 1992 | Нет
14 | Вохомский РЭС | VN004-94401403 | ВЛ-0,4кВ ктп №011/160 Дружбы Ф-1 | Вл-04кВ п Вохма 9,68км.; дерев.опоры 15шт.; ж/б опоры 233шт.; провод А-25, А-35 | 12007960 | 1 | 1993 | Нет
15 | Вохомский РЭС | VN004-00093358 | ВЛ-0,4кВ ктп №011/160 Дружбы Ф-2 | Вл-04кВ п Вохма 9,68км.; дерев.опоры 15шт.; ж/б опоры 233шт.; провод А-25, А-35 | 12007960 | 1.7 | 1993 | Нет
16 | Вохомский РЭС | VN004-00093552 | ВЛ-0,4кВ ктп № 011/160 Дружбы Ф-3 | Вл-04кВ п Вохма 9,68км.; дерев.опоры 15шт.; ж/б опоры 233шт.; провод А-25, А-35 | 12007960 | 0.3 | 1993 | Нет
17 | Вохомский РЭС | VN004-94401404 | ВЛ-0,4кВ ктп № 012/250 СПТУ Ф-1 | Вл-04кВ к.Вохма часть 3 9,08км.; дерев.опоры 106шт.; ж/б опоры 123шт.; провод А-25, А-35 | 12007958 | 0.4 | 1993 | Нет
18 | Вохомский РЭС | VN004-00094173 | ВЛ-0,4кВ ктп № 012/250 СПТУ Ф-2 | Вл-04кВ к.Вохма часть 3 9,08км.; дерев.опоры 106шт.; ж/б опоры 123шт.; провод А-25, А-35 | 12007958 | 1.63 | 1993 | Нет
19 | Вохомский РЭС | VN004-00094251 | ВЛ-0,4кВ ктп № 012/250 СПТУ Ф-3 | Вл-04кВ к.Вохма часть 3 9,08км.; дерев.опоры 106шт.; ж/б опоры 123шт.; провод А-25, А-35 | 12007958 | 1.85 | 1993 | Нет
20 | Вохомский РЭС | VN004-00094353 | ВЛ-0,4кВ ктп № 012/250 СПТУ Ф-4 | Вл-04кВ к.Вохма часть 3 9,08км.; дерев.опоры 106шт.; ж/б опоры 123шт.; провод А-25, А-35 | 12007958 | 1.14 | 1993 | Нет
21 | Вохомский РЭС | VN004-94401301 | ВЛ-0,4кВ ктп №015/250 ЦРБ Ф-1 | ВЛ-04 кВ ЦРБ 1,32км.; ж/б опоры 33шт.; провод А-35 | 12008031 | 0.63 | 1996 | Нет
22 |  | VN004-00084933 | ВЛ-0,4кВ ктп № 015/250 ЦРБ Ф-2 | ВЛ-04 кВ ЦРБ 1,32км.; ж/б опоры 33шт.; провод А-35 | 12008031 | 0.4 | 1996 | Нет
23 |  | VN004-00084998 | ВЛ-0,4кВ ктп № 015/250 ЦРБ Ф-3 | ВЛ-04 кВ ЦРБ 1,32км.; ж/б опоры 33шт.; провод А-35 | 12008031 | 0.94 | 1996 | Нет
24 | Вохомский РЭС | VN004-94401405 | ВЛ-0,4кВ ктп № 020/630 ЦЕНТР Ф-1 | Вл-04кВ п Вохма 8,84км.; дерев.опоры 26шт.; ж/б опоры 203шт.; провод А-25, А-50 | 12007961 | 1.96 | 1993 | Нет
25 | Вохомский РЭС | VN004-00094159 | ВЛ-0,4кВ ктп № 020/630 ЦЕНТР Ф-2 | Вл-04кВ п Вохма 8,84км.; дерев.опоры 26шт.; ж/б опоры 203шт.; провод А-25, А-50 | 12007961 | 2.03 | 1993 | Нет
26 | Вохомский РЭС | VN004-00094192 | ВЛ-0,4кВ ктп № 020/630 ЦЕНТР Ф-3 | Вл-04кВ п Вохма 8,84км.; дерев.опоры 26шт.; ж/б опоры 203шт.; провод А-25, А-50 | 12007961 | 1.94 | 1993 | Нет
27 | Вохомский РЭС | VN004-00094213 | ВЛ-0,4кВ ктп № 020/630 ЦЕНТР Ф-4 | Вл-04кВ п Вохма 8,84км.; дерев.опоры 26шт.; ж/б опоры 203шт.; провод А-25, А-50 | 12007961 | 1.46 | 1993 | Нет
28 | Вохомский РЭС | VN004-00111603 | ВЛ-0,4кВ ктп № 020/630 ЦЕНТР Ф-5 | Вл-04кВ п Вохма 8,84км.; дерев.опоры 26шт.; ж/б опоры 203шт.; провод А-25, А-50 | 12007961 | 1.23 | 1993 | Нет
29 | Вохомский РЭС | VN004-94401398 | ВЛ-0,4кВ ктп № 030/100 Аптека Ф-1 | Вл-04кВ п Вохма 9,68км.; дерев.опоры 15шт.; ж/б опоры 233шт.; провод А-25, А-35 | 12007960 | 1.29 | 1993 | Нет
30 |  | VN004-00093592 | ВЛ-0,4кВ ктп № 030/100 Аптека Ф-2 | Вл-04кВ п Вохма 9,68км.; дерев.опоры 15шт.; ж/б опоры 233шт.; провод А-25, А-35 | 12007960 | 0.72 | 1993 | Нет
31 | Вохомский РЭС | VN004-94401307 | ВЛ-0,4кВ ктп № 033/250 СПТУ-база Ф-1 | ВЛ-04 кВ ПТУ-25 0,7км.; дерев.опоры 3шт.; ж/б опоры 14шт.; провод А-25 | 12008032 | 0.92 | 1996 | Нет
32 |  | VN004-00085424 | ВЛ-0,4кВ ктп № 033/250 СПТУ-база Ф-2 | ВЛ-04 кВ ПТУ-25 0,7км.; дерев.опоры 3шт.; ж/б опоры 14шт.; провод А-25 | 12008032 | 0.33 | 1996 | Нет
33 |  | VN004-00085433 | ВЛ-0,4кВ ктп № 033/250 СПТУ-база Ф-3 | ВЛ-04 кВ ПТУ-25 0,7км.; дерев.опоры 3шт.; ж/б опоры 14шт.; провод А-25 | 12008032 | 0.74 | 1996 | Нет
34 | Вохомский РЭС | VN004-94401406 | ВЛ-0,4кВ ктп № 038/100 Дет.сад №3 Ф-1 | Вл-04кВ п Вохма 8,84км.; дерев.опоры 26шт.; ж/б опоры 203шт.; провод А-25, А-50 | 12007961 | 0.52 | 1993 | Нет
35 | Вохомский РЭС | VN004-00093612 | ВЛ-0,4кВ ктп № 038/100 Дет.сад №3 Ф-2 | Вл-04кВ п Вохма 8,84км.; дерев.опоры 26шт.; ж/б опоры 203шт.; провод А-25, А-50 | 12007961 | 0.32 | 1993 | Нет
36 | Вохомский РЭС | VN004-94401407 | ВЛ-0,4кВ ктп № 039/250 ПУЖКХ Ф-1 | Вл-04кВ к.Вохма часть 3 9,08км.; дерев.опоры 106шт.; ж/б опоры 123шт.; провод А-25, А-35 | 12007958 | 0.38 | 1993 | Нет
37 | Вохомский РЭС | VN004-00094531 | ВЛ-0,4кВ ктп № 039/250 ПУЖКХ Ф-2 | Вл-04кВ к.Вохма часть 3 9,08км.; дерев.опоры 106шт.; ж/б опоры 123шт.; провод А-25, А-35 | 12007958 | 0.73 | 1993 | Нет
38 | Вохомский РЭС | VN004-94401408 | ВЛ-0,4кВ ктп № 040/630 Школа-интернат Ф-1 | Вл-04кВ п Вохма 9,68км.; дерев.опоры 15шт.; ж/б опоры 233шт.; провод А-25, А-35 | 12007960 | 1.62 | 1993 | Нет
39 | Вохомский РЭС | VN004-00094726 | ВЛ-0,4кВ ктп № 040/630 Школа-интернат Ф-2 | Вл-04кВ п Вохма 9,68км.; дерев.опоры 15шт.; ж/б опоры 233шт.; провод А-25, А-35 | 12007960 | 0.97 | 1993 | Нет
40 | Вохомский РЭС | VN004-00094738 | ВЛ-0,4кВ ктп № 040/630 Школа-интернат Ф-3 | Вл-04кВ п Вохма 9,68км.; дерев.опоры 15шт.; ж/б опоры 233шт.; провод А-25, А-35 | 12007960 | 0.65 | 1993 | Нет
41 | Вохомский РЭС | VN004-00094744 | ВЛ-0,4кВ ктп № 040/630 Школа-интернат Ф-4 | Вл-04кВ п Вохма 9,68км.; дерев.опоры 15шт.; ж/б опоры 233шт.; провод А-25, А-35 | 12007960 | 1.1 | 1993 | Нет
42 | Вохомский РЭС | VN004-00094758 | ВЛ-0,4кВ ктп № 040/630 Школа-интернат Ф-5 | Вл-04кВ п Вохма 9,68км.; дерев.опоры 15шт.; ж/б опоры 233шт.; провод А-25, А-35 | 12007960 | 0.7 | 1993 | Нет
43 | Вохомский РЭС | VN004-94401409 | ВЛ-0,4кВ ктп № 041/160 Овражная Ф-1 | Вл-04кВ п Вохма 9,68км.; дерев.опоры 15шт.; ж/б опоры 233шт.; провод А-25, А-35 | 12007960 | 1.33 | 1993 | Нет
44 |  | VN004-00093640 | ВЛ-0,4кВ ктп № 041/160 Овражная Ф-2 | Вл-04кВ п Вохма 9,68км.; дерев.опоры 15шт.; ж/б опоры 233шт.; провод А-25, А-35 | 12007960 | 0.97 | 1993 | Нет
45 |  | VN004-94401410 | ВЛ-0,4кВ ктп № 044/160 Нагорная Ф-1 | Вл-04кВ п Вохма 8,84км.; дерев.опоры 26шт.; ж/б опоры 203шт.; провод А-25, А-50 | 12007961 | 0.86 | 1993 | Нет
46 |  | VN004-00094080 | ВЛ-0,4кВ ктп № 044/160 Нагорная Ф-2 | Вл-04кВ п Вохма 8,84км.; дерев.опоры 26шт.; ж/б опоры 203шт.; провод А-25, А-50 | 12007961 | 1.98 | 1993 | Нет
47 | Вохомский РЭС | VN004-94401411 | ВЛ-0,4кВ ктп № 46/250 ЭТУС Ф-1 | Вл-04кВ п Вохма 8,84км.; дерев.опоры 26шт.; ж/б опоры 203шт.; провод А-25, А-50 | 12007961 | 0.35 | 1993 | Нет
48 |  | VN004-00093619 | ВЛ-0,4кВ ктп № 46/250 ЭТУС Ф-2 | Вл-04кВ п Вохма 8,84км.; дерев.опоры 26шт.; ж/б опоры 203шт.; провод А-25, А-50 | 12007961 | 0.26 | 1993 | Нет
49 | Вохомский РЭС | VN004-00093935 | ВЛ-0,4кВ ктп № 047/160 Дальняя Ф-1 | Вл-04кВ п Вохма 8,84км.; дерев.опоры 26шт.; ж/б опоры 203шт.; провод А-25, А-50 | 12007961 | 1 | 1993 | Нет
50 | Вохомский РЭС | VN004-94401412 | ВЛ-0,4кВ ктп № 047/160 Дальняя Ф-2 | Вл-04кВ п Вохма 8,84км.; дерев.опоры 26шт.; ж/б опоры 203шт.; провод А-25, А-50 | 12007961 | 1.5 | 1993 | Нет
51 | Вохомский РЭС | VN004-94401306 | ВЛ-0,4кВ ктп № 132/160 МАТП Ф-1 | Вл-04кВ База межколхозного АТП 0,76км.; дерев.опоры 4шт.; ж/б опоры 17шт.; провод АС-35 | 12007887 | 0.18 | 1987 | Нет
52 | Вохомский РЭС | VN004-00085331 | ВЛ-0,4кВ ктп № 132/160 МАТП Ф-2 | Вл-04кВ База межколхозного АТП 0,76км.; дерев.опоры 4шт.; ж/б опоры 17шт.; провод АС-35 | 12007887 | 0.64 | 1987 | Нет
53 | Вохомский РЭС | VN004-00085351 | ВЛ-0,4кВ ктп № 132/160 МАТП Ф-3 | Вл-04кВ База межколхозного АТП 0,76км.; дерев.опоры 4шт.; ж/б опоры 17шт.; провод АС-35 | 12007887 | 0.3 | 1987 | Нет
54 | Вохомский РЭС | VN004-00119580 | ВЛ-0,4кВ ктп № 202/250 Средняя школа Ф-1 | ВЛ-0,4кВ от КТП №202 Ср.школа 0,155км п.Вохма | 12008446 | 0.3 | 2007 | Нет
55 | Вохомский РЭС | VN004-00082160 | ВЛ-0,4кВ ктп № 202/250 Средняя школа Ф-2 | ВЛ-0,4кВ от КТП №202 Ср.школа 0,155км п.Вохма | 12008446 | 0.3 | 2007 | Нет
56 | Вохомский РЭС | VN004-00119585 | ВЛ-0,4кВ ктп № 203/250 Солнечная Ф-1 | ВЛ-0,4кВ от КТП №203 ул.Солнечная 1,4км Вохма+0,09км | 12008450 | 1.01 | 2007 | Нет
57 | Вохомский РЭС | VN004-00082169 | ВЛ-0,4кВ ктп № 203/250 Солнечная Ф-2 | ВЛ-0,4кВ от КТП №203 ул.Солнечная 1,4км Вохма+0,09км | 12008450 | 1.03 | 2007 | Нет
58 | Вохомский РЭС | VN004-00119609 | ВЛ-0,4кВ ктп № 204/160 РСУ Ф-1 | ВЛ-0,4кВ от КТП №204 База РСУ 0,45км п.Вохма | 12008447 | 0.42 | 2007 | Нет
59 | Вохомский РЭС | VN004-00082272 | ВЛ-0,4кВ ктп № 204/160 РСУ Ф-2 | ВЛ-0,4кВ от КТП №204 База РСУ 0,45км п.Вохма | 12008447 | 0.22 | 2007 | Нет
60 | Вохомский РЭС | VN004-00119620 | ВЛ-0,4кВ ктп № 206/63 Скважина-Жаровская | ВЛ-0,4кВ от КТП №206 Жаровская 0,32км Вохма | 12008449 | 0.47 | 2007 | Нет
61 | Вохомский РЭС | VN004-94401414 | ВЛ-0,4кВ ктп № 49/100 Маяковского Ф-1 | Вл-04кВ п Вохма 8,84км.; дерев.опоры 26шт.; ж/б опоры 203шт.; провод А-25, А-50 | 12007961 | 1.1 | 1993 | Нет
62 | Вохомский РЭС | VN004-00093950 | ВЛ-0,4кВ ктп № 49/100 Маяковского Ф-2 | Вл-04кВ п Вохма 8,84км.; дерев.опоры 26шт.; ж/б опоры 203шт.; провод А-25, А-50 | 12007961 | 0.8 | 1993 | Нет
63 | Вохомский РЭС | VN004-94401299 | ВЛ-0,4кВ ктп № 7/160 МПМК Ф-1 | ЛЭП 04 кВ пр.база ПМК 0,68км.; ж/б опоры 16шт.; провод А-35 | 12008017 | 0.53 | 1996 | Нет
64 | Вохомский РЭС | VN004-00084675 | ВЛ-0,4кВ ктп № 7/160 МПМК Ф-2 | ЛЭП 04 кВ пр.база ПМК 0,68км.; ж/б опоры 16шт.; провод А-35 | 12008017 | 0.32 | 1996 | Нет
65 | Вохомский РЭС | VN004-00084770 | ВЛ-0,4кВ ктп № 7/160 МПМК Ф-3 | ЛЭП 04 кВ пр.база ПМК 0,68км.; ж/б опоры 16шт.; провод А-35 | 12008017 | 0.25 | 1996 | Нет
66 | Вохомский РЭС | VN004-00143906 | ВЛ-0,4кВ стп № 106 Ретранслятор | ВЛ 0,4 кВ ТП 106 | 12011376 | 0.21 | 2018 | Да
67 | Кадыйский РЭС | VN004-00107446 | ВЛ 0,4 кВ №1 ТП 263 | ВЛ 0,4 кВ №1 ТП 263 | 12010264 | 0.42 | 2015 | Да
68 | Кадыйский РЭС | VN004-94403578 | ВЛ-0,4 кВ ЗТП-250 № 157 Лубяны МТФ ф.1 | ВЛ-04 ПС Чернышево 10-02, 20,786км | 12003145 | 0.37 | 1980 | Нет
69 |  | VN004-94403579 | ВЛ-0,4 кВ ЗТП-250 № 157 Лубяны МТФ ф.2 | ВЛ-04 ПС Чернышево 10-02, 20,786км | 12003145 | 0.95 | 1980 | Нет
70 | Кадыйский РЭС | VN004-94403488 | ВЛ-0,4 кВ ЗТП-250 № 171 Дом культуры ф.1 | ВЛ-04 Отдел культуры РЦД 015 | 12003152 | 0.43 | 1975 | Нет
71 | Кадыйский РЭС | VN004-94403489 | ВЛ-0,4 кВ ЗТП-250 № 171 Дом культуры ф.2 | ВЛ-04 Кадый | 12003117 | 0.25 | 1996 | Нет
72 | Кадыйский РЭС | VN004-94403515 | ВЛ-0,4 кВ ЗТП-250 №43 Паньково м/ток ф.1 | ВЛ-04 ПС Кадый 177 км ж б | 12003120 | 1.07 | 1982 | Нет
73 | Кадыйский РЭС | VN004-94403516 | ВЛ-0,4 кВ ЗТП-250 №43 Паньково м/ток ф.2 | ВЛ-04 ПС Кадый 177 км ж б | 12003120 | 1.4 | 1982 | Нет
74 | Кадыйский РЭС | VN004-94403517 | ВЛ-0,4 кВ ЗТП-250 №43 Паньково м/ток ф.3 | ВЛ-04 ПС Кадый 177 км ж б | 12003120 | 0.2 | 1982 | Нет
75 | Кадыйский РЭС | VN004-94403499 | ВЛ-0,4 кВ ЗТП-250+315 № 40 База РЭС осв. | ВЛ-04 ПС Кадый уч-ки N 469 11, 6+0,035 КМ Ф.10-03 | 12003143 | 0.7 | 1993 | Нет
76 | Кадыйский РЭС | VN004-94403497 | ВЛ-0,4 кВ ЗТП-250+315 № 40 База РЭС ф.1 | ВЛ-04 ПС Кадый уч-ки N 469 11, 6+0,035 КМ Ф.10-03 | 12003143 | 0.25 | 1993 | Нет
77 | Кадыйский РЭС | VN004-94403498 | ВЛ-0,4 кВ ЗТП-250+315 № 40 База РЭС ф.2 | ВЛ-04 ПС Кадый уч-ки N 469 11, 6+0,035 КМ Ф.10-03 | 12003143 | 0.33 | 1993 | Нет
78 | Кадыйский РЭС | VN004-94403500 | ВЛ-0,4 кВ ЗТП-250+400 № 3 ПТФ ф.1 | ВЛ-04 птицефабрика Кадый 25 | 12003156 | 0.57 | 1979 | Нет
79 | Кадыйский РЭС | VN004-94403527 | ВЛ-0,4 кВ ЗТП-2х250 № 1 Екатер. МТФ ф.3 | ПС Кадый 14,1 км ж б | 12003122 | 0.38 | 1986 | Нет
80 | Кадыйский РЭС | VN004-00096621 | ВЛ-0,4 кВ ЗТП-2х250 № 1 Екатер. МТФ ф.4 | ПС Кадый 14,1 км ж б | 12003122 | 0.21 | 1986 | Нет
81 | Кадыйский РЭС | VN004-94403528 | ВЛ-0,4 кВ ЗТП-2х250 № 1 Екатер. МТФ ф.4 | ПС Кадый 14,1 км ж б | 12003122 | 0.33 | 1986 | Нет
82 | Кадыйский РЭС | VN004-00101049 | ВЛИ-0,4кВ ЗТП-2х250 №164 Иваньк. МТФ ф.2 | ВЛ 0,4кВ от ТП № 164 | 12010051 | 0.47 | 2014 | Да
83 |  | VN004-94403533 | ВЛ-0,4 кВ ЗТП-2х250 №164 Иваньк. МТФ ф.1 | ВЛ-04 ПС Словинки 10-05 3,32км ж б | 12003126 | 0.2 | 1988 | Нет
84 | Кадыйский РЭС | VN004-94403506 | ВЛ-0,4 кВ КТП 100 № 190 Набережная ф.1 | ВЛ-04 Кадый | 12003117 | 1.24 | 1996 | Нет
85 | Кадыйский РЭС | VN004-94403507 | ВЛ-0,4 кВ КТП 100 № 190 Набережная ф.2 | ВЛ-04 Кадый | 12003117 | 0.7 | 1996 | Нет
86 | Кадыйский РЭС | VN004-94403472 | ВЛ-0,4 кВ КТП--30 № 70 Тренино ф.1 | ПС Кадый 14,1 км ж б | 12003122 | 1.1 | 1986 | Нет
87 | Кадыйский РЭС | VN004-94403659 | ВЛ-0,4 кВ КТП-100 № 106 Мужичковская ф.1 | ВЛ-04 ПС Окулово 10-01 105 км ж б | 12003134 | 2.8 | 1975 | Нет
88 | Кадыйский РЭС | VN004-94403648 | ВЛ-0,4 кВ КТП-100 № 127 Завражье ф.1 | ВЛ-04 ПС Чернышево 10-02, 20,786км | 12003145 | 1.01 | 1980 | Нет
89 | Кадыйский РЭС | VN004-94403649 | ВЛ-0,4 кВ КТП-100 № 127 Завражье ф.2 | ВЛ-04 ПС Чернышево 10-02, 20,786км | 12003145 | 1.48 | 1980 | Нет
90 | Кадыйский РЭС | VN004-94403610 | ВЛ-0,4 кВ КТП-100 № 129 Деревнищи ф.1 | ВЛ-04 ПС Чернышево 10-02 12,555 км проп дер | 12003129 | 1.41 | 1963 | Нет
91 | Кадыйский РЭС | VN004-94403611 | ВЛ-0,4 кВ КТП-100 № 129 Деревнищи ф.2 | ВЛ-04 ПС Чернышево 10-02 12,555 км проп дер | 12003129 | 2.2 | 1963 | Нет
92 | Кадыйский РЭС | VN004-94403557 | ВЛ-0,4 кВ КТП-100 № 13 Язвицы ф.1 | ВЛ-04 ПС Кадый 10-04 45 км непроп дер | 12003124 | 1.1 | 1964 | Нет
93 | Кадыйский РЭС | VN004-94403614 | ВЛ-0,4 кВ КТП-100 № 133 Лубяны ф.1 | ВЛ-04 ПС Чернышево 10-02, 20,786км | 12003145 | 1.9 | 1980 | Нет
94 |  | VN004-00040356 | ВЛИ-0,4 кВ КТП-100 № 133 Лубяны ф.3 | ВЛ-04 ПС Чернышево 10-02, 20,786км | 12003145 | 1 | 1980 | Нет
95 |  | VN004-94403615 | ВЛ-0,4 кВ КТП-100 № 133 Лубяны ф.2 | ВЛ-04 ПС Чернышево 10-02, 20,786км | 12003145 | 1.3 | 1980 | Нет
96 | Кадыйский РЭС | VN004-94403584 | ВЛ-0,4 кВ КТП-100 № 141 Новый Берёз. ф.1 | ВЛ-0,4 кВ отпайка на КТП 100 кВа N141 | 12003168 | 1.2 | 2006 | Нет
97 | Кадыйский РЭС | VN004-94403585 | ВЛ-0,4 кВ КТП-100 № 141 Новый Берёз. ф.2 | ВЛ-0,4 кВ отпайка на КТП 100 кВа N141 | 12003168 | 1.2 | 2006 | Нет
98 | Кадыйский РЭС | VN004-94403586 | ВЛ-0,4 кВ КТП-100 № 141 Новый Берёз. ф.3 | ВЛ-0,4 кВ отпайка на КТП 100 кВа N141 | 12003168 | 1.64 | 2006 | Нет
99 | Кадыйский РЭС | VN004-94403485 | ВЛ-0,4 кВ КТП-100 № 153 Дачная ф.1 | ВЛ-04 ПС Кадый 3 км 10-05 | 12003144 | 1 | 1993 | Нет
100 |  | VN004-94403486 | ВЛ-0,4 кВ КТП-100 № 153 Дачная ф.2 | ВЛ-04 ПС Кадый 3 км 10-05 | 12003144 | 1 | 1993 | Нет
101 |  | VN004-00040333 | ВЛИ-0,4 кВ КТП-100 № 153 Дачная ф.4 | ВЛ-04 ПС Кадый 3 км 10-05 | 12003144 | 0.3 | 1993 | Нет
102 |  | VN004-94403487 | ВЛ-0,4 кВ КТП-100 № 153 Дачная ф.3 | ВЛ-04 ПС Кадый 3 км 10-05 | 12003144 | 0.7 | 1993 | Нет
103 | Кадыйский РЭС | VN004-94403690 | ВЛ-0,4 кВ КТП-100 № 169 Красногорье ф.1 | ВЛ-04 ПС Чернышево 10-01 12км проп дер | 12003128 | 1.1 | 1965 | Нет
104 | Кадыйский РЭС | VN004-94403691 | ВЛ-0,4 кВ КТП-100 № 169 Красногорье ф.2 | ВЛ-04 ПС Чернышево 10-01 12км проп дер | 12003128 | 0.42 | 1965 | Нет
105 | Кадыйский РЭС | VN004-94403685 | ВЛ-0,4 кВ КТП-100 № 169 Красногорье ф.3 | ВЛ-04 ПС Чернышево 10-01 12км проп дер | 12003128 | 0.78 | 1965 | Нет
106 | Кадыйский РЭС | VN004-94403503 | ВЛ-0,4 кВ КТП-100 № 181 Мехотряд ф.1 | ВЛ-4 10-06 ПС Кадый лесхоз 07 | 12003162 | 2 | 1975 | Нет
107 | Кадыйский РЭС | VN004-94403572 | ВЛ-0,4 кВ КТП-100 № 225 Неверовка ф.1 | ВЛ-04 ПС Чернышево 10-02 | 12008790 | 1.57 | 2009 | Да
108 |  | VN004-00074992 | ВЛИ-0,4 кВ КТП-100 № 225 Неверовка ф.3 | ВЛ-04 ПС Чернышево 10-02 | 12008790 | 0.74 | 2009 | Да
109 |  | VN004-00033064 | ВЛ-0,4 кВ КТП-100 № 225 Неверовка ф.2 | ВЛ-04 ПС Чернышево 10-02 | 12008790 | 0.25 | 2009 | Да
110 | Кадыйский РЭС | VN004-94403483 | ВЛ-0,4 кВ КТП-100 № 231 ЛПХ ф.1 | ВЛ-04 Кадый | 12003117 | 0.25 | 1996 | Нет
111 | Кадыйский РЭС | VN004-94403484 | ВЛ-0,4 кВ КТП-100 № 231 ЛПХ ф.2 | ВЛ-04 Кадый | 12003117 | 0.25 | 1996 | Нет
112 | Кадыйский РЭС | VN004-00075023 | ВЛ-0,4 кВ КТП-100 № 231 ЛПХ ф.3 | ВЛ-04 Кадый | 12003117 | 0.17 | 1996 | Нет
113 | Кадыйский РЭС | VN004-94403404 | ВЛ-0,4 кВ КТП-100 № 243 Вёшка школа ф.1 | ВЛ-0,4 кВ п.Вёшка 7670+45м | 12003246 | 1.55 | 2007 | Нет
114 | Кадыйский РЭС | VN004-00132086 | ВЛ-0,4кВ КТП-100 №243 Вёшка-школа ф.3 | ВЛ-0,4 кВ п.Вёшка 7670+45м | 12003246 | 0.2 | 2007 | Нет
115 | Кадыйский РЭС | VN004-94403405 | ВЛ-0,4 кВ КТП-100 № 243 Вёшка школа ф.2 | ВЛ-0,4 кВ п.Вёшка 7670+45м | 12003246 | 1 | 2007 | Нет
116 | Кадыйский РЭС | VN004-94403510 | ВЛ-0,4 кВ КТП-100 № 25 Школа ф.1 | ВЛ-04кВ отпайка от КТП-100кВ N25"Школа",Кадый,Макарьевская, | 12008460 | 0.5 | 2007 | Нет
117 | Кадыйский РЭС | VN004-94403511 | ВЛ-0,4 кВ КТП-100 № 25 Школа ф.2 | ВЛ-04кВ отпайка от КТП-100кВ N25"Школа",Кадый,Макарьевская, | 12008460 | 0.41 | 2007 | Нет
118 | Кадыйский РЭС | VN004-94403512 | ВЛ-0,4 кВ КТП-100 № 25 Школа ф.3 | ВЛ-04кВ отпайка от КТП-100кВ N25"Школа",Кадый,Макарьевская, | 12008460 | 0.25 | 2007 | Нет
119 | Кадыйский РЭС | VN004-94403494 | ВЛ-0,4 кВ КТП-100 № 255 Полянская ф.1 | ВЛ-04 ПС Кадый уч-ки N 469 11, 6+0,035 КМ Ф.10-03 | 12003143 | 1.4 | 1993 | Нет
120 | Кадыйский РЭС | VN004-94403495 | ВЛ-0,4 кВ КТП-100 № 255 Полянская ф.2 | ВЛ-04 ПС Кадый уч-ки N 469 11, 6+0,035 КМ Ф.10-03 | 12003143 | 1.18 | 1993 | Нет
121 | Кадыйский РЭС | VN004-94403504 | ВЛ-0,4 кВ КТП-100 № 33 ОКУ ф.1 | ВЛ-04 Кадый | 12003117 | 1 | 1996 | Нет
122 | Кадыйский РЭС | VN004-00143323 | ВЛИ-0,4 кВ КТП-100 № 33 ОКУ ф.5 | ВЛ-04 Кадый | 12003117 | 0.26 | 1996 | Нет
123 | Кадыйский РЭС | VN004-94403505 | ВЛ-0,4 кВ КТП-100 № 33 ОКУ ф.2 | ВЛ-04 Кадый | 12003117 | 0.38 | 1996 | Нет
124 | Кадыйский РЭС | VN004-94403481 | ВЛ-0,4 кВ КТП-100 № 34 Южная ф.1 | ВЛ-04 Кадый | 12003117 | 0.86 | 1996 | Нет
125 | Кадыйский РЭС | VN004-94403480 | ВЛ-0,4 кВ КТП-100 № 34 Южная ф.2 | ВЛ-04 Кадый | 12003117 | 1.43 | 1996 | Нет
126 | Кадыйский РЭС | VN004-94403482 | ВЛ-0,4 кВ КТП-100 № 34 Южная ф.3 | ВЛ-04 Кадый | 12003117 | 1.1 | 1996 | Нет
127 | Кадыйский РЭС | VN004-00075202 | ВЛ-0,4 кВ КТП-100 № 34 Южная ф.4 | ВЛ-04 Кадый | 12003117 | 0.74 | 1996 | Нет
128 | Кадыйский РЭС | VN004-94403462 | ВЛ-0,4 кВ КТП-100 № 37 Селище ф.1 | ВЛ-04 ПС Кадый 4481км проп дер | 12003121 | 1.52 | 1962 | Нет
129 | Кадыйский РЭС | VN004-94403463 | ВЛ-0,4 кВ КТП-100 № 37 Селище ф.2 | ВЛ-04 ПС Кадый 4481км проп дер | 12003121 | 0.54 | 1962 | Нет
130 | Кадыйский РЭС | VN004-94403508 | ВЛ-0,4 кВ КТП-100 № 45 Луговая ф.1 | ВЛ-04 Кадый | 12003117 | 0.74 | 1996 | Нет
131 | Кадыйский РЭС | VN004-94403509 | ВЛ-0,4 кВ КТП-100 № 45 Луговая ф.2 | ВЛ-04 Кадый | 12003117 | 0.83 | 1996 | Нет
132 | Кадыйский РЭС | VN004-94403591 | ВЛ-0,4 кВ КТП-100 № 49 Текун гараж ф.1 | ВЛ-04 ПС Кадый 177 км ж б | 12003120 | 1 | 1982 | Нет
133 | Кадыйский РЭС | VN004-94403592 | ВЛ-0,4 кВ КТП-100 № 49 Текун гараж ф.2 | ВЛ-04 ПС Кадый 177 км ж б | 12003120 | 0.86 | 1982 | Нет
134 | Кадыйский РЭС | VN004-94403529 | ВЛ-0,4 кВ КТП-100 № 55 Борисово ф.1 | ПС Кадый 14,1 км ж б | 12003122 | 2.13 | 1986 | Нет
135 | Кадыйский РЭС | VN004-94403565 | ВЛ-0,4 кВ КТП-100 № 57 Николаевское ф.1 | ВЛ-04 ПС Кадый 9,0 | 12003123 | 1.2 | 1964 | Нет
136 | Кадыйский РЭС | VN004-00146899 | ВЛ-0,4кВ КТП-63 №67 ф.2 | ВЛ-04 ПС Кадый 9,0 | 12003123 | 0.5 | 1964 | Нет
137 |  | VN004-94403461 | ВЛ-0,4 кВ КТП-100 № 67 Михеево ф.1 | ВЛ-04 ПС Кадый 9,0 | 12003123 | 1.56 | 1964 | Нет
138 | Кадыйский РЭС | VN004-94403542 | ВЛ-0,4 кВ КТП-100 № 75 Антипино ф.1 | ВЛ-04 ПС Словинки 10-04, 8,870км | 12003146 | 1.15 | 1990 | Нет
139 | Кадыйский РЭС | VN004-00127708 | ВЛ-0,4кВ КТП-100 № 75 Антипино ф.3 | ВЛ-04 ПС Словинки 10-04, 8,870км | 12003146 | 1.32 | 1990 | Нет
140 | Кадыйский РЭС | VN004-94403543 | ВЛ-0,4 кВ КТП-100 № 75 Антипино ф.2 | ВЛ-04 ПС Словинки 10-04, 8,870км | 12003146 | 1.4 | 1990 | Нет
141 | Кадыйский РЭС | VN004-94403428 | ВЛ-0,4 кВ КТП-100 № 76 Гагарина ф.1 | ВЛ-04 Кадый | 12003117 | 2 | 1996 | Нет
142 | Кадыйский РЭС | VN004-94403429 | ВЛ-0,4 кВ КТП-100 № 76 Гагарина ф.2 | ВЛ-04 Кадый | 12003117 | 1 | 1996 | Нет
143 | Кадыйский РЭС | VN004-94403680 | ВЛ-0,4 кВ КТП-100 № 91 Ведрово ф.1 | ВЛ-04 ПС Чернышево 10-01 7 км ж б | 12003127 | 1.65 | 1975 | Нет
144 | Кадыйский РЭС | VN004-94403681 | ВЛ-0,4 кВ КТП-100 № 91 Ведрово ф.2 | ВЛ-04 ПС Чернышево 10-01 7 км ж б | 12003127 | 1.65 | 1975 | Нет
145 | Кадыйский РЭС | VN004-94403682 | ВЛ-0,4 кВ КТП-100 № 91 Ведрово ф.3 | ВЛ-04 ПС Чернышево 10-01 7 км ж б | 12003127 | 0.7 | 1975 | Нет
146 | Кадыйский РЭС | VN004-94403693 | ВЛ-0,4 кВ КТП-160 № 100 Курдюм ф.1 | ВЛ-04 кВ пКурдюм 4,725км | 12002516 | 1.7 | 2003 | Нет
147 | Кадыйский РЭС | VN004-94403694 | ВЛ-0,4 кВ КТП-160 № 100 Курдюм ф.2 | ВЛ-04 кВ пКурдюм 4,725км | 12002516 | 1.3 | 2003 | Нет
148 | Кадыйский РЭС | VN004-94403695 | ВЛ-0,4 кВ КТП-160 № 100 Курдюм ф.3 | ВЛ-04 кВ пКурдюм 4,725км | 12002516 | 2.35 | 2003 | Нет
149 | Кадыйский РЭС | VN004-94403660 | ВЛ-0,4 кВ КТП-160 № 107 Пионерлагерь ф.1 | ВЛ-04 ПС Окулово 10-05 12 км проп дер | 12003135 | 0.37 | 1986 | Нет
150 | Кадыйский РЭС | VN004-94403662 | ВЛ-0,4 кВ КТП-160 № 109 М-Столпино ф.1 | ВЛ-04 ПС Окулово 10-01 105 км ж б | 12003134 | 1.4 | 1975 | Нет
151 | Кадыйский РЭС | VN004-94403663 | ВЛ-0,4 кВ КТП-160 № 109 М-Столпино ф.2 | ВЛ-04 ПС Окулово 10-01 105 км ж б | 12003134 | 1.32 | 1975 | Нет
152 | Кадыйский РЭС | VN004-94403664 | ВЛ-0,4 кВ КТП-160 № 109 М-Столпино ф.3 | ВЛ-04 ПС Окулово 10-01 105 км ж б | 12003134 | 1.9 | 1975 | Нет
153 | Кадыйский РЭС | VN004-94403630 | ВЛ-0,4 кВ КТП-160 № 126 Романиха ф.1 | ВЛ-04 ПС Чернышево 10-02, 20,786км | 12003145 | 1.25 | 1980 | Нет
154 | Кадыйский РЭС | VN004-94403631 | ВЛ-0,4 кВ КТП-160 № 126 Романиха ф.2 | ВЛ-04 ПС Чернышево 10-02, 20,786км | 12003145 | 1.15 | 1980 | Нет
155 | Кадыйский РЭС | VN004-94403575 | ВЛ-0,4кВ КТП-160 №135Хороброво ф.1 | ВЛ-04 ПС Чернышево 10-02, 20,786км | 12003145 | 0.45 | 1980 | Нет
156 |  | VN004-94403576 | ВЛ-0,4 кВ КТП-160 № 135 Хороброво ф.2 | ВЛ-04 ПС Чернышево 10-02, 20,786км | 12003145 | 1.4 | 1980 | Нет
157 | Кадыйский РЭС | VN004-94403435 | ВЛ-0,4 кВ КТП-160 № 145 Первомайская ф.1 | ВЛ-04 ПС Кадый уч-ки N 469 11, 6+0,035 КМ Ф.10-03 | 12003143 | 2.1 | 1993 | Нет
158 | Кадыйский РЭС | VN004-94403436 | ВЛ-0,4 кВ КТП-160 № 145 Первомайская ф.2 | ВЛ-04 ПС Кадый уч-ки N 469 11, 6+0,035 КМ Ф.10-03 | 12003143 | 1 | 1993 | Нет
159 | Кадыйский РЭС | VN004-00113337 | ВЛИ-0,4 кВ КТП-160 №145 Первомайская ф.4 | ВЛ-04 ПС Кадый уч-ки N 469 11, 6+0,035 КМ Ф.10-03 | 12003143 | 1 | 1993 | Нет
160 | Кадыйский РЭС | VN004-94403437 | ВЛ-0,4 кВ КТП-160 № 145 Первомайская ф.3 | ВЛ-04 ПС Кадый уч-ки N 469 11, 6+0,035 КМ Ф.10-03 | 12003143 | 1.1 | 1993 | Нет
161 | Кадыйский РЭС | VN004-94403442 | ВЛ-0,4 кВ КТП-160 № 146 ОРС ф.1 | ВЛ-04 Кадый | 12003117 | 1 | 1996 | Нет
162 | Кадыйский РЭС | VN004-94403441 | ВЛ-0,4 кВ КТП-160 № 146 ОРС ф.2 | ВЛ-04 Кадый | 12003117 | 0.5 | 1996 | Нет
163 | Кадыйский РЭС | VN004-94403443 | ВЛ-0,4 кВ КТП-160 № 146 ОРС ф.3 | ВЛ-04 м-р Южный 3.4+0,08 | 12003148 | 1.3 | 1995 | Нет
164 | Кадыйский РЭС | VN004-94403408 | ВЛ-0,4 кВ КТП-160 № 15 Вёшка ф.1 | ВЛ-0,4 кВ п.Вёшка 7670+45м | 12003246 | 1.3 | 2007 | Нет
165 |  | VN004-94403409 | ВЛ-0,4 кВ КТП-160 № 15 Вёшка ф.2 | ВЛ-0,4 кВ п.Вёшка 7670+45м | 12003246 | 1.3 | 2007 | Нет
166 |  | VN004-00132129 | ВЛ-0,4кВ КТП-160 №15 Вёшка ф.3 | ВЛ-0,4 кВ п.Вёшка 7670+45м | 12003246 | 1.27 | 2007 | Нет
167 | Кадыйский РЭС | VN004-94403622 | ВЛ-0,4 кВ КТП-160 № 156 Ершиха гараж ф.1 | ВЛ-04 ПС Чернышево 10-02, 20,786км | 12003145 | 1.1 | 1980 | Нет
168 | Кадыйский РЭС | VN004-94403623 | ВЛ-0,4 кВ КТП-160 № 156 Ершиха гараж ф.2 | ВЛ-04 ПС Чернышево 10-02, 20,786км | 12003145 | 0.25 | 1980 | Нет
169 | Кадыйский РЭС | VN004-94403624 | ВЛ-0,4 кВ КТП-160 № 156 Ершиха гараж ф.3 | ВЛ-04 ПС Чернышево 10-02, 20,786км | 12003145 | 0.82 | 1980 | Нет
170 | Кадыйский РЭС | VN004-94403688 | ВЛ-0,4 кВ КТП-160 № 168 Ведрово МТФ ф.1 | ВЛ-04 ПС Чернышево 10-01 7 км ж б | 12003127 | 0.45 | 1975 | Нет
171 | Кадыйский РЭС | VN004-94403412 | ВЛ-0,4 кВ КТП-160 № 17 Рубцово ф.1 | ВЛ-04 дРубцово-население Кадый 135 | 12003167 | 2.3 | 1964 | Нет
172 | Кадыйский РЭС | VN004-94403438 | ВЛ-0,4 кВ КТП-160 № 173 ЦСОН ф.1 | ВЛ-04 ТОО Заря Центральная усадьба | 12003150 | 1.9 | 1991 | Нет
173 | Кадыйский РЭС | VN004-94403439 | ВЛ-0,4 кВ КТП-160 № 173 ЦСОН ф.2 | ВЛ-04 ТОО Заря Центральная усадьба | 12003150 | 0.45 | 1991 | Нет
174 | Кадыйский РЭС | VN004-00074765 | ВЛ-0,4 кВ КТП-160 № 173 ЦСОН ф.3 | ВЛ-04 ТОО Заря Центральная усадьба | 12003150 | 0.17 | 1991 | Нет
175 | Кадыйский РЭС | VN004-94403440 | ВЛ-0,4 кВ КТП-160 № 173 ЦСОН ф.4 | ВЛ-04 ТОО Заря Центральная усадьба | 12003150 | 0.6 | 1991 | Нет
176 | Кадыйский РЭС | VN004-00132132 | ВЛ-0,4кВ КТП-160 №204 Екатеринкино ф.2 | ПС Кадый 14,1 км ж б | 12003122 | 1.76 | 1986 | Нет
177 |  | VN004-94403559 | ВЛ-0,4 кВ КТП-160 № 204 Екатеринкино ф.1 | ПС Кадый 14,1 км ж б | 12003122 | 1.7 | 1986 | Нет
178 | Кадыйский РЭС | VN004-94403670 | ВЛ-0,4 кВ КТП-160 № 205 Столп. гараж ф.1 | ВЛ-04 ПС Окулово 10-01 105 км ж б | 12003134 | 0.68 | 1975 | Нет
179 | Кадыйский РЭС | VN004-94403671 | ВЛ-0,4 кВ КТП-160 № 205 Столп. гараж ф.2 | ВЛ-04 ПС Окулово 10-01 105 км ж б | 12003134 | 0.37 | 1975 | Нет
180 | Кадыйский РЭС | VN004-94403676 | ВЛ-0,4 кВ КТП-160 № 207 Столпино МТФ ф.2 | ВЛ-04 ПС Окулово 10-02 15 км проп дер | 12003137 | 0.23 | 1988 | Нет
181 | Кадыйский РЭС | VN004-94403470 | ВЛ-0,4 кВ КТП-160 № 208 Марьино МТФ ф.1 | ПС Кадый 14,1 км ж б | 12003122 | 0.37 | 1986 | Нет
182 | Кадыйский РЭС | VN004-94403558 | ВЛ-0,4 кВ КТП-160 № 212 Ивашево ф.1 | ВЛ-04 ПС Кадый 9,0 | 12003123 | 0.53 | 1964 | Нет
183 | Кадыйский РЭС | VN004-94403446 | ВЛ-0,4 кВ КТП-160 № 226 СЭС ф.1 | ВЛ-04 Санепидемстанция Кадый 015 | 12003157 | 0.53 | 1989 | Нет
184 | Кадыйский РЭС | VN004-94403410 | ВЛ-0,4 кВ КТП-160 № 251 Вёшка ф.1 | ВЛ-0,4 кВ п.Вёшка 7670+45м | 12003246 | 0.78 | 2007 | Нет
185 | Кадыйский РЭС | VN004-94403411 | ВЛ-0,4 кВ КТП-160 № 251 Вёшка ф.2 | ВЛ-0,4 кВ п.Вёшка 7670+45м | 12003246 | 1.3 | 2007 | Нет
186 | Кадыйский РЭС | VN004-94403421 | ВЛ-0,4 кВ КТП-160 № 26 ЦРБ ф.1 | ВЛ-04 ПС Кадый уч-ки N 469 11, 6+0,035 КМ Ф.10-03 | 12003143 | 0.82 | 1993 | Нет
187 | Кадыйский РЭС | VN004-94403423 | ВЛ-0,4 кВ КТП-160 № 31 Центральная ф.1 | ВЛ-04 ПС Кадый уч-ки N 469 11, 6+0,035 КМ Ф.10-03 | 12003143 | 1.04 | 1993 | Нет
188 | Кадыйский РЭС | VN004-94403424 | ВЛ-0,4 кВ КТП-160 № 31 Центральная ф.2 | ВЛ-04 ПС Кадый уч-ки N 469 11, 6+0,035 КМ Ф.10-03 | 12003143 | 0.61 | 1993 | Нет
189 | Кадыйский РЭС | VN004-94403425 | ВЛ-0,4 кВ КТП-160 № 31 Центральная ф.3 | ВЛ-04 ПС Кадый уч-ки N 469 11, 6+0,035 КМ Ф.10-03 | 12003143 | 1 | 1993 | Нет
190 | Кадыйский РЭС | VN004-94403426 | ВЛ-0,4 кВ КТП-160 № 31 Центральная ф.4 | ВЛ-04 ПС Кадый уч-ки N 469 11, 6+0,035 КМ Ф.10-03 | 12003143 | 0.68 | 1993 | Нет
191 | Кадыйский РЭС | VN004-94403427 | ВЛ-0,4 кВ КТП-160 № 31 Центральная ф.5 | ВЛ-04 ПС Кадый уч-ки N 469 11, 6+0,035 КМ Ф.10-03 | 12003143 | 1 | 1993 | Нет
192 | Кадыйский РЭС | VN004-94403476 | ВЛ-0,4 кВ КТП-160 № 32 Милиция ф.1 | ВЛ-04 Кадый | 12003117 | 1 | 1996 | Нет
193 | Кадыйский РЭС | VN004-94403477 | ВЛ-0,4 кВ КТП-160 № 32 Милиция ф.2 | ВЛ-04 Кадый | 12003117 | 0.2 | 1996 | Нет
194 | Кадыйский РЭС | VN004-94403478 | ВЛ-0,4 кВ КТП-160 № 32 Милиция ф.3 | ВЛ-04 Кадый | 12003117 | 1.97 | 1996 | Нет
195 | Кадыйский РЭС | VN004-94403453 | ВЛ-0,4 кВ КТП-160 № 41 Долгуша ф.1 | ВЛ-04 ПС Кадый 10-03 3,7 | 12003142 | 0.63 | 1991 | Нет
196 | Кадыйский РЭС | VN004-94403588 | ВЛ-0,4 кВ КТП-160 № 47 Текун школа ф.1 | ВЛ-04 ПС Чернышево 10-04 12 км проп дер | 12003132 | 0.65 | 1963 | Нет
197 | Кадыйский РЭС | VN004-94403589 | ВЛ-0,4 кВ КТП-160 № 47 Текун школа ф.2 | ВЛ-04 ПС Чернышево 10-04 12 км проп дер | 12003132 | 1.8 | 1963 | Нет
198 | Кадыйский РЭС | VN004-94403590 | ВЛ-0,4 кВ КТП-160 № 47 Текун школа ф.3 | ВЛ-04 ПС Кадый 177 км ж б | 12003120 | 1.47 | 1982 | Нет
199 | Кадыйский РЭС | VN004-94403603 | ВЛ-0,4 кВ КТП-160 № 54 Починок МТФ ф.1 | ВЛ-04 ПС Чернышево 10-04 12 км проп дер | 12003132 | 0.37 | 1963 | Нет
200 | Кадыйский РЭС | VN004-94403604 | ВЛ-0,4 кВ КТП-160 № 54 Починок МТФ ф.2 | ВЛ-04 ПС Чернышево 10-04 12 км проп дер | 12003132 | 0.41 | 1963 | Нет
201 | Кадыйский РЭС | VN004-94403561 | ВЛ-0,4 кВ КТП-160 № 6 Иваньково ф.1 | ВЛ-04 ПС Словинки 10-05 3,32км ж б | 12003126 | 0.37 | 1988 | Нет
202 | Кадыйский РЭС | VN004-94403562 | ВЛ-0,4 кВ КТП-160 № 6 Иваньково ф.2 | ВЛ-04 ПС Кадый 9,0 | 12003123 | 0.37 | 1964 | Нет
203 | Кадыйский РЭС | VN004-94403563 | ВЛ-0,4 кВ КТП-160 № 6 Иваньково ф.3 | ВЛ-04 ПС Словинки 10-05 3,32км ж б | 12003126 | 0.49 | 1988 | Нет
204 | Кадыйский РЭС | VN004-94403479 | ВЛ-0,4 кВ КТП-160 № 66 Маслозавод | ВЛ-04 Кадый маслозавод 0105 | 12003166 | 0.16 | 1977 | Нет
205 | Кадыйский РЭС | VN004-94403466 | ВЛ-0,4 кВ КТП-160 № 68 Середники ф.1 | ПС Кадый 14,1 км ж б | 12003122 | 1 | 1986 | Нет
206 | Кадыйский РЭС | VN004-94403467 | ВЛ-0,4 кВ КТП-160 № 69 Марьино ф.1 | ПС Кадый 14,1 км ж б | 12003122 | 2.46 | 1986 | Нет
207 | Кадыйский РЭС | VN004-94403468 | ВЛ-0,4 кВ КТП-160 № 69 Марьино ф.2 | ПС Кадый 14,1 км ж б | 12003122 | 1.56 | 1986 | Нет
208 | Кадыйский РЭС | VN004-94403518 | ВЛ-0,4 кВ КТП-160 № 90 Паньково ф.1 | ВЛ-04 ПС Кадый 177 км ж б | 12003120 | 1.51 | 1982 | Нет
209 | Кадыйский РЭС | VN004-94403519 | ВЛ-0,4 кВ КТП-160 № 90 Паньково ф.2 | ВЛ-04 ПС Кадый 177 км ж б | 12003120 | 2.13 | 1982 | Нет
210 | Кадыйский РЭС | VN004-94403520 | ВЛ-0,4 кВ КТП-160 № 90 Паньково ф.3 | ВЛ-04 ПС Кадый 177 км ж б | 12003120 | 1 | 1982 | Нет
211 | Кадыйский РЭС | VN004-94403686 | ВЛ-0,4 кВ КТП-160 № 94 Красногорье ф.1 | ВЛ-04 ПС Чернышево 10-01 12км проп дер | 12003128 | 1.5 | 1965 | Нет
212 | Кадыйский РЭС | VN004-94403687 | ВЛ-0,4 кВ КТП-160 № 94 Красногорье ф.2 | ВЛ-04 ПС Чернышево 10-01 12км проп дер | 12003128 | 2.25 | 1965 | Нет
213 | Кадыйский РЭС | VN004-94403536 | ВЛ-0,4 кВ КТП-160 №182 Иваньк. клуб ф.1 | ВЛ-04 ДК школа д Шатково 02 | 12003154 | 0.49 | 1976 | Нет
214 | Кадыйский РЭС | VN004-94403537 | ВЛ-0,4 кВ КТП-160 №182 Иваньк. клуб ф.2 | ВЛ-04 ПС Словинки 10-05 3,32км ж б | 12003126 | 0.24 | 1988 | Нет
215 | Кадыйский РЭС | VN004-94403530 | ВЛ-0,4 кВ КТП-160 №229 Екатер. школа ф.1 | ВЛ-04 школа д Екатеринки 01 | 12003153 | 0.24 | 1990 | Нет
216 | Кадыйский РЭС | VN004-00032859 | ВЛ-0,4 кВ КТП-160 №230 Екатер. школа ф.1 | ВЛ-04 школа д Екатеринки 01 | 12003153 | 0.24 | 1990 | Нет
217 | Кадыйский РЭС | VN004-94403452 | ВЛ-0,4 кВ КТП-20 № 39 Адамовка ф.1 | ВЛ-04 ПС Кадый 4481км проп дер | 12003121 | 1.05 | 1962 | Нет
218 | Кадыйский РЭС | VN004-94403587 | ВЛ-0,4 кВ КТП-20 № 46 Митьково ф.1 | ВЛ-04 ПС Чернышево 10-04 12 км проп дер | 12003132 | 0.57 | 1963 | Нет
219 | Кадыйский РЭС | VN004-94403401 | ВЛ-0,4 кВ КТП-20 № 5 Дудино ф.1 | ВЛ-04 Кадый 6,498 км проп др | 12003118 | 1.3 | 1983 | Нет
220 | Кадыйский РЭС | VN004-94403540 | ВЛ-0,4 кВ КТП-20 № 71 Рубеж ф.1 | ВЛ-04 ПС Словинки 10-04, 8,870км | 12003146 | 0.68 | 1990 | Нет
221 | Кадыйский РЭС | VN004-94403553 | ВЛ-0,4 кВ КТП-25 № 9 Ивашево ф.1 | ВЛ-04 ПС Кадый 9,0 | 12003123 | 1 | 1964 | Нет
222 | Кадыйский РЭС | VN004-00075258 | ВЛ-0,4 кВ КТП-25 № 9 Ивашево ф.2 | ВЛ-04 ПС Кадый 9,0 | 12003123 | 0.41 | 1964 | Нет
223 | Кадыйский РЭС | VN004-00060498 | ВЛ-0,4кВ КТП-160 №172 МПЖКХ. ф.1 | ВЛ-04 ПС Кадый 3 км 10-05 | 12003144 | 0.25 | 1993 | Нет
224 |  | VN004-00122994 | ВЛ-0,4 кВ КТП-250 № 172 МПЖКХ ф.2 | ВЛ-04 ПС Кадый 3 км 10-05 | 12003144 | 0.37 | 1993 | Нет
225 |  | VN004-00124463 | ВЛИ-0,4кВ КТП-160 №172 МПЖКХ. ф.3 | ВЛИ 0,4 кВ №3 КТП-172-здание гаражных боксов | 12010815 | 0.18 | 2017 | Да
226 |  | VN004-00122965 | ВЛИ-0,4 кВ КТП-250 № 172 МПЖКХ ф.5 | ВЛИ 0,4 кВ №5 КТП 172-пилорама | 12010609 | 0.41 | 2016 | Да
227 | Кадыйский РЭС | VN004-94403619 | ВЛ-0,4 кВ КТП-250 № 183 Лубяны КЗС ф.1 | ВЛ-04 ПС Чернышево 10-02, 20,786км | 12003145 | 0.78 | 1980 | Нет
228 | Кадыйский РЭС | VN004-00059291 | ВЛ-0,4 кВ КТП-250 № 183 Лубяны КЗС ф.2 | ВЛ-04 ПС Чернышево 10-02, 20,786км | 12003145 | 0.33 | 1980 | Нет
229 | Кадыйский РЭС | VN004-94403491 | ВЛ-0,4 кВ КТП-250 № 186 КСЛ ф.1 | ВЛ-04 ПС Кадый 1152+36 км (ж/б) | 12003119 | 2.04 | 1980 | Нет
230 | Кадыйский РЭС | VN004-94403490 | ВЛ-0,4 кВ КТП-250 № 186 КСЛ ф.2 | ВЛ-04 Управл с-хоз п Кадый 01 | 12003151 | 0.29 | 1981 | Нет
231 | Кадыйский РЭС | VN004-94403492 | ВЛ-0,4 кВ КТП-250 № 186 КСЛ ф.3 | ВЛ-04 ПС Кадый 1152+36 км (ж/б) | 12003119 | 0.84 | 1980 | Нет
232 | Кадыйский РЭС | VN004-94403444 | ВЛ-0,4 кВ КТП-250 № 196 Мелиораторов ф.1 | ВЛ-04 ПС Кадый уч-ки N 469 11, 6+0,035 КМ Ф.10-03 | 12003143 | 0.86 | 1993 | Нет
233 | Кадыйский РЭС | VN004-94403445 | ВЛ-0,4 кВ КТП-250 № 196 Мелиораторов ф.2 | ВЛ-04 ПС Кадый уч-ки N 469 11, 6+0,035 КМ Ф.10-03 | 12003143 | 1.31 | 1993 | Нет
234 | Кадыйский РЭС | VN004-94403551 | ВЛ-0,4 кВ КТП-250 № 219 Низкусь ф.1 | ВЛ-0,4 кВ от ПС Словинки с Низкусь | 12003141 | 1.23 | 1990 | Нет
235 | Кадыйский РЭС | VN004-94403413 | ВЛ-0,4 кВ КТП-250 № 233 Индом ф.1 | ВЛ-04 Психоневролог комбинат 235 | 12003164 | 1 | 1990 | Нет
236 | Кадыйский РЭС | VN004-94403414 | ВЛ-0,4 кВ КТП-250 № 233 Индом ф.2 | ВЛ-04 Психоневролог комбинат 235 | 12003164 | 0.78 | 1990 | Нет
237 | Кадыйский РЭС | VN004-00078644 | ВЛ-0,4 кВ КТП-250 № 233 Индом ф.3 | ВЛ-04 Психоневролог комбинат 235 | 12003164 | 0.2 | 1990 | Нет
238 | Кадыйский РЭС | VN004-94403522 | ВЛ-0,4 кВ КТП-250 № 257 Боровая ф.1 | ВЛ-04 м-р Южный 3.4+0,08 | 12003148 | 1.37 | 1995 | Нет
239 | Кадыйский РЭС | VN004-94403523 | ВЛ-0,4 кВ КТП-250 № 257 Боровая ф.2 | ВЛ-04 м-р Южный 3.4+0,08 | 12003148 | 1.31 | 1995 | Нет
240 | Кадыйский РЭС | VN004-94403524 | ВЛ-0,4 кВ КТП-250 № 257 Боровая ф.3 | ВЛ-04 м-р Южный 3.4+0,08 | 12003148 | 0.66 | 1995 | Нет
241 | Кадыйский РЭС | VN004-94403657 | ВЛ-0,4 кВ КТП-30 № 103 Сергеевская ф.1 | ВЛ-04 ПС Окулово 10-01 105 км ж б | 12003134 | 1.02 | 1975 | Нет
242 | Кадыйский РЭС | VN004-94403692 | ВЛ-0,4 кВ КТП-30 № 104 Михальцы ф.1 | ВЛ-04 ПС Окулово 10-05 12 км проп дер | 12003135 | 0.71 | 1986 | Нет
243 | Кадыйский РЭС | VN004-94403658 | ВЛ-0,4 кВ КТП-30 № 105 Лужиново ф.1 | ВЛ-04 ПС Окулово 10-05 12 км проп дер | 12003135 | 0.61 | 1986 | Нет
244 | Кадыйский РЭС | VN004-94403673 | ВЛ-0,4 кВ КТП-30 № 113 Калиновская ф.1 | ВЛ-04 ПС Окулово 10-03 29,69 | 12003139 | 1.02 | 1980 | Нет
245 | Кадыйский РЭС | VN004-94403636 | ВЛ-0,4 кВ КТП-30 № 124 Ступниково ф.1 | ВЛ-04 ПС Чернышево 10-02 12,555 км проп дер | 12003129 | 1.71 | 1963 | Нет
246 | Кадыйский РЭС | VN004-94403612 | ВЛ-0,4 кВ КТП-30 № 130 Луковцево ф.1 | ВЛ-04 ПС Чернышево 10-02 | 12008790 | 1.42 | 2009 | Да
247 | Кадыйский РЭС | VN004-94403606 | ВЛ-0,4 кВ КТП-30 № 155 База РЭС ф.1 | ВЛ-04 ПС Чернышево 10-05 4 км проп дер | 12003133 | 0.28 | 1976 | Нет
248 | Кадыйский РЭС | VN004-94403607 | ВЛ-0,4 кВ КТП-30 № 155 База РЭС ф.2 | ВЛ-04 ПС Чернышево 10-05 4 км проп дер | 12003133 | 0.53 | 1976 | Нет
249 | Кадыйский РЭС | VN004-94403668 | ВЛ-0,4 кВ КТП-30 № 178 Б-Столпино ф.1 | ВЛ-04 ПС Окулово 10-01 105 км ж б | 12003134 | 1.15 | 1975 | Нет
250 | Кадыйский РЭС | VN004-94403669 | ВЛ-0,4 кВ КТП-30 № 178 Б-Столпино ф.2 | ВЛ-04 ПС Окулово 10-01 105 км ж б | 12003134 | 1.86 | 1975 | Нет
251 | Кадыйский РЭС | VN004-94403539 | ВЛ-0,4 кВ КТП-30 № 228 Синдяково ф.1 | ВЛ-04 ПС Словинки 382 | 12003125 | 0.74 | 1976 | Нет
252 | Кадыйский РЭС | VN004-94403521 | ВЛ-0,4 кВ КТП-30 № 44 Чапыги ф.1 | ВЛ-04 ПС Кадый 4481км проп дер | 12003121 | 1.4 | 1962 | Нет
253 | Кадыйский РЭС | VN004-94403593 | ВЛ-0,4 кВ КТП-30 № 51 Поломы ф.1 | ВЛ-04 ПС Чернышево 10-04 12 км проп дер | 12003132 | 1.4 | 1963 | Нет
254 | Кадыйский РЭС | VN004-94403594 | ВЛ-0,4 кВ КТП-30 № 51 Поломы ф.2 | ВЛ-04 ПС Чернышево 10-04 12 км проп дер | 12003132 | 0.4 | 1963 | Нет
255 | Кадыйский РЭС | VN004-94403595 | ВЛ-0,4 кВ КТП-30 № 52 Старый Берёз. ф.1 | ВЛ-04 ПС Чернышево 10-04 12 км проп дер | 12003132 | 1.06 | 1963 | Нет
256 | Кадыйский РЭС | VN004-94403566 | ВЛ-0,4 кВ КТП-30 № 60 Истопки ф.1 | ВЛ-04 ПС Кадый 9,0 | 12003123 | 1.2 | 1964 | Нет
257 | Кадыйский РЭС | VN004-94403567 | ВЛ-0,4 кВ КТП-30 № 60 Истопки ф.2 | ВЛ-04 ПС Кадый 9,0 | 12003123 | 0.29 | 1964 | Нет
258 | Кадыйский РЭС | VN004-94403473 | ВЛ-0,4 кВ КТП-30 № 65 Башня ф.1 | ВЛ-04 Кадый маслозавод 0105 | 12003166 | 0.33 | 1977 | Нет
259 | Кадыйский РЭС | VN004-94403541 | ВЛ-0,4 кВ КТП-30 № 73 Старово ф.1 | ВЛ-04 ПС Словинки 10-04, 8,870км | 12003146 | 0.63 | 1990 | Нет
260 | Кадыйский РЭС | VN004-94403570 | ВЛ-0,4 кВ КТП-30 № 85 Гобино ф.1 | ВЛ-04 ПС Чернышево 10-01 12км проп дер | 12003128 | 1.03 | 1965 | Нет
261 | Кадыйский РЭС | VN004-94403683 | ВЛ-0,4 кВ КТП-30 № 92 Андреевка ф.1 | ВЛ-04 ПС Чернышево 10-01 7 км ж б | 12003127 | 1.6 | 1975 | Нет
262 | Кадыйский РЭС | VN004-94403697 | ВЛ-0,4 кВ КТП-30 № 95 Ожгинец ф.1 | ВЛ-04 ПС Окулово 10-05 12 км проп дер | 12003135 | 0.6 | 1986 | Нет
263 | Кадыйский РЭС | VN004-94403656 | ВЛ-0,4 кВ КТП-30 № 96 Стрелицы ф.1 | ВЛ-04 ПС Окулово 10-05 12 км проп дер | 12003135 | 1.2 | 1986 | Нет
264 | Кадыйский РЭС | VN004-94403672 | ВЛ-0,4 кВ КТП-30 № 97 Окуловская ф.1 | ВЛ-04 ПС Окулово 10-03 7 км непр дер | 12003140 | 0.3 | 1976 | Нет
265 | Кадыйский РЭС | VN004-94403696 | ВЛ-0,4 кВ КТП-30 № 98 ф.1 | ВЛ-04 ПС Окулово 10-03 29,69 | 12003139 | 0.29 | 1980 | Нет
266 | Кадыйский РЭС | VN004-94403577 | ВЛ-0,4 кВ КТП-30 №136 Добрянки ф.1 | ВЛ-04 ПС Чернышево 10-02, 20,786км | 12003145 | 1 | 1980 | Нет
267 | Кадыйский РЭС | VN004-94403416 | ВЛ-0,4 кВ КТП-30 №21 Васино ф.1 | ВЛ-04 Кадый 6,498 км проп др | 12003118 | 2.17 | 1983 | Нет
268 | Кадыйский РЭС | VN004-94403417 | ВЛ-0,4 кВ КТП-30 №21 Васино ф.2 | ВЛ-04 Кадый 6,498 км проп др | 12003118 | 0.7 | 1983 | Нет
269 | Кадыйский РЭС | VN004-94403549 | ВЛ-0,4 кВ КТП-315 № 150 Низкусь ф.1 | ВЛ-0,4 кВ от ПС Словинки с Низкусь | 12003141 | 0.57 | 1990 | Нет
270 | Кадыйский РЭС | VN004-94403550 | ВЛ-0,4 кВ КТП-315 № 150 Низкусь ф.2 | ВЛ-0,4 кВ от ПС Словинки с Низкусь | 12003141 | 0.73 | 1990 | Нет
271 | Кадыйский РЭС | VN004-00096654 | ВЛ-0,4 кВ КТП-315 № 150 Низкусь ф.3 | ВЛ-0,4 кВ от ПС Словинки с Низкусь | 12003141 | 0.5 | 1990 | Нет
272 | Кадыйский РЭС | VN004-94403555 | ВЛ-0,4 кВ КТП-40 № 11 Починок ф.1 | ВЛ-04 ПС Кадый 10-04 45 км непроп дер | 12003124 | 0.28 | 1964 | Нет
273 | Кадыйский РЭС | VN004-94403554 | ВЛ-0,4 кВ КТП-60 № 10 Новая Чудь ф.1 | ВЛ-04 ПС Кадый 9,0 | 12003123 | 0.45 | 1964 | Нет
274 | Кадыйский РЭС | VN004-94403678 | ВЛ-0,4 кВ КТП-60 № 118 Фетинино ф.1 | ВЛ-04 ПС Окулово 10-03 29,69 | 12003139 | 1.35 | 1980 | Нет
275 | Кадыйский РЭС | VN004-94403679 | ВЛ-0,4 кВ КТП-60 № 118 Фетинино ф.2 | ВЛ-04 ПС Окулово 10-03 29,69 | 12003139 | 1.31 | 1980 | Нет
276 | Кадыйский РЭС | VN004-94403583 | ВЛ-0,4 кВ КТП-60 № 137 Меленки ф.1 | ВЛ-04 ПС Чернышево 10-03 3+0,060 км проп дер | 12008788 | 1.91 | 2009 | Да
277 | Кадыйский РЭС | VN004-94403420 | ВЛ-0,4 кВ КТП-60 № 22 Химзавод ф.1 | ВЛ-4 10-01 ПС Кадый химзавод 14 | 12003163 | 1.35 | 1975 | Нет
278 | Кадыйский РЭС | VN004-94403474 | ВЛ-0,4 кВ КТП-60 № 24 Космонавтов ф.1 | ВЛ-04 ПС Кадый 3 км 10-05 | 12003144 | 1.68 | 1993 | Нет
279 | Кадыйский РЭС | VN004-94403475 | ВЛ-0,4 кВ КТП-60 № 24 Космонавтов ф.2 | ВЛ-04 ПС Кадый 3 км 10-05 | 12003144 | 0.69 | 1993 | Нет
280 | Кадыйский РЭС | VN004-94403447 | ВЛ-0,4 кВ КТП-60 № 254 Селищенская ф.1 | ВЛ-04 ПС Кадый уч-ки N 469 11, 6+0,035 КМ Ф.10-03 | 12003143 | 0.88 | 1993 | Нет
281 | Кадыйский РЭС | VN004-94403448 | ВЛ-0,4 кВ КТП-60 № 254 Селищенская ф.2 | ВЛ-04 ПС Кадый уч-ки N 469 11, 6+0,035 КМ Ф.10-03 | 12003143 | 1 | 1993 | Нет
282 | Кадыйский РЭС | VN004-94403450 | ВЛ-0,4 кВ КТП-60 № 38 Жуково ф.1 | ВЛ-04 ПС Кадый 4481км проп дер | 12003121 | 1.06 | 1962 | Нет
283 | Кадыйский РЭС | VN004-94403451 | ВЛ-0,4 кВ КТП-60 № 38 Жуково ф.2 | ВЛ-04 ПС Кадый 4481км проп дер | 12003121 | 1.15 | 1962 | Нет
284 | Кадыйский РЭС | VN004-94403459 | ВЛ-0,4 кВ КТП-60 № 42 Льгово ф.1 | ВЛ-04 ПС Кадый 4481км проп дер | 12003121 | 1.47 | 1962 | Нет
285 | Кадыйский РЭС | VN004-94403460 | ВЛ-0,4 кВ КТП-60 № 42 Льгово ф.2 | ВЛ-04 ПС Кадый 4481км проп дер | 12003121 | 1.78 | 1962 | Нет
286 | Кадыйский РЭС | VN004-94403596 | ВЛ-0,4 кВ КТП-60 № 53 Починок ф.1 | ВЛ-04 ПС Чернышево 10-04 12 км проп дер | 12003132 | 2.09 | 1963 | Нет
287 | Кадыйский РЭС | VN004-94403534 | ВЛ-0,4 кВ КТП-60 №203 Иваньково ф.1 | ВЛ-04 ПС Словинки 10-05 3,32км ж б | 12003126 | 0.74 | 1988 | Нет
288 | Кадыйский РЭС | VN004-94403535 | ВЛ-0,4 кВ КТП-60 №203 Иваньково ф.2 | ВЛ-04 ПС Словинки 10-05 3,32км ж б | 12003126 | 1.06 | 1988 | Нет
289 | Кадыйский РЭС | VN004-94403493 | ВЛ-0,4 кВ КТП-63 № 101 Гостиница ф.1 | ВЛ-04 Кадый | 12003117 | 0.2 | 1996 | Нет
290 | Кадыйский РЭС | VN004-94403556 | ВЛ-0,4 кВ КТП-63 № 12 Митино ф.1 | ВЛ-04 ПС Кадый 9,0 | 12003123 | 0.78 | 1964 | Нет
291 | Кадыйский РЭС | VN004-00062341 | ВЛ-0,4 кВ КТП-63 № 195 Булдачиха ф.1 | ВЛ-04 ПС Чернышево 10-02 | 12008790 | 1.35 | 2009 | Да
292 | Кадыйский РЭС | VN004-94403597 | ВЛ-0,4 кВ КТП-63 № 238 Текун ф.1 | ВЛ-04 ПС Кадый 177 км ж б | 12003120 | 1 | 1982 | Нет
293 | Кадыйский РЭС | VN004-94403598 | ВЛ-0,4 кВ КТП-63 № 238 Текун ф.2 | ВЛ-04 ПС Кадый 177 км ж б | 12003120 | 1.39 | 1982 | Нет
294 | Кадыйский РЭС | VN004-94403599 | ВЛ-0,4 кВ КТП-63 № 238 Текун ф.3 | ВЛ-04 ПС Кадый 177 км ж б | 12003120 | 2.33 | 1982 | Нет
295 | Кадыйский РЭС | VN004-94403415 | ВЛ-0,4 кВ КТП-63 №20 Котлово деревня ф.1 | ВЛ-04 Кадый 6,498 км проп др | 12003118 | 0.57 | 1983 | Нет
296 | Кадыйский РЭС | VN004-94403430 | ВЛ-0,4 кВ КТПП-250 № 128 Новая ф.1 | ВЛ-04 Кадый | 12003117 | 1.91 | 1996 | Нет
297 | Кадыйский РЭС | VN004-94403431 | ВЛ-0,4 кВ КТПП-250 № 128 Новая ф.2 | ВЛ-04 Кадый | 12003117 | 0.33 | 1996 | Нет
298 | Кадыйский РЭС | VN004-94403432 | ВЛ-0,4 кВ КТПП-250 № 128 Новая ф.3 | ВЛ-04 Кадый | 12003117 | 0.37 | 1996 | Нет
299 | Кадыйский РЭС | VN004-94403433 | ВЛ-0,4 кВ КТПП-250 № 128 Новая ф.4 | ВЛ-04 Кадый | 12003117 | 0.2 | 1996 | Нет
300 | Кадыйский РЭС | VN004-94403434 | ВЛ-0,4 кВ КТПП-250 № 128 Новая ф.5 | ВЛ-04 Кадый | 12003117 | 1.38 | 1996 | Нет
301 | Кадыйский РЭС | VN004-94403544 | ВЛ-0,4 кВ КТПП-250 № 77 Доронино ф.1 | ВЛ-04 ПС Словинки 382 | 12003125 | 2.32 | 1976 | Нет
302 | Кадыйский РЭС | VN004-94403449 | ВЛ-0,4 кВ КТПП-250 №213 Селище МТФ ф.1 | ВЛ-04 д Силище 034 | 12003149 | 1.68 | 1991 | Нет
303 | Кадыйский РЭС | VN004-00075026 | ВЛ-0,4 кВ КТПП-250 №213 Селище МТФ ф.2 | ВЛ-04 ПС Кадый 4481км проп дер | 12003121 | 0.61 | 1962 | Нет
304 | Кадыйский РЭС | VN004-94403513 | ВЛ-0,4 кВ КТПП-400 № 236 Детсад ф.1 | ВЛ-04 ТОО Заря Центральная усадьба | 12003150 | 1 | 1991 | Нет
305 | Кадыйский РЭС | VN004-94403514 | ВЛ-0,4 кВ КТПП-400 № 236 Детсад ф.3 | ВЛ-04 ТОО Заря Центральная усадьба | 12003150 | 1.27 | 1991 | Нет
306 | Кадыйский РЭС | VN004-00040389 | ВЛИ-0,4кВ КТПП-400№236 Детсад ф.4резерв | ВЛ-04 ТОО Заря Центральная усадьба | 12003150 | 0.3 | 1991 | Нет
307 | Кадыйский РЭС | VN004-00113206 | ВЛ-0,4 кВ КТПП-400 № 236 Детсад ф.5 | ВЛ-04 ТОО Заря Центральная усадьба | 12003150 | 1 | 1991 | Нет
308 | Кадыйский РЭС | VN004-94403580 | ВЛ-0,4 кВ КТПП-630 № 139 Мехток ф.1 | ВЛ-04 ПС Чернышево 10-03 3+0,060 км проп дер | 12008788 | 0.28 | 2009 | Да
309 | Кадыйский РЭС | VN004-94403581 | ВЛ-0,4 кВ КТПП-630 № 139 Мехток ф.2 | ВЛ-04 ПС Чернышево 10-03 3+0,060 км проп дер | 12008788 | 1 | 2009 | Да
310 | Кадыйский РЭС | VN004-00107574 | ВЛ-0,4кВ №1 ТП-264 | ВЛ 0,4 кВ №1 ТП 264 | 12010281 | 0.45 | 2015 | Да
311 | Кадыйский РЭС | VN004-00114735 | ВЛ-0,4кВ №1 ТП-264 ф.2 | ВЛ-04 ПС Кадый уч-ки N 469 11, 6+0,035 КМ Ф.10-03 | 12003143 | 1 | 1993 | Нет
312 | Кадыйский РЭС | VN004-94403638 | ВЛ-0,4кВ ЗТП-160 №122 Прозорово гар. ф.1 | ВЛ-04 ПС Окулово 10-03 29,69 | 12003139 | 0.69 | 1980 | Нет
313 | Кадыйский РЭС | VN004-94403640 | ВЛ-0,4кВ ЗТП-160 №122 Прозорово гар. ф.3 | ВЛ-04 ПС Окулово 10-03 29,69 | 12003139 | 0.57 | 1980 | Нет
314 | Кадыйский РЭС | VN004-00132147 | ВЛ-0,4кВ ЗТП-160 №87 Чернышево-школа ф.3 | ВЛ-04 ПС Чернышево 10-05 4 км проп дер | 12003133 | 0.65 | 1976 | Нет
315 | Кадыйский РЭС | VN004-94403608 | ВЛ-0,4кВ ЗТП-160 №87 ЧернышевоШкола ф.1 | ВЛ-04 ПС Чернышево 10-05 4 км проп дер | 12003133 | 2.3 | 1976 | Нет
316 | Кадыйский РЭС | VN004-94403609 | ВЛ-0,4кВ ЗТП-160 №87 ЧернышевоШкола ф.2 | ВЛ-04 ПС Чернышево 10-05 4 км проп дер | 12003133 | 0.82 | 1976 | Нет
317 | Кадыйский РЭС | VN004-00117962 | ВЛ-0,4кВ ЗТП-250 №151 "ТОО Заря" ф.1 | ВЛ-04 ТОО Заря Центральная усадьба | 12003150 | 0.33 | 1991 | Нет
318 | Кадыйский РЭС | VN004-00117964 | ВЛ-0,4кВ ЗТП-250 №151 "ТОО Заря" ф.2 | ВЛ-04 ТОО Заря Центральная усадьба | 12003150 | 0.49 | 1991 | Нет
319 | Кадыйский РЭС | VN004-00127150 | ВЛ-0,4кВ КТП-100 № 221 Борисоглеб ф.1 | ВЛ-04 ПС Окулово 10-03 29,69 | 12003139 | 0.82 | 1980 | Нет
320 | Кадыйский РЭС | VN004-00127712 | ВЛ-0,4кВ КТП-100 № 221 Борисоглеб ф.2 | ВЛ-04 ПС Окулово 10-03 29,69 | 12003139 | 1.51 | 1980 | Нет
321 | Кадыйский РЭС | VN004-00127714 | ВЛ-0,4кВ КТП-100 № 221 Борисоглеб ф.3 | ВЛ-04 ПС Окулово 10-03 29,69 | 12003139 | 1.23 | 1980 | Нет
322 | Кадыйский РЭС | VN004-00127976 | ВЛ-0,4кВ КТП-100 № 259 Комсомольская ф.1 | ВЛ-04 Кадый | 12003117 | 1.05 | 1996 | Нет
323 | Кадыйский РЭС | VN004-00127978 | ВЛ-0,4кВ КТП-100 № 259 Комсомольская ф.2 | ВЛ-04 Кадый | 12003117 | 0.82 | 1996 | Нет
324 | Кадыйский РЭС | VN004-94403573 | ВЛ-0,4кВ КТП-100 №134 Невер. свинар. ф.1 | ВЛ-04 ПС Чернышево 10-02 | 12008790 | 0.82 | 2009 | Да
325 | Кадыйский РЭС | VN004-00032762 | ВЛИ-0,4кВ КТП-100 №134 Невер.свинар. ф.3 | ВЛ-04 ПС Чернышево 10-02 | 12008790 | 0.42 | 2009 | Да
326 | Кадыйский РЭС | VN004-94403574 | ВЛ-0,4кВ КТП-100 №134 Невер. свинар. ф.2 | ВЛ-04 ПС Чернышево 10-02 | 12008790 | 0.24 | 2009 | Да
327 | Кадыйский РЭС | VN004-00093027 | ВЛИ-0,4кВ КТП-162 ф.3 | ВЛи0,4 кВ №3 КТП №162 СМУч | 12009901 | 0.24 | 2013 | Да
328 |  | VN004-00031350 | ВЛ-0,4кВ КТП-100 №162 СМУч ф.2 | ВЛ-04 ПС Кадый 1152+36 км (ж/б) | 12003119 | 0.2 | 1980 | Нет
329 | Кадыйский РЭС | VN004-94403666 | ВЛ-0,4кВ КТП-100 №170 Столп. Маслоз. Ф.1 | ВЛ-04 ПС Окулово 10-01 105 км ж б | 12003134 | 0.69 | 1975 | Нет
330 | Кадыйский РЭС | VN004-94403667 | ВЛ-0,4кВ КТП-100 №170 Столп. Маслоз. Ф.2 | ВЛ-04 ПС Окулово 10-01 105 км ж б | 12003134 | 1.24 | 1975 | Нет
331 | Кадыйский РЭС | VN004-00128525 | ВЛ-0,4кВ КТП-100 №170 Столп. Маслоз. ф.3 | ВЛ-04 ПС Окулово 10-02 15 км проп дер | 12003138 | 0.57 | 1988 | Нет
332 | Кадыйский РЭС | VN004-00017290 | ВЛ-0,4кВ КТП-100 №84 Чернышево-гараж ф.1 | ВЛ-04 ПС Чернышево 10-01 12км проп дер | 12003128 | 1 | 1965 | Нет
333 | Кадыйский РЭС | VN004-00017305 | ВЛ-0,4кВ КТП-100 №84 Чернышево-гараж ф.2 | ВЛ-04 ПС Чернышево 10-01 12км проп дер | 12003128 | 0.69 | 1965 | Нет
334 | Кадыйский РЭС | VN004-94403684 | ВЛ-0,4кВ КТП-100 №93 Красног. гараж ф.1 | ВЛ-04 ПС Чернышево 10-01 12км проп дер | 12003128 | 1.72 | 1965 | Нет
335 | Кадыйский РЭС | VN004-94403637 | ВЛ-0,4кВ КТП-160 №123 Прозор. Св-ник ф.1 | ВЛ-04 ПС Окулово 10-03 29,69 | 12003139 | 1.27 | 1980 | Нет
336 | Кадыйский РЭС | VN004-94403632 | ВЛ-0,4кВ КТП-160 №125 Завр. мас. з-д ф.1 | ВЛ-04 ПС Чернышево 10-02, 20,786км | 12003145 | 0.61 | 1980 | Нет
337 | Кадыйский РЭС | VN004-94403633 | ВЛ-0,4кВ КТП-160 №125 Завр. мас. з-д ф.2 | ВЛ-04 ПС Чернышево 10-02, 20,786км | 12003145 | 0.45 | 1980 | Нет
338 | Кадыйский РЭС | VN004-94403634 | ВЛ-0,4кВ КТП-160 №125 Завр. мас. з-д ф.3 | ВЛ-04 ПС Чернышево 10-02, 20,786км | 12003145 | 1.49 | 1980 | Нет
339 | Кадыйский РЭС | VN004-94403635 | ВЛ-0,4кВ КТП-160 №125 Завр. мас. з-д ф.4 | ВЛ-04 ПС Чернышево 10-02, 20,786км | 12003145 | 1.1 | 1980 | Нет
340 | Кадыйский РЭС | VN004-94403650 | ВЛ-0,4кВ КТП-160 №187 Завраж. д/сад ф.1 | ВЛ-04 ПС Чернышево 10-02, 20,786км | 12003145 | 1.8 | 1980 | Нет
341 | Кадыйский РЭС | VN004-94403651 | ВЛ-0,4кВ КТП-160 №187 Завраж. д/сад ф.2 | ВЛ-04 ПС Чернышево 10-02, 20,786км | 12003145 | 1.24 | 1980 | Нет
342 | Кадыйский РЭС | VN004-94403652 | ВЛ-0,4кВ КТП-160 №187 Завраж. д/сад ф.3 | ВЛ-04 ПС Чернышево 10-02, 20,786км | 12003145 | 0.28 | 1980 | Нет
343 | Кадыйский РЭС | VN004-94403653 | ВЛ-0,4кВ КТП-160 №187 Завраж. д/сад ф.4 | ВЛ-04 ПС Чернышево 10-02, 20,786км | 12003145 | 0.45 | 1980 | Нет
344 | Кадыйский РЭС | VN004-94403406 | ВЛ-0,4кВ КТП-160 №242 Вёшка-Магазин ф.1 | ВЛ 04кВ от КТП-160 кВа N242 | 12002517 | 1.89 | 2004 | Нет
345 | Кадыйский РЭС | VN004-94403407 | ВЛ-0,4кВ КТП-160 №242 Вёшка-Магазин ф.2 | ВЛ 04кВ от КТП-160 кВа N242 | 12002517 | 1.23 | 2004 | Нет
346 | Кадыйский РЭС | VN004-00078398 | ВЛИ-0,4кВ КТП-160 №59 Екатер. м/ток ф.2 | ВЛ 0,4кВ №3 ТП 059 | 12009635 | 0.2 | 2012 | Да
347 | Кадыйский РЭС | VN004-94403560 | ВЛ-0,4кВ КТП-160 №59 Екатерин. м/ток ф.1 | ПС Кадый 14,1 км ж б | 12003122 | 1.97 | 1986 | Нет
348 | Кадыйский РЭС | VN004-94403620 | ВЛ-0,4кВ КТП-250 №223 Романиха з/ток ф.1 | ВЛ-04 обьекты ТОО Завражье 2,86 | 12003161 | 0.33 | 1985 | Нет
349 | Кадыйский РЭС | VN004-00003703 | ВЛ-0,4кВ КТП-27 Поиск ф.1 | ВЛ-04 ПС Кадый уч-ки N 469 11, 6+0,035 КМ Ф.10-03 | 12003143 | 0.41 | 1993 | Нет
350 | Кадыйский РЭС | VN004-94403626 | ВЛ-0,4кВ КТП-315 №166 Романиха комп. ф.2 | ВЛ-04 ПС Чернышево 10-02 | 12008790 | 0.49 | 2009 | Да
351 | Кадыйский РЭС | VN004-94403627 | ВЛ-0,4кВ КТП-315 №166 Романиха комп. ф.3 | ВЛ-04 ПС Чернышево 10-02 | 12008790 | 0.49 | 2009 | Да
352 | Кадыйский РЭС | VN004-94403628 | ВЛ-0,4кВ КТП-315 №166 Романиха комп. ф.4 | ВЛ-04 ПС Чернышево 10-02 | 12008790 | 0.53 | 2009 | Да
353 | Кадыйский РЭС | VN004-00123612 | ВЛ-0,4кВ КТП-63 №224 Романиха зерн. ф2 | ВЛ-04 обьекты ТОО Завражье 2,86 | 12003161 | 0.38 | 1985 | Нет
354 | Кадыйский РЭС | VN004-00003060 | ВЛ-0,4кВ КТПП-160 №86 Агропромэнерго ф.1 | ВЛ-04 Кадый | 12003117 | 0.57 | 1996 | Нет
355 | Кадыйский РЭС | VN004-94403538 | ВЛ-0,4кВ КТПП-250 №210 Иван.12кв.д. ф.1 | ВЛ-04 д Иваньково 12-ти кв дом 028 | 12003155 | 0.53 | 1989 | Нет
356 | Кадыйский РЭС | VN004-00026846 | ВЛ-0,4кВ КТПП-250 №210 Иван.12кв.д. ф.2 | ВЛ-04 д Иваньково 12-ти кв дом 028 | 12003155 | 0.2 | 1989 | Нет
357 | Кадыйский РЭС | VN004-94403464 | ВЛ-0,4кВ КТПП-250 №246 Селище д.сад ф1 | ВЛ-04 ПС Кадый 4481км проп дер | 12003121 | 1.97 | 1962 | Нет
358 | Кадыйский РЭС | VN004-94403465 | ВЛ-0,4кВ КТПП-250 №246 Селище д.сад ф2 | ВЛ-04 ПС Кадый 4481км проп дер | 12003121 | 0.2 | 1962 | Нет
359 | Кадыйский РЭС | VN004-94403654 | ВЛ-0,4кВ КТПП-400 №188 Завражье шк. Ф.1 | ВЛ-04 ПС Чернышево 10-02, 20,786км | 12003145 | 1 | 1980 | Нет
360 | Кадыйский РЭС | VN004-94403655 | ВЛ-0,4кВ КТПП-400 №188 Завражье шк. Ф.2 | ВЛ-04 ПС Чернышево 10-02, 20,786км | 12003145 | 0.28 | 1980 | Нет
361 | Кадыйский РЭС | VN004-00017246 | ВЛ-0,4кВ КТПП-400 №188 Завражье шк. Ф.4 | ВЛ-04 ПС Чернышево 10-02, 20,786км | 12003145 | 2.13 | 1980 | Нет
362 | Кадыйский РЭС | VN004-94403644 | ВЛ-0,4кВ КТПП-630 №167 Борисог. МТФ ф.1 | ВЛ-04 ПС Окулово 10-03 29,69 | 12003139 | 0.49 | 1980 | Нет
363 | Кадыйский РЭС | VN004-94403647 | ВЛ-0,4кВ КТПП-630 №167 Борисог. МТФ ф.4 | ВЛ-04 ПС Окулово 10-03 29,69 | 12003139 | 0.53 | 1980 | Нет
364 | Кадыйский РЭС | VN004-94403616 | ВЛ-0,4кВ КТПП-630кВА №165 Кормо. АВМ ф.1 | ВЛ-04 ПС Чернышево 10-02 | 12008790 | 0.33 | 2009 | Да
365 | Кадыйский РЭС | VN004-94403617 | ВЛ-0,4кВ КТПП-630кВА №165 Кормо. АВМ ф.2 | ВЛ-04 ПС Чернышево 10-02 | 12008790 | 1.15 | 2009 | Да
366 | Кадыйский РЭС | VN004-00097101 | ВЛ-0,4кВ ТП-119 ф.1 | ВЛ-04 ПС Окулово 10-03 29,69 | 12003139 | 0.67 | 1980 | Нет
367 | Кадыйский РЭС | VN004-00077780 | ВЛ-0,4кВ ТП-216 ф.1 | ВЛ 0,4кВ №1 ТП 216 | 12009563 | 0.54 | 2012 | Да
368 | Кадыйский РЭС | VN004-00127980 | ВЛ-0,4кВ ТП-270 Почтовая ф.1 | ВЛ-04 Кадый | 12003117 | 2.01 | 1996 | Нет
369 | Кадыйский РЭС | VN004-94403418 | ВЛ-0,4кВКТП-100№202КотловоКонт.ф.1 | ВЛ-04 Кадый 6,498 км проп др | 12003118 | 1.46 | 1983 | Нет
370 | Кадыйский РЭС | VN004-94403419 | ВЛ-0,4кВКТП-100№202КотловоКонт.ф.2 | ВЛ-04 Кадый 6,498 км проп др | 12003118 | 1.6 | 1983 | Нет
371 | Кадыйский РЭС | VN004-94403402 | ВЛ-0,4кВКТП-160№237ВёшкаПилор.ф.1 | ВЛ-04 п Вешка 13 | 12003165 | 0.74 | 1992 | Нет
372 | Кадыйский РЭС | VN004-94403601 | ВЛ-0,4кВКТП-160№239ТекунСтол.ф.2 | ВЛ-04 ПС Кадый 177 км ж б | 12003120 | 1.23 | 1982 | Нет
373 | Кадыйский РЭС | VN004-94403602 | ВЛ-0,4кВКТП-160№239ТекунСтол.ф.3 | ВЛ-04 ПС Кадый 177 км ж б | 12003120 | 1 | 1982 | Нет
374 | Кадыйский РЭС | VN004-94403600 | ВЛ-0,4кВКТП-160№239ТекунтСтол.ф.1 | ВЛ-04 ПС Кадый 177 км ж б | 12003120 | 0.86 | 1982 | Нет
375 | Кадыйский РЭС | VN004-94403613 | ВЛ-0,4кВКТП-250№132ЛубяныПос.ф.1 | ВЛ-04 ПС Чернышево 10-02, 20,786км | 12003145 | 1.04 | 1980 | Нет
376 | Кадыйский РЭС | VN004-00032747 | ВЛ-0,4кВКТП-250№132ЛубяныПос.ф.2 | ВЛ-04 ПС Чернышево 10-02, 20,786км | 12003145 | 0.33 | 1980 | Нет
377 | Кадыйский РЭС | VN004-00122070 | ВЛИ-0,4 кВ ЗТП-2*400 №180 СХТ ф.11 | ВЛИ 0,4 кВ №11 ТП 180-цех деревообработки | 12010610 | 0.27 | 2016 | Да
378 | Кадыйский РЭС | VN004-00123256 | ВЛИ-0,4 кВ КТП- № 147 ф.2 | ВЛ-04 ПС Кадый 1152+36 км (ж/б) | 12003119 | 0.19 | 1980 | Нет
379 | Кадыйский РЭС | VN004-00030222 | ВЛИ-0,4 кВ КТП-2х400 № 262 ф.1 | ВЛ-04 ПС Окулово 10-01 105 км ж б | 12003134 | 1 | 1975 | Нет
380 | Кадыйский РЭС | VN004-00030226 | ВЛИ-0,4 кВ КТП-2х400 № 262 ф.2 | ВЛ-04 ПС Окулово 10-01 105 км ж б | 12003134 | 0.26 | 1975 | Нет
381 | Кадыйский РЭС | VN004-00137922 | ВЛИ-0,4 кВ ТП-160 № 270 Почтовая ф.2 | ВЛ-04 Кадый | 12003117 | 0.24 | 1996 | Нет
382 | Кадыйский РЭС | VN004-00139239 | ВЛИ-0,4 кВ ТП-63 № 007 ф.2 | ВЛИ 0,4 кВ №2 ТП 007 | 12011061 | 0.37 | 2018 | Да
383 | Кадыйский РЭС | VN004-00137466 | ВЛИ-0,4кВ ТП - 269 ф.1 | ВЛИ 0,4 кВ №1 ТП-269-д. Неверовка | 12010937 | 0.54 | 2017 | Да
384 | Кадыйский РЭС | VN004-00077774 | ВЛИ-0,4кВ ТП-197 ф.1 | ВЛ 0,4кВ №1 ТП 197 | 12010047 | 0.17 | 2012 | Да
385 | Кадыйский РЭС | VN004-00096419 | ВЛИ-0,4кВ ТП-197 ф.2 | ВЛ 0,4кВ №1 ТП 197 | 12010047 | 0.18 | 2012 | Да
386 | Кадыйский РЭС | VN004-00118925 | ВЛИ-0,4кВ ТП-267 ф.1 | ВЛИ 0,4 кВ №1 ТП 267 | 12010515 | 0.16 | 2016 | Да
387 | Кадыйский РЭС | VN004-00093022 | ВЛИ-0,4кВ ЗТП-250+315№40 База РЭСф.10 | ВЛи0,4 кВ №10 ЗТП №400 База РЭС | 12009900 | 0.4 | 2013 | Да
388 | Кадыйский РЭС | VN004-00145374 | ВЛИ-0,4кВ КТП-240 Долгуша-магазин ф.1 | ВЛ-04 ПС Кадый 10-03 3,7 | 12003142 | 1.01 | 1991 | Нет
389 |  | VN004-00083668 | ВЛ-0,4 кВ КТП-100 № 240 Долгуша ф.4 | ВЛ-04 ПС Кадый 10-03 3,7 | 12003142 | 0.8 | 1991 | Нет
390 |  | VN004-00145417 | ВЛИ-0,4кВ ТП-240 Долгуша-магазин ф.3 | ВЛ-04 ПС Кадый 10-03 3,7 | 12003142 | 1.5 | 1991 | Нет
391 |  | VN004-00145399 | ВЛИ-0,4кВ КТП-240 Долгуша-магазин ф.2 | ВЛ-04 ПС Кадый 10-03 3,7 | 12003142 | 0.5 | 1991 | Нет
392 | Кадыйский РЭС | VN004-00050040 | ВЛИ-0,4кВ от ТП-160 ф.2 | ВЛИ-0,4 кВ д.Хороброво Кадыйский район, 0,35 | 12009371 | 0.6 | 2012 | Да
393 | Кадыйский РЭС | VN004-00081958 | ВЛИ-0,4кВ от ТП-160 ф.3 | ВЛ 0,4кВ №1 ТП160 | 12009672 | 0.3 | 2013 | Да
394 | Кадыйский РЭС | VN004-00097219 | ВЛИ-0,4кВ ТП - 174 ф.1 | ВЛ 0,4 кВ от КТПс № 174 | 12010050 | 0.16 | 2014 | Да
395 | Кадыйский РЭС | VN004-00118795 | ВЛИ-0,4кВ ТП - 174 ф.2 | ВЛ 0,4 кВ №2 ТП 174 - ул.Дачная | 12010514 | 0.23 | 2016 | Да
396 | Кадыйский РЭС | VN004-00118813 | ВЛИ-0,4кВ ТП - 266ф.1 | ВЛ 0,4 кВ №1 ТП 266 - ул.Комарова | 12010513 | 0.31 | 2016 | Да
397 | Кадыйский РЭС | VN004-00144681 | ВЛИ-0,4кВ ТП - 274 ф.1 | ВЛИ 0,4 кВ ТП 274 Кошара-Древуголь | 12011298 | 0.22 | 2018 | Да
398 | Кадыйский РЭС | VN004-00076830 | ВЛИ-0,4кВ ТП-159 ф.1 | ВЛ 0,4кВ №1 ТП 159 | 12010058 | 0.4 | 2012 | Да
399 | Кадыйский РЭС | VN004-00140072 | ВЛИ-0,4кВ ТП-№114 Лубяны Ф.3 | ВЛИ 0,4 кВ №3 ТП 114 | 12011094 | 1.12 | 2018 | Да
400 | Кологривский РЭС | VN004-94401848 | ВЛ-0,4 ТП №001 База РЭС ф.2 | КТП 04К-1/160 гКологрив (База РЭС) | 13002408 | 0.5 | 1978 | Нет
401 | Кологривский РЭС | VN004-94401849 | ВЛ-0,4 ТП №001 База РЭС ф.4 | КТП 04К-1/160 гКологрив (База РЭС) | 13002408 | 0.5 | 1978 | Нет
402 | Кологривский РЭС | VN004-94401851 | ВЛ-0,4 ТП №002 Автостанция ф.2 | ВЛ-0,4 от ТП №: 006 Контора ЛПХ, 008 Посёлок ММСф.2, 002 Автостанция, 021 СМУЧ ф.1 | 12002693 | 0.8 | 1976 | Нет
403 | Кологривский РЭС | VN004-94401852 | ВЛ-0,4 ТП №002 Автостанция ф.3 | ВЛ-0,4 от ТП №: 006 Контора ЛПХ, 008 Посёлок ММСф.2, 002 Автостанция, 021 СМУЧ ф.1 | 12002693 | 0.5 | 1976 | Нет
404 | Кологривский РЭС | VN004-94401853 | ВЛ-0,4 ТП №003 Райком ф.2 | ВЛ-0,4 ТП №003 Райком, ВЛ-0,4 ТП №004 СЭС, ВЛ-0,4 ТП №005 Музей, ВЛ-0,4 ТП №073 Полевая ф.1 | 12002692 | 2.64 | 1967 | Нет
405 | Кологривский РЭС | VN004-94401854 | ВЛ-0,4 ТП №003 Райком ф.3 | ВЛ-0,4 ТП №003 Райком, ВЛ-0,4 ТП №004 СЭС, ВЛ-0,4 ТП №005 Музей, ВЛ-0,4 ТП №073 Полевая ф.1 | 12002692 | 2.03 | 1967 | Нет
406 | Кологривский РЭС | VN004-94401855 | ВЛ-0,4 ТП №003 Райком ф.4 | ВЛ-0,4 ТП №003 Райком ф.4 | 12002691 | 1.7 | 1967 | Нет
407 | Кологривский РЭС | VN004-94401856 | ВЛ-0,4 ТП №004 СЭС ф.1 | ВЛ-0,4 ТП №003 Райком, ВЛ-0,4 ТП №004 СЭС, ВЛ-0,4 ТП №005 Музей, ВЛ-0,4 ТП №073 Полевая ф.1 | 12002692 | 0.24 | 1967 | Нет
408 | Кологривский РЭС | VN004-94401857 | ВЛ-0,4 ТП №004 СЭС ф.2 | ВЛ-0,4 ТП №003 Райком, ВЛ-0,4 ТП №004 СЭС, ВЛ-0,4 ТП №005 Музей, ВЛ-0,4 ТП №073 Полевая ф.1 | 12002692 | 0.5 | 1967 | Нет
409 | Кологривский РЭС | VN004-94401858 | ВЛ-0,4 ТП №005 Музей ф.1 | ВЛ-0,4 ТП №003 Райком, ВЛ-0,4 ТП №004 СЭС, ВЛ-0,4 ТП №005 Музей, ВЛ-0,4 ТП №073 Полевая ф.1 | 12002692 | 1.3 | 1967 | Нет
410 | Кологривский РЭС | VN004-94401859 | ВЛ-0,4 ТП №005 Музей ф.2 | ВЛ-0,4 ТП №003 Райком, ВЛ-0,4 ТП №004 СЭС, ВЛ-0,4 ТП №005 Музей, ВЛ-0,4 ТП №073 Полевая ф.1 | 12002692 | 0.24 | 1967 | Нет
411 | Кологривский РЭС | VN004-94401860 | ВЛ-0,4 ТП №006 Контора ЛПХ ф.1 | ВЛ-0,4 от ТП №: 006 Контора ЛПХ, 008 Посёлок ММСф.2, 002 Автостанция, 021 СМУЧ ф.1 | 12002693 | 0.15 | 1976 | Нет
412 | Кологривский РЭС | VN004-00028901 | ВЛ-0,4 ТП №006 Контора ЛПХ ф.4 | ВЛ-0,4 от ТП №: 006 Контора ЛПХ, 008 Посёлок ММСф.2, 002 Автостанция, 021 СМУЧ ф.1 | 12002693 | 0.2 | 1976 | Нет
413 | Кологривский РЭС | VN004-94401861 | ВЛ-0,4 ТП №006 Контора ЛПХ ф.3 | ВЛ-0,4 от ТП №: 006 Контора ЛПХ, 008 Посёлок ММСф.2, 002 Автостанция, 021 СМУЧ ф.1 | 12002693 | 1.2 | 1976 | Нет
414 | Кологривский РЭС | VN004-00135142 | ВЛ-0,4 ТП №006 Контора ЛПХ ф.4 | ВЛ-0,4 ТП №006 Контора ЛПХ ф.4 | 12010868 | 0.22 | 2017 | Да
415 | Кологривский РЭС | VN004-94401862 | ВЛ-0,4 ТП №007 Старый хлебозавод ф.1 | ВЛ-0,4 ТП №007 Старый хлебозавод ф.1 | 12002759 | 0.43 | 1970 | Нет
416 | Кологривский РЭС | VN004-94401863 | ВЛ-0,4 ТП №008 Посёлок ММС ф.1 | ВЛ-0,4 ТП №008 Посёлок ММС ф.1, ВЛ-0,4 ТП №009Энтузиастов ф.1 | 12002697 | 1.36 | 1971 | Нет
417 | Кологривский РЭС | VN004-00128222 | ВЛ-0,4 ТП №008 Посёлок ММС ф.2 | ВЛ-0,4 от ТП №: 006 Контора ЛПХ, 008 Посёлок ММСф.2, 002 Автостанция, 021 СМУЧ ф.1 | 12002693 | 0.85 | 1976 | Нет
418 | Кологривский РЭС | VN004-94401864 | ВЛ-0,4 ТП №009 Энтузиастов ф.1 | ВЛ-0,4 ТП №008 Посёлок ММС ф.1, ВЛ-0,4 ТП №009Энтузиастов ф.1 | 12002697 | 0.61 | 1971 | Нет
419 | Кологривский РЭС | VN004-94401865 | ВЛ-0,4 ТП №009 Энтузиастов ф.2 | ВЛ-0,4 от ТП №: 009 Энтузиастов ф.2, 010 РСУ ф.2,016 Промкомбинат ф.2, 017 Алексинская ф.2 | 12002745 | 0.73 | 1987 | Нет
420 | Кологривский РЭС | VN004-94401867 | ВЛ-0,4 ТП №010 РСУ ф.2 | ВЛ-0,4 от ТП №: 009 Энтузиастов ф.2, 010 РСУ ф.2,016 Промкомбинат ф.2, 017 Алексинская ф.2 | 12002745 | 0.14 | 1987 | Нет
421 | Кологривский РЭС | VN004-94401868 | ВЛ-0,4 ТП №010 РСУ ф.3 | ВЛ-0,4 ТП №010 РСУ ф.3 | 12002749 | 0.52 | 1989 | Нет
422 | Кологривский РЭС | VN004-00114906 | ВЛ-0,4 ТП №010 РСУ ф.4 | ВЛ-0,4 ТП №010 РСУ ф.4 | 12010484 | 0.24 | 2016 | Да
423 | Кологривский РЭС | VN004-00106548 | ВЛ-0,4 ТП №010 РСУ ф.5 | ВЛ-0,4 ТП №010 РСУ ф.5 | 12009902 | 0.62 | 2013 | Да
424 | Кологривский РЭС | VN004-94401869 | ВЛ-0,4 ТП №011 Сплавная ф.1 | ВЛ-0,4 ТП №011 Сплавная | 12002760 | 0.57 | 1970 | Нет
425 | Кологривский РЭС | VN004-94401870 | ВЛ-0,4 ТП №011 Сплавная ф.2 | ВЛ-0,4 ТП №011 Сплавная | 12002760 | 0.42 | 1970 | Нет
426 | Кологривский РЭС | VN004-94401871 | ВЛ-0,4 ТП №011 Сплавная ф.3 | ВЛ-0,4 ТП №011 Сплавная | 12002760 | 0.17 | 1970 | Нет
427 | Кологривский РЭС | VN004-94401873 | ВЛ-0,4 ТП №012 Ветлечебница ф.2 | ВЛ-0,4 ТП №012 Ветлечебница | 12002756 | 0.19 | 1993 | Нет
428 | Кологривский РЭС | VN004-94401874 | ВЛ-0,4 ТП №013 База мехлесхоза ф.2 | ВЛ-0,4 ТП №013 База мехлесхоза ф.2 | 12002762 | 0.71 | 1970 | Нет
429 | Кологривский РЭС | VN004-94401876 | ВЛ-0,4 ТП №014 База райпо ф.1 | ВЛ-0,4 ТП №014 База райпо ф.1 | 12002761 | 0.33 | 1988 | Нет
430 | Кологривский РЭС | VN004-00141460 | ВЛ-0,4 ТП №015 ИП Барсегян ф.2 | ВЛИ 0,4 кВ ТП №015 ф.2 ИП Барсегян | 12011203 | 0.14 | 2018 | Да
431 | Кологривский РЭС | VN004-94401879 | ВЛ-0,4 ТП №016 Промкомбинат ф.2 | ВЛ-0,4 от ТП №: 009 Энтузиастов ф.2, 010 РСУ ф.2,016 Промкомбинат ф.2, 017 Алексинская ф.2 | 12002745 | 0.69 | 1987 | Нет
432 | Кологривский РЭС | VN004-94401881 | ВЛ-0,4 ТП №017 Алексинская ф.1 | ВЛ-0,4 от ТП №: 151 Черменино, 017Алексинская ф.1,152Черменино ф.1, 154Ложково ф.1, 155Черменино | 12002732 | 1.1 | 1981 | Нет
433 | Кологривский РЭС | VN004-94401882 | ВЛ-0,4 ТП №017 Алексинская ф.2 | ВЛ-0,4 от ТП №: 009 Энтузиастов ф.2, 010 РСУ ф.2,016 Промкомбинат ф.2, 017 Алексинская ф.2 | 12002745 | 1 | 1987 | Нет
434 | Кологривский РЭС | VN004-94401883 | ВЛ-0,4 ТП №018 Парковая ф.1 | ВЛ-0,4 ТП №018 Парковая ф.1 | 12002718 | 1.27 | 1968 | Нет
435 | Кологривский РЭС | VN004-94401884 | ВЛ-0,4 ТП №018 Парковая ф.2 | ВЛ-0,4 ТП №018 Парковая ф.2, ВЛ-0,4 ТП №020Югославская ф.1, ВЛ-0,4 ТП №088 Слеповское ф.1 | 12002722 | 1.22 | 1968 | Нет
436 | Кологривский РЭС | VN004-94401886 | ВЛ-0,4 ТП №020 Югославская ф.1 | ВЛ-0,4 ТП №018 Парковая ф.2, ВЛ-0,4 ТП №020Югославская ф.1, ВЛ-0,4 ТП №088 Слеповское ф.1 | 12002722 | 1.51 | 1968 | Нет
437 | Кологривский РЭС | VN004-00132314 | ВЛ-0,4 ТП №020 Югославская ф.2 | ВЛ-0,4 ТП №089 Б.Горка ф.1 | 12002723 | 0.14 | 1968 | Нет
438 | Кологривский РЭС | VN004-94401887 | ВЛ-0,4 ТП №021 СМУЧ ф.1 | ВЛ-0,4 от ТП №: 006 Контора ЛПХ, 008 Посёлок ММСф.2, 002 Автостанция, 021 СМУЧ ф.1 | 12002693 | 0.42 | 1976 | Нет
439 | Кологривский РЭС | VN004-94401888 | ВЛ-0,4 ТП №022 Ветлечебница ф.1 | ВЛ-0,4 ТП №012 Ветлечебница | 12002756 | 0.19 | 1993 | Нет
440 | Кологривский РЭС | VN004-94401889 | ВЛ-0,4 ТП №022 Ветлечебница ф.2 | ВЛ-0,4 ТП №012 Ветлечебница | 12002756 | 0.38 | 1993 | Нет
441 | Кологривский РЭС | VN004-94401890 | ВЛ-0,4 ТП №023 Шилекша ф.1 | ВЛ-0,4 ТП №023 Шилекша ф.1 | 12002700 | 0.14 | 1966 | Нет
442 | Кологривский РЭС | VN004-94401891 | ВЛ-0,4 ТП №024 Починок ф.1 | ВЛ-0,4 ТП №024 Починок | 12002742 | 0.8 | 1986 | Нет
443 | Кологривский РЭС | VN004-94401892 | ВЛ-0,4 ТП №024 Починок ф.2 | ВЛ-0,4 ТП №024 Починок | 12002742 | 1.25 | 1986 | Нет
444 | Кологривский РЭС | VN004-94401893 | ВЛ-0,4 ТП №024 Починок ф.3 | ВЛ-0,4 ТП №024 Починок | 12002742 | 0.33 | 1986 | Нет
445 | Кологривский РЭС | VN004-94401894 | ВЛ-0,4 ТП №027 Гараж Ленина ф.1 | ВЛ-0,4 ТП №027 Гараж Ленина ф.1, ВЛ-0,4 ТП №032Комплекс Суховерхово ф.1 | 12002702 | 0.66 | 1978 | Нет
446 | Кологривский РЭС | VN004-94401895 | ВЛ-0,4 ТП №028 Детсад Суховерхово ф.1 | ВЛ-0,4 ТП №028 Детсад Суховерхово ф.1 | 12002706 | 2.96 | 1982 | Нет
447 | Кологривский РЭС | VN004-94401896 | ВЛ-0,4 ТП №028 Детсад Суховерхово ф.2 | ВЛ-0,4 ТП №028 Детсад Суховерхово ф.2 | 12002701 | 1.43 | 1978 | Нет
448 | Кологривский РЭС | VN004-94401897 | ВЛ-0,4 ТП №028 Детсад Суховерхово ф.3 | ВЛ-0,4 ТП №029 С/совет Суховерхово, ВЛ-0,4 ТП №038 Аверьяновка ф.1 | 12002707 | 0.17 | 1986 | Нет
449 | Кологривский РЭС | VN004-94401898 | ВЛ-0,4 ТП №029 С/совет Суховерхово ф.1 | ВЛ-0,4 ТП №029 С/совет Суховерхово, ВЛ-0,4 ТП №038 Аверьяновка ф.1 | 12002707 | 0.85 | 1986 | Нет
450 | Кологривский РЭС | VN004-94401900 | ВЛ-0,4 ТП №031 КЗС Суховерхово ф.1 | ВЛ-0,4 ТП №031 КЗС Суховерхово ф.1 | 12002708 | 2.96 | 1987 | Нет
451 | Кологривский РЭС | VN004-94401901 | ВЛ-0,4 ТП №031 КЗС Суховерхово ф.2 | ВЛ-0,4 ТП №031 КЗС Суховерхово ф.2 | 12002703 | 0.52 | 1984 | Нет
452 | Кологривский РЭС | VN004-94401902 | ВЛ-0,4 ТП №032 Комплекс Суховерхово ф.1 | ВЛ-0,4 ТП №027 Гараж Ленина ф.1, ВЛ-0,4 ТП №032Комплекс Суховерхово ф.1 | 12002702 | 0.38 | 1978 | Нет
453 | Кологривский РЭС | VN004-94401903 | ВЛ-0,4 ТП №032 Комплекс Суховерхово ф.2 | ВЛ-0,4 ТП №027 Гараж Ленина ф.1, ВЛ-0,4 ТП №032Комплекс Суховерхово ф.1 | 12002702 | 0.38 | 1978 | Нет
454 | Кологривский РЭС | VN004-94401904 | ВЛ-0,4 ТП №033 Хмелёвка ф.1 | ВЛ-0,4 ТП №033 Хмелёвка ф.1 | 12002704 | 0.71 | 1966 | Нет
455 | Кологривский РЭС | VN004-94401905 | ВЛ-0,4 ТП №034 Екимцево ф.1 | ВЛ-0,4 ТП №034 Екимцево | 12002741 | 0.8 | 1986 | Нет
456 | Кологривский РЭС | VN004-94401907 | ВЛ-0,4 ТП №034 Екимцево ф.3 | ВЛ-0,4 ТП №034 Екимцево ф.3 | 12002757 | 1 | 1991 | Нет
457 | Кологривский РЭС | VN004-94401908 | ВЛ-0,4 ТП №034 Екимцево ф.4 | ВЛ-0,4 ТП №034 Екимцево | 12002741 | 0.8 | 1986 | Нет
458 | Кологривский РЭС | VN004-94401909 | ВЛ-0,4 ТП №035 Павлово ф.1 | ВЛ-0,4 ТП №035 Павлово ф.1 | 12002699 | 1.13 | 1970 | Нет
459 | Кологривский РЭС | VN004-94401910 | ВЛ-0,4 ТП №037 Красавица ф.1 | ВЛ-0,4 ТП №037 Красавица ф.1, ВЛ-0,4 ТП №039Логутиха ф.1 | 12002698 | 0.47 | 1967 | Нет
460 | Кологривский РЭС | VN004-94401911 | ВЛ-0,4 ТП №038 Аверьяновка ф.1 | ВЛ-0,4 ТП №029 С/совет Суховерхово, ВЛ-0,4 ТП №038 Аверьяновка ф.1 | 12002707 | 0.71 | 1986 | Нет
461 | Кологривский РЭС | VN004-94401912 | ВЛ-0,4 ТП №039 Логутиха ф.1 | ВЛ-0,4 ТП №037 Красавица ф.1, ВЛ-0,4 ТП №039Логутиха ф.1 | 12002698 | 0.44 | 1967 | Нет
462 | Кологривский РЭС | VN004-94401913 | ВЛ-0,4 ТП №040 Козлово ф.1 | ВЛ-0,4 от ТП №: 043 Гараж Чёжма ф.1 и 2, 044 Пилорама Чёжма ф.1 и 2, 040 Козлово ф.1 | 12002712 | 1 | 1968 | Нет
463 | Кологривский РЭС | VN004-94401914 | ВЛ-0,4 ТП №041 Иваново ф.1 | ВЛ-0,4 ТП №041 Иваново ф.1 | 12002713 | 1.13 | 1968 | Нет
464 | Кологривский РЭС | VN004-94401915 | ВЛ-0,4 ТП №042 Герасимово ф.1 | ВЛ-0,4 ТП №042 Герасимово ф.1 | 12002714 | 0.33 | 1968 | Нет
465 | Кологривский РЭС | VN004-94401916 | ВЛ-0,4 ТП №043 Гараж Чёжма ф.1 | ВЛ-0,4 от ТП №: 043 Гараж Чёжма ф.1 и 2, 044 Пилорама Чёжма ф.1 и 2, 040 Козлово ф.1 | 12002712 | 0.24 | 1968 | Нет
466 | Кологривский РЭС | VN004-00028826 | ВЛ-0,4 ТП №043 Гараж Чёжма ф.2 | ВЛ-0,4 от ТП №: 043 Гараж Чёжма ф.1 и 2, 044 Пилорама Чёжма ф.1 и 2, 040 Козлово ф.1 | 12002712 | 0.24 | 1968 | Нет
467 | Кологривский РЭС | VN004-00028828 | ВЛ-0,4 ТП №043 Гараж Чёжма ф.3 | ВЛ-0,4 от ТП №: 043 Гараж Чёжма ф.1 и 2, 044 Пилорама Чёжма ф.1 и 2, 040 Козлово ф.1 | 12002712 | 0.24 | 1968 | Нет
468 | Кологривский РЭС | VN004-94401917 | ВЛ-0,4 ТП №044 Пилорама Чёжма ф.1 | ВЛ-0,4 от ТП №: 043 Гараж Чёжма ф.1 и 2, 044 Пилорама Чёжма ф.1 и 2, 040 Козлово ф.1 | 12002712 | 0.85 | 1968 | Нет
469 | Кологривский РЭС | VN004-00112563 | ВЛ-0,4 ТП №044 Пилорама Чёжма ф.2 | ВЛ-0,4 от ТП №: 043 Гараж Чёжма ф.1 и 2, 044 Пилорама Чёжма ф.1 и 2, 040 Козлово ф.1 | 12002712 | 0.33 | 1968 | Нет
470 | Кологривский РЭС | VN004-94401920 | ВЛ-0,4 ТП №046 Клуб Чёжма ф.1 | ВЛ-0,4 ТП №046 Клуб Чёжма, ВЛ-0,4 ТП №047 ФермаЧёжма | 12002715 | 1.22 | 1984 | Нет
471 | Кологривский РЭС | VN004-94401921 | ВЛ-0,4 ТП №046 Клуб Чёжма ф.2 | ВЛ-0,4 ТП №046 Клуб Чёжма, ВЛ-0,4 ТП №047 ФермаЧёжма | 12002715 | 1.76 | 1984 | Нет
472 | Кологривский РЭС | VN004-94401922 | ВЛ-0,4 ТП №047 Ферма Чёжма ф.1 | ВЛ-0,4 ТП №046 Клуб Чёжма, ВЛ-0,4 ТП №047 ФермаЧёжма | 12002715 | 0.28 | 1984 | Нет
473 | Кологривский РЭС | VN004-94401923 | ВЛ-0,4 ТП №047 Ферма Чёжма ф.2 | ВЛ-0,4 ТП №046 Клуб Чёжма, ВЛ-0,4 ТП №047 ФермаЧёжма | 12002715 | 0.57 | 1984 | Нет
474 | Кологривский РЭС | VN004-94401925 | ВЛ-0,4 ТП №049 Сельхозхимия ф.3 | ВЛ-0,4 ТП №049 Сельхозхимия ф.3 | 12002696 | 0.61 | 1984 | Нет
475 | Кологривский РЭС | VN004-00102820 | ВЛ-0,4 ТП №049 Сельхозхимия ф.4 | ВЛ-0,4 ТП №049 Сельхозхимия ф.4 | 12010068 | 0.45 | 2014 | Да
476 | Кологривский РЭС | VN004-94401927 | ВЛ-0,4 ТП №052 Березник ф.1 | ВЛ-0,4 ТП №052 Березник ф.1 | 12002685 | 1.13 | 1977 | Нет
477 | Кологривский РЭС | VN004-94401928 | ВЛ-0,4 ТП №053 Шоргутово новая ф.1 | ВЛ-0,4 ТП №053 Шоргутово новая ф.1,ВЛ-0,4 ТП №054 Шоргутово старая ф.1 | 12002743 | 2.12 | 1987 | Нет
478 | Кологривский РЭС | VN004-94401929 | ВЛ-0,4 ТП №054 Шоргутово старая ф.1 | ВЛ-0,4 ТП №053 Шоргутово новая ф.1,ВЛ-0,4 ТП №054 Шоргутово старая ф.1 | 12002743 | 1.74 | 1987 | Нет
479 | Кологривский РЭС | VN004-94401932 | ВЛ-0,4 ТП №057 Григорьевка ф.1 | ВЛ-0,4 ТП №057 Григорьевка ф.1, ВЛ-0,4 ТП №058Ивановка ф.1 | 12002682 | 0.52 | 1967 | Нет
480 | Кологривский РЭС | VN004-94401933 | ВЛ-0,4 ТП №058 Ивановка ф.1 | ВЛ-0,4 ТП №057 Григорьевка ф.1, ВЛ-0,4 ТП №058Ивановка ф.1 | 12002682 | 0.35 | 1967 | Нет
481 | Кологривский РЭС | VN004-94401934 | ВЛ-0,4 ТП №059 КЗС Маракино ф.1 | ВЛ-0,4 ТП №059 КЗС Маракино, ВЛ-0,4 ТП №162Маракино ф.2 | 12002746 | 0.28 | 1987 | Нет
482 | Кологривский РЭС | VN004-94401936 | ВЛ-0,4 ТП №059 КЗС Маракино ф.2 | ВЛ-0,4 ТП №059 КЗС Маракино, ВЛ-0,4 ТП №162Маракино ф.2 | 12002746 | 1.06 | 1987 | Нет
483 | Кологривский РЭС | VN004-94401939 | ВЛ-0,4 ТП №060 Детсад Маракино ф.1 | ВЛ-0,4 ТП №060 Детсад Маракино ф.1 | 12002681 | 2.35 | 1967 | Нет
484 | Кологривский РЭС | VN004-94401942 | ВЛ-0,4 ТП №061 Молодёжная ф.1 | ВЛ-0,4 от ТП №: 174 Киченка ф.1, 062 Судилово ф.4, 061 Молодёжная, 065 Тодино ф.2, 066 Кокиль ф.1 | 12002684 | 0.86 | 1983 | Нет
485 | Кологривский РЭС | VN004-94401943 | ВЛ-0,4 ТП №061 Молодёжная ф.2 | ВЛ-0,4 от ТП №: 174 Киченка ф.1, 062 Судилово ф.4, 061 Молодёжная, 065 Тодино ф.2, 066 Кокиль ф.1 | 12002684 | 0.57 | 1983 | Нет
486 | Кологривский РЭС | VN004-94401944 | ВЛ-0,4 ТП №062 Судилово ф.1 | ВЛ-0,4 от ТП №: 174 Киченка ф.1, 062 Судилово ф.4, 061 Молодёжная, 065 Тодино ф.2, 066 Кокиль ф.1 | 12002684 | 1.24 | 1983 | Нет
487 | Кологривский РЭС | VN004-94401945 | ВЛ-0,4 ТП №062 Судилово ф.2 | ВЛ-0,4 от ТП №: 174 Киченка ф.1, 062 Судилово ф.4, 061 Молодёжная, 065 Тодино ф.2, 066 Кокиль ф.1 | 12002684 | 0.75 | 1983 | Нет
488 | Кологривский РЭС | VN004-94401946 | ВЛ-0,4 ТП №062 Судилово ф.3 | ВЛ-0,4 от ТП №: 174 Киченка ф.1, 062 Судилово ф.4, 061 Молодёжная, 065 Тодино ф.2, 066 Кокиль ф.1 | 12002684 | 0.78 | 1983 | Нет
489 | Кологривский РЭС | VN004-00116792 | ВЛ-0,4 ТП №062 Судилово ф.4 | ВЛ-0,4 от ТП №: 174 Киченка ф.1, 062 Судилово ф.4, 061 Молодёжная, 065 Тодино ф.2, 066 Кокиль ф.1 | 12002684 | 0.55 | 1983 | Нет
490 | Кологривский РЭС | VN004-94401947 | ВЛ-0,4 ТП №063 Аэропорт ф.1 | ВЛ-0,4 ТП №063 Аэропорт ф.1 | 12002687 | 0.32 | 1967 | Нет
491 | Кологривский РЭС | VN004-94401948 | ВЛ-0,4 ТП №064 Гараж Родина ф.1 | ВЛ-0,4 от ТП №: 175 Судилово, 064 Гараж, 065 Тодино ф1, 066 ф.2, 067 Тодино ф.1, 068 Тодино, 070 ф.1 | 12002683 | 0.38 | 1980 | Нет
492 | Кологривский РЭС | VN004-94401949 | ВЛ-0,4 ТП №064 Гараж Родина ф.2 | ВЛ-0,4 от ТП №: 175 Судилово, 064 Гараж, 065 Тодино ф1, 066 ф.2, 067 Тодино ф.1, 068 Тодино, 070 ф.1 | 12002683 | 0.54 | 1980 | Нет
493 | Кологривский РЭС | VN004-94401951 | ВЛ-0,4 ТП №065 Тодино новый посёлок ф.1 | ВЛ-0,4 от ТП №: 175 Судилово, 064 Гараж, 065 Тодино ф1, 066 ф.2, 067 Тодино ф.1, 068 Тодино, 070 ф.1 | 12002683 | 0.42 | 1980 | Нет
494 | Кологривский РЭС | VN004-94401952 | ВЛ-0,4 ТП №065 Тодино новый посёлок ф.2 | ВЛ-0,4 от ТП №: 174 Киченка ф.1, 062 Судилово ф.4, 061 Молодёжная, 065 Тодино ф.2, 066 Кокиль ф.1 | 12002684 | 1.74 | 1983 | Нет
495 | Кологривский РЭС | VN004-94401953 | ВЛ-0,4 ТП №065 Тодино новый посёлок ф.3 | ВЛ-0,4 от ТП №: 175 Судилово, 064 Гараж, 065 Тодино ф1, 066 ф.2, 067 Тодино ф.1, 068 Тодино, 070 ф.1 | 12002683 | 1.74 | 1980 | Нет
496 | Кологривский РЭС | VN004-94401954 | ВЛ-0,4 ТП №066 Кокиль ф.1 | ВЛ-0,4 от ТП №: 174 Киченка ф.1, 062 Судилово ф.4, 061 Молодёжная, 065 Тодино ф.2, 066 Кокиль ф.1 | 12002684 | 2.59 | 1983 | Нет
497 | Кологривский РЭС | VN004-94401955 | ВЛ-0,4 ТП №066 Кокиль ф.2 | ВЛ-0,4 от ТП №: 175 Судилово, 064 Гараж, 065 Тодино ф1, 066 ф.2, 067 Тодино ф.1, 068 Тодино, 070 ф.1 | 12002683 | 1.32 | 1980 | Нет
498 | Кологривский РЭС | VN004-94401956 | ВЛ-0,4 ТП №067 Тодино зерноток ф.1 | ВЛ-0,4 от ТП №: 175 Судилово, 064 Гараж, 065 Тодино ф1, 066 ф.2, 067 Тодино ф.1, 068 Тодино, 070 ф.1 | 12002683 | 0.38 | 1980 | Нет
499 | Кологривский РЭС | VN004-94401958 | ВЛ-0,4 ТП №068 Тодино ферма ф.1 | ВЛ-0,4 от ТП №: 175 Судилово, 064 Гараж, 065 Тодино ф1, 066 ф.2, 067 Тодино ф.1, 068 Тодино, 070 ф.1 | 12002683 | 0.19 | 1980 | Нет
500 | Кологривский РЭС | VN004-94401959 | ВЛ-0,4 ТП №068 Тодино ферма ф.2 | ВЛ-0,4 от ТП №: 175 Судилово, 064 Гараж, 065 Тодино ф1, 066 ф.2, 067 Тодино ф.1, 068 Тодино, 070 ф.1 | 12002683 | 2.15 | 1980 | Нет
501 | Кологривский РЭС | VN004-94401965 | ВЛ-0,4 ТП №069 МПМК ф.2 | ВЛ-0,4 ТП №163 Власов, ВЛ-0,4 ТП №069 МПМК | 12002514 | 0.42 | 2003 | Нет
502 | Кологривский РЭС | VN004-94401966 | ВЛ-0,4 ТП №069 МПМК ф.4 | ВЛ-0,4 ТП №163 Власов, ВЛ-0,4 ТП №069 МПМК | 12002514 | 0.19 | 2003 | Нет
503 | Кологривский РЭС | VN004-94401967 | ВЛ-0,4 ТП №069 МПМК ф.5 | ВЛ-0,4 ТП №163 Власов, ВЛ-0,4 ТП №069 МПМК | 12002514 | 0.8 | 2003 | Нет
504 | Кологривский РЭС | VN004-94401968 | ВЛ-0,4 ТП №069 МПМК ф.6 | ВЛ-0,4 ТП №163 Власов, ВЛ-0,4 ТП №069 МПМК | 12002514 | 0.52 | 2003 | Нет
505 | Кологривский РЭС | VN004-94401969 | ВЛ-0,4 ТП №070 Откормочник Родина ф.1 | ВЛ-0,4 от ТП №: 175 Судилово, 064 Гараж, 065 Тодино ф1, 066 ф.2, 067 Тодино ф.1, 068 Тодино, 070 ф.1 | 12002683 | 0.38 | 1980 | Нет
506 | Кологривский РЭС | VN004-94401970 | ВЛ-0,4 ТП №071 Ивтино ф.1 | ВЛ-0,4 ТП №071 Ивтино ф.1 | 12002686 | 1.13 | 1967 | Нет
507 | Кологривский РЭС | VN004-94401972 | ВЛ-0,4 ТП №073 Полевая ф.1 | ВЛ-0,4 ТП №003 Райком, ВЛ-0,4 ТП №004 СЭС, ВЛ-0,4 ТП №005 Музей, ВЛ-0,4 ТП №073 Полевая ф.1 | 12002692 | 1.67 | 1967 | Нет
508 | Кологривский РЭС | VN004-94401973 | ВЛ-0,4 ТП №073 Полевая ф.2 | ВЛ-0,4 от ТП №: 073 Полевая ф.2, 074 Северная, 075 Детсад, 076 Госстрах, 077 ЦРБ, 078 Школа ф.2 | 12002690 | 1.18 | 1967 | Нет
509 | Кологривский РЭС | VN004-94401974 | ВЛ-0,4 ТП №074 Северная ф.1 | ВЛ-0,4 от ТП №: 073 Полевая ф.2, 074 Северная, 075 Детсад, 076 Госстрах, 077 ЦРБ, 078 Школа ф.2 | 12002690 | 1.04 | 1967 | Нет
510 | Кологривский РЭС | VN004-94401975 | ВЛ-0,4 ТП №074 Северная ф.2 | ВЛ-0,4 от ТП №: 073 Полевая ф.2, 074 Северная, 075 Детсад, 076 Госстрах, 077 ЦРБ, 078 Школа ф.2 | 12002690 | 0.24 | 1967 | Нет
511 | Кологривский РЭС | VN004-94401976 | ВЛ-0,4 ТП №075 Детсад Родина ф.1 | ВЛ-0,4 от ТП №: 073 Полевая ф.2, 074 Северная, 075 Детсад, 076 Госстрах, 077 ЦРБ, 078 Школа ф.2 | 12002690 | 1 | 1967 | Нет
512 | Кологривский РЭС | VN004-94401977 | ВЛ-0,4 ТП №075 Детсад Родина ф.2 | ВЛ-0,4 от ТП №: 073 Полевая ф.2, 074 Северная, 075 Детсад, 076 Госстрах, 077 ЦРБ, 078 Школа ф.2 | 12002690 | 0.14 | 1967 | Нет
513 | Кологривский РЭС | VN004-94401978 | ВЛ-0,4 ТП №076 Госстрах ф.1 | ВЛ-0,4 от ТП №: 073 Полевая ф.2, 074 Северная, 075 Детсад, 076 Госстрах, 077 ЦРБ, 078 Школа ф.2 | 12002690 | 1.41 | 1967 | Нет
514 | Кологривский РЭС | VN004-94401979 | ВЛ-0,4 ТП №076 Госстрах ф.2 | ВЛ-0,4 от ТП №: 073 Полевая ф.2, 074 Северная, 075 Детсад, 076 Госстрах, 077 ЦРБ, 078 Школа ф.2 | 12002690 | 1.65 | 1967 | Нет
515 | Кологривский РЭС | VN004-94401980 | ВЛ-0,4 ТП №077 ЦРБ ф.2 | ВЛ-0,4 от ТП №: 073 Полевая ф.2, 074 Северная, 075 Детсад, 076 Госстрах, 077 ЦРБ, 078 Школа ф.2 | 12002690 | 0.52 | 1967 | Нет
516 | Кологривский РЭС | VN004-94401981 | ВЛ-0,4 ТП №077 ЦРБ ф.3 | ВЛ-0,4 от ТП №: 073 Полевая ф.2, 074 Северная, 075 Детсад, 076 Госстрах, 077 ЦРБ, 078 Школа ф.2 | 12002690 | 0.38 | 1967 | Нет
517 | Кологривский РЭС | VN004-94401982 | ВЛ-0,4 ТП №077 ЦРБ ф.4 | ВЛ-0,4 от ТП №: 073 Полевая ф.2, 074 Северная, 075 Детсад, 076 Госстрах, 077 ЦРБ, 078 Школа ф.2 | 12002690 | 0.35 | 1967 | Нет
518 | Кологривский РЭС | VN004-94401983 | ВЛ-0,4 ТП №078 Школа ф.1 | ВЛ-0,4 ТП №078 Школа ф.1 | 12002694 | 0.38 | 1983 | Нет
519 | Кологривский РЭС | VN004-94401984 | ВЛ-0,4 ТП №078 Школа ф.2 | ВЛ-0,4 от ТП №: 073 Полевая ф.2, 074 Северная, 075 Детсад, 076 Госстрах, 077 ЦРБ, 078 Школа ф.2 | 12002690 | 1 | 1967 | Нет
520 | Кологривский РЭС | VN004-94401985 | ВЛ-0,4 ТП №079 ул.Павлова ф.1 | ВЛ-0,4 ТП №079 ул.Павлова, ВЛ-0,4 ТП №080Райисполком | 12002688 | 1.53 | 1967 | Нет
521 | Кологривский РЭС | VN004-94401986 | ВЛ-0,4 ТП №079 ул.Павлова ф.2 | ВЛ-0,4 ТП №079 ул.Павлова, ВЛ-0,4 ТП №080Райисполком | 12002688 | 1.11 | 1967 | Нет
522 | Кологривский РЭС | VN004-94401987 | ВЛ-0,4 ТП №079 ул.Павлова ф.3 | ВЛ-0,4 ТП №079 ул.Павлова, ВЛ-0,4 ТП №080Райисполком | 12002688 | 0.28 | 1967 | Нет
523 | Кологривский РЭС | VN004-94401988 | ВЛ-0,4 ТП №079 ул.Павлова ф.4 | ВЛ-0,4 ТП №079 ул.Павлова ф.4, ВЛ-0,4 ТП №081Типография | 12002689 | 1.45 | 1967 | Нет
524 | Кологривский РЭС | VN004-00142890 | ВЛ-0,4 ТП №079 ул.Павлова ф.5 | ВЛ-0,4 ТП №079 ул.Павлова, ВЛ-0,4 ТП №080Райисполком | 12002688 | 0.43 | 1967 | Нет
525 | Кологривский РЭС | VN004-94401989 | ВЛ-0,4 ТП №080 Райисполком ф.1 | ВЛ-0,4 ТП №079 ул.Павлова, ВЛ-0,4 ТП №080Райисполком | 12002688 | 0.24 | 1967 | Нет
526 | Кологривский РЭС | VN004-94401990 | ВЛ-0,4 ТП №080 Райисполком ф.2 | ВЛ-0,4 ТП №079 ул.Павлова, ВЛ-0,4 ТП №080Райисполком | 12002688 | 1.36 | 1967 | Нет
527 | Кологривский РЭС | VN004-94401993 | ВЛ-0,4 ТП №081 Типография ф.1 | ВЛ-0,4 ТП №079 ул.Павлова ф.4, ВЛ-0,4 ТП №081Типография | 12002689 | 0.44 | 1967 | Нет
528 | Кологривский РЭС | VN004-94401992 | ВЛ-0,4 ТП №081 Типография ф.2 | ВЛ-0,4 ТП №079 ул.Павлова ф.4, ВЛ-0,4 ТП №081Типография | 12002689 | 1.03 | 1967 | Нет
529 | Кологривский РЭС | VN004-94401994 | ВЛ-0,4 ТП №081 Типография ф.5 | ВЛ-0,4 ТП №079 ул.Павлова ф.4, ВЛ-0,4 ТП №081Типография | 12002689 | 1.01 | 1967 | Нет
530 | Кологривский РЭС | VN004-94401995 | ВЛ-0,4 ТП №082 Померекино ф.1 | ВЛ-0,4 ТП №018 Парковая ф.1 | 12002718 | 0.33 | 1968 | Нет
531 | Кологривский РЭС | VN004-94401996 | ВЛ-0,4 ТП №084 Б.Каменка МТФ ф.1 | ВЛ-0,4 ТП №084 Б.Каменка МТФ ф.1 | 12002717 | 1 | 1968 | Нет
532 | Кологривский РЭС | VN004-00028116 | ВЛ-0,4 ТП №084 Б.Каменка МТФ ф.2 | ВЛ-0,4 ТП №084 Б.Каменка МТФ ф.1 | 12002717 | 0.24 | 1968 | Нет
533 | Кологривский РЭС | VN004-00128281 | ВЛ-0,4 ТП №085 Белоглазово ф.1 | ВЛ-0,4 от ТП №: 085 Белоглазово, 086 Белоглазово МТФ ф.1, 121 Яковлево арболит ф.1 | 12002719 | 0.57 | 1984 | Нет
534 | Кологривский РЭС | VN004-94401997 | ВЛ-0,4 ТП №085 Белоглазово ф.2 | ВЛ-0,4 от ТП №: 085 Белоглазово, 086 Белоглазово МТФ ф.1, 121 Яковлево арболит ф.1 | 12002719 | 1.46 | 1984 | Нет
535 | Кологривский РЭС | VN004-94401998 | ВЛ-0,4 ТП №085 Белоглазово ф.3 | ВЛ-0,4 от ТП №: 085 Белоглазово, 086 Белоглазово МТФ ф.1, 121 Яковлево арболит ф.1 | 12002719 | 0.7 | 1984 | Нет
536 | Кологривский РЭС | VN004-94401999 | ВЛ-0,4 ТП №086 Белоглазово МТФ ф.1 | ВЛ-0,4 от ТП №: 085 Белоглазово, 086 Белоглазово МТФ ф.1, 121 Яковлево арболит ф.1 | 12002719 | 0.5 | 1984 | Нет
537 | Кологривский РЭС | VN004-94402002 | ВЛ-0,4 ТП №087 Пехарово ф.1 | ВЛ-0,4 ТП №087 Пехарово ф.1 | 12002721 | 1.3 | 1968 | Нет
538 | Кологривский РЭС | VN004-00141559 | ВЛ-0,4 ТП №087 Пехарово ф.3 | ВЛИ 0,4 кВ ТП №087 ф.3 Пехарово | 12011202 | 0.26 | 2018 | Да
539 | Кологривский РЭС | VN004-94402003 | ВЛ-0,4 ТП №088 Слеповское ф.1 | ВЛ-0,4 ТП №018 Парковая ф.2, ВЛ-0,4 ТП №020Югославская ф.1, ВЛ-0,4 ТП №088 Слеповское ф.1 | 12002722 | 0.78 | 1968 | Нет
540 | Кологривский РЭС | VN004-94402004 | ВЛ-0,4 ТП №089 Б.Горка ф.1 | ВЛ-0,4 ТП №089 Б.Горка ф.1 | 12002723 | 0.85 | 1968 | Нет
541 | Кологривский РЭС | VN004-94402005 | ВЛ-0,4 ТП №090 База РЭС Ильинское ф.1 | ВЛ-0,4 от ТП №: 082 Померекино ф.1, 090 База РЭС, 091 Детсад ф.1, 095 Новосёлки, 110 Яковлево | 12002720 | 0.15 | 1984 | Нет
542 | Кологривский РЭС | VN004-94402006 | ВЛ-0,4 ТП №091 Детсад Ильинское ф.1 | ВЛ-0,4 от ТП №: 082 Померекино ф.1, 090 База РЭС, 091 Детсад ф.1, 095 Новосёлки, 110 Яковлево | 12002720 | 1.9 | 1984 | Нет
543 | Кологривский РЭС | VN004-94402007 | ВЛ-0,4 ТП №091 Детсад Ильинское ф.2 | ВЛ-0,4 от ТП №: 091 Детсад Ильинское ф.2, 092 Контора Ильинское, 093 Школа Ильинское ф.1 | 12002744 | 0.3 | 1988 | Нет
544 | Кологривский РЭС | VN004-94402008 | ВЛ-0,4 ТП №091 Детсад Ильинское ф.3 | ВЛ-0,4 от ТП №: 091 Детсад Ильинское ф.2, 092 Контора Ильинское, 093 Школа Ильинское ф.1 | 12002744 | 0.14 | 1988 | Нет
545 | Кологривский РЭС | VN004-94402009 | ВЛ-0,4 ТП №092 Контора Ильинское ф.1 | ВЛ-0,4 от ТП №: 091 Детсад Ильинское ф.2, 092 Контора Ильинское, 093 Школа Ильинское ф.1 | 12002744 | 1.55 | 1988 | Нет
546 | Кологривский РЭС | VN004-94402010 | ВЛ-0,4 ТП №092 Контора Ильинское ф.2 | ВЛ-0,4 от ТП №: 091 Детсад Ильинское ф.2, 092 Контора Ильинское, 093 Школа Ильинское ф.1 | 12002744 | 1.22 | 1988 | Нет
547 | Кологривский РЭС | VN004-94402011 | ВЛ-0,4 ТП №093 Школа Ильинское ф.1 | ВЛ-0,4 от ТП №: 091 Детсад Ильинское ф.2, 092 Контора Ильинское, 093 Школа Ильинское ф.1 | 12002744 | 1.55 | 1988 | Нет
548 | Кологривский РЭС | VN004-94402013 | ВЛ-0,4 ТП №094 Школа Ильинское ф.2 | ВЛ-0,4 ТП №094 Школа Ильинское ф.2 | 12002758 | 0.4 | 1990 | Нет
549 | Кологривский РЭС | VN004-94402029 | ВЛ-0,4 ТП №104 Лисицино школа ф.1 | ВЛ-0,4 от ТП №: 104 Лисицино школа, 105 Лисицино ф.1, 106 Лисицино мастерские 161 Лисицино КЗС ф.1 | 12002710 | 0.24 | 1980 | Нет
550 | Кологривский РЭС | VN004-94402030 | ВЛ-0,4 ТП №104 Лисицино школа ф.2 | ВЛ-0,4 от ТП №: 104 Лисицино школа, 105 Лисицино ф.1, 106 Лисицино мастерские 161 Лисицино КЗС ф.1 | 12002710 | 0.61 | 1980 | Нет
551 | Кологривский РЭС | VN004-94402031 | ВЛ-0,4 ТП №105 Лисицино ф.1 | ВЛ-0,4 от ТП №: 104 Лисицино школа, 105 Лисицино ф.1, 106 Лисицино мастерские 161 Лисицино КЗС ф.1 | 12002710 | 2.3 | 1980 | Нет
552 | Кологривский РЭС | VN004-94402032 | ВЛ-0,4 ТП №105 Лисицино ф.2 | ВЛ-0,4 ТП №103 Лисицино свинарник ф.1, ВЛ-0,4 ТП №105 Лисицино ф.2 | 12002750 | 1.18 | 1982 | Нет
553 | Кологривский РЭС | VN004-94402037 | ВЛ-0,4 ТП №109 Яковлево МТФ ф.1 | ВЛ-0,4 ТП №109 Яковлево МТФ ф.1 | 12003916 | 0.33 | 1989 | Нет
554 | Кологривский РЭС | VN004-94402039 | ВЛ-0,4 ТП №110 Яковлево ф.1 | ВЛ-0,4 от ТП №: 082 Померекино ф.1, 090 База РЭС, 091 Детсад ф.1, 095 Новосёлки, 110 Яковлево | 12002720 | 1.22 | 1984 | Нет
555 | Кологривский РЭС | VN004-94402040 | ВЛ-0,4 ТП №110 Яковлево ф.2 | ВЛ-0,4 от ТП №: 082 Померекино ф.1, 090 База РЭС, 091 Детсад ф.1, 095 Новосёлки, 110 Яковлево | 12002720 | 1.88 | 1984 | Нет
556 | Кологривский РЭС | VN004-94402042 | ВЛ-0,4 ТП №112 Королево пилорама ф.1 | ВЛ-0,4 ТП №112 Королево пилорама ф.1, ВЛ-0,4 ТП №114 Королёво ф.1 | 12002709 | 0.24 | 1981 | Нет
557 | Кологривский РЭС | VN004-94402044 | ВЛ-0,4 ТП №113 В.Палома пилорама ф.1 | ВЛ-0,4 от ТП №: 113 В.Палома пилорама 115 В.Палома ДК ф.2, 117 В.Палома посёлок ф.3 | 12002735 | 1.08 | 1972 | Нет
558 | Кологривский РЭС | VN004-94402045 | ВЛ-0,4 ТП №113 В.Палома пилорама ф.2 | ВЛ-0,4 от ТП №: 113 В.Палома пилорама 115 В.Палома ДК ф.2, 117 В.Палома посёлок ф.3 | 12002735 | 0.28 | 1972 | Нет
559 | Кологривский РЭС | VN004-94402046 | ВЛ-0,4 ТП №113 В.Палома пилорама ф.3 | ВЛ-0,4 от ТП №: 113 В.Палома пилорама 115 В.Палома ДК ф.2, 117 В.Палома посёлок ф.3 | 12002735 | 0.28 | 1972 | Нет
560 | Кологривский РЭС | VN004-94402047 | ВЛ-0,4 ТП №114 Королёво ф.1 | ВЛ-0,4 ТП №112 Королево пилорама ф.1, ВЛ-0,4 ТП №114 Королёво ф.1 | 12002709 | 2.68 | 1981 | Нет
561 | Кологривский РЭС | VN004-94402048 | ВЛ-0,4 ТП №115 В.Палома ДК ф.1 | ВЛ-0,4 ТП №115 В.Палома ДК | 12002733 | 0.24 | 1972 | Нет
562 | Кологривский РЭС | VN004-94402049 | ВЛ-0,4 ТП №115 В.Палома ДК ф.2 | ВЛ-0,4 от ТП №: 113 В.Палома пилорама 115 В.Палома ДК ф.2, 117 В.Палома посёлок ф.3 | 12002735 | 0.28 | 1972 | Нет
563 | Кологривский РЭС | VN004-94402050 | ВЛ-0,4 ТП №115 В.Палома ДК ф.3 | ВЛ-0,4 ТП №115 В.Палома ДК | 12002733 | 0.61 | 1972 | Нет
564 | Кологривский РЭС | VN004-94402051 | ВЛ-0,4 ТП №116 В.Палома нижн.пос. ф.1 | ВЛ-0,4 ТП №116 В.Палома нижн.пос. ф.1 | 12002736 | 0.87 | 1972 | Нет
565 | Кологривский РЭС | VN004-94402052 | ВЛ-0,4 ТП №117 В.Палома посёлок ф.1 | ВЛ-0,4 ТП №117 В.Палома посёлок ф.1 ВЛ-0,4 ТП 119 Половинново ф.1 | 12002737 | 0.66 | 1972 | Нет
566 | Кологривский РЭС | VN004-94402053 | ВЛ-0,4 ТП №117 В.Палома посёлок ф.2 | ВЛ-0,4 ТП №117 В.Палома посёлок ф.2 | 12002754 | 0.57 | 1990 | Нет
567 | Кологривский РЭС | VN004-94402054 | ВЛ-0,4 ТП №117 В.Палома посёлок ф.3 | ВЛ-0,4 от ТП №: 113 В.Палома пилорама 115 В.Палома ДК ф.2, 117 В.Палома посёлок ф.3 | 12002735 | 2.81 | 1972 | Нет
568 | Кологривский РЭС | VN004-94402055 | ВЛ-0,4 ТП №118 В.Палома мастерские ф.1 | ВЛ-0,4 ТП №118 В.Палома мастерские | 12002766 | 1.08 | 1968 | Нет
569 | Кологривский РЭС | VN004-94402056 | ВЛ-0,4 ТП №118 В.Палома мастерские ф.2 | ВЛ-0,4 ТП №118 В.Палома мастерские | 12002766 | 0.24 | 1968 | Нет
570 | Кологривский РЭС | VN004-94402057 | ВЛ-0,4 ТП №119 Половинново ф.1 | ВЛ-0,4 ТП №117 В.Палома посёлок ф.1 ВЛ-0,4 ТП 119 Половинново ф.1 | 12002737 | 0.66 | 1972 | Нет
571 | Кологривский РЭС | VN004-94402059 | ВЛ-0,4 ТП №121 Яковлево арболит ф.1 | ВЛ-0,4 от ТП №: 085 Белоглазово, 086 Белоглазово МТФ ф.1, 121 Яковлево арболит ф.1 | 12002719 | 1 | 1984 | Нет
572 | Кологривский РЭС | VN004-94402061 | ВЛ-0,4 ТП №123 Мартьянка ф.1 | ВЛ-0,4 ТП №123 Мартьянка ф.1 | 12002738 | 1 | 1972 | Нет
573 | Кологривский РЭС | VN004-94402063 | ВЛ-0,4 ТП №125 Белавино ф.1 | ВЛ-0,4 ТП №125 Белавино ф.1 | 12002740 | 1.27 | 1972 | Нет
574 | Кологривский РЭС | VN004-94402064 | ВЛ-0,4 ТП №126 Котляш ф.1 | ВЛ-0,4 ТП №126 Котляш ф.1 | 12002739 | 0.47 | 1972 | Нет
575 | Кологривский РЭС | VN004-94402066 | ВЛ-0,4 ТП №128 Комплекс Овсяниково ф.1 | ВЛ-0,4 от ТП №: 142 Бурдово ф.1 и 2, 128 КомплексОвсяниково ф.1, 129 З/ток Овсяниково ф.1 | 12002728 | 1.22 | 1981 | Нет
576 | Кологривский РЭС | VN004-94402067 | ВЛ-0,4 ТП №129 З/ток Овсяниково ф.1 | ВЛ-0,4 от ТП №: 142 Бурдово ф.1 и 2, 128 КомплексОвсяниково ф.1, 129 З/ток Овсяниково ф.1 | 12002728 | 0.33 | 1981 | Нет
577 | Кологривский РЭС | VN004-94402070 | ВЛ-0,4 ТП №130 Д/с Овсяниково ф.1 | ВЛ-0,4 ТП №130 Д/с Овсяниково, ВЛ-0,4 ТП №131Овсяниково ф.1 | 12002751 | 1.18 | 1980 | Нет
578 | Кологривский РЭС | VN004-00028728 | ВЛ-0,4 ТП №130 Д/с Овсяниково ф.2 | ВЛ-0,4 ТП №130 Д/с Овсяниково, ВЛ-0,4 ТП №131Овсяниково ф.1 | 12002751 | 0.19 | 1980 | Нет
579 | Кологривский РЭС | VN004-94402071 | ВЛ-0,4 ТП №131 Овсяниково ф.1 | ВЛ-0,4 ТП №130 Д/с Овсяниково, ВЛ-0,4 ТП №131Овсяниково ф.1 | 12002751 | 1 | 1980 | Нет
580 | Кологривский РЭС | VN004-94402072 | ВЛ-0,4 ТП №131 Овсяниково ф.2 | ВЛ-0,4 ТП №131 Овсяниково ф.2 | 12002724 | 0.8 | 1973 | Нет
581 | Кологривский РЭС | VN004-94402074 | ВЛ-0,4 ТП № 132 Илешево ф.1 | ВЛ-0,4 ТП №132 Илешево | 12002726 | 1 | 1980 | Нет
582 | Кологривский РЭС | VN004-94402075 | ВЛ-0,4 ТП №132 Илешево ф.2 | ВЛ-0,4 ТП №132 Илешево | 12002726 | 1.3 | 1980 | Нет
583 | Кологривский РЭС | VN004-94402077 | ВЛ-0,4 ТП №134 Зеленино ф.1 | ВЛ-0,4 от ТП №: 142 Бурдово ф.1 и 2, 128 КомплексОвсяниково ф.1, 129 З/ток Овсяниково ф.1 | 12002728 | 0.48 | 1981 | Нет
584 | Кологривский РЭС | VN004-94402079 | ВЛ-0,4 ТП №136 Ужуга набережная ф.1 | ВЛ-0,4 ТП №136 Ужуга набережная ф.1 | 12002770 | 1.18 | 1998 | Нет
585 | Кологривский РЭС | VN004-94402080 | ВЛ-0,4 ТП №137 Ужуга югославская ф.1 | ВЛ-0,4 ТП №137 Ужуга югославская | 12002767 | 1.42 | 1998 | Нет
586 | Кологривский РЭС | VN004-94402081 | ВЛ-0,4 ТП №137 Ужуга югославская ф.2 | ВЛ-0,4 ТП №137 Ужуга югославская | 12002767 | 1 | 1998 | Нет
587 | Кологривский РЭС | VN004-94402082 | ВЛ-0,4 ТП №137 Ужуга югославская ф.3 | ВЛ-0,4 ТП №137 Ужуга югославская | 12002767 | 1.1 | 1998 | Нет
588 | Кологривский РЭС | VN004-94402083 | ВЛ-0,4 ТП №138 Ужуга сплавная ф.1 | ВЛ-0,4 ТП №139 Ужуга Готовцев ф.3 | 12002769 | 0.86 | 1998 | Нет
589 | Кологривский РЭС | VN004-94402084 | ВЛ-0,4 ТП №138 Ужуга сплавная ф.2 | ВЛ-0,4 ТП №138 Ужуга сплавная ф.2, ВЛ-0,4 ТП №139Ужуга Готовцев | 12002768 | 1.6 | 1998 | Нет
590 | Кологривский РЭС | VN004-94402085 | ВЛ-0,4 ТП №139 Ужуга Готовцев ф.1 | ВЛ-0,4 ТП №138 Ужуга сплавная ф.2, ВЛ-0,4 ТП №139Ужуга Готовцев | 12002768 | 1 | 1998 | Нет
591 | Кологривский РЭС | VN004-94402086 | ВЛ-0,4 ТП №139 Ужуга Готовцев ф.2 | ВЛ-0,4 ТП №138 Ужуга сплавная ф.2, ВЛ-0,4 ТП №139Ужуга Готовцев | 12002768 | 1.42 | 1998 | Нет
592 | Кологривский РЭС | VN004-94402087 | ВЛ-0,4 ТП №139 Ужуга Готовцев ф.3 | ВЛ-0,4 ТП №139 Ужуга Готовцев ф.3 | 12002769 | 1.37 | 1998 | Нет
593 | Кологривский РЭС | VN004-94402088 | ВЛ-0,4 ТП №140 "Ужуга пекарня" ф.1 | ВЛ-0,4 ТП №144 Ужуга школа ф.1, ВЛ-0,4 ТП №140 Ужуга пекарня | 12002771 | 0.57 | 1998 | Нет
594 | Кологривский РЭС | VN004-94402089 | ВЛ-0,4 ТП №140 "Ужуга пекарня" ф.2 | ВЛ-0,4 ТП №144 Ужуга школа ф.1, ВЛ-0,4 ТП №140 Ужуга пекарня | 12002771 | 0.14 | 1998 | Нет
595 | Кологривский РЭС | VN004-94402090 | ВЛ-0,4 ТП №140 "Ужуга пекарня" ф.3 | ВЛ-0,4 ТП №144 Ужуга школа ф.1, ВЛ-0,4 ТП №140 Ужуга пекарня | 12002771 | 1.18 | 1998 | Нет
596 | Кологривский РЭС | VN004-94402091 | ВЛ-0,4 ТП №141 Дербин ф.1 | ВЛ-0,4 ТП №141 Дербин ф.1 | 12002725 | 0.38 | 1968 | Нет
597 | Кологривский РЭС | VN004-94402093 | ВЛ-0,4 ТП №142 Бурдово ф.1 | ВЛ-0,4 от ТП №: 142 Бурдово ф.1 и 2, 128 КомплексОвсяниково ф.1, 129 З/ток Овсяниково ф.1 | 12002728 | 1.52 | 1981 | Нет
598 | Кологривский РЭС | VN004-00127245 | ВЛ-0,4 ТП №142 Бурдово ф.2 | ВЛ-0,4 от ТП №: 142 Бурдово ф.1 и 2, 128 КомплексОвсяниково ф.1, 129 З/ток Овсяниково ф.1 | 12002728 | 0.8 | 1981 | Нет
599 | Кологривский РЭС | VN004-94402094 | ВЛ-0,4 ТП №143 Хапово ф.1 | ВЛ-0,4 ТП №143 Хапово ф.1 | 12002729 | 1.08 | 1981 | Нет
600 | Кологривский РЭС | VN004-00060094 | ВЛ-0,4 ТП №144 Ужуга школа ф.1 | ВЛ-0,4 ТП №144 Ужуга школа ф.1, ВЛ-0,4 ТП №140 Ужуга пекарня | 12002771 | 0.52 | 1998 | Нет
601 | Кологривский РЭС | VN004-94402103 | ВЛ-0,4 ТП №146 Октябрьский водокачка ф.1 | ВЛ-0,4 ТП №146 Октябрьский водокачка, ВЛ-0,4 ТП №147 Октябрьский Кораблёв | 12002764 | 1.22 | 1978 | Нет
602 | Кологривский РЭС | VN004-94402104 | ВЛ-0,4 ТП №146 Октябрьский водокачка ф.2 | ВЛ-0,4 ТП №146 Октябрьский водокачка, ВЛ-0,4 ТП №147 Октябрьский Кораблёв | 12002764 | 0.57 | 1978 | Нет
603 | Кологривский РЭС | VN004-94402105 | ВЛ-0,4 ТП №147 Октябрьский Кораблёв ф.1 | ВЛ-0,4 ТП №146 Октябрьский водокачка, ВЛ-0,4 ТП №147 Октябрьский Кораблёв | 12002764 | 1.41 | 1978 | Нет
604 | Кологривский РЭС | VN004-94402106 | ВЛ-0,4 ТП №147 Октябрьский Кораблёв ф.2 | ВЛ-0,4 ТП №146 Октябрьский водокачка, ВЛ-0,4 ТП №147 Октябрьский Кораблёв | 12002764 | 1.4 | 1978 | Нет
605 | Кологривский РЭС | VN004-94402107 | ВЛ-0,4 ТП №148 Колохта гараж ф.1 | ВЛ-0,4 ТП №148 Колохта гараж ф.1, ВЛ-0,4 ТП №149 Колохта пекарня, ВЛ-0,4 ТП №150 Колохта | 12002765 | 0.64 | 1978 | Нет
606 | Кологривский РЭС | VN004-94402110 | ВЛ-0,4 ТП №149 Колохта пекарня ф.1 | ВЛ-0,4 ТП №148 Колохта гараж ф.1, ВЛ-0,4 ТП №149 Колохта пекарня, ВЛ-0,4 ТП №150 Колохта | 12002765 | 1.04 | 1978 | Нет
607 | Кологривский РЭС | VN004-94402111 | ВЛ-0,4 ТП №149 Колохта пекарня ф.2 | ВЛ-0,4 ТП №148 Колохта гараж ф.1, ВЛ-0,4 ТП №149 Колохта пекарня, ВЛ-0,4 ТП №150 Колохта | 12002765 | 1 | 1978 | Нет
608 | Кологривский РЭС | VN004-94402112 | ВЛ-0,4 ТП №149 Колохта пекарня ф.3 | ВЛ-0,4 ТП №148 Колохта гараж ф.1, ВЛ-0,4 ТП №149 Колохта пекарня, ВЛ-0,4 ТП №150 Колохта | 12002765 | 0.8 | 1978 | Нет
609 | Кологривский РЭС | VN004-94402113 | ВЛ-0,4 ТП №150 Колохта ф.1 | ВЛ-0,4 ТП №148 Колохта гараж ф.1, ВЛ-0,4 ТП №149 Колохта пекарня, ВЛ-0,4 ТП №150 Колохта | 12002765 | 1.25 | 1978 | Нет
610 | Кологривский РЭС | VN004-94402115 | ВЛ-0,4 ТП №150 Колохта ф.2 | ВЛ-0,4 ТП №148 Колохта гараж ф.1, ВЛ-0,4 ТП №149 Колохта пекарня, ВЛ-0,4 ТП №150 Колохта | 12002765 | 1 | 1978 | Нет
611 | Кологривский РЭС | VN004-94402116 | ВЛ-0,4 ТП №151 Черменино школа ф.1 | ВЛ-0,4 от ТП №: 151 Черменино, 017Алексинская ф.1,152Черменино ф.1, 154Ложково ф.1, 155Черменино | 12002732 | 0.72 | 1981 | Нет
612 | Кологривский РЭС | VN004-00123190 | ВЛ-0,4 ТП №151 Черменино школа ф.2 | ВЛ-0,4 от ТП №: 151 Черменино, 017Алексинская ф.1,152Черменино ф.1, 154Ложково ф.1, 155Черменино | 12002732 | 0.15 | 1981 | Нет
613 | Кологривский РЭС | VN004-00046747 | ВЛ-0,4 ТП №151 Черменино школа ф.4 | ВЛ-0,4 ТП №151 Черменино школа ф.4 | 12009227 | 0.22 | 2011 | Да
614 | Кологривский РЭС | VN004-94402117 | ВЛ-0,4 ТП №152 Черменино гараж ф.1 | ВЛ-0,4 от ТП №: 151 Черменино, 017Алексинская ф.1,152Черменино ф.1, 154Ложково ф.1, 155Черменино | 12002732 | 0.76 | 1981 | Нет
615 | Кологривский РЭС | VN004-94402118 | ВЛ-0,4 ТП №154 Ложково ф.1 | ВЛ-0,4 от ТП №: 151 Черменино, 017Алексинская ф.1,152Черменино ф.1, 154Ложково ф.1, 155Черменино | 12002732 | 0.62 | 1981 | Нет
616 | Кологривский РЭС | VN004-94402119 | ВЛ-0,4 ТП №155 Черменино ф.1 | ВЛ-0,4 от ТП №: 151 Черменино, 017Алексинская ф.1,152Черменино ф.1, 154Ложково ф.1, 155Черменино | 12002732 | 2.83 | 1981 | Нет
617 | Кологривский РЭС | VN004-94402120 | ВЛ-0,4 ТП №155 Черменино ф.2 | ВЛ-0,4 от ТП №: 151 Черменино, 017Алексинская ф.1,152Черменино ф.1, 154Ложково ф.1, 155Черменино | 12002732 | 1.23 | 1981 | Нет
618 | Кологривский РЭС | VN004-94402121 | ВЛ-0,4 ТП №156 Черменино пилорама ф.1 | ВЛ-0,4 ТП №155 Черменино ф.1, ВЛ-0,4 ТП №156 Черменино пилорама ф.1 | 12002753 | 0.33 | 1987 | Нет
619 | Кологривский РЭС | VN004-94402122 | ВЛ-0,4 ТП №158 Даравка ф.1 | ВЛ-0,4 ТП №158 Даравка ф.1, ВЛ-0,4 ТП №159Понга школа | 12002772 | 0.8 | 1999 | Нет
620 | Кологривский РЭС | VN004-94402123 | ВЛ-0,4 ТП №158 Даравка ф.2 | ВЛ-0,4 ТП №158 Даравка ф.2 | 12009229 | 0.62 | 2011 | Да
621 | Кологривский РЭС | VN004-94402124 | ВЛ-0,4 ТП №159 Понга школа ф.1 | ВЛ-0,4 ТП №158 Даравка ф.1, ВЛ-0,4 ТП №159Понга школа | 12002772 | 0.57 | 1999 | Нет
622 | Кологривский РЭС | VN004-94402125 | ВЛ-0,4 ТП №159 Понга школа ф.2 | ВЛ-0,4 ТП №158 Даравка ф.1, ВЛ-0,4 ТП №159Понга школа | 12002772 | 1.54 | 1999 | Нет
623 | Кологривский РЭС | VN004-94402126 | ВЛ-0,4 ТП №160 Борок ф.1 | ВЛ-0,4 ТП №160 Борок ф.1 | 12002773 | 0.8 | 1999 | Нет
624 | Кологривский РЭС | VN004-94401940 | ВЛ-0,4 ТП №162 Маракино ф.1 | ВЛ-0,4 ТП №059 КЗС Маракино, ВЛ-0,4 ТП №162Маракино ф.2 | 12002746 | 1.04 | 1987 | Нет
625 | Кологривский РЭС | VN004-94401941 | ВЛ-0,4 ТП №162 Маракино ф.2 | ВЛ-0,4 ТП №059 КЗС Маракино, ВЛ-0,4 ТП №162Маракино ф.2 | 12002746 | 0.75 | 1987 | Нет
626 | Кологривский РЭС | VN004-00046763 | ВЛ-0,4 ТП №162 Маракино ф.3 | ВЛ-0,4 ТП №162 Маракино ф.3 | 12009228 | 0.23 | 2011 | Да
627 | Кологривский РЭС | VN004-94401960 | ВЛ-0,4 ТП №163 Власов ф.1 | ВЛ-0,4 ТП №163 Власов ф.1 | 12002518 | 1.18 | 2005 | Нет
628 | Кологривский РЭС | VN004-94401961 | ВЛ-0,4 ТП №163 Власов ф.2. | ВЛ-0,4 ТП №163 Власов, ВЛ-0,4 ТП №069 МПМК | 12002514 | 0.33 | 2003 | Нет
629 | Кологривский РЭС | VN004-94401962 | ВЛ-0,4 ТП №163 Власов ф.3 | ВЛ-0,4 ТП №163 Власов, ВЛ-0,4 ТП №069 МПМК | 12002514 | 0.33 | 2003 | Нет
630 | Кологривский РЭС | VN004-94401963 | ВЛ-0,4 ТП №163 Власов ф.4 | ВЛ-0,4 ТП №163 Власов ф.4 | 12002515 | 1 | 2003 | Нет
631 | Кологривский РЭС | VN004-94401964 | ВЛ-0,4 ТП №164 В.Унжа ф.1 | ВЛ-0,4 ТП №164 В.Унжа ф.1 | 12002519 | 0.47 | 2005 | Нет
632 | Кологривский РЭС | VN004-94402095 | ВЛ-0,4 ТП №165 Варзенга-1 ф.1 | ВЛ-0,4 ТП №165 Варзенга-1 | 12002513 | 1.32 | 2003 | Нет
633 | Кологривский РЭС | VN004-94402096 | ВЛ-0,4 ТП №165 Варзенга-1 ф.2 | ВЛ-0,4 ТП №165 Варзенга-1 | 12002513 | 1.69 | 2003 | Нет
634 | Кологривский РЭС | VN004-94402097 | ВЛ-0,4 ТП №166 Варзенга-2 ф.1 | ВЛ-0,4 ТП №166 Варзенга-2 | 12002512 | 1.27 | 2003 | Нет
635 | Кологривский РЭС | VN004-94402098 | ВЛ-0,4 ТП №166 Варзенга-2 ф.2 | ВЛ-0,4 ТП №166 Варзенга-2 | 12002512 | 1.22 | 2003 | Нет
636 | Кологривский РЭС | VN004-94402099 | ВЛ-0,4 ТП №167 Варзенга магазин ф.1 | ВЛ-0,4 ТП №167 Варзенга магазин | 12002511 | 1.31 | 2003 | Нет
637 | Кологривский РЭС | VN004-94402100 | ВЛ-0,4 ТП №167 Варзенга магазин ф.2 | ВЛ-0,4 ТП №167 Варзенга магазин | 12002511 | 1.15 | 2003 | Нет
638 | Кологривский РЭС | VN004-94402101 | ВЛ-0,4 ТП №167 Варзенга магазин ф.3 | ВЛ-0,4 ТП №167 Варзенга магазин | 12002511 | 0.57 | 2003 | Нет
639 | Кологривский РЭС | VN004-94402092 | ВЛ-0,4 ТП №168 Шаблово ф.1 | ВЛ-0,4 ТП №168 Шаблово ф.1 | 12002510 | 0.82 | 2003 | Нет
640 | Кологривский РЭС | VN004-94402018 | ВЛ-0,4 ТП №169 Воймас северная ф.1 | КТП 03Я-169/160 Воймас северная | 13004476 | 1.32 | 2005 | Нет
641 | Кологривский РЭС | VN004-94402017 | ВЛ-0,4 ТП №169 Воймас северная ф.2 | КТП 03Я-169/160 Воймас северная | 13004476 | 1 | 2005 | Нет
642 | Кологривский РЭС | VN004-94402019 | ВЛ-0,4 ТП №169 Воймас северная ф.3 | КТП 03Я-169/160 Воймас северная | 13004476 | 1.27 | 2005 | Нет
643 | Кологривский РЭС | VN004-94402020 | ВЛ-0,4 ТП №170 Воймас южная ф.1 | КТП 03Я-170/160 Воймас южная | 13004477 | 0.57 | 2005 | Нет
644 | Кологривский РЭС | VN004-94402021 | ВЛ-0,4 ТП №170 Воймас южная ф.2 | КТП 03Я-170/160 Воймас южная | 13004477 | 1.69 | 2005 | Нет
645 | Кологривский РЭС | VN004-94402022 | ВЛ-0,4 ТП №170 Воймас южная ф.3 | КТП 03Я-170/160 Воймас южная | 13004477 | 1.12 | 2005 | Нет
646 | Кологривский РЭС | VN004-00027711 | ВЛ-0,4 ТП №171 Кр.Бор мастерские ф.1 | ВЛ-0,4 ТП №171 Кр.Бор мастерские | 12009013 | 0.53 | 2010 | Да
647 | Кологривский РЭС | VN004-00027722 | ВЛ-0,4 ТП №171 Кр.Бор мастерские ф.2 | ВЛ-0,4 ТП №171 Кр.Бор мастерские | 12009013 | 0.33 | 2010 | Да
648 | Кологривский РЭС | VN004-00027729 | ВЛ-0,4 ТП №172 Кр.Бор пекарня ф.1 | ВЛ-0,4 ТП №172 Кр.Бор пекарня | 12009014 | 0.66 | 2010 | Да
649 | Кологривский РЭС | VN004-00027732 | ВЛ-0,4 ТП №172 Кр.Бор пекарня ф.2 | ВЛ-0,4 ТП №172 Кр.Бор пекарня | 12009014 | 1.82 | 2010 | Да
650 | Кологривский РЭС | VN004-00027734 | ВЛ-0,4 ТП №173 Кр.Бор посёлок ф.1 | ВЛ-0,4 ТП №173 Кр.Бор посёлок | 12009015 | 1.03 | 2010 | Да
651 | Кологривский РЭС | VN004-00027736 | ВЛ-0,4 ТП №173 Кр.Бор посёлок ф.2 | ВЛ-0,4 ТП №173 Кр.Бор посёлок | 12009015 | 0.56 | 2010 | Да
652 | Кологривский РЭС | VN004-00027740 | ВЛ-0,4 ТП №173 Кр.Бор посёлок ф.3 | ВЛ-0,4 ТП №173 Кр.Бор посёлок | 12009015 | 1.31 | 2010 | Да
653 | Кологривский РЭС | VN004-00031683 | ВЛ-0,4 ТП №174 Киченка ф.1 | ВЛ-0,4 от ТП №: 174 Киченка ф.1, 062 Судилово ф.4, 061 Молодёжная, 065 Тодино ф.2, 066 Кокиль ф.1 | 12002684 | 1.52 | 1983 | Нет
654 | Кологривский РЭС | VN004-00031147 | ВЛ-0,4 ТП №175 Судилово клуб ф.1 | ВЛ-0,4 от ТП №: 175 Судилово, 064 Гараж, 065 Тодино ф1, 066 ф.2, 067 Тодино ф.1, 068 Тодино, 070 ф.1 | 12002683 | 0.47 | 1980 | Нет
655 | Кологривский РЭС | VN004-00031142 | ВЛ-0,4 ТП №175 Судилово клуб ф.2 | ВЛ-0,4 от ТП №: 175 Судилово, 064 Гараж, 065 Тодино ф1, 066 ф.2, 067 Тодино ф.1, 068 Тодино, 070 ф.1 | 12002683 | 2.04 | 1980 | Нет
656 | Макарьевский РЭС | VN004-00096840 | ВЛ 0,4 кВ ТП-98 Нежитино ф№2 | ВЛ-04 пс Нежитино ф 10-01 | 12003198 | 0.26 | 1971 | Нет
657 | Макарьевский РЭС | VN004-94404443 | ВЛ 0,4 кВ ТП-002 Белошеино ф№1 | ВЛ-04 пс Макарьев-1 ф 10-02 8,4 | 12003187 | 2.27 | 1984 | Нет
658 | Макарьевский РЭС | VN004-94404442 | ВЛ 0,4 кВ ТП-1 Киселиха ф№1 | ВЛ 04 ПС Макарьев-1 ф.10-02 от ТП 001; 002" | 12003186 | 1 | 1980 | Нет
659 | Макарьевский РЭС | VN004-94404693 | ВЛ 0,4 кВ ТП-101 Побоишня ф№1 | ВЛ 0,4кВ ТП 101 Побоишня ф.1 | 12003918 | 1.52 | 2000 | Нет
660 | Макарьевский РЭС | VN004-94404747 | ВЛ 0,4 кВ ТП-102 Кондратово ф№1 | ВЛ-04 пс Нежитино ф 10-01 | 12003198 | 1 | 1971 | Нет
661 | Макарьевский РЭС | VN004-94404748 | ВЛ 0,4 кВ ТП-102 Кондратово ф№2 | ВЛ-04 пс Нежитино ф 10-01 | 12003198 | 0.64 | 1971 | Нет
662 | Макарьевский РЭС | VN004-94404749 | ВЛ 0,4 кВ ТП-102 Кондратово ф№3 | ВЛ-04 пс Нежитино ф 10-01 | 12003198 | 1.01 | 1971 | Нет
663 | Макарьевский РЭС | VN004-94404758 | ВЛ 0,4 кВ ТП-103 Фролово ф№1 | ВЛ-04 пс Нежитино ф 10-01 | 12003198 | 0.61 | 1971 | Нет
664 | Макарьевский РЭС | VN004-94404751 | ВЛ 0,4 кВ ТП-104 Волково ф№2 | ВЛ-04 пс Нежитино ф 10-01 | 12003198 | 0.8 | 1971 | Нет
665 | Макарьевский РЭС | VN004-94404750 | ВЛ 0,4 кВ ТП-104 Волково ф№1 | ВЛ-04 пс Нежитино ф 10-01 | 12003198 | 0.47 | 1971 | Нет
666 | Макарьевский РЭС | VN004-94404756 | ВЛ 0,4 кВ ТП-105 Журавлево ф№1 | ВЛ-04 пс Нежитино ф 10-01 | 12003198 | 1.17 | 1971 | Нет
667 | Макарьевский РЭС | VN004-94404757 | ВЛ 0,4 кВ ТП-105 Журавлево ф№2 | ВЛ-04 пс Нежитино ф 10-01 | 12003198 | 0.3 | 1971 | Нет
668 | Макарьевский РЭС | VN004-94404752 | ВЛ 0,4 кВ ТП-106 Крупышево ф№1 | ВЛ-04 пс Нежитино ф 10-01 | 12003198 | 1 | 1971 | Нет
669 | Макарьевский РЭС | VN004-94404753 | ВЛ 0,4 кВ ТП-106 Крупышево ф№2 | ВЛ-04 пс Нежитино ф 10-01 | 12003198 | 1.85 | 1971 | Нет
670 | Макарьевский РЭС | VN004-94404638 | ВЛ 0,4 кВ ТП-107 Гребенец ф№1 | ВЛ-04 пс Унжа ф 10-04 20,317 | 12003215 | 1 | 1974 | Нет
671 | Макарьевский РЭС | VN004-94404639 | ВЛ 0,4 кВ ТП-107 Гребенец ф№2 | ВЛ-04 пс Унжа ф 10-04 20,317 | 12003215 | 1.81 | 1974 | Нет
672 | Макарьевский РЭС | VN004-94404640 | ВЛ 0,4 кВ ТП-107 Гребенец ф№3 | ВЛ-04 пс Унжа ф 10-04 20,317 | 12003215 | 1.07 | 1974 | Нет
673 | Макарьевский РЭС | VN004-94404641 | ВЛ 0,4 кВ ТП-107 Гребенец ф№4 | ВЛ-04 пс Унжа ф 10-04 20,317 | 12003215 | 0.3 | 1974 | Нет
674 | Макарьевский РЭС | VN004-94404654 | ВЛ 0,4 кВ ТП-108 Шемятино ф№1 | ВЛ-04 пс Унжа ф 10-04 8,87 | 12003204 | 1.27 | 1989 | Нет
675 | Макарьевский РЭС | VN004-00075621 | ВЛ 0,4 кВ ТП-108 Шемятино ф№2 | ВЛ-04 пс Унжа ф 10-04 8,87 | 12003204 | 1.22 | 1989 | Нет
676 | Макарьевский РЭС | VN004-00141251 | ВЛ 0,4 кВ ТП-108 Шемятино ф№3 | ВЛ-04 пс Унжа ф 10-04 4,238 | 12003185 | 0.14 | 1966 | Нет
677 | Макарьевский РЭС | VN004-94404565 | ВЛ 0,4 кВ ТП-11 Интернат ф№2 | ВЛ-04 пс Макарьев-2 ф 10-03 2,9+0,1+0,04 | 12003177 | 1 | 1980 | Нет
678 | Макарьевский РЭС | VN004-94404564 | ВЛ 0,4 кВ ТП-11 Интернат ф№1 | ВЛ-04 пс Макарьев-2 ф 10-03 2,9+0,1+0,04 | 12003177 | 1.37 | 1980 | Нет
679 | Макарьевский РЭС | VN004-94404566 | ВЛ 0,4 кВ ТП-11 Интернат ф№3 | ВЛ-04 пс Макарьев-2 ф 10-03 2,9+0,1+0,04 | 12003177 | 0.46 | 1980 | Нет
680 | Макарьевский РЭС | VN004-94404620 | ВЛ 0,4 кВ ТП-110 Аманово ф№1 | ВЛ-04 пс Унжа ф 10-04 6,7 | 12003223 | 1.62 | 1989 | Нет
681 | Макарьевский РЭС | VN004-00141262 | ВЛ 0,4 кВ ТП-110 Аманово ф№2 | ВЛ-04 пс Унжа ф 10-04 6,7 | 12003223 | 0.14 | 1989 | Нет
682 | Макарьевский РЭС | VN004-00083744 | ВЛ 0,4 кВ ТП-111 Никулино, гараж ф№4 | ВЛ-04 пс Унжа ф 10-04 20,317 | 12003215 | 0.3 | 1974 | Нет
683 | Макарьевский РЭС | VN004-94404627 | ВЛ 0,4 кВ ТП-111Никулино, гараж ф№1 | ВЛ-04 пс Унжа ф 10-04 20,317 | 12003215 | 0.47 | 1974 | Нет
684 | Макарьевский РЭС | VN004-94404628 | ВЛ 0,4 кВ ТП-111Никулино, гараж ф№2 | ВЛ-04 пс Унжа ф 10-04 20,317 | 12003215 | 0.3 | 1974 | Нет
685 | Макарьевский РЭС | VN004-94404629 | ВЛ 0,4 кВ ТП-111Никулино, гараж ф№3 | ВЛ-04 пс Унжа ф 10-04 20,317 | 12003215 | 0.64 | 1974 | Нет
686 | Макарьевский РЭС | VN004-94404615 | ВЛ 0,4 кВ ТП-112 Федоровское ф№1 | ВЛ-04 пс Унжа ф 10-04 4,238 | 12003185 | 1.76 | 1966 | Нет
687 | Макарьевский РЭС | VN004-94404616 | ВЛ 0,4 кВ ТП-112 Федоровское ф№2 | ВЛ-04 пс Унжа ф 10-04 4,238 | 12003185 | 2.11 | 1966 | Нет
688 | Макарьевский РЭС | VN004-94404694 | ВЛ 0,4 кВ ТП-113 Юрово ф№1 | ВЛ-04 пс Горчуха ф 10-07 16,58 | 12003214 | 2.07 | 1970 | Нет
689 | Макарьевский РЭС | VN004-94404695 | ВЛ 0,4 кВ ТП-113 Юрово ф№2 | ВЛ-04 пс Горчуха ф 10-07 16,58 | 12003214 | 2.13 | 1970 | Нет
690 | Макарьевский РЭС | VN004-94404696 | ВЛ 0,4 кВ ТП-113 Юрово ф№3 | ВЛ-04 пс Горчуха ф 10-07 16,58 | 12003214 | 1.45 | 1970 | Нет
691 | Макарьевский РЭС | VN004-94404772 | ВЛ 0,4 кВ ТП-114 Якимово нов.пос. ф№1 | ВЛ 0,4кВ ТП 114 Якимово нов.пос. ф.1 | 12003226 | 1.16 | 1987 | Нет
692 | Макарьевский РЭС | VN004-94404697 | ВЛ 0,4 кВ ТП-115 М. Рымы ф№1 | ВЛ-04 пс Горчуха ф 10-07 11,64+0,05 | 12003172 | 1.48 | 1986 | Нет
693 | Макарьевский РЭС | VN004-94404699 | ВЛ 0,4 кВ ТП-116 Б. Рымы ф№1 | ВЛ-04 пс Горчуха ф 10-07 11,64+0,05 | 12003172 | 1.6 | 1986 | Нет
694 | Макарьевский РЭС | VN004-94404700 | ВЛ 0,4 кВ ТП-116 Б. Рымы ф№2 | ВЛ-04 пс Горчуха ф 10-07 11,64+0,05 | 12003172 | 1.39 | 1986 | Нет
695 | Макарьевский РЭС | VN004-94404816 | ВЛ 0,4 кВ ТП-117 Нестерово ф№1 | ВЛ-04 пс Тимошино 4,8 ф 10-01 | 12003171 | 2.97 | 1970 | Нет
696 | Макарьевский РЭС | VN004-94404817 | ВЛ 0,4 кВ ТП-117 Нестерово ф№2 | ВЛ-04 пс Тимошино 4,8 ф 10-01 | 12003171 | 1 | 1970 | Нет
697 | Макарьевский РЭС | VN004-94404462 | ВЛ 0,4 кВ ТП-118 М-н Хлебозавода ф№1 | ВЛ-0,4 ПС Макарьев-1 ф.10-04 | 12008732 | 0.38 | 2009 | Да
698 | Макарьевский РЭС | VN004-94404554 | ВЛ 0,4 кВ ТП-12 Кирпичный завод ф№1 | ВЛ-04 пс Макарьев-2 ф 10-03 2,9+0,1+0,04 | 12003177 | 0.72 | 1980 | Нет
699 | Макарьевский РЭС | VN004-94404555 | ВЛ 0,4 кВ ТП-12 Кирпичный завод ф№2 | ВЛ-04 пс Макарьев-2 ф 10-03 2,9+0,1+0,04 | 12003177 | 0.62 | 1980 | Нет
700 | Макарьевский РЭС | VN004-94404556 | ВЛ 0,4 кВ ТП-12 Кирпичный завод ф№3 | ВЛ-04 пс Макарьев-2 ф 10-03 2,9+0,1+0,04 | 12003177 | 0.59 | 1980 | Нет
701 | Макарьевский РЭС | VN004-94404557 | ВЛ 0,4 кВ ТП-12 Кирпичный завод ф№4 | ВЛ-04 пс Макарьев-2 ф 10-03 2,9+0,1+0,04 | 12003177 | 0.77 | 1980 | Нет
702 | Макарьевский РЭС | VN004-00047770 | ВЛ 0,4 кВ ТП-120 Столовая ПТУ ф№1 | ВЛ-04 ПТУ-1 Макарьев 1,0 | 12003169 | 0.47 | 1990 | Нет
703 | Макарьевский РЭС | VN004-00047787 | ВЛ 0,4 кВ ТП-120 Столовая ПТУ ф№2 | ВЛ-04 ПТУ-1 Макарьев 1,0 | 12003169 | 0.22 | 1990 | Нет
704 | Макарьевский РЭС | VN004-94404819 | ВЛ 0,4 кВ ТП-121 М-Торзать ф№1 | ВЛ 0,4кВ ТП 121 М-Торзать ф.1 | 12003212 | 0.2 | 1993 | Нет
705 | Макарьевский РЭС | VN004-94404818 | ВЛ 0,4 кВ ТП-122 Б-Торзать ф№1 | ВЛ-04 пс Тимошино 4,8 ф 10-01 | 12003171 | 1.1 | 1970 | Нет
706 | Макарьевский РЭС | VN004-94404815 | ВЛ 0,4 кВ ТП-123 М-Торзать, гараж ф№2 | ВЛ-04 пс Тимошино 4,8 ф 10-01 | 12003171 | 1.08 | 1970 | Нет
707 | Макарьевский РЭС | VN004-94404832 | ВЛ 0,4 кВ ТП-124 Тимошино, клуб ф№1 | ВЛ-04 пс Тимошино ф 10-02 10-04 21,78 | 12003211 | 1.22 | 1993 | Нет
708 | Макарьевский РЭС | VN004-94404833 | ВЛ 0,4 кВ ТП-124 Тимошино, клуб ф№2 | ВЛ-04 пс Тимошино ф 10-02 10-04 21,78 | 12003211 | 0.47 | 1993 | Нет
709 | Макарьевский РЭС | VN004-94404834 | ВЛ 0,4 кВ ТП-124 Тимошино, клуб ф№3 | ВЛ-04 пс Тимошино ф 10-02 10-04 21,78 | 12003211 | 1.81 | 1993 | Нет
710 | Макарьевский РЭС | VN004-94404837 | ВЛ 0,4 кВ ТП-126 Акатиха, с/совет ф№3 | ВЛ-04 пс Тимошино ф 10-02 10-04 21,78 | 12003211 | 1.43 | 1993 | Нет
711 | Макарьевский РЭС | VN004-94404835 | ВЛ 0,4 кВ ТП-126 Акатиха, с/совет ф№1 | ВЛ-04 пс Тимошино ф 10-02 10-04 21,78 | 12003211 | 2.41 | 1993 | Нет
712 | Макарьевский РЭС | VN004-94404830 | ВЛ 0,4 кВ ТП-127 Халабурдиха-1 ф№1 | ВЛ-04 пс Тимошино ф 10-02 10-04 21,78 | 12003211 | 1.35 | 1993 | Нет
713 | Макарьевский РЭС | VN004-94404825 | ВЛ 0,4 кВ ТП-128 Карьково ф№1 | ВЛ-04 пс Тимошино ф 10-02 10-04 21,78 | 12003211 | 1 | 1993 | Нет
714 | Макарьевский РЭС | VN004-94404826 | ВЛ 0,4 кВ ТП-128 Карьково ф№2 | ВЛ-04 пс Тимошино ф 10-02 10-04 21,78 | 12003211 | 1.06 | 1993 | Нет
715 | Макарьевский РЭС | VN004-94404827 | ВЛ 0,4 кВ ТП-129 Халабурдиха-2 ф№1 | ВЛ-04 пс Тимошино ф 10-02 10-04 21,78 | 12003211 | 0.47 | 1993 | Нет
716 | Макарьевский РЭС | VN004-94404828 | ВЛ 0,4 кВ ТП-129 Халабурдиха-2 ф№2 | ВЛ-04 пс Тимошино ф 10-02 10-04 21,78 | 12003211 | 0.25 | 1993 | Нет
717 | Макарьевский РЭС | VN004-94404831 | ВЛ 0,4 кВ ТП-130 Кокуй-1 ф№1 | ВЛ-04 пс Тимошино ф 10-02 10-04 21,78 | 12003211 | 0.34 | 1993 | Нет
718 | Макарьевский РЭС | VN004-94404820 | ВЛ 0,4 кВ ТП-131 Кокуй-2 ф№1 | ВЛ-04 пс Тимошино ф 10-02 10-04 21,78 | 12003211 | 0.76 | 1993 | Нет
719 | Макарьевский РЭС | VN004-94404459 | ВЛ 0,4 кВ ТП-132 Ресторан ф№2 | ВЛ-04 пс Макарьев-1 ф 10-04 4,93 | 12003189 | 1.29 | 1967 | Нет
720 | Макарьевский РЭС | VN004-94404460 | ВЛ 0,4 кВ ТП-132 Ресторан ф№4 | ВЛ-04 пс Макарьев-1 ф 10-04 4,93 | 12003189 | 1.71 | 1967 | Нет
721 | Макарьевский РЭС | VN004-94404569 | ВЛ 0,4 кВ ТП-135 Горсад ф№1 | ВЛ-04 пс Макарьев-2 ф 10-03 2,9+0,1+0,04 | 12003177 | 1.27 | 1980 | Нет
722 | Макарьевский РЭС | VN004-94404570 | ВЛ 0,4 кВ ТП-135 Горсад ф№3 | ВЛ-04 пс Макарьев-2 ф 10-03 2,9+0,1+0,04 | 12003177 | 1.24 | 1980 | Нет
723 | Макарьевский РЭС | VN004-94404571 | ВЛ 0,4 кВ ТП-135 Горсад ф№4 | ВЛ-04 пс Макарьев-2 ф 10-03 2,9+0,1+0,04 | 12003177 | 0.64 | 1980 | Нет
724 | Макарьевский РЭС | VN004-94404492 | ВЛ 0,4 кВ ТП-139 Ивакино ф№1 | ВЛ 04 ПС Макарьев-1 ф.10-10 от ТП 099; 139; 139" | 12003220 | 1.85 | 1990 | Нет
725 | Макарьевский РЭС | VN004-94404493 | ВЛ 0,4 кВ ТП-139 Ивакино ф№2 | ВЛ 04 ПС Макарьев-1 ф.10-10 от ТП 099; 139; 139" | 12003220 | 1.54 | 1990 | Нет
726 | Макарьевский РЭС | VN004-94404475 | ВЛ 0,4 кВ ТП-14 Профилакторий ф№1 | ВЛ-04 пс Макарьев-1 ф 10-05 6,42+004+003 | 12008787 | 1.72 | 2009 | Да
727 | Макарьевский РЭС | VN004-00081653 | ВЛ 0,4 кВ ТП-14 Профилакторий ф№4 | ВЛ-04 пс Макарьев-1 ф 10-05 6,42+004+003 | 12008787 | 0.43 | 2009 | Да
728 | Макарьевский РЭС | VN004-94404608 | ВЛ 0,4 кВ ТП-143 Унжа, гараж ф№2 | ВЛ-04 пс Унжа ф 10-03 4,96 | 12003184 | 0.34 | 1966 | Нет
729 | Макарьевский РЭС | VN004-94404609 | ВЛ 0,4 кВ ТП-143 Унжа, гараж ф№3 | ВЛ-04 пс Унжа ф 10-03 4,96 | 12003184 | 0.64 | 1966 | Нет
730 | Макарьевский РЭС | VN004-00139535 | ВЛ 0,4 кВ ТП-143 Унжа, гараж ф№4 | ВЛ-04 пс Унжа ф 10-03 4,96 | 12003184 | 0.2 | 1966 | Нет
731 | Макарьевский РЭС | VN004-94404486 | ВЛ 0,4 кВ ТП-144 Григорь.мехтокФ№1 | ВЛ-04 пс Макарьев-1 ф 10-09 1,8 | 12003191 | 0.22 | 1967 | Нет
732 | Макарьевский РЭС | VN004-00142639 | ВЛ 0,4 кВ ТП-144 Григорь.мехтокФ№2 | ВЛ-04 пс Макарьев-1 ф 10-09 1,8 | 12003191 | 0.14 | 1967 | Нет
733 | Макарьевский РЭС | VN004-94404537 | ВЛ 0,4 кВ ТП-145 Микрорайон 23 ф№3 | ВЛ-04 пс Макарьев-2 тп-145 Микрорайон-231,44 | 12003237 | 1.08 | 1980 | Нет
734 | Макарьевский РЭС | VN004-94404536 | ВЛ 0,4 кВ ТП-145 Микрорайон 23 ф№1 | ВЛ-04 пс Макарьев-2 ф 10-02, 4,28+0,045 | 12003175 | 1.26 | 1980 | Нет
735 | Макарьевский РЭС | VN004-94404538 | ВЛ 0,4 кВ ТП-145 Микрорайон 23 ф№4 | ВЛ-04 пс Макарьев-2 тп-145 Микрорайон-231,44 | 12003237 | 0.76 | 1980 | Нет
736 | Макарьевский РЭС | VN004-94404625 | ВЛ 0,4 кВ ТП-146 Никулино МТФ ф№1 | ВЛ-04 пс Унжа ф 10-04 20,317 | 12003215 | 0.22 | 1974 | Нет
737 | Макарьевский РЭС | VN004-94404841 | ВЛ 0,4 кВ ТП-147 Тимошино, кирп./зав ф№2 | ВЛ-04 пс Тимошино ф 10-02 10-04 21,78 | 12003211 | 1 | 1993 | Нет
738 | Макарьевский РЭС | VN004-94404842 | ВЛ 0,4 кВ ТП-147 Тимошино, кирп./зав ф№3 | ВЛ-04 пс Тимошино ф 10-02 10-04 21,78 | 12003211 | 0.55 | 1993 | Нет
739 | Макарьевский РЭС | VN004-94404645 | ВЛ 0,4 кВ ТП-149 Шемятино, п/рама ф№1 | ВЛ-04 пс Унжа ф 10-04 8,87 | 12003204 | 0.51 | 1989 | Нет
740 | Макарьевский РЭС | VN004-94404646 | ВЛ 0,4 кВ ТП-149 Шемятино, п/рама ф№2 | ВЛ-04 пс Унжа ф 10-04 8,87 | 12003204 | 0.5 | 1989 | Нет
741 | Макарьевский РЭС | VN004-00141270 | ВЛ 0,4 кВ ТП-149 Шемятино, п/рама ф№3 | ВЛ-04 пс Унжа ф 10-04 8,87 | 12003204 | 0.14 | 1989 | Нет
742 | Макарьевский РЭС | VN004-94404477 | ВЛ 0,4 кВ ТП-15 Заготскот ф№1 | ВЛ-04 пс Макарьев-1 ф 10-05 6,42+004+003 | 12008787 | 1.18 | 2009 | Да
743 | Макарьевский РЭС | VN004-94404476 | ВЛ 0,4 кВ ТП-15 Заготскот ф№2 | ВЛ-04 пс Макарьев-1 ф 10-05 6,42+004+003 | 12008787 | 0.47 | 2009 | Да
744 | Макарьевский РЭС | VN004-00058390 | ВЛ 0,4 кВ ТП-15 Заготскот ф№3 | ВЛ 0,4кВ ТП 15 Заготскот ф.3 | 12009370 | 0.47 | 2012 | Да
745 | Макарьевский РЭС | VN004-94404802 | ВЛ 0,4 кВ ТП-154 Стариково д/сад ф№1 | ВЛ 04 ПС Якимово ф.10-06 от ТП 046; 050; 052; 053"; 042; 054; 056; 163; 154; 285; 191; 283" | 12003210 | 0.72 | 1992 | Нет
746 | Макарьевский РЭС | VN004-94404803 | ВЛ 0,4 кВ ТП-154 Стариково д/сад ф№2 | ВЛ 04 ПС Якимово ф.10-06 от ТП 046; 050; 052; 053"; 042; 054; 056; 163; 154; 285; 191; 283" | 12003210 | 0.85 | 1992 | Нет
747 | Макарьевский РЭС | VN004-94404746 | ВЛ 0,4 кВ ТП-157 Высоково ф. 1 | ВЛ-04 пс Нежитино ф 10-01 | 12003198 | 1 | 1971 | Нет
748 | Макарьевский РЭС | VN004-94404743 | ВЛ 0,4 кВ ТП-158 Михайлово ф№2 | ВЛ-04 пс Нежитино ф 10-01 | 12003198 | 1 | 1971 | Нет
749 | Макарьевский РЭС | VN004-94404742 | ВЛ 0,4 кВ ТП-158 Михайлово ф№1 | ВЛ-04 пс Нежитино ф 10-01 | 12003198 | 1.42 | 1971 | Нет
750 | Макарьевский РЭС | VN004-00141578 | ВЛ 0,4 кВ ТП-158 Михайлово ф№3 | ВЛ-04 пс Нежитино ф 10-01 | 12003198 | 1 | 1971 | Нет
751 | Макарьевский РЭС | VN004-94404727 | ВЛ 0,4 кВ ТП-159 Микушино ф№1 | ВЛ-04 пс Нежитино ф 10-01 11,6 | 12003206 | 1.68 | 1971 | Нет
752 | Макарьевский РЭС | VN004-94404799 | ВЛ 0,4 кВ ТП-163 Климитино МТФ ф№1 | ВЛ 04 ПС Якимово ф.10-06 от ТП 046; 050; 052; 053"; 042; 054; 056; 163; 154; 285; 191; 283" | 12003210 | 0.17 | 1992 | Нет
753 | Макарьевский РЭС | VN004-94404800 | ВЛ 0,4 кВ ТП-163 Климитино МТФ ф№2 | ВЛ 04 ПС Якимово ф.10-06 от ТП 046; 050; 052; 053"; 042; 054; 056; 163; 154; 285; 191; 283" | 12003210 | 0.3 | 1992 | Нет
754 | Макарьевский РЭС | VN004-94404680 | ВЛ 0,4 кВ ТП-166 Н-Макарово МТФ ф№1 | ВЛ-04 пс Н-Макарово ф 10-04 11,742 | 12003203 | 0.34 | 1982 | Нет
755 | Макарьевский РЭС | VN004-94404649 | ВЛ 0,4 кВ ТП-169 Шемятино, з/ток ф№1 | ВЛ-04 пс Унжа ф 10-04 8,87 | 12003204 | 0.33 | 1989 | Нет
756 | Макарьевский РЭС | VN004-94404648 | ВЛ 0,4 кВ ТП-169 Шемятино, з/ток ф№2 | ВЛ-04 пс Унжа ф 10-04 8,87 | 12003204 | 1.35 | 1989 | Нет
757 | Макарьевский РЭС | VN004-94404650 | ВЛ 0,4 кВ ТП-169 Шемятино, з/ток ф№3 | ВЛ-04 пс Унжа ф 10-04 8,87 | 12003204 | 0.22 | 1989 | Нет
758 | Макарьевский РЭС | VN004-94404524 | ВЛ 0,4 кВ ТП-17 Зеленая ф№1 | ВЛ-04 псМакарьев-2 ф10-02, 12,058км | 12003176 | 1 | 1966 | Нет
759 | Макарьевский РЭС | VN004-94404525 | ВЛ 0,4 кВ ТП-17 Зеленая ф№2 | ВЛ-04 псМакарьев-2 ф10-02, 12,058км | 12003176 | 1.49 | 1966 | Нет
760 | Макарьевский РЭС | VN004-94404526 | ВЛ 0,4 кВ ТП-17 Зеленая ф№3 | ВЛ-04 псМакарьев-2 ф10-02, 12,058км | 12003176 | 0.34 | 1966 | Нет
761 | Макарьевский РЭС | VN004-94404527 | ВЛ 0,4 кВ ТП-17 Зеленая ф№4 | ВЛ-04 псМакарьев-2 ф10-02, 12,058км | 12003176 | 0.52 | 1966 | Нет
762 | Макарьевский РЭС | VN004-94404630 | ВЛ 0,4 кВ ТП-170 Шемятино МТФ ф№1 | ВЛ-04 пс Унжа ф 10-04 8,87 | 12003204 | 0.26 | 1989 | Нет
763 | Макарьевский РЭС | VN004-94404632 | ВЛ 0,4 кВ ТП-170 Шемятино МТФ ф№4 | ВЛ-04 пс Унжа ф 10-04 8,87 | 12003204 | 0.26 | 1989 | Нет
764 | Макарьевский РЭС | VN004-94404658 | ВЛ 0,4 кВ ТП-172 Лаптево ф№1 | ВЛ-04 пс Макарово ф 10-01 | 12003205 | 1.27 | 1990 | Нет
765 | Макарьевский РЭС | VN004-94404738 | ВЛ 0,4 кВ ТП-173 Нежитино ов./хран ф№2 | ВЛ-04 пс Нежитино ф 10-01 | 12003198 | 0.22 | 1971 | Нет
766 | Макарьевский РЭС | VN004-94404737 | ВЛ 0,4 кВ ТП-173 Нежитино ов./хран ф№1 | ВЛ-04 пс Нежитино ф 10-01 | 12003198 | 0.17 | 1971 | Нет
767 | Макарьевский РЭС | VN004-94404739 | ВЛ 0,4 кВ ТП-173 Нежитино ов./хран ф№3 | ВЛ-04 пс Нежитино ф 10-01 | 12003198 | 0.64 | 1971 | Нет
768 | Макарьевский РЭС | VN004-94404576 | ВЛ 0,4 кВ ТП-176 Ильинское мехток ф№3 | ВЛ-04 пс Макарьев-2 ф 10-05 10,5 | 12003178 | 0.68 | 1966 | Нет
769 | Макарьевский РЭС | VN004-94404577 | ВЛ 0,4 кВ ТП-176 Ильинское мехток ф№4 | ВЛ-04 пс Макарьев-2 ф 10-05 10,5 | 12003178 | 0.3 | 1966 | Нет
770 | Макарьевский РЭС | VN004-94404634 | ВЛ 0,4 кВ ТП-177 Шемятино маш.двор ф№1 | ВЛ-04 пс Унжа ф 10-04 8,87 | 12003204 | 0.73 | 1989 | Нет
771 | Макарьевский РЭС | VN004-94404633 | ВЛ 0,4 кВ ТП-177 Шемятино маш.двор ф№4 | ВЛ-04 пс Унжа ф 10-04 8,87 | 12003204 | 0.51 | 1989 | Нет
772 | Макарьевский РЭС | VN004-94404567 | ВЛ 0,4 кВ ТП-178 Интернат ф№1 | ВЛ 0,4кВ ТП 178 Интернат ф.1 | 12003225 | 0.59 | 1978 | Нет
773 | Макарьевский РЭС | VN004-94404568 | ВЛ 0,4 кВ ТП-178 Интернат ф№2 | ВЛ-04 пс Макарьев-2 ф 10-03 2,9+0,1+0,04 | 12003177 | 1.43 | 1980 | Нет
774 | Макарьевский РЭС | VN004-94404461 | ВЛ 0,4 кВ ТП-179 Баня ф№3 | ВЛ-0,4 ПС Макарьев-1 ф.10-04 | 12008732 | 1.69 | 2009 | Да
775 | Макарьевский РЭС | VN004-00081640 | ВЛ 0,4 кВ ТП-179 Баня ф№2 | ВЛ-0,4 ПС Макарьев-1 ф.10-04 | 12008732 | 0.22 | 2009 | Да
776 | Макарьевский РЭС | VN004-94404510 | ВЛ 0,4 кВ ТП-180 Токари ф№1 | ВЛ 0,4 ПС Макарьев-2 ф 10-01 | 12003174 | 0.76 | 1965 | Нет
777 | Макарьевский РЭС | VN004-94404642 | ВЛ 0,4 кВ ТП-183 Старово ф.№1 | ВЛ-04 пс Унжа ф 10-04 20,317 | 12003215 | 1 | 1974 | Нет
778 | Макарьевский РЭС | VN004-94404643 | ВЛ 0,4 кВ ТП-183 Старово ф.№2 | ВЛ-04 пс Унжа ф 10-04 20,317 | 12003215 | 1.06 | 1974 | Нет
779 | Макарьевский РЭС | VN004-94404644 | ВЛ 0,4 кВ ТП-183 Старово ф.№3 | ВЛ-04 пс Унжа ф 10-04 20,317 | 12003215 | 0.87 | 1974 | Нет
780 | Макарьевский РЭС | VN004-00141263 | ВЛ 0,4 кВ ТП-183 Старово ф.№4 | ВЛ-04 пс Унжа ф 10-04 20,317 | 12003215 | 0.14 | 1974 | Нет
781 | Макарьевский РЭС | VN004-94404776 | ВЛ 0,4 кВ ТП-188 Якимово КЗС ф№1 | ВЛ-04 пс Якимово ф 10-02 5,0 | 12003197 | 0.43 | 1990 | Нет
782 | Макарьевский РЭС | VN004-94404651 | ВЛ 0,4 кВ ТП-189 Шемятино КЗС ф№1 | ВЛ-04 пс Унжа ф 10-04 8,87 | 12003204 | 0.51 | 1989 | Нет
783 | Макарьевский РЭС | VN004-94404652 | ВЛ 0,4 кВ ТП-189 Шемятино КЗС ф№2 | ВЛ-04 пс Унжа ф 10-04 8,87 | 12003204 | 0.43 | 1989 | Нет
784 | Макарьевский РЭС | VN004-94404464 | ВЛ 0,4 кВ ТП-190 Заречье МТФ ф№2 | ВЛ 04 ПС Макарьев-1 ф.10-09 от ТП 306 | 12003222 | 0.38 | 1991 | Нет
785 | Макарьевский РЭС | VN004-94404809 | ВЛ 0,4 кВ ТП-191 Стариково КЗС ф№2 | ВЛ 04 ПС Якимово ф.10-06 от ТП 046; 050; 052; 053"; 042; 054; 056; 163; 154; 285; 191; 283" | 12003210 | 0.27 | 1992 | Нет
786 | Макарьевский РЭС | VN004-94404808 | ВЛ 0,4 кВ ТП-191Стариково КЗС ф№1 | ВЛ 04 ПС Якимово ф.10-06 от ТП 046; 050; 052; 053"; 042; 054; 056; 163; 154; 285; 191; 283" | 12003210 | 0.43 | 1992 | Нет
787 | Макарьевский РЭС | VN004-94404822 | ВЛ 0,4 кВ ТП-194 Акатиха МТФ ф№2 | ВЛ-04 пс Тимошино ф 10-02 10-04 21,78 | 12003211 | 0.3 | 1993 | Нет
788 | Макарьевский РЭС | VN004-94404686 | ВЛ 0,4 кВ ТП-195 Н-Макарово, д/сад ф№1 | ВЛ-04 пс Н-Макарово ф 10-04 0,8 | 12003202 | 1 | 1983 | Нет
789 | Макарьевский РЭС | VN004-94404687 | ВЛ 0,4 кВ ТП-195 Н-Макарово, д/сад ф№2 | ВЛ-04 пс Н-Макарово ф 10-04 11,742 | 12003203 | 0.38 | 1982 | Нет
790 | Макарьевский РЭС | VN004-94404688 | ВЛ 0,4 кВ ТП-195 Н-Макарово, д/сад ф№3 | ВЛ-04 пс Н-Макарово ф 10-04 11,742 | 12003203 | 0.3 | 1982 | Нет
791 | Макарьевский РЭС | VN004-94404445 | ВЛ 0,4 кВ ТП-197 Володина ф№1 | ВЛ-04 пс Макарьев-1 ф 10-02 8,4 | 12003187 | 1.4 | 1984 | Нет
792 | Макарьевский РЭС | VN004-94404446 | ВЛ 0,4 кВ ТП-197 Володина ф№2 | ВЛ-04 пс Макарьев-1 ф 10-02 8,4 | 12003187 | 1.56 | 1984 | Нет
793 | Макарьевский РЭС | VN004-94404447 | ВЛ 0,4 кВ ТП-197 Володина ф№3 | ВЛ-04 пс Макарьев-1 ф 10-02 8,4 | 12003187 | 0.55 | 1984 | Нет
794 | Макарьевский РЭС | VN004-94404665 | ВЛ 0,4 кВ ТП-198 Красногорье м/завод ф№1 | ВЛ-04 пс Макарово ф 10-01 | 12003205 | 1 | 1990 | Нет
795 | Макарьевский РЭС | VN004-00079917 | ВЛ 0,4 кВ ТП-198 Красногорье м/завод ф№2 | ВЛ-04 пс Макарово ф 10-01 | 12003205 | 0.76 | 1990 | Нет
796 | Макарьевский РЭС | VN004-94404582 | ВЛ 0,4 кВ ТП-199 Ильинское, д/сад ф№1 | ВЛ-04 пс Макарьев-2 ф 10-05 9,7 | 12003217 | 0.43 | 1986 | Нет
797 | Макарьевский РЭС | VN004-94404583 | ВЛ 0,4 кВ ТП-199 Ильинское, д/сад ф№2 | ВЛ-04 пс Макарьев-2 ф 10-05 9,7 | 12003217 | 0.59 | 1986 | Нет
798 | Макарьевский РЭС | VN004-94404584 | ВЛ 0,4 кВ ТП-199 Ильинское, д/сад ф№3 | ВЛ-04 пс Макарьев-2 ф 10-05 9,7 | 12003217 | 0.85 | 1986 | Нет
799 | Макарьевский РЭС | VN004-94404444 | ВЛ 0,4 кВ ТП-2 Белошеино ф№2 | ВЛ 04 ПС Макарьев-1 ф.10-02 от ТП 001; 002" | 12003186 | 1.64 | 1980 | Нет
800 | Макарьевский РЭС | VN004-94404438 | ВЛ 0,4 кВ ТП-202 Садовая ф№1 | ВЛ-04 пс Макарьев-1 ф 10-10 8,4+0,04 | 12003213 | 0.43 | 1986 | Нет
801 | Макарьевский РЭС | VN004-94404439 | ВЛ 0,4 кВ ТП-202 Садовая ф№2 | ВЛ-04 пс Макарьев-1 ф 10-10 8,4+0,04 | 12003213 | 1.75 | 1986 | Нет
802 | Макарьевский РЭС | VN004-94404440 | ВЛ 0,4 кВ ТП-202 Садовая ф№3 | ВЛ-04 пс Макарьев-1 ф 10-10 8,4+0,04 | 12003213 | 1.22 | 1986 | Нет
803 | Макарьевский РЭС | VN004-94404522 | ВЛ 0,4 кВ ТП-204 Универсам ф№3 | ВЛ-04 пс Макарьев-2 ф 10-02, 4,28+0,045 | 12003175 | 1 | 1980 | Нет
804 | Макарьевский РЭС | VN004-94404521 | ВЛ 0,4 кВ ТП-204 Универсам ф№1 | ВЛ-04 пс Макарьев-2 ф 10-02, 4,28+0,045 | 12003175 | 0.82 | 1980 | Нет
805 | Макарьевский РЭС | VN004-94404523 | ВЛ 0,4 кВ ТП-204 Универсам ф№4 | ВЛ-04 пс Макарьев-2 ф 10-02, 4,28+0,045 | 12003175 | 1.47 | 1980 | Нет
806 | Макарьевский РЭС | VN004-94404552 | ВЛ 0,4 кВ ТП-206 Филино ф№1 | ВЛ-04 пс Макарьев-2 ф 10-03 2,9+0,1+0,04 | 12003177 | 0.46 | 1980 | Нет
807 | Макарьевский РЭС | VN004-94404553 | ВЛ 0,4 кВ ТП-206 Филино ф№2 | ВЛ-04 пс Макарьев-2 ф 10-03 2,9+0,1+0,04 | 12003177 | 1.36 | 1980 | Нет
808 | Макарьевский РЭС | VN004-94404765 | ВЛ 0,4 кВ ТП-207 ОП Якимово ф№1 | ВЛ-04 пс Якимово ф 10-03 4,30 | 12003193 | 0.59 | 1983 | Нет
809 | Макарьевский РЭС | VN004-94404766 | ВЛ 0,4 кВ ТП-207 ОП Якимово ф№2 | ВЛ 0,4кВ ТП 207 ОП Якимово ф.2 | 12003194 | 0.47 | 1990 | Нет
810 | Макарьевский РЭС | VN004-94404541 | ВЛ 0,4 кВ ТП-208 Деткомбинат ф№1 | ВЛ-04 дет/комбинат 0,6 | 12003170 | 0.63 | 1980 | Нет
811 | Макарьевский РЭС | VN004-00143822 | ВЛ 0,4 кВ ТП-208 Деткомбинат ф№2 | ВЛ-04 дет/комбинат 0,6 | 12003170 | 0.23 | 1980 | Нет
812 | Макарьевский РЭС | VN004-94404542 | ВЛ 0,4 кВ ТП-208 Деткомбинат ф№3 | ВЛ-04 дет/комбинат 0,6 | 12003170 | 0.27 | 1980 | Нет
813 | Макарьевский РЭС | VN004-94404684 | ВЛ 0,4 кВ ТП-209 Н-Макарово КБО ф№1 | ВЛ-04 пс Н-Макарово ф 10-04 11,742 | 12003203 | 1 | 1982 | Нет
814 | Макарьевский РЭС | VN004-00141257 | ВЛ 0,4 кВ ТП-210 Никулино клуб ф №5 | ВЛ-04 пс Унжа ф 10-04 6,7 | 12003223 | 0.14 | 1989 | Нет
815 | Макарьевский РЭС | VN004-94404621 | ВЛ 0,4 кВ ТП-210 Никулино, клуб ф№1 | ВЛ-04 пс Унжа ф 10-04 6,7 | 12003223 | 1.82 | 1989 | Нет
816 | Макарьевский РЭС | VN004-94404622 | ВЛ 0,4 кВ ТП-210 Никулино, клуб ф№2 | ВЛ-04 пс Унжа ф 10-04 6,7 | 12003223 | 1.35 | 1989 | Нет
817 | Макарьевский РЭС | VN004-94404623 | ВЛ 0,4 кВ ТП-210 Никулино, клуб ф№3 | ВЛ-04 пс Унжа ф 10-04 6,7 | 12003223 | 0.22 | 1989 | Нет
818 | Макарьевский РЭС | VN004-94404624 | ВЛ 0,4 кВ ТП-210 Никулино, клуб ф№4 | ВЛ-04 пс Унжа ф 10-04 6,7 | 12003223 | 1.9 | 1989 | Нет
819 | Макарьевский РЭС | VN004-94404484 | ВЛ 0,4 кВ ТП-212 ОП Григорьевское ф№2 | ВЛ-04 пс Макарьев-1 ф 10-09 1,8 | 12003191 | 0.51 | 1967 | Нет
820 | Макарьевский РЭС | VN004-94404485 | ВЛ 0,4 кВ ТП-212 ОП Григорьевское ф№3 | ВЛ-04 пс Макарьев-1 ф 10-09 1,8 | 12003191 | 0.3 | 1967 | Нет
821 | Макарьевский РЭС | VN004-94404490 | ВЛ 0,4 кВ ТП-213 Столовая ф№1 | ВЛ-04 пс Якимово ф 10-02 4,8 | 12003192 | 0.45 | 1967 | Нет
822 | Макарьевский РЭС | VN004-00081075 | ВЛ 0,4 кВ ТП-213 Столовая ф№2 | ВЛ-04 пс Якимово ф 10-02 4,8 | 12003192 | 0.17 | 1967 | Нет
823 | Макарьевский РЭС | VN004-94404702 | ВЛ 0,4 кВ ТП-214 Юрово МТФ ф№2 | ВЛ-04 пс Горчуха ф 10-07 16,58 | 12003214 | 0.29 | 1970 | Нет
824 | Макарьевский РЭС | VN004-94404701 | ВЛ 0,4 кВ ТП-214 Юрово МТФ ф№1 | ВЛ-04 пс Горчуха ф 10-07 16,58 | 12003214 | 0.22 | 1970 | Нет
825 | Макарьевский РЭС | VN004-94404703 | ВЛ 0,4 кВ ТП-214 Юрово МТФ ф№3 | ВЛ-04 пс Горчуха ф 10-07 16,58 | 12003214 | 0.59 | 1970 | Нет
826 | Макарьевский РЭС | VN004-94404704 | ВЛ 0,4 кВ ТП-216 Юрово п/рама ф№1 | ВЛ-04 пс Горчуха ф 10-07 11,64+0,05 | 12003172 | 0.51 | 1986 | Нет
827 | Макарьевский РЭС | VN004-94404593 | ВЛ 0,4 кВ ТП-217 Бахматка ф№2 | ВЛ-04 пс Унжа ф 10-01 11,2 | 12003181 | 1.17 | 1965 | Нет
828 | Макарьевский РЭС | VN004-00142028 | ВЛ 0,4 кВ ТП-217 Бахматка ф№3 | ВЛ-04 пс Унжа ф 10-01 11,2 | 12003181 | 1 | 1965 | Нет
829 | Макарьевский РЭС | VN004-94404594 | ВЛ 0,4 кВ ТП-217 Бахматка ф№1 | ВЛ-04 пс Унжа ф 10-01 11,2 | 12003181 | 1.26 | 1965 | Нет
830 | Макарьевский РЭС | VN004-94404611 | ВЛ 0,4 кВ ТП-218 Унжа, мехток ф№1 | ВЛ-04 пс Унжа ф 10-03 4,96 | 12003184 | 0.17 | 1966 | Нет
831 | Макарьевский РЭС | VN004-94404572 | ВЛ 0,4 кВ ТП-22 Ярцево ф№1 | ВЛ-04 пс Макарьев-2 ф10-05 10,08 | 12003180 | 1.92 | 1965 | Нет
832 | Макарьевский РЭС | VN004-94404602 | ВЛ 0,4 кВ ТП-220 Унжа, школа ф№3 | ВЛ 0,4кВ ТП 220 Унжа, школа ф.2 | 12003228 | 0.51 | 1980 | Нет
833 | Макарьевский РЭС | VN004-94404534 | ВЛ 0,4 кВ ТП-221Автостанция ф№2 | ВЛ-04 пс Макарьев-2 ф 10-02, 4,28+0,045 | 12003175 | 1.19 | 1980 | Нет
834 | Макарьевский РЭС | VN004-94404533 | ВЛ 0,4 кВ ТП-221Автостанция ф№3 | ВЛ-04 пс Макарьев-2 ф 10-02, 4,28+0,045 | 12003175 | 0.82 | 1980 | Нет
835 | Макарьевский РЭС | VN004-94404535 | ВЛ 0,4 кВ ТП-221Автостанция ф№4 | ВЛ-04 пс Макарьев-2 ф 10-02, 4,28+0,045 | 12003175 | 0.29 | 1980 | Нет
836 | Макарьевский РЭС | VN004-94404613 | ВЛ 0,4 кВ ТП-222 Унжа, больница ф№1 | ВЛ-04 пс Унжа ф 10-03 4,96 | 12003184 | 0.38 | 1966 | Нет
837 | Макарьевский РЭС | VN004-94404614 | ВЛ 0,4 кВ ТП-223 Унжа МТФ ф№1 | ВЛ-04 пс Унжа ф 10-03 4,96 | 12003184 | 0.22 | 1966 | Нет
838 | Макарьевский РЭС | VN004-94404723 | ВЛ 0,4 кВ ТП-225 Иваново ф№1 | ВЛ-04 пс Нежитино ф 10-01 11,6 | 12003206 | 1 | 1971 | Нет
839 | Макарьевский РЭС | VN004-94404724 | ВЛ 0,4 кВ ТП-225 Иваново ф№2 | ВЛ-04 пс Нежитино ф 10-01 11,6 | 12003206 | 1.06 | 1971 | Нет
840 | Макарьевский РЭС | VN004-94404558 | ВЛ 0,4 кВ ТП-227 Заводская ф№1 | ВЛ-04 пс Макарьев-2 ф 10-03 2,9+0,1+0,04 | 12003177 | 0.72 | 1980 | Нет
841 | Макарьевский РЭС | VN004-94404559 | ВЛ 0,4 кВ ТП-227 Заводская ф№2 | ВЛ-04 пс Макарьев-2 ф 10-03 2,9+0,1+0,04 | 12003177 | 1 | 1980 | Нет
842 | Макарьевский РЭС | VN004-94404561 | ВЛ 0,4 кВ ТП-227 Заводская ф№3 | ВЛ-04 пс Макарьев-2 ф 10-03 2,9+0,1+0,04 | 12003177 | 1 | 1980 | Нет
843 | Макарьевский РЭС | VN004-94404501 | ВЛ 0,4 кВ ТП-228 Ефино ф№1 | ВЛ-04 пс Якимово ф 10-02 4,8 | 12003192 | 0.22 | 1967 | Нет
844 | Макарьевский РЭС | VN004-00094427 | ВЛ 0,4 кВ ТП-228 Ефино ф№4 | ВЛ-04 пс Якимово ф 10-02 4,8 | 12003192 | 0.46 | 1967 | Нет
845 | Макарьевский РЭС | VN004-94404573 | ВЛ 0,4 кВ ТП-23 Ильинское ф№1 | ВЛ-04 пс Макарьев-2 ф10-05 10,08 | 12003180 | 0.64 | 1965 | Нет
846 | Макарьевский РЭС | VN004-94404574 | ВЛ 0,4 кВ ТП-23 Ильинское ф№3 | ВЛ-04 пс Макарьев-2 ф10-05 10,08 | 12003180 | 1.74 | 1965 | Нет
847 | Макарьевский РЭС | VN004-94404575 | ВЛ 0,4 кВ ТП-23 Ильинское ф№4 | ВЛ-04 пс Макарьев-2 ф10-05 10,08 | 12003180 | 1.33 | 1965 | Нет
848 | Макарьевский РЭС | VN004-94404735 | ВЛ 0,4 кВ ТП-232 Нежитино-1 ф№1 | ВЛ-04 пс Нежитино ф 10-01 | 12003198 | 3.12 | 1971 | Нет
849 | Макарьевский РЭС | VN004-94404736 | ВЛ 0,4 кВ ТП-232 Нежитино-1 ф№2 | ВЛ 04 ПС Нежитино от ТП 232 | 12003238 | 0.51 | 1987 | Нет
850 | Макарьевский РЭС | VN004-94404479 | ВЛ 0,4 кВ ТП-235 М-н Льнозавод ф№4 | ВЛ-04 пс Макарьев-1 ф 10-05 6,42+004+003 | 12008787 | 0.22 | 2009 | Да
851 | Макарьевский РЭС | VN004-94404480 | ВЛ 0,4 кВ ТП-235 М-н Льнозавод ф№5 | ВЛ-04 пс Макарьев-1 ф 10-05 6,42+004+003 | 12008787 | 0.51 | 2009 | Да
852 | Макарьевский РЭС | VN004-94404478 | ВЛ 0,4 кВ ТП-235 М-н Льнозавод ф№9 | ВЛ-04 пс Макарьев-1 ф 10-05 6,42+004+003 | 12008787 | 0.17 | 2009 | Да
853 | Макарьевский РЭС | VN004-94404777 | ВЛ 0,4 кВ ТП-237 Якимово МТФ ф№1 | ВЛ-04 пс Якимово ф 10-02 5,0 | 12003197 | 0.3 | 1990 | Нет
854 | Макарьевский РЭС | VN004-94404778 | ВЛ 0,4 кВ ТП-239 Старово телятник ф№1 | ВЛ-04 пс Якимово ф 10-02 5,0 | 12003197 | 1 | 1990 | Нет
855 | Макарьевский РЭС | VN004-94404589 | ВЛ 0,4 кВ ТП-24 Пузыри ф№1 | ВЛ-04 пс Макарьев-2 ф 10-05 3,48 | 12003179 | 1.1 | 1987 | Нет
856 | Макарьевский РЭС | VN004-94404775 | ВЛ 0,4 кВ ТП-240 ЯкимовоКарт./хранФ№2 | ВЛ 04 ПС Якимово ф.10-03 от ТП 307; 240" | 12003209 | 0.17 | 1992 | Нет
857 | Макарьевский РЭС | VN004-94404774 | ВЛ 0,4 кВ ТП-240 ЯкимовоКарт./хранФ№4 | ВЛ 04 ПС Якимово ф.10-03 от ТП 307; 240" | 12003209 | 0.34 | 1992 | Нет
858 | Макарьевский РЭС | VN004-94404626 | ВЛ 0,4 кВ ТП-243 Никулино к/хранил ф№1 | ВЛ 0,4кВ ТП 243 Никулино к/хранил ф.1 | 12003230 | 0.22 | 1990 | Нет
859 | Макарьевский РЭС | VN004-00083749 | ВЛ 0,4 кВ ТП-243 Никулино к/хранил ф№2 | ВЛ 0,4кВ ТП 243 Никулино к/хранил ф.1 | 12003230 | 0.17 | 1990 | Нет
860 | Макарьевский РЭС | VN004-00141977 | ВЛ 0,4 кВ ТП-243 Никулино к/хранил ф№3 | ВЛ 04 ПС Унжа Никулино кормоцех от ТП 243 | 12003229 | 0.33 | 1985 | Нет
861 | Макарьевский РЭС | VN004-94404578 | ВЛ 0,4 кВ ТП-247 Ильинское, гараж ф№1 | ВЛ-04 пс Макарьев-2 ф 10-05 9,7 | 12003217 | 0.34 | 1986 | Нет
862 | Макарьевский РЭС | VN004-94404580 | ВЛ 0,4 кВ ТП-247 Ильинское, гараж ф№3 | ВЛ-04 пс Макарьев-2 ф 10-05 9,7 | 12003217 | 0.8 | 1986 | Нет
863 | Макарьевский РЭС | VN004-94404618 | ВЛ 0,4 кВ ТП-248 Аманово, телятник ф№1 | ВЛ-04 пс Унжа ф 10-04 6,7 | 12003223 | 0.3 | 1989 | Нет
864 | Макарьевский РЭС | VN004-94404619 | ВЛ 0,4 кВ ТП-248 Аманово, телятник ф№2 | ВЛ-04 пс Унжа ф 10-04 6,7 | 12003223 | 0.64 | 1989 | Нет
865 | Макарьевский РЭС | VN004-94404677 | ВЛ 0,4 кВ ТП-249 Соловатово КЗС ф№1 | ВЛ-04 пс Н-Макарово ф 10-03 | 12003201 | 0.34 | 1971 | Нет
866 | Макарьевский РЭС | VN004-00075655 | ВЛ 0,4 кВ ТП-249 Соловатово КЗС ф№2 | ВЛ-04 пс Н-Макарово ф 10-03 | 12003201 | 0.17 | 1971 | Нет
867 | Макарьевский РЭС | VN004-94404590 | ВЛ 0,4 кВ ТП-25 Половчиново ф№1 | ВЛ-04 пс Макарьев-2 ф 10-05 3,48 | 12003179 | 1.31 | 1987 | Нет
868 | Макарьевский РЭС | VN004-94404591 | ВЛ 0,4 кВ ТП-25 Половчиново ф№2 | ВЛ-04 пс Макарьев-2 ф 10-05 3,48 | 12003179 | 1.31 | 1987 | Нет
869 | Макарьевский РЭС | VN004-94404789 | ВЛ 0,4 кВ ТП-250 Лопаты ф№1 | ВЛ 04 кВ п.Лопаты от ТП 250 | 12003248 | 0.26 | 2007 | Нет
870 | Макарьевский РЭС | VN004-94404790 | ВЛ 0,4 кВ ТП-250 Лопаты ф№2 | ВЛ 04 кВ п.Лопаты от ТП 250 | 12003248 | 0.55 | 2007 | Нет
871 | Макарьевский РЭС | VN004-94404791 | ВЛ 0,4 кВ ТП-250 Лопаты ф№3 | ВЛ 04 кВ п.Лопаты от ТП 250 | 12003248 | 1.1 | 2007 | Нет
872 | Макарьевский РЭС | VN004-00098009 | ВЛ 0,4 кВ ТП-252 СобНуждыМакар.2 ф №3 | ВЛ-04 псМакарьев-2 ф10-02, 12,058км | 12003176 | 0.48 | 1966 | Нет
873 | Макарьевский РЭС | VN004-94404506 | ВЛ 0,4 кВ ТП-252 СобНуждыМакар.2ф№1 | ВЛ 0,4кВ ТП 252 Соб.Нужды Макар.2 ф.1 | 12003173 | 0.26 | 1985 | Нет
874 | Макарьевский РЭС | VN004-94404676 | ВЛ 0,4 кВ ТП-253 Соловатово п/рама ф№1 | ВЛ-04 пс Н-Макарово ф 10-03 | 12003201 | 1.08 | 1971 | Нет
875 | Макарьевский РЭС | VN004-94404689 | ВЛ 0,4 кВ ТП-255 Н-Макарово, котел. ф№1 | ВЛ-04 пс Н-Макарово ф 10-04 11,742 | 12003203 | 0.3 | 1982 | Нет
876 | Макарьевский РЭС | VN004-94404690 | ВЛ 0,4 кВ ТП-255 Н-Макарово, котел. ф№2 | ВЛ 0,4кВ ТП 255 Н-Макарово, котел. ф.2 | 12003231 | 0.3 | 1989 | Нет
877 | Макарьевский РЭС | VN004-94404597 | ВЛ 0,4 кВ ТП-26 Дешуково ф№1 | ВЛ-04 пс Унжа ф 10-01 11,2 | 12003181 | 0.3 | 1965 | Нет
878 | Макарьевский РЭС | VN004-94404596 | ВЛ 0,4 кВ ТП-26 Дешуково ф№2 | ВЛ-04 пс Унжа ф 10-01 11,2 | 12003181 | 1.99 | 1965 | Нет
879 | Макарьевский РЭС | VN004-94404598 | ВЛ 0,4 кВ ТП-260 Унжа нов.пос. ф№1 | ВЛ-04 пс Унжа ф 10-02 1,8 | 12003182 | 1.14 | 1986 | Нет
880 | Макарьевский РЭС | VN004-94404599 | ВЛ 0,4 кВ ТП-260 Унжа нов.пос. ф№2 | ВЛ-04 пс Унжа ф 10-02 1,8 | 12003182 | 1.1 | 1986 | Нет
881 | Макарьевский РЭС | VN004-94404600 | ВЛ 0,4 кВ ТП-260 Унжа нов.пос. ф№3 | ВЛ-04 пс Унжа ф 10-02 1,8 | 12003182 | 0.72 | 1986 | Нет
882 | Макарьевский РЭС | VN004-94404601 | ВЛ 0,4 кВ ТП-260 Унжа нов.пос. ф№4 | ВЛ-04 пс Унжа ф 10-02 1,8 | 12003182 | 0.62 | 1986 | Нет
883 | Макарьевский РЭС | VN004-94404531 | ВЛ 0,4 кВ ТП-261Лимонадный завод ЛПХ ф№1 | ВЛ-04 псМакарьев-2 ф10-02, 12,058км | 12003176 | 1.46 | 1966 | Нет
884 | Макарьевский РЭС | VN004-94404532 | ВЛ 0,4 кВ ТП-261Лимонадный завод ЛПХ ф№3 | ВЛ-04 псМакарьев-2 ф10-02, 12,058км | 12003176 | 1.48 | 1966 | Нет
885 | Макарьевский РЭС | VN004-94404711 | ВЛ 0,4 кВ ТП-263 Юрово ф№1 | ВЛ-04 пс Горчуха Юрово гараж 0,6 | 12003236 | 0.73 | 1989 | Нет
886 | Макарьевский РЭС | VN004-94404712 | ВЛ 0,4 кВ ТП-263 Юрово ф№2 | ВЛ-04 пс Горчуха ф 10-07 16,58 | 12003214 | 0.68 | 1970 | Нет
887 | Макарьевский РЭС | VN004-94404713 | ВЛ 0,4 кВ ТП-263 Юрово ф№3 | ВЛ-04 пс Горчуха ф 10-07 16,58 | 12003214 | 2.15 | 1970 | Нет
888 | Макарьевский РЭС | VN004-94404441 | ВЛ 0,4 кВ ТП-268Собственные нужды ф№2 | ВЛ-04 пс Макарьев-1 ф 10-02 8,4 | 12003187 | 0.28 | 1984 | Нет
889 | Макарьевский РЭС | VN004-94404595 | ВЛ 0,4 кВ ТП-27 Васильково ф№1 | ВЛ-04 пс Унжа ф 10-01 11,2 | 12003181 | 1.48 | 1965 | Нет
890 | Макарьевский РЭС | VN004-94404519 | ВЛ 0,4 кВ ТП-278 КБО ф.№4 | ВЛ-04 пс Макарьев-1 ф 10-04 4,93 | 12003189 | 0.3 | 1967 | Нет
891 | Макарьевский РЭС | VN004-94404549 | ВЛ 0,4 кВ ТП-282 Северная ф№1 | ВЛ-04 пс Макарьев-2 ф 10-03 2,9+0,1+0,04 | 12003177 | 0.55 | 1980 | Нет
892 | Макарьевский РЭС | VN004-94404550 | ВЛ 0,4 кВ ТП-282 Северная ф№2 | ВЛ-04 пс Макарьев-2 ф 10-03 2,9+0,1+0,04 | 12003177 | 0.43 | 1980 | Нет
893 | Макарьевский РЭС | VN004-94404551 | ВЛ 0,4 кВ ТП-282 Северная ф№3 | ВЛ-04 пс Макарьев-2 ф 10-03 2,9+0,1+0,04 | 12003177 | 0.3 | 1980 | Нет
894 | Макарьевский РЭС | VN004-94404806 | ВЛ 0,4 кВ ТП-283 Стариково гараж ф№1 | ВЛ 04 ПС Якимово ф.10-06 от ТП 046; 050; 052; 053"; 042; 054; 056; 163; 154; 285; 191; 283" | 12003210 | 0.68 | 1992 | Нет
895 | Макарьевский РЭС | VN004-94404801 | ВЛ 0,4 кВ ТП-285 Исаково ф№1 | ВЛ 04 ПС Якимово ф.10-06 от ТП 046; 050; 052; 053"; 042; 054; 056; 163; 154; 285; 191; 283" | 12003210 | 0.34 | 1992 | Нет
896 | Макарьевский РЭС | VN004-94404518 | ВЛ 0,4 кВ ТП-288 Торино нов.пос. ф№1 | ВЛ 0,4 ПС Макарьев-2 ф 10-01 | 12003174 | 0.64 | 1965 | Нет
897 | Макарьевский РЭС | VN004-94404585 | ВЛ 0,4 кВ ТП-289 Опалихино МТФ ф№1 | ВЛ-04 пс Макарьев-2 ф 10-05 3,48 | 12003179 | 0.59 | 1987 | Нет
898 | Макарьевский РЭС | VN004-94404586 | ВЛ 0,4 кВ ТП-289 Опалихино МТФ ф№2 | ВЛ-04 пс Макарьев-2 ф 10-05 3,48 | 12003179 | 0.37 | 1987 | Нет
899 | Макарьевский РЭС | VN004-94404587 | ВЛ 0,4 кВ ТП-289 Опалихино МТФ ф№3 | ВЛ-04 пс Макарьев-2 ф 10-05 3,48 | 12003179 | 0.25 | 1987 | Нет
900 | Макарьевский РЭС | VN004-94404588 | ВЛ 0,4 кВ ТП-289 Опалихино МТФ ф№4 | ВЛ-04 пс Макарьев-2 ф 10-05 3,48 | 12003179 | 0.38 | 1987 | Нет
901 | Макарьевский РЭС | VN004-94404838 | ВЛ 0,4 кВ ТП-291 Тимошино, школа ф№1 | ВЛ-04 пс Тимошино ф 10-02 10-04 21,78 | 12003211 | 1.22 | 1993 | Нет
902 | Макарьевский РЭС | VN004-94404839 | ВЛ 0,4 кВ ТП-291 Тимошино, школа ф№2 | ВЛ-04 пс Тимошино ф 10-02 10-04 21,78 | 12003211 | 0.43 | 1993 | Нет
903 | Макарьевский РЭС | VN004-00081095 | ВЛ 0,4 кВ ТП-299 Заречье карт/хран ф№1 | ВЛ-04 пс Макарьев-1 ф 10-09 3,64 | 12003221 | 0.17 | 1990 | Нет
904 | Макарьевский РЭС | VN004-94404467 | ВЛ 0,4 кВ ТП-299 Заречье карт/хран ф№2 | ВЛ-04 пс Макарьев-1 ф 10-09 3,64 | 12003221 | 1.56 | 1990 | Нет
905 | Макарьевский РЭС | VN004-94404448 | ВЛ 0,4 кВ ТП-3 Рем.училище ф№1 | ВЛ-0,4 ПС Макарьев-1 ф.10-04 | 12008732 | 2.32 | 2009 | Да
906 | Макарьевский РЭС | VN004-94404450 | ВЛ 0,4 кВ ТП-3 Рем.училище ф№3 | ВЛ-0,4 ПС Макарьев-1 ф.10-04 | 12008732 | 0.34 | 2009 | Да
907 | Макарьевский РЭС | VN004-94404606 | ВЛ 0,4 кВ ТП-30 Унжа, центр ф№4 | ВЛ-04 пс Унжа ф 10-02 6,5 | 12003183 | 0.26 | 1981 | Нет
908 | Макарьевский РЭС | VN004-94404604 | ВЛ 0,4 кВ ТП-30 Унжа, центр ф№2 | ВЛ-04 пс Унжа ф 10-02 6,5 | 12003183 | 2.11 | 1981 | Нет
909 | Макарьевский РЭС | VN004-94404605 | ВЛ 0,4 кВ ТП-30 Унжа, центр ф№3 | ВЛ-04 пс Унжа ф 10-02 6,5 | 12003183 | 1.9 | 1981 | Нет
910 | Макарьевский РЭС | VN004-94404603 | ВЛ 0,4 кВ ТП-30 Унжа, центр ф№1 | ВЛ-04 пс Унжа ф 10-02 6,5 | 12003183 | 2.11 | 1981 | Нет
911 | Макарьевский РЭС | VN004-94404730 | ВЛ 0,4 кВ ТП-300 Соловатово ф№1 | ВЛ-04 пс Нежитино ф 10-01 8,52 | 12003207 | 1.28 | 1971 | Нет
912 | Макарьевский РЭС | VN004-94404731 | ВЛ 0,4 кВ ТП-300 Соловатово ф№2 | ВЛ-04 пс Нежитино ф 10-01 8,52 | 12003207 | 1.52 | 1971 | Нет
913 | Макарьевский РЭС | VN004-94404732 | ВЛ 0,4 кВ ТП-300 Соловатово ф№3 | ВЛ-04 пс Нежитино ф 10-01 8,52 | 12003207 | 0.17 | 1971 | Нет
914 | Макарьевский РЭС | VN004-94404681 | ВЛ 0,4 кВ ТП-302 Н-Макарово, гараж ф№1 | ВЛ-04 пс Н-Макарово ф 10-04 11,742 | 12003203 | 0.68 | 1982 | Нет
915 | Макарьевский РЭС | VN004-94404683 | ВЛ 0,4 кВ ТП-302 Н-Макарово, гараж ф№3 | ВЛ-04 пс Н-Макарово ф 10-04 11,742 | 12003203 | 2.36 | 1982 | Нет
916 | Макарьевский РЭС | VN004-94404781 | ВЛ 0,4 кВ ТП-305 Якимово, водокачка ф№1 | ВЛ 0,4кВ ТП 305 Якимово, водокачка ф.1 | 12003195 | 1.05 | 1990 | Нет
917 | Макарьевский РЭС | VN004-94404779 | ВЛ 0,4 кВ ТП-305 Якимово, водокачка ф№2 | ВЛ 0,4кВ ТП 305 Якимово, водокачка ф.1 | 12003195 | 0.38 | 1990 | Нет
918 | Макарьевский РЭС | VN004-94404780 | ВЛ 0,4 кВ ТП-305 Якимово, водокачка ф№4 | ВЛ 0,4кВ ТП 305 Якимово, водокачка ф.1 | 12003195 | 0.59 | 1990 | Нет
919 | Макарьевский РЭС | VN004-94404473 | ВЛ 0,4 кВ ТП-306 Якимово, клуб ф№3 | ВЛ 04 ПС Макарьев-1 ф.10-09 от ТП 306 | 12003222 | 0.13 | 1991 | Нет
920 | Макарьевский РЭС | VN004-94404474 | ВЛ 0,4 кВ ТП-306 Якимово, клуб ф№4 | ВЛ 04 ПС Макарьев-1 ф.10-09 от ТП 306 | 12003222 | 0.76 | 1991 | Нет
921 | Макарьевский РЭС | VN004-94404471 | ВЛ 0,4 кВ ТП-306 Якимово, клуб ф№1 | ВЛ 0,4кВ ТП 306 Якимово, клуб ф.1 | 12003218 | 0.55 | 1986 | Нет
922 | Макарьевский РЭС | VN004-94404472 | ВЛ 0,4 кВ ТП-306 Якимово, клуб ф№2 | ВЛ 04 ПС Макарьев-1 ф.10-09 от ТП 306 | 12003222 | 0.51 | 1991 | Нет
923 | Макарьевский РЭС | VN004-94404770 | ВЛ 0,4 кВ ТП-307 Якимово, школа ф№1 | ВЛ-04 пс Якимово ф 10-03 0,06 | 12003196 | 0.17 | 1990 | Нет
924 | Макарьевский РЭС | VN004-94404771 | ВЛ 0,4 кВ ТП-307Якимово, школа ф№2 | ВЛ 04 ПС Якимово ф.10-03 от ТП 307; 240" | 12003209 | 0.3 | 1992 | Нет
925 | Макарьевский РЭС | VN004-00094147 | ВЛ 0,4 кВ ТП-307Якимово, школа ф№4 | ВЛ 04 ПС Якимово ф.10-03 от ТП 307; 240" | 12003209 | 0.26 | 1992 | Нет
926 | Макарьевский РЭС | VN004-94404804 | ВЛ 0,4 кВ ТП-308 Стариково нов.пос. ф№1 | ВЛ-04 тп 308 пс Якимово Стариково нов поселок 0,8+0,05=0,85км | 12003224 | 0.51 | 1990 | Нет
927 | Макарьевский РЭС | VN004-94404636 | ВЛ 0,4 кВ ТП-31 Карьково ф№1 | ВЛ-04 пс Унжа ф 10-04 8,87 | 12003204 | 1.81 | 1989 | Нет
928 | Макарьевский РЭС | VN004-94404563 | ВЛ 0,4 кВ ТП-310 Мик-он 27 квартал ф№2 | ВЛ-04 пс Макарьев-2 ф 10-03 2,9+0,1+0,04 | 12003177 | 0.22 | 1980 | Нет
929 | Макарьевский РЭС | VN004-00135552 | ВЛ 0,4 кВ ТП-310 Мик-он 27 квартал ф№3 | ВЛ-04 пс Макарьев-2 ф 10-03 2,9+0,1+0,04 | 12003177 | 0.15 | 1980 | Нет
930 | Макарьевский РЭС | VN004-94404744 | ВЛ 0,4 кВ ТП-313 Нежитино нов.пос. ф№1 | ВЛ-04 тп-313 пс Нежитино новый поселок 0,45 | 12003239 | 0.62 | 1990 | Нет
931 | Макарьевский РЭС | VN004-94404745 | ВЛ 0,4 кВ ТП-313 Нежитино нов.пос. ф№2 | ВЛ-04 пс Нежитино ф 10-01 8,52 | 12003207 | 1.31 | 1971 | Нет
932 | Макарьевский РЭС | VN004-94404717 | ВЛ 0,4 кВ ТП-316 Юрово ф№1 | ВЛ-04 пс Горчуха ф 10-07 11,64+0,05 | 12003172 | 2.06 | 1986 | Нет
933 | Макарьевский РЭС | VN004-94404718 | ВЛ 0,4 кВ ТП-316 Юрово ф№2 | ВЛ-04 пс Горчуха ф 10-07 11,64+0,05 | 12003172 | 1 | 1986 | Нет
934 | Макарьевский РЭС | VN004-94404469 | ВЛ 0,4 кВ ТП-317 Заречье д/сад ф№3 | ВЛ-04 пс Макарьев-1 ф 10-09 1,8 | 12003191 | 1.31 | 1967 | Нет
935 | Макарьевский РЭС | VN004-94404470 | ВЛ 0,4 кВ ТП-317 Заречье д/сад ф№5 | ВЛ-04 пс Макарьев-1 ф 10-09 1,8 | 12003191 | 1.04 | 1967 | Нет
936 | Макарьевский РЭС | VN004-94404468 | ВЛ 0,4 кВ ТП-317Заречье д/сад ф№1 | ВЛ-04 пс Макарьев-1 ф 10-09 1,8 | 12003191 | 0.22 | 1967 | Нет
937 | Макарьевский РЭС | VN004-94404494 | ВЛ 0,4 кВ ТП-318 Ивакино нов.пос. ф№1 | ВЛ-04 пс Макарьев-1 ф 10-10 8,4+0,04 | 12003213 | 0.72 | 1986 | Нет
938 | Макарьевский РЭС | VN004-94404495 | ВЛ 0,4 кВ ТП-318 Ивакино нов.пос. ф№2 | ВЛ-04 пс Якимово ф 10-02 4,8 | 12003192 | 0.43 | 1967 | Нет
939 | Макарьевский РЭС | VN004-94404823 | ВЛ 0,4 кВ ТП-319 Халабурдиха контора ф№1 | ВЛ-04 пс Тимошино ф 10-02 10-04 21,78 | 12003211 | 0.85 | 1993 | Нет
940 | Макарьевский РЭС | VN004-94404824 | ВЛ 0,4 кВ ТП-319 Халабурдиха контора ф№2 | ВЛ-04 пс Тимошино ф 10-02 10-04 21,78 | 12003211 | 0.34 | 1993 | Нет
941 | Макарьевский РЭС | VN004-94404637 | ВЛ 0,4 кВ ТП-32 Горка ф№1 | ВЛ-04 пс Унжа ф 10-04 20,317 | 12003215 | 0.43 | 1974 | Нет
942 | Макарьевский РЭС | VN004-94404544 | ВЛ 0,4 кВ ТП-320 Стадион ф№1 | ВЛ-04 пс Макарьев-2 ф 10-02, 4,28+0,045 | 12003175 | 0.26 | 1980 | Нет
943 | Макарьевский РЭС | VN004-94404545 | ВЛ 0,4 кВ ТП-320 Стадион ф№2 | ВЛ-04 пс Макарьев-2 ф 10-02, 4,28+0,045 | 12003175 | 0.63 | 1980 | Нет
944 | Макарьевский РЭС | VN004-00081646 | ВЛ 0,4 кВ ТП-321 Райбольница ф№2 | ВЛ-04 пс Макарьев-1 ф 10-04 4,93 | 12003189 | 0.26 | 1967 | Нет
945 | Макарьевский РЭС | VN004-94404678 | ВЛ 0,4 кВ ТП-323 Соловатово, школа ф№1 | ВЛ-04 пс Н-Макарово ф 10-03 | 12003201 | 1.22 | 1971 | Нет
946 | Макарьевский РЭС | VN004-94404668 | ВЛ 0,4 кВ ТП-325 Выломы ф№1 | ВЛ-04 пс Макарово ф 10-01 | 12003205 | 1.06 | 1990 | Нет
947 | Макарьевский РЭС | VN004-00138451 | ВЛ 0,4 кВ ТП-326 Мелиораторов ф№ 2 | ВЛ-04 пс Макарьев-2 ф 10-02, 4,28+0,045 | 12003175 | 0.15 | 1980 | Нет
948 | Макарьевский РЭС | VN004-94404520 | ВЛ 0,4 кВ ТП-326 Мелиораторов ф№1 | ВЛ-04 пс Макарьев-2 ф 10-02, 4,28+0,045 | 12003175 | 1.21 | 1980 | Нет
949 | Макарьевский РЭС | VN004-00146846 | ВЛ 0,4 кВ ТП-326 Мелиораторов ф№3 | ВЛ-04 пс Макарьев-2 ф 10-02, 4,28+0,045 | 12003175 | 0.16 | 1980 | Нет
950 | Макарьевский РЭС | VN004-00075606 | ВЛ 0,4 кВ ТП-329 Д/дом ф№2 | ВЛ-04 пс Макарьев-2 ф 10-03 2,9+0,1+0,04 | 12003177 | 0.76 | 1980 | Нет
951 | Макарьевский РЭС | VN004-94404507 | ВЛ 0,4 кВ ТП-33 Опалихино, деревня ф№1 | ВЛ 0,4 ПС Макарьев-2 ф 10-01 | 12003174 | 1.1 | 1965 | Нет
952 | Макарьевский РЭС | VN004-94404741 | ВЛ 0,4 кВ ТП-332 Нежитино школа рез. ф№1 | ВЛ 04 ПС Нежитино ф.10-03 от ТП 332 | 12003199 | 0.55 | 1971 | Нет
953 | Макарьевский РЭС | VN004-94404528 | ВЛ 0,4 кВ ТП-334 База РЭС ф№7 | ВЛ 04 ПС Макарьев-2 от ТП 334 | 12003242 | 0.2 | 1997 | Нет
954 | Макарьевский РЭС | VN004-00142781 | ВЛ 0,4 кВ ТП-334 База РЭС ф№4 | ВЛ 04 ПС Макарьев-2 от ТП 334 | 12003242 | 0.14 | 1997 | Нет
955 | Макарьевский РЭС | VN004-94404529 | ВЛ 0,4 кВ ТП-334 База РЭС ф№8 | ВЛ 04 ПС Макарьев-2 от ТП 334 | 12003242 | 0.17 | 1997 | Нет
956 | Макарьевский РЭС | VN004-94404509 | ВЛ 0,4 кВ ТП-36 Лодыгино ф№1 | ВЛ 0,4 ПС Макарьев-2 ф 10-01 | 12003174 | 1.6 | 1965 | Нет
957 | Макарьевский РЭС | VN004-94404511 | ВЛ 0,4 кВ ТП-37 Сивково ф№1 | ВЛ 0,4 ПС Макарьев-2 ф 10-01 | 12003174 | 1 | 1965 | Нет
958 | Макарьевский РЭС | VN004-94404512 | ВЛ 0,4 кВ ТП-38 Торино гараж ф№1 | ВЛ 0,4 ПС Макарьев-2 ф 10-01 | 12003174 | 0.55 | 1965 | Нет
959 | Макарьевский РЭС | VN004-00092603 | ВЛ 0,4 кВ ТП-38 Торино гараж ф№2 | ВЛ 0,4 ПС Макарьев-2 ф 10-01 | 12003174 | 0.22 | 1965 | Нет
960 | Макарьевский РЭС | VN004-94404560 | ВЛ 0,4 кВ ТП-388 Биржа ф№ 2 | ВЛ 0,4кВ от ТП 388 | 12009500 | 0.76 | 2012 | Да
961 | Макарьевский РЭС | VN004-94404514 | ВЛ 0,4 кВ ТП-39 Торино МТФ ф№1 | ВЛ 0,4 ПС Макарьев-2 ф 10-01 | 12003174 | 1.31 | 1965 | Нет
962 | Макарьевский РЭС | VN004-94404515 | ВЛ 0,4 кВ ТП-39 Торино МТФ ф№2 | ВЛ 0,4 ПС Макарьев-2 ф 10-01 | 12003174 | 1.61 | 1965 | Нет
963 | Макарьевский РЭС | VN004-94404517 | ВЛ 0,4 кВ ТП-39 Торино МТФ ф№4 | ВЛ 0,4 ПС Макарьев-2 ф 10-01 | 12003174 | 0.22 | 1965 | Нет
964 | Макарьевский РЭС | VN004-00090135 | ВЛ 0,4 кВ ТП-390 Магнит ф№1 | ВЛИ 0,4 кВ ф № 1 от ТП № 390 Магнит | 12009848 | 0.44 | 2013 | Да
965 | Макарьевский РЭС | VN004-00144709 | ВЛ 0,4 кВ ТП-390 Магнит ф№2 | ВЛИ 0,4 кВ ф № 1 от ТП № 390 Магнит | 12009848 | 0.15 | 2013 | Да
966 | Макарьевский РЭС | VN004-00135051 | ВЛ 0,4 кВ ТП-393 Мясокомбинат ф№2 | ВЛ 04 ПС Макарьев-1 ф.10-02 от ТП 001; 002" | 12003186 | 0.13 | 1980 | Нет
967 | Макарьевский РЭС | VN004-00133567 | ВЛ 0,4 кВ ТП-397 Высшая лига ф№1 | ВЛ-04 пс Макарьев-1 ф 10-04 4,93 | 12003189 | 0.52 | 1967 | Нет
968 | Макарьевский РЭС | VN004-94404451 | ВЛ 0,4 кВ ТП-4 Лимонадный завод ф№1 | ВЛ-0,4 ПС Макарьев-1 ф.10-04 | 12008732 | 0.47 | 2009 | Да
969 | Макарьевский РЭС | VN004-94404452 | ВЛ 0,4 кВ ТП-4 Лимонадный завод ф№2 | ВЛ-0,4 ПС Макарьев-1 ф.10-04 | 12008732 | 0.55 | 2009 | Да
970 | Макарьевский РЭС | VN004-00081644 | ВЛ 0,4 кВ ТП-4 Лимонадный завод ф№3 | ВЛ-0,4 ПС Макарьев-1 ф.10-04 | 12008732 | 0.64 | 2009 | Да
971 | Макарьевский РЭС | VN004-94404761 | ВЛ 0,4 кВ ТП-40 Хребтово ф№1 | ВЛ-04 пс Якимово ф 10-01 1,32 | 12003219 | 0.49 | 1987 | Нет
972 | Макарьевский РЭС | VN004-94404759 | ВЛ 0,4 кВ ТП-41 Куриловка ф№1 | ВЛ-04 пс Якимово ф 10-01 1,32 | 12003219 | 1.69 | 1987 | Нет
973 | Макарьевский РЭС | VN004-94404760 | ВЛ 0,4 кВ ТП-41 Куриловка ф№2 | ВЛ-04 пс Якимово ф 10-01 1,32 | 12003219 | 0.55 | 1987 | Нет
974 | Макарьевский РЭС | VN004-94404796 | ВЛ 0,4 кВ ТП-42 Климитино овцекомпл. ф№4 | ВЛ 04 ПС Якимово ф.10-06 от ТП 046; 050; 052; 053"; 042; 054; 056; 163; 154; 285; 191; 283" | 12003210 | 0.43 | 1992 | Нет
975 | Макарьевский РЭС | VN004-94404793 | ВЛ 0,4 кВ ТП-42 Климитино овцекомпл. ф№1 | ВЛ 04 ПС Якимово ф.10-06 от ТП 046; 050; 052; 053"; 042; 054; 056; 163; 154; 285; 191; 283" | 12003210 | 0.34 | 1992 | Нет
976 | Макарьевский РЭС | VN004-94404794 | ВЛ 0,4 кВ ТП-42 Климитино овцекомпл. ф№2 | ВЛ 04 ПС Якимово ф.10-06 от ТП 046; 050; 052; 053"; 042; 054; 056; 163; 154; 285; 191; 283" | 12003210 | 0.41 | 1992 | Нет
977 | Макарьевский РЭС | VN004-94404795 | ВЛ 0,4 кВ ТП-42 Климитино овцекомпл.ф№3 | ВЛ 04 ПС Якимово ф.10-06 от ТП 046; 050; 052; 053"; 042; 054; 056; 163; 154; 285; 191; 283" | 12003210 | 0.59 | 1992 | Нет
978 | Макарьевский РЭС | VN004-94404769 | ВЛ 0,4 кВ ТП-43 Якимово школа ф№1 | ВЛ-04 пс Якимово ф 10-03 4,30 | 12003193 | 0.22 | 1983 | Нет
979 | Макарьевский РЭС | VN004-94404768 | ВЛ 0,4 кВ ТП-43 Якимово школа ф№2 | ВЛ-04 пс Якимово ф 10-03 4,30 | 12003193 | 0.68 | 1983 | Нет
980 | Макарьевский РЭС | VN004-94404767 | ВЛ 0,4 кВ ТП-43 Якимово школа ф№4 | ВЛ-04 пс Якимово ф 10-03 4,30 | 12003193 | 0.8 | 1983 | Нет
981 | Макарьевский РЭС | VN004-94404762 | ВЛ 0,4 кВ ТП-45 Кондратово ф№1 | ВЛ-04 пс Якимово ф 10-03 4,30 | 12003193 | 0.76 | 1983 | Нет
982 | Макарьевский РЭС | VN004-94404763 | ВЛ 0,4 кВ ТП-45 Кондратово ф№2 | ВЛ-04 пс Якимово ф 10-03 4,30 | 12003193 | 0.76 | 1983 | Нет
983 | Макарьевский РЭС | VN004-94404764 | ВЛ 0,4 кВ ТП-45 Кондратово ф№4 | ВЛ-04 пс Якимово ф 10-03 4,30 | 12003193 | 0.55 | 1983 | Нет
984 | Макарьевский РЭС | VN004-94404783 | ВЛ 0,4 кВ ТП-46 Власово ф№1 | ВЛ 04 ПС Якимово ф.10-06 от ТП 046; 050; 052; 053"; 042; 054; 056; 163; 154; 285; 191; 283" | 12003210 | 1.52 | 1992 | Нет
985 | Макарьевский РЭС | VN004-94404784 | ВЛ 0,4 кВ ТП-46 Власово ф№2 | ВЛ 04 ПС Якимово ф.10-06 от ТП 046; 050; 052; 053"; 042; 054; 056; 163; 154; 285; 191; 283" | 12003210 | 1.42 | 1992 | Нет
986 | Макарьевский РЭС | VN004-94404773 | ВЛ 0,4 кВ ТП-48 Якимово МТФ ф№4 | ВЛ-04 пс Якимово ф 10-03 4,30 | 12003193 | 1 | 1983 | Нет
987 | Макарьевский РЭС | VN004-94404453 | ВЛ 0,4 кВ ТП-5 РИК ф№1 | ВЛ-0,4 ПС Макарьев-1 ф.10-04 | 12008732 | 2.11 | 2009 | Да
988 | Макарьевский РЭС | VN004-94404454 | ВЛ 0,4 кВ ТП-5 РИК ф№7 | ВЛ-0,4 ПС Макарьев-1 ф.10-04 | 12008732 | 0.42 | 2009 | Да
989 | Макарьевский РЭС | VN004-00075719 | ВЛ 0,4 кВ ТП-5 РИК ф№ 4 | ВЛ-0,4 ПС Макарьев-1 ф.10-04 | 12008732 | 0.34 | 2009 | Да
990 | Макарьевский РЭС | VN004-94404785 | ВЛ 0,4 кВ ТП-50 Селище ф№1 | ВЛ 04 ПС Якимово ф.10-06 от ТП 046; 050; 052; 053"; 042; 054; 056; 163; 154; 285; 191; 283" | 12003210 | 1.35 | 1992 | Нет
991 | Макарьевский РЭС | VN004-94404787 | ВЛ 0,4 кВ ТП-51 Лопаты ф№1 | ВЛ 04 кВ п.Лопаты от ТП 051 | 12003250 | 0.34 | 2007 | Нет
992 | Макарьевский РЭС | VN004-94404788 | ВЛ 0,4 кВ ТП-51Лопаты ф№2 | ВЛ 04 кВ п.Лопаты от ТП 051 | 12003250 | 1.56 | 2007 | Нет
993 | Макарьевский РЭС | VN004-94404786 | ВЛ 0,4 кВ ТП-52 Березники ф№1 | ВЛ 04 ПС Якимово ф.10-06 от ТП 046; 050; 052; 053"; 042; 054; 056; 163; 154; 285; 191; 283" | 12003210 | 1.18 | 1992 | Нет
994 | Макарьевский РЭС | VN004-94404792 | ВЛ 0,4 кВ ТП-53 Колбино ф№1 | ВЛ 04 ПС Якимово ф.10-06 от ТП 046; 050; 052; 053"; 042; 054; 056; 163; 154; 285; 191; 283" | 12003210 | 0.72 | 1992 | Нет
995 | Макарьевский РЭС | VN004-94404797 | ВЛ 0,4 кВ ТП-54 Климитино ф№1 | ВЛ 04 ПС Якимово ф.10-06 от ТП 046; 050; 052; 053"; 042; 054; 056; 163; 154; 285; 191; 283" | 12003210 | 1.77 | 1992 | Нет
996 | Макарьевский РЭС | VN004-94404798 | ВЛ 0,4 кВ ТП-54 Климитино ф№2 | ВЛ 04 ПС Якимово ф.10-06 от ТП 046; 050; 052; 053"; 042; 054; 056; 163; 154; 285; 191; 283" | 12003210 | 0.68 | 1992 | Нет
997 | Макарьевский РЭС | VN004-94404810 | ВЛ 0,4 кВ ТП-56 Стариково ф№1 | ВЛ 04 ПС Якимово ф.10-06 от ТП 046; 050; 052; 053"; 042; 054; 056; 163; 154; 285; 191; 283" | 12003210 | 0.64 | 1992 | Нет
998 | Макарьевский РЭС | VN004-94404811 | ВЛ 0,4 кВ ТП-56 Стариково ф№2 | ВЛ 04 ПС Якимово ф.10-06 от ТП 046; 050; 052; 053"; 042; 054; 056; 163; 154; 285; 191; 283" | 12003210 | 0.3 | 1992 | Нет
999 | Макарьевский РЭС | VN004-94404812 | ВЛ 0,4 кВ ТП-56 Стариково ф№3 | ВЛ 04 ПС Якимово ф.10-06 от ТП 046; 050; 052; 053"; 042; 054; 056; 163; 154; 285; 191; 283" | 12003210 | 0.43 | 1992 | Нет
1000 | Макарьевский РЭС | VN004-94404813 | ВЛ 0,4 кВ ТП-56 Стариково ф№4 | ВЛ 04 ПС Якимово ф.10-06 от ТП 046; 050; 052; 053"; 042; 054; 056; 163; 154; 285; 191; 283" | 12003210 | 0.37 | 1992 | Нет
1001 | Макарьевский РЭС | VN004-94404481 | ВЛ 0,4 кВ ТП-59 Полома ф№1 | ВЛ-04 пс Макарьев-1 ф 10-09 1,8 | 12003191 | 1.01 | 1967 | Нет
1002 | Макарьевский РЭС | VN004-94404455 | ВЛ 0,4 кВ ТП-6 Центральная ф№3 | ВЛ-04 пс Макарьев-1 ф 10-04 4,93 | 12003189 | 1.06 | 1967 | Нет
1003 | Макарьевский РЭС | VN004-94404456 | ВЛ 0,4 кВ ТП-6 Центральная ф№4 | ВЛ-04 пс Макарьев-1 ф 10-04 4,93 | 12003189 | 1.39 | 1967 | Нет
1004 | Макарьевский РЭС | VN004-94404457 | ВЛ 0,4 кВ ТП-6 Центральная ф№5 | ВЛ-04 пс Макарьев-1 ф 10-04 4,93 | 12003189 | 0.38 | 1967 | Нет
1005 | Макарьевский РЭС | VN004-00133565 | ВЛ 0,4 кВ ТП-6 Центральная ф№7 | ВЛ-04 пс Макарьев-1 ф 10-04 4,93 | 12003189 | 0.56 | 1967 | Нет
1006 | Макарьевский РЭС | VN004-94404458 | ВЛ 0,4 кВ ТП-6 Центральная ф№8 | ВЛ-04 пс Макарьев-1 ф 10-04 4,93 | 12003189 | 0.3 | 1967 | Нет
1007 | Макарьевский РЭС | VN004-94404465 | ВЛ 0,4 кВ ТП-60 д. Заречье ф№1 | ВЛ-04 пс Макарьев-1 ф 10-09 3,64 | 12003221 | 0.8 | 1990 | Нет
1008 | Макарьевский РЭС | VN004-94404466 | ВЛ 0,4 кВ ТП-60 д. Заречье ф№2 | ВЛ-04 пс Макарьев-1 ф 10-09 3,64 | 12003221 | 1.01 | 1990 | Нет
1009 | Макарьевский РЭС | VN004-94404505 | ВЛ 0,4 кВ ТП-61Быстрово МТФ ф№2 | ВЛ-04 пс Якимово ф 10-02 4,8 | 12003192 | 0.3 | 1967 | Нет
1010 | Макарьевский РЭС | VN004-00094419 | ВЛ 0,4 кВ ТП-61Быстрово МТФ ф№3 | ВЛ-04 пс Якимово ф 10-02 4,8 | 12003192 | 0.38 | 1967 | Нет
1011 | Макарьевский РЭС | VN004-00094421 | ВЛ 0,4 кВ ТП-61Быстрово МТФ ф№4 | ВЛ-04 пс Якимово ф 10-02 4,8 | 12003192 | 0.68 | 1967 | Нет
1012 | Макарьевский РЭС | VN004-94404504 | ВЛ 0,4 кВ ТП-61Быстрово МТФ ф№1 | ВЛ-04 пс Якимово ф 10-02 4,8 | 12003192 | 0.26 | 1967 | Нет
1013 | Макарьевский РЭС | VN004-94404487 | ВЛ 0,4 кВ ТП-64 Григорьевское ф№1 | ВЛ-04 пс Макарьев-1 ф 10-10 2,0 | 12003208 | 0.38 | 1991 | Нет
1014 | Макарьевский РЭС | VN004-94404489 | ВЛ 0,4 кВ ТП-64 Григорьевское ф№3 | ВЛ-04 пс Макарьев-1 ф 10-10 2,0 | 12003208 | 2.9 | 1991 | Нет
1015 | Макарьевский РЭС | VN004-94404488 | ВЛ 0,4 кВ ТП-64 Григорьевское ф№4 | ВЛ-04 пс Макарьев-1 ф 10-10 2,0 | 12003208 | 1.39 | 1991 | Нет
1016 | Макарьевский РЭС | VN004-94404496 | ВЛ 0,4 кВ ТП-65 К-Никулиха ф№4 | ВЛ-04 пс Якимово ф 10-02 4,8 | 12003192 | 1.14 | 1967 | Нет
1017 | Макарьевский РЭС | VN004-00094921 | ВЛ 0,4 кВ ТП-65 Никулиха ф№1 | ВЛ-04 пс Якимово ф 10-02 4,8 | 12003192 | 0.22 | 1967 | Нет
1018 | Макарьевский РЭС | VN004-94404497 | ВЛ 0,4 кВ ТП-65 Никулиха ф№2 | ВЛ-04 пс Якимово ф 10-02 4,8 | 12003192 | 1 | 1967 | Нет
1019 | Макарьевский РЭС | VN004-94404498 | ВЛ 0,4 кВ ТП-66 Новоселки ф№1 | ВЛ-04 пс Макарьев-1 ф 10-10 8,4+0,04 | 12003213 | 3.24 | 1986 | Нет
1020 | Макарьевский РЭС | VN004-94404499 | ВЛ 0,4 кВ ТП-68 Карабаниха ф№1 | ВЛ-04 пс Якимово ф 10-02 4,8 | 12003192 | 0.85 | 1967 | Нет
1021 | Макарьевский РЭС | VN004-94404500 | ВЛ 0,4 кВ ТП-68 Карабаниха ф№2 | ВЛ-04 пс Якимово ф 10-02 4,8 | 12003192 | 1.73 | 1967 | Нет
1022 | Макарьевский РЭС | VN004-94404669 | ВЛ 0,4 кВ ТП-69 Ефино ф№1 | ВЛ-04 пс Макарово ф 10-01 | 12003205 | 1.69 | 1990 | Нет
1023 | Макарьевский РЭС | VN004-94404670 | ВЛ 0,4 кВ ТП-69 Ефино ф№2 | ВЛ-04 пс Макарово ф 10-01 | 12003205 | 1.06 | 1990 | Нет
1024 | Макарьевский РЭС | VN004-94404547 | ВЛ 0,4 кВ ТП-7 Почта ф№2 | ВЛИ 0,4 кВ ф № 2 от ТП № 7 Почта | 12009847 | 0.28 | 2013 | Да
1025 | Макарьевский РЭС | VN004-94404548 | ВЛ 0,4 кВ ТП-7 Почта ф№5 | ВЛ-04 псМакарьев-2 ф10-02, 12,058км | 12003176 | 0.3 | 1966 | Нет
1026 | Макарьевский РЭС | VN004-94404657 | ВЛ 0,4 кВ ТП-70 Выломы ф№1 | ВЛ-04 пс Макарово ф 10-01 | 12003205 | 1.18 | 1990 | Нет
1027 | Макарьевский РЭС | VN004-94404666 | ВЛ 0,4 кВ ТП-71 Красногорье ф№1 | ВЛ-04 пс Макарово ф 10-01 | 12003205 | 2.23 | 1990 | Нет
1028 | Макарьевский РЭС | VN004-94404667 | ВЛ 0,4 кВ ТП-71Красногорье ф№2 | ВЛ-04 пс Макарово ф 10-01 | 12003205 | 0.76 | 1990 | Нет
1029 | Макарьевский РЭС | VN004-94404663 | ВЛ 0,4 кВ ТП-72 Марковица ф№1 | ВЛ-04 пс Макарово ф 10-01 | 12003205 | 1.01 | 1990 | Нет
1030 | Макарьевский РЭС | VN004-94404664 | ВЛ 0,4 кВ ТП-72 Марковица ф№2 | ВЛ-04 пс Макарово ф 10-01 | 12003205 | 1.01 | 1990 | Нет
1031 | Макарьевский РЭС | VN004-94404660 | ВЛ 0,4 кВ ТП-74 Могилево ф№1 | ВЛ-04 пс Макарово ф 10-01 | 12003205 | 0.74 | 1990 | Нет
1032 | Макарьевский РЭС | VN004-94404503 | ВЛ 0,4 кВ ТП-75 Ефино д/сад ф№4 | ВЛ-04 пс Якимово ф 10-02 4,8 | 12003192 | 0.8 | 1967 | Нет
1033 | Макарьевский РЭС | VN004-94404502 | ВЛ 0,4 кВ ТП-75 Ефино д/сад ф№1 | ВЛ-04 пс Якимово ф 10-02 4,8 | 12003192 | 0.17 | 1967 | Нет
1034 | Макарьевский РЭС | VN004-00094423 | ВЛ 0,4 кВ ТП-75 Ефино д/сад ф№2 | ВЛ-04 пс Якимово ф 10-02 4,8 | 12003192 | 0.51 | 1967 | Нет
1035 | Макарьевский РЭС | VN004-00094425 | ВЛ 0,4 кВ ТП-75 Ефино д/сад ф№3 | ВЛ-04 пс Якимово ф 10-02 4,8 | 12003192 | 0.17 | 1967 | Нет
1036 | Макарьевский РЭС | VN004-94404659 | ВЛ 0,4 кВ ТП-76 Осиновка ф№1 | ВЛ-04 пс Макарово ф 10-01 | 12003205 | 1.56 | 1990 | Нет
1037 | Макарьевский РЭС | VN004-94404691 | ВЛ 0,4 кВ ТП-78 Н-Макарово ф№1 | ВЛ-04 пс Н-Макарово ф 10-04 11,742 | 12003203 | 1.63 | 1982 | Нет
1038 | Макарьевский РЭС | VN004-00137488 | ВЛ 0,4 кВ ТП-78 Н-Макарово ф№3 | ВЛ-04 пс Н-Макарово ф 10-04 11,742 | 12003203 | 1.1 | 1982 | Нет
1039 | Макарьевский РЭС | VN004-94404692 | ВЛ 0,4 кВ ТП-79 Сокольское ф№1 | ВЛ-04 пс Н-Макарово ф 10-04 11,742 | 12003203 | 1.81 | 1982 | Нет
1040 | Макарьевский РЭС | VN004-00093083 | ВЛ 0,4 кВ ТП-79 Сокольское ф№2 | ВЛ-04 пс Н-Макарово ф 10-04 11,742 | 12003203 | 0.21 | 1982 | Нет
1041 | Макарьевский РЭС | VN004-00099802 | ВЛ 0,4 кВ ТП-8 Катанова ф№1 | ВЛ-04 пс Макарьев-2 ф 10-02, 4,28+0,045 | 12003175 | 0.28 | 1980 | Нет
1042 | Макарьевский РЭС | VN004-94404539 | ВЛ 0,4 кВ ТП-8 Катаново ф№2 | ВЛ-04 пс Макарьев-2 ф 10-02, 4,28+0,045 | 12003175 | 1.67 | 1980 | Нет
1043 | Макарьевский РЭС | VN004-94404540 | ВЛ 0,4 кВ ТП-8 Катаново ф№3 | ВЛ-04 пс Макарьев-2 ф 10-02, 4,28+0,045 | 12003175 | 0.68 | 1980 | Нет
1044 | Макарьевский РЭС | VN004-94404671 | ВЛ 0,4 кВ ТП-81 Трещаткино ф№1 | ВЛ 0,4кВ ТП 81 Трещаткино ф.1 | 12003200 | 2.47 | 1967 | Нет
1045 | Макарьевский РЭС | VN004-94404807 | ВЛ 0,4 кВ ТП-84 Зерносушилка ф№1 | ВЛ 04 ПС Якимово ф.10-06 от ТП 046; 050; 052; 053"; 042; 054; 056; 163; 154; 285; 191; 283" | 12003210 | 0.13 | 1992 | Нет
1046 | Макарьевский РЭС | VN004-94404672 | ВЛ 0,4 кВ ТП-86 Верхник ф№1 | ВЛ-04 пс Н-Макарово ф 10-03 | 12003201 | 1.01 | 1971 | Нет
1047 | Макарьевский РЭС | VN004-94404673 | ВЛ 0,4 кВ ТП-86 Верхник ф№2 | ВЛ-04 пс Н-Макарово ф 10-03 | 12003201 | 1.19 | 1971 | Нет
1048 | Макарьевский РЭС | VN004-94404674 | ВЛ 0,4 кВ ТП-87 Федотово ф№1 | ВЛ-04 пс Н-Макарово ф 10-03 | 12003201 | 1.81 | 1971 | Нет
1049 | Макарьевский РЭС | VN004-94404675 | ВЛ 0,4 кВ ТП-87 Федотово ф№2 | ВЛ-04 пс Н-Макарово ф 10-03 | 12003201 | 1.22 | 1971 | Нет
1050 | Макарьевский РЭС | VN004-94404482 | ВЛ 0,4 кВ ТП-88 Усть-Нея ф№1 | ВЛ-04 пс Макарьев-1 ф 10-09 1,8 | 12003191 | 1 | 1967 | Нет
1051 | Макарьевский РЭС | VN004-94404483 | ВЛ 0,4 кВ ТП-88 Усть-Нея ф№2 | ВЛ-04 пс Макарьев-1 ф 10-09 1,8 | 12003191 | 0.34 | 1967 | Нет
1052 | Макарьевский РЭС | VN004-94404679 | ВЛ 0,4 кВ ТП-89 Соловатово ГСМ ф№1 | ВЛ-04 пс Н-Макарово ф 10-03 | 12003201 | 0.33 | 1971 | Нет
1053 | Макарьевский РЭС | VN004-94404733 | ВЛ 0,4 кВ ТП-90 Соловатово ф№1 | ВЛ-04 пс Нежитино ф 10-01 8,52 | 12003207 | 2.33 | 1971 | Нет
1054 | Макарьевский РЭС | VN004-94404734 | ВЛ 0,4 кВ ТП-90 Соловатово ф№2 | ВЛ-04 пс Нежитино ф 10-01 8,52 | 12003207 | 0.39 | 1971 | Нет
1055 | Макарьевский РЭС | VN004-94404729 | ВЛ 0,4 кВ ТП-92 Татариново ф№1 | ВЛ-04 пс Нежитино ф 10-01 8,52 | 12003207 | 1.69 | 1971 | Нет
1056 | Макарьевский РЭС | VN004-94404728 | ВЛ 0,4 кВ ТП-93 Сокорново ф№ 1 | ВЛ-04 пс Нежитино ф 10-01 11,6 | 12003206 | 2.23 | 1971 | Нет
1057 | Макарьевский РЭС | VN004-94404725 | ВЛ 0,4 кВ ТП-94 Ефимово ф№1 | ВЛ-04 пс Нежитино ф 10-01 11,6 | 12003206 | 2.65 | 1971 | Нет
1058 | Макарьевский РЭС | VN004-94404726 | ВЛ 0,4 кВ ТП-94 Ефимово ф№2 | ВЛ-04 пс Нежитино ф 10-01 11,6 | 12003206 | 2.06 | 1971 | Нет
1059 | Макарьевский РЭС | VN004-94404721 | ВЛ 0,4 кВ ТП-95 Козлово ф№1 | ВЛ-04 пс Нежитино ф 10-01 11,6 | 12003206 | 2.33 | 1971 | Нет
1060 | Макарьевский РЭС | VN004-94404722 | ВЛ 0,4 кВ ТП-95 Козлово ф№2 | ВЛ-04 пс Нежитино ф 10-01 11,6 | 12003206 | 1.06 | 1971 | Нет
1061 | Макарьевский РЭС | VN004-94404720 | ВЛ 0,4 кВ ТП-96 Овсянниково ф№1 | ВЛ-04 пс Нежитино ф 10-01 1,5+0,370км | 12008786 | 1.31 | 2009 | Да
1062 | Макарьевский РЭС | VN004-94404719 | ВЛ 0,4 кВ ТП-97 Новоселки ф№1 | ВЛ-04 пс Нежитино ф 10-01 1,5+0,370км | 12008786 | 0.59 | 2009 | Да
1063 | Макарьевский РЭС | VN004-94404740 | ВЛ 0,4 кВ ТП-98 Нежитино ф№1 | ВЛ-04 пс Нежитино ф 10-01 | 12003198 | 1.75 | 1971 | Нет
1064 | Макарьевский РЭС | VN004-00106884 | ВЛ 0,4 кВ ТП-98 Нежитино ф№3 | ВЛ-04 пс Нежитино ф 10-01 | 12003198 | 0.76 | 1971 | Нет
1065 | Макарьевский РЭС | VN004-94404491 | ВЛ 0,4 кВ ТП-99 Юркино МТФ ф№1 | ВЛ 04 ПС Макарьев-1 ф.10-10 от ТП 099; 139; 139" | 12003220 | 0.55 | 1990 | Нет
1066 | Макарьевский РЭС | VN004-94404543 | ВЛ- 0,4 кВ ТП-208 Деткомбинат ф№ 4 | КЛ 0,4кВ ТП 208 Деткомбинат ф.4 | 12003240 | 0.32 | 1980 | Нет
1067 | Макарьевский РЭС | VN004-00075191 | ВЛ-0,4 кВ ТП-100 База отдыха ф.1 | ВЛ 0,4кВ от ТП 100 | 12009501 | 0.29 | 2012 | Да
1068 | Макарьевский РЭС | VN004-00012398 | ВЛ-0,4 кВ ТП-118 мк-н Хлебозавод ф.№2 | ВЛ 0,4кВ ТП 118 мк-н Хлебозавод ф.2 | 12003235 | 0.55 | 1988 | Нет
1069 | Макарьевский РЭС | VN004-00077258 | ВЛ-0,4 кВ ТП-122 Б-Торзать ф.2 | ВЛ-04 пс Тимошино 4,8 ф 10-01 | 12003171 | 0.47 | 1970 | Нет
1070 | Макарьевский РЭС | VN004-00089626 | ВЛ-0,4 кВ ТП-129 Халабурдиха-2 ф.4 | ВЛ-04 пс Тимошино ф 10-02 10-04 21,78 | 12003211 | 0.29 | 1993 | Нет
1071 | Макарьевский РЭС | VN004-00012573 | ВЛ-0,4 кВ ТП-132 ресторан ф.№3 | ВЛ-04 пс Макарьев-1 ф 10-04 4,93 | 12003189 | 0.16 | 1967 | Нет
1072 | Макарьевский РЭС | VN004-00012552 | ВЛ-0,4 кВ ТП-155 Мытищи ф.№1 | ВЛ-04 пс Нежитино ф 10-01 | 12003198 | 1.21 | 1971 | Нет
1073 | Макарьевский РЭС | VN004-00096671 | ВЛ-0,4 кВ ТП-155 Мытищи ф.№2 | ВЛ-04 пс Нежитино ф 10-01 | 12003198 | 0.51 | 1971 | Нет
1074 | Макарьевский РЭС | VN004-00007374 | ВЛ-0,4 кВ ТП-16 Базовая ЛПХ ф№1 | ВЛ-04 пс Макарьев-2 ф 10-02, 4,28+0,045 | 12003175 | 0.76 | 1980 | Нет
1075 | Макарьевский РЭС | VN004-00007392 | ВЛ-0,4 кВ ТП-16 Базовая ЛПХ ф№3 | ВЛ-04 пс Макарьев-2 ф 10-02, 4,28+0,045 | 12003175 | 0.3 | 1980 | Нет
1076 | Макарьевский РЭС | VN004-00078544 | ВЛ-0,4 кВ ТП-16 Базовая ЛПХ ф№4 | ВЛ-04 пс Макарьев-2 ф 10-02, 4,28+0,045 | 12003175 | 1 | 1980 | Нет
1077 | Макарьевский РЭС | VN004-00133406 | ВЛ-0,4 кВ ТП-16 Базовая ЛПХ ф№5 | ВЛ-04 пс Макарьев-2 ф 10-02, 4,28+0,045 | 12003175 | 0.38 | 1980 | Нет
1078 | Макарьевский РЭС | VN004-00005307 | ВЛ-0,4 кВ ТП-165 Лесхоз Ф № 2 | ВЛ 0,4кВ ТП №165 Лесхоз ф.1 | 12003247 | 0.3 | 2007 | Нет
1079 | Макарьевский РЭС | VN004-00089758 | ВЛ-0,4 кВ ТП-165 Лесхоз Ф№3 | ВЛИ 0,23 кВ ф №3 от ТП № 165 Лесхоз | 12009840 | 0.27 | 2013 | Да
1080 | Макарьевский РЭС | VN004-00012129 | ВЛ-0,4 кВ ТП-230 Юрово котельная ф.№1 | ВЛ-04 пс Горчуха ф 10-07 16,58 | 12003214 | 1.63 | 1970 | Нет
1081 | Макарьевский РЭС | VN004-00074019 | ВЛ-0,4 кВ ТП-230 Юрово котельная ф.№2 | ВЛ-04 пс Горчуха ф 10-07 16,58 | 12003214 | 0.17 | 1970 | Нет
1082 | Макарьевский РЭС | VN004-00012163 | ВЛ-0,4 кВ ТП-230 Юровокотельная ф.№3 | ВЛ-04 пс Горчуха ф 10-07 16,58 | 12003214 | 0.51 | 1970 | Нет
1083 | Макарьевский РЭС | VN004-00012160 | ВЛ-0,4 кВ ТП-235 мк-н льнозавода ф.№3 | ВЛ-04 пс Макарьев-1 ф 10-05 6,42+004+003 | 12008787 | 0.3 | 2009 | Да
1084 | Макарьевский РЭС | VN004-00078344 | ВЛ-0,4 кВ ТП-261 Лимонад. ЛПХ ф.2 | ВЛ-04 псМакарьев-2 ф10-02, 12,058км | 12003176 | 0.13 | 1966 | Нет
1085 | Макарьевский РЭС | VN004-00012057 | ВЛ-0,4 кВ ТП-271 п.Понизовский ф.№1 | ВЛ-04 пс Макарьев-1 ф 10-05 6,42+004+003 | 12008787 | 1.36 | 2009 | Да
1086 | Макарьевский РЭС | VN004-00143814 | ВЛ-0,4 кВ ТП-271 п.Понизовский ф.№2 | ВЛ-04 пс Макарьев-1 ф 10-05 6,42+004+003 | 12008787 | 0.23 | 2009 | Да
1087 | Макарьевский РЭС | VN004-00012092 | ВЛ-0,4 кВ ТП-271 п.Понизовский ф.№4 | ВЛ-04 пс Макарьев-1 ф 10-05 6,42+004+003 | 12008787 | 1.56 | 2009 | Да
1088 | Макарьевский РЭС | VN004-00014655 | ВЛ-0,4 кВ ТП-278 Уколово ф.№1 | ВЛ-04 пс Макарьев-2 ф 10-02, 4,28+0,045 | 12003175 | 0.85 | 1980 | Нет
1089 | Макарьевский РЭС | VN004-00032912 | ВЛ-0,4 кВ ТП-296 УнжаДОК Ф№2 | ВЛ 0,4кВ ф.2 от ТП №296 УнжаДОК | 12009133 | 0.23 | 2011 | Да
1090 | Макарьевский РЭС | VN004-00120227 | ВЛ-0,4 кВ ТП-296 УнжаДОК Ф№3 | ВЛ 0,4 кВ №3 ТП 296 | 12010486 | 0.26 | 2016 | Да
1091 | Макарьевский РЭС | VN004-00082321 | ВЛ-0,4 кВ ТП-311 Б.Рымы ф.2 | ВЛ-04 пс Горчуха ф 10-07 11,64+0,05 | 12003172 | 1.01 | 1986 | Нет
1092 | Макарьевский РЭС | VN004-00133090 | ВЛ-0,4 кВ ТП-311 Б.Рымы ф1 | ВЛ-04 пс Горчуха ф 10-07 11,64+0,05 | 12003172 | 1.18 | 1986 | Нет
1093 | Макарьевский РЭС | VN004-00043926 | ВЛ-0,4 кВ ТП-311 Б.Рымы ф3 | ВЛ-04 пс Горчуха ф 10-07 11,64+0,05 | 12003172 | 0.26 | 1986 | Нет
1094 | Макарьевский РЭС | VN004-00059284 | ВЛ-0,4 кВ ТП-321 Больница ф№1 | ВЛ-04 пс Макарьев-1 ф 10-04 4,93 | 12003189 | 0.26 | 1967 | Нет
1095 | Макарьевский РЭС | VN004-00007366 | ВЛ-0,4 кВ ТП-335 Выгорки ф №2 | ВЛ 04 кВ п.Выгорки от ТП 335 | 12003249 | 2.02 | 2007 | Нет
1096 | Макарьевский РЭС | VN004-00007328 | ВЛ-0,4 кВ ТП-335 Выгорки ф№1 | ВЛ 04 кВ п.Выгорки от ТП 335 | 12003249 | 1.31 | 2007 | Нет
1097 | Макарьевский РЭС | VN004-00007598 | ВЛ-0,4 кВ ТП-337 гараж ф.1 | ВЛ 0,4 кВ от ПС ""Горчуха"" ф. 10-01 от ТП 401-40337 | 12003245 | 0.3 | 2006 | Нет
1098 | Макарьевский РЭС | VN004-00007605 | ВЛ-0,4 кВ ТП-337 гараж ф.2 | ВЛ 0,4 кВ от ПС ""Горчуха"" ф. 10-01 от ТП 401-40337 | 12003245 | 0.26 | 2006 | Нет
1099 | Макарьевский РЭС | VN004-00034111 | ВЛ-0,4 кВ ТП-394 пер. Западный Ф № 2 | ВЛ 0,4кВ ТП №234 Свинарник ЛПХ ф.1 | 12009132 | 0.47 | 2011 | Да
1100 | Макарьевский РЭС | VN004-00107764 | ВЛ-0,4 кВ ТП-394 пер. Западный Ф№ 1 | ВЛ 0,4кВ ТП №234 Свинарник ЛПХ ф.1 | 12009132 | 0.19 | 2011 | Да
1101 | Макарьевский РЭС | VN004-00115160 | ВЛ-0,4 кВ ТП-395 С.Н. Н-Макарово Ф№1 | ВЛ-04 пс Макарово ф 10-01 | 12003205 | 0.2 | 1990 | Нет
1102 | Макарьевский РЭС | VN004-00127053 | ВЛ-0,4 кВ ТП-396 Полиция Ф№3 | ВЛ-04 пс Макарьев-2 ф 10-02, 4,28+0,045 | 12003175 | 0.17 | 1980 | Нет
1103 | Макарьевский РЭС | VN004-00007472 | ВЛ-0,4 кВ ТП-401 Новая ф.1 | ВЛ 0,4 кВ от ПС ""Горчуха"" ф. 10-01 от ТП 401-40337 | 12003245 | 1.59 | 2006 | Нет
1104 | Макарьевский РЭС | VN004-00007479 | ВЛ-0,4 кВ ТП-401 Новая ф.2 | ВЛ 0,4 кВ от ПС ""Горчуха"" ф. 10-01 от ТП 401-40337 | 12003245 | 1.35 | 2006 | Нет
1105 | Макарьевский РЭС | VN004-00007579 | ВЛ-0,4 кВ ТП-402 База Лесторга ф.1 | ВЛ 0,4 кВ от ПС ""Горчуха"" ф. 10-01 от ТП 401-40337 | 12003245 | 1.76 | 2006 | Нет
1106 | Макарьевский РЭС | VN004-00007384 | ВЛ-0,4 кВ ТП-403 Адакина ф.1 | ВЛ 0,4 кВ от ПС ""Горчуха"" ф. 10-01 от ТП 401-40337 | 12003245 | 1 | 2006 | Нет
1107 | Макарьевский РЭС | VN004-00075529 | ВЛ-0,4 кВ ТП-403 Адакина ф.2 | ВЛ 0,4 кВ от ПС ""Горчуха"" ф. 10-01 от ТП 401-40337 | 12003245 | 1.06 | 2006 | Нет
1108 | Макарьевский РЭС | VN004-00007434 | ВЛ-0,4 кВ ТП-403 Адакина ф.3 | ВЛ 0,4 кВ от ПС ""Горчуха"" ф. 10-01 от ТП 401-40337 | 12003245 | 1.48 | 2006 | Нет
1109 | Макарьевский РЭС | VN004-00007464 | ВЛ-0,4 кВ ТП-403 Адакина ф.4 | ВЛ 0,4 кВ от ПС ""Горчуха"" ф. 10-01 от ТП 401-40337 | 12003245 | 1.52 | 2006 | Нет
1110 | Макарьевский РЭС | VN004-00075534 | ВЛ-0,4 кВ ТП-403 Адакина ф.5 | ВЛ 0,4 кВ от ПС ""Горчуха"" ф. 10-01 от ТП 401-40337 | 12003245 | 0.68 | 2006 | Нет
1111 | Макарьевский РЭС | VN004-00007282 | ВЛ-0,4 кВ ТП-404 Универмаг ф.№1 | ВЛ 0,4 кВ от ПС ""Горчуха"" ф. 10-01 от ТП 401-40337 | 12003245 | 0.31 | 2006 | Нет
1112 | Макарьевский РЭС | VN004-00006649 | ВЛ-0,4 кВ ТП-404 Универмаг ф№2 | ВЛ 0,4 кВ от ПС ""Горчуха"" ф. 10-01 от ТП 401-40337 | 12003245 | 0.8 | 2006 | Нет
1113 | Макарьевский РЭС | VN004-00007361 | ВЛ-0,4 кВ ТП-405 Детсад ф. 1 | ВЛ 0,4 кВ от ПС ""Горчуха"" ф. 10-01 от ТП 401-40337 | 12003245 | 1.6 | 2006 | Нет
1114 | Макарьевский РЭС | VN004-00007372 | ВЛ-0,4 кВ ТП-405 Детсад ф. 2 | ВЛ 0,4 кВ от ПС ""Горчуха"" ф. 10-01 от ТП 401-40337 | 12003245 | 0.72 | 2006 | Нет
1115 | Макарьевский РЭС | VN004-00007376 | ВЛ-0,4 кВ ТП-405 Детсад ф. 3 | ВЛ 0,4 кВ от ПС ""Горчуха"" ф. 10-01 от ТП 401-40337 | 12003245 | 0.47 | 2006 | Нет
1116 | Макарьевский РЭС | VN004-00007380 | ВЛ-0,4 кВ ТП-405 Детсад ф. 4 | ВЛ 0,4 кВ от ПС ""Горчуха"" ф. 10-01 от ТП 401-40337 | 12003245 | 1.09 | 2006 | Нет
1117 | Макарьевский РЭС | VN004-00007315 | ВЛ-0,4 кВ ТП-406 ХХ Партсъезда ф.№1 | ВЛ 0,4 кВ от ПС ""Горчуха"" ф. 10-01 от ТП 401-40337 | 12003245 | 1.98 | 2006 | Нет
1118 | Макарьевский РЭС | VN004-00007338 | ВЛ-0,4 кВ ТП-406 ХХ Партсъезда ф.№2 | ВЛ 0,4 кВ от ПС ""Горчуха"" ф. 10-01 от ТП 401-40337 | 12003245 | 1.56 | 2006 | Нет
1119 | Макарьевский РЭС | VN004-00007300 | ВЛ-0,4 кВ ТП-406 ХХ Партсъезда ф.№3 | ВЛ 0,4 кВ от ПС ""Горчуха"" ф. 10-01 от ТП 401-40337 | 12003245 | 2.02 | 2006 | Нет
1120 | Макарьевский РЭС | VN004-00007348 | ВЛ-0,4 кВ ТП-406 ХХ Партсъезда ф.№4 | ВЛ 0,4 кВ от ПС ""Горчуха"" ф. 10-01 от ТП 401-40337 | 12003245 | 1 | 2006 | Нет
1121 | Макарьевский РЭС | VN004-00006666 | ВЛ-0,4 кВ ТП-407 Больница ф№1 | ВЛ 0,4 кВ от ПС ""Горчуха"" ф. 10-01 от ТП 401-40337 | 12003245 | 0.3 | 2006 | Нет
1122 | Макарьевский РЭС | VN004-00075715 | ВЛ-0,4 кВ ТП-407 Больница ф№2 | ВЛ 0,4 кВ от ПС ""Горчуха"" ф. 10-01 от ТП 401-40337 | 12003245 | 0.51 | 2006 | Нет
1123 | Макарьевский РЭС | VN004-00007487 | ВЛ-0,4 кВ ТП-408 Профилакторий ф.1 | ВЛ 0,4 кВ от ПС ""Горчуха"" ф. 10-01 от ТП 401-40337 | 12003245 | 1 | 2006 | Нет
1124 | Макарьевский РЭС | VN004-00007507 | ВЛ-0,4 кВ ТП-408 Профилакторий ф.2 | ВЛ 0,4 кВ от ПС ""Горчуха"" ф. 10-01 от ТП 401-40337 | 12003245 | 1.35 | 2006 | Нет
1125 | Макарьевский РЭС | VN004-00007563 | ВЛ-0,4 кВ ТП-408 Профилакторий ф.3 | ВЛ 0,4 кВ от ПС ""Горчуха"" ф. 10-01 от ТП 401-40337 | 12003245 | 1.43 | 2006 | Нет
1126 | Макарьевский РЭС | VN004-00057070 | ВЛ-0,4 кВ ТП-5 РИК ф№3 | ВЛ-04 пс Макарьев-1 ф 10-05 6,42+004+003 | 12008787 | 0.34 | 2009 | Да
1127 | Макарьевский РЭС | VN004-00007476 | ВЛ-0,4 кВ ТП-501 Холодная заводь ф№1 | ВЛ 0,4 кВ от ТП 501 | 12008593 | 2.11 | 2008 | Нет
1128 | Макарьевский РЭС | VN004-00007584 | ВЛ-0,4 кВ ТП-502 15 пикет ф№1 | ВЛ 0,4 кВ от ТП 502 | 12008595 | 1.02 | 2008 | Нет
1129 | Макарьевский РЭС | VN004-00047847 | ВЛ-0,4 кВ ТП-502 15 пикет ф№2 | ВЛ 0,4 кВ от ТП 502 | 12008595 | 0.34 | 2008 | Нет
1130 | Макарьевский РЭС | VN004-00007561 | ВЛ-0,4 кВ ТП-503 Комсомолка ф№1 | ВЛ 0,4 кВ ТП от 503; 504 " | 12008594 | 1.81 | 2008 | Нет
1131 | Макарьевский РЭС | VN004-00007566 | ВЛ-0,4 кВ ТП-503 Комсомолка ф№2 | ВЛ 0,4 кВ ТП от 503; 504 " | 12008594 | 0.8 | 2008 | Нет
1132 | Макарьевский РЭС | VN004-00007491 | ВЛ-0,4 кВ ТП-504 Комсомолка ф№1 | ВЛ 0,4 кВ от ТП 504 | 12008596 | 1.09 | 2008 | Нет
1133 | Макарьевский РЭС | VN004-00007499 | ВЛ-0,4 кВ ТП-504 Комсомолка ф№2 | ВЛ 0,4 кВ от ТП 504 | 12008596 | 0.73 | 2008 | Нет
1134 | Макарьевский РЭС | VN004-00007553 | ВЛ-0,4 кВ ТП-504 Комсомолка ф№3 | ВЛ 0,4 кВ от ТП 504 | 12008596 | 0.71 | 2008 | Нет
1135 | Макарьевский РЭС | VN004-00012229 | ВЛ-0,4 кВ ТП-62 Вышково ф.№1 | ВЛ-04 пс Макарьев-1 ф 10-10 8,4+0,04 | 12003213 | 1.64 | 1986 | Нет
1136 | Макарьевский РЭС | VN004-00012046 | ВЛ-0,4 кВ ТП-62 Вышково ф.№2 | ВЛ-04 пс Макарьев-1 ф 10-10 8,4+0,04 | 12003213 | 1 | 1986 | Нет
1137 | Макарьевский РЭС | VN004-00075588 | ВЛ-0,4 кВ ТП-67 Домань ф.№1 | ВЛ-04 пс Макарьев-1 ф 10-10 8,4+0,04 | 12003213 | 0.43 | 1986 | Нет
1138 | Макарьевский РЭС | VN004-00075591 | ВЛ-0,4 кВ ТП-67 Домань ф.№2 | ВЛ-04 пс Макарьев-1 ф 10-10 8,4+0,04 | 12003213 | 0.3 | 1986 | Нет
1139 | Макарьевский РЭС | VN004-00012401 | ВЛ-0,4 кВ ТП-67 Домань ф.№3 | ВЛ-04 пс Макарьев-1 ф 10-10 8,4+0,04 | 12003213 | 1.64 | 1986 | Нет
1140 | Макарьевский РЭС | VN004-00012721 | ВЛ-0,4 кВ ТП-7 Почта ф.№3 | ВЛ-04 пс Макарьев-2 ф 10-02, 4,28+0,045 | 12003175 | 1.17 | 1980 | Нет
1141 | Макарьевский РЭС | VN004-00012728 | ВЛ-0,4 кВ ТП-7 Почта ф.№7 | ВЛ-04 пс Макарьев-2 ф 10-02, 4,28+0,045 | 12003175 | 1.56 | 1980 | Нет
1142 | Макарьевский РЭС | VN004-00007591 | ВЛ-0,4 кВ ТП-901 Первомайка гараж ф№1 | ВЛ-04 кВ пПервомайка, 13,56 | 12008382 | 1.88 | 2007 | Нет
1143 | Макарьевский РЭС | VN004-00007610 | ВЛ-0,4 кВ ТП-901 Первомайка гараж ф№3 | ВЛ-04 кВ пПервомайка, 13,56 | 12008382 | 1.06 | 2007 | Нет
1144 | Макарьевский РЭС | VN004-00011978 | ВЛ-0,4 кВ ТП-901Первомайка (гараж) ф.№2 | ВЛ-04 кВ пПервомайка, 13,56 | 12008382 | 0.85 | 2007 | Нет
1145 | Макарьевский РЭС | VN004-00011294 | ВЛ-0,4 кВ ТП-902 Железнодорожная ф № 1 | ВЛ-04 кВ пПервомайка, 13,56 | 12008382 | 1.85 | 2007 | Нет
1146 | Макарьевский РЭС | VN004-00011321 | ВЛ-0,4 кВ ТП-902 Железнодорожная ф № 2 | ВЛ-04 кВ пПервомайка, 13,56 | 12008382 | 1.06 | 2007 | Нет
1147 | Макарьевский РЭС | VN004-00011260 | ВЛ-0,4 кВ ТП-903 Школа-1 ф № 1 | ВЛ-04 кВ пПервомайка, 13,56 | 12008382 | 1.27 | 2007 | Нет
1148 | Макарьевский РЭС | VN004-00011241 | ВЛ-0,4 кВ ТП-904 Формировочная ф № 1 | ВЛ-04 кВ пПервомайка, 13,56 | 12008382 | 2.36 | 2007 | Нет
1149 | Макарьевский РЭС | VN004-00011249 | ВЛ-0,4 кВ ТП-904 Формировочная ф № 2 | ВЛ-04 кВ пПервомайка, 13,56 | 12008382 | 1.48 | 2007 | Нет
1150 | Макарьевский РЭС | VN004-00011040 | ВЛ-0,4 кВ ТП-904 Формировочная ф № 3 | ВЛ-04 кВ пПервомайка, 13,56 | 12008382 | 0.88 | 2007 | Нет
1151 | Макарьевский РЭС | VN004-00011068 | ВЛ-0,4 кВ ТП-905 Рабочая ф № 1 | ВЛ-04 кВ пПервомайка, 13,56 | 12008382 | 1 | 2007 | Нет
1152 | Макарьевский РЭС | VN004-00011229 | ВЛ-0,4 кВ ТП-905 Рабочая ф № 2 | ВЛ-04 кВ пПервомайка, 13,56 | 12008382 | 0.59 | 2007 | Нет
1153 | Макарьевский РЭС | VN004-00010636 | ВЛ-0,4 кВ ТП-906 Школа-2 ф № 1 | ВЛ-04 кВ пПервомайка, 13,56 | 12008382 | 1.59 | 2007 | Нет
1154 | Макарьевский РЭС | VN004-00010966 | ВЛ-0,4 кВ ТП-906 Школа-2 ф № 2 | ВЛ-04 кВ пПервомайка, 13,56 | 12008382 | 1 | 2007 | Нет
1155 | Мантуровский РЭС | VN004-94406551 | ВЛ 0,4 кВ от ЗТП-457 Красно-ая ф.№4 | ВЛ-04 от ЗТП-160 баня гМантурово 2,75 | 12002553 | 1.25 | 1966 | Нет
1156 | Мантуровский РЭС | VN004-94406443 | ВЛ 0,4 кВ от КТП-203 Угоры (МТФ) ф.4 | ВЛ-04 от КТПП-214-180 дУгары МТФ 2,6 | 12002664 | 0.46 | 1968 | Нет
1157 | Мантуровский РЭС | VN004-94406568 | ВЛ 0,4 кВ от КТП-466 8-е Марта ф.2 | ВЛ-04 от КТП-160 СПТУ гМант2,1 | 12002563 | 1.87 | 1969 | Нет
1158 | Мантуровский РЭС | VN004-00005856 | ВЛ-0,4 кВ от ТП-426 Степана Разина | ВЛ 0,4кВ №1 ТП 426 | 12009573 | 1 | 2012 | Да
1159 | Мантуровский РЭС | VN004-94406463 | ВЛ 0,4 кВ от ЗТП-001 д.Медвед(КЗС) ф.1 | ВЛ-04 от ЗТП дМедведица кСвердл 2,9 | 12002612 | 1.55 | 1985 | Нет
1160 | Мантуровский РЭС | VN004-94406462 | ВЛ 0,4 кВ от ЗТП-001 д.Медвед(КЗС) ф.5 | ВЛ-04 от ЗТП дМедведица кСвердл 2,9 | 12002612 | 0.54 | 1985 | Нет
1161 | Мантуровский РЭС | VN004-94406423 | ВЛ 0,4 кВ от ЗТП-403 Водопроводная ф.1 | ВЛ-04 от ЗТП-250 /Тополь/гМантур 3,55 | 12002567 | 2.83 | 1969 | Нет
1162 | Мантуровский РЭС | VN004-94406425 | ВЛ 0,4 кВ от ЗТП-403 Водопроводная ф.2 | ВЛ-04 от ЗТП-250 /Тополь/гМантур 3,55 | 12002567 | 0.33 | 1969 | Нет
1163 | Мантуровский РЭС | VN004-94406424 | ВЛ 0,4 кВ от ЗТП-403 Водопроводная ф.3 | ВЛ-04 от ЗТП-250 /Тополь/гМантур 3,55 | 12002567 | 1 | 1969 | Нет
1164 | Мантуровский РЭС | VN004-94406361 | ВЛ 0,4 кВ от ЗТП-432 ул.Луговая ф.1 | ВЛ-04 от ЗТП-95-400 улЛуговая 2,2 | 12002582 | 1.38 | 1969 | Нет
1165 | Мантуровский РЭС | VN004-94406360 | ВЛ 0,4 кВ от ЗТП-432 ул.Луговая ф.2 | ВЛ-04 от ЗТП-95-400 улЛуговая 2,2 | 12002582 | 1.09 | 1969 | Нет
1166 | Мантуровский РЭС | VN004-94406362 | ВЛ 0,4 кВ от ЗТП-434 Школьная ф.1 | ВЛ-04 от ЗТП-97-400 улШкольная 5,54 | 12002584 | 0.81 | 1970 | Нет
1167 | Мантуровский РЭС | VN004-94406363 | ВЛ 0,4 кВ от ЗТП-434 Школьная ф.2 | ВЛ-04 от ЗТП-97-400 улШкольная 5,54 | 12002584 | 1.22 | 1970 | Нет
1168 | Мантуровский РЭС | VN004-94406364 | ВЛ 0,4 кВ от ЗТП-434 Школьная ф.3 | ВЛ-04 от ЗТП-97-400 улШкольная 5,54 | 12002584 | 1 | 1970 | Нет
1169 | Мантуровский РЭС | VN004-94406365 | ВЛ 0,4 кВ от ЗТП-434 Школьная ф.4 | ВЛ-04 от ЗТП-97-400 улШкольная 5,54 | 12002584 | 1 | 1970 | Нет
1170 | Мантуровский РЭС | VN004-94406366 | ВЛ 0,4 кВ от ЗТП-434 Школьная ф.5 | ВЛ-04 от ЗТП-97-400 улШкольная 5,54 | 12002584 | 1.95 | 1970 | Нет
1171 | Мантуровский РЭС | VN004-94406375 | ВЛ 0,4 кВ от ЗТП-435 ДК. Октябрь ф.3 | ВЛ-04 от ЗТП-988-160 ДК Октябрь 1,0 | 12002585 | 0.19 | 1972 | Нет
1172 | Мантуровский РЭС | VN004-00033188 | ВЛ 0,4 кВ от ЗТП-435 ДК. Октябрь ф.4 | ВЛ-04 от ЗТП-988-160 ДК Октябрь 1,0 | 12002585 | 0.24 | 1972 | Нет
1173 | Мантуровский РЭС | VN004-94406374 | ВЛ 0,4 кВ от ЗТП-435ДК. Октябрь ф.1 | ВЛ-04 от ЗТП-988-160 ДК Октябрь 1,0 | 12002585 | 1.11 | 1972 | Нет
1174 | Мантуровский РЭС | VN004-94406371 | ВЛ 0,4 кВ от ЗТП-436 Интернат ф.1 | ВЛ-04 от ЗТП-99-400 Интернат 5,05 | 12002586 | 0.76 | 1969 | Нет
1175 | Мантуровский РЭС | VN004-94406372 | ВЛ 0,4 кВ от ЗТП-436 Интернат ф.4 | ВЛ-04 от ЗТП-99-400 Интернат 5,05 | 12002586 | 0.62 | 1969 | Нет
1176 | Мантуровский РЭС | VN004-94406373 | ВЛ 0,4 кВ от ЗТП-436 Интернат ф.5 | ВЛ-04 от ЗТП-99-400 Интернат 5,05 | 12002586 | 2.81 | 1969 | Нет
1177 | Мантуровский РЭС | VN004-94406378 | ВЛ 0,4 кВ от ЗТП-447ул.Больничная ф.1 | ВЛ-0,4кВ от ЗТП-2*250кВа к м/семфанеркомбин,гМантурово,ул Больничная | 12008383 | 1.11 | 2007 | Нет
1178 | Мантуровский РЭС | VN004-94406535 | ВЛ 0,4 кВ от ЗТП-452 База-Магазин ф.1 | ВЛ-04 от ЗТП-бмагазин гМант1,4 | 12002562 | 1.69 | 1968 | Нет
1179 | Мантуровский РЭС | VN004-94406541 | ВЛ 0,4 кВ от ЗТП-455 Микрорайон-1 ф.1 | ВЛ-0,4 кВ от ТП 22-5 до опоры № 1; фидер-1: ВЛ-0,4 кВ от опоры №1 до опоры №12; от опры №12 до опоры | 12003113 | 0.86 | 2003 | Нет
1180 | Мантуровский РЭС | VN004-94406542 | ВЛ 0,4 кВ от ЗТП-455 Микрорайон-1 ф.2 | ВЛ-04 от ЗТП-100 м-рон гМант0,5+0,435 | 12002556 | 1 | 1967 | Нет
1181 | Мантуровский РЭС | VN004-94406543 | ВЛ 0,4 кВ от ЗТП-455 Микрорайон-1 ф.3 | ВЛ-04 от ЗТП-100 м-рон гМант0,5+0,435 | 12002556 | 0.76 | 1967 | Нет
1182 | Мантуровский РЭС | VN004-94406544 | ВЛ 0,4 кВ от ЗТП-455 Микрорайон-1 ф.4 | ВЛ-04 от ЗТП-100 м-рон гМант0,5+0,435 | 12002556 | 0.39 | 1967 | Нет
1183 | Мантуровский РЭС | VN004-94406549 | ВЛ 0,4 кВ от ЗТП-457 Красно-кая ф.2 | ВЛ-04 от ЗТП-160 баня гМантурово 2,75 | 12002553 | 0.47 | 1966 | Нет
1184 | Мантуровский РЭС | VN004-94406550 | ВЛ 0,4 кВ от ЗТП-457 Красно-кая ф.3 | ВЛ-04 от ЗТП-160 баня гМантурово 2,75 | 12002553 | 0.61 | 1966 | Нет
1185 | Мантуровский РЭС | VN004-94406557 | ВЛ 0,4 кВ от ЗТП-461 Градулево ф.3 | ВЛ-04 от ЗТП-200 Градулево гМант 4,8 | 12002571 | 0.49 | 1967 | Нет
1186 | Мантуровский РЭС | VN004-94406564 | ВЛ 0,4 кВ от ЗТП-464 Клуб Л.З. ф.2 | ВЛ-04 от ЗТП-100 Клуб гМантурово 0,25 | 12002578 | 0.39 | 1967 | Нет
1187 | Мантуровский РЭС | VN004-94406579 | ВЛ 0,4 кВ от ЗТП-473 Знам. МТФ ф.1 | ВЛ-04 от КТП-160 дЗнаменка ферма 5,15 | 12002615 | 3.56 | 1967 | Нет
1188 | Мантуровский РЭС | VN004-94406560 | ВЛ 0,4 кВ от ЗТП№ 463 Садовая Ф.1 | ВЛ-04 от ЗТП улСадовая 6,1 | 12002548 | 1.54 | 1966 | Нет
1189 | Мантуровский РЭС | VN004-94406536 | ВЛ 0,4 кВ от ЗТП№453 Хлебозавод ф.1 | ВЛ-04 от ЗТП-250 х/завод гМант2,0 | 12002560 | 0.8 | 1968 | Нет
1190 | Мантуровский РЭС | VN004-94406537 | ВЛ 0,4 кВ от ЗТП№453 Хлебозавод ф.2 | ВЛ-04 от ЗТП-250 х/завод гМант2,0 | 12002560 | 1.73 | 1968 | Нет
1191 | Мантуровский РЭС | VN004-94406538 | ВЛ 0,4 кВ от ЗТП№454 Микрорайон-1 ф.1 | ВЛ-04 от ЗТП-400 м-рон-1 гМант4,14 | 12002559 | 1.45 | 1967 | Нет
1192 | Мантуровский РЭС | VN004-94406539 | ВЛ 0,4 кВ от ЗТП№454 Микрорайон-1 ф.2 | ВЛ-04 от ЗТП-400 м-рон-1 гМант4,14 | 12002559 | 1.19 | 1967 | Нет
1193 | Мантуровский РЭС | VN004-94406540 | ВЛ 0,4 кВ от ЗТП№454 Микрорайон-1 ф.3 | ВЛ-04 от ЗТП-400 м-рон-1 гМант4,14 | 12002559 | 0.78 | 1967 | Нет
1194 | Мантуровский РЭС | VN004-94406548 | ВЛ 0,4 кВ от ЗТП№457 Красно-кая ф.1 | ВЛ-04 от ЗТП-160 баня гМантурово 2,75 | 12002553 | 0.55 | 1966 | Нет
1195 | Мантуровский РЭС | VN004-94406559 | ВЛ 0,4 кВ от ЗТП№461 Градулево ф.1 | ВЛ-04 от ЗТП-200 Градулево гМант 4,8 | 12002571 | 2.88 | 1967 | Нет
1196 | Мантуровский РЭС | VN004-94406561 | ВЛ 0,4 кВ от ЗТП№463 Садовая ф.2 | ВЛ-04 от ЗТП улСадовая 6,1 | 12002548 | 2.81 | 1966 | Нет
1197 | Мантуровский РЭС | VN004-94406563 | ВЛ 0,4 кВ от ЗТП№464 Клуб Л.З. ф.1 | ВЛ-04 от ЗТП-100 Клуб гМантурово 0,25 | 12002578 | 0.63 | 1967 | Нет
1198 | Мантуровский РЭС | VN004-94406570 | ВЛ 0,4 кВ от ЗТП№467 Военкомат ф.1 | ВЛ-04 от ЗТП-250 КБО г.Мантурово, 5,7 | 12002564 | 1.88 | 1967 | Нет
1199 | Мантуровский РЭС | VN004-94406569 | ВЛ 0,4 кВ от ЗТП№467 Военкомат ф.2 | ВЛ-04 от ЗТП-250 КБО г.Мантурово, 5,7 | 12002564 | 1.52 | 1967 | Нет
1200 | Мантуровский РЭС | VN004-00138312 | ВЛ 0,4 кВ от ЗТП№467 Военкомат ф.4 | ВЛ-04 от ЗТП-250 КБО г.Мантурово, 5,7 | 12002564 | 1 | 1967 | Нет
1201 | Мантуровский РЭС | VN004-94406440 | ВЛ 0,4 кВ от КТП-203 Угоры (МТФ) ф.1 | ВЛ-04 от КТПП-214-180 дУгары МТФ 2,6 | 12002664 | 0.39 | 1968 | Нет
1202 | Мантуровский РЭС | VN004-94406441 | ВЛ 0,4 кВ от КТП-203 Угоры (МТФ) ф.2 | ВЛ-04 от КТПП-214-180 дУгары МТФ 2,6 | 12002664 | 0.46 | 1968 | Нет
1203 | Мантуровский РЭС | VN004-94406442 | ВЛ 0,4 кВ от КТП-203 Угоры (МТФ) ф.3 | ВЛ-04 от КТПП-214-180 дУгары МТФ 2,6 | 12002664 | 0.32 | 1968 | Нет
1204 | Мантуровский РЭС | VN004-94406434 | ВЛ 0,4 кВ от КТП-205д.Аносово ф.1 | ВЛ-04 от КТП-217-60 дАносово 1,85 | 12002668 | 2.07 | 1967 | Нет
1205 | Мантуровский РЭС | VN004-94406436 | ВЛ 0,4 кВ от КТП-206 Хлябишино ф.2 | ВЛ-04 от КТП-218-100 дХлябишино 3,5 | 12002669 | 0.72 | 1967 | Нет
1206 | Мантуровский РЭС | VN004-94406437 | ВЛ 0,4 кВ от КТП-206 Хлябишино ф1 | ВЛ-04 от КТП-218-100 дХлябишино 3,5 | 12002669 | 2.77 | 1967 | Нет
1207 | Мантуровский РЭС | VN004-94406432 | ВЛ 0,4 кВ от КТП-207,Зашильское ф.1 | ВЛ-04 от КТП-219-60 дЗашильское 2,15 | 12002670 | 1.02 | 1967 | Нет
1208 | Мантуровский РЭС | VN004-94406391 | ВЛ 0,4 кВ от КТП-228дТуйково ф.1 | ВЛ-04 от КТП-41-30 дТуйково кГорьк 1,5 | 12002646 | 1.57 | 1972 | Нет
1209 | Мантуровский РЭС | VN004-94406429 | ВЛ 0,4 кВ от КТП-401,Энергетиков,, ф.1 | Воздушная линия электропередачи ВЛ-10кВ от опоры фидера 10-09 до КТП-160 | 12003851 | 0.64 | 2003 | Нет
1210 | Мантуровский РЭС | VN004-94406352 | ВЛ 0,4 кВ от КТП-416 д.Фатьяново ф.1 | ВЛ-04 от КТП-55 дФатьяново кПоб 4,65+0,12+1,008 | 12002541 | 3.46 | 1967 | Нет
1211 | Мантуровский РЭС | VN004-94406344 | ВЛ 0,4 кВ от КТП-421д.Бердово ф.1 | ВЛ-04 от КТП-513-60 дКривоногово 3,16 | 12002546 | 2.84 | 1967 | Нет
1212 | Мантуровский РЭС | VN004-94406367 | ВЛ 0,4 кВ от КТП-427 БазаРПБ ф.3 | ВЛ-04 от КТП-250 база РЭС 0,3+0,08 | 12002580 | 0.62 | 1974 | Нет
1213 | Мантуровский РЭС | VN004-94406332 | ВЛ 0,4 кВ от КТП-430 Чернышевского ф.1 | ВЛ-04 от ЗТП-94-400 улКостромская 11,74 | 12002581 | 2.71 | 1968 | Нет
1214 | Мантуровский РЭС | VN004-94406370 | ВЛ 0,4 кВ от КТП-437 Комсом-кая ф.1 | ВЛ-04 от КТП-910-100 улКомсомольская 2,6 | 12002587 | 1.34 | 1972 | Нет
1215 | Мантуровский РЭС | VN004-94406358 | ВЛ 0,4 кВ от КТП-438ул.Парковая ф.1 | ВЛ-04кВ:от КТП-160 до опоры № 16, от опоры 16 до опоры №18, от опоры № 2 до опоры №6 (547+120м) | 12003114 | 0.76 | 2003 | Нет
1216 | Мантуровский РЭС | VN004-94406359 | ВЛ 0,4 кВ от КТП-438ул.Парковая ф.2 | ВЛ 0,4 кВ № 2 ТП 438 | 12009673 | 0.52 | 2013 | Да
1217 | Мантуровский РЭС | VN004-94406356 | ВЛ 0,4 кВ от КТП-439 ул.Южная ф.1 | ВЛ-0,4 кВ от КТП-160 до опоры №2; ВЛ-0,4 кВ от опры №2 до опры № 19 от опоры № до опоры № 227 | 12003115 | 1 | 2003 | Нет
1218 | Мантуровский РЭС | VN004-94406357 | ВЛ 0,4 кВ от КТП-439 ул.Южная ф.2 | ВЛ-0,4кВг.Мантурово пер.Пушкина протяж 460 м | 12009257 | 1.3 | 2011 | Да
1219 | Мантуровский РЭС | VN004-94406376 | ВЛ 0,4 кВ от КТП-440 Ленина ф.1 | ВЛ-04кВ:от КТП-160 до опоры № 1-а, от опоры №1-а до опоры №16, от опоры №1-а до опоры №24; от опоры | 12003116 | 0.61 | 2003 | Нет
1220 | Мантуровский РЭС | VN004-94406355 | ВЛ 0,4 кВ от КТП-442 д.В.Село ф.1 | ВЛ-04 от КТП-102-60 дВСело кПоб3,8 | 12002547 | 3.58 | 1967 | Нет
1221 | Мантуровский РЭС | VN004-94406377 | ВЛ 0,4 кВ от КТП-448 ул.Октяб-кая ф.1 | ВЛ-04 от КТП-911-100 улОктябрь 3,25 | 12002588 | 3.54 | 1972 | Нет
1222 | Мантуровский РЭС | VN004-94406567 | ВЛ 0,4 кВ от КТП-466 8-е Марта ф.1 | ВЛ-04 от КТП-160 СПТУ гМант2,1 | 12002563 | 0.64 | 1969 | Нет
1223 | Мантуровский РЭС | VN004-94406571 | ВЛ 0,4 кВ от КТП-469 д.Папулиха ф.1 | ВЛ-04 от КТП-400 дПапулиха 1,05 | 12002620 | 1.13 | 1967 | Нет
1224 | Мантуровский РЭС | VN004-94406582 | ВЛ 0,4 кВ от КТП-474 Вочур. МТФ ф.1 | ВЛ-04 от КТПП-400 дВочерово ком-с 1,050 | 12002619 | 0.62 | 1970 | Нет
1225 | Мантуровский РЭС | VN004-94406584 | ВЛ 0,4 кВ от КТП-474 Вочур. МТФ ф.2 | ВЛ-04 от КТПП-400 дВочерово ком-с 1,050 | 12002619 | 0.19 | 1970 | Нет
1226 | Мантуровский РЭС | VN004-94406583 | ВЛ 0,4 кВ от КТП-474 Вочур. МТФ ф.3 | ВЛ-04 от КТПП-400 дВочерово ком-с 1,050 | 12002619 | 0.57 | 1970 | Нет
1227 | Мантуровский РЭС | VN004-94406590 | ВЛ 0,4 кВ от КТП-494 Якутино ф.1 | ВЛ-04 от КТП-61-30 дЯкунино 0,44 | 12002658 | 1.14 | 1969 | Нет
1228 | Мантуровский РЭС | VN004-94406592 | ВЛ 0,4 кВ от КТП-496 Никулино ф.1 | ВЛ-04 от КТП-67-60 дНикулино 1,0 | 12002652 | 1.04 | 1967 | Нет
1229 | Мантуровский РЭС | VN004-94406593 | ВЛ 0,4 кВ от КТП-497 Ивановское ф.1 | ВЛ-04 от КТП-69-100 дИвановское 1,4 | 12002651 | 0.56 | 1967 | Нет
1230 | Мантуровский РЭС | VN004-94406595 | ВЛ 0,4 кВ от КТП-498 Рогово МТФ ф.1 | ВЛ-04 от КТП-64-160 дРогово МТФ 1,55 | 12002656 | 0.88 | 1980 | Нет
1231 | Мантуровский РЭС | VN004-94406438 | ВЛ 0,4 кВ от КТП204 д.Ступино ф.1 | ВЛ-04 от КТП-216-20 дСиупино кЛен 2,3 | 12002667 | 1.29 | 1967 | Нет
1232 | Мантуровский РЭС | VN004-00030576 | ВЛ 0,4 кВ от КТП№002 д.Медвед Шк ф.1 | ВЛ-04 дМедведица 0,7 | 12002672 | 0.27 | 1990 | Нет
1233 | Мантуровский РЭС | VN004-94406467 | ВЛ 0,4 кВ от КТП№002 д.Медвед Шк ф.2 | ВЛ-04 дМедведица 0,7 | 12002672 | 0.34 | 1990 | Нет
1234 | Мантуровский РЭС | VN004-94406460 | ВЛ 0,4 кВ от КТП№003 д.Медвед(МТФ) ф.1 | ВЛ-04 от КТП дМедведица ферма 0,95 | 12002608 | 0.34 | 1979 | Нет
1235 | Мантуровский РЭС | VN004-94406461 | ВЛ 0,4 кВ от КТП№003 д.Медвед(МТФ) ф.2 | ВЛ-04 от КТП дМедведица ферма 0,95 | 12002608 | 0.39 | 1979 | Нет
1236 | Мантуровский РЭС | VN004-94406456 | ВЛ 0,4 кВ от КТП№019 д.Фалино ф.1 | ВЛ-04 от КТП дФилино кСвердловс 2,4 | 12002609 | 2.52 | 1979 | Нет
1237 | Мантуровский РЭС | VN004-94406532 | ВЛ 0,4 кВ от КТП№113 Васил-кое КЗС ф.1 | ВЛ-04 от КТПП комп дВасильевск 0,7 | 12002600 | 0.44 | 1967 | Нет
1238 | Мантуровский РЭС | VN004-94406347 | ВЛ 0,4 кВ от КТП№414 д.Ефимово ф.1 | ВЛ-04 от КТП-53-100 дЕфимово кПобеда 5,36 | 12002539 | 4.43 | 1973 | Нет
1239 | Мантуровский РЭС | VN004-94406346 | ВЛ 0,4 кВ от КТП№414 д.Ефимово ф.2 | ВЛ-04 от КТП-53-100 дЕфимово кПобеда 5,36 | 12002539 | 1.76 | 1973 | Нет
1240 | Мантуровский РЭС | VN004-94406416 | ВЛ 0,4 кВ от КТП№423 ул.1-я Линия ф.1 | ВЛ-04 от КТП-82-180 ул1-я линия 4,85 | 12002591 | 1.63 | 1971 | Нет
1241 | Мантуровский РЭС | VN004-94406415 | ВЛ 0,4 кВ от КТП№423 ул.1-я Линия ф.2 | ВЛ-04 от КТП-82-180 ул1-я линия 4,85 | 12002591 | 1.08 | 1971 | Нет
1242 | Мантуровский РЭС | VN004-94406417 | ВЛ 0,4 кВ от КТП№423 ул.1-я Линия ф3 | ВЛ-04 от КТП-82-180 ул1-я линия 4,85 | 12002591 | 2.07 | 1971 | Нет
1243 | Мантуровский РЭС | VN004-94406343 | ВЛ 0,4 кВ от КТПП-443 Самылово КЗС ф.3 | ВЛ-04 от КТП-58-400 дСамылово кПоб2,15 | 12002542 | 2.15 | 1975 | Нет
1244 | Мантуровский РЭС | VN004-94406342 | ВЛ 0,4 кВ от КТПП-443 Самылово КЗС ф.2 | ВЛ-04 от КТП-58-400 дСамылово кПоб2,15 | 12002542 | 0.24 | 1975 | Нет
1245 | Мантуровский РЭС | VN004-00013104 | ВЛ 0,4 кВ от КТПП-462 Восход ф.2 | ВЛ-04 от КТПП-180 ресторан гМант1,15 | 12002555 | 0.2 | 1967 | Нет
1246 | Мантуровский РЭС | VN004-94406562 | ВЛ 0,4 кВ от КТПП-462 Восход ф.3 | ВЛ-04 от КТПП-180 ресторан гМант1,15 | 12002555 | 1.57 | 1967 | Нет
1247 | Мантуровский РЭС | VN004-94406545 | ВЛ 0,4 кВ от КТПП№456 Победа ф.1 | ВЛ-04 от КТПП-250 Победа гМант6,2 | 12002561 | 1.49 | 1969 | Нет
1248 | Мантуровский РЭС | VN004-94406546 | ВЛ 0,4 кВ от КТПП№456 Победа ф.2 | ВЛ-04 от КТПП-250 Победа гМант6,2 | 12002561 | 2.1 | 1969 | Нет
1249 | Мантуровский РЭС | VN004-94406547 | ВЛ 0,4 кВ от КТПП№456 Победа ф.3 | ВЛ-04 от КТПП-250 Победа гМант6,2 | 12002561 | 2.77 | 1969 | Нет
1250 | Мантуровский РЭС | VN004-94406439 | ВЛ 0,4 кВ от МТП-202д.Полома ф.1 | ВЛ-04 от МТП-213-10 дПолома кЛен 0,6 | 12002663 | 0.62 | 1967 | Нет
1251 | Мантуровский РЭС | VN004-94406591 | ВЛ 0,4 кВ от МТП-495Суборь ф.1 | ВЛ-04 от МТП-62-10 дСуборь 0,65 | 12002657 | 0.7 | 1967 | Нет
1252 | Мантуровский РЭС | VN004-94406335 | ВЛ 0,4 кВ от ТП - №420 ф.2 Ивкино | ВЛ-04 дИвкино АО Победа 0,65 | 12002677 | 1.45 | 1990 | Нет
1253 | Мантуровский РЭС | VN004-94406337 | ВЛ 0,4 кВ от ТП - №420 ф.5 Ивкино | ВЛ-04 от ЗТП-2х250 дИвнино Макар 3,95 | 12002545 | 0.24 | 1977 | Нет
1254 | Мантуровский РЭС | VN004-00139097 | ВЛ 0,4 кВ от ТП - №420 ф.7 Ивкино | ВЛ-04 дИвкино АО Победа 0,65 | 12002677 | 0.24 | 1990 | Нет
1255 | Мантуровский РЭС | VN004-94406334 | ВЛ 0,4 кВ от ТП -№420 ф.1 Ивкино | ВЛ-04 дИвкино АО Победа 0,65 | 12002677 | 0.74 | 1990 | Нет
1256 | Мантуровский РЭС | VN004-94406338 | ВЛ 0,4 кВ от ТП- №420 ф.3 Ивкино | ВЛ-04 дИвкино АО Победа 0,65 | 12002677 | 1 | 1990 | Нет
1257 | Мантуровский РЭС | VN004-94406453 | ВЛ 0,4 кВ от ТП-№005 д.Загатино | ВЛ-04 от КТП дЗагатино кСвердл 2,4 | 12002610 | 1.14 | 1967 | Нет
1258 | Мантуровский РЭС | VN004-94406333 | ВЛ 0,4 кВ от ТП-№412 ф.1 Тихая | ВЛ-04 от ЗТП-51-250 улКуйбышева 3,1 | 12002579 | 0.86 | 1979 | Нет
1259 | Мантуровский РЭС | VN004-94406348 | ВЛ 0,4 кВ от ТП-№415 ф.1 Кирилово | ВЛ-04 от КТП-54-160 дПаршино кПоб3,96 | 12002540 | 1.4 | 1967 | Нет
1260 | Мантуровский РЭС | VN004-94406350 | ВЛ 0,4 кВ от ТП-№415(Кирилово)ф.2 | ВЛ-04 от КТП-54-160 дПаршино кПоб3,96 | 12002540 | 1.9 | 1967 | Нет
1261 | Мантуровский РЭС | VN004-94406340 | ВЛ 0,4 кВ от ТП-№418 Ф.1 Самылово п/стан | ВЛ-04 от КТП-510-250 дСамылово п/с 0,65 | 12002543 | 0.41 | 1977 | Нет
1262 | Мантуровский РЭС | VN004-94406339 | ВЛ 0,4 кВ от ТП-№418 ф.2 Самылово п/стан | ВЛ-04 от КТП-510-250 дСамылово п/с 0,65 | 12002543 | 0.41 | 1977 | Нет
1263 | Мантуровский РЭС | VN004-94406336 | ВЛ 0,4 кВ от ТП-№420 ф.4 Ивкино | ВЛ-04 дИвкино АО Победа 0,65 | 12002677 | 0.39 | 1990 | Нет
1264 | Мантуровский РЭС | VN004-94406421 | ВЛ 0,4 кВ от ТП-№422 ф.2 4-я линия | ВЛ-04 от ЗТП-81-180 ул4-я линия 2,0 | 12002590 | 1.35 | 1971 | Нет
1265 | Мантуровский РЭС | VN004-94406422 | ВЛ 0,4 кВ отТП-№422 ф.1 4-я Линия | ВЛ-04 от ЗТП-81-180 ул4-я линия 2,0 | 12002590 | 0.85 | 1971 | Нет
1266 | Мантуровский РЭС | VN004-94406368 | ВЛ 0,4 от ЗТП-433 Баня М/н Юбилейный ф.1 | ВЛ-04 от ЗТП-160 баня гМантурово 2,75 | 12002553 | 1 | 1966 | Нет
1267 | Мантуровский РЭС | VN004-94406369 | ВЛ 0,4 от ЗТП-433 Баня М/н Юбилейный ф.2 | ВЛ-04 от ЗТП-160 баня гМантурово 2,75 | 12002553 | 1.59 | 1966 | Нет
1268 | Мантуровский РЭС | VN004-94406552 | ВЛ 0,4кВ от ЗТП-458 В. Набереж. Ф.1 | ВЛ-04 от ЗТП-200 поликлинника 2,55+0,035 | 12002550 | 1 | 1966 | Нет
1269 | Мантуровский РЭС | VN004-94406553 | ВЛ 0,4кВ от ЗТП-458 В. Набереж. ф.2 | ВЛ-04 от ЗТП-200 поликлинника 2,55+0,035 | 12002550 | 1.07 | 1966 | Нет
1270 | Мантуровский РЭС | VN004-94406554 | ВЛ 0,4кВ от ЗТП-458 В. Набереж. Ф.3 | ВЛ-04 от ЗТП-200 поликлинника 2,55+0,035 | 12002550 | 0.87 | 1966 | Нет
1271 | Мантуровский РЭС | VN004-00025170 | ВЛ 0,4кВ от ЗТП-458 В. Набереж. Ф.4 | ВЛ-04 от ЗТП-200 поликлинника 2,55+0,035 | 12002550 | 0.4 | 1966 | Нет
1272 | Мантуровский РЭС | VN004-00025319 | ВЛ 0,4кВ от ЗТП-490 Прогресс ф-1 | ВЛ-0,4 кВ от ЗТП-160 кВа до "Прогресс",ул.Советс | 12008610 | 1.83 | 2008 | Нет
1273 | Мантуровский РЭС | VN004-94406596 | ВЛ 0,4кВ от ЗТП-499 Ро-во п/ст. ф.1 | ВЛ-04 от ЗТП-65-250 дРогово 3,55 | 12002654 | 2.31 | 1980 | Нет
1274 | Мантуровский РЭС | VN004-94406598 | ВЛ 0,4кВ от ЗТП-499 Ро-во п/ст. ф.3 | ВЛ-04 от ЗТП-65-250 дРогово 3,55 | 12002654 | 0.8 | 1980 | Нет
1275 | Мантуровский РЭС | VN004-94406597 | ВЛ 0,4кВ от ЗТП-499 Ро-во п/ст. ф.5 | ВЛ-04 от ЗТП-65-250 дРогово 3,55 | 12002654 | 0.43 | 1980 | Нет
1276 | Мантуровский РЭС | VN004-94406600 | ВЛ 0,4кВ от ЗТП-500 Ро-во шк ф.1 | ВЛ-04 от ЗТП-64-2х250 дРогово 1,55 | 12002655 | 1.4 | 1980 | Нет
1277 | Мантуровский РЭС | VN004-94406601 | ВЛ 0,4кВ от ЗТП-500 Ро-во шк ф.2 | ВЛ-04 от ЗТП-64-2х250 дРогово 1,55 | 12002655 | 0.52 | 1980 | Нет
1278 | Мантуровский РЭС | VN004-94406565 | ВЛ 0,4кВ от ЗТП№465 Администр. ф.1 | ВЛ-04 от ЗТП-250 РККПСС гМантурово 1,95 | 12002577 | 1.77 | 1971 | Нет
1279 | Мантуровский РЭС | VN004-94406566 | ВЛ 0,4кВ от ЗТП№465 Администр. Ф.2 | ВЛ-04 от ЗТП-250 РККПСС гМантурово 1,95 | 12002577 | 0.6 | 1971 | Нет
1280 | Мантуровский РЭС | VN004-94406555 | ВЛ 0,4кВ от КТП-460 Инкуб-ная ф.1 | ВЛ-04 от КТП-60 Инкубаторная 0,65 | 12002570 | 0.38 | 1969 | Нет
1281 | Мантуровский РЭС | VN004-94406556 | ВЛ 0,4кВ от КТП-460 Инкуб-ная ф.2 | ВЛ-04 от КТП-60 Инкубаторная 0,65 | 12002570 | 0.66 | 1969 | Нет
1282 | Мантуровский РЭС | VN004-94406573 | ВЛ 0,4кВ от КТП-471 Знам. п/ст. ф.1 | ВЛ-04 от КТП-250 дЗнаменка кКрСок 3,7 | 12002614 | 0.87 | 1967 | Нет
1283 | Мантуровский РЭС | VN004-94406574 | ВЛ 0,4кВ от КТП-471 Знам. п/ст. ф.2 | ВЛ-04 от КТП-250 дЗнаменка кКрСок 3,7 | 12002614 | 0.5 | 1967 | Нет
1284 | Мантуровский РЭС | VN004-00025340 | ВЛ 0,4кВ от КТП-476Д.Сад Лесобаза ф-1 | ВЛ-04кВ пЛесобаза,208 | 12008364 | 0.43 | 2007 | Нет
1285 | Мантуровский РЭС | VN004-00025451 | ВЛ 0,4кВ от КТП-476Д.Сад Лесобаза ф-2 | ВЛ-04кВ пЛесобаза,208 | 12008364 | 1 | 2007 | Нет
1286 | Мантуровский РЭС | VN004-00025499 | ВЛ 0,4кВ от КТП-476Д.Сад Лесобаза ф-3 | ВЛ-04кВ пЛесобаза,208 | 12008364 | 1.22 | 2007 | Нет
1287 | Мантуровский РЭС | VN004-00025573 | ВЛ 0,4кВ от КТП-477Железнодор. Лесоб ф-1 | ВЛ-04кВ пЛесобаза,295 | 12008359 | 1.11 | 2007 | Нет
1288 | Мантуровский РЭС | VN004-00025617 | ВЛ 0,4кВ от КТП-477Железнодор. Лесоб ф-2 | ВЛ-04кВ пЛесобаза,295 | 12008359 | 0.73 | 2007 | Нет
1289 | Мантуровский РЭС | VN004-00025202 | ВЛ 0,4кВ от КТП-480Промышленная ф-1 | ВЛ-04 улСовхозная 0,83 | 12002678 | 1.17 | 1988 | Нет
1290 | Мантуровский РЭС | VN004-00025325 | ВЛ 0,4кВ от КТП№304 Контора п.Окт. ф-1 | ВЛ-0,4 кВ Мантур.р-н от ТП №1-8 | 12008801 | 1.65 | 2010 | Да
1291 | Мантуровский РЭС | VN004-00025379 | ВЛ 0,4кВ от КТП№304 Контора п.Окт. ф-2 | ВЛ-0,4 кВ Мантур.р-н от ТП №1-8 | 12008801 | 2.87 | 2010 | Да
1292 | Мантуровский РЭС | VN004-00025443 | ВЛ 0,4кВ от КТП№304 Контора п.Окт. ф-3 | ВЛ-0,4 кВ Мантур.р-н от ТП №1-8 | 12008801 | 0.88 | 2010 | Да
1293 | Мантуровский РЭС | VN004-00025300 | ВЛ 0,4кВ от КТПН-445 Ивкино ф-1 | ВЛ-04 дИвкино АО Победа 0,65 | 12002677 | 0.52 | 1990 | Нет
1294 | Мантуровский РЭС | VN004-00025501 | ВЛ 0,4кВ от ТП-№307 Ст.Завод п.Окт ф-3 | ВЛ-0,4 кВ Мантур.р-н от ТП №1-8 | 12008801 | 1.48 | 2010 | Да
1295 | Мантуровский РЭС | VN004-00025476 | ВЛ 0,4кВ от ТП-№307 Ст.Завод п.Окт. ф-2 | ВЛ-0,4 кВ Мантур.р-н от ТП №1-8 | 12008801 | 1.21 | 2010 | Да
1296 | Мантуровский РЭС | VN004-00025463 | ВЛ 0,4кВ от ТП-№307 Ст.Завод п.Окт. ф-1 | ВЛ-0,4 кВ Мантур.р-н от ТП №1-8 | 12008801 | 1.05 | 2010 | Да
1297 | Мантуровский РЭС | VN004-00025882 | ВЛ 0,4кВ от ТП-№308 Кооперат. п.Окт ф-2 | ВЛ-0,4 кВ Мантур.р-н от ТП №1-8 | 12008801 | 2.05 | 2010 | Да
1298 | Мантуровский РЭС | VN004-00025891 | ВЛ 0,4кВ от ТП-№308 Кооперат. п.Окт ф-3 | ВЛ-0,4 кВ Мантур.р-н от ТП №1-8 | 12008801 | 2.05 | 2010 | Да
1299 | Мантуровский РЭС | VN004-00025903 | ВЛ 0,4кВ от ТП-№308 Кооперат. п.Окт ф-5 | ВЛ-0,4 кВ Мантур.р-н от ТП №1-8 | 12008801 | 2.42 | 2010 | Да
1300 | Мантуровский РЭС | VN004-00025875 | ВЛ 0,4кВ от ТП-№308 Кооперат. п.Окт. ф-1 | ВЛ-0,4 кВ Мантур.р-н от ТП №1-8 | 12008801 | 1.61 | 2010 | Да
1301 | Мантуровский РЭС | VN004-00025306 | ВЛ 0,4кВ от ТП-№610 Быковка ф-1 | ВЛ-0,4 кВ от КТП-1 до опор№7,16,20,25,38,.. п.Бык | 12008654 | 1.96 | 2009 | Да
1302 | Мантуровский РЭС | VN004-00025285 | ВЛ 0,4кВ от ТП-№610 Быковка ф.-2 | ВЛ-0,4 кВ от КТП-1 до опор№7,16,20,25,38,.. п.Бык | 12008654 | 0.5 | 2009 | Да
1303 | Мантуровский РЭС | VN004-00103730 | ВЛ-0,4 кВ от ЗТП№454 Микрорайон-1 Ф.4 | ВЛ-04 от ЗТП-400 м-рон-1 гМант4,14 | 12002559 | 0.65 | 1967 | Нет
1304 | Мантуровский РЭС | VN004-94406558 | ВЛ-0,4 кВ от ЗТП№461 Градулево ф.2 | ВЛ-04 от ЗТП-200 Градулево гМант 4,8 | 12002571 | 1.81 | 1967 | Нет
1305 | Мантуровский РЭС | VN004-94406412 | ВЛ 0,4 кВ от КТП№609 ул.Некрасова ф.3 | ВЛ-04 от КТП-41-100 улНекрасова 5,8 | 12002592 | 0.87 | 1968 | Нет
1306 | Мантуровский РЭС | VN004-00103090 | ВЛ-0,4 кВ от ТП-№412 ф.3 Тихая | ВЛ-04 от ЗТП-51-250 улКуйбышева 3,1 | 12002579 | 2.2 | 1979 | Нет
1307 | Мантуровский РЭС | VN004-00047160 | ВЛ-0,4кВ от ЗТП №500 д.Рогово Школа Ф№3 | ВЛ-04 от ЗТП-64-2х250 дРогово 1,55 | 12002655 | 0.31 | 1980 | Нет
1308 | Мантуровский РЭС | VN004-00138209 | ВЛ-0,4кВ от ЗТП №603 ф№8 Шаурма | ВЛИ-0,4 кВ от РУ0,4 кВ ЗТП-2*630кВА "ДомКнижка" кжил.дому №5 г.Мантурово, ул.Южная, 0,12 км | 12008964 | 0.65 | 2010 | Да
1309 | Мантуровский РЭС | VN004-00103819 | ВЛ-0,4кВ от ЗТП-402 Школа №2 ф.1 | ВЛ-04 от ЗТП-160 шк2 гМантурово 1,45 | 12002552 | 0.29 | 1975 | Нет
1310 | Мантуровский РЭС | VN004-00096588 | ВЛ-0,4кВ от ЗТП-402 Школа №2 ф.2 | ВЛ-04 от ЗТП-160 шк2 гМантурово 1,45 | 12002552 | 0.25 | 1975 | Нет
1311 | Мантуровский РЭС | VN004-00103817 | ВЛ-0,4кВ от ЗТП-402 Школа №2 ф.3 | ВЛ-04 от ЗТП-160 шк2 гМантурово 1,45 | 12002552 | 0.58 | 1975 | Нет
1312 | Мантуровский РЭС | VN004-00103813 | ВЛ-0,4кВ от ЗТП-433 Баня ф.3 | ВЛ-04 от ЗТП-96-400 улЮбилейная 1,15 | 12002583 | 1.36 | 1974 | Нет
1313 | Мантуровский РЭС | VN004-00103805 | ВЛ-0,4кВ от ЗТП-436 Интернат ф.2 | ВЛ-04 от ЗТП-99-400 Интернат 5,05 | 12002586 | 0.5 | 1969 | Нет
1314 | Мантуровский РЭС | VN004-00103807 | ВЛ-0,4кВ от ЗТП-436 Интернат ф.3 | ВЛ-04 от ЗТП-99-400 Интернат 5,05 | 12002586 | 0.22 | 1969 | Нет
1315 | Мантуровский РЭС | VN004-00025122 | ВЛ-0,4кВ от ЗТП-447 Больничная ф-2 | ВЛ-0,4кВ от ЗТП-2*250кВа к м/семфанеркомбин,гМантурово,ул Больничная | 12008383 | 0.27 | 2007 | Нет
1316 | Мантуровский РЭС | VN004-00103735 | ВЛ-0,4кВ от ЗТП-459 Горизонт | ВЛ-04 от ЗТП-250 РККПСС гМантурово 1,95 | 12002577 | 0.18 | 1971 | Нет
1317 | Мантуровский РЭС | VN004-00034866 | ВЛ-0,4кВ от ЗТП-467 Военкомат ф.№3 | ВЛ-04 от ЗТП-250 КБО г.Мантурово, 5,7 | 12002564 | 0.2 | 1967 | Нет
1318 | Мантуровский РЭС | VN004-00103829 | ВЛ-0,4кВ от ЗТП-470 Знаменка КЗС ф.3 | ВЛ-04 от ЗТП КЗС дЗнаменка 1,55 | 12002617 | 0.44 | 1973 | Нет
1319 | Мантуровский РЭС | VN004-00130249 | ВЛ-0,4кВ от ЗТП-470 Знаменка КЗС ф.4 | ВЛ-04 от ЗТП КЗС дЗнаменка 1,55 | 12002617 | 0.18 | 1973 | Нет
1320 | Мантуровский РЭС | VN004-00130258 | ВЛ-0,4кВ от ЗТП-470 Знаменка КЗС ф.6 | ВЛ-04 от ЗТП КЗС дЗнаменка 1,55 | 12002617 | 0.26 | 1973 | Нет
1321 | Мантуровский РЭС | VN004-00130260 | ВЛ-0,4кВ от ЗТП-470 Знаменка КЗС ф.7 | ВЛ-04 от ЗТП КЗС дЗнаменка 1,55 | 12002617 | 0.27 | 1973 | Нет
1322 | Мантуровский РЭС | VN004-00103797 | ВЛ-0,4кВ от ЗТП-482 19-й партсъезд ф.1 | ВЛ-04 от ЗТП-250 19 партсъезд 6,65 | 12002566 | 3.25 | 1967 | Нет
1323 | Мантуровский РЭС | VN004-00103799 | ВЛ-0,4кВ от ЗТП-482 19-й партсъезд ф.2 | ВЛ-04 от ЗТП-250 19 партсъезд 6,65 | 12002566 | 3.14 | 1967 | Нет
1324 | Мантуровский РЭС | VN004-00103801 | ВЛ-0,4кВ от ЗТП-482 19-й партсъезд ф.3 | ВЛ-04 от ЗТП-250 19 партсъезд 6,65 | 12002566 | 0.7 | 1967 | Нет
1325 | Мантуровский РЭС | VN004-00103803 | ВЛ-0,4кВ от ЗТП-482 19-й партсъезд ф.4 | ВЛ-04 от ЗТП-250 19 партсъезд 6,65 | 12002566 | 0.56 | 1967 | Нет
1326 | Мантуровский РЭС | VN004-00099934 | ВЛ-0,4кВ от ЗТП-483 19 партсъезд Ф.3 | ВЛ-04 от ЗТП-160 19 партсъезд 3,75 | 12002574 | 0.54 | 1967 | Нет
1327 | Мантуровский РЭС | VN004-00103081 | ВЛ-0,4кВ от ЗТП-483 19-й Партсъезд Ф.1 | ВЛ-04 от ЗТП-160 19 партсъезд 3,75 | 12002574 | 1.37 | 1967 | Нет
1328 | Мантуровский РЭС | VN004-00103083 | ВЛ-0,4кВ от ЗТП-483 19-й Партсъезд Ф.2 | ВЛ-04 от ЗТП-160 19 партсъезд 3,75 | 12002574 | 1.77 | 1967 | Нет
1329 | Мантуровский РЭС | VN004-00103794 | ВЛ-0,4кВ от ЗТП-485 Юрьевецкая ф.1 | ВЛ-04 от ЗТП-160 улЮрьевецкая 5,05 | 12002568 | 1.04 | 1969 | Нет
1330 | Мантуровский РЭС | VN004-00025064 | ВЛ-0,4кВ от ЗТП-485 Юрьевецкая ф.2 | ВЛ-04 от ЗТП-160 улЮрьевецкая 5,05 | 12002568 | 1.97 | 1969 | Нет
1331 | Мантуровский РЭС | VN004-00103795 | ВЛ-0,4кВ от ЗТП-485 Юрьевецкая ф.3 | ВЛ-04 от ЗТП-160 улЮрьевецкая 5,05 | 12002568 | 2.15 | 1969 | Нет
1332 | Мантуровский РЭС | VN004-00103752 | ВЛ-0,4кВ от ЗТП-400 ПМК-9 Ф.№ 2 | ВЛ-04 от ЗТП-250 ПМК-9 гМантурово 1,9 | 12002576 | 1.8 | 1969 | Нет
1333 | Мантуровский РЭС | VN004-00141711 | ВЛ-0,4кВ от ЗТП-486 ПМК-9 Ф№2 | ВЛ-04 от ЗТП-250 ПМК-9 гМантурово 1,9 | 12002576 | 0.2 | 1969 | Нет
1334 | Мантуровский РЭС | VN004-00034639 | ВЛ-0,4кВ от ЗТП-400 ПМК-9 Ф№1 | ВЛ-04 от ЗТП-250 ПМК-9 гМантурово 1,9 | 12002576 | 0.26 | 1969 | Нет
1335 | Мантуровский РЭС | VN004-00009547 | ВЛ-0,4кВ от ЗТП-491 Литейный ф№-1 | ВЛ-0,4 кВ от ЗТП-400кВа до "ЛМЗ" ул.Советская | 12008609 | 0.44 | 2008 | Нет
1336 | Мантуровский РЭС | VN004-00075047 | ВЛ-0,4кВ от ЗТП-491 Литейный ф№-3 | ВЛИ 0,4 кВ ТП 491, 0,052км | 12009446 | 0.18 | 2012 | Да
1337 | Мантуровский РЭС | VN004-00103830 | ВЛ-0,4кВ от ЗТП-499 Рогово п/ст Ф.2 | ВЛ-04 от ЗТП-65-250 дРогово 3,55 | 12002654 | 0.58 | 1980 | Нет
1338 | Мантуровский РЭС | VN004-00103832 | ВЛ-0,4кВ от ЗТП-499 Рогово п/ст Ф.4 | ВЛ-04 от ЗТП-65-250 дРогово 3,55 | 12002654 | 0.46 | 1980 | Нет
1339 | Мантуровский РЭС | VN004-00139274 | ВЛ-0,4кВ от ЗТП№605 Д/птиц-ки ф№4 | ВЛИ-0,4 г.Мантурово м-н БХЗ | 12009281 | 0.65 | 2011 | Да
1340 | Мантуровский РЭС | VN004-00143187 | ВЛ-0,4кВ от КТП 004 д,Медвед(п/стан) ф.3 | ВЛ-04 от КТП дМедведица 2,75 | 12002607 | 0.37 | 1979 | Нет
1341 | Мантуровский РЭС | VN004-00144893 | ВЛ-0,4кВ от КТП 006 Загатино МТФ ф.1 | ВЛ-04 от КТП дЗагатино кСвердл 2,4 | 12002610 | 0.19 | 1967 | Нет
1342 | Мантуровский РЭС | VN004-00144895 | ВЛ-0,4кВ от КТП 006 Загатино МТФ ф.2 | ВЛ-04 от КТП дЗагатино кСвердл 2,4 | 12002610 | 0.4 | 1967 | Нет
1343 | Мантуровский РЭС | VN004-00061128 | ВЛ-0,4кВ от КТП 006 Загатино МТФ | ВЛ-04 от КТП дЗагатино кСвердл 2,4 | 12002610 | 0.84 | 1967 | Нет
1344 | Мантуровский РЭС | VN004-00103811 | ВЛ-0,4кВ от КТП-437 Комсомольская ф.2 | ВЛ-04 от КТП-910-100 улКомсомольская 2,6 | 12002587 | 0.41 | 1972 | Нет
1345 | Мантуровский РЭС | VN004-00103809 | ВЛ-0,4кВ от КТП-440 Ленина ф.2 | ВЛ-04кВ:от КТП-160 до опоры № 1-а, от опоры №1-а до опоры №16, от опоры №1-а до опоры №24; от опоры | 12003116 | 0.71 | 2003 | Нет
1346 | Мантуровский РЭС | VN004-00103768 | ВЛ-0,4кВ от КТП-444 Самылово | ВЛ-04 дСамылово АО Победа 0,45 | 12002675 | 0.44 | 1990 | Нет
1347 | Мантуровский РЭС | VN004-00004612 | ВЛ-0,4кВ от КТП-450 Льняная ф-1 | ВЛ-0,4 кВ г.Мантурово ул.Костромская д.1 | 12008758 | 2.82 | 2009 | Да
1348 | Мантуровский РЭС | VN004-00004609 | ВЛ-0,4кВ от КТП-450 Льняная ф-2 | ВЛ-0,4 кВ г.Мантурово ул.Костромская д.1 | 12008758 | 0.68 | 2009 | Да
1349 | Мантуровский РЭС | VN004-00034131 | ВЛ-0,4кВ от КТП-478Набережная(Лесоб) ф-1 | ВЛ-04кВ пЛесобаза,176 | 12008358 | 1.99 | 2007 | Нет
1350 | Мантуровский РЭС | VN004-00034138 | ВЛ-0,4кВ от КТП-478Набережная(Лесоб) ф-2 | ВЛ-04кВ пЛесобаза,176 | 12008358 | 0.84 | 2007 | Нет
1351 | Мантуровский РЭС | VN004-00001306 | ВЛ-0,4кВ от КТП-481 Школа РОСТО ф№-3 | ВЛ-04 от КТП-250 Школа"Росто"гМантурово 34 | 12002572 | 1.36 | 1959 | Нет
1352 | Мантуровский РЭС | VN004-00103749 | ВЛ-0,4кВ от КТП-487 Авиационная ф.1 | ВЛ-04 от КТП-Авиационная гМантурово 28 | 12002575 | 2.08 | 1979 | Нет
1353 | Мантуровский РЭС | VN004-00103750 | ВЛ-0,4кВ от КТП-487 Авиационная ф.2 | ВЛ-04 от КТП-Авиационная гМантурово 28 | 12002575 | 1.02 | 1979 | Нет
1354 | Мантуровский РЭС | VN004-00103790 | ВЛ-0,4кВ от КТП№020 р-д Вочурово ф-1 | ВЛ-04 от КТП раздВочерово КрСок 3,55 | 12002631 | 0.67 | 1969 | Нет
1355 | Мантуровский РЭС | VN004-00103792 | ВЛ-0,4кВ от КТП№020 р-д Вочурово ф.2 | ВЛ-04 от КТП раздВочерово КрСок 3,55 | 12002631 | 2.31 | 1969 | Нет
1356 | Мантуровский РЭС | VN004-00013935 | ВЛ-0,4кВ от КТП№303 Больница ф-1 пос.Окт | ВЛ-0,4 кВ Мантур.р-н от ТП №1-8 | 12008801 | 0.52 | 2010 | Да
1357 | Мантуровский РЭС | VN004-00014154 | ВЛ-0,4кВ от КТП№303 Больница ф-2 пос.Окт | ВЛ-0,4 кВ Мантур.р-н от ТП №1-8 | 12008801 | 0.26 | 2010 | Да
1358 | Мантуровский РЭС | VN004-00103786 | ВЛ-0,4кВ от КТП№410 Коровино Ф2 | ВЛ-04 от КТП дКоровино кКрПутиловец 3,0 | 12002593 | 1.83 | 1979 | Нет
1359 | Мантуровский РЭС | VN004-94406419 | ВЛ-0,4кВ от КТП№424 Усадьба совхоза ф.1 | ВЛ-04 от КТП-83-100 ЦУгМантурово 3,45 | 12002650 | 1.59 | 1967 | Нет
1360 | Мантуровский РЭС | VN004-00075171 | ВЛ-0,4кВ от КТПН №611 Гидролизная ф.1 | ВЛИ-0,4 кВ г. Мантурово пер. Заводской (0,2км) | 12009429 | 0.68 | 2012 | Да
1361 | Мантуровский РЭС | VN004-00050926 | ВЛ-0,4кВ от КТПН-445 Ивкино(нов.) ф-2 | ВЛ-04 дИвкино АО Победа 0,65 | 12002677 | 0.17 | 1990 | Нет
1362 | Мантуровский РЭС | VN004-00103825 | ВЛ-0,4кВ от КТПП-462 Восход ф.1 | ВЛ-04 от КТПП-180 ресторан гМант1,15 | 12002555 | 1.34 | 1967 | Нет
1363 | Мантуровский РЭС | VN004-00103782 | ВЛ-0,4кВ от МТП-407Слеповское | ВЛ-04 от ТП дСелановское кКрПутиловец 0,4 | 12002594 | 0.44 | 1976 | Нет
1364 | Мантуровский РЭС | VN004-00105088 | ВЛ-0,4кВ от СТП- 25 Суборь ф.1 | ВЛ 0,4 кВ от СТП-25 "Суборь" ф.10-26 ПС Мантурово | 12010165 | 0.16 | 2014 | Да
1365 | Мантуровский РЭС | VN004-00030469 | ВЛ-0,4кВ от ТП - №412 ф.2 Тихая | ВЛ-04 от ЗТП-51-250 улКуйбышева 3,1 | 12002579 | 0.32 | 1979 | Нет
1366 | Мантуровский РЭС | VN004-00076736 | ВЛ-0,4кВ от ТП 510 Хмелевица ф.1 | ВЛ-04 от КТП-250 дЗнаменка кКрСок 3,7 | 12002614 | 0.57 | 1967 | Нет
1367 | Мантуровский РЭС | VN004-00030673 | ВЛ-0,4кВ от ТП № 410 ф-1 д.Коровино | ВЛ-04 от КТП дКоровино кКрПутиловец 3,0 | 12002593 | 0.31 | 1979 | Нет
1368 | Мантуровский РЭС | VN004-00030677 | ВЛ-0,4кВ от ТП № 410 ф-3 д.Коровино | ВЛ-04 от КТП дКоровино кКрПутиловец 3,0 | 12002593 | 0.27 | 1979 | Нет
1369 | Мантуровский РЭС | VN004-00030452 | ВЛ-0,4кВ от ТП № 419 ф-1(Самыл.магаз.) | ВЛ-04 от ЗТП-511-160 дСамылово 3,95 | 12002544 | 0.27 | 1977 | Нет
1370 | Мантуровский РЭС | VN004-00090044 | ВЛ-0,4кВ от ТП-001 д.Медв. КЗС ф.2 | ВЛ-04 от ЗТП дМедведица кСвердл 2,9 | 12002612 | 0.72 | 1985 | Нет
1371 | Мантуровский РЭС | VN004-00090036 | ВЛ-0,4кВ от ТП-001 д.Медв. КЗС ф.3 | ВЛ-04 от ЗТП дМедведица кСвердл 2,9 | 12002612 | 0.62 | 1985 | Нет
1372 | Мантуровский РЭС | VN004-00090026 | ВЛ-0,4кВ от ТП-001 д.Медв. КЗС ф.4 | ВЛ-04 от ЗТП дМедведица кСвердл 2,9 | 12002612 | 0.82 | 1985 | Нет
1373 | Мантуровский РЭС | VN004-00143825 | ВЛ-0,4кВ от ТП-420 Ивкино МТФ ф.1 | ВЛ-04 от ЗТП-2х250 дИвнино Макар 3,95 | 12002545 | 0.33 | 1977 | Нет
1374 | Мантуровский РЭС | VN004-00144809 | ВЛ-0,4кВ от ТП-434 Школьная ф.6 | ВЛ-04 от ЗТП-97-400 улШкольная 5,54 | 12002584 | 0.16 | 1970 | Нет
1375 | Мантуровский РЭС | VN004-00144146 | ВЛ-0,4кВ от ТП-436 Интернат ф.6 | ВЛ-04 от ЗТП-99-400 Интернат 5,05 | 12002586 | 0.26 | 1969 | Нет
1376 | Мантуровский РЭС | VN004-00141755 | ВЛ-0,4кВ от ТП-447 Больничная ф.6 | ВЛ-0,4кВ от ЗТП-2*250кВа к м/семфанеркомбин,гМантурово,ул Больничная | 12008383 | 0.15 | 2007 | Нет
1377 | Мантуровский РЭС | VN004-00079640 | ВЛ-0,4кВ от ТП-506 Матросова | ВЛИ 0,4 кВ № 1 ТП 506 | 12009571 | 0.29 | 2012 | Да
1378 | Мантуровский РЭС | VN004-00079644 | ВЛ-0,4кВ от ТП-507 Советская ф.-1 | ВЛ 0,4 кВ № 1 ТП 507 | 12009572 | 0.48 | 2012 | Да
1379 | Мантуровский РЭС | VN004-00105581 | ВЛ-0,4кВ от ТП-511 Октябрьская | ВЛИ0,4 кВ от ТП№ 511 "Октябрьская" ф.№1 | 12010060 | 0.73 | 2014 | Да
1380 | Мантуровский РЭС | VN004-00105468 | ВЛ-0,4кВ от ТП-512 Ефимово Ф.1 | ВЛ 0,4 кВ от ТП 512 Ефимово ф-1 | 12010115 | 0.41 | 2014 | Да
1381 | Мантуровский РЭС | VN004-00105562 | ВЛ-0,4кВ от ТП-602 Дом Книжка Ф№8 | ВЛИ 0,4 кВ от ТП 602 "Дом книжка", ф №8 | 12010094 | 0.49 | 2014 | Да
1382 | Мантуровский РЭС | VN004-00103762 | ВЛ-0,4кВ от ТП-№411 Березники ф.2 | ВЛ-04 от КТП-160 дБерезники кКрСок 3,75+0,05 | 12002613 | 1.06 | 1972 | Нет
1383 | Мантуровский РЭС | VN004-00103760 | ВЛ-0,4кВ от ТП-№411 Березники ф.-1 | ВЛ-04 от КТП-160 дБерезники кКрСок 3,75+0,05 | 12002613 | 0.37 | 1972 | Нет
1384 | Мантуровский РЭС | VN004-00103780 | ВЛ-0,4кВ отКТП-406 Абабково | ВЛ-04 от КТП-41-100 дАбабково 0,15 | 12002649 | 1.69 | 1967 | Нет
1385 | Мантуровский РЭС | VN004-00103741 | ВЛ-0,4кВ отКТП-481 Школа Росто ф.1 | ВЛ-04 от КТП-250 Школа"Росто"гМантурово 34 | 12002572 | 1.72 | 1959 | Нет
1386 | Мантуровский РЭС | VN004-00103739 | ВЛ-0,4кВ отКТП-481 Школа Росто ф.2 | ВЛ-04 от КТП-250 Школа"Росто"гМантурово 34 | 12002572 | 0.23 | 1959 | Нет
1387 | Мантуровский РЭС | VN004-00103766 | ВЛ-0,4кВ отКТПП-229 Льноворох | ВЛ-04 от КТПП-43-250 дЛеонтьево льноворох 0,15 | 12002647 | 0.18 | 1976 | Нет
1388 | Мантуровский РЭС | VN004-00096579 | ВЛ-0,4кВ ул.Авиа-я (ТП№488 х.Янга) Ф.1 | ВЛ-04 от КТП-160 хутор"Янга"29 | 12002558 | 0.77 | 1970 | Нет
1389 | Мантуровский РЭС | VN004-00103056 | ВЛ-0,4кВ ул.Авиационная (ТП х.Янга) Ф.2 | ВЛ-04 от КТП-160 хутор"Янга"29 | 12002558 | 1.34 | 1970 | Нет
1390 | Мантуровский РЭС | VN004-00103758 | ВЛ-0,4кВ Ф-1 от ТП-489 Окружная | ВЛ-04 гМантурово "Пионер" 0,85 | 12002679 | 1.31 | 1990 | Нет
1391 | Мантуровский РЭС | VN004-00141789 | ВЛ-0,4кВ Ф-2 от ТП- 489 Окружная | ВЛ-04 гМантурово "Пионер" 0,85 | 12002679 | 1.88 | 1990 | Нет
1392 | Мантуровский РЭС | VN004-00141496 | ВЛ-0,4кВ ф.-2 от ТП 416 Фатьяново | ВЛ-04 от КТП-55 дФатьяново кПоб 4,65+0,12+1,008 | 12002541 | 0.65 | 1967 | Нет
1393 | Мантуровский РЭС | VN004-94406353 | ВЛ0,4кВ от ЗТП-419 д.Самылово(Маг)ф.3 | ВЛ-04 от ЗТП-511-160 дСамылово 3,95 | 12002544 | 1.92 | 1977 | Нет
1394 | Мантуровский РЭС | VN004-94406354 | ВЛ0,4кВ от ЗТП№419 д.Самылово(Маг)ф.3 | ВЛ-04 от ЗТП-511-160 дСамылово 3,95 | 12002544 | 1.66 | 1977 | Нет
1395 | Мантуровский РЭС | VN004-94406444 | ВЛ0,4кВ от КТП-201 д.Угоры (п/стан) ф.1 | ВЛ-04 от КТП-212-250 дУгары п/с 1,1 | 12002662 | 1.51 | 1973 | Нет
1396 | Мантуровский РЭС | VN004-94406445 | ВЛ0,4кВ от КТП-201 д.Угоры (п/стан) ф.2 | ВЛ-04 от КТП-212-250 дУгары п/с 1,1 | 12002662 | 0.66 | 1973 | Нет
1397 | Мантуровский РЭС | VN004-94406465 | ВЛ0,4кВ от КТП№004 д,Медвед(п/стан) ф.1 | ВЛ-04 от КТП дМедведица 2,75 | 12002607 | 2.22 | 1979 | Нет
1398 | Мантуровский РЭС | VN004-94406464 | ВЛ0,4кВ от КТП№004 д,Медвед(п/стан) ф.2 | ВЛ-04 от КТП дМедведица 2,75 | 12002607 | 0.39 | 1979 | Нет
1399 | Мантуровский РЭС | VN004-94406418 | ВЛ0,4кВ от КТП№424 Усадьба совхоза ф.2 | ВЛ-04 от КТП-83-100 ЦУгМантурово 3,45 | 12002650 | 1.23 | 1967 | Нет
1400 | Мантуровский РЭС | VN004-94406420 | ВЛ0,4кВ от КТП№424 Усадьба совхоза ф.3 | ВЛ-04 от КТП-83-100 ЦУгМантурово 3,45 | 12002650 | 0.56 | 1967 | Нет
1401 | Мантуровский РЭС | VN004-00141682 | ВЛИ 0,4 кВ от ЗТП 425 Нефтебаза ф.1 | ВЛ-04 от ЗТП-180 нефтебаза 4,05 | 12002549 | 1.47 | 1976 | Нет
1402 | Мантуровский РЭС | VN004-00141662 | ВЛИ 0,4 кВ от ЗТП 425 Нефтебаза ф.2 | ВЛ-04 от ЗТП-180 нефтебаза 4,05 | 12002549 | 1.48 | 1976 | Нет
1403 | Мантуровский РЭС | VN004-00143815 | ВЛИ 0,4 кВ от ЗТП 425 Нефтебаза ф.3 | ВЛ-04 от ЗТП-180 нефтебаза 4,05 | 12002549 | 0.68 | 1976 | Нет
1404 | Мантуровский РЭС | VN004-00143927 | ВЛИ 0,4 кВ от ЗТП 425 Нефтебаза ф.4 | ВЛ-04 от ЗТП-180 нефтебаза 4,05 | 12002549 | 0.4 | 1976 | Нет
1405 | Мантуровский РЭС | VN004-00141678 | ВЛИ 0,4 кВ от ЗТП 425 Нефтебаза ф.5 | ВЛ-04 от ЗТП-180 нефтебаза 4,05 | 12002549 | 1.76 | 1976 | Нет
1406 | Мантуровский РЭС | VN004-00143895 | ВЛИ 0,4 кВ от ЗТП№454 Микрорайон-1 ф.5 | ВЛИ 0,4 кВ ф5 ТП 454 - ул Гвардейская | 12011262 | 0.58 | 2018 | Да
1407 | Мантуровский РЭС | VN004-00141489 | ВЛИ 0,4 кВ ф.-1 от ТП 515 ИП Кирков | ВЛИ 0,4кВ ф1 ТП 515 - ИП Кирков | 12011107 | 0.16 | 2018 | Да
1408 | Мантуровский РЭС | VN004-00144411 | ВЛИ 0,4 кВ ф5 ТП 424 – СПК Рогово | ВЛИ 0,4 кВ ф5 ТП 424 - СПК Рогово | 12011323 | 0.26 | 2018 | Да
1409 | Мантуровский РЭС | VN004-00144379 | ВЛИ 0,4 кВ ф5 ТП 486 – ИП Белобородов | ВЛИ 0,4 кВ ф5 ТП 486 - ИП Белобородов | 12011324 | 0.31 | 2018 | Да
1410 | Мантуровский РЭС | VN004-00107632 | ВЛИ 0,4 кВ Ф№6 от ЗТП 607 Былина | ВЛИ 0,4кВ ф5 ТП 607 - ул.Островского | 12010270 | 0.59 | 2015 | Да
1411 | Мантуровский РЭС | VN004-00139158 | ВЛИ 0,4 кВ Ф№8 от ЗТП 607 Былина | ВЛИ 0,4кВ ф5 ТП 607 - ул.Островского | 12010270 | 0.2 | 2015 | Да
1412 | Мантуровский РЭС | VN004-00138349 | ВЛИ 0,4кВ от ЗТП№465 Администр. ф.5 | ВЛ-04 от ЗТП-250 РККПСС гМантурово 1,95 | 12002577 | 0.49 | 1971 | Нет
1413 | Мантуровский РЭС | VN004-00139105 | ВЛИ 0,4кВ от ТП-№308 Кооперат. п.Окт ф-4 | ВЛ-0,4 кВ Мантур.р-н от ТП №1-8 | 12008801 | 0.36 | 2010 | Да
1414 | Мантуровский РЭС | VN004-00135380 | ВЛИ 0,4кВ ф.11 от ЗТП 602 - Нагорная | ВЛИ 0,4кВ ф11 ТП 602 - ул.Нагорная | 12010931 | 0.76 | 2017 | Да
1415 | Мантуровский РЭС | VN004-00120180 | ВЛИ 0,4кВ ф.5 от КТП 305 Ст.Школа | ВЛИ 0,4кВ ф5 ТП 305 - ул.Клубная | 12010485 | 0.79 | 2016 | Да
1416 | Мантуровский РЭС | VN004-00137592 | ВЛИ 0,4кВ ф.6 от КТП 305 Ст.Школа п.Окт | ВЛИ 0,4кВ ф6 ТП 305 - ул.Клубная | 12010930 | 0.78 | 2017 | Да
1417 | Мантуровский РЭС | VN004-00026324 | ВЛИ-0,4 кВ от ЗТП 602 Дом Книжка ф-1 | ВЛИ-0,4 кВ от РУ0,4 кВ ЗТП-2*630кВА "ДомКнижка" кжил.дому №3 г.Мантурово, ул.Южная, 0,17 км | 12008965 | 0.44 | 2010 | Да
1418 | Мантуровский РЭС | VN004-00026345 | ВЛИ-0,4 кВ от ЗТП 602 Дом Книжка ф-2 | ВЛИ-0,4 кВ от РУ0,4 кВ ЗТП-2*630кВА "ДомКнижка" кжил.дому №3 г.Мантурово, ул.Южная, 0,17 км | 12008965 | 0.35 | 2010 | Да
1419 | Мантуровский РЭС | VN004-00035267 | ВЛИ-0,4 кВ от ЗТП№603 Школа ф№1д№11 | ВЛ-0,4кВ к д№11;12;14;15 по ул.Юбилейнойпротяженность 373,5 м | 12009254 | 0.16 | 2011 | Да
1420 | Мантуровский РЭС | VN004-00060044 | ВЛИ-0,4 кВ от КТП-505 Ленина ф-1 | ВЛИ-0,4 кВ г.Мантурово,ул.Ленина L=0,042 | 12009449 | 0.24 | 2012 | Да
1421 | Мантуровский РЭС | VN004-00138830 | ВЛИ-0,4 кВ от ТП-447 Больничная ф.3 | ВЛ-0,4кВ от ЗТП-2*250кВа к м/семфанеркомбин,гМантурово,ул Больничная | 12008383 | 0.33 | 2007 | Нет
1422 | Мантуровский РЭС | VN004-00138833 | ВЛИ-0,4 кВ от ТП-447 Больничная ф.4 | ВЛ-0,4кВ от ЗТП-2*250кВа к м/семфанеркомбин,гМантурово,ул Больничная | 12008383 | 0.2 | 2007 | Нет
1423 | Мантуровский РЭС | VN004-00138954 | ВЛИ-0,4кВ кВ от ТП№ 505 "Ленина" ф.№2 | ВЛИ-0,4 кВ г.Мантурово,ул.Ленина L=0,042 | 12009449 | 0.16 | 2012 | Да
1424 | Мантуровский РЭС | VN004-00104691 | ВЛИ-0,4кВ кВ от ТП№ 505 "Ленина" ф.№2 | ВЛИ0,4 кВ от ТП№ 505 "Ленина" ф.№2 | 12010059 | 0.27 | 2014 | Да
1425 | Мантуровский РЭС | VN004-00139151 | ВЛИ-0,4кВ от ЗТП 603 Ф№7 Школа №1 | ВЛИ-0,4 кВ от РУ0,4 кВ ЗТП-2*630кВА "ДомКнижка" кжил.дому №5 г.Мантурово, ул.Южная, 0,12 км | 12008964 | 0.16 | 2010 | Да
1426 | Мантуровский РЭС | VN004-00137699 | ВЛИ-0,4кВ от ЗТП-404 Пионерская ф.1 | ВЛ-04 от ЗТП-100 улПионерская 3,1 | 12002557 | 0.5 | 1967 | Нет
1427 | Мантуровский РЭС | VN004-00137724 | ВЛИ-0,4кВ от ЗТП-404 Пионерская ф.2 | ВЛ-04 от ЗТП-250 вокзал гМантурово 0,45 | 12002554 | 1 | 1967 | Нет
1428 | Мантуровский РЭС | VN004-00137679 | ВЛИ-0,4кВ от ЗТП-404 Пионерская ф.3 | ВЛ-04 от ЗТП-100 улПионерская 3,1 | 12002557 | 0.87 | 1967 | Нет
1429 | Мантуровский РЭС | VN004-00137747 | ВЛИ-0,4кВ от ЗТП-404 Пионерская ф.4 | ВЛ-04 от ЗТП-100 улПионерская 3,1 | 12002557 | 1.16 | 1967 | Нет
1430 | Мантуровский РЭС | VN004-00137710 | ВЛИ-0,4кВ от ЗТП-404 Пионерская ф.5 | ВЛ-04 от ЗТП-100 улПионерская 3,1 | 12002557 | 0.53 | 1967 | Нет
1431 | Мантуровский РЭС | VN004-00137804 | ВЛИ-0,4кВ от ЗТП-405 РОВД ф.1 | ВЛ-04 от ЗТП-160 Милиция гМант 4,55 | 12002569 | 1.12 | 1968 | Нет
1432 | Мантуровский РЭС | VN004-00137832 | ВЛИ-0,4кВ от ЗТП-405 РОВД ф.2 | ВЛ-04 от ЗТП-160 Милиция гМант 4,55 | 12002569 | 1.1 | 1968 | Нет
1433 | Мантуровский РЭС | VN004-00137845 | ВЛИ-0,4кВ от ЗТП-405 РОВД ф.3 | ВЛ-04 от ЗТП-160 Милиция гМант 4,55 | 12002569 | 2.96 | 1968 | Нет
1434 | Мантуровский РЭС | VN004-00107578 | ВЛИ-0,4кВ от ЗТП-405 РОВД ф.5 | ВЛИ 0,4кВ ф5 ТП 405 - Пекарня | 12010259 | 0.45 | 2015 | Да
1435 | Мантуровский РЭС | VN004-00137979 | ВЛИ-0,4кВ от ЗТП-484 Школа №5 ф.1 | ВЛ-04 от ЗТП-250 шк-5 гМантурово 375 | 12002573 | 1.62 | 1968 | Нет
1436 | Мантуровский РЭС | VN004-00138017 | ВЛИ-0,4кВ от ЗТП-484 Школа №5 ф.2 | ВЛ-04 от ЗТП-250 шк-5 гМантурово 375 | 12002573 | 0.36 | 1968 | Нет
1437 | Мантуровский РЭС | VN004-00138022 | ВЛИ-0,4кВ от ЗТП-484 Школа №5 ф.3 | ВЛ-04 от ЗТП-250 шк-5 гМантурово 375 | 12002573 | 0.33 | 1968 | Нет
1438 | Мантуровский РЭС | VN004-00138010 | ВЛИ-0,4кВ от ЗТП-484 Школа №5 ф.4 | ВЛ-04 от ЗТП-250 шк-5 гМантурово 375 | 12002573 | 1.07 | 1968 | Нет
1439 | Мантуровский РЭС | VN004-00035824 | ВЛИ-0,4кВ отЗТП-604 Солныш Ф1 Юбил д.10 | ВЛ-0,4кВ к д№10;9;8 ул.Юбилейной к д/с"Солнышко"протяженность 369,5 м | 12009255 | 0.14 | 2011 | Да
1440 | Мантуровский РЭС | VN004-00145431 | ВЛИ-0,4кВ от ЗТП-604 Ф2 д/сад (рез) | ВЛ-0,4кВ к д№10;9;8 ул.Юбилейной к д/с"Солнышко"протяженность 369,5 м | 12009255 | 0.16 | 2011 | Да
1441 | Мантуровский РЭС | VN004-00035730 | ВЛИ-0,4кВ отЗТП-604 Солныш Ф3 Юбил д.9 | ВЛ-0,4кВ к д№10;9;8 ул.Юбилейной к д/с"Солнышко"протяженность 369,5 м | 12009255 | 0.19 | 2011 | Да
1442 | Мантуровский РЭС | VN004-00035265 | ВЛИ-0,4кВ отЗТП-604 Солныш Ф5 Юбил д.8 | ВЛ-0,4кВ к д№10;9;8 ул.Юбилейной к д/с"Солнышко"протяженность 369,5 м | 12009255 | 0.29 | 2011 | Да
1443 | Мантуровский РЭС | VN004-00034925 | ВЛИ-0,4кВ от ЗТП-607Былина ф-1 д/с Сказк | ВЛИ-0,4 кВ отЗТП-2*250кВА "Кафе Былина" до дома№16г.Мантурово, ул. Юбилейная, 0,07 км | 12008961 | 0.22 | 2010 | Да
1444 | Мантуровский РЭС | VN004-00035681 | ВЛИ-0,4кВ от ЗТП№602 Дом книжкаф№3д№8 | ВЛ-0,4кВ к д№8;10;12 по ул.Нагорнойпротяженность 330 м | 12009253 | 0.34 | 2011 | Да
1445 | Мантуровский РЭС | VN004-00035846 | ВЛИ-0,4кВ от ЗТП№602 Дом книжкаф№5д№12 | ВЛ-0,4кВ к д№8;10;12 по ул.Нагорнойпротяженность 330 м | 12009253 | 0.22 | 2011 | Да
1446 | Мантуровский РЭС | VN004-00035313 | ВЛИ-0,4кВ от ЗТП№603 Школа ф№2 д.№14 | ВЛ-0,4кВ к д№11;12;14;15 по ул.Юбилейнойпротяженность 373,5 м | 12009254 | 0.16 | 2011 | Да
1447 | Мантуровский РЭС | VN004-00035400 | ВЛИ-0,4кВ от ЗТП№603 Школа ф№4 д.№15 | ВЛ-0,4кВ к д№11;12;14;15 по ул.Юбилейнойпротяженность 373,5 м | 12009254 | 0.16 | 2011 | Да
1448 | Мантуровский РЭС | VN004-00129882 | ВЛИ-0,4кВ от ЗТП№603 Ф№5 Д.6 | ВЛИ 0,4кВ ф.5 ТП 603 – ул.Нагорная д.6 | 12010714 | 0.4 | 2016 | Да
1449 | Мантуровский РЭС | VN004-00035373 | ВЛИ-0,4кВ от ЗТП№603 Школа ф№3 д.№12 | ВЛ-0,4кВ к д№11;12;14;15 по ул.Юбилейнойпротяженность 373,5 м | 12009254 | 0.16 | 2011 | Да
1450 | Мантуровский РЭС | VN004-00040475 | ВЛИ-0,4кВ от ЗТП№605 Д/птиц-ки ф№7гаражи | ВЛИ-0,4 г.Мантурово м-н БХЗ | 12009281 | 1.01 | 2011 | Да
1451 | Мантуровский РЭС | VN004-00136365 | ВЛИ-0,4кВ от ЗТП№606 ф№3 д№19 (резерв) | ВЛИ-0,4 кВ от РУ0,4 кВ ЗТП 2-2*250кВА "Дом№19" кжил.дому №19, ул. Нагорная, 0,09 км | 12008959 | 0.16 | 2010 | Да
1452 | Мантуровский РЭС | VN004-00136363 | ВЛИ-0,4кВ от ЗТП№606 ф№7 д№23 (Резерв) | ВЛИ-0,4 кВ от РУ0,4 кВ ЗТП 2-2*250кВА "Дом№19" кжил.домам №20,23, ул. Юбилейная, 0,18 км | 12008958 | 0.16 | 2010 | Да
1453 | Мантуровский РЭС | VN004-00040554 | ВЛИ-0,4кВ от ЗТП№606 Дом19 ф№3д№21 | ВЛ-0,4кВ д№21 ул.Юбилейной от РУ0,4 кВ ЗТП2*250"ДОМ 19" протяженность 417,3 км | 12009256 | 0.22 | 2011 | Да
1454 | Мантуровский РЭС | VN004-00138586 | ВЛИ-0,4кВ от КТП-469 Папулиха ф.2 | ВЛИ 0,4кВ ф2 ТП 469 – Платон д.Папулиха | 12011016 | 0.34 | 2017 | Да
1455 | Мантуровский РЭС | VN004-00143696 | ВЛИ-0,4кВ от КТП-479 ул.Лермонтова ф.1 | ВЛ-04 от КТП-113-100 улЛермонтова 3,65 | 12002589 | 1.17 | 1972 | Нет
1456 | Мантуровский РЭС | VN004-00143681 | ВЛИ-0,4кВ от КТП-479 ул.Лермонтова ф.2 | ВЛ-04 от КТП-113-100 улЛермонтова 3,65 | 12002589 | 1.35 | 1972 | Нет
1457 | Мантуровский РЭС | VN004-00143677 | ВЛИ-0,4кВ от КТП-479 ул.Лермонтова ф.3 | ВЛ-04 от КТП-113-100 улЛермонтова 3,65 | 12002589 | 1.35 | 1972 | Нет
1458 | Мантуровский РЭС | VN004-00143718 | ВЛИ-0,4кВ от КТП-479 ул.Лермонтова ф.4 | ВЛ-04 от КТП-113-100 улЛермонтова 3,65 | 12002589 | 0.72 | 1972 | Нет
1459 | Мантуровский РЭС | VN004-00103747 | ВЛ-0,4кВ от КТП-492 Пролетарская | ВЛ-04 кВ от ПС Мантурово ф10-24 0,365 | 12002680 | 0.65 | 2006 | Нет
1460 | Мантуровский РЭС | VN004-00138258 | ВЛИ-0,4кВ от КТП-492 Пролетарская ф.2 | ВЛ-04 кВ от ПС Мантурово ф10-24 0,365 | 12002680 | 0.53 | 2006 | Нет
1461 | Мантуровский РЭС | VN004-00138260 | ВЛИ-0,4кВ от КТП-492 Пролетарская ф.3 | ВЛ-04 кВ от ПС Мантурово ф10-24 0,365 | 12002680 | 0.41 | 2006 | Нет
1462 | Мантуровский РЭС | VN004-00093754 | ВЛИ-0,4кВ от КТПН-305 Ст. Школа п.Окт.ф-1 | ВЛ-0,4 кВ Мантур.р-н от ТП №1-8 | 12008801 | 2.62 | 2010 | Да
1463 | Мантуровский РЭС | VN004-00093737 | ВЛИ-0,4кВ от КТПН-305 Ст. Школа п.Окт.ф-2 | ВЛ-0,4 кВ Мантур.р-н от ТП №1-8 | 12008801 | 1.35 | 2010 | Да
1464 | Мантуровский РЭС | VN004-00093813 | ВЛИ-0,4кВ от КТПН-305 Ст. Школа п.Окт.ф-3 | ВЛ-0,4 кВ Мантур.р-н от ТП №1-8 | 12008801 | 2.45 | 2010 | Да
1465 | Мантуровский РЭС | VN004-00093755 | ВЛИ-0,4кВ от КТПН-305 Ст. Школа п.Окт.ф-4 | ВЛ-0,4 кВ Мантур.р-н от ТП №1-8 | 12008801 | 2.15 | 2010 | Да
1466 | Мантуровский РЭС | VN004-00137405 | ВЛИ-0,4кВ от СТП-514 - ИП Куликов | ВЛИ 0,4кВ ф1 ТП 514 - ул.Вокзальная | 12011013 | 0.15 | 2017 | Да
1467 | Мантуровский РЭС | VN004-00145030 | ВЛИ-0,4кВ от ТП-413 ф-4 Лесхоз | ВЛИ 0,4 кВ ф4 ТП 413 – Пилорама | 12011419 | 0.13 | 2019 | Да
1468 | Мантуровский РЭС | VN004-00093914 | ВЛИ-0,4кВ от ТП-456 Победа ф.4 - Магнит | ВЛИ 0,4кВ от ТП-456 Победа ф.4 | 12009903 | 0.25 | 2013 | Да
1469 | Мантуровский РЭС | VN004-00138029 | ВЛИ-0,4кВ от ТП-503 Свобода ф.1 | ВЛ-04 от КТП-160 Свобода гМант6,4 | 12002565 | 1.43 | 1967 | Нет
1470 | Мантуровский РЭС | VN004-00138125 | ВЛИ-0,4кВ от ТП-503 Свобода ф.2 | ВЛ-04 от КТП-160 Свобода гМант6,4 | 12002565 | 1.31 | 1967 | Нет
1471 | Мантуровский РЭС | VN004-00138200 | ВЛИ-0,4кВ от ТП-503 Свобода ф.3 | ВЛ-04 от КТП-160 Свобода гМант6,4 | 12002565 | 1 | 1967 | Нет
1472 | Мантуровский РЭС | VN004-00138149 | ВЛИ-0,4кВ от ТП-503 Свобода ф.4 | ВЛ-04 от КТП-160 Свобода гМант6,4 | 12002565 | 1.43 | 1967 | Нет
1473 | Мантуровский РЭС | VN004-00138161 | ВЛИ-0,4кВ от ТП-503 Свобода ф.5 | ВЛ-04 от КТП-160 Свобода гМант6,4 | 12002565 | 2.01 | 1967 | Нет
1474 | Мантуровский РЭС | VN004-00138191 | ВЛИ-0,4кВ от ТП-503 Свобода ф.6 | ВЛ-04 от КТП-160 Свобода гМант6,4 | 12002565 | 1.64 | 1967 | Нет
1475 | Мантуровский РЭС | VN004-00138804 | ВЛИ-0,4кВ от ТП-511 Октябрьская ф.2 | ВЛИ0,4 кВ от ТП№ 511 "Октябрьская" ф.№1 | 12010060 | 0.2 | 2014 | Да
1476 | Мантуровский РЭС | VN004-00138806 | ВЛИ-0,4кВ от ТП-511 Октябрьская ф.3 | ВЛИ0,4 кВ от ТП№ 511 "Октябрьская" ф.№1 | 12010060 | 0.24 | 2014 | Да
1477 | Мантуровский РЭС | VN004-00138801 | ВЛИ-0,4кВ от ТП-511 Октябрьская ф.4 | ВЛИ0,4 кВ от ТП№ 511 "Октябрьская" ф.№1 | 12010060 | 0.24 | 2014 | Да
1478 | Мантуровский РЭС | VN004-00138845 | ВЛИ-0,4кВ от ТП-513 Береговая ф.1 | ВЛИ0,4 кВ от ТП№ 513 "Береговая" ф.№1 | 12010061 | 0.2 | 2014 | Да
1479 | Мантуровский РЭС | VN004-00105503 | ВЛ-0,4кВ от ТП-513 Береговая Ф.2 | ВЛИ0,4 кВ от ТП№ 513 "Береговая" ф.№1 | 12010061 | 0.24 | 2014 | Да
1480 | Мантуровский РЭС | VN004-00147247 | ВЛИ-0,4кВ от ТП-516 Ферма | ВЛИ 0,4 кВ ф1 ТП 516 – Ферма | 12011433 | 0.15 | 2019 | Да
1481 | Мантуровский РЭС | VN004-00145206 | ВЛИ-0,4кВ от ТП-609 Некрасова ф.1 | ВЛ-04 от КТП-41-100 улНекрасова 5,8 | 12002592 | 1.14 | 1968 | Нет
1482 | Мантуровский РЭС | VN004-00145156 | ВЛИ-0,4кВ от ТП-609 Некрасова ф.2 | ВЛ-04 от КТП-41-100 улНекрасова 5,8 | 12002592 | 1.14 | 1968 | Нет
1483 | Мантуровский РЭС | VN004-00145231 | ВЛИ-0,4кВ от ТП-609 Некрасова ф.4 | ВЛ-04 от КТП-41-100 улНекрасова 5,8 | 12002592 | 1.49 | 1968 | Нет
1484 | Мантуровский РЭС | VN004-00145136 | ВЛИ-0,4кВ от ТП-609 Некрасова ф.5 | ВЛ-04 от КТП-41-100 улНекрасова 5,8 | 12002592 | 1.45 | 1968 | Нет
1485 | Мантуровский РЭС | VN004-00145139 | ВЛИ-0,4кВ от ТП-609 Некрасова ф.6 | ВЛ-04 от КТП-41-100 улНекрасова 5,8 | 12002592 | 1.56 | 1968 | Нет
1486 | Мантуровский РЭС | VN004-00069027 | ВЛИ-0,4кВ от ТП-611 Гидролизная ф.2 | ВЛИ-0,4 кВ г.Мантурово,ул.Гидролизная L=0,176 | 12009448 | 0.36 | 2012 | Да
1487 | Мантуровский РЭС | VN004-00141471 | ВЛИ-0,4кВ от ТП456 Победа ф.5 - ИП Погуралов | ВЛИ 0,4кВ ф5 ТП 456 - Универмаг Центральный | 12011106 | 0.41 | 2018 | Да
1488 | Мантуровский РЭС | VN004-00132484 | ВЛИ-0,4кВ от ТП№306 Чапаева п.Окт ф.1 | ВЛ-0,4 кВ Мантур.р-н от ТП №1-8 | 12008801 | 1.02 | 2010 | Да
1489 | Мантуровский РЭС | VN004-00132576 | ВЛИ-0,4кВ от ТП№306 Чапаева п.Окт ф.2 | ВЛ-0,4 кВ Мантур.р-н от ТП №1-8 | 12008801 | 1.19 | 2010 | Да
1490 | Мантуровский РЭС | VN004-00132624 | ВЛИ-0,4кВ от ТП№306 Чапаева п.Окт ф.3 | ВЛ-0,4 кВ Мантур.р-н от ТП №1-8 | 12008801 | 0.57 | 2010 | Да
1491 | Мантуровский РЭС | VN004-00143609 | ВЛИ-0,4кВ от ТП№431 Костромская Ф.1 | ВЛ-04 от ЗТП-94-400 улКостромская 11,74 | 12002581 | 1.17 | 1968 | Нет
1492 | Мантуровский РЭС | VN004-00141244 | ВЛИ-0,4кВ от ТП№431 Костромская Ф.2 | ВЛ-04 от ЗТП-94-400 улКостромская 11,74 | 12002581 | 2.33 | 1968 | Нет
1493 | Мантуровский РЭС | VN004-00132998 | ВЛИ-0,4кВ от ТП№431 Костромская ф.3 | ВЛ-04 от ЗТП-94-400 улКостромская 11,74 | 12002581 | 1 | 1968 | Нет
1494 | Мантуровский РЭС | VN004-00132978 | ВЛИ-0,4кВ от ТП№431 Костромская ф.4 | ВЛ-04 от ЗТП-94-400 улКостромская 11,74 | 12002581 | 0.58 | 1968 | Нет
1495 | Мантуровский РЭС | VN004-00133020 | ВЛИ-0,4кВ от ТП№431 Костромская ф.6 | ВЛ-04 от ЗТП-94-400 улКостромская 11,74 | 12002581 | 1.36 | 1968 | Нет
1496 | Мантуровский РЭС | VN004-00132670 | ВЛИ-0,4кВ от ТП№472 Знаменка контора ф.1 | ВЛ-04 от КТП-400 дЗнаменка 4,75 | 12002616 | 0.33 | 1982 | Нет
1497 | Мантуровский РЭС | VN004-00132690 | ВЛИ-0,4кВ от ТП№472 Знаменка контора ф.2 | ВЛ-04 от КТП-400 дЗнаменка 4,75 | 12002616 | 0.42 | 1982 | Нет
1498 | Мантуровский РЭС | VN004-00132750 | ВЛИ-0,4кВ от ТП№472 Знаменка контора ф.3 | ВЛ-04 от КТП-400 дЗнаменка 4,75 | 12002616 | 1.47 | 1982 | Нет
1499 | Мантуровский РЭС | VN004-00132845 | ВЛИ-0,4кВ от ТП№472 Знаменка контора ф.4 | ВЛ-04 от КТП-400 дЗнаменка 4,75 | 12002616 | 1.4 | 1982 | Нет
1500 | Мантуровский РЭС | VN004-00132868 | ВЛИ-0,4кВ от ТП№472 Знаменка контора ф.5 | ВЛ-04 от КТП-400 дЗнаменка 4,75 | 12002616 | 1.26 | 1982 | Нет
1501 | Мантуровский РЭС | VN004-00132898 | ВЛИ-0,4кВ от ТП№475 Вочурово ф.1 | ВЛ-04 от КТП-400 дВочерово КрСок 6,3 | 12002618 | 2.01 | 1970 | Нет
1502 | Мантуровский РЭС | VN004-00132698 | ВЛИ-0,4кВ от ТП№475 Вочурово ф.2 | ВЛ-04 от КТП-400 дВочерово КрСок 6,3 | 12002618 | 1.29 | 1970 | Нет
1503 | Мантуровский РЭС | VN004-00132702 | ВЛИ-0,4кВ от ТП№475 Вочурово ф.3 | ВЛ-04 от КТП-400 дВочерово КрСок 6,3 | 12002618 | 0.37 | 1970 | Нет
1504 | Мантуровский РЭС | VN004-00132902 | ВЛИ-0,4кВ от ТП№475 Вочурово ф.4 | ВЛ-04 от КТП-400 дВочерово КрСок 6,3 | 12002618 | 2.09 | 1970 | Нет
1505 | Мантуровский РЭС | VN004-00035080 | ВЛИ-0,4кВ отЗТП-607 Былина Ф.2 Юбил д.18 | ВЛИ-0,4 кВ отЗТП-2*250кВА "Кафе Былина" до дома№16г.Мантурово, ул. Юбилейная, 0,07 км | 12008961 | 0.27 | 2010 | Да
1506 | Мантуровский РЭС | VN004-00035232 | ВЛИ-0,4кВ отЗТП-607 Былина Ф.3 Лунач д.2 | ВЛИ-0,4 кВ отЗТП-2*250кВА "Кафе Былина" до дома№16г.Мантурово, ул. Юбилейная, 0,07 км | 12008961 | 0.17 | 2010 | Да
1507 | Мантуровский РЭС | VN004-00035263 | ВЛИ-0,4кВ отЗТП-607 Былина Ф.4 Юбил д.16 | ВЛИ-0,4 кВ отЗТП-2*250кВА "Кафе Былина" до дома№16г.Мантурово, ул. Юбилейная, 0,07 км | 12008961 | 0.17 | 2010 | Да
1508 | Мантуровский РЭС | VN004-00059682 | ВЛИ-0,4кВ отТП-601 Поликлин. ф5.Храм | ВЛИ-0,4 кВ от РУ0,4 кВ ЗТП 2-2*250кВА "Дом№19" кжил.дому №4, г.Мантурово, ул.Луначарского, 0,15 км | 12008960 | 0.36 | 2010 | Да
1509 | Мантуровский РЭС | VN004-00016661 | ВЛИ-0,4кВ ф-3 от ЗТП-451 МПЖКХ | ВЛ-04 от ЗТП-250 ОРС гМантурово 0,95 | 12002551 | 0.55 | 1976 | Нет
1510 | Мантуровский РЭС | VN004-00079648 | ВЛИ-0,4кВ ф.-1 от ТП-508 Советская,76 | ВЛ 0,4кВ №1 ТП 508 | 12009574 | 0.19 | 2012 | Да
1511 | Мантуровский РЭС | VN004-00146595 | ВЛИ-0,4кВ ф.-2 от ТП-508 Советская,76 | ВЛ 0,4кВ №1 ТП 508 | 12009574 | 0.19 | 2012 | Да
1512 | Мантуровский РЭС | VN004-00147241 | ВЛИ-0,4кВ ф.-3 от ТП 452 - ул.Сенная | ВЛИ 0,4 кВ ф3 ТП 452 – ул. Сенная | 12011459 | 0.51 | 2019 | Да
1513 | Мантуровский РЭС | VN004-00147232 | ВЛИ-0,4кВ ф.-5 от ТП 457 - ул.Центральн | ВЛИ 0,4 кВ ф5 ТП 457 – ул.Центральная | 12011421 | 0.3 | 2019 | Да
1514 | Мантуровский РЭС | VN004-00134544 | ВЛИ-0,4кВ ф.1 от ТП-№302 Клуб Брантовка | ВЛ-0,4 кВ Мантур.р-н от ТП №1-8 | 12008801 | 2.95 | 2010 | Да
1515 | Мантуровский РЭС | VN004-00134534 | ВЛИ-0,4кВ ф.2 от ТП-№302 Клуб Брантовка | ВЛ-0,4 кВ Мантур.р-н от ТП №1-8 | 12008801 | 1.27 | 2010 | Да
1516 | Мантуровский РЭС | VN004-00134524 | ВЛИ-0,4кВ ф.3 от ТП-№302 Клуб Брантовка | ВЛ-0,4 кВ Мантур.р-н от ТП №1-8 | 12008801 | 3.72 | 2010 | Да
1517 | Мантуровский РЭС | VN004-00116784 | ВЛИ-0,4кВ ф6 от ТП-601 ГК Юбилейный | ВЛИ 0,4кВ ф6 ТП 601 - ГК Юбилейный | 12010429 | 0.71 | 2016 | Да
1518 | Мантуровский РЭС | VN004-00101901 | ВЛИ-0,4кВ ф№2 от КТПН-507 "Советская" | ВЛ 0,4 кВ от ТП№ 507 ф.10 - 22 ПС Мантурово | 12010045 | 0.8 | 2014 | Да
1519 | Мантуровский РЭС | VN004-00057871 | ВЛИ-0,4кВотЗТП-602 Домкнижкаф.№7 дом№18А | ВЛИ-0,4 кВ г. Мантурово ул. Нагорная, 18А (0,12км) | 12009428 | 0.44 | 2012 | Да
1520 | Межевской РЭС | VN004-00073598 | ВЛ 0,4 кВ от ТП 001 ОРС ф.1 | ВЛ-04 с Георгиевское 30,1(в т.чСИП-0,450км на суд) | 12008789 | 0.28 | 2009 | Да
1521 | Межевской РЭС | VN004-00073599 | ВЛ 0,4 кВ от ТП 001 ОРС ф.2 | ВЛ-04 с Георгиевское 30,1(в т.чСИП-0,450км на суд) | 12008789 | 0.87 | 2009 | Да
1522 | Межевской РЭС | VN004-00073600 | ВЛ 0,4 кВ от ТП 001 ОРС ф.3 | ВЛ-04 с Георгиевское 30,1(в т.чСИП-0,450км на суд) | 12008789 | 0.32 | 2009 | Да
1523 | Межевской РЭС | VN004-00073626 | ВЛ 0,4 кВ от ТП 002 ДЭП ф.1 | ВЛ-04 сГеоргиевское база ДЭП-22 1,0 | 12002821 | 0.33 | 1993 | Нет
1524 | Межевской РЭС | VN004-00073446 | ВЛ 0,4 кВ от ТП 002 ДЭП ф.2 | ВЛ-04 сГеоргиевское база ДЭП-22 1,0 | 12002821 | 0.84 | 1993 | Нет
1525 | Межевской РЭС | VN004-00073444 | ВЛ 0,4 кВ от ТП 003 Маслозавод ф.1 | ВЛ-04 сГергиевское маслозавод 0,8 | 12002804 | 0.75 | 1984 | Нет
1526 | Межевской РЭС | VN004-00139303 | ВЛ 0,4 кВ от ТП 003 Маслозавод ф.2 | ВЛ-04 сГергиевское маслозавод 0,8 | 12002804 | 0.57 | 1984 | Нет
1527 | Межевской РЭС | VN004-00073445 | ВЛ 0,4 кВ от ТП 003 Маслозавод ф.2 | ВЛ-04 сГергиевское маслозавод 0,8 | 12002804 | 0.53 | 1984 | Нет
1528 | Межевской РЭС | VN004-00143241 | ВЛ 0,4 кВ от ТП 004 ф.1 | ВЛ 0,4 кВ ф.1 ТП 004 д.Хмелевица | 12011506 | 0.27 | 2019 | Да
1529 | Межевской РЭС | VN004-00073456 | ВЛ 0,4 кВ от ТП 005 д.Поденьевица ф.1 | ВЛ-04 д Поденьевица 3,2 | 12002825 | 1.22 | 1993 | Нет
1530 | Межевской РЭС | VN004-00073457 | ВЛ 0,4 кВ от ТП 006 д.ПоденьевицаМТФ ф.1 | ВЛ-04 д Поденьевица 3,2 | 12002825 | 1 | 1993 | Нет
1531 | Межевской РЭС | VN004-00073458 | ВЛ 0,4 кВ от ТП 006 д.ПоденьевицаМТФ ф.2 | ВЛ-04 д Поденьевица 3,2 | 12002825 | 1 | 1993 | Нет
1532 | Межевской РЭС | VN004-00073453 | ВЛ 0,4 кВ от ТП 007 ф.1 | ВЛ-04 д Поденьевица комплекс 0,7 | 12002776 | 0.42 | 1984 | Нет
1533 | Межевской РЭС | VN004-00073454 | ВЛ 0,4 кВ от ТП 007 ф.2 | ВЛ-04 д Поденьевица комплекс 0,7 | 12002776 | 0.67 | 1984 | Нет
1534 | Межевской РЭС | VN004-00073455 | ВЛ 0,4 кВ от ТП 007 ф.3 | ВЛ-04 д Поденьевица комплекс 0,7 | 12002776 | 0.18 | 1984 | Нет
1535 | Межевской РЭС | VN004-00073459 | ВЛ 0,4 кВ от ТП 008 п.Первомайский ф.1 | ВЛ-04 п Первомайский 4,9 | 12002812 | 0.77 | 1987 | Нет
1536 | Межевской РЭС | VN004-00073460 | ВЛ 0,4 кВ от ТП 008 п.Первомайский ф.2 | ВЛ-04 п Первомайский 4,9 | 12002812 | 1.5 | 1987 | Нет
1537 | Межевской РЭС | VN004-00073461 | ВЛ 0,4 кВ от ТП 008 п.Первомайский ф.3 | ВЛ-04 п Первомайский 4,9 | 12002812 | 2.04 | 1987 | Нет
1538 | Межевской РЭС | VN004-00073463 | ВЛ 0,4 кВ от ТП 009 ф.1 | ВЛ-04 п Первомайский 4,9 | 12002812 | 0.68 | 1987 | Нет
1539 | Межевской РЭС | VN004-00073464 | ВЛ 0,4 кВ от ТП 009 ф.2 | ВЛ-04 п Первомайский 4,9 | 12002812 | 0.82 | 1987 | Нет
1540 | Межевской РЭС | VN004-00073597 | ВЛ 0,4 кВ от ТП 012 скважина ф.1 | ВЛ-04 с Георгиевское 30,1(в т.чСИП-0,450км на суд) | 12008789 | 0.16 | 2009 | Да
1541 | Межевской РЭС | VN004-00073472 | ВЛ 0,4 кВ от ТП 013 Лесничество ф.1 | ВЛ-04 сГергиевское лесничество 0,63 | 12002828 | 0.52 | 1989 | Нет
1542 | Межевской РЭС | VN004-00073467 | ВЛ 0,4 кВ от ТП 014 д.Козлиха ф.1 | ВЛ-04 д Козлиха 3,3 | 12002787 | 2.2 | 1982 | Нет
1543 | Межевской РЭС | VN004-00073466 | ВЛ 0,4 кВ от ТП 014 д.Козлиха ф.2 | ВЛ-04 д Козлиха 3,3 | 12002787 | 0.33 | 1982 | Нет
1544 | Межевской РЭС | VN004-00073627 | ВЛ 0,4 кВ от ТП 015 д.Козлиха КЗС ф.2 | ВЛ-04 д Козлиха 3,3 | 12002787 | 0.54 | 1982 | Нет
1545 | Межевской РЭС | VN004-00073468 | ВЛ 0,4 кВ от ТП 015 д.Козлиха КЗС ф.1 | ВЛ-04 д Козлиха 3,3 | 12002787 | 0.56 | 1982 | Нет
1546 | Межевской РЭС | VN004-00073469 | ВЛ 0,4 кВ от ТП 016 д.Козлиха МТФ ф.1 | ВЛ-04 д Козлиха 3,3 | 12002787 | 0.22 | 1982 | Нет
1547 | Межевской РЭС | VN004-00073470 | ВЛ 0,4 кВ от ТП 016 д.Козлиха МТФ ф.2 | ВЛ-04 д Козлиха 3,3 | 12002787 | 0.35 | 1982 | Нет
1548 | Межевской РЭС | VN004-00073471 | ВЛ 0,4 кВ от ТП 016 д.Козлиха МТФ ф.3 | ВЛ-04 д Козлиха 3,3 | 12002787 | 0.2 | 1982 | Нет
1549 | Межевской РЭС | VN004-00073478 | ВЛ 0,4 кВ от ТП 022 гараж д. Селино ф.1 | ВЛ-04 д Селино-Покров гаражи 0,5 | 12002793 | 0.59 | 1969 | Нет
1550 | Межевской РЭС | VN004-00073479 | ВЛ 0,4 кВ от ТП 023 Н.П. д. Селино ф.1 | ВЛ-04 д Селино 3,4 | 12002795 | 1 | 1987 | Нет
1551 | Межевской РЭС | VN004-00073480 | ВЛ 0,4 кВ от ТП 023 Н.П. д. Селино ф.2 | ВЛ-04 д Селино 3,4 | 12002795 | 2.13 | 1987 | Нет
1552 | Межевской РЭС | VN004-00073481 | ВЛ 0,4 кВ от ТП 023 Н.П. д. Селино ф.3 | ВЛ-04 д Селино 3,4 | 12002795 | 0.37 | 1987 | Нет
1553 | Межевской РЭС | VN004-00073475 | ВЛ 0,4 кВ от ТП 024 МТФ д. Селино ф.1 | ВЛ-04 д Селино МТФ пилорама 0,2 | 12002796 | 0.39 | 1987 | Нет
1554 | Межевской РЭС | VN004-00073477 | ВЛ 0,4 кВ от ТП 024 МТФ д. Селино ф.2 | ВЛ-04 д Селино 3,4 | 12002795 | 0.54 | 1987 | Нет
1555 | Межевской РЭС | VN004-00073447 | ВЛ 0,4 кВ от ТП 027 д.Заболотье ф.1 | ВЛ-04 д Заболотье 0,4 | 12002794 | 0.17 | 1967 | Нет
1556 | Межевской РЭС | VN004-00073536 | ВЛ 0,4 кВ от ТП 029 д. Заводское, ф.1 | ВЛ-04 д Заводское 3,06 | 12002811 | 1.35 | 1973 | Нет
1557 | Межевской РЭС | VN004-00073535 | ВЛ 0,4 кВ от ТП 030 д. Заводское,КЗС ф.1 | ВЛ-04 д Заводское 3,06 | 12002811 | 0.55 | 1973 | Нет
1558 | Межевской РЭС | VN004-00073538 | ВЛ 0,4 кВ от ТП 031 д. Заводское,Н.П.ф.1 | ВЛ-04 д Заводское 3,06 | 12002811 | 1 | 1973 | Нет
1559 | Межевской РЭС | VN004-00073537 | ВЛ 0,4 кВ от ТП 031 д. Заводское,Н.П.ф.2 | ВЛ-04 д Заводское 3,06 | 12002811 | 0.76 | 1973 | Нет
1560 | Межевской РЭС | VN004-00073474 | ВЛ 0,4 кВ от ТП 036 Савинская ф.1 | ВЛ-04 д Заводское 3,06 | 12002811 | 0.33 | 1973 | Нет
1561 | Межевской РЭС | VN004-00073604 | ВЛ 0,4 кВ от ТП 037 РЭС,ф.1 | ВЛ-04 с Георгиевское 30,1(в т.чСИП-0,450км на суд) | 12008789 | 0.68 | 2009 | Да
1562 | Межевской РЭС | VN004-00073616 | ВЛ 0,4 кВ от ТП 038 Садовая,с. Георг.ф.1 | ВЛ-04 с Георгиевское 30,1(в т.чСИП-0,450км на суд) | 12008789 | 1.39 | 2009 | Да
1563 | Межевской РЭС | VN004-00073617 | ВЛ 0,4 кВ от ТП 038 Садовая,с. Георг.ф.2 | ВЛ-04 с Георгиевское 30,1(в т.чСИП-0,450км на суд) | 12008789 | 0.7 | 2009 | Да
1564 | Межевской РЭС | VN004-00073618 | ВЛ 0,4 кВ от ТП 038 Садовая,с. Георг.ф.3 | ВЛ-04 с Георгиевское 30,1(в т.чСИП-0,450км на суд) | 12008789 | 1.87 | 2009 | Да
1565 | Межевской РЭС | VN004-00073482 | ВЛ 0,4 кВ от ТП 039 с. Георгиевское, ф.1 | ВЛ-04 сГергиевское Дом торговли 0,3 | 12002833 | 0.39 | 1982 | Нет
1566 | Межевской РЭС | VN004-00132182 | ВЛ 0,4 кВ от ТП 039 ф2 | ВЛ-04 сГергиевское Дом торговли 0,3 | 12002833 | 0.18 | 1982 | Нет
1567 | Межевской РЭС | VN004-00105830 | ВЛ 0,4 кВ от ТП 039 ф.3 | ВЛИ 0,4 кВ ф.3 от ТП 039 Райпо | 12010198 | 0.39 | 2014 | Да
1568 | Межевской РЭС | VN004-00105833 | ВЛ 0,4 кВ от ТП 039 ф.4 | ВЛ-04 с Георгиевское 30,1(в т.чСИП-0,450км на суд) | 12008789 | 0.39 | 2009 | Да
1569 | Межевской РЭС | VN004-00073605 | ВЛ 0,4 кВ от ТП 040 РОВД, ф.1 | ВЛ-04 с Георгиевское 30,1(в т.чСИП-0,450км на суд) | 12008789 | 0.72 | 2009 | Да
1570 | Межевской РЭС | VN004-00073606 | ВЛ 0,4 кВ от ТП 040 РОВД,ф.2 | ВЛ-04 с Георгиевское 30,1(в т.чСИП-0,450км на суд) | 12008789 | 0.33 | 2009 | Да
1571 | Межевской РЭС | VN004-00073527 | ВЛ 0,4 кВ от ТП 041 Пекарня ул. осв. ф.2 | ВЛ-04 МУП ЖКХ ул освещ 6,9 | 12002830 | 0.37 | 1990 | Нет
1572 | Межевской РЭС | VN004-00073528 | ВЛ 0,4 кВ от ТП 041 Пекарня ул. осв. ф.3 | ВЛ-04 МУП ЖКХ ул освещ 6,9 | 12002830 | 2.27 | 1990 | Нет
1573 | Межевской РЭС | VN004-00073622 | ВЛ 0,4 кВ от ТП 041 Пекарня, ф.1 | ВЛ-04 с Георгиевское 30,1(в т.чСИП-0,450км на суд) | 12008789 | 0.6 | 2009 | Да
1574 | Межевской РЭС | VN004-00131721 | ВЛ 0,4 кВ от ТП 041 Пекарня, ф.2 | ВЛ-04 с Георгиевское 30,1(в т.чСИП-0,450км на суд) | 12008789 | 0.68 | 2009 | Да
1575 | Межевской РЭС | VN004-00073623 | ВЛ 0,4 кВ от ТП 041 Пекарня, ф.3 | ВЛ-04 с Георгиевское 30,1(в т.чСИП-0,450км на суд) | 12008789 | 2.69 | 2009 | Да
1576 | Межевской РЭС | VN004-00073624 | ВЛ 0,4 кВ от ТП 041 Пекарня, ф.4 | ВЛ-04 с Георгиевское 30,1(в т.чСИП-0,450км на суд) | 12008789 | 2.5 | 2009 | Да
1577 | Межевской РЭС | VN004-00073612 | ВЛ 0,4 кВ от ТП 042 8 марта,с. Георг.ф.1 | ВЛ-04 с Георгиевское 30,1(в т.чСИП-0,450км на суд) | 12008789 | 1.7 | 2009 | Да
1578 | Межевской РЭС | VN004-00073613 | ВЛ 0,4 кВ от ТП 042 8 марта,с. Георг.ф.2 | ВЛ-04 с Георгиевское 30,1(в т.чСИП-0,450км на суд) | 12008789 | 1.53 | 2009 | Да
1579 | Межевской РЭС | VN004-00073614 | ВЛ 0,4 кВ от ТП 042 8 марта,с. Георг.ф.3 | ВЛ-04 с Георгиевское 30,1(в т.чСИП-0,450км на суд) | 12008789 | 1.76 | 2009 | Да
1580 | Межевской РЭС | VN004-00073615 | ВЛ 0,4 кВ от ТП 042 8 марта,с. Георг.ф.4 | ВЛ-04 с Георгиевское 30,1(в т.чСИП-0,450км на суд) | 12008789 | 1.77 | 2009 | Да
1581 | Межевской РЭС | VN004-00073523 | ВЛ 0,4 кВ от ТП 042 8-е Марта ул.осв.ф.1 | ВЛ-04 МУП ЖКХ ул освещ 6,9 | 12002830 | 1.28 | 1990 | Нет
1582 | Межевской РЭС | VN004-00073524 | ВЛ 0,4 кВ от ТП 042 8-е Марта ул.осв.ф.2 | ВЛ-04 МУП ЖКХ ул освещ 6,9 | 12002830 | 1.18 | 1990 | Нет
1583 | Межевской РЭС | VN004-00073525 | ВЛ 0,4 кВ от ТП 042 8-е Марта ул.осв.ф.3 | ВЛ-04 МУП ЖКХ ул освещ 6,9 | 12002830 | 1.24 | 1990 | Нет
1584 | Межевской РЭС | VN004-00073526 | ВЛ 0,4 кВ от ТП 042 8-е Марта ул.осв.ф.4 | ВЛ-04 МУП ЖКХ ул освещ 6,9 | 12002830 | 1.26 | 1990 | Нет
1585 | Межевской РЭС | VN004-00073609 | ВЛ 0,4 кВ от ТП 043 Ветлечебница, ф.1 | ВЛ-04 с Георгиевское 30,1(в т.чСИП-0,450км на суд) | 12008789 | 2.24 | 2009 | Да
1586 | Межевской РЭС | VN004-00073610 | ВЛ 0,4 кВ от ТП 043 Ветлечебница, ф.2 | ВЛ-04 с Георгиевское 30,1(в т.чСИП-0,450км на суд) | 12008789 | 1.87 | 2009 | Да
1587 | Межевской РЭС | VN004-00073611 | ВЛ 0,4 кВ от ТП 043 Ветлечебница,ф.3 | ВЛ-04 с Георгиевское 30,1(в т.чСИП-0,450км на суд) | 12008789 | 1.01 | 2009 | Да
1588 | Межевской РЭС | VN004-00073543 | ВЛ 0,4 кВ от ТП 044 с. Георг. больн. ф.1 | ВЛ-04 сГеоргиевское больница 1,0 | 12002810 | 0.77 | 1985 | Нет
1589 | Межевской РЭС | VN004-00073544 | ВЛ 0,4 кВ от ТП 044 с. Георг. больн. ф.2 | ВЛ-04 сГеоргиевское больница 1,0 | 12002810 | 0.5 | 1985 | Нет
1590 | Межевской РЭС | VN004-00073545 | ВЛ 0,4 кВ от ТП 044 с. Георг. больн. ф.4 | ВЛ-04 сГеоргиевское больница 1,0 | 12002810 | 0.18 | 1985 | Нет
1591 | Межевской РЭС | VN004-00073607 | ВЛ 0,4 кВ от ТП 045 Школьная,ф.1 | ВЛ-04 с Георгиевское 30,1(в т.чСИП-0,450км на суд) | 12008789 | 1.21 | 2009 | Да
1592 | Межевской РЭС | VN004-00073608 | ВЛ 0,4 кВ от ТП 045 Школьная,ф.2 | ВЛ-04 с Георгиевское 30,1(в т.чСИП-0,450км на суд) | 12008789 | 1 | 2009 | Да
1593 | Межевской РЭС | VN004-00132196 | ВЛ 0,4 кВ от ТП 045 Школьная,ф.3 | ВЛ-04 с Георгиевское 30,1(в т.чСИП-0,450км на суд) | 12008789 | 0.33 | 2009 | Да
1594 | Межевской РЭС | VN004-94401924 | ВЛ 0,4 кВ от ТП 046 Меж. лесхоз.ф.2 | ВЛ-04 с Георгиевское 30,1(в т.чСИП-0,450км на суд) | 12008789 | 0.42 | 2009 | Да
1595 | Межевской РЭС | VN004-00015370 | ВЛ 0,4 кВ от ТП 046 Меж. лесхоз.ф.1 | ВЛ-04 с Георгиевское 30,1(в т.чСИП-0,450км на суд) | 12008789 | 0.24 | 2009 | Да
1596 | Межевской РЭС | VN004-00073619 | ВЛ 0,4 кВ от ТП 047 Черёмушки,ф.1 | ВЛ-04 с Георгиевское 30,1(в т.чСИП-0,450км на суд) | 12008789 | 0.49 | 2009 | Да
1597 | Межевской РЭС | VN004-00073620 | ВЛ 0,4 кВ от ТП 047 Черёмушки,ф.2 | ВЛ-04 с Георгиевское 30,1(в т.чСИП-0,450км на суд) | 12008789 | 1.27 | 2009 | Да
1598 | Межевской РЭС | VN004-00073621 | ВЛ 0,4 кВ от ТП 047 Черёмушки,ф.3 | ВЛ-04 с Георгиевское 30,1(в т.чСИП-0,450км на суд) | 12008789 | 1.02 | 2009 | Да
1599 | Межевской РЭС | VN004-00132242 | ВЛ 0,4 кВ от ТП 048 ЖКХ ф.1 | ВЛ-04 с Георгиевское 30,1(в т.чСИП-0,450км на суд) | 12008789 | 1.2 | 2009 | Да
1600 | Межевской РЭС | VN004-00132245 | ВЛ 0,4 кВ от ТП 048 ЖКХ ф.2 | ВЛ-04 с Георгиевское 30,1(в т.чСИП-0,450км на суд) | 12008789 | 1.27 | 2009 | Да
1601 | Межевской РЭС | VN004-00132247 | ВЛ 0,4 кВ от ТП 048 ЖКХ ф.3 | ВЛ-04 с Георгиевское 30,1(в т.чСИП-0,450км на суд) | 12008789 | 0.51 | 2009 | Да
1602 | Межевской РЭС | VN004-00015485 | ВЛ 0,4 кВ от ТП 050 Соцзащита ф.1 | ВЛ-04 с Георгиевское соцзащита 0,78 | 12002775 | 0.64 | 1968 | Нет
1603 | Межевской РЭС | VN004-00029756 | ВЛ 0,4 кВ от ТП 050 Соцзащита ф.2 | ВЛ-04 с Георгиевское соцзащита 0,78 | 12002775 | 0.42 | 1968 | Нет
1604 | Межевской РЭС | VN004-00073530 | ВЛ 0,4 кВ от ТП 051 с.Георгиевск. ф.3 | ВЛ-04 сГеоргиевское улНовая 03 | 12002809 | 0.43 | 1985 | Нет
1605 | Межевской РЭС | VN004-00073601 | ВЛ 0,4 кВ от ТП 052 ул. Новая,ф.1 | ВЛ-04 с Георгиевское 30,1(в т.чСИП-0,450км на суд) | 12008789 | 0.54 | 2009 | Да
1606 | Межевской РЭС | VN004-00073602 | ВЛ 0,4 кВ от ТП 052 ул. Новая,ф.2 | ВЛ-04 с Георгиевское 30,1(в т.чСИП-0,450км на суд) | 12008789 | 0.57 | 2009 | Да
1607 | Межевской РЭС | VN004-00073603 | ВЛ 0,4 кВ от ТП 052 ул. Новая,ф.3 | ВЛ-04 с Георгиевское 30,1(в т.чСИП-0,450км на суд) | 12008789 | 0.69 | 2009 | Да
1608 | Межевской РЭС | VN004-00074712 | ВЛ 0,4 кВ от ТП 052 ул. Новая,ф.4 | ВЛ-04 с Георгиевское 30,1(в т.чСИП-0,450км на суд) | 12008789 | 1 | 2009 | Да
1609 | Межевской РЭС | VN004-00073487 | ВЛ 0,4 кВ от ТП 053 д. Суховская Н.П.ф.1 | ВЛ-04 д Суховская 30 | 12002774 | 2.17 | 1980 | Нет
1610 | Межевской РЭС | VN004-00073485 | ВЛ 0,4 кВ от ТП 054 д. Суховская МТФ ф.1 | ВЛ-04 д Суховская 30 | 12002774 | 0.57 | 1980 | Нет
1611 | Межевской РЭС | VN004-00073486 | ВЛ 0,4 кВ от ТП 054 д. Суховская МТФ ф.2 | ВЛ-04 д Суховская 30 | 12002774 | 0.28 | 1980 | Нет
1612 | Межевской РЭС | VN004-00073483 | ВЛ 0,4 кВ от ТП 055 д. Суховская КЗС ф.1 | ВЛ-04 д Суховская 30 | 12002774 | 0.43 | 1980 | Нет
1613 | Межевской РЭС | VN004-00073484 | ВЛ 0,4 кВ от ТП 055 д. Суховская КЗС ф.2 | ВЛ-04 д Суховская 30 | 12002774 | 0.17 | 1980 | Нет
1614 | Межевской РЭС | VN004-00073451 | ВЛ 0,4 кВ от ТП 056 д.Шубино ф.2 | ВЛ-04 д Шубино 0,68 | 12002778 | 1.31 | 1984 | Нет
1615 | Межевской РЭС | VN004-00073448 | ВЛ 0,4 кВ от ТП 056 д.Шубино ф.1 | ВЛ-04 д Шубино 0,68 | 12002778 | 0.54 | 1984 | Нет
1616 | Межевской РЭС | VN004-00073449 | ВЛ 0,4 кВ от ТП 056 д.Шубино ф.3 | ВЛ-04 д Абабково 0,6 | 12002780 | 0.48 | 1967 | Нет
1617 | Межевской РЭС | VN004-00147304 | ВЛ 0,4 кВ от ТП 056 д.Шубино ф.4 | ВЛ-04 д Шубино 0,68 | 12002778 | 0.44 | 1984 | Нет
1618 | Межевской РЭС | VN004-00073488 | ВЛ 0,4 кВ от ТП 057 д. Гущино ф.1 | ВЛ-04 д Гущино 0,7 | 12002783 | 0.8 | 1984 | Нет
1619 | Межевской РЭС | VN004-00073493 | ВЛ 0,4 кВ от ТП 061 д.Соловьёво ф.1 | ВЛ-04 д Соловьево 0,7 | 12002781 | 0.83 | 1982 | Нет
1620 | Межевской РЭС | VN004-00073504 | ВЛ 0,4 кВ от ТП 063 Алешково, п/р ф.1 | ВЛ-04 д Алешково п/рама 0,2 | 12002832 | 0.32 | 1988 | Нет
1621 | Межевской РЭС | VN004-00073509 | ВЛ 0,4 кВ от ТП 064 д.Алешково гараж ф.1 | ВЛ-04 д Алешково1 3,70+0,12 | 12002782 | 0.67 | 1982 | Нет
1622 | Межевской РЭС | VN004-00073506 | ВЛ 0,4 кВ от ТП 065 д. Алешково Н.П. ф.1 | ВЛ-04 д Алешково1 3,70+0,12 | 12002782 | 2.54 | 1982 | Нет
1623 | Межевской РЭС | VN004-00073505 | ВЛ 0,4 кВ от ТП 065 д.Алешково Н.П. ф.2 | ВЛ-04 д Алешково2 0,3 | 12002815 | 0.44 | 1988 | Нет
1624 | Межевской РЭС | VN004-00073531 | ВЛ 0,4 кВ от ТП 067 с.Георгиевск. ф.1 | ВЛ-04 с Георг м-н Восточ 3,8 | 12002826 | 1.05 | 1993 | Нет
1625 | Межевской РЭС | VN004-00073532 | ВЛ 0,4 кВ от ТП 067 с.Георгиевск. ф.2 | ВЛ-04 с Георг м-н Восточ 3,8 | 12002826 | 1.2 | 1993 | Нет
1626 | Межевской РЭС | VN004-00073533 | ВЛ 0,4 кВ от ТП 067 с.Георгиевск. ф.3 | ВЛ-04 с Георг м-н Восточ 3,8 | 12002826 | 2.07 | 1993 | Нет
1627 | Межевской РЭС | VN004-00023900 | ВЛ 0,4 кВ от ТП 068 Школа ф.3 | ВЛ-04 с Георгиевское 30,1(в т.чСИП-0,450км на суд) | 12008789 | 0.28 | 2009 | Да
1628 | Межевской РЭС | VN004-00073500 | ВЛ 0,4 кВ от ТП 070 с.Георгиевское, ф.1 | ВЛ-04 сГеоргиевское ЧН "Кожан" 0,55 | 12002822 | 0.25 | 1993 | Нет
1629 | Межевской РЭС | VN004-00073501 | ВЛ 0,4 кВ от ТП 070 с.Георгиевское, ф.2 | ВЛ-04 сГеоргиевское ЧН "Кожан" 0,55 | 12002822 | 0.58 | 1993 | Нет
1630 | Межевской РЭС | VN004-00015490 | ВЛ 0,4 кВ от ТП 071 ЖКХ ф.1 | ВЛ-04 с Георгиевское 30,1(в т.чСИП-0,450км на суд) | 12008789 | 0.26 | 2009 | Да
1631 | Межевской РЭС | VN004-00073498 | ВЛ 0,4 кВ от ТП 072 с.Георгиевское, ф.1 | ВЛ-04 сГеоргиевское промкомбинат 0,8 | 12002834 | 0.72 | 1984 | Нет
1632 | Межевской РЭС | VN004-00073539 | ВЛ 0,4 кВ от ТП 073 Агролес, база ф.1 | ВЛ-04 сГеоргиевское ЧП"Парфенов" 1,2 | 12002817 | 0.52 | 1997 | Нет
1633 | Межевской РЭС | VN004-00073540 | ВЛ 0,4 кВ от ТП 073 Агролес, база ф.2 | ВЛ-04 сГеоргиевское ЧП"Парфенов" 1,2 | 12002817 | 0.31 | 1997 | Нет
1634 | Межевской РЭС | VN004-00073541 | ВЛ 0,4 кВ от ТП 073 Агролес, база ф.3 | ВЛ-04 сГеоргиевское ЧП"Парфенов" 1,2 | 12002817 | 0.37 | 1997 | Нет
1635 | Межевской РЭС | VN004-00073542 | ВЛ 0,4 кВ от ТП 073 Агролес, база ф.4 | ВЛ-04 сГеоргиевское ЧП"Парфенов" 1,2 | 12002817 | 0.48 | 1997 | Нет
1636 | Межевской РЭС | VN004-00113152 | ВЛ 0,4 кВ от ТП 073 Агролес, база ф.5 | ВЛ-04 сГеоргиевское ЧП"Парфенов" 1,2 | 12002817 | 0.45 | 1997 | Нет
1637 | Межевской РЭС | VN004-00073510 | ВЛ 0,4 кВ от ТП 074 ДРП АЗС-140 ф.1 | ВЛ-04 с Георгиевское ДРП АЗС 0,6 | 12002829 | 0.34 | 1987 | Нет
1638 | Межевской РЭС | VN004-00073511 | ВЛ 0,4 кВ от ТП 074 ДРП АЗС-140 ф.2 | ВЛ-04 с Георгиевское ДРП АЗС 0,6 | 12002829 | 0.51 | 1987 | Нет
1639 | Межевской РЭС | VN004-00073502 | ВЛ 0,4 кВ от ТП 075 д.Владимирово ф.1 | ВЛ-04 д Владимирово 0,50 | 12002784 | 0.64 | 1968 | Нет
1640 | Межевской РЭС | VN004-00073497 | ВЛ 0,4 кВ от ТП 077 д.Ателевица ф.1 | ВЛ-04 дАтелевица 0,7 | 12002835 | 0.51 | 1988 | Нет
1641 | Межевской РЭС | VN004-00073512 | ВЛ 0,4 кВ от ТП 078 д. Губино, гараж ф.1 | ВЛ-04 д Губино 3,4 | 12002823 | 0.47 | 1993 | Нет
1642 | Межевской РЭС | VN004-00073513 | ВЛ 0,4 кВ от ТП 078 д. Губино, гараж ф.2 | ВЛ-04 д Губино 3,4 | 12002823 | 0.86 | 1993 | Нет
1643 | Межевской РЭС | VN004-00073514 | ВЛ 0,4 кВ от ТП 079 д. Губино Н.П. ф.1 | ВЛ-04 д Губино 3,4 | 12002823 | 1.62 | 1993 | Нет
1644 | Межевской РЭС | VN004-00073515 | ВЛ 0,4 кВ от ТП 079 д. Губино Н.П. ф.2 | ВЛ-04 д Губино 3,4 | 12002823 | 1 | 1993 | Нет
1645 | Межевской РЭС | VN004-00073491 | ВЛ 0,4 кВ от ТП 080 ф.1 | ВЛ-04 д Колодезная 2,0 | 12002786 | 1.6 | 1983 | Нет
1646 | Межевской РЭС | VN004-00073490 | ВЛ 0,4 кВ от ТП 081 д.Колодезная МТФ ф.1 | ВЛ-04 д Колодезная 2,0 | 12002786 | 0.64 | 1983 | Нет
1647 | Межевской РЭС | VN004-00073489 | ВЛ 0,4 кВ от ТП 081 д.Колодезная МТФ ф.2 | ВЛ-04 д Колодезная 0,5 | 12002814 | 0.62 | 1987 | Нет
1648 | Межевской РЭС | VN004-00073496 | ВЛ 0,4 кВ от ТП 082 д.Авешная ф.1 | ВЛ-04 д Авешняя 0,2 | 12002788 | 0.34 | 1983 | Нет
1649 | Межевской РЭС | VN004-00073555 | ВЛ 0,4 кВ от ТП 084 Новинское КЗС ф.1 | ВЛ-04 з/ток д Новинское 0,04 | 12002831 | 0.16 | 1988 | Нет
1650 | Межевской РЭС | VN004-00073547 | ВЛ 0,4 кВ от ТП 085 д. Новинское ф.1 | ВЛ-04 д Новинское 1,33 | 12002791 | 1.15 | 1980 | Нет
1651 | Межевской РЭС | VN004-00073548 | ВЛ 0,4 кВ от ТП 085 д. Новинское ф.2 | ВЛ-04 д Новинское 1,33 | 12002791 | 0.43 | 1980 | Нет
1652 | Межевской РЭС | VN004-00073546 | ВЛ 0,4 кВ от ТП 086 д.Новинское,МТФ ф.1 | ВЛ-04 д Новинское МТФ-пилорама 0,3 | 12002792 | 0.58 | 1980 | Нет
1653 | Межевской РЭС | VN004-00073503 | ВЛ 0,4 кВ от ТП 087 д.Пробуждение ф.1 | ВЛ-04 кВ д Пробуждение 0,3 | 12002789 | 0.62 | 1980 | Нет
1654 | Межевской РЭС | VN004-00073553 | ВЛ 0,4 кВ от ТП 088 д. Петровка, КЗС ф.1 | ВЛ-04 д Петровка 2,6 | 12002790 | 1.11 | 1980 | Нет
1655 | Межевской РЭС | VN004-00073554 | ВЛ 0,4 кВ от ТП 088 д. Петровка, КЗС ф.2 | ВЛ-04 д Петровка 2,6 | 12002790 | 0.22 | 1981 | Нет
1656 | Межевской РЭС | VN004-00073549 | ВЛ 0,4 кВ от ТП 089 д.Петровка,гар. ф.1 | ВЛ-04 д Петровка 2,6 | 12002790 | 0.33 | 1982 | Нет
1657 | Межевской РЭС | VN004-00073551 | ВЛ 0,4 кВ от ТП 090 д. Петровка, МТФ ф.1 | ВЛ-04 д Петровка 2,6 | 12002790 | 1.05 | 1983 | Нет
1658 | Межевской РЭС | VN004-00073552 | ВЛ 0,4 кВ от ТП 090 д. Петровка, МТФ ф.2 | ВЛ-04 д Петровка 2,6 | 12002790 | 0.43 | 1984 | Нет
1659 | Межевской РЭС | VN004-00073625 | ВЛ 0,4 кВ от ТП 091п.Петушиха ф.1 | ВЛ-0,4 п.Петушиха | 12002509 | 1.03 | 2002 | Нет
1660 | Межевской РЭС | VN004-00073438 | ВЛ 0,4 кВ от ТП 091п.Петушиха ф.2 | ВЛ-0,4 п.Петушиха | 12002509 | 0.46 | 2002 | Нет
1661 | Межевской РЭС | VN004-00073439 | ВЛ 0,4 кВ от ТП 092 п.Петушиха ф.1 | ВЛ-0,4 п.Петушиха | 12002509 | 1.09 | 2002 | Нет
1662 | Межевской РЭС | VN004-00073440 | ВЛ 0,4 кВ от ТП 092 п.Петушиха ф.2 | ВЛ-0,4 п.Петушиха | 12002509 | 1.03 | 2002 | Нет
1663 | Межевской РЭС | VN004-00073441 | ВЛ 0,4 кВ от ТП 093 п.Петушиха ф.1 | ВЛ-0,4 п.Петушиха | 12002509 | 1.05 | 2002 | Нет
1664 | Межевской РЭС | VN004-00073442 | ВЛ 0,4 кВ от ТП 093 п.Петушиха ф.2 | ВЛ-0,4 п.Петушиха | 12002509 | 1.53 | 2002 | Нет
1665 | Межевской РЭС | VN004-00073443 | ВЛ 0,4 кВ от ТП 093 п.Петушиха ф.3 | ВЛ-0,4 п.Петушиха | 12002509 | 1.26 | 2002 | Нет
1666 | Межевской РЭС | VN004-00073437 | ВЛ 0,4 кВ от ТП 094 п. Петушиха ф.1 | ВЛ-0,4 п.Петушиха | 12002509 | 0.33 | 2002 | Нет
1667 | Межевской РЭС | VN004-00073562 | ВЛ 0,4 кВ от ТП 101 с.Никола ф.1 | ВЛ-04 сНикола улСоветская -мастерские 30 | 12002801 | 1.12 | 1968 | Нет
1668 | Межевской РЭС | VN004-00073563 | ВЛ 0,4 кВ от ТП 101 с.Никола ф.2 | ВЛ-04 сНикола улСоветская -мастерские 30 | 12002801 | 0.46 | 1968 | Нет
1669 | Межевской РЭС | VN004-00132267 | ВЛ 0,4 кВ от ТП 101 с.Никола ф.3 | ВЛ-04 сНикола улСоветская -мастерские 30 | 12002801 | 0.22 | 1968 | Нет
1670 | Межевской РЭС | VN004-00073568 | ВЛ 0,4 кВ от ТП 102 д.Зяблуха ф.1 | ВЛ-04 д Зяблуха 0,59 | 12002799 | 0.69 | 1983 | Нет
1671 | Межевской РЭС | VN004-00073572 | ВЛ 0,4 кВ от ТП 107 д.Середняя, ф.1 | ВЛ-04 д Середняя 0,6 | 12002816 | 2.32 | 1988 | Нет
1672 | Межевской РЭС | VN004-00073571 | ВЛ 0,4 кВ от ТП 107 д.Середняя, ф.2 | ВЛ-04 д Середняя 0,6 | 12002816 | 0.5 | 1988 | Нет
1673 | Межевской РЭС | VN004-00073575 | ВЛ 0,4 кВ от ТП 109 д.Середняя гар. ф.1 | ВЛ-04 д Середняя 0,6 | 12002816 | 0.29 | 1988 | Нет
1674 | Межевской РЭС | VN004-00073576 | ВЛ 0,4 кВ от ТП 110 д.Середняя н.п. ф.1 | ВЛ-04 д Середняя 0,6 | 12002816 | 0.72 | 1988 | Нет
1675 | Межевской РЭС | VN004-00073569 | ВЛ 0,4 кВ от ТП 112 д.Колодезная ф.1 | ВЛ-04 д Колодезная 0,8 | 12002800 | 1 | 1983 | Нет
1676 | Межевской РЭС | VN004-00073587 | ВЛ 0,4 кВ от ТП 114 д.Самыловка ф.1 | ВЛ-04 дСамыловка 0,08 | 12002806 | 0.22 | 1968 | Нет
1677 | Межевской РЭС | VN004-00073585 | ВЛ 0,4 кВ от ТП 116 д.Портюг ф.1 | ВЛ-04 д Портюг 0,88 | 12002805 | 1.59 | 1968 | Нет
1678 | Межевской РЭС | VN004-00073584 | ВЛ 0,4 кВ от ТП 118 д.Родино ф.1 | ВЛ-04 дПортюг-Петровка 0,6 | 12002819 | 1.46 | 1988 | Нет
1679 | Межевской РЭС | VN004-00073577 | ВЛ 0,4 кВ от ТП 119 ф.1 | ВЛ-04 пЦентральный 66км | 12002837 | 0.3 | 1999 | Нет
1680 | Межевской РЭС | VN004-00073578 | ВЛ 0,4 кВ от ТП 121 п.Центральный ф.1 | ВЛ-04 пЦентральный 66км | 12002837 | 1.17 | 1999 | Нет
1681 | Межевской РЭС | VN004-00073579 | ВЛ 0,4 кВ от ТП 121 п.Центральный ф.2 | ВЛ-04 пЦентральный 66км | 12002837 | 1.6 | 1999 | Нет
1682 | Межевской РЭС | VN004-00073580 | ВЛ 0,4 кВ от ТП 121 ф.3 | ВЛ-04 пЦентральный 66км | 12002837 | 0.65 | 1999 | Нет
1683 | Межевской РЭС | VN004-00073589 | ВЛ 0,4 кВ от ТП 122 д.Абросиха ф.1 | ВЛ-04 пЦентральный 66км | 12002837 | 0.8 | 1999 | Нет
1684 | Межевской РЭС | VN004-00073581 | ВЛ 0,4 кВ от ТП 123 п.Центр.гараж ф.1 | ВЛ-04 пЦентральный 66км | 12002837 | 1 | 1999 | Нет
1685 | Межевской РЭС | VN004-00073582 | ВЛ 0,4 кВ от ТП 123 п.Центр.гараж ф.2 | ВЛ-04 пЦентральный 66км | 12002837 | 1 | 1999 | Нет
1686 | Межевской РЭС | VN004-00073583 | ВЛ 0,4 кВ от ТП 123 п.Центр.гараж ф.3 | ВЛ-04 пЦентральный 66км | 12002837 | 2.5 | 1999 | Нет
1687 | Межевской РЭС | VN004-00073556 | ВЛ 0,4 кВ от ТП 124 п. Советский ф.1 | ВЛ-04 пСоветский 4.8км | 12002838 | 0.38 | 1999 | Нет
1688 | Межевской РЭС | VN004-00073557 | ВЛ 0,4 кВ от ТП 124 п. Советский ф.2 | ВЛ-04 пСоветский 4.8км | 12002838 | 0.67 | 1999 | Нет
1689 | Межевской РЭС | VN004-00127396 | ВЛ 0,4 кВ от ТП 126 с.Никола КЗС ф.1 | ВЛ-04 сНиколаулСовхозная 268 | 12002802 | 0.2 | 1978 | Нет
1690 | Межевской РЭС | VN004-00073566 | ВЛ 0,4 кВ от ТП 126 с.Никола КЗС ф.2 | ВЛ-04 сНиколаулСовхозная 268 | 12002802 | 0.71 | 1978 | Нет
1691 | Межевской РЭС | VN004-00073567 | ВЛ 0,4 кВ от ТП 127 с.Никола РЭС ф.2 | ВЛ-04 сНиколаулСовхозная 268 | 12002802 | 1.09 | 1978 | Нет
1692 | Межевской РЭС | VN004-00073564 | ВЛ 0,4 кВ от ТП 128 с.Никола Н.П. ф.1 | ВЛ-04 сНиколаулСовхозная 268 | 12002802 | 1.15 | 1978 | Нет
1693 | Межевской РЭС | VN004-00073565 | ВЛ 0,4 кВ от ТП 128 с.Никола Н.П. ф.3 | ВЛ-04 сНиколаулСовхозная 268 | 12002802 | 0.37 | 1978 | Нет
1694 | Межевской РЭС | VN004-00073590 | ВЛ 0,4 кВ от ТП 128 с.Никола ф.2 | ВЛ-04 сНикола улРабочая 30 | 12002820 | 1.05 | 1990 | Нет
1695 | Межевской РЭС | VN004-00073558 | ВЛ 0,4 кВ от ТП 129 п. Советский ф.1 | ВЛ-04 пСоветский 4.8км | 12002838 | 1.09 | 1999 | Нет
1696 | Межевской РЭС | VN004-00073559 | ВЛ 0,4 кВ от ТП 129 п. Советский ф.2 | ВЛ-04 пСоветский 4.8км | 12002838 | 1.98 | 1999 | Нет
1697 | Межевской РЭС | VN004-00073560 | ВЛ 0,4 кВ от ТП 129 п. Советский ф.3 | ВЛ-04 пСоветский 4.8км | 12002838 | 1.19 | 1999 | Нет
1698 | Межевской РЭС | VN004-00128708 | ВЛ 0,4 кВ от ТП 130 с.Никола больница ф1 | ВЛ-04 сНикола улНикольская 24 | 12002818 | 0.41 | 1988 | Нет
1699 | Межевской РЭС | VN004-00128705 | ВЛ 0,4 кВ от ТП 130 с.Никола больница ф2 | ВЛ-04 сНикола улРабочая 30 | 12002820 | 1 | 1990 | Нет
1700 | Межевской РЭС | VN004-00128711 | ВЛ 0,4 кВ от ТП 130 с.Никола больница ф3 | ВЛ-04 сНикола улНикольская 24 | 12002818 | 0.41 | 1988 | Нет
1701 | Межевской РЭС | VN004-00073561 | ВЛ 0,4 кВ от ТП 131 с.Никола ф.1 | ВЛ-04 сНикола улСоветская -мастерские 30 | 12002801 | 1.74 | 1968 | Нет
1702 | Межевской РЭС | VN004-00073591 | ВЛ 0,4 кВ от ТП 131 с.Никола ф.2 | ВЛ-04 сНикола улРабочая 30 | 12002820 | 0.29 | 1990 | Нет
1703 | Межевской РЭС | VN004-00073592 | ВЛ 0,4 кВ от ТП 131 с.Никола ф.3 | ВЛ-04 сНикола улРабочая 30 | 12002820 | 0.28 | 1990 | Нет
1704 | Межевской РЭС | VN004-00073593 | ВЛ 0,4 кВ от ТП 131 с.Никола ф.4 | ВЛ-04 сНикола улРабочая 30 | 12002820 | 0.78 | 1990 | Нет
1705 | Межевской РЭС | VN004-00073594 | ВЛ 0,4 кВ от ТП 131 с.Никола ф.5 | ВЛ-04 сНикола улРабочая 30 | 12002820 | 0.59 | 1990 | Нет
1706 | Межевской РЭС | VN004-00073595 | ВЛ 0,4 кВ от ТП 132 с.Никола ф.1 | ВЛ-04 сНикола ЧП"Васильев" 0,7 | 12002813 | 0.36 | 1971 | Нет
1707 | Межевской РЭС | VN004-00073596 | ВЛ 0,4 кВ от ТП 132 с.Никола ф.2 | ВЛ-04 сНикола ЧП"Васильев" 0,7 | 12002813 | 0.52 | 1971 | Нет
1708 | Межевской РЭС | VN004-00128723 | ВЛ 0,4 кВ от ТП 133 с.Никола, ул.Ник. ф1 | ВЛ-04 сНикола улНикольская 24 | 12002818 | 1.65 | 1988 | Нет
1709 | Межевской РЭС | VN004-00128726 | ВЛ 0,4 кВ от ТП 133 с.Никола,Скважина ф2 | ВЛ-04 сНикола улНикольская 24 | 12002818 | 0.49 | 1988 | Нет
1710 | Нейский РЭС | VN004-94403815 | ВЛ-0,4 от РП №001 "РУ ГЭС" ф.1 | ВЛ 0,4кВот РП №001 РУ ГЭС ф.1 | 12002414 | 0.22 | 1965 | Нет
1711 | Нейский РЭС | VN004-94403846 | ВЛ-0,4 от ТП "пер.Новый" ф.1 | ВЛ 0,4кВот ТП пер.Новый ф.1 | 12002469 | 0.78 | 1982 | Нет
1712 | Нейский РЭС | VN004-94403724 | ВЛ-0,4 от ТП №002 "Бабино" ф.1 | ВЛ 0,4кВот ТП №002 Бабино ф.1 | 12002406 | 0.62 | 1980 | Нет
1713 | Нейский РЭС | VN004-00131730 | ВЛ-0,4 от ТП №003"Дьяконово машдвор" ф.1 | ВЛ 0,4 от ТП №003 Дьяконово машдвор | 12002444 | 0.74 | 1985 | Нет
1714 | Нейский РЭС | VN004-94403726 | ВЛ-0,4 от ТП №003"Дьяконово машдвор" ф.2 | ВЛ 0,4 от ТП №003 Дьяконово машдвор | 12002444 | 0.42 | 1985 | Нет
1715 | Нейский РЭС | VN004-94403803 | ВЛ-0,4 от ТП №004 "Музлесдрев" ф.1 | ВЛ 0,4 от ТП №004 Музлесдрев | 12002521 | 0.59 | 2005 | Нет
1716 | Нейский РЭС | VN004-00131060 | ВЛ-0,4 от ТП №004 "Музлесдрев" ф.2 | ВЛ 0,4 от ТП №004 Музлесдрев | 12002521 | 0.68 | 2005 | Нет
1717 | Нейский РЭС | VN004-94403727 | ВЛ-0,4 от ТП №005 "Баскаково" ф.1 | ВЛ 0,4кВот ТП №005 Баскаково ф.1 | 12002409 | 0.69 | 1988 | Нет
1718 | Нейский РЭС | VN004-00007030 | ВЛ-0,4 от ТП №006 "ул.Дорожная" ф.1 | ВЛ 0,4кВ от ТП №006 ул.Дорожная ф.1 | 12009629 | 0.79 | 2012 | Да
1719 | Нейский РЭС | VN004-00077337 | ВЛ-0,4 от ТП №006 "ул.Дорожная" ф.2 | ВЛ 0,4кВ от ТП №006 ул.Дорожная ф.1 | 12009629 | 0.25 | 2012 | Да
1720 | Нейский РЭС | VN004-00123717 | ВЛ-0,4 от ТП №007 "Цифровая станция" ф.2 | ВЛИ 0,4кВ №2 ТП 007 Цифровая станция | 12010511 | 0.25 | 2016 | Да
1721 | Нейский РЭС | VN004-00099317 | ВЛ-0,4 от ТП №008 "д.Пантелеево" ф.1 | ВЛ 0,4кВот ТП №008 д.Пантелеево ф.1 | 12002525 | 0.33 | 1966 | Нет
1722 | Нейский РЭС | VN004-00114665 | ВЛ-0,4 от ТП №009 "ул.Пушкина" ф.1 | ВЛ-0,4 кВ Нейский район, п. Нельша, 6.0 км | 12008910 | 1 | 2010 | Да
1723 | Нейский РЭС | VN004-94403855 | ВЛ-0,4 от ТП №010 "ул.Маяковского" ф.1 | ВЛ-04 от КТП Маяковского, гНея, 18 | 12002534 | 1.14 | 1999 | Нет
1724 | Нейский РЭС | VN004-94403856 | ВЛ-0,4 от ТП №010 "ул.Маяковского" ф.2 | ВЛ-04 от КТП Маяковского, гНея, 18 | 12002534 | 0.64 | 1999 | Нет
1725 | Нейский РЭС | VN004-94403722 | ВЛ-0,4 от ТП №011 "Буслаево" ф.1 | ВЛ 0,4кВот ТП №011 Буслаево ф.1 | 12002404 | 0.82 | 1966 | Нет
1726 | Нейский РЭС | VN004-00127691 | ВЛ-0,4 от ТП №012 "Дьяконово клуб" ф.1 | ВЛ 0,4 от ТП №012 Дьяконово клуб ф.1 | 12002441 | 1.19 | 1981 | Нет
1727 | Нейский РЭС | VN004-00127689 | ВЛ-0,4 от ТП №012 "Дьяконово клуб" ф.2 | ВЛ 0,4 от ТП №012 Дьяконово клуб ф.2, ф.3 | 12002407 | 1.08 | 1981 | Нет
1728 | Нейский РЭС | VN004-94403725 | ВЛ-0,4 от ТП №012 "Дьяконово клуб" ф.3 | ВЛ 0,4 от ТП №012 Дьяконово клуб ф.2, ф.3 | 12002407 | 1.67 | 1981 | Нет
1729 | Нейский РЭС | VN004-00127715 | ВЛ-0,4 от ТП №012 "Дьяконово клуб" ф.4 | ВЛ 0,4 от ТП №012 Дьяконово клуб ф.4 | 12002442 | 0.37 | 1981 | Нет
1730 | Нейский РЭС | VN004-94403723 | ВЛ-0,4 от ТП №014 "Бугино" ф.1 | ВЛ 0,4 от ТП №014 Бугино | 12002405 | 0.77 | 1966 | Нет
1731 | Нейский РЭС | VN004-00103804 | ВЛ 0.4 кВ от ТП№015 Елкино ф.1 | ВЛ 0,4 кВ от ТП № 015 Елкино ф.1 | 12010162 | 0.16 | 2014 | Да
1732 | Нейский РЭС | VN004-94403715 | ВЛ-0,4 от ТП №016 "Солтаново д/с" ф.1 | ВЛ 0,4кВот ТП №016 Солтаново д/с ф.1 | 12002438 | 0.17 | 1980 | Нет
1733 | Нейский РЭС | VN004-00099316 | ВЛ-0,4 от ТП №017 "Ревякино" ф.1 | ВЛ 0,4кВот ТП №017 Ревякино ф.1 | 12002524 | 0.85 | 1966 | Нет
1734 | Нейский РЭС | VN004-94403714 | ВЛ-0,4 от ТП №018 "Коршуново" ф.1 | ВЛ 0,4кВот ТП №018 Коршуново ф.1 | 12002497 | 0.52 | 1966 | Нет
1735 | Нейский РЭС | VN004-94403710 | ВЛ-0,4 от ТП №019 "Погост" ф.1 | ВЛ 0,4кВот ТП №019 Погост ф.1 | 12002386 | 1.1 | 1968 | Нет
1736 | Нейский РЭС | VN004-94403712 | ВЛ-0,4 от ТП №020 "Пустошка" ф.1 | ВЛ 0,4кВот ТП №020 Пустошка ф.1 | 12002388 | 0.36 | 1975 | Нет
1737 | Нейский РЭС | VN004-94403718 | ВЛ-0,4 от ТП №021"Солтаново контора" ф.1 | ВЛ 0,4 от ТП №021 Солтаново контора | 12002439 | 1.34 | 1972 | Нет
1738 | Нейский РЭС | VN004-00127670 | ВЛ-0,4 от ТП №021"Солтаново контора" ф.2 | ВЛ 0,4 от ТП №021 Солтаново контора | 12002439 | 1.48 | 1972 | Нет
1739 | Нейский РЭС | VN004-00127680 | ВЛ-0,4 от ТП №021"Солтаново контора" ф.3 | ВЛ 0,4 от ТП №021 Солтаново контора | 12002439 | 0.36 | 1972 | Нет
1740 | Нейский РЭС | VN004-00127777 | ВЛ-0,4 от ТП №022"Солтаново столовая"ф.1 | ВЛ 0,4 от ТП №022 Солтаново столовая | 12002391 | 0.68 | 1972 | Нет
1741 | Нейский РЭС | VN004-00127930 | ВЛ-0,4 от ТП №022"Солтаново столовая"ф.2 | ВЛ 0,4 от ТП №022 Солтаново столовая | 12002391 | 0.61 | 1972 | Нет
1742 | Нейский РЭС | VN004-00127258 | ВЛ-0,4 от ТП №023 "Ванеево МТФ" ф.2 | ВЛ 0,4 от ТП №023 Ванеево МТФ ф.2 | 12002450 | 0.55 | 1977 | Нет
1743 | Нейский РЭС | VN004-00127269 | ВЛ-0,4 от ТП №023 "Ванеево МТФ" ф.4 | ВЛ 0,4 от ТП №023 Ванеево МТФ ф.4 | 12002380 | 0.23 | 1977 | Нет
1744 | Нейский РЭС | VN004-00129747 | ВЛ-0,4 от ТП №024 "Ванеево башня" ф.1 | ВЛ 0,4 от ТП №024 Ванеево башня ф.1 | 12002374 | 0.31 | 1988 | Нет
1745 | Нейский РЭС | VN004-00129745 | ВЛ-0,4 от ТП №024 "Ванеево башня" ф.2 | ВЛ 0,4 от ТП №024 Ванеево башня ф.2, ф.3, ф.4 | 12002378 | 1 | 1977 | Нет
1746 | Нейский РЭС | VN004-94403701 | ВЛ-0,4 от ТП №024 "Ванеево башня" ф.3 | ВЛ 0,4 от ТП №024 Ванеево башня ф.2, ф.3, ф.4 | 12002378 | 1.61 | 1977 | Нет
1747 | Нейский РЭС | VN004-00129749 | ВЛ-0,4 от ТП №024 "Ванеево башня" ф.4 | ВЛ 0,4 от ТП №024 Ванеево башня ф.2, ф.3, ф.4 | 12002378 | 1.49 | 1977 | Нет
1748 | Нейский РЭС | VN004-94403699 | ВЛ-0,4 от ТП №025 "Коткишево школа" ф.1 | ВЛ-04 от ТП дКоткишево школа 0,5 | 12002376 | 0.24 | 1976 | Нет
1749 | Нейский РЭС | VN004-00127280 | ВЛ-0,4 от ТП №025 "Коткишево школа" ф.2 | ВЛ 0,4 от ТП №025 Коткишево школа | 12002449 | 1.14 | 1977 | Нет
1750 | Нейский РЭС | VN004-00127287 | ВЛ-0,4 от ТП №025 "Коткишево школа" ф.3 | ВЛ 0,4 от ТП №025 Коткишево школа | 12002449 | 0.54 | 1977 | Нет
1751 | Нейский РЭС | VN004-00099311 | ВЛ-0,4 от ТП №026 "Ванеево п/рама" ф.1 | ВЛ 0,4кВот ТП №026 Ванеево п/рама ф.1 | 12002529 | 0.35 | 1972 | Нет
1752 | Нейский РЭС | VN004-94403709 | ВЛ-0,4 от ТП №027 "Старово" ф.1 | ВЛ 0,4кВот ТП №027 Старово ф.1 | 12002385 | 0.44 | 1983 | Нет
1753 | Нейский РЭС | VN004-94403716 | ВЛ-0,4 от ТП №028 "Папино" ф.1 | ВЛ 0,4кВот ТП №028 Папино ф.1 | 12002436 | 0.26 | 1967 | Нет
1754 | Нейский РЭС | VN004-00099309 | ВЛ-0,4 от ТП №029 "Гридькино" ф.1 | ВЛ 0,4кВот ТП №029 Гридькино ф.1 | 12002528 | 0.39 | 1966 | Нет
1755 | Нейский РЭС | VN004-94403700 | ВЛ-0,4 от ТП №030 "Елино" ф.1 | ВЛ 0,4 от ТП №030 Елино | 12002377 | 1.52 | 1986 | Нет
1756 | Нейский РЭС | VN004-00127252 | ВЛ-0,4 от ТП №030 "Елино" ф.2 | ВЛ 0,4 от ТП №030 Елино | 12002377 | 0.33 | 1986 | Нет
1757 | Нейский РЭС | VN004-94403703 | ВЛ-0,4 от ТП №031 "Дорофеево" ф.1 | ВЛ 0,4кВот ТП №031 Дорофеево ф.1 | 12002381 | 0.92 | 1965 | Нет
1758 | Нейский РЭС | VN004-00099310 | ВЛ-0,4 от ТП №032 "д.Дементьево" ф.1 | ВЛ 0,4кВот ТП №032 д.Дементьево ф.1 | 12002527 | 0.93 | 1967 | Нет
1759 | Нейский РЭС | VN004-00023663 | ВЛ-0,4 от ТП №033 "Великово" ф.1 | ВЛ 0,4 от ТП №033 Великово | 12002384 | 0.24 | 1967 | Нет
1760 | Нейский РЭС | VN004-94403706 | ВЛ-0,4 от ТП №033 "Великово" ф.2 | ВЛ 0,4 от ТП №033 Великово | 12002384 | 0.72 | 1967 | Нет
1761 | Нейский РЭС | VN004-94403707 | ВЛ-0,4 от ТП №034 "Уржум" ф.1 | ВЛ-04 от КТП Уржум 0,75 | 12002526 | 0.84 | 1977 | Нет
1762 | Нейский РЭС | VN004-00130893 | ВЛ-0,4 от ТП №035 "Тарный цех" Тотом.ф.1 | ВЛ-04кВ посТотомица | 12002520 | 0.29 | 2005 | Нет
1763 | Нейский РЭС | VN004-00134851 | ВЛ-0,4 от ТП №035 "Тарный цех" Тотом.ф.2 | ВЛ-04кВ посТотомица | 12002520 | 0.94 | 2005 | Нет
1764 | Нейский РЭС | VN004-94403704 | ВЛ-0,4 от ТП №037 "Горевое" ф.1 | ВЛ 0,4кВот ТП №037 Горевое ф.1 | 12002382 | 0.45 | 1967 | Нет
1765 | Нейский РЭС | VN004-94403698 | ВЛ-0,4 от ТП №038 "Федяково" ф.1 | ВЛ 0,4 от ТП №038 Федяково | 12002375 | 1.18 | 1966 | Нет
1766 | Нейский РЭС | VN004-94403705 | ВЛ-0,4 от ТП №039 "Свинкино" ф.1 | ВЛ 0,4кВот ТП №039 Свинкино ф.1 | 12002383 | 0.33 | 1967 | Нет
1767 | Нейский РЭС | VN004-94403713 | ВЛ-0,4 от ТП №040 "Боярское" ф.1 | ВЛ 0,4кВот ТП №040 Боярское ф.1 | 12002389 | 0.49 | 1971 | Нет
1768 | Нейский РЭС | VN004-94403717 | ВЛ-0,4 от ТП №041 "Фатьяново" ф.1 | ВЛ 0,4 от ТП №041 Фатьяново | 12003896 | 0.79 | 1989 | Нет
1769 | Нейский РЭС | VN004-00023659 | ВЛ-0,4 от ТП №041 "Фатьяново" ф.2 | ВЛ 0,4 от ТП №041 Фатьяново | 12003896 | 1.43 | 1989 | Нет
1770 | Нейский РЭС | VN004-00056707 | ВЛ-0,4 от ТП №041 "Фатьяново" ф.3 | ВЛ 0,4 от ТП №041 Фатьяново | 12003896 | 0.84 | 1989 | Нет
1771 | Нейский РЭС | VN004-00128021 | ВЛ-0,4 от ТП №042 "Больничная Тотом" ф.1 | ВЛ-04кВ посТотомица | 12002520 | 0.85 | 2005 | Нет
1772 | Нейский РЭС | VN004-94403785 | ВЛ-0,4 от ТП №044 "д.Пустынь" ф.1 | ВЛ 0,4 от ТП №044 д.Пустынь | 12002366 | 0.56 | 1967 | Нет
1773 | Нейский РЭС | VN004-94403790 | ВЛ-0,4 от ТП №045 "Заингирь деревня" ф.1 | ВЛ 0,4 от ТП №045 Заингирь деревня ф.1 | 12002370 | 1.28 | 1967 | Нет
1774 | Нейский РЭС | VN004-94403789 | ВЛ-0,4 от ТП №046 "Заингирь КЗС" ф.1 | ВЛ 0,4 от ТП №046 Заингирь КЗС | 12002371 | 1.72 | 1967 | Нет
1775 | Нейский РЭС | VN004-94403764 | ВЛ-0,4 от ТП №048"Кокуево хранилище" ф.1 | ВЛ 0,4 от ТП №048 Кокуево хранилище | 12002361 | 0.39 | 1987 | Нет
1776 | Нейский РЭС | VN004-00128750 | ВЛ-0,4 от ТП №048"Кокуево хранилище" ф.2 | ВЛ 0,4 от ТП №048 Кокуево хранилище | 12002361 | 0.16 | 1987 | Нет
1777 | Нейский РЭС | VN004-00055612 | ВЛ-0,4 от ТП №049 "ул.Водопроводная" ф.1 | ВЛ-04 от КТП Водопроводная, гНея, 20 | 12002532 | 0.93 | 1965 | Нет
1778 | Нейский РЭС | VN004-00055618 | ВЛ-0,4 от ТП №049 "ул.Водопроводная" ф.2 | ВЛ 0,4 от ТП №116 ул. Набережная и ТП №049 ф.2 | 12002460 | 0.96 | 1965 | Нет
1779 | Нейский РЭС | VN004-94403796 | ВЛ-0,4 от ТП №050"Кужбал маслозавод" ф.1 | ВЛ 0,4 от ТП №050 Кужбал маслозавод | 12002373 | 1.75 | 1967 | Нет
1780 | Нейский РЭС | VN004-94403765 | ВЛ-0,4 от ТП №051 "Кокуево деревня" ф.1 | ВЛ 0,4 от ТП №051 Кокуево деревня ф.1, ф.2 | 12002448 | 0.59 | 1967 | Нет
1781 | Нейский РЭС | VN004-94403767 | ВЛ-0,4 от ТП №051 "Кокуево деревня" ф.2 | ВЛ 0,4 от ТП №051 Кокуево деревня ф.1, ф.2 | 12002448 | 1.14 | 1967 | Нет
1782 | Нейский РЭС | VN004-94403768 | ВЛ-0,4 от ТП №051 "Кокуево деревня" ф.3 | ВЛ 0,4 от ТП №051 Кокуево деревня ф.3 | 12002467 | 0.44 | 1992 | Нет
1783 | Нейский РЭС | VN004-94403759 | ВЛ-0,4 от ТП №052 "Михали клуб" ф.1 | ВЛ 0,4 от ТП №052 Михали клуб | 12002359 | 1.5 | 1973 | Нет
1784 | Нейский РЭС | VN004-00131182 | ВЛ-0,4 от ТП №052 "Михали клуб" ф.2 | ВЛ 0,4 от ТП №052 Михали клуб | 12002359 | 0.26 | 1973 | Нет
1785 | Нейский РЭС | VN004-94403758 | ВЛ-0,4 от ТП №052 "Михали клуб" ф.3 | ВЛ 0,4 от ТП №052 Михали клуб | 12002359 | 0.35 | 1973 | Нет
1786 | Нейский РЭС | VN004-94403757 | ВЛ-0,4 от ТП №052 "Михали клуб" ф.4 | ВЛ 0,4 от ТП №052 Михали клуб | 12002359 | 0.52 | 1973 | Нет
1787 | Нейский РЭС | VN004-00119340 | ВЛ-0,4 от ТП №053 "Ст.катодной защиты" ф.1 | ВЛИ 0,4 кВ №1 ТП 053 Ст.катодной защиты | 12010478 | 0.13 | 2016 | Да
1788 | Нейский РЭС | VN004-94403760 | ВЛ-0,4 от ТП №054 "Суршино" ф.1 | ВЛ 0,4 от ТП №054 Суршино ф.1, ф.2 | 12002360 | 0.69 | 1967 | Нет
1789 | Нейский РЭС | VN004-94403761 | ВЛ-0,4 от ТП №054 "Суршино" ф.2 | ВЛ 0,4 от ТП №054 Суршино ф.1, ф.2 | 12002360 | 0.53 | 1967 | Нет
1790 | Нейский РЭС | VN004-94403786 | ВЛ-0,4 от ТП №055 "Домниково" ф.2 | ВЛ 0,4 от ТП №055 Домниково ф.2 | 12002367 | 0.92 | 1967 | Нет
1791 | Нейский РЭС | VN004-00128008 | ВЛ-0,4 от ТП №056 "Спортивная Тотом" ф.1 | ВЛ-04кВ посТотомица | 12002520 | 0.76 | 2005 | Нет
1792 | Нейский РЭС | VN004-00128011 | ВЛ-0,4 от ТП №056 "Спортивная Тотом" ф.2 | ВЛ-04кВ посТотомица | 12002520 | 1.25 | 2005 | Нет
1793 | Нейский РЭС | VN004-00016687 | ВЛ-0,4 от ТП №057 "Чехова" ф.1 | ВЛ 0,4кВ от ТП №057 Чехова ф.1 | 12008919 | 1.68 | 2010 | Да
1794 | Нейский РЭС | VN004-94403780 | ВЛ-0,4 от ТП №058 "Кужбал контора" ф.1 | ВЛ 0,4 от ТП №058 Кужбал контора | 12002362 | 0.7 | 1971 | Нет
1795 | Нейский РЭС | VN004-94403781 | ВЛ-0,4 от ТП №058 "Кужбал контора" ф.2 | ВЛ 0,4 от ТП №058 Кужбал контора | 12002362 | 1.49 | 1971 | Нет
1796 | Нейский РЭС | VN004-00130902 | ВЛ-0,4 от ТП №059 "Кужбал столовая" ф.1 | ВЛ 0,4 от ТП №059 Кужбал столовая | 12002364 | 0.42 | 1971 | Нет
1797 | Нейский РЭС | VN004-94403720 | ВЛ-0,4 от ТП №059 "Кужбал столовая" ф.2 | ВЛ 0,4 от ТП №059 Кужбал столовая | 12002364 | 1.68 | 1971 | Нет
1798 | Нейский РЭС | VN004-00130908 | ВЛ-0,4 от ТП №059 "Кужбал столовая" ф.3 | ВЛ 0,4 от ТП №059 Кужбал столовая | 12002364 | 0.95 | 1971 | Нет
1799 | Нейский РЭС | VN004-00077293 | ВЛ-0,4 от ТП №060 "ул.Октябрьская" ф.1 | ВЛ 0,4 от ТП №065 , ТП №060 ф.2, ф.3, ТП №086 ф.2 | 12008921 | 1.01 | 2010 | Да
1800 | Нейский РЭС | VN004-00074728 | ВЛ-0,4 от ТП №060 "ул.Октябрьская" ф.2 | ВЛ 0,4 от ТП №065 , ТП №060 ф.2, ф.3, ТП №086 ф.2 | 12008921 | 0.34 | 2010 | Да
1801 | Нейский РЭС | VN004-00042857 | ВЛ-0,4 от ТП №060 "ул.Октябрьская" ф.3 | ВЛ 0,4 от ТП №065 , ТП №060 ф.2, ф.3, ТП №086 ф.2 | 12008921 | 0.85 | 2010 | Да
1802 | Нейский РЭС | VN004-94403787 | ВЛ-0,4 от ТП №061 "Кужбал машдвор" ф.1 | ВЛ 0,4 от ТП №061 Кужбал машдвор | 12002368 | 0.33 | 1981 | Нет
1803 | Нейский РЭС | VN004-94403788 | ВЛ-0,4 от ТП №061 "Кужбал машдвор" ф.2 | ВЛ 0,4 от ТП №061 Кужбал машдвор | 12002368 | 0.27 | 1981 | Нет
1804 | Нейский РЭС | VN004-00129095 | ВЛ-0,4 от ТП №061 "Кужбал машдвор" ф.3 | ВЛ 0,4 от ТП №061 Кужбал машдвор | 12002368 | 0.41 | 1981 | Нет
1805 | Нейский РЭС | VN004-00016672 | ВЛ-0,4 от ТП №062 "Военкомат" ф.1 | ВЛ 0,4 от ТП №062 Военкомат | 12008918 | 1.13 | 2010 | Да
1806 | Нейский РЭС | VN004-00016674 | ВЛ-0,4 от ТП №062 "Военкомат" ф.2 | ВЛ 0,4 от ТП №062 Военкомат | 12008918 | 1.28 | 2010 | Да
1807 | Нейский РЭС | VN004-00016696 | ВЛ-0,4 от ТП №065 "Клуб 8-ой завод" ф.1 | ВЛ 0,4 от ТП №065 , ТП №060 ф.2, ф.3, ТП №086 ф.2 | 12008921 | 0.87 | 2010 | Да
1808 | Нейский РЭС | VN004-00014331 | ВЛ-0,4 от ТП №065 "Клуб 8-ой завод" ф.2 | ВЛ 0,4 от ТП №065 , ТП №060 ф.2, ф.3, ТП №086 ф.2 | 12008921 | 0.87 | 2010 | Да
1809 | Нейский РЭС | VN004-00016710 | ВЛ-0,4 от ТП №065 "Клуб 8-ой завод" ф.4 | ВЛ 0,4 от ТП №065 , ТП №060 ф.2, ф.3, ТП №086 ф.2 | 12008921 | 0.75 | 2010 | Да
1810 | Нейский РЭС | VN004-00022888 | ВЛ-0,4 от ТП №066 "Чайковского" ф.1 | ВЛ 0,4кВ от ТП №066 Чайковского ф.1 | 12008917 | 0.83 | 2010 | Да
1811 | Нейский РЭС | VN004-00023665 | ВЛ-0,4 от ТП №067 "Кузница" ф.1 | ВЛ 0,4 от ТП №067 Кузница | 12008920 | 0.22 | 2010 | Да
1812 | Нейский РЭС | VN004-00016683 | ВЛ-0,4 от ТП №067 "Кузница" ф.3 | ВЛ 0,4 от ТП №067 Кузница | 12008920 | 1.37 | 2010 | Да
1813 | Нейский РЭС | VN004-00016685 | ВЛ-0,4 от ТП №067 "Кузница" ф.4 | ВЛ 0,4 от ТП №067 Кузница | 12008920 | 0.69 | 2010 | Да
1814 | Нейский РЭС | VN004-94403782 | ВЛ-0,4 от ТП №068 "Кужбал д/с" ф.1 | ВЛ 0,4 от ТП №068 Кужбал д/с | 12002363 | 0.34 | 1971 | Нет
1815 | Нейский РЭС | VN004-94403756 | ВЛ-0,4 от ТП №069 "Михали АВМ" ф.1 | ВЛ 0,4 от ТП №069 Михали АВМ | 12002358 | 0.19 | 1980 | Нет
1816 | Нейский РЭС | VN004-94403755 | ВЛ-0,4 от ТП №069 "Михали АВМ" ф.2 | ВЛ 0,4 от ТП №069 Михали АВМ | 12002358 | 1.28 | 1980 | Нет
1817 | Нейский РЭС | VN004-00126992 | ВЛ-0,4 от ТП №069 "Михали АВМ" ф.3 | ВЛ 0,4 от ТП №069 Михали АВМ | 12002358 | 0.85 | 1980 | Нет
1818 | Нейский РЭС | VN004-94403754 | ВЛ-0,4 от ТП №069 "Михали АВМ" ф.4 | ВЛ 0,4 от ТП №069 Михали АВМ | 12002358 | 1.22 | 1980 | Нет
1819 | Нейский РЭС | VN004-94403871 | ВЛ-0,4 от ТП №070 "Каменка" ф.1 | ВЛ 0,4 от ТП №070 Каменка | 12002522 | 1.75 | 2006 | Нет
1820 | Нейский РЭС | VN004-94403870 | ВЛ-0,4 от ТП №070 "Каменка" ф.2 | ВЛ 0,4 от ТП №070 Каменка | 12002522 | 1.41 | 2006 | Нет
1821 | Нейский РЭС | VN004-00130977 | ВЛ-0,4 от ТП №071 "ул. Ленина Тотомица" ф.1 | ВЛ-04кВ посТотомица | 12002520 | 0.86 | 2005 | Нет
1822 | Нейский РЭС | VN004-00130983 | ВЛ-0,4 от ТП №071 "ул.Ленина Тотомица" ф.2 | ВЛ-04кВ посТотомица | 12002520 | 0.74 | 2005 | Нет
1823 | Нейский РЭС | VN004-00147903 | ВЛ-0,4 от ТП №071 "ул.Ленина Тотом." ф.3 | ВЛ-04кВ посТотомица | 12002520 | 0.56 | 2005 | Нет
1824 | Нейский РЭС | VN004-94403771 | ВЛ-0,4 от ТП №072 "Погорелки" ф.1 | ВЛ 0,4 от ТП №072 Погорелки | 12002356 | 0.5 | 1967 | Нет
1825 | Нейский РЭС | VN004-00099313 | ВЛ-0,4 от ТП №073 "Школьный к/хран" ф.1 | ВЛ-04 от ТП Школь КрЗвезда 0,2 к карто фелехранилищу | 12002355 | 0.38 | 1986 | Нет
1826 | Нейский РЭС | VN004-94403772 | ВЛ-0,4 от ТП №074 "Школьный школа" ф.1 | ВЛ 0,4 от ТП №074 Школьный школа | 12002501 | 0.44 | 1978 | Нет
1827 | Нейский РЭС | VN004-94403773 | ВЛ-0,4 от ТП №074 "Школьный школа" ф.2 | ВЛ 0,4 от ТП №074 Школьный школа | 12002501 | 0.15 | 1978 | Нет
1828 | Нейский РЭС | VN004-94403774 | ВЛ-0,4 от ТП №074 "Школьный школа" ф.3 | ВЛ 0,4 от ТП №074 Школьный школа | 12002501 | 0.65 | 1978 | Нет
1829 | Нейский РЭС | VN004-00127759 | ВЛ-0,4 от ТП №075 "Баня" Тотомица ф.1 | ВЛ-04кВ посТотомица | 12002520 | 0.74 | 2005 | Нет
1830 | Нейский РЭС | VN004-94403769 | ВЛ-0,4 от ТП №076"Фуфайки отг.пастб" ф.1 | ВЛ 0,4 от ТП №076 Фуфайки отг.пастб | 12002500 | 0.88 | 1967 | Нет
1831 | Нейский РЭС | VN004-94403770 | ВЛ-0,4 от ТП №076"Фуфайки отг.пастб" ф.2 | ВЛ 0,4 от ТП №076 Фуфайки отг.пастб | 12002500 | 0.57 | 1967 | Нет
1832 | Нейский РЭС | VN004-00130968 | ВЛ-0,4 от ТП №077 "ул.Новая Тотомица" ф.1 | ВЛ-04кВ посТотомица | 12002520 | 1.47 | 2005 | Нет
1833 | Нейский РЭС | VN004-00128078 | ВЛ-0,4 от ТП №079 "Школа" Тотомица ф.2 | ВЛ-04кВ посТотомица | 12002520 | 1.55 | 2005 | Нет
1834 | Нейский РЭС | VN004-00128084 | ВЛ-0,4 от ТП №079 "Школа" Тотомица ф.4 | ВЛ-04кВ посТотомица | 12002520 | 1.8 | 2005 | Нет
1835 | Нейский РЭС | VN004-94403775 | ВЛ-0,4 от ТП №080 "Школьный д /с" ф.1 | ВЛ 0,4 от ТП №080 Школьный д /с | 12002357 | 0.4 | 1983 | Нет
1836 | Нейский РЭС | VN004-00029454 | ВЛ-0,4 от ТП №080 "Школьный д /с" ф.2 | ВЛ 0,4 от ТП №080 Школьный д /с | 12002357 | 0.13 | 1983 | Нет
1837 | Нейский РЭС | VN004-94403793 | ВЛ-0,4 от ТП №082 "Кужбал школа" ф.1 | ВЛ 0,4 от ТП №082 Кужбал школа | 12002372 | 0.88 | 1983 | Нет
1838 | Нейский РЭС | VN004-94403794 | ВЛ-0,4 от ТП №082 "Кужбал школа" ф.2 | ВЛ 0,4 от ТП №082 Кужбал школа | 12002372 | 1.14 | 1983 | Нет
1839 | Нейский РЭС | VN004-00127937 | ВЛ-0,4 от ТП №083 "Больница Номжа" ф.1 | ВЛ-0,4кВ пНомжа-84км | 12008297 | 0.55 | 2007 | Нет
1840 | Нейский РЭС | VN004-00127940 | ВЛ-0,4 от ТП №083 "Больница Номжа" ф.2 | ВЛ-0,4кВ пНомжа-84км | 12008297 | 1.28 | 2007 | Нет
1841 | Нейский РЭС | VN004-94403735 | ВЛ-0,4 от ТП №084 "Михалево гараж" ф.1 | ВЛ 0,4кВот ТП №084 Михалево гараж ф.1 | 12002398 | 1.44 | 1968 | Нет
1842 | Нейский РЭС | VN004-94403741 | ВЛ-0,4 от ТП №085 "Ивановское АВМ" ф.2 | ВЛ 0,4 от ТП №085 Ивановское АВМ ф.2 | 12002505 | 0.47 | 1992 | Нет
1843 | Нейский РЭС | VN004-00043647 | ВЛ-0,4 от ТП №086 "Д/сад № 5" ф.1 | ВЛ 0,4 от ТП №086 Д/сад № 5 ф.1 | 12008915 | 0.9 | 2010 | Да
1844 | Нейский РЭС | VN004-00016689 | ВЛ-0,4 от ТП №086 "Д/сад № 5" ф.2 | ВЛ 0,4 от ТП №065 , ТП №060 ф.2, ф.3, ТП №086 ф.2 | 12008921 | 1.39 | 2010 | Да
1845 | Нейский РЭС | VN004-94403742 | ВЛ-0,4 от ТП №088 "Вожерово контора" ф.1 | ВЛ 0,4 от ТП №088 Вожерово контора | 12002434 | 1.19 | 1992 | Нет
1846 | Нейский РЭС | VN004-94403743 | ВЛ-0,4 от ТП №088 "Вожерово контора" ф.2 | ВЛ 0,4 от ТП №088 Вожерово контора | 12002434 | 1.1 | 1992 | Нет
1847 | Нейский РЭС | VN004-00129117 | ВЛ-0,4 от ТП №088 "Вожерово контора" ф.3 | ВЛ 0,4 от ТП №088 Вожерово контора | 12002434 | 0.19 | 1992 | Нет
1848 | Нейский РЭС | VN004-94403797 | ВЛ-0,4 от ТП №089"Петрятино деревня" ф.1 | ВЛ 0,4кВот ТП №089 Петрятино деревня ф.1 | 12002445 | 1.06 | 1967 | Нет
1849 | Нейский РЭС | VN004-00024789 | ВЛ-0,4 от ТП №090 "СХТ" ф.1 | ВЛ 0,4кВ от ТП №090 СХТ ф.1 | 12008914 | 0.63 | 2010 | Да
1850 | Нейский РЭС | VN004-94403746 | ВЛ-0,4 от ТП №091 "Вожерово с/совет" ф.1 | ВЛ 0,4 от ТП №091 Вожерово с/совет | 12002504 | 0.84 | 1992 | Нет
1851 | Нейский РЭС | VN004-94403747 | ВЛ-0,4 от ТП №091 "Вожерово с/совет" ф.2 | ВЛ 0,4 от ТП №091 Вожерово с/совет | 12002504 | 0.65 | 1992 | Нет
1852 | Нейский РЭС | VN004-94403738 | ВЛ-0,4 от ТП №092 "Вожерово д/с" ф.1 | ВЛ 0,4 от ТП №092 Вожерово д/с | 12002401 | 0.54 | 1968 | Нет
1853 | Нейский РЭС | VN004-94403739 | ВЛ-0,4 от ТП №092 "Вожерово д/с" ф.2 | ВЛ 0,4 от ТП №092 Вожерово д/с | 12002401 | 0.87 | 1968 | Нет
1854 | Нейский РЭС | VN004-00059437 | ВЛ-0,4 от ТП №093 "Конново деревня" ф.1 | ВЛ 0,4 от ТП №093 Конново деревня | 12003897 | 0.27 | 1990 | Нет
1855 | Нейский РЭС | VN004-00129136 | ВЛ-0,4 от ТП №093 "Конново деревня" ф.2 | ВЛ 0,4 от ТП №093 Конново деревня | 12003897 | 1.07 | 1990 | Нет
1856 | Нейский РЭС | VN004-00016676 | ВЛ-0,4 от ТП №094 "Спортивная Номжа" ф.1 | ВЛ-0,4кВ пНомжа-84км | 12008297 | 1.13 | 2007 | Нет
1857 | Нейский РЭС | VN004-00023651 | ВЛ-0,4 от ТП №095 "Котельная Номжа" ф.1 | ВЛ-0,4кВ пНомжа-84км | 12008297 | 0.61 | 2007 | Нет
1858 | Нейский РЭС | VN004-00128074 | ВЛ-0,4 от ТП №095 "Котельная Номжа" ф.2 | ВЛ-0,4кВ пНомжа-84км | 12008297 | 1.15 | 2007 | Нет
1859 | Нейский РЭС | VN004-00023662 | ВЛ-0,4 от ТП №095 "Котельная Номжа" ф.4 | ВЛ-0,4кВ пНомжа-84км | 12008297 | 0.34 | 2007 | Нет
1860 | Нейский РЭС | VN004-00128067 | ВЛ-0,4 от ТП №095 "Котельная Номжа" ф.5 | ВЛ-0,4кВ пНомжа-84км | 12008297 | 1.31 | 2007 | Нет
1861 | Нейский РЭС | VN004-94403730 | ВЛ-0,4 от ТП №096 "Гаврино" ф.1 | ВЛ 0,4 от ТП №096 Гаврино | 12002394 | 0.76 | 1968 | Нет
1862 | Нейский РЭС | VN004-94403731 | ВЛ-0,4 от ТП №096 "Гаврино" ф.2 | ВЛ 0,4 от ТП №096 Гаврино | 12002394 | 1.05 | 1968 | Нет
1863 | Нейский РЭС | VN004-00099318 | ВЛ-0,4 от ТП №098 "д.Раменье" ф.1 | ВЛ 0,4кВот ТП №098 д.Раменье ф.1 | 12002399 | 0.37 | 1986 | Нет
1864 | Нейский РЭС | VN004-94403732 | ВЛ-0,4 от ТП №099 "Б.Пасьма" ф.1 | ВЛ 0,4кВот ТП №099 Б.Пасьма ф.1 | 12002395 | 1.09 | 1968 | Нет
1865 | Нейский РЭС | VN004-00041581 | ВЛ-0,4 от ТП №100 "Северная" ф.1 | ВЛ 0,4 от ТП №115 Деткомбинат и ТП №100 ф.1 | 12002428 | 1.02 | 1969 | Нет
1866 | Нейский РЭС | VN004-00041631 | ВЛ-0,4 от ТП №100 "Северная" ф.2 | ВЛ 0,4 от ТП №161 , ТП №162, ТП №100 ф.1 | 12002507 | 0.3 | 1998 | Нет
1867 | Нейский РЭС | VN004-94403817 | ВЛ-0,4 от ТП №102 "Парк" ф.2 | ВЛ 0,4 от ТП №102 Парк ф.4 | 12002415 | 2.53 | 1965 | Нет
1868 | Нейский РЭС | VN004-94403832 | ВЛ-0,4 от ТП №103 "Базар" ф.1 | ВЛ 0,4 от ТП №103 Базар ф.1, ф.2, ф.4 | 12002459 | 1.64 | 1965 | Нет
1869 | Нейский РЭС | VN004-94403833 | ВЛ-0,4 от ТП №103 "Базар" ф.2 | ВЛ 0,4 от ТП №103 Базар ф.1, ф.2, ф.4 | 12002459 | 0.52 | 1965 | Нет
1870 | Нейский РЭС | VN004-94403834 | ВЛ-0,4 от ТП №103 "Базар" ф.3 | ВЛ 0,4 от ТП №103 Базар ф.3 | 12002426 | 0.4 | 1965 | Нет
1871 | Нейский РЭС | VN004-94403835 | ВЛ-0,4 от ТП №103 "Базар" ф.4 | ВЛ 0,4 от ТП №103 Базар ф.1, ф.2, ф.4 | 12002459 | 0.6 | 1965 | Нет
1872 | Нейский РЭС | VN004-94403807 | ВЛ-0,4 от ТП №104 "Хлебоприемный" ф.1 | ВЛ 0,4 от ТП №104 Хлебоприемный ф.1 | 12002457 | 1.19 | 1965 | Нет
1873 | Нейский РЭС | VN004-00112496 | ВЛ-0,4 от ТП №104 "Хлебоприемный" ф.5 | ВЛ 0,4 от ТП №104 Хлебоприемный ф.5 | 12010344 | 0.55 | 2015 | Да
1874 | Нейский РЭС | VN004-94403860 | ВЛ-0,4 от ТП №105 "ПМК-10" ф.1 | ВЛ 0,4кВот ТП №105 ПМК-10 ф.1 | 12002536 | 1.16 | 1965 | Нет
1875 | Нейский РЭС | VN004-00138527 | ВЛ-0,4 от ТП №105 "ПМК-10" ф.5 | ВЛИ 0,4кВ №5 ТП 105 ПМК-10 | 12011015 | 0.29 | 2017 | Да
1876 | Нейский РЭС | VN004-00132002 | ВЛ-0,4 от ТП №106 "АРМ" ф.1 | ВЛ 0,4 от ТП №106 АРМ | 12002419 | 1.56 | 1965 | Нет
1877 | Нейский РЭС | VN004-94403820 | ВЛ-0,4 от ТП №106 "АРМ" ф.2 | ВЛ 0,4 от ТП №106 АРМ | 12002419 | 1.24 | 1965 | Нет
1878 | Нейский РЭС | VN004-94403821 | ВЛ-0,4 от ТП №106 "АРМ" ф.3 | ВЛ 0,4 от ТП №106 АРМ | 12002472 | 0.32 | 1988 | Нет
1879 | Нейский РЭС | VN004-94403822 | ВЛ-0,4 от ТП №106 "АРМ" ф.4 | ВЛ 0,4 от ТП №106 АРМ | 12002419 | 1.46 | 1965 | Нет
1880 | Нейский РЭС | VN004-00099319 | ВЛ-0,4 от ТП №107 "ул.Заречная" ф.1 | ВЛ 0,4кВот ТП №107 ул.Заречная ф.1 | 12002418 | 1.18 | 1965 | Нет
1881 | Нейский РЭС | VN004-00127303 | ВЛ-0,4 от ТП №108 "Ср.школа №1" ф.3 | ВЛ-04 от ТП Школа-1 гНея 0,95 | 12009331 | 0.31 | 1965 | Нет
1882 | Нейский РЭС | VN004-94403831 | ВЛ-0,4 от ТП №108 "Ср.школа №1" ф.6 | ВЛ 0,4кВот ТП №108 Ср.школа №1 ф.6 | 12002458 | 2.08 | 1965 | Нет
1883 | Нейский РЭС | VN004-94403825 | ВЛ-0,4 от ТП №109 "Больница" ф.2 | ВЛ 0,4 от ТП №109 Больница | 12002420 | 0.97 | 1968 | Нет
1884 | Нейский РЭС | VN004-94403823 | ВЛ-0,4 от ТП №109 "Больница" ф.3 | ВЛ 0,4 от ТП №109 Больница | 12002420 | 0.8 | 1968 | Нет
1885 | Нейский РЭС | VN004-94403824 | ВЛ-0,4 от ТП №109 "Больница" ф.6 | ВЛ 0,4 от ТП №109 Больница | 12002420 | 0.3 | 1968 | Нет
1886 | Нейский РЭС | VN004-00033508 | ВЛ-0,4 от ТП №110 "ОРС" ф.7 | ВЛ 0,4 от ТП №110 ОРС ф.7 | 12002482 | 0.7 | 1987 | Нет
1887 | Нейский РЭС | VN004-00147652 | ВЛ-0,4 от ТП №110 "ОРС" ф.9 | ВЛИ 0,4кВ ф.9 ТП 110 ОРС | 12011524 | 0.21 | 2019 | Да
1888 | Нейский РЭС | VN004-94403819 | ВЛ-0,4 от ТП №112 "ЛПХ" ф.1 | ВЛ 0,4 от ТП №112 ЛПХ ф.1 | 12002455 | 1.22 | 1965 | Нет
1889 | Нейский РЭС | VN004-94403818 | ВЛ-0,4 от ТП №112 "ЛПХ" ф.3 | ВЛ 0,4 от ТП №112 ЛПХ ф.3 | 12002454 | 0.87 | 1965 | Нет
1890 | Нейский РЭС | VN004-94403813 | ВЛ-0,4 от ТП №113 "Сан.школа" ф.1 | ВЛ 0,4 от ТП №113 Сан.школа | 12002413 | 0.35 | 1967 | Нет
1891 | Нейский РЭС | VN004-94403814 | ВЛ-0,4 от ТП №113 "Сан.школа" ф.2 | ВЛ 0,4 от ТП №113 Сан.школа | 12002413 | 0.55 | 1967 | Нет
1892 | Нейский РЭС | VN004-94403859 | ВЛ-0,4 от ТП №114 "Ветбаклаборатория"ф.1 | ВЛ 0,4кВот ТП №114 Ветбаклаборатория ф.1 | 12002535 | 0.58 | 1965 | Нет
1893 | Нейский РЭС | VN004-00126956 | ВЛ-0,4 от ТП №114 "Ветбаклаборатория"ф.3 | ВЛ 0,4 от ТП №114 Ветбаклаборатория ф.3 | 12010568 | 0.29 | 2016 | Да
1894 | Нейский РЭС | VN004-94403806 | ВЛ-0,4 от ТП №115 "Деткомбинат" ф.3 | ВЛ 0,4 от ТП №115 Деткомбинат и ТП №100 ф.1 | 12002428 | 1.82 | 1969 | Нет
1895 | Нейский РЭС | VN004-94403804 | ВЛ-0,4 от ТП №115 "Деткомбинат" ф.6 | ВЛ 0,4 от ТП №115 Деткомбинат и ТП №100 ф.1 | 12002428 | 0.24 | 1969 | Нет
1896 | Нейский РЭС | VN004-00055471 | ВЛ-0,4 от ТП №116 "ул. Набережная" ф.2 | ВЛ 0,4 от ТП №116 ул. Набережная и ТП №049 ф.2 | 12002460 | 2.06 | 1965 | Нет
1897 | Нейский РЭС | VN004-00000829 | ВЛ-0,4 от ТП №116 "ул. Набережная" ф.4 | ВЛ 0,4 от ТП №116 ул. Набережная и ТП №049 ф.2 | 12002460 | 1.1 | 1965 | Нет
1898 | Нейский РЭС | VN004-94403838 | ВЛ-0,4 от ТП №118 "ул.Советская" ф.1 | ВЛ 0,4 от ТП №118 ул.Советская ф.1 | 12002430 | 2.33 | 1970 | Нет
1899 | Нейский РЭС | VN004-94403839 | ВЛ-0,4 от ТП №118 "ул.Советская" ф.3 | ВЛ 0,4 от ТП №118 ул.Советская ф.3 | 12002471 | 0.74 | 1970 | Нет
1900 | Нейский РЭС | VN004-00117598 | ВЛ-0,4 от ТП №119"Северная Абросимовоф.1 | ВЛ-0,4кВ пАбросимово-48км | 12008300 | 1.86 | 2007 | Нет
1901 | Нейский РЭС | VN004-00117601 | ВЛ-0,4 от ТП №119"Северная Абросимовоф.2 | ВЛ-0,4кВ пАбросимово-48км | 12008300 | 1.49 | 2007 | Нет
1902 | Нейский РЭС | VN004-00128028 | ВЛ-0,4 от ТП №120"Номжа ул.Любимова" ф.1 | ВЛ-0,4кВ пНомжа-84км | 12008297 | 1.31 | 2007 | Нет
1903 | Нейский РЭС | VN004-00128050 | ВЛ-0,4 от ТП №120"Номжа ул.Любимова" ф.2 | ВЛ-0,4кВ пНомжа-84км | 12008297 | 1.2 | 2007 | Нет
1904 | Нейский РЭС | VN004-94403866 | ВЛ-0,4 от ТП №121"ул.Любимова(Эллада)ф.2 | ВЛ 0,4кВот ТП №121 ул.Любимова(Эллада)ф.1 | 12002537 | 1.56 | 1965 | Нет
1905 | Нейский РЭС | VN004-00055464 | ВЛ-0,4 от ТП №122 "40 кв.дом" ф.3 | ВЛ 0,4 от ТП №122 40 кв.дом ф.3 | 12002489 | 1.47 | 1990 | Нет
1906 | Нейский РЭС | VN004-94403827 | ВЛ-0,4 от ТП №123 "ул.Центральная" ф.1 | ВЛ 0,4 от ТП №123 ул.Центральная ф.1, ф.2, ф.6 | 12002456 | 0.82 | 1965 | Нет
1907 | Нейский РЭС | VN004-94403826 | ВЛ-0,4 от ТП №123 "ул.Центральная" ф.2 | ВЛ 0,4 от ТП №123 ул.Центральная ф.1, ф.2, ф.6 | 12002456 | 0.69 | 1965 | Нет
1908 | Нейский РЭС | VN004-00077573 | ВЛ-0,4 от ТП №123 "ул.Центральная" ф.4 | ВЛ 0,4 от ТП №123 ул.Центральная ф.4 | 12002421 | 0.32 | 1965 | Нет
1909 | Нейский РЭС | VN004-00125855 | ВЛ-0,4 от ТП №123 "ул.Центральная" ф.6 | ВЛ 0,4 от ТП №123 ул.Центральная ф.1, ф.2, ф.6 | 12002456 | 0.87 | 1965 | Нет
1910 | Нейский РЭС | VN004-00117596 | ВЛ-0,4 от ТП №124 "Абросимово Южная" ф.1 | ВЛ-0,4кВ пАбросимово-48км | 12008300 | 0.8 | 2007 | Нет
1911 | Нейский РЭС | VN004-00117595 | ВЛ-0,4 от ТП №124 "Абросимово Южная" ф.2 | ВЛ-0,4кВ пАбросимово-48км | 12008300 | 1.98 | 2007 | Нет
1912 | Нейский РЭС | VN004-00099314 | ВЛ-0,4 от ТП №125 "Михали школа" ф.1 | ВЛ-04 от КТП сМихали школа 0,4 | 12002523 | 0.13 | 1973 | Нет
1913 | Нейский РЭС | VN004-94403777 | ВЛ-0,4 от ТП №126 "Школьный м/двор" ф.1 | ВЛ 0,4 от ТП №126 Школьный м/двор ф.1, ф.3, ф.4 | 12002451 | 1.19 | 1979 | Нет
1914 | Нейский РЭС | VN004-94403776 | ВЛ-0,4 от ТП №126 "Школьный м/двор" ф.2 | ВЛ 0,4 от ТП №126 Школьный м/двор ф.2 | 12002353 | 0.26 | 1979 | Нет
1915 | Нейский РЭС | VN004-94403778 | ВЛ-0,4 от ТП №126 "Школьный м/двор" ф.3 | ВЛ 0,4 от ТП №126 Школьный м/двор ф.1, ф.3, ф.4 | 12002451 | 1.77 | 1979 | Нет
1916 | Нейский РЭС | VN004-94403779 | ВЛ-0,4 от ТП №126 "Школьный м/двор" ф.4 | ВЛ 0,4 от ТП №126 Школьный м/двор ф.1, ф.3, ф.4 | 12002451 | 0.49 | 1979 | Нет
1917 | Нейский РЭС | VN004-94403837 | ВЛ-0,4 от ТП №127 "РМС" ф.1 | ВЛ-04 от ТП РМС гНея 0,5 | 12002429 | 0.21 | 1969 | Нет
1918 | Нейский РЭС | VN004-00131656 | ВЛ-0,4 от ТП №128 "ПСХ НЭС" ф.1 | КТП-250 г Нея | 13004127 | 0.38 | 1983 | Нет
1919 | Нейский РЭС | VN004-00131658 | ВЛ-0,4 от ТП №128 "ПСХ НЭС" ф.2 | КТП-250 г Нея | 13004127 | 0.26 | 1983 | Нет
1920 | Нейский РЭС | VN004-94403863 | ВЛ-0,4 от ТП №129 "Пролетарская" ф.1 | ВЛ 0,4 от ТП №129 Пролетарская ф.1 | 12002477 | 0.91 | 1996 | Нет
1921 | Нейский РЭС | VN004-94403864 | ВЛ-0,4 от ТП №129 "Пролетарская" ф.2 | ВЛ 0,4 от ТП №129 Пролетарская ф.2 | 12002478 | 0.87 | 1993 | Нет
1922 | Нейский РЭС | VN004-94403812 | ВЛ-0,4 от ТП №130 "Баня" ф.3 | ВЛ 0,4 от ТП №130 Баня ф.3, ф.4 | 12002416 | 0.6 | 1969 | Нет
1923 | Нейский РЭС | VN004-00023629 | ВЛ-0,4 от ТП №130 "Баня" ф.4 | ВЛ 0,4 от ТП №130 Баня ф.3, ф.4 | 12002416 | 1 | 1969 | Нет
1924 | Нейский РЭС | VN004-94403802 | ВЛ-0,4 от ТП №131 "Липовка" ф.1 | ВЛ 0,4 от ТП №131 Липовка | 12002402 | 1.48 | 1967 | Нет
1925 | Нейский РЭС | VN004-94403801 | ВЛ-0,4 от ТП №131 "Липовка" ф.2 | ВЛ 0,4 от ТП №131 Липовка | 12002402 | 1.02 | 1967 | Нет
1926 | Нейский РЭС | VN004-00130887 | ВЛ-0,4 от ТП №132 "д.Потрусово" ф.1 | ВЛ 0,4 от ТП №132 Потрусово | 12002432 | 0.66 | 1988 | Нет
1927 | Нейский РЭС | VN004-00126800 | ВЛ-0,4 от ТП №133 "ул.Овражная" ф.1 | ВЛ-04 от КТП Овражная, гНея, 09 | 12002533 | 0.26 | 1965 | Нет
1928 | Нейский РЭС | VN004-94403858 | ВЛ-0,4 от ТП №133 "ул.Овражная" ф.2 | ВЛ-04 от КТП Овражная, гНея, 09 | 12002533 | 0.56 | 1965 | Нет
1929 | Нейский РЭС | VN004-94403811 | ВЛ-0,4 от ТП №134 "ул. Дружбы" ф.1 | ВЛ 0,4 от ТП №134 ул. Дружбы ф.1, ф.3 | 12002424 | 1.1 | 1967 | Нет
1930 | Нейский РЭС | VN004-94403810 | ВЛ-0,4 от ТП №134 "ул. Дружбы" ф.2 | ВЛ 0,4 от ТП №134 ул. Дружбы ф.2 | 12002499 | 0.99 | 1965 | Нет
1931 | Нейский РЭС | VN004-00038935 | ВЛ-0,4 от ТП №134 "ул. Дружбы" ф.3 | ВЛ 0,4 от ТП №134 ул. Дружбы ф.1, ф.3 | 12002424 | 0.49 | 1967 | Нет
1932 | Нейский РЭС | VN004-94403848 | ВЛ-0,4 от ТП №135 "Столовая №1" ф.1 | ВЛ 0,4 от ТП №135 Столовая №1 ф.1 | 12002484 | 0.51 | 1980 | Нет
1933 | Нейский РЭС | VN004-94403847 | ВЛ-0,4 от ТП №135 "Столовая №1" ф.3 | ВЛ 0,4 от ТП №135 Столовая №1 ф.3 | 12002483 | 0.59 | 1980 | Нет
1934 | Нейский РЭС | VN004-94403865 | ВЛ-0,4 от ТП №137 "Типография" ф.2 | ВЛ 0,4кВот ТП №137 Типография ф.2 | 12002538 | 0.49 | 1965 | Нет
1935 | Нейский РЭС | VN004-00055649 | ВЛ-0,4 от ТП №138 "м/р-он Западный" ф.1 | ВЛ 0,4 от ТП №138 м/р-он Западный | 12002494 | 0.94 | 1989 | Нет
1936 | Нейский РЭС | VN004-00055657 | ВЛ-0,4 от ТП №138 "м/р-он Западный" ф.2 | ВЛ 0,4 от ТП №138 м/р-он Западный | 12002494 | 0.47 | 1989 | Нет
1937 | Нейский РЭС | VN004-00055455 | ВЛ-0,4 от ТП №139 "ул.Пионерская" ф.1 | ВЛ 0,4 от ТП №139 ул.Пионерская ф.1 | 12002495 | 1.43 | 1996 | Нет
1938 | Нейский РЭС | VN004-94403857 | ВЛ-0,4 от ТП №139 "ул.Пионерская" ф.2 | ВЛ 0,4 от ТП №139 ул.Пионерская ф.2 | 12002530 | 0.57 | 1970 | Нет
1939 | Нейский РЭС | VN004-94403721 | ВЛ-0,4 от ТП №141 "Н-Торжок АВМ" ф.1 | ВЛ 0,4кВот ТП №141 Н-Торжок АВМ ф.1 | 12002403 | 1.11 | 1966 | Нет
1940 | Нейский РЭС | VN004-00055478 | ВЛ-0,4 от ТП №142"ул.40 лет Октября" ф.1 | ВЛ 0,4 от ТП №142 ул.40 лет Октября ф.1, ф.2 | 12002474 | 0.89 | 1980 | Нет
1941 | Нейский РЭС | VN004-00018030 | ВЛ-0,4 от ТП №142"ул.40 лет Октября" ф.2 | ВЛ 0,4 от ТП №142 ул.40 лет Октября ф.2 | 12002475 | 0.6 | 1992 | Нет
1942 | Нейский РЭС | VN004-94403711 | ВЛ-0,4 от ТП №143 "Глебово" ф.1 | ВЛ 0,4кВот ТП №143 Глебово ф.1 | 12002387 | 0.67 | 1983 | Нет
1943 | Нейский РЭС | VN004-94403828 | ВЛ-0,4 от ТП №144 "50-й разъезд" ф.1 | ВЛ 0,4 от ТП №144 50-й разъезд | 12002423 | 1.54 | 1965 | Нет
1944 | Нейский РЭС | VN004-94403829 | ВЛ-0,4 от ТП №144 "50-й разъезд" ф.2 | ВЛ 0,4 от ТП №144 50-й разъезд | 12002423 | 1.62 | 1965 | Нет
1945 | Нейский РЭС | VN004-94403809 | ВЛ-0,4 от ТП №145 "ул. Ленина" ф.1 | ВЛ 0,4 от ТП №145 ул. Ленина ф.1 | 12002492 | 0.79 | 1990 | Нет
1946 | Нейский РЭС | VN004-94403843 | ВЛ-0,4 от ТП №146 "ул.Спортивная" ф.1 | ВЛ 0,4 от ТП №146 ул.Спортивная ф.1 | 12002468 | 0.53 | 1984 | Нет
1947 | Нейский РЭС | VN004-94403844 | ВЛ-0,4 от ТП №146 "ул.Спортивная" ф.2 | ВЛ 0,4 от ТП №146 ул.Спортивная ф.2, ф.3 | 12002486 | 0.69 | 1987 | Нет
1948 | Нейский РЭС | VN004-94403845 | ВЛ-0,4 от ТП №146 "ул.Спортивная" ф.3 | ВЛ 0,4 от ТП №146 ул.Спортивная ф.2, ф.3 | 12002486 | 0.41 | 1987 | Нет
1949 | Нейский РЭС | VN004-00055458 | ВЛ-0,4 от ТП №147 "В/городок" ф.1 | ВЛ 0,4 от ТП №147 В/городок ф.1 | 12002464 | 0.53 | 1976 | Нет
1950 | Нейский РЭС | VN004-00016703 | ВЛ-0,4 от ТП №147 "В/городок" ф.2 | ВЛ 0,4 от ТП №147 В/городок ф.2 | 12002463 | 1.03 | 1970 | Нет
1951 | Нейский РЭС | VN004-94403840 | ВЛ-0,4 от ТП №148 "Сакальская" ф.1 | ВЛ 0,4кВот ТП №148 Сакальская ф.1 | 12002431 | 0.9 | 1965 | Нет
1952 | Нейский РЭС | VN004-00128057 | ВЛ-0,4 от ТП №149 "Свердлова Номжа" ф.1 | ВЛ-0,4кВ пНомжа-84км | 12008297 | 1.98 | 2007 | Нет
1953 | Нейский РЭС | VN004-00128061 | ВЛ-0,4 от ТП №149 "Свердлова Номжа" ф.2 | ВЛ-0,4кВ пНомжа-84км | 12008297 | 0.81 | 2007 | Нет
1954 | Нейский РЭС | VN004-00055597 | ВЛ-0,4 от ТП №150 "ул.Орджоникидзе" ф.1 | ВЛ 0,4кВот ТП №150 ул.Орджоникидзе ф.1 | 12002531 | 1.25 | 1980 | Нет
1955 | Нейский РЭС | VN004-00143882 | ВЛ-0,4 от ТП №151"СПТУ-14" ф.4 | ВЛ 0,4 кВ ТП 151 | 12011314 | 0.5 | 2018 | Да
1956 | Нейский РЭС | VN004-00143886 | ВЛ-0,4 от ТП №151"СПТУ-14" ф.5 | ВЛ 0,4 кВ ТП 151 | 12011314 | 0.25 | 2018 | Да
1957 | Нейский РЭС | VN004-00099320 | ВЛ-0,4 от ТП №155 "Начальная школа" ф.1 | ВЛ 0,4кВот ТП №155 Начальная школа ф.1 | 12002461 | 1.04 | 1970 | Нет
1958 | Нейский РЭС | VN004-94403752 | ВЛ-0,4 от ТП №156 "п.Коммунар" ф.1 | ВЛ-04 пКоммунар Ней р-он 6,2 | 12002473 | 1.29 | 1968 | Нет
1959 | Нейский РЭС | VN004-94403750 | ВЛ-0,4 от ТП №156 "п.Коммунар" ф.2 | ВЛ-04 пКоммунар Ней р-он 6,2 | 12002473 | 0.26 | 1968 | Нет
1960 | Нейский РЭС | VN004-94403753 | ВЛ-0,4 от ТП №156 "п.Коммунар" ф.3 | ВЛ-04 пКоммунар Ней р-он 6,2 | 12002473 | 2.17 | 1968 | Нет
1961 | Нейский РЭС | VN004-94403849 | ВЛ-0,4 от ТП №157 "60 кв.дом" ф.8 | ВЛ 0,4кВот ТП №157 60кВ.дом ф.8 | 12002498 | 0.92 | 1965 | Нет
1962 | Нейский РЭС | VN004-94403868 | ВЛ-0,4 от ТП №159 "ул.Школьная" ф.1 | ВЛ 0,4 от ТП №159 ул.Школьная ф.1 | 12002466 | 0.96 | 1988 | Нет
1963 | Нейский РЭС | VN004-94403869 | ВЛ-0,4 от ТП №159 "ул.Школьная" ф.2 | ВЛ 0,4 от ТП №159 ул.Школьная ф.2 | 12008727 | 0.51 | 2009 | Да
1964 | Нейский РЭС | VN004-94403748 | ВЛ-0,4 от ТП №160 "Коммунар школа" ф.1 | ВЛ-04 пКоммунар Ней р-он 6,2 | 12002473 | 0.32 | 1968 | Нет
1965 | Нейский РЭС | VN004-94403749 | ВЛ-0,4 от ТП №160 "Коммунар школа" ф.2 | ВЛ-04 пКоммунар Ней р-он 6,2 | 12002473 | 1.53 | 1968 | Нет
1966 | Нейский РЭС | VN004-94403851 | ВЛ-0,4 от ТП №161 "ул.Свердлова" ф.1 | ВЛ 0,4 от ТП №161 , ТП №162, ТП №100 ф.1 | 12002507 | 1.59 | 1998 | Нет
1967 | Нейский РЭС | VN004-94403850 | ВЛ-0,4 от ТП №161 "ул.Свердлова" ф.2 | ВЛ 0,4 от ТП №161 , ТП №162, ТП №100 ф.1 | 12002507 | 0.56 | 1998 | Нет
1968 | Нейский РЭС | VN004-00131093 | ВЛ-0,4 от ТП №162 "ул.Мичурина" ф.1 | ВЛ 0,4 от ТП №161 , ТП №162, ТП №100 ф.1 | 12002507 | 0.54 | 1998 | Нет
1969 | Нейский РЭС | VN004-00131098 | ВЛ-0,4 от ТП №162 "ул.Мичурина" ф.2 | ВЛ 0,4 от ТП №161 , ТП №162, ТП №100 ф.1 | 12002507 | 2.11 | 1998 | Нет
1970 | Нейский РЭС | VN004-94403842 | ВЛ-0,4 от ТП №163 "м-он ЛПХ" ф.1 | ВЛ 0,4 от ТП №163 м-он ЛПХ ф.1 | 12002506 | 0.9 | 1998 | Нет
1971 | Нейский РЭС | VN004-00017429 | ВЛ-0,4 от ТП №163 "м-он ЛПХ" ф.2 | ВЛ 0,4 от ТП №163 м-он ЛПХ ф.2 | 12002487 | 0.55 | 1992 | Нет
1972 | Нейский РЭС | VN004-00029381 | ВЛ-0,4 от ТП №163 "м-он ЛПХ" ф.3 | ВЛ 0,4 от ТП №163 м-он ЛПХ ф.3 | 12002488 | 0.7 | 1980 | Нет
1973 | Нейский РЭС | VN004-94403852 | ВЛ-0,4 от ТП №166 "АРЗ" ф.1 | ВЛ 0,4 от ТП №166 АРЗ | 12002508 | 0.31 | 1999 | Нет
1974 | Нейский РЭС | VN004-94403853 | ВЛ-0,4 от ТП №166 "АРЗ" ф.2 | ВЛ 0,4 от ТП №166 АРЗ | 12002508 | 2.38 | 1999 | Нет
1975 | Нейский РЭС | VN004-94403854 | ВЛ-0,4 от ТП №166 "АРЗ" ф.4 | ВЛ 0,4 от ТП №166 АРЗ ф.4 | 12009633 | 2.3 | 2012 | Да
1976 | Нейский РЭС | VN004-94403861 | ВЛ-0,4 от ТП №168 "ул.Дзержинского" ф.1 | ВЛ 0,4кВот ТП №168 ул.Дзержинского ф.1 | 12002465 | 0.76 | 1992 | Нет
1977 | Нейский РЭС | VN004-94403736 | ВЛ-0,4 от ТП №169 "Михалево МТФ" ф.1 | ВЛ 0,4 от ТП №169 Михалево МТФ | 12002435 | 1.55 | 1986 | Нет
1978 | Нейский РЭС | VN004-00132649 | ВЛ-0,4 от ТП №170 "Нельша" ф.1 | ВЛ-0,4 кВ Нейский район, п. Нельша, 6.0 км | 12008910 | 1.03 | 2010 | Да
1979 | Нейский РЭС | VN004-00132724 | ВЛ-0,4 от ТП №170 "Нельша" ф.2 | ВЛ-0,4 кВ Нейский район, п. Нельша, 6.0 км | 12008910 | 3.32 | 2010 | Да
1980 | Нейский РЭС | VN004-94403744 | ВЛ-0,4 от ТП №171 "Ивановское компл" ф.1 | ВЛ 0,4 от ТП №171 Ивановское компл ф.1 | 12002400 | 0.39 | 1967 | Нет
1981 | Нейский РЭС | VN004-94403745 | ВЛ-0,4 от ТП №171 "Ивановское компл" ф.2 | ВЛ 0,4 от ТП №171 Ивановское компл ф.2 | 12002503 | 1.33 | 1992 | Нет
1982 | Нейский РЭС | VN004-00132857 | ВЛ-0,4 от ТП №172 "ул.Речная Еленск" ф.1 | ВЛ-0,4 кВ п.Еленский,12,0 | 12008558 | 1.24 | 2008 | Нет
1983 | Нейский РЭС | VN004-00132863 | ВЛ-0,4 от ТП №172 "ул.Речная Еленск" ф.2 | ВЛ-0,4 кВ п.Еленский,12,0 | 12008558 | 0.38 | 2008 | Нет
1984 | Нейский РЭС | VN004-00132858 | ВЛ-0,4 от ТП №173"Смолокурка Еленск" ф.1 | ВЛ-0,4 кВ п.Еленский,12,0 | 12008558 | 1.9 | 2008 | Нет
1985 | Нейский РЭС | VN004-00132860 | ВЛ-0,4 от ТП №173"Смолокурка Еленск" ф.2 | ВЛ-0,4 кВ п.Еленский,12,0 | 12008558 | 0.76 | 2008 | Нет
1986 | Нейский РЭС | VN004-00132869 | ВЛ-0,4 от ТП №174 "Школа (Еленский)" ф.1 | ВЛ-0,4 кВ п.Еленский,12,0 | 12008558 | 1.27 | 2008 | Нет
1987 | Нейский РЭС | VN004-00029637 | ВЛ-0,4 от ТП №174 "Школа (Еленский)" ф.2 | ВЛ-0,4 кВ п.Еленский,12,0 | 12008558 | 1.69 | 2008 | Нет
1988 | Нейский РЭС | VN004-00132866 | ВЛ-0,4 от ТП №175"Песчаная Еленский" ф.1 | ВЛ-0,4 кВ п.Еленский,12,0 | 12008558 | 1.63 | 2008 | Нет
1989 | Нейский РЭС | VN004-00146965 | ВЛ-0,4 от ТП №175"Песчаная Еленский" ф.2 | ВЛИ 0,4кВ ф.2 ТП 175 Песчаная Еленский | 12011453 | 0.15 | 2019 | Да
1990 | Нейский РЭС | VN004-00132926 | ВЛ-0,4 от ТП №176 "Еленский Гараж" ф.1 | ВЛ-0,4 кВ п.Еленский,12,0 | 12008558 | 2.32 | 2008 | Нет
1991 | Нейский РЭС | VN004-00143751 | ВЛ-0,4 от ТП №176 "Еленский Гараж" ф.3 | ВЛИ 0,4кВ ф.3 ТП 176 Еленский Гараж-БС МТС | 12011204 | 0.21 | 2018 | Да
1992 | Нейский РЭС | VN004-00137066 | ВЛ-0,4 от ТП №180 "Поля фильтрации" ф.1 | ВЛИ 0,4кВ №1 ТП 180 Поля фильтрации | 12010975 | 0.2 | 2017 | Да
1993 | Нейский РЭС | VN004-00144210 | ВЛ-0,4 от ТП №182 "Цифровая резерв" ф.1 | ВЛИ 0,4 кВ ф.1 ТП 182 Цифровая резерв | 12011317 | 0.14 | 2018 | Да
1994 | Нейский РЭС | VN004-00144833 | ВЛ-0,4 от ТП №183 "Мазутная" ф.1 | ВЛИ 0,4 кВ ф.1 ТП 183 Мазутная | 12011326 | 0.16 | 2018 | Да
1995 | Октябрьский РЭС | VN004-00081826 | ВЛ-0,4 кВ КТП № 322 д. Кокоры ф2 | Вл-04кВ КТП 322 д.Кокоры 1,3км.; дерев.опоры 33шт.; провод А-25 | 12007644 | 0.22 | 1983 | Нет
1996 | Октябрьский РЭС | VN004-94400728 | ВЛ-0,4 кВ КТП № 301 Ильинское база ф1 | Вл-04кВ КТП 301 Мастерские (с.Ильинское) 1км.; дерев.опоры 2шт.; ж/б опоры 24шт.; провод А-25, А-16, | 12007664 | 0.24 | 1984 | Нет
1997 | Октябрьский РЭС | VN004-00081778 | ВЛ-0,4 кВ КТП № 301 Ильинское база ф2 | Вл-04кВ КТП 301 Мастерские (с.Ильинское) 1км.; дерев.опоры 2шт.; ж/б опоры 24шт.; провод А-25, А-16, | 12007664 | 0.9 | 1984 | Нет
1998 | Октябрьский РЭС | VN004-94400729 | ВЛ-0,4 кВ КТП № 302 Ильинское клуб ф1 | Вл-04кВ КТП 302 Клуб (с.Ильинское) 1км.; дерев.опоры 5шт.; ж/б опоры 23шт.; провод А-16, А-50 | 12007971 | 0.3 | 1986 | Нет
1999 | Октябрьский РЭС | VN004-00081784 | ВЛ-0,4 кВ КТП № 302 Ильинское клуб ф2 | Вл-04кВ КТП 302 Клуб (с.Ильинское) 1км.; дерев.опоры 5шт.; ж/б опоры 23шт.; провод А-16, А-50 | 12007971 | 0.5 | 1986 | Нет
2000 | Октябрьский РЭС | VN004-00081799 | ВЛ-0,4 кВ КТП № 302 Ильинское клуб ф3 | Вл-04кВ КТП 302 Клуб (с.Ильинское) 1км.; дерев.опоры 5шт.; ж/б опоры 23шт.; провод А-16, А-50 | 12007971 | 0.52 | 1986 | Нет
2001 | Октябрьский РЭС | VN004-94400730 | ВЛ-0,4 кВ КТП № 304 Ильинское д. сад ф1 | ВЛ 0,4 кВ КТП № 304 Ильинское д. сад | 12007871 | 2.29 | 1986 | Нет
2002 | Октябрьский РЭС | VN004-00081803 | ВЛ-0,4 кВ КТП № 304 Ильинское д. сад ф2 | ВЛ 0,4 кВ КТП № 304 Ильинское д. сад | 12007871 | 1.4 | 1986 | Нет
2003 | Октябрьский РЭС | VN004-00081810 | ВЛ-0,4 кВ КТП № 304 Ильинское д. сад ф3 | ВЛ 0,4 кВ КТП № 304 Ильинское д. сад | 12007871 | 0.29 | 1986 | Нет
2004 | Октябрьский РЭС | VN004-94400734 | ВЛ-0,4 кВ КТП № 320 Ильинское кошара | Вл-04кВ КТП 320 д.Кокоры овцеферма 0,36км.; дерев.опоры 10шт.; провод А-25 | 12007785 | 0.51 | 1969 | Нет
2005 | Октябрьский РЭС | VN004-94400735 | ВЛ-0,4 кВ КТП № 322 д. Кокоры ф1 | Вл-04кВ КТП 322 д.Кокоры 1,3км.; дерев.опоры 33шт.; провод А-25 | 12007644 | 1.31 | 1983 | Нет
2006 | Октябрьский РЭС | VN004-94400736 | ВЛ-0,4 кВ КТП № 324 д. Блиновщина | Вл-04 кВ КТП 324 Блиновщина 0,44км.; дерев.опоры 12шт.; провод А-25 | 12007867 | 0.49 | 1985 | Нет
2007 | Парфеньевский РЭС | VN004-00073337 | ВЛ 0,4 ТП-001 "Нечаево" ф.1 | ЛЭП-04 кв дНечаево к-з Зав Ленина 117 | 12002868 | 1.05 | 1978 | Нет
2008 | Парфеньевский РЭС | VN004-00073199 | ВЛ 0,4 ТП-001 "Нечаево" ф.2 | ЛЭП-04 кв дНечаево к-з Зав Ленина 117 | 12002868 | 0.61 | 1978 | Нет
2009 | Парфеньевский РЭС | VN004-00073202 | ВЛ 0,4 ТП-002 "Аносово-гараж" ф.1 | ВЛ-04кв дАносово кДружба 18 | 12002933 | 0.68 | 1988 | Нет
2010 | Парфеньевский РЭС | VN004-00073204 | ВЛ 0,4 ТП-002 "Аносово-гараж" ф.2 | ВЛ-04кв дАносово кДружба 18 | 12002933 | 0.5 | 1988 | Нет
2011 | Парфеньевский РЭС | VN004-00073203 | ВЛ 0,4 ТП-002 "Аносово-гараж" ф.3 | ВЛ-04кв дАносово кДружба 18 | 12002933 | 0.61 | 1988 | Нет
2012 | Парфеньевский РЭС | VN004-00073206 | ВЛ 0,4 ТП-003 "Аносово деревня" ф.1 | ВЛ-04 пАносово к-з Дружба 63 | 12002856 | 4.44 | 1988 | Нет
2013 | Парфеньевский РЭС | VN004-00073207 | ВЛ 0,4 ТП-003 "Аносово деревня" ф.2 | ВЛ-04 пАносово к-з Дружба 63 | 12002856 | 0.88 | 1988 | Нет
2014 | Парфеньевский РЭС | VN004-00101878 | ВЛ 0,4 ТП-003 "Аносово деревня" ф.3 | ВЛ-04 пАносово к-з Дружба 63 | 12002856 | 0.32 | 1988 | Нет
2015 | Парфеньевский РЭС | VN004-00073208 | ВЛ 0,4 ТП-004 "Шекурино" | ВЛ 0,4 кВ ф.1 ТП 004 Шекурино | 12003917 | 0.53 | 1989 | Нет
2016 | Парфеньевский РЭС | VN004-00073210 | ВЛ 0,4 ТП-005 "Аносово-ферма" ф.2 | ВЛ 0,4 кВ ф.1 ТП 004 Шекурино | 12003917 | 1.01 | 1989 | Нет
2017 | Парфеньевский РЭС | VN004-00073211 | ВЛ 0,4 ТП-006 "Мальгино деревня" ф.1 | ЛЭП-04 кв дМольгино 097 | 12002902 | 0.23 | 1987 | Нет
2018 | Парфеньевский РЭС | VN004-00073212 | ВЛ 0,4 ТП-006 "Мальгино деревня" ф.2 | ВЛ-04кв Мольгино 26 | 12002844 | 1.67 | 1966 | Нет
2019 | Парфеньевский РЭС | VN004-00073213 | ВЛ 0,4 ТП-007 "Гашево" | ВЛ 0,4 кВ ф.1 ТП 007 Гашево | 12002903 | 1.58 | 1966 | Нет
2020 | Парфеньевский РЭС | VN004-00101886 | ВЛ 0,4 ТП-008 "Ложково кормоцех" ф.1 | ЛЭП-04 кв дЛожково АВМ-кормоцех 07 км | 12002873 | 0.28 | 1985 | Нет
2021 | Парфеньевский РЭС | VN004-00073214 | ВЛ 0,4 ТП-009 "Савино" | ВЛ-04кв дСавино дСокирино 291 | 12002936 | 1.1 | 1989 | Нет
2022 | Парфеньевский РЭС | VN004-00073215 | ВЛ 0,4 ТП-010 "Сокирино" | ВЛ-04кв дСавино дСокирино 291 | 12002936 | 1.68 | 1989 | Нет
2023 | Парфеньевский РЭС | VN004-00073218 | ВЛ 0,4 ТП-012 "Водокачка" ф.1 | ВЛ-04кв Водокачка 15 | 12002843 | 1.11 | 1970 | Нет
2024 | Парфеньевский РЭС | VN004-00101942 | ВЛ 0,4 ТП-012 "Водокачка" ф.2 | ВЛ-04кв Водокачка 03 | 12002930 | 0.42 | 1970 | Нет
2025 | Парфеньевский РЭС | VN004-00073219 | ВЛ 0,4 ТП-013 "Северная" ф.1 | ВЛ-04кв КТП-100 СтолЗаветы КТП-250 1 | 12002842 | 1.25 | 1970 | Нет
2026 | Парфеньевский РЭС | VN004-00101944 | ВЛ 0,4 ТП-013 "Северная" ф.2 | ВЛ-04кв Ктп-100 столЗаветы КТП 250 | 12002928 | 1 | 1970 | Нет
2027 | Парфеньевский РЭС | VN004-00101995 | ВЛ 0,4 ТП-014 "М/район" ф.1 | ВЛ-04кв Микрр-н ЗавЛ КТП-100 1,3 | 12002929 | 0.82 | 1986 | Нет
2028 | Парфеньевский РЭС | VN004-00102010 | ВЛ 0,4 ТП-014 "М/район" ф.2 | ВЛ-04кв Микрр-н ЗавЛ КТП-100 1,3 | 12002929 | 1.76 | 1986 | Нет
2029 | Парфеньевский РЭС | VN004-00111119 | ВЛ 0,4 ТП-015 "гараж-Ложково" ф.1 | ЛЭП-04 кв дЛожково к-з Зав Ленина 025км | 12002871 | 0.14 | 1985 | Нет
2030 | Парфеньевский РЭС | VN004-00102013 | ВЛ 0,4 ТП-015 "гараж-Ложково" ф.2 | ЛЭП-04 кв дЛожково к-з Зав Ленина 025км | 12002871 | 0.23 | 1985 | Нет
2031 | Парфеньевский РЭС | VN004-00102015 | ВЛ 0,4 ТП-015 "гараж-Ложково" ф.3 | ЛЭП-04 дЛожково дом Заветы Лен 0,25 | 12002872 | 0.28 | 1986 | Нет
2032 | Парфеньевский РЭС | VN004-00102017 | ВЛ 0,4 ТП-016 "Ложково" | ЛЭП-04 кв дЛожкова к-з Зав Ленина 283 км | 12002870 | 1.91 | 1978 | Нет
2033 | Парфеньевский РЭС | VN004-00101953 | ВЛ 0,4 ТП-017 "ДК" ф.2 | ВЛ-04кв улПионерская МПЖКХ 0,25 | 12002942 | 0.26 | 1987 | Нет
2034 | Парфеньевский РЭС | VN004-00073228 | ВЛ 0,4 ТП-017 "ДК" ф.1 | ВЛ-04кв улПионерская МПЖКХ 0,25 | 12002942 | 0.35 | 1987 | Нет
2035 | Парфеньевский РЭС | VN004-00101955 | ВЛ 0,4 ТП-017 "ДК" ф.3 | ВЛ-04кв улПионерская МПЖКХ 0,25 | 12002942 | 0.2 | 1987 | Нет
2036 | Парфеньевский РЭС | VN004-00073234 | ВЛ 0,4 ТП-018 "Спицино" | ЛЭП-04 кв дСпицино к-э Россия 07 км | 12002859 | 0.8 | 1966 | Нет
2037 | Парфеньевский РЭС | VN004-00073236 | ВЛ 0,4 ТП-019 "Антропово" ф.1 | ЛЭП-04 кв дАнтропово с-з Правда 2,4 км | 12002867 | 0.36 | 1981 | Нет
2038 | Парфеньевский РЭС | VN004-00073237 | ВЛ 0,4 ТП-019 "Антропово" ф.2 | ЛЭП-04 кв дАнтропово с-з Правда 2,4 км | 12002867 | 0.88 | 1981 | Нет
2039 | Парфеньевский РЭС | VN004-00073235 | ВЛ 0,4 ТП-020 "Брагино" | ЛЭП-04 кв дБрагино с-з Правда 07 км | 12002864 | 0.56 | 1968 | Нет
2040 | Парфеньевский РЭС | VN004-00102031 | ВЛ 0,4 ТП-021 "п.Федоров" ф.2 | ВЛ-04кв дП-Федоров к-з "Россия" 07км | 12002847 | 1.14 | 1990 | Нет
2041 | Парфеньевский РЭС | VN004-00101990 | ВЛ 0,4 ТП-022 "Кукушкино" ф.1 | ВЛ-04 дКукушкино к-з Россия 17 км | 12002857 | 0.23 | 1990 | Нет
2042 | Парфеньевский РЭС | VN004-00101992 | ВЛ 0,4 ТП-022 "Кукушкино" ф.2 | ВЛ-04 дКукушкино к-з Россия 17 км | 12002857 | 0.23 | 1990 | Нет
2043 | Парфеньевский РЭС | VN004-00073238 | ВЛ 0,4 ТП-022 "Кукушкино" ф.3 | ВЛ-04 дКукушкино к-з Россия 17 км | 12002857 | 2.15 | 1990 | Нет
2044 | Парфеньевский РЭС | VN004-00102019 | ВЛ 0,4 ТП-023 "Потрусово-ферма" | ЛЭП-04 кв дПотрусово 47 Кр октябрь | 12002876 | 0.53 | 1987 | Нет
2045 | Парфеньевский РЭС | VN004-00102021 | ВЛ 0,4 ТП-024 "Потрусово-гараж" ф.1 | ЛЭП-04 кв дПотрусово 47 Кр октябрь | 12002876 | 1 | 1987 | Нет
2046 | Парфеньевский РЭС | VN004-00102023 | ВЛ 0,4 ТП-024 "Потрусово-гараж" ф.2 | ЛЭП-04 кв дПотрусово 47 Кр октябрь | 12002876 | 0.33 | 1987 | Нет
2047 | Парфеньевский РЭС | VN004-00102025 | ВЛ 0,4 ТП-024 "Потрусово-гараж" ф.3 | ЛЭП-04 кв дПотрусово 47 Кр октябрь | 12002876 | 0.23 | 1987 | Нет
2048 | Парфеньевский РЭС | VN004-00101963 | ВЛ 0,4 ТП-025 "Потрусово" ф.1 | ЛЭП-04 кв дПотрусово 47 Кр октябрь | 12002876 | 0.79 | 1987 | Нет
2049 | Парфеньевский РЭС | VN004-00101965 | ВЛ 0,4 ТП-025 "Потрусово" ф.2 | ЛЭП-04 кв дПотрусово 47 Кр октябрь | 12002876 | 0.23 | 1987 | Нет
2050 | Парфеньевский РЭС | VN004-00073229 | ВЛ 0,4 ТП-025 "Потрусово" ф.3 | ЛЭП-04 кв дПотрусово 47 Кр октябрь | 12002876 | 2.47 | 1987 | Нет
2051 | Парфеньевский РЭС | VN004-00101967 | ВЛ 0,4 ТП-025 "Потрусово" ф.4 | ЛЭП-04 кв дПотрусово 47 Кр октябрь | 12002876 | 0.42 | 1987 | Нет
2052 | Парфеньевский РЭС | VN004-00102027 | ВЛ 0,4 ТП-026 "Потрусово-школа" ф.1 | ЛЭП-04 кв дПотрусово 47 Кр октябрь | 12002876 | 0.23 | 1987 | Нет
2053 | Парфеньевский РЭС | VN004-00073230 | ВЛ 0,4 ТП-027 "Потрусово-дер" ф.1 | ЛЭП-04 кв дПотрусово 47 Кр октябрь | 12002876 | 1 | 1987 | Нет
2054 | Парфеньевский РЭС | VN004-00101956 | ВЛ 0,4 ТП-027 "Потрусово-дер" ф.2 | ЛЭП-04 кв дПотрусово 47 Кр октябрь | 12002876 | 0.28 | 1987 | Нет
2055 | Парфеньевский РЭС | VN004-00073231 | ВЛ 0,4 ТП-028 "Курьяново" | ЛЭП-04 кв дКурьяново кз Кр октябрь 08 | 12002877 | 0.36 | 1966 | Нет
2056 | Парфеньевский РЭС | VN004-00073232 | ВЛ 0,4 ТП-029 "Федюшино" ф.1 | ЛЭП-04 кв дПотрусово 47 Кр октябрь | 12002876 | 0.17 | 1987 | Нет
2057 | Парфеньевский РЭС | VN004-00073233 | ВЛ 0,4 ТП-029 "Федюшино" ф.2 | ЛЭП-04 кв дПотрусово 47 Кр октябрь | 12002876 | 0.28 | 1987 | Нет
2058 | Парфеньевский РЭС | VN004-00102204 | ВЛ 0,4 ТП-030 "Больница-1" ф.1 | ВЛ-04кв улСоветская 2,1 | 12002927 | 2.25 | 1986 | Нет
2059 | Парфеньевский РЭС | VN004-00102210 | ВЛ 0,4 ТП-030 "Больница-1" ф.2 | ВЛ-04кв улСоветская 2,1 | 12002927 | 3.25 | 1986 | Нет
2060 | Парфеньевский РЭС | VN004-00102212 | ВЛ 0,4 ТП-030 "Больница-1" ф.3 | ВЛ-04 кВ, сПарфеньево,терМУЗ"ЦРБ", 033 км | 12008313 | 0.67 | 2007 | Нет
2061 | Парфеньевский РЭС | VN004-00073220 | ВЛ 0,4 ТП-031 "Аптека" ф.2 | ВЛ-04кв Микрр-н ЗавЛ КТП-100 1,3 | 12002929 | 0.65 | 1986 | Нет
2062 | Парфеньевский РЭС | VN004-00073239 | ВЛ 0,4 ТП-034 "База РЭС" ф.1 | ВЛ-04 кВ, сПарфеньево,улКирпичная,070км | 12008317 | 0.15 | 2007 | Нет
2063 | Парфеньевский РЭС | VN004-00073240 | ВЛ 0,4 ТП-034 "База РЭС" ф.2 | ВЛ-04 кВ, сПарфеньево,улКирпичная,070км | 12008317 | 0.55 | 2007 | Нет
2064 | Парфеньевский РЭС | VN004-00073241 | ВЛ 0,4 ТП-035 "Школа" ф.1 | ВЛ-04кв Парфеньевская средняя школа 14 | 12002943 | 0.58 | 1979 | Нет
2065 | Парфеньевский РЭС | VN004-00029722 | ВЛ 0,4 ТП-035 "Школа" ф.2 | ВЛ-04кв Парфеньевская средняя школа 14 | 12002943 | 0.34 | 1979 | Нет
2066 | Парфеньевский РЭС | VN004-00073279 | ВЛ 0,4 ТП-036 "К.Маркса" ф.1 | ВЛ-04 от КТП-250 улЮжная 2,2 | 12002946 | 1.63 | 1978 | Нет
2067 | Парфеньевский РЭС | VN004-94406604 | ВЛ 0,4 ТП-036 "К.Маркса" ф.2 | ВЛ-04 от КТП-250 улЮжная 2,2 | 12002946 | 3.18 | 1978 | Нет
2068 | Парфеньевский РЭС | VN004-00139343 | ВЛ 0,4 ТП-037 "Центр" ф.1 | ВЛ-04кв улЛенина верхот ЗТП-400 3,1 | 12002925 | 1.38 | 1986 | Нет
2069 | Парфеньевский РЭС | VN004-00139346 | ВЛ 0,4 ТП-037 "Центр" ф.2 | ВЛ-04кв улЛенина низТП Райпо 3,9 | 12002924 | 1.37 | 1986 | Нет
2070 | Парфеньевский РЭС | VN004-00139345 | ВЛ 0,4 ТП-037 "Центр" ф.3 | ВЛ-04кв улЛенина низТП Райпо 3,9 | 12002924 | 1.38 | 1986 | Нет
2071 | Парфеньевский РЭС | VN004-00140949 | ВЛ 0,4 ТП-037 "Центр" ф.4 | ВЛ-04кв улПионерская ТП Райпо 10 | 12002841 | 1.49 | 1986 | Нет
2072 | Парфеньевский РЭС | VN004-00073244 | ВЛ 0,4 ТП-038 "Солнечная" ф.1 | ВЛ-04кв от КТП-160 улСолнечная 05км | 12002848 | 1.63 | 1977 | Нет
2073 | Парфеньевский РЭС | VN004-00131932 | ВЛ 0,4 ТП-038 "Солнечная" ф.2 | ВЛ-04 кВ, сПарфеньево,улУхова,100км | 12008321 | 1.18 | 2007 | Нет
2074 | Парфеньевский РЭС | VN004-00102219 | ВЛ 0,4 ТП-039 "Заречная" ф.1 | ВЛ-04кв пЗаречный от МТП 160 2,6 | 12002922 | 1.45 | 1986 | Нет
2075 | Парфеньевский РЭС | VN004-00102221 | ВЛ 0,4 ТП-039 "Заречная" ф.2 | ВЛ-04кв пЗаречный от МТП 160 2,6 | 12002922 | 1.69 | 1986 | Нет
2076 | Парфеньевский РЭС | VN004-00073245 | ВЛ 0,4 ТП-042 "м/р Зеленый" | ВЛ-04кв микр"Зеленый" с Парфеньева 10 | 12002945 | 1.64 | 1991 | Нет
2077 | Парфеньевский РЭС | VN004-00135936 | ВЛ 0,4 ТП-042 "м/р Зеленый" ф.2 | ВЛ-04 кВ, сПарфеньево,м-н"Зелёный"(к12-ти квд), 015 км | 12008315 | 0.4 | 2007 | Нет
2078 | Парфеньевский РЭС | VN004-00116497 | ВЛ 0,4 ТП-043 "Агроснаб" ф.1 | ВЛ-04 кВ, сПарфеньево,пр-дСырзавода, 0.70км | 12008316 | 1.08 | 2007 | Нет
2079 | Парфеньевский РЭС | VN004-00116512 | ВЛ 0,4 ТП-043 "Агроснаб" ф.2 | ВЛ-04 кВ, сПарфеньево,пр-дСырзавода, 0.70км | 12008316 | 0.22 | 2007 | Нет
2080 | Парфеньевский РЭС | VN004-00116514 | ВЛ 0,4 ТП-043 "Агроснаб" ф.3 | ВЛ-04кв пс 35/10 Агропроммэн с Парфеньева 02 | 12002944 | 0.48 | 1991 | Нет
2081 | Парфеньевский РЭС | VN004-00116516 | ВЛ 0,4 ТП-043 "Агроснаб" ф.4 | ВЛ-04 кВ, сПарфеньево,м-н"Зелёный",034км | 12008320 | 0.48 | 2007 | Нет
2082 | Парфеньевский РЭС | VN004-00143177 | ВЛ 0,4 ТП-043 "Агроснаб" ф.5 | ВЛ 0,4 кВ №5 ТП 043-Агроснаб | 12011248 | 0.44 | 2018 | Да
2083 | Парфеньевский РЭС | VN004-00073246 | ВЛ 0,4 ТП-048 "Хлебозавод" ф.1 | ВЛ-04кв Хлебозавод 1,5+0,09 | 12002932 | 0.37 | 1970 | Нет
2084 | Парфеньевский РЭС | VN004-94406605 | ВЛ 0,4 ТП-048 "Хлебозавод" ф.2 | ВЛ-04кв Хлебозавод 1,5+0,09 | 12002932 | 1.39 | 1970 | Нет
2085 | Парфеньевский РЭС | VN004-00073248 | ВЛ 0,4 ТП-048 "Хлебозавод" ф.3 | ВЛ-04кв Хлебозавод 1,5+0,09 | 12002932 | 1.39 | 1970 | Нет
2086 | Парфеньевский РЭС | VN004-00073260 | ВЛ 0,4 ТП-049 "Свателово" | ЛЭП-04 кв дСвателово к-з Зав Ленина 058 | 12002874 | 0.84 | 1978 | Нет
2087 | Парфеньевский РЭС | VN004-00073262 | ВЛ 0,4 ТП-050 "Носуево" | ВЛ-04кв Носуево сЗаря Коммун257 | 12002915 | 1.3 | 1965 | Нет
2088 | Парфеньевский РЭС | VN004-00073263 | ВЛ 0,4 ТП-051 "Беляково" ф.1 | ВЛ-04кв дБеликово с-з Заря коммун73 | 12002914 | 0.88 | 1965 | Нет
2089 | Парфеньевский РЭС | VN004-00139483 | ВЛ 0,4 ТП-051 "Беляково" ф.2 | ВЛ-04кв дБеликово с-з Заря коммун73 | 12002914 | 1.8 | 1965 | Нет
2090 | Парфеньевский РЭС | VN004-00031668 | ВЛ 0,4 ТП-052 "З-т Ложково" | ЛЭП-04 кв дЛожково тел-к д-сад 04 | 12002875 | 0.18 | 1987 | Нет
2091 | Парфеньевский РЭС | VN004-00011464 | ВЛ 0,4 ТП-053 "м-он Больничный" | ВЛ-04 кВ, сПарфеньево,улКирпичная,070км | 12008317 | 1.72 | 2007 | Нет
2092 | Парфеньевский РЭС | VN004-00137270 | ВЛ 0,4 ТП-053 "м-он Больничный" ф.2 | ВЛ-04 кВ, сПарфеньево,улКирпичная,070км | 12008317 | 0.45 | 2007 | Нет
2093 | Парфеньевский РЭС | VN004-00102229 | ВЛ 0,4 ТП-055 "Администрация" ф.1 | ВЛ-04кв улПионерская ТП Райпо 3,4 | 12002923 | 1.03 | 1986 | Нет
2094 | Парфеньевский РЭС | VN004-00102231 | ВЛ 0,4 ТП-055 "Администрация" ф.2 | ВЛ-04кв улПионерская ТП Райпо 3,4 | 12002923 | 2.1 | 1986 | Нет
2095 | Парфеньевский РЭС | VN004-00073249 | ВЛ 0,4 ТП-056 "Д/сад" ф.1 | ВЛ-04кв улПионерская ТП Райпо 3,4 | 12002923 | 0.18 | 1986 | Нет
2096 | Парфеньевский РЭС | VN004-00102223 | ВЛ 0,4 ТП-056 "Д/сад" ф.2 | ВЛ-04кв улПионерская ТП Райпо 3,4 | 12002923 | 0.42 | 1986 | Нет
2097 | Парфеньевский РЭС | VN004-00073250 | ВЛ 0,4 ТП-057 "п.Молодежный" | ВЛ 0,4 кВ ф.1 ТП 057 Молодёжный | 12002882 | 0.69 | 1966 | Нет
2098 | Парфеньевский РЭС | VN004-00138862 | ВЛ 0,4 ТП-057 "п.Молодежный" ф.2 | ВЛ 0,4 кВ ТП 057 п.Молодежный | 12011032 | 0.37 | 2017 | Да
2099 | Парфеньевский РЭС | VN004-00102227 | ВЛ 0,4 ТП-068 "Строителей" ф.1 | ВЛ-04кв от КТП-100 улДорожная 18 | 12002931 | 0.97 | 1970 | Нет
2100 | Парфеньевский РЭС | VN004-94406610 | ВЛ 0,4 ТП-068 "Строителей" ф.2 | ВЛ-04кв от КТП-100 улДорожная 18 | 12002931 | 1.22 | 1970 | Нет
2101 | Парфеньевский РЭС | VN004-00026033 | ВЛ 0,4 ТП-069 "Громова" ф.1 | ВЛ-04 кВ, сПарфеньево,улГромова,073км | 12008319 | 1.42 | 2007 | Нет
2102 | Парфеньевский РЭС | VN004-00026051 | ВЛ 0,4 ТП-069 "Громова" ф.2 | ВЛ-04 кВ, сПарфеньево,улГромова,073км | 12008319 | 0.47 | 2007 | Нет
2103 | Парфеньевский РЭС | VN004-00073252 | ВЛ 0,4 ТП-070 "Мыза" ф.1 | ЛЭП-04 кв д Успенье к-з Россия 12 км | 12002858 | 3.17 | 1979 | Нет
2104 | Парфеньевский РЭС | VN004-00029565 | ВЛ 0,4 ТП-070 "Мыза" ф.2 | ЛЭП-04 кв д Успенье к-з Россия 12 км | 12002858 | 0.41 | 1979 | Нет
2105 | Парфеньевский РЭС | VN004-00073253 | ВЛ 0,4 ТП-071 "Демино-ферма" ф.1 | ЛЭП-04 кв д Успенье к-з Россия 12 км | 12002858 | 0.57 | 1979 | Нет
2106 | Парфеньевский РЭС | VN004-00073254 | ВЛ 0,4 ТП-071 "Демино-ферма" ф.2 | ЛЭП-04 кв д Успенье к-з Россия 12 км | 12002858 | 0.26 | 1979 | Нет
2107 | Парфеньевский РЭС | VN004-00073255 | ВЛ 0,4 ТП-072 "Успенье" ф.1 | ВЛ-04кв дУспенье к-з "Россия" 1,9+0,02км | 12002845 | 1.16 | 1985 | Нет
2108 | Парфеньевский РЭС | VN004-00073256 | ВЛ 0,4 ТП-072 "Успенье" ф.2 | ВЛ-04кв дУспенье к-з "Россия" 13км | 12002846 | 0.83 | 1985 | Нет
2109 | Парфеньевский РЭС | VN004-00073257 | ВЛ 0,4 ТП-072 "Успенье" ф.3 | ВЛ-04кв дУспенье к-з "Россия" 1,9+0,02км | 12002845 | 0.42 | 1985 | Нет
2110 | Парфеньевский РЭС | VN004-00073258 | ВЛ 0,4 ТП-073 "Успенье з/ток" ф.1 | ЛЭП-04 кв д Успенье к-з Россия 12 км | 12002858 | 0.43 | 1979 | Нет
2111 | Парфеньевский РЭС | VN004-00073259 | ВЛ 0,4 ТП-073 "Успенье з/ток" ф.2 | ЛЭП-04 кв д Успенье к-з Россия 12 км | 12002858 | 0.38 | 1979 | Нет
2112 | Парфеньевский РЭС | VN004-00138868 | ВЛ 0,4 ТП-073 "Успенье з/ток" ф.3 | ЛЭП-04 кв д Успенье к-з Россия 12 км | 12002858 | 0.14 | 1979 | Нет
2113 | Парфеньевский РЭС | VN004-00141971 | ВЛ 0,4 ТП-073 "Успенье з/ток" ф.4 | ВЛ 0,4 кВ №4 ТП 073-Успенье зток | 12011249 | 0.41 | 2018 | Да
2114 | Парфеньевский РЭС | VN004-00073267 | ВЛ 0,4 ТП-086 "Матвеево МТФ" | ВЛ-0,4 кв сМатвеево сз Матиевский 7,0+0,09 | 12002900 | 0.37 | 1979 | Нет
2115 | Парфеньевский РЭС | VN004-00073268 | ВЛ 0,4 ТП-087 "п.Аристов" | ВЛ-04кв пАристов сЗаря Коммунизма 27 | 12002908 | 1 | 1966 | Нет
2116 | Парфеньевский РЭС | VN004-00102242 | ВЛ 0,4 ТП-088 "д.Полома" | ВЛ-04 дПолома с-з Правда 14 | 12002854 | 1.9 | 1990 | Нет
2117 | Парфеньевский РЭС | VN004-00007220 | ВЛ 0,4 ТП-089 "Долматово" ф.2 | ВЛ-0,4 кВ Николо-Поломское с/п п.Бор, 3,6км | 12009083 | 2 | 2011 | Да
2118 | Парфеньевский РЭС | VN004-00007258 | ВЛ 0,4 ТП-089 "Долматово" ф.1 | ВЛ-0,4 кВ Николо-Поломское с/п п.Бор, 3,6км | 12009083 | 1.65 | 2011 | Да
2119 | Парфеньевский РЭС | VN004-00073269 | ВЛ 0,4 ТП-090 "Задорино" ф.1 | ВЛ-04кв дЗадорино 44 | 12002840 | 2.7 | 1992 | Нет
2120 | Парфеньевский РЭС | VN004-00073270 | ВЛ 0,4 ТП-090 "Задорино" ф.2 | ВЛ-04кв дЗадорино 44 | 12002840 | 0.83 | 1992 | Нет
2121 | Парфеньевский РЭС | VN004-00073271 | ВЛ 0,4 ТП-090 "Задорино" ф.3 | ВЛ-04кв дЗадорино 44 | 12002840 | 1.41 | 1992 | Нет
2122 | Парфеньевский РЭС | VN004-00073272 | ВЛ 0,4 ТП-091 "с.Полома-пилорама" ф.1 | ВЛ-04кв сН-Полома сЗаря Коммун30 | 12002920 | 0.5 | 1987 | Нет
2123 | Парфеньевский РЭС | VN004-94406609 | ВЛ 0,4 ТП-091 "с.Полома-пилорама" ф.2 | ВЛ-04кв сН-Полома сЗаря Коммун30 | 12002920 | 1.3 | 1987 | Нет
2124 | Парфеньевский РЭС | VN004-00073274 | ВЛ 0,4 ТП-092 "З/ток Полома" | ВЛ-04кв сН-Полома сЗаря Коммун30 | 12002920 | 0.5 | 1987 | Нет
2125 | Парфеньевский РЭС | VN004-00073275 | ВЛ 0,4 ТП-093 "Гараж Полома" ф.1 | ВЛ-04кв Н-Полома сЗаря Комм10 | 12002937 | 0.44 | 1987 | Нет
2126 | Парфеньевский РЭС | VN004-00073276 | ВЛ 0,4 ТП-093 "Гараж Полома" ф.2 | ВЛ-04кв Н-Полома сЗаря Комм10 | 12002937 | 0.72 | 1987 | Нет
2127 | Парфеньевский РЭС | VN004-00073277 | ВЛ 0,4 ТП-094 "с.Полома" ф.1 | ВЛ-04кв сН-Полома сЗаря Коммун30 | 12002920 | 0.43 | 1987 | Нет
2128 | Парфеньевский РЭС | VN004-00073278 | ВЛ 0,4 ТП-094 "с.Полома" ф.2 | ВЛ-04кв сН-Полома сЗаря Коммун30 | 12002920 | 1.64 | 1987 | Нет
2129 | Парфеньевский РЭС | VN004-94406606 | ВЛ 0,4 ТП-094 "с.Полома" ф.3 | ВЛ-04кв сН-Полома сЗаря Коммун30 | 12002920 | 1.1 | 1987 | Нет
2130 | Парфеньевский РЭС | VN004-00073281 | ВЛ 0,4 ТП-099 "Бердуново-гараж" ф.1 | ЛЭП-04 кв дБердуново к-з Правда 9,3 км | 12002862 | 0.48 | 1985 | Нет
2131 | Парфеньевский РЭС | VN004-00073282 | ВЛ 0,4 ТП-099 "Бердуново-гараж" ф.2 | ВЛ-04кв дБердуново-МТФ-200гол027 | 12002934 | 0.48 | 1988 | Нет
2132 | Парфеньевский РЭС | VN004-00073283 | ВЛ 0,4 ТП-099 "Бердуново-гараж" ф.3 | ЛЭП-04 кв дБердуново к-з Правда 9,3 км | 12002862 | 1.06 | 1985 | Нет
2133 | Парфеньевский РЭС | VN004-94406607 | ВЛ 0,4 ТП-100 "Бердуново" ф.1 | ЛЭП-04 кв дБердуново к-з Правда 9,3 км | 12002862 | 2.17 | 1985 | Нет
2134 | Парфеньевский РЭС | VN004-94406608 | ВЛ 0,4 ТП-100 "Бердуново" ф.2 | ЛЭП-04 кв дБердуново к-з Правда 9,3 км | 12002862 | 2.88 | 1985 | Нет
2135 | Парфеньевский РЭС | VN004-00073286 | ВЛ 0,4 ТП-101 "Черепаново" ф.1 | ЛЭП-04 кв дБердуново к-з Правда 9,3 км | 12002862 | 0.91 | 1985 | Нет
2136 | Парфеньевский РЭС | VN004-00073287 | ВЛ 0,4 ТП-101 "Черепаново" ф.2 | ЛЭП-04 кв дБердуново к-з Правда 9,3 км | 12002862 | 1.85 | 1985 | Нет
2137 | Парфеньевский РЭС | VN004-00143451 | ВЛ 0,4 ТП-101 "Черепаново" ф.3 | ВЛ 0,4 кВ №3 ТП 101 - ТКО | 12011325 | 1.07 | 2018 | Да
2138 | Парфеньевский РЭС | VN004-00073280 | ВЛ 0,4 ТП-104 "Евдокимово" | ВЛ-04кв дЕвдокимово к-з"Правда" 17 | 12002839 | 1.01 | 1990 | Нет
2139 | Парфеньевский РЭС | VN004-00073289 | ВЛ 0,4 ТП-106 "Крусаново" | ЛЭП-04 кв дКрусаново с-з Правда 1,2 км | 12002866 | 1.67 | 1981 | Нет
2140 | Парфеньевский РЭС | VN004-00073290 | ВЛ 0,4 ТП-107 "Раменье" | ВЛ-04кв Раменье-Марфино сЗаря ком07 | 12002909 | 0.88 | 1966 | Нет
2141 | Парфеньевский РЭС | VN004-00073291 | ВЛ 0,4 ТП-108 "Горлово-ферма" ф.1 | ВЛ-04кв дГорлово сЗаря Коммун28 | 12002938 | 2.61 | 1989 | Нет
2142 | Парфеньевский РЭС | VN004-00073292 | ВЛ 0,4 ТП-108 "Горлово-ферма" ф.2 | ВЛ-04кв Залесье сЗаря Коммун12 | 12002917 | 0.44 | 1978 | Нет
2143 | Парфеньевский РЭС | VN004-00073294 | ВЛ 0,4 ТП-110 "Никулино" | ВЛ-04кв Никулино сЗаря Коммун09 | 12002916 | 0.73 | 1967 | Нет
2144 | Парфеньевский РЭС | VN004-00073295 | ВЛ 0,4 ТП-111 "Акулово" | ВЛ-04кв Акулово сЗаря Коммун035 | 12002912 | 1.2 | 1967 | Нет
2145 | Парфеньевский РЭС | VN004-00073297 | ВЛ 0,4 ТП-112 "Тчанниково" ф.1 | ВЛ-04кв дТчайниково сЗаря Комм29 | 12002940 | 0.58 | 1989 | Нет
2146 | Парфеньевский РЭС | VN004-00073298 | ВЛ 0,4 ТП-112 "Тчанниково" ф.2 | ВЛ-04кв дТчайниково сЗаря Комм29 | 12002940 | 1.55 | 1989 | Нет
2147 | Парфеньевский РЭС | VN004-00029571 | ВЛ 0,4 ТП-113 "Вохтома стройдвор" ф.3 | ВЛ-0,4 кВ Парф.р-н пос.Вохтома | 12008748 | 1.25 | 2009 | Да
2148 | Парфеньевский РЭС | VN004-00007247 | ВЛ 0,4 ТП-113 "Вохтома стройдвор" ф.2 | ВЛ-0,4 кВ Парф.р-н пос.Вохтома | 12008748 | 2.13 | 2009 | Да
2149 | Парфеньевский РЭС | VN004-00029569 | ВЛ 0,4 ТП-113 "Вохтома стройдвор" ф.1 | ВЛ-0,4 кВ Парф.р-н пос.Вохтома | 12008748 | 0.35 | 2009 | Да
2150 | Парфеньевский РЭС | VN004-00029573 | ВЛ 0,4 ТП-114 "Вохтома поселок" ф.1 | ВЛ-0,4 кВ Парф.р-н пос.Вохтома | 12008748 | 2.55 | 2009 | Да
2151 | Парфеньевский РЭС | VN004-00007147 | ВЛ 0,4 ТП-114 "Вохтома поселок" ф.2 | ВЛ-0,4 кВ Парф.р-н пос.Вохтома | 12008748 | 1.63 | 2009 | Да
2152 | Парфеньевский РЭС | VN004-00073299 | ВЛ 0,4 ТП-115 "Кунаково" | ЛЭП-04 кв дКунаково сз Савинский 131 | 12002886 | 0.85 | 1968 | Нет
2153 | Парфеньевский РЭС | VN004-00073300 | ВЛ 0,4 ТП-116 "Савино" ф.1 | ЛЭП-04 кв дСавино сз Савинский 68 | 12002894 | 3.74 | 1979 | Нет
2154 | Парфеньевский РЭС | VN004-00073301 | ВЛ 0,4 ТП-116 "Савино" ф.2 | ЛЭП-04 кв дСавино комплекс сз Савинский 2 | 12002895 | 0.58 | 1985 | Нет
2155 | Парфеньевский РЭС | VN004-00073302 | ВЛ 0,4 ТП-117 "Хвостилово" ф.1 | ЛЭП-04 кв дХвостилово сз Савинский 049 | 12002885 | 1.92 | 1968 | Нет
2156 | Парфеньевский РЭС | VN004-00073303 | ВЛ 0,4 ТП-117 "Хвостилово" ф.2 | ЛЭП-04 кв дХвостилово сз Савинский 049 | 12002885 | 0.68 | 1968 | Нет
2157 | Парфеньевский РЭС | VN004-00073306 | ВЛ 0,4 ТП-118 "Артёмово" | ЛЭП-04 кв дАртемово сз Савинский 053 | 12002884 | 0.58 | 1968 | Нет
2158 | Парфеньевский РЭС | VN004-00073304 | ВЛ 0,4 ТП-119 "Татаурово" | ЛЭП-04 кв дТотаурово сз Савинский 18 | 12002891 | 1.31 | 1968 | Нет
2159 | Парфеньевский РЭС | VN004-00073305 | ВЛ 0,4 ТП-120 "Горожениново" | ЛЭП-04 кв дГорожаниново сз Савинский 081 | 12002892 | 0.93 | 1968 | Нет
2160 | Парфеньевский РЭС | VN004-00073308 | ВЛ 0,4 ТП-121 "Городище" | ВЛ-04кв Городище | 12002941 | 1.27 | 1995 | Нет
2161 | Парфеньевский РЭС | VN004-00073309 | ВЛ 0,4 ТП-122 "Завражье" | ЛЭП-04 кв дЗавражье сз Савинский 05 | 12002887 | 0.53 | 1968 | Нет
2162 | Парфеньевский РЭС | VN004-00073310 | ВЛ 0,4 ТП-123 "Родино" | ЛЭП-04 кв дРодино сз Савинский 0,6 | 12002889 | 0.86 | 1968 | Нет
2163 | Парфеньевский РЭС | VN004-00073312 | ВЛ 0,4 ТП-124 "Левино" | ЛЭП-04 кв дЛевино сз Савинский 047 | 12002890 | 0.28 | 1968 | Нет
2164 | Парфеньевский РЭС | VN004-00073311 | ВЛ 0,4 ТП-125 "Горелец" | ЛЭП-04 кв дГорелец сз Савинский 139 | 12002888 | 1.43 | 1968 | Нет
2165 | Парфеньевский РЭС | VN004-00073313 | ВЛ 0,4 ТП-126 "Микрорайон" ф.1 | ВЛ-04 жилой м/район сМатвеево 1,55 | 12002947 | 0.63 | 1987 | Нет
2166 | Парфеньевский РЭС | VN004-00073314 | ВЛ 0,4 ТП-126 "Микрорайон" ф.2 | ВЛ-04 жилой м/район сМатвеево 1,55 | 12002947 | 0.47 | 1987 | Нет
2167 | Парфеньевский РЭС | VN004-00147234 | ВЛ 0,4 ТП-126 "Микрорайон" ф.3 | ВЛ-04 жилой м/район сМатвеево 1,55 | 12002947 | 0.54 | 1987 | Нет
2168 | Парфеньевский РЭС | VN004-00073316 | ВЛ 0,4 ТП-128 "Афонино" | ЛЭП-04 кв Афонино сз Ширский 044 | 12002883 | 0.38 | 1966 | Нет
2169 | Парфеньевский РЭС | VN004-00073317 | ВЛ 0,4 ТП-129 "Паново" | ВЛ-04 дПаново с-з Ширский 05 | 12002851 | 0.62 | 1989 | Нет
2170 | Парфеньевский РЭС | VN004-00073319 | ВЛ 0,4 ТП-130 "Карабовское" | ВЛ-04кв дКоробовское с-з Ширский 06км | 12002850 | 0.81 | 1989 | Нет
2171 | Парфеньевский РЭС | VN004-00073320 | ВЛ 0,4 ТП-131 "Павлово" | ВЛ-04кв дПавлово с-з Ширский 05км | 12002849 | 1.65 | 1989 | Нет
2172 | Парфеньевский РЭС | VN004-00073321 | ВЛ 0,4 ТП-132 "Н. Ширь" ф.1 | ЛЭП-04 кв сН-Ширь сз Ширский 51 | 12002880 | 2.12 | 1987 | Нет
2173 | Парфеньевский РЭС | VN004-00138648 | ВЛ 0,4 ТП-132 "Н. Ширь" ф.2 | ЛЭП-04 кв сН-Ширь сз Ширский 51 | 12002880 | 1.15 | 1987 | Нет
2174 | Парфеньевский РЭС | VN004-00073322 | ВЛ 0,4 ТП-132 "Н. Ширь" ф.2 | ЛЭП-04 кв сН-Ширь сз Ширский 51 | 12002880 | 1.13 | 1987 | Нет
2175 | Парфеньевский РЭС | VN004-00073323 | ВЛ 0,4 ТП-133 "Никулино" | ВЛ-04 дНикулино с-з Ширский 09 | 12002855 | 0.65 | 1969 | Нет
2176 | Парфеньевский РЭС | VN004-00102589 | ВЛ 0,4 ТП-134 "Н. Ширь - ферма" | ЛЭП-04 кв сН-Ширь сз Ширский 51 | 12002880 | 0.23 | 1987 | Нет
2177 | Парфеньевский РЭС | VN004-00139242 | ВЛ 0,4 ТП-134 "Н. Ширь - ферма" ф.2 | ЛЭП-04 кв сН-Ширь сз Ширский 51 | 12002880 | 0.3 | 1987 | Нет
2178 | Парфеньевский РЭС | VN004-00011508 | ВЛ 0,4 ТП-135 "д.Старово" ф.1 | ВЛ-04кВ пНовосёлово, 2700 | 12008356 | 1.03 | 2007 | Нет
2179 | Парфеньевский РЭС | VN004-00011533 | ВЛ 0,4 ТП-135 "д.Старово" ф.2 | ВЛ-04кВ пНовосёлово, 2700 | 12008356 | 1.3 | 2007 | Нет
2180 | Парфеньевский РЭС | VN004-00102592 | ВЛ 0,4 ТП-136 "Матвеево эл.сети" | ВЛ-04кв дМатвеево сМатвеевский 16 | 12002935 | 0.18 | 1989 | Нет
2181 | Парфеньевский РЭС | VN004-00073326 | ВЛ 0,4 ТП-137 "Матвеево" ф.3 | ВЛ-04 жилой м/район сМатвеево 1,55 | 12002947 | 1.6 | 1987 | Нет
2182 | Парфеньевский РЭС | VN004-00073325 | ВЛ 0,4 ТП-137 "Матвеево" ф.2 | ВЛ-04 жилой м/район сМатвеево 1,55 | 12002947 | 1.68 | 1987 | Нет
2183 | Парфеньевский РЭС | VN004-00073324 | ВЛ 0,4 ТП-137 "Матвеево" ф.1 | ВЛ-04 жилой м/район сМатвеево 1,55 | 12002947 | 0.41 | 1987 | Нет
2184 | Парфеньевский РЭС | VN004-00073328 | ВЛ 0,4 ТП-138 "Матвеево-ферма" ф.1 | ВЛ-04кв дМатвеево сМатвеевский 16 | 12002935 | 0.28 | 1989 | Нет
2185 | Парфеньевский РЭС | VN004-00073329 | ВЛ 0,4 ТП-138 "Матвеево-ферма" ф.2 | ВЛ-04кв дМатвеево сМатвеевский 16 | 12002935 | 0.33 | 1989 | Нет
2186 | Парфеньевский РЭС | VN004-00073330 | ВЛ 0,4 ТП-139 "Григорово" | ЛЭП-04 кв дГригорово сз Матиевский 14 | 12002898 | 1.9 | 1966 | Нет
2187 | Парфеньевский РЭС | VN004-00073333 | ВЛ 0,4 ТП-140 "Матвеево" ф.2 | ВЛ-0,4 кв сМатвеево сз Матиевский 7,0+0,09 | 12002900 | 1.31 | 1979 | Нет
2188 | Парфеньевский РЭС | VN004-00073332 | ВЛ 0,4 ТП-140 "Матвеево" ф.1 | ВЛ-0,4 кв сМатвеево сз Матиевский 7,0+0,09 | 12002900 | 1.76 | 1979 | Нет
2189 | Парфеньевский РЭС | VN004-00073331 | ВЛ 0,4 ТП-140 "Матвеево" | ВЛ-04кв дМатвеево сМатвеевский 16 | 12002935 | 2.39 | 1989 | Нет
2190 | Парфеньевский РЭС | VN004-00073334 | ВЛ 0,4 ТП-143 "Ильинское" ф.1 | ЛЭП-04 кв сИльинское сз Матиевский 2,7 | 12002901 | 0.48 | 1983 | Нет
2191 | Парфеньевский РЭС | VN004-00073335 | ВЛ 0,4 ТП-143 "Ильинское" ф.2 | ЛЭП-04 кв сИльинское сз Матиевский 2,7 | 12002901 | 2.73 | 1983 | Нет
2192 | Парфеньевский РЭС | VN004-00007495 | ВЛ 0,4 ТП-146 "Столовая (Н-П)" (кабель) | ВЛ-0,4 кВ п.Н-Полома Парфеньевский р-н 0,7км | 12009021 | 0.82 | 2010 | Да
2193 | Парфеньевский РЭС | VN004-00080980 | ВЛ-0,4 ТП-147 "Центральная" ф.1 | Воздушная линия электорпередач 0,4 кВ6,4км | 12009630 | 0.91 | 2012 | Да
2194 | Парфеньевский РЭС | VN004-00080993 | ВЛ-0,4 ТП-147 "Центральная" ф.2 | Воздушная линия электорпередач 0,4 кВ6,4км | 12009630 | 1.26 | 2012 | Да
2195 | Парфеньевский РЭС | VN004-00080998 | ВЛ-0,4 ТП-147 "Центральная" ф.3 | Воздушная линия электорпередач 0,4 кВ6,4км | 12009630 | 0.81 | 2012 | Да
2196 | Парфеньевский РЭС | VN004-00081016 | ВЛ-0,4 ТП-147 "Центральная" ф.4 | Воздушная линия электорпередач 0,4 кВ6,4км | 12009630 | 1.48 | 2012 | Да
2197 | Парфеньевский РЭС | VN004-00081028 | ВЛ-0,4 ТП-147 "Центральная" ф.5 | Воздушная линия электорпередач 0,4 кВ6,4км | 12009630 | 1.3 | 2012 | Да
2198 | Парфеньевский РЭС | VN004-00081042 | ВЛ-0,4 ТП-148 "Нозьма" ф.1 | ВЛ-0,4 кВ п.Н-Полома Парфеньевский р-н 2,8км | 12009631 | 1.11 | 2012 | Да
2199 | Парфеньевский РЭС | VN004-00081050 | ВЛ-0,4 ТП-148 "Нозьма" ф.2 | ВЛ-0,4 кВ п.Н-Полома Парфеньевский р-н 2,8км | 12009631 | 2.2 | 2012 | Да
2200 | Парфеньевский РЭС | VN004-00007388 | ВЛ 0,4 ТП-149 "Водокачка (Н-П)" ф.1 | ВЛ-0,4 кВ п.Н-Полома Парфеньевский р-н 4,1км | 12009018 | 4.01 | 2010 | Да
2201 | Парфеньевский РЭС | VN004-00074946 | ВЛ 0,4 ТП-150 "Молодежная" | ВЛИ-0,4 кВ с.Парфеньевоул.Молодежная L=0,595 км | 12009450 | 0.9 | 2012 | Да
2202 | Парфеньевский РЭС | VN004-00143193 | ВЛ 0,4 ТП-152 "Телебашня-2" | ВЛ 0,4 кВ №1 ТП 152 - Телебашня 2 | 12011286 | 0.4 | 2018 | Да
2203 | Нерехтский РЭС | VN004-00070433 | ВЛ 0,4кВ от ТП№73 п. Молодежный | ВЛ-04кВ ф.10-04 ПС Нерехта-1 L-0.7км | 12004513 | 0.7 | 1998 | Нет
2204 | Нерехтский РЭС | VN004-00070486 | ВЛ 0,4кВ от ТП№160 д.Рожново,д.Сергеево | ВЛ-04кВ ф.10-03 ПС Стоянково L-0,93км | 12006514 | 0.64 | 1977 | Нет
2205 | Нерехтский РЭС | VN004-00070514 | ВЛ 0,4кВ от ТП№223 Ф.1 на ул.Юбилейная | ВЛ-04кВ ПС Нерехта-2 L-4.45км | 12004185 | 4.45 | 1987 | Нет
2206 | Нерехтский РЭС | VN004-00070515 | ВЛ 0,4кВ от ТП№224 Ф.1 на ул. Мира | ВЛ-04кВ ПС Нерехта-2 L-45.1км | 12004187 | 2.21 | 1986 | Нет
2207 | Нерехтский РЭС | VN004-00070526 | ВЛ 0,4кВ от ТП№125 д.Сокерино | ВЛ-04кв ф.10-01 ПС Рудино L-3.3км | 12004261 | 3.3 | 1970 | Нет
2208 | Нерехтский РЭС | VN004-00070565 | ВЛ 0,4кВ от ТП№187 д.Березовка | ВЛ-04кв ф.10-02 ПС Григорцево L-4.1км | 12006534 | 4.1 | 1972 | Нет
2209 | Нерехтский РЭС | VN004-00070585 | ВЛ 0,4кВ от ТП№108 с.Спас | ВЛ-04кВ ф.10-06 ПС Татарское L-0.5км | 12004161 | 0.5 | 1969 | Нет
2210 | Нерехтский РЭС | VN004-00070598 | ВЛ 0,4кВ от ТП№54 д.Ивановское | ВЛ-04кв ф.10-05 ПС Клементьево L-0.45км | 12004255 | 0.79 | 1970 | Нет
2211 | Нерехтский РЭС | VN004-00070610 | ВЛ 0,4кВ от ТП№7 с. Ёмсна | ВЛ-04кВ ф.10-09 ПС Нерехта-2 L-3.25км | 12004173 | 3.25 | 1969 | Нет
2212 | Нерехтский РЭС | VN004-00091449 | ВЛИ 0,4кВ от ТП№254 Ф.4 на Детский сад | ВЛ 0,4 кВ ТП 254 - Детский комбинат | 12011232 | 0.144 | 1965 | Нет
2213 | Нерехтский РЭС | VN004-00093030 | ВЛ-0,4кВ от ТП№223 Ф.2 на ул.Молодёжная | ВЛ-04кВ ПС Нерехта-2 L-4.45км | 12004185 | 4.45 | 1987 | Нет
2214 | Нерехтский РЭС | VN004-00093033 | ВЛ-0,4кВ от ТП№223 Ф.3 на ул.Лесная | ВЛ-04кВ ПС Нерехта-2 L-4.45км | 12004185 | 4.45 | 1987 | Нет
2215 | Нерехтский РЭС | VN004-00093148 | ВЛ-0,4кВ от ТП№229 Ф.1 на Жив. комплекс | ВЛ-04кВ ф.10-02 ПС Татарское L-0.25км | 12004159 | 0.25 | 1976 | Нет
2216 | Нерехтский РЭС | VN004-00093371 | ВЛ 0,4кВ от ТП№224 Ф.2 на ул. Строителей | ВЛ-04кВ ПС Нерехта-2 L-45.1км | 12004187 | 2.62 | 1986 | Нет
2217 | Нерехтский РЭС | VN004-00095697 | ВЛ-0,4кВ от ТП№4(г) Ф.2 ул. Горького | ВЛ 0,4 кВ ТП 4 г- ул.Горького | 12011264 | 1.18 | 1992 | Нет
2218 | Нерехтский РЭС | VN004-00096094 | ВЛ 0,4кВ от ТП№107 Ф.2 Пождепо, Зерноток | ВЛ-04кв ф.10-02 ПС Григорцево L-3.45км | 12006350 | 3.45 | 1978 | Нет
2219 | Нерехтский РЭС | VN004-00096095 | ВЛ 0,4кВ от ТП№107 Ф.3 ул. Дальняя | ВЛ-04кв ф.10-02 ПС Григорцево L-3.45км | 12006350 | 3.45 | 1978 | Нет
2220 | Нерехтский РЭС | VN004-00096097 | ВЛ 0,4кВ от ТП№107 Ф.4 Центральная прав. | ВЛ-04кв ф.10-02 ПС Григорцево L-3.45км | 12006350 | 3.45 | 1978 | Нет
2221 | Нерехтский РЭС | VN004-00103892 | ВЛ 0,4кВ от ТП№147 Ф.1 на д. Михеевское | ВЛ-04кв ф.10-04 ПС Клементьево L-2.1км | 12006522 | 1.34 | 1991 | Нет
2222 | Нерехтский РЭС | VN004-00103911 | ВЛ 0,4кВ от ТП№194 п.Рудино з.ток | ВЛ-04кв ф.10-04 ПС Рудино L-2.45км | 12004271 | 1.34 | 1981 | Нет
2223 | Нерехтский РЭС | VN004-00103924 | ВЛ-0,4кВ от ТП№272 д.Тупицино | ВЛ-04кВ ф.10-01 ПС Нерехта-1 L-2.15км | 12006494 | 1 | 1981 | Нет
2224 | Нерехтский РЭС | VN004-00104431 | ВЛ 0,4кВ от ТП№171 Часовня | ВЛ-04кВ ф.10-07 ПС Нерехта-1 L-1.75км | 12006504 | 0.16 | 2005 | Нет
2225 | Нерехтский РЭС | VN004-00122052 | ВЛ 0,4кВ от СТП№386 на ул.Антоновская | ВЛ 0,4 кВ СТП №386 д.Лаврово - ул.Антоновская | 12010533 | 0.1 | 2016 | Да
2226 | Нерехтский РЭС | VN004-00142740 | ВЛ 0,4кВ от ТП№390 Ф.1 Карьер | ВЛ 0,4 кВ ТП 390 - карьер | 12011265 | 0.005 | 2018 | Да
2227 | Нерехтский РЭС | VN004-00387001 | ВЛ 0,4кВ от ТП№387 Ф.1 Рыбацкая база | ВЛ 0,4 кВ ТП №387 у р.Кера - Рыбацкая база | 12010794 | 0.029 | 2017 | Да
2228 | Нерехтский РЭС | VN004-00538901 | ВЛ 0,4кВ от ТП№389 Ф.1 д.Уланиха | ВЛ 0,4 кВ ТП 389 - д.Уланиха | 12011033 | 0.342 | 2017 | Да
2229 | Пыщугский РЭС | VN004-94400849 | ВЛ 0,4кВ КТП 045/400к/з ЗаМир | ВЛ-0,4кВ от КТП 16/250 за Мир ф10-07 Пыщуг 1,73км | 12008684 | 0.97 | 2009 | Да
2230 | Пыщугский РЭС | VN004-00147314 | ВЛ 0,4кВ СТП 125/25 РТС | ВЛ 0,4 кВ ТП 125 | 12011435 | 0.4 | 2019 | Да
2231 | Пыщугский РЭС | VN004-94400878 | ВЛ 0,4кВ ТП 110/40 д.Раменье | Вл-04кВ от КТП 17/40 д.Раменье ф10-08 Кривячка 0,4 км.; дерев.опоры 10шт.; провод А-16 | 12007743 | 0.65 | 1964 | Нет
2232 | Пыщугский РЭС | VN004-00117836 | ВЛ-0,4кВ Ф04-03 от КТП 124/250 Ю-Запад | ВЛИ 0,4 кВ №3 ТП №124 м-н Юго-Западный | 12010431 | 0.41 | 2016 | Да
2233 | Рождественский РЭС | VN004-94406285 | ВЛ 0,4кВ №1 ТП 002 | Вл-04кв КТП 2 Плосково 2,12км.; дерев.опоры 44шт.; ж/б опоры 9шт.; провод А-35 | 12007514 | 1.96 | 1961 | Нет
2234 | Рождественский РЭС | VN004-00081493 | ВЛ 0,4кВ №1 ТП 004 | Вл-0,4кВ с Рождественское 31,97км.; дерев.опоры 290шт.; ж/б опоры 532шт.; провод А-35, А-25, АС-50, | 12007568 | 0.82 | 1961 | Нет
2235 | Рождественский РЭС | VN004-94400908 | ВЛ 0,4кВ №1 ТП 007 | Вл-04кв КТП 7 Столбецкое 1,56км.; дерев.опоры 29шт.; провод А-35 | 12007508 | 1.06 | 1960 | Нет
2236 | Рождественский РЭС | VN004-94400909 | ВЛ 0,4кВ №1 ТП 009 | Вл-04кв КТП 9 Аксеново МТФ 1,76км.; дерев.опоры 19шт.; провод А-25 | 12007507 | 0.98 | 1971 | Нет
2237 | Рождественский РЭС | VN004-94400897 | ВЛ 0,4кВ №1 ТП 012 | Вл-04кв КТП 12 Подгорная 1,85км.; дерев. опоры 35шт.; провод А-25 | 12007502 | 1.19 | 1970 | Нет
2238 | Рождественский РЭС | VN004-00083299 | ВЛ 0,4кВ №2 ТП 014 | Вл-04кв КТП 14 Водокачка 2,2км.; дерев.опоры 27шт.; ж/б опоры 19шт.; провод А-35 | 12007504 | 0.89 | 1971 | Нет
2239 | Рождественский РЭС | VN004-94400894 | ВЛ 0,4кВ №1 ТП 015 | Вл-0,4кВ с Рождественское 31,97км.; дерев.опоры 290шт.; ж/б опоры 532шт.; провод А-35, А-25, АС-50, | 12007568 | 0.35 | 1961 | Нет
2240 | Рождественский РЭС | VN004-94400906 | ВЛ 0,4кВ №1 ТП 017 | Вл-04кв КТП 17 Ивановский зерноток 0,64км.; дерев.опоры 8шт.; ж/б опоры 8шт.; провод А-35 | 12007509 | 0.32 | 1970 | Нет
2241 | Рождественский РЭС | VN004-00103348 | ВЛ 0,4кВ №1 ТП 020 | Вл-04кВ КТП 20 МТФ д.Печенкино 1,04км.; дерев.опоры 24шт.; ж/б опоры 3шт.; провод А-50 | 12007882 | 1.03 | 1976 | Нет
2242 | Рождественский РЭС | VN004-94406320 | ВЛ 0,4кВ №1 ТП 029 | Вл-04кВ КТП 29 Берзиха Деревня 0,84км.; дерев.опоры 21шт.; провод А-35 | 12007519 | 2 | 1971 | Нет
2243 | Рождественский РЭС | VN004-94400918 | ВЛ 0,4кВ №1 ТП 047 | Вл-0,4кВ с Рождественское 31,97км.; дерев.опоры 290шт.; ж/б опоры 532шт.; провод А-35, А-25, АС-50, | 12007568 | 1.2 | 1961 | Нет
2244 | Рождественский РЭС | VN004-00118332 | ВЛ 0,4кВ №1 ТП 056 | Вл-0,4кВ с Рождественское 31,97км.; дерев.опоры 290шт.; ж/б опоры 532шт.; провод А-35, А-25, АС-50, | 12007568 | 1.2 | 1961 | Нет
2245 | Рождественский РЭС | VN004-94400930 | ВЛ 0,4кВ №1 ТП 062 | Вл-0,4кВ с Рождественское 31,97км.; дерев.опоры 290шт.; ж/б опоры 532шт.; провод А-35, А-25, АС-50, | 12007568 | 0.95 | 1961 | Нет
2246 | Рождественский РЭС | VN004-94400896 | ВЛ 0,4кВ №1 ТП 069 | Вл-04кв КТП 69 Рождественское 1,5км.; дерев.опоры15шт.; ж/б опоры 16шт.; провод А-35 | 12007505 | 1.6 | 1966 | Нет
2247 | Рождественский РЭС | VN004-94400942 | ВЛ 0,4кВ №1 ТП 071 | Вл-04кв КТП 71 клуб 0,72км.; дерев.опоры 4шт.; ж/б опоры 16шт.; провод А-25 | 12007536 | 0.95 | 1971 | Нет
2248 | Рождественский РЭС | VN004-00083245 | ВЛ 0,4кВ №1 ТП 073 | ВЛ 0,4кВ ТП 073 | 12008428 | 0.86 | 2007 | Нет
2249 | Рождественский РЭС | VN004-94400910 | ВЛ 0,4кВ №1 ТП 074 | ВЛ 0,4кВ ТП 074 | 12008429 | 0.56 | 2007 | Нет
2250 | Рождественский РЭС | VN004-94406298 | ВЛ 0,4кВ №1 ТП 078 | Вл-04кв КТП 78 Козиониха 0,48км.; дерев.опоры 13шт.; провод АС-16 | 12007512 | 0.44 | 1971 | Нет
2251 | Рождественский РЭС | VN004-00085531 | ВЛ 0,4кВ №1 ТП 084 | Вл-04кВ КТП 84 Троицкое-2 3,5км.; дерев.опоры 2шт.; ж/б опоры 85шт.; провод А-35 | 12007981 | 2.38 | 1994 | Нет
2252 | Рождественский РЭС | VN004-94400898 | ВЛ 0,4кВ №1 ТП 085 | Вл-0,4кВ с Рождественское 31,97км.; дерев.опоры 290шт.; ж/б опоры 532шт.; провод А-35, А-25, АС-50, | 12007568 | 0.27 | 1961 | Нет
2253 | Рождественский РЭС | VN004-94406301 | ВЛ 0,4кВ №1 ТП 088 | ВЛ-04кВ к-з Луч КТП 138,229,233,240, 265, 266, 80, 86, 87, 88, 98, 94 10,05км.; дерев.опоры 12шт.; ж | 12008060 | 0.94 | 1996 | Нет
2254 | Рождественский РЭС | VN004-94406303 | ВЛ 0,4кВ №1 ТП 094 | ВЛ-04кВ к-з Луч КТП 138,229,233,240, 265, 266, 80, 86, 87, 88, 98, 94 10,05км.; дерев.опоры 12шт.; ж | 12008060 | 0.55 | 1996 | Нет
2255 | Рождественский РЭС | VN004-94406311 | ВЛ 0,4кВ №1 ТП 096 | Вл-04кВ КТП 84 Троицкое-2 3,5км.; дерев.опоры 2шт.; ж/б опоры 85шт.; провод А-35 | 12007981 | 1.36 | 1994 | Нет
2256 | Рождественский РЭС | VN004-94406293 | ВЛ 0,4кВ №1 ТП 098 | ВЛ-04кВ к-з Луч КТП 138,229,233,240, 265, 266, 80, 86, 87, 88, 98, 94 10,05км.; дерев.опоры 12шт.; ж | 12008060 | 1.02 | 1996 | Нет
2257 | Рождественский РЭС | VN004-94400922 | ВЛ 0,4кВ №1 ТП 104 | Вл-04кв КТП 104 Марутино 2,25км.; ж/б опоры 45шт.; провод А-25 | 12007528 | 1.5 | 1965 | Нет
2258 | Рождественский РЭС | VN004-94400888 | ВЛ 0,4кВ №1 ТП 108 | ВЛ-0.4 кВ КТП 108 Третьяково 2,12км.; дерев.опоры1шт.; ж/б опоры 53шт.; провод А-35 | 12008125 | 1 | 1997 | Нет
2259 | Рождественский РЭС | VN004-94406272 | ВЛ 0,4кВ №1 ТП 111 | Вл-0,4кВ с Рождественское 31,97км.; дерев.опоры 290шт.; ж/б опоры 532шт.; провод А-35, А-25, АС-50, | 12007568 | 0.32 | 1961 | Нет
2260 | Рождественский РЭС | VN004-94406270 | ВЛ 0,4кВ №1 ТП 114 | Вл-04кв КТП 114 Сергеево 1,7км.; дерев.опоры 3шт.; ж/б опоры 41шт.; провод А-35 | 12007527 | 1 | 1971 | Нет
2261 | Рождественский РЭС | VN004-94406274 | ВЛ 0,4кВ №1 ТП 123 | Вл-04кВ КТП 123 Конево Контора 1,92км.; дерев.опоры 7шт.; ж/б опоры 42шт.; провод А-25 | 12007945 | 1.32 | 1991 | Нет
2262 | Рождественский РЭС | VN004-94406278 | ВЛ 0,4кВ №1ТП 126 | Вл-0,4кВ с Рождественское 31,97км.; дерев.опоры 290шт.; ж/б опоры 532шт.; провод А-35, А-25, АС-50, | 12007568 | 0.42 | 1961 | Нет
2263 | Рождественский РЭС | VN004-94406279 | ВЛ 0,4кВ №1 ТП 127 | Вл-04кВ КТП 127 Конево 2,9км.; ж/б опоры 74шт.; провод А-35, А-50 | 12007539 | 1.03 | 1971 | Нет
2264 | Рождественский РЭС | VN004-94406273 | ВЛ 0,4кВ ТП 128 | ВЛ-04кВ КТП 128 МТФ Конево 0,86км.; ж/б опоры 16шт.; провод А-25 | 12008069 | 0.5 | 1997 | Нет
2265 | Рождественский РЭС | VN004-94406276 | ВЛ 0,4кВ №1 ТП 131 | Вл-04кВ КТП 131 Подолиха 2,1км.; ж/б опоры 54шт.;провод А-25 | 12007540 | 1.42 | 1971 | Нет
2266 | Рождественский РЭС | VN004-94406277 | ВЛ 0,4кВ №1 ТП 133 | Вл-04кВ КТП 133 Боярка 1,2км.; дерев.опоры 27шт.;провод А-25 | 12007541 | 1.12 | 1970 | Нет
2267 | Рождественский РЭС | VN004-94400953 | ВЛ 0,4кВ №1 ТП 145 | Вл-04кв КТП 145 АВМ Одоевское 0,64км.; ж/б опоры 15шт.; провод А-50, А-35 | 12007550 | 0.96 | 1981 | Нет
2268 | Рождественский РЭС | VN004-94400956 | ВЛ 0,4кВ №1 ТП 146 | ВЛ-0.4кВ КТП 146 пекарня с.Одоевское 4,1км.; дерев.опоры 7шт.; ж/б опоры 93шт.; провод А-35 | 12008123 | 3.67 | 1997 | Нет
2269 | Рождественский РЭС | VN004-94400959 | ВЛ 0,4кВ №1 ТП 147 | ВЛ-04кВ КТП 118, 147, 149, 150, 182, 196,202,99,263,248 8,1км.; дерев.опоры 26шт.; ж/б опоры 153шт. | 12008122 | 0.78 | 1997 | Нет
2270 | Рождественский РЭС | VN004-94400954 | ВЛ 0,4кВ №1 ТП 148 | ВЛ-04кВ КТП 118, 147, 149, 150, 182, 196,202,99,263,248 8,1км.; дерев.опоры 26шт.; ж/б опоры 153шт. | 12008122 | 1.4 | 1997 | Нет
2271 | Рождественский РЭС | VN004-94406288 | ВЛ 0,4кВ №1 ТП 152 | Вл-0,4кВ с Рождественское 31,97км.; дерев.опоры 290шт.; ж/б опоры 532шт.; провод А-35, А-25, АС-50, | 12007568 | 0.16 | 1961 | Нет
2272 | Рождественский РЭС | VN004-94406268 | ВЛ 0,4кВ №1 ТП 155 | Вл-0,4кВ с Рождественское 31,97км.; дерев.опоры 290шт.; ж/б опоры 532шт.; провод А-35, А-25, АС-50, | 12007568 | 0.4 | 1961 | Нет
2273 | Рождественский РЭС | VN004-00085000 | ВЛ 0,4кВ №1 ТП 164 | Вл-0,4кВ с Рождественское 31,97км.; дерев.опоры 290шт.; ж/б опоры 532шт.; провод А-35, А-25, АС-50, | 12007568 | 1.75 | 1961 | Нет
2274 | Рождественский РЭС | VN004-94406316 | ВЛ 0,4кВ №1 ТП 174 | ВЛ 0,4кВ ТП 174 | 12007515 | 0.31 | 1979 | Нет
2275 | Рождественский РЭС | VN004-94406287 | ВЛ 0,4кВ №1 ТП 176 | Вл-04кВ КТП 176 комплекс 1,55км.; дерев.опоры 51шт.; ж/б опоры 4шт.; провод А-25 | 12007523 | 0.27 | 1975 | Нет
2276 | Рождественский РЭС | VN004-94400923 | ВЛ 0,4кВ №1 ТП 179 | ВЛ-04кВ КТП 106 Сергеево 1,56км.; ж/б опоры 39шт.; провод А-35 | 12008049 | 0.23 | 1996 | Нет
2277 | Рождественский РЭС | VN004-94400892 | ВЛ 0,4кВ №1 ТП 180 | Вл-0,4кВ с Рождественское 31,97км.; дерев.опоры 290шт.; ж/б опоры 532шт.; провод А-35, А-25, АС-50, | 12007568 | 1.94 | 1961 | Нет
2278 | Рождественский РЭС | VN004-94400901 | ВЛ 0,4кВ №1 ТП 181 | ВЛ-04кВ КТП 181 ул.Механизаторов 2,81км.; дерев.опоры 24шт.; ж/б опоры 20шт.; провод А-25 | 12008054 | 0.93 | 1996 | Нет
2279 | Рождественский РЭС | VN004-94400955 | ВЛ 0,4кВ №1 ТП 182 | ВЛ-04кВ КТП 118, 147, 149, 150, 182, 196,202,99,263,248 8,1км.; дерев.опоры 26шт.; ж/б опоры 153шт. | 12008122 | 0.94 | 1997 | Нет
2280 | Рождественский РЭС | VN004-94406326 | ВЛ 0,4кВ №1 ТП 185 | Вл-04кв КТП 185 Майтиха МТМ 0,56км.; дерев.опоры 6шт.; ж/б опоры 8шт.; провод А-35 | 12007555 | 0.23 | 1979 | Нет
2281 | Рождественский РЭС | VN004-00084588 | ВЛ 0,4кВ №1 ТП 196 | ВЛ-04кВ КТП 118, 147, 149, 150, 182, 196,202,99,263,248 8,1км.; дерев.опоры 26шт.; ж/б опоры 153шт. | 12008122 | 0.18 | 1997 | Нет
2282 | Рождественский РЭС | VN004-00061290 | ВЛ 0,4кВ №1 ТП 199 | ВЛ-0,4кВ от КТП №199 школа "Одоевское" | 12009378 | 0.2 | 2012 | Да
2283 | Рождественский РЭС | VN004-94400941 | ВЛ 0,4кВ №1 ТП 204 | Вл-04кв КТП 204 МТМ Печенкино 0,96км.; дерев.опоры 24шт.; провод А-35 | 12007531 | 0.78 | 1979 | Нет
2284 | Рождественский РЭС | VN004-94400914 | ВЛ 0,4кВ №1 ТП 210 | Вл-04кВ КТП 210 школа эл.котел 0,48км.; ж/б опоры12шт.; провод АС-90 | 12007524 | 0.57 | 1978 | Нет
2285 | Рождественский РЭС | VN004-00082064 | ВЛ 0,4кВ №1 ТП 216 | Вл-04кВ ЗТП 216 12кв.жил.дом 0,84км.; ж/б опоры 21шт.; провод А-35 | 12007921 | 0.36 | 1988 | Нет
2286 | Рождественский РЭС | VN004-94400936 | ВЛ 0,4кВ №1 ТП 218 | Вл-04кВ КТП 218 телятник Катунино 0,5км.; дерев.опоры 11шт.; провод А-50 | 12007896 | 0.46 | 1987 | Нет
2287 | Рождественский РЭС | VN004-94400928 | ВЛ 0,4кВ №1 ТП 222 | Вл-0,4кВ с Рождественское 31,97км.; дерев.опоры 290шт.; ж/б опоры 532шт.; провод А-35, А-25, АС-50, | 12007568 | 0.29 | 1961 | Нет
2288 | Рождественский РЭС | VN004-94406284 | ВЛ 0,4кВ №1 ТП 230 | Вл-04кв КТП 230 ПМК-14 4 км.; дерев.опоры 8шт.; ж/б опоры 59шт.; провод А-35 | 12007500 | 1.74 | 1980 | Нет
2289 | Рождественский РЭС | VN004-94400883 | ВЛ 0,4кВ ТП 232 | Вл-0,4кВ с Рождественское 31,97км.; дерев.опоры 290шт.; ж/б опоры 532шт.; провод А-35, А-25, АС-50, | 12007568 | 0.28 | 1961 | Нет
2290 | Рождественский РЭС | VN004-94406295 | ВЛ 0,4кВ №1 ТП 233 | ВЛ-04кВ к-з Луч КТП 138,229,233,240, 265, 266, 80, 86, 87, 88, 98, 94 10,05км.; дерев.опоры 12шт.; ж | 12008060 | 0.44 | 1996 | Нет
2291 | Рождественский РЭС | VN004-94406296 | ВЛ 0,4кВ №1 ТП 240 | ВЛ-04кВ к-з Луч КТП 138,229,233,240, 265, 266, 80, 86, 87, 88, 98, 94 10,05км.; дерев.опоры 12шт.; ж | 12008060 | 0.23 | 1996 | Нет
2292 | Рождественский РЭС | VN004-94400917 | ВЛ 0,4кВ №1 ТП 243 | Вл-0,4кВ с Рождественское 31,97км.; дерев.опоры 290шт.; ж/б опоры 532шт.; провод А-35, А-25, АС-50, | 12007568 | 0.94 | 1961 | Нет
2293 | Рождественский РЭС | VN004-94400893 | ВЛ 0,4кВ ТП 253 и 013 | ВЛ 0,4кВ ТП 253 | 12007501 | 0.2 | 1961 | Нет
2294 | Рождественский РЭС | VN004-94406309 | ВЛ 0,4кВ №1 ТП 254 | Вл-04кВ КТП 254 Троицкое-1 0,52км.; ж/б опоры 13шт.; провод А-35 | 12007980 | 0.39 | 1994 | Нет
2295 | Рождественский РЭС | VN004-94406315 | ВЛ 0,4кВ №1 ТП 256 | Вл-04кВ КТП 256 Алешиха 2,64км.; дерев.опоры 67шт.; ж/б опоры 22шт.; провод А-35 | 12007522 | 0.99 | 1974 | Нет
2296 | Рождественский РЭС | VN004-94406297 | ВЛ 0,4кВ №1 ТП 265 | ВЛ-04кВ к-з Луч КТП 138,229,233,240, 265, 266, 80, 86, 87, 88, 98, 94 10,05км.; дерев.опоры 12шт.; ж | 12008060 | 0.44 | 1996 | Нет
2297 | Рождественский РЭС | VN004-94406312 | ВЛ 0,4кВ №1 ТП 266 | ВЛ-04кВ к-з Луч КТП 138,229,233,240, 265, 266, 80, 86, 87, 88, 98, 94 10,05км.; дерев.опоры 12шт.; ж | 12008060 | 0.31 | 1996 | Нет
2298 | Рождественский РЭС | VN004-94400903 | ВЛ 0,4кВ №1 ТП 277 | Вл-04кв КТП 277 ул.Новая 1,08км.; дерев.опоры 6шт.; ж/б опоры 25шт.; провод А-35 | 12007506 | 0.87 | 1978 | Нет
2299 | Рождественский РЭС | VN004-00085058 | ВЛ 0,4кВ №2 ТП 002 | Вл-04кв КТП 2 Плосково 2,12км.; дерев.опоры 44шт.; ж/б опоры 9шт.; провод А-35 | 12007514 | 0.55 | 1961 | Нет
2300 | Рождественский РЭС | VN004-94400900 | ВЛ 0,4кВ №2 ТП 004 | Вл-0,4кВ с Рождественское 31,97км.; дерев.опоры 290шт.; ж/б опоры 532шт.; провод А-35, А-25, АС-50, | 12007568 | 0.81 | 1961 | Нет
2301 | Рождественский РЭС | VN004-00083000 | ВЛ 0,4кВ №2 ТП 007 | Вл-04кв КТП 7 Столбецкое 1,56км.; дерев.опоры 29шт.; провод А-35 | 12007508 | 0.34 | 1960 | Нет
2302 | Рождественский РЭС | VN004-00083027 | ВЛ 0,4кВ №2 ТП 009 | Вл-04кв КТП 9 Аксеново МТФ 1,76км.; дерев.опоры 19шт.; провод А-25 | 12007507 | 1.52 | 1971 | Нет
2303 | Рождественский РЭС | VN004-00081119 | ВЛ 0,4кВ №2 ТП 012 | Вл-04кв КТП 12 Подгорная 1,85км.; дерев. опоры 35шт.; провод А-25 | 12007502 | 0.6 | 1970 | Нет
2304 | Рождественский РЭС | VN004-94400915 | ВЛ 0,4кВ №2 ТП 014 | Вл-04кв КТП 14 Водокачка 2,2км.; дерев.опоры 27шт.; ж/б опоры 19шт.; провод А-35 | 12007504 | 0.98 | 1971 | Нет
2305 | Рождественский РЭС | VN004-00138384 | ВЛ 0,4 № 2 ТП 015 | Вл-0,4кВ с Рождественское 31,97км.; дерев.опоры 290шт.; ж/б опоры 532шт.; провод А-35, А-25, АС-50, | 12007568 | 0.14 | 1961 | Нет
2306 | Рождественский РЭС | VN004-00082077 | ВЛ 0,4кВ №2 ТП 017 | Вл-04кв КТП 17 Ивановский зерноток 0,64км.; дерев.опоры 8шт.; ж/б опоры 8шт.; провод А-35 | 12007509 | 0.26 | 1970 | Нет
2307 | Рождественский РЭС | VN004-00080320 | ВЛ 0,4кВ №2 ТП 020 | Вл-04кВ КТП 20 МТФ д.Печенкино 1,04км.; дерев.опоры 24шт.; ж/б опоры 3шт.; провод А-50 | 12007882 | 0.32 | 1976 | Нет
2308 | Рождественский РЭС | VN004-00085653 | ВЛ 0,4кВ №2 ТП 029 | Вл-04кВ КТП 29 Берзиха Деревня 0,84км.; дерев.опоры 21шт.; провод А-35 | 12007519 | 0.8 | 1971 | Нет
2309 | Рождественский РЭС | VN004-00083393 | ВЛ 0,4кВ №2 ТП 047 | Вл-0,4кВ с Рождественское 31,97км.; дерев.опоры 290шт.; ж/б опоры 532шт.; провод А-35, А-25, АС-50, | 12007568 | 0.98 | 1961 | Нет
2310 | Рождественский РЭС | VN004-00080530 | ВЛ 0,4кВ №2 ТП 056 | Вл-0,4кВ с Рождественское 31,97км.; дерев.опоры 290шт.; ж/б опоры 532шт.; провод А-35, А-25, АС-50, | 12007568 | 0.81 | 1961 | Нет
2311 | Рождественский РЭС | VN004-00083489 | ВЛ 0,4кВ №2 ТП 062 | Вл-0,4кВ с Рождественское 31,97км.; дерев.опоры 290шт.; ж/б опоры 532шт.; провод А-35, А-25, АС-50, | 12007568 | 0.53 | 1961 | Нет
2312 | Рождественский РЭС | VN004-00081049 | ВЛ 0,4кВ №2 ТП 069 | Вл-04кв КТП 69 Рождественское 1,5км.; дерев.опоры15шт.; ж/б опоры 16шт.; провод А-35 | 12007505 | 1.54 | 1966 | Нет
2313 | Рождественский РЭС | VN004-00083857 | ВЛ 0,4кВ №2 ТП 071 | Вл-04кв КТП 71 клуб 0,72км.; дерев.опоры 4шт.; ж/б опоры 16шт.; провод А-25 | 12007536 | 0.49 | 1971 | Нет
2314 | Рождественский РЭС | VN004-94400911 | ВЛ 0,4кВ №2 ТП 073 | ВЛ 0,4кВ ТП 073 | 12008428 | 0.98 | 2007 | Нет
2315 | Рождественский РЭС | VN004-00083202 | ВЛ 0,4кВ №2 ТП 074 | ВЛ 0,4кВ ТП 074 | 12008429 | 0.43 | 2007 | Нет
2316 | Рождественский РЭС | VN004-00085362 | ВЛ 0,4кВ №2 ТП 078 | Вл-04кв КТП 78 Козиониха 0,48км.; дерев.опоры 13шт.; провод АС-16 | 12007512 | 0.31 | 1971 | Нет
2317 | Рождественский РЭС | VN004-94406310 | ВЛ 0,4кВ №2 ТП 084 | Вл-04кВ КТП 84 Троицкое-2 3,5км.; дерев.опоры 2шт.; ж/б опоры 85шт.; провод А-35 | 12007981 | 1.55 | 1994 | Нет
2318 | Рождественский РЭС | VN004-00081358 | ВЛ 0,4кВ №2 ТП 085 | Вл-0,4кВ с Рождественское 31,97км.; дерев.опоры 290шт.; ж/б опоры 532шт.; провод А-35, А-25, АС-50, | 12007568 | 0.3 | 1961 | Нет
2319 | Рождественский РЭС | VN004-00085373 | ВЛ 0,4кВ №2 ТП 088 | ВЛ-04кВ к-з Луч КТП 138,229,233,240, 265, 266, 80, 86, 87, 88, 98, 94 10,05км.; дерев.опоры 12шт.; ж | 12008060 | 1.06 | 1996 | Нет
2320 | Рождественский РЭС | VN004-00085487 | ВЛ 0,4кВ №2 ТП 094 | ВЛ-04кВ к-з Луч КТП 138,229,233,240, 265, 266, 80, 86, 87, 88, 98, 94 10,05км.; дерев.опоры 12шт.; ж | 12008060 | 0.46 | 1996 | Нет
2321 | Рождественский РЭС | VN004-00085580 | ВЛ 0,4кВ №2 ТП 096 | Вл-04кВ КТП 84 Троицкое-2 3,5км.; дерев.опоры 2шт.; ж/б опоры 85шт.; провод А-35 | 12007981 | 0.6 | 1994 | Нет
2322 | Рождественский РЭС | VN004-00085283 | ВЛ 0,4кВ №2 ТП 098 | ВЛ-04кВ к-з Луч КТП 138,229,233,240, 265, 266, 80, 86, 87, 88, 98, 94 10,05км.; дерев.опоры 12шт.; ж | 12008060 | 1.38 | 1996 | Нет
2323 | Рождественский РЭС | VN004-00083436 | ВЛ 0,4кВ №2 ТП 104 | Вл-04кв КТП 104 Марутино 2,25км.; ж/б опоры 45шт.; провод А-25 | 12007528 | 0.8 | 1965 | Нет
2324 | Рождественский РЭС | VN004-00080545 | ВЛ 0,4кВ №2 ТП 108 | ВЛ-0.4 кВ КТП 108 Третьяково 2,12км.; дерев.опоры1шт.; ж/б опоры 53шт.; провод А-35 | 12008125 | 0.9 | 1997 | Нет
2325 | Рождественский РЭС | VN004-00084763 | ВЛ 0,4кВ №2 ТП 111 | Вл-0,4кВ с Рождественское 31,97км.; дерев.опоры 290шт.; ж/б опоры 532шт.; провод А-35, А-25, АС-50, | 12007568 | 0.3 | 1961 | Нет
2326 | Рождественский РЭС | VN004-00084642 | ВЛ 0,4кВ №2 ТП 114 | Вл-04кв КТП 114 Сергеево 1,7км.; дерев.опоры 3шт.; ж/б опоры 41шт.; провод А-35 | 12007527 | 1 | 1971 | Нет
2327 | Рождественский РЭС | VN004-00084792 | ВЛ 0,4кВ №2 ТП 123 | Вл-04кВ КТП 123 Конево Контора 1,92км.; дерев.опоры 7шт.; ж/б опоры 42шт.; провод А-25 | 12007945 | 1.06 | 1991 | Нет
2328 | Рождественский РЭС | VN004-00084858 | ВЛ 0,4кВ №2 ТП 126 | Вл-0,4кВ с Рождественское 31,97км.; дерев.опоры 290шт.; ж/б опоры 532шт.; провод А-35, А-25, АС-50, | 12007568 | 0.34 | 1961 | Нет
2329 | Рождественский РЭС | VN004-00084886 | ВЛ 0,4кВ №2 ТП 127 | Вл-04кВ КТП 127 Конево 2,9км.; ж/б опоры 74шт.; провод А-35, А-50 | 12007539 | 1.66 | 1971 | Нет
2330 | Рождественский РЭС | VN004-94406323 | ВЛ 0,4кВ №2 ТП 128 | ВЛ-04кВ КТП 128 МТФ Конево 0,86км.; ж/б опоры 16шт.; провод А-25 | 12008069 | 0.44 | 1997 | Нет
2331 | Рождественский РЭС | VN004-00084830 | ВЛ 0,4кВ №2 ТП 131 | Вл-04кВ КТП 131 Подолиха 2,1км.; ж/б опоры 54шт.;провод А-25 | 12007540 | 0.93 | 1971 | Нет
2332 | Рождественский РЭС | VN004-00111072 | ВЛ 0,4кВ №2 ТП 133 | Вл-04кВ КТП 133 Боярка 1,2км.; дерев.опоры 27шт.;провод А-25 | 12007541 | 0.29 | 1970 | Нет
2333 | Рождественский РЭС | VN004-00083910 | ВЛ 0,4кВ №2 ТП 134 | Вл-0,4кВ с Рождественское 31,97км.; дерев.опоры 290шт.; ж/б опоры 532шт.; провод А-35, А-25, АС-50, | 12007568 | 0.61 | 1961 | Нет
2334 | Рождественский РЭС | VN004-00083949 | ВЛ 0,4кВ №2 ТП 145 | Вл-04кв КТП 145 АВМ Одоевское 0,64км.; ж/б опоры 15шт.; провод А-50, А-35 | 12007550 | 0.3 | 1981 | Нет
2335 | Рождественский РЭС | VN004-00084076 | ВЛ 0,4кВ №2 ТП 146 | ВЛ-0.4кВ КТП 146 пекарня с.Одоевское 4,1км.; дерев.опоры 7шт.; ж/б опоры 93шт.; провод А-35 | 12008123 | 0.87 | 1997 | Нет
2336 | Рождественский РЭС | VN004-00084714 | ВЛ 0,4кВ №2 ТП 147 | ВЛ-04кВ КТП 118, 147, 149, 150, 182, 196,202,99,263,248 8,1км.; дерев.опоры 26шт.; ж/б опоры 153шт. | 12008122 | 0.67 | 1997 | Нет
2337 | Рождественский РЭС | VN004-00083991 | ВЛ 0,4кВ №2 ТП 148 | ВЛ-04кВ КТП 118, 147, 149, 150, 182, 196,202,99,263,248 8,1км.; дерев.опоры 26шт.; ж/б опоры 153шт. | 12008122 | 1.66 | 1997 | Нет
2338 | Рождественский РЭС | VN004-00085182 | ВЛ 0,4кВ №2 ТП 152 | Вл-0,4кВ с Рождественское 31,97км.; дерев.опоры 290шт.; ж/б опоры 532шт.; провод А-35, А-25, АС-50, | 12007568 | 0.44 | 1961 | Нет
2339 | Рождественский РЭС | VN004-00084633 | ВЛ 0,4кВ №2 ТП 155 | Вл-0,4кВ с Рождественское 31,97км.; дерев.опоры 290шт.; ж/б опоры 532шт.; провод А-35, А-25, АС-50, | 12007568 | 0.36 | 1961 | Нет
2340 | Рождественский РЭС | VN004-94406283 | ВЛ 0,4кВ №2 ТП 164 | Вл-0,4кВ с Рождественское 31,97км.; дерев.опоры 290шт.; ж/б опоры 532шт.; провод А-35, А-25, АС-50, | 12007568 | 0.2 | 1961 | Нет
2341 | Рождественский РЭС | VN004-00085572 | ВЛ 0,4кВ №2 ТП 174 | ВЛ 0,4кВ ТП 174 | 12007515 | 0.19 | 1979 | Нет
2342 | Рождественский РЭС | VN004-00080894 | ВЛ 0,4кВ №2 ТП 176 | Вл-04кВ КТП 176 комплекс 1,55км.; дерев.опоры 51шт.; ж/б опоры 4шт.; провод А-25 | 12007523 | 1.15 | 1975 | Нет
2343 | Рождественский РЭС | VN004-00083454 | ВЛ 0,4кВ №2 ТП 179 | ВЛ-04кВ КТП 106 Сергеево 1,56км.; ж/б опоры 39шт.; провод А-35 | 12008049 | 0.77 | 1996 | Нет
2344 | Рождественский РЭС | VN004-00080588 | ВЛ 0,4кВ №2 ТП 180 | Вл-0,4кВ с Рождественское 31,97км.; дерев.опоры 290шт.; ж/б опоры 532шт.; провод А-35, А-25, АС-50, | 12007568 | 1.09 | 1961 | Нет
2345 | Рождественский РЭС | VN004-00081609 | ВЛ 0,4кВ №2 ТП 181 | ВЛ-04кВ КТП 181 ул.Механизаторов 2,81км.; дерев.опоры 24шт.; ж/б опоры 20шт.; провод А-25 | 12008054 | 1.45 | 1996 | Нет
2346 | Рождественский РЭС | VN004-00080146 | ВЛ 0,4кВ №2 ТП 182 | ВЛ-04кВ КТП 118, 147, 149, 150, 182, 196,202,99,263,248 8,1км.; дерев.опоры 26шт.; ж/б опоры 153шт. | 12008122 | 1.57 | 1997 | Нет
2347 | Рождественский РЭС | VN004-00137366 | ВЛ 0,4кВ №2 ТП 184 | ВЛ 0,4 кВ № 2 ТП 184 | 12011175 | 0.24 | 2018 | Да
2348 | Рождественский РЭС | VN004-00085731 | ВЛ 0,4кВ №2 ТП 185 | Вл-04кв КТП 185 Майтиха МТМ 0,56км.; дерев.опоры 6шт.; ж/б опоры 8шт.; провод А-35 | 12007555 | 0.31 | 1979 | Нет
2349 | Рождественский РЭС | VN004-00084608 | ВЛ 0,4кВ №2 ТП 196 | ВЛ-04кВ КТП 118, 147, 149, 150, 182, 196,202,99,263,248 8,1км.; дерев.опоры 26шт.; ж/б опоры 153шт. | 12008122 | 0.27 | 1997 | Нет
2350 | Рождественский РЭС | VN004-00080240 | ВЛ 0,4кВ №2 ТП 199 | ВЛ-0,4кВ от КТП №199 школа "Одоевское" | 12009378 | 0.31 | 2012 | Да
2351 | Рождественский РЭС | VN004-00083848 | ВЛ 0,4кВ №2 ТП 204 | Вл-04кв КТП 204 МТМ Печенкино 0,96км.; дерев.опоры 24шт.; провод А-35 | 12007531 | 0.16 | 1979 | Нет
2352 | Рождественский РЭС | VN004-00083470 | ВЛ 0,4кВ №2 ТП 210 | Вл-04кВ КТП 210 школа эл.котел 0,48км.; ж/б опоры12шт.; провод АС-90 | 12007524 | 0.17 | 1978 | Нет
2353 | Рождественский РЭС | VN004-94400904 | ВЛ 0,4кВ №2 ТП 216 | Вл-04кВ ЗТП 216 12кв.жил.дом 0,84км.; ж/б опоры 21шт.; провод А-35 | 12007921 | 0.85 | 1988 | Нет
2354 | Рождественский РЭС | VN004-00083834 | ВЛ 0,4кВ №2 ТП 218 | Вл-04кВ КТП 218 телятник Катунино 0,5км.; дерев.опоры 11шт.; провод А-50 | 12007896 | 0.36 | 1987 | Нет
2355 | Рождественский РЭС | VN004-00083462 | ВЛ 0,4кВ №2 ТП 222 | Вл-0,4кВ с Рождественское 31,97км.; дерев.опоры 290шт.; ж/б опоры 532шт.; провод А-35, А-25, АС-50, | 12007568 | 0.18 | 1961 | Нет
2356 | Рождественский РЭС | VN004-00085002 | ВЛ 0,4кВ №2 ТП 230 | Вл-04кв КТП 230 ПМК-14 4 км.; дерев.опоры 8шт.; ж/б опоры 59шт.; провод А-35 | 12007500 | 1.4 | 1980 | Нет
2357 | Рождественский РЭС | VN004-94400884 | ВЛ 0,4кВ №2 ТП 232 | Вл-0,4кВ с Рождественское 31,97км.; дерев.опоры 290шт.; ж/б опоры 532шт.; провод А-35, А-25, АС-50, | 12007568 | 0.24 | 1961 | Нет
2358 | Рождественский РЭС | VN004-00085309 | ВЛ 0,4кВ №2 ТП 233 | ВЛ-04кВ к-з Луч КТП 138,229,233,240, 265, 266, 80, 86, 87, 88, 98, 94 10,05км.; дерев.опоры 12шт.; ж | 12008060 | 0.48 | 1996 | Нет
2359 | Рождественский РЭС | VN004-00085332 | ВЛ 0,4кВ №2 ТП 240 | ВЛ-04кВ к-з Луч КТП 138,229,233,240, 265, 266, 80, 86, 87, 88, 98, 94 10,05км.; дерев.опоры 12шт.; ж | 12008060 | 0.23 | 1996 | Нет
2360 | Рождественский РЭС | VN004-00085808 | ВЛ 0,4кВ №2 ТП 243 | Вл-0,4кВ с Рождественское 31,97км.; дерев.опоры 290шт.; ж/б опоры 532шт.; провод А-35, А-25, АС-50, | 12007568 | 0.9 | 1961 | Нет
2361 | Рождественский РЭС | VN004-00080720 | ВЛ 0,4кВ №2 ТП 253 | ВЛ 0,4кВ ТП 253 | 12007501 | 0.23 | 1961 | Нет
2362 | Рождественский РЭС | VN004-00085520 | ВЛ 0,4кВ №2 ТП 254 | Вл-04кВ КТП 254 Троицкое-1 0,52км.; ж/б опоры 13шт.; провод А-35 | 12007980 | 0.85 | 1994 | Нет
2363 | Рождественский РЭС | VN004-00085752 | ВЛ 0,4кВ №2 ТП 256 | Вл-04кВ КТП 256 Алешиха 2,64км.; дерев.опоры 67шт.; ж/б опоры 22шт.; провод А-35 | 12007522 | 1.25 | 1974 | Нет
2364 | Рождественский РЭС | VN004-00085335 | ВЛ 0,4кВ №2 ТП 265 | ВЛ-04кВ к-з Луч КТП 138,229,233,240, 265, 266, 80, 86, 87, 88, 98, 94 10,05км.; дерев.опоры 12шт.; ж | 12008060 | 0.24 | 1996 | Нет
2365 | Рождественский РЭС | VN004-00085355 | ВЛ 0,4кВ №2 ТП 266 | ВЛ-04кВ к-з Луч КТП 138,229,233,240, 265, 266, 80, 86, 87, 88, 98, 94 10,05км.; дерев.опоры 12шт.; ж | 12008060 | 0.24 | 1996 | Нет
2366 | Рождественский РЭС | VN004-00082024 | ВЛ 0,4кВ №2 ТП 277 | Вл-04кв КТП 277 ул.Новая 1,08км.; дерев.опоры 6шт.; ж/б опоры 25шт.; провод А-35 | 12007506 | 0.24 | 1978 | Нет
2367 | Рождественский РЭС | VN004-00085063 | ВЛ 0,4кВ №3 ТП 002 | Вл-04кв КТП 2 Плосково 2,12км.; дерев.опоры 44шт.; ж/б опоры 9шт.; провод А-35 | 12007514 | 0.4 | 1961 | Нет
2368 | Рождественский РЭС | VN004-00083322 | ВЛ 0,4кВ №3 ТП 014 | Вл-04кв КТП 14 Водокачка 2,2км.; дерев.опоры 27шт.; ж/б опоры 19шт.; провод А-35 | 12007504 | 0.42 | 1971 | Нет
2369 | Рождественский РЭС | VN004-00080790 | ВЛ 0,4кВ №3 ТП 015 | Вл-0,4кВ с Рождественское 31,97км.; дерев.опоры 290шт.; ж/б опоры 532шт.; провод А-35, А-25, АС-50, | 12007568 | 1.42 | 1961 | Нет
2370 | Рождественский РЭС | VN004-00081055 | ВЛ 0,4кВ №3 ТП 069 | Вл-04кв КТП 69 Рождественское 1,5км.; дерев.опоры15шт.; ж/б опоры 16шт.; провод А-35 | 12007505 | 0.27 | 1966 | Нет
2371 | Рождественский РЭС | VN004-00083250 | ВЛ 0,4кВ №3 ТП 073 | ВЛ 0,4кВ ТП 073 | 12008428 | 0.71 | 2007 | Нет
2372 | Рождественский РЭС | VN004-00083207 | ВЛ 0,4кВ №3 ТП 074 | ВЛ 0,4кВ ТП 074 | 12008429 | 0.31 | 2007 | Нет
2373 | Рождественский РЭС | VN004-00085585 | ВЛ 0,4кВ №3 ТП 096 | Вл-04кВ КТП 84 Троицкое-2 3,5км.; дерев.опоры 2шт.; ж/б опоры 85шт.; провод А-35 | 12007981 | 0.52 | 1994 | Нет
2374 | Рождественский РЭС | VN004-00084895 | ВЛ 0,4кВ №3 ТП 127 | Вл-04кВ КТП 127 Конево 2,9км.; ж/б опоры 74шт.; провод А-35, А-50 | 12007539 | 1.03 | 1971 | Нет
2375 | Рождественский РЭС | VN004-00084081 | ВЛ 0,4кВ №3 ТП 146 | ВЛ-0.4кВ КТП 146 пекарня с.Одоевское 4,1км.; дерев.опоры 7шт.; ж/б опоры 93шт.; провод А-35 | 12008123 | 0.48 | 1997 | Нет
2376 | Рождественский РЭС | VN004-00084718 | ВЛ 0,4кВ №3 ТП 147 | ВЛ-04кВ КТП 118, 147, 149, 150, 182, 196,202,99,263,248 8,1км.; дерев.опоры 26шт.; ж/б опоры 153шт. | 12008122 | 0.63 | 1997 | Нет
2377 | Рождественский РЭС | VN004-00083996 | ВЛ 0,4кВ №3 ТП 148 | ВЛ-04кВ КТП 118, 147, 149, 150, 182, 196,202,99,263,248 8,1км.; дерев.опоры 26шт.; ж/б опоры 153шт. | 12008122 | 0.82 | 1997 | Нет
2378 | Рождественский РЭС | VN004-00085192 | ВЛ 0,4кВ №3 ТП 152 | Вл-0,4кВ с Рождественское 31,97км.; дерев.опоры 290шт.; ж/б опоры 532шт.; провод А-35, А-25, АС-50, | 12007568 | 0.6 | 1961 | Нет
2379 | Рождественский РЭС | VN004-00085644 | ВЛ 0,4кВ №3 ТП 174 | ВЛ 0,4кВ ТП 174 | 12007515 | 0.17 | 1979 | Нет
2380 | Рождественский РЭС | VN004-00080896 | ВЛ 0,4кВ №3 ТП 176 | Вл-04кВ КТП 176 комплекс 1,55км.; дерев.опоры 51шт.; ж/б опоры 4шт.; провод А-25 | 12007523 | 0.72 | 1975 | Нет
2381 | Рождественский РЭС | VN004-00080188 | ВЛ 0,4кВ №3 ТП 182 | ВЛ-04кВ КТП 118, 147, 149, 150, 182, 196,202,99,263,248 8,1км.; дерев.опоры 26шт.; ж/б опоры 153шт. | 12008122 | 0.3 | 1997 | Нет
2382 | Рождественский РЭС | VN004-00085734 | ВЛ 0,4кВ №3 ТП 185 | Вл-04кв КТП 185 Майтиха МТМ 0,56км.; дерев.опоры 6шт.; ж/б опоры 8шт.; провод А-35 | 12007555 | 0.36 | 1979 | Нет
2383 | Рождественский РЭС | VN004-94400958 | ВЛ 0,4кВ №3ТП 196 | ВЛ-04кВ КТП 118, 147, 149, 150, 182, 196,202,99,263,248 8,1км.; дерев.опоры 26шт.; ж/б опоры 153шт. | 12008122 | 0.23 | 1997 | Нет
2384 | Рождественский РЭС | VN004-00082068 | ВЛ 0,4кВ №3 ТП 216 | Вл-04кВ ЗТП 216 12кв.жил.дом 0,84км.; ж/б опоры 21шт.; провод А-35 | 12007921 | 0.28 | 1988 | Нет
2385 | Рождественский РЭС | VN004-00080724 | ВЛ 0,4кВ №3 ТП 253 | ВЛ 0,4кВ ТП 253 | 12007501 | 0.38 | 1961 | Нет
2386 | Рождественский РЭС | VN004-00085760 | ВЛ 0,4кВ №3 ТП 256 | Вл-04кВ КТП 256 Алешиха 2,64км.; дерев.опоры 67шт.; ж/б опоры 22шт.; провод А-35 | 12007522 | 1.66 | 1974 | Нет
2387 | Рождественский РЭС | VN004-00082028 | ВЛ 0,4кВ №3 ТП 277 | Вл-04кв КТП 277 ул.Новая 1,08км.; дерев.опоры 6шт.; ж/б опоры 25шт.; провод А-35 | 12007506 | 0.57 | 1978 | Нет
2388 | Рождественский РЭС | VN004-00083326 | ВЛ 0,4кВ №4 ТП 014 | Вл-04кв КТП 14 Водокачка 2,2км.; дерев.опоры 27шт.; ж/б опоры 19шт.; провод А-35 | 12007504 | 0.23 | 1971 | Нет
2389 | Рождественский РЭС | VN004-00080794 | ВЛ 0,4кВ №4 ТП 015 | Вл-0,4кВ с Рождественское 31,97км.; дерев.опоры 290шт.; ж/б опоры 532шт.; провод А-35, А-25, АС-50, | 12007568 | 0.28 | 1961 | Нет
2390 | Рождественский РЭС | VN004-00110954 | ВЛ 0,4кВ №4 ТП 092 | Вл-0,4кВ с Рождественское 31,97км.; дерев.опоры 290шт.; ж/б опоры 532шт.; провод А-35, А-25, АС-50, | 12007568 | 0.16 | 1961 | Нет
2391 | Рождественский РЭС | VN004-00080944 | ВЛ 0,4кВ №4 ТП 176 | Вл-04кВ КТП 176 комплекс 1,55км.; дерев.опоры 51шт.; ж/б опоры 4шт.; провод А-25 | 12007523 | 0.2 | 1975 | Нет
2392 | Рождественский РЭС | VN004-00080947 | ВЛ 0,4кВ №5 ТП 176 | Вл-04кВ КТП 176 комплекс 1,55км.; дерев.опоры 51шт.; ж/б опоры 4шт.; провод А-25 | 12007523 | 0.34 | 1975 | Нет
2393 | Рождественский РЭС | VN004-94406291 | ВЛ 0,4кВ №7 ТП 105 | Вл-0,4кВ с Рождественское 31,97км.; дерев.опоры 290шт.; ж/б опоры 532шт.; провод А-35, А-25, АС-50, | 12007568 | 0.2 | 1961 | Нет
2394 | Рождественский РЭС | VN004-00085230 | ВЛ 0,4кВ №8 ТП 105 | Вл-0,4кВ с Рождественское 31,97км.; дерев.опоры 290шт.; ж/б опоры 532шт.; провод А-35, А-25, АС-50, | 12007568 | 0.61 | 1961 | Нет
2395 | Рождественский РЭС | VN004-94406292 | ВЛ 0,4кВ №9ТП 092 | Вл-0,4кВ с Рождественское 31,97км.; дерев.опоры 290шт.; ж/б опоры 532шт.; провод А-35, А-25, АС-50, | 12007568 | 0.27 | 1961 | Нет
2396 | Рождественский РЭС | VN004-00066550 | ВЛ 0,4кВ ТП 005 | Вл-0,4 кВ ЗТП 5 Рождественская школа 0,08км.; ж/бопоры 2шт.; провод А-35 | 12008010 | 0.14 | 1996 | Нет
2397 | Рождественский РЭС | VN004-00138607 | ВЛ 0,4кВ ТП 006 | ВЛ 0,4 кВ №1 ТП 006 | 12011076 | 0.14 | 2018 | Да
2398 | Рождественский РЭС | VN004-94406290 | ВЛ 0,4кВ ТП 008 | Вл-04кв КТП 8 Якимиха 1,2км.; дерев.опоры 27шт.; провод А-25 | 12007511 | 0.31 | 1960 | Нет
2399 | Рождественский РЭС | VN004-94406313 | ВЛ 0,4кВ ТП 019 | Вл-04кв КТП 19 Глушиха 0,92км.; дерев.опоры 1шт.;ж/б опоры 24шт.; провод А-35 | 12007510 | 1.28 | 1971 | Нет
2400 | Рождественский РЭС | VN004-94400912 | ВЛ 0,4кВ ТП 021 | Вл-04кВ КТП 21 Иваньково 0,9км.; дерев.опоры 13шт.; ж/б опоры 3шт.; провод А-25 | 12007520 | 0.68 | 1971 | Нет
2401 | Рождественский РЭС | VN004-94406314 | ВЛ 0,4кВ ТП 022 | Вл-04кВ КТП 22 Глиновка 0,32км.; дерев.опоры 9шт.; провод А-16 | 12007521 | 0.23 | 1971 | Нет
2402 | Рождественский РЭС | VN004-94400886 | ВЛ 0,4кВ ТП 028 | Вл-04кв КТП 28 Круглица 0,81км.; дерев.опоры 17шт.; провод А-25 | 12007529 | 0.39 | 1971 | Нет
2403 | Рождественский РЭС | VN004-94406318 | ВЛ 0,4кВ ТП 030 | Вл-0,4кВ с Рождественское 31,97км.; дерев.опоры 290шт.; ж/б опоры 532шт.; провод А-35, А-25, АС-50, | 12007568 | 0.18 | 1961 | Нет
2404 | Рождественский РЭС | VN004-94400913 | ВЛ 0,4кВ ТП 031 | Вл-04кВ КТП 31 Берзиха МТФ 0,64км.; дерев.опоры 15шт.; провод А-35 | 12007518 | 0.26 | 1971 | Нет
2405 | Рождественский РЭС | VN004-94406321 | ВЛ 0,4кВ ТП 034 | Вл-04кв КТП 34 Серково 0,32км.; дерев.опоры 8шт.;провод А-25 | 12007556 | 0.6 | 1969 | Нет
2406 | Рождественский РЭС | VN004-94406327 | ВЛ 0,4кВ ТП 037 | Вл-0,4кВ с Рождественское 31,97км.; дерев.опоры 290шт.; ж/б опоры 532шт.; провод А-35, А-25, АС-50, | 12007568 | 1.84 | 1961 | Нет
2407 | Рождественский РЭС | VN004-94406324 | ВЛ 0,4кВ ТП 040 | Вл-04кв КТП 40 Максимиха 0,9км.; дерев.опоры 16шт.; провод А-25 | 12007560 | 0.69 | 1971 | Нет
2408 | Рождественский РЭС | VN004-94406325 | ВЛ 0,4кВ ТП 041 | Вл-04кв КТП 41 Воробьиха 2км.; дерев.опоры 51шт.;провод А-50 | 12007558 | 1.15 | 1971 | Нет
2409 | Рождественский РЭС | VN004-94400945 | ВЛ 0,4кВ ТП 046 | Вл-0,4кВ с Рождественское 31,97км.; дерев.опоры 290шт.; ж/б опоры 532шт.; провод А-35, А-25, АС-50, | 12007568 | 1.39 | 1961 | Нет
2410 | Рождественский РЭС | VN004-94400935 | ВЛ 0,4кВ №1 ТП 048 | Вл-04кв КТП 48 д.Катунино 3,87км.; дерев.опоры 78шт.; ж/б опоры 5шт.; провод А-35 | 12007551 | 3.1 | 1970 | Нет
2411 | Рождественский РЭС | VN004-94400946 | ВЛ 0,4кВ ТП 050 | Вл-04кв КТП 50 Быково 1,3км.; дерев.опоры 27шт.; провод А-35 | 12007554 | 0.78 | 1971 | Нет
2412 | Рождественский РЭС | VN004-94400938 | ВЛ 0,4кВ ТП 052 | Вл-04кв КТП 52 Савиха 0,52км.; дерев.опоры 14шт.;провод А-25 | 12007533 | 0.44 | 1961 | Нет
2413 | Рождественский РЭС | VN004-94400939 | ВЛ 0,4кВ ТП 054 | Вл-04кв КТП 54 Филиха 1,32км.; дерев.опоры 33шт.;провод А-35 | 12007532 | 1.11 | 1971 | Нет
2414 | Рождественский РЭС | VN004-94400940 | ВЛ 0,4кВ ТП 055 | Вл-04кв КТП 55 д.Шубиха 1,8км.; дерев.опоры 39шт.; провод А-35 | 12007534 | 1.53 | 1971 | Нет
2415 | Рождественский РЭС | VN004-94400943 | ВЛ 0,4кВ ТП 057 | Вл-0,4кВ с Рождественское 31,97км.; дерев.опоры 290шт.; ж/б опоры 532шт.; провод А-35, А-25, АС-50, | 12007568 | 1.9 | 1961 | Нет
2416 | Рождественский РЭС | VN004-94400891 | ВЛ 0,4кВ ТП 059 | Вл-04кв КТП 59 Суриха 0,36км.; дерев.опоры 10шт.;провод А-25 | 12007562 | 0.5 | 1971 | Нет
2417 | Рождественский РЭС | VN004-00083483 | ВЛ 0,4кВ №2 ТП 061 | Вл-04кв КТП 61 контора Быниха 0,95км.; дерев.опоры 19шт.; ж/б опоры 1шт.; провод А-50 | 12007563 | 0.79 | 1970 | Нет
2418 | Рождественский РЭС | VN004-94400926 | ВЛ 0,4кВ ТП 064 | Вл-04кв КТП 64 Бухалкино 1,12км.; дерев.опоры 27шт.; ж/б опоры 2шт.; провод А-25 | 12007561 | 1.32 | 1971 | Нет
2419 | Рождественский РЭС | VN004-94400925 | ВЛ 0,4кВ ТП 065 | Вл-04кв КТП 48 д.Катунино 3,87км.; дерев.опоры 78шт.; ж/б опоры 5шт.; провод А-35 | 12007551 | 0.71 | 1970 | Нет
2420 | Рождественский РЭС | VN004-94406299 | ВЛ 0,4кВ ТП 079 | Вл-0,4кВ с Рождественское 31,97км.; дерев.опоры 290шт.; ж/б опоры 532шт.; провод А-35, А-25, АС-50, | 12007568 | 1.07 | 1961 | Нет
2421 | Рождественский РЭС | VN004-94406300 | ВЛ 0,4кВ ТП 080 | ВЛ-04кВ к-з Луч КТП 138,229,233,240, 265, 266, 80, 86, 87, 88, 98, 94 10,05км.; дерев.опоры 12шт.; ж | 12008060 | 0.3 | 1996 | Нет
2422 | Рождественский РЭС | VN004-00104823 | ВЛ 0,4кВ ТП 081 | ВЛ-04кВ к-з Луч КТП 138,229,233,240, 265, 266, 80, 86, 87, 88, 98, 94 10,05км.; дерев.опоры 12шт.; ж | 12008060 | 0.38 | 1996 | Нет
2423 | Рождественский РЭС | VN004-94400882 | ВЛ 0,4кВ ТП 082 | Вл-0,4кВ с Рождественское 31,97км.; дерев.опоры 290шт.; ж/б опоры 532шт.; провод А-35, А-25, АС-50, | 12007568 | 1.1 | 1961 | Нет
2424 | Рождественский РЭС | VN004-94406302 | ВЛ 0,4кВ ТП 087 | ВЛ-04кВ к-з Луч КТП 138,229,233,240, 265, 266, 80, 86, 87, 88, 98, 94 10,05км.; дерев.опоры 12шт.; ж | 12008060 | 0.5 | 1996 | Нет
2425 | Рождественский РЭС | VN004-94400916 | ВЛ 0,4кВ ТП 089 | Вл-0,4кВ с Рождественское 31,97км.; дерев.опоры 290шт.; ж/б опоры 532шт.; провод А-35, А-25, АС-50, | 12007568 | 0.4 | 1961 | Нет
2426 | Рождественский РЭС | VN004-94406282 | ВЛ 0,4кВ ТП 093 | Вл-0,4кВ с Рождественское 31,97км.; дерев.опоры 290шт.; ж/б опоры 532шт.; провод А-35, А-25, АС-50, | 12007568 | 2.23 | 1961 | Нет
2427 | Рождественский РЭС | VN004-94406306 | ВЛ 0,4кВ ТП 100 | Вл-04кв КТП 100 Медведица 0,76км.; ж/б опоры 19шт.; провод А-25 | 12007545 | 0.93 | 1970 | Нет
2428 | Рождественский РЭС | VN004-94406294 | ВЛ 0,4кВ ТП 101 | Вл-04кв КТП 101 Аристиха Троицкая 1,4км.; ж/б опоры 35шт.; провод А-35 | 12007544 | 1.5 | 1971 | Нет
2429 | Рождественский РЭС | VN004-94400947 | ВЛ 0,4кВ ТП 102 | Вл-04кВ КТП 102 Медведица д.Конево 1,08км.; дерев.опоры 2шт.; ж/б опоры 33шт.; провод А-35 | 12007543 | 1.57 | 1963 | Нет
2430 | Рождественский РЭС | VN004-94406281 | ВЛ 0,4кВ ТП 103 | Вл-04кв КТП 103 Ветлечебница 0,43км.; дерев.опоры17шт.; ж/б опоры 2шт.; провод А-35 | 12007503 | 0.21 | 1968 | Нет
2431 | Рождественский РЭС | VN004-94400905 | ВЛ 0,4кВ ТП 107 | Вл-04кв КТП 107 Хмелевка 1км.; ж/б опоры 26шт.; провод А-35 | 12007513 | 1.26 | 1971 | Нет
2432 | Рождественский РЭС | VN004-94400889 | ВЛ 0,4кВ ТП 110 | Вл-04кв КТП 110 Нужна 0,5км.; дерев.опоры 11шт.; провод А-16 | 12007525 | 0.6 | 1971 | Нет
2433 | Рождественский РЭС | VN004-94400921 | ВЛ 0,4кВ ТП 115 | ВЛ-0.4кВ КТП 115 Сергеево Новая улица 1,32км.; ж/б опоры 33шт.; провод А-35 | 12008139 | 1.45 | 1998 | Нет
2434 | Рождественский РЭС | VN004-94400957 | ВЛ 0,4кВ ТП 118 | ВЛ-04кВ КТП 118, 147, 149, 150, 182, 196,202,99,263,248 8,1км.; дерев.опоры 26шт.; ж/б опоры 153шт. | 12008122 | 0.46 | 1997 | Нет
2435 | Рождественский РЭС | VN004-94400962 | ВЛ 0,4кВ ТП 119 | Вл-04кв КТП 119 ул.Новая Одоевское 0,7км.; ж/б опоры 13шт.; провод А-35 | 12007547 | 0.65 | 1965 | Нет
2436 | Рождественский РЭС | VN004-94406269 | ВЛ 0,4кВ ТП 121 | Вл-0,4кВ с Рождественское 31,97км.; дерев.опоры 290шт.; ж/б опоры 532шт.; провод А-35, А-25, АС-50, | 12007568 | 0.28 | 1961 | Нет
2437 | Рождественский РЭС | VN004-94406275 | ВЛ 0,4кВ ТП 130 | Вл-04кВ КТП 130 Бердиха 0,68км.; ж/б опоры 17шт.;провод А-25 | 12007542 | 0.84 | 1970 | Нет
2438 | Рождественский РЭС | VN004-94406304 | ВЛ 0,4кВ ТП 138 | ВЛ-04кВ к-з Луч КТП 138,229,233,240, 265, 266, 80, 86, 87, 88, 98, 94 10,05км.; дерев.опоры 12шт.; ж | 12008060 | 0.48 | 1996 | Нет
2439 | Рождественский РЭС | VN004-94400950 | ВЛ 0,4кВ ТП 144 | Вл-04кв КТП 144 Нежданово 0,53км.; дерев.опоры 12шт.; провод А-25 | 12007548 | 1.28 | 1970 | Нет
2440 | Рождественский РЭС | VN004-94400960 | ВЛ 0,4кВ ТП 149 | ВЛ-04кВ КТП 118, 147, 149, 150, 182, 196,202,99,263,248 8,1км.; дерев.опоры 26шт.; ж/б опоры 153шт. | 12008122 | 0.88 | 1997 | Нет
2441 | Рождественский РЭС | VN004-94400924 | ВЛ 0,4кВ ТП 160 | Вл-04кВ КТП 160 Марутино контора 0,52км.; дерев.опоры 17шт.; ж/б опоры 9шт.; провод А-25 | 12007897 | 1.19 | 1987 | Нет
2442 | Рождественский РЭС | VN004-94400932 | ВЛ 0,4кВ ТП 184 | Вл-04кв КТП 184 МТМ д.Быниха 0,1км.; дерев.опоры 2шт.; провод А-35 | 12007565 | 0.23 | 1978 | Нет
2443 | Рождественский РЭС | VN004-94400895 | ВЛ 0,4кВ ТП 189 | ВЛ 0,4кВ ТП 189 | 12008055 | 1.33 | 1996 | Нет
2444 | Рождественский РЭС | VN004-94400920 | ВЛ 0,4кВ ТП 192 | Вл-04кв КТП 192 Марутино КРС 0,12км.; дерев.опоры3шт.; провод А-25 | 12007526 | 0.19 | 1974 | Нет
2445 | Рождественский РЭС | VN004-00141389 | ВЛ 0,4кВ ТП 193 | Вл-0,4кВ с Рождественское 31,97км.; дерев.опоры 290шт.; ж/б опоры 532шт.; провод А-35, А-25, АС-50, | 12007568 | 0.14 | 1961 | Нет
2446 | Рождественский РЭС | VN004-94400902 | ВЛ 0,4кВ ТП 198 | ВЛ-04 кВ КТП 198 Ивановское мол.завод 0,92км.; дерев.опоры 1шт.; ж/б опоры 23шт.; провод А-35 | 12008030 | 1.02 | 1996 | Нет
2447 | Рождественский РЭС | VN004-94406319 | ВЛ 0,4кВ ТП 209 | Вл-0,4кВ с Рождественское 31,97км.; дерев.опоры 290шт.; ж/б опоры 532шт.; провод А-35, А-25, АС-50, | 12007568 | 0.61 | 1961 | Нет
2448 | Рождественский РЭС | VN004-94406305 | ВЛ 0,4кВ ТП 212 | Вл-04кВ КТП 212 МТС Троицкое 0,28км.; ж/б опоры 7шт.; провод А-35 | 12007894 | 0.23 | 1986 | Нет
2449 | Рождественский РЭС | VN004-00141514 | ВЛ 0,4кВ ТП 215 | Вл-0,4кВ с Рождественское 31,97км.; дерев.опоры 290шт.; ж/б опоры 532шт.; провод А-35, А-25, АС-50, | 12007568 | 0.17 | 1961 | Нет
2450 | Рождественский РЭС | VN004-94400937 | ВЛ 0,4кВ ТП 217 | Вл-04кв КТП 217 телятник Катунино 0,45км.; дерев.опоры 10шт.; провод А-50 | 12007553 | 2.46 | 1971 | Нет
2451 | Рождественский РЭС | VN004-94406271 | ВЛ 0,4кВ ТП 220 | Вл-04кв КТП 219 Сергеево детский сад 0,4км.; дерев.опоры 16шт.; провод А-35 | 12007530 | 0.27 | 1978 | Нет
2452 | Рождественский РЭС | VN004-94400927 | ВЛ 0,4кВ ТП 221 | Вл-0,4кВ с Рождественское 31,97км.; дерев.опоры 290шт.; ж/б опоры 532шт.; провод А-35, А-25, АС-50, | 12007568 | 0.2 | 1961 | Нет
2453 | Рождественский РЭС | VN004-00141480 | ВЛ 0,4кВ ТП 248 | КТП 248 д/сад Одоевское; 250 кВа | 13011793 | 0.16 | 1971 | Нет
2454 | Рождественский РЭС | VN004-94400919 | ВЛ 0,4кВ ТП 258 | ВЛ-04кВ КТП 106 Сергеево 1,56км.; ж/б опоры 39шт.; провод А-35 | 12008049 | 0.51 | 1996 | Нет
2455 | Рождественский РЭС | VN004-94400948 | ВЛ 0,4кВ ТП 267 | ВЛ-04кВ КТП 267 КРС Конево 0,45км.; ж/б опоры 10шт.; провод А-35 | 12008096 | 0.48 | 1997 | Нет
2456 | Шарьинский РЭС | VN004-00134752 | ВЛ 0,4 кВ ЗТП № 132 Овощехран Ф-601 Шар | ВЛ 0,4 кВ ТП 132-гараж | 12010827 | 0.45 | 2017 | Да
2457 | Шарьинский РЭС | VN004-00013026 | ВЛ 0,4 кВ ЗТП № 133 ДКЖ Ф-611Центральная | ВЛ-0,4кВ от ТП№13 1,1км | 12008624 | 0.43 | 2008 | Нет
2458 | Шарьинский РЭС | VN004-00084497 | ВЛ-0,4кВ ЗТП№133 ДКЖ Ф№2 ул.Вокзальная | ВЛ-0,4кВ от ТП№13 1,1км | 12008624 | 0.76 | 2008 | Нет
2459 | Шарьинский РЭС | VN004-00084528 | ВЛ 0,4 кВ ЗТП № 133 ДКЖ Ф№3 Церковь | ВЛ-0,4кВ от ТП№13 1,1км | 12008624 | 0.3 | 2008 | Нет
2460 | Шарьинский РЭС | VN004-00104179 | ВЛ 0,4 кВ ЗТП № 133 ДКЖ Ф№4 Многокв. дом | ВЛ-0,4кВ от ТП№13 1,1км | 12008624 | 0.23 | 2008 | Нет
2461 | Шарьинский РЭС | VN004-00030095 | ВЛ 0,4 кВ КТП № 136 Юбилейная Ф-615 Ц | ВЛ 0,4кВ КТП № 136 Юбилейная | 12008872 | 0.17 | 2010 | Да
2462 | Шарьинский РЭС | VN004-94400974 | ВЛ 0,4 кВ КТП № 167 Лесоторговая Ф-601 Ц | ВЛ 0,4 кВ КТП № 167 Лесоторговая Ф-601 Ц | 12010137 | 0.38 | 2014 | Да
2463 | Шарьинский РЭС | VN004-00107086 | ВЛ 0,4 кВ ЗТП № 167 Лесоторговая ф.5 | ВЛ 0,4 кВ ТП№167 -автомойка | 12010253 | 0.25 | 2015 | Да
2464 | Шарьинский РЭС | VN004-00111935 | ВЛ 0,4 кВ ЗТП № 173 ф. 605 ПС ШТЭЦ | ВЛ 0,4 кВ ТП№173-д/с Журавушка | 12010325 | 0.28 | 2015 | Да
2465 | Шарьинский РЭС | VN004-00131489 | ВЛ 0,4 кВ № ЗТП 176 Дружба ф.612 Шарья(р | ВЛ 0,4 кВ ЗТП 176 Дружба ф.612 Шарья(р) | 12010608 | 0.29 | 2016 | Да
2466 | Шарьинский РЭС | VN004-94401070 | ВЛ 0,4 кВ КТП № 181 Чайковского Ф-613 Р | ВЛ 0,4кВ КТП № 181 Чайковского Ф 613 Р | 12008189 | 1.09 | 1967 | Нет
2467 | Шарьинский РЭС | VN004-00094207 | ВЛ 0,4 кВ КТП № 181 Чайковского Ф2 | ВЛ 0,4кВ КТП № 181 Чайковского Ф 613 Р | 12008189 | 0.67 | 1967 | Нет
2468 | Шарьинский РЭС | VN004-00084370 | ВЛ-0,4кВ ЗТП№182 Первомайская ф№2 | ВЛ-0,4кВ от ТП№18 1,9км | 12008625 | 0.82 | 2008 | Нет
2469 | Шарьинский РЭС | VN004-00093978 | ВЛ 0,4 кВ ЗТП № 182 Первомайская Ф-609 Ц | ВЛ-0,4кВ от ТП№18 1,9км | 12008625 | 0.41 | 2008 | Нет
2470 | Шарьинский РЭС | VN004-00142081 | ВЛ 0,4 кВ ЗТП № 182 Первомайская Ф-4 | ВЛ-0,4кВ от ТП№18 1,9км | 12008625 | 0.99 | 2008 | Нет
2471 | Шарьинский РЭС | VN004-00009232 | ВЛ 0,4 кВ ЗТП № 182 Первомайская Ф-609 Ц | ВЛ-0,4кВ от ТП№18 1,9км | 12008625 | 0.86 | 2008 | Нет
2472 | Шарьинский РЭС | VN004-00131479 | ВЛ 0,4 кВ ЗТП № 187 Баня Ф-601 Центр | ВЛ 0,4 кВ ЗТП 187 Баня ф.601 Центральная | 12010607 | 0.47 | 2016 | Да
2473 | Шарьинский РЭС | VN004-94401007 | ВЛ 0,4 кВ КТП № 191 Шв. фабрика Ф-622 Ц. | ВЛ 0,4 кВ КТП № 191 Шв. фабрика Ф-9 ЦРП | 12010141 | 0.29 | 2014 | Да
2474 | Шарьинский РЭС | VN004-00137641 | ВЛ 0,4 кВ ЗТП № 193 Авто.база Ф-604 Ябло | ВЛ 0,4 кВ ТП 193-гараж ИП Яблочков | 12010879 | 0.25 | 2017 | Да
2475 | Шарьинский РЭС | VN004-00082387 | ВЛ 0,4 кВ ЗТП № 193 Автоэкс. база Ф-604Ц | ВЛ 0,4кВ ЗТП № 193 Автоэкспед. база | 12009064 | 0.37 | 2010 | Да
2476 | Шарьинский РЭС | VN004-00030087 | ВЛ 0,4 кВ ЗТП № 193 Автоэкс. база Ф-604Ц | ВЛ 0,4кВ ЗТП № 193 Автоэкспед. база | 12009064 | 0.19 | 2010 | Да
2477 | Шарьинский РЭС | VN004-00083141 | ВЛ 0,4 кВ ЗТП № 200 ЛТЦ Ф-608 Шарья(Р) | ВЛ-0,4 кВ от ТП№200 "ЛТЦ" | 12009494 | 0.15 | 2012 | Да
2478 | Шарьинский РЭС | VN004-00134748 | ВЛ 0,4 кВ ЗТП № 202 РСУ БО Ф-609 Центр | ВЛ 0,4 кВ ТП 202-колбасный цех | 12010825 | 0.2 | 2017 | Да
2479 | Шарьинский РЭС | VN004-00138787 | ВЛ 0,4 кВ ЗТП № 202 РСУ Ф-609 Ц | ВЛ 0,4 кВ ТП 202-пилорама | 12011006 | 0.21 | 2017 | Да
2480 | Шарьинский РЭС | VN004-00104461 | ВЛ 0,4 кВ ЗТП № 205 Ф-622 Центральная | ВЛ-0,4 кВ от ЗТП № 205 ф.622 от ПС Центральная | 12010164 | 0.21 | 2014 | Да
2481 | Шарьинский РЭС | VN004-00090128 | ВЛ 0,4 кВ КТП № 21 Школа №21 Ф-3 | ВЛ 0,4 кВ КТП № 21 Школа №21 Ф-611 Центр | 12010143 | 0.21 | 2014 | Да
2482 | Шарьинский РЭС | VN004-94400988 | ВЛ 0,4 кВ КТП № 22 Горком Ф-611 Центр | ВЛ 0,4кВ КТП № 22 Горком ф.611 Центр | 12007344 | 0.92 | 1965 | Нет
2483 | Шарьинский РЭС | VN004-00144537 | ВЛ 0,4 кВ ЗТП № 22 Горком Ф-611 Центр ф2 | ВЛ 0,4кВ КТП № 22 Горком ф.611 Центр | 12007344 | 0.26 | 1965 | Нет
2484 | Шарьинский РЭС | VN004-00093566 | ВЛ 0,4кВ КТП № 28 Ударников ф.604 Центр | ВЛ 0,4кВ КТП № 28 Ударников ф.604 Центр | 12007353 | 1.05 | 1960 | Нет
2485 | Шарьинский РЭС | VN004-00093495 | ВЛ-0,4кВ ЗТП№28 Ударников ф-3 | ВЛ 0,4кВ КТП № 28 Ударников ф.604 Центр | 12007353 | 1.2 | 1960 | Нет
2486 | Шарьинский РЭС | VN004-00093618 | ВЛ-0,4кВ ЗТП№28 Ударников ф-4 | ВЛ 0,4кВ КТП № 28 Ударников ф.604 Центр | 12007353 | 2.57 | 1960 | Нет
2487 | Шарьинский РЭС | VN004-00142886 | ВЛ 0,4 кВ ЗТП № 28 Ударников ф-5 Ветлече | ВЛ 0,4кВ КТП № 28 Ударников ф.604 Центр | 12007353 | 0.33 | 1960 | Нет
2488 | Шарьинский РЭС | VN004-94400995 | ВЛ 0,4 кВ ЗТП № 28 Ударников Ф-604 Центр | ВЛ 0,4кВ КТП № 28 Ударников ф.604 Центр | 12007353 | 0.96 | 1960 | Нет
2489 | Шарьинский РЭС | VN004-94400996 | ВЛ 0,4 кВ КТП № 29 Щербакова Ф-604 Центр | ВЛ 0,4кВ КТП № 29 Щербакова ф.604 Центр | 12007345 | 2 | 1957 | Нет
2490 | Шарьинский РЭС | VN004-00089150 | ВЛ 0,4 кВ КТП № 29 Щербакова ф3(Болотник | ВЛ 0,4кВ КТП № 29 Щербакова ф.604 Центр | 12007345 | 2.88 | 1957 | Нет
2491 | Шарьинский РЭС | VN004-00089143 | ВЛ 0,4 кВ КТП № 29 Щербакова Ф2 (Ст.Рази | ВЛ 0,4кВ КТП № 29 Щербакова ф.604 Центр | 12007345 | 1.65 | 1957 | Нет
2492 | Шарьинский РЭС | VN004-00089872 | ВЛ 0,4 кВ КТП № 29 Щербакова Ф4 | ВЛ 0,4кВ КТП № 29 Щербакова ф.604 Центр | 12007345 | 1.4 | 1957 | Нет
2493 | Шарьинский РЭС | VN004-00084291 | ВЛ-0,4кВ ЗТП№3 Ф-Пищеблок | ВЛ 0,4 кВ КТП № 3 Интернат Ф-601 Центр | 12010146 | 0.53 | 2014 | Да
2494 | Шарьинский РЭС | VN004-00104183 | ВЛ 0,4 кВ ЗТП № 3 Интернат Ф-601 Центр | ВЛ 0,4 кВ КТП № 3 Интернат Ф-601 Центр | 12010146 | 0.17 | 2014 | Да
2495 | Шарьинский РЭС | VN004-94400965 | ВЛ 0,4 кВ ЗТП № 3 Интернат Ф-601 Центр | ВЛ-0,4 кВ от ТП № 003 "Интернат" | 12009554 | 0.46 | 2012 | Да
2496 | Шарьинский РЭС | VN004-00093954 | ВЛ 0,4 кВ ЗТП № 31 Фурманова ф-4 | ВЛ 0,4кВ КТП № 31 Фурманова ф.604 Центр | 12007348 | 1.73 | 1965 | Нет
2497 | Шарьинский РЭС | VN004-00094033 | ВЛ 0,4 кВ ЗТП № 31 Фурманова ф-6 | ВЛ 0,4кВ КТП № 31 Фурманова ф.604 Центр | 12007348 | 0.29 | 1965 | Нет
2498 | Шарьинский РЭС | VN004-00094025 | ВЛ 0,4 кВ ЗТП № 31 Фурманова ф-5 | ВЛ 0,4кВ КТП № 31 Фурманова ф.604 Центр | 12007348 | 2.5 | 1965 | Нет
2499 | Шарьинский РЭС | VN004-00093943 | ВЛ 0,4 кВ ЗТП № 31 Фурманова ф-3 | ВЛ 0,4кВ КТП № 31 Фурманова ф.604 Центр | 12007348 | 1.26 | 1965 | Нет
2500 | Шарьинский РЭС | VN004-00093940 | ВЛ 0,4 кВ ЗТП № 31 Фурманова ф-2 | ВЛ 0,4кВ КТП № 31 Фурманова ф.604 Центр | 12007348 | 0.63 | 1965 | Нет
2501 | Шарьинский РЭС | VN004-94400966 | ВЛ 0,4 кВ КТП № 4 3-й подъем Ф-601 Центр | ВЛ 0,4 кВ КТП № 4 3-й подъем Ф-601 Центр | 12010148 | 0.54 | 2014 | Да
2502 | Шарьинский РЭС | VN004-00091212 | ВЛ 0,4 кВ КТП № 55 Калинина Ф4 Садик№12 | ВЛ 0,4кВ КТП № 55 Калинина | 12007372 | 0.67 | 1955 | Нет
2503 | Шарьинский РЭС | VN004-00091221 | ВЛ 0,4 кВ ЗТП № 55 Калинина Ф5 Энтузиаст | ВЛ 0,4кВ КТП № 55 Калинина | 12007372 | 1.07 | 1955 | Нет
2504 | Шарьинский РЭС | VN004-00094223 | ВЛ-0,4кВ ЗТП№56 Победа Ф-3 | ВЛ 0,4кВ КТП № 56 Победы | 12007380 | 0.96 | 1972 | Нет
2505 | Шарьинский РЭС | VN004-00094220 | ВЛ-0,4кВ ЗТП№56 Победа Ф-2 | ВЛ 0,4кВ КТП № 56 Победы | 12007380 | 0.29 | 1972 | Нет
2506 | Шарьинский РЭС | VN004-94401041 | ВЛ 0,4 кВ КТП № 56 Победы Ф-601 Ш(Р) | ВЛ 0,4кВ КТП № 56 Победы | 12007380 | 1 | 1972 | Нет
2507 | Шарьинский РЭС | VN004-00143423 | ВЛ 0,4 кВ ЗТП № 56 Победы Ф-Новая-Гаражи | ВЛ 0,4кВ КТП № 56 Победы | 12007380 | 0.7 | 1972 | Нет
2508 | Шарьинский РЭС | VN004-00143435 | ВЛ 0,4 кВ ЗТП № 56 Победы Ф-Садовая | ВЛ 0,4кВ КТП № 56 Победы | 12007380 | 0.63 | 1972 | Нет
2509 | Шарьинский РЭС | VN004-00091197 | ВЛ 0,4 кВ КТП № 71 Школа №3 Ф3 Урицкого | ВЛ 0,4кВ КТП № 71 Школа № 3 | 12008176 | 0.25 | 1956 | Нет
2510 | Шарьинский РЭС | VN004-00131816 | ВЛ 0,4 кВ ЗТП № 71 Школа №3 Ф-612 ШарьяР | ВЛ 0,4кВ КТП № 71 Школа № 3 | 12008176 | 1.56 | 1956 | Нет
2511 | Шарьинский РЭС | VN004-00012749 | ВЛ 0,4 кВ КТП № 73 Общежитие Ж/Д 608 Ц. | ВЛ-0,4кВ от ТП№12, 16, 20 1,6км | 12008631 | 0.8 | 2008 | Нет
2512 | Шарьинский РЭС | VN004-00012993 | ВЛ 0,4 кВ КТП № 76 Спортшкола ф608 Ц. | ВЛ-0,4кВ от ТП№12, 16, 20 1,6км | 12008631 | 0.18 | 2008 | Нет
2513 | Шарьинский РЭС | VN004-00084459 | ВЛ-0,4кВ ЗТП№76 Спортшкола Ф№2 КНС | ВЛ-0,4кВ от ТП№12, 16, 20 1,6км | 12008631 | 0.2 | 2008 | Нет
2514 | Шарьинский РЭС | VN004-00084473 | ВЛ-0,4кВ ЗТП№76 Спортшкола Ф№3 дом 41 | ВЛ-0,4кВ от ТП№12, 16, 20 1,6км | 12008631 | 0.83 | 2008 | Нет
2515 | Шарьинский РЭС | VN004-00114764 | ВЛ 0,4 кВ КТП № 80 Терешковой Ф-612 (Р) | ВЛ 0,4кВ КТП № 80 Терешковой | 12007378 | 1.44 | 1972 | Нет
2516 | Шарьинский РЭС | VN004-00086059 | ВЛ 0,4 кВ КТП № 80 Терешковой Ф3 | ВЛ 0,4кВ КТП № 80 Терешковой | 12007378 | 0.79 | 1972 | Нет
2517 | Шарьинский РЭС | VN004-00086073 | ВЛ 0,4 кВ КТП № 80 Терешковой Ф4 ул.Тер | ВЛ 0,4кВ КТП № 80 Терешковой | 12007378 | 0.75 | 1972 | Нет
2518 | Шарьинский РЭС | VN004-00086049 | ВЛ 0,4 кВ КТП № 80 Терешковой Ф2 Урицког | ВЛ 0,4кВ КТП № 80 Терешковой | 12007378 | 1.76 | 1972 | Нет
2519 | Шарьинский РЭС | VN004-94401065 | ВЛ 0,4 кВ КТП № 83 Лермонтова Ф-613 (Р) | ВЛ 0,4кВ КТП № 83 Лермонтова | 12008174 | 0.62 | 1956 | Нет
2520 | Шарьинский РЭС | VN004-00094166 | ВЛ 0,4 кВ КТП № 83 Лермонтова Ф3 | ВЛ 0,4кВ КТП № 83 Лермонтова | 12008174 | 0.37 | 1956 | Нет
2521 | Шарьинский РЭС | VN004-00094164 | ВЛ 0,4 кВ КТП № 83 Лермонтова Ф2 | ВЛ 0,4кВ КТП № 83 Лермонтова | 12008174 | 0.5 | 1956 | Нет
2522 | Шарьинский РЭС | VN004-00094168 | ВЛ 0,4 кВ КТП № 83 Лермонтова Ф4 | ВЛ 0,4кВ КТП № 83 Лермонтова | 12008174 | 0.29 | 1956 | Нет
2523 | Шарьинский РЭС | VN004-00094170 | ВЛ 0,4 кВ КТП № 83 Лермонтова Ф5 | ВЛ 0,4кВ КТП № 83 Лермонтова | 12008174 | 1.7 | 1956 | Нет
2524 | Шарьинский РЭС | VN004-00094717 | ВЛ 0,4 кВ КТП № 90 РМС Ф-612 | ВЛ-0,4 кВ от ТП №90 РМС | 12009917 | 0.26 | 2013 | Да
2525 | Шарьинский РЭС | VN004-94401056 | ВЛ 0,4 кВ КТП № 90 РМС Ф-612 Шарья(Р) | ВЛ 0,4 кВ КТП № 90 РМС | 12010155 | 0.16 | 2014 | Да
2526 | Шарьинский РЭС | VN004-00091863 | ВЛ 0,4 кВ КТП № 90 РМС Ф2 | ВЛ 0,4 кВ КТП № 90 РМС | 12010155 | 0.75 | 2014 | Да
2527 | Шарьинский РЭС | VN004-00072340 | ВЛ 0,4 кВ ЗТП № 93 Межколхозстрой Ф-3ЦРП | ВЛ-0,4 кВ от ТП № 93 "Межколхозстрой" | 12009410 | 0.89 | 2012 | Да
2528 | Шарьинский РЭС | VN004-94401178 | ВЛ 0,4 кВ КТП № 1 Баня ф-10-02 Якшанга | ВЛ 0,4кВ КТП № 1 Баня ф 10 02 Якшанга | 12008510 | 1.78 | 2008 | Нет
2529 | Шарьинский РЭС | VN004-94400963 | ВЛ 0,4 кВ КТП № 1 СМУ Ф-601 Центральная | ВЛ 0,4кВ КТП № 1 СМУ ф.601 Центральная | 12007363 | 0.67 | 1951 | Нет
2530 | Шарьинский РЭС | VN004-00084214 | ВЛ-0,4 кВ КТП№1 СМУ Ф№2 Толбухина | ВЛ 0,4кВ КТП № 1 СМУ ф.601 Центральная | 12007363 | 0.66 | 1951 | Нет
2531 | Шарьинский РЭС | VN004-00084263 | ВЛ-0,4 кВ КТП№1 СМУ ф№3 Шистеров | ВЛ 0,4кВ КТП № 1 СМУ ф.601 Центральная | 12007363 | 0.33 | 1951 | Нет
2532 | Шарьинский РЭС | VN004-94401169 | ВЛ 0,4 кВ КТП № 1 Школа Ф-10-01 Шекшема | ВЛ-0,4кВ п.Шекшема 18,8км | 12008427 | 1.06 | 2007 | Нет
2533 | Шарьинский РЭС | VN004-00093416 | ВЛ 0,4 кВ КТП № 1 Школа Ф-2 | ВЛ-0,4кВ п.Шекшема 18,8км | 12008427 | 0.83 | 2007 | Нет
2534 | Шарьинский РЭС | VN004-00093484 | ВЛ 0,4 кВ КТП № 1 Школа Ф-4 | ВЛ-0.4кВ по ул.П.Морозова от КТП Школьная ф1 0,395км.; ж/б опоры 10шт.; провод СИП2А 4*35 | 12008263 | 0.92 | 2006 | Нет
2535 | Шарьинский РЭС | VN004-00093425 | ВЛ 0,4 кВ КТП № 1 Школа Ф-3 | ВЛ-0.4кВ по ул.Советская от КТП Школьная ф2 0,815км.; ж/б опоры 22шт.; провод СИП2А 4*35 | 12008264 | 1.55 | 2006 | Нет
2536 | Шарьинский РЭС | VN004-00093503 | ВЛ 0,4 кВ КТП № 1 Школа Ф-5 | ВЛ-0,4кВ п.Шекшема 18,8км | 12008427 | 1.34 | 2007 | Нет
2537 | Шарьинский РЭС | VN004-00084578 | ВЛ-0,4 кВ КТП № 10 Микрорайон-1 Ф-2 ЦРП | Вл-04кВ КТП 10 1-й микрорайон 1,89км, от КТП 140 2км.; дерев.опоры 18шт.; ж/б опоры 101шт.; провод А | 12007337 | 1.21 | 1979 | Нет
2538 | Шарьинский РЭС | VN004-00141859 | ВЛ 0,4 кВ КТП № 10 Микрорайон-1 Интерн. | Вл-04кВ КТП 10 1-й микрорайон 1,89км, от КТП 140 2км.; дерев.опоры 18шт.; ж/б опоры 101шт.; провод А | 12007337 | 0.45 | 1979 | Нет
2539 | Шарьинский РЭС | VN004-94400977 | ВЛ 0,4 кВ КТП № 10 Микрорайон-1 Ф-2 ЦРП | Вл-04кВ КТП 10 1-й микрорайон 1,89км, от КТП 140 2км.; дерев.опоры 18шт.; ж/б опоры 101шт.; провод А | 12007337 | 1.04 | 1979 | Нет
2540 | Шарьинский РЭС | VN004-94401096 | ВЛ 0,4 кВ КТП № 100 Уткино Ф-10-01 Шанга | ВЛ 0,4кВ КТП № 100 Уткино ф.10-01 Шанга | 12007382 | 0.41 | 1982 | Нет
2541 | Шарьинский РЭС | VN004-00087112 | ВЛ-0,4 кВ КТП № 101 Калинина ф.2 | ВЛ 0,4кВ КТП № 101 Калинина ф.609 Ц | 12007339 | 2.51 | 1977 | Нет
2542 | Шарьинский РЭС | VN004-00034882 | ВЛ 0,4 кВ КТП № 101 Калинина ф.609 Це | ВЛ 0,4кВ КТП № 101 Калинина ф.609 Ц | 12007339 | 0.9 | 1977 | Нет
2543 | Шарьинский РЭС | VN004-94401035 | ВЛ 0,4 кВ КТП № 102 Загород. ф.1 Колхозная | ВЛ 0,4кВ КТП № 102 Загородная ф.6 Тяг. | 12008182 | 1.66 | 1956 | Нет
2544 | Шарьинский РЭС | VN004-00093801 | ВЛ-0,4кВ КТП№102 Загородная Ф-2 | ВЛ 0,4кВ КТП № 102 Загородная ф.6 Тяг. | 12008182 | 1.38 | 1956 | Нет
2545 | Шарьинский РЭС | VN004-00093803 | ВЛ-0,4кВ КТП№102 Загородная Ф-3 | ВЛ 0,4кВ КТП № 102 Загородная ф.6 Тяг. | 12008182 | 2.56 | 1956 | Нет
2546 | Шарьинский РЭС | VN004-00140131 | ВЛ 0,4 кВ КТП № 102 Загородная ф.4 | ВЛ 0,4кВ КТП № 102 Загородная ф.6 Тяг. | 12008182 | 2.09 | 1956 | Нет
2547 | Шарьинский РЭС | VN004-00142016 | ВЛ 0,4 кВ КТП № 102 Загородная ф.5 д.12 | ВЛ 0,4кВ КТП № 102 Загородная ф.6 Тяг. | 12008182 | 0.33 | 1956 | Нет
2548 | Шарьинский РЭС | VN004-00074478 | ВЛ 0,4 кВ КТП № 104 Заправка Ф-608 Цент. | ВЛ-0,4 кВ от КТП № 104 Заправка | 12009511 | 0.16 | 2012 | Да
2549 | Шарьинский РЭС | VN004-00085322 | ВЛ-0,4кВ КТП№105 Костромская Ф-2 (КМТС) | ВЛ 0,4кВ КТП № 105 Костромская ф.601 Ц | 12008170 | 0.37 | 1956 | Нет
2550 | Шарьинский РЭС | VN004-00085324 | ВЛ-0,4кВ КТП№105 Ф-3 (Костромская) | ВЛ 0,4кВ КТП № 105 Костромская ф.601 Ц | 12008170 | 0.41 | 1956 | Нет
2551 | Шарьинский РЭС | VN004-94400969 | ВЛ 0,4 кВ КТП № 105 Костромская Ф-601 Ц | ВЛ 0,4кВ КТП № 105 Костромская ф.601 Ц | 12008170 | 1.03 | 1956 | Нет
2552 | Шарьинский РЭС | VN004-00142434 | ВЛ 0,4 кВ КТП № 105 Костромская ф.4 | ВЛ 0,4 кВ ТП 105-Царицына | 12011190 | 0.14 | 2018 | Да
2553 | Шарьинский РЭС | VN004-94400984 | ВЛ 0,4 кВ КТП № 106 П. Морозова Ф-3 ЦРП | ВЛ 0,4кВ КТП № 106 П. Морозова ф.3 ЦРП | 12007356 | 1.48 | 1967 | Нет
2554 | Шарьинский РЭС | VN004-00089884 | ВЛ-0,4 кВ КТП № 106 П. Морозова Ф5 | ВЛ 0,4кВ КТП № 106 П. Морозова ф.3 ЦРП | 12007356 | 0.71 | 1967 | Нет
2555 | Шарьинский РЭС | VN004-00089915 | ВЛ-0,4 кВ КТП № 106 П. Морозова Ф3 | ВЛ 0,4кВ КТП № 106 П. Морозова ф.3 ЦРП | 12007356 | 0.67 | 1967 | Нет
2556 | Шарьинский РЭС | VN004-00089961 | ВЛ-0,4 кВ КТП № 106 П. Морозова Ф2 | ВЛ 0,4кВ КТП № 106 П. Морозова ф.3 ЦРП | 12007356 | 1.44 | 1967 | Нет
2557 | Шарьинский РЭС | VN004-94401036 | ВЛ 0,4 кВ КТП № 107 Горем-33 Ф-6 Тяговая | ВЛ 0,4кВ КТП № 107 Горем-33 ф.6 Тяговая | 12007338 | 0.49 | 1977 | Нет
2558 | Шарьинский РЭС | VN004-94401037 | ВЛ 0,4 кВ КТП № 108 Луговая Ф-6 Тяговая | ВЛ 0,4кВ КТП № 108 Луговая ф.6 Тяговая | 12008044 | 1.04 | 1996 | Нет
2559 | Шарьинский РЭС | VN004-00093882 | ВЛ-0,4кВ КТП№108 Луговая (горем) Ф-2 | ВЛ 0,4кВ КТП № 108 Луговая ф.6 Тяговая | 12008044 | 2.01 | 1996 | Нет
2560 | Шарьинский РЭС | VN004-00088444 | ВЛ-0,4кВ КТП№109 Нарсуд Ф2 | ВЛ 0,4кВ КТП № 109 Нарсуд Ф 611 Центр | 12008768 | 1.25 | 2009 | Да
2561 | Шарьинский РЭС | VN004-94400989 | ВЛ 0,4 кВ КТП № 109 Нарсуд Ф-611 Центр | ВЛ 0,4кВ КТП № 109 Нарсуд Ф 611 Центр | 12008768 | 0.18 | 2009 | Да
2562 | Шарьинский РЭС | VN004-00094062 | ВЛ 0,4 кВ КТП № 11 Спика ф-6 (АЗС) | ВЛ-0,4кВ ТП№11 СПИКА | 12009849 | 0.57 | 2013 | Да
2563 | Шарьинский РЭС | VN004-94401001 | ВЛ 0,4 кВ КТП № 110 Ст. пол. Ф-604 Ц | ВЛ 0,4 кВ КТП № 110 Ст. пол. Ф-604 Ц | 12010125 | 0.41 | 2014 | Да
2564 | Шарьинский РЭС | VN004-00090231 | ВЛ 0,4 кВ КТП № 111 Октябрьская Ф-2 Полевой | ВЛ 0,4кВ КТП № 111 Октябрьская Ф 609 Ц | 12008739 | 1.21 | 2009 | Да
2565 | Шарьинский РЭС | VN004-00090251 | ВЛ-0,4кВ КТП№111Октябрьская Ф-4 Октябрьская Нечетная | ВЛ 0,4кВ КТП № 111 Октябрьская Ф 609 Ц | 12008739 | 1.9 | 2009 | Да
2566 | Шарьинский РЭС | VN004-94401017 | ВЛ 0,4 кВ КТП № 111 Октябрьская Ф-609 Ц | ВЛ 0,4кВ КТП № 111 Октябрьская Ф 609 Ц | 12008739 | 0.56 | 2009 | Да
2567 | Шарьинский РЭС | VN004-00142219 | ВЛ 0,4 кВ КТП № 112 АТП Ф-3 ЦРП | ВЛ 0,4 кВ ТП 112-ИП Суханов | 12011129 | 0.28 | 2018 | Да
2568 | Шарьинский РЭС | VN004-00094040 | ВЛ 0,4 кВ КТП № 113 СТО ф-7 | ВЛ-0,4 кВ Ф2 ТП№113 СТО гараж Хабарова | 12009755 | 0.16 | 2013 | Да
2569 | Шарьинский РЭС | VN004-94400981 | ВЛ 0,4 кВ КТП № 113 СТО Ф-2 ЦРП | ВЛ 0,4кВ КТП № 113 СТО ф.2 ЦРП | 12008141 | 0.58 | 1999 | Нет
2570 | Шарьинский РЭС | VN004-94401083 | ВЛ 0,4 кВ КТП № 114 Зерноток Ф-629 Пром | ВЛ 0,4 кВ КТП № 114 Зерноток Ф-629 Пром | 12010126 | 0.71 | 2014 | Да
2571 | Шарьинский РЭС | VN004-00003641 | ВЛ 0,4 кВ КТП № 115 Шир. (Ферма) Ф-10-01 | ВЛ 0,4 кВ КТП № 115 Шир. (Ферма) Ф-10-01 | 12010127 | 0.46 | 2014 | Да
2572 | Шарьинский РЭС | VN004-00094761 | ВЛ-0,4кВ КТП№117 Пушкина Ф-2 | ВЛ 0,4кВ КТП № 117 Пушкина ф.601 Шар(Р) | 12007379 | 0.66 | 1972 | Нет
2573 | Шарьинский РЭС | VN004-00094766 | ВЛ-0,4кВ КТП№117 Пушкина Ф-3 | ВЛ 0,4кВ КТП № 117 Пушкина ф.601 Шар(Р) | 12007379 | 1.14 | 1972 | Нет
2574 | Шарьинский РЭС | VN004-94401042 | ВЛ 0,4 кВ КТП № 117 Пушкина Ф-601 Шар(Р) | ВЛ 0,4кВ КТП № 117 Пушкина ф.601 Шар(Р) | 12007379 | 1.28 | 1972 | Нет
2575 | Шарьинский РЭС | VN004-00094864 | ВЛ-0,4кВ Сад Дружба Ф-2 | ВЛ 0,4 кВ КТП № 118 Сад дружба Ф-608 (Р) | 12010128 | 0.5 | 2014 | Да
2576 | Шарьинский РЭС | VN004-94401046 | ВЛ 0,4 кВ КТП № 118 Сад дружба Ф-608 (Р) | ВЛ 0,4 кВ КТП № 118 Сад дружба Ф-608 (Р) | 12010128 | 0.53 | 2014 | Да
2577 | Шарьинский РЭС | VN004-94401057 | ВЛ 0,4 кВ КТП № 119 Советская Ф-612 (Р) | ВЛ 0,4кВ КТП № 119 Советская ф.612 (Р) | 12008180 | 1.05 | 1956 | Нет
2578 | Шарьинский РЭС | VN004-00092837 | ВЛ 0,4 кВ КТП № 119 Советская Ф2 | ВЛ 0,4кВ КТП № 119 Советская ф.612 (Р) | 12008180 | 1.32 | 1956 | Нет
2579 | Шарьинский РЭС | VN004-00093139 | ВЛ 0,4 кВ КТП № 120 Госбанк Ф-3 | ВЛ 0,4кВ КТП № 120 Госбанк ф.618 Центр | 12008184 | 0.37 | 1965 | Нет
2580 | Шарьинский РЭС | VN004-00094711 | ВЛ 0,4 кВ КТП № 120 Госбанк Ф-6 | ВЛИ 0,4кВ "ТрансТехМонтаж" от КТП№120 Госбанкф.618 ПС Центральная | 12009732 | 0.17 | 2013 | Да
2581 | Шарьинский РЭС | VN004-00093137 | ВЛ-0,4кВ КТП№120 Госбанк Ф-2 | ВЛ 0,4кВ КТП № 120 Госбанк ф.618 Центр | 12008184 | 0.33 | 1965 | Нет
2582 | Шарьинский РЭС | VN004-00093141 | ВЛ 0,4 кВ КТП № 120 Госбанк Ф-4 | ВЛ 0,4кВ КТП № 120 Госбанк ф.618 Центр | 12008184 | 0.53 | 1965 | Нет
2583 | Шарьинский РЭС | VN004-94401028 | ВЛ 0,4 кВ КТП № 120 Госбанк Ф-618 Центр | ВЛ 0,4кВ КТП № 120 Госбанк ф.618 Центр | 12008184 | 0.41 | 1965 | Нет
2584 | Шарьинский РЭС | VN004-00089310 | ВЛ 0,4 кВ КТП № 121 КБО ф2 | ВЛ 0,4 кВ КТП № 121 КБО Ф-611 Центральн | 12010129 | 0.71 | 2014 | Да
2585 | Шарьинский РЭС | VN004-00089346 | ВЛ 0,4 кВ КТП № 121 КБО ф3 | ВЛ 0,4 кВ КТП № 121 КБО Ф-611 Центральн | 12010129 | 0.37 | 2014 | Да
2586 | Шарьинский РЭС | VN004-00089349 | ВЛ 0,4 кВ КТП № 121 КБО ф4 | ВЛ 0,4 кВ КТП № 121 КБО Ф-611 Центральн | 12010129 | 0.29 | 2014 | Да
2587 | Шарьинский РЭС | VN004-94401047 | ВЛ 0,4 кВ КТП № 122 Подс. хоз-во Ф-608 Р | ВЛ 0,4 кВ КТП № 122 Подс. хоз-во Ф-608 Р | 12010130 | 0.41 | 2014 | Да
2588 | Шарьинский РЭС | VN004-94401071 | ВЛ 0,4 кВ КТП № 123 Союзная Ф-618 (Р) | ВЛ-0,4кВ от ТП 123 "Союзная" 1,1км.;+0,150км | 12008187 | 1.38 | 1967 | Нет
2589 | Шарьинский РЭС | VN004-94401084 | ВЛ 0,4 кВ КТП № 124 Павлово (дер) Ф-629 | ВЛ 0,4кВ КТП № 124 Павлово (дер) ф.629 | 12007320 | 1.33 | 1969 | Нет
2590 | Шарьинский РЭС | VN004-00094672 | ВЛ 0,4 кВ КТП № 124 Павлово (деревня) Ф2 | ВЛ 0,4кВ КТП № 124 Павлово (дер) ф.629 | 12007320 | 0.75 | 1969 | Нет
2591 | Шарьинский РЭС | VN004-00105584 | ВЛ 0,4 кВ КТП № 126 Стадион ф.2 | ВЛ-0,4 кВ от ТП №126 Дом Культуры | 12010199 | 0.49 | 2014 | Да
2592 | Шарьинский РЭС | VN004-00032302 | ВЛ 0,4 кВ КТП № 128 Тургенева Ф-609 Ц | ВЛ-0,4 кВ от КТП № 128 Тургенева | 12009510 | 0.78 | 2012 | Да
2593 | Шарьинский РЭС | VN004-00142232 | ВЛ 0,4 кВ КТП № 128 Тургенева Ф-Авиацион | ВЛ-0,4 кВ от КТП № 128 Тургенева | 12009510 | 0.33 | 2012 | Да
2594 | Шарьинский РЭС | VN004-00142207 | ВЛ 0,4 кВ КТП № 128 Тургенева Ф-Корона | ВЛ 0,4кВ КТП № 128 Тургенева | 12009062 | 0.41 | 2010 | Да
2595 | Шарьинский РЭС | VN004-94400978 | ВЛ 0,4 кВ КТП № 13 В/Ч (50 лет ) Ф-2 ЦРП | ВЛ 0,4 кВ КТП № 13 В/Ч (50 лет ) Ф-2 ЦРП | 12010131 | 0.29 | 2014 | Да
2596 | Шарьинский РЭС | VN004-94401145 | ВЛ 0,4 кВ КТП № 13 Пищевка Ф-10-02 Пищ | ВЛ 0,4кВ КТП № 13 Пищевка ф.10-02 Пищ | 12007826 | 0.54 | 1980 | Нет
2597 | Шарьинский РЭС | VN004-00093268 | ВЛ 0,4 кВ КТП № 13 Пищевка Ф-2 | ВЛ 0,4кВ КТП № 13 Пищевка ф.10-02 Пищ | 12007826 | 0.96 | 1980 | Нет
2598 | Шарьинский РЭС | VN004-00094947 | ВЛ-0,4кВ КТП№130 Пустошка Ф-2 | ВЛ 0,4кВ КТП № 130 Пустошка ф.608 (Р) | 12008179 | 1.13 | 1971 | Нет
2599 | Шарьинский РЭС | VN004-94401049 | ВЛ 0,4 кВ КТП № 130 Пустошка Ф-608 (Р) | ВЛ 0,4кВ КТП № 130 Пустошка ф.608 (Р) | 12008179 | 1.63 | 1971 | Нет
2600 | Шарьинский РЭС | VN004-00134750 | ВЛ 0,4 кВ КТП № 131 База РЭС Ф-4 ЦРП | ВЛ 0,4 кВ ТП 131-ГСК 16 | 12010826 | 0.33 | 2017 | Да
2601 | Шарьинский РЭС | VN004-00093934 | ВЛ-0,4кВ КТП№135 Военкомат Ф-2 | ВЛ 0,4 кВ КТП № 135 Военкомат Ф-6 Тяг. | 12010132 | 1.59 | 2014 | Да
2602 | Шарьинский РЭС | VN004-94401038 | ВЛ 0,4 кВ КТП № 135 Военкомат Ф-6 Тяг. | ВЛ 0,4 кВ КТП № 135 Военкомат Ф-6 Тяг. | 12010132 | 1.69 | 2014 | Да
2603 | Шарьинский РЭС | VN004-94400971 | ВЛ 0,4 кВ КТП № 137 Дома АТП Ф-601 Центр | ВЛ 0,4кВ КТП № 137 Дома АТП ф.601 Центр | 12008171 | 1.57 | 1956 | Нет
2604 | Шарьинский РЭС | VN004-00095859 | (В) ВЛ-0,4кВ КТП№137 Дома АТП ф.2(ларек) | ВЛ 0,4кВ КТП № 137 Дома АТП ф.601 Центр | 12008171 | 0.16 | 1956 | Нет
2605 | Шарьинский РЭС | VN004-00093973 | ВЛ-0,4кВ КТП№138 Новая Ф-2 | ВЛ 0,4кВ КТП № 138 Новая ф.6 Тяговая | 12008175 | 1.04 | 1956 | Нет
2606 | Шарьинский РЭС | VN004-94401039 | ВЛ 0,4 кВ КТП № 138 Новая Ф-6 Тяговая | ВЛ 0,4кВ КТП № 138 Новая ф.6 Тяговая | 12008175 | 1.88 | 1956 | Нет
2607 | Шарьинский РЭС | VN004-00084129 | ВЛ-0,4 кВ КТП № 14 Ф Маяковского | ВЛ 0,4кВ КТП № 14 Учхоз ф.609 Центр | 12007365 | 0.91 | 1968 | Нет
2608 | Шарьинский РЭС | VN004-00138808 | ВЛ 0,4 кВ КТП № 14 Учхоз ф-3 Окт.Корегин | ВЛ 0,4кВ КТП № 14 Учхоз ф.609 Центр | 12007365 | 0.76 | 1968 | Нет
2609 | Шарьинский РЭС | VN004-94401009 | ВЛ 0,4 кВ КТП № 14 Учхоз Ф-609 Центр | ВЛ 0,4кВ КТП № 14 Учхоз ф.609 Центр | 12007365 | 0.83 | 1968 | Нет
2610 | Шарьинский РЭС | VN004-00138805 | ВЛ 0,4 кВ КТП № 14 Учхоз ф-609 Окт.центр | ВЛ 0,4кВ КТП № 14 Учхоз ф.609 Центр | 12007365 | 1.43 | 1968 | Нет
2611 | Шарьинский РЭС | VN004-00137640 | ВЛ 0,4 кВ КТП № 140 И.Шат Паритет | ВЛ 0,4 кВ ТП 140-магазин Паритет | 12010877 | 0.28 | 2017 | Да
2612 | Шарьинский РЭС | VN004-94400982 | ВЛ 0,4 кВ КТП № 140 Ив. Шатрова Ф-2 ЦРП | Вл-04кВ КТП 10 1-й микрорайон 1,89км, от КТП 140 2км.; дерев.опоры 18шт.; ж/б опоры 101шт.; провод А | 12007337 | 0.41 | 1979 | Нет
2613 | Шарьинский РЭС | VN004-00088393 | ВЛ 0,4 кВ КТП № 140 И.Шатрова Ф-2 | Вл-04кВ КТП 10 1-й микрорайон 1,89км, от КТП 140 2км.; дерев.опоры 18шт.; ж/б опоры 101шт.; провод А | 12007337 | 2.18 | 1979 | Нет
2614 | Шарьинский РЭС | VN004-94400972 | ВЛ 0,4 кВ КТП № 141 Луговая Ф-601 Центр | ВЛ 0,4кВ КТП № 141 Луговая ф.601 Центр | 12008172 | 0.79 | 1956 | Нет
2615 | Шарьинский РЭС | VN004-00086623 | ВЛ 0,4 кВ КТП № 141 Луговая Ф2 | ВЛ 0,4кВ КТП № 141 Луговая ф.601 Центр | 12008172 | 1.08 | 1956 | Нет
2616 | Шарьинский РЭС | VN004-94401118 | ВЛ 0,4 кВ КТП № 142 Павлово д/с Ф-10-08 | ВЛ 0,4 кВ КТП № 142 Павлово д/с Ф-10-08 | 12010133 | 0.91 | 2014 | Да
2617 | Шарьинский РЭС | VN004-94401099 | ВЛ 0,4 кВ КТП № 143 Притыкино Ф-10-02Пищ | ВЛ-0,4 кВ от ТП № 143 ""Притыкино"" | 12009552 | 0.56 | 2012 | Да
2618 | Шарьинский РЭС | VN004-00142841 | ВЛ 0,4 кВ КТП № 143 Притыкино ф.2 | ВЛ-0,4 кВ от ТП № 143 ""Притыкино"" | 12009552 | 0.2 | 2012 | Да
2619 | Шарьинский РЭС | VN004-94401111 | ВЛ 0,4 кВ КТП № 147 Быч (хранилище) 05 Ш | ВЛ 0,4кВ КТП № 147 Быч (хранилище) 05 Ш | 12007318 | 0.58 | 1971 | Нет
2620 | Шарьинский РЭС | VN004-00092915 | ВЛ 0,4 кВ КТП № 148 Монтажников Ф-2 | ВЛ 0,4кВ КТП № 148 Монтажников ф.629 Пр | 12008143 | 0.37 | 1999 | Нет
2621 | Шарьинский РЭС | VN004-94401085 | ВЛ 0,4 кВ КТП № 148 Монтажников Ф-629 Пр | ВЛ 0,4кВ КТП № 148 Монтажников ф.629 Пр | 12008143 | 0.25 | 1999 | Нет
2622 | Шарьинский РЭС | VN004-00138839 | ВЛ 0,4 кВ КТП № 15 Белоз ф-Белозеровская | ВЛ 0,4кВ КТП № 15 Белозеровская ф.609 Ц | 12007357 | 1.01 | 1958 | Нет
2623 | Шарьинский РЭС | VN004-00094701 | ВЛ 0,4 кВ КТП № 15 Белозеровская ф-3 | ВЛ 0,4кВ КТП № 15 Белозеровская ф.609 Ц | 12007357 | 2 | 1958 | Нет
2624 | Шарьинский РЭС | VN004-00138836 | ВЛ 0,4 кВ КТП № 15 Белозер ф-Пролетарск | ВЛ 0,4кВ КТП № 15 Белозеровская ф.609 Ц | 12007357 | 1.17 | 1958 | Нет
2625 | Шарьинский РЭС | VN004-00094703 | ВЛ 0,4 кВ КТП № 15 Белозеровская ф-4 | ВЛ 0,4кВ КТП № 15 Белозеровская ф.609 Ц | 12007357 | 0.2 | 1958 | Нет
2626 | Шарьинский РЭС | VN004-94401010 | ВЛ 0,4 кВ КТП № 15 Белозеровская Ф-609 Ц | ВЛ 0,4кВ КТП № 15 Белозеровская ф.609 Ц | 12007357 | 1.92 | 1958 | Нет
2627 | Шарьинский РЭС | VN004-00132570 | ВЛ 0,4 кВ КТП № 15 Кучериха-Деревня | Вл-0,4кВ от ТП 15 Кучериха-деревня 1.16км, от ТП 36 Кучериха-ферма 0,56км.; дерев.опоры 28шт.; ж/б о | 12007824 | 1.69 | 1975 | Нет
2628 | Шарьинский РЭС | VN004-94401003 | ВЛ 0,4 кВ КТП № 151 Рабочая Ф-604 Ц. | ВЛ-0,4 кВ от КТП № 151 Рабочая | 12009514 | 0.7 | 2012 | Да
2629 | Шарьинский РЭС | VN004-00094318 | ВЛ-0,4кВ КТП№151 Рабочая ф-2 | ВЛ-0,4 кВ от КТП № 151 Рабочая | 12009514 | 2.56 | 2012 | Да
2630 | Шарьинский РЭС | VN004-00093004 | ВЛ 0,4 кВ КТП № 152 Шарьинка Ф-2 | ВЛ-0,4 кВ от КТП № 152 Шарьинка | 12009513 | 1.1 | 2012 | Да
2631 | Шарьинский РЭС | VN004-00093240 | ВЛ 0,4 кВ КТП № 152 Шарьинка Ф-3 | ВЛ-0,4 кВ от КТП № 152 Шарьинка | 12009513 | 2.01 | 2012 | Да
2632 | Шарьинский РЭС | VN004-00063239 | ВЛ 0,4 кВ КТП № 152 Шарьинка Ф-604 Центр | ВЛ-0,4 кВ от КТП № 152 Шарьинка | 12009513 | 0.56 | 2012 | Да
2633 | Шарьинский РЭС | VN004-00138931 | ВЛ 0,4 кВ КТП № 153 Советская ф-Сельская | ВЛ 0,4кВ КТП № 153 Советская ф.604 Цент | 12007343 | 1.25 | 1968 | Нет
2634 | Шарьинский РЭС | VN004-00138936 | ВЛ 0,4 кВ КТП № 153 Советскаяф-Советская | ВЛ 0,4кВ КТП № 153 Советская ф.604 Цент | 12007343 | 0.83 | 1968 | Нет
2635 | Шарьинский РЭС | VN004-94401021 | ВЛ 0,4 кВ КТП № 154 Цветочная Ф-615 Цент | ВЛ-04кВ от ТП 154 Цветочная 0,7км, от КТП 203 Дорожников 0,7км.; ж/б опоры 43шт.; провод АС-35, А-50 | 12008024 | 0.9 | 1996 | Нет
2636 | Шарьинский РЭС | VN004-00090923 | ВЛ-0,4кВ КТП№154 Цветочная Ф-2 | ВЛ-04кВ от ТП 154 Цветочная 0,7км, от КТП 203 Дорожников 0,7км.; ж/б опоры 43шт.; провод АС-35, А-50 | 12008024 | 0.5 | 1996 | Нет
2637 | Шарьинский РЭС | VN004-94401089 | ВЛ 0,4 кВ КТП № 157а Ширикалиха (микр-н) | ВЛ 0,4 кВ КТП № 157 Микрорайон Ф-10-01 Ш | 12010135 | 0.3 | 2014 | Да
2638 | Шарьинский РЭС | VN004-00139178 | ВЛ 0,4 кВ КТП № 159 Сушилка ф-Гумашян | ВЛ 0,4 кВ КТП 159-пилорама | 12010611 | 0.3 | 2016 | Да
2639 | Шарьинский РЭС | VN004-00131497 | ВЛ 0,4 кВ КТП № 159 Сушилка ф.609 Центр | ВЛ 0,4 кВ КТП 159-пилорама | 12010611 | 0.2 | 2016 | Да
2640 | Шарьинский РЭС | VN004-00094708 | ВЛ 0,4 кВ КТП № 16 Ленина ф-2 | ВЛ 0,4кВ КТП № 16 Ленина ф.609 Центр | 12007342 | 1.3 | 1953 | Нет
2641 | Шарьинский РЭС | VN004-00094712 | ВЛ 0,4 кВ КТП № 16 Ленина ф-4 | ВЛ 0,4кВ КТП № 16 Ленина ф.609 Центр | 12007342 | 0.8 | 1953 | Нет
2642 | Шарьинский РЭС | VN004-00094714 | ВЛ 0,4 кВ КТП № 16 Ленина ф-5 | ВЛ 0,4кВ КТП № 16 Ленина ф.609 Центр | 12007342 | 1 | 1953 | Нет
2643 | Шарьинский РЭС | VN004-00094710 | ВЛ 0,4 кВ КТП № 16 Ленина ф-3 | ВЛ 0,4кВ КТП № 16 Ленина ф.609 Центр | 12007342 | 0.5 | 1953 | Нет
2644 | Шарьинский РЭС | VN004-00142597 | ВЛ 0,4 кВ КТП № 16 Ленина Свободы 10,12А | ВЛ 0,4кВ КТП № 16 Ленина ф.609 Центр | 12007342 | 0.28 | 1953 | Нет
2645 | Шарьинский РЭС | VN004-94401011 | ВЛ 0,4 кВ КТП № 16 Ленина Ф-609 Центр | ВЛ 0,4кВ КТП № 16 Ленина ф.609 Центр | 12007342 | 0.71 | 1953 | Нет
2646 | Шарьинский РЭС | VN004-94401147 | ВЛ 0,4 кВ КТП № 16 Яковлиха Ф-10-02 Пищ | ВЛ 04 кВ от ТП 16 д.Яковлиха 0,7км.; дерев.опоры 2шт.; ж/б опоры 16шт.; провод А-25 | 12008133 | 1.05 | 1998 | Нет
2647 | Шарьинский РЭС | VN004-94401022 | ВЛ 0,4 кВ КТП № 160 Юбилейная-4 Ф-615 Ц | Вл-04кВ от ТП160 Юбил.-4 1,8км; от КТП165 Юбилейная ж/д 0,8км.; от КТП 161 м-он сельский 1,35км.; де | 12007976 | 1 | 1992 | Нет
2648 | Шарьинский РЭС | VN004-00090935 | ВЛ-0,4кВ КТП№160 Юбилейная-4 Ф-2 | Вл-04кВ от ТП160 Юбил.-4 1,8км; от КТП165 Юбилейная ж/д 0,8км.; от КТП 161 м-он сельский 1,35км.; де | 12007976 | 2.1 | 1992 | Нет
2649 | Шарьинский РЭС | VN004-00091115 | ВЛ-0,4кВ КТП№161 Микр-он Сельский Ф-3 | Вл-04кВ от ТП160 Юбил.-4 1,8км; от КТП165 Юбилейная ж/д 0,8км.; от КТП 161 м-он сельский 1,35км.; де | 12007976 | 1.7 | 1992 | Нет
2650 | Шарьинский РЭС | VN004-00091112 | ВЛ-0,4кВ КТП№161 Микр-он Сельский Ф-2 | Вл-04кВ от ТП160 Юбил.-4 1,8км; от КТП165 Юбилейная ж/д 0,8км.; от КТП 161 м-он сельский 1,35км.; де | 12007976 | 1.1 | 1992 | Нет
2651 | Шарьинский РЭС | VN004-94401023 | ВЛ 0,4 кВ КТП № 161 М-он СельскийФ-615 Ц | Вл-04кВ от ТП160 Юбил.-4 1,8км; от КТП165 Юбилейная ж/д 0,8км.; от КТП 161 м-он сельский 1,35км.; де | 12007976 | 1.1 | 1992 | Нет
2652 | Шарьинский РЭС | VN004-00131509 | ВЛ 0,4 кВ КТП № 162 КФХ ф.10-04 Н.Шанга | ВЛ 0,4 кВ КТП 162-КФХ | 12010612 | 0.2 | 2016 | Да
2653 | Шарьинский РЭС | VN004-94400973 | ВЛ 0,4 кВ КТП № 163 Сельский ст-ль Ф-601 | ВЛ 0,4 кВ КТП № 163 Сельский ст-ль Ф-601 | 12010136 | 0.3 | 2014 | Да
2654 | Шарьинский РЭС | VN004-00089661 | ВЛ-0,4 кВ КТП № 163 Сельский ст-ль Ф2 | ВЛ 0,4 кВ КТП № 163 Сельский ст-ль Ф-601 | 12010136 | 0.84 | 2014 | Да
2655 | Шарьинский РЭС | VN004-94401068 | ВЛ 0,4 кВ КТП № 164 Безнег (спл) Ф-613 Р | Вл-04кВ КТП 164 Безнег 2,2км.; дерев.опоры 55шт.;провод А-25 | 12007333 | 2.9 | 1967 | Нет
2656 | Шарьинский РЭС | VN004-00143986 | ВЛ 0,4 кВ КТП № 164 Безнег Ф-Хутор | Вл-04кВ КТП 164 Безнег 2,2км.; дерев.опоры 55шт.;провод А-25 | 12007333 | 0.62 | 1967 | Нет
2657 | Шарьинский РЭС | VN004-00091358 | ВЛ-0,4кВ КТП№165 Юбилейная Ж/Д Ф-2 | Вл-04кВ от ТП160 Юбил.-4 1,8км; от КТП165 Юбилейная ж/д 0,8км.; от КТП 161 м-он сельский 1,35км.; де | 12007976 | 1.04 | 1992 | Нет
2658 | Шарьинский РЭС | VN004-94401024 | ВЛ 0,4 кВ КТП № 165 Юбилейная ж/д Ф-615 | Вл-04кВ от ТП160 Юбил.-4 1,8км; от КТП165 Юбилейная ж/д 0,8км.; от КТП 161 м-он сельский 1,35км.; де | 12007976 | 0.2 | 1992 | Нет
2659 | Шарьинский РЭС | VN004-94401069 | ВЛ 0,4 кВ КТП № 166 Гараж Ф-613 (Р) | ВЛ-0,4 кВ от ТП № 166 "гаражи ШЭС" | 12009553 | 0.39 | 2012 | Да
2660 | Шарьинский РЭС | VN004-94400975 | ВЛ 0,4 кВ КТП № 168 Трестплощадка Ф-601 | ВЛ-0,4 кВ от КТП № 168 | 12009447 | 0.34 | 2012 | Да
2661 | Шарьинский РЭС | VN004-00105554 | ВЛ 0,4 кВ КТП № 168 Трестплощадка ф.2 | ВЛ-0,4 кВ от КТП № 168 | 12009447 | 0.45 | 2012 | Да
2662 | Шарьинский РЭС | VN004-94400976 | ВЛ 0,4 кВ КТП № 169 Больн. городок Ф-601 | ВЛ 0,4кВ КТП № 169 Больн. городок Ф 601 | 12008191 | 0.41 | 1969 | Нет
2663 | Шарьинский РЭС | VN004-00086576 | ВЛ-0,4 кВ КТП№ 169 Больн. городок Ф2 | ВЛ 0,4кВ КТП № 169 Больн. городок Ф 601 | 12008191 | 1.14 | 1969 | Нет
2664 | Шарьинский РЭС | VN004-94401148 | ВЛ 0,4 кВ КТП № 17 Дюково Ф-10-02 Пищ | Вл-0,4кВ от ТП 17 Дюково 1,16км, от ТП 37 Кораблиха 1,2км.; дерев.опоры 12шт.; ж/б опоры 51шт.; пров | 12007825 | 1.38 | 1974 | Нет
2665 | Шарьинский РЭС | VN004-94401012 | ВЛ 0,4 кВ КТП № 17 Островского Ф-609 Ц | ВЛ 0,4кВ КТП № 17 Островского ф.609 Ц | 12007340 | 1.13 | 1977 | Нет
2666 | Шарьинский РЭС | VN004-00094729 | ВЛ-0,4кВ КТП№17 Островского ф-2 | ВЛ 0,4кВ КТП № 17 Островского ф.609 Ц | 12007340 | 2.25 | 1977 | Нет
2667 | Шарьинский РЭС | VN004-00142296 | ВЛ 0,4 кВ КТП № 17 Островского ф-Белозер | ВЛ 0,4кВ КТП № 17 Островского ф.609 Ц | 12007340 | 0.51 | 1977 | Нет
2668 | Шарьинский РЭС | VN004-00094732 | ВЛ-0,4кВ КТП№17 Островского ф-3 | ВЛ 0,4кВ КТП № 17 Островского ф.609 Ц | 12007340 | 1.13 | 1977 | Нет
2669 | Шарьинский РЭС | VN004-00007036 | ВЛ 0,4 кВ КТП № 170 Инкубаторная | ВЛ-0,4 кВ от 2-х трансформаторной КТП-ТК400/6-10-0,4 № 170 "Инкубаторная" | 12009562 | 0.2 | 2012 | Да
2670 | Шарьинский РЭС | VN004-00029352 | ВЛ 0,4 кВ КТП № 170 Инкубаторная Ф-2 ЦРП | ВЛ-0,4кВ от 2-х трансформаторной КТП-ТК400/6-10-0,4№170"Инкубаторная"-(Росгосстрах) | 12009567 | 0.7 | 2012 | Да
2671 | Шарьинский РЭС | VN004-94401043 | ВЛ 0,4 кВ КТП № 174 Школа №7 Ф-601 (Р) | ВЛ 0,4 кВ КТП № 174 Школа №7 Ф-601 (Р) | 12010138 | 0.54 | 2014 | Да
2672 | Шарьинский РЭС | VN004-00141986 | ВЛ 0,4 кВ КТП № 178 В/ч - Крупской Ф 4 | ВЛ 0,4кВ КТП № 178 В/ч - Крупской ф.609 | 12007989 | 0.53 | 1995 | Нет
2673 | Шарьинский РЭС | VN004-94401019 | ВЛ 0,4 кВ КТП № 178 В/ч - Крупской Ф-609 | ВЛ 0,4кВ КТП № 178 В/ч - Крупской ф.609 | 12007989 | 0.46 | 1995 | Нет
2674 | Шарьинский РЭС | VN004-00089631 | ВЛ 0,4 кВ КТП № 178 В/ч - Крупской Ф2 | ВЛ 0,4кВ КТП № 178 В/ч - Крупской ф.609 | 12007989 | 0.54 | 1995 | Нет
2675 | Шарьинский РЭС | VN004-00089462 | ВЛ 0,4 кВ КТП № 178 В/Ч сад Крупской Ф3 | ВЛ 0,4кВ КТП № 178 В/ч - Крупской ф.609 | 12007989 | 1.75 | 1995 | Нет
2676 | Шарьинский РЭС | VN004-00094757 | ВЛ-0,4кВ КТП№18 Костино ф-2 | ВЛ 0,4кВ КТП № 18 Костино ф.609 Цент. | 12007350 | 0.71 | 1964 | Нет
2677 | Шарьинский РЭС | VN004-94401013 | ВЛ 0,4 кВ КТП № 18 Костино Ф-609 Цент. | ВЛ 0,4кВ КТП № 18 Костино ф.609 Цент. | 12007350 | 1.13 | 1964 | Нет
2678 | Шарьинский РЭС | VN004-94401133 | ВЛ 0,4 кВ КТП № 18 Новошангское 03 Кри | ВЛ 0,4кВ КТП № 18 Новошангское ф.03 Кривячка | 12007815 | 0.75 | 1964 | Нет
2679 | Шарьинский РЭС | VN004-00089459 | ВЛ 0,4 кВ КТП № 180 Дом мясокомбин Ф-615 | ВЛ-0,4 кВ КТП№180 дом мясокомбината ф.615 | 12009758 | 0.66 | 2013 | Да
2680 | Шарьинский РЭС | VN004-94401018 | ВЛ 0,4 кВ КТП № 185 Парашютная Ф-609 Ц | ВЛ 0,4кВ КТП № 185 Парашютная Ф 609 Ц | 12008190 | 1.83 | 1982 | Нет
2681 | Шарьинский РЭС | VN004-00090796 | ВЛ-0,4кВ КТП№185 Парашютная Ф-2 | ВЛ 0,4кВ КТП № 185 Парашютная Ф 609 Ц | 12008190 | 2.66 | 1982 | Нет
2682 | Шарьинский РЭС | VN004-94401004 | ВЛ 0,4 кВ КТП № 186 Агротехснаб Ф-604 Ц | ВЛ 0,4 кВ КТП № 186 Агротехснаб Ф-604 Ц | 12010139 | 0.65 | 2014 | Да
2683 | Шарьинский РЭС | VN004-94401014 | ВЛ 0,4 кВ КТП № 19 Горлониха Ф-609 Центр | ВЛ 0,4кВ КТП № 19 Горлониха ф.609 Центр | 12007354 | 1.28 | 1964 | Нет
2684 | Шарьинский РЭС | VN004-94401134 | ВЛ 0,4 кВ КТП № 19 Коурчиха 10-03 Кривяч | ВЛ 0,4кВ КТП № 19 Коурчиха 10-03 Кривячка | 12007817 | 0.92 | 1964 | Нет
2685 | Шарьинский РЭС | VN004-94400985 | ВЛ 0,4 кВ КТП № 194 Дом СХТ Ф-3 ЦРП | ВЛ 0,4 кВ КТП № 194 Дом СХТ Ф-3 ЦРП | 12010142 | 1.17 | 2014 | Да
2686 | Шарьинский РЭС | VN004-00030096 | ВЛ 0,4 кВ КТП № 195 Колбасный цех Ф-605Ц | ВЛ 0,4кВ КТП № 195 Колбасный цех | 12009073 | 0.65 | 2011 | Да
2687 | Шарьинский РЭС | VN004-00142929 | ВЛ 0,4 кВ КТП № 2 Кирова Ф-1 | ВЛ-0.4кВ по ул.Чапаева от КТП Новая ф2 0,845км.; ж/б опоры 21шт.; провод СИП2А 4*35 | 12008266 | 0.96 | 2006 | Нет
2688 | Шарьинский РЭС | VN004-94401170 | ВЛ 0,4 кВ КТП № 2 Кирова Ф-10-01 Шекшема | ВЛ-0.4кВ по ул.Победы от КТП Новая ф1 0,765км.; ж/б опоры 22шт.; провод СИП2А 4*35 | 12008265 | 0.96 | 2006 | Нет
2689 | Шарьинский РЭС | VN004-00093542 | ВЛ 0,4 кВ КТП № 2 Кирова Ф-2 | ВЛ-0.4кВ по ул.Чапаева от КТП Новая ф2 0,845км.; ж/б опоры 21шт.; провод СИП2А 4*35 | 12008266 | 1.09 | 2006 | Нет
2690 | Шарьинский РЭС | VN004-00101208 | ВЛИ-0,4кВ КТП№2 Гараж (Смирнов) | ВЛ 0,4кВ КТП № 2 Сусанина ф.601 Центр | 12007362 | 0.14 | 1967 | Нет
2691 | Шарьинский РЭС | VN004-00084312 | ВЛ-0,4кВ КТП№2 Сусанина ф№2 | ВЛ 0,4кВ КТП № 2 Сусанина ф.601 Центр | 12007362 | 1.83 | 1967 | Нет
2692 | Шарьинский РЭС | VN004-94400964 | ВЛ 0,4 кВ КТП № 2 Сусанина Ф-601 Центр | ВЛ 0,4кВ КТП № 2 Сусанина ф.601 Центр | 12007362 | 1.46 | 1967 | Нет
2693 | Шарьинский РЭС | VN004-94401179 | ВЛ 0,4 кВ КТП № 2 Школьнаяф-10-02 Якшанг | ВЛ-0,4кВ от КТП Школ до оп.567,569,573,582,586,599600,602,604,609,614,618 по 651 ч2 3,54км п.Зебляки | 12008511 | 1.53 | 2008 | Нет
2694 | Шарьинский РЭС | VN004-00143154 | ВЛ 0,4 кВ КТП № 2 Школьная ф-2 | ВЛ-0,4кВ от КТП Школ до оп.567,569,573,582,586,599600,602,604,609,614,618 по 651 ч2 3,54км п.Зебляки | 12008511 | 1.51 | 2008 | Нет
2695 | Шарьинский РЭС | VN004-00143156 | ВЛ 0,4 кВ КТП № 2 Школьная ф-3 | ВЛ-0,4кВ от КТП Школ до оп.567,569,573,582,586,599600,602,604,609,614,618 по 651 ч2 3,54км п.Зебляки | 12008511 | 1.09 | 2008 | Нет
2696 | Шарьинский РЭС | VN004-94401135 | ВЛ 0,4 кВ КТП № 20 Косиха 10-03 Кривячка | ВЛ 0,4кВ КТП № 20 Косиха ф.10-03 Кривячка | 12007816 | 1.34 | 1964 | Нет
2697 | Шарьинский РЭС | VN004-94401015 | ВЛ 0,4 кВ КТП № 20 Сабуриха Ф-609 Центр | ВЛ 0,4кВ КТП № 20 Сабуриха ф.609 Центр | 12007355 | 0.92 | 1964 | Нет
2698 | Шарьинский РЭС | VN004-00092229 | ВЛ-0,4кВ КТП№203 Дорожников Ф-2 | ВЛ-04кВ от ТП 154 Цветочная 0,7км, от КТП 203 Дорожников 0,7км.; ж/б опоры 43шт.; провод АС-35, А-50 | 12008024 | 0.71 | 1996 | Нет
2699 | Шарьинский РЭС | VN004-94401025 | ВЛ 0,4 кВ КТП № 203 Дорожников Ф-615 Ц | ВЛ-04кВ от ТП 154 Цветочная 0,7км, от КТП 203 Дорожников 0,7км.; ж/б опоры 43шт.; провод АС-35, А-50 | 12008024 | 0.58 | 1996 | Нет
2700 | Шарьинский РЭС | VN004-00086564 | ВЛ 0,4 кВ КТП № 204 Дома ШЭС Ф-2 | ВЛ 0,4кВ КТП № 204 Дома ШЭС ф.601 Центр | 12008173 | 0.89 | 1956 | Нет
2701 | Шарьинский РЭС | VN004-94400970 | ВЛ 0,4 кВ КТП № 204 Дома ШЭС Ф-601 Центр | ВЛ 0,4кВ КТП № 204 Дома ШЭС ф.601 Центр | 12008173 | 1 | 1956 | Нет
2702 | Шарьинский РЭС | VN004-94401058 | ВЛ 0,4 кВ КТП № 207 Дом быта Ф-612 (Р) | ВЛ 0,4кВ КТП № 207 Дом быта ф.612 (Р) | 12008094 | 1.26 | 1997 | Нет
2703 | Шарьинский РЭС | VN004-00092832 | ВЛ 0,4 кВ КТП № 207 Дом быта Центр Ф3 | ВЛ 0,4кВ КТП № 207 Дом быта ф.612 (Р) | 12008094 | 0.25 | 1997 | Нет
2704 | Шарьинский РЭС | VN004-00092762 | ВЛ-0,4кВ КТП№212 Котлова Ф-2 | ВЛ-0,4кВ от ТП 212 Котлова 1,35км, от ТП 213 Жемчужная 1,28км.; дерев.опоры 3шт.; ж/б опоры 76шт.; п | 12008243 | 1.03 | 1999 | Нет
2705 | Шарьинский РЭС | VN004-94401026 | ВЛ 0,4 кВ КТП № 212 Котлова Ф-615 Центр | ВЛ-0,4кВ от ТП 212 Котлова 1,35км, от ТП 213 Жемчужная 1,28км.; дерев.опоры 3шт.; ж/б опоры 76шт.; п | 12008243 | 1.58 | 1999 | Нет
2706 | Шарьинский РЭС | VN004-00092785 | ВЛ-0,4кВ КТП№213 Жемчужная Ф-2 | ВЛ-0,4кВ от ТП 212 Котлова 1,35км, от ТП 213 Жемчужная 1,28км.; дерев.опоры 3шт.; ж/б опоры 76шт.; п | 12008243 | 1.08 | 1999 | Нет
2707 | Шарьинский РЭС | VN004-94401027 | ВЛ 0,4 кВ КТП № 213 Жемчужная Ф-615 Ц | ВЛ-0,4кВ от ТП 212 Котлова 1,35км, от ТП 213 Жемчужная 1,28км.; дерев.опоры 3шт.; ж/б опоры 76шт.; п | 12008243 | 1.13 | 1999 | Нет
2708 | Шарьинский РЭС | VN004-00094422 | ВЛ-0,4кВ КТП№214 Рынок ф-2 | ВЛ 0,4кВ КТП № 214 Рынок Ф 9 ЦРП | 12008740 | 0.2 | 2009 | Да
2709 | Шарьинский РЭС | VN004-00094426 | ВЛ 0,4 кВ КТП № 214 Рынок ф-3 | ВЛ 0,4кВ КТП № 214 Рынок Ф 9 ЦРП | 12008740 | 0.25 | 2009 | Да
2710 | Шарьинский РЭС | VN004-94401006 | ВЛ 0,4 кВ КТП № 214 Рынок Ф-622 Центр. | ВЛ 0,4кВ КТП № 214 Рынок Ф 9 ЦРП | 12008740 | 0.29 | 2009 | Да
2711 | Шарьинский РЭС | VN004-00079649 | ВЛ 0,4 кВ КТП № 215 Студ. ф. 2 с 5 по 8 | ВЛ-0,4 кВ от СТП № 215 Студенческая | 12009516 | 0.71 | 2012 | Да
2712 | Шарьинский РЭС | VN004-00079646 | ВЛ 0,4 кВ КТП № 215 Студенческая ф.615 Ц | ВЛ-0,4 Кв от ТП № 215 "Студенческая" | 12009558 | 0.29 | 2012 | Да
2713 | Шарьинский РЭС | VN004-00142214 | ВЛ 0,4 кВ КТП № 216 Монолит Ф-615 Ц | ВЛ 0,4 кВ ТП 216-ГСК-6 | 12011064 | 0.37 | 2018 | Да
2714 | Шарьинский РЭС | VN004-00090823 | ВЛ 0,4 кВ КТП № 217 Пилотов Ф-2 | ВЛ 0,4кВ КТП № 217 Пилотов Ф 609 Центр | 12008686 | 0.88 | 1965 | Нет
2715 | Шарьинский РЭС | VN004-00142374 | ВЛ 0,4 кВ КТП № 217 Пилотов Ф-3 Гагарина | ВЛ 0,4кВ КТП № 217 Пилотов Ф 609 Центр | 12008686 | 1 | 1965 | Нет
2716 | Шарьинский РЭС | VN004-94401020 | ВЛ 0,4 кВ КТП № 217 Пилотов Ф-609 Центр | ВЛ 0,4кВ КТП № 217 Пилотов Ф 609 Центр | 12008686 | 1.07 | 1965 | Нет
2717 | Шарьинский РЭС | VN004-94401137 | ВЛ 0,4 кВ КТП № 22 Клуб "Пищевка" 03 Кр | Вл-04кВ от ТП 33 Гараж 0,24км, от ТП 22 Клуб 0,24км, от ТП25 ул.Новая 0,52км, от ТП 61 Стадион 1,12к | 12007811 | 0.4 | 1972 | Нет
2718 | Шарьинский РЭС | VN004-94401005 | ВЛ 0,4 кВ КТП № 222 Чехова Ф-604 Центр | ВЛ-0,4кВ от ТП 88 Свердлова 3,3км, от ТП 222Чехова0,56км+0,04км+0,04+0,04 | 12008685 | 0.8 | 1955 | Нет
2719 | Шарьинский РЭС | VN004-00094374 | ВЛ-0,4кВ КТП№222 Чехова ф-2 | ВЛ-0,4кВ от ТП 88 Свердлова 3,3км, от ТП 222Чехова0,56км+0,04км+0,04+0,04 | 12008685 | 0.8 | 1955 | Нет
2720 | Шарьинский РЭС | VN004-00143190 | ВЛ 0,4 кВ КТП № 222 Чехова Ф-в ст.Свердл | ВЛ-0,4кВ от ТП 88 Свердлова 3,3км, от ТП 222Чехова0,56км+0,04км+0,04+0,04 | 12008685 | 0.37 | 1955 | Нет
2721 | Шарьинский РЭС | VN004-00094087 | ВЛ 0,4 кВ КТП № 222 Чехова Ф-604 Централ | ВЛ-0,4кВ от ТП 88 Свердлова 3,3км, от ТП 222Чехова0,56км+0,04км+0,04+0,04 | 12008685 | 0.5 | 1955 | Нет
2722 | Шарьинский РЭС | VN004-94401087 | ВЛ 0,4 кВ КТП № 223 Рабочая Ф-629 Пром | ВЛ 0,4кВ КТП № 223 Рабочая ф.629 Пром | 12008188 | 0.75 | 1967 | Нет
2723 | Шарьинский РЭС | VN004-94401088 | ВЛ 0,4 кВ КТП № 224 Молодежная 10-01 НШ | ВЛ 0,4 кВ КТП № 224 Молодежная 10-01 НШ | 12010144 | 1.21 | 2014 | Да
2724 | Шарьинский РЭС | VN004-00084778 | ВЛ-0,4кВ ТП№23 Чкалова Ф4 (ул. Чкалова) | Вл-04кВ КТП 23 Чкалова г.Шарья 5,8км.; дерев.опоры 12шт.; ж/б опоры 145шт.; провод А-35 | 12007358 | 2.43 | 1968 | Нет
2725 | Шарьинский РЭС | VN004-00084755 | ВЛ-0,4кВ ТП№23 Чкалова Ф3 ( ул. Кирова) | Вл-04кВ КТП 23 Чкалова г.Шарья 5,8км.; дерев.опоры 12шт.; ж/б опоры 145шт.; провод А-35 | 12007358 | 2.51 | 1968 | Нет
2726 | Шарьинский РЭС | VN004-00142803 | ВЛ 0,4 кВ КТП № 23 Чкалова Ф-Огарк.к ж/д | Вл-04кВ КТП 23 Чкалова г.Шарья 5,8км.; дерев.опоры 12шт.; ж/б опоры 145шт.; провод А-35 | 12007358 | 1.12 | 1968 | Нет
2727 | Шарьинский РЭС | VN004-00084805 | ВЛ 0,4 кВ КТП № 23 Чкалова Ф5 (ул.Огарк | Вл-04кВ КТП 23 Чкалова г.Шарья 5,8км.; дерев.опоры 12шт.; ж/б опоры 145шт.; провод А-35 | 12007358 | 1.68 | 1968 | Нет
2728 | Шарьинский РЭС | VN004-94401138 | ВЛ 0,4 кВ КТП № 24 Пятунино 10-03 Кривяч | Вл-0,4кВ от КТП 24 Петунино 1,5км.; дерев.опоры 26шт.; ж/б опоры 2шт.; провод А-25 | 12007810 | 0.33 | 1964 | Нет
2729 | Шарьинский РЭС | VN004-00093244 | ВЛ 0,4 кВ КТП № 24 Пятунино ф-2 | Вл-0,4кВ от КТП 24 Петунино 1,5км.; дерев.опоры 26шт.; ж/б опоры 2шт.; провод А-25 | 12007810 | 1.34 | 1964 | Нет
2730 | Шарьинский РЭС | VN004-00085078 | ВЛ 0,4 кВ КТП № 24 Ф2 Декабристов (Черны | ВЛ 0,4кВ КТП № 24 Декабристов ф.604 Цен | 12007361 | 1.53 | 1969 | Нет
2731 | Шарьинский РЭС | VN004-00085122 | ВЛ 0,4 кВ КТП № 24 Ф4 Декабристов (Декаб | ВЛ 0,4кВ КТП № 24 Декабристов ф.604 Цен | 12007361 | 1.8 | 1969 | Нет
2732 | Шарьинский РЭС | VN004-00085085 | ВЛ 0,4 кВ КТП № 24 Ф3 Декабристов (Боро | ВЛ 0,4кВ КТП № 24 Декабристов ф.604 Цен | 12007361 | 2.5 | 1969 | Нет
2733 | Шарьинский РЭС | VN004-94401139 | ВЛ 0,4 кВ КТП № 25 Пищ. ул. Новая 03 Кри | Вл-04кВ от ТП 33 Гараж 0,24км, от ТП 22 Клуб 0,24км, от ТП25 ул.Новая 0,52км, от ТП 61 Стадион 1,12к | 12007811 | 0.59 | 1972 | Нет
2734 | Шарьинский РЭС | VN004-00093256 | ВЛ 0,4 кВ КТП № 25 Пищ. ул. Новая ф-2 | Вл-04кВ от ТП 33 Гараж 0,24км, от ТП 22 Клуб 0,24км, от ТП25 ул.Новая 0,52км, от ТП 61 Стадион 1,12к | 12007811 | 0.3 | 1972 | Нет
2735 | Шарьинский РЭС | VN004-00084940 | ВЛ 0,4 кВ КТП № 25 Совх Заря Ф2 (Контора | ВЛ 0,4 кВ КТП № 25 Совхоз Заря Ф-604 Цен | 12010145 | 0.7 | 2014 | Да
2736 | Шарьинский РЭС | VN004-94400993 | ВЛ 0,4 кВ КТП № 25 Совхоз Заря Ф-604 Цен | ВЛ 0,4 кВ КТП № 25 Совхоз Заря Ф-604 Цен | 12010145 | 0.21 | 2014 | Да
2737 | Шарьинский РЭС | VN004-00141858 | ВЛ 0,4 кВ КТП № 27 Ст. Водокачка Ф-604 Ц | ВЛ 0,4кВ КТП № 27 Ст. Водокачка ф.604 Ц | 12007360 | 0.33 | 1966 | Нет
2738 | Шарьинский РЭС | VN004-94400994 | ВЛ 0,4 кВ КТП № 27 Ст. Водокачка Ф-604 Ц | ВЛ 0,4кВ КТП № 27 Ст. Водокачка ф.604 Ц | 12007360 | 1.05 | 1966 | Нет
2739 | Шарьинский РЭС | VN004-94401171 | ВЛ 0,4 кВ КТП № 3 Больница Ф-10-01 Шекш | ВЛ-0.4кВ ф1 от КТП Больница 0,92км.; ж/б опоры 28шт.; провод СИП2А 4*35 | 12008259 | 1.29 | 2006 | Нет
2740 | Шарьинский РЭС | VN004-00143158 | ВЛ 0,4 кВ КТП № 3 Больница Ф-2 | ВЛ-0.4кВ ф2 от КТП Больница 0,47км.; ж/б опоры 14шт.; провод СИП2А 4*35 | 12008260 | 0.62 | 2006 | Нет
2741 | Шарьинский РЭС | VN004-00143160 | ВЛ 0,4 кВ КТП № 3 Больница Ф-3 | ВЛ-0.4кВ ф2 от КТП Больница 0,47км.; ж/б опоры 14шт.; провод СИП2А 4*35 | 12008260 | 1.09 | 2006 | Нет
2742 | Шарьинский РЭС | VN004-00093569 | ВЛ 0,4 кВ КТП № 3 Больница Ф-2 | ВЛ-0.4кВ ф2 от КТП Больница 0,47км.; ж/б опоры 14шт.; провод СИП2А 4*35 | 12008260 | 1.93 | 2006 | Нет
2743 | Шарьинский РЭС | VN004-00094261 | ВЛ 0,4 кВ КТП № 3 Микрорайон-1 ф-2 | ВЛ 0,4кВ КТП № 3 Микрорайон 1ф 10 02 Як | 12008572 | 2.5 | 2008 | Нет
2744 | Шарьинский РЭС | VN004-94401180 | ВЛ 0,4 кВ КТП № 3 Микрорайон-1ф-10-02 Як | ВЛ 0,4кВ КТП № 3 Микрорайон 1ф 10 02 Як | 12008572 | 0.71 | 2008 | Нет
2745 | Шарьинский РЭС | VN004-94400997 | ВЛ 0,4 кВ КТП № 30 Школьная Ф-604 Центр | ВЛ 0,4кВ КТП № 30 Школьная ф.604 Центр | 12007352 | 0.92 | 1966 | Нет
2746 | Шарьинский РЭС | VN004-00093853 | ВЛ 0,4 кВ КТП № 30 Школьная ф-2 | ВЛ 0,4кВ КТП № 30 Школьная ф.604 Центр | 12007352 | 1.21 | 1966 | Нет
2747 | Шарьинский РЭС | VN004-00093911 | ВЛ 0,4 кВ КТП № 30 Школьная ф-4 | ВЛ 0,4кВ КТП № 30 Школьная ф.604 Центр | 12007352 | 2.3 | 1966 | Нет
2748 | Шарьинский РЭС | VN004-00093865 | ВЛ 0,4 кВ КТП № 30 Школьная ф-3 | ВЛ 0,4кВ КТП № 30 Школьная ф.604 Центр | 12007352 | 1.4 | 1966 | Нет
2749 | Шарьинский РЭС | VN004-00093258 | ВЛ 0,4 кВ КТП № 31 Деревня (база) ф-2 | Вл-04кВ от ТП 33 Гараж 0,24км, от ТП 22 Клуб 0,24км, от ТП25 ул.Новая 0,52км, от ТП 61 Стадион 1,12к | 12007811 | 2.05 | 1972 | Нет
2750 | Шарьинский РЭС | VN004-94401029 | ВЛ 0,4 кВ КТП № 32 Владимирская Ф-6 Т | ВЛ 0,4кВ КТП № 32 Владимирская ф.6 Т | 12007349 | 1.08 | 1958 | Нет
2751 | Шарьинский РЭС | VN004-00093209 | ВЛ-0,4кВ КТП№32 Владимирская Ф-2 | ВЛ 0,4кВ КТП № 32 Владимирская ф.6 Т | 12007349 | 2.51 | 1958 | Нет
2752 | Шарьинский РЭС | VN004-00093223 | ВЛ 0,4 кВ КТП № 32 Владимирская Ф-3 | ВЛ 0,4кВ КТП № 32 Владимирская ф.6 Т | 12007349 | 1.38 | 1958 | Нет
2753 | Шарьинский РЭС | VN004-00093226 | ВЛ 0,4 кВ КТП № 32 Владимирская Ф-4 | ВЛ 0,4кВ КТП № 32 Владимирская ф.6 Т | 12007349 | 1.25 | 1958 | Нет
2754 | Шарьинский РЭС | VN004-00142454 | ВЛ 0,4 кВ КТП № 32 Влад Ф-5 (2х эт. дом) | ВЛ 0,4кВ КТП № 32 Владимирская ф.6 Т | 12007349 | 0.25 | 1958 | Нет
2755 | Шарьинский РЭС | VN004-94401030 | ВЛ 0,4 кВ КТП № 33 Пионерская Ф-6 Тяг | ВЛ 0,4кВ КТП № 33 Пионерская ф.6 Тяг | 12007347 | 1.33 | 1956 | Нет
2756 | Шарьинский РЭС | VN004-00093318 | ВЛ-0,4кВ КТП№33 Пионерская Ф-2 | ВЛ 0,4кВ КТП № 33 Пионерская ф.6 Тяг | 12007347 | 2.01 | 1956 | Нет
2757 | Шарьинский РЭС | VN004-00093322 | ВЛ-0,4кВ КТП№33 Пионерская Ф-3 | ВЛ 0,4кВ КТП № 33 Пионерская ф.6 Тяг | 12007347 | 3.82 | 1956 | Нет
2758 | Шарьинский РЭС | VN004-94401150 | ВЛ 0,4 кВ КТП № 34 Симоново 10-02 Пищ | ВЛ-0,4 кВ от ТП № 143 ""Притыкино"" | 12009552 | 0.83 | 2012 | Да
2759 | Шарьинский РЭС | VN004-94401031 | ВЛ 0,4 кВ КТП № 34 Трудовая Ф-6 Тяговая | ВЛ 0,4кВ КТП № 34 Трудовая ф.6 Тяговая | 12007351 | 1.72 | 1957 | Нет
2760 | Шарьинский РЭС | VN004-00093357 | ВЛ-0,4кВ КТП№34 Трудовая Ф-5 | ВЛ 0,4кВ КТП № 34 Трудовая ф.6 Тяговая | 12007351 | 1.23 | 1957 | Нет
2761 | Шарьинский РЭС | VN004-00093355 | ВЛ-0,4кВ КТП№34 Трудовая Ф-4 | ВЛ 0,4кВ КТП № 34 Трудовая ф.6 Тяговая | 12007351 | 3.77 | 1957 | Нет
2762 | Шарьинский РЭС | VN004-00093349 | ВЛ-0,4кВ КТП№34 Трудовая Ф-2 | ВЛ 0,4кВ КТП № 34 Трудовая ф.6 Тяговая | 12007351 | 2.67 | 1957 | Нет
2763 | Шарьинский РЭС | VN004-00093353 | ВЛ-0,4кВ КТП№34 Трудовая Ф-3 | ВЛ 0,4кВ КТП № 34 Трудовая ф.6 Тяговая | 12007351 | 0.33 | 1957 | Нет
2764 | Шарьинский РЭС | VN004-94401151 | ВЛ 0,4 кВ КТП № 35 М. Варакино Ф-10-02 П | ВЛ 0,4 кВ КТП № 35 М. Варакино Ф-10-02 П | 12010147 | 0.2 | 2014 | Да
2765 | Шарьинский РЭС | VN004-00093525 | ВЛ-0,4кВ КТП№35 Пугачева Ф-2 | ВЛ 0,4кВ КТП № 35 Пугачева ф.6 Тяговая | 12007359 | 1.21 | 1966 | Нет
2766 | Шарьинский РЭС | VN004-94401032 | ВЛ 0,4 кВ КТП № 35 Пугачева Ф-6 Тяговая | ВЛ 0,4кВ КТП № 35 Пугачева ф.6 Тяговая | 12007359 | 1.63 | 1966 | Нет
2767 | Шарьинский РЭС | VN004-00093527 | ВЛ-0,4кВ КТП№35 Пугачева Ф-3 | ВЛ 0,4кВ КТП № 35 Пугачева ф.6 Тяговая | 12007359 | 2.64 | 1966 | Нет
2768 | Шарьинский РЭС | VN004-00093652 | ВЛ-0,4кВ КТП№36 Березовка Ф-2 | ВЛ 0,4кВ КТП № 36 Березовка ф.6 Тяговая | 12007346 | 1.1 | 1956 | Нет
2769 | Шарьинский РЭС | VN004-00093656 | ВЛ-0,4кВ КТП№36 Березовка Ф-3 | ВЛ 0,4кВ КТП № 36 Березовка ф.6 Тяговая | 12007346 | 2.89 | 1956 | Нет
2770 | Шарьинский РЭС | VN004-00093659 | ВЛ-0,4кВ КТП№36 Березовка Ф-4 | ВЛ 0,4кВ КТП № 36 Березовка ф.6 Тяговая | 12007346 | 1.59 | 1956 | Нет
2771 | Шарьинский РЭС | VN004-00094954 | ВЛ-0,4кВ КТП№37 ДСК Ф-3 | Вл-04кВ КТП 37 ДСК п.Ветлужский 4,2км.; дерев.опоры 46шт.; провод А-35, А-25, А-50 | 12007370 | 0.29 | 1960 | Нет
2772 | Шарьинский РЭС | VN004-00094958 | ВЛ-0,4кВ КТП№37 ДСК Ф-5 | Вл-04кВ КТП 37 ДСК п.Ветлужский 4,2км.; дерев.опоры 46шт.; провод А-35, А-25, А-50 | 12007370 | 0.94 | 1960 | Нет
2773 | Шарьинский РЭС | VN004-00094956 | ВЛ-0,4кВ КТП№37 ДСК Ф-4 | Вл-04кВ КТП 37 ДСК п.Ветлужский 4,2км.; дерев.опоры 46шт.; провод А-35, А-25, А-50 | 12007370 | 1.38 | 1960 | Нет
2774 | Шарьинский РЭС | VN004-00094950 | ВЛ-0,4кВ КТП№37 ДСК Ф-2 | Вл-04кВ КТП 37 ДСК п.Ветлужский 4,2км.; дерев.опоры 46шт.; провод А-35, А-25, А-50 | 12007370 | 1.4 | 1960 | Нет
2775 | Шарьинский РЭС | VN004-94401153 | ВЛ 0,4 кВ КТП № 37 Кораблиха 10-02 Пищ | Вл-0,4кВ от ТП 17 Дюково 1,16км, от ТП 37 Кораблиха 1,2км.; дерев.опоры 12шт.; ж/б опоры 51шт.; пров | 12007825 | 1.42 | 1974 | Нет
2776 | Шарьинский РЭС | VN004-00093286 | ВЛ 0,4 кВ КТП № 37 Кораблиха ф-2 | Вл-0,4кВ от ТП 17 Дюково 1,16км, от ТП 37 Кораблиха 1,2км.; дерев.опоры 12шт.; ж/б опоры 51шт.; пров | 12007825 | 0.16 | 1974 | Нет
2777 | Шарьинский РЭС | VN004-94401059 | ВЛ 0,4 кВ КТП № 38 Биржа экспорта Ф-613Р | ВЛ 0,4кВ КТП № 38 Биржа экспорта ф.613Р | 12007373 | 0.69 | 1972 | Нет
2778 | Шарьинский РЭС | VN004-00093264 | ВЛ 0,4 кВ КТП № 38 Биржа экспорта Ф2 | ВЛ 0,4кВ КТП № 38 Биржа экспорта ф.613Р | 12007373 | 1.34 | 1972 | Нет
2779 | Шарьинский РЭС | VN004-94401155 | ВЛ 0,4 кВ КТП № 38 Коттеджи 10-03 Кривяч | Вл-04кВ от ТП 33 Гараж 0,24км, от ТП 22 Клуб 0,24км, от ТП25 ул.Новая 0,52км, от ТП 61 Стадион 1,12к | 12007811 | 1.05 | 1972 | Нет
2780 | Шарьинский РЭС | VN004-00093289 | ВЛ 0,4 кВ КТП № 38 Коттеджи ф-2 | Вл-04кВ от ТП 33 Гараж 0,24км, от ТП 22 Клуб 0,24км, от ТП25 ул.Новая 0,52км, от ТП 61 Стадион 1,12к | 12007811 | 0.67 | 1972 | Нет
2781 | Шарьинский РЭС | VN004-00093291 | ВЛ 0,4 кВ КТП № 38 Коттеджи ф-3 | Вл-04кВ от ТП 33 Гараж 0,24км, от ТП 22 Клуб 0,24км, от ТП25 ул.Новая 0,52км, от ТП 61 Стадион 1,12к | 12007811 | 0.54 | 1972 | Нет
2782 | Шарьинский РЭС | VN004-94401060 | ВЛ 0,4 кВ КТП № 39 Лесопристань Ф-613 Р | ВЛ 0,4кВ КТП № 39 Лесопристань ф.613 Р | 12007375 | 2.11 | 1972 | Нет
2783 | Шарьинский РЭС | VN004-00093274 | ВЛ 0,4 кВ КТП № 39 Лесопристань Ф4 Водоп | ВЛ 0,4кВ КТП № 39 Лесопристань ф.613 Р | 12007375 | 2.03 | 1972 | Нет
2784 | Шарьинский РЭС | VN004-00093270 | ВЛ 0,4 кВ КТП № 39 Лесопристань Ф2 Столо | ВЛ 0,4кВ КТП № 39 Лесопристань ф.613 Р | 12007375 | 1.17 | 1972 | Нет
2785 | Шарьинский РЭС | VN004-94401120 | ВЛ 0,4 кВ КТП № 39 Прудовка ф-10-02 Крив | ВЛ 0,4кВ КТП № 39 Прудовка ф.10-02 Кривячка | 12007813 | 1.67 | 1974 | Нет
2786 | Шарьинский РЭС | VN004-00094006 | ВЛ 0,4 кВ КТП № 4 Микрорайон-2 ф-2 | ВЛ 0,4кВ КТП № 4 Микрорайон 2ф 10 02 Як | 12008570 | 1.34 | 2008 | Нет
2787 | Шарьинский РЭС | VN004-94401181 | ВЛ 0,4 кВ КТП № 4 Микрорайон-2ф-10-02 Як | ВЛ 0,4кВ КТП № 4 Микрорайон 2ф 10 02 Як | 12008570 | 1.32 | 2008 | Нет
2788 | Шарьинский РЭС | VN004-94401172 | ВЛ 0,4 кВ КТП № 4 Тупик 10-01 Шекшема | ВЛ-0,4кВ п.Шекшема 18,8км | 12008427 | 1.88 | 2007 | Нет
2789 | Шарьинский РЭС | VN004-00132454 | ВЛ 0,4 кВ КТП № 4 Тупик Ф-10-01 Шекшема2 | ВЛ-0,4кВ п.Шекшема 18,8км | 12008427 | 1.64 | 2007 | Нет
2790 | Шарьинский РЭС | VN004-00093389 | ВЛ 0,4 кВ КТП № 4 Тупик ф-2 | ВЛ-0,4кВ п.Шекшема 18,8км | 12008427 | 1.59 | 2007 | Нет
2791 | Шарьинский РЭС | VN004-00090803 | ВЛ 0,4 кВ КТП № 40 Пионерская Ф3 | ВЛ 0,4кВ КТП № 40 Пионерская ф.612 (Р) | 12007368 | 1.09 | 1969 | Нет
2792 | Шарьинский РЭС | VN004-00090145 | ВЛ 0,4 кВ КТП № 40 Пионерская -Нечёт Ф2 | ВЛ 0,4кВ КТП № 40 Пионерская ф.612 (Р) | 12007368 | 0.96 | 1969 | Нет
2793 | Шарьинский РЭС | VN004-94401051 | ВЛ 0,4 кВ КТП № 40 Пионерская Ф-612 (Р) | ВЛ 0,4кВ КТП № 40 Пионерская ф.612 (Р) | 12007368 | 1.01 | 1969 | Нет
2794 | Шарьинский РЭС | VN004-94401121 | ВЛ 0,4 кВ КТП № 40 Старошангское 10-02 К | ВЛ 0,4кВ КТП № 40 Старошангское ф.10-02 К | 12007814 | 1.09 | 1974 | Нет
2795 | Шарьинский РЭС | VN004-94401044 | ВЛ 0,4 кВ КТП № 41 Михалкино Ф-604 (Р) | ВЛ 0,4кВ КТП № 41 Михалкино ф.604 (Р) | 12007367 | 0.96 | 1958 | Нет
2796 | Шарьинский РЭС | VN004-00143394 | ВЛ 0,4 кВ КТП № 41 Михалкино ф-Горная | ВЛ 0,4кВ КТП № 41 Михалкино ф.604 (Р) | 12007367 | 1.09 | 1958 | Нет
2797 | Шарьинский РЭС | VN004-00096504 | ВЛ 0,4 кВ КТП № 41 Михалкино ф-2 | ВЛ 0,4кВ КТП № 41 Михалкино ф.604 (Р) | 12007367 | 1.12 | 1958 | Нет
2798 | Шарьинский РЭС | VN004-94401122 | ВЛ 0,4 кВ КТП № 41 Х. Ивановский 10-02 К | Вл-0,4кВ от ТП 6 база 1.56км,от ТП 7 база(гараж) 0.32км, от ТП 8 Гараж э/сети 1,12км, от ТП 41 хутор | 12007818 | 0.59 | 1972 | Нет
2799 | Шарьинский РЭС | VN004-94401076 | ВЛ 0,4 кВ КТП № 42 Корегино Ф-629 Промуз | ВЛ 0,4кВ КТП № 42 Корегино ф.629 Промуз | 12007324 | 1.85 | 1981 | Нет
2800 | Шарьинский РЭС | VN004-00105486 | ВЛ 0,4 кВ КТП № 42 Корегино ф. 2 | ВЛ 0,4кВ КТП № 42 Корегино ф.629 Промуз | 12007324 | 0.43 | 1981 | Нет
2801 | Шарьинский РЭС | VN004-94401124 | ВЛ 0,4 кВ КТП № 43 Детский сад ф-10-02 К | Вл-0,4кВ от ТП 6 база 1.56км,от ТП 7 база(гараж) 0.32км, от ТП 8 Гараж э/сети 1,12км, от ТП 41 хутор | 12007818 | 0.25 | 1972 | Нет
2802 | Шарьинский РЭС | VN004-00093101 | ВЛ 0,4 кВ КТП № 43 Детский сад ф-2 | Вл-0,4кВ от ТП 6 база 1.56км,от ТП 7 база(гараж) 0.32км, от ТП 8 Гараж э/сети 1,12км, от ТП 41 хутор | 12007818 | 0.5 | 1972 | Нет
2803 | Шарьинский РЭС | VN004-00144042 | ВЛ 0,4 кВ КТП № 43 Сафоново Ф-629 Промуз | ВЛ 0,4 кВ ТП 43-кфк Вершинина | 12011260 | 0.37 | 2018 | Да
2804 | Шарьинский РЭС | VN004-94401077 | ВЛ 0,4 кВ КТП № 43 Софоново Ф-629 Промуз | ВЛ 0,4кВ КТП № 43 Софоново ф.629 Промуз | 12007325 | 0.88 | 1981 | Нет
2805 | Шарьинский РЭС | VN004-00094214 | ВЛ 0,4 кВ КТП № 43 Сафоново Ф2 | ВЛ 0,4кВ КТП № 43 Софоново ф.629 Промуз | 12007325 | 1.25 | 1981 | Нет
2806 | Шарьинский РЭС | VN004-94401078 | ВЛ 0,4 кВ КТП № 44 Серегино Ф-629 Промуз | ВЛ 0,4кВ КТП № 44 Серегино ф.629 Промуз | 12007322 | 1.37 | 1971 | Нет
2807 | Шарьинский РЭС | VN004-94401158 | ВЛ 0,4 кВ КТП № 44 Ферма 10-02 Головино | ВЛ 0,4 кВ КТП № 44 Ферма 10-02 Головино | 12010149 | 0.83 | 2014 | Да
2808 | Шарьинский РЭС | VN004-00090904 | ВЛ 0,4 кВ КТП № 45 Молодежная Ф2 Труда | ВЛ 0,4кВ КТП № 45 Молодежная ф.612 (Р) | 12007369 | 3.1 | 1969 | Нет
2809 | Шарьинский РЭС | VN004-00090914 | ВЛ 0,4 кВ КТП № 45 Молодежная Ф3 Молодеж | ВЛ 0,4кВ КТП № 45 Молодежная ф.612 (Р) | 12007369 | 2.98 | 1969 | Нет
2810 | Шарьинский РЭС | VN004-00090921 | ВЛ 0,4 кВ КТП № 45 Молодежная Ф4 Комсомо | ВЛ 0,4кВ КТП № 45 Молодежная ф.612 (Р) | 12007369 | 3.46 | 1969 | Нет
2811 | Шарьинский РЭС | VN004-00116301 | ВЛ 0,4 кВ КТП № 45 Молодежная Ф5 Достова | ВЛ 0,4кВ КТП № 45 Молодежная ф.612 (Р) | 12007369 | 0.3 | 1969 | Нет
2812 | Шарьинский РЭС | VN004-94401079 | ВЛ 0,4 кВ КТП № 46 Алешунино Ф-629 Пром | ВЛ 0,4кВ КТП № 46 Алешунино ф.629 Пром | 12007335 | 1.09 | 1971 | Нет
2813 | Шарьинский РЭС | VN004-00105553 | ВЛ 0,4 кВ КТП № 46 Алешунино ф.3 | ВЛ 0,4кВ КТП № 46 Алешунино ф.629 Пром | 12007335 | 0.52 | 1971 | Нет
2814 | Шарьинский РЭС | VN004-00142250 | ВЛ 0,4 кВ КТП № 47 Осипово Ф-2 | ВЛ 0,4кВ КТП № 47 Осипово ф.629 Промуз | 12007334 | 0.83 | 1971 | Нет
2815 | Шарьинский РЭС | VN004-94401080 | ВЛ 0,4 кВ КТП № 47 Осипово Ф-629 Промуз | ВЛ 0,4кВ КТП № 47 Осипово ф.629 Промуз | 12007334 | 0.97 | 1971 | Нет
2816 | Шарьинский РЭС | VN004-94401157 | ВЛ 0,4 кВ КТП № 48 Гараж Нюрюг Ф2 | Вл-0,4кВ от ТП 48 Гараж Нюрюг 1,2км, от ТП 49 сушилка Нюрюг 1,1км.; дерев.опоры 19шт.; ж/б опоры 41ш | 12007819 | 1.8 | 1979 | Нет
2817 | Шарьинский РЭС | VN004-00094862 | ВЛ-0,4кВ КТП№49 Контора ШЭС Ф-2 | ВЛ 0,4 кВ КТП № 49 Контора ШЭС Ф-606 (Р) | 12010150 | 0.31 | 2014 | Да
2818 | Шарьинский РЭС | VN004-94401173 | ВЛ 0,4 кВ КТП № 5 Баня Ф-10-04 Шекшема | ВЛ-0,4кВ п.Шекшема 18,8км | 12008427 | 1.55 | 2007 | Нет
2819 | Шарьинский РЭС | VN004-00093328 | ВЛ 0,4 кВ КТП № 5 Баня Ф-2 | ВЛ-0,4кВ п.Шекшема 18,8км | 12008427 | 0.67 | 2007 | Нет
2820 | Шарьинский РЭС | VN004-94401182 | ВЛ 0,4 кВ КТП № 5 Клуб ф-10-02 Якшанга | ВЛ-0,4кВ от КТП Школа до оп.507,520,519,524,525,532,543,544,549,564,565,566 часть1 2,5км п.Зебляки | 12008507 | 1.96 | 2008 | Нет
2821 | Шарьинский РЭС | VN004-00094053 | ВЛ 0,4 кВ КТП № 5 Клуб ф-2 | ВЛ-0,4кВ от КТП Школа до оп.507,520,519,524,525,532,543,544,549,564,565,566 часть1 2,5км п.Зебляки | 12008507 | 1.76 | 2008 | Нет
2822 | Шарьинский РЭС | VN004-94401144 | ВЛ 0,4 кВ КТП № 5 Матвеевка 10-02 Пищев | ВЛ 0,4кВ КТП № 5 Матвеевка ф.10-02 Пищев | 12007812 | 0.95 | 1974 | Нет
2823 | Шарьинский РЭС | VN004-00142839 | ВЛ 0,4 кВ КТП № 5 Матвеевка ф.2 слева | ВЛ 0,4кВ КТП № 5 Матвеевка ф.10-02 Пищев | 12007812 | 2.29 | 1974 | Нет
2824 | Шарьинский РЭС | VN004-00142846 | ВЛ 0,4 кВ КТП № 5 Матвеевка ф.3 Горшков | ВЛ 0,4кВ КТП № 5 Матвеевка ф.10-02 Пищев | 12007812 | 0.19 | 1974 | Нет
2825 | Шарьинский РЭС | VN004-00141856 | ВЛ 0,4 кВ КТП № 52 Жукова ул.Димитрова | ВЛ 0,4кВ КТП № 52 Жукова ф.2 ЦРП | 12007366 | 1.6 | 1969 | Нет
2826 | Шарьинский РЭС | VN004-00084665 | ВЛ-0,4кВ КТП№52 Жукова Ф3 ул.Жукова | ВЛ 0,4кВ КТП № 52 Жукова ф.2 ЦРП | 12007366 | 1.59 | 1969 | Нет
2827 | Шарьинский РЭС | VN004-00084590 | ВЛ-0,4 кВ КТП№52 Жукова Ф2 ул.Черняховск | ВЛ 0,4кВ КТП № 52 Жукова ф.2 ЦРП | 12007366 | 1.67 | 1969 | Нет
2828 | Шарьинский РЭС | VN004-94400979 | ВЛ 0,4 кВ КТП № 52 Жукова Ф-2 ЦРП | ВЛ 0,4кВ КТП № 52 Жукова ф.2 ЦРП | 12007366 | 0.33 | 1969 | Нет
2829 | Шарьинский РЭС | VN004-00091171 | ВЛ 0,4 кВ КТП № 53 Чкалова Ф4 Чкалова | ВЛ 0,4кВ КТП № 53 Чкалова ф.612 Шарья-Р | 12007371 | 0.92 | 1954 | Нет
2830 | Шарьинский РЭС | VN004-00091161 | ВЛ 0,4 кВ КТП № 53 Чкалова Ф2 Победа | ВЛ 0,4кВ КТП № 53 Чкалова ф.612 Шарья-Р | 12007371 | 2.56 | 1954 | Нет
2831 | Шарьинский РЭС | VN004-00091167 | ВЛ 0,4 кВ КТП № 53 Чкалова Ф3 Комсомол | ВЛ 0,4кВ КТП № 53 Чкалова ф.612 Шарья-Р | 12007371 | 0.83 | 1954 | Нет
2832 | Шарьинский РЭС | VN004-94401159 | ВЛ 0,4 кВ КТП № 54 База-село 10-03 Голов | Вл-0,4кВ от ТП 54 База 1,1км,от ТП 55 Деревня 1км, от ТП 57 школа 0,36км.; дерев.опоры 1шт.; ж/б опо | 12007822 | 1.55 | 1972 | Нет
2833 | Шарьинский РЭС | VN004-94401061 | ВЛ 0,4 кВ КТП № 54 Поссовет Ф-613 (Р) | ВЛ 0,4кВ КТП № 54 Поссовет ф.613 (Р) | 12007381 | 0.78 | 1972 | Нет
2834 | Шарьинский РЭС | VN004-00143701 | ВЛ 0,4 кВ КТП № 54 Поссовет Ф-Автосервис | ВЛ 0,4кВ КТП № 54 Поссовет ф.613 (Р) | 12007381 | 0.21 | 1972 | Нет
2835 | Шарьинский РЭС | VN004-00093317 | ВЛ 0,4 кВ КТП № 54 Поссовет Ф2 | ВЛ 0,4кВ КТП № 54 Поссовет ф.613 (Р) | 12007381 | 0.88 | 1972 | Нет
2836 | Шарьинский РЭС | VN004-00093319 | ВЛ 0,4 кВ КТП № 54 Поссовет Ф3 | ВЛ 0,4кВ КТП № 54 Поссовет ф.613 (Р) | 12007381 | 0.41 | 1972 | Нет
2837 | Шарьинский РЭС | VN004-00093321 | ВЛ 0,4 кВ КТП № 54 Поссовет Ф4 | ВЛ 0,4кВ КТП № 54 Поссовет ф.613 (Р) | 12007381 | 0.92 | 1972 | Нет
2838 | Шарьинский РЭС | VN004-94401160 | ВЛ 0,4 кВ КТП № 55 Деревня Ф-10-03 Гол. | Вл-0,4кВ от ТП 54 База 1,1км,от ТП 55 Деревня 1км, от ТП 57 школа 0,36км.; дерев.опоры 1шт.; ж/б опо | 12007822 | 1.14 | 1972 | Нет
2839 | Шарьинский РЭС | VN004-94401161 | ВЛ 0,4 кВ КТП № 57 Д/сад-школа Ф.10-03 Г | Вл-0,4кВ от ТП 54 База 1,1км,от ТП 55 Деревня 1км, от ТП 57 школа 0,36км.; дерев.опоры 1шт.; ж/б опо | 12007822 | 1.43 | 1972 | Нет
2840 | Шарьинский РЭС | VN004-94401104 | ВЛ 0,4 кВ КТП № 58 Бычиха Ф-10-05 Н-Ш | ВЛ 0,4кВ КТП № 58 Бычиха | 12007319 | 1.7 | 1969 | Нет
2841 | Шарьинский РЭС | VN004-94401162 | ВЛ 0,4 кВ КТП № 58 Свинарник (Королевка) | Вл-0,4кВ от ТП 58 Головино-Королевка 2,1км.; ж/б опоры 51шт.; провод А-25 | 12007820 | 1.9 | 1977 | Нет
2842 | Шарьинский РЭС | VN004-00141455 | ВЛ 0,4 кВ КТП № 59 Ф-10-07 Н.-Шанга | ВЛ 0,4 кВ ТП 59-ООО Костромские пеллеты | 12011131 | 0.29 | 2018 | Да
2843 | Шарьинский РЭС | VN004-00147751 | ВЛ 0,4 кВ КТП № 6 База (дер) КФХ Рябинин | ВЛ 0,4 кВ ТП 6 - кфх Рябинин | 12011528 | 0.3 | 2019 | Да
2844 | Шарьинский РЭС | VN004-94401125 | ВЛ 0,4 кВ КТП № 6 База (деревня) 10-03 К | Вл-0,4кВ от ТП 6 база 1.56км,от ТП 7 база(гараж) 0.32км, от ТП 8 Гараж э/сети 1,12км, от ТП 41 хутор | 12007818 | 1.64 | 1972 | Нет
2845 | Шарьинский РЭС | VN004-00093638 | ВЛ 0,4 кВ КТП № 6 Гараж Ф-2 | ВЛ-0,4кВ п.Шекшема 18,8км | 12008427 | 0.75 | 2007 | Нет
2846 | Шарьинский РЭС | VN004-94401174 | ВЛ 0,4 кВ КТП № 6 Гараж Ф-10-04 Шекшема | ВЛ-0,4кВ п.Шекшема 18,8км | 12008427 | 0.88 | 2007 | Нет
2847 | Шарьинский РЭС | VN004-00098140 | ВЛ 0,4 кВ КТП № 6 Гараж Ф-3 (Изюмов) | ВЛ-0,4кВ п.Шекшема 18,8км | 12008427 | 0.29 | 2007 | Нет
2848 | Шарьинский РЭС | VN004-00094904 | ВЛ 0,4 кВ КТП № 6 Поссовет ф-1 | ВЛ-0,4кВ от КТП Поссовет до оп.237,243,244,254-256263,271,273-275,279-281 до оп.369 5,87км п.Зебляки | 12008571 | 3.2 | 2008 | Нет
2849 | Шарьинский РЭС | VN004-00094940 | ВЛ 0,4 кВ КТП № 6 Поссовет ф-2 | ВЛ-0,4кВ от КТП Поссовет до оп.237,243,244,254-256263,271,273-275,279-281 до оп.369 5,87км п.Зебляки | 12008571 | 1.66 | 2008 | Нет
2850 | Шарьинский РЭС | VN004-00095485 | ВЛ 0,4 кВ КТП № 6 Поссовет ф-3 | ВЛ-0,4кВ от КТП Поссовет до оп.237,243,244,254-256263,271,273-275,279-281 до оп.369 5,87км п.Зебляки | 12008571 | 3.55 | 2008 | Нет
2851 | Шарьинский РЭС | VN004-94400967 | ВЛ 0,4 кВ КТП № 6 Химчистка Ф-601 Центр. | ВЛ 0,4 кВ КТП № 6 Химчистка | 12010152 | 0.33 | 2014 | Да
2852 | Шарьинский РЭС | VN004-00104281 | ВЛ 0,4 кВ КТП № 6 Химчистка ф.3 Ленина | ВЛ 0,4 кВ КТП № 6 Химчистка | 12010152 | 0.33 | 2014 | Да
2853 | Шарьинский РЭС | VN004-94401163 | ВЛ 0,4 кВ КТП № 60 Коневка Ф.10-04 НШ | ВЛ 0,4кВ КТП № 60 Коневка | 12007821 | 0.46 | 1972 | Нет
2854 | Шарьинский РЭС | VN004-94401154 | ВЛ 0,4 кВ КТП № 61 Стадион Ф-10-02 Пищев | Вл-04кВ от ТП 33 Гараж 0,24км, от ТП 22 Клуб 0,24км, от ТП25 ул.Новая 0,52км, от ТП 61 Стадион 1,12к | 12007811 | 1.25 | 1972 | Нет
2855 | Шарьинский РЭС | VN004-94401102 | ВЛ 0,4 кВ КТП № 62 Коневка Ф-10-04 Н.Ш. | ВЛ 0,4кВ КТП № 62 Коневка | 12007330 | 0.84 | 1969 | Нет
2856 | Шарьинский РЭС | VN004-94401100 | ВЛ 0,4 кВ КТП № 63 Решетиха Ф-10-04 Н.Ш. | ВЛ 0,4кВ КТП № 63 Решетиха | 12007323 | 1.55 | 1969 | Нет
2857 | Шарьинский РЭС | VN004-00142958 | ВЛ 0,4 кВ КТП № 63 Решетиха Ф-10-04. ф.2 | ВЛ 0,4кВ КТП № 63 Решетиха | 12007323 | 0.92 | 1969 | Нет
2858 | Шарьинский РЭС | VN004-94401105 | ВЛ 0,4 кВ КТП № 64 Филино Ф-10-05 Н.Ш. | ВЛ 0,4кВ КТП № 64 Филино | 12007327 | 1.55 | 1981 | Нет
2859 | Шарьинский РЭС | VN004-94401103 | ВЛ 0,4 кВ КТП № 65 Б. Талица Ф-10-04 Н.Ш | ВЛ 0,4кВ КТП № 65 Б. Талица | 12007328 | 3.69 | 1981 | Нет
2860 | Шарьинский РЭС | VN004-00007032 | ВЛ 0,4 кВ КТП № 66 Боровское Ф-10-04 Н.Ш | ВЛ 0,4кВ КТП № 66 Боровское | 12008591 | 1.59 | 2008 | Нет
2861 | Шарьинский РЭС | VN004-94401101 | ВЛ 0,4 кВ КТП № 67 Бородино Ф-10-04 Н.Ш. | ВЛ 0,4кВ КТП № 67 Бородино | 12007321 | 0.92 | 1969 | Нет
2862 | Шарьинский РЭС | VN004-94401106 | ВЛ 0,4 кВ КТП № 68 Надежино Ф-10-05 Н.Ш. | ВЛ 0,4кВ КТП № 68 Надежино | 12007331 | 1.38 | 1969 | Нет
2863 | Шарьинский РЭС | VN004-94401107 | ВЛ 0,4 кВ КТП № 69 Кузнечиха Ф-10-05 Н.Ш | ВЛ 0,4кВ КТП № 69 Кузнечиха | 12007387 | 0.63 | 1982 | Нет
2864 | Шарьинский РЭС | VN004-94401126 | ВЛ 0,4 кВ КТП № 7 База (гараж) 10-03 Кри | Вл-0,4кВ от ТП 6 база 1.56км,от ТП 7 база(гараж) 0.32км, от ТП 8 Гараж э/сети 1,12км, от ТП 41 хутор | 12007818 | 0.2 | 1972 | Нет
2865 | Шарьинский РЭС | VN004-94401184 | ВЛ 0,4 кВ КТП № 7 Первомайская ф-10-02 Я | ВЛ-0,4кВ от КТП Первомайская до оп.28,30,44,60,78,81,85,94,99,106,115,118 по 155 6,38км п.Зебляки | 12009329 | 2.31 | 2011 | Да
2866 | Шарьинский РЭС | VN004-00094195 | ВЛ 0,4 кВ КТП № 7 Первомайская ф-2 | ВЛ-0,4кВ от КТП Первомайская до оп.28,30,44,60,78,81,85,94,99,106,115,118 по 155 6,38км п.Зебляки | 12009329 | 3.27 | 2011 | Да
2867 | Шарьинский РЭС | VN004-00094201 | ВЛ 0,4 кВ КТП № 7 Первомайская ф-3 | ВЛ-0,4кВ от КТП Первомайская до оп.28,30,44,60,78,81,85,94,99,106,115,118 по 155 6,38км п.Зебляки | 12009329 | 1.6 | 2011 | Да
2868 | Шарьинский РЭС | VN004-94401175 | ВЛ 0,4 кВ КТП № 7 Центр Ф-10-04 Шекшема | ВЛ-0,4кВ п.Шекшема 18,8км | 12008427 | 1.63 | 2007 | Нет
2869 | Шарьинский РЭС | VN004-00093642 | ВЛ 0,4 кВ КТП № 7 Центр Ф-2 | ВЛ-0,4кВ п.Шекшема 18,8км | 12008427 | 0.25 | 2007 | Нет
2870 | Шарьинский РЭС | VN004-00093644 | ВЛ 0,4 кВ КТП № 7 Центр Ф-3 | ВЛ-0,4кВ п.Шекшема 18,8км | 12008427 | 1.13 | 2007 | Нет
2871 | Шарьинский РЭС | VN004-00093843 | ВЛ 0,4 кВ КТП № 7 Центр Ф-4 | ВЛ-0,4кВ п.Шекшема 18,8км | 12008427 | 1.13 | 2007 | Нет
2872 | Шарьинский РЭС | VN004-94401081 | ВЛ 0,4 кВ КТП № 70 Выползово Ф-629 Пр. | ВЛ 0,4кВ КТП № 70 Выползово | 12007384 | 1.29 | 1982 | Нет
2873 | Шарьинский РЭС | VN004-94401098 | ВЛ 0,4 кВ КТП № 72 Зебляки Ф-10-02 Н.Ш. | ВЛ 0,4 кВ КТП № 72 Зебляки | 12010154 | 0.67 | 2014 | Да
2874 | Шарьинский РЭС | VN004-94401108 | ВЛ 0,4 кВ КТП № 74 Средняя Ф-10-05 Н.Ш. | ВЛ 0,4кВ КТП № 74 Средняя | 12007326 | 1.3 | 1981 | Нет
2875 | Шарьинский РЭС | VN004-94401062 | ВЛ 0,4 кВ КТП № 77 Лесчермет Ф-613 (Р) | ВЛ 0,4кВ КТП № 77 Лесчермет | 12007374 | 1.33 | 1972 | Нет
2876 | Шарьинский РЭС | VN004-00093329 | ВЛ 0,4 кВ КТП № 77 Лесчермет Ф4 | ВЛ 0,4кВ КТП № 77 Лесчермет | 12007374 | 1.8 | 1972 | Нет
2877 | Шарьинский РЭС | VN004-00093327 | ВЛ 0,4 кВ КТП № 77 Лесчермет Ф3 | ВЛ 0,4кВ КТП № 77 Лесчермет | 12007374 | 2.3 | 1972 | Нет
2878 | Шарьинский РЭС | VN004-00093325 | ВЛ 0,4 кВ КТП № 77 Лесчермет Ф2 | ВЛ 0,4кВ КТП № 77 Лесчермет | 12007374 | 1.5 | 1972 | Нет
2879 | Шарьинский РЭС | VN004-94401063 | ВЛ 0,4 кВ КТП № 78 Пролетарская Ф-613 (Р | ВЛ 0,4кВ КТП № 78 Пролетарская | 12007376 | 1.5 | 1972 | Нет
2880 | Шарьинский РЭС | VN004-00093872 | ВЛ 0,4 кВ КТП № 78 Пролетарская Ф2 | ВЛ 0,4кВ КТП № 78 Пролетарская | 12007376 | 1.9 | 1972 | Нет
2881 | Шарьинский РЭС | VN004-00093878 | ВЛ 0,4 кВ КТП № 78 Пролетарская Ф3 | ВЛ 0,4кВ КТП № 78 Пролетарская | 12007376 | 1.38 | 1972 | Нет
2882 | Шарьинский РЭС | VN004-94401064 | ВЛ 0,4 кВ КТП № 79 Профсоюзная 613 (Р) | ВЛ 0,4кВ КТП № 79 Профсоюзная | 12008632 | 1.57 | 2008 | Нет
2883 | Шарьинский РЭС | VN004-00094076 | ВЛ 0,4 кВ КТП № 79 Профсоюзная Ф2 | ВЛ 0,4кВ КТП № 79 Профсоюзная | 12008632 | 2.05 | 2008 | Нет
2884 | Шарьинский РЭС | VN004-00094081 | ВЛ 0,4 кВ КТП № 79 Профсоюзная Ф4 | ВЛ 0,4кВ КТП № 79 Профсоюзная | 12008632 | 1.12 | 2008 | Нет
2885 | Шарьинский РЭС | VN004-94401127 | ВЛ 0,4 кВ КТП № 8 Гараж эл. Сетей 10-03К | Вл-0,4кВ от ТП 6 база 1.56км,от ТП 7 база(гараж) 0.32км, от ТП 8 Гараж э/сети 1,12км, от ТП 41 хутор | 12007818 | 1.25 | 1972 | Нет
2886 | Шарьинский РЭС | VN004-94401008 | ВЛ 0,4 кВ КТП № 8 Депутатская 609 Центр. | Вл-04кВ КТП 8 Депутатская г.Шарья 4,9км.; дерев.опоры 50шт.; провод А-25 | 12007364 | 0.94 | 1969 | Нет
2887 | Шарьинский РЭС | VN004-00094453 | ВЛ 0,4 кВ КТП № 8 Депутатская ф-2 | Вл-04кВ КТП 8 Депутатская г.Шарья 4,9км.; дерев.опоры 50шт.; провод А-25 | 12007364 | 3.04 | 1969 | Нет
2888 | Шарьинский РЭС | VN004-00094457 | ВЛ 0,4 кВ КТП № 8 Депутатская ф-3 | Вл-04кВ КТП 8 Депутатская г.Шарья 4,9км.; дерев.опоры 50шт.; провод А-25 | 12007364 | 2.17 | 1969 | Нет
2889 | Шарьинский РЭС | VN004-94401176 | ВЛ 0,4 кВ КТП № 8 МТС Ф-10-04 Шекшема | ВЛ 0,4кВ КТП № 8 МТС | 12009085 | 1.91 | 2011 | Да
2890 | Шарьинский РЭС | VN004-94401185 | ВЛ 0,4 кВ КТП № 8 Южная ф-10-02 Якшанга | ВЛ 0,4кВ КТП № 8 Южная ф 10 02 Якшанга | 12008509 | 1.72 | 2008 | Нет
2891 | Шарьинский РЭС | VN004-00093324 | ВЛ 0,4 кВ КТП № 8 Южная ф-2 | ВЛ 0,4кВ КТП № 8 Южная ф 10 02 Якшанга | 12008509 | 2.05 | 2008 | Нет
2892 | Шарьинский РЭС | VN004-94400999 | ВЛ 0,4 кВ КТП № 81 Радищева Ф-604 Центр. | ВЛ 0,4кВ КТП № 81 Радищева | 12008183 | 2.14 | 1965 | Нет
2893 | Шарьинский РЭС | VN004-00094056 | ВЛ 0,4 кВ КТП № 81 Радищева ф-2 | ВЛ 0,4кВ КТП № 81 Радищева | 12008183 | 1.72 | 1965 | Нет
2894 | Шарьинский РЭС | VN004-00094183 | ВЛ 0,4 кВ КТП № 84 Безнег Ф2 | ВЛ 0,4кВ КТП № 84 Безнег | 12007336 | 0.25 | 1967 | Нет
2895 | Шарьинский РЭС | VN004-94401066 | ВЛ 0,4 кВ КТП № 84 Безнег Ф-613 Шарья(Р) | ВЛ 0,4кВ КТП № 84 Безнег | 12007336 | 0.67 | 1967 | Нет
2896 | Шарьинский РЭС | VN004-94401067 | ВЛ 0,4 кВ КТП № 86 Красный холм Ф-613(Р) | ВЛ 0,4кВ КТП № 86 Красный холм | 12007383 | 0.92 | 1982 | Нет
2897 | Шарьинский РЭС | VN004-94401000 | ВЛ 0,4 кВ КТП № 88 Свердлова Ф-604 Центр | ВЛ-0,4кВ от ТП 88 Свердлова 3,3км, от ТП 222Чехова0,56км+0,04км+0,04+0,04 | 12008685 | 0.92 | 1955 | Нет
2898 | Шарьинский РЭС | VN004-00094084 | ВЛ 0,4 кВ КТП № 88 Свердлова ф-2 | ВЛ-0,4кВ от ТП 88 Свердлова 3,3км, от ТП 222Чехова0,56км+0,04км+0,04+0,04 | 12008685 | 1.04 | 1955 | Нет
2899 | Шарьинский РЭС | VN004-00143111 | ВЛ 0,4 кВ КТП № 88 Свердлова Ф-Свердлова | ВЛ-0,4кВ от ТП 88 Свердлова 3,3км, от ТП 222Чехова0,56км+0,04км+0,04+0,04 | 12008685 | 0.3 | 1955 | Нет
2900 | Шарьинский РЭС | VN004-00094086 | ВЛ 0,4 кВ КТП № 88 Свердлова ф-3 | ВЛ-0,4кВ от ТП 88 Свердлова 3,3км, от ТП 222Чехова0,56км+0,04км+0,04+0,04 | 12008685 | 2.26 | 1955 | Нет
2901 | Шарьинский РЭС | VN004-94401034 | ВЛ 0,4 кВ КТП № 89 Гайдара Ф-6 Ш(Т) | ВЛ 0,4кВ КТП № 89 Гайдара | 12008557 | 3.1 | 1956 | Нет
2902 | Шарьинский РЭС | VN004-00093770 | ВЛ-0,4кВ КТП№89 Гайдара Ф-2 | ВЛ 0,4кВ КТП № 89 Гайдара | 12008557 | 1.76 | 1956 | Нет
2903 | Шарьинский РЭС | VN004-00093774 | ВЛ-0,4кВ КТП№89 Гайдара Ф-3 | ВЛ 0,4кВ КТП № 89 Гайдара | 12008557 | 1.34 | 1956 | Нет
2904 | Шарьинский РЭС | VN004-94400983 | ВЛ 0,4 кВ КТП № 9 Партизанская Ф-3 ЦРП | ВЛ 0,4кВ КТП № 9 Партизанская | 12007341 | 1.93 | 1969 | Нет
2905 | Шарьинский РЭС | VN004-00089686 | ВЛ-0,4 кВ КТП № 9 Партизанская Ф2 Ордж | ВЛ 0,4кВ КТП № 9 Партизанская | 12007341 | 3.01 | 1969 | Нет
2906 | Шарьинский РЭС | VN004-00089764 | ВЛ-0,4 кВ КТП № 9 Партизанская Ф3 Партиз | ВЛ 0,4кВ КТП № 9 Партизанская | 12007341 | 1.97 | 1969 | Нет
2907 | Шарьинский РЭС | VN004-00089786 | ВЛ-0,4 кВ КТП № 9 Партизанская Ф4 | ВЛ 0,4кВ КТП № 9 Партизанская | 12007341 | 1.61 | 1969 | Нет
2908 | Шарьинский РЭС | VN004-00089773 | ВЛ-0,4 кВ КТП № 9 Партизанская Ф5 Чапаев | ВЛ 0,4кВ КТП № 9 Партизанская | 12007341 | 1.46 | 1969 | Нет
2909 | Шарьинский РЭС | VN004-00093971 | ВЛ 0,4 кВ КТП № 9 Северная Ф-2 | ВЛ-0,4кВ п.Шекшема 18,8км | 12008427 | 1.93 | 2007 | Нет
2910 | Шарьинский РЭС | VN004-94401073 | ВЛ 0,4 кВ КТП № 92 Юбилейная Ф-605 ШТЭЦ | ВЛ 0,4 кВ КТП № 92 Юбилейная | 12010156 | 0.46 | 2014 | Да
2911 | Шарьинский РЭС | VN004-94400980 | ВЛ 0,4 кВ КТП № 94 Школа № 6 Ф-2 ЦРП | ВЛ 0,4 кВ КТП № 94 Школа № 6 | 12010157 | 0.33 | 2014 | Да
2912 | Шарьинский РЭС | VN004-94401091 | ВЛ 0,4 кВ КТП № 95 Ширикалиха Ф-10-01Н-Ш | ВЛ 0,4кВ КТП № 95 Ширикалиха | 12007386 | 0.71 | 1982 | Нет
2913 | Шарьинский РЭС | VN004-94401092 | ВЛ 0,4 кВ КТП № 96 Шир-зерноток 05 Н.Ш. | ВЛ 0,4кВ КТП № 96 Ширикалиха-зерноток | 12007332 | 1.51 | 1964 | Нет
2914 | Шарьинский РЭС | VN004-94401109 | ВЛ 0,4 кВ КТП № 98 Луговая Ф-10-05 Н-Ш | ВЛ 0,4кВ КТП № 98 Луговая | 12007385 | 0.41 | 1982 | Нет
2915 | Шарьинский РЭС | VN004-94401082 | ВЛ 0,4 кВ КТП № 99 Павлово (АВМ) Ф-629 П | ВЛ 0,4 кВ КТП № 99 Павлово (АВМ) | 12010158 | 0.41 | 2014 | Да
2916 | Шарьинский РЭС | VN004-00094657 | ВЛ 0,4 кВ КТП № 99 Павлово(АВМ) Ф2 | ВЛ 0,4 кВ КТП № 99 Павлово (АВМ) | 12010158 | 0.37 | 2014 | Да
2917 | Шарьинский РЭС | VN004-00101656 | ВЛ 0,4 кВ КТП № 9а Соколовский Ф-609 Ц. | ВЛ 0,4 кВ КТП № 9а Соколовский | 12010159 | 1.4 | 2014 | Да
2918 | Шарьинский РЭС | VN004-00084550 | ВЛ-0,4 кВ КТП№9а Соколовский ф№2 | ВЛ 0,4 кВ от ТП № 09 а | 12010042 | 1.97 | 2014 | Да
2919 | Шарьинский РЭС | VN004-00120938 | ВЛ 0,4 кВ СТП № 146 Пилорама Ф-609 Цент | ВЛ 0,4 кВ СТП№146 г.Шарья-пилорама | 12010470 | 0.2 | 2016 | Да
2920 | Шарьинский РЭС | VN004-00079694 | ВЛ 0,4 кВ СТП № 172 Коновалов 601 Центр | ВЛ-0,4 кВ от СТП № 172 ЧП Коновалов | 12009515 | 0.25 | 2012 | Да
2921 | Шарьинский РЭС | VN004-00137632 | ВЛ 0,4 кВ СТП № 175 Бахирев Ф-601 Ш(Р) | ВЛ 0,4 кВ ТП 175-стоянка Бахирев | 12010878 | 0.24 | 2017 | Да
2922 | Шарьинский РЭС | VN004-00139201 | ВЛ 0,4 кВ СТП № 197 х Лесн Ф-6 Ш(Т) | ВЛ 0,4 кВ ТП 197-хутор Лесничество | 12011035 | 0.2 | 2017 | Да
2923 | Шарьинский РЭС | VN004-00098119 | ВЛ 0,4 кВ СТП № 210 Заправка Ф-618 Ш(Р) | ВЛ-0,4 кВ от КТПС-63-6/0,4 №210 Заправка | 12009916 | 0.2 | 2014 | Да
2924 | Шарьинский РЭС | VN004-00137634 | ВЛ 0,4 кВ СТП № 218 МТС гараж Ф-613 Ш(Р) | ВЛ 0,4 кВ ТП 218-гараж | 12010880 | 0.28 | 2017 | Да
2925 | Шарьинский РЭС | VN004-00079736 | ВЛ 0,4 кВ СТП № 218 МТС Ф-613 Ш(Р) | ВЛ-0,4 кВ от СТП № 218 "МТС" | 12009634 | 0.22 | 2012 | Да
2926 | Шарьинский РЭС | VN004-00075069 | ВЛ 0,4 кВ СТП № 220 ГСК 9 Ф-613 Ш(Р) | ВЛ-0,4 кВ от ТП№220 "ГСК-9" | 12009495 | 0.25 | 2012 | Да
2927 | Шарьинский РЭС | VN004-00143944 | ВЛ 0,4 кВ СТП № 220 ГСК 9 Ф-Гараж | ВЛ-0,4 кВ от ТП№220 "ГСК-9" | 12009495 | 0.21 | 2012 | Да
2928 | Шарьинский РЭС | VN004-00133524 | ВЛ 0,4 кВ СТП № 226 сад Луч Ф-609 Центр | ВЛ 0,4 кВ СТП 146-снт "ЛУЧ" | 12010725 | 1.06 | 2016 | Да
2929 | Шарьинский РЭС | VN004-00141350 | ВЛ 0,4 кВ СТП № 228 кфх Проворов Ф-629 П | ВЛ 0,4 кВ ТП 228-КФХ Проворов | 12011130 | 0.15 | 2018 | Да
2930 | Шарьинский РЭС | VN004-00144048 | ВЛ 0,4 кВ СТП № 229 Мичур. ф.10-08 Шанга | ВЛ 0,4 кВ ТП 229-снт Мичуринец | 12011261 | 0.51 | 2018 | Да
2931 | Шарьинский РЭС | VN004-00079535 | ВЛ 0,4 кВ СТП № 241 Сомово (В)Ф-604 Ш(Р) | ВЛ-0,4 кВ от СТП № 241 Сомово | 12009533 | 0.89 | 2012 | Да
2932 | Шарьинский РЭС | VN004-94401149 | ВЛ 0,4 кВ КТП № 28 Обуховица 10-02 Пищ | ВЛ 0,4кВ КТП № 28 Обуховица 10-02 Пищ | 12008132 | 0.75 | 1998 | Нет
2933 | Шарьинский РЭС | VN004-00113528 | ВЛ 0,4 кВ СТП № 28 Обуховица ф.2 | ВЛ 0,4 кВ ТП№28 -деревня | 12010347 | 0.37 | 2015 | Да
2934 | Шарьинский РЭС | VN004-00126351 | ВЛ 0,4 кВ СТП № 51 Ферма | ВЛ 0,4 кВ СТП 51 Ферма ф.609 Центральная | 12010535 | 0.16 | 2016 | Да
ИТОГО | [5 empty] | 2725
Начальник управления собственностью филиала ПАО «МРСК Центра»-«Костромаэнерго» | [6 empty] | О.А. Паршакова
Начальник управления распределительных сетей филиала ПАО «МРСК Центра»-«Костромаэнерго» | [6 empty] | А.С. Барков
Главный бухгалтер филиала - начальник управления бухгалтерского и налогового учета и отчетности филиала ПАО «МРСК Центра»-«Костромаэнерго» | [6 empty] | А.С. Галактионов

## ТП
Приложение № 2 к Техническому заданию
№ п/п | РЭС | тех.место | Наименование ТП 10/0,4 кВ по данным диспетчерских служб | Наименование ТП 10/0,4 по данным бухгалтерского учета | Номер ОС | Мощность ТП, кВа | Дата ввода в эксплуатацию | Необходимость согласования с Ростехнадзором
1 | Нейский РЭС | RP010-0000426 | РП-10 кВ №001 "РУ ГЭС" | КТП-30 РУ ГЭС гНея | 13004122 | 30 | 1967 | Нет
2 | Нейский РЭС | RP010-0001020 | РП-10 кВ №002 "ул. Дорожная" | Ячейки КРУН-10 МН-36 | 13004237 | 10 | 1990 | Нет
3 | Нейский РЭС | RP010-0001016 | РП-10 кВ №003 "ул. Нейская" | Камера КСО-366 | 13004236 |  | 1989 | Нет
4 | Нейский РЭС | RP010-0001026 | РП-10 кВ №004 "Лесхоз" | КРН-10У | 13004043 |  | 1992 | Нет
5 | Нейский РЭС | RP010-0001058 | РП-10 кВ №005 "Полигон" | КРН-10У | 13004042 |  | 1985 | Нет
6 | Нейский РЭС | TP010-0081190 | ТП №002 МТП-10 "д. Бабино" | МТП-10ква дБабино | 13004180 | 10 | 1966 | Нет
7 | Нейский РЭС | TP010-0042622 | ТП №003 КТП-63 "Дьяконово Машдвор" | КТП-250х630 кВа дДьяконово | 13004158 | 250х630 | 1986 | Нет
8 | Нейский РЭС | TP010-0028899 | ТП №004 КТП-100 "Музлесдрев" | КТП N1 100кВа л/з Музлесдрев | 13004289 | 100 | 2005 | Нет
9 | Нейский РЭС | TP010-0079176 | ТП №005 КТП-60 "Баскаково" | КТП-60 дБаскаково | 13004099 | 60 | 1966 | Нет
10 | Нейский РЭС | TP010-0131579 | ТП №006 КТП-63 "ул.Дорожная" | КТП - 63 КВА | 13014455 | 63 | 2012 | Да
11 | Нейский РЭС | TP010-0131628 | ТП №007 СТП-63 "Цифровая станция" | СТП-25 КВа | 13014423 | 25 | 2011 | Да
12 | Нейский РЭС | TP010-0081193 | ТП №008 МТП-10 "д. Пантелеево" | МТП-10ква дПантелеево | 13004181 | 10 | 1967 | Нет
13 | Нейский РЭС | TP010-0079348 | ТП №009 КТП-100 "ул. Пушкина" | КТП-160 дОбелево | 13004103 | 160 | 1979 | Нет
14 | Нейский РЭС | TP010-0028256 | ТП №010 КТП-100 "ул. Маяковского" | КТП-250 с ТМ-100 кВа улМаяковского | 13004106 | 250 | 1987 | Нет
15 | Нейский РЭС | TP010-0042385 | ТП №011 КТП-25 "Буслаево" | КТП-100 дБуслаево | 13004105 | 100 | 1980 | Нет
16 | Нейский РЭС | TP010-0042635 | ТП №012 ЗТП-250+400 "Дьяконово Клуб" | ЗТП-250 дДьяконово клуб кПуть Ленина | 13004194 | 250 | 1981 | Нет
17 | Нейский РЭС | TP010-0042355 | ТП №014 КТП-30 "д. Бугино" | КТП-60 дБугино | 13004104 | 60 | 1980 | Нет
18 | Нейский РЭС | TP010-0139096 | ТП №015 СТП-25 "Ёлкино" | ТП № 015 Елкино | 13015823 | 63 | 2014 | Да
19 | Нейский РЭС | TP010-0039281 | ТП №016 КТП-160 "Солтаново д/сад" | КТП-160/10 сСолтаново | 13004143 | 160 | 1990 | Нет
20 | Нейский РЭС | TP010-0042539 | ТП №017 МТП-10 "Ревякино" | КТП-160 дРевякино | 13004101 | 160 | 1977 | Нет
21 | Нейский РЭС | TP010-0039085 | ТП №018 КТП-100 "д. Коршуново" | КТП-100 дКоршуново | 13004172 | 100 | 1969 | Нет
22 | Нейский РЭС | TP010-0042551 | ТП №019 МТП-10 "д. Погост" | МТП д Погост | 13004657 | 30 | 1989 | Нет
23 | Нейский РЭС | TP010-0039212 | ТП №020 ЗТП-60 "д. Пустошка" | ЗТП-250 дПустошка сСолтановский | 13004192 | 250 | 1975 | Нет
24 | Нейский РЭС | TP010-0081138 | ТП №021 КТПП-250 "Солтаново контора" | КТП-250 Солтаново | 13004170 | 250 | 1983 | Нет
25 | Нейский РЭС | TP010-0081152 | ТП №022 КТП-160 "Солтаново столовая" | КТП-160 сСолтаново | 13004173 | 160 | 1980 | Нет
26 | Нейский РЭС | TP010-0040252 | ТП №023 ЗТП-180+60 "Ванеево МТФ" | ЗТП-160+630 дВанеево | 13004198 | 160х630 | 1977 | Нет
27 | Нейский РЭС | TP010-0039877 | ТП №024 ЗТП-400 "Ванеево башня" | ЗТП-400 дКоткишево башня кЛенина (оборудование)Т112 | 13004197 | 400 | 1967 | Нет
28 | Нейский РЭС | TP010-0039965 | ТП №025 ЗТП-250 "Коткишево школа" | ЗТП-250 дКоткишево школа кЛенина (оборудование) Т112 | 13004196 | 250 | 1977 | Нет
29 | Нейский РЭС | TP010-0040229 | ТП №026 КТП-100 "Ванеево пилорама" | КТП-100 дКоткишево п/рама (оборудование) | 13004078 | 100 | 1967 | Нет
30 | Нейский РЭС | TP010-0042161 | ТП №027 МТП-10 "д. Старово" | Запчасти КТМ-10ква д.Старово | 13004235 | 10 | 1987 | Нет
31 | Нейский РЭС | TP010-0081187 | ТП №028 МТП-10 "д. Папино" | МТП-10ква дПапино | 13004179 | 10 | 1967 | Нет
32 | Нейский РЭС | TP010-0079109 | ТП №029 МТП-10 "Гридькино" | МТП-10 дГридькино | 13004079 | 10 | 1967 | Нет
33 | Нейский РЭС | TP010-0039913 | ТП №030 ЗТП-250 "д. Елино" | ЗТП-дЕлино ферма на 100гол 630ква+250 | 10000250 | 630х250 | 1986 | Нет
34 | Нейский РЭС | TP010-0040234 | ТП №031 КТП-30 "д. Дорофеево" | КТП-60 дДорофеево | 13004112 | 60 | 1967 | Нет
35 | Нейский РЭС | TP010-0040221 | ТП №032 КТП-63 кВА "д. Дементьево" | КТП-25 | 13004110 | 25 | 1967 | Нет
36 | Нейский РЭС | TP010-0039442 | ТП №033 КТП-100 "д. Великово" | Подстанция КТП-25/10 дВеликово ТОО Колос (оборудование) | 13004263 | 25 | 2000 | Нет
37 | Нейский РЭС | TP010-0040224 | ТП №034 КТП-100 "д. Уржум" | КТП-250 дУржум | 13004097 | 250 | 1977 | Нет
38 | Нейский РЭС | TP010-0041432 | ТП №035 ЗТП-250 "Тарный цех Тотомица" | ЗТП-4(250кВА) | 13004294 | 250 | 2005 | Нет
39 | Нейский РЭС | TP010-0082573 | ТП №036 ЗТП-160 "Птичник" | ЗТП-160 птичник кЛенина (оборудование) | 13004199 | 160 | 1971 | Нет
40 | Нейский РЭС | TP010-0117757 | ТП №037 МТП-10 "Горевое" | МТП-10ква д Горевое | 13004178 | 10 | 1966 | Нет
41 | Нейский РЭС | TP010-0040241 | ТП №038 МТП-10 "Федяково" | КТП-60 дФедяково | 13004109 | 60 | 1967 | Нет
42 | Нейский РЭС | TP010-0081201 | ТП №039 МТП-10 "д. Свинкино" | МТП-10ква дСвинкино | 13004183 | 10 | 1967 | Нет
43 | Нейский РЭС | TP010-0039231 | ТП №040 КТП-25 "Боярское" | КТП-20 ТМ-20 дБоярское сСолтановский | 13004165 | 20 | 1978 | Нет
44 | Нейский РЭС | TP010-0039340 | ТП №041 ЗТП-400+180 "Фатьяново" | ЗТП-400х180ква дФатьяново | 13004191 | 400х180 | 1978 | Нет
45 | Нейский РЭС | TP010-0042661 | ТП №042 КТП-100 "ул.Больничная Тотомица" | КТП-160 /10 кВа пТотомица | 13004306 | 160 | 2007 | Нет
46 | Нейский РЭС | TP010-0081180 | ТП №044 МТП-10 "д.Пустынь" | МТП-10ква дПустынь | 13004177 | 10 | 1967 | Нет
47 | Нейский РЭС | TP010-0081230 | ТП №045 ЗТП-320 "д. Заингирь" | ЗТП-160 дЗаингирь ферма (оборудование) | 13004188 | 160 | 1975 | Нет
48 | Нейский РЭС | TP010-0079131 | ТП №046 КТП-60 "Заингирь КЗС" | КТП-250 дЗаингирь з/ток | 13004080 | 250 | 1986 | Нет
49 | Нейский РЭС | TP010-0126435 | ТП №047 КТП-180 "Дальная" Тотомица | КТП-11 (160кВа) | 13004295 | 160 | 2005 | Нет
50 | Нейский РЭС | TP010-0079406 | ТП №048 КТП-160 "Кокуево хранилище" | КТП-160 дКукуево кКалинина | 13004115 | 160 | 1987 | Нет
51 | Нейский РЭС | TP010-0028661 | ТП №049 КТП-160 "ул. Водопроводная" | КТПП-250 с ТМ-160 кВа улВодопроводная | 13004175 | 160 | 1981 | Нет
52 | Нейский РЭС | TP010-0079220 | ТП №050 КТП-100 "Кужбал маслозавод" | КТП-100 Кужбал маслозавод | 13004100 | 100 | 1981 | Нет
53 | Нейский РЭС | TP010-0081786 | ТП №051 ЗТП-250 "Кокуево деревня" | ЗТП-160 дКукуево кКалинина | 13004201 | 160 | 1978 | Нет
54 | Нейский РЭС | TP010-0081964 | ТП №052 ЗТП-400 "Михали клуб" | ЗТП-400 сМихали | 13004202 | 400 | 1973 | Нет
55 | Нейский РЭС | TP010-0142097 | ТП №053 МТП-10 Ст. катодной защиты | ТП 053 Ст.катодной защиты | 13016359 | 63 | 2016 | Да
56 | Нейский РЭС | TP010-0080908 | ТП №054 КТП-160 "Суршино" | КТПП-250 дСуршино | 13004160 | 250 | 1981 | Нет
57 | Нейский РЭС | TP010-0031764 | ТП №055 КТП-25 "Домниково" | КТП-20 дДомниково | 13004152 | 20 | 1967 | Нет
58 | Нейский РЭС | TP010-0041426 | ТП №056 КТП-160 "ул.Спортивная Тотомица" | КТПП-400 п.Тотомица, ул.Спортивная с ТМ-160 кВа | 13004159 | 160 | 1981 | Нет
59 | Нейский РЭС | TP010-0122078 | ТП №057 КТП-100 "ул. Чехова" | КТП №9-60 кВа г.Нея, ул.Чехова | 13013891 | 60 | 2010 | Да
60 | Нейский РЭС | TP010-0079171 | ТП №058 КТП-100 "Кужбал контора" | КТП-160 сКужбал контора | 13004098 | 160 | 1974 | Нет
61 | Нейский РЭС | TP010-0081597 | ТП №059 ЗТП-400 "Кужбал столовая" | ТП-400 Кужбал оборудование столовое | 13004218 | 400 | 1980 | Нет
62 | Нейский РЭС | TP010-0131570 | ТП №060 КТП-100 "ул.Октябрьская" | КТП 100кВа | 13014424 | 100 | 2011 | Да
63 | Нейский РЭС | TP010-0081566 | ТП №061 ЗТП-160 "Кужбал машдвор" | ЗТП-630 Кужбал машинный двор | 13004190 | 630 | 1978 | Нет
64 | Нейский РЭС | TP010-0122080 | ТП №062 КТП-250 "Военкомат" | КТП №8-160 кВа г.Нея, Военкомат | 13013889 | 160 | 2010 | Да
65 | Нейский РЭС | TP010-0080876 | ТП №064 КТП-250 Пилорама ул.Дорожная | КТП-250 № 064 | 13004157 | 250 | 1984 | Нет
66 | Нейский РЭС | TP010-0122082 | ТП №065 ЗТП-400 "Клуб 8-ой завод" | ЗТП - №10 630 кВА "Клуб", г.Нея, ул.Первомайская | 10001277 | 630 | 2010 | Да
67 | Нейский РЭС | TP010-0122075 | ТП №066 КТП-160 "ул. Чайковского" | КТП №7-250 кВа г.Нея, ул.Чайковского | 13013890 | 250 | 2010 | Да
68 | Нейский РЭС | TP010-0122108 | ТП №067 КТП-400 "Кузница" | ЗТП-№6 400 кВА "Кузница" г.Нея, ул.Коммунаров | 10001278 | 400 | 2010 | Да
69 | Нейский РЭС | TP010-0080854 | ТП №068 КТП-160 "Кужбал д/сад" | КТП-160 сКужбал д/сад | 13004156 | 160 | 1984 | Нет
70 | Нейский РЭС | TP010-0082001 | ТП №069 ЗТП-400+250 "Михали АВМ" | ЗТП-250+400 сМихали АВМ | 13004200 | 250х400 | 1981 | Нет
71 | Нейский РЭС | TP010-0093172 | ТП №070 КТП-160 "п. Каменка" | КТП 160 кВт N1 пКрасная Осыпь | 13004297 | 160 | 2006 | Нет
72 | Нейский РЭС | TP010-0042689 | ТП №071 КТП-100 "ул. Ленина Тотомица" | КТП-2(100кВа) | 13004292 | 100 | 2005 | Нет
73 | Нейский РЭС | TP010-0081167 | ТП №072 МТП-10 "Погорелки" | МТП дПогорелки с тр-м ОМП-10 | 13004176 | 10 | 1987 | Нет
74 | Нейский РЭС | TP010-0079050 | ТП №073 КТП-100 "Школьный к/хран" | КТП-160 пШкольный картофхранилище | 13004074 | 160 | 1986 | Нет
75 | Нейский РЭС | TP010-0079070 | ТП №074 КТП-160 "Школьный школа" | КТП-160 пШкольный школа | 13004075 | 160 | 1985 | Нет
76 | Нейский РЭС | TP010-0042682 | ТП №075 КТП-100 "Баня Тотомица" | КТП-1(100 кВА) | 13004291 | 100 | 2005 | Нет
77 | Нейский РЭС | TP010-0079291 | ТП №076 КТП-25 "Фуфайки" | КТП-25 дФуфайки отгпасткПуть Ленина | 13004102 | 25 | 1969 | Нет
78 | Нейский РЭС | TP010-0042652 | ТП №077 КТП-160 "ул.Новая Тотомица" | КТП-160 с ТМ-160 п.Тотомица,ул.Новая | 13004082 | 160 | 1975 | Нет
79 | Нейский РЭС | TP010-0122148 | ТП №078 ЗТП-250 "Торфоперегрузка Номжа" | Трансфорподстанция КТП N5Номжа 400кВа | 13013229 | 400 | 2007 | Нет
80 | Нейский РЭС | TP010-0042672 | ТП №079 ЗТП-100+250 "Школа" Тотомица | ЗТП-12(2*250кВА) | 13004296 | 2*250 | 2005 | Нет
81 | Нейский РЭС | TP010-0079082 | ТП №080 КТП-160 "Школьный, д/сад" | КТП-160 пШкольный д/сад | 13004076 | 160 | 1983 | Нет
82 | Нейский РЭС | TP010-0113858 | ТП №081 КТП-160 "Пилорама колбасный" | КТП-100/10 кВА на склад | 13004270 | 100 | 2002 | Нет
83 | Нейский РЭС | TP010-0081696 | ТП №082 ЗТП-400 "Кужбал школа" | ТП №082 Кужбал школа | 13004230 | 400 | 1983 | Нет
84 | Нейский РЭС | TP010-0126463 | ТП №083 КТП-400 "Больница Номжа" | Трансфорподстанция КТП N4Номжа 630кВа | 13013228 | 630 | 2007 | Нет
85 | Нейский РЭС | TP010-0042085 | ТП №084 КТПП-100 "Михалёво гараж" | КТП-160 дМихалево гараж | 13004135 | 160 | 1985 | Нет
86 | Нейский РЭС | TP010-0041664 | ТП №085 КТПП-63 "Ивановское АВМ" | КТПП-400 дИвановское АВМ сВожеров | 13004162 | 400 | 1983 | Нет
87 | Нейский РЭС | TP010-0028578 | ТП №086 КТП-160 "Д/сад №5" | КТП-160 г.Нея д/сад № 5 | 13004290 | 160 | 2005 | Нет
88 | Нейский РЭС | TP010-0041529 | ТП №088 КТП-160 "Вожерово контора" | КТП-160/10 сВожерово контора | 13004140 | 160 | 1992 | Нет
89 | Нейский РЭС | TP010-0029292 | ТП №089 КТП-160 "д. Петрятино" | КТП с ТМ-160 дПетрятино СПК Кужбальский | 13004147 | 160 | 1989 | Нет
90 | Нейский РЭС | TP010-0096250 | ТП №090 ЗТП-250+180 "СХТ" | ЗТП-250 кВА "Сельхозтеника", г.Нея, ул.Любимова | 10001276 | 250х180 | 2010 | Да
91 | Нейский РЭС | TP010-0042307 | ТП №091 КТП-160 "Вожерово с/совет" | КТП-160 сВожерово с/совет | 13004136 | 160 | 1977 | Нет
92 | Нейский РЭС | TP010-0041689 | ТП №092 КТП-250 "Вожерово д/сад" | КТП-250 дМаксаково | 13004138 | 250 | 1979 | Нет
93 | Нейский РЭС | TP010-0080822 | ТП №093 КТП-160 "Конново деревня" | КТП-160 дКонново | 13004153 | 160 | 1986 | Нет
94 | Нейский РЭС | TP010-0127254 | ТП №094 КТП-100 "ул.Спортивная (Номжа)" | КТП-160 с ТМ-100 кВа п.Номжа ул.Спортивная | 13004050 | 100 | 1996 | Нет
95 | Нейский РЭС | TP010-0122125 | ТП №095 ЗТП-400+180 "Котельная Номжа" | ТП ЗТП N3 пНомжа,кот., 250кВа,Ячейки ЩО-70 3шт. | 13013225 | 250 | 2007 | Нет
96 | Нейский РЭС | TP010-0042134 | ТП №096 КТП-100 "Гаврино" | КТП-100 дГаврино сВожеровский | 13004132 | 100 | 1968 | Нет
97 | Нейский РЭС | TP010-0081206 | ТП №098 МТП-10 "д. Раменье" | МТП-10ква дРаменье сВожеровский | 13004185 | 10 | 1968 | Нет
98 | Нейский РЭС | TP010-0042114 | ТП №099 КТП-60 "Б.Пасьма" | КТП-63 дБПасьма сВожеровский | 13004130 | 63 | 1968 | Нет
99 | Нейский РЭС | TP010-0131545 | ТП №100 КТП-63 "Северная" | КТП-63 КВА | 13014422 | 63 | 2011 | Да
100 | Нейский РЭС | TP010-0030697 | ТП №101 ЗТП-160 "ПМК-123" | ЗТП с тр-ром 250кВА База ПМК-123 гНея (оборудование) | 13004213 | 250 | 1972 | Нет
101 | Нейский РЭС | TP010-0030832 | ТП №102 ЗТП-250 "Парк" | ЗТП-400 Парк гНея (оборудование) | 13004219 | 250 | 1964 | Нет
102 | Нейский РЭС | TP010-0083253 | ТП №103 ЗТП-400 "Базар" | ЗТП-400 Базар гНея (оборудование) | 13004217 | 400 | 1964 | Нет
103 | Нейский РЭС | TP010-0083133 | ТП №104 ЗТП-200 "Хлебоприемный" | ЗТП-200 Хлебоприемный пункт гНея (оборудование) | 13004212 | 200 | 1965 | Нет
104 | Нейский РЭС | TP010-0029588 | ТП №105 ЗТП-320 "ПМК-10" | ЗТП-250 База ПМК-10 гНея (оборудование) | 13004208 | 320 | 1986 | Нет
105 | Нейский РЭС | TP010-0030841 | ТП №106 ЗТП-250 "АРМ" | ЗТП-АРМ гНея (оборудование) | 13004229 | 250 | 1983 | Нет
106 | Нейский РЭС | TP010-0079611 | ТП №107 КТП-100 "ул.Заречная" | КТП-60 улЗаречная гНея | 13004121 | 60 | 1969 | Нет
107 | Нейский РЭС | TP010-0031674 | ТП №108 ЗТП-250 "Ср.школа №1" | ЗТП-250 Сршкола-1 гНея (оборудование) | 13004206 | 250 | 1967 | Нет
108 | Нейский РЭС | TP010-0030803 | ТП №109 ЗТП-2х250 "Больница" | ЗТП-2х250 Больница гНея (оборудование) | 13004216 | 2*250 | 1964 | Нет
109 | Нейский РЭС | TP010-0091694 | ТП №110 ЗТП-630 "ОРС" | ЗТП-630 кВа база ОРСа | 13004066 | 630 | 1993 | Нет
110 | Нейский РЭС | TP010-0081213 | ТП №111 МТП-10 "АРЗ уличное" | МТП гНея | 13004186 | 10 | 1991 | Нет
111 | Нейский РЭС | TP010-0028894 | ТП №112 ЗТП-250 "ЛПХ" | ЗТП-250 ЛПХ гНея (оборудование) | 13004215 | 250 | 1965 | Нет
112 | Нейский РЭС | TP010-0030719 | ТП №113 ЗТП-250 "Сан. школа" | ЗТП-250 Шк/интернат гНея (оборудование) | 13004204 | 250 | 1961 | Нет
113 | Нейский РЭС | TP010-0029446 | ТП №114 КТП-160 "Ветбаклаборатория" | КТП-100 г Нея | 13004119 | 160 | 1970 | Нет
114 | Нейский РЭС | TP010-0082605 | ТП №115 ЗТП-250 "Деткомбинат" | ЗТП-250 Дет/комбмнат гНея (оборудование) | 13004203 | 250 | 1969 | Нет
115 | Нейский РЭС | TP010-0030864 | ТП №116 ЗТП-160 "ул. Набережная" | ЗТП-100 улНабережная гНея (оборудование) | 13004210 | 250 | 1961 | Нет
116 | Нейский РЭС | TP010-0039627 | ТП №117 КТП-630 "Корпус НЭС" | КТП-250 гНея | 13004128 | 250 | 1978 | Нет
117 | Нейский РЭС | TP010-0083303 | ТП №118 ЗТП-250 "ул.Советская" | ЗТП-160 улСоветская гНея (оборудование) | 13004221 | 160 | 1971 | Нет
118 | Нейский РЭС | TP010-0122151 | ТП №119 КТП-100 "Северная Абросимово" | Трансфорподстанция КТП N1 пАбросимово 100кВт | 13013230 | 100 | 2007 | Нет
119 | Нейский РЭС | TP010-0122019 | ТП №120 КТП-100 "Номжа ул.Любимова" | Трансфорподстанция КТП N1Номжа 2*100кВа | 13013227 | 250 | 2007 | Нет
120 | Нейский РЭС | TP010-0091235 | ТП №121 КТП-250 "ул.Любимова(Эллада)" | КТП-250 с ТМ-160 кВа улПионерская | 13004139 | 160 | 1993 | Нет
121 | Нейский РЭС | TP010-0029774 | ТП №122 ЗТП-250 "40-ка кв. дом" | ЗТП-250 улВокзальная 40 кв дом (оборудование) | 13004209 | 250 | 1986 | Нет
122 | Нейский РЭС | TP010-0083182 | ТП №123 ЗТП-2х160 "ул.Центральная" | ЗТП-160 улЦентральная гНея (оборудование) | 13004214 | 2*160 | 1968 | Нет
123 | Нейский РЭС | TP010-0122023 | ТП №124 КТП-160 "Абросимово Южная" | ТМ-63 кВА "Южная" Абросимово | 13013231 | 63 | 2007 | Нет
124 | Нейский РЭС | TP010-0042600 | ТП №125 КТП-160 "Михали школа" | КТП-160 Михали школа | 13004145 | 160 | 1992 | Нет
125 | Нейский РЭС | TP010-0081220 | ТП №126 ЗТП-2х400 "Школьный м/двор" | ЗТП-2х400 пШкольный (оборудование) | 13004187 | 2*400 | 1985 | Нет
126 | Нейский РЭС | TP010-0031712 | ТП №127 КТП-250 "РМС" | КТП-250 г Нея | 13004124 | 250 | 1970 | Нет
127 | Нейский РЭС | TP010-0031144 | ТП №128 КТП-60 "ПСХ НЭС" | КТП-250 г Нея | 13004127 | 250 | 1983 | Нет
128 | Нейский РЭС | TP010-0031821 | ТП №129 КТП-160 "ул.Пролетарская" | КТП-160 улПролетарская гНея | 13004123 | 160 | 1975 | Нет
129 | Нейский РЭС | TP010-0029412 | ТП №130 ЗТП-160 "Баня" | ЗТП-100 Баня гНея (оборудование) | 13004211 | 160 | 1969 | Нет
130 | Нейский РЭС | TP010-0079428 | ТП №131 КТП-60 "Липовка" | КТП-160 Липовка | 13004116 | 160 | 1979 | Нет
131 | Нейский РЭС | TP010-0081210 | ТП №132 МТП-10 "д. Потрусово" | МТП-10ква Потрусово | 13004184 | 10 | 1968 | Нет
132 | Нейский РЭС | TP010-0031237 | ТП №133 КТП-63 "ул.Овражная" | КТП-100 г Нея | 13004141 | 63 | 1992 | Нет
133 | Нейский РЭС | TP010-0031227 | ТП №134 КТП-160 "ул. Дружбы" | КТП г Нея | 13004231 | 160 | 1989 | Нет
134 | Нейский РЭС | TP010-0030889 | ТП №135 ЗТП-400 "Столовая №1" | ЗТП-400 улСоветская столовая гНея (оборудование) | 13004220 | 400 | 1980 | Нет
135 | Нейский РЭС | TP010-0042613 | ТП №136 КТП-160 "база АТП" | КТП-160 г Нея | 13004146 | 160 | 1985 | Нет
136 | Нейский РЭС | TP010-0026437 | ТП №137 ЗТП-160 "Типография" | Трансф-р 250ква типография | 13004253 | 160 | 1980 | Нет
137 | Нейский РЭС | TP010-0031199 | ТП №138 КТП-160 "М/р-н Западный" | КТП-160/10 с ТМ-160 м-н Западный | 13004142 | 160 | 1992 | Нет
138 | Нейский РЭС | TP010-0028619 | ТП №139 КТП-63 "ул. Пионерская" | КТП-160 гНея | 13004148 | 160 | 1996 | Нет
139 | Нейский РЭС | TP010-0080972 | ТП №140 КТП-100 "РРС" | КТП-100 на РРС г Нея | 13004166 | 100 | 1983 | Нет
140 | Нейский РЭС | TP010-0082046 | ТП №141 ЗТП-160 "Н-Торжок АВМ" | ЗТП-400 Н-Торжок АВМ | 13004193 | 400 | 1982 | Нет
141 | Нейский РЭС | TP010-0031829 | ТП №142 КТП-160 "ул. 40 лет Октября" | КТП-100 г Нея | 13004118 | 100 | 1980 | Нет
142 | Нейский РЭС | TP010-0039180 | ТП №143 КТП-100 "Глебово" | КТП-250 дГлебово | 13004171 | 250 | 1979 | Нет
143 | Нейский РЭС | TP010-0031213 | ТП №144 КТП-100 "50-й разъезд" | КТП-100 г Нея | 13004126 | 100 | 1969 | Нет
144 | Нейский РЭС | TP010-0083043 | ТП №145 ЗТП-250 "ул.Ленина" | ЗТП-250 улЛенина гНея (оборудование) | 13004207 | 250 | 1986 | Нет
145 | Нейский РЭС | TP010-0079636 | ТП №146 КТП-160 "ул.Спортивная" | КТП-160 перСпортивная гНея | 13004125 | 160 | 1983 | Нет
146 | Нейский РЭС | TP010-0029745 | ТП №147 ЗТП-400 "В/Городок" | ЗТП-320 мик-он в/ч(оборудование) | 13004222 | 320 | 1968 | Нет
147 | Нейский РЭС | TP010-0031174 | ТП №148 КТП-100 "Сакальская" | КТП-100 гНея | 13004117 | 100 | 1971 | Нет
148 | Нейский РЭС | TP010-0122021 | ТП №149 КТП-100 "ул.Свердлова(Номжа)" | Трансфорподстанция КТП N1Номжа 2*100кВа | 13013227 | 2*100 | 2007 | Нет
149 | Нейский РЭС | TP010-0031988 | ТП №150 КТП-160 "ул. Орджоникидзе" | КТП-160 гНея | 13004120 | 160 | 1987 | Нет
150 | Нейский РЭС | TP010-0027909 | ТП №151 ЗТП-2*250 "СПТУ-14" | ЗТП-2х250 СПТУ-14 пс Нея (оборудование) | 13004224 | 2*250 | 1976 | Нет
151 | Нейский РЭС | TP010-0031020 | ТП №152 ЗТП-250+160 "33 кв.ул.Чапаева" | ЗТП-2х180 микр-н Вибратор (оборудование) | 13004223 | 250х160 | 1988 | Нет
152 | Нейский РЭС | TP010-0027625 | ТП №153 ЗТП-250 "Маслозавод" | ЗТП-250 Маслозавод гНея (оборудование) | 13004225 | 250 | 1972 | Нет
153 | Нейский РЭС | TP010-0031161 | ТП №154 КТП-160 "АЗС-137" | КТП-160 г Нея | 13004149 | 160 | 1985 | Нет
154 | Нейский РЭС | TP010-0083372 | ТП №155 ЗТП-160+250 "Начальная школа" | ЗТП-10/04 МПМК-1 ул Советская (оборудование) | 13004226 | 160х250 | 1976 | Нет
155 | Нейский РЭС | TP010-0042147 | ТП №156 ЗТП-2х315 "Коммунар ЗТП" | ЗТП-315 пКоммунар | 13004227 | 2*315 | 1974 | Нет
156 | Нейский РЭС | TP010-0028419 | ТП №157 ЗТП-2х400 "60 кв.д. ул.Любимова" | ЗТП-2х400 улЛюбимова 60-ти кв дом (оборудование) | 13004228 | 2*400 | 1986 | Нет
157 | Нейский РЭС | TP010-0081113 | ТП №158 КТП-250 "НЭС Гараж" | КТП-250 гНея | 13004167 | 250 | 1983 | Нет
158 | Нейский РЭС | TP010-0026039 | ТП №159 КТП-100 "ул. Школьная" | КТП-250 гНея | 13004174 | 250 | 1967 | Нет
159 | Нейский РЭС | TP010-0042153 | ТП №160 КТП-100 "Коммунар школа" | КТП-100 пКоммунар | 13004150 | 100 | 1987 | Нет
160 | Нейский РЭС | TP010-0030738 | ТП №161 ЗТП-560 "ул.Свердлова" | ЗТП ТМ-560ква пСплавщиков ЛХК "Неялес" | 13004258 | 560 | 1998 | Нет
161 | Нейский РЭС | TP010-0091701 | ТП №162 ЗТП-160 "ул.Мичурина" | ТМ-160 пСплавщиков | 13004259 | 160 | 1998 | Нет
162 | Нейский РЭС | TP010-0030749 | ТП №163 ЗТП-160 "м/р-он ЛПХ" | ТП 10/04 гНея м-рн. ЛПХ 2 тр-ра 100 ква КСО-10 3штЩО-70 | 13004256 | 160 | 1998 | Нет
163 | Нейский РЭС | TP010-0031772 | ТП №164 КТПП-250 "РПБ НЭС" | КТП-ПК-630 кВА 10/04кВ на базе НЭС | 13004260 | 630 | 1998 | Нет
164 | Нейский РЭС | TP010-0095848 | ТП №165 ЗТП-100+250 33 кв.дом ул.Фрунзе | ТП №165 33кВ.дом ул.Фрунзе | 13004257 | 100х250 | 1998 | Нет
165 | Нейский РЭС | TP010-0026393 | ТП №166 ЗТП-320 "АРЗ" | ЗТП г Нея | 13004261 | 320 | 1999 | Нет
166 | Нейский РЭС | TP010-0031072 | ТП №167 КТП-400 "База РСУ" | КТП-250 г Нея | 13004262 | 250 | 1999 | Нет
167 | Нейский РЭС | TP010-0030951 | ТП №168 КТП-100 "ул. Дзержинского" | КТП-160 гНея улДзержинского | 13004155 | 160 | 1983 | Нет
168 | Нейский РЭС | TP010-0042089 | ТП №169 КТП-160 "Михалёво МТФ" | КТП-160 дМихалево ферма | 13004134 | 160 | 1986 | Нет
169 | Нейский РЭС | TP010-0127748 | ТП №170 ЗТП-250 "Нельша" | ЗТП - 1 (160 кВА ), г.Нея, ул.Деревообделочная(п.Нельша) | 10001275 | 160 | 2010 | Да
170 | Нейский РЭС | TP010-0041473 | ТП №171 КТП-250 "Ивановское комплекс" | КТП дИвановское живкомплекс | 13004242 | 250 | 1987 | Нет
171 | Нейский РЭС | TP010-0127750 | ТП №172 КТП-63 "ул.Речная (Еленский)" | КТП-100 кВа №1 п.Еленский | 13013534 | 100 | 2008 | Нет
172 | Нейский РЭС | TP010-0122160 | ТП №173 КТП-100 "Смолокурка (Еленский)" | КТП-100 кВа №6 п.Еленский | 13013536 | 100 | 2008 | Нет
173 | Нейский РЭС | TP010-0122170 | ТП №174 ЗТП-160 "Школа (Еленский)" | ЗТП-160 кВа№9 г.Нея, п.Еленский | 10001246 | 160 | 2008 | Нет
174 | Нейский РЭС | TP010-0122177 | ТП №175 ЗТП-160 "ул.Песчаная (Еленский)" | ЗТП-100 кВа№11 г.Нея, п.Еленский | 10001247 | 160 | 2008 | Нет
175 | Нейский РЭС | TP010-0122172 | ТП №176 КТП-160 "Гараж (Еленский)" | КТП-160 кВа №2 п.Еленский | 13013535 | 160 | 2008 | Нет
176 | Нейский РЭС | TP010-0096064 | ТП №177 ЗТП-630 "Сельхозхимия" | ЗТП-400 кВа г.Нея, ул.Ленина,155 | 10001245 | 630 | 2008 | Нет
177 | Нейский РЭС | TP010-0122025 | ТП №178 КТП-250 "ИП Целаков" | ТП 178 | 13016173 | 250 | 2015 | Да
178 | Нейский РЭС | TP010-0141146 | ТП №179 СТП-25 "Углежоги" | ТП 179 | 13016174 | 25 | 2015 | Да
179 | Нейский РЭС | TP010-0145787 | ТП №180 МТП-4 "Поля фильтрации" | Аппаратура электрическая МТП-10 кВА ТП180;МТПО-10/10/0.23-97-У1 | 13016885 | 10 | 2017 | Да
180 | Нейский РЭС | TP010-0095631 | ТП №181 КТП-100 "Пилорама Берсенев" | Аппаратура электрическая ТП 181 | 13017242 | 100 | 2018 | Да
181 | Нейский РЭС | TP010-0148443 | ТП №182 СТП-25 "Цифровая резерв" | ТП 182 | 13017368 | 25 | 2018 | Да
182 | Нейский РЭС | TP010-0148672 | ТП №183 КТП-160 "Мазутная" | Аппаратура электрическая ТП 183 Мазутная | 13017258 | 160 | 2018 | Да
183 | Мантуровский РЭС | TP010-0099206 | ЗТП №490 Прогресс | ЗТП-400 кВа, гМантурово,улСоветская,д129 | 10000001 | 400 | 2007 | Нет
184 | Мантуровский РЭС | TP010-0118125 | КТП №225 Карьково водозабор | ТП-60 10/04 кВ водозабор пКарьково | 13013258 | 10 | 2007 | Нет
185 | Мантуровский РЭС | TP010-0044733 | ЗТП №428 РПБ | ЗТП-315 база РЭС гМантурово | 13002314 | 315 | 1974 | Нет
186 | Мантуровский РЭС | TP010-0044835 | ЗТП №431 Костромская | ЗТП-250 улКостромская | 13002316 | 250 | 1982 | Нет
187 | Мантуровский РЭС | TP010-0046503 | ЗТП №001 Медведица КЗС | ЗТП-400 пс Медведица КЗС (оборудование) | 13002327 | 400 | 1974 | Нет
188 | Мантуровский РЭС | TP010-0051199 | ЗТП №219 Леонтьево КЗС | ЗТП-400+250 дЛеонтьево | 10000077 | 400х250 | 1972 | Нет
189 | Мантуровский РЭС | TP010-0043839 | ЗТП №402 Школа №2 | ЗТП-160 ул Вокзальная шк 2 | 13002296 | 160 | 1967 | Нет
190 | Мантуровский РЭС | TP010-0043844 | ЗТП №403 Водопроводная | ЗТП-250 столовая "Тополь" | 13002295 | 250 | 1971 | Нет
191 | Мантуровский РЭС | TP010-0043853 | ЗТП №404 Пионерская | ЗТП-200 кВа улПионерская Трансф-р ТМ 180 | 13002363 | 180 | 1993 | Нет
192 | Мантуровский РЭС | TP010-0043862 | ЗТП №405 РОВД | Оборудование ЗТП-160 ул.Вокзальная(Милиция)Мантуро | 13013663 | 160 | 1977 | Нет
193 | Мантуровский РЭС | TP010-0043938 | ЗТП №412 Тихая | ЗТП | 13002333 | 160 | 1982 | Нет
194 | Мантуровский РЭС | TP010-0044165 | ЗТП №419 Самылово | ЗТП 250 кВа магазин д Самылово ТМ-250кВа | 13002340 | 250 | 1992 | Нет
195 | Мантуровский РЭС | TP010-0044237 | ЗТП №420 Ивкино | ЗТП-2х250 дИвкино | 13002334 | 2*250 | 1982 | Нет
196 | Мантуровский РЭС | TP010-0044450 | ЗТП №422 4-я линия | ЗТП-180 ул4-я Линия гМантурово (оборудование) | 13002309 | 180 | 1968 | Нет
197 | Мантуровский РЭС | TP010-0044697 | ЗТП №425 Нефтебаза | ЗТП-180 нефтебаза (оборудование) | 13002310 | 180 | 1982 | Нет
198 | Мантуровский РЭС | TP010-0044744 | ЗТП №429 МСО | ЗТП-160 склады МСО гМантурово | 13002315 | 160 | 1975 | Нет
199 | Мантуровский РЭС | TP010-0044860 | ЗТП №432 Луговая | ЗТП | 13002210 | 160 | 1971 | Нет
200 | Мантуровский РЭС | TP010-0045105 | ЗТП №434 Школьная | ЗТП-400 улШкольная гМантурово | 13002318 | 400 | 1967 | Нет
201 | Мантуровский РЭС | TP010-0045173 | ЗТП №435 ДК Октябрь | ЗТП-160 ДК Октябрь гМантурово | 13002319 | 160 | 1967 | Нет
202 | Мантуровский РЭС | TP010-0045258 | ЗТП №446 Больница | ЗТП | 13002321 | 250 | 1977 | Нет
203 | Мантуровский РЭС | TP010-0045265 | ЗТП №447 Больничная | ЗТП-2х250 Общежитие ПМК-370 г Мантурово (оборудование) | 13002368 | 2*250 | 1988 | Нет
204 | Мантуровский РЭС | TP010-0045345 | ЗТП №449 Водоканал | ЗТП-2х400 водозабор гМантурово (оборудование) | 13002222 | 2*400 | 1974 | Нет
205 | Мантуровский РЭС | TP010-0045360 | ЗТП №451 МПЖКХ | ЗТП-250 склады ОРСа ул Сенная (оборудование) | 13002298 | 250 | 1975 | Нет
206 | Мантуровский РЭС | TP010-0045364 | ЗТП №452 База ""Магазин""" | ЗТП-100 База-магазин (оборудование) | 13002299 | 100 | 1972 | Нет
207 | Мантуровский РЭС | TP010-0045398 | ЗТП №453 Хлебозавод | ЗТП-400 Хлебозавод (оборудование) | 13002300 | 400 | 1965 | Нет
208 | Мантуровский РЭС | TP010-0045425 | ЗТП №454 Микрор-он 1 | ЗТП-400 Микрорайон-1 (оборудование) | 13002301 | 400 | 1965 | Нет
209 | Мантуровский РЭС | TP010-0045443 | ЗТП №455 Микрор-он 1,Гвард | ЗТП-160кВа, улРечная | 13002360 | 160 | 1989 | Нет
210 | Мантуровский РЭС | TP010-0045466 | ЗТП №457 Красноармейс. | ЗТП-160 ул Красноармейская (оборудование) | 13002302 | 160 | 1967 | Нет
211 | Мантуровский РЭС | TP010-0045483 | ЗТП №458 В. Набережная | ЗТП-320 Поликлинника (оборудование) | 13002304 | 320 | 1969 | Нет
212 | Мантуровский РЭС | TP010-0045497 | ЗТП №459 Горизонт | ЗТП-100 кинотеатр "Горизонт" ТМ-100кВа (оборудование) | 13002336 | 100 | 1989 | Нет
213 | Мантуровский РЭС | TP010-0045509 | ЗТП №461 Градулёво | ЗТП-200 ул Чкалова (оборудование) | 13002303 | 200 | 1969 | Нет
214 | Мантуровский РЭС | TP010-0045517 | ЗТП №463 Садовая | ЗТП-250 улСадовая (оборудование) | 13002305 | 250 | 1970 | Нет
215 | Мантуровский РЭС | TP010-0045521 | ЗТП №464 Клуб Лесозавода | ЗТП-100 клуб л/завода (оборудование) | 13002306 | 100 | 1967 | Нет
216 | Мантуровский РЭС | TP010-0045826 | ЗТП №465 Администрация | ЗТП-250 РККПСС (оборудование) | 13002307 | 250 | 1970 | Нет
217 | Мантуровский РЭС | TP010-0045844 | ЗТП №467 Военкомат | ЗТП-250 КБО (оборудование) | 13002308 | 250 | 1975 | Нет
218 | Мантуровский РЭС | TP010-0119953 | ЗТП №468 ПМК-9 | ЗТП-250 ПМК-9 гМантурово | 13002323 | 250 | 1983 | Нет
219 | Мантуровский РЭС | TP010-0045853 | ЗТП №470 Знаменка КЗС | ЗТП-400х2 дЗнаменка КЗС (оборудование) | 13002328 | 2*400 | 1984 | Нет
220 | Мантуровский РЭС | TP010-0045865 | ЗТП №472 Знаменка контора | ЗТП-400 дЗнаменка кКрсокол (оборудование) | 13002329 | 400 | 1975 | Нет
221 | Мантуровский РЭС | TP010-0045920 | ЗТП №482 19-й Партсъезд | ЗТП-250 ул19 партс"езда | 13002312 | 250 | 1967 | Нет
222 | Мантуровский РЭС | TP010-0045935 | ЗТП №483 19-й Партсъезд. Ворос | ЗТП-160 ул19 партс"езда | 13002313 | 160 | 1978 | Нет
223 | Мантуровский РЭС | TP010-0046145 | ЗТП №485 Юрьевецкая | ЗТП | 13002322 | 160 | 1987 | Нет
224 | Мантуровский РЭС | TP010-0046160 | ЗТП №486 ПМК-9 | ЗТП-250 ПМК-9 гМантурово | 13002323 | 250 | 1983 | Нет
225 | Мантуровский РЭС | TP010-0117734 | ЗТП №491 Литейный(ЛМЗ) | ЗТП-160 кВа, гМантурово,улСоветская,д153-б | 10000002 | 160 | 2007 | Нет
226 | Мантуровский РЭС | TP010-0046422 | ЗТП №499 Рогово п/стан | ЗТП | 13002332 | 250 | 1975 | Нет
227 | Мантуровский РЭС | TP010-0046448 | ЗТП №500 Рогово школа | ЗТП-2х250 дРогово школа | 13002331 | 2*250 | 1967 | Нет
228 | Мантуровский РЭС | TP010-0052276 | ЗТП №601 Поликлиника | ЗТП-4 Поликлинника ТМ 2х250 ква | 13002372 | 2*250 | 1999 | Нет
229 | Мантуровский РЭС | TP010-0099288 | ЗТП №602 Дом-книжка | ЗТП-630кВа гМантурово,улНагорная (кирпичное здание) | 10001206 | 630 | 2007 | Нет
230 | Мантуровский РЭС | TP010-0052422 | ЗТП №603 Школа №1 | ЗТП | 13002371 | 250 | 1999 | Нет
231 | Мантуровский РЭС | TP010-0052806 | ЗТП №604 д/с Солнышко | ЗТП-3 "Солнышко" тм 2х160 ква | 13002370 | 2*160 | 1999 | Нет
232 | Мантуровский РЭС | TP010-0052898 | ЗТП №605 Птицефабр. | 3ТП Дом птицефабрики с ТМ-250кВа | 13002279 | 250 | 1975 | Нет
233 | Мантуровский РЭС | TP010-0117560 | ЗТП №606 "19-й дом" | ЗТП-1 Нагорная19 ТМ 2х250 ква | 13002369 | 2*250 | 1999 | Нет
234 | Мантуровский РЭС | TP010-0122770 | ЗТП №607 Былина | ЗТП-250 кВа, гМантурово,улЮбилейная,16 кафе"Былина" | 10000003 | 250 | 2007 | Нет
235 | Мантуровский РЭС | TP010-0044871 | ЗТП-433 Юбилейная баня | ЗТП-630 улЮбилейная | 13002317 | 630 | 1971 | Нет
236 | Мантуровский РЭС | TP010-0045188 | ЗТП-436 Интернат | ЗТП-250 интернат гМантурово | 13002320 | 250 | 1963 | Нет
237 | Мантуровский РЭС | TP010-0046064 | ЗТП-484 Школа №5. | ЗТП-180 шк-5 гМантурово | 13002311 | 180 | 1967 | Нет
238 | Мантуровский РЭС | TP010-0045899 | КТП №473 МТФ Знаменка | КТП | 13002281 | 160 | 1983 | Нет
239 | Мантуровский РЭС | TP010-0117721 | КТП - 469 Папулиха | КТП | 13002249 | 63 | 1967 | Нет
240 | Мантуровский РЭС | TP010-0140033 | КТП 511 "Октябрьская" | ТП №511 | 13016029 | 160 | 2015 | Да
241 | Мантуровский РЭС | TP010-0140028 | КТП 512 "Ефимово" | ТП №512 | 13016025 | 63 | 2015 | Да
242 | Мантуровский РЭС | TP010-0140031 | КТП 513 "Береговая" | ТП №513 | 13016027 | 63 | 2015 | Да
243 | Мантуровский РЭС | TP010-0131908 | КТП № 505 ул.Ленина 14 | КТП-ТАС-250/10/0,4 г.Мантурово,ул.Ленина | 13014550 | 250 | 2012 | Да
244 | Мантуровский РЭС | TP010-0046523 | КТП №002 Медведица Школа | КТПП-160 дМедведица | 13002292 | 160 | 1990 | Нет
245 | Мантуровский РЭС | TP010-0046539 | КТП №003 Медведица МТФ | КТП-100 дМедведица 3А | 13002245 | 100 | 1966 | Нет
246 | Мантуровский РЭС | TP010-0046553 | КТП №004 Медведица п/стан | КТП-160 пс Медведица | 13002246 | 160 | 1974 | Нет
247 | Мантуровский РЭС | TP010-0046554 | КТП №005 Загатино | КТП-60 дЗагатино | 13002248 | 60 | 1967 | Нет
248 | Мантуровский РЭС | TP010-0046566 | КТП №006 Загатино МТФ | КТП-100кВа дЗагатино к-з Свердлова | 13002198 | 100 | 1982 | Нет
249 | Мантуровский РЭС | TP010-0050728 | КТП №019 Фалино | КТП-250 дФалино 30А | 13002197 | 250 | 1984 | Нет
250 | Мантуровский РЭС | TP010-0050739 | КТП №020 Вочерово разъезд | КТП-25 разъезд Вочурово | 13002199 | 25 | 1969 | Нет
251 | Мантуровский РЭС | TP010-0050933 | КТП №113 Васильевское МТФ | КТПП-250 дВасильевское | 13002284 | 250 | 1980 | Нет
252 | Мантуровский РЭС | TP010-0051775 | КТП №201 Угоры п/стан | КТП-250 дУгары к-з Ленина | 13002192 | 250 | 1976 | Нет
253 | Мантуровский РЭС | TP010-0051925 | КТП №203 Угоры МТФ | КТП-160 дУгоры | 13002191 | 160 | 1966 | Нет
254 | Мантуровский РЭС | TP010-0051982 | КТП №204 Ступино | КТП-20 дСтупино | 13002194 | 20 | 1983 | Нет
255 | Мантуровский РЭС | TP010-0052010 | КТП №205 Аносово | КТП-60 дАносово к-зЛенина | 13002269 | 60 | 1967 | Нет
256 | Мантуровский РЭС | TP010-0052059 | КТП №206 Хлябишино | КТП-160 дХлебишино | 13002195 | 160 | 1967 | Нет
257 | Мантуровский РЭС | TP010-0052096 | КТП №207 Зашильское | КТП-30 дЗашильское | 13002196 | 30 | 1967 | Нет
258 | Мантуровский РЭС | TP010-0051510 | КТП №228 Туйково | КТП- 30 кВа дТуйково | 13002358 | 30 | 1989 | Нет
259 | Мантуровский РЭС | TP010-0118883 | КТП №301 Октябрьский д.сад | Трансф.подстанция №4 КТП-160 кВа Мантур.р-н | 13013857 | 160 | 2010 | Да
260 | Мантуровский РЭС | TP010-0118895 | КТП №303 Октябрьский больница | Трансф.подстанция №2 КТП-63 кВа Мантур.р-н | 13016524 | 63 | 2010 | Да
261 | Мантуровский РЭС | TP010-0118818 | КТП №304 Октябрьский контора | Трансф.подстанция №1 КТП-100 кВа Мантур.р-н | 13016527 | 100 | 2010 | Да
262 | Мантуровский РЭС | TP010-0142272 | КТП №305 Старая школа п.Октябрьский | ТП № 305 | 13016364 | 160 | 2016 | Да
263 | Мантуровский РЭС | TP010-0118814 | КТП №306 Октябрьский чапаева | Трансф.подстанция №7 КТП-63 кВа Мантур.р-н | 13013860 | 63 | 2010 | Да
264 | Мантуровский РЭС | TP010-0118779 | КТП №307 Октябрьский ст.завод | Трансф.подстанция №6 КТП-315 кВа Мантур.р-н | 13013859 | 315 | 2010 | Да
265 | Мантуровский РЭС | TP010-0118865 | КТП №308 Октябрьский кооперативная | Трансф.подстанция №8 КТП-160 кВа Мантур.р-н | 13013861 | 160 | 2010 | Да
266 | Мантуровский РЭС | TP010-0043831 | КТП №401 Энергетиков | КТП-60 трансф пс от Мантурова | 13002216 | 60 | 1989 | Нет
267 | Мантуровский РЭС | TP010-0043872 | КТП №406 Абабково | КТП | 13002252 | 60 | 1967 | Нет
268 | Мантуровский РЭС | TP010-0043900 | КТП №408 Лисицино | КТП | 13002254 | 63 | 1982 | Нет
269 | Мантуровский РЭС | TP010-0043911 | КТП №410 Коровино | КТП | 13002253 | 60 | 1982 | Нет
270 | Мантуровский РЭС | TP010-0043921 | КТП №411 Березники МТФ | КТП | 13002255 | 63 | 1967 | Нет
271 | Мантуровский РЭС | TP010-0043955 | КТП №413 Лесхоз | КТП | 13002261 | 63 | 1982 | Нет
272 | Мантуровский РЭС | TP010-0044011 | КТП №414 Ефимово | КТП 100 кВа д Ефимово | 13002364 | 100 | 1993 | Нет
273 | Мантуровский РЭС | TP010-0044028 | КТП №415 Кирилово | КТП | 13002262 | 100 | 1972 | Нет
274 | Мантуровский РЭС | TP010-0044053 | КТП №416 Фатьяново | КТП | 13002263 | 100 | 1980 | Нет
275 | Мантуровский РЭС | TP010-0044067 | КТП №417 Фатьяново РРС | КТП | 13002264 | 100 | 1976 | Нет
276 | Мантуровский РЭС | TP010-0044099 | КТП №418 Самылово п/ст | КТП | 13002266 | 60 | 1975 | Нет
277 | Мантуровский РЭС | TP010-0044315 | КТП №421 Бердово | КТП | 13002267 | 63 | 1967 | Нет
278 | Мантуровский РЭС | TP010-0044580 | КТП №424 Усадьба | ТП 424 | 13002215 | 63 | 1966 | Нет
279 | Мантуровский РЭС | TP010-0126632 | КТП №426 Степана Разина | трансформатор силовой | 13004427 | 160 | 2001 | Нет
280 | Мантуровский РЭС | TP010-0044822 | КТП №430 Чернышевская | КТП | 13002275 | 63 | 1990 | Нет
281 | Мантуровский РЭС | TP010-0045212 | КТП №437 Комсомольская | КТП-450 Льняная | 13002365 | 450 | 1993 | Нет
282 | Мантуровский РЭС | TP010-0045224 | КТП №438 Парковая | КТП-160 улПарковая | 13004309 | 160 | 2003 | Нет
283 | Мантуровский РЭС | TP010-0045250 | КТП №439 Южная | КТП-160 | 13004307 | 160 | 2003 | Нет
284 | Мантуровский РЭС | TP010-0045240 | КТП №440 Ленина | КТП-160 улЛенина | 13004308 | 160 | 2003 | Нет
285 | Мантуровский РЭС | TP010-0113864 | КТП №441 Фатьяново РРС | КТП | 13002219 | 60 | 1968 | Нет
286 | Мантуровский РЭС | TP010-0096236 | КТП №442 В. Село | КТП | 13002220 | 63 | 1967 | Нет
287 | Мантуровский РЭС | TP010-0113874 | КТП №443 Самылово КЗС | КТПП | 13002274 | 63 | 1990 | Нет
288 | Мантуровский РЭС | TP010-0113873 | КТП №444 Самылово водозабор | КТП | 13002265 | 250 | 1972 | Нет
289 | Мантуровский РЭС | TP010-0113875 | КТП №445 Ивкино новая деревня | КТП 250кВа Новая дИвкино | 13002359 | 250 | 1989 | Нет
290 | Мантуровский РЭС | TP010-0045287 | КТП №448 Октябрьская | КТП | 13002218 | 63 | 1957 | Нет
291 | Мантуровский РЭС | TP010-0125012 | КТП №450 Льняная | КТП-400 дМедведево ТОО Свобода | 13002270 | 400 | 1990 | Нет
292 | Мантуровский РЭС | TP010-0045503 | КТП №460 Инкубаторная | КТП | 13002211 | 63 | 1980 | Нет
293 | Мантуровский РЭС | TP010-0045838 | КТП №466 8-е Марта | КТП | 13002213 | 100 | 1974 | Нет
294 | Мантуровский РЭС | TP010-0045861 | КТП №471 Знаменка п/стан | КТП | 13002250 | 100 | 1982 | Нет
295 | Мантуровский РЭС | TP010-0045906 | КТП №475 д.Вочурово | КТП | 13002251 | 63 | 1982 | Нет
296 | Мантуровский РЭС | TP010-0123191 | КТП №476 Лесобаза д.сад | ТП-60 10/04кВ (КТП N3)пЛесобаза | 13013332 | 60 | 2007 | Нет
297 | Мантуровский РЭС | TP010-0099277 | КТП №477 Лесобаза Железнодорожная | ТП-60 10/04кВ (КТП N2)пЛесобаза | 13013333 | 60 | 2007 | Нет
298 | Мантуровский РЭС | TP010-0099274 | КТП №478 Лесобаза Набережная | ТП-160 10/04кВ (КТП N1)пЛесобаза | 13013334 | 160 | 2007 | Нет
299 | Мантуровский РЭС | TP010-0045908 | КТП №479 Лермонтова | КТП | 13002221 | 63 | 1975 | Нет
300 | Мантуровский РЭС | TP010-0045911 | КТП №480 Промышленная | КТП-25 улСовхозная | 13002277 | 25 | 1988 | Нет
301 | Мантуровский РЭС | TP010-0045916 | КТП №481 Школа РОСТО | КТП | 13002276 | 100 | 1995 | Нет
302 | Мантуровский РЭС | TP010-0046163 | КТП №487 Авиационная | КТП | 13002202 | 63 | 1982 | Нет
303 | Мантуровский РЭС | TP010-0046179 | КТП №488 "Хутор Янга" | КТП-250/10/0,4 кВа Мантур.р-н Хутор Янга | 13002268 | 250 | 1990 | Нет
304 | Мантуровский РЭС | TP010-0113867 | КТП №492 Пролетарская | КТП-250 КВА г.Мантурово, ул.Советская | 13014290 | 250 | 2011 | Да
305 | Мантуровский РЭС | TP010-0046324 | КТП №494 Якутино | КТП | 13002257 | 63 | 1967 | Нет
306 | Мантуровский РЭС | TP010-0046357 | КТП №496 Никулино | ТП 496 | 13002260 | 100 | 1967 | Нет
307 | Мантуровский РЭС | TP010-0046375 | КТП №497 Ивановское | ТП 497 | 13002345 | 100 | 1989 | Нет
308 | Мантуровский РЭС | TP010-0046404 | КТП №498 Рогово МТФ | КТП | 13002258 | 63 | 1967 | Нет
309 | Мантуровский РЭС | TP010-0046483 | КТП №503 Свобода | КТП-100 Свобода | 13002212 | 100 | 1980 | Нет
310 | Мантуровский РЭС | TP010-0125083 | КТП №504 Крестьянская | КТП-63 КВА г.Мантурово ул Крестьянская | 13014095 | 63 | 2010 | Да
311 | Мантуровский РЭС | TP010-0052222 | КТП №608 БХЗ | КТП 30 кВа ПС БХЗ (собнужды) | 13002344 | 30 | 1989 | Нет
312 | Мантуровский РЭС | TP010-0052247 | КТП №609 Некрасова | КТП-100 улНекрасова гМантурово | 13002200 | 100 | 1968 | Нет
313 | Мантуровский РЭС | TP010-0122754 | КТП №610 Быковка | ТП 160 10/0,4 кВ (КТП-1) п .Быковка | 13013658 | 160 | 2009 | Да
314 | Мантуровский РЭС | TP010-0134719 | КТП-507 Советская | ТП 507 | 13014702 | 100 | 2012 | Да
315 | Мантуровский РЭС | TP010-0134718 | КТП-508 Советская, 76 | ТП 508 | 13014698 | 100 | 2012 | Да
316 | Мантуровский РЭС | TP010-0118889 | КТПН №302 Октябрьский клуб | Трансф.подстанция №3 КТП-160 (63) кВа Мантур.р-н | 13013856 | 63 | 2010 | Да
317 | Мантуровский РЭС | TP010-0044498 | КТПН №423 1-я Линия | КТПП | 13002214 | 100 | 1982 | Нет
318 | Мантуровский РЭС | TP010-0044722 | КТПН №427 РПБ РЭС | КТПП | 13002217 | 63 | 1982 | Нет
319 | Мантуровский РЭС | TP010-0045514 | КТПН №462 Ресторан Восход | КТПП | 13002286 | 63 | 1968 | Нет
320 | Мантуровский РЭС | TP010-0045903 | КТПН №474 Вочерово МТФ | КТПП | 13002288 | 63 | 1985 | Нет
321 | Мантуровский РЭС | TP010-0046188 | КТПН №489 Окружная | КТПП | 13002278 | 100 | 1990 | Нет
322 | Мантуровский РЭС | TP010-0132729 | КТПН №611 Гидролизная | КТП-ТВ-160/10/0,4 г.Мантурово,ул.Гидролизная | 13014549 | 160 | 2012 | Да
323 | Мантуровский РЭС | TP010-0051523 | КТПП №229 Леонтьево, льноворох | КТП-250 дЛеонтьево | 13002290 | 250 | 1985 | Нет
324 | Мантуровский РЭС | TP010-0045454 | КТПП №456 Победа | КТПП | 13002285 | 100 | 1967 | Нет
325 | Мантуровский РЭС | TP010-0043890 | МТП №407 Слеповское | МТП | 13002338 | 63 | 1983 | Нет
326 | Мантуровский РЭС | TP010-0046333 | МТП №495 Суборь | МТПР | 13002339 | 63 | 1967 | Нет
327 | Мантуровский РЭС | TP010-0051962 | МТП- 202 Полома | МТП-10 дПолома | 13002337 | 10 | 1972 | Нет
328 | Мантуровский РЭС | TP010-0138089 | МТП-509 Суборь (Свалка ТБО) | ТП 509 Суборь | 13015597 | 60 | 2014 | Да
329 | Мантуровский РЭС | RP010-0000690 | РП-10кВ "Самылово""" | КСО-366 | 13002352 |  | 1981 | Нет
330 | Мантуровский РЭС | RP010-0000688 | РП-10кВ "Подвигалиха" | РП из камер КРН-10 Угоры | 13002349 |  | 1978 | Нет
331 | Мантуровский РЭС | RP010-0000903 | РП-10кВ "Княжево" | РП из камер КРН-10 Филино | 13002348 |  | 1986 | Нет
332 | Мантуровский РЭС | TP010-0147198 | СТП - 515 ИП Кирков | Аппаратура электрическая ТП 25 кВА ТП 515 | 13017074 | 25 | 2018 | Да
333 | Мантуровский РЭС | TP010-0145883 | СТП № 514 ИП "Куликов" | ТП 514 | 13017334 | 63 | 2019 | Да
334 | Мантуровский РЭС | TP010-0149527 | СТП-516 Ферма | ТП 516 | 13017360 | 63 | 2019 | Да
335 | Мантуровский РЭС | TP010-0134717 | ТП - 310 п.Октябрьский | ТП 310 | 13014704 | 100 | 2012 | Да
336 | Мантуровский РЭС | TP010-0134680 | ТП- 506 Матросова | ТП 506 | 13014700 | 63 | 2012 | Да
337 | Мантуровский РЭС | TP010-0133998 | ТП-510 Хмелевица | КТП-250 дАбабково ТОО Луч | 13002273 | 250 | 1990 | Нет
338 | Межевской РЭС | TP010-0032998 | ТП 001 КТП-160 ОРС | КТП-160 с Георгиевское | 13002577 | 160 | 1986 | Нет
339 | Межевской РЭС | TP010-0033006 | ТП 002 КТП-250 ДЭП-22 | КТП-250 с Георгиевское | 13002571 | 250 | 1981 | Нет
340 | Межевской РЭС | TP010-0033031 | ТП 003 КТП-100 Маслозавод | КТП-160 с Георгиевское | 13002639 | 160 | 1984 | Нет
341 | Межевской РЭС | TP010-0033040 | ТП 004 КТП-25 Хмелевица | КТП-25 дХмелевица | 13002622 | 25 | 1992 | Нет
342 | Межевской РЭС | TP010-0053436 | ТП 005 КТП-100 Поденьевица, Н. П. | КТП-100 Поденьевица нп | 13002640 | 100 | 1993 | Нет
343 | Межевской РЭС | TP010-0053455 | ТП 006 КТП-160 Поденьевица МТФ | КТП-160 Поденьевица нп | 13002641 | 160 | 1990 | Нет
344 | Межевской РЭС | TP010-0053476 | ТП 007 КТПП-250 Поденьев комплекс | КТПП-250 дПоденьевица-комплекс | 13002603 | 250 | 1974 | Нет
345 | Межевской РЭС | TP010-0053487 | ТП 007 КТПП-400 Поденьев комплекс | КТПП-400 д Поденьев компл кЗаря | 13002678 | 400 | 1980 | Нет
346 | Межевской РЭС | TP010-0053501 | ТП 008 КТП-250 Первомайский | КТП-250 пПервомайский | 13002636 | 250 | 1983 | Нет
347 | Межевской РЭС | TP010-0053513 | ТП 009 ЗТП-400 Первомайский СХТ | ЗТП-400 п Первомайский мастерские | 13002667 | 400 | 1969 | Нет
348 | Межевской РЭС | TP010-0053528 | ТП 012 КТП-100 Скважина | КТП-100 с Георгиевское | 13002613 | 100 | 1987 | Нет
349 | Межевской РЭС | TP010-0053540 | ТП 013 КТП-160 Лесничество | КТП-160 с Георгиевское лесничество | 13002631 | 160 | 1989 | Нет
350 | Межевской РЭС | TP010-0053553 | ТП 014 КТП-250 д. Козлиха, Н. П. | КТП-250 дКозлиха к-з Родина нп | 13002578 | 250 | 1992 | Нет
351 | Межевской РЭС | TP010-0053581 | ТП 015 КТПП-400 д. Козлиха, КЗС | КТПП-400 дКозлиха КЗС к-з Родина | 13002683 | 400 | 1985 | Нет
352 | Межевской РЭС | TP010-0053596 | ТП 016 КТПП-100 д. Козлиха, МТФ | КТПП-250 дКозлиха МТФ к-з Родина | 13002682 | 250 | 1985 | Нет
353 | Межевской РЭС | TP010-0053644 | ТП 022 КТП-100 д. Селино, гараж | КТП-100 дСелино к-з Рассвет гараж | 13002582 | 100 | 1988 | Нет
354 | Межевской РЭС | TP010-0053690 | ТП 023 КТПП-160 д. Селино, Н. П. | КТПП-160 дСелино н/п | 13002610 | 160 | 1988 | Нет
355 | Межевской РЭС | TP010-0053702 | ТП 024 КТП-250 д. Селино, МТФ | КТП-250 дСелино МТФ к-з Рассвет | 13002611 | 250 | 1988 | Нет
356 | Межевской РЭС | TP010-0053724 | ТП 027 КТП-25 д. Заболотье | КТП-60 (ОМ-10/10кВА) д.Заболотье | 13002584 | 10 | 1967 | Нет
357 | Межевской РЭС | TP010-0053742 | ТП 029 КТП-160 д. Заводское, Н. П. | КТП-160 Заводское н/п к-з КрОктябрь | 13002607 | 160 | 1976 | Нет
358 | Межевской РЭС | TP010-0053761 | ТП 030 КТПП-250 д. Заводское, КЗС | КТПП-250 д Заводское КЗС к-з КрОктябрь | 13002665 | 250 | 1976 | Нет
359 | Межевской РЭС | TP010-0053800 | ТП 031 КТП-250 д. Заводское, Н. П. | КТП-250 Заводское н/п к-з КрОктябрь | 13002606 | 250 | 1976 | Нет
360 | Межевской РЭС | TP010-0053831 | ТП 036 КТП-40 д. Савинская | КТП-40 дСавинское кзаря | 13002576 | 40 | 1969 | Нет
361 | Межевской РЭС | TP010-0053872 | ТП 037 КТП-160 с. Георгиевское, РЭС | КТП-160 (на складе из базы РЭС) | 13002569 | 160 | 1978 | Нет
362 | Межевской РЭС | TP010-0053912 | ТП 038 КТП-320 с. Георгиевское, Садовая | КТП-320 с Георгиевское ул Садовая | 13002566 | 320 | 1987 | Нет
363 | Межевской РЭС | TP010-0053958 | ТП 039 КТП-160 с. Георгиевское, (Райпо) | КТП-250 с Георгиевское | 13002565 | 250 | 1982 | Нет
364 | Межевской РЭС | TP010-0054047 | ТП 040 КТП-100 с. Георгиевское, (РОВД) | КТП-100 с Георгиевское | 13002627 | 100 | 1993 | Нет
365 | Межевской РЭС | TP010-0054087 | ТП 041 КТП-400 с. Георгиевское, пекарня | КТП-400 с Георгиевское ул Никольская | 13002568 | 400 | 1986 | Нет
366 | Межевской РЭС | TP010-0054126 | ТП 042 КТПП-400с.Георгиевское,ул.8-Марта | КТПП-400 с Георгиевское ул 8-е марта | 13002688 | 400 | 1986 | Нет
367 | Межевской РЭС | TP010-0054150 | ТП 043 КТПП-250 с.Георгиевское,ветлеч. | КТПП-630 с Георгиевское ул Октябрьская | 13002677 | 630 | 1969 | Нет
368 | Межевской РЭС | TP010-0054177 | ТП 044 КТП-250 с. Георгиевское,больница | КТП-250 с Георгиевское | 13002630 | 250 | 1996 | Нет
369 | Межевской РЭС | TP010-0054197 | ТП 045 КТП-250 с.Георгиевское, ул.Школьн | КТП-250 с Георгиевское ул Школьная | 13002619 | 250 | 1991 | Нет
370 | Межевской РЭС | TP010-0054231 | ТП 046 КТП-250с.Георгиевское,лес(не раб) | КТП-250 с Георгиевское ул Набережная | 13002601 | 250 | 1992 | Нет
371 | Межевской РЭС | TP010-0054220 | ТП 046 КТП-250 с.Георгиевское,лесхоз(л) | КТП-250 "Лесхоз" | 13002623 | 250 | 1993 | Нет
372 | Межевской РЭС | TP010-0054253 | ТП 047 КТП-250 с. Георгиевское,Черёмушки | КТП-250 с Георгиевское ул Октябрьская | 13002567 | 250 | 1982 | Нет
373 | Межевской РЭС | TP010-0054274 | ТП 048 КТП-160 с. Георгиевское, база ЖКХ | КТП-160 с Георгиевское | 13002570 | 160 | 1981 | Нет
374 | Межевской РЭС | TP010-0054460 | ТП 050 КТП-100 с. Георгиевское, (Заря) | КТП-100 с Георгиевское | 13002572 | 100 | 1969 | Нет
375 | Межевской РЭС | TP010-0054480 | ТП 051 КТП-160 с. Георгиевское,п/р Заря | КТП-160 | 13002573 | 160 | 1985 | Нет
376 | Межевской РЭС | TP010-0054512 | ТП 052 КТП-160 с.Георгиевское, ул.Новая | КТП-160 с Георгиевское улНовая | 13002615 | 160 | 1987 | Нет
377 | Межевской РЭС | TP010-0054540 | ТП 053 КТП-100 д. Суховское, Н. П. | КТП-100 д Суховское кзаря | 13002574 | 100 | 1969 | Нет
378 | Межевской РЭС | TP010-0054570 | ТП 054 КТПП-160 д. Суховское, МТФ | КТПП-160 д Суховское МТФ кзаря | 13002680 | 160 | 1976 | Нет
379 | Межевской РЭС | TP010-0054608 | ТП 055 КТПП-400/630 д. Суховское, КЗС | КТПП-400 дСуховское КЗС | 13002647 | 400 | 1999 | Нет
380 | Межевской РЭС | TP010-0054655 | ТП 056 КТП-160 д. Шубино | КТП-100 дШубино | 13002596 | 100 | 1967 | Нет
381 | Межевской РЭС | TP010-0054687 | ТП 057 КТП-60 д. Гущино | КТП-60 дГущино кМир | 13002581 | 60 | 1969 | Нет
382 | Межевской РЭС | TP010-0054752 | ТП 061 КТП-25 д. Соловьево | КТП-160 дСоловьево н/п к-з Мир | 13002624 | 160 | 1976 | Нет
383 | Межевской РЭС | TP010-0054795 | ТП 063 КТП-60 д. Алешково, пилорама | КТП-100 дАлешково п/рама кМир | 13002638 | 100 | 1988 | Нет
384 | Межевской РЭС | TP010-0054838 | ТП 064 КТПП-160 д. Алешково, гараж | КТПП-160 дАлешково гараж | 13002685 | 160 | 1976 | Нет
385 | Межевской РЭС | TP010-0055148 | ТП 065 КТП-160 д. Алешково, Н.П. | КТП-160 дАлешково нп | 13002591 | 160 | 1967 | Нет
386 | Межевской РЭС | TP010-0055181 | ТП 067 КТП-400 с.Георгиевское, Восточный | КТП-160 с Георгиевское м-н Восточный | 13002628 | 160 | 1993 | Нет
387 | Межевской РЭС | TP010-0055234 | ТП 070 КТП-250 с. Георгиевское, телятник | КТП-250 сГеоргиевское | 13002642 | 250 | 1987 | Нет
388 | Межевской РЭС | TP010-0055373 | ТП 071 КТП-160 с. Георгиевское, п/р ЖКХ | КТП-160 сГеоргиевское | 13002635 | 160 | 1990 | Нет
389 | Межевской РЭС | TP010-0055551 | ТП 072 КТП-250 с. Георгиевское, райтоп | КТП-250 с Георгиевское | 13002633 | 250 | 1984 | Нет
390 | Межевской РЭС | TP010-0055605 | ТП 073 КТПП-400 Агролес, база | КТП-250 сГеоргиевское | 13002643 | 250 | 1987 | Нет
391 | Межевской РЭС | TP010-0055640 | ТП 074 КТП-250 АЗС-140 | КТП-160 сГеоргиевское | 13002632 | 160 | 1987 | Нет
392 | Межевской РЭС | TP010-0055672 | ТП 075 КТП-60 д. Владимирово | КТП-40 дВладимирово | 13002580 | 40 | 1969 | Нет
393 | Межевской РЭС | TP010-0055714 | ТП 077 МТП-10 д. Ателевица | МТП-10 д Ателевица кЗаря | 13002668 | 10 | 1969 | Нет
394 | Межевской РЭС | TP010-0056670 | ТП 078 КТП-100 д. Губино, гараж | КТП-160 дГубино кЗаря | 13002575 | 160 | 1969 | Нет
395 | Межевской РЭС | TP010-0056742 | ТП 079 КТП-160 д. Губино, Н.П. МТФ | КТП-160 дГубино нп | 13002681 | 160 | 1975 | Нет
396 | Межевской РЭС | TP010-0056801 | ТП 080 КТП-60 д. Колодезная,Н.П. | КТП-63 кВА д.Колодезная (ТМ-160кВА) | 13004057 | 160 | 1993 | Нет
397 | Межевской РЭС | TP010-0056873 | ТП 081 КТПП-250 д. Колодезная, МТФ | КТПП-250 дКолодезная кРодина | 13002684 | 250 | 1985 | Нет
398 | Межевской РЭС | TP010-0057023 | ТП 082 КТП-10 д. Авешная, Н.П. | КТП с силовым трансформатором ОМП-10/10 Авешняя | 13004472 | 10 | 2004 | Нет
399 | Межевской РЭС | TP010-0032911 | ТП 084 КТПП-100 Новинское КЗС | КТПП | 13002637 | 100 | 1988 | Нет
400 | Межевской РЭС | TP010-0032929 | ТП 085 КТП-250 Новинское Н.П. | КТП | 13002585 | 250 | 1984 | Нет
401 | Межевской РЭС | TP010-0032931 | ТП 086 КТП-250 Новинское п/р | КТП | 13002586 | 250 | 1981 | Нет
402 | Межевской РЭС | TP010-0032973 | ТП 087 КТП-100 Пробуждение | КТП | 13002590 | 100 | 1982 | Нет
403 | Межевской РЭС | TP010-0032991 | ТП 088 КТПП-250 Петровка КЗС | КТПП | 13002609 | 250 | 1988 | Нет
404 | Межевской РЭС | TP010-0032985 | ТП 089 КТП-25 Петровка мастерская | КТП | 13002588 | 25 | 1967 | Нет
405 | Межевской РЭС | TP010-0032978 | ТП 090 КТПП-160 Петровка МТФ | КТП | 13002588 | 160 | 1967 | Нет
406 | Межевской РЭС | TP010-0097946 | ТП 091 КТП-160 кВА Петушиха,школа,Д.К. | ТП-Петушиха (Дом культуры) | 13004272 | 160 | 2002 | Нет
407 | Межевской РЭС | TP010-0097926 | ТП 092 КТП-160 кВА Петушиха Н.П. | ТП-Петушиха (населенный пункт) | 13004271 | 160 | 2002 | Нет
408 | Межевской РЭС | TP010-0097966 | ТП 093 КТП-160 кВА Петушиха с/совет | ТП-Петушиха (Контора) | 13004273 | 160 | 2002 | Нет
409 | Межевской РЭС | TP010-0097903 | ТП 094 КТП-100 кВА Петушиха п/р | КТП-100 кВА пПетушиха гаражи | 13004268 | 100 | 2002 | Нет
410 | Межевской РЭС | TP010-0130337 | ТП 095 МТП - 16 кВА Будеев | МТП-16 кВА Межа | 13014217 | 16 | 2011 | Да
411 | Межевской РЭС | TP010-0057601 | ТП 101 КТП-250 с. Никола, мастерские | КТП-250 с Никола мастерск с-з Никольский | 13002597 | 250 | 1992 | Нет
412 | Межевской РЭС | TP010-0057680 | ТП 102 МТП-10 д. Зяблуха | МТП-10 дЗяблуха нп | 13002594 | 10 | 1970 | Нет
413 | Межевской РЭС | TP010-0057820 | ТП 107 КТП-160 д. Середняя, магазин | КТП-160 дСередняя н/п | 13002625 | 160 | 1979 | Нет
414 | Межевской РЭС | TP010-0057853 | ТП 109 КТП-100 д. Середняя, гараж | КТП-160 дСередняя гараж | 13002593 | 160 | 1980 | Нет
415 | Межевской РЭС | TP010-0057867 | ТП 110 КТП-100 д. Середняя, Н. П. | КТП-100 дСередняя н/п к-з Путь Ленина | 13002616 | 100 | 1988 | Нет
416 | Межевской РЭС | TP010-0057888 | ТП 112 КТП-40 д. Колодезная | КТП-40 дКолодезная кПуть Ленина | 13002595 | 40 | 1967 | Нет
417 | Межевской РЭС | TP010-0057977 | ТП 114 КТП-60 д. Самыловка | КТП-60 дСамыловка с-з Никольский | 13002602 | 60 | 1968 | Нет
418 | Межевской РЭС | TP010-0058012 | ТП 116 КТП-100 Портюг | КТП-100 дПортюг нп | 13002614 | 100 | 1988 | Нет
419 | Межевской РЭС | TP010-0058046 | ТП 118 КТП-100 д. Родино | КТП-60 дРодино | 13002598 | 60 | 1988 | Нет
420 | Межевской РЭС | TP010-0055176 | ТП 119 КТП-100 п.Центральный п/р | КТП-63 д Алешково | 13002686 | 63 | 1980 | Нет
421 | Межевской РЭС | TP010-0058079 | ТП 121 КТП-160 п. Центральный, Н. П. | КТП-160 пЦентральный нп | 13002644 | 160 | 1999 | Нет
422 | Межевской РЭС | TP010-0058236 | ТП 122 КТП-60 д. Абросиха | КТП-60 дАбросиха с-з Никольский | 13002604 | 60 | 1968 | Нет
423 | Межевской РЭС | TP010-0058100 | ТП 123 КТП-250 п. Центральный, гараж | КТП 250 пЦентральный гараж | 13002646 | 250 | 1999 | Нет
424 | Межевской РЭС | TP010-0058501 | ТП 124 КТП-60 п. Советский, гараж | КТП-40 пСоветский гараж,п/р | 13002620 | 40 | 1992 | Нет
425 | Межевской РЭС | TP010-0058459 | ТП 126 КТПП-160 с. Никола, КЗС | КТПП-160 с Никола КЗС | 13002661 | 160 | 1988 | Нет
426 | Межевской РЭС | TP010-0058543 | ТП 127 КТП-100 с. Никола, РЭС | КТП-160 с Никола база РЭС с-з Никольский | 13002621 | 160 | 1992 | Нет
427 | Межевской РЭС | TP010-0058581 | ТП 128 КТП-160 с. Никола, Н.П. | КТП-160 с Никола н/пункт с-з Никольский | 13002605 | 160 | 1987 | Нет
428 | Межевской РЭС | TP010-0058527 | ТП 129 КТП-160 п.Советский, Н.П. | КТП-160 пСоветский нп | 13002645 | 160 | 1999 | Нет
429 | Межевской РЭС | TP010-0058605 | ТП 130 КТПП-100 с. Никола, больница | КТПП-100 с Никола больница | 13002617 | 100 | 1986 | Нет
430 | Межевской РЭС | TP010-0058639 | ТП 131 ЗТП-400 с. Никола, школа | ЗТП-400 с Никола шк | 13002666 | 400 | 1987 | Нет
431 | Межевской РЭС | TP010-0058663 | ТП 132 КТП-250 с. Никола, П/Р Васильева | КТП-250 с Никола ЧП Васильев | 13002608 | 250 | 1971 | Нет
432 | Межевской РЭС | TP010-0058698 | ТП 133 КТПП-160 с. Никола, Н.П. | КТП-160 с Никола н/п с-з Никольский | 13002664 | 160 | 1990 | Нет
433 | Кологривский РЭС | RP010-0000896 | РП-10кВ "В.Палома" | РП дВПолома КРН-10У | 13002563 |  | 1983 | Нет
434 | Кологривский РЭС | TP010-0038262 | ТП №001 | КТП 04К-1/160 гКологрив (База РЭС) | 13002408 | 160 | 1978 | Нет
435 | Кологривский РЭС | TP010-0038271 | ТП №002 | КТП 03К-2/250 Автостанция | 13002458 | 250 | 1987 | Нет
436 | Кологривский РЭС | TP010-0038279 | ТП №003 | КТП 03К-3/160 гКологрив (Райком) | 13002407 | 160 | 1983 | Нет
437 | Кологривский РЭС | TP010-0038287 | ТП №004 | КТП 03К-4/160 гКологрив (СЭС) | 13002411 | 160 | 1979 | Нет
438 | Кологривский РЭС | TP010-0054302 | ТП №005 | КТП 03К-5/100 гКологрив (Музей) | 13002410 | 100 | 1982 | Нет
439 | Кологривский РЭС | TP010-0054337 | ТП №006 | КТП 05К-6/250 Контора ЛПХ | 13002476 | 250 | 1987 | Нет
440 | Кологривский РЭС | TP010-0054378 | ТП №007 | КТП 03К-7/63 Старый хлебозавод | 13002492 | 63 | 1970 | Нет
441 | Кологривский РЭС | TP010-0054408 | ТП №008 | КТП 03К-8/250 гКологрив (ММС) | 13002505 | 250 | 1999 | Нет
442 | Кологривский РЭС | TP010-0054452 | ТП №009 | КТП 03К-9/100 Энтузиастов | 13002415 | 100 | 1986 | Нет
443 | Кологривский РЭС | TP010-0141709 | ТП №010 "РСУ" | ТП №010 РСУ | 13016362 | 63 | 2016 | Да
444 | Кологривский РЭС | TP010-0054542 | ТП №011 | КТП 03К-11/160 Сплавная | 13002493 | 160 | 1970 | Нет
445 | Кологривский РЭС | TP010-0054747 | ТП №013 | КТП 03К-13/250 База мехлесхоза | 13002496 | 250 | 1970 | Нет
446 | Кологривский РЭС | TP010-0054774 | ТП №014 | КТП 03К-14/10 база Райпо | 13002494 | 10 | 1970 | Нет
447 | Кологривский РЭС | TP010-0137765 | ТП №015 | ТП 015 | 13015591 | 63 | 2014 | Да
448 | Кологривский РЭС | TP010-0055412 | ТП №016 | ЗТП 03К-16/630 Промкомбинат | 13002534 | 630 | 1967 | Нет
449 | Кологривский РЭС | TP010-0055470 | ТП №017 | КТП 03К-17/100 гКологрив (Алексинская) | 13002506 | 100 | 1999 | Нет
450 | Кологривский РЭС | TP010-0055503 | ТП №018 | КТП 03К-18/160 Парковая | 13002460 | 160 | 1988 | Нет
451 | Кологривский РЭС | TP010-0055578 | ТП №020 | КТП 03К-20/160 гКолорив(Югославская) | 13002405 | 160 | 1981 | Нет
452 | Кологривский РЭС | TP010-0055686 | ТП №021 | КТП 05К-21/100 СМУЧ | 13002473 | 100 | 1987 | Нет
453 | Кологривский РЭС | TP010-0055739 | ТП №022 | КТП 05К-22/160 Ветлечебница | 13002486 | 160 | 1993 | Нет
454 | Кологривский РЭС | TP010-0055808 | ТП №023 | МТП 05К-23/10 Шилекша | 13002538 | 10 | 1967 | Нет
455 | Кологривский РЭС | TP010-0055851 | ТП №024 | КТП 05К-24/160 Починок | 13002454 | 160 | 1988 | Нет
456 | Кологривский РЭС | TP010-0056106 | ТП №026 | КТП 05К-26/160 Школа Суховерхово | 13002488 | 160 | 1991 | Нет
457 | Кологривский РЭС | TP010-0056178 | ТП №027 | КТП 05К-27/100 дСуховерово | 13002447 | 100 | 1973 | Нет
458 | Кологривский РЭС | TP010-0056216 | ТП №028 | КТП 05К-28/250 Детсад Суховерхово | 13002444 | 250 | 1982 | Нет
459 | Кологривский РЭС | TP010-0056345 | ТП №029 | КТП 05К-29/60 с/с Суховерхово | 13002487 | 60 | 1988 | Нет
460 | Кологривский РЭС | TP010-0056388 | ТП №030 | КТП 05К-30/100 дЕкимцево (Ретранслятор) | 13002531 | 100 | 1970 | Нет
461 | Кологривский РЭС | TP010-0056430 | ТП №031 | КТП 05К-31/250 КЗС Суховерхово | 13002519 | 250 | 1978 | Нет
462 | Кологривский РЭС | TP010-0056761 | ТП №032 | КТП 05К-32/250 Суховерхово комплекс | 13002520 | 250 | 1984 | Нет
463 | Кологривский РЭС | TP010-0056792 | ТП №033 | КТП 05К-33/60 Хмелевка | 13002446 | 60 | 1966 | Нет
464 | Кологривский РЭС | TP010-0056829 | ТП №034 | КТП 05К-34/160 Екимцево | 13002413 | 60 | 1985 | Нет
465 | Кологривский РЭС | TP010-0056877 | ТП №035 | КТП 05К-35/60 Павлово | 13002445 | 60 | 1966 | Нет
466 | Кологривский РЭС | TP010-0056918 | ТП №036 | КТП 05К-36/250 ЛПХ-1 | 13002449 | 250 | 1970 | Нет
467 | Кологривский РЭС | TP010-0056961 | ТП №037 | КТП 21К-37/30 Красавица | 13002448 | 30 | 1967 | Нет
468 | Кологривский РЭС | TP010-0057014 | ТП №038 | КТП 21К-38/30 Аверьяновка | 13002528 | 30 | 1968 | Нет
469 | Кологривский РЭС | TP010-0057160 | ТП №039 | МТП 21К-39/30 Логутиха | 13002532 | 30 | 1967 | Нет
470 | Кологривский РЭС | TP010-0057057 | ТП №040 | КТП 21К-40/30 Козлово | 13002525 | 30 | 1968 | Нет
471 | Кологривский РЭС | TP010-0057182 | ТП №041 | КТП 21К-41/40 Иваново | 13002526 | 40 | 1968 | Нет
472 | Кологривский РЭС | TP010-0057214 | ТП №042 | КТП 21К-42/30 Герасимово | 13002527 | 30 | 1968 | Нет
473 | Кологривский РЭС | TP010-0057236 | ТП №043 | КТП 21К-43/250 Гараж Чежма | 13002439 | 250 | 1980 | Нет
474 | Кологривский РЭС | TP010-0057930 | ТП №044 | КТП 21К-44/160 Пилорама Чежма | 13002438 | 160 | 1968 | Нет
475 | Кологривский РЭС | TP010-0057976 | ТП №046 | КТП 21К-46/160 Клуб Чежма | 13002530 | 160 | 1968 | Нет
476 | Кологривский РЭС | TP010-0058002 | ТП №047 | КТП 21К-47/160 Ферма Чежма | 13002462 | 160 | 1987 | Нет
477 | Кологривский РЭС | TP010-0058034 | ТП №048 | КТП 22К-48/250 Межколхозный лесхоз | 13002412 | 250 | 1985 | Нет
478 | Кологривский РЭС | TP010-0058060 | ТП №049 | КТП 22К-49/400 гКологрив (Сельхозхимия) | 13002414 | 400 | 1984 | Нет
479 | Кологривский РЭС | TP010-0058119 | ТП №052 | КТП 22К-52/100 Березник | 13002441 | 100 | 1967 | Нет
480 | Кологривский РЭС | TP010-0058244 | ТП №053 | КТП 22К-53/100 Шоргутово новая | 13002453 | 100 | 1978 | Нет
481 | Кологривский РЭС | TP010-0058264 | ТП №054 | КТП 22К-54/60 Шоргутово старая | 13002450 | 60 | 1983 | Нет
482 | Кологривский РЭС | TP010-0058467 | ТП №057 | МТП 22К-57/10 Григорьевка | 13002533 | 10 | 1968 | Нет
483 | Кологривский РЭС | TP010-0058484 | ТП №058 | КТП 22К-58/30 Ивановка | 13002452 | 30 | 1967 | Нет
484 | Кологривский РЭС | TP010-0058515 | ТП №059 | ЗТП 22К-59/2*250 Маракино | 13002536 | 2*250 | 1973 | Нет
485 | Кологривский РЭС | TP010-0141712 | ТП №060 | ТП №060 | 13015921 | 63 | 2014 | Да
486 | Кологривский РЭС | TP010-0058657 | ТП №061 | КТП 23К-61/100 Молодёжная | 13002475 | 100 | 1977 | Нет
487 | Кологривский РЭС | TP010-0058686 | ТП №062 | КТПП 23К-62/160 гКологрив (Судилово) | 13002522 | 160 | 1987 | Нет
488 | Кологривский РЭС | TP010-0058716 | ТП №063 | КТП 23К-63/63 Аэропорт | 13002402 | 63 | 1967 | Нет
489 | Кологривский РЭС | TP010-0059038 | ТП №064 | КТПП 23К-64/400 Гараж Родина | 13002517 | 400 | 1983 | Нет
490 | Кологривский РЭС | TP010-0059060 | ТП №065 | КТПП 23К-65/250 Тодино новый поселок | 13002516 | 250 | 1979 | Нет
491 | Кологривский РЭС | TP010-0058918 | ТП №066 | КТП 23К-66/160 гКологрив (Кокиль) | 13002437 | 160 | 1977 | Нет
492 | Кологривский РЭС | TP010-0058972 | ТП №067 | КТПП 23К-67/400 Тодино з/ток | 13002518 | 400 | 1983 | Нет
493 | Кологривский РЭС | TP010-0059034 | ТП №068 | КТП 23К-68/250 Тодино ферма | 13002455 | 250 | 1987 | Нет
494 | Кологривский РЭС | TP010-0059244 | ТП №069 | ЗТП на базе МПМК | 10000123 | 100 | 1974 | Нет
495 | Кологривский РЭС | TP010-0059389 | ТП №070 | КТП 23К-70/60 дТодино Откормочник Родина | 13002508 | 60 | 1983 | Нет
496 | Кологривский РЭС | TP010-0059441 | ТП №071 | КТП 23К-71/10 Ивтино | 13002442 | 10 | 1965 | Нет
497 | Кологривский РЭС | TP010-0140486 | ТП №072 | ТП №072 | 13016138 | 60 | 2015 | Да
498 | Кологривский РЭС | TP010-0059690 | ТП №073 | КТП 24К-73/60 Полевая | 13002401 | 60 | 1978 | Нет
499 | Кологривский РЭС | TP010-0059726 | ТП №074 | КТП 24К-74/160 гКологрив(Северная) | 13002403 | 160 | 1982 | Нет
500 | Кологривский РЭС | TP010-0059763 | ТП №075 | КТП 24К-75/100 Детсад Родина | 13002499 | 100 | 1968 | Нет
501 | Кологривский РЭС | TP010-0059795 | ТП №076 | КТП 24К-76/100 гКологрив (Госстрах) | 13002404 | 100 | 1967 | Нет
502 | Кологривский РЭС | TP010-0059847 | ТП №077 | КТП 24К-77/250 гКологрив (ЦРБ) | 13002409 | 250 | 1983 | Нет
503 | Кологривский РЭС | TP010-0059950 | ТП №078 | КТП 24К-78/250 гКологрив (Школа) | 13002509 | 250 | 1989 | Нет
504 | Кологривский РЭС | TP010-0059993 | ТП №079 | КТПП 24К-79/250 Павлова | 13002523 | 250 | 1987 | Нет
505 | Кологривский РЭС | TP010-0060233 | ТП №080 | КТП 24К-80/250 гКологрив (РИК) | 13002406 | 250 | 1982 | Нет
506 | Кологривский РЭС | TP010-0060238 | ТП №081 | КТП 24К-81/400 гКологрив (Типография) | 13002400 | 400 | 1969 | Нет
507 | Кологривский РЭС | TP010-0060320 | ТП №082 | КТП 03И-82/40 Померекино | 13002433 | 40 | 1968 | Нет
508 | Кологривский РЭС | TP010-0060355 | ТП №084 | КТП 03И-84/160 БКаменка | 13002461 | 160 | 1988 | Нет
509 | Кологривский РЭС | TP010-0060451 | ТП №085 | КТП 22И-85/250 Белоглазово | 13002515 | 250 | 1974 | Нет
510 | Кологривский РЭС | TP010-0060508 | ТП №086 | КТП 22И-86/250 Белоглазово МТФ | 13002514 | 250 | 1974 | Нет
511 | Кологривский РЭС | TP010-0060529 | ТП №087 | КТП 22И-87/100 Пехарово | 13002435 | 100 | 1968 | Нет
512 | Кологривский РЭС | TP010-0060545 | ТП №088 | КТП 22И-88/63 Слеповское | 13002436 | 63 | 1968 | Нет
513 | Кологривский РЭС | TP010-0060588 | ТП №089 | КТП 22И-89/30 БГорка | 13002397 | 30 | 1969 | Нет
514 | Кологривский РЭС | TP010-0060590 | ТП №090 | КТП 23И-90/63 База РЭС Ильинское | 13002432 | 63 | 1968 | Нет
515 | Кологривский РЭС | TP010-0060593 | ТП №091 | КТП 23И-91/250 Д/сад Ильинское | 13002459 | 250 | 1987 | Нет
516 | Кологривский РЭС | TP010-0060600 | ТП №092 | КТП 23И-92/100 Контора Ильинское | 13002472 | 100 | 1990 | Нет
517 | Кологривский РЭС | TP010-0060771 | ТП №093 | КТП 23И-93/160 Школа Ильинское | 13002489 | 160 | 1990 | Нет
518 | Кологривский РЭС | TP010-0060605 | ТП №094 | КТП 23И-94/160 Школа Ильинское | 13002490 | 160 | 1990 | Нет
519 | Кологривский РЭС | TP010-0060790 | ТП №095 | КТП 23И-95/250 Новоселки МТФ | 13002456 | 250 | 1987 | Нет
520 | Кологривский РЭС | TP010-0061127 | ТП №104 | КТП 05Я-104/250 Лисицино школа | 13002426 | 250 | 1981 | Нет
521 | Кологривский РЭС | TP010-0061163 | ТП №105 | КТП 05Я-105/160 Лисицино | 13002427 | 160 | 1980 | Нет
522 | Кологривский РЭС | TP010-0061210 | ТП №109 | КТП 06Я-109/160 Яковлево МТФ | 13002465 | 160 | 1989 | Нет
523 | Кологривский РЭС | TP010-0061224 | ТП №110 | КТП 06Я-110/100 Яковлево | 13002431 | 100 | 1968 | Нет
524 | Кологривский РЭС | TP010-0061268 | ТП №112 | КТПП 06Я-112/250 Королево пилорама | 13002507 | 250 | 1970 | Нет
525 | Кологривский РЭС | TP010-0061286 | ТП №113 | КТП 06Я-113/160 ВПолома пилорама | 13002477 | 160 | 1987 | Нет
526 | Кологривский РЭС | TP010-0061374 | ТП №114 | КТП 06Я-114/25 Королево | 13002390 | 25 | 1970 | Нет
527 | Кологривский РЭС | TP010-0061395 | ТП №115 | КТП-06Я/250 ВПалома дом культуры | 13002389 | 250 | 1979 | Нет
528 | Кологривский РЭС | TP010-0061446 | ТП №116 | КТП 06Я-116/160 ВПалома нижнпоселок | 13002469 | 160 | 1989 | Нет
529 | Кологривский РЭС | TP010-0061473 | ТП №117 | КТП 06Я-117/160 ВПалома поселок | 13002387 | 160 | 1983 | Нет
530 | Кологривский РЭС | TP010-0061510 | ТП №119 | КТП 06Я-118/400 ВПалома мастерские | 13002478 | 400 | 1970 | Нет
531 | Кологривский РЭС | TP010-0061528 | ТП №119 | КТП 07Я-119/250 Половинново | 13002468 | 250 | 1989 | Нет
532 | Кологривский РЭС | TP010-0061680 | ТП №121 | КТП-07Я-121/250 ВПалома зерноток | 13002388 | 250 | 1975 | Нет
533 | Кологривский РЭС | TP010-0061779 | ТП №123 | КТП 07Я-123/63 Мартьянка | 13002392 | 63 | 1969 | Нет
534 | Кологривский РЭС | TP010-0061815 | ТП №125 | КТП 07Я-125/30 дБелавино | 13002391 | 30 | 1969 | Нет
535 | Кологривский РЭС | TP010-0061859 | ТП №126 | МТП 07Я-126/10 Котляж | 13002537 | 10 | 1970 | Нет
536 | Кологривский РЭС | TP010-0061883 | ТП №128 | КТПП 01О-128/250 Комплекс Овсянниково | 13002510 | 250 | 1968 | Нет
537 | Кологривский РЭС | TP010-0061899 | ТП №129 | КТП 01О-129/160 Зерноток Овсянниково | 13002422 | 160 | 1981 | Нет
538 | Кологривский РЭС | TP010-0061913 | ТП №130 | КТПП 01О-130/250 Д/сад Овсянниково | 13002511 | 250 | 1981 | Нет
539 | Кологривский РЭС | TP010-0062025 | ТП №131 | КТП 01О-131/100 Овсянниково | 13002421 | 100 | 1979 | Нет
540 | Кологривский РЭС | TP010-0062058 | ТП №132 | КТПП 01О-132/100 Илешево | 13002513 | 100 | 1982 | Нет
541 | Кологривский РЭС | TP010-0062148 | ТП №134 | КТП 22О-134/40 Зеленино | 13002417 | 40 | 1968 | Нет
542 | Кологривский РЭС | TP010-0062166 | ТП №136 | КТП 22О-136/100 Ужуга набережная | 13002503 | 100 | 1998 | Нет
543 | Кологривский РЭС | TP010-0062177 | ТП №137 | КТП 22О-137/63 Ужуга Югославская | 13002502 | 63 | 1998 | Нет
544 | Кологривский РЭС | TP010-0062190 | ТП №138 | КТП 22О-138/100 Ужуга сплавная | 13002501 | 100 | 1998 | Нет
545 | Кологривский РЭС | TP010-0062194 | ТП №139 | КТП 22О-139/63 Ужуга Готовцев | 13002504 | 63 | 1998 | Нет
546 | Кологривский РЭС | TP010-0062212 | ТП №140 | КТП 22О-140/100 Ужуга пекарня | 13002500 | 100 | 1998 | Нет
547 | Кологривский РЭС | TP010-0062222 | ТП №141 | КТП 22О-141/10 Дербин | 13002416 | 10 | 1969 | Нет
548 | Кологривский РЭС | TP010-0062280 | ТП №142 | КТП 23О-142/100 Бурдово | 13002467 | 100 | 1968 | Нет
549 | Кологривский РЭС | TP010-0062303 | ТП №143 | КТП 23О-143/160 Хапово | 13002418 | 160 | 1968 | Нет
550 | Кологривский РЭС | TP010-0123199 | ТП №144 | КТП 220-144/100 "Ужуга школа" | 13002471 | 100 | 1992 | Нет
551 | Кологривский РЭС | TP010-0062443 | ТП №146 | КТП 01Ч-146/100 Октябрьский водокачка | 13002482 | 100 | 1978 | Нет
552 | Кологривский РЭС | TP010-0062461 | ТП №147 | КТП 01Ч-147/60 Октябрьский Кораблёв | 13002497 | 60 | 1978 | Нет
553 | Кологривский РЭС | TP010-0062521 | ТП №148 | КТП 01Ч-148/250 Колохта гараж | 13002484 | 250 | 1978 | Нет
554 | Кологривский РЭС | TP010-0062584 | ТП №149 | КТП 01Ч-149/100 Колохта пекарня | 13002470 | 100 | 1992 | Нет
555 | Кологривский РЭС | TP010-0062614 | ТП №150 | КТП 01Ч-150/100 Колохта | 13002498 | 100 | 1978 | Нет
556 | Кологривский РЭС | TP010-0062649 | ТП №151 | КТП 02Ч-151/400 Черменино | 13002524 | 400 | 1987 | Нет
557 | Кологривский РЭС | TP010-0062713 | ТП №152 | КТП 02Ч-152/250 Черменино гараж | 13002399 | 250 | 1987 | Нет
558 | Кологривский РЭС | TP010-0062842 | ТП №154 | КТП 02Ч-154/160 Ложково | 13002395 | 160 | 1983 | Нет
559 | Кологривский РЭС | TP010-0062870 | ТП №155 | КТП-04Ч-155/160 Черменино | 13002394 | 160 | 1969 | Нет
560 | Кологривский РЭС | TP010-0062902 | ТП №156 | КТП-160 Черменино пилорама | 13002463 | 160 | 1988 | Нет
561 | Кологривский РЭС | TP010-0062926 | ТП №158 | КТП 04Ч-158/100 Даравка | 13002474 | 100 | 1969 | Нет
562 | Кологривский РЭС | TP010-0062957 | ТП №159 | КТП 04Ч-159/100 пДаравка | 13004052 | 100 | 1993 | Нет
563 | Кологривский РЭС | TP010-0062980 | ТП №160 | КТП 04Ч-160/40 Борок | 13004051 | 40 | 1993 | Нет
564 | Кологривский РЭС | TP010-0058412 | ТП №162 | КТП 22К-162/100 Маракино | 13002457 | 100 | 1987 | Нет
565 | Кологривский РЭС | TP010-0059066 | ТП №163 | КТПП 23К-163/400 Власов | 13004315 | 400 | 2003 | Нет
566 | Кологривский РЭС | TP010-0059174 | ТП №164 | КТП 23К-164/100 "В.Унжа" | 13004314 | 100 | 2003 | Нет
567 | Кологривский РЭС | TP010-0062325 | ТП №165 | КТП-169 (23О-165/60 "Варзенга-1) | 13004313 | 60 | 2003 | Нет
568 | Кологривский РЭС | TP010-0062366 | ТП №166 | КТП-168 (23О-166/100"Варзенга-2") | 13004312 | 100 | 2003 | Нет
569 | Кологривский РЭС | TP010-0062393 | ТП №167 | КТП-167 (23О-167/100 "Варзенга магазин" | 13004311 | 100 | 2003 | Нет
570 | Кологривский РЭС | TP010-0062260 | ТП №168 | КТП-63 кВа (23О-168/30 "Шаблово") | 13004310 | 30 | 2003 | Нет
571 | Кологривский РЭС | TP010-0060306 | ТП №169 | КТП 03Я-169/160 Воймас северная | 13004476 | 160 | 2005 | Нет
572 | Кологривский РЭС | TP010-0060960 | ТП №170 | КТП 03Я-170/160 Воймас южная | 13004477 | 160 | 2005 | Нет
573 | Кологривский РЭС | TP010-0123182 | ТП №171 | КТП-250-10 (КТП №1) | 13014144 | 250 | 2010 | Да
574 | Кологривский РЭС | TP010-0123184 | ТП №172 | КТП№2-63кВа п.К.Бор Клогривского р-на | 13014145 | 63 | 2010 | Да
575 | Кологривский РЭС | TP010-0123188 | ТП №173 | КТП-63 (КТП № 3) | 13014146 | 63 | 2010 | Да
576 | Кологривский РЭС | TP010-0130237 | ТП №174 | КТП-100 КВА г.Колгрив, ул.Набережная реки Киченки | 13014501 | 100 | 2012 | Да
577 | Кологривский РЭС | TP010-0129913 | ТП №175 | КТП-63КВА | 13014381 | 63 | 2011 | Да
578 | Кологривский РЭС | TP010-0137764 | ТП №176 | КТП 22К-176/400 Маракино Ершов | 13015589 | 400 | 2014 | Да
579 | Кологривский РЭС | TP010-0137768 | ТП №177 | КТП 23К-177/250 "ПМК Митичян" | 13015595 | 250 | 2014 | Да
580 | Кологривский РЭС | TP010-0137641 | ТП №178 | СТП 22И 178/100 Пехарово-Березин | 13015616 | 100 | 2014 | Да
581 | Парфеньевский РЭС | RP010-0001100 | РП-10кВ Ф.10-04 Н-Полома | ВЛ-10 кВ Ф-10-04 | 12003520 |  | 1991 | Нет
582 | Парфеньевский РЭС | RP010-0001102 | РП-10кВ Ф.10-22 Матвеево | ВЛ-10 ф10-22 | 12003600 |  | 1979 | Нет
583 | Парфеньевский РЭС | TP010-0029889 | ТП-001 "Нечаево" | ЗТП-100 Нечаево ферма к-з Заветы Ленина | 13002790 | 100 | 1974 | Нет
584 | Парфеньевский РЭС | TP010-0030047 | ТП-002 "Аносово-гараж" | КТП дАносово | 13002837 | 63 | 1970 | Нет
585 | Парфеньевский РЭС | TP010-0030065 | ТП-003 "Аносово деревня" | КТП дАносово | 13002738 | 63 | 1974 | Нет
586 | Парфеньевский РЭС | TP010-0030189 | ТП-004 "Шекурино" | КТП дШекурино | 13002737 | 60 | 1984 | Нет
587 | Парфеньевский РЭС | TP010-0030105 | ТП-005 "Аносово-ферма" | КТП дАносово | 13002739 | 60 | 1980 | Нет
588 | Парфеньевский РЭС | TP010-0030233 | ТП-006 "Мальгино деревня" | КТП дМальгино | 13002741 | 63 | 1966 | Нет
589 | Парфеньевский РЭС | TP010-0030257 | ТП-007 "Гашево" | КТП дГашево | 13002839 | 63 | 1966 | Нет
590 | Парфеньевский РЭС | TP010-0030301 | ТП-008 "Ложково кормоцех" | КТП дЛожково | 13004058 | 63 | 1997 | Нет
591 | Парфеньевский РЭС | TP010-0030320 | ТП-009 "Савино" | КТП дСавино | 13002745 | 63 | 1966 | Нет
592 | Парфеньевский РЭС | TP010-0030341 | ТП-010 "Сокирино" | КТП дСокирино | 13002744 | 60 | 1966 | Нет
593 | Парфеньевский РЭС | TP010-0034781 | ТП-012 "Водокачка" | КТП сПарфеньево улЛенина 99 | 13002761 | 60 | 1984 | Нет
594 | Парфеньевский РЭС | TP010-0034989 | ТП-013 "Северная" | МТП сПарфеньево улСеверная 1 | 13002692 | 63 | 1989 | Нет
595 | Парфеньевский РЭС | TP010-0035003 | ТП-014 "М/район" | КТП сПарфеньево м-н Первомайский | 13002690 | 63 | 1977 | Нет
596 | Парфеньевский РЭС | TP010-0035029 | ТП-015 "гараж-Ложково" | КТП дЛожково | 13002693 | 63 | 1987 | Нет
597 | Парфеньевский РЭС | TP010-0035093 | ТП-016 "Ложково" | КТП дЛожково | 13002691 | 63 | 1982 | Нет
598 | Парфеньевский РЭС | TP010-0035095 | ТП-017 "ДК" | КТП сПарфеньево | 13002762 | 63 | 1965 | Нет
599 | Парфеньевский РЭС | TP010-0035098 | ТП-018 "Спицино" | КТП дСпицино | 13002841 | 63 | 1966 | Нет
600 | Парфеньевский РЭС | TP010-0035100 | ТП-019 "Антропово" | КТП дАнтропово | 13002815 | 63 | 1966 | Нет
601 | Парфеньевский РЭС | TP010-0035178 | ТП-020 "Брагино" | МТП дБрагино | 13002819 | 63 | 1968 | Нет
602 | Парфеньевский РЭС | TP010-0035275 | ТП-021 "п.Федоров" | КТП-100 ква | 13002775 | 100 | 1992 | Нет
603 | Парфеньевский РЭС | TP010-0035271 | ТП-022 "Кукушкино" | КТП дКукушкино | 13002746 | 100 | 1970 | Нет
604 | Парфеньевский РЭС | TP010-0035197 | ТП-023 "Потрусово-ферма" | КТПП сПотрусово | 13002694 | 100 | 1975 | Нет
605 | Парфеньевский РЭС | TP010-0035205 | ТП-024 "Потрусово-гараж" | КТП сПотрусово | 13002695 | 63 | 1978 | Нет
606 | Парфеньевский РЭС | TP010-0035214 | ТП-025 "Потрусово" | КТП сПотрусово | 13002783 | 63 | 1975 | Нет
607 | Парфеньевский РЭС | TP010-0035248 | ТП-026 "Потрусово-школа" | КТП сПотрусово | 13002699 | 60 | 1987 | Нет
608 | Парфеньевский РЭС | TP010-0035258 | ТП-027 "Потрусово-дер" | КТП сПотрусово | 13002698 | 60 | 1987 | Нет
609 | Парфеньевский РЭС | TP010-0035266 | ТП-028 "Курьяново" | КТП дКурьяново | 13002812 | 60 | 1966 | Нет
610 | Парфеньевский РЭС | TP010-0035262 | ТП-029 "Федюшино" | КТП дФедюшино | 13002696 | 63 | 1984 | Нет
611 | Парфеньевский РЭС | TP010-0035280 | ТП-030 "Больница-1" | ЗТП-400 больница сПарфеньево | 13002797 | 400 | 1965 | Нет
612 | Парфеньевский РЭС | TP010-0035298 | ТП-031 "Аптека" | КТП сПарфеньево | 13002799 | 63 | 1973 | Нет
613 | Парфеньевский РЭС | TP010-0035289 | ТП-032 "Больница-2" | ЗТП2*250 Больница Парфен | 13002803 | 2*250 | 1999 | Нет
614 | Парфеньевский РЭС | TP010-0035301 | ТП-034 "База РЭС" | КТП сПарфеньево | 13002758 | 100 | 1975 | Нет
615 | Парфеньевский РЭС | TP010-0035304 | ТП-035 "Школа" | ЗТП-2+160 сршкола Парфеньево | 13002801 | 2*160 | 1979 | Нет
616 | Парфеньевский РЭС | TP010-0035311 | ТП-036 "К.Маркса" | КТП сПарфеньево улОктябрьская | 13002757 | 63 | 1970 | Нет
617 | Парфеньевский РЭС | TP010-0035317 | ТП-037 "Центр" | КТП сПарфеньево улЛенина 21 | 13002779 | 100 | 1992 | Нет
618 | Парфеньевский РЭС | TP010-0035321 | ТП-038 "Солнечная" | КТП сПарфеньево улОктябрьская 1 | 13002778 | 63 | 1993 | Нет
619 | Парфеньевский РЭС | TP010-0035348 | ТП-039 "Заречная" | КТП сПарфеньево улПесочная 1 | 13002798 | 60 | 1965 | Нет
620 | Парфеньевский РЭС | TP010-0099865 | ТП-040 "Очистные" | КТП-60 кВа сПарфеньево,очистные сооружения | 13013261 | 60 | 2007 | Нет
621 | Парфеньевский РЭС | TP010-0035535 | ТП-042 "м/р Зеленый" | КТП сПарфеньево м-н Зеленый | 13002768 | 60 | 1991 | Нет
622 | Парфеньевский РЭС | TP010-0035547 | ТП-043 "Агроснаб" | Трансформатор 400 кВа | 13013271 | 400 | 2007 | Нет
623 | Парфеньевский РЭС | TP010-0035493 | ТП-048 "Хлебозавод" | КТП сПарфеньево хлебозавод | 13002785 | 100 | 1984 | Нет
624 | Парфеньевский РЭС | TP010-0035555 | ТП-049 "Свателово" | КТП дСвателово | 13002689 | 63 | 1979 | Нет
625 | Парфеньевский РЭС | TP010-0035562 | ТП-050 "Носуево" | КТП дНосуево | 13002707 | 63 | 1986 | Нет
626 | Парфеньевский РЭС | TP010-0035566 | ТП-051 "Беляково" | КТП дБеляково | 13002708 | 63 | 1966 | Нет
627 | Парфеньевский РЭС | TP010-0035097 | ТП-052 "З/ток Ложково" | КТП дЛожково | 13002782 | 60 | 1974 | Нет
628 | Парфеньевский РЭС | TP010-0099952 | ТП-053 "м-он Больничный" | КТП-100 кВа сПарфеньево,улАдмирала Смирнова | 13013262 | 100 | 2007 | Нет
629 | Парфеньевский РЭС | TP010-0035723 | ТП-055 "Администрация" | ЗТП-400 РАйпо сПарфеньево | 13002800 | 400 | 1978 | Нет
630 | Парфеньевский РЭС | TP010-0035717 | ТП-056 "Д/сад" | КТП сПарфеньево улКультуры | 13002760 | 63 | 1987 | Нет
631 | Парфеньевский РЭС | TP010-0035726 | ТП-057 "п.Молодежный" | КТП-63 | 13004055 | 63 | 1993 | Нет
632 | Парфеньевский РЭС | TP010-0035830 | ТП-059 "ММС" | КТП-63 | 13004053 | 63 | 1993 | Нет
633 | Парфеньевский РЭС | TP010-0035838 | ТП-068 "Строителей" | КТП сПарфеньево улСтроителей 1 | 13002759 | 60 | 1984 | Нет
634 | Парфеньевский РЭС | TP010-0117955 | ТП-069 "Громова" | КТП-250 кВа сПарфеньево,улГромова | 13013263 | 250 | 2007 | Нет
635 | Парфеньевский РЭС | TP010-0035845 | ТП-070 "Мыза" | КТП дМыза | 13002742 | 63 | 1986 | Нет
636 | Парфеньевский РЭС | TP010-0035852 | ТП-071 "Демино-ферма" | ЗТП-400 дУспенье-ферма кРоссия | 13002792 | 400 | 1974 | Нет
637 | Парфеньевский РЭС | TP010-0035861 | ТП-072 "Успенье" | КТП сУспенье | 13002743 | 60 | 1985 | Нет
638 | Парфеньевский РЭС | TP010-0035871 | ТП-073 "Успенье з/ток" | ЗТП-630 Успенье зерноток кРоссия | 13002793 | 630 | 1966 | Нет
639 | Парфеньевский РЭС | TP010-0099970 | ТП-081 "Нефтебаза" | КТП-160 кВа пНиколо-Полома,тербывНефтебазы | 13013265 | 160 | 2007 | Нет
640 | Парфеньевский РЭС | TP010-0099972 | ТП-085 "Битумохранилище" | МТП-250 | 13002808 | 250 | 1992 | Нет
641 | Парфеньевский РЭС | TP010-0035958 | ТП-086 "Матвеево МТФ" | КТП дМатвеево | 13002713 | 63 | 1966 | Нет
642 | Парфеньевский РЭС | TP010-0035962 | ТП-087 " п.Аристов" | КТП дАристов | 13002705 | 63 | 1993 | Нет
643 | Парфеньевский РЭС | TP010-0037036 | ТП-088 " д.Полома" | КТП дПолома | 13002821 | 63 | 1968 | Нет
644 | Парфеньевский РЭС | TP010-0099975 | ТП-089 "Долматово" | ЗТП -320 кВа 10/0,4 кВа п.Бор Парфеньевский р-н | 10001279 | 320 | 2010 | Да
645 | Парфеньевский РЭС | TP010-0037041 | ТП-090 "Задорино" | КТП дЗадорино | 13002719 | 63 | 1985 | Нет
646 | Парфеньевский РЭС | TP010-0037053 | ТП-091 " с.Полома-пилорама" | КТП сПолома | 13002718 | 100 | 1985 | Нет
647 | Парфеньевский РЭС | TP010-0037050 | ТП-093 " Гараж Полома" | КТП сПолома | 13002791 | 60 | 1969 | Нет
648 | Парфеньевский РЭС | TP010-0037048 | ТП-094 "с.Полома" | КТП-160 Н-Полома сЗаря Комм-ма | 13002766 | 160 | 1987 | Нет
649 | Парфеньевский РЭС | TP010-0037095 | ТП-099 "Бердуново-гараж" | КТП дБердуново | 13002700 | 63 | 1977 | Нет
650 | Парфеньевский РЭС | TP010-0037098 | ТП-100 "Бердуново" | КТП-160 дБердуново сПравда | 13002765 | 160 | 1988 | Нет
651 | Парфеньевский РЭС | TP010-0037099 | ТП-101 "Черепаново" | КТП дЧерепаново | 13002704 | 63 | 1986 | Нет
652 | Парфеньевский РЭС | TP010-0037106 | ТП-104 "Евдокимово" | КТП дЕвдокимово | 13002817 | 63 | 1966 | Нет
653 | Парфеньевский РЭС | TP010-0037107 | ТП-106 "Крусаново" | КТП дКрусаново | 13002701 | 63 | 1986 | Нет
654 | Парфеньевский РЭС | TP010-0037070 | ТП-107 "Раменье" | КТП дРаменье | 13002710 | 63 | 1967 | Нет
655 | Парфеньевский РЭС | TP010-0037081 | ТП-108 "Горлово-ферма" | КТП-400 п\ст 35/10 сПарфеньево | 13002769 | 400 | 1974 | Нет
656 | Парфеньевский РЭС | TP010-0037089 | ТП-109 "Вахонино" | КТП дВоловцево | 13002706 | 63 | 1967 | Нет
657 | Парфеньевский РЭС | TP010-0037091 | ТП-110 "Никулино" | КТП дНикулино | 13002716 | 63 | 1980 | Нет
658 | Парфеньевский РЭС | TP010-0037093 | ТП-111 "Акулово" | КТП дАкулово | 13002823 | 63 | 1967 | Нет
659 | Парфеньевский РЭС | TP010-0037078 | ТП-112 "Тчанниково" | КТП дТчанниково | 13002714 | 63 | 1967 | Нет
660 | Парфеньевский РЭС | TP010-0123107 | ТП-113 "Вохтома стройдвор" | Трансф.подстанция КТП-160 кВа Парф.р-н пос.Вохтома | 13013765 | 160 | 2009 | Да
661 | Парфеньевский РЭС | TP010-0123110 | ТП-114 "Вохтома поселок" | Трансф.подстанция КТП-100 кВа Парф.р-н пос.Вохтома | 13013764 | 100 | 2009 | Да
662 | Парфеньевский РЭС | TP010-0038449 | ТП-115 "Кунаково" | КТП-60 Кулаково сСавинский | 13002724 | 60 | 1968 | Нет
663 | Парфеньевский РЭС | TP010-0038463 | ТП-116 "Савино" | КТП-400+100 комплекс сСавинский | 13002726 | 400х100 | 1985 | Нет
664 | Парфеньевский РЭС | TP010-0038457 | ТП-117 "Хвостилово" | Мачтовая МТП-250 | 13002807 | 250 | 1992 | Нет
665 | Парфеньевский РЭС | TP010-0038476 | ТП-118 "Артёмово" | МТП-10 Артемово сСавинский | 13002826 | 10 | 1968 | Нет
666 | Парфеньевский РЭС | TP010-0038470 | ТП-119 "Татаурово" | КТП-25 Татаурово сСавинский | 13002722 | 25 | 1968 | Нет
667 | Парфеньевский РЭС | TP010-0038482 | ТП-120 "Горожениново" | МТП-10 Горожаниново сСавинский | 13002831 | 10 | 1968 | Нет
668 | Парфеньевский РЭС | TP010-0038487 | ТП-121 "Городище" | КТП-60 Городище сМатвееский | 13002843 | 60 | 1967 | Нет
669 | Парфеньевский РЭС | TP010-0038507 | ТП-122 "Завражье" | КТП-30 дЗавражье сМатвеевский | 13002751 | 30 | 1968 | Нет
670 | Парфеньевский РЭС | TP010-0038514 | ТП-123 "Родино" | МТП-5 Родино сСавинский | 13002828 | 30 | 1968 | Нет
671 | Парфеньевский РЭС | TP010-0038519 | ТП-124 "Левино" | МТП-5 Левино сСавинский | 13002829 | 30 | 1968 | Нет
672 | Парфеньевский РЭС | TP010-0038524 | ТП-125 "Горелец" | КТП-100 Горелец сСавинский | 13002721 | 100 | 1968 | Нет
673 | Парфеньевский РЭС | TP010-0038533 | ТП-126 "Микрорайон" | ЗТП-2х400 жилой м/р-он сМатвеево | 13002802 | 2*400 | 1987 | Нет
674 | Парфеньевский РЭС | TP010-0038585 | ТП-128 "Афонино" | МТП-5 Афонино сШирский | 13002833 | 10 | 1966 | Нет
675 | Парфеньевский РЭС | TP010-0038589 | ТП-129 "Паново" | МТП-5 Поново сШирский | 13002835 | 10 | 1966 | Нет
676 | Парфеньевский РЭС | TP010-0038594 | ТП-130 "Карабовское" | КТП-60 Коробовская сШирский | 13002728 | 60 | 1966 | Нет
677 | Парфеньевский РЭС | TP010-0038595 | ТП-131 "Павлово" | КТП-100 Павлово сШирский | 13002729 | 100 | 1966 | Нет
678 | Парфеньевский РЭС | TP010-0038604 | ТП-132 "Н. Ширь" | КТПП-400 НШирь село | 13002787 | 400 | 1986 | Нет
679 | Парфеньевский РЭС | TP010-0038608 | ТП-133 "Никулино" | КТП-25 Никулино сШирский | 13002727 | 25 | 1966 | Нет
680 | Парфеньевский РЭС | TP010-0038599 | ТП-134 "Н. Ширь - ферма" | КТП-100 Н-Ширь-ферма сШирский | 13002731 | 100 | 1972 | Нет
681 | Парфеньевский РЭС | TP010-0099719 | ТП-135 "д.Старово" | КТП-160кВа пНовосёлово | 13013331 | 160 | 2007 | Нет
682 | Парфеньевский РЭС | TP010-0038708 | ТП-136 "Матвеево эл.сети" | КТП-160 | 13002770 | 160 | 1992 | Нет
683 | Парфеньевский РЭС | TP010-0038709 | ТП-137 "Матвеево" | ЗТП-400 Матвеево-село сМатвееский | 13002795 | 400 | 1975 | Нет
684 | Парфеньевский РЭС | TP010-0037661 | ТП-138 "Матвеево-ферма" | КТП-160 Матвеево гараж сМатвееский | 13002754 | 160 | 1966 | Нет
685 | Парфеньевский РЭС | TP010-0038713 | ТП-139 "Григорово" | КТП-100 дГригорово сМатвееский | 13002756 | 100 | 1968 | Нет
686 | Парфеньевский РЭС | TP010-0038716 | ТП-140 "Матвеево" | КТПР-250 | 13002786 | 250 | 1985 | Нет
687 | Парфеньевский РЭС | TP010-0038715 | ТП-141 "Матвеево" | ЗТП-100 Матвеево пилорама сМатвееский | 13002796 | 100 | 1983 | Нет
688 | Парфеньевский РЭС | TP010-0038718 | ТП-143 "Ильинское" | КТП-60 Ильинская сМатвеевский | 13002748 | 60 | 1967 | Нет
689 | Парфеньевский РЭС | TP010-0126383 | ТП-146 "Столовая (Н-П)" | Здание трансформаторной подстанции № 2 | 10001280 | 100 | 2010 | Да
690 | Парфеньевский РЭС | TP010-0126387 | ТП-147 "Центральная (Н-П)" | Воздушная линия электорпередач 0,4 кВ6,4км | 12009630 | 100 | 2012 | Да
691 | Парфеньевский РЭС | TP010-0136848 | ТП-148 "Нозьма" | КТП-148 Нозьма в Н.-Полома | 13015026 | 63 | 2013 | Да
692 | Парфеньевский РЭС | TP010-0136849 | ТП-149 "Водокачка" | КТП-5 Водокачка в Н.-Палома | 13015025 | 60 | 2013 | Да
693 | Парфеньевский РЭС | TP010-0133721 | ТП-150 "Телебашня" | СТП-25кВА с.Парфеньево, ул.Адмирала Смирнова | 13014581 | 25 | 2012 | Да
694 | Парфеньевский РЭС | TP010-0133844 | ТП-151 "Молодежная" | КТП-250/10/0,4 с.Парфеньево ул.Молодежная | 13014551 | 250 | 2012 | Да
695 | Парфеньевский РЭС | TP010-0147970 | ТП-152 "Телебашня-2" | Аппаратура электрическая ТП 152 | 13017236 | 100 | 2018 | Да
696 | Кадыйский РЭС | RP010-0000881 | РП-10кВ " Паньково" | КРН-10У | 13003397 |  | 1981 | Нет
697 | Кадыйский РЭС | RP010-0000883 | РП-10кВ "Котлово" | КРН-10У | 13003404 |  | 1989 | Нет
698 | Кадыйский РЭС | TP010-0149304 | СТП - 276 Костромская | ТП 276 | 13017406 | 10 | 2019 | Да
699 | Кадыйский РЭС | TP010-0147087 | ТП 272 Школа | Аппаратура электрическая ТП-160 кВа;ТП 272 | 13017085 | 160 | 2018 | Да
700 | Кадыйский РЭС | TP010-0147226 | ТП 273 Школа | Аппаратура электрическая ТП-250 кВа;ТП 273 | 13017087 | 250 | 2018 | Да
701 | Кадыйский РЭС | TP010-0036355 | ТП-001 Екатеринкино МТФ | ЗТП дЕкатеринкино улЦентральная 24А | 13003184 | 160 | 1981 | Нет
702 | Кадыйский РЭС | TP010-0131231 | ТП-002 Машстройинвест | КТП-1000КВА | 13014336 | 1000 | 2011 | Да
703 | Кадыйский РЭС | TP010-0036166 | ТП-003 ПТФ | ЗТП пКадый улКостромская 86А | 10000291 | 63 | 1975 | Нет
704 | Кадыйский РЭС | TP010-0035241 | ТП-005 Дудино | КТП | 13003187 | 63 | 1982 | Нет
705 | Кадыйский РЭС | TP010-0036732 | ТП-006 Иваньково | КТП дИваньково 63А | 13003198 | 63 | 1985 | Нет
706 | Кадыйский РЭС | TP010-0139092 | ТП-007 Верста | ТП 63 кВа № 007 | 13015827 | 63 | 2014 | Да
707 | Кадыйский РЭС | TP010-0036588 | ТП-009 Ивашево МТФ | КТП дИвашево 1А | 13003205 | 60 | 1984 | Нет
708 | Кадыйский РЭС | TP010-0036648 | ТП-010 Новая Чудь | КТП дНовая Чудь 1А | 13003207 | 60 | 1968 | Нет
709 | Кадыйский РЭС | TP010-0036662 | ТП-011 Починок | КТП дПочинок 1А | 13003208 | 60 | 1983 | Нет
710 | Кадыйский РЭС | TP010-0036668 | ТП-012 Митино | КТП дМитино 2А | 13003206 | 63 | 1968 | Нет
711 | Кадыйский РЭС | TP010-0036698 | ТП-013 Язвицы | КТП дЯзвицы 3А | 13003214 | 63 | 1968 | Нет
712 | Кадыйский РЭС | TP010-0035276 | ТП-015 Вёшка | КТП-160 кВа пВёшка | 13004479 | 160 | 2007 | Нет
713 | Кадыйский РЭС | TP010-0035323 | ТП-017 Рубцово | КТП дРубцово | 13003458 | 63 | 1980 | Нет
714 | Кадыйский РЭС | TP010-0035352 | ТП-020 Котлово | КТП дКотлово | 13003135 | 63 | 1968 | Нет
715 | Кадыйский РЭС | TP010-0035366 | ТП-021 Васино | КТП дКотлово | 13003134 | 63 | 1968 | Нет
716 | Кадыйский РЭС | TP010-0035380 | ТП-022 Химзавод | КТП д Дудино | 13003138 | 63 | 1975 | Нет
717 | Кадыйский РЭС | TP010-0035415 | ТП-023 Строитель | ЗТП пКадый улПолянская 41А | 13003473 | 100 | 1982 | Нет
718 | Кадыйский РЭС | TP010-0035976 | ТП-024 Космонавтов | КТП пКадый улКосмонавтов 5Б | 13003219 | 100 | 1979 | Нет
719 | Кадыйский РЭС | TP010-0035452 | ТП-026 ЦРБ | КТП-160 б/у | 13004046 | 160 | 1996 | Нет
720 | Кадыйский РЭС | TP010-0116285 | ТП-027 Поиск | ТП 27 ПС Кадый ктп-100 | 13003158 | 100 | 1992 | Нет
721 | Кадыйский РЭС | TP010-0035460 | ТП-030 ДОК | КТП пКадый улГагарина 52 | 13003152 | 100 | 1983 | Нет
722 | Кадыйский РЭС | TP010-0035472 | ТП-031 Центральная | КТП пКадый улМакарьевская 25 | 13003157 | 100 | 1963 | Нет
723 | Кадыйский РЭС | TP010-0035986 | ТП-032 Милицейская | КТП пКадый улКостромская 22А | 13003223 | 100 | 1976 | Нет
724 | Кадыйский РЭС | TP010-0036194 | ТП-033 ОКУ | ТП 33 ПС Кадый пКадый оку-21 | 13003225 | 63 | 1975 | Нет
725 | Кадыйский РЭС | TP010-0116287 | ТП-034 Южная | КТП пКадый улЮжная 2А | 13003227 | 63 | 1979 | Нет
726 | Кадыйский РЭС | TP010-0035806 | ТП-037 Селище | ТП 37 ПС Кадый д Селищи ктп-100 | 13003175 | 100 | 1985 | Нет
727 | Кадыйский РЭС | TP010-0035744 | ТП-038 Жуково | КТП дЖуково улСоветская 18А | 13003173 | 63 | 1983 | Нет
728 | Кадыйский РЭС | TP010-0035754 | ТП-039 Адамовка | КТП дАдамовка улЦентральная 14А | 13003171 | 60 | 1983 | Нет
729 | Кадыйский РЭС | TP010-0036136 | ТП-040 База РЭС | Оборудование ТП Кадый 2-ой очереди | 13003476 | 60 | 1998 | Нет
730 | Кадыйский РЭС | TP010-0035763 | ТП-041 Долгуша-гараж | КТП дДубки улПолевая 12А | 13003163 | 63 | 1966 | Нет
731 | Кадыйский РЭС | TP010-0035776 | ТП-042 Льгово | КТП-160 | 13003072 | 160 | 1992 | Нет
732 | Кадыйский РЭС | TP010-0036271 | ТП-043 Паньково-мехток | ТП 43 ПС Кадый оборудование тп | 13003161 | 63 | 1971 | Нет
733 | Кадыйский РЭС | TP010-0036309 | ТП-044 Чапыги | КТП дЧепыги 11А | 13003165 | 63 | 1964 | Нет
734 | Кадыйский РЭС | TP010-0036225 | ТП-045 Луговая | КТП-160 бу | 13003071 | 160 | 1992 | Нет
735 | Кадыйский РЭС | TP010-0037051 | ТП-046 Митьково | КТП дМитьково 1А | 13003289 | 63 | 1984 | Нет
736 | Кадыйский РЭС | TP010-0037066 | ТП-047 Текун-школа | КТП пТекун улКадыйская 23А | 13003287 | 63 | 1985 | Нет
737 | Кадыйский РЭС | TP010-0037076 | ТП-049 Текун-гараж | ТП 49 ПС Чернышево Текун-гараж | 13003297 | 63 | 1978 | Нет
738 | Кадыйский РЭС | TP010-0037080 | ТП-051 Поломы | КТП д Поломы 11А | 13003291 | 60 | 1963 | Нет
739 | Кадыйский РЭС | TP010-0037085 | ТП-052 Ст.Берёзовец | КТП дБерёзовец 13А | 13003295 | 60 | 1980 | Нет
740 | Кадыйский РЭС | TP010-0037088 | ТП-053 Починок | КТП дПочинок 2А | 13003293 | 60 | 1983 | Нет
741 | Кадыйский РЭС | TP010-0037096 | ТП-054 Починок МТФ | КТП дЧернышево улЛесная 6А | 13003302 | 63 | 1962 | Нет
742 | Кадыйский РЭС | TP010-0036365 | ТП-055 Борисово | КТП дБорисово 37А | 13003183 | 60 | 1985 | Нет
743 | Кадыйский РЭС | TP010-0036821 | ТП-057 Николаевское | КТП дНиколаевское | 13003194 | 60 | 1968 | Нет
744 | Кадыйский РЭС | TP010-0036718 | ТП-059 Екатеринкино-мехток | КТП дЕкатеринкино улНовая 25А | 13003192 | 60 | 1967 | Нет
745 | Кадыйский РЭС | TP010-0036833 | ТП-060 Истопки | КТП дИстопки | 13003204 | 63 | 1983 | Нет
746 | Кадыйский РЭС | TP010-0035972 | ТП-065 Башня | ТП 65 пс Словинки ктп-30 | 13003374 | 30 | 1984 | Нет
747 | Кадыйский РЭС | TP010-0036037 | ТП-066 Маслозавод | КТП пКадый улКомсомольская 14Г | 13003440 | 30 | 1977 | Нет
748 | Кадыйский РЭС | TP010-0035786 | ТП-067 Михеево | КТП дМихеево улЦентральная 16А | 13003181 | 30 | 1968 | Нет
749 | Кадыйский РЭС | TP010-0035904 | ТП-068 Середники | КТП дСередники 41А | 13003179 | 30 | 1983 | Нет
750 | Кадыйский РЭС | TP010-0035937 | ТП-069 Марьино | КТП дМарьино улКлубная 21А | 13003177 | 63 | 1968 | Нет
751 | Кадыйский РЭС | TP010-0035955 | ТП-070 Тренино | КТП дТренино 1А | 13003182 | 63 | 1982 | Нет
752 | Кадыйский РЭС | TP010-0036485 | ТП-071 Рубеж | КТП дРубеж 6А | 13003340 | 63 | 1983 | Нет
753 | Кадыйский РЭС | TP010-0036494 | ТП-073 Старово | КТП дСтарово 2А | 13003343 | 63 | 1984 | Нет
754 | Кадыйский РЭС | TP010-0036507 | ТП-075 Антипино | КТП дАнтипино 1А | 13003354 | 63 | 1986 | Нет
755 | Кадыйский РЭС | TP010-0035481 | ТП-076 Гагарина | КТП пКадый улГагарина 48А | 13003156 | 63 | 1981 | Нет
756 | Кадыйский РЭС | TP010-0036517 | ТП-077 Доронино | КТП дДоронинио 23А | 13003356 | 63 | 1982 | Нет
757 | Кадыйский РЭС | TP010-0116289 | ТП-084 Чернышево | КТП дМихальцы 1А | 13003235 | 63 | 1980 | Нет
758 | Кадыйский РЭС | TP010-0036913 | ТП-085 Гобино | КТП дГобино 11А | 13003241 | 63 | 1983 | Нет
759 | Кадыйский РЭС | TP010-0036253 | ТП-086 Агропромэнерго | КТПП пКадый улГагарина 53А | 13003466 | 60 | 1986 | Нет
760 | Кадыйский РЭС | TP010-0037104 | ТП-087 Чернышево-школа | ЗТП-160 школа сЧернышево | 13003472 | 160 | 1972 | Нет
761 | Кадыйский РЭС | TP010-0036294 | ТП-090 Паньково | КТП дПаньково улЦентральная 27А | 13003132 | 160 | 1983 | Нет
762 | Кадыйский РЭС | TP010-0043743 | ТП-091 Ведрово | КТП дВедрово 3А | 13003237 | 63 | 1974 | Нет
763 | Кадыйский РЭС | TP010-0043745 | ТП-092 Андреевка | КТП дАндреевка 1А | 13003243 | 63 | 1984 | Нет
764 | Кадыйский РЭС | TP010-0043749 | ТП-093 Красногорье-гараж | КТП дКрасногорье 17А | 13003244 | 60 | 1963 | Нет
765 | Кадыйский РЭС | TP010-0043753 | ТП-094 Красногорье | КТП дКрасногорье 1А | 13003248 | 60 | 1963 | Нет
766 | Кадыйский РЭС | TP010-0043766 | ТП-095 Ожгинец | КТП дОжгинец 1А | 13003250 | 60 | 1985 | Нет
767 | Кадыйский РЭС | TP010-0043608 | ТП-096 Стрелицы | КТП дСтрелицы 1А | 13003305 | 60 | 1963 | Нет
768 | Кадыйский РЭС | TP010-0043724 | ТП-097 Окуловская | КТП дОкуловская 1А | 13003320 | 60 | 1983 | Нет
769 | Кадыйский РЭС | TP010-0037906 | ТП-098 Поселихино | КТП дПоселихино 1А | 13003322 | 63 | 1985 | Нет
770 | Кадыйский РЭС | TP010-0043663 | ТП-100 Курдюм | КТП Курдюм ул Советская 1 А | 13003429 | 63 | 1992 | Нет
771 | Кадыйский РЭС | TP010-0036128 | ТП-101 Гостиница | КТП пКадый улНовая 1А | 13003169 | 63 | 1984 | Нет
772 | Кадыйский РЭС | TP010-0043618 | ТП-103 Сергеевская | КТП дСергеевская 1А | 13003308 | 63 | 1974 | Нет
773 | Кадыйский РЭС | TP010-0043625 | ТП-104 Михальцы | КТП на складе от демТП 138 дПаготки | 13003252 | 63 | 1984 | Нет
774 | Кадыйский РЭС | TP010-0043634 | ТП-105 Лужиново | КТП дЛужиново 1А | 13003307 | 63 | 1964 | Нет
775 | Кадыйский РЭС | TP010-0043643 | ТП-106 Мужичковская | КТП д Мужичковская улЦентральная 37А | 13003309 | 63 | 1982 | Нет
776 | Кадыйский РЭС | TP010-0043652 | ТП-107 Пионерлагерь | ТП 16 ПС Кадый Котлово ктп-10 | 13003137 | 10 | 1968 | Нет
777 | Кадыйский РЭС | TP010-0129581 | ТП-108 | ТП 108 Лужиново | 13014679 | 63 | 2012 | Да
778 | Кадыйский РЭС | TP010-0043677 | ТП-109 М.Столпино | КТП дСтолпино улСтроительная 16А | 13003315 | 60 | 1978 | Нет
779 | Кадыйский РЭС | TP010-0133502 | ТП-111 Башки | КТП 100 КВА д.Башки Кадыйский р-н | 13014632 | 100 | 2012 | Да
780 | Кадыйский РЭС | TP010-0134277 | ТП-112 | ТП 112 п.Новый Кудрюм | 13014683 | 100 | 2012 | Да
781 | Кадыйский РЭС | TP010-0043726 | ТП-113 Калиновская | КТП дКалиновская 1А | 13003326 | 100 | 1981 | Нет
782 | Кадыйский РЭС | TP010-0128202 | ТП-114 Лубяны | КТП-100 | 13003430 | 100 | 1992 | Нет
783 | Кадыйский РЭС | TP010-0043740 | ТП-118 Фетинино | КТП дФетинино 13А | 13003073 | 63 | 1992 | Нет
784 | Кадыйский РЭС | TP010-0137732 | ТП-119 Борисоглеб-Костино | КТП 63кВА № 119 | 13015825 | 63 | 2014 | Да
785 | Кадыйский РЭС | TP010-0037873 | ТП-122 Прозорово-гараж | ТП 122 ПС Окулово дЗаврвжье-мм | 13003335 | 63 | 1974 | Нет
786 | Кадыйский РЭС | TP010-0037869 | ТП-123 Прозорово-свинарник | КТП дПрозорово 11А | 13003336 | 63 | 1976 | Нет
787 | Кадыйский РЭС | TP010-0037867 | ТП-124 Ступниково | КТП дСтупниково 26А | 13003281 | 60 | 1964 | Нет
788 | Кадыйский РЭС | TP010-0037858 | ТП-125 Завражье-маслозавод | КТП дЗаваржье улЛуговая 4А | 13003282 | 63 | 1981 | Нет
789 | Кадыйский РЭС | TP010-0037850 | ТП-126 Романиха | КТП дРоманиха 1А | 13003276 | 63 | 1984 | Нет
790 | Кадыйский РЭС | TP010-0037914 | ТП-127 Завражье | КТП дЗавражье улЮрьевская 1А | 13003271 | 63 | 1963 | Нет
791 | Кадыйский РЭС | TP010-0035488 | ТП-128 Новая | КТПП пКадый улНовая 1А | 13003154 | 63 | 1981 | Нет
792 | Кадыйский РЭС | TP010-0134352 | ТП-129 Деревнище | ТП 129 | 13014804 | 63 | 2012 | Да
793 | Кадыйский РЭС | TP010-0037712 | ТП-130 Луковцево | КТП дЛуковцево 1А | 13003267 | 100 | 1963 | Нет
794 | Кадыйский РЭС | TP010-0037714 | ТП-132 Лубяны | КТП дЛубяны 87А | 13003265 | 60 | 1986 | Нет
795 | Кадыйский РЭС | TP010-0037718 | ТП-133 Лубяны | КТП дЛубяны 45А | 13003260 | 60 | 1985 | Нет
796 | Кадыйский РЭС | TP010-0036952 | ТП-134 Матвейково | КТП д Матвейково 1А | 13003257 | 60 | 1963 | Нет
797 | Кадыйский РЭС | TP010-0036965 | ТП-135 Хороброво | КТП д Котлово | 13003130 | 63 | 1986 | Нет
798 | Кадыйский РЭС | TP010-0036969 | ТП-136 Добрянки | КТП дХараброво 5А | 13003253 | 63 | 1984 | Нет
799 | Кадыйский РЭС | TP010-0037031 | ТП-137 Меленки | КТП дМеленки 23А | 13003285 | 63 | 1963 | Нет
800 | Кадыйский РЭС | TP010-0036989 | ТП-139 Чернышево-мехток | КТП сЧернышево улСоветская 1А | 13003283 | 63 | 1976 | Нет
801 | Кадыйский РЭС | TP010-0037047 | ТП-141 Н.Берёзовец | КТП-100 кВа N141 пНовый Березовец | 13003477 | 100 | 2006 | Нет
802 | Кадыйский РЭС | TP010-0037037 | ТП-142 Дом рыбака | ТП 99 пс Чернышево ктп 63/10 | 13003414 | 63 | 1990 | Нет
803 | Кадыйский РЭС | TP010-0035498 | ТП-145 Первомайская | ТП 145 ПС Кадый ктп-160 | 13003150 | 160 | 1974 | Нет
804 | Кадыйский РЭС | TP010-0035666 | ТП-146 ОРС | КТПП пКадый уКомарово 7А | 13003069 | 100 | 1992 | Нет
805 | Кадыйский РЭС | TP010-0036076 | ТП-147 Пилорама | КТП пКадый улПолянская 55Б | 13003159 | 63 | 1985 | Нет
806 | Кадыйский РЭС | TP010-0036280 | ТП-148 Паньково МТФ | ТП 148 ПС Кадый дПаньково мтф | 13003167 | 63 | 1977 | Нет
807 | Кадыйский РЭС | TP010-0036549 | ТП-150 Низкусь | КТП сНизкусь улПочтовая 7А | 13003348 | 63 | 1976 | Нет
808 | Кадыйский РЭС | TP010-0035518 | ТП-151 ТОО Заря | ЗТП пКадый улСелищенская 54А | 13003143 | 63 | 1975 | Нет
809 | Кадыйский РЭС | TP010-0036046 | ТП-153 Дачная | КТП пКадый улДачная 3А | 13003221 | 63 | 1978 | Нет
810 | Кадыйский РЭС | TP010-0037101 | ТП-155 База РЭС | КТП дЧернышево улСоветская 3А | 13003304 | 160 | 1983 | Нет
811 | Кадыйский РЭС | TP010-0037834 | ТП-156 Ершиха-гараж | КТП дЗавражье улПолевая 1А | 13003273 | 63 | 1976 | Нет
812 | Кадыйский РЭС | TP010-0037025 | ТП-157 Лубяны МТФ | ЗТП дЛубяны 48А | 13003258 | 60 | 1981 | Нет
813 | Кадыйский РЭС | TP010-0134041 | ТП-159 Н.Берёзовец-2 | ТП 159 | 13014691 | 63 | 2012 | Да
814 | Кадыйский РЭС | TP010-0131789 | ТП-160 Хороброво-4 | ТП 160 д.Хороброво | 13014689 | 160 | 2012 | Да
815 | Кадыйский РЭС | TP010-0036062 | ТП-162 СМУЧ | КТП пКадый улПолянская 55А | 13003217 | 63 | 1976 | Нет
816 | Кадыйский РЭС | TP010-0036399 | ТП-164 Иваньково МТФ | ТП 164 пс Словинка дИваньково (оборудование) | 13003365 | 100 | 1981 | Нет
817 | Кадыйский РЭС | TP010-0037802 | ТП-165 Кормоцех АВМ | КТП дКовалёво 2А | 13003269 | 63 | 1985 | Нет
818 | Кадыйский РЭС | TP010-0037837 | ТП-166 Романиха МТФ | КТП дРоманиха 1Б | 13003277 | 63 | 1974 | Нет
819 | Кадыйский РЭС | TP010-0037897 | ТП-167 Борисоглеб МТФ | КТП дБорисоглеб | 13003338 | 63 | 1977 | Нет
820 | Кадыйский РЭС | TP010-0043759 | ТП-168 Ведрово МТФ | КТП дВедрово 19А | 13003239 | 63 | 1972 | Нет
821 | Кадыйский РЭС | TP010-0043763 | ТП-169 Красногорье | КТП дКрасногорье 1Б | 13003246 | 63 | 1983 | Нет
822 | Кадыйский РЭС | TP010-0043696 | ТП-170 Столпино м/завод | КТП дСтолпино улСеверная 7А | 13003317 | 63 | 1978 | Нет
823 | Кадыйский РЭС | TP010-0036089 | ТП-171 Дом культуры | ЗТП пКадый улЦентральная 21 | 13003470 | 100 | 1975 | Нет
824 | Кадыйский РЭС | TP010-0036117 | ТП-172 МПЖКХ | КТП пКадый улПолянская 53А | 13003231 | 100 | 1979 | Нет
825 | Кадыйский РЭС | TP010-0035533 | ТП-173 ЦСОН | КТП пКадый улЛесная 3А | 13003148 | 63 | 1977 | Нет
826 | Кадыйский РЭС | TP010-0137598 | ТП-174 Горгаз | КТПс 25 кВА № 174 | 13015721 | 25 | 2014 | Да
827 | Кадыйский РЭС | TP010-0043700 | ТП-178 Б.Столпино | ТП 178 пс Окулово дСтолыпино а | 13003415 | 63 | 1990 | Нет
828 | Кадыйский РЭС | TP010-0035551 | ТП-180 СХТ | ЗТП пКадый улМакарьевская 63А | 13003147 | 63 | 1982 | Нет
829 | Кадыйский РЭС | TP010-0036179 | ТП-181 Мехотряд | КТП пКадый улКостромская 91А | 13003451 | 63 | 1984 | Нет
830 | Кадыйский РЭС | TP010-0036419 | ТП-182 Иваньково-клуб | КТП дИваньково 3А | 13003444 | 63 | 1979 | Нет
831 | Кадыйский РЭС | TP010-0037812 | ТП-183 Лубяны КЗС | КТП дЛубяны 34А | 13003262 | 63 | 1978 | Нет
832 | Кадыйский РЭС | TP010-0036124 | ТП-186 КСЛ | КТП п Кадый ул Базарная 8А | 13003433 | 63 | 1995 | Нет
833 | Кадыйский РЭС | TP010-0037919 | ТП-187 Завражье-детсад | КТП дЗавражье улСадовая 9А | 13003275 | 63 | 1977 | Нет
834 | Кадыйский РЭС | TP010-0037924 | ТП-188 Завражье-школа | КТП дЗавражье улШкольная 8А | 13003450 | 60 | 1986 | Нет
835 | Кадыйский РЭС | TP010-0036203 | ТП-190 Набережная | КТП пКадый улНабережная 26А | 13003232 | 60 | 1983 | Нет
836 | Кадыйский РЭС | TP010-0132433 | ТП-195 Булдачиха | ТП 195 д.Булдачиха | 13014685 | 60 | 2012 | Да
837 | Кадыйский РЭС | TP010-0035677 | ТП-196 Мелиораторов | КТП-160 ТМ на складе | 13003456 | 160 | 1975 | Нет
838 | Кадыйский РЭС | TP010-0134038 | ТП-197 Дружба | ТП 197 | 13014687 | 60 | 2012 | Да
839 | Кадыйский РЭС | TP010-0035854 | ТП-199 АБЗ | КТП АБЗ | 13003446 | 100 | 1985 | Нет
840 | Кадыйский РЭС | TP010-0036316 | ТП-200 АБЗ-2 | КТП дЧапыги 31А | 13003452 | 100 | 1984 | Нет
841 | Кадыйский РЭС | TP010-0035371 | ТП-202 Котлово-контора | КТП дКотлово | 13003105 | 60 | 1983 | Нет
842 | Кадыйский РЭС | TP010-0036413 | ТП-203 Иваньково | КТП дИваньково 29А | 13003108 | 63 | 1986 | Нет
843 | Кадыйский РЭС | TP010-0036712 | ТП-204 Екатеринкино | КТП дЕкатеринкино улЦентральная 8А | 13003114 | 63 | 1987 | Нет
844 | Кадыйский РЭС | TP010-0043717 | ТП-205 Столпино-гараж | КТП дСтолпино улНовая 4А | 13003076 | 63 | 1978 | Нет
845 | Кадыйский РЭС | TP010-0043732 | ТП-207 Столпино МТФ | ТП 207 ПС Окулово дСтолпино мт | 13003082 | 63 | 1978 | Нет
846 | Кадыйский РЭС | TP010-0035948 | ТП-208 Марьино МТФ | КТП Клубная 1Б | 13003113 | 60 | 1987 | Нет
847 | Кадыйский РЭС | TP010-0036432 | ТП-210 Иваньково 12 кв дом | КТПП дИваньково 64А | 13003467 | 63 | 1989 | Нет
848 | Кадыйский РЭС | TP010-0036845 | ТП-211 Иваньково 12 кв дом | ТП 219 пс Словинки тм-250 | 13003468 | 250 | 1989 | Нет
849 | Кадыйский РЭС | TP010-0036705 | ТП-212 Ивашево | КТП дИвашево 21А | 13003074 | 100 | 1984 | Нет
850 | Кадыйский РЭС | TP010-0035737 | ТП-213 Селище-МТФ | КТПП дСелище ул Кадыйская 9А | 13003409 | 100 | 1989 | Нет
851 | Кадыйский РЭС | TP010-0134219 | ТП-216 Середники | ТП 216 д.Середники | 13014681 | 63 | 2012 | Да
852 | Кадыйский РЭС | TP010-0036556 | ТП-219 Низкусь | КТП сНизкусь улПочтовая 5А | 13003407 | 63 | 1989 | Нет
853 | Кадыйский РЭС | TP010-0124606 | ТП-221 Борисоглеб | КТП 10/04 с ТМ-100 ква | 13003191 | 100 | 1967 | Нет
854 | Кадыйский РЭС | TP010-0037829 | ТП-223 Романиха-зерноток | КТП дРоманиха | 13003455 | 63 | 1996 | Нет
855 | Кадыйский РЭС | TP010-0037820 | ТП-224 Романиха-зерноток | КТП дРоманиха | 13003454 | 63 | 1987 | Нет
856 | Кадыйский РЭС | TP010-0036925 | ТП-225 Неверовка | КТП-10/04 | 13003463 | 10 | 1968 | Нет
857 | Кадыйский РЭС | TP010-0035690 | ТП-226 СЭС | КТП п Кадый ул Лесная 1Б | 13003448 | 63 | 1989 | Нет
858 | Кадыйский РЭС | TP010-0036436 | ТП-228 Синдяково | КТП наскладе от демТП112 дКовригино | 13003324 | 63 | 1984 | Нет
859 | Кадыйский РЭС | TP010-0036369 | ТП-229 Екатеринкино-школа | КТП дЕкатеринкино улЦентральная 6А | 13003442 | 63 | 1990 | Нет
860 | Кадыйский РЭС | TP010-0036743 | ТП-230 Екатеринкино-школа | КТП дЕкатеринкино улЦентральная 6Б | 13003443 | 63 | 1990 | Нет
861 | Кадыйский РЭС | TP010-0036026 | ТП-231 ЛПХ | ТП 81 ПС Славинки дНизкузь контора | 13003350 | 63 | 1986 | Нет
862 | Кадыйский РЭС | TP010-0035332 | ТП-233 Индом | КТП дРубцово | 13003459 | 63 | 1990 | Нет
863 | Кадыйский РЭС | TP010-0036263 | ТП-236 Детсад | КТП пКадый улЛесная 5А | 13003438 | 60 | 1991 | Нет
864 | Кадыйский РЭС | TP010-0035252 | ТП-237 Вёшка-пилорама | КТП дВёшка | 13003439 | 60 | 1992 | Нет
865 | Кадыйский РЭС | TP010-0037092 | ТП-238 Текун | КТП пТекун улЛесная 26А | 13003375 | 60 | 1985 | Нет
866 | Кадыйский РЭС | TP010-0037094 | ТП-239 Текун-столовая | КТП пТекун улЛесная 11А | 13003406 | 60 | 1989 | Нет
867 | Кадыйский РЭС | TP010-0035767 | ТП-240 Долгуша-магазин | КТП дДубки улШкольная 7А | 13003376 | 60 | 1984 | Нет
868 | Кадыйский РЭС | TP010-0035269 | ТП-242 Вёшка-магазин | КТП-160кВ"Вешка-магазин | 13004504 | 160 | 2004 | Нет
869 | Кадыйский РЭС | TP010-0035261 | ТП-243 Вёшка-школа | КТП-100кВа N243 пВешка | 13004470 | 100 | 2004 | Нет
870 | Кадыйский РЭС | TP010-0035872 | ТП-245 АБЗ-1 | КТП АБЗ-1 | 13003447 | 100 | 1992 | Нет
871 | Кадыйский РЭС | TP010-0035824 | ТП-246 Селище-детсад | КТП дСелище улСоветская 22А | 13003437 | 100 | 1991 | Нет
872 | Кадыйский РЭС | TP010-0035284 | ТП-251 Вёшка | КТП-40 кВа пВёшка | 13004480 | 40 | 2007 | Нет
873 | Кадыйский РЭС | TP010-0099938 | ТП-253 Ресторан | КТП-100 | 13003428 | 100 | 1992 | Нет
874 | Кадыйский РЭС | TP010-0035704 | ТП-254 Селищенская | КТП пКадый улСелищенская 50А | 13003427 | 63 | 1992 | Нет
875 | Кадыйский РЭС | TP010-0036132 | ТП-255 Полянская | ТП 255 пс Кадый ктп-100 ул Поля | 13003426 | 100 | 1992 | Нет
876 | Кадыйский РЭС | TP010-0036334 | ТП-257 Боровая | КТП-250 п Кадый | 13003441 | 250 | 1981 | Нет
877 | Кадыйский РЭС | TP010-0035424 | ТП-258 ЦРБ-2 | КТПП пКадый улМакарьевская 93А | 13003464 | 63 | 1996 | Нет
878 | Кадыйский РЭС | TP010-0099962 | ТП-259 Комсомольская | КТП п Кадый ул Комсомольская 7А, | 13003106 | 63 | 1985 | Нет
879 | Кадыйский РЭС | TP010-0139956 | ТП-263 Семченка | ТП 263 | 13016034 | 63 | 2015 | Да
880 | Кадыйский РЭС | TP010-0140008 | ТП-264 Дружба-2 | КТП 10/0,4кВ;КТПм-ТВ-160/10/0,4-У1;ТП 264 | 13016735 | 160 | 2017 | Да
881 | Кадыйский РЭС | TP010-0141960 | ТП-266 Комарова | ТП 266 | 13016432 | 63 | 2016 | Да
882 | Кадыйский РЭС | TP010-0141975 | ТП-267 Семченка-2 | ТП 267 | 13016431 | 63 | 2016 | Да
883 | Кадыйский РЭС | TP010-0145915 | ТП-269 Неверовка-2 | Аппаратура электрическая ТП-25 кВа ТП 269; КМТП-1-В-25-10/0,4 УХЛ1 | 13016867 | 25 | 2017 | Да
884 | Кадыйский РЭС | TP010-0146006 | ТП-270 Почтовая | Аппаратура электрическая ТП-160кВа ТП270; КТПм-ТВ-160/10/0,4 кВ-У1 | 13016904 | 160 | 2017 | Да
885 | Макарьевский РЭС | TP010-0073758 | ЗТП-250 кВА № 036 Лодыгино | ЗТП 250кВА № 36 Лодыгино | 10000196 | 250 | 1974 | Нет
886 | Макарьевский РЭС | TP010-0067768 | ТП-160 №228 Ефино | КТПП Макарьевский р-н дЕфино 7А | 13003851 | 63 | 1980 | Нет
887 | Макарьевский РЭС | TP010-0124532 | ЗТП 170 Шемятино | ЗТП дШемятино | 10000195 | 63 | 1980 | Нет
888 | Макарьевский РЭС | TP010-0133852 | ЗТП № 292 Нежитино-2 | ТП-292 Нежитино подсхоз-во тм-400 | 13004015 | 400 | 1987 | Нет
889 | Макарьевский РЭС | TP010-0099570 | ЗТП №016 Базовая ЛПХ | ЗТП 16 Базовая ЛПХ | 13004041 | 63 | 2006 | Нет
890 | Макарьевский РЭС | TP010-0121504 | ЗТП №403 Адакина | ЗТП №403 Адакина | 13004031 | 100 | 2007 | Нет
891 | Макарьевский РЭС | TP010-0121506 | ЗТП №404 Универмаг | Комплектная трансформаторная подстанция КТП 15-250 Ква пГорчуха | 13004035 | 250 | 2007 | Нет
892 | Макарьевский РЭС | TP010-0121508 | ЗТП №405 Детсад | ЗТП 10-160 Ква пГорчуха улНабережная | 13004030 | 160 | 2007 | Нет
893 | Макарьевский РЭС | TP010-0121510 | ЗТП №406 ХХ Партсъезда | ЗТП №406 ХХ Партсъезда | 13004034 | 100 | 2007 | Нет
894 | Макарьевский РЭС | TP010-0121512 | ЗТП №407 Больница | ТП-10/04 160 кВа Горчуха | 13004029 | 160 | 2006 | Нет
895 | Макарьевский РЭС | TP010-0121514 | ЗТП №408 Профилакторий | ЗТП 10-160 Ква пГорчуха улНабережная | 13004030 | 160 | 2007 | Нет
896 | Макарьевский РЭС | TP010-0073797 | ЗТП-100 кВА № 205 РСУ | ЗТП 100кВА № 205 РСУ | 13004013 | 100 | 1980 | Нет
897 | Макарьевский РЭС | TP010-0073857 | ЗТП-100 кВА №011 Интернат | ЗТП гМакарьев ул Ветлужская 24Б | 10000199 | 63 | 1968 | Нет
898 | Макарьевский РЭС | TP010-0068801 | ЗТП-160 №207 ОП Якимово | ЗТП Макарьевский р-он дЯкимово | 10000214 | 63 | 1968 | Нет
899 | Макарьевский РЭС | TP010-0073935 | ЗТП-160 кВА № 020 Нефтебаза | ЗТП 160кВА № 20 Нефтебаза | 10000203 | 160 | 1974 | Нет
900 | Макарьевский РЭС | TP010-0073878 | ЗТП-160 кВА № 178 Интернат | ЗТП 160кВА № 178 Интернат | 13004008 | 160 | 1978 | Нет
901 | Макарьевский РЭС | TP010-0068911 | ЗТП-2*250 №048 Якимово МТФ-1 | ТП 48 пс Якимово ферма 250ква | 10000212 | 250 | 1976 | Нет
902 | Макарьевский РЭС | TP010-0068748 | ЗТП-2*400 №196 Ефино КЗС | ЗТП 2х400кВА №196 Ефино КЗС | 13004016 | 2*400 | 1990 | Нет
903 | Макарьевский РЭС | TP010-0066700 | ЗТП-2*400 №256 ГНС | ЗТП 2х400кВА №256 ГНС | 13004009 | 2*400 | 1986 | Нет
904 | Макарьевский РЭС | TP010-0066648 | ЗТП-250 №132 Ресторан | ЗТП 250 №132 Ресторан | 10000197 | 250 | 1966 | Нет
905 | Макарьевский РЭС | TP010-0066687 | ЗТП-250 №200 Очистные сооружения | ЗТП 250кВА №200 Очистные сооружения | 13004017 | 250 | 1988 | Нет
906 | Макарьевский РЭС | TP010-0077898 | ЗТП-250 кВа № 089 Соловатово ГСМ | ЗТП дСоловатово | 13003519 | 100 | 1968 | Нет
907 | Макарьевский РЭС | TP010-0073896 | ЗТП-250 кВА № 135 Горсад | ЗТП 250кВА № 135 Горсад | 10000201 | 250 | 1967 | Нет
908 | Макарьевский РЭС | TP010-0074984 | ЗТП-250 кВА № 146 Никулино МТФ | ЗТП д Никулино | 13003618 | 100 | 1966 | Нет
909 | Макарьевский РЭС | TP010-0076680 | ЗТП-250 кВА № 147 Тимошино, кирп./завод | ЗТП дХалабурдиха | 10000202 | 250 | 1970 | Нет
910 | Макарьевский РЭС | TP010-0076938 | ЗТП-250 кВА № 263 Юрово | ЗТП дЮрово | 13003547 | 250 | 1986 | Нет
911 | Макарьевский РЭС | TP010-0066660 | ЗТП-250№179 Баня | ЗТП 250кВА №179 Баня | 13004010 | 250 | 1990 | Нет
912 | Макарьевский РЭС | TP010-0077908 | ЗТП-2х250 кВа № 254 Соловатово МТФ | ЗТП д Соловатово | 10000189 | 250 | 1985 | Нет
913 | Макарьевский РЭС | TP010-0073813 | ЗТП-2х250 кВА № 334 База РЭС | ЗТП 2х250кВА № 334 База РЭС | 10000218 | 2*250 | 1997 | Нет
914 | Макарьевский РЭС | TP010-0067632 | ЗТП-320 № 099 Юркино МТФ | КТП Макарьевский р-он дЮркино | 13003833 | 100 | 1974 | Нет
915 | Макарьевский РЭС | TP010-0066745 | ЗТП-400 №235 м-н льнозавод | ЗТП 400кВА №235 м-н льнозавод | 13004012 | 400 | 1986 | Нет
916 | Макарьевский РЭС | TP010-0073779 | ЗТП-400 кВА № 007 Почта | ЗТП 400кВА № 7 Почта | 10000198 | 400 | 1969 | Нет
917 | Макарьевский РЭС | TP010-0073842 | ЗТП-400 кВА № 012 Кирпичный завод | ЗТП 400кВА № 12 Кирпичный завод | 10000200 | 400 | 1969 | Нет
918 | Макарьевский РЭС | TP010-0077610 | ЗТП-400 кВА № 070 Выломы КЗС | ЗТП дВыломы | 13003485 | 250 | 1975 | Нет
919 | Макарьевский РЭС | TP010-0078317 | ЗТП-400 кВА № 098 Нежитино | ЗТП сНежитино улЮбилейная 10А | 13003713 | 250 | 1987 | Нет
920 | Макарьевский РЭС | TP010-0074642 | ЗТП-400 кВА № 143 Унжа, гараж | ТП 143 пс Унжа тм-250 | 13003576 | 250 | 1976 | Нет
921 | Макарьевский РЭС | TP010-0077966 | ЗТП-400 кВА № 166 Н.Макарово МТФ | ЗТП дН-Макарово | 13003536 | 250 | 1973 | Нет
922 | Макарьевский РЭС | TP010-0078166 | ЗТП-400 кВА №232 Нежитино-1 | ЗТП с Нежитино ул Центральная 48А | 13003737 | 250 | 1979 | Нет
923 | Макарьевский РЭС | TP010-0066606 | ЗТП-630 №005 РИК | ЗТП гмакарьев улПлРеволюции 15А | 13003763 | 250 | 1980 | Нет
924 | Макарьевский РЭС | TP010-0090814 | КТП № 051 Лопаты | КТП № 51 Лопаты | 13004038 | 100 | 2007 | Нет
925 | Макарьевский РЭС | TP010-0090375 | КТП № 103 Фролово | КТП № 103 Фролово | 13003718 | 63 | 1970 | Нет
926 | Макарьевский РЭС | TP010-0090265 | КТП № 177 Шемятино, маш.двор | ТП 177 пс Унжа тм-100 | 13003600 | 100 | 1977 | Нет
927 | Макарьевский РЭС | TP010-0090151 | КТП № 202 Садовая | КТПП гМакарьев улСадовая 3А | 13003755 | 63 | 1982 | Нет
928 | Макарьевский РЭС | TP010-0090791 | КТП № 237 Якимово МТФ-2 | КТПП Макарьевский р-н дЯкимово | 13003895 | 63 | 1987 | Нет
929 | Макарьевский РЭС | TP010-0090835 | КТП № 250 Лопаты | КТП № 250 Лопаты | 13004039 | 250 | 2007 | Нет
930 | Макарьевский РЭС | TP010-0090190 | КТП № 252 Собственные нужды Макарьев-2 | КТП | 13003497 | 100 | 1974 | Нет
931 | Макарьевский РЭС | TP010-0090197 | КТП № 278 КБО | КТП № 278 КБО | 13003770 | 63 | 1978 | Нет
932 | Макарьевский РЭС | TP010-0090861 | КТП № 291 Тимошино, школа | ТП 291 ПС Тимошино низковольт щ | 13003824 | 63 | 1967 | Нет
933 | Макарьевский РЭС | TP010-0090257 | КТП № 310 Микрорайон 27 квартал | КТП | 13003497 | 63 | 1974 | Нет
934 | Макарьевский РЭС | TP010-0090334 | КТП № 316 Юрово | ТП-316 пс Горчуха ктпп-250 | 13003659 | 250 | 1974 | Нет
935 | Макарьевский РЭС | TP010-0090846 | КТП № 319 Халабурдиха, контора | КТП д Халабурдиха 1А | 13003631 | 63 | 1970 | Нет
936 | Макарьевский РЭС | TP010-0090214 | КТП № 320 Стадион | КТП | 13003497 | 63 | 1974 | Нет
937 | Макарьевский РЭС | TP010-0090200 | КТП № 326 Мелиораторов | КТП гМакарьев ул Дорожная 9А | 13014453 | 63 | 1984 | Нет
938 | Макарьевский РЭС | TP010-0090369 | КТП № 332 Нежитино школа резерв | КТП № 332 Нежитино школа резерв | 13003735 | 63 | 1986 | Нет
939 | Макарьевский РЭС | TP010-0121600 | КТП №165 Лесхоз | КТП №165 Лесхоз | 13002374 | 63 | 2007 | Нет
940 | Макарьевский РЭС | TP010-0121602 | КТП №278 Уколово | КТП №278 Уколово | 13004056 | 100 | 1993 | Нет
941 | Макарьевский РЭС | TP010-0121582 | КТП №331 Нежитино школа | КТП сНежитино | 13003733 | 60 | 1975 | Нет
942 | Макарьевский РЭС | TP010-0121558 | КТП №335 Выгорки | КТП №335 Выгорки | 13004037 | 60 | 2007 | Нет
943 | Макарьевский РЭС | TP010-0121516 | КТП №337 Гараж | КТП №337 Гараж | 13004004 | 100 | 1989 | Нет
944 | Макарьевский РЭС | TP010-0121572 | КТП №352 котельная 23 кв. - 2 | КТП №352 котельная 23кВ. 2 | 13002373 | 100 | 2007 | Нет
945 | Макарьевский РЭС | TP010-0121434 | КТП №401 Новая | ЗТП 10-160 Ква пГорчуха улНабережная | 13004030 | 160 | 2007 | Нет
946 | Макарьевский РЭС | TP010-0121502 | КТП №402 База лесторга | ЗТП 19-160 Ква пГорчуха ул1 Мая | 13004033 | 160 | 2007 | Нет
947 | Макарьевский РЭС | TP010-0121550 | КТП №501 Холодная заводь | КТП №501 Холодная заводь | 13013601 | 160 | 2008 | Нет
948 | Макарьевский РЭС | TP010-0121552 | КТП №502 15-й пикет | КТП №502 15-й пикет | 13013602 | 160 | 2008 | Нет
949 | Макарьевский РЭС | TP010-0121554 | КТП №503 Комсомолка-2 | КТП №503 Комсомолка-2 | 13013604 | 60 | 2008 | Нет
950 | Макарьевский РЭС | TP010-0121556 | КТП №504 Комсомолка-1 | КТП №504 Комсомолка-1 | 13013603 | 63 | 2008 | Нет
951 | Макарьевский РЭС | TP010-0121528 | КТП №901 Гараж (РММ) | КТП №901 Гараж (РММ) | 13013360 | 63 | 2007 | Нет
952 | Макарьевский РЭС | TP010-0121530 | КТП №902 Железнодорожная | КТП №902 Железнодорожная | 13013364 | 63 | 2007 | Нет
953 | Макарьевский РЭС | TP010-0121532 | КТП №903 Школа | КТП №903 Школа-2 | 13013366 | 160 | 2007 | Нет
954 | Макарьевский РЭС | TP010-0121534 | КТП №904 Формировочная | КТП №904 Формировочная | 13013367 | 60 | 2007 | Нет
955 | Макарьевский РЭС | TP010-0121536 | КТП №905 Рабочая | КТП №905 Рабочая | 13013368 | 63 | 2007 | Нет
956 | Макарьевский РЭС | TP010-0121538 | КТП №906 Школа-1 | КТП №906 Школа-1 | 13013369 | 160 | 2007 | Нет
957 | Макарьевский РЭС | TP010-0069244 | КТП-100 №052 Березники | КТП Макаревский р-н д Березники | 13003966 | 100 | 1992 | Нет
958 | Макарьевский РЭС | TP010-0067747 | КТП-100 №066 Новосёлки | КТП Макарьевский р-он дНовоселки | 13003840 | 100 | 1967 | Нет
959 | Макарьевский РЭС | TP010-0067759 | КТП-100 №068 Карабаниха | КТП Макарьевский р-он дКарабаниха | 13003842 | 100 | 1967 | Нет
960 | Макарьевский РЭС | TP010-0112387 | КТП-100 №190 Заречье МТФ | ЗТП Макарьевский р-н д Заречье | 13003813 | 100 | 1967 | Нет
961 | Макарьевский РЭС | TP010-0066956 | КТП-100 №299 Заречье картофелехранилище | КТП 100 №299 Заречье картофелехранилище | 13003988 | 100 | 1991 | Нет
962 | Макарьевский РЭС | TP010-0074252 | КТП-100 кВА № 025 Половчиново | КТП Макарьевский р-н д Половчиново 19А | 13003703 | 10 | 1981 | Нет
963 | Макарьевский РЭС | TP010-0078131 | КТП-100 кВА № 094 Ефимово | КТП дЕфимово | 13003527 | 100 | 1963 | Нет
964 | Макарьевский РЭС | TP010-0076913 | КТП-100 кВА № 101 Побоишня | КТП дПобоишня | 13004018 | 100 | 2000 | Нет
965 | Макарьевский РЭС | TP010-0078371 | КТП-100 кВА № 102 Кондратово | КТП дКондратово | 13003951 | 100 | 1990 | Нет
966 | Макарьевский РЭС | TP010-0078374 | КТП-100 кВА № 104 Волково | КТП д Волково | 13003719 | 100 | 1963 | Нет
967 | Макарьевский РЭС | TP010-0078390 | КТП-100 кВА № 105 Журавлево | КТП д Журавлево 20А | 13003948 | 100 | 1990 | Нет
968 | Макарьевский РЭС | TP010-0075166 | КТП-100 кВА № 112 Федоровское | КТП д Федоровское | 13003609 | 100 | 1966 | Нет
969 | Макарьевский РЭС | TP010-0077049 | КТП-100 кВА № 113 д. Юрово | КТП дЮрово | 13003549 | 100 | 1966 | Нет
970 | Макарьевский РЭС | TP010-0076303 | КТП-100 кВА № 117 Нестерово | КТП дНестерово 47А | 13003626 | 100 | 1970 | Нет
971 | Макарьевский РЭС | TP010-0076514 | КТП-100 кВА № 123 М-Торзать, гараж | КТП дМТорзать | 13003630 | 100 | 1979 | Нет
972 | Макарьевский РЭС | TP010-0076898 | КТП-100 кВА № 126 Акатиха, с/совет | КТП д Халабурдиха | 13003635 | 100 | 1970 | Нет
973 | Макарьевский РЭС | TP010-0078327 | КТП-100 кВА № 158 Михайлово | КТП дМимайловка улЦентральная 91А | 13003728 | 100 | 1971 | Нет
974 | Макарьевский РЭС | TP010-0077595 | КТП-100 кВА № 198 Красногорье, маслозаво | КТП д Красногорье ул Речная 13а | 13003500 | 100 | 1977 | Нет
975 | Макарьевский РЭС | TP010-0073134 | КТП-100 кВА № 206 Филино | КТП г Макарьев ул Строительная | 13003688 | 100 | 1979 | Нет
976 | Макарьевский РЭС | TP010-0074302 | КТП-100 кВА № 217 Бахматка | КТП дУнжа улЛесная 3А | 13003570 | 100 | 1981 | Нет
977 | Макарьевский РЭС | TP010-0074620 | КТП-100 кВа № 222 Унжа, больница | КТП сУнжа | 13003580 | 100 | 1981 | Нет
978 | Макарьевский РЭС | TP010-0077062 | КТП-100 кВА № 230 Юрово, котельная | КТП д Юрово 22А | 13003555 | 100 | 1982 | Нет
979 | Макарьевский РЭС | TP010-0078159 | КТП-100 кВА № 296 Унжа ДОК | КТП 100кВА № 296 Унжа ДОК | 13014287 | 100 | 2011 | Да
980 | Макарьевский РЭС | TP010-0077080 | КТП-100 кВА № 311 Б. Рымы, школа | КТП дБРымны 128А | 13003938 | 100 | 1989 | Нет
981 | Макарьевский РЭС | TP010-0078322 | КТП-100 кВА № 313 Нежитино новый поселок | КТП сНежитино улНовая 12А | 13004006 | 100 | 1990 | Нет
982 | Макарьевский РЭС | TP010-0077628 | КТП-100 кВА № 325 Выломы | КТП д Выломы 41А | 13003960 | 100 | 1992 | Нет
983 | Макарьевский РЭС | TP010-0073037 | КТП-100 кВА № 329 Детский дом | КТП 100кВА № 329 Детский дом | 13003977 | 100 | 1994 | Нет
984 | Макарьевский РЭС | TP010-0074585 | КТП-100 кВа № 386 Федотово МТФ | ТМ силовой 100/10кВа на ТП д.Федотово МТФ | 13013726 | 100 | 2009 | Да
985 | Макарьевский РЭС | TP010-0066542 | КТП-160 №004 Лимонадный завод | КТП гМакарьев ул Береговая 29А | 13003765 | 160 | 1982 | Нет
986 | Макарьевский РЭС | TP010-0066735 | КТП-160 №015 Заготскот | КТП г Макарьев ул Лесная 4А | 13003776 | 160 | 1967 | Нет
987 | Макарьевский РЭС | TP010-0068970 | КТП-160 №045 д. Кондратово | КТП Макарьевский р-н дКондратово | 13003890 | 160 | 1986 | Нет
988 | Макарьевский РЭС | TP010-0066939 | КТП-160 №060 д. Заречье | ЗТП Макарьевский р-н д Заречье | 13003813 | 160 | 1967 | Нет
989 | Макарьевский РЭС | TP010-0067782 | КТП-160 №075 Ефино-детсад | КТП Макарьевский р-он дЕфино 10А | 13003769 | 160 | 1977 | Нет
990 | Макарьевский РЭС | TP010-0068889 | КТП-160 №114 Якимово нов. посёлок | КТП 160 №114 Якимово нов. посёлок | 13003994 | 160 | 1987 | Нет
991 | Макарьевский РЭС | TP010-0066673 | КТП-160 №118 М-н Хлебозавода | КТП 160 №118 М-н Хлебозавода | 13003991 | 160 | 1988 | Нет
992 | Макарьевский РЭС | TP010-0067645 | КТП-160 №139 Ивакино | КТП Макарьевский р-он дЮркино 24А | 13003835 | 160 | 1977 | Нет
993 | Макарьевский РЭС | TP010-0067618 | КТП-160 №213 Столовая | КТП Макарьевский р-он дЮркино 64А | 13003836 | 160 | 1981 | Нет
994 | Макарьевский РЭС | TP010-0068958 | КТП-160 №305 Якимово водокачка | КТП Макарьевский р-н д Якимово 121А | 13003943 | 160 | 1989 | Нет
995 | Макарьевский РЭС | TP010-0067663 | КТП-160 №318 Ивакино нов. посёлок | КТП 160 №318 Ивакино нов. посёлок | 13003997 | 160 | 1985 | Нет
996 | Макарьевский РЭС | TP010-0066596 | КТП-160 №333 Монастырь | КТП 160 №333 Монастырь | 13003989 | 160 | 1988 | Нет
997 | Макарьевский РЭС | TP010-0071026 | КТП-160 кВА 308 Стариково, нов.поселок | КТП 160кВА 308 Стариково, нов.поселок | 13003986 | 160 | 1990 | Нет
998 | Макарьевский РЭС | TP010-0072896 | КТП-160 кВА № 017 Зеленая | КТП 160кВА № 17 Зеленая | 13003679 | 160 | 1968 | Нет
999 | Макарьевский РЭС | TP010-0074013 | КТП-160 кВА № 023 Ильинское | КТП Макарьевский р-н д Ильинское | 13003699 | 160 | 1965 | Нет
1000 | Макарьевский РЭС | TP010-0072106 | КТП-160 кВА № 038 Торино гараж | КТпП Макарьевский р-н дТорино 45А | 13003666 | 160 | 1982 | Нет
1001 | Макарьевский РЭС | TP010-0072139 | КТП-160 кВА № 039 Торино МТФ | КТП Макарьевский р-н д Торино 7А | 13003668 | 160 | 1964 | Нет
1002 | Макарьевский РЭС | TP010-0077578 | КТП-160 кВА № 071 Красногорье | КТП дКрасногорье улЦентральная 63А | 13003487 | 160 | 1984 | Нет
1003 | Макарьевский РЭС | TP010-0071324 | КТП-160 кВА № 084 Зерносушилка | КТП 160кВА 84 Зерносушилка | 13003985 | 160 | 1994 | Нет
1004 | Макарьевский РЭС | TP010-0078431 | КТП-160 кВА № 106 Крупышево | КТП д Крупышево | 13003721 | 160 | 1963 | Нет
1005 | Макарьевский РЭС | TP010-0076281 | КТП-160 кВА № 108 Шемятино | КТП 160кВА № 108 Шемятино | 13003617 | 160 | 1966 | Нет
1006 | Макарьевский РЭС | TP010-0070434 | КТП-160 кВА № 163 Климитино МТФ | КТП Макарьевский р-он дКлимитино | 13003809 | 160 | 1976 | Нет
1007 | Макарьевский РЭС | TP010-0076021 | КТП-160 кВА № 169 Шемятино, з/ток | КТП д Шемятино 64А | 13003599 | 160 | 1974 | Нет
1008 | Макарьевский РЭС | TP010-0077393 | КТП-160 кВА № 172 Лаптево | КТП д Лаптево | 13003498 | 160 | 1975 | Нет
1009 | Макарьевский РЭС | TP010-0071212 | КТП-160 кВА № 191 Стариково КЗС | КТП -160 КЗС | 13003816 | 160 | 1976 | Нет
1010 | Макарьевский РЭС | TP010-0077363 | КТП-160 кВа № 216 Юрово, пилорама | КТП дЮрово | 13003553 | 160 | 1986 | Нет
1011 | Макарьевский РЭС | TP010-0074591 | КТП-160 кВА № 220 Унжа, школа | КТП 160кВА № 220 Унжа, школа | 13003996 | 160 | 1980 | Нет
1012 | Макарьевский РЭС | TP010-0072877 | КТП-160 кВА № 261 Лимонадный завод ЛПХ | КТП г Макарьев пл Западный 1В | 13003681 | 160 | 1966 | Нет
1013 | Макарьевский РЭС | TP010-0073102 | КТП-160 кВА № 282 Северная | КТП г Макарьев ул Северная 16А | 13003691 | 160 | 1985 | Нет
1014 | Макарьевский РЭС | TP010-0077918 | КТП-160 кВА № 323 Соловатово, школа | КТП д Соловатово 57А | 13003981 | 160 | 1992 | Нет
1015 | Макарьевский РЭС | TP010-0074269 | КТП-160 кВА № 394 пер. Западный | КТП 160 кВА №394 пер.Западный | 13003711 | 160 | 1973 | Нет
1016 | Макарьевский РЭС | TP010-0072737 | КТП-160 кВА №008 Катанова | КТП гМакарьев улКатанова 87А | 13003774 | 160 | 1975 | Нет
1017 | Макарьевский РЭС | TP010-0070390 | КТП-160 кВА №054 Климитино | КТП Макарьбевский р-н д Климитино 54А | 13003800 | 160 | 1982 | Нет
1018 | Макарьевский РЭС | TP010-0133805 | КТП-160 кВА №100 База отдыха | КТП-160 кВА с.Нежитино | 13014580 | 160 | 2012 | Да
1019 | Макарьевский РЭС | TP010-0076041 | КТП-160 кВА №149 Шемятино, п/рама | КТП д Шемятино 42А | 13003605 | 160 | 1975 | Нет
1020 | Макарьевский РЭС | TP010-0121526 | КТП №931 Любимовка | КТП №931 Любимовка | 13013583 | 63 | 2008 | Нет
1021 | Макарьевский РЭС | TP010-0078420 | КТП-25 кВА № 155 Мытищи | КТП д Мытищи | 13003723 | 25 | 1971 | Нет
1022 | Макарьевский РЭС | TP010-0078334 | КТП-25 кВА № 157 Высоково | КТП д Высоково | 13003726 | 25 | 1971 | Нет
1023 | Макарьевский РЭС | TP010-0078137 | КТП-25 кВА № 159 Микушино | КТП дМикушино | 13003514 | 25 | 1971 | Нет
1024 | Макарьевский РЭС | TP010-0066725 | КТП-250 №014 Профилакторий | ТП 14 ПС Макарьев-1 ктп-160 | 13003778 | 250 | 1978 | Нет
1025 | Макарьевский РЭС | TP010-0068775 | КТП-250 №067 Домань | КТП Макарьевский р-он дЕфино литТ15 | 13003856 | 250 | 1987 | Нет
1026 | Макарьевский РЭС | TP010-0064930 | КТП-250 №120 ПТУ столовая | КТП 250 №120 ПТУ столовая | 13003980 | 250 | 1990 | Нет
1027 | Макарьевский РЭС | TP010-0067413 | КТП-250 №317 Заречье детсад | КТП 250 №317 Заречье детсад | 13003987 | 250 | 1991 | Нет
1028 | Макарьевский РЭС | TP010-0078096 | КТП-250 кВА № 079 Сокольское | КТП дСокольское | 13003532 | 250 | 1979 | Нет
1029 | Макарьевский РЭС | TP010-0078155 | КТП-250 кВа № 090 Соловатово | КТП дСоловатово 56А | 13003521 | 250 | 1963 | Нет
1030 | Макарьевский РЭС | TP010-0075018 | КТП-250 кВА № 111 Никулино, гараж | КТП д Никулино | 13003611 | 250 | 1966 | Нет
1031 | Макарьевский РЭС | TP010-0076593 | КТП-250 кВА № 129 Халабурдиха-2 | КТП д Халабурдиха 1А | 13003641 | 250 | 1970 | Нет
1032 | Макарьевский РЭС | TP010-0078163 | КТП-250 кВА № 137 Заячья поляна | КТП 400кВА № 137 Заячья поляна | 13014288 | 250 | 2011 | Да
1033 | Макарьевский РЭС | TP010-0070995 | КТП-250 кВА № 154 Стариково Детсад | КТП дСтариково 2А | 13003808 | 250 | 1977 | Нет
1034 | Макарьевский РЭС | TP010-0078169 | КТП-250 кВА № 173 Нежитино овощехранил. | ТП-173 пс Нежитино ктп-250 | 13003731 | 250 | 1975 | Нет
1035 | Макарьевский РЭС | TP010-0074026 | КТП-250 кВА № 176 Ильинское, мехток | КТП Макарьевский р-н д дИльинское | 13003706 | 250 | 1976 | Нет
1036 | Макарьевский РЭС | TP010-0074070 | КТП-250 кВА № 199 Ильинское, детский сад | КТП Макарьевский р-н д дИльинское 59А | 13003704 | 250 | 1980 | Нет
1037 | Макарьевский РЭС | TP010-0077980 | КТП-250 кВА № 209 Н.Макарово КБО | КТП 250кВА № 209 Н.Макарово КБО | 13003540 | 250 | 1986 | Нет
1038 | Макарьевский РЭС | TP010-0074959 | КТП-250 квА № 210 Никулино, клуб | КТП дНикулино 42А | 13003593 | 250 | 1979 | Нет
1039 | Макарьевский РЭС | TP010-0077092 | КТП-250 квА № 214 Юрово МТФ | КТП дЮрово | 13003551 | 250 | 1986 | Нет
1040 | Макарьевский РЭС | TP010-0072853 | КТП-250 кВА № 221 Автостанция | КТП гМакарьев ул Дорожная 9А | 13014453 | 250 | 1984 | Нет
1041 | Макарьевский РЭС | TP010-0090723 | КТП-250 кВА № 240 Якимово, карт./хранил. | ТП-240 10-09 ПС Макарьев-1 КТП-250 | 13003946 | 250 | 1986 | Нет
1042 | Макарьевский РЭС | TP010-0075048 | КТП-250 кВА № 243 Никулино, кар. хранил. | КТП 250кВА № 243 Никулино, кар. хранил. | 13003998 | 250 | 1990 | Нет
1043 | Макарьевский РЭС | TP010-0074819 | КТП-250 кВА № 248 Аманово, телятник | КТП д Аманово 3А | 13003589 | 250 | 1985 | Нет
1044 | Макарьевский РЭС | TP010-0077817 | КТП-250 кВА № 253 Соловатово пилорама | КТП 250кВА № 253 Соловатово пилорама | 13003982 | 250 | 1992 | Нет
1045 | Макарьевский РЭС | TP010-0074092 | КТП-250 кВА № 289 Опалихино МТФ | КТП Макарьевский район д Опалиха | 13003854 | 250 | 1987 | Нет
1046 | Макарьевский РЭС | TP010-0078150 | КТП-250 кВА № 300 Соловатово, магазин | КТП 250кВА № 300 Соловатово, магазин | 13003983 | 250 | 1990 | Нет
1047 | Макарьевский РЭС | TP010-0077645 | КТП-250 кВА №081 Трещаткино | ТМ 250 кВА | 13003479 | 250 | 1982 | Нет
1048 | Макарьевский РЭС | TP010-0078004 | КТП-250 кВА №195 Н.Макарово, дет.сад | КТП д Н-Макарово улСтроителей7а | 13003538 | 250 | 1986 | Нет
1049 | Макарьевский РЭС | TP010-0130619 | КТП-250 кВА №388 биржа | КТПНУ-Т-В/В-250 кВА г.Макарьев пл.Революции | 13014579 | 250 | 2012 | Да
1050 | Макарьевский РЭС | TP010-0124542 | КТП-271 п.Понизовский ф10-05 Макарьев-1 | КТП 271 п.Понизовский ф.10-05 Макарьев-1 | 13004040 | 63 | 2006 | Нет
1051 | Макарьевский РЭС | TP010-0069257 | КТП-30 №053 Колбино | КТП Макарьевский р-н д Колбино | 13003910 | 30 | 1963 | Нет
1052 | Макарьевский РЭС | TP010-0067436 | КТП-30 №059 Полома | КТП гМакарьев р-он Якимово 92А | 13003922 | 30 | 1988 | Нет
1053 | Макарьевский РЭС | TP010-0078147 | КТП-30 кВА № 092 Татариново | КТП дТатариново64А | 13003523 | 30 | 1984 | Нет
1054 | Макарьевский РЭС | TP010-0069227 | КТП-40 № 050 д. Селище | КТП Макарьевский р-н д Селище | 13003795 | 40 | 1983 | Нет
1055 | Макарьевский РЭС | TP010-0077449 | КТП-40 № 076 Осиновка | КТП д Осиновка | 13003493 | 40 | 1983 | Нет
1056 | Макарьевский РЭС | TP010-0074113 | КТП-40 кВа № 024 Пузыри | КТП Макарьевский р-н д Пузыри | 13003701 | 40 | 1965 | Нет
1057 | Макарьевский РЭС | TP010-0077464 | КТП-40 кВА № 074 Могилево | КТП дМогилево | 13003491 | 40 | 1984 | Нет
1058 | Макарьевский РЭС | TP010-0077807 | КТП-40 кВА № 087 Федотово | КТП дФедотово | 13003517 | 40 | 1963 | Нет
1059 | Макарьевский РЭС | TP010-0077085 | КТП-40 кВА № 115 М.Рымы | КТП дБРымны | 13003935 | 40 | 1989 | Нет
1060 | Макарьевский РЭС | TP010-0076612 | КТП-40 кВА № 130 Кокуй-1 | КТП 40кВА № 130 Кокуй-1 | 13003643 | 40 | 1970 | Нет
1061 | Макарьевский РЭС | TP010-0076624 | КТП-40 кВА № 131 Кокуй-2 | КТП д Кокуй 2 | 13003645 | 40 | 1970 | Нет
1062 | Макарьевский РЭС | TP010-0067426 | КТП-400 №306 Якимово клуб | КТП гМакарьев р-он Якимово 92А | 13003922 | 400 | 1988 | Нет
1063 | Макарьевский РЭС | TP010-0067470 | КТП-60 № 088 Усть-Нея | КТП Макарьевский р-он дУсть-Нея | 13003831 | 60 | 1970 | Нет
1064 | Макарьевский РЭС | TP010-0066462 | КТП-60 №001 Киселиха | КТП Макарьевский р-н д Киселиха | 13003751 | 60 | 1964 | Нет
1065 | Макарьевский РЭС | TP010-0068701 | КТП-60 №040 Хребтово | КТП Макарьевский р-н д Хребтово | 13003779 | 60 | 1967 | Нет
1066 | Макарьевский РЭС | TP010-0068654 | КТП-60 №041 Куриловка | КТП Макарьевский р-н д Старово | 13003784 | 60 | 1966 | Нет
1067 | Макарьевский РЭС | TP010-0069201 | КТП-60 №046 Власово | КТП Макарьевский р-н д Власово 15А | 13003786 | 60 | 1967 | Нет
1068 | Макарьевский РЭС | TP010-0068731 | КТП-60 №062 д. Вышково | КТП 60 №62 д. Вышково | 13003964 | 60 | 1992 | Нет
1069 | Макарьевский РЭС | TP010-0067679 | КТП-60 №065 Никулиха | КТП Макарьевский р-н д Никулиха | 13003829 | 60 | 1967 | Нет
1070 | Макарьевский РЭС | TP010-0122667 | КТП-60 №203 Сплавная | ЗТП г Макарьев ул Затотская 1А, | 13003772 | 60 | 1955 | Нет
1071 | Макарьевский РЭС | TP010-0122669 | КТП-60 №268 С.Н. - Макарьев-1 | КТП 60 №268 С.Н. - Макарьев-1 | 13003781 | 60 | 1967 | Нет
1072 | Макарьевский РЭС | TP010-0073954 | КТП-60 кВА № 022 Ярцево | КТП Макарьевский р-н д Ярцево | 13003697 | 60 | 1965 | Нет
1073 | Макарьевский РЭС | TP010-0074384 | КТП-60 кВа № 026 Дешуково | КТП д Дешуково | 13003563 | 60 | 1983 | Нет
1074 | Макарьевский РЭС | TP010-0074365 | КТП-60 кВА № 027 Васильково | КТП д Васильково | 13003565 | 60 | 1966 | Нет
1075 | Макарьевский РЭС | TP010-0075531 | КТП-60 кВА № 031 Карьково | КТП дКарьково | 13003621 | 60 | 1984 | Нет
1076 | Макарьевский РЭС | TP010-0071857 | КТП-60 кВА № 033 Опалихино | КТП Макарьевский р-он дОпалихино | 13003647 | 60 | 1970 | Нет
1077 | Макарьевский РЭС | TP010-0072075 | КТП-60 кВА № 037 Сивково | КТП Макарьевский р-н дСивково | 13003664 | 60 | 1966 | Нет
1078 | Макарьевский РЭС | TP010-0077637 | КТП-60 кВА № 069 Ефино | КТП д Ефимово ул Центральная 13А | 13003962 | 60 | 1992 | Нет
1079 | Макарьевский РЭС | TP010-0077521 | КТП-60 кВА № 072 Марковица | КТП д Марковица 1А | 13003961 | 60 | 1992 | Нет
1080 | Макарьевский РЭС | TP010-0077794 | КТП-60 кВа № 086 Верхник | КТП дВерхник | 13003516 | 60 | 1963 | Нет
1081 | Макарьевский РЭС | TP010-0078142 | КТП-60 кВА № 093 Сокорново | КТП дСокорново | 13003525 | 60 | 1963 | Нет
1082 | Макарьевский РЭС | TP010-0078118 | КТП-60 кВА № 095 Козлово | КТП д Козлово | 13003506 | 60 | 1963 | Нет
1083 | Макарьевский РЭС | TP010-0078112 | КТП-60 кВа № 096 Овсянниково | КТПдОвсянниково | 13003508 | 60 | 1963 | Нет
1084 | Макарьевский РЭС | TP010-0076009 | КТП-60 кВА № 107 Гребенец | КТПдГребенец 48А | 13003619 | 60 | 1966 | Нет
1085 | Макарьевский РЭС | TP010-0074882 | КТП-60 кВа № 110 Аманово | КТП д Аманово 35А | 13003613 | 60 | 1966 | Нет
1086 | Макарьевский РЭС | TP010-0076530 | КТП-60 кВА № 122 Б-Торзать | КТП д БТорзать | 13003628 | 60 | 1970 | Нет
1087 | Макарьевский РЭС | TP010-0076578 | КТП-60 кВА № 127 Халабурдиха-1 | КТП д Халабурдиха 75А | 13003637 | 60 | 1970 | Нет
1088 | Макарьевский РЭС | TP010-0076540 | КТП-60 кВА № 128 Карьково | КТП 60кВА № 128 Карьково | 13003639 | 60 | 1970 | Нет
1089 | Макарьевский РЭС | TP010-0071923 | КТП-60 кВА № 180 Токари | КТП Макарьевский р-н д Токари | 13003670 | 60 | 1976 | Нет
1090 | Макарьевский РЭС | TP010-0076016 | КТП-60 кВА № 183 Старово | КТП д Шемятино 10А | 13003598 | 60 | 1966 | Нет
1091 | Макарьевский РЭС | TP010-0078126 | КТП-60 кВА № 225 Иваново | КТП 60кВА № 225 Иваново | 13003984 | 60 | 1971 | Нет
1092 | Макарьевский РЭС | TP010-0070460 | КТП-60 кВА № 285 Исаково | КТП Макарьевский р-н дИсаково | 13003855 | 60 | 1987 | Нет
1093 | Макарьевский РЭС | TP010-0068938 | КТП-63 №239 Старово-телятник | КТП Макарьевский р-н д Старово | 13003784 | 63 | 1966 | Нет
1094 | Макарьевский РЭС | TP010-0075676 | КТП-63 кВА № 032 Горка | КТП дГорка | 13003623 | 63 | 1965 | Нет
1095 | Макарьевский РЭС | TP010-0077071 | КТП-63 кВА № 116 Б. Рымы | КТП дБРымны 18А | 13003937 | 63 | 1989 | Нет
1096 | Макарьевский РЭС | TP010-0078103 | КТП25 кВА № 097 Новоселки | КТП сНежитино улЦентральная 2А | 13003510 | 25 | 1963 | Нет
1097 | Макарьевский РЭС | TP010-0137221 | КТПП № 136 Больница | ТП-136321 КТПП-250 2х250 Райбольница | 13003978 | 2*250 | 1992 | Нет
1098 | Макарьевский РЭС | TP010-0139032 | КТПП № 396 Полиция | ТП № 396 | 13015907 | 63 | 2014 | Да
1099 | Макарьевский РЭС | TP010-0066480 | КТПП-100 №197 Володина | КТПП гМакарьев улВолодина 2А | 13003753 | 100 | 1981 | Нет
1100 | Макарьевский РЭС | TP010-0066475 | КТПП-160 №002 Белошеино | КТПП гМакарьев улСадовая 3А | 13003755 | 160 | 1982 | Нет
1101 | Макарьевский РЭС | TP010-0112392 | КТПП-160 №003 Рем. Училище | ЗТП гМакарьев ул Юрьевецкая 23А | 13004063 | 160 | 1993 | Нет
1102 | Макарьевский РЭС | TP010-0068827 | КТПП-160 №043 Школа | КТПП Макарьевский р-н д Якимово 58А | 13003788 | 160 | 1968 | Нет
1103 | Макарьевский РЭС | TP010-0074654 | КТПП-250 № 218 Унжа, мехток | КТПП с Унжа | 13003578 | 250 | 1986 | Нет
1104 | Макарьевский РЭС | TP010-0066490 | КТПП-250 № 321 Больница | ТП-136321 КТПП-250 2х250 Райбольница | 13003978 | 250 | 1992 | Нет
1105 | Макарьевский РЭС | TP010-0067572 | КТПП-250 №144 Мехток Григо | КТПП Макарьевский р-н дГригорьевское | 13003847 | 250 | 1981 | Нет
1106 | Макарьевский РЭС | TP010-0074611 | КТПП-250 кВА № 030 Унжа, центр | КТП сУнжа улСоветская 8А | 13003574 | 250 | 1966 | Нет
1107 | Макарьевский РЭС | TP010-0070868 | КТПП-250 кВа № 056 Стариково | КТПП Макарьевский р-н д Стариково 1А | 13003803 | 250 | 1967 | Нет
1108 | Макарьевский РЭС | TP010-0076271 | КТПП-250 кВА № 189 Шемятино КЗС | КТП д Шемятино | 13003596 | 250 | 1976 | Нет
1109 | Макарьевский РЭС | TP010-0089661 | КТПП-250 кВА № 204 Универсам | КТПП с Унжа | 13003586 | 250 | 1980 | Нет
1110 | Макарьевский РЭС | TP010-0072717 | КТПП-250 кВА № 208 Деткомбинат | КТП П 250кВА № 208 Деткомбинат | 13003979 | 250 | 1980 | Нет
1111 | Макарьевский РЭС | TP010-0074628 | КТПП-250 кВА № 223 Унжа МТФ | КТПП с Унжа | 13003582 | 250 | 1982 | Нет
1112 | Макарьевский РЭС | TP010-0074046 | КТПП-250 кВА № 247 Ильинское, гараж | КТПП Макарьевский р-н дИльинское | 13003709 | 250 | 1984 | Нет
1113 | Макарьевский РЭС | TP010-0072692 | КТПП-250 кВА № 288 Торино нов.поселок | ТП-288 10-00 ПС Макарьев-2 КТПП-250 | 13003931 | 250 | 1988 | Нет
1114 | Макарьевский РЭС | TP010-0070413 | КТПП-2х400 кВА №042 Климитино овцекомпл | КТПП Макарьевский р-н д Климитино | 13003790 | 2*400 | 1986 | Нет
1115 | Макарьевский РЭС | TP010-0066630 | КТПП-400 №006 Центр | КТПП гМакарьев улМСоветская 9А | 13003767 | 400 | 1966 | Нет
1116 | Макарьевский РЭС | TP010-0067802 | КТПП-400 №061 МТФ Быстрово | КТПП Макарьевский р-н д Быстрово | 13003825 | 400 | 1974 | Нет
1117 | Макарьевский РЭС | TP010-0068844 | КТПП-400 №307 Якимово клуб | КТПП Макарьевский р-н д Якимово 92Б | 13003954 | 400 | 1990 | Нет
1118 | Макарьевский РЭС | TP010-0078085 | КТПП-400 квА № 078 Н.Макарово | КТПП дН-Макарово улКоммунаров 23А | 13003531 | 400 | 1967 | Нет
1119 | Макарьевский РЭС | TP010-0076670 | КТПП-400 кВА № 124 Тимошино | КТП д Халабурдиха 1А | 13003631 | 400 | 1970 | Нет
1120 | Макарьевский РЭС | TP010-0072807 | КТПП-400 кВА № 145 Микрорайон 23 | КТПП гМакарьев м-он 23А | 13003775 | 400 | 1980 | Нет
1121 | Макарьевский РЭС | TP010-0076641 | КТПП-400 кВА № 194 Акатиха МТФ | КТП П 400кВА № 194 Акатиха МТФ | 13003993 | 400 | 1991 | Нет
1122 | Макарьевский РЭС | TP010-0073139 | КТПП-400 кВА № 227 Заводская | КТПП г Макарьев улВетлужская 2А | 13003594 | 400 | 1980 | Нет
1123 | Макарьевский РЭС | TP010-0077828 | КТПП-400 кВА № 249 Соловатово КЗС | КТПП дСоловатово | 13003512 | 400 | 1984 | Нет
1124 | Макарьевский РЭС | TP010-0078075 | КТПП-400 кВА № 255 Н.Макарово, котельная | КТП П 400кВА № 255 Н.Макарово, котельная | 13003999 | 400 | 1989 | Нет
1125 | Макарьевский РЭС | TP010-0074598 | КТПП-400 квА № 260 Унжа, нов. поселок | КТПП дУнжа улМолодежная 13А | 13003572 | 400 | 1986 | Нет
1126 | Макарьевский РЭС | TP010-0071380 | КТПП-400 кВА № 283 Стариково, гараж | КТПП-400дСтариково | 13003817 | 400 | 1986 | Нет
1127 | Макарьевский РЭС | TP010-0077933 | КТПП-400 кВА № 302 Н. Макарово, гараж | КТП П 400кВА № 302 Н. Макарово, гараж | 13004000 | 400 | 1990 | Нет
1128 | Макарьевский РЭС | TP010-0067599 | КТПП-630 №064 Григорьевское | КТПП Макарьевский р-н дГригорьевское 62А | 13003844 | 630 | 1967 | Нет
1129 | Макарьевский РЭС | TP010-0067527 | КТПП-630 №212 Григорьевское | КТПП Макарьевский р-н дГригорьевское | 13003848 | 630 | 1975 | Нет
1130 | Макарьевский РЭС | TP010-0090741 | КТПП-630 кВА № 188 Якимово КЗС | КТП Макарьевский р-он дЯкимово | 13003811 | 630 | 1976 | Нет
1131 | Макарьевский РЭС | TP010-0076286 | ОП-250 кВА № 170 Шемятино МТФ | ЗТП дШемятино | 10000195 | 250 | 1980 | Нет
1132 | Макарьевский РЭС | RP010-0000902 | РП 298 Половчиново | РП Макарьевский р-н д Половчиново | 13003942 |  | 1989 | Нет
1133 | Макарьевский РЭС | RP010-0000783 | РП №212 совмещённое с ТП №212 Григорьев. | КТПП Макарьевский р-н дГригорьевское | 13003848 |  | 1975 | Нет
1134 | Макарьевский РЭС | RP010-0000884 | РП-10кВ "Власово" | КТП Макарьевский р-н д Власово | 13003944 |  | 1989 | Нет
1135 | Макарьевский РЭС | RP010-0000974 | РП-10кВ №145 23-й м-н | КТПП гМакарьев м-он 23А | 13003775 |  | 1980 | Нет
1136 | Макарьевский РЭС | RP010-0000781 | РП-10кВ №181"Ефино" | РП 10кВ №181 Ефино | 13003850 |  | 1980 | Нет
1137 | Макарьевский РЭС | RP010-0000887 | РП-10кВ ЦРП№134 | РП 10кВ №134 ЦРП г.Макарьев | 13014502 |  | 2012 | Да
1138 | Макарьевский РЭС | RP010-0001024 | РП-245 Ильинское | РП Макарьевский р-н д Половчиново | 13003942 |  | 1989 | Нет
1139 | Макарьевский РЭС | TP010-0149542 | СТП № 040 Хребтово | Аппаратура электрическая ТП 040 | 13017251 |  | 2019 | Да
1140 | Макарьевский РЭС | TP010-0141175 | СТП № 395 С.Н. Н-Макарово | СТП №395 с.н. Н.-Макарово | 13014904 |  | 2013 | Да
1141 | Макарьевский РЭС | TP010-0136491 | СТП № 390 "Магнит" | СТП 63/10/0,4 №390 Магнит | 13014923 | 63 | 2013 | Да
1142 | Макарьевский РЭС | TP010-0136440 | СТП № 391 "Скважина хлебозавода" | СТП 63/10/0,4 №391 Скважина хлебозавод | 13014925 | 63 | 2013 | Да
1143 | Макарьевский РЭС | TP010-0144320 | СТП № 397 Высшая лига | ТП № 397 | 13016745 | 63 | 2017 | Да
1144 | Макарьевский РЭС | TP010-0137777 | ТП № 393 Мясокомбинат | ТП №393 Мясокомбинат | 13015632 | 100 | 2014 | Да
1145 | Шарьинский РЭС | TP006-0009380 | ЗТП-6кВ №10 Микрорайон-1 ф.2 ЦРП | КТП Микрорайон (1 МТЗ N 10); 250 кВа | 13011521 | 250 | 1962 | Нет
1146 | Шарьинский РЭС | TP006-0009825 | ЗТП-6кВ №103 Детдом ф601 ПС Центр | ЗТП 6кВ №103 Детдом ф601 ПС Центр | 13011943 | 100 | 1976 | Нет
1147 | Шарьинский РЭС | TP006-0009425 | ЗТП-6кВ №109 Нарсуд ф.611 ПС Централь. | ЗТП 6кВ №109 Нарсуд ф.611 ПС Централь. | 13012697 | 100 | 1979 | Нет
1148 | Шарьинский РЭС | TP006-0009386 | ЗТП-6кВ №11 Сельх.техника ф.2 ЦРП | КТП 11 Сельхозтехника; 400 кВа | 13011665 | 400 | 1961 | Нет
1149 | Шарьинский РЭС | TP006-0009855 | ЗТП-6кВ №112 Автопредприятие Ф-3 ЦРП | КТП 112 Автопредприятие; 400 кВа | 13011692 | 400 | 1970 | Нет
1150 | Шарьинский РЭС | TP006-0009395 | ЗТП-6кВ №113 С.Т.О. ф.2 ЦРП | КТП N 113 ул.50 лет Сов.Власти(тех.обсл) ; 250 кВа | 13012685 | 250 | 1977 | Нет
1151 | Шарьинский РЭС | TP006-0009525 | ЗТП-6кВ №116 Бурводстрой ф.6 ПС Тягов | ЗТП 6кВ №116 Будводстрой ф.6 ПС Тягов | 13012162 | 100 | 1983 | Нет
1152 | Шарьинский РЭС | TP006-0009767 | ЗТП-6кВ №12 Техникум Ф-3 ЦРП | ЗТП 6кВ №12 Техникум Ф 3 ЦРП | 13011510 | 250 | 1967 | Нет
1153 | Шарьинский РЭС | TP006-0009838 | ЗТП-6кВ №127 Ф-622 ПС Центральная | КТП 127 АТС(ЭТУС); 250 кВа | 13012745 | 250 | 1982 | Нет
1154 | Шарьинский РЭС | TP006-0009845 | ЗТП-6кВ №13 В/ч 50 лет Сов. власти Ф-2 | КТП В/часть(70 кв.дом ул.50 лет Сов.Власти) ; 250 кВа | 13012692 | 250 | 1979 | Нет
1155 | Шарьинский РЭС | TP006-0009699 | ЗТП-6кВ №132 Овощехранилище Ф-601 Шар(Р) | ЗТП 6кВ №132 Овощехранилище ф.601 Шар(Р) | 13012178 | 250 | 1987 | Нет
1156 | Шарьинский РЭС | TP006-0011995 | ЗТП-6кВ №133 ДКЖ ф.611 от ПС Центральн | ЗТП 6кВ №133 ДКЖ ф.611 от ПС Центральная | 10001254 | 250 | 2008 | Нет
1157 | Шарьинский РЭС | TP006-0009692 | ЗТП-6кВ №136 Юбилейная-2 ф.615 Центр. | ЗТП 6кВ №136 Юбилейная 2 ф.615 Центр. | 13012747 | 250 | 1982 | Нет
1158 | Шарьинский РЭС | TP006-0009661 | ЗТП-6кВ №139 ПМК 14 ф.6 ПС Тяговая | ЗТП 6кВ №139 ПМК 14 ф.6 ПС Тяговая | 13012167 | 250 | 1986 | Нет
1159 | Шарьинский РЭС | TP006-0009458 | ЗТП-6кВ №148 Монтажников ф.629 ПС Пром | ЗТП 6кВ №148 Монтажников ф.629 ПС Пром | 13012755 | 250 | 1997 | Нет
1160 | Шарьинский РЭС | TP006-0009483 | ЗТП-6кВ №165 Юбилейная ж/д ф.615 | ЗТП 6кВ №165 Юбилейная ж/д ф.615 | 13012495 | 250 | 1994 | Нет
1161 | Шарьинский РЭС | TP006-0009359 | ЗТП-6кВ №167 Лесоторговая ф.601 ПС Цент | ЗТП 6кВ №167 Лесоторговая ф.601 ПС Цент | 13012575 | 250 | 1996 | Нет
1162 | Шарьинский РЭС | TP006-0009404 | ЗТП-6кВ №171 Пекарня ф.3 ЦРП | ЗТП 6кВ №171 Пекарня ф.3 ЦРП | 13012497 | 250 | 1994 | Нет
1163 | Шарьинский РЭС | TP006-0009852 | ЗТП-6кВ №173 Поликлинника ф.605 ШТЭЦ | КТП N 173 Поликлиника ; 400 кВа | 13012411 | 400 | 1980 | Нет
1164 | Шарьинский РЭС | TP006-0009839 | ЗТП-6кВ №176 Дружбы ф612 от ПС-Шарья(Р) | ЗТП 6кВ №176 Дружбы ф.612 от ПС Шарья(Р) | 13012768 | 250 | 1998 | Нет
1165 | Шарьинский РЭС | TP006-0009698 | ЗТП-6кВ №177 Садовая Ф-601 Шарья(Р) | КТП N 177 Склад минеральных удобрений(Садовая) ; 400 кВа | 13012688 | 400 | 1977 | Нет
1166 | Шарьинский РЭС | TP006-0009817 | ЗТП-6кВ №179 Дом ЭМЗ ф619 ПС Центральн | ЗТП 6кВ №179 Дом ЭМЗ ф.619 ПС Центральн | 13012770 | 250 | 1998 | Нет
1167 | Шарьинский РЭС | TP006-0009453 | ЗТП-6кВ №180 Дом мясокомбината ф.615 | ТП N180 "Дом мясокомбината" Ф-615; 250 кВа | 13012529 | 250 | 1996 | Нет
1168 | Шарьинский РЭС | TP006-0009538 | ЗТП-6кВ №181 Чайковского ф.613 ПС Райо | ЗТП 6кВ №181 Чайковского ф.613 ПС Райо | 13012526 | 250 | 1996 | Нет
1169 | Шарьинский РЭС | TP006-0012949 | ЗТП-6кВ №182 Первомайская ф609 ПС Цент | ЗТП 6кВ №182 Первомайская ф.609 ПС Цент | 10001252 | 100 | 2008 | Нет
1170 | Шарьинский РЭС | TP006-0010007 | ЗТП-6кВ №187 Баня (50 лет СВ ) Ф-601 Цен | ЗТП 6кВ №187 Баня (50 лет СВ ) Ф 601 Цен | 13012544 | 100 | 1996 | Нет
1171 | Шарьинский РЭС | TP006-0009498 | ЗТП-6кВ №189 70 кв.дом ф.617 ПС Центр | ТП 189 д 34,36 Адм.Виноградова ; 400 кВа | 13012546 | 400 | 1996 | Нет
1172 | Шарьинский РЭС | TP006-0009833 | ЗТП-6кВ №190 Дома СМПНУ Ф-615 Центральн | ТП N190 "Дом СМПНУ" Ф-615 ; 400 кВа | 13012568 | 400 | 1996 | Нет
1173 | Шарьинский РЭС | TP006-0009800 | ЗТП-6кВ №191 Швейная фабрика ф.622 Ц. | ЗТП 6кВ №191 Швейная фабрика ф.9 ЦРП | 13012547 | 400 | 1996 | Нет
1174 | Шарьинский РЭС | TP006-0009532 | ЗТП-6кВ №193 Автоэкс.база ф.604 ПС Цен | ТП N193 "Автоэкспедиционная база" ; 250 кВа | 13012690 | 250 | 1978 | Нет
1175 | Шарьинский РЭС | TP006-0009700 | ЗТП-6кВ №200 ЛТЦ - 10 ф.608 Шарья(Р) | ЗТП 6кВ №200 ЛТЦ 10 ф.608 Шарья(Р) | 13012553 | 250 | 1996 | Нет
1176 | Шарьинский РЭС | TP006-0009376 | ЗТП-6кВ №201 Типография ф.601 ПС Центр | ЗТП 6кВ №201 Типография ф.601 ПС Центр | 13012551 | 250 | 1996 | Нет
1177 | Шарьинский РЭС | TP006-0009399 | ЗТП-6кВ №202 РСУ БО ф.609 ПС Центральн | ЗТП 6кВ №202 РСУ БО ф.609 ПС Центральн | 13012574 | 250 | 1996 | Нет
1178 | Шарьинский РЭС | TP006-0013433 | ЗТП-6кВ №205 Гостиница Ф-622 Центр. | ЗТП 6кВ №205 Гостиница Ф 9 ЦРП | 13012552 | 250 | 1996 | Нет
1179 | Шарьинский РЭС | TP006-0009518 | ЗТП-6кВ №207 Дом быта ф.612 ПС Район | ЗТП 6кВ №207 Дом быта ф.612 ПС Район | 13012600 | 250 | 1996 | Нет
1180 | Шарьинский РЭС | TP006-0009502 | ЗТП-6кВ №208 Дом ЖБК ф.612 ПС-Шарья(Р) | ЗТП 6кВ №208 Дом ЖБК ф.612 ПС Шарья(Р) | 13012598 | 250 | 1996 | Нет
1181 | Шарьинский РЭС | TP006-0009415 | ЗТП-6кВ №21 Школа №21 ф.611 ПС Центр. | КТП 21 школа; 400 кВа | 13011509 | 400 | 1966 | Нет
1182 | Шарьинский РЭС | TP006-0009419 | ЗТП-6кВ №22 Горком ф.611 Центральная | КТП 22 Горком; 400 кВа | 13011520 | 400 | 1963 | Нет
1183 | Шарьинский РЭС | TP006-0009783 | ЗТП-6кВ №225 Суворова ф.609 Центральная | КТП 225 Суворова ; 630 кВа | 13012207 | 630 | 1984 | Нет
1184 | Шарьинский РЭС | TP006-0009751 | ЗТП-6кВ №26 ЧП-Зинченко ф.604 ПС-Центр. | КТП 26 Хлебоприемный пункт ; 400 кВа | 13011660 | 400 | 1965 | Нет
1185 | Шарьинский РЭС | TP006-0009856 | ЗТП-6кВ №28 Ударников ф.604 Центральная | ЗТП 6кВ №28 Ударников ф.604 Центральная | 13012698 | 250 | 1979 | Нет
1186 | Шарьинский РЭС | TP006-0011332 | ЗТП-6кВ №29 Щербакова ф.604 Центральная | ЗТП 6кВ №29 Щербакова ф.604 Центральная | 13012062 | 250 | 1979 | Нет
1187 | Шарьинский РЭС | TP006-0009844 | ЗТП-6кВ №3 Интернат ф.601 Центральная | КТП 3 Интернат г Шарья ; 250 кВа | 13011666 | 250 | 1961 | Нет
1188 | Шарьинский РЭС | TP006-0009806 | ЗТП-6кВ №31 Фурманова ф.604 Центральная | КТП 31 ул.Фурманова ; 400 кВа | 13011650 | 400 | 1965 | Нет
1189 | Шарьинский РЭС | TP006-0010787 | ЗТП-6кВ №39 Лесопристань Ф-613 Шарья (Р) | КТП N 39 Клуб сплавщик(Лесопристань); 250 кВа | 13012674 | 250 | 1969 | Нет
1190 | Шарьинский РЭС | TP006-0009371 | ЗТП-6кВ №4 3-й подъем ф.601 ПС Централ | КТП N 4 3-ий подъем ; 160 кВа | 13011563 | 160 | 1969 | Нет
1191 | Шарьинский РЭС | TP006-0010024 | ЗТП-6кВ №5 Насосная (Вед.лин) Ф-611 Ш(Р) | ЗТП 6кВ №5 Насосная (Вед.лин) ф.611 Ш(Р) | 13012597 | 160 | 1996 | Нет
1192 | Шарьинский РЭС | TP006-0013434 | ЗТП-6кВ №50 Орджоникидзе ф-3 ЦРП | Трансформаторная подстанция ул.Орджоникидзе | 13013108 | 160 | 2007 | Нет
1193 | Шарьинский РЭС | TP006-0009494 | ЗТП-6кВ №55 Калинина ф.612 ПС Районная | КТП 55 ул.Калинина п.Ветлужский ; 400 кВа | 13011758 | 400 | 1971 | Нет
1194 | Шарьинский РЭС | TP006-0009854 | ЗТП-6кВ №56 Победа ф.601 ПС-Шарья (Р) | КТП 56 ул.Победа п.Ветлужский; 250 кВа | 13011757 | 250 | 1971 | Нет
1195 | Шарьинский РЭС | TP006-0009837 | ЗТП-6кВ №7 Больница ф.605 ШТЭЦ | Тр.п/ст Больница г Шарья ; 400 кВа | 13011523 | 400 | 1964 | Нет
1196 | Шарьинский РЭС | TP006-0009836 | ЗТП-6кВ №71 Школа3, ф612 ПС Шарья (Р). | КТП N 71 школа 3 ; 250 кВа | 13012679 | 250 | 1973 | Нет
1197 | Шарьинский РЭС | TP006-0012915 | ЗТП-6кВ №73 Общежитие ЖД ф608 ПС Цент | ЗТП 6кВ №73 Общежитие ЖД ф.608 ПС Цент | 10001253 | 250 | 2008 | Нет
1198 | Шарьинский РЭС | TP006-0012917 | ЗТП-6кВ №75 Д/с Сказка ф608 ПС Цент | ЗТП 6кВ №75 Д/с Сказка ф.608 ПС Цент | 10001256 | 250 | 2008 | Нет
1199 | Шарьинский РЭС | TP006-0012921 | ЗТП-6кВ №76 Спортшкола ф608 Центральная | ЗТП 6кВ №76 Спортшкола ф.608 Центральная | 10001255 | 250 | 2008 | Нет
1200 | Шарьинский РЭС | TP006-0009476 | ЗТП-6кВ №80 Терешковой ф.612 Шарья(Р) | ЗТП-6кВ №80 Терешковой п.Ветлужский | 10001172 | 250 | 1950 | Нет
1201 | Шарьинский РЭС | TP006-0009848 | ЗТП-6кВ №82 Горького ф.612 ПС-Шарья (Р) | КТП 82 Горького п.Ветлужский ; 400 кВа | 13012681 | 400 | 1975 | Нет
1202 | Шарьинский РЭС | TP006-0009348 | ЗТП-6кВ №83 Лермонтова ф.613 Шарья(Р) | КТП 83 ул.Лермонтова п.Ветлужский; 250 кВа | 13012682 | 250 | 1975 | Нет
1203 | Шарьинский РЭС | TP006-0009950 | ЗТП-6кВ №85 Юбилейная-3 (Вед. линии) | ТП 85 Юбилейная 3; 250 кВа | 13012481 | 250 | 1994 | Нет
1204 | Шарьинский РЭС | TP006-0011831 | ЗТП-6кВ №87 50 лет Советской власти ф.3 | КТП 50 лет Сов.власти N 87 ; 250 кВа | 13012741 | 250 | 1983 | Нет
1205 | Шарьинский РЭС | TP006-0009802 | ЗТП-6кВ №90 РМС ф.612 ПС- Шарья(Р) | ТП N90 РМС ; 250 кВа | 13012651 | 250 | 1971 | Нет
1206 | Шарьинский РЭС | TP006-0009850 | ЗТП-6кВ №92 Юбилейная ф.605 ШТЭЦ | ЗТП 6кВ №92 Юбилейная ф.605 ШТЭЦ | 13012527 | 250 | 1996 | Нет
1207 | Шарьинский РЭС | TP006-0009853 | ЗТП-6кВ №93 Межколхозстрой ф.3 ЦРП | ЗТП 6кВ №93 Межколхозстрой ф.3 ЦРП | 13012509 | 250 | 1982 | Нет
1208 | Шарьинский РЭС | TP010-0118836 | КТП-10кВ №1 Баня ф.10-02 Якшанга | КТП 10кВ №1 Баня ф.10-02 Якшанга | 13013488 | 100 | 2008 | Нет
1209 | Шарьинский РЭС | TP010-0119193 | КТП-10кВ №1 Школа ф10-01 Шекшема | КТП 10кВ №1 Школа ф.10-01 Шекшема | 13013373 | 100 | 2007 | Нет
1210 | Шарьинский РЭС | TP010-0096191 | КТП-10кВ №10 Контора ф.10-03 Кривячка | КТП 10кВ №10 Контора ф.10-03 Кривячка | 13012691 | 100 | 1978 | Нет
1211 | Шарьинский РЭС | TP010-0110315 | КТП-10кВ №100 Уткино ф.10-01 Н-Шанга | КТП 10кВ №100 Уткино ф.10-01 Н Шанга | 13012668 | 100 | 1968 | Нет
1212 | Шарьинский РЭС | TP010-0096414 | КТП-10кВ №11 Коттеджи ф.10-03 Кривячка | КТП 10кВ №11 Коттеджи ф.10-03 Кривячка | 13012221 | 100 | 1989 | Нет
1213 | Шарьинский РЭС | TP010-0110320 | КТП-10кВ №115 Ширикалиха ферма ф10-01 | КТП 10кВ №115 Ширикалиха ферма ф.10-01 | 13012742 | 100 | 1982 | Нет
1214 | Шарьинский РЭС | TP010-0096479 | КТП-10кВ №12 Школа ф.10-03 Кривячка | КТП 10кВ №12 Школа ф.10 03 Кривячка | 13012216 | 100 | 1989 | Нет
1215 | Шарьинский РЭС | TP010-0097575 | КТП-10кВ №13 Пищевка ф.10-02 Пищевка | КТП 10кВ №13 Пищевка ф.10-02 Пищевка | 13012505 | 100 | 1991 | Нет
1216 | Шарьинский РЭС | TP010-0110338 | КТП-10кВ №134 п/л Колосок ф.10-05Н.Шанга | КТП 10кВ №134 п/л Колосок ф.10-05 Н.Шанга | 13012744 | 100 | 1982 | Нет
1217 | Шарьинский РЭС | TP010-0094042 | КТП-10кВ №142 Павлово ф-10-08 Н-Шанга | КТП 10кВ №142 Павлово ф.10-08 Н Шанга | 13012680 | 100 | 1974 | Нет
1218 | Шарьинский РЭС | TP010-0092759 | КТП-10кВ №143 Притыкино ф.10-02 Пишевка | КТП 10кВ №143 Притыкино ф.10-02 Пишевка | 13012457 | 100 | 1991 | Нет
1219 | Шарьинский РЭС | TP010-0093533 | КТП-10кВ №147Бычиха хранилище ф.10-05 | КТП 10кВ №147Бычиха хранилище ф.10-05 | 13012646 | 100 | 1971 | Нет
1220 | Шарьинский РЭС | TP010-0119166 | КТП-10кВ №149 Ширикалиха(Сушилка) 10-01 | КТП-10кВ №149 Ширикалиха(Сушилка) 10-01 | 13015781 | 100 | 1988 | Нет
1221 | Шарьинский РЭС | TP010-0098099 | КТП-10кВ №15 Кучериха ф.10-02 Пищевка | КТП 10кВ №15 Кучериха ф.10-02 Пищевка | 13011577 | 63 | 1964 | Нет
1222 | Шарьинский РЭС | TP010-0110361 | КТП-10кВ №155 Заболотье ф10-01 Н-Шанга | КТП 10кВ №155 Заболотье ф.10-01 Н Шанга | 13012554 | 63 | 1996 | Нет
1223 | Шарьинский РЭС | TP010-0091825 | КТП-10кВ №157 Ширикалиха 10-01 Н-Шанга | КТП 10кВ №157 Микрорайон ф.10-01 Ш | 13012184 | 63 | 1988 | Нет
1224 | Шарьинский РЭС | TP010-0098205 | КТП-10кВ №16 Яковлиха ф.10-02 Пищевка | КТП 10кВ №16 Яковлиха ф.10-02 Пищевка | 13012210 | 63 | 1982 | Нет
1225 | Шарьинский РЭС | TP010-0143963 | КТП-10кВ №162 КФХ ф.10-04 Н.-Шанга | КТП №162 | 13016520 | 63 | 2016 | Да
1226 | Шарьинский РЭС | TP010-0098611 | КТП-10кВ №17 Дюково ф.10-02 Пищевка | КТП 10кВ №17 Дюково ф.10-02 Пищевка | 13012630 | 63 | 1964 | Нет
1227 | Шарьинский РЭС | TP010-0096535 | КТП-10кВ №18 Н-Шанское ф.10-03 Кривячка | КТП 10кВ №18 Н Шанское ф.10-03 Кривячка | 13012624 | 63 | 1964 | Нет
1228 | Шарьинский РЭС | TP010-0096552 | КТП-10кВ №19 Коурчиха ф.10-03 Кривячка | КТП 10кВ №19 Коурчиха ф.10-03 Кривячка | 13012625 | 63 | 1964 | Нет
1229 | Шарьинский РЭС | TP010-0119194 | КТП-10кВ №2 Кирова ф.10-01 Шекшема | КТП 10кВ №2 Кирова ф.10-01 Шекшема | 13012803 | 63 | 2006 | Нет
1230 | Шарьинский РЭС | TP010-0118834 | КТП-10кВ №2 Школьная ф.10-02 Якшанга | КТП 10кВ №2 Школьная ф.10-02 Якшанга | 13013491 | 63 | 2008 | Нет
1231 | Шарьинский РЭС | TP010-0096577 | КТП-10кВ №20 Косиха ф.10-03 Кривячка | КТП 10кВ №20 Косиха ф.10-03 Кривячка | 13012626 | 63 | 1964 | Нет
1232 | Шарьинский РЭС | TP010-0097066 | КТП-10кВ №21Лесничество ф.10-03 Кривячка | КТП 10кВ №21Лесничество ф.10-03 Кривячка | 13012420 | 63 | 1982 | Нет
1233 | Шарьинский РЭС | TP010-0097093 | КТП-10кВ №22 Клуб Пищевка ф.10-03 Крив | КТП 10кВ №22 Клуб Пищевка ф.10-03 Крив | 13012748 | 63 | 1982 | Нет
1234 | Шарьинский РЭС | TP010-0091670 | КТП-10кВ №224 Молодежная Ф-10-01 Н.Шанга | КТП 10кВ №224 Молодежная ф.10-01 Н Шанга | 13012250 | 63 | 1971 | Нет
1235 | Шарьинский РЭС | TP010-0097128 | КТП-10кВ №24 Пятунино ф.10-03 Кривячка | КТП 10кВ №24 Пятунино ф.10-03 Кривячка | 13012661 | 63 | 1964 | Нет
1236 | Шарьинский РЭС | TP010-0097165 | КТП-10кВ №25 Пищевка ул.Новая ф.10-03 Кр | КТП 10кВ №25 Пищевка ул.Новая ф.10-03 Кр | 13012704 | 63 | 1974 | Нет
1237 | Шарьинский РЭС | TP010-0119199 | КТП-10кВ №3 Больница ф10-01ПС Шекшема | КТП 10кВ №3 Больница ф10-01ПС Шекшема | 13012802 | 63 | 2006 | Нет
1238 | Шарьинский РЭС | TP010-0119143 | КТП-10кВ №3 Микрорайон - 1 ф.10-02 Якш | КТП 10кВ №3 Микрорайон 1 ф.10-02 Якш | 13013489 | 63 | 2008 | Нет
1239 | Шарьинский РЭС | TP010-0097429 | КТП-10кВ №31 Деревня(база) ф.10-01 Пищев | КТП 10кВ №31 Деревня(база) ф.10-01 Пищев | 13012108 | 63 | 1980 | Нет
1240 | Шарьинский РЭС | TP010-0098678 | КТП-10кВ №34 Симоново ф.10-02 Пищевка | КТП 10кВ №34 Симоново ф.10-02 Пищевка | 13012750 | 63 | 1983 | Нет
1241 | Шарьинский РЭС | TP010-0098787 | КТП-10кВ №35 М.Варакино ф.10-02 Пищевка | КТП 10кВ №35 М.Варакино ф.10-02 Пищевка | 13012751 | 63 | 1983 | Нет
1242 | Шарьинский РЭС | TP010-0098822 | КТП-10кВ №37 Кораблиха ф.10-02 Пищевка | КТП 10кВ №37 Кораблиха ф.10-02 Пищевка | 13012749 | 63 | 1982 | Нет
1243 | Шарьинский РЭС | TP010-0098856 | КТП-10кВ №38 Коттеджи ф.10-04 Пищевка | КТП 10кВ №38 Коттеджи ф.10-04 Пищевка | 13012219 | 63 | 1985 | Нет
1244 | Шарьинский РЭС | TP010-0118838 | КТП-10кВ №4 Микрорайон - 2 ф.10-02 Якш | КТП 10кВ №4 Микрорайон 2 ф.10-02 Якш | 13013490 | 63 | 2008 | Нет
1245 | Шарьинский РЭС | TP010-0119195 | КТП-10кВ №4 Тупик ф10-01ПС Шекшема | КТП 10кВ №4 Тупик ф.10-01ПС Шекшема | 13013374 | 63 | 2007 | Нет
1246 | Шарьинский РЭС | TP010-0094206 | КТП-10кВ №40 С. Шанское ф.10-02 Кривячка | КТП 10кВ №40 С. Шанское ф.10-02 Кривячка | 13012628 | 63 | 1964 | Нет
1247 | Шарьинский РЭС | TP010-0094280 | КТП-10кВ №41 Хутор Ивановский ф-10-02 Кр | КТП 10кВ №41 Хутор Ивановский ф 10 02 Кр | 13012217 | 63 | 1989 | Нет
1248 | Шарьинский РЭС | TP010-0095130 | КТП-10кВ №42 Лысиха ф.10-02 Кривячка | КТП 10кВ №42 Лысиха ф.10 02 Кривячка | 13012215 | 63 | 1989 | Нет
1249 | Шарьинский РЭС | TP010-0095315 | КТП-10кВ №43 Детский сад ф.10-02Кривячка | КТП 10кВ №43 Детский сад ф.10-02Кривячка | 13012627 | 63 | 1964 | Нет
1250 | Шарьинский РЭС | TP010-0110377 | КТП-10кВ №44 Ферма ф10-02 ПС Головино | КТП 10кВ №44 Ферма ф.10-02 ПС Головино | 13012218 | 63 | 1989 | Нет
1251 | Шарьинский РЭС | TP010-0098892 | КТП-10кВ №48 Гараж ф-10-01 Головино | КТП 10кВ №48 Гараж ф.10-01 Головино | 13012639 | 63 | 1971 | Нет
1252 | Шарьинский РЭС | TP010-0124457 | КТП-10кВ №5 Баня ф10-04 Шекшема | КТП 10кВ №5 Баня ф.10-04 Шекшема | 13013376 | 63 | 2007 | Нет
1253 | Шарьинский РЭС | TP010-0118840 | КТП-10кВ №5 Клуб ф10-02 ПС-Якшанга | КТП 10кВ №5 Клуб ф.10-02 ПС Якшанга | 13013492 | 63 | 2008 | Нет
1254 | Шарьинский РЭС | TP010-0097477 | КТП-10кВ №5 Матвеевка ф-10-02 Пищевка | КТП 10кВ №5 Матвеевка ф.10-02 Пищевка | 13012631 | 63 | 1964 | Нет
1255 | Шарьинский РЭС | TP010-0110482 | КТП-10кВ №55 Деревня ф.10-03 Головино | КТП 10кВ №55 Деревня ф.10-03 Головино | 13012654 | 63 | 1964 | Нет
1256 | Шарьинский РЭС | TP010-0110486 | КТП-10кВ №57 Д.Сад ф.10-03 Головино | КТП 10кВ №57 Д.Сад ф.10-03 Головино | 13012686 | 63 | 1976 | Нет
1257 | Шарьинский РЭС | TP010-0093162 | КТП-10кВ №58 Бычиха ф.10-05 Н.Шанга | КТП 10кВ №58 Бычиха ф.10-05 Н.Шанга | 13012645 | 63 | 1971 | Нет
1258 | Шарьинский РЭС | TP010-0098940 | КТП-10кВ №58 д.Королевка ф.10-03 Головин | КТП 10кВ №58 д.Королевка ф.10-03 Головин | 13012220 | 63 | 1989 | Нет
1259 | Шарьинский РЭС | TP010-0095393 | КТП-10кВ №6 База ф.10-03 Кривячка | КТП 10кВ №6 База ф.10-03 Кривячка | 13012115 | 63 | 1974 | Нет
1260 | Шарьинский РЭС | TP010-0119161 | КТП-10кВ №6 Гараж Ф-10-04 Шекшема | КТП 10кВ №6 Гараж ф.10-04 Шекшема | 13013375 | 63 | 2007 | Нет
1261 | Шарьинский РЭС | TP010-0118842 | КТП-10кВ №6 Поссовет Ф-10-02 Якшанга | КТП 10кВ №6 Поссовет ф.10-02 Якшанга | 13013487 | 100 | 2008 | Нет
1262 | Шарьинский РЭС | TP010-0112399 | КТП-10кВ №60 Коневка ф.10-03 Головино | КТП 10кВ №60 Коневка ф.10-03 Головино | 13011614 | 100 | 1965 | Нет
1263 | Шарьинский РЭС | TP010-0098838 | КТП-10кВ №61 Стадион ф.10-02 Пищевка | КТП 10кВ №61 Стадион ф.10 02 Пищевка | 13012419 | 100 | 1993 | Нет
1264 | Шарьинский РЭС | TP010-0093063 | КТП-10кВ №62 Коневка ф-10-04 Н.Шанга | КТП 10кВ №62 Коневка ф 10-04 Н.Шанга | 13011599 | 100 | 1982 | Нет
1265 | Шарьинский РЭС | TP010-0092954 | КТП-10кВ №63 Решетиха ф.10-04 Н.Шанга | КТП 10кВ №63 Решетиха ф.10-04 Н.Шанга | 13011607 | 100 | 1971 | Нет
1266 | Шарьинский РЭС | TP010-0093200 | КТП-10кВ №64 Филино ф.10-05 Н.Шанга | КТП 10кВ №64 Филино ф.10-05 Н.Шанга | 13011608 | 100 | 1971 | Нет
1267 | Шарьинский РЭС | TP010-0093120 | КТП-10кВ №65 Б.Талица ф.10-04 Н.Шанга | КТП 10кВ №65 Б.Талица ф.10-04 Н.Шанга | 13011609 | 100 | 1971 | Нет
1268 | Шарьинский РЭС | TP010-0121099 | КТП-10кВ №66 "Боровское"ф10-04 НШанга | КТП 10кВ №66 Боровское ф.10-04 Н Шанга | 13013600 | 100 | 2008 | Нет
1269 | Шарьинский РЭС | TP010-0093216 | КТП-10кВ №68 Надежино ф.10-05 Н.Шанга | КТП 10кВ №68 Надежино ф.10-05 Н Шанга | 13012652 | 100 | 1971 | Нет
1270 | Шарьинский РЭС | TP010-0110248 | КТП-10кВ №69 Кузнечиха ф10-05 Н-Шанга | КТП 10кВ №69 Кузнечиха ф.10-05 Н Шанга | 13012648 | 100 | 1971 | Нет
1271 | Шарьинский РЭС | TP010-0119177 | КТП-10кВ №7 Центр Шекшема ф10-04 | КТП 10кВ №7 Центр Шекшема ф.10-04 | 13013377 | 100 | 2007 | Нет
1272 | Шарьинский РЭС | TP010-0095490 | КТП-10кВ №7 База гараж ф.10-03 Кривячка | КТП 10кВ №7 База гараж ф.10-03 Кривячка | 13012642 | 100 | 1971 | Нет
1273 | Шарьинский РЭС | TP010-0118844 | КТП-10кВ №7 Первомайская Ф-10-02 Якшан | КТП 10кВ №7 Первомайская ф.10-02 Якшан | 13013485 | 100 | 2008 | Нет
1274 | Шарьинский РЭС | TP010-0091753 | КТП-10кВ №72 Зебляки ф.10-02 Н.Шанга | КТП 10кВ №72 Зебляки ф.10-02 Н.Шанга | 13012458 | 100 | 1991 | Нет
1275 | Шарьинский РЭС | TP010-0110264 | КТП-10кВ №74 Середняя Ф 10-05 Н-Шанга | КТП 10кВ №74 Середняя ф.10-05 Н Шанга | 13012650 | 100 | 1971 | Нет
1276 | Шарьинский РЭС | TP010-0119179 | КТП-10кВ №8 МТС Шекшема ф10-04 | КТП 10кВ №8 МТС Шекшема ф.10-04 | 13013379 | 100 | 2007 | Нет
1277 | Шарьинский РЭС | TP010-0095869 | КТП-10кВ №8 Гараж эл.сети ф.10-03 Кривяч | КТП 10кВ №8 Гараж эл.сети ф.10 03 Кривяч | 13012213 | 100 | 1989 | Нет
1278 | Шарьинский РЭС | TP010-0118846 | КТП-10кВ №8 Южная ф10-02 Якшанга | КТП 10кВ №8 Южная ф.10-02 Якшанга | 13013486 | 100 | 2008 | Нет
1279 | Шарьинский РЭС | TP010-0096124 | КТП-10кВ №9 Зерноток ф.10-03 Кривячка | КТП 10кВ №9 Зерноток ф.10 03 Кривячка | 13012214 | 100 | 1989 | Нет
1280 | Шарьинский РЭС | TP010-0110274 | КТП-10кВ №95 Ширикалиха ф10-01 Н-Шанга | КТП 10кВ №95 Ширикалиха ф.10-01 Н Шанга | 13012657 | 100 | 1964 | Нет
1281 | Шарьинский РЭС | TP010-0110292 | КТП-10кВ №96 Ширикалиха з-ток ф.10-05 НШ | КТП 10кВ №96 Ширикалиха з ток ф.10-05 НШ | 13012664 | 100 | 1967 | Нет
1282 | Шарьинский РЭС | TP010-0119162 | КТП-10кВ №97 Пилорама ф10-01 Н-Шанга | КТП 10кВ №97 Пилорама ф.10-01 Н Шанга | 13012665 | 100 | 1967 | Нет
1283 | Шарьинский РЭС | TP010-0110296 | КТП-10кВ №98 Луговая ф.10-05 Н.Шанга | КТП 10кВ №98 Луговая ф.10-05 Н.Шанга | 13012641 | 100 | 1971 | Нет
1284 | Шарьинский РЭС | TP010-0143973 | КТП-6-10кВ №198 5 квартал-1 Ф-623 Центра | КТП №198 | 13016655 | 100 | 2016 | Да
1285 | Шарьинский РЭС | TP010-0143975 | КТП-6-10кВ №199 5 квартал-2 Ф-623 Центра | КТП №199 | 13016656 | 100 | 2016 | Да
1286 | Шарьинский РЭС | TP006-0016941 | КТП-6-10кВ №211 4 квартал Ф-623 Централь | ТП-211 | 13016106 | 100 | 2015 | Да
1287 | Шарьинский РЭС | TP006-0008939 | КТП-6кВ №1 СМУ ф.601 ПС Центральная | КТП 6кВ №1 СМУ ф.601 ПС Центральная | 13012696 | 100 | 1979 | Нет
1288 | Шарьинский РЭС | TP006-0008952 | КТП-6кВ №101 Калинина ф.609 ПС Централ | КТП 6кВ №101 Калинина ф.609 ПС Централ | 13012064 | 100 | 1979 | Нет
1289 | Шарьинский РЭС | TP006-0009139 | КТП-6кВ №102 Загородная ф.6 ПС Тяговая | КТП 6кВ №102 Загородная ф.6 ПС Тяговая | 13012060 | 100 | 1979 | Нет
1290 | Шарьинский РЭС | TP006-0015554 | КТП-6кВ №104 Заправка Ф-608 ПС Центр | КТП № 104 Заправка | 13014618 | 100 | 2012 | Да
1291 | Шарьинский РЭС | TP006-0008925 | КТП-6кВ №105 Костромская ф.601 ПС Цент | КТП 6кВ №105 Костромская ф.601 ПС Цент | 13012061 | 100 | 1979 | Нет
1292 | Шарьинский РЭС | TP006-0008982 | КТП-6кВ №106 П.Морозова ф.3 от ЦРП | КТП 6кВ №106 П.Морозова ф.3 от ЦРП | 13012409 | 100 | 1980 | Нет
1293 | Шарьинский РЭС | TP006-0009145 | КТП-6кВ №107 Горем-33 ф.6 ПС Тяговая | КТП 6кВ №107 Горем 33 ф.6 ПС Тяговая | 13012410 | 100 | 1980 | Нет
1294 | Шарьинский РЭС | TP006-0009151 | КТП-6кВ №108 Луговая ф.6 ПС Тяговая | КТП 6кВ №108 Луговая ф.6 ПС Тяговая | 13011526 | 100 | 1973 | Нет
1295 | Шарьинский РЭС | TP006-0009007 | КТП-6кВ №110 Ст.Поликлиника ф.604 ПС Ц | КТП 6кВ №110 Ст.Поликлиника ф.604 ПС Ц | 13012470 | 100 | 1990 | Нет
1296 | Шарьинский РЭС | TP006-0010700 | КТП-6кВ №111 Октябрьская Ф-609 Центр. | КТП 6кВ №111 Октябрьская Ф 609 Центр. | 13012189 | 100 | 1988 | Нет
1297 | Шарьинский РЭС | TP006-0009313 | КТП-6кВ №114 Зерноток Н.Шанга ф.629 | КТП 6кВ №114 Зерноток Н.Шанга ф.629 | 13012098 | 100 | 1979 | Нет
1298 | Шарьинский РЭС | TP006-0009191 | КТП-6кВ №117 Пушкина ф.601 ПС-Шарья(Р) | КТП 6кВ №117 Пушкина ф.601 ПС Шарья(Р) | 13012455 | 100 | 1980 | Нет
1299 | Шарьинский РЭС | TP006-0009165 | КТП-6кВ №118 Сад Дружба ф.608 Шарья(Р) | КТП-6кВ №118 Сад Дружба ф.608 Шарья(Р) | 13015782 | 100 | 1970 | Нет
1300 | Шарьинский РЭС | TP006-0009197 | КТП-6кВ №119 Советская ф.612 Шарья(Р) | КТП 6кВ №119 Советская ф.612 Шарья(Р) | 13012666 | 100 | 1967 | Нет
1301 | Шарьинский РЭС | TP006-0016182 | КТП-6кВ №120 Госбанк ф.618 ПС Центр | КТП-П-В 630кВА 6кВ №120 Госбанк ф.618 ПС Центральн | 13014874 | 630 | 2013 | Да
1302 | Шарьинский РЭС | TP006-0009857 | КТП-6кВ №121 КБО ф.611 ПС-Центральная | КТП 6кВ №121 КБО ф.611 ПС Центральная | 13012443 | 160 | 1980 | Нет
1303 | Шарьинский РЭС | TP006-0009166 | КТП-6кВ №122 Подсобное хозяйство ф.608 | КТП-6кВ №122 Подсобное хозяйство ф.608 | 13015783 | 160 | 1972 | Нет
1304 | Шарьинский РЭС | TP006-0009267 | КТП-6кВ №123 Союзная ф.618 Шарья (Р) | КТП 6кВ №123 Союзная ф.618 Шарья (Р) | 13012188 | 160 | 1988 | Нет
1305 | Шарьинский РЭС | TP006-0009316 | КТП-6кВ №124 Павлово (деревня) ф.629 | КТП 6кВ №124 Павлово (деревня) ф.629 | 13011512 | 160 | 1966 | Нет
1306 | Шарьинский РЭС | TP006-0014074 | КТП-6кВ №125 Полигон ф. 618 Шарья (р) | КТП-6кВ №125 Полигон ф. 618 Шарья (р) | 13015784 | 160 | 2010 | Да
1307 | Шарьинский РЭС | TP006-0014072 | КТП-6кВ №126 Стадион ф. 601 ПС Шарья р | КТП 6кВ №126 Стадион ф.601 ПС Шарья р | 13014179 | 160 | 2010 | Да
1308 | Шарьинский РЭС | TP006-0014175 | КТП-6кВ №128 Тургенева ф.609 ПС Центр | КТП 6 кВ №128 Тургенева | 13014181 | 160 | 2010 | Да
1309 | Шарьинский РЭС | TP006-0009172 | КТП-6кВ №129 Красный яр ф.608 Шарья(Р) | КТП 6кВ №129 Красный яр ф.608 Шарья(Р) | 13011564 | 160 | 1968 | Нет
1310 | Шарьинский РЭС | TP006-0009179 | КТП-6кВ №130 Пустошка ф.608 Шарья(Р) | КТП 6кВ №130 Пустошка ф.608 Шарья(Р) | 13012678 | 160 | 1972 | Нет
1311 | Шарьинский РЭС | TP006-0017478 | КТП-6кВ №131 База РЭС ф.4 ЦРП | КТП 6 кВ № 131 База РЭС | 13014162 | 160 | 2010 | Да
1312 | Шарьинский РЭС | TP006-0009556 | КТП-6кВ №135 Военкомат ф.6 ПС Тяговая | КТП 6кВ №135 Военкомат ф.6 ПС Тяговая | 13012510 | 160 | 1995 | Нет
1313 | Шарьинский РЭС | TP006-0008915 | КТП-6кВ №137 Дома АТП ф.601 ПС Централ | КТП 6кВ №137 Дома АТП ф.601 ПС Централ | 13012740 | 160 | 1982 | Нет
1314 | Шарьинский РЭС | TP006-0009154 | КТП-6кВ №138 Новая ф.6 ПС Тяговая | КТП 6кВ №138 Новая ф.6 ПС Тяговая | 13012776 | 160 | 2000 | Нет
1315 | Шарьинский РЭС | TP006-0008920 | КТП-6кВ №14 Учхоз ф.609 ПС Центральная | КТП 6кВ №14 Учхоз ф.609 ПС Центральная | 13012467 | 160 | 1993 | Нет
1316 | Шарьинский РЭС | TP006-0008953 | КТП-6кВ №140 Ивана Шатрова ф.2 ЦРП | КТП 6кВ №140 Ивана Шатрова ф.2 ЦРП | 13012525 | 160 | 1996 | Нет
1317 | Шарьинский РЭС | TP006-0008922 | КТП-6кВ №141 Луговая Алешунино ф.601 Ц | КТП 6кВ №141 Луговая Алешунино ф.601 Ц | 13012459 | 160 | 1991 | Нет
1318 | Шарьинский РЭС | TP006-0016830 | КТП-6кВ №144 Парк ф. 601 ПС Центральная | ТП №144 | 13015587 | 160 | 2015 | Да
1319 | Шарьинский РЭС | TP006-0009791 | КТП-6кВ №15 Белозеровская ф.609 Центр. | ЗТП 15 Белозеровская ; 400 кВа | 13012656 | 400 | 1958 | Нет
1320 | Шарьинский РЭС | TP006-0015184 | КТП-6кВ №151 Рабочая Ф-604 Центральная | КТП № 151 Рабочая | 13014621 | 63 | 2012 | Да
1321 | Шарьинский РЭС | TP006-0015186 | КТП-6кВ №152 Шарьинка Ф-604 Центральная | КТП № 152 Шарьинка | 13014620 | 63 | 2012 | Да
1322 | Шарьинский РЭС | TP006-0009063 | КТП-6кВ №153 Советская ф.604 ПС Центр | КТП 6кВ №153 Советская ф.604 ПС Центр | 13012506 | 63 | 1986 | Нет
1323 | Шарьинский РЭС | TP006-0009092 | КТП-6кВ №154 Цветочная ф.615 ПС Центр | КТП 6кВ №154 Цветочная ф.615 ПС Центр | 13013128 | 63 | 1984 | Нет
1324 | Шарьинский РЭС | TP006-0017717 | КТП-6кВ №159 Сушилка ф.609 Центральная | КТП № 159 | 13016519 | 63 | 2016 | Да
1325 | Шарьинский РЭС | TP006-0009653 | КТП-6кВ №16 Ленина ф.609 Центральная | ТП 16"Ленина" ; 250 кВа | 13012655 | 250 | 1972 | Нет
1326 | Шарьинский РЭС | TP006-0009094 | КТП-6кВ №160 Юбилейная-4 ф.615 ПС Цент | КТП 6кВ №160 Юбилейная 4 ф.615 ПС Цент | 13012545 | 160 | 1996 | Нет
1327 | Шарьинский РЭС | TP006-0009096 | КТП-6кВ №161 м-н Сельский ф.615 ПС Цен | КТП 6кВ №161 м н Сельский ф.615 ПС Цен | 13012480 | 160 | 1994 | Нет
1328 | Шарьинский РЭС | TP006-0009688 | КТП-6кВ №163 Сельский строит ф.601 ПС Це | ТП 163 Сельский строитель; 630 кВа | 13012483 | 161 | 1994 | Нет
1329 | Шарьинский РЭС | TP006-0009257 | КТП-6кВ №164 Безнег спл.контора ф.613 | КТП 6кВ №164 Безнег спл.контора ф.613 | 13012663 | 162 | 1967 | Нет
1330 | Шарьинский РЭС | TP006-0009262 | КТП-6кВ №166 Гаражи ШЭС ф.613 Шарья(Р) | КТП 6кВ №166 Гаражи ШЭС ф.613 Шарья(Р) | 13012644 | 163 | 1971 | Нет
1331 | Шарьинский РЭС | TP006-0008919 | КТП-6кВ №168 Трестплощадка ф.601ПС Ц | КТП 6кВ №168 Трестплощадка ф.601ПС Ц | 13012580 | 164 | 1996 | Нет
1332 | Шарьинский РЭС | TP006-0008918 | КТП-6кВ №169 Больничный гор ф.601 ПС Ц | КТП 6кВ №169 Больничный гор ф.601 ПС Ц | 13012590 | 165 | 1996 | Нет
1333 | Шарьинский РЭС | TP006-0009572 | КТП-6кВ №17 Островского ф.609 ПС Центр | КТП 6кВ №17 Островского ф.609 ПС Центр | 13012063 | 166 | 1979 | Нет
1334 | Шарьинский РЭС | TP006-0009780 | КТП-6кВ №170 Инкубаторная Ф-2 ЦРП | 2-х трансформаторная КТП-ТК400/6-10-0,4 № 170"Инкубаторная" (без тарнсформаторов) | 13014676 | 2*400 | 2012 | Да
1335 | Шарьинский РЭС | TP006-0009215 | КТП-6кВ №174 Школа №7 ф.601 Шарья(Р) | КТП 6кВ №174 Школа №7 ф.601 Шарья(Р) | 13012154 | 100 | 1984 | Нет
1336 | Шарьинский РЭС | TP006-0008958 | КТП-6кВ №178 В/ч сад- Крупской ф.609 | КТП 6кВ №178 В/ч сад Крупской ф.609 | 13012502 | 100 | 1995 | Нет
1337 | Шарьинский РЭС | TP006-0008891 | КТП-6кВ №18 Костино ф.609 Центральная | КТП 6кВ №18 Костино ф.609 Центральная | 13012488 | 100 | 1991 | Нет
1338 | Шарьинский РЭС | TP006-0009066 | КТП-6кВ №183 Межколхозный лесхоз ф.604 | КТП 6кВ №183 Межколхозный лесхоз ф.604 | 13012530 | 100 | 1996 | Нет
1339 | Шарьинский РЭС | TP006-0009070 | КТП-6кВ №184 Межколхозный лесхоз ф.604 | КТП 6кВ №184 Межколхозный лесхоз ф.604 | 13012532 | 100 | 1996 | Нет
1340 | Шарьинский РЭС | TP006-0008968 | КТП-6кВ №185 Парашютная ф.609 ПС Центр | ТП N185 ул.Гоголя(Парашютная); 250 кВа | 13012595 | 250 | 1996 | Нет
1341 | Шарьинский РЭС | TP006-0009074 | КТП-6кВ №186 Агропромтехснаб ф.604 | КТП 6кВ №186 Агропромтехснаб ф.604 | 13012528 | 160 | 1996 | Нет
1342 | Шарьинский РЭС | TP006-0008943 | КТП-6кВ №19 Горланиха ф.609 ПС Централ | КТП 6кВ №19 Горланиха ф.609 ПС Централ | 13012658 | 160 | 1964 | Нет
1343 | Шарьинский РЭС | TP006-0009105 | КТП-6кВ №192 Гоголя ф.615 (Вед.линия) | КТП 6кВ №192 Гоголя ф.615 (Вед.линия) | 13012746 | 160 | 1996 | Нет
1344 | Шарьинский РЭС | TP006-0010805 | КТП-6кВ №194 Дом СХТ ф-3 ЦРП | КТП-6кВ №194 Дом СХТ ф-3 ЦРП | 13015785 | 160 | 1988 | Нет
1345 | Шарьинский РЭС | TP006-0009088 | КТП-6кВ №195 Колбасный цех ф.605 Центр | КТП 6кВ №195 Колбасный цех ф.605 Центр | 13012571 | 160 | 1996 | Нет
1346 | Шарьинский РЭС | TP006-0009161 | КТП-6кВ №196 Склад Райпо ф.6 ПС Тягов | КТП 6кВ №196 Склад Райпо ф.6 ПС Тягов | 13012569 | 160 | 1996 | Нет
1347 | Шарьинский РЭС | TP006-0008932 | КТП-6кВ №2 Сусанина ф.601 ПС Централ | КТП 6кВ №2 Сусанина ф.601 ПС Централ | 13011518 | 160 | 1967 | Нет
1348 | Шарьинский РЭС | TP006-0008945 | КТП-6кВ №20 Сабуриха ф.609 ПС Централ | КТП 6кВ №20 Сабуриха ф.609 ПС Централ | 13012659 | 160 | 1964 | Нет
1349 | Шарьинский РЭС | TP006-0009110 | КТП-6кВ №203 Дорожников ф.615 ПС Центр | КТП 6кВ №203 Дорожников ф.615 ПС Центр | 13012511 | 160 | 1995 | Нет
1350 | Шарьинский РЭС | TP006-0008903 | КТП-6кВ №204 Дома ШЭС Алешунино ф.601 | КТП 6кВ №204 Дома ШЭС Алешунино ф.601 | 13012472 | 160 | 1988 | Нет
1351 | Шарьинский РЭС | TP006-0016180 | КТП-6кВ №206 Чапаева ф.622 ПС Центральна | КТП-Т-В 400Ква-6/0,4 №206 Чапаева | 13014998 | 160 | 2013 | Да
1352 | Шарьинский РЭС | TP006-0009163 | КТП-6кВ №209 Этус ф.6 ПС Тягов(вед.лин | КТП-6кВ №209 Этус ф.6 ПС Тяговая | 13015786 | 160 | 1988 | Нет
1353 | Шарьинский РЭС | TP006-0009116 | КТП-6кВ №212 Котлова ф.615 ПС Центр | КТП 6кВ №212 Котлова ф.615 ПС Центр | 13012771 | 160 | 1999 | Нет
1354 | Шарьинский РЭС | TP006-0009119 | КТП-6кВ №213 Жемчужная ф.615 ПС Центр | КТП 6кВ №213 Жемчужная ф.615 ПС Центр | 13012772 | 160 | 1999 | Нет
1355 | Шарьинский РЭС | TP006-0009081 | КТП-6кВ №214 Рынок ф-622 Центральная. | КТП 6кВ №214 Рынок ф.9 ЦРП | 13012767 | 160 | 1998 | Нет
1356 | Шарьинский РЭС | TP006-0015733 | КТП-6кВ №215 Студенческая ф. 615 ПС Цент | КТП № 215 Студенческая | 13014623 | 160 | 2012 | Да
1357 | Шарьинский РЭС | TP006-0017015 | КТП-6кВ №216 Монолит Ф-623 Центральная | ТП №216 | 13016171 | 160 | 2009 | Да
1358 | Шарьинский РЭС | TP006-0008965 | КТП-6кВ №217 Пилотов ф.609 ПС Центр | ТП N217 "Пилотов" ; 160 кВа | 13012743 | 160 | 1982 | Нет
1359 | Шарьинский РЭС | TP006-0009222 | КТП-6кВ №219 Престиж ф.612 ПС-Шарья(Р) | ТП N219 "Престиж" ; 250 кВа | 13012531 | 250 | 1996 | Нет
1360 | Шарьинский РЭС | TP006-0013440 | КТП-6кВ №221 ЧП Лузин ф-604 Центральна | КТП-6кВ №221 ЧП Лузин ф-604 Центральная | 13015787 | 100 | 2003 | Нет
1361 | Шарьинский РЭС | TP006-0009077 | КТП-6кВ №222 Чехова ф.604 Центральная | КТП 6кВ №222 Чехова ф.604 Центральная | 13012209 | 100 | 1980 | Нет
1362 | Шарьинский РЭС | TP006-0008987 | КТП-6кВ №23 Чкалова Ф-604 Центральная | КТП 6кВ №23 Чкалова ф.604 Центральная | 13012456 | 100 | 1980 | Нет
1363 | Шарьинский РЭС | TP006-0008989 | КТП-6кВ №24 Декабристов ф.604 ПС Центр | КТП 6кВ №24 Декабристов ф.604 ПС Центр | 13012097 | 100 | 1979 | Нет
1364 | Шарьинский РЭС | TP006-0010035 | КТП-6кВ №25 Совхоз Заря, ф604 ПС ЦЕНТР | КТП 6кВ №25 Совхоз Заря, ф.604 ПС ЦЕНТР | 13012487 | 100 | 1994 | Нет
1365 | Шарьинский РЭС | TP006-0008991 | КТП-6кВ №27 Водокачка ф.604 ПС Центр | КТП 6кВ №27 Водокачка ф.604 ПС Центр | 13012700 | 100 | 1979 | Нет
1366 | Шарьинский РЭС | TP006-0009001 | КТП-6кВ №30 Школьная ф.604 от Централ | КТП 6кВ №30 Школьная ф.604 от Централ | 13012057 | 100 | 1979 | Нет
1367 | Шарьинский РЭС | TP006-0009771 | КТП-6кВ №32 Владимирская Ф-6 Тяговая | КТП 6кВ №32 Владимирская Ф 6 Тяговая | 13012059 | 100 | 1979 | Нет
1368 | Шарьинский РЭС | TP006-0009123 | КТП-6кВ №33 Пионерская ф.6 ПС Тяговая | КТП 6кВ №33 Пионерская ф.6 ПС Тяговая | 13012701 | 100 | 1979 | Нет
1369 | Шарьинский РЭС | TP006-0009784 | КТП-6кВ №34 Трудовая Ф-6 Тяговая | КТП 6кВ №34 Трудовая Ф 6 Тяговая | 13012695 | 100 | 1979 | Нет
1370 | Шарьинский РЭС | TP006-0009130 | КТП-6кВ №35 Пугачева ф.6 ПС Тяговая | КТП 6кВ №35 Пугачева ф.6 ПС Тяговая | 13011511 | 100 | 1967 | Нет
1371 | Шарьинский РЭС | TP006-0009132 | КТП-6кВ №36 Березовка ф.6 ПС Тяговая | КТП 6кВ №36 Березовка ф.6 ПС Тяговая | 13012464 | 100 | 1992 | Нет
1372 | Шарьинский РЭС | TP006-0009840 | КТП-6кВ №37 ДСК ф.612 ПС-Шарья (Р) | КТП 6кВ №37 ДСК ф.612 ПС Шарья (Р) | 13011519 | 100 | 1967 | Нет
1373 | Шарьинский РЭС | TP006-0009223 | КТП-6кВ №38 Биржа экспорта ф.613 | КТП 6кВ №38 Биржа экспорта ф.613 | 13012702 | 100 | 1979 | Нет
1374 | Шарьинский РЭС | TP006-0009183 | КТП-6кВ №40 Пионерская ф.612 Шарья(Р) | КТП 6кВ №40 Пионерская ф.612 Шарья(Р) | 13012212 | 100 | 1986 | Нет
1375 | Шарьинский РЭС | TP006-0009164 | КТП-6кВ №41 Михалкино ф.604 ПС-Шарья(Р) | КТП 6кВ №41 Михалкино ф.604 ПС Шарья(Р) | 13012489 | 100 | 1979 | Нет
1376 | Шарьинский РЭС | TP006-0009271 | КТП-6кВ №42 Корегино ф.629 ПС Промузел | КТП 6кВ №42 Корегино ф.629 ПС Промузел | 13011515 | 100 | 1967 | Нет
1377 | Шарьинский РЭС | TP006-0009296 | КТП-6кВ №43 Сафоново ф.629 ПС Промузел | КТП 6кВ №43 Сафоново ф.629 ПС Промузел | 13011513 | 100 | 1967 | Нет
1378 | Шарьинский РЭС | TP006-0009300 | КТП-6кВ №44 Серегино ф.629 ПС Промузел | КТП 6кВ №44 Серегино ф.629 ПС Промузел | 13011514 | 100 | 1967 | Нет
1379 | Шарьинский РЭС | TP006-0009186 | КТП-6кВ №45 Молодежная ф.612 ПС Район | КТП 6кВ №45 Молодежная ф.612 ПС Район | 13011524 | 100 | 1969 | Нет
1380 | Шарьинский РЭС | TP006-0009305 | КТП-6кВ №46 Алешунино ф.629 Промузел | КТП 6кВ №46 Алешунино ф.629 Промузел | 13011517 | 100 | 1967 | Нет
1381 | Шарьинский РЭС | TP006-0009302 | КТП-6кВ №47 Осипово ф.629 ПС Промузел | КТП 6кВ №47 Осипово ф.629 ПС Промузел | 13011516 | 100 | 1967 | Нет
1382 | Шарьинский РЭС | TP006-0013435 | КТП-6кВ №48 ЧП Смолин ф3 ЦРП | КТП-6кВ №48 ЧП Смолин ф3 ЦРП | 13015788 | 100 | 2005 | Нет
1383 | Шарьинский РЭС | TP006-0009604 | КТП-6кВ №49 Контора ШЭС ф.606 Шарья(Р) | КТП 6кВ №49 Контора ШЭС ф.606 Шарья(Р) | 13012496 | 100 | 1994 | Нет
1384 | Шарьинский РЭС | TP006-0008948 | КТП-6кВ №52 Жукова ф.2 от ЦРП | КТП 6кВ №52 Жукова ф.2 от ЦРП | 13012707 | 100 | 1990 | Нет
1385 | Шарьинский РЭС | TP006-0009591 | КТП-6кВ №53 Чкалова ф.612 ПС-Шарья(Р) | КТП 6кВ №53 Чкалова ф.612 ПС Шарья(Р) | 13011860 | 100 | 1973 | Нет
1386 | Шарьинский РЭС | TP006-0009227 | КТП-6кВ №54 Поссовет ф.613 ПС-Шарья(Р) | КТП 6кВ №54 Поссовет ф.613 ПС Шарья(Р) | 13012660 | 100 | 1971 | Нет
1387 | Шарьинский РЭС | TP006-0012989 | КТП-6кВ №57 ЧП-Веселов" ф608 ПС Шар(Р) | КТП-6кВ №57 ЧП-Веселов ф608 ПС Шар(Р) | 13015790 | 100 | 2002 | Нет
1388 | Шарьинский РЭС | TP006-0008929 | КТП-6кВ №6 Химчистка ф.601 Центральная | КТП 6кВ №6 Химчистка ф.601 Центральная | 13011562 | 100 | 1969 | Нет
1389 | Шарьинский РЭС | TP006-0009308 | КТП-6кВ №70 Выползово ф.629 Промузел | КТП 6кВ №70 Выползово ф.629 Промузел | 13012649 | 100 | 1971 | Нет
1390 | Шарьинский РЭС | TP006-0009232 | КТП-6кВ №77 Лесчермет ф.613ПС-Шарья(Р) | КТП 6кВ №77 Лесчермет ф.613ПС Шарья(Р) | 13011522 | 100 | 1973 | Нет
1391 | Шарьинский РЭС | TP006-0009241 | КТП-6кВ №78 Пролетарская ф.613Шарья(Р) | КТП 6кВ №78 Пролетарская ф.613Шарья(Р) | 13011525 | 100 | 1973 | Нет
1392 | Шарьинский РЭС | TP006-0009245 | КТП-6кВ №79 Профсоюзная ф.613 Шарья(Р) | КТП 6кВ №79 Профсоюзная ф.613 Шарья(Р) | 13012675 | 100 | 1973 | Нет
1393 | Шарьинский РЭС | TP006-0009796 | КТП-6кВ №8 Депутатская ф.609 Центральная | КТП 6кВ №8 Депутатская ф.609 Центральная | 13012699 | 100 | 1979 | Нет
1394 | Шарьинский РЭС | TP006-0009004 | КТП-6кВ №81 Радищева ф.604 Центральная | КТП 6кВ №81 Радищева ф.604 Центральная | 13012190 | 100 | 1988 | Нет
1395 | Шарьинский РЭС | TP006-0009251 | КТП-6кВ №84 Безнег ф.613 ПС-Шарья(Р) | КТП 6кВ №84 Безнег ф.613 ПС Шарья(Р) | 13012494 | 100 | 1994 | Нет
1396 | Шарьинский РЭС | TP006-0009258 | КТП-6кВ №86 Красный холм ф.613Шарья(Р) | КТП 6кВ №86 Красный холм ф.613Шарья(Р) | 13012667 | 100 | 1967 | Нет
1397 | Шарьинский РЭС | TP006-0009006 | КТП-6кВ №88 Свердлова ф.604Центральная | КТП 6кВ №88 Свердлова ф.604 Центральная | 13012469 | 100 | 1993 | Нет
1398 | Шарьинский РЭС | TP006-0009134 | КТП-6кВ №89 Гайдара ф.6 ПС Тяговая | КТП 6кВ №89 Гайдара ф.6 ПС Тяговая | 13012187 | 100 | 1988 | Нет
1399 | Шарьинский РЭС | TP006-0009702 | КТП-6кВ №9 Партизанская ф-3 ЦРП | КТП 6кВ №9 Партизанская ф 3 ЦРП | 13012669 | 100 | 1971 | Нет
1400 | Шарьинский РЭС | TP006-0014051 | КТП-6кВ №91 Авторим Ф-3 от ЦРП | КТП № 91 Авторим | 13013981 | 100 | 2010 | Да
1401 | Шарьинский РЭС | TP006-0009391 | КТП-6кВ №94 Школа №6 ф.2 ЦРП | КТП 6кВ №94 Школа №6 ф.2 ЦРП | 13011902 | 100 | 1967 | Нет
1402 | Шарьинский РЭС | TP006-0009310 | КТП-6кВ №99 Павлово АВМ ф.629 Промузел | КТП 6кВ №99 Павлово АВМ ф.629 Промузел | 13012693 | 100 | 1979 | Нет
1403 | Шарьинский РЭС | TP006-0011838 | КТП-6кВ №9а Соколовский ф.609 Центр | КТП 6кВ №9а Соколовский ф.609 Центр | 13012801 | 100 | 2006 | Нет
1404 | Шарьинский РЭС | TP010-0146652 | СТП-10кВ №227 Пескорезерв Ф-10-08 Н.Шанг | Аппаратура электрическая ТП 25кВа ТП 227 | 13016956 | 100 | 2018 | Да
1405 | Шарьинский РЭС | TP010-0140995 | СТП-10кВ №28 Обуховица Ф-10-02 Пищевка | ТП-28 | 13016141 | 100 | 2015 | Да
1406 | Шарьинский РЭС | TP010-0094094 | КТП-10кВ №39 Прудовка ф.10-02 Кривячка | КТП 10кВ №39 Прудовка ф.10-02 Кривячка | 13012623 | 100 | 1964 | Нет
1407 | Шарьинский РЭС | TP010-0093015 | КТП-10кВ №67 Бородино ф.10-04 Н.Шанга | КТП 10кВ №67 Бородино ф.10-04 Н.Шанга | 13012454 | 100 | 1982 | Нет
1408 | Шарьинский РЭС | TP010-0119181 | КТП-10кВ №9 Северная ф10-04 Шекшема | КТП 10кВ №9 Северная ф10-04 Шекшема | 13013378 | 100 | 2007 | Нет
1409 | Шарьинский РЭС | TP006-0017348 | СТП-6кВ №146 Пилорама Ф-609 Центральная | ТП №146 | 13016355 | 100 | 2016 | Да
1410 | Шарьинский РЭС | TP006-0017350 | СТП-6кВ №156 ГСК-14 Ф-2 ЦРП | ТП №156 | 13016353 | 100 | 2016 | Да
1411 | Шарьинский РЭС | TP006-0016531 | СТП-6кВ №158 Кладбище Заг Ф-608 Шарья(Р) | СТП 25 кВА №158 кладбище Загородное | 13015718 | 100 | 2014 | Да
1412 | Шарьинский РЭС | TP006-0015738 | СТП-6кВ №172 Коновалов Ф-601 Центральная | СТП № 172 Коновалов | 13014622 | 100 | 2012 | Да
1413 | Шарьинский РЭС | TP006-0017995 | СТП-6кВ №175 Бахирев Ф-601 Шарья-(Р) | ТП №175 | 13016787 | 100 | 2017 | Да
1414 | Шарьинский РЭС | TP006-0018429 | СТП-6кВ №197 Лесничество Ф-6 Шарья-(Т) | Аппаратура электрическая ТП 63 кВа ТП 197 | 13016957 | 100 | 2018 | Да
1415 | Шарьинский РЭС | TP006-0016181 | СТП-6кВ №210 Заправка Ф-618 Шарья(Р) | КТПС-63-6/0,4 №210 Заправка | 13014995 | 100 | 2013 | Да
1416 | Шарьинский РЭС | TP006-0015742 | СТП-6кВ №218 МТС Ф-613 Шарья(Р) | СТП № 218 "МТС" без трансформатора | 13014802 | 100 | 2012 | Да
1417 | Шарьинский РЭС | TP006-0015598 | СТП-6кВ №220 ГСК -9 Ф-613 Шарья(Р) | КТП №220 "ГСК-9" | 13014576 | 100 | 2012 | Да
1418 | Шарьинский РЭС | TP006-0009319 | КТП-6кВ №223 Рабочая ф.629 ПС Промузел | КТП 6кВ №223 Рабочая ф.629 ПС Промузел | 13012504 | 100 | 1993 | Нет
1419 | Шарьинский РЭС | TP006-0018229 | СТП-6кВ №226 сад ЛУЧ Ф-609 Центральная | ТП №226 | 13016831 | 100 | 2017 | Да
1420 | Шарьинский РЭС | TP006-0018600 | СТП-6кВ №228 кфх Проворов Ф-629 Промузел | Аппаратура электрическая ТП 228 | 13017079 | 100 | 2018 | Да
1421 | Шарьинский РЭС | TP006-0015727 | СТП-6кВ №241 Сомово Ф-604 Шарья(Р) | СТП № 241 Сомово | 13014619 | 100 | 2012 | Да
1422 | Шарьинский РЭС | TP006-0017710 | СТП-6кВ №51 Ферма Горлониха Ф-609 Ц | СТП №051 | 13016518 | 100 | 2016 | Да
1423 | Шарьинский РЭС | RP006-0000359 | ЦРП Шарья РП-6кВ | Распред.пункт эл.оборудование ЦРП | 13011644 |  | 1966 | Нет
1424 | Пыщугский РЭС | TP010-0065390 | КТП-10кВ 33/100 АПБ | КТП 33 Банк ; 250 кВа | 13012541 | 250 | 1996 | Нет
1425 | Пыщугский РЭС | TP010-0063245 | КТП №12/400 Школа | КТП 12 школа ; 400 кВа | 13012581 | 400 | 1996 | Нет
1426 | Пыщугский РЭС | TP010-0119572 | КТП 10кВ №4/100 Заречная | Оборудование на линии: КТП-100кВа Школа п.Северный | 13013323 | 100 | 2007 | Нет
1427 | Пыщугский РЭС | TP010-0119173 | КТП №13/400 ф10-06 Школа | КТП 12 школа ; 400 кВа | 13012581 | 400 | 1996 | Нет
1428 | Пыщугский РЭС | TP010-0134730 | СТП - 10 кВ №035/25 ЦТВ | Компл. столб. трансформатор. ПС КТПС 25/10/0,4-У1стр-м типа ТМГ 25/10/0,4кВ мощ 25 кВа №4 | 13014635 | 25 | 2012 | Да
1429 | Пыщугский РЭС | TP010-0149529 | СТП - 10 кВ №125/25 РТС | ТП 125 | 13017367 | 63 | 2019 | Да
1430 | Рождественский РЭС | RP010-0000698 | РП 10кВ Аксеново Ф10-21 Рождественское | Распредустр.К-102 д.Аксеново | 13011904 |  | 1985 | Нет
1431 | Рождественский РЭС | RP010-0000699 | РП 10кВ Бараново Ф10-05 Рождественское | Распредустр.К-102 д.Аксеново | 13011904 |  | 1985 | Нет
1432 | Рождественский РЭС | RP010-0000703 | РП 10кВ Берзиха Ф10-05 Рождественское | Распредустр.ячейка д Берзиха | 13011885 |  | 1971 | Нет
1433 | Рождественский РЭС | RP010-0000705 | РП 10кВ Быниха Ф10-06 Рождественское | Распредустр.КРН-10 д.Бани | 13011787 |  | 1977 | Нет
1434 | Рождественский РЭС | RP010-0000701 | РП 10кВ Майтиха Ф10-05 Рождественское | Распредуст.КРН-10 Майтиха | 13011853 |  | 1977 | Нет
1435 | Рождественский РЭС | RP010-0000709 | РП 10кВ Печенкино Ф10-17 Катунино | Распредуст.КРН-10 | 13011868 |  | 1979 | Нет
1436 | Рождественский РЭС | RP010-0000697 | РП 10кВ Подосиновица | Распредустр.К-102 д.Подос | 13011903 |  | 1984 | Нет
1437 | Рождественский РЭС | RP010-0000706 | РП 10кВ Сергеево Ф10-22 Рождественское | Распредуст.КРН-10 | 13011868 |  | 1979 | Нет
1438 | Рождественский РЭС | RP010-0000696 | РП 10кВ Троицкое | Распредустр.КРН-10 Троицкое | 13011906 |  | 1984 | Нет
1439 | Рождественский РЭС | TP010-0081552 | ТП 001 | ТП 001 | 13015090 | 160 | 2014 | Да
1440 | Рождественский РЭС | TP010-0080242 | ТП 002 | КТП 2 Плосково ; 100 кВа | 13011844 | 100 | 1964 | Нет
1441 | Рождественский РЭС | TP010-0082584 | ТП 003 | КТП 3 тарный цех; 230 кВа | 13011807 | 230 | 1970 | Нет
1442 | Рождественский РЭС | TP010-0082528 | ТП 004 | КТП 4 Сельхозтехника ; 400 кВа | 13011806 | 400 | 1963 | Нет
1443 | Рождественский РЭС | TP010-0115043 | ТП 005 | ЗТП 5 Рождественская школа ; 100 кВа | 13012327 | 100 | 1971 | Нет
1444 | Рождественский РЭС | TP010-0146322 | ТП 006 | Трансформатор 25 кВа;ТМГ-25-10/0,4-У-1;ТП 006; Т-1 | 13016951 | 25 | 2018 | Да
1445 | Рождественский РЭС | TP010-0082189 | ТП 007 | КТП 7 Столбецкое ; 100 кВа | 13011839 | 100 | 1970 | Нет
1446 | Рождественский РЭС | TP010-0080771 | ТП 008 | КТП 8 Якимиха ; 25 кВа | 13011838 | 25 | 1971 | Нет
1447 | Рождественский РЭС | TP010-0082486 | ТП 009 | КТП 9 Аксеново ; 40 кВа | 13011846 | 40 | 1971 | Нет
1448 | Рождественский РЭС | TP010-0081058 | ТП 012 | КТП 12 Подгорная; 60 кВа | 13011809 | 60 | 1965 | Нет
1449 | Рождественский РЭС | TP010-0079708 | ТП 014 | КТП 14 Водокачка; 250 кВа | 13011813 | 250 | 1971 | Нет
1450 | Рождественский РЭС | TP010-0040016 | ТП 015 | КТП 15 Рождественское Детский сад; 400 кВа | 13011883 | 400 | 1977 | Нет
1451 | Рождественский РЭС | TP010-0114243 | ТП 017 | КТП 17 Ивановский зерноток ; 400 кВа | 13011842 | 400 | 1968 | Нет
1452 | Рождественский РЭС | TP010-0080634 | ТП 019 | КТП 19 Глушиха; 30 кВа | 13013116 | 30 | 1971 | Нет
1453 | Рождественский РЭС | TP010-0079075 | ТП 020 | КТП 20 МТФ Печенкино; 400 кВа | 13012171 | 400 | 1986 | Нет
1454 | Рождественский РЭС | TP010-0080978 | ТП 021 | КТП 21 д.Иваньково ; 40 кВа | 13011771 | 40 | 1971 | Нет
1455 | Рождественский РЭС | TP010-0079262 | ТП 022 | КТП 22 Глиновка; 25 кВа | 13013119 | 25 | 1971 | Нет
1456 | Рождественский РЭС | TP010-0038706 | ТП 028 | КТП 28 Круглица ; 60 кВа | 13011878 | 60 | 1971 | Нет
1457 | Рождественский РЭС | TP010-0078588 | ТП 029 | КТП 29 Берзиха ; 60 кВа | 13011832 | 60 | 1971 | Нет
1458 | Рождественский РЭС | TP010-0079191 | ТП 030 | КТП 30 Берзиха ст.школа ; 60 кВа | 13011895 | 60 | 1970 | Нет
1459 | Рождественский РЭС | TP010-0079374 | ТП 031 | КТП 31 Берзиха МТФ; 250 кВа | 13011890 | 250 | 1974 | Нет
1460 | Рождественский РЭС | TP010-0081675 | ТП 034 | КТП 34 Серково ; 40 кВа | 13011862 | 40 | 1971 | Нет
1461 | Рождественский РЭС | TP010-0080881 | ТП 037 | КТП 37 Майтиха; 160 кВа | 13011856 | 160 | 1983 | Нет
1462 | Рождественский РЭС | TP010-0079652 | ТП 040 | КТП 40 Максимиха; 30 кВа | 13011849 | 30 | 1961 | Нет
1463 | Рождественский РЭС | TP010-0080214 | ТП 041 | КТП 41 Воробьиха; 100 кВа | 13011847 | 100 | 1972 | Нет
1464 | Рождественский РЭС | TP010-0039240 | ТП 046 | КТП 46 Комухино ; 50 кВа | 13011817 | 50 | 1971 | Нет
1465 | Рождественский РЭС | TP010-0039250 | ТП 047 | КТП 47 Воинская часть; 250 кВа | 13012594 | 250 | 1996 | Нет
1466 | Рождественский РЭС | TP010-0082969 | ТП 048 | КТП 48 д.Катунино; 315 кВа | 13011816 | 315 | 1974 | Нет
1467 | Рождественский РЭС | TP010-0114269 | ТП 050 | КТП 266 школа Троицкое ; 160 кВа | 13011779 | 160 | 1971 | Нет
1468 | Рождественский РЭС | TP010-0039268 | ТП 052 | КТП 52 Савиха ; 30 кВа | 13013117 | 30 | 1971 | Нет
1469 | Рождественский РЭС | TP010-0081752 | ТП 054 | КТП 54 Филиха; 30 кВа | 13012194 | 30 | 1988 | Нет
1470 | Рождественский РЭС | TP010-0039283 | ТП 055 | КТП 55 д.Шубиха ; 100 кВа | 13011858 | 100 | 1972 | Нет
1471 | Рождественский РЭС | TP010-0082214 | ТП 056 | КТП 56 Печенкино; 160 кВа | 13011861 | 160 | 1956 | Нет
1472 | Рождественский РЭС | TP010-0039297 | ТП 057 | КТП 57 Белышиха ; 100 кВа | 13011867 | 100 | 1971 | Нет
1473 | Рождественский РЭС | TP010-0078746 | ТП 059 | КТП 59 Суриха ; 40 кВа | 13011789 | 40 | 1971 | Нет
1474 | Рождественский РЭС | TP010-0039309 | ТП 061 | КТП 61 контора Поляшово; 160 кВа | 13011827 | 160 | 1972 | Нет
1475 | Рождественский РЭС | TP010-0078785 | ТП 062 | КТП 62 школа Поляшово ; 160 кВа | 13011790 | 160 | 1971 | Нет
1476 | Рождественский РЭС | TP010-0078704 | ТП 064 | КТП 64 д.Бухалкино ; 60 кВа | 13011788 | 60 | 1971 | Нет
1477 | Рождественский РЭС | TP010-0080806 | ТП 065 | КТП Молодежная ; 250 кВа | 13011834 | 250 | 1968 | Нет
1478 | Рождественский РЭС | TP010-0082943 | ТП 069 | КТП 69 Рождественское ; 400 кВа | 13011784 | 400 | 1969 | Нет
1479 | Рождественский РЭС | TP010-0039357 | ТП 071 | КТП 71 клуб ; 250 кВа | 13011859 | 250 | 1972 | Нет
1480 | Рождественский РЭС | TP010-0083470 | ТП 073 | КТП-50кВа д.Семениха | 13013380 | 50 | 2007 | Нет
1481 | Рождественский РЭС | TP010-0083437 | ТП 074 | КТП-100кВа д.Бодячиха | 13013381 | 100 | 2007 | Нет
1482 | Рождественский РЭС | TP010-0081498 | ТП 076 | КТП 76 Кербаш; 40 кВа | 13011837 | 40 | 1971 | Нет
1483 | Рождественский РЭС | TP010-0039381 | ТП 078 | КТП 78 Козиониха ; 60 кВа | 13011845 | 60 | 1970 | Нет
1484 | Рождественский РЭС | TP010-0082335 | ТП 079 | КТП 79 Гольяниха ; 60 кВа | 13011770 | 60 | 1972 | Нет
1485 | Рождественский РЭС | TP010-0080836 | ТП 080 | КТП 80 Завьялиха ; 160 кВа | 13011778 | 160 | 1972 | Нет
1486 | Рождественский РЭС | TP010-0080922 | ТП 081 | КТП 81 Слудка; 100 кВа | 13011782 | 100 | 1972 | Нет
1487 | Рождественский РЭС | TP010-0039452 | ТП 082 | КТП 82 Майтиха магазин ; 100 кВа | 13011855 | 100 | 1983 | Нет
1488 | Рождественский РЭС | TP010-0083007 | ТП 084 | КТП 84 Троицкое-2 ; 100 кВа | 13011768 | 100 | 1975 | Нет
1489 | Рождественский РЭС | TP010-0082167 | ТП 085 | КТП 85 ДСУ ; 60 кВа | 13011896 | 60 | 1971 | Нет
1490 | Рождественский РЭС | TP010-0080951 | ТП 087 | КТП 87 Поверткино ; 60 кВа | 13011776 | 60 | 1971 | Нет
1491 | Рождественский РЭС | TP010-0082315 | ТП 088 | КТП 88 Филатиха ; 250 кВа | 13011769 | 250 | 1974 | Нет
1492 | Рождественский РЭС | TP010-0078680 | ТП 089 | КТП 89 Уткина пилорама ; 100 кВа | 13011786 | 100 | 1972 | Нет
1493 | Рождественский РЭС | TP010-0083369 | ТП 092 | КТП 92 РПБ-1 ; 400 кВа | 13011808 | 400 | 1961 | Нет
1494 | Рождественский РЭС | TP010-0039504 | ТП 093 | КТП 93 Козиониха ; 100 кВа | 13011796 | 100 | 1972 | Нет
1495 | Рождественский РЭС | TP010-0082830 | ТП 094 | КТП 94 МТФ Троицкое; 160 кВа | 13011774 | 160 | 1969 | Нет
1496 | Рождественский РЭС | TP010-0082839 | ТП 096 | КТП 96 контора троицкое ; 250 кВа | 13012471 | 250 | 1986 | Нет
1497 | Рождественский РЭС | TP010-0039570 | ТП 098 | КТП 98 Притыкино ; 30 кВа | 13011785 | 30 | 1959 | Нет
1498 | Рождественский РЭС | TP010-0038939 | ТП 100 | КТП 100 Медведица; 160 кВа | 13011765 | 160 | 1983 | Нет
1499 | Рождественский РЭС | TP010-0082011 | ТП 102 | КТП 102 Медведица д.Конево ; 100 кВа | 13011777 | 100 | 1961 | Нет
1500 | Рождественский РЭС | TP010-0038998 | ТП 103 | КТП 103 Ветлечебница ; 40 кВа | 13011810 | 400 | 1967 | Нет
1501 | Рождественский РЭС | TP010-0039016 | ТП 104 | КТП 104 Марутино ; 100 кВа | 13011874 | 100 | 1972 | Нет
1502 | Рождественский РЭС | TP010-0079152 | ТП 105 | КТП 105 РПБ-2 ; 400 кВа | 13012193 | 400 | 1988 | Нет
1503 | Рождественский РЭС | TP010-0039035 | ТП 107 | КТП 107 Хмелевка ; 20 кВа | 13011841 | 20 | 1971 | Нет
1504 | Рождественский РЭС | TP010-0038707 | ТП 108 | КТП 108 Третьяково ; 250 кВа | 13011880 | 250 | 1971 | Нет
1505 | Рождественский РЭС | TP010-0038735 | ТП 110 | КТП 110 Нужна ; 10 кВа | 13013118 | 10 | 1972 | Нет
1506 | Рождественский РЭС | TP010-0082368 | ТП 111 | КТП 111 Сергеево МТМ ; 100 кВа | 13011899 | 100 | 1979 | Нет
1507 | Рождественский РЭС | TP010-0039051 | ТП 114 | КТП 114 Сергеево ; 100 кВа | 13011871 | 100 | 1971 | Нет
1508 | Рождественский РЭС | TP010-0040280 | ТП 115 | КТП 115 Сергеево Новая улица ; 60 кВа | 13011873 | 60 | 1971 | Нет
1509 | Рождественский РЭС | TP010-0081791 | ТП 118 | КТП 118 больница Одоевское ; 63 кВа | 13011780 | 63 | 1971 | Нет
1510 | Рождественский РЭС | TP010-0038811 | ТП 119 | КТП 119 ул.Новая Одоевское; 30 кВа | 13011819 | 30 | 1972 | Нет
1511 | Рождественский РЭС | TP010-0114237 | ТП 121 | КТП 102 Медведица ; 100 кВа | 13011822 | 100 | 1971 | Нет
1512 | Рождественский РЭС | TP010-0038827 | ТП 123 | КТП 123 Конево Контора; 250 кВа | 13011824 | 250 | 1972 | Нет
1513 | Рождественский РЭС | TP010-0078647 | ТП 126 | КТП 126 с.Конево; 160 кВа | 13011830 | 160 | 1971 | Нет
1514 | Рождественский РЭС | TP010-0083180 | ТП 127 | КТП 127 Конево ; 63 кВа | 13011833 | 63 | 1971 | Нет
1515 | Рождественский РЭС | TP010-0081599 | ТП 128 | КТП 128 д.Конево МТФ; 250 кВа | 13012621 | 250 | 1997 | Нет
1516 | Рождественский РЭС | TP010-0114275 | ТП 130 | КТП 128 МТФ Конево ; 160 кВа | 13012731 | 160 | 1997 | Нет
1517 | Рождественский РЭС | TP010-0078623 | ТП 131 | КТП 131 Подолиха ; 60 кВа | 13011831 | 60 | 1967 | Нет
1518 | Рождественский РЭС | TP010-0078928 | ТП 133 | КТП 133 Боярка; 30 кВа | 13011823 | 30 | 1971 | Нет
1519 | Рождественский РЭС | TP010-0038861 | ТП 134 | КТП 134 гараж Конево ; 60 кВа | 13012777 | 60 | 2000 | Нет
1520 | Рождественский РЭС | TP010-0081776 | ТП 138 | КТП 138 гараж Троицкое; 160 кВа | 13011773 | 160 | 1968 | Нет
1521 | Рождественский РЭС | TP010-0079293 | ТП 144 | КТП 144 Нежданово; 100 кВа | 13011797 | 100 | 1972 | Нет
1522 | Рождественский РЭС | TP010-0079318 | ТП 145 | КТП 145 АВМ Одоевское; 400 кВа | 13011801 | 400 | 1978 | Нет
1523 | Рождественский РЭС | TP010-0080069 | ТП 146 | КТП 146 пекарня Одоевское ; 100 кВа | 13011798 | 100 | 1969 | Нет
1524 | Рождественский РЭС | TP010-0083056 | ТП 147 | КТП МТМ Одоевское; 400 кВа | 13011795 | 400 | 1971 | Нет
1525 | Рождественский РЭС | TP010-0082923 | ТП 148 | КТП 148 Нейская ; 160 кВа | 13011799 | 160 | 1970 | Нет
1526 | Рождественский РЭС | TP010-0082427 | ТП 152 | КТП 152 ПУ ЖКХ; 100 кВа | 13011870 | 100 | 1971 | Нет
1527 | Рождественский РЭС | TP010-0082617 | ТП 155 | КТП 155 зерноток Конево ; 400 кВа | 13011829 | 400 | 1971 | Нет
1528 | Рождественский РЭС | TP010-0038926 | ТП 160 | КТП 160 Марутино контора ; 100 кВа | 13011881 | 100 | 1974 | Нет
1529 | Рождественский РЭС | TP010-0038912 | ТП 164 | КТП 164 Баня ; 400 кВа | 13011814 | 400 | 1971 | Нет
1530 | Рождественский РЭС | TP010-0082885 | ТП 174 | КТП 174 Берзиха МТМ ; 250 кВа | 13011888 | 250 | 1976 | Нет
1531 | Рождественский РЭС | TP010-0080580 | ТП 176 | КТП 176 комплекс; 400 кВа | 13011843 | 400 | 1971 | Нет
1532 | Рождественский РЭС | TP010-0038801 | ТП 179 | КТП 179 Марутино зерноток ; 250 кВа | 13011877 | 250 | 1967 | Нет
1533 | Рождественский РЭС | TP010-0114220 | ТП 180 | КТП 58 Михалиха ; 60 кВа | 13011866 | 60 | 1965 | Нет
1534 | Рождественский РЭС | TP010-0039539 | ТП 181 | КТП 181 ул.Механизаторов ; 100 кВа | 13011882 | 100 | 1971 | Нет
1535 | Рождественский РЭС | TP010-0080035 | ТП 182 | КТП 182 башня Одоевское ; 160 кВа | 13011803 | 160 | 1978 | Нет
1536 | Рождественский РЭС | TP010-0078901 | ТП 184 | КТП 184 МТМ Быниха; 400 кВа | 13011791 | 400 | 1973 | Нет
1537 | Рождественский РЭС | TP010-0039874 | ТП 185 | КТП 185 Майтиха МТМ ; 250 кВа | 13011854 | 250 | 1979 | Нет
1538 | Рождественский РЭС | TP010-0082016 | ТП 189 | КТП 189 Козиониха Мелиорация; 100 кВа | 13012507 | 100 | 1991 | Нет
1539 | Рождественский РЭС | TP010-0039592 | ТП 192 | КТП 192 Марутино КРС ; 250 кВа | 13011879 | 250 | 1974 | Нет
1540 | Рождественский РЭС | TP010-0114223 | ТП 193 | КТП 176 комплекс; 400 кВа | 13011843 | 400 | 1971 | Нет
1541 | Рождественский РЭС | TP010-0039629 | ТП 196 | КТП 196 пилорама Одоевское ; 160 кВа | 13011781 | 160 | 1971 | Нет
1542 | Рождественский РЭС | TP010-0080689 | ТП 198 | КТП 198 Ивановское мол.завод; 40 кВа | 13011836 | 40 | 1970 | Нет
1543 | Рождественский РЭС | TP010-0038757 | ТП 199 | КТП 199 школа Одоевское; 250 кВа | 13011794 | 250 | 1971 | Нет
1544 | Рождественский РЭС | TP010-0039915 | ТП 204 | КТП МТМ Печенкино ; 250 кВа | 13011869 | 250 | 1979 | Нет
1545 | Рождественский РЭС | TP010-0079119 | ТП 208 | КТП 208 Берзиха школа; 160 кВа | 13012192 | 160 | 1988 | Нет
1546 | Рождественский РЭС | TP010-0079793 | ТП 209 | КТП 209 школа эл.котел; 160 кВа | 13011892 | 160 | 1971 | Нет
1547 | Рождественский РЭС | TP010-0116903 | ТП 210 | КТП Берзиха Деревня; 250 кВа | 13011889 | 250 | 1974 | Нет
1548 | Рождественский РЭС | TP010-0039075 | ТП 212 | КТП МТС Троицкое ; 250 кВа | 13012165 | 250 | 1986 | Нет
1549 | Рождественский РЭС | TP010-0114139 | ТП 215 | ЗТП 215 12 кв дом ; 250 кВа | 13012196 | 250 | 1988 | Нет
1550 | Рождественский РЭС | TP010-0079040 | ТП 216 | КТП 216 эл.котельная 12 кв дом ; 400 кВа | 13012195 | 400 | 1988 | Нет
1551 | Рождественский РЭС | TP010-0114228 | ТП 217 | КТП 218 телятник Катунино ; 60 кВа | 13012314 | 60 | 1987 | Нет
1552 | Рождественский РЭС | TP010-0081905 | ТП 218 | КТП 218 телятник Катунино ; 160 кВа | 13011818 | 160 | 1971 | Нет
1553 | Рождественский РЭС | TP010-0039089 | ТП 219 | КТП 219 Сергеево детский сад; 160 кВа | 13011872 | 160 | 1972 | Нет
1554 | Рождественский РЭС | TP010-0114259 | ТП 220 | КТП 219 детсад Сергеево(уст инв3960) ; 250 кВа | 13012586 | 250 | 1996 | Нет
1555 | Рождественский РЭС | TP010-0078972 | ТП 221 | КТП 221 детский сад Поляшово; 160 кВа | 13012251 | 160 | 1991 | Нет
1556 | Рождественский РЭС | TP010-0080154 | ТП 222 | КТП 222 дет/сад.Поляшово; 160 кВа | 13012587 | 160 | 1996 | Нет
1557 | Рождественский РЭС | TP010-0039104 | ТП 229 | КТП 229 зерноток Троицкое; 400 кВа | 13011886 | 400 | 1977 | Нет
1558 | Рождественский РЭС | TP010-0080105 | ТП 230 | КТП 230 ПМК-14; 180 кВа | 13012593 | 180 | 1996 | Нет
1559 | Рождественский РЭС | TP010-0082561 | ТП 232 | КТП 232 Майтиха Школа; 250 кВа | 13011851 | 250 | 1971 | Нет
1560 | Рождественский РЭС | TP010-0079019 | ТП 233 | КТП 233 школа Аристиха; 160 кВа | 13012253 | 160 | 1991 | Нет
1561 | Рождественский РЭС | TP010-0081656 | ТП 235 | КТП 235 МТС Конево; 100 кВа | 13011828 | 100 | 1971 | Нет
1562 | Рождественский РЭС | TP010-0114227 | ТП 237 | КТП 219 детсад Сергеево(уст инв3960) ; 250 кВа | 13012586 | 250 | 1996 | Нет
1563 | Рождественский РЭС | TP010-0039131 | ТП 243 | КТП 243 Лесхоз ; 60 кВа | 13011805 | 60 | 1975 | Нет
1564 | Рождественский РЭС | TP010-0081857 | ТП 248 | КТП 248 д/сад Одоевское; 250 кВа | 13011793 | 250 | 1971 | Нет
1565 | Рождественский РЭС | TP010-0081505 | ТП 253 | КТП 253 больница; 160 кВа | 13012738 | 160 | 1997 | Нет
1566 | Рождественский РЭС | TP010-0039139 | ТП 254 | КТП 254 Троицкое-1 ; 100 кВа | 13011772 | 100 | 1961 | Нет
1567 | Рождественский РЭС | TP010-0039938 | ТП 256 | КТП 256 Алешиха; 160 кВа | 13011905 | 160 | 1984 | Нет
1568 | Рождественский РЭС | TP010-0078991 | ТП 258 | КТП 258 Кузино ; 30 кВа | 13012252 | 30 | 1991 | Нет
1569 | Рождественский РЭС | TP010-0079239 | ТП 265 | КТП 265 эл.котел Школа ; 400 кВа | 13011887 | 400 | 1977 | Нет
1570 | Рождественский РЭС | TP010-0080860 | ТП 266 | КТП 266 школа Троицкое; 160 кВа | 13012232 | 160 | 1991 | Нет
1571 | Рождественский РЭС | TP010-0081093 | ТП 267 | КТП 267 КРС Конево; 400 кВа | 13012622 | 400 | 1997 | Нет
1572 | Рождественский РЭС | TP010-0039228 | ТП 268 | КТП 268 зерноток Конево ; 400 кВа | 13011820 | 400 | 1982 | Нет
1573 | Рождественский РЭС | TP010-0081633 | ТП 269 | КТП 269 сушилка Конево; 250 кВа | 13011826 | 250 | 1973 | Нет
1574 | Рождественский РЭС | TP010-0040333 | ТП 272 | КТП 272 школа Печенкино ; 400 кВа | 13011864 | 400 | 1971 | Нет
1575 | Рождественский РЭС | TP010-0116899 | ТП 273 | КТП 272 школа Печенкино ; 100 кВа | 13012498 | 100 | 1994 | Нет
1576 | Рождественский РЭС | TP010-0082261 | ТП 277 | КТП 277 ул.Новая; 160 кВа | 13011766 | 160 | 1977 | Нет
1577 | Вохомский РЭС | TP010-0057707 | КТП-10кВ №001 Набережная | КТП N 1 Набережная; 160 кВа | 13012247 | 160 | 1993 | Нет
1578 | Вохомский РЭС | TP010-0060140 | КТП-10кВ №002 Льносемстанция | КТП N 2 Льносемстанция ф 10-07 ПС Вохма ; 160 кВа | 13011629 | 160 | 1970 | Нет
1579 | Вохомский РЭС | TP010-0060250 | КТП-10кВ №006 пл.Профсоюзов | КТП 6 Профсоюзов ф 10-07 ПС Вохма ; 400 кВа | 13011628 | 400 | 1970 | Нет
1580 | Вохомский РЭС | TP010-0057639 | КТП-10кВ №007 МПМК | КТП N 7 МПМК ; 160 кВа | 13012536 | 160 | 1996 | Нет
1581 | Вохомский РЭС | TP010-0060317 | КТП-10кВ №008 Телевышка | КТП 8 Телевышка ф 10-07 ПС Вохма ; 25 кВа | 13011626 | 25 | 1969 | Нет
1582 | Вохомский РЭС | TP010-0059888 | КТП-10кВ №009 Дет.сад №1 | КТП 9 Д сад N 1 ф 10-07 ПС Вохма ; 400 кВа | 13011625 | 400 | 1970 | Нет
1583 | Вохомский РЭС | TP010-0060338 | КТП-10кВ №010 Гора-транспортная | КТП 10 Гора, ул.Транспортная ; 160 кВа | 13011627 | 160 | 1970 | Нет
1584 | Вохомский РЭС | TP010-0060435 | КТП-10кВ №011 Дружбы | КТП 11 ул.Дружбы ф 10-07 ПС Вохма ; 160 кВа | 13011623 | 160 | 1970 | Нет
1585 | Вохомский РЭС | TP010-0058262 | КТП-10кВ №012 СПТУ | КТП N 12 СПТУ ф 10-07 ПС Вохма; 400 кВа | 13012560 | 400 | 1996 | Нет
1586 | Вохомский РЭС | TP010-0057628 | КТП-10кВ №014 Хлебозавод | КТП N 14 Столовая Данилова; 250 кВа | 13011622 | 250 | 1973 | Нет
1587 | Вохомский РЭС | TP010-0057610 | КТП-10кВ №015 ЦРБ | КТП 15 ЦРБ ; 400 кВа | 13012549 | 400 | 1996 | Нет
1588 | Вохомский РЭС | TP010-0057281 | КТП-10кВ №016 База РЭС | КТП 16 база РЭС; 250 кВа | 13011632 | 250 | 1971 | Нет
1589 | Вохомский РЭС | TP010-0057276 | КТП-10кВ №017 Заречная | КТП 17 ул.Заречная ; 160 кВа | 13011630 | 160 | 1970 | Нет
1590 | Вохомский РЭС | TP010-0057216 | КТП-10кВ №019 Брагина-59 | КТП 19 ул.Брагина 59 ; 100 кВа | 13012285 | 100 | 1990 | Нет
1591 | Вохомский РЭС | TP010-0058456 | КТП-10кВ №020 Центр | КТП- N 20 центр ф 10-07 ПС Вохма; 630 кВа | 13012245 | 630 | 1979 | Нет
1592 | Вохомский РЭС | TP010-0060216 | КТП-10кВ №030 Аптека | КТП 3 Аптека ф 10-07 ПС Вохма; 100 кВа | 13011631 | 100 | 1970 | Нет
1593 | Вохомский РЭС | TP010-0057075 | КТП-10кВ №033 СПТУ База | КТП N 33 СПТУ, база ; 250 кВа | 13012550 | 250 | 1996 | Нет
1594 | Вохомский РЭС | TP010-0054804 | КТП-10кВ №034 Мелиорации | КТП 34 Мелиорация ; 60 кВа | 13011619 | 60 | 1970 | Нет
1595 | Вохомский РЭС | TP010-0054422 | КТП-10кВ №036 Брагина-аэропорт | КТП 36 ул.Брагина аэропорт ; 160 кВа | 13011617 | 160 | 1982 | Нет
1596 | Вохомский РЭС | TP010-0054566 | КТП-10кВ №037 ДК | КТП N 37 ДК ; 400 кВа | 13012287 | 400 | 1993 | Нет
1597 | Вохомский РЭС | TP010-0057812 | КТП-10кВ №038 Дет.сад №3 | КТП 38 Д/сад N 3 ; 160 кВа | 13011618 | 160 | 1982 | Нет
1598 | Вохомский РЭС | TP010-0058709 | КТП-10кВ №039 ПУЖКХ | КТП 39 ПУЖКХ ф 10-07 ПС Вохма; 250 кВа | 13011655 | 250 | 1983 | Нет
1599 | Вохомский РЭС | TP010-0059635 | КТП-10кВ №40 Школа-интернат | КТП N 40 школа интернат ф 10-07 ПС Вохма ; 630 кВа | 13012272 | 630 | 1991 | Нет
1600 | Вохомский РЭС | TP010-0059677 | КТП-10кВ №041 Овражная | КТП N 41 Овражная ф 10-07 ПС Вохма; 160 кВа | 13012255 | 160 | 1993 | Нет
1601 | Вохомский РЭС | TP010-0059697 | КТП-10кВ №044 Нагорная | КТП N 44 Нагорная ф 10-07 ПС Вохма ; 160 кВа | 13012164 | 160 | 1972 | Нет
1602 | Вохомский РЭС | TP010-0059708 | КТП-10кВ №46 ЭТУС | КТП N 46 ЭТУС ф 10-07 ПС Вохма ; 400 кВа | 13012236 | 400 | 1991 | Нет
1603 | Вохомский РЭС | TP010-0059731 | КТП-10кВ №047 Дальная | КТП 47 д.Дальняя ; 250 кВа | 13012615 | 250 | 1997 | Нет
1604 | Вохомский РЭС | TP010-0059754 | КТП-10кВ №048 Стадион | КТП N 48 Стадион ул.Брагина ; 100 кВа | 13012282 | 100 | 1990 | Нет
1605 | Вохомский РЭС | TP010-0149120 | КТП-10кВ №052 Подволочье | ТП 052 | 13017383 | 63 | 2019 | Да
1606 | Вохомский РЭС | TP010-0057197 | КТП-10кВ №132 МАТП | КТП 32 МАТП ; 160 кВа | 13011621 | 160 | 1977 | Нет
1607 | Вохомский РЭС | TP010-0045387 | КТП-10кВ №144 Якушата-пилорама | КТП 144 Якушата пилорама; 100 кВа | 13011651 | 100 | 1969 | Нет
1608 | Вохомский РЭС | TP010-0121294 | КТП-10кВ №202 Средняя школа | Обор.на линии: КТП №202 250кВа Ср.школа | 13013398 | 250 | 2007 | Нет
1609 | Вохомский РЭС | TP010-0121301 | КТП-10кВ №203 Солнечная | Обор.на линии: КТП №203 160кВа ул.Солнечная | 13013402 | 160 | 2007 | Нет
1610 | Вохомский РЭС | TP010-0121304 | КТП-10кВ №204 РСУ | Обор.на линии: КТП №204 160кВа База РСУ | 13013399 | 160 | 2007 | Нет
1611 | Вохомский РЭС | TP010-0121311 | КТП-10кВ №206 Скважина-Жаравская | Обор.на линии: КТП №206 25/10кВа д.Жаровская | 13013401 | 25 | 2007 | Нет
1612 | Вохомский РЭС | TP010-0088573 | КТП-10кВ №247 Питер-ферма | КТП N 247 Питер (ферма) ПС Талица ; 250 кВа | 13012075 | 250 | 1971 | Нет
1613 | Вохомский РЭС | TP010-0059816 | КТП-10кВ №49 Маяковского | КТП 49 ул Маяковского ф 10-07 ПС Вохма; 100 кВа | 13012274 | 100 | 1992 | Нет
1614 | Вохомский РЭС | TP010-0054383 | КТП-10кВ №50 Агровод | КТП 50 Агровод ; 400 кВа | 13012617 | 400 | 1997 | Нет
1615 | Вохомский РЭС | TP010-0148267 | СТП-10кВ №106 Ретранслятор | ТП 106 | 13017375 | 60 | 2019 | Да
1616 | Октябрьский РЭС | TP010-0110470 | КТП-10кВ №145 Север-Лес | КТП 145 СХТ (с.Боговарово) ; 250 кВа | 13012328 | 250 | 1987 | Нет
1617 | Октябрьский РЭС | TP010-0029466 | КТП-10кВ №196 Луптюг школа (резерв) | КТП 196 Школа (с.Луптюг) ; 250 кВа | 13012514 | 250 | 1996 | Нет
1618 | Октябрьский РЭС | TP010-0031683 | КТП-10кВ №301 Ильнское база | КТП 301 Мастерские (с Ильинское); 250 кВа | 13012120 | 250 | 1969 | Нет
1619 | Октябрьский РЭС | TP010-0031653 | КТП-10кВ №302 Ильинское клуб | КТП 302 Клуб (с.Ильинское); 100 кВа | 13012523 | 100 | 1996 | Нет
1620 | Октябрьский РЭС | TP010-0031725 | КТП-10кВ №304 Ильнское д.сад. | КТП 304 Ильинское, дедсад ; 250 кВа | 13012110 | 250 | 1975 | Нет
1621 | Октябрьский РЭС | TP010-0031886 | КТП-10кВ №320 Ильинское кошара | КТП 320 д.Кокоры,овцекомплекс (с.Ильинское) ; 63кВа | 13012111 | 63 | 1975 | Нет
1622 | Октябрьский РЭС | TP010-0031839 | КТП-10кВ №322 д.Кокоры | КТП 322 д.Кокоры ; 63 кВа | 13012288 | 63 | 1991 | Нет
1623 | Октябрьский РЭС | TP010-0031848 | КТП-10кВ №324 Блиновщина | КТП 324 д.Блиновщина; 100 кВа | 13012295 | 100 | 1991 | Нет
1624 | Нерехтский РЭС | PS110-001252 | ПС 110/35/10/6кВ Нерехта-1 | ПС Нерехта-1 ОРУ-110кв: выключатели масляные МКП | 13004678 | 82000 | 1951 | Нет
1625 | Нерехтский РЭС | PS110-001256 | ПС 110/10/6кВ Нерехта-2 | ПС 110/10/6 кВ Нерехта-2/ | 13004747 | 26000 | 1973 | Нет
1626 | Нерехтский РЭС | PS110-001311 | ПС 110/10кВ Григорцево | ПС Григорцево ОРУ-110/10кв : Разъединитель РНДЗ- | 13004681 | 2500 | 1987 | Нет
1627 | Нерехтский РЭС | PS110-001313 | ПС 110/10кВ Клементьево | ПС Клементьево ОРУ-110кв: трансформатор НКФ-10 | 13004683 | 6300 | 1980 | Нет
1628 | Нерехтский РЭС | PS035-000939 | ПС 35/10кВ Стоянково | ПС Стоянково ОРУ-35кв: выключатель масляный ВТ-35 | 13005199 | 1600 | 1977 | Нет
1629 | Нерехтский РЭС | PS035-001012 | ПС 35/10кВ Рудино | ПС Рудино ОРУ-35кВ: разъединители РЛН-35 7шт., | 13005194 | 2500 | 1973 | Нет
1630 | Нерехтский РЭС | PS035-001191 | ПС 35/10кВ Владычное | ОРУ-35 кВ ПС Владычное выключатели масляные С-35/6 | 13004866 | 3200 | 1982 | Нет
1631 | Нерехтский РЭС | PS035-001944 | ПС 35/10кВ Татарское | ПС Татарское ОРУ-35кв в/ч обработка и апп | 13004862 | 3200 | 1985 | Нет
1632 | Нерехтский РЭС | RP010-0000530 | РП-10кВ №95(г) Водоканал | Здание ТП-95 ф10-14 ПС Н-2 Водоочисная станция (кирпичное S=33,8 м2 V=169 м3 ) | 13010505 | 0 | 1986 | Нет
1633 | Нерехтский РЭС | RP010-0000529 | РП-10кВ Арменки | РП-10 кВ Арменки | 13015795 | 0 | 1975 | Нет
1634 | Нерехтский РЭС | RP010-0000724 | РП-10кВ Б.Андрейково | РП-10 кВ Б.Андрейково | 13015796 | 0 | 1972 | Нет
1635 | Нерехтский РЭС | RP010-0000522 | РП-10кВ Бабаево | РП-10 кВ Бабаево | 13015797 | 0 | 1979 | Нет
1636 | Нерехтский РЭС | RP010-0000527 | РП-10кВ Берендеево | РП-10 кВ Берендеево | 13015798 | 0 | 1973 | Нет
1637 | Нерехтский РЭС | RP010-0000512 | РП-10кВ Воскресенское | РП-10 кВ Воскресенское | 13015799 | 0 | 1983 | Нет
1638 | Нерехтский РЭС | RP010-0000518 | РП-10кВ Гилево | ТП-106 КРН-10У Ф10-02 ПС Григорцево д.Гилево-ферма | 13010365 | 0 | 1976 | Нет
1639 | Нерехтский РЭС | RP010-0000519 | ОП-10кВ Григорцево | РП-10 кВ Григорцево | 13015800 | 0 | 1971 | Нет
1640 | Нерехтский РЭС | RP010-0000513 | РП-10кВ Дуново | РП-10 кВ Дуново | 13015801 | 0 | 1970 | Нет
1641 | Нерехтский РЭС | RP010-0000509 | РП-10кВ Емсна | ТП-7Шкаф распр.КРН-10У Ф10-09 ПС Н-2 Емсна | 13010366 | 0 | 1982 | Нет
1642 | Нерехтский РЭС | RP010-0000520 | РП-10кВ Корешниково | Опорная ПС Ф10-03 ПС Н-2 д.Корешниково | 13009670 | 0 | 1979 | Нет
1643 | Нерехтский РЭС | RP010-0000507 | РП-10кВ Лаврово | ТП-338 РУ-10/04кв Ф10-05 ПС Н-1 п.Лаврово МТФ ко | 13009625 | 0 | 1988 | Нет
1644 | Нерехтский РЭС | RP010-0000508 | РП-10кВ Лужки | РП-10 кВ Лужки | 13015802 | 0 | 1982 | Нет
1645 | Нерехтский РЭС | RP010-0000523 | РП-10кВ ПМК-1 | РП-10 кВ ПМК-1 | 13015803 | 0 | 1971 | Нет
1646 | Нерехтский РЭС | RP010-0000516 | РП-10кВ Птицефабрика | РП-10 кВ Птицефабрика | 13015804 | 0 | 1981 | Нет
1647 | Нерехтский РЭС | RP010-0000511 | РП-10кВ Путятино | РП-10 кВ Путятино | 13015805 | 0 | 1980 | Нет
1648 | Нерехтский РЭС | RP010-0000525 | РП-10кВ п.Рудино | РП-10 кВ Рудино | 13015806 | 0 | 1980 | Нет
1649 | Нерехтский РЭС | RP010-0000515 | РП-10кВ Свинофабрика | ОП Свиноф-ка Ф10-03 ПС Нер.-2 | 13010034 | 20 | 1975 | Нет
1650 | Нерехтский РЭС | RP010-0000528 | РП-10кВ СМУ-8 (г) | ТП-115 РУ-10/04кв ф10-08 ПС Н-2 база СМУ-8 | 13010485 | 0 | 1973 | Нет
1651 | Нерехтский РЭС | RP010-0000524 | РП-10кВ Спасс | РП-10 кВ Спас | 13015807 | 0 | 1979 | Нет
1652 | Нерехтский РЭС | RP010-0000526 | РП-10кВ Татьянино | РП-10 кВ Татьянино | 13015808 | 0 | 1978 | Нет
1653 | Нерехтский РЭС | RP010-0000514 | РП-10кВ Тетеринское | РП-10 кВ Тетеринское | 13015809 | 0 | 1973 | Нет
1654 | Нерехтский РЭС | RP010-0000517 | РП-10кВ Федоровское | РП-10 кВ Федоровское | 13015810 | 0 | 1976 | Нет
1655 | Нерехтский РЭС | RP010-0000521 | РП-10кВ Хомутово | РП-10 кВ Хомутово | 13015811 | 0 | 1977 | Нет
1656 | Нерехтский РЭС | RP006-0000282 | РП-6кВ (г) Агроснаб | РП-6 кВ (г) Агроснаб | 13015812 | 0 | 1970 | Нет
1657 | Нерехтский РЭС | RP006-0000280 | РП-6кВ № ЦРП | РП-ЦРП-6 кВ | 13015813 | 0 | 1970 | Нет
1658 | Нерехтский РЭС | RP010-0000716 | СП 10 кВ Каменка | СП-10 кВ Каменка | 13015814 | 0 | 1975 | Нет
1659 | Нерехтский РЭС | RP010-0000718 | СП 10 кВ Космынино | СП-10 кВ Космынино | 13015815 | 0 | 1970 | Нет
1660 | Нерехтский РЭС | TP006-0008501 | ТП-101 ул.Дружбы | ТП-101 РУ-6/04кв Ф662 Вокзал | 13009909 | 640 | 1988 | Нет
1661 | Нерехтский РЭС | TP006-0009768 | ТП-102 ул.Красной Армии | ТП-102 КТП-250ква Ф664 КНС-город | 13010915 | 100 | 1988 | Нет
1662 | Нерехтский РЭС | TP010-0098902 | ТП-105 Водоканал | ТП-105 КТПП-400ква Ф10-17 ПС Н-2 Водопровод.стан | 13009460 | 800 | 1986 | Нет
1663 | Нерехтский РЭС | TP010-0096160 | ТП-106 д.Гилево | ТП-106 РУ-6/04кв Ф10-02 ПС Григорцево д.Гилево-ферма | 13010077 | 100 | 1972 | Нет
1664 | Нерехтский РЭС | TP006-0009773 | ТП-110 ул.Ленина | ТП-110 КТП-180ква Ф603 ул.Ленина | 13010767 | 180 | 1992 | Нет
1665 | Нерехтский РЭС | TP006-0008511 | ТП-113 ул.Дружбы | ТП-113 КТП-160ква Ф602 ул.Дружбы | 13010448 | 63 | 1993 | Нет
1666 | Нерехтский РЭС | TP010-0095767 | ТП-115 ул.Дружбы | ТП-115 РУ-10/04кв ф10-08 ПС Н-2 база СМУ-8 | 13010485 | 0 | 1973 | Нет
1667 | Нерехтский РЭС | TP010-0095845 | ТП-116 ул.Дружбы | ТП-116 РУ-6/04кв Ф10-08 СМУ-8 | 13009521 | 630 | 1973 | Нет
1668 | Нерехтский РЭС | TP010-0121696 | ТП-118 у д.Лужки(дем.) стояла на месте ТП-304 | ТП-118 КТП-250ква Ф10-06 ПС Клементьево карьер-Ж | 13009782 | 60 | 1976 | Нет
1669 | Нерехтский РЭС | TP010-0131677 | ТП-119 у п.Лужки | Тп-119 КТП-100ква Ф10-06 ПС Клементьево д.Лужки- | 13010420 | 100 | 1991 | Нет
1670 | Нерехтский РЭС | TP006-0009725 | ТП-12 Телецентр | ТП-12 КТП-6/04кв Ф667 п.Лаврово телецентр | 13009470 | 160 | 1972 | Нет
1671 | Нерехтский РЭС | TP006-0009901 | ТП-120 ул.Додина | ТП-120 КТПП-250ква г.Нерехта | 13009657 | 400 | 2000 | Нет
1672 | Нерехтский РЭС | TP010-0098913 | ТП-159 с.Татьянино(без тр.) | ТП-159 КТП-400 Ф10-05 ПС Татарское д.Татьянино | 13010874 | 40 | 1986 | Нет
1673 | Нерехтский РЭС | TP006-0009727 | ТП-16 Гортоп | ТП-18 КТП-160ква Ф602 РСУ Учпрофстрой | 13010477 | 250 | 1986 | Нет
1674 | Нерехтский РЭС | TP010-0131673 | ТП-16 д.Клементьево | РУ-10/0,4 кВ ЗТП-16 ф. 10-01 ПС Клементьево | 13013706 | 800 | 2006 | Нет
1675 | Нерехтский РЭС | TP010-0098914 | ТП-169 с.Григорцево | ТП-169 КТПП-400ква Ф10-04 ПС Григорцево д.Григорцево | 13010822 | 250 | 1987 | Нет
1676 | Нерехтский РЭС | TP010-0097819 | ТП-170 п.Арменки | ТП-170 КТПЕ-250ква Ф10-06 ПС Владычное Арменки-мастерские | 13010354 | 250 | 1990 | Нет
1677 | Нерехтский РЭС | TP010-0097830 | ТП-171 Часовня | Аппаратура электрическая ТП 171 | 13009847 | 63 | 2005 | Нет
1678 | Нерехтский РЭС | TP010-0097928 | ТП-184 у дороги Кострома-Иваново | Аппаратура электрическая ТП 184 | 13010645 | 160 | 1988 | Нет
1679 | Нерехтский РЭС | TP010-0097942 | ТП-185 д.Уланиха | ТП-185 КТП-100ква Ф10-11 ПС Н-2 д.Уланиха | 13009732 | 63 | 1984 | Нет
1680 | Нерехтский РЭС | TP010-0097992 | ТП-192 Птицефабрика | ТП-192 КТПП-630ква ф10-10 ПС Н-2 Птицефабрика | 13009705 | 400 | 1980 | Нет
1681 | Нерехтский РЭС | TP010-0098009 | ТП-199 с.Ковалево | ТП-199 КТП-160ква Ф10-06 ПС Н-1 п.Ковалево | 13009733 | 400 | 1998 | Нет
1682 | Нерехтский РЭС | TP010-0096371 | ТП-218 с.Григорцево | КТП №218 ф 10-03 ПС Григорцево | 13014435 | 500 | 1982 | Нет
1683 | Нерехтский РЭС | TP010-0098619 | ТП-220 с.Арменки | ТП-220 КТП-160ква Ф10-06 ПС Владычное Арменки-школа | 13010088 | 160 | 1976 | Нет
1684 | Нерехтский РЭС | TP010-0096402 | ТП-235 д.Татарское | ТП-235 РУ-10/04кв Ф10-05 ПС Татарское д.Татьянин | 13009892 | 560 | 1977 | Нет
1685 | Нерехтский РЭС | TP010-0098964 | ТП-242 п.Клементьево | ТП-242 КТПП-630ква Ф10-05 ПС Клементьевод.Клемен | 13010094 | 160 | 1977 | Нет
1686 | Нерехтский РЭС | TP010-0098504 | ТП-246 д.Молоково | ТП-246 КТП-100ква Ф10-07 ПС Н-1 д.Молоково артск | 13010500 | 20 | 1994 | Нет
1687 | Нерехтский РЭС | TP006-0009731 | ТП-25 ул.Дружбы | ТП-25 КТП-160ква Ф602 ул.Дружбы | 13010772 | 160 | 1996 | Нет
1688 | Нерехтский РЭС | TP010-0098508 | ТП-251 с.Сараево | ТП-251 КТП-160ква Ф10-01 ПС Рудино д.Сараево | 13010464 | 160 | 1993 | Нет
1689 | Нерехтский РЭС | TP010-0098918 | ТП-255 Птицефабрика | ТП-255 КТПП-630ква Ф10-10 ПС Н-2 Птицефабрика | 13009706 | 400 | 1980 | Нет
1690 | Нерехтский РЭС | TP010-0098509 | ТП-259 п/л им.Ю.Смирнова | ТП-259 КТП-160ква Ф10-06 ПС Н-1 мол.лагерь им.Ю. | 13010025 | 160 | 1978 | Нет
1691 | Нерехтский РЭС | TP010-0096459 | ТП-260 п/л Орленок | Здание ТП-260 Ф10-06 ПС Н-1 п/л "Орленок" (кирпичное S=33,8 м2 V=169 м3) | 13010922 | 250 | 1978 | Нет
1692 | Нерехтский РЭС | TP010-0098939 | ТП-261 с.Арменки | ТП-261 КТП-400ква ы10-06 ПС Владычное д.Арменки зерноток | 13009745 | 250 | 1984 | Нет
1693 | Нерехтский РЭС | TP010-0098636 | ТП-271 Межколхозный лесхоз | ТП-271 КТП-250ква Ф10-03 ПС Н-1 д.Молоково | 13009616 | 250 | 1981 | Нет
1694 | Нерехтский РЭС | TP010-0098587 | ТП-275 с.Сараево | ТП-275 КТП-250ква Ф10-01 ПС Рудино д.Сараево з/т | 13010921 | 160 | 1984 | Нет
1695 | Нерехтский РЭС | TP010-0098525 | ТП-290 с.Троица | ТП-290 КТП-250ква Ф10-09 ПС Н-2 Сельхозэнерго | 13009738 | 250 | 1984 | Нет
1696 | Нерехтский РЭС | TP010-0098946 | ТП-298 д.Кулиги | ТП-298 КТПП-400ква Ф10-06 ПС Владычное д.Кулиги- МТФ | 13010092 | 400 | 1987 | Нет
1697 | Нерехтский РЭС | TP006-0008520 | ТП-3 ул.Победы | ТП-3 РУ-6/04кв Ф602 г.Нерехта гостинница | 13009456 | 720 | 1973 | Нет
1698 | Нерехтский РЭС | TP010-0098950 | ТП-304 карьер Давыдовский | ТП-304 КТПП-400ква Ф10-03 ПС Рудино с.Спасс | 13010002 | 400 | 1985 | Нет
1699 | Нерехтский РЭС | TP010-0132152 | ТП-305 у п.Лужки летняя дойка | ТП-305 КТП-160ква Ф10-07 ПС Н-1 д.Гилеворезерв | 13009592 | 160 | 1985 | Нет
1700 | Нерехтский РЭС | TP006-0008554 | ТП-31 ул.Металлистов | ТП-31 РУ-6/04кв Ф602 ул.Победы | 13009493 | 430 | 1972 | Нет
1701 | Нерехтский РЭС | TP010-0098530 | ТП-311 с.Емсна | ТП-363 КТПП-630ква Ф10-05 ПС Н-1 Лаврово з/ток | 13010484 | 250 | 2002 | Нет
1702 | Нерехтский РЭС | TP010-0096469 | ТП-317 п.Рудино | ТП-317 РУ-10/04кв Ф10-02 ПС Рудино п.Рудино | 13010649 | 250 | 1986 | Нет
1703 | Нерехтский РЭС | TP010-0096707 | ТП-32 Птицефабрика | ТП-32 КТП-400ква Ф10-10 ПС Н-2 Птицефабрика | 13009906 | 400 | 1980 | Нет
1704 | Нерехтский РЭС | TP010-0098920 | ТП-320 с.Григорцево | ТП-320 КТПП-250ква Ф10-04 ПС Григорцево д.Григор | 13010824 | 250 | 1987 | Нет
1705 | Нерехтский РЭС | TP010-0098952 | ТП-321 с.Ковалево | ТП-321 КТПР-250ква Ф10-06 ПС Н-1 с.Ковалево д/до | 13009663 | 250 | 1985 | Нет
1706 | Нерехтский РЭС | TP010-0098534 | ТП-324 у д.Лаврово | ТП-324 КТП-160ква Ф10-05 ПС Н-1 артскважина с/х | 13009618 | 160 | 1987 | Нет
1707 | Нерехтский РЭС | TP010-0098955 | ТП-325 с.Арменки | ТП-325 КТПП-400ква Ф10-06 ПС Владычное Арменки-зерноток | 13009815 | 250 | 1987 | Нет
1708 | Нерехтский РЭС | TP010-0098535 | ТП-326 с.Аминево | ТП-326 КТП-160ква Ф10-06 ПС Владычное д.Аминево- конзавод | 13010775 | 160 | 1987 | Нет
1709 | Нерехтский РЭС | TP010-0095901 | ТП-33 с.Федоровское | ТП-33 РУ-10/04кв Ф10-02 ПС Н-1 с.Федоровское МТФ | 13010078 | 250 | 1967 | Нет
1710 | Нерехтский РЭС | TP006-0008420 | ТП-33 ул.Чернышевского | ТП-33 РУ-6/04кв Ф667 Загот-зерно | 13010065 | 250 | 1982 | Нет
1711 | Нерехтский РЭС | TP010-0098536 | ТП-332 с.Спас | Тп-332 КТП-100ква Ф10-05 ПС Владычное с.Спасс | 13010438 | 100 | 1988 | Нет
1712 | Нерехтский РЭС | TP010-0098537 | ТП-336 д.Севастьяново | ТП-336 КТПР-250ква Ф10-03 ПС Рудино д.Рудино | 13009915 | 20 | 1998 | Нет
1713 | Нерехтский РЭС | TP010-0095911 | ТП-34 с.Федоровское | ТП-34 РУ-10/04кв Ф10-02 ПС Григорцево д.Федоровское | 13010076 | 250 | 1973 | Нет
1714 | Нерехтский РЭС | TP010-0098552 | ТП-346 д.Неверово | ТП-346 КТП-160ква Ф10-05 ПС Космынино д.Неверово | 13010778 | 0 | 1990 | Нет
1715 | Нерехтский РЭС | TP006-0008429 | ТП-35 (г.) - завод ЖБИ | ТП-35 РУ-6/04кв Ф602 ЖБИ ССК | 13009501 | 630 | 1975 | Нет
1716 | Нерехтский РЭС | TP010-0098558 | ТП-353 водозабор у д.Лаврово | ТП-353 КТП-160ква Ф10-05 ПС Н-1 Лаврово водозабо | 13009763 | 100 | 1991 | Нет
1717 | Нерехтский РЭС | TP010-0098559 | ТП-354 п.Рудино | ТП-354 КТП-63ква Ф10-03 ПС Рудино д.Рудино | 13010405 | 30 | 1991 | Нет
1718 | Нерехтский РЭС | TP010-0098956 | ТП-357 с.Татарское | ТП-357 КТПП-630ква Ф10-04 ПС Татарское п.Татарск | 13009954 | 400 | 1991 | Нет
1719 | Нерехтский РЭС | TP010-0119233 | ТП-365 д.Хомутово | ТП-365 КТПП-250ква Ф10-05 ПС Рудино Хомутово сушилка | 13010235 | 250 | 1993 | Нет
1720 | Нерехтский РЭС | TP010-0142569 | ТП-386 | ТП-386 | 13016511 | 63 | 2016 | Да
1721 | Нерехтский РЭС | TP010-0146255 | ТП 389 | Аппаратура электрическая ТП 389 | 13016936 | 25 | 2017 | Да
1722 | Нерехтский РЭС | TP010-0147799 | ТП 390 | Аппаратура электрическая ТП 390 | 13017199 | 25 | 2018 | Да
1723 | Нерехтский РЭС | TP010-0096579 | ТП-4 собственные нужды ПС Григорцево | ТП-4 КТП-160ква Ф10-03 ПС Н-1 Григорцево ТСН | 13009834 | 100 | 1987 | Нет
1724 | Нерехтский РЭС | TP010-0098662 | ТП-43 Асфальтовый завод | ТП-43 КТП-6/04кв Ф602 Асфальтовый з-д | 13009515 | 250 | 1975 | Нет
1725 | Нерехтский РЭС | TP006-0008452 | ТП-47 ул.Орехова | ТП-47 РУ-6/04кв Ф602 ул.Орехова | 13009520 | 340 | 1974 | Нет
1726 | Нерехтский РЭС | TP010-0098909 |  | ТП-50 КТПП-400ква Ф10-11 ПС Н-2 ДРСУ-асфальт. з-д | 13009639 | 400 | 1989 | Нет
1727 | Нерехтский РЭС | TP006-0008470 | ТП-50 ул.Шапова | ТП-50 РУ-6/04кв Ф602 ул.Щапова | 13009524 | 340 | 1975 | Нет
1728 | Нерехтский РЭС | TP010-0098898 | ТП-52 Мясокомбинат | ТП-52 КТПП-6/04кв Ф10-05 Мясокомбинат | 13009528 | 400 | 1976 | Нет
1729 | Нерехтский РЭС | TP006-0009732 | ТП-53 ул.Гагарина | ТП-53 КТП-6/04кв Ф621 ул.Гагарина | 13009530 | 100 | 1990 | Нет
1730 | Нерехтский РЭС | TP006-0008477 | ТП-55 Овощесушильный комбинат | ТП-55 РУ-6/04кв Ф602 Овощесушильный к-т | 13009532 | 720 | 1966 | Нет
1731 | Нерехтский РЭС | TP010-0095693 | ТП-59 ул.Дружбы | ТП-59 РУ-10/04кв Ф10-05 с/х химия | 13009540 | 630 | 1977 | Нет
1732 | Нерехтский РЭС | TP006-0009736 | ТП-65 ул.Климушинская | ТП-65 РУ-6/04кв Ф667 Нефтебаза | 13009549 | 63 | 1979 | Нет
1733 | Нерехтский РЭС | TP010-0096791 | ТП-67 с.Григорцево | ТП-67 КТП-100ква Ф10-03 ПС Н-1 д.Григорцево маст | 13010150 | 60 | 1965 | Нет
1734 | Нерехтский РЭС | TP010-0098927 | ТП-68 с.Емсна | ТП-68 КТПП-400ква Ф10-09 ПС Н-2 с.Емсна з/ток | 13009789 | 400 | 1985 | Нет
1735 | Нерехтский РЭС | TP010-0098567 | ТП-68 ул.Дружбы | ТП-68 КТП-10/04кв Ф10-05 с/х химия | 13009552 | 250 | 1980 | Нет
1736 | Нерехтский РЭС | TP010-0098569 | ТП-69 ул.Дружбы | ТП-69 РУ-10/04кв Ф10-05 с/х химия | 13009554 | 250 | 1980 | Нет
1737 | Нерехтский РЭС | TP006-0008484 | ТП-71г.ул.Металлистов | ТП-71 РУ-6/04кв Ф605 котельная мех.з-да | 13010068 | 500 | 1980 | Нет
1738 | Нерехтский РЭС | TP006-0009900 | ТП-75 ул.Дружбы | ТП-75 КТПП-400 Ф10-08 Пс Нерехта-2 ул.Дружбы | 13010826 | 400 | 1990 | Нет
1739 | Нерехтский РЭС | TP010-0096832 | ТП-76 д.Лаврово | ТП-76 КТП-100ква Ф10-05 ПС Н-1 телецентр | 13010508 | 160 | 1977 | Нет
1740 | Нерехтский РЭС | TP010-0098570 | ТП-76 сады Сельхозтехники | ТП-76 КТП-100ква Ф10-05 Н-2 сады с/хтехника | 13009564 | 100 | 1981 | Нет
1741 | Нерехтский РЭС | TP006-0008492 | ТП-77 ул.Октябрьская | ТП-77 РУ-6/04кв Ф603 школа-2 | 13009567 | 720 | 1981 | Нет
1742 | Нерехтский РЭС | TP010-0098998 | ТП-78 д.Лужки | ТП-78 РУ-10/04кв Ф10-06 ПС Клементьево д.Клементьево-МТФ | 13010631 | 800 | 1990 | Нет
1743 | Нерехтский РЭС | TP010-0096599 | ТП-8 с.Арменки | ТП-8 КТП-250ква Ф10-01 ПС Клементьево ст.Арменки | 13010596 | 160 | 1980 | Нет
1744 | Нерехтский РЭС | TP006-0008498 | ТП-80 ул.Металлистов | ТП-80 РУ-6/04кв Ф605 ул.Металлистов | 13010074 | 800 | 1981 | Нет
1745 | Нерехтский РЭС | TP006-0011796 | ТП-81 ул.Дружбы | КТПБ с трансф. ТМГ-10/0,4 кВ 250 кВА (ТП№ 81)и КЛ-10 от сущ.оп. до КТПБ-10/0,4 кВ - 0,035 км | 13013789 | 250 | 2008 | Нет
1746 | Нерехтский РЭС | TP006-0008499 | ТП-90 ул.Калинина | ТП-90 РУ-6кв Ф606 ул.Калинина | 13010010 | 650 | 1984 | Нет
1747 | Нерехтский РЭС | TP006-0009738 | ТП-94 Агроснаб | ТП-94 КТП-160ква Ф667 пред.Агроснаб | 13009668 | 100 | 1986 | Нет
1748 | Нерехтский РЭС | TP010-0095758 | ТП-95 Водоканал | Здание ТП-95 ф10-14 ПС Н-2 Водоочисная станция (кирпичное S=33,8 м2 V=169 м3 ) | 13010505 | 0 | 1985 | Нет
Начальник управления собственностью филиала ПАО «МРСК Центра»-«Костромаэнерго» | [5 empty] | О.А. Паршакова
Начальник управления распределительных сетей филиала ПАО «МРСК Центра»-«Костромаэнерго» | [5 empty] | А.С. Барков
Главный бухгалтер филиала - начальник управления бухгалтерского и налогового учета и отчетности филиала ПАО «МРСК Центра»-«Костромаэнерго» | [5 empty] | А.С. Галактионов

## КЛ
Приложение № 3 к Техническому заданию
№ п/п | РЭС | тех.место | Наименование ВЛ 0,4 кВ по данным диспетчерских служб | Наименование ВЛ 0,4 кВ по данным бухгалтерского учета | Номер ОС | Количество, км по данным СЛЭП | Год ввода в эксплуатацию | Необходимость согласования с Ростехнадзором
1 | Нерехтский РЭС | KN004-00022248 | КЛ-0,4кВ от ТП№14(г) Ф.4 на Школу №6 | КЛ-0,4 кВ ТП №14 ф 6-01ЦРП-6кВ г.Нерехта гимназия | 12009549 | 0.25 | 2011 | Да
2 | Нерехтский РЭС | KN004-00022258 | КЛ-0,4кВ от ТП№17(г) на БМК | КЛ -0,4 кВ от ТП № 17 на БМК | 12009093 | 0.1 | 2011 | Да
3 | Нерехтский РЭС | KN004-00022286 | КЛ-0,4кВ от ТП№27(г) ул. Нерехтская, 42а | КЛ-0,4кВ ТП№27 ф 664 ПС Нерехта-1 до ул.Нерехтская | 12009314 | 0.25 | 2011 | Да
4 | Нерехтский РЭС | KN004-00022300 | КЛ-0,4кВ от ТП№31(г) Металлистов, д.4 | КЛ-0,4 кВ ТП №31 ф 6-02ЦРП-6кВ до ул.Металтстов 4 | 12009312 | 0.1 | 2011 | Да
5 | Нерехтский РЭС | KN004-00022387 | КЛ-0,4кВ от ТП№72(г) Металлистов, д.8 | КЛ-0,4 кВ ТП № 72 ф 6-02ЦРП-6кВ до ул.Металистов 8 | 12009313 | 0.1 | 2011 | Да
6 | Нерехтский РЭС | KN004-00022616 | КЛ-0,4кВ от ТП№117(г) Маяковскогод.9,7,5,пер.Маяковского д.4,ул.Металлистов д.29,27,31 | КЛ-0,4 кВ ТП№117 г.Нерехта | 12009548 | 0.6 | 2011 | Да
7 | Нерехтский РЭС | KN004-00022618 | КЛ-0,4кВ от ТП№117(г) ул. Маяковского дю11,13,ул.Металлистов д.17,19,21,23,25. | КЛ-0,4 кВ ТП№117 г.Нерехта | 12009548 | 0.5 | 2012 | Да
8 | Нерехтский РЭС | KN004-00022620 | КЛ-0,4кВ от ТП№117(г) ул. Молодёжная д.1,3,5,ул.Металлистов д.9,11,13,15 | КЛ-0,4 кВ ТП№117 г.Нерехта | 12009548 | 0.4 | 2011 | Да
9 | Нерехтский РЭС | KN004-00022622 | КЛ-0,4кВ от ТП№117(г) ул. Маяковского д.22 | КЛ-0,4 кВ ТП№117 г.Нерехта | 12009548 | 0.5 | 2011 | Да
10 | Нерехтский РЭС | KN004-00032973 | КЛ-0,4кВ от ТП№31(г) ул. Победы, д.9 | КЛ-0,4 кВ ТП №31 ф 6-02ЦРП-6кВ до ул.Победа 9 | 12009311 | 0.17 | 2011 | Да
11 | Нерехтский РЭС | KN004-00042927 | КЛ-0,4кВ от ТП№56(г) на Пенсионный фонд | КЛ 0,4 кВ от ТП 56 ф.664 ПС Нерехта-1 ПФ | 12009668 | 0.188 | 2012 | Да
12 | Нерехтский РЭС | KN004-00044209 | КЛ-0,4кВ от ТП№61(г) на К.Либкнехта д.32 | КЛ-0,4 кВ от ТП № 61 на ул К.Либкнехта д.32 | 12009776 | 0.122 | 2013 | Да
13 | Нерехтский РЭС | KN004-00044212 | КЛ-0,4кВ от ТП№90(г) Глазова, "Охотник" | КЛ-0,4 кВ от ТП № 90 на кафе Охотник | 12009777 | 0.194 | 2013 | Да
14 | Нерехтский РЭС | KN004-00044216 | КЛ-0,4кВ от ТП№90(г) магазин "Еда" | КЛ-0,4кВ от ТП № 90 ф.606 от ЦРП на пер.Калининад.25 | 12009867 | 0.2 | 2013 | Да
15 | Нерехтский РЭС | KN004-00044219 | КЛ-0,4кВ от ТП№17(г) ул. Смирнова, д.18а | КЛ-0,4 кВ от ТП № 17 на ул Смирнова д.18а | 12009778 | 0.291 | 2013 | Да
16 | Нерехтский РЭС | KN004-00044221 | КЛ-0,4кВ от ТП№22(г) Ф.5 Кирова, 39 осн | КЛ-0,4 кВ от ТП № 22 на ул Кирова д.39 | 12009779 | 0.182 | 2013 | Да
17 | Нерехтский РЭС | KN004-00044226 | КЛ-0,4кВ от ТП№61(г) К.Либкнехта, д.24/1 | КЛ-0,4 кВ от ТП № 61 на ул К.Либкнехта д.24 | 12009780 | 0.153 | 2013 | Да
18 | Нерехтский РЭС | KN004-00044227 | КЛ-0,4кВ от ТП№31(г) ул. Орехова, д.6/1 | КЛ-0,4 кВ от ТП № 31 на ул Орехова д.6 | 12009781 | 0.255 | 2013 | Да
19 | Нерехтский РЭС | KN004-00044228 | КЛ-0,4кВ от ТП№61(г) К.Либкнехта, д.24/2 | КЛ-0,4 кВ от ТП № 61 на ул К.Либкнехта д.24 | 12009780 | 0.153 | 2013 | Да
20 | Нерехтский РЭС | KN004-00044230 | КЛ-0,4кВ от ТП№31(г) ул. Орехова, д.6/2 | КЛ-0,4 кВ от ТП № 31 на ул Орехова д.6 | 12009781 | 0.255 | 2013 | Да
21 | Нерехтский РЭС | KN004-00045872 | КЛ 0,4кВ от ТП№64 Ф.7 Котельная (рез) | КЛ-0.4кВ марка АВВГ 3х25 прот.0.24км.Костромская обл.Нерех.р-он.п.Космынино | 12007092 | 0.24 | 2006 | Нет
22 | Нерехтский РЭС | KN004-00046371 | КЛ 0,4кВ от ТП№353 В/з у с. Ковалево | ВЛ-04кВ ф.10-05 ПС Нерехта L-0.46км | 12004533 | 0.46 | 1991 | Нет
23 | Нерехтский РЭС | KN004-00046372 | КЛ 0,4кВ от ТП№47 на Школу | ВЛ-04кв ф.10-06 ПС Владычное L-5.85км | 12006366 | 5.85 | 1982 | Нет
24 | Нерехтский РЭС | KN004-00051514 | КЛ 0,4 кВ ТП№3(г) - ул. Победы д.3 | КЛ 0,4 кВ ТП№3(г) - ул. Победы д.3 | 12010705 | 0.062 | 2016 | Да
ИТОГО | [5 empty] | 11.575
Начальник управления собственностью филиала ПАО «МРСК Центра»-«Костромаэнерго» | [5 empty] | О.А. Паршакова
Начальник управления распределительных сетей филиала ПАО «МРСК Центра»-«Костромаэнерго» | [5 empty] | А.С. Барков
Главный бухгалтер филиала - начальник управления бухгалтерского и налогового учета и отчетности филиала ПАО «МРСК Центра»-«Костромаэнерго» | [5 empty] | А.С. Галактионов

## РП-ТП Нерехтский РЭС (hidden)
Приложение № 3 к Техническому заданию
№ п/п | РЭС | тех.место | Наименование ТП 10/0,4 кВ по данным диспетчерских служб | Наименование ТП 10/0,4 по данным бухгалтерского учета | Номер ОС | Мощность ТП, кВа | Дата ввода в эксплуатацию | Необходимость согласования с Ростехнадзором
1 | Нерехтский | RP010-0000530 | РП-10кВ №95(г) Водоканал | Здание ТП-95 ф10-14 ПС Н-2 Водоочисная станция (кирпичное S=33,8 м2 V=169 м3 ) | 13010505 | 0 | 1986 | Нет
2 | Нерехтский | RP010-0000529 | РП-10кВ Арменки | РП-10 кВ Арменки | 13015795 | 0 | 1975 | Нет
3 | Нерехтский | RP010-0000724 | РП-10кВ Б.Андрейково | РП-10 кВ Б.Андрейково | 13015796 | 0 | 1972 | Нет
4 | Нерехтский | RP010-0000522 | РП-10кВ Бабаево | РП-10 кВ Бабаево | 13015797 | 0 | 1979 | Нет
5 | Нерехтский | RP010-0000527 | РП-10кВ Берендеево | РП-10 кВ Берендеево | 13015798 | 0 | 1973 | Нет
6 | Нерехтский | RP010-0000512 | РП-10кВ Воскресенское | РП-10 кВ Воскресенское | 13015799 | 0 | 1983 | Нет
7 | Нерехтский | RP010-0000518 | РП-10кВ Гилево | ТП-106 КРН-10У Ф10-02 ПС Григорцево д.Гилево-ферма | 13010365 | 0 | 1976 | Нет
8 | Нерехтский | RP010-0000519 | ОП-10кВ Григорцево | РП-10 кВ Григорцево | 13015800 | 0 | 1971 | Нет
9 | Нерехтский | RP010-0000513 | РП-10кВ Дуново | РП-10 кВ Дуново | 13015801 | 0 | 1970 | Нет
10 | Нерехтский | RP010-0000509 | РП-10кВ Емсна | ТП-7Шкаф распр.КРН-10У Ф10-09 ПС Н-2 Емсна | 13010366 | 0 | 1982 | Нет
11 | Нерехтский | RP010-0000520 | РП-10кВ Корешниково | Опорная ПС Ф10-03 ПС Н-2 д.Корешниково | 13009670 | 0 | 1979 | Нет
12 | Нерехтский | RP010-0000507 | РП-10кВ Лаврово | ТП-338 РУ-10/04кв Ф10-05 ПС Н-1 п.Лаврово МТФ ко | 13009625 | 0 | 1988 | Нет
13 | Нерехтский | RP010-0000508 | РП-10кВ Лужки | РП-10 кВ Лужки | 13015802 | 0 | 1982 | Нет
14 | Нерехтский | RP010-0000523 | РП-10кВ ПМК-1 | РП-10 кВ ПМК-1 | 13015803 | 0 | 1971 | Нет
15 | Нерехтский | RP010-0000516 | РП-10кВ Птицефабрика | РП-10 кВ Птицефабрика | 13015804 | 0 | 1981 | Нет
16 | Нерехтский | RP010-0000511 | РП-10кВ Путятино | РП-10 кВ Путятино | 13015805 | 0 | 1980 | Нет
17 | Нерехтский | RP010-0000525 | РП-10кВ п.Рудино | РП-10 кВ Рудино | 13015806 | 0 | 1980 | Нет
18 | Нерехтский | RP010-0000515 | РП-10кВ Свинофабрика | ОП Свиноф-ка Ф10-03 ПС Нер.-2 | 13010034 | 20 | 1975 | Нет
19 | Нерехтский | RP010-0000528 | РП-10кВ СМУ-8 (г) | ТП-115 РУ-10/04кв ф10-08 ПС Н-2 база СМУ-8 | 13010485 | 0 | 1973 | Нет
20 | Нерехтский | RP010-0000524 | РП-10кВ Спасс | РП-10 кВ Спас | 13015807 | 0 | 1979 | Нет
21 | Нерехтский | RP010-0000526 | РП-10кВ Татьянино | РП-10 кВ Татьянино | 13015808 | 0 | 1978 | Нет
22 | Нерехтский | RP010-0000514 | РП-10кВ Тетеринское | РП-10 кВ Тетеринское | 13015809 | 0 | 1973 | Нет
23 | Нерехтский | RP010-0000517 | РП-10кВ Федоровское | РП-10 кВ Федоровское | 13015810 | 0 | 1976 | Нет
24 | Нерехтский | RP010-0000521 | РП-10кВ Хомутово | РП-10 кВ Хомутово | 13015811 | 0 | 1977 | Нет
25 | Нерехтский | RP006-0000282 | РП-6кВ (г) Агроснаб | РП-6 кВ (г) Агроснаб | 13015812 | 0 | 1970 | Нет
26 | Нерехтский | RP006-0000280 | РП-6кВ № ЦРП | РП-ЦРП-6 кВ | 13015813 | 0 | 1970 | Нет
27 | Нерехтский | RP010-0000716 | СП 10 кВ Каменка | СП-10 кВ Каменка | 13015814 | 0 | 1975 | Нет
28 | Нерехтский | RP010-0000718 | СП 10 кВ Космынино | СП-10 кВ Космынино | 13015815 | 0 | 1970 | Нет
29 | Нерехтский | TP006-0008501 | ТП-101 ул.Дружбы | ТП-101 РУ-6/04кв Ф662 Вокзал | 13009909 | 640 | 1988 | Нет
30 | Нерехтский | TP006-0009768 | ТП-102 ул.Красной Армии | ТП-102 КТП-250ква Ф664 КНС-город | 13010915 | 100 | 1988 | Нет
31 | Нерехтский | TP010-0098902 | ТП-105 Водоканал | ТП-105 КТПП-400ква Ф10-17 ПС Н-2 Водопровод.стан | 13009460 | 800 | 1986 | Нет
32 | Нерехтский | TP010-0096160 | ТП-106 д.Гилево | ТП-106 РУ-6/04кв Ф10-02 ПС Григорцево д.Гилево-ферма | 13010077 | 100 | 1972 | Нет
33 | Нерехтский | TP006-0009773 | ТП-110 ул.Ленина | ТП-110 КТП-180ква Ф603 ул.Ленина | 13010767 | 180 | 1992 | Нет
34 | Нерехтский | TP006-0008511 | ТП-113 ул.Дружбы | ТП-113 КТП-160ква Ф602 ул.Дружбы | 13010448 | 63 | 1993 | Нет
35 | Нерехтский | TP010-0095767 | ТП-115 ул.Дружбы | ТП-115 РУ-10/04кв ф10-08 ПС Н-2 база СМУ-8 | 13010485 | 0 | 1973 | Нет
36 | Нерехтский | TP010-0095845 | ТП-116 ул.Дружбы | ТП-116 РУ-6/04кв Ф10-08 СМУ-8 | 13009521 | 630 | 1973 | Нет
37 | Нерехтский | TP010-0121696 | ТП-118 у д.Лужки(дем.) стояла на месте ТП-304 | ТП-118 КТП-250ква Ф10-06 ПС Клементьево карьер-Ж | 13009782 | 60 | 1976 | Нет
38 | Нерехтский | TP010-0131677 | ТП-119 у п.Лужки | Тп-119 КТП-100ква Ф10-06 ПС Клементьево д.Лужки- | 13010420 | 100 | 1991 | Нет
39 | Нерехтский | TP006-0009725 | ТП-12 Телецентр | ТП-12 КТП-6/04кв Ф667 п.Лаврово телецентр | 13009470 | 160 | 1972 | Нет
40 | Нерехтский | TP006-0009901 | ТП-120 ул.Додина | ТП-120 КТПП-250ква г.Нерехта | 13009657 | 400 | 2000 | Нет
41 | Нерехтский | TP010-0098913 | ТП-159 с.Татьянино(без тр.) | ТП-159 КТП-400 Ф10-05 ПС Татарское д.Татьянино | 13010874 | 40 | 1986 | Нет
42 | Нерехтский | TP006-0009727 | ТП-16 Гортоп | ТП-18 КТП-160ква Ф602 РСУ Учпрофстрой | 13010477 | 250 | 1986 | Нет
43 | Нерехтский | TP010-0131673 | ТП-16 д.Клементьево | РУ-10/0,4 кВ ЗТП-16 ф. 10-01 ПС Клементьево | 13013706 | 800 | 2006 | Нет
44 | Нерехтский | TP010-0098914 | ТП-169 с.Григорцево | ТП-169 КТПП-400ква Ф10-04 ПС Григорцево д.Григорцево | 13010822 | 250 | 1987 | Нет
45 | Нерехтский | TP010-0097819 | ТП-170 п.Арменки | ТП-170 КТПЕ-250ква Ф10-06 ПС Владычное Арменки-мастерские | 13010354 | 250 | 1990 | Нет
46 | Нерехтский | TP010-0097830 | ТП-171 Часовня | Аппаратура электрическая ТП 171 | 13009847 | 63 | 2005 | Нет
47 | Нерехтский | TP010-0097928 | ТП-184 у дороги Кострома-Иваново | Аппаратура электрическая ТП 184 | 13010645 | 160 | 1988 | Нет
48 | Нерехтский | TP010-0097942 | ТП-185 д.Уланиха | ТП-185 КТП-100ква Ф10-11 ПС Н-2 д.Уланиха | 13009732 | 63 | 1984 | Нет
49 | Нерехтский | TP010-0097992 | ТП-192 Птицефабрика | ТП-192 КТПП-630ква ф10-10 ПС Н-2 Птицефабрика | 13009705 | 400 | 1980 | Нет
50 | Нерехтский | TP010-0098009 | ТП-199 с.Ковалево | ТП-199 КТП-160ква Ф10-06 ПС Н-1 п.Ковалево | 13009733 | 400 | 1998 | Нет
51 | Нерехтский | TP010-0096371 | ТП-218 с.Григорцево | КТП №218 ф 10-03 ПС Григорцево | 13014435 | 500 | 1982 | Нет
52 | Нерехтский | TP010-0098619 | ТП-220 с.Арменки | ТП-220 КТП-160ква Ф10-06 ПС Владычное Арменки-школа | 13010088 | 160 | 1976 | Нет
53 | Нерехтский | TP010-0096402 | ТП-235 д.Татарское | ТП-235 РУ-10/04кв Ф10-05 ПС Татарское д.Татьянин | 13009892 | 560 | 1977 | Нет
54 | Нерехтский | TP010-0098964 | ТП-242 п.Клементьево | ТП-242 КТПП-630ква Ф10-05 ПС Клементьевод.Клемен | 13010094 | 160 | 1977 | Нет
55 | Нерехтский | TP010-0098504 | ТП-246 д.Молоково | ТП-246 КТП-100ква Ф10-07 ПС Н-1 д.Молоково артск | 13010500 | 20 | 1994 | Нет
56 | Нерехтский | TP006-0009731 | ТП-25 ул.Дружбы | ТП-25 КТП-160ква Ф602 ул.Дружбы | 13010772 | 160 | 1996 | Нет
57 | Нерехтский | TP010-0098508 | ТП-251 с.Сараево | ТП-251 КТП-160ква Ф10-01 ПС Рудино д.Сараево | 13010464 | 160 | 1993 | Нет
58 | Нерехтский | TP010-0098918 | ТП-255 Птицефабрика | ТП-255 КТПП-630ква Ф10-10 ПС Н-2 Птицефабрика | 13009706 | 400 | 1980 | Нет
59 | Нерехтский | TP010-0098509 | ТП-259 п/л им.Ю.Смирнова | ТП-259 КТП-160ква Ф10-06 ПС Н-1 мол.лагерь им.Ю. | 13010025 | 160 | 1978 | Нет
60 | Нерехтский | TP010-0096459 | ТП-260 п/л Орленок | Здание ТП-260 Ф10-06 ПС Н-1 п/л "Орленок" (кирпичное S=33,8 м2 V=169 м3) | 13010922 | 250 | 1978 | Нет
61 | Нерехтский | TP010-0098939 | ТП-261 с.Арменки | ТП-261 КТП-400ква ы10-06 ПС Владычное д.Арменки зерноток | 13009745 | 250 | 1984 | Нет
62 | Нерехтский | TP010-0098636 | ТП-271 Межколхозный лесхоз | ТП-271 КТП-250ква Ф10-03 ПС Н-1 д.Молоково | 13009616 | 250 | 1981 | Нет
63 | Нерехтский | TP010-0098587 | ТП-275 с.Сараево | ТП-275 КТП-250ква Ф10-01 ПС Рудино д.Сараево з/т | 13010921 | 160 | 1984 | Нет
64 | Нерехтский | TP010-0098525 | ТП-290 с.Троица | ТП-290 КТП-250ква Ф10-09 ПС Н-2 Сельхозэнерго | 13009738 | 250 | 1984 | Нет
65 | Нерехтский | TP010-0098946 | ТП-298 д.Кулиги | ТП-298 КТПП-400ква Ф10-06 ПС Владычное д.Кулиги- МТФ | 13010092 | 400 | 1987 | Нет
66 | Нерехтский | TP006-0008520 | ТП-3 ул.Победы | ТП-3 РУ-6/04кв Ф602 г.Нерехта гостинница | 13009456 | 720 | 1973 | Нет
67 | Нерехтский | TP010-0098950 | ТП-304 карьер Давыдовский | ТП-304 КТПП-400ква Ф10-03 ПС Рудино с.Спасс | 13010002 | 400 | 1985 | Нет
68 | Нерехтский | TP010-0132152 | ТП-305 у п.Лужки летняя дойка | ТП-305 КТП-160ква Ф10-07 ПС Н-1 д.Гилеворезерв | 13009592 | 160 | 1985 | Нет
69 | Нерехтский | TP006-0008554 | ТП-31 ул.Металлистов | ТП-31 РУ-6/04кв Ф602 ул.Победы | 13009493 | 430 | 1972 | Нет
70 | Нерехтский | TP010-0098530 | ТП-311 с.Емсна | ТП-363 КТПП-630ква Ф10-05 ПС Н-1 Лаврово з/ток | 13010484 | 250 | 2002 | Нет
71 | Нерехтский | TP010-0096469 | ТП-317 п.Рудино | ТП-317 РУ-10/04кв Ф10-02 ПС Рудино п.Рудино | 13010649 | 250 | 1986 | Нет
72 | Нерехтский | TP010-0096707 | ТП-32 Птицефабрика | ТП-32 КТП-400ква Ф10-10 ПС Н-2 Птицефабрика | 13009906 | 400 | 1980 | Нет
73 | Нерехтский | TP010-0098920 | ТП-320 с.Григорцево | ТП-320 КТПП-250ква Ф10-04 ПС Григорцево д.Григор | 13010824 | 250 | 1987 | Нет
74 | Нерехтский | TP010-0098952 | ТП-321 с.Ковалево | ТП-321 КТПР-250ква Ф10-06 ПС Н-1 с.Ковалево д/до | 13009663 | 250 | 1985 | Нет
75 | Нерехтский | TP010-0098534 | ТП-324 у д.Лаврово | ТП-324 КТП-160ква Ф10-05 ПС Н-1 артскважина с/х | 13009618 | 160 | 1987 | Нет
76 | Нерехтский | TP010-0098955 | ТП-325 с.Арменки | ТП-325 КТПП-400ква Ф10-06 ПС Владычное Арменки-зерноток | 13009815 | 250 | 1987 | Нет
77 | Нерехтский | TP010-0098535 | ТП-326 с.Аминево | ТП-326 КТП-160ква Ф10-06 ПС Владычное д.Аминево- конзавод | 13010775 | 160 | 1987 | Нет
78 | Нерехтский | TP010-0095901 | ТП-33 с.Федоровское | ТП-33 РУ-10/04кв Ф10-02 ПС Н-1 с.Федоровское МТФ | 13010078 | 250 | 1967 | Нет
79 | Нерехтский | TP006-0008420 | ТП-33 ул.Чернышевского | ТП-33 РУ-6/04кв Ф667 Загот-зерно | 13010065 | 250 | 1982 | Нет
80 | Нерехтский | TP010-0098536 | ТП-332 с.Спас | Тп-332 КТП-100ква Ф10-05 ПС Владычное с.Спасс | 13010438 | 100 | 1988 | Нет
81 | Нерехтский | TP010-0098537 | ТП-336 д.Севастьяново | ТП-336 КТПР-250ква Ф10-03 ПС Рудино д.Рудино | 13009915 | 20 | 1998 | Нет
82 | Нерехтский | TP010-0095911 | ТП-34 с.Федоровское | ТП-34 РУ-10/04кв Ф10-02 ПС Григорцево д.Федоровское | 13010076 | 250 | 1973 | Нет
83 | Нерехтский | TP010-0098552 | ТП-346 д.Неверово | ТП-346 КТП-160ква Ф10-05 ПС Космынино д.Неверово | 13010778 | 0 | 1990 | Нет
84 | Нерехтский | TP006-0008429 | ТП-35 (г.) - завод ЖБИ | ТП-35 РУ-6/04кв Ф602 ЖБИ ССК | 13009501 | 630 | 1975 | Нет
85 | Нерехтский | TP010-0098558 | ТП-353 водозабор у д.Лаврово | ТП-353 КТП-160ква Ф10-05 ПС Н-1 Лаврово водозабо | 13009763 | 100 | 1991 | Нет
86 | Нерехтский | TP010-0098559 | ТП-354 п.Рудино | ТП-354 КТП-63ква Ф10-03 ПС Рудино д.Рудино | 13010405 | 30 | 1991 | Нет
87 | Нерехтский | TP010-0098956 | ТП-357 с.Татарское | ТП-357 КТПП-630ква Ф10-04 ПС Татарское п.Татарск | 13009954 | 400 | 1991 | Нет
88 | Нерехтский | TP010-0119233 | ТП-365 д.Хомутово | ТП-365 КТПП-250ква Ф10-05 ПС Рудино Хомутово сушилка | 13010235 | 250 | 1993 | Нет
89 | Нерехтский | TP010-0142569 | ТП-386 | ТП-386 | 13016511 | 63 | 2016 | Да
90 | Нерехтский | TP010-0146255 | ТП 389 | Аппаратура электрическая ТП 389 | 13016936 | 25 | 2017 | Да
91 | Нерехтский | TP010-0147799 | ТП 390 | Аппаратура электрическая ТП 390 | 13017199 | 25 | 2018 | Да
92 | Нерехтский | TP010-0096579 | ТП-4 собственные нужды ПС Григорцево | ТП-4 КТП-160ква Ф10-03 ПС Н-1 Григорцево ТСН | 13009834 | 100 | 1987 | Нет
93 | Нерехтский | TP010-0098662 | ТП-43 Асфальтовый завод | ТП-43 КТП-6/04кв Ф602 Асфальтовый з-д | 13009515 | 250 | 1975 | Нет
94 | Нерехтский | TP006-0008452 | ТП-47 ул.Орехова | ТП-47 РУ-6/04кв Ф602 ул.Орехова | 13009520 | 340 | 1974 | Нет
95 | Нерехтский | TP010-0098909 |  | ТП-50 КТПП-400ква Ф10-11 ПС Н-2 ДРСУ-асфальт. з-д | 13009639 | 400 | 1989 | Нет
96 | Нерехтский | TP006-0008470 | ТП-50 ул.Шапова | ТП-50 РУ-6/04кв Ф602 ул.Щапова | 13009524 | 340 | 1975 | Нет
97 | Нерехтский | TP010-0098898 | ТП-52 Мясокомбинат | ТП-52 КТПП-6/04кв Ф10-05 Мясокомбинат | 13009528 | 400 | 1976 | Нет
98 | Нерехтский | TP006-0009732 | ТП-53 ул.Гагарина | ТП-53 КТП-6/04кв Ф621 ул.Гагарина | 13009530 | 100 | 1990 | Нет
99 | Нерехтский | TP006-0008477 | ТП-55 Овощесушильный комбинат | ТП-55 РУ-6/04кв Ф602 Овощесушильный к-т | 13009532 | 720 | 1966 | Нет
100 | Нерехтский | TP010-0095693 | ТП-59 ул.Дружбы | ТП-59 РУ-10/04кв Ф10-05 с/х химия | 13009540 | 630 | 1977 | Нет
101 | Нерехтский | TP006-0009736 | ТП-65 ул.Климушинская | ТП-65 РУ-6/04кв Ф667 Нефтебаза | 13009549 | 63 | 1979 | Нет
102 | Нерехтский | TP010-0096791 | ТП-67 с.Григорцево | ТП-67 КТП-100ква Ф10-03 ПС Н-1 д.Григорцево маст | 13010150 | 60 | 1965 | Нет
103 | Нерехтский | TP010-0098927 | ТП-68 с.Емсна | ТП-68 КТПП-400ква Ф10-09 ПС Н-2 с.Емсна з/ток | 13009789 | 400 | 1985 | Нет
104 | Нерехтский | TP010-0098567 | ТП-68 ул.Дружбы | ТП-68 КТП-10/04кв Ф10-05 с/х химия | 13009552 | 250 | 1980 | Нет
105 | Нерехтский | TP010-0098569 | ТП-69 ул.Дружбы | ТП-69 РУ-10/04кв Ф10-05 с/х химия | 13009554 | 250 | 1980 | Нет
106 | Нерехтский | TP006-0008484 | ТП-71г.ул.Металлистов | ТП-71 РУ-6/04кв Ф605 котельная мех.з-да | 13010068 | 500 | 1980 | Нет
107 | Нерехтский | TP006-0009900 | ТП-75 ул.Дружбы | ТП-75 КТПП-400 Ф10-08 Пс Нерехта-2 ул.Дружбы | 13010826 | 400 | 1990 | Нет
108 | Нерехтский | TP010-0096832 | ТП-76 д.Лаврово | ТП-76 КТП-100ква Ф10-05 ПС Н-1 телецентр | 13010508 | 160 | 1977 | Нет
109 | Нерехтский | TP010-0098570 | ТП-76 сады Сельхозтехники | ТП-76 КТП-100ква Ф10-05 Н-2 сады с/хтехника | 13009564 | 100 | 1981 | Нет
110 | Нерехтский | TP006-0008492 | ТП-77 ул.Октябрьская | ТП-77 РУ-6/04кв Ф603 школа-2 | 13009567 | 720 | 1981 | Нет
111 | Нерехтский | TP010-0098998 | ТП-78 д.Лужки | ТП-78 РУ-10/04кв Ф10-06 ПС Клементьево д.Клементьево-МТФ | 13010631 | 800 | 1990 | Нет
112 | Нерехтский | TP010-0096599 | ТП-8 с.Арменки | ТП-8 КТП-250ква Ф10-01 ПС Клементьево ст.Арменки | 13010596 | 160 | 1980 | Нет
113 | Нерехтский | TP006-0008498 | ТП-80 ул.Металлистов | ТП-80 РУ-6/04кв Ф605 ул.Металлистов | 13010074 | 800 | 1981 | Нет
114 | Нерехтский | TP006-0011796 | ТП-81 ул.Дружбы | КТПБ с трансф. ТМГ-10/0,4 кВ 250 кВА (ТП№ 81)и КЛ-10 от сущ.оп. до КТПБ-10/0,4 кВ - 0,035 км | 13013789 | 250 | 2008 | Нет
115 | Нерехтский | TP006-0008499 | ТП-90 ул.Калинина | ТП-90 РУ-6кв Ф606 ул.Калинина | 13010010 | 650 | 1984 | Нет
116 | Нерехтский | TP006-0009738 | ТП-94 Агроснаб | ТП-94 КТП-160ква Ф667 пред.Агроснаб | 13009668 | 100 | 1986 | Нет
117 | Нерехтский | TP010-0095758 | ТП-95 Водоканал | Здание ТП-95 ф10-14 ПС Н-2 Водоочисная станция (кирпичное S=33,8 м2 V=169 м3 ) | 13010505 | 0 | 1985 | Нет