## ВЛ-10 (hidden)
РЭС | Техническое место | Название технического места | Овсновное средство | Дата ввода в эксплуатацию | Класс напряжения | Протяжонность СИП | Протяжонность в лесистой местности | Протяженность по трассе | Протяженность по цепям | Кол-во ТП
Тамбовский РЭС | VS010-0005735 | ВЛ 10кВ № 17 ПС Серебряковская | 12010655 | 2014-10-31 | 10,0 кВ | 0 | 0 | 2.126 | 2.126 | 2
Тамбовский РЭС | VS010-0005744 | ВЛ 10кВ № 04 ПС Серебряковская | 12010656 | 2014-10-31 | 10,0 кВ | 0 | 0 | 2.217 | 2.217 | 2
Тамбовский РЭС | VS010-0005722 | ВЛ 10кВ № 22 ПС Комсомольская | 12010654 | 2014-09-30 | 10,0 кВ | 0 | 0 | 8.08 | 8.08 | 0
Тамбовский РЭС | VS010-0001722 | ВЛ 10кВ № 10 ПС Комсомольская | 12010097 | 2009-12-31 | 10,0 кВ | 0 | 0 | 5.024 | 4.998 | 1
Тамбовский РЭС | VS010-0003080 | ВЛ 10кВ № 1 ПС М.Талинская | 12009504 | 2007-11-30 | 10,0 кВ | 0 | 5.6 | 5.6 | 5.6 | 6
Тамбовский РЭС | VS010-0003095 | ВЛ 10кВ № 12 ПС Селезневская | 12000125 | 2006-09-29 | 10,0 кВ | 0 | 1.228 | 5.79 | 6.47 | 0
Тамбовский РЭС | VS010-0003083 | ВЛ 10кВ № 4 ПС М.Талинская | 12000117 | 2006-08-31 | 10,0 кВ | 0 | 1.365 | 1.515 | 1.515 | 0
Тамбовский РЭС | VS010-0015471 | ВЛ 10кВ № 06 ПС Тулиновская | 12000122 | 2003-05-13 | 10,0 кВ | 0 | 8.331 | 8.331 | 8.331 | 13
Тамбовский РЭС | VS010-0015475 | ВЛ 10кВ № 05 ЦРП №2 | 12000464 | 2003-01-01 | 10,0 кВ | 0 | 0 | 2.127 | 2.127 | 1
Тамбовский РЭС | VS006-0000146 | ВЛ 6кВ № 07 ПС №5 | 12000349 | 2002-09-01 | 6,0 кВ | 0 | 0 | 4.84 | 4.8 | 2
Тамбовский РЭС | VS010-0003010 | ВЛ 10кВ № 4 ПС П.Пригородная | 12000462 | 2002-09-01 | 10,0 кВ | 0 | 0 | 7.51 | 7.697 | 5
Тамбовский РЭС | VS010-0003091 | ВЛ 10кВ № 9 ПС Селезневская | 12000392 | 2002-09-01 | 10,0 кВ | 0 | 0 | 3.61 | 3.61 | 1
Тамбовский РЭС | VS010-0003014 | ВЛ 10кВ № 8 ПС П.Пригородная | 12000463 | 1999-12-01 | 10,0 кВ | 0.005 | 0 | 6.09 | 6.09 | 7
Тамбовский РЭС | VS010-0001403 | ВЛ 10кВ № 5 ЦРП №1 | 12000515 | 1999-01-01 | 10,0 кВ | 0 | 0 | 2.853 | 2.853 | 5
Тамбовский РЭС | VS010-0001405 | ВЛ 10кВ № 7 ЦРП №1 | 12000163 | 1999-01-01 | 10,0 кВ | 0 | 0 | 2.391 | 2.391 | 4
Тамбовский РЭС | VS006-0001256 | ВЛ 6кВ № 38 ПС №5 | 12000348 | 1998-12-01 | 6,0 кВ | 0 | 0 | 2.951 | 2.941 | 5
Тамбовский РЭС | VS010-0015501 | ВЛ 10кВ № 3 ЦРП №2 | 12000464 | 1998-07-01 | 10,0 кВ | 0 | 0 | 0.728 | 0.728 | 2
Тамбовский РЭС | VS010-0015507 | ВЛ 10кВ № 8 ЦРП №2 | 12000454 | 1998-07-01 | 10,0 кВ | 0 | 0 | 3.64 | 3.64 | 3
Тамбовский РЭС | VS006-0000129 | ВЛ 6кВ № 22 ПС №8 | 12000371 | 1994-01-01 | 6,0 кВ | 0 | 4.497 | 11.727 | 15.211 | 19
Тамбовский РЭС | VS010-0003061 | ВЛ 10кВ № 01 ПС Б.Двойневская | 12000514 | 1991-10-01 | 10,0 кВ | 0 | 0 | 3.64 | 3.64 | 2
Тамбовский РЭС | VS010-0003063 | ВЛ 10кВ № 08 ПС Б.Двойневская | 12000507 | 1991-10-01 | 10,0 кВ | 0 | 0 | 4.34 | 4.34 | 5
Тамбовский РЭС | VS010-0013461 | ВЛ 10кВ № 2 ПС Серебряковская | 12000489 | 1991-04-01 | 10,0 кВ | 0 | 0 | 9.87 | 9.87 | 9
Тамбовский РЭС | VS010-0003104 | ВЛ 10кВ № 7 ПС Комсомольская | 12000411 | 1990-12-01 | 10,0 кВ | 0 | 2.008 | 4.146 | 4.146 | 2
Тамбовский РЭС | VS010-0003017 | ВЛ 10кВ № 9 ПС Промышленная | 12000375 | 1990-05-01 | 10,0 кВ | 1.035 | 15.985 | 21.878 | 21.878 | 19
Тамбовский РЭС | VS010-0003011 | ВЛ 10кВ № 5 ПС П.Пригородная | 12000461 | 1989-12-01 | 10,0 кВ | 0 | 0 | 5.67 | 5.67 | 5
Тамбовский РЭС | VS010-0003111 | ВЛ 10кВ № 17 ПС Тамбовская №6 | 12000358 | 1989-06-01 | 10,0 кВ | 0 | 0 | 14.98 | 14.965 | 22
Тамбовский РЭС | VS010-0003066 | ВЛ 10кВ № 03 ПС Тулиновская | 12000004 | 1989-04-01 | 10,0 кВ | 0 | 0.59 | 0.59 | 0.59 | 1
Тамбовский РЭС | VS010-0003110 | ВЛ 10кВ № 19 ПС Тамбовская №6 | 12000365 | 1989-01-01 | 10,0 кВ | 0 | 0 | 4.48 | 4.48 | 7
Тамбовский РЭС | VS010-0003112 | ВЛ 10кВ № 15 ПС Тамбовская №6 | 12000363 | 1989-01-01 | 10,0 кВ | 0 | 0 | 11.323 | 11.323 | 6
Тамбовский РЭС | VS010-0003113 | ВЛ 10кВ № 13 ПС Тамбовская №6 | 12000360 | 1989-01-01 | 10,0 кВ | 0 | 3.8 | 4 | 4 | 0
Тамбовский РЭС | VS010-0003114 | ВЛ 10кВ № 08 ПС Тамбовская №6 | 12000197 | 1989-01-01 | 10,0 кВ | 0 | 3.904 | 4.254 | 4.254 | 0
Тамбовский РЭС | VS010-0008794 | ВЛ 10кВ № 03 ПС Бокинская | 12000374 | 1989-01-01 | 10,0 кВ | 0.12 | 0.63 | 3.35 | 3.35 | 1
Тамбовский РЭС | VS010-0013436 | ВЛ 10кВ № 03 ПС Тамбовская №6 | 12000364 | 1989-01-01 | 10,0 кВ | 0 | 0 | 3.29 | 3.29 | 4
Тамбовский РЭС | VS010-0003071 | ВЛ 10кВ № 12 ПС Н.Лядинская | 12000553 | 1987-05-01 | 10,0 кВ | 0 | 2.17 | 2.97 | 2.97 | 2
Тамбовский РЭС | VS010-0003108 | ВЛ 10кВ № 9 ПС Комсомольская | 12009790 | 1987-02-01 | 10,0 кВ | 0 | 0 | 14.02 | 14.02 | 3
Тамбовский РЭС | VS010-0003060 | ВЛ 10кВ № 03 ПС Б.Двойневская | 12000504 | 1986-07-01 | 10,0 кВ | 0 | 0 | 2.13 | 2.13 | 2
Тамбовский РЭС | VS006-0001257 | ВЛ 6кВ № 17 ПС №5 | 12000350 | 1986-01-01 | 6,0 кВ | 0 | 0 | 0.9 | 0.9 | 2
Тамбовский РЭС | VS010-0003034 | ВЛ 10кВ № 5 ПС Черняновская | 12010103 | 1985-03-01 | 10,0 кВ | 0 | 6.98 | 27.812 | 27.812 | 16
Тамбовский РЭС | VS010-0003015 | ВЛ 10кВ № 7 ПС Промышленная | 12000377 | 1985-01-01 | 10,0 кВ | 0 | 1.251 | 1.356 | 1.286 | 1
Тамбовский РЭС | VS010-0004341 | ВЛ 10кВ № 10 ПС Промышленная | 12000372 | 1984-08-01 | 10,0 кВ | 0 | 0 | 21.854 | 21.819 | 62
Тамбовский РЭС | VS010-0001355 | ВЛ 10кВ № 2 ПС М.Талинская (ТРЭС-РРЭС) | 12000560 | 1983-11-01 | 10,0 кВ | 0 | 3.145 | 17.78 | 17.78 | 9
Тамбовский РЭС | VS010-0003041 | ВЛ 10кВ № 1 ПС Горельская | 12000422 | 1983-10-01 | 10,0 кВ | 0 | 0 | 5.95 | 5.95 | 1
Тамбовский РЭС | VS010-0003082 | ВЛ 10кВ № 3 ПС М.Талинская | 12000559 | 1983-10-01 | 10,0 кВ | 0 | 2.189 | 14.161 | 14.161 | 3
Тамбовский РЭС | VS010-0003036 | ВЛ 10кВ № 07 ПС Татановская | 12000357 | 1983-02-01 | 10,0 кВ | 0 | 0 | 3.64 | 3.64 | 5
Тамбовский РЭС | VS010-0003037 | ВЛ 10кВ № 03 ПС Татановская | 12000440 | 1983-02-01 | 10,0 кВ | 0.005 | 2.62 | 22.481 | 22.481 | 24
Тамбовский РЭС | VS010-0003064 | ВЛ 10кВ № 15 ПС Тулиновская | 12000563 | 1982-08-01 | 10,0 кВ | 0 | 6.929 | 12.519 | 12.519 | 4
Тамбовский РЭС | VS010-0001406 | ВЛ 10кВ № 14 ПС Тамбовская №6 | 12000356 | 1982-01-01 | 10,0 кВ | 3 | 0 | 26.839 | 26.839 | 33
Тамбовский РЭС | VS010-0003039 | ВЛ 10кВ № 02 ПС Татановская | 12000430 | 1982-01-01 | 10,0 кВ | 0 | 0 | 21.519 | 21.519 | 6
Тамбовский РЭС | VS010-0013438 | ВЛ 10кВ № 21 ПС Тамбовская №6 | 12000352 | 1982-01-01 | 10,0 кВ | 3.616 | 0 | 4.364 | 4.364 | 1
Тамбовский РЭС | VS010-0003077 | ВЛ 10кВ № 5 ПС Н.Лядинская | 12000544 | 1981-01-01 | 10,0 кВ | 0 | 5.953 | 5.953 | 5.953 | 1
Тамбовский РЭС | VS006-0001520 | ВЛ 6кВ № 9 ПС Малиновская | 12000426 | 1980-01-01 | 6,0 кВ | 0 | 0 | 4.83 | 4.83 | 3
Тамбовский РЭС | VS010-0003076 | ВЛ 10кВ № 4 ПС Н.Лядинская | 12000552 | 1979-10-01 | 10,0 кВ | 0 | 3.043 | 3.248 | 3.389 | 5
Тамбовский РЭС | VS010-0003020 | ВЛ 10кВ № 4 ПС Серебряковская (ТРЭС-СРЭ | 12000488 | 1979-09-01 | 10,0 кВ | 0 | 1.063 | 11.597 | 11.597 | 11
Тамбовский РЭС | VS010-0003102 | ВЛ 10кВ № 6 ПС Комсомольская | 12000406 | 1979-08-01 | 10,0 кВ | 0 | 0 | 15.885 | 15.885 | 21
Тамбовский РЭС | VS006-0002564 | ВЛ 6кВ № 25 ПС №8 | 12010562 | 1979-07-28 | 6,0 кВ | 0 | 0 | 3.42 | 3.42 | 2
Тамбовский РЭС | VS010-0003059 | ВЛ 10кВ № 09 ПС Б.Двойневская | 12000510 | 1979-07-01 | 10,0 кВ | 0 | 0 | 1.19 | 1.19 | 2
Тамбовский РЭС | VS010-0003056 | ВЛ 10кВ № 10 ПС Авдеевская | 12000503 | 1979-02-01 | 10,0 кВ | 0 | 0 | 2.38 | 2.38 | 3
Тамбовский РЭС | VS010-0003031 | ВЛ 10кВ № 1 ПС Черняновская | 12000439 | 1978-12-31 | 10,0 кВ | 0 | 3.29 | 3.29 | 3.29 | 2
Тамбовский РЭС | VS010-0003008 | ВЛ 10кВ № 2 ПС П.Пригородная | 12000459 | 1978-08-01 | 10,0 кВ | 0.042 | 0 | 11.367 | 11.367 | 15
Тамбовский РЭС | VS010-0001240 | ВЛ 10кВ № 04 ПС Б.Двойневская | 12000508 | 1978-07-01 | 10,0 кВ | 0 | 10.644 | 29.89 | 29.89 | 12
Тамбовский РЭС | VS010-0003033 | ВЛ 10кВ № 3 ПС Черняновская | 12000437 | 1978-04-01 | 10,0 кВ | 0 | 0 | 8.05 | 8.05 | 7
Тамбовский РЭС | VS010-0003101 | ВЛ 10кВ № 4 ПС Комсомольская | 12000404 | 1978-02-01 | 10,0 кВ | 0 | 1.145 | 3.5 | 3.5 | 0
Тамбовский РЭС | VS010-0003079 | ВЛ 10кВ № 6 ПС Н.Лядинская | 12000538 | 1978-01-01 | 10,0 кВ | 0 | 3.904 | 5.014 | 5.014 | 4
Тамбовский РЭС | VS010-0003109 | ВЛ 10кВ № 3 ПС Комсомольская | 12000401 | 1977-08-01 | 10,0 кВ | 0 | 0 | 5.53 | 5.46 | 0
Тамбовский РЭС | VS010-0001394 | ВЛ 10кВ № 5 ПС Серебряковская | 12000484 | 1977-05-01 | 10,0 кВ | 0 | 0 | 13.252 | 13.252 | 17
Тамбовский РЭС | VS010-0003057 | ВЛ 10кВ № 14 ПС Авдеевская | 12000502 | 1976-04-01 | 10,0 кВ | 0 | 0 | 3.99 | 3.99 | 3
Тамбовский РЭС | VS010-0003073 | ВЛ 10кВ № 9 ПС Н.Лядинская | 12000527 | 1975-11-01 | 10,0 кВ | 0 | 16.66 | 16.796 | 16.796 | 2
Тамбовский РЭС | VS010-0003049 | ВЛ 10кВ № 9 ПС Горельская | 12000425 | 1974-12-01 | 10,0 кВ | 0 | 0 | 2.07 | 2.055 | 0
Тамбовский РЭС | VS010-0003106 | ВЛ 10кВ № 1 ПС Комсомольская | 12000398 | 1974-06-01 | 10,0 кВ | 0 | 3.222 | 7.068 | 7.068 | 10
Тамбовский РЭС | VS010-0003103 | ВЛ 10кВ № 5 ПС Комсомольская | 12000403 | 1974-05-01 | 10,0 кВ | 0.107 | 0 | 10.75 | 10.75 | 4
Тамбовский РЭС | VS010-0003107 | ВЛ 10кВ № 2 ПС Комсомольская | 12000409 | 1974-05-01 | 10,0 кВ | 0 | 1.2 | 2.509 | 2.509 | 1
Тамбовский РЭС | VS010-0003058 | ВЛ 10кВ № 13 ПС Б.Двойневская | 12000506 | 1974-01-01 | 10,0 кВ | 0 | 0 | 6.37 | 6.37 | 7
Тамбовский РЭС | VS010-0003046 | ВЛ 10кВ № 6 ПС Горельская | 12000413 | 1971-12-01 | 10,0 кВ | 0 | 1.964 | 13.16 | 13.16 | 5
Тамбовский РЭС | VS010-0001393 | ВЛ 10кВ № 4 ПС Горельская | 12000415 | 1971-11-01 | 10,0 кВ | 0.47 | 4.96 | 17.869 | 17.869 | 8
Тамбовский РЭС | VS010-0003070 | ВЛ 10кВ № 4 ПС Столовская | 12000545 | 1971-11-01 | 10,0 кВ | 0.07 | 0 | 12.82 | 12.82 | 11
Тамбовский РЭС | VS010-0003048 | ВЛ 10кВ № 8 ПС Горельская | 12000418 | 1971-10-01 | 10,0 кВ | 0 | 0 | 1.349 | 1.349 | 2
Тамбовский РЭС | VS010-0001250 | ВЛ 10кВ № 2 ПС Горельская | 12000421 | 1971-09-01 | 10,0 кВ | 0 | 0 | 10.95 | 10.95 | 16
Тамбовский РЭС | VS010-0003038 | ВЛ 10кВ № 04 ПС Татановская | 12000442 | 1971-05-01 | 10,0 кВ | 0 | 0.78 | 5.46 | 5.46 | 8
Тамбовский РЭС | VS010-0003043 | ВЛ 10кВ № 3 ПС Горельская | 12000414 | 1971-05-01 | 10,0 кВ | 0 | 0 | 4.41 | 4.41 | 2
Тамбовский РЭС | VS010-0001398 | ВЛ 10кВ № 5 ПС Горельская | 12000420 | 1971-02-01 | 10,0 кВ | 0 | 0 | 5.69 | 5.69 | 2
Тамбовский РЭС | VS010-0003072 | ВЛ 10кВ № 8 ПС Н.Лядинская | 12000531 | 1971-02-01 | 10,0 кВ | 0 | 11.44 | 19.381 | 19.381 | 15
Тамбовский РЭС | VS010-0003047 | ВЛ 10кВ № 7 ПС Горельская | 12009843 | 1971-01-01 | 10,0 кВ | 0 | 0 | 9.38 | 9.38 | 3
Тамбовский РЭС | VS010-0003013 | ВЛ 10кВ № 7 ПС П.Пригородная | 12000457 | 1970-02-01 | 10,0 кВ | 0 | 0 | 8.108 | 8.108 | 3
Тамбовский РЭС | VS010-0003007 | ВЛ 10кВ № 1 ПС П.Пригородная | 12000450 | 1970-01-01 | 10,0 кВ | 0 | 0 | 5.498 | 5.498 | 2
Тамбовский РЭС | VS010-0003075 | ВЛ 10кВ № 3 ПС Н.Лядинская | 12000543 | 1969-02-01 | 10,0 кВ | 0 | 2.48 | 3.98 | 1.34 | 0
Тамбовский РЭС | VS010-0003009 | ВЛ 10кВ № 3 ПС П.Пригородная | 12000447 | 1969-01-01 | 10,0 кВ | 0 | 0 | 1.19 | 1.19 | 1
Тамбовский РЭС | VS010-0003032 | ВЛ 10кВ № 2 ПС Черняновская | 12009874 | 1966-01-01 | 10,0 кВ | 0 | 2.8 | 19.469 | 19.469 | 17
Жердевский | VS010-0003368 | ВЛ-10 КВ №10 от ПС Шпикуловская | 12003966 | 1993-02-19 | 10,0 кВ | 0 | 0.616 | 0 | 0
Сосновский | VS010-0003610 | ВЛ-10№ 03ПС-35 Кулеватовская | 12003096 | 1976-06-01 | 10,0 кВ | 0 | 1.576 | 0 | 0
Сосновский | VS010-0003904 | ВЛ 10кВ № 18 ПС Сосновская (сов.подв.) | 12003066 | 1968-04-01 | 10,0 кВ | 0 | 4.524 | 0 | 0
Сосновский | VS010-0003703 | ВЛ-10№07 ПС-35 Отъясская | 12003102 | 1967-07-01 | 10,0 кВ | 0 | 3.442 | 0 | 0
Пичаевский | VS010-0009737 | ВЛ 10 кВ №03 ПС П.Угловская | 12003209 | 1989-04-06 | 10,0 кВ | 0 | 27.07 | 41.3 | 41.3 | 13
Пичаевский | VS010-0004838 | ВЛ 10кВ №8 ПС Пичаевская | 12003116 | 1968-08-10 | 10,0 кВ | 0 | 0 | 0 | 0
Cампурский | VS010-0001180 | ВЛ 10кВ № 1 ПС Сампурская | 12000719 | 1973-09-01 | 10,0 кВ | 0 | 0.719 | 0 | 0
Cампурский | VS010-0001382 | ВЛ-10кВ №15 ПС Кузьминская | 12000608 | 1968-01-01 | 10,0 кВ | 0 | 0.958 | 0 | 0
Cампурский | VS010-0002628 | Вл-10кВ №2 ПС П.Марфинская | 12000636 | 1971-01-01 | 10,0 кВ | 0 | 1.587 | 0 | 0
Cампурский | VS010-0001364 | ВЛ-10кВ №14 ПС Степная | 12000666 | 1986-09-01 | 10,0 кВ | 0 | 0 | 0 | 0
Cампурский | VS010-0001372 | ВЛ 10кВ № 10 ПС Сампурская | 12000728 | 1977-01-01 | 10,0 кВ | 0 | 0.552 | 14.779 | 14.779 | 4
Cампурский | VS010-0001241 | ВЛ 10кВ № 1 ПС Знаменская | 12000622 | 1973-09-01 | 10,0 кВ | 0 | 0.144 | 6.365 | 6.365 | 3
Cампурский | VS010-0001249 | ВЛ 10кВ № 9 ПС Знаменская | 12000612 | 1978-09-01 | 10,0 кВ | 0 | 0.668 | 7.962 | 7.962 | 2
Мичуринский | VS010-0002185 | ВЛ-10кВ № 01 ПС Тарбеевская | 12006589 | 1975-10-16 | 10,0 кВ | 0.113 | 3.66 | 25.405 | 25.405 | 23
Мичуринский | VS010-0002186 | ВЛ-10кВ № 05 ПС Тарбеевская | 12006733 | 1975-10-16 | 10,0 кВ | 0.037 | 5.8 | 38.73 | 38.73 | 21
Мичуринский | VS010-0002187 | ВЛ-10кВ № 11 ПС Тарбеевская | 12006578 | 1975-10-16 | 10,0 кВ | 0 | 0.446 | 6.749 | 6.749 | 3
Северный | VS010-0002310 | ВЛ 10кВ № 07 ПС Б.Дорога | 12006642 | 1974-01-01 | 10,0 кВ | 0 | 11.807 | 0 | 0
Уваровский | VS010-0012342 | ВЛ 10кВ № 11 ПС Мучкапская | 12003344 | 1965-09-19 | 10,0 кВ | 0 | 2.27 | 0 | 0
Уваровский | VS010-0012348 | ВЛ 10кВ № 06 ПС Мучкапская | 12003366 | 1979-09-19 | 10,0 кВ | 0 | 0.64 | 0 | 0
Кирсановский | VS010-0002701 | ВЛ 10кВ № 11 ПС Кирсановская | 12008198 | 1969-05-31 | 10,0 кВ | 0 | 0.791 | 6.61 | 6.61 | 8
Кирсановский | VS010-0002586 | ВЛ 10кВ № 16 ПС Кирсановская | 29000902 | 1979-04-30 | 10,0 кВ | 0 | 1.395 | 4.86 | 4.86 | 8
Инжавинский | VS010-0002049 | ВЛ 10кВ № 03 ПС Никитинская | 12010253 | 2010-12-31 | 10,0 кВ | 0 | 0 | 0 | 0
Инжавинский | VS010-0002309 | ВЛ 10кВ № 04 ПС Никитинская | 12010364 | 2011-12-20 | 10,0 кВ | 0 | 0.08 | 0 | 0
Инжавинский | VS010-0002429 | ВЛЗ 10кВ № 23 ПС Инжавинская | 12010362 | 2011-12-20 | 10,0 кВ | 0 | 4.85 | 18.98 | 18.98 | 4
Инжавинский | VS010-0002431 | ВЛЗ 10кВ № 26 ПС Инжавинская | 12010363 | 2011-12-20 | 10,0 кВ | 0 | 0 | 15.44 | 15.44 | 3
Мордовский | VS010-0011125 | ВЛ 10кВ № 18 ПС Мордовская | 12004337 | 1968-12-31 | 10,0 кВ | 0 | 1.508 | 0 | 0
Мордовский | VS010-0012175 | ВЛ 10кВ № 20 ПС Мордовская | 12004347 | 1966-12-31 | 10,0 кВ | 0 | 0.919 | 0 | 0
Мордовский | VS010-0012989 | ВЛ 10кВ № 17 ПС Черняевская | 12004496 | 1969-10-21 | 10,0 кВ | 0 | 1.668 | 0 | 0
[9 empty] | 888.67 | 654

## ТП
Перечень объектов электросетевого хозяйства
для оказания услуг по описанию местоположения границ охранных зон
объектов электросетевого хозяйства
и внесению сведений о них в государственный кадастр недвижимости
филиала ПАО «МРСК Центра»-«Тамбовэнерго»
№№ п/п | Наименование ПС | Узел код | Наименование ВЛ-10кВ | Количество, км | Узел № ОС | Наименование ТП 10/0.4кВ | ТМ1 код | ТМ1 № ОС | Мощность ТП, кВа
1 | 2 | 3 | 3 | 4 |  | 5 |  |  | 6
1 | ПС №5 | VS006-0000146 | ВЛ 6кВ № 07 ПС №5 | 4.84 | 12000349 | ЗТП 193 ВЛ №17 ПС №5 | TP006-0006241 | 13000045 | 1030
|  | VS006-0000146 |  |  | 12000349 | ЗТП 024 ВЛ №07 ПС №5 | TP006-0006240 | 13000191 | 630
|  | VS006-0001256 | ВЛ 6кВ № 38 ПС №5 | 2.951 | 12000348 | РП 6кВ 369 "Перикса" | RP006-0000584 | 68SRSK | 0
|  | VS006-0001256 |  |  | 12000348 | КТП 2091 ВЛ №38 ПС №5 | TP006-0006263 | 13000072 | 250
|  | VS006-0001256 |  |  | 12000348 | КТП 191 ВЛ №38 ПС №5 | TP006-0010876 | 13000313 | 250
|  | VS006-0001256 |  |  | 12000348 | КТП 192 ВЛ №38 ПС №5 | TP006-0011872 | 13006781 | 160
|  | VS006-0001256 |  |  | 12000348 | СТП 786 ВЛ №38 ПС №5 | TP006-0016314 | 13008843 | 100
|  | VS006-0001256 |  |  | 12000348 | КТП 206 ВЛ №38 ПС №5 | TP006-0006234 | 13000312 | 400
|  | VS006-0001257 | ВЛ 6кВ № 17 ПС №5 | 0.9 | 12000350 | КТП 194 ВЛ №17 ПС №5 | TP006-0006242 | 13000195 | 250
2 | ПС №8 | VS006-0000129 | ВЛ 6кВ № 22 ПС №8 | 11.727 | 12000371 | КТП 783 ВЛ №22 ПС №8 | TP006-0016273 | 13008332 | 630
|  | VS006-0000129 |  |  | 12000371 | СТП 781 ВЛ №22 ПС №8 | TP006-0016215 | 13008324 | 100
|  | VS006-0000129 |  |  | 12000371 | КТП 756 ВЛ №22 ПС №8 | TP006-0016267 | 13008329 | 400
|  | VS006-0000129 |  |  | 12000371 | СТП 752 ВЛ №22 ПС №8 | TP006-0016207 | 13008314 | 63
|  | VS006-0000129 |  |  | 12000371 | КТП 751 ВЛ №22 ПС №8 | TP006-0016210 | 13008277 | 630
|  | VS006-0000129 |  |  | 12000371 | КТП 830 ВЛ №22 ПС Тамбовская №8 | TP006-0017430 | 13009130 | 100
|  | VS006-0000129 |  |  | 12000371 | КТП 1316 ВЛ №22 ПС №8 | TP006-0013401 | 13007576 | 160
|  | VS006-0000129 |  |  | 12000371 | КТП 2074 ВЛ №22 ПС №8 | TP006-0011881 | 13006810 | 63
|  | VS006-0000129 |  |  | 12000371 | МТП 1997 ВЛ №22 ПС № 8 | TP006-0013299 | 13007333 | 63
|  | VS006-0000129 |  |  | 12000371 | КТП 2076 ВЛ №22 ПС №8 | TP006-0011879 | 13006812 | 160
|  | VS006-0000129 |  |  | 12000371 | КТП 2073 ВЛ №22 ПС №8 | TP006-0011877 | 13006809 | 250
|  | VS006-0000129 |  |  | 12000371 | КТП 666 ВЛ №22 ПС №8 | TP006-0015216 | 13007782 | 100
|  | VS006-0000129 |  |  | 12000371 | КТП 667 ВЛ №22 ПС №8 | TP006-0015218 | 13007784 | 160
|  | VS006-0000129 |  |  | 12000371 | КТП 2072 ВЛ №22 ПС №8 | TP006-0011873 | 13006808 | 315
|  | VS006-0000129 |  |  | 12000371 | КТП 2075 ВЛ №22 ПС №8 | TP006-0011875 | 13006811 | 160
|  | VS006-0000129 |  |  | 12000371 | КТП 658 ВЛ №22 ПС №8 | TP006-0015212 | 13007756 | 250
|  | VS006-0000129 |  |  | 12000371 | КТП 662 ВЛ №22 ПС №8 | TP006-0015214 | 13007781 | 100
|  | VS006-0000129 |  |  | 12000371 | КТП 201 ВЛ №22 ПС №8 | TP006-0014971 | 13007480 | 100
|  | VS006-0000129 |  |  | 12000371 | КТП 659 ВЛ №22 ПС №8 | TP006-0015320 | 13007772 | 100
|  | VS006-0002564 | ВЛ 6кВ № 25 ПС №8 | 3.42 | 12010562 | КТП 744 ВЛ №25 ПС №8 | TP006-0015944 | 13008222 | 630
|  | VS006-0002564 |  |  | 12010562 | КТП 835 ВЛ №25 ПС Тамбовская №8 | TP006-0017135 | 13009112 | 630
3 | ПС Авдеевская | VS010-0003056 | ВЛ 10кВ № 10 ПС Авдеевская | 2.38 | 12000503 | КТП 152 ВЛ №10 ПС Авдеевская | TP010-0041418 | 13000706 | 100
|  | VS010-0003056 |  |  | 12000503 | КТП 616 ВЛ №10 ПС Авдеевская | TP010-0041420 | 13000712 | 250
|  | VS010-0003056 |  |  | 12000503 | КТП 617 ВЛ №10 ПС Авдеевская | TP010-0041421 | 13000708 | 160
|  | VS010-0003057 | ВЛ 10кВ № 14 ПС Авдеевская | 3.99 | 12000502 | КТП 618 ВЛ №14 ПС Авдеевская | TP010-0120044 | 13000717 | 160
|  | VS010-0003057 |  |  | 12000502 | КТП 619 ВЛ №14 ПС Авдеевская | TP010-0041424 | 13000716 | 400
|  | VS010-0003057 |  |  | 12000502 | КТП 620 ВЛ №14 ПС Авдеевская | TP010-0041425 | 13000718 | 100
4 | ПС Б.Двойневская | VS010-0001240 | ВЛ 10кВ № 04 ПС Б.Двойневская | 29.89 | 12000508 | КТП 142 ВЛ №04 ПС Б.Двойневская | TP010-0041510 | 13000707 | 100
|  | VS010-0001240 |  |  | 12000508 | КТП 1150 ВЛ №04 ПС Б.Двойневская | TP010-0041494 | 13000726 | 160
|  | VS010-0001240 |  |  | 12000508 | КТП 154 ВЛ №04 ПС Б.Двойневская | TP010-0041513 | 13000701 | 100
|  | VS010-0001240 |  |  | 12000508 | КТП 133 ВЛ №04 ПС Б.Двойневская | TP010-0041488 | 13000693 | 63
|  | VS010-0001240 |  |  | 12000508 | КТП 138 ВЛ №04 ПС Б.Двойневская | TP010-0041490 | 13000692 | 25
|  | VS010-0001240 |  |  | 12000508 | КТП 1152 ВЛ №04 ПС Б.Двойневская | TP010-0041501 | 13000728 | 400
|  | VS010-0001240 |  |  | 12000508 | КТП 965 ВЛ №04 ПС Б.Двойневская | TP010-0044018 | 13000039 | 100
|  | VS010-0001240 |  |  | 12000508 | КТП 186 ВЛ №04 ПС Б.Двойневская | TP010-0041502 | 13000747 | 63
|  | VS010-0001240 |  |  | 12000508 | КТП 1149 ВЛ №04 ПС Б.Двойневская | TP010-0041505 | 13000725 | 160
|  | VS010-0001240 |  |  | 12000508 | КТП 140 ВЛ №04 ПС Б.Двойневская | TP010-0041507 | 13000702 | 100
|  | VS010-0001240 |  |  | 12000508 | КТП 134 ВЛ №04 ПС Б.Двойневская | TP010-0041497 | 13000703 | 100
|  | VS010-0001240 |  |  | 12000508 | СТП 838 ВЛ 04 ПС Б.Двойневская | TP010-0142626 | 13009116 | 63
|  | VS010-0003058 | ВЛ 10кВ № 13 ПС Б.Двойневская | 6.37 | 12000506 | КТП 1310 ВЛ №13 ПС Б.Двойневская | TP010-0041439 | 13000735 | 400
|  | VS010-0003058 |  |  | 12000506 | КТП 1309 ВЛ №13 ПС Б.Двойневская | TP010-0041441 | 13000734 | 400
|  | VS010-0003058 |  |  | 12000506 | КТП 567 ВЛ №13 ПС Б.Двойневская | TP010-0110521 | 13000657 | 160
|  | VS010-0003058 |  |  | 12000506 | КТП 568 ВЛ №13 ПС Б.Двойневская | TP010-0041446 | 13000715 | 400
|  | VS010-0003058 |  |  | 12000506 | КТП 569 ВЛ №13 ПС Б.Двойневская | TP010-0041442 | 13000155 | 160
|  | VS010-0003058 |  |  | 12000506 | КТП 378 ВЛ №13 ПС Б.Двойневская | TP010-0110523 | 13000820 | 160
|  | VS010-0003058 |  |  | 12000506 | КТП 571 ВЛ №13 ПС Б.Двойневская | TP010-0041454 | 13000745 | 100
|  | VS010-0003059 | ВЛ 10кВ № 09 ПС Б.Двойневская | 1.19 | 12000510 | КТП 380 ВЛ №09 ПС Б.Двойневская | TP010-0110528 | 13000061 | 160
|  | VS010-0003059 |  |  | 12000510 | КТП 573 ВЛ №09 ПС Б.Двойневская | TP010-0041464 | 13000688 | 250
|  | VS010-0003060 | ВЛ 10кВ № 03 ПС Б.Двойневская | 2.13 | 12000504 | КТП 183 ВЛ №03 ПС Б.Двойневская | TP010-0041470 | 13000683 | 630
|  | VS010-0003060 |  |  | 12000504 | КТП 575 ВЛ №03 ПС Б.Двойневская | TP010-0041475 | 13000310 | 160
|  | VS010-0003061 | ВЛ 10кВ № 01 ПС Б.Двойневская | 3.64 | 12000514 | КТП 576 ВЛ №01 ПС Б.Двойневская | TP010-0041479 | 13000681 | 60
|  | VS010-0003061 |  |  | 12000514 | КТП 577 ВЛ №01 ПС Б.Двойневская | TP010-0041482 | 13000682 | 100
|  | VS010-0003063 | ВЛ 10кВ № 08 ПС Б.Двойневская | 4.34 | 12000507 | КТП 1032 ВЛ №08 ПС Б.Двойневская | TP010-0041527 | 13000721 | 250
|  | VS010-0003063 |  |  | 12000507 | КТП 178 ВЛ №08 ПС Б.Двойневская | TP010-0041524 | 13000685 | 160
|  | VS010-0003063 |  |  | 12000507 | КТП 591 ВЛ №08 ПС Б.Двойневская | TP010-0041520 | 13000684 | 100
|  | VS010-0003063 |  |  | 12000507 | КТП 180 ВЛ №08 ПС Б.Двойневская | TP010-0041519 | 13000749 | 100
|  | VS010-0003063 |  |  | 12000507 | КТП 181 ВЛ №08 ПС Б.Двойневская | TP010-0041517 | 13000748 | 100
5 | ПС Бокинская | VS010-0008794 | ВЛ 10кВ № 03 ПС Бокинская | 3.35 | 12000374 | ЗТП 221 ВЛ №03 ПС Бокинская | TP010-0043969 | 13000176 | 1260
6 | ПС Горельская | VS010-0001250 | ВЛ 10кВ № 2 ПС Горельская | 10.95 | 12000421 | КТП 738 ВЛ №2 ПС Горельская | TP010-0044288 | 13000655 | 63
|  | VS010-0001250 |  |  | 12000421 | КТП 033 ВЛ №2 ПС Горельская | TP010-0044310 | 13000352 | 160
|  | VS010-0001250 |  |  | 12000421 | КТП 666 ВЛ №2 ПС Горельская | TP010-0128347 | 13000408 | 100
|  | VS010-0001250 |  |  | 12000421 | КТП 1014 ВЛ №2 ПС Горельская | TP010-0044293 | 13000535 | 100
|  | VS010-0001250 |  |  | 12000421 | КТП 035 ВЛ №2 ПС Горельская | TP010-0108489 | 13000337 | 160
|  | VS010-0001250 |  |  | 12000421 | КТП 037 ВЛ №2 ПС Горельская | TP010-0044333 | 13000452 | 160
|  | VS010-0001250 |  |  | 12000421 | КТП 038 ВЛ №2 ПС Горельская | TP010-0120334 | 13000456 | 160
|  | VS010-0001250 |  |  | 12000421 | КТП 039 ВЛ №2 ПС Горельская | TP010-0041228 | 13000322 | 160
|  | VS010-0001250 |  |  | 12000421 | КТП 040 ВЛ №2 ПС Горельская | TP010-0041214 | 13000335 | 100
|  | VS010-0001250 |  |  | 12000421 | КТП 661 ВЛ №2 ПС Горельская | TP010-0044297 | 13000780 | 630
|  | VS010-0001250 |  |  | 12000421 | КТП 335 ВЛ №2 ПС Горельская | TP010-0044330 | 13000398 | 160
|  | VS010-0001250 |  |  | 12000421 | СТП 686 ВЛ №2 ПС Горельская | TP010-0133685 | 13007977 | 63
|  | VS010-0001250 |  |  | 12000421 | КТП 786 ВЛ №2 ПС Горельская | TP010-0044316 | 13000347 | 100
|  | VS010-0001250 |  |  | 12000421 | КТП 336 ВЛ №2 ПС Горельская | TP010-0044321 | 13000341 | 160
|  | VS010-0001250 |  |  | 12000421 | КТП 036 ВЛ №2 ПС Горельская | TP010-0044338 | 13000451 | 160
|  | VS010-0001250 |  |  | 12000421 | СТП 779 ВЛ №2 ПС Горельская | TP010-0137634 | 13008316 | 100
|  | VS010-0001393 | ВЛ 10кВ № 4 ПС Горельская | 17.869 | 12000415 | СТП 730 ВЛ №4 ПС Горельская | TP010-0135902 | 13008218 | 63
|  | VS010-0001393 |  |  | 12000415 | КТП 1168 ВЛ №4 ПС Горельская | TP010-0120227 | 13000428 | 63
|  | VS010-0001393 |  |  | 12000415 | СТП 740 ВЛ №4 ПС Горельская | TP010-0136064 | 13008219 | 63
|  | VS010-0001393 |  |  | 12000415 | КТП 833 ВЛ №4 ПС Горельская | TP010-0141523 | 13009113 | 100
|  | VS010-0001393 |  |  | 12000415 | КТП 044 ВЛ №4 ПС Горельская | TP010-0044368 | 13000332 | 250
|  | VS010-0001393 |  |  | 12000415 | КТП 2046 ВЛ №4 ПС Горельская | TP010-0119250 | 13006791 | 63
|  | VS010-0001393 |  |  | 12000415 | КТП 054 ВЛ №4 ПС Горельская | TP010-0120225 | 13000032 | 100
|  | VS010-0001393 |  |  | 12000415 | СТП 802 ВЛ №4 ПС Горельская | TP010-0139232 | 13008968 | 100
|  | VS010-0001398 | ВЛ 10кВ № 5 ПС Горельская | 5.69 | 12000420 | КТП 345 ВЛ №5 ПС Горельская | TP010-0129608 | 13000030 | 250
|  | VS010-0001398 |  |  | 12000420 | СТП 736 ВЛ №5 ПС Горельская | TP010-0135618 | 13008206 | 63
|  | VS010-0003041 | ВЛ 10кВ № 1 ПС Горельская | 5.95 | 12000422 | КТП 041 ВЛ №1 ПС Горельская | TP010-0044273 | 13000355 | 100
|  | VS010-0003043 | ВЛ 10кВ № 3 ПС Горельская | 4.41 | 12000414 | КТП 678 ВЛ №3 ПС Горельская | TP010-0044350 | 13000614 | 250
|  | VS010-0003043 |  |  | 12000414 | КТП 031 ВЛ №3 ПС Горельская | TP010-0120628 | 13000686 | 160
|  | VS010-0003046 | ВЛ 10кВ № 6 ПС Горельская | 13.16 | 12000413 | КТП 056 ВЛ №6 ПС Горельская | TP010-0044444 | 13000331 | 160
|  | VS010-0003046 |  |  | 12000413 | КТП 347 ВЛ №6 ПС Горельская | TP010-0044446 | 13000393 | 100
|  | VS010-0003046 |  |  | 12000413 | КТП 058 ВЛ №6 ПС Горельская | TP010-0044449 | 13000433 | 160
|  | VS010-0003046 |  |  | 12000413 | КТП 349 ВЛ №6 ПС Горельская | TP010-0044451 | 13000334 | 100
|  | VS010-0003046 |  |  | 12000413 | КТП 1325 ВЛ №6 ПС Горельская | TP010-0044452 | 13000432 | 30
|  | VS010-0003047 | ВЛ 10кВ № 7 ПС Горельская | 9.38 | 12009843 | КТП 351 ВЛ №7 ПС Горельская | TP010-0044457 | 13000431 | 100
|  | VS010-0003047 |  |  | 12009843 | КТП 062 ВЛ №7 ПС Горельская | TP010-0044459 | 13000372 | 100
|  | VS010-0003047 |  |  | 12009843 | КТП 994 ВЛ №7 ПС Горельская | TP010-0044461 | 13000401 | 250
|  | VS010-0003048 | ВЛ 10кВ № 8 ПС Горельская | 1.349 | 12000418 | КТП 042 ВЛ №8 ПС Горельская | TP010-0042461 | 13000041 | 160
|  | VS010-0003048 |  |  | 12000418 | ЗТП 668 ВЛ №8 ПС Горельская | TP010-0131197 | 13007801 | 800
7 | ПС Знаменская | VS010-0001241 | ВЛ 10кВ № 1 ПС Знаменская | 6.365 | 12000622 | КТП 370 ВЛ №1 ПС Знаменская | TP010-0021592 | 13000883 | 160
|  | VS010-0001241 |  |  | 12000622 | КТП 1176 ВЛ №1 ПС Знаменская | TP010-0021608 | 13000923 | 250
|  | VS010-0001241 |  |  | 12000622 | КТП 1044 ВЛ №1 ПС Знаменская | TP010-0021591 | 13000933 | 160
|  | VS010-0001249 | ВЛ 10кВ № 9 ПС Знаменская | 7.962 | 12000612 | КТП 249 ВЛ №9 ПС Знаменская | TP010-0021627 | 13000975 | 250
|  | VS010-0001249 |  |  | 12000612 | КТП 1120 ВЛ №9 ПС Знаменская | TP010-0021628 | 13000008 | 100
8 | ПС Инжавинская | VS010-0002429 | ВЛЗ 10кВ № 23 ПС Инжавинская | 18.98 | 12010362 | КТП 405 ВЛЗ №23,26 ПС Инжавинская | TP010-0130417 | 13007732 | 2000
|  | VS010-0002429 |  |  | 12010362 | КТП 406 ВЛЗ №23,26 ПС Инжавинская | TP010-0130419 | 13007733 | 2000
|  | VS010-0002429 |  |  | 12010362 | КТП 407 ВЛЗ №23,26 ПС Инжавинская | TP010-0130421 | 13007734 | 2000
|  | VS010-0002429 |  |  | 12010362 | КТП 408 ВЛЗ №23,26 ПС Инжавинская | TP010-0130412 | 13007735 | 160
9 | ПС Кирсановская | VS010-0002586 | ВЛ 10кВ № 16 ПС Кирсановская | 4.86 | 29000902 | КТП К-275 ВЛ №16 ПС Кирсановская | TP010-0031972 | 13006672 | 63
|  | VS010-0002586 |  |  | 29000902 | КТП К-059 ВЛ №16 ПС Кирсановская | TP010-0031978 | 13006431 | 250
|  | VS010-0002586 |  |  | 29000902 | КТП К-368 ВЛ №16 ПС Кирсановская | TP010-0031985 | 13006432 | 60
|  | VS010-0002586 |  |  | 29000902 | КТП 038 ВЛ №16 ПС Кирсановская | TP010-0032045 | 13008887 | 60
|  | VS010-0002586 |  |  | 29000902 | КТП К-105 ВЛ №16 ПС Кирсановская | TP010-0118919 | 13006337 | 160
|  | VS010-0002586 |  |  | 29000902 | КТП К-060 ВЛ №16 ПС Кирсановская | TP010-0032051 | 13005865 | 160
|  | VS010-0002586 |  |  | 29000902 | КТП К-024 ВЛ №16 ПС Кирсановская | TP010-0032053 | 13005878 | 100
|  | VS010-0002586 |  |  | 29000902 | КТП К-065 ВЛ №16 ПС Кирсановская | TP010-0032039 | 13006673 | 100
|  | VS010-0002701 | ВЛ 10кВ № 11 ПС Кирсановская | 6.61 | 12008198 | КТП К-001 ВЛ №11 ПС Кирсановская | TP010-0031877 | 13005876 | 100
|  | VS010-0002701 |  |  | 12008198 | КТП К-003 ВЛ №11 ПС Кирсановская | TP010-0031883 | 13005877 | 100
|  | VS010-0002701 |  |  | 12008198 | КТП К-002 ВЛ №11 ПС Кирсановская | TP010-0031881 | 13006493 | 160
|  | VS010-0002701 |  |  | 12008198 | КТП К-013 ВЛ №11 ПС Кирсановская | TP010-0031897 | 13006494 | 160
|  | VS010-0002701 |  |  | 12008198 | КТП К-011 ВЛ №11 ПС Кирсановская | TP010-0031894 | 13006495 | 100
|  | VS010-0002701 |  |  | 12008198 | КТП К-014 ВЛ №11 ПС Кирсановская | TP010-0031903 | 13005870 | 100
|  | VS010-0002701 |  |  | 12008198 | КТП К-010 ВЛ №11 ПС Кирсановская | TP010-0031890 | 13005875 | 160
|  | VS010-0002701 |  |  | 12008198 | КТП К-009 ВЛ №11 ПС Кирсановская | TP010-0031888 | 13005871 | 100
10 | ПС Комсомольская | VS010-0001722 | ВЛ 10кВ № 10 ПС Комсомольская | 5.024 | 12010097 | КТП 1999 ВЛ №6 ПС Комсомольская | TP010-0042393 | 13007370 | 1260
|  | VS010-0003102 | ВЛ 10кВ № 6 ПС Комсомольская | 15.885 | 12000406 | КТП 114 ВЛ №6 ПС Комсомольская | TP010-0044326 | 13000625 | 100
|  | VS010-0003102 |  |  | 12000406 | КТП 122 ВЛ №6 ПС Комсомольская | TP010-0044340 | 13000631 | 400
|  | VS010-0003102 |  |  | 12000406 | КТП 1024 ВЛ №6 ПС Комсомольская | TP010-0044348 | 13000639 | 250
|  | VS010-0003102 |  |  | 12000406 | КТП 1028 ВЛ №6 ПС Комсомольская | TP010-0110566 | 13000635 | 63
|  | VS010-0003102 |  |  | 12000406 | КТП 815 ВЛ №6 ПС Комсомольская | TP010-0044352 | 13000630 | 400
|  | VS010-0003102 |  |  | 12000406 | КТП 1025 ВЛ №6 ПС Комсомольская | TP010-0044353 | 13000638 | 250
|  | VS010-0003102 |  |  | 12000406 | КТП 106 ВЛ №6 ПС Комсомольская | TP010-0041302 | 13000321 | 100
|  | VS010-0003102 |  |  | 12000406 | КТП 947 ВЛ №6 ПС Комсомольская | TP010-0044361 | 13000043 | 160
|  | VS010-0003102 |  |  | 12000406 | КТП 1077 ВЛ №6 ПС Комсомольская | TP010-0044323 | 13000040 | 160
|  | VS010-0003102 |  |  | 12000406 | КТП 266 ВЛ №6 ПС Комсомольская | TP010-0122995 | 13000323 | 100
|  | VS010-0003102 |  |  | 12000406 | КТП 664 ВЛ №6 ПС Комсомольская | TP010-0044320 | 13000626 | 100
|  | VS010-0003102 |  |  | 12000406 | СТП 681 ВЛ №6 ПС Комсомольская | TP010-0133679 | 13007867 | 100
|  | VS010-0003102 |  |  | 12000406 | КТП 818 ВЛ №6 ПС Комсомольская | TP010-0044332 | 13000627 | 100
|  | VS010-0003102 |  |  | 12000406 | КТП 819 ВЛ №6 ПС Комсомольская | TP010-0044331 | 13000660 | 160
|  | VS010-0003102 |  |  | 12000406 | КТП 817 ВЛ №6 ПС Комсомольская | TP010-0044335 | 13000628 | 160
|  | VS010-0003102 |  |  | 12000406 | КТП 865 ВЛ №6 ПС Комсомольская | TP010-0044342 | 13000400 | 100
|  | VS010-0003102 |  |  | 12000406 | КТП 322 ВЛ №6 ПС Комсомольская | TP010-0044317 | 13000659 | 60
|  | VS010-0003102 |  |  | 12000406 | КТП 1026 ВЛ №6 ПС Комсомольская | TP010-0044337 | 13000637 | 250
|  | VS010-0003102 |  |  | 12000406 | КТП 1027 ВЛ №6 ПС Комсомольская | TP010-0044362 | 13000636 | 100
|  | VS010-0003102 |  |  | 12000406 | КТП 115 ВЛ №6 ПС Комсомольская | TP010-0129569 | 13001598 | 100
|  | VS010-0003103 | ВЛ 10кВ № 5 ПС Комсомольская | 10.75 | 12000403 | КТП 960 ВЛ №5 ПС Комсомольская | TP010-0044363 | 13000647 | 400
|  | VS010-0003103 |  |  | 12000403 | КТП 962 ВЛ №5 ПС Комсомольская | TP010-0044365 | 13000649 | 100
|  | VS010-0003103 |  |  | 12000403 | КТП 2043 ВЛ №5 ПС Комсомольская | TP010-0044417 | 13001596 | 400
|  | VS010-0003103 |  |  | 12000403 | СТП 831 ВЛ №5 ПС Комсомольская | TP010-0141519 | 13009022 | 100
|  | VS010-0003104 | ВЛ 10кВ № 7 ПС Комсомольская | 4.146 | 12000411 | ЗТП 128 ВЛ №7 ПС Комсомольская | TP010-0118587 | 13000697 | 410
|  | VS010-0003104 |  |  | 12000411 | КТП 139 ВЛ №7 ПС Комсомольская | TP010-0041358 | 13000704 | 100
|  | VS010-0003106 | ВЛ 10кВ № 1 ПС Комсомольская | 7.068 | 12000398 | КТП 169 ВЛ №1 ПС Комсомольская | TP010-0045115 | 13000329 | 400
|  | VS010-0003106 |  |  | 12000398 | КТП 094 ВЛ №1 ПС Комсомольская | TP010-0045109 | 13000587 | 400
|  | VS010-0003106 |  |  | 12000398 | КТП 963 ВЛ №1 ПС Комсомольская | TP010-0045112 | 13000650 | 400
|  | VS010-0003106 |  |  | 12000398 | МТП 093 ВЛ №1 ПС Комсомольская | TP010-0045120 | 13000593 | 250
|  | VS010-0003106 |  |  | 12000398 | КТП 103 ВЛ №1 ПС Комсомольская | TP010-0045118 | 13000606 | 100
|  | VS010-0003106 |  |  | 12000398 | КТП 961 ВЛ №1 ПС Комсомольская | TP010-0045123 | 13000648 | 250
|  | VS010-0003106 |  |  | 12000398 | КТП 097 ВЛ №1 ПС Комсомольская | TP010-0045127 | 13000259 | 250
|  | VS010-0003106 |  |  | 12000398 | КТП 1320 ВЛ №1 ПС Комсомольская | TP010-0045111 | 13000402 | 250
|  | VS010-0003106 |  |  | 12000398 | КТП 997 ВЛ №1 ПС Комсомольская | TP010-0045121 | 13000765 | 63
|  | VS010-0003106 |  |  | 12000398 | СТП 655 ВЛ №1 ПС Комсомольская | TP010-0130313 | 13007670 | 100
|  | VS010-0003107 | ВЛ 10кВ № 2 ПС Комсомольская | 2.509 | 12000409 | КТП 964 ВЛ №1 ПС Комсомольская | TP010-0045107 | 13000651 | 250
|  | VS010-0003108 | ВЛ 10кВ № 9 ПС Комсомольская | 14.02 | 12009790 | КТП 2101 ВЛ №9 ПС Комсомольская | TP010-0121183 | 13006971 | 250
|  | VS010-0003108 |  |  | 12009790 | СТП 795 ВЛ №9 ПС Комсомольская | TP010-0139367 | 13008926 | 63
|  | VS010-0003108 |  |  | 12009790 | КТП 139 ВЛ №9 ПС Комсомольская | TP010-0129686 | 13007437 | 160
11 | ПС М.Талинская | VS010-0001355 | ВЛ 10кВ № 2 ПС М.Талинская (ТРЭС-РРЭС) | 17.78 | 12000560 | КТП 1266 ВЛ №2 ПС М.Талинская | TP010-0039985 | 13001212 | 100
|  | VS010-0001355 |  |  | 12000560 | КТП 2033 ВЛ №2 ПС М.Талинская | TP010-0119266 | 13006818 | 160
|  | VS010-0001355 |  |  | 12000560 | КТП 951 ВЛ №2 ПС М.Талинская | TP010-0042387 | 13000790 | 100
|  | VS010-0001355 |  |  | 12000560 | КТП 521 ВЛ №2 ПС М.Талинская | TP010-0042390 | 13000758 | 100
|  | VS010-0001355 |  |  | 12000560 | КТП 539 ВЛ №2 ПС М.Талинская | TP010-0042392 | 13000049 | 160
|  | VS010-0001355 |  |  | 12000560 | СТП 787 ВЛ №2 ПС М.Талинская | TP010-0138490 | 13008865 | 100
|  | VS010-0001355 |  |  | 12000560 | КТП 2031 ВЛ №2 ПС М.Талинская | TP010-0119259 | 13006816 | 100
|  | VS010-0001355 |  |  | 12000560 | КТП 954 ВЛ №2 ПС М.Талинская | TP010-0042398 | 13000791 | 160
|  | VS010-0001355 |  |  | 12000560 | КТП 522 ВЛ №2 ПС М.Талинская | TP010-0122050 | 13000764 | 160
|  | VS010-0003080 | ВЛ 10кВ № 1 ПС М.Талинская | 5.6 | 12009504 | КТП 541 ВЛ №1 ПС М.Талинская | TP010-0042379 | 13000307 | 400
|  | VS010-0003080 |  |  | 12009504 | КТП 2039 ВЛ №1 ПС М.Талинская | TP010-0119291 | 13006730 | 400
|  | VS010-0003080 |  |  | 12009504 | КТП 520 ВЛ №1 ПС М.Талинская | TP010-0042383 | 13000774 | 250
|  | VS010-0003080 |  |  | 12009504 | КТП 170 ВЛ №1 ПС М.Талинская | TP010-0042381 | 13000777 | 160
|  | VS010-0003080 |  |  | 12009504 | КТП 515 ВЛ №1 ПС М.Талинская | TP010-0042354 | 13000373 | 40
|  | VS010-0003080 |  |  | 12009504 | КТП 540 ВЛ №1 ПС М.Талинская | TP010-0042369 | 13000161 | 160
|  | VS010-0003082 | ВЛ 10кВ № 3 ПС М.Талинская | 14.161 | 12000559 | КТП 523 ВЛ №3 ПС М.Талинская | TP010-0045405 | 13000783 | 100
|  | VS010-0003082 |  |  | 12000559 | КТП 550 ВЛ №3 ПС М.Талинская | TP010-0042411 | 13000055 | 160
|  | VS010-0003082 |  |  | 12000559 | КТП 1985 ВЛ №3 ПС Малоталинская | TP010-0124669 | 13000652 | 63
12 | ПС Малиновская | VS006-0001520 | ВЛ 6кВ № 9 ПС Малиновская | 4.83 | 12000426 | КТП 142 ВЛ №9 ПС Малиновская | TP006-0006228 | 13000382 | 100
|  | VS006-0001520 |  |  | 12000426 | КТП 203 ВЛ №9 ПС Малиновская | TP006-0006259 | 13000239 | 160
|  | VS006-0001520 |  |  | 12000426 | КТП 191 ВЛ №9 ПС Малиновская | TP006-0006227 | 13000405 | 100
13 | ПС Н.Лядинская | VS010-0003071 | ВЛ 10кВ № 12 ПС Н.Лядинская | 2.97 | 12000553 | ЗТП 1328 ВЛ №12 ПС Н.Лядинская | TP010-0045448 | 13000403 | 800
|  | VS010-0003071 |  |  | 12000553 | КТП 1332 ВЛ №12 ПС Н.Лядинская | TP010-0041735 | 13000454 | 63
|  | VS010-0003072 | ВЛ 10кВ № 8 ПС Н.Лядинская | 19.381 | 12000531 | КТП 735 ВЛ №8 ПС Н.Лядинская | TP010-0136069 | 13008221 | 400
|  | VS010-0003072 |  |  | 12000531 | КТП 546 ВЛ №8 ПС Н.Лядинская | TP010-0041739 | 13000060 | 160
|  | VS010-0003072 |  |  | 12000531 | КТП 519 ВЛ №8 ПС Н.Лядинская | TP010-0042273 | 13000773 | 100
|  | VS010-0003072 |  |  | 12000531 | КТП 2034 ВЛ №8 ПС Н.Лядинская | TP010-0119268 | 13006819 | 160
|  | VS010-0003072 |  |  | 12000531 | КТП 864 ВЛ №8 ПС Н.Лядинская | TP010-0042272 | 13000781 | 160
|  | VS010-0003072 |  |  | 12000531 | КТП 2045 ВЛ №8 ПС Н.Лядинская | TP010-0119289 | 13006728 | 250
|  | VS010-0003072 |  |  | 12000531 | КТП 544 ВЛ №8 ПС Н.Лядинская | TP010-0042278 | 13000050 | 160
|  | VS010-0003072 |  |  | 12000531 | КТП 2040 ВЛ №8 ПС Н.Лядинская | TP010-0119287 | 13006736 | 400
|  | VS010-0003072 |  |  | 12000531 | КТП 516 ВЛ №8 ПС Н.Лядинская | TP010-0042263 | 13000772 | 160
|  | VS010-0003072 |  |  | 12000531 | КТП 517 ВЛ №8 ПС Н.Лядинская | TP010-0042267 | 13000769 | 100
|  | VS010-0003072 |  |  | 12000531 | КТП 551 ВЛ №8 ПС Н.Лядинская | TP010-0042283 | 13000056 | 63
|  | VS010-0003072 |  |  | 12000531 | КТП 703 ВЛ №8 ПС Н.Лядинская | TP010-0042269 | 13000770 | 160
|  | VS010-0003072 |  |  | 12000531 | КТП 518 ВЛ №8 ПС Н.Лядинская | TP010-0042271 | 13000766 | 250
|  | VS010-0003072 |  |  | 12000531 | КТП 2038 ВЛ №8 ПС Н.Лядинская | TP010-0119274 | 13006822 | 250
|  | VS010-0003072 |  |  | 12000531 | КТП 132 ВЛ №8 ПС Н.Лядинская | TP010-0042281 | 13000047 | 160
|  | VS010-0003073 | ВЛ 10кВ № 9 ПС Н.Лядинская | 16.796 | 12000527 | КТП 545 ВЛ №9 ПС Н.Лядинская | TP010-0041324 | 13000053 | 30
|  | VS010-0003073 |  |  | 12000527 | КТП 169 ВЛ №9 ПС Н.Лядинская | TP010-0042302 | 13000079 | 250
|  | VS010-0003076 | ВЛ 10кВ № 4 ПС Н.Лядинская | 3.248 | 12000552 | СТП 815 ВЛ №4 ПС Н.Лядинская | TP010-0140271 | 13008994 | 63
|  | VS010-0003076 |  |  | 12000552 | КТП 2017 ВЛ №4 ПС Н.Лядинская | TP010-0041646 | 13000411 | 250
|  | VS010-0003076 |  |  | 12000552 | КТП 2030 ВЛ №4 ПС Н.Лядинская | TP010-0121400 | 13001595 | 160
|  | VS010-0003076 |  |  | 12000552 | КТП 145 ВЛ №4 ПС Н.Лядинская | TP010-0041584 | 13006805 | 250
|  | VS010-0003076 |  |  | 12000552 | КТП 660 ВЛ №4 ПС Н.Лядинская | TP010-0042326 | 13007641 | 400
|  | VS010-0003077 | ВЛ 10кВ № 5 ПС Н.Лядинская | 5.953 | 12000544 | КТП 2032 ВЛ №5 ПС Н.Лядинская | TP010-0119264 | 13006817 | 160
|  | VS010-0003079 | ВЛ 10кВ № 6 ПС Н.Лядинская | 5.014 | 12000538 | КТП 1336 ВЛ №6 ПС Н.Лядинская | TP010-0122702 | 13000051 | 160
|  | VS010-0003079 |  |  | 12000538 | КТП 152 ВЛ №6 ПС Н.Лядинская | TP010-0122704 | 13000048 | 160
|  | VS010-0003079 |  |  | 12000538 | КТП 2037 ВЛ №6 ПС Н.Лядинская | TP010-0122700 | 13006821 | 160
|  | VS010-0003079 |  |  | 12000538 | КТП 2035 ВЛ №6 ПС Н.Лядинская | TP010-0122698 | 13006820 | 160
14 | ПС П.Пригородная | VS010-0003007 | ВЛ 10кВ № 1 ПС П.Пригородная | 5.498 | 12000450 | КТП 333 ВЛ №1 ПС П.Пригородная | TP010-0040430 | 13000570 | 100
|  | VS010-0003007 |  |  | 12000450 | КТП 731 ВЛ №1 ПС П.Пригородная | TP010-0135044 | 13008302 | 100
|  | VS010-0003008 | ВЛ 10кВ № 2 ПС П.Пригородная | 11.367 | 12000459 | КТП 335 ВЛ №2 ПС П.Пригородная | TP010-0040459 | 13000458 | 100
|  | VS010-0003008 |  |  | 12000459 | КТП 336 ВЛ №2 ПС П.Пригородная | TP010-0040461 | 13000568 | 160
|  | VS010-0003008 |  |  | 12000459 | КТП 1164 ВЛ №2 ПС П.Пригородная | TP010-0110571 | 13000552 | 400
|  | VS010-0003008 |  |  | 12000459 | КТП 1003 ВЛ №2 ПС П.Пригородная | TP010-0040469 | 13000521 | 100
|  | VS010-0003008 |  |  | 12000459 | КТП 1031 ВЛ №2 ПС П.Пригородная | TP010-0040474 | 13000724 | 160
|  | VS010-0003008 |  |  | 12000459 | КТП 339 ВЛ №2 ПС П.Пригородная | TP010-0040472 | 13000497 | 160
|  | VS010-0003008 |  |  | 12000459 | КТП 1318 ВЛ №2 ПС П.Пригородная | TP010-0040458 | 13000560 | 63
|  | VS010-0003008 |  |  | 12000459 | КТП 338 ВЛ №2 ПС П.Пригородная | TP010-0040468 | 13000567 | 100
|  | VS010-0003008 |  |  | 12000459 | КТП 231 ВЛ №2 ПС П.Пригородная | TP010-0040473 | 13000498 | 250
|  | VS010-0003008 |  |  | 12000459 | КТП 233 ВЛ №2 ПС П.Пригородная | TP010-0040481 | 13000523 | 250
|  | VS010-0003008 |  |  | 12000459 | КТП 232 ВЛ №2 ПС П.Пригородная | TP010-0040477 | 13000496 | 250
|  | VS010-0003008 |  |  | 12000459 | КТП 342 ВЛ №2 ПС П.Пригородная | TP010-0040484 | 13000499 | 63
|  | VS010-0003008 |  |  | 12000459 | КТП 677 ВЛ №2 ПС П.Пригородная | TP010-0129433 | 13007869 | 160
|  | VS010-0003008 |  |  | 12000459 | КТП 653 ВЛ №2 ПС П.Пригородная | TP010-0131618 | 13000318 | 160
|  | VS010-0003008 |  |  | 12000459 | КТП 832 ВЛ №2 ПС П.Пригородная | TP010-0141525 | 13009033 | 250
|  | VS010-0003009 | ВЛ 10кВ № 3 ПС П.Пригородная | 1.19 | 12000447 | КТП 235 ВЛ №3 ПС П.Пригородная | TP010-0040487 | 13000572 | 250
|  | VS010-0003010 | ВЛ 10кВ № 4 ПС П.Пригородная | 7.51 | 12000462 | МТП 239 ВЛ №4 ПС П.Пригородная | TP010-0041633 | 13000746 | 10
|  | VS010-0003010 |  |  | 12000462 | СТП 757 ВЛ №4 ПС П.Пригородная | TP010-0137434 | 13008299 | 63
|  | VS010-0003010 |  |  | 12000462 | КТП 236 ВЛ №4 ПС П.Пригородная | TP010-0040499 | 13000326 | 100
|  | VS010-0003010 |  |  | 12000462 | КТП 237 ВЛ №4 ПС П.Пригородная | TP010-0040503 | 13000565 | 60
|  | VS010-0003010 |  |  | 12000462 | КТП 238 ВЛ №4 ПС П.Пригородная | TP010-0040513 | 13000190 | 250
|  | VS010-0003011 | ВЛ 10кВ № 5 ПС П.Пригородная | 5.67 | 12000461 | КТП 334 ВЛ №5 ПС П.Пригородная | TP010-0040516 | 13000495 | 250
|  | VS010-0003011 |  |  | 12000461 | КТП 1162 ВЛ №5 ПС П.Пригородная | TP010-0040520 | 13000550 | 400
|  | VS010-0003011 |  |  | 12000461 | КТП 810 ВЛ №5 ПС П.Пригородная | TP010-0040526 | 13000544 | 160
|  | VS010-0003011 |  |  | 12000461 | КТП 337 ВЛ №5 ПС П.Пригородная | TP010-0040522 | 13000494 | 250
|  | VS010-0003011 |  |  | 12000461 | КТП 1163 ВЛ №5 ПС П.Пригородная | TP010-0040518 | 13000551 | 400
|  | VS010-0003013 | ВЛ 10кВ № 7 ПС П.Пригородная | 8.108 | 12000457 | КТП 22 ВЛ №7 ПС П.Пригородная | TP010-0040570 | 13000189 | 400
|  | VS010-0003013 |  |  | 12000457 | СТП 743 ВЛ №7 ПС П.Пригородная | TP010-0136235 | 13008224 | 25
|  | VS010-0003013 |  |  | 12000457 | СТП 800 ВЛ №7 ПС П.Пригородная | TP010-0139222 | 13008969 | 63
|  | VS010-0003014 | ВЛ 10кВ № 8 ПС П.Пригородная | 6.09 | 12000463 | СТП 249 ВЛ №8 ПС П.Пригородная | TP010-0130517 | 13007479 | 100
|  | VS010-0003014 |  |  | 12000463 | СТП 695 ВЛ №8 ПС П.Пригородная | TP010-0134186 | 13007989 | 100
|  | VS010-0003014 |  |  | 12000463 | КТП 2082 ВЛ №8 ПС П.Пригородная | TP010-0040545 | 13006784 | 400
|  | VS010-0003014 |  |  | 12000463 | КТП 1165 ВЛ №8 ПС П.Пригородная | TP010-0040547 | 13000553 | 100
|  | VS010-0003014 |  |  | 12000463 | СТП 822 ВЛ №8 ПС П. Пригородная | TP010-0141521 | 13009016 | 63
|  | VS010-0003014 |  |  | 12000463 | КТП 327 ВЛ №8 ПС П.Пригородная | TP010-0040534 | 13000314 | 250
|  | VS010-0003014 |  |  | 12000463 | КТП 691 ВЛ №8 ПС П.Пригородная | TP010-0133667 | 13000744 | 160
15 | ПС П.Угловская | VS010-0009737 | ВЛ 10 кВ №03 ПС П.Угловская | 41.3 | 12003209 | КТП 308 ВЛ №03 ПС П.Угловская | TP010-0077315 | 13002735 | 100
|  | VS010-0009737 |  |  | 12003209 | КТП 318 ВЛ №03 ПС П.Угловская | TP010-0077338 | 13002728 | 63
|  | VS010-0009737 |  |  | 12003209 | КТП 319 ВЛ №03 ПС П.Угловская | TP010-0077344 | 13002711 | 40
|  | VS010-0009737 |  |  | 12003209 | КТП 316 ВЛ №03 ПС П.Угловская | TP010-0077332 | 13002747 | 100
|  | VS010-0009737 |  |  | 12003209 | КТП 309 ВЛ №03 ПС П.Угловская | TP010-0077285 | 13002672 | 160
|  | VS010-0009737 |  |  | 12003209 | КТП 310 ВЛ №03 ПС П.Угловская | TP010-0077318 | 13002729 | 40
|  | VS010-0009737 |  |  | 12003209 | КТП 311 ВЛ №03 ПС П.Угловская | TP010-0077322 | 13002721 | 63
|  | VS010-0009737 |  |  | 12003209 | КТП 312 ВЛ №03 ПС П.Угловская | TP010-0077323 | 13002722 | 63
|  | VS010-0009737 |  |  | 12003209 | КТП 314 ВЛ №03 ПС П.Угловская | TP010-0077328 | 13002783 | 100
|  | VS010-0009737 |  |  | 12003209 | КТП 315 ВЛ №03 ПС П.Угловская | TP010-0077297 | 13002703 | 40
|  | VS010-0009737 |  |  | 12003209 | КТП 317 ВЛ №03 ПС П.Угловская | TP010-0077306 | 13002713 | 63
|  | VS010-0009737 |  |  | 12003209 | КТП 313 ВЛ №03 ПС П.Угловская | TP010-0077289 | 13002727 | 63
|  | VS010-0009737 |  |  | 12003209 | КТП 320 ВЛ №03 ПС П.Угловская | TP010-0077309 | 13002726 | 100
16 | ПС Промышленная | VS010-0001403 | ВЛ 10кВ № 5 ЦРП №1 | 2.853 | 12000515 | ЗТП 044 ВЛ №5 ЦРП №1 | TP010-0108475 | 13000179 | 500
|  | VS010-0001403 |  |  | 12000515 | ЗТП 042 ВЛ №5 ЦРП №1 | TP010-0108487 | 13000173 | 800
|  | VS010-0001403 |  |  | 12000515 | ЗТП 043 ВЛ №5 ЦРП №1 | TP010-0108490 | 13000174 | 1260
|  | VS010-0001403 |  |  | 12000515 | ЗТП 041 ВЛ №5 ЦРП №1 | TP010-0108472 | 13000172 | 800
|  | VS010-0001405 | ВЛ 10кВ № 7 ЦРП №1 | 2.391 | 12000163 | ЗТП 045 ВЛ №7 ЦРП №1 | TP010-0108469 | 13000168 | 800
|  | VS010-0001405 |  |  | 12000163 | ЗТП 046 ВЛ №7 ЦРП №1 | TP010-0110535 | 13000169 | 400
|  | VS010-0001405 |  |  | 12000163 | ЗТП 048 ВЛ №5 ЦРП №1 | TP010-0108483 | 13000171 | 1260
|  | VS010-0001405 |  |  | 12000163 | ЗТП 047 ВЛ №7 ЦРП №1 | TP010-0110503 | 13000170 | 630
|  | VS010-0003015 | ВЛ 10кВ № 7 ПС Промышленная | 1.356 | 12000377 | КТП 1161 ВЛ №7 ПС Промышленная | TP010-0040578 | 13000549 | 250
|  | VS010-0003017 | ВЛ 10кВ № 9 ПС Промышленная | 21.878 | 12000375 | МТП 357 ВЛ №9 ПС Промышленная | TP010-0040603 | 13000581 | 250
|  | VS010-0003017 |  |  | 12000375 | КТП 1166 ВЛ №9 ПС Промышленная | TP010-0040607 | 13000554 | 250
|  | VS010-0003017 |  |  | 12000375 | КТП 1167 ВЛ №9 ПС Промышленная | TP010-0040604 | 13000555 | 250
|  | VS010-0003017 |  |  | 12000375 | КТП 358 ВЛ №9 ПС Промышленная | TP010-0040614 | 13000582 | 100
|  | VS010-0003017 |  |  | 12000375 | КТП 306 ВЛ №9 ПС Промышленная | TP010-0040612 | 13000517 | 100
|  | VS010-0003017 |  |  | 12000375 | КТП 1038 ВЛ №9 ПС Промышленная | TP010-0040608 | 13000542 | 160
|  | VS010-0003017 |  |  | 12000375 | СТП 696 ВЛ №9 ПС Промышленная | TP010-0134174 | 13007996 | 100
|  | VS010-0003017 |  |  | 12000375 | КТП 359 ВЛ №9 ПС Промышленная | TP010-0040624 | 13000518 | 100
|  | VS010-0003017 |  |  | 12000375 | КТП 2068 ВЛ №9 ПС Промышленная | TP010-0121525 | 13006814 | 160
|  | VS010-0003017 |  |  | 12000375 | ЗТП 1039 ВЛ №9 ПС Промышленная | TP010-0045468 | 13000361 | 250
|  | VS010-0003017 |  |  | 12000375 | СТП 817 ВЛ №9 ПС Промышленная | TP010-0140600 | 13008996 | 100
|  | VS010-0003017 |  |  | 12000375 | КТП 353 ВЛ №9 ПС Промышленная | TP010-0040597 | 13000566 | 160
|  | VS010-0003017 |  |  | 12000375 | КТП 009 ВЛ №9 ПС Промышленная | TP010-0040599 | 13000493 | 160
|  | VS010-0003017 |  |  | 12000375 | КТП 356 ВЛ №9 ПС Промышленная | TP010-0040601 | 13000583 | 63
|  | VS010-0003017 |  |  | 12000375 | КТП 354 ВЛ №9 ПС Промышленная | TP010-0040596 | 13000492 | 160
|  | VS010-0003017 |  |  | 12000375 | КТП 664 ВЛ №9 ПС Промышленная | TP010-0131199 | 13007778 | 160
|  | VS010-0003017 |  |  | 12000375 | КТП 663 ВЛ №9 ПС Промышленная | TP010-0131202 | 13007779 | 160
|  | VS010-0003017 |  |  | 12000375 | КТП 656 ВЛ №9 ПС Промышленная | TP010-0131204 | 13007777 | 63
|  | VS010-0004341 | ВЛ 10кВ № 10 ПС Промышленная | 21.854 | 12000372 | ЗТП 018 ВЛ №10 ПС Промышленная | TP010-0121551 | 13000182 | 1260
|  | VS010-0004341 |  |  | 12000372 | ЗТП 017 ВЛ №10 ПС Промышленная | TP010-0121545 | 13000180 | 650
|  | VS010-0004341 |  |  | 12000372 | СТП 719 ВЛ №10 ПС Промышленная | TP010-0134335 | 13008004 | 63
|  | VS010-0004341 |  |  | 12000372 | СТП 720 ВЛ №10 ПС Промышленная | TP010-0134329 | 13008053 | 63
|  | VS010-0004341 |  |  | 12000372 | КТП 661 ВЛ №10 ПС Промышленная | TP010-0131206 | 13007770 | 100
|  | VS010-0004341 |  |  | 12000372 | СТП 726 ВЛ №10 ПС Промышленная | TP010-0134347 | 13008013 | 63
|  | VS010-0004341 |  |  | 12000372 | СТП 725 ВЛ №10 ПС Промышленная | TP010-0134345 | 13008012 | 63
|  | VS010-0004341 |  |  | 12000372 | СТП 670 ВЛ №10 ПС Промышленная | TP010-0131190 | 13007803 | 63
|  | VS010-0004341 |  |  | 12000372 | СТП 671 ВЛ №10 ПС Промышленная | TP010-0131192 | 13007804 | 63
|  | VS010-0004341 |  |  | 12000372 | СТП 672 ВЛ №10 ПС Промышленная | TP010-0131194 | 13007805 | 63
|  | VS010-0004341 |  |  | 12000372 | СТП 673 ВЛ №10 ПС Промышленная | TP010-0131196 | 13007806 | 63
|  | VS010-0004341 |  |  | 12000372 | СТП 674 ВЛ №10 ПС Промышленная | TP010-0131198 | 13007807 | 63
|  | VS010-0004341 |  |  | 12000372 | СТП 675 ВЛ №10 ПС Промышленная | TP010-0131200 | 13007808 | 63
|  | VS010-0004341 |  |  | 12000372 | КТП 1078 ВЛ №10 ПС Промышленная | TP010-0040643 | 13000540 | 0
|  | VS010-0004341 |  |  | 12000372 | СТП 692 ВЛ №10 ПС Промышленная | TP010-0134758 | 13007866 | 100
|  | VS010-0004341 |  |  | 12000372 | КТП 1329 ВЛ №10 ПС Промышленная | TP010-0040646 | 13000828 | 63
|  | VS010-0004341 |  |  | 12000372 | ЗТП 003 ВЛ №9 ПС Промышленная | TP010-0040569 | 13000464 | 1260
|  | VS010-0004341 |  |  | 12000372 | СТП 739 ВЛ №10 ПС Промышленная | TP010-0135900 | 13008217 | 40
|  | VS010-0004341 |  |  | 12000372 | КТП 975 ВЛ №10 ПС Промышленная | TP010-0040640 | 13000071 | 100
|  | VS010-0004341 |  |  | 12000372 | КТП 034 ВЛ №10 ПС Промышленная | TP010-0040636 | 13000507 | 100
|  | VS010-0004341 |  |  | 12000372 | КТП 352 ВЛ №10 ПС Промышленная | TP010-0040635 | 13000506 | 160
|  | VS010-0004341 |  |  | 12000372 | КТП 372 ВЛ №10 ПС Промышленная | TP010-0040634 | 13000036 | 315
|  | VS010-0004341 |  |  | 12000372 | СТП 721 ВЛ №10 ПС Промышленная | TP010-0134339 | 13008006 | 63
|  | VS010-0004341 |  |  | 12000372 | КТП 658 ВЛ №10 ПС Промышленная | TP010-0130508 | 13007436 | 160
|  | VS010-0004341 |  |  | 12000372 | КТП 349 ВЛ №10 ПС Промышленная | TP010-0040637 | 13000503 | 100
|  | VS010-0004341 |  |  | 12000372 | КТП 350 ВЛ №10 ПС Промышленная | TP010-0040641 | 13000514 | 160
|  | VS010-0004341 |  |  | 12000372 | КТП 2080 ВЛ №10 ПС Промышленная | TP010-0040656 | 13006785 | 250
|  | VS010-0004341 |  |  | 12000372 | КТП 364 ВЛ №10 ПС Промышленная | TP010-0040659 | 13006782 | 400
|  | VS010-0004341 |  |  | 12000372 | КТП 1016 ВЛ №10 ПС Промышленная | TP010-0040661 | 13006783 | 160
|  | VS010-0004341 |  |  | 12000372 | КТП 297 ВЛ №10 ПС Промышленная | TP010-0040663 | 13000510 | 160
|  | VS010-0004341 |  |  | 12000372 | КТП 2093 ВЛ №10 ПС Промышленная | TP010-0119784 | 13006951 | 63
|  | VS010-0004341 |  |  | 12000372 | КТП 755 ВЛ №10 ПС Промышленная | TP010-0137648 | 13008281 | 250
|  | VS010-0004341 |  |  | 12000372 | СТП 708 ВЛ №10 ПС Промышленная | TP010-0134311 | 13008076 | 63
|  | VS010-0004341 |  |  | 12000372 | СТП 709 ВЛ №10 ПС Промышленная | TP010-0134313 | 13008077 | 63
|  | VS010-0004341 |  |  | 12000372 | СТП 712 ВЛ №10 ПС Промышленная | TP010-0134319 | 13008047 | 63
|  | VS010-0004341 |  |  | 12000372 | СТП 713 ВЛ №10 ПС Промышленная | TP010-0134321 | 13008049 | 63
|  | VS010-0004341 |  |  | 12000372 | СТП 714 ВЛ №10 ПС Промышленная | TP010-0134323 | 13008050 | 63
|  | VS010-0004341 |  |  | 12000372 | СТП 715 ВЛ №10 ПС Промышленная | TP010-0134325 | 13008051 | 63
|  | VS010-0004341 |  |  | 12000372 | СТП 716 ВЛ №10 ПС Промышленная | TP010-0134327 | 13008052 | 63
|  | VS010-0004341 |  |  | 12000372 | СТП 683 ВЛ №10 ПС Промышленная | TP010-0133665 | 13007860 | 63
|  | VS010-0004341 |  |  | 12000372 | СТП 722 ВЛ №10 ПС Промышленная | TP010-0134341 | 13008008 | 63
|  | VS010-0004341 |  |  | 12000372 | СТП 723 ВЛ №10 ПС Промышленная | TP010-0134343 | 13008011 | 63
|  | VS010-0004341 |  |  | 12000372 | КТП 852 ВЛ №10 ПС Промышленная | TP010-0040648 | 13000573 | 160
|  | VS010-0004341 |  |  | 12000372 | СТП 700 ВЛ №10 ПС Промышленная | TP010-0134297 | 13008068 | 63
|  | VS010-0004341 |  |  | 12000372 | СТП 701 ВЛ №10 ПС Промышленная | TP010-0134299 | 13008069 | 63
|  | VS010-0004341 |  |  | 12000372 | СТП 702 ВЛ №10 ПС Промышленная | TP010-0134301 | 13008070 | 63
|  | VS010-0004341 |  |  | 12000372 | СТП 703 ВЛ №10 ПС Промышленная | TP010-0134298 | 13008071 | 63
|  | VS010-0004341 |  |  | 12000372 | СТП 704 ВЛ №10 ПС Промышленная | TP010-0134303 | 13008072 | 63
|  | VS010-0004341 |  |  | 12000372 | СТП 705 ВЛ №10 ПС Промышленная | TP010-0134305 | 13008073 | 63
|  | VS010-0004341 |  |  | 12000372 | СТП 706 ВЛ №10 ПС Промышленная | TP010-0134307 | 13008074 | 63
|  | VS010-0004341 |  |  | 12000372 | СТП 707 ВЛ №10 ПС Промышленная | TP010-0134309 | 13008075 | 63
|  | VS010-0004341 |  |  | 12000372 | СТП 710 ВЛ №10 ПС Промышленная | TP010-0134315 | 13008045 | 63
|  | VS010-0004341 |  |  | 12000372 | СТП 711 ВЛ №10 ПС Промышленная | TP010-0134317 | 13008046 | 63
|  | VS010-0004341 |  |  | 12000372 | СТП 717 ВЛ №10 ПС Промышленная | TP010-0134331 | 13008054 | 25
|  | VS010-0004341 |  |  | 12000372 | СТП 718 ВЛ №10 ПС Промышленная | TP010-0134333 | 13008056 | 63
|  | VS010-0004341 |  |  | 12000372 | СТП 724 ВЛ №10 ПС Промышленная | TP010-0134337 | 13008005 | 63
|  | VS010-0004341 |  |  | 12000372 | СТП 727 ВЛ №10 ПС Промышленная | TP010-0134349 | 13008014 | 63
|  | VS010-0004341 |  |  | 12000372 | СТП 729 ВЛ №10 ПС Промышленная | TP010-0134353 | 13008017 | 63
|  | VS010-0004341 |  |  | 12000372 | СТП 728 ВЛ №10 ПС Промышленная | TP010-0134351 | 13008016 | 63
|  | VS010-0004341 |  |  | 12000372 | СТП 737 ВЛ №10 ПС Промышленная | TP010-0135620 | 13008211 | 100
|  | VS010-0004341 |  |  | 12000372 | КТП 840 ВЛ №10 ПС Промышленная | TP010-0141881 | 13009123 | 160
|  | VS010-0004341 |  |  | 12000372 | ЗТП 016 ВЛ №8 ЦРП №2 | TP010-0108478 | 13000183 | 500
|  | VS010-0015475 | ВЛ 10кВ № 05 ЦРП №2 | 2.127 | 12000464 | ЦРП 10кВ №1 п.Строитель | RP010-0000772 | 13000193 | 0
|  | VS010-0015475 |  |  | 12000464 | СТП 742 ВЛ №05 ЦРП №2 | TP010-0136232 | 13008223 | 25
|  | VS010-0015501 | ВЛ 10кВ № 3 ЦРП №2 | 0.728 | 12000464 | ЗТП 052 ВЛ №3 ЦРП №2 | TP010-0040789 | 13000186 | 2000
|  | VS010-0015501 |  |  | 12000464 | ЗТП 051 ВЛ №3 ЦРП №2 | TP010-0110565 | 13000187 | 400
|  | VS010-0015507 | ВЛ 10кВ № 8 ЦРП №2 | 3.64 | 12000454 | КТП 014 ВЛ №8 ЦРП №2 | TP010-0111980 | 13000181 | 400
|  | VS010-0015507 |  |  | 12000454 | КТП 839 ВЛ №8 ПС ЦРП №2 | TP010-0141527 | 13009111 | 1260
|  | VS010-0001372 | ВЛ 10кВ № 10 ПС Сампурская | 14.779 | 12000728 | КТП 650 КЛ №9 ПС Сампурская | TP010-0018024 | 13001070 | 400
|  | VS010-0001372 |  |  | 12000728 | КТП 1213 ВЛ №10 ПС Сампурская | TP010-0018051 | 13001113 | 250
|  | VS010-0001372 |  |  | 12000728 | КТП 386 ВЛ №10 ПС Сампурская | TP010-0018053 | 13001031 | 160
|  | VS010-0001372 |  |  | 12000728 | КТП 941 ВЛ №10 ПС Сампурская | TP010-0090880 | 13001084 | 60
17 | ПС Селезневская | VS010-0003091 | ВЛ 10кВ № 9 ПС Селезневская | 3.61 | 12000392 | КТП 149 ВЛ №9 ПС Селезневская | TP010-0043986 | 13000678 | 160
18 | ПС Серебряковская | VS010-0001394 | ВЛ 10кВ № 5 ПС Серебряковская | 13.252 | 12000484 | КТП 2084 ВЛ №5 ПС Серебряковская | TP010-0119246 | 13006788 | 160
|  | VS010-0001394 |  |  | 12000484 | КТП 1341 ВЛ №5 ПС Серебряковская | TP010-0040807 | 13000073 | 100
|  | VS010-0001394 |  |  | 12000484 | КТП 1157 ВЛ №5 ПС Серебряковская | TP010-0120738 | 13000556 | 320
|  | VS010-0001394 |  |  | 12000484 | КТП 1023 ВЛ №5 ПС Серебряковская | TP010-0040892 | 13000543 | 250
|  | VS010-0001394 |  |  | 12000484 | КТП 1159 ВЛ №5 ПС Серебряковская | TP010-0040896 | 13000558 | 160
|  | VS010-0001394 |  |  | 12000484 | КТП 564 ВЛ №5 ПС Серебряковская | TP010-0040918 | 13000475 | 250
|  | VS010-0001394 |  |  | 12000484 | СТП 300 ВЛ №5 ПС Серебряковская | TP010-0040914 | 13000474 | 100
|  | VS010-0001394 |  |  | 12000484 | КТП 304 ВЛ №5 ПС Серебряковская | TP010-0040889 | 13000476 | 160
|  | VS010-0001394 |  |  | 12000484 | КТП 555 ВЛ №5 ПС Серебряковская | TP010-0040908 | 13000586 | 160
|  | VS010-0001394 |  |  | 12000484 | КТП 556 ВЛ №5 ПС Серебряковская | TP010-0040887 | 13000478 | 250
|  | VS010-0001394 |  |  | 12000484 | КТП 303 ВЛ №5 ПС Серебряковская | TP010-0040883 | 13000477 | 63
|  | VS010-0001394 |  |  | 12000484 | СТП 2056 ВЛ №5 ПС Серебряковская | TP010-0041276 | 13000417 | 160
|  | VS010-0001394 |  |  | 12000484 | СТП 734 ВЛ №5 ПС Серебряковская | TP010-0135616 | 13008212 | 63
|  | VS010-0001394 |  |  | 12000484 | КТП 371 ВЛ №5 ПС Серебряковская | TP010-0121344 | 13000042 | 250
|  | VS010-0001394 |  |  | 12000484 | СТП 684 ВЛ №5 ПС Серебряковская | TP010-0133675 | 13007861 | 63
|  | VS010-0001394 |  |  | 12000484 | КТП 1158 ВЛ №5 ПС Серебряковская | TP010-0040801 | 13000557 | 100
|  | VS010-0001394 |  |  | 12000484 | КТП 1160 ВЛ №5 ПС Серебряковская | TP010-0040799 | 13000074 | 100
|  | VS010-0003020 | ВЛ 10кВ № 4 ПС Серебряковская | 11.597 | 12000488 | КТП 317 ВЛ №4 ПС Серебряковская | TP010-0092342 | 13000003 | 40
|  | VS010-0003020 |  |  | 12000488 | КТП 1302 ВЛ №4 ПС Серебряковская | TP010-0040761 | 13000308 | 160
|  | VS010-0003020 |  |  | 12000488 | СТП 689 ВЛ №2 ПС Серебряковская | TP010-0133673 | 13007979 | 63
|  | VS010-0003020 |  |  | 12000488 | КТП 315 ВЛ №4 ПС Серебряковская | TP010-0040765 | 13000473 | 100
|  | VS010-0003020 |  |  | 12000488 | КТП 1017 ВЛ №4 ПС Серебряковская | TP010-0040773 | 13000538 | 100
|  | VS010-0003020 |  |  | 12000488 | КТП 319 ВЛ №4 ПС Серебряковская | TP010-0040776 | 13000076 | 100
|  | VS010-0003020 |  |  | 12000488 | КТП 314 ВЛ №4 ПС Серебряковская | TP010-0040750 | 13000479 | 160
|  | VS010-0003020 |  |  | 12000488 | СТП 688 ВЛ №4 ПС Серебряковская | TP010-0133671 | 13007864 | 63
|  | VS010-0003020 |  |  | 12000488 | КТП 313 ВЛ №4 ПС Серебряковская | TP010-0040743 | 13000480 | 100
|  | VS010-0003020 |  |  | 12000488 | КТП 318 ВЛ №4 ПС Серебряковская | TP010-0092354 | 13000875 | 100
|  | VS010-0003020 |  |  | 12000488 | КТП 1175 ВЛ №4 ПС Серебряковская | TP010-0040792 | 13000967 | 250
|  | VS010-0005744 | ВЛ 10кВ № 04 ПС Серебряковская | 2.217 | 12010656 | КТП 788 ВЛ № 17 ПС Серебряковская | TP010-0139779 | 13008891 | 2000
|  | VS010-0005744 |  |  | 12010656 | КТП 789 ВЛ № 17 ПС Серебряковская | TP010-0139778 | 13008892 | 2000
|  | VS010-0013461 | ВЛ 10кВ № 2 ПС Серебряковская | 9.87 | 12000489 | КТП 957 ВЛ №2 ПС Серебряковская | TP010-0040705 | 13000520 | 160
|  | VS010-0013461 |  |  | 12000489 | КТП 307 ВЛ №2 ПС Серебряковская | TP010-0040701 | 13000472 | 160
|  | VS010-0013461 |  |  | 12000489 | КТП 308 ВЛ №2 ПС Серебряковская | TP010-0040717 | 13000471 | 160
|  | VS010-0013461 |  |  | 12000489 | СТП 539 ВЛ №2 ПС Серебряковская | TP010-0040721 | 13000470 | 63
|  | VS010-0013461 |  |  | 12000489 | КТП 1015 ВЛ №2 ПС Серебряковская | TP010-0040724 | 13000536 | 100
|  | VS010-0013461 |  |  | 12000489 | КТП 310 ВЛ №2 ПС Серебряковская | TP010-0040732 | 13000469 | 100
|  | VS010-0013461 |  |  | 12000489 | КТП 1334 ВЛ №2 ПС Серебряковская | TP010-0040728 | 13000157 | 100
|  | VS010-0013461 |  |  | 12000489 | КТП 311 ВЛ №2 ПС Серебряковская | TP010-0040734 | 13000468 | 60
|  | VS010-0013461 |  |  | 12000489 | КТП 312 ВЛ №2 ПС Серебряковская | TP010-0040741 | 13000467 | 100
|  | VS010-0003070 | ВЛ 10кВ № 4 ПС Столовская | 12.82 | 12000545 | КТП 497 ВЛ №4 ПС Столовская | TP010-0041717 | 13000759 | 63
|  | VS010-0003070 |  |  | 12000545 | СТП 747 ВЛ №4 ПС Столовская | TP010-0137441 | 13008325 | 4
|  | VS010-0003070 |  |  | 12000545 | КТП 532 ВЛ №4 ПС Столовская | TP010-0041718 | 13000760 | 60
|  | VS010-0003070 |  |  | 12000545 | КТП 499 ВЛ №4 ПС Столовская | TP010-0041726 | 13000776 | 100
|  | VS010-0003070 |  |  | 12000545 | КТП 500 ВЛ №4 ПС Столовская | TP010-0041719 | 13000761 | 63
|  | VS010-0003070 |  |  | 12000545 | КТП 501 ВЛ №4 ПС Столовская | TP010-0041721 | 13000763 | 160
|  | VS010-0003070 |  |  | 12000545 | КТП 502 ВЛ №4 ПС Столовская | TP010-0041732 | 13000762 | 100
|  | VS010-0003070 |  |  | 12000545 | КТП 503 ВЛ №4 ПС Столовская | TP010-0122710 | 13006813 | 100
|  | VS010-0003070 |  |  | 12000545 | КТП 504 ВЛ №4 ПС Столовская | TP010-0041722 | 13000767 | 63
|  | VS010-0003070 |  |  | 12000545 | КТП 505 ВЛ №4 ПС Столовская | TP010-0041724 | 13000052 | 250
|  | VS010-0003070 |  |  | 12000545 | КТП 834 ВЛ №4 ПС Столовская | TP010-0142610 | 13009121 | 100
19 | ПС Тамбовская №6 | VS010-0001406 | ВЛ 10кВ № 14 ПС Тамбовская №6 | 26.839 | 12000356 | КТП 785 ВЛ №14 ПС №6 | TP010-0138506 | 13008866 | 400
|  | VS010-0001406 |  |  | 12000356 | СТП 750 ВЛ №14 ПС Тамбовская №6 | TP010-0137436 | 13008322 | 25
|  | VS010-0001406 |  |  | 12000356 | СТП 801 ВЛ №14 ПС Тамбовская №6 | TP010-0139236 | 13008979 | 100
|  | VS010-0001406 |  |  | 12000356 | СТП 777 ВЛ №14 ПС Тамбовская №6 | TP010-0139234 | 13008970 | 100
|  | VS010-0001406 |  |  | 12000356 | СТП 776 ВЛ №14 ПС Тамбовская №6 | TP010-0139230 | 13008959 | 100
|  | VS010-0001406 |  |  | 12000356 | СТП 799 ВЛ №14 ПС Тамбовская №6 | TP010-0139224 | 13008943 | 100
|  | VS010-0001406 |  |  | 12000356 | СТП 784 ВЛ №14 ПС №6 | TP010-0138330 | 13008862 | 100
|  | VS010-0001406 |  |  | 12000356 | СТП 797 ВЛ №14 ПС Тамбовская №6 | TP010-0139226 | 13008945 | 100
|  | VS010-0001406 |  |  | 12000356 | СТП 798 ВЛ №14 ПС Тамбовская №6 | TP010-0139228 | 13008946 | 100
|  | VS010-0001406 |  |  | 12000356 | СТП 816 ВЛ №14 ПС Тамбовская №6 | TP010-0140686 | 13009009 | 100
|  | VS010-0001406 |  |  | 12000356 | СТП 809 ВЛ №14 ПС Тамбовская №6 | TP010-0140678 | 13009001 | 100
|  | VS010-0001406 |  |  | 12000356 | СТП 806 ВЛ №14 ПС Тамбовская №6 | TP010-0140676 | 13009000 | 100
|  | VS010-0001406 |  |  | 12000356 | СТП 823 ВЛ №14 ПС Тамбовская №6 | TP010-0141495 | 13009035 | 100
|  | VS010-0001406 |  |  | 12000356 | СТП 808 ВЛ №14 ПС Тамбовская №6 | TP010-0140674 | 13008999 | 100
|  | VS010-0001406 |  |  | 12000356 | СТП 812 ВЛ №14 ПС Тамбовская №6 | TP010-0140682 | 13009007 | 100
|  | VS010-0001406 |  |  | 12000356 | СТП 824 ВЛ №14 ПС Тамбовская №6 | TP010-0141501 | 13009070 | 100
|  | VS010-0001406 |  |  | 12000356 | СТП 805 ВЛ №14 ПС Тамбовская №6 | TP010-0140672 | 13008998 | 100
|  | VS010-0001406 |  |  | 12000356 | СТП 807 ВЛ №14 ПС Тамбовская №6 | TP010-0141286 | 13009002 | 100
|  | VS010-0001406 |  |  | 12000356 | СТП 810 ВЛ №14 ПС Тамбовская №6 | TP010-0140680 | 13009006 | 100
|  | VS010-0001406 |  |  | 12000356 | СТП 825 ВЛ №14 ПС Тамбовская №6 | TP010-0141503 | 13009036 | 100
|  | VS010-0001406 |  |  | 12000356 | СТП 826 ВЛ №14 ПС Тамбовская №6 | TP010-0141505 | 13009068 | 100
|  | VS010-0001406 |  |  | 12000356 | СТП 811 ВЛ №14 ПС Тамбовская №6 | TP010-0141513 | 13009018 | 100
|  | VS010-0001406 |  |  | 12000356 | СТП 827 ВЛ №14 ПС Тамбовская №6 | TP010-0141507 | 13009034 | 100
|  | VS010-0001406 |  |  | 12000356 | СТП 828 ВЛ №14 ПС Тамбовская №6 | TP010-0141509 | 13009069 | 100
|  | VS010-0001406 |  |  | 12000356 | СТП 813 ВЛ №14 ПС Тамбовская №6 | TP010-0140684 | 13009008 | 100
|  | VS010-0001406 |  |  | 12000356 | КТП 086 ВЛ №14 ПС Тамбовская №6 | TP010-0045318 | 13000376 | 160
|  | VS010-0001406 |  |  | 12000356 | КТП 080 ВЛ №14 ПС Тамбовская №6 | TP010-0122707 | 13006789 | 63
|  | VS010-0001406 |  |  | 12000356 | СТП 065 ВЛ №14 ПС Тамбовская №6 | TP010-0130515 | 13007478 | 100
|  | VS010-0001406 |  |  | 12000356 | СТП 829 ВЛ №14 ПС Тамбовская №6 | TP010-0141511 | 13009066 | 100
|  | VS010-0001406 |  |  | 12000356 | МТП 081 ВЛ №14 ПС Тамбовская №6 | TP010-0045323 | 13000344 | 50
|  | VS010-0001406 |  |  | 12000356 | МТП 082 ВЛ №14 ПС Тамбовская №6 | TP010-0045322 | 13000370 | 60
|  | VS010-0001406 |  |  | 12000356 | СТП 814 ВЛ №14 ПС Тамбовская №6 | TP010-0140080 | 13008988 | 100
|  | VS010-0001406 |  |  | 12000356 | КТП 085 ВЛ №14 ПС Тамбовская №6 | TP010-0045325 | 13000363 | 100
|  | VS010-0003110 | ВЛ 10кВ № 19 ПС Тамбовская №6 | 4.48 | 12000365 | КТП 899 ВЛ №19 ПС Тамбовская №6 | TP010-0045349 | 13000397 | 100
|  | VS010-0003110 |  |  | 12000365 | КТП 097 ВЛ №19 ПС Тамбовская №6 | TP010-0045356 | 13000251 | 160
|  | VS010-0003110 |  |  | 12000365 | КТП 098 ВЛ №19 ПС Тамбовская №6 | TP010-0045357 | 13000142 | 400
|  | VS010-0003110 |  |  | 12000365 | КТП 079 ВЛ №19 ПС Тамбовская №6 | TP010-0045347 | 13000353 | 160
|  | VS010-0003110 |  |  | 12000365 | КТП 095 ВЛ №19 ПС Тамбовская №6 | TP010-0045353 | 13000037 | 160
|  | VS010-0003110 |  |  | 12000365 | КТП 027 ВЛ №19 ПС Тамбовская №6 | TP010-0045351 | 13000377 | 100
|  | VS010-0003110 |  |  | 12000365 | КТП 096 ВЛ №19 ПС Тамбовская №6 | TP010-0045354 | 13000252 | 100
|  | VS010-0003111 | ВЛ 10кВ № 17 ПС Тамбовская №6 | 14.98 | 12000358 | КТП 375 ВЛ №17 ПС Тамбовская №6 | TP010-0044180 | 13000392 | 160
|  | VS010-0003111 |  |  | 12000358 | КТП 1311 ВЛ №17 ПС Тамбовская №6 | TP010-0045384 | 13000192 | 160
|  | VS010-0003111 |  |  | 12000358 | КТП 087 ВЛ №17 ПC №6 | TP010-0121318 | 13000365 | 250
|  | VS010-0003111 |  |  | 12000358 | КТП 993 ВЛ №17 ПС Тамбовская №6 | TP010-0110556 | 13000254 | 250
|  | VS010-0003111 |  |  | 12000358 | КТП 075 ВЛ №17 ПС Тамбовская №6 | TP010-0122978 | 13000442 | 400
|  | VS010-0003111 |  |  | 12000358 | КТП 898 ВЛ №17 ПС Тамбовская №6 | TP010-0045399 | 13000253 | 100
|  | VS010-0003111 |  |  | 12000358 | КТП 1019 ВЛ №17 ПС Тамбовская №6 | TP010-0045369 | 13000414 | 250
|  | VS010-0003111 |  |  | 12000358 | КТП 1020 ВЛ №15 ПС Тамбовская №6 | TP010-0045388 | 13000413 | 250
|  | VS010-0003111 |  |  | 12000358 | КТП 077 ВЛ №17 ПС Тамбовская №6 | TP010-0045407 | 13000357 | 160
|  | VS010-0003111 |  |  | 12000358 | КТП 2026 ВЛ №17 ПС Тамбовская №6 | TP010-0110586 | 13000130 | 160
|  | VS010-0003111 |  |  | 12000358 | КТП 079 ВЛ №17 ПС Тамбовская №6 | TP010-0044206 | 13000333 | 0
|  | VS010-0003111 |  |  | 12000358 | КТП 076 ВЛ №17 ПС Тамбовская №6 | TP010-0045408 | 13000358 | 160
|  | VS010-0003111 |  |  | 12000358 | КТП 026 ВЛ №17 ПС Тамбовская №6 | TP010-0108488 | 13000359 | 160
|  | VS010-0003111 |  |  | 12000358 | КТП 2029 ВЛ №17 ПС Тамбовская №6 | TP010-0110590 | 13000132 | 0
|  | VS010-0003111 |  |  | 12000358 | КТП 891 ВЛ №17 ПС Тамбовская №6 | TP010-0122982 | 13006729 | 250
|  | VS010-0003111 |  |  | 12000358 | КТП 029 ВЛ №17 ПС Тамбовская №6 | TP010-0122974 | 13000449 | 100
|  | VS010-0003111 |  |  | 12000358 | КТП 2015 ВЛ №17 ПС Тамбовская №6 | TP010-0110577 | 13000026 | 63
|  | VS010-0003111 |  |  | 12000358 | ЗТП 083 ВЛ №17 ПС Тамбовская №6 | TP010-0119262 | 13006796 | 400
|  | VS010-0003111 |  |  | 12000358 | КТП 074 ВЛ №17 ПС Тамбовская №6 | TP010-0045370 | 13000356 | 250
|  | VS010-0003111 |  |  | 12000358 | КТП 073 ВЛ №17 ПС Тамбовская №6 | TP010-0045386 | 13000455 | 400
|  | VS010-0003111 |  |  | 12000358 | СТП 676 ВЛ №17 ПС Тамбовская №6 | TP010-0132942 | 13007829 | 160
|  | VS010-0003111 |  |  | 12000358 | КТП 893 ВЛ №17 ПС Тамбовская №6 | TP010-0110551 | 13007320 | 100
|  | VS010-0003112 | ВЛ 10кВ № 15 ПС Тамбовская №6 | 11.323 | 12000363 | КТП 066 ВЛ №15 ПС Тамбовская №6 | TP010-0045192 | 13000057 | 250
|  | VS010-0003112 |  |  | 12000363 | КТП 067 ВЛ №15 ПС Тамбовская №6 | TP010-0120740 | 13000133 | 100
|  | VS010-0003112 |  |  | 12000363 | КТП 690 ВЛ №15 ПС №6 | TP010-0133687 | 13000533 | 100
|  | VS010-0003112 |  |  | 12000363 | КТП 070 ВЛ №15 ПС Тамбовская №6 | TP010-0041267 | 13000327 | 160
|  | VS010-0003112 |  |  | 12000363 | КТП 068 ВЛ №15 ПС Тамбовская №6 | TP010-0110588 | 13000131 | 100
|  | VS010-0003112 |  |  | 12000363 | КТП 069 ВЛ №15 ПС Тамбовская №6 | TP010-0045416 | 13000374 | 160
|  | VS010-0013436 | ВЛ 10кВ № 03 ПС Тамбовская №6 | 3.29 | 12000364 | КТП 902 ВЛ №03 ПС Тамбовская №6 | TP010-0121709 | 13006693 | 160
|  | VS010-0013436 |  |  | 12000364 | КТП 1033 ВЛ №03 ПС Тамбовская №6 | TP010-0121212 | 13000827 | 160
|  | VS010-0013436 |  |  | 12000364 | КТП 1021 ВЛ №03 ПС Тамбовская №6 | TP010-0045305 | 13000412 | 160
|  | VS010-0013436 |  |  | 12000364 | КТП 2014 ВЛ №03 ПС Тамбовская №6 | TP010-0021456 | 13000156 | 250
|  | VS010-0013438 | ВЛ 10кВ № 21 ПС Тамбовская №6 | 4.364 | 12000352 | СТП 693 ВЛ №21 ПС Тамбовская №6 | TP010-0134760 | 13007972 | 160
20 | ПС Тарбеевская | VS010-0002185 | ВЛ-10кВ № 01 ПС Тарбеевская | 25.405 | 12006589 | КТП 274 ВЛ №01 ПС Тарбеевская | TP010-0018298 | 13004586 | 160
|  | VS010-0002185 |  |  | 12006589 | КТП 71 ВЛ №01 ПС Тарбеевская | TP010-0018314 | 13005060 | 160
|  | VS010-0002185 |  |  | 12006589 | КТП 1056 ВЛ №01 ПС Тарбеевская | TP010-0018307 | 13004733 | 100
|  | VS010-0002185 |  |  | 12006589 | СТП 868 ВЛ №01 ПС Тарбеевская | TP010-0018315 | 13005316 | 100
|  | VS010-0002185 |  |  | 12006589 | КТП 202 ВЛ №01 ПС Тарбеевская | TP010-0018322 | 13005311 | 60
|  | VS010-0002185 |  |  | 12006589 | СТП 654 ВЛ №01 ПС Тарбеевская | TP010-0131632 | 13007776 | 63
|  | VS010-0002185 |  |  | 12006589 | КТП 1369 ВЛ №01 ПС Н.Тарбеевская | TP010-0018323 | 13005219 | 160
|  | VS010-0002185 |  |  | 12006589 | СТП 710 ВЛ №01 ПС Тарбеевская | TP010-0140775 | 13009020 | 63
|  | VS010-0002185 |  |  | 12006589 | МТП 197 ВЛ №01 ПС Тарбеевская | TP010-0018300 | 13005372 | 100
|  | VS010-0002185 |  |  | 12006589 | КТП 650 ВЛ №01 ПС Тарбеевская | TP010-0131631 | 13007768 | 100
|  | VS010-0002185 |  |  | 12006589 | КТП 938 ВЛ №01 ПС Тарбеевская | TP010-0018303 | 13005001 | 160
|  | VS010-0002185 |  |  | 12006589 | СТП 984 ВЛ №01 ПС Тарбеевская | TP010-0018304 | 13004966 | 100
|  | VS010-0002185 |  |  | 12006589 | КТП 277 ВЛ №01 ПС Тарбеевская | TP010-0018308 | 13006840 | 100
|  | VS010-0002185 |  |  | 12006589 | МТП 195 ВЛ №01 ПС Тарбеевская | TP010-0018305 | 13005371 | 63
|  | VS010-0002185 |  |  | 12006589 | СТП 725 ВЛ № 01 ПС Тарбеевская | TP010-0142513 | 13009177 | 63
|  | VS010-0002185 |  |  | 12006589 | КТП 12 ВЛ №01 ПС Тарбеевская | TP010-0018296 | 13005117 | 60
|  | VS010-0002185 |  |  | 12006589 | СТП 275 ВЛ №01 ПС Тарбеевская | TP010-0018301 | 13004587 | 100
|  | VS010-0002185 |  |  | 12006589 | КТП 194 ВЛ №01 ПС Тарбеевская | TP010-0018311 | 13004980 | 160
|  | VS010-0002185 |  |  | 12006589 | КТП 276 ВЛ №01 ПС Тарбеевская | TP010-0018312 | 13005002 | 400
|  | VS010-0002185 |  |  | 12006589 | МТП 1552 ВЛ №01 ПС Тарбеевская | TP010-0018313 | 13005262 | 100
|  | VS010-0002185 |  |  | 12006589 | КТП 201 ВЛ №01 ПС Тарбеевская | TP010-0018320 | 29000635 | 100
|  | VS010-0002185 |  |  | 12006589 | КТП 204 ВЛ №01 ПС Тарбеевская | TP010-0018324 | 13004588 | 250
|  | VS010-0002185 |  |  | 12006589 | КТП 70 ВЛ №01 ПС Тарбеевская | TP010-0018297 | 13005119 | 100
|  | VS010-0002185 |  |  | 12006589 | СТП 200 ВЛ №01 ПС Тарбеевская | TP010-0018316 | 13005319 | 160
|  | VS010-0002186 | ВЛ-10кВ № 05 ПС Тарбеевская | 38.73 | 12006733 | КТП 939 ВЛ №05 ПС Н.Тарбеевская | TP010-0018325 | 13005030 | 63
|  | VS010-0002186 |  |  | 12006733 | КТП 263 ВЛ №05 ПС Тарбеевская | TP010-0018335 | 13005313 | 100
|  | VS010-0002186 |  |  | 12006733 | КТП 262 ВЛ №05 ПС Тарбеевская | TP010-0018336 | 13005546 | 100
|  | VS010-0002186 |  |  | 12006733 | КТП 203 ВЛ №05 ПС Тарбеевская | TP010-0018338 | 13006839 | 63
|  | VS010-0002186 |  |  | 12006733 | МТП 1371 ВЛ №05 ПС Тарбеевская | TP010-0018341 | 13005162 | 160
|  | VS010-0002186 |  |  | 12006733 | СТП 1564 ВЛ №05 ПС Тарбеевская | TP010-0018340 | 13005176 | 250
|  | VS010-0002186 |  |  | 12006733 | КТП 1106 ВЛ №05 ПС Тарбеевская | TP010-0018342 | 13005087 | 250
|  | VS010-0002186 |  |  | 12006733 | СТП 1046 ВЛ №05 ПС Тарбеевская | TP010-0018343 | 29000641 | 100
|  | VS010-0002186 |  |  | 12006733 | КТП 1079 ВЛ №05 ПС Тарбеевская | TP010-0018346 | 13005343 | 100
|  | VS010-0002186 |  |  | 12006733 | КТП 266 ВЛ №05 ПС Тарбеевская | TP010-0018347 | 13004592 | 160
|  | VS010-0002186 |  |  | 12006733 | КТП 257 ВЛ №05 ПС Тарбеевская | TP010-0018326 | 13005270 | 100
|  | VS010-0002186 |  |  | 12006733 | СТП 711 ВЛ № 05 ПС Тарбеевская | TP010-0141278 | 13009031 | 63
|  | VS010-0002186 |  |  | 12006733 | СТП 916 ВЛ №05 ПС Тарбеевская | TP010-0018328 | 13004732 | 100
|  | VS010-0002186 |  |  | 12006733 | СТП 915 ВЛ №05 ПС Тарбеевская | TP010-0018330 | 13005359 | 250
|  | VS010-0002186 |  |  | 12006733 | КТП 260 ВЛ №05 ПС Тарбеевская | TP010-0018333 | 13005310 | 100
|  | VS010-0002186 |  |  | 12006733 | КТП 258 ВЛ №05 ПС Тарбеевская | TP010-0018331 | 13004968 | 100
|  | VS010-0002186 |  |  | 12006733 | КТП 259 ВЛ №05 ПС Тарбеевская | TP010-0018332 | 13005544 | 100
|  | VS010-0002186 |  |  | 12006733 | МТП 255 ВЛ №05 ПС Тарбеевская | TP010-0018334 | 13005257 | 160
|  | VS010-0002186 |  |  | 12006733 | СТП 56 ВЛ №05 ПС Тарбеевская | TP010-0051147 | 13004816 | 100
|  | VS010-0002186 |  |  | 12006733 | КТП 53 ВЛ №05 ПС Тарбеевская | TP010-0018350 | 13005333 | 100
|  | VS010-0002186 |  |  | 12006733 | СТП 269 ВЛ №05 ПС Тарбеевская | TP010-0018349 | 13005315 | 60
|  | VS010-0002186 |  |  | 12006733 | МТП 270 ВЛ №05 ПС Тарбеевская | TP010-0018351 | 13005347 | 160
|  | VS010-0002186 |  |  | 12006733 | СТП 179 ВЛ №05 ПС Тарбеевская | TP010-0018352 | 29000642 | 63
|  | VS010-0002187 | ВЛ-10кВ № 11 ПС Тарбеевская | 6.749 | 12006578 | КТП 271 ВЛ №11 ПС Тарбеевская | TP010-0018354 | 13004585 | 100
|  | VS010-0002187 |  |  | 12006578 | КТП 1300 ВЛ №11 ПС Тарбеевская | TP010-0018355 | 13005225 | 250
|  | VS010-0002187 |  |  | 12006578 | МТП 272 ВЛ №11 ПС Тарбеевская | TP010-0018353 | 13005357 | 100
21 | ПС Татановская | VS010-0003036 | ВЛ 10кВ № 07 ПС Татановская | 3.64 | 12000357 | КТП 1305 ВЛ №07 ПС Татановская | TP010-0041534 | 13000425 | 400
|  | VS010-0003036 |  |  | 12000357 | КТП 1304 ВЛ №07 ПС Татановская | TP010-0041536 | 13000423 | 250
|  | VS010-0003036 |  |  | 12000357 | КТП 1307 ВЛ №07 ПС Татановская | TP010-0041540 | 13000427 | 250
|  | VS010-0003036 |  |  | 12000357 | КТП 1303 ВЛ №07 ПС Татановская | TP010-0041528 | 13000424 | 400
|  | VS010-0003036 |  |  | 12000357 | КТП 1306 ВЛ №07 ПС Татановская | TP010-0041538 | 13000426 | 400
|  | VS010-0003037 | ВЛ 10кВ № 03 ПС Татановская | 22.481 | 12000440 | КТП 209 ВЛ №03 ПС Татановская | TP010-0045379 | 13000035 | 250
|  | VS010-0003037 |  |  | 12000440 | КТП 2089 ВЛ №03 ПС Татановская | TP010-0121481 | 13000407 | 250
|  | VS010-0003037 |  |  | 12000440 | КТП 741 ВЛ №03 ПС Татановская | TP010-0136068 | 13008220 | 250
|  | VS010-0003037 |  |  | 12000440 | СТП 754 ВЛ №03 ПС Татановская | TP010-0137435 | 13008280 | 40
|  | VS010-0003037 |  |  | 12000440 | КТП 048 ВЛ №03 ПС Татановская | TP010-0041626 | 13000416 | 250
|  | VS010-0003037 |  |  | 12000440 | СТП 778 ВЛ №03 ПС Татановская | TP010-0137642 | 13008305 | 100
|  | VS010-0003037 |  |  | 12000440 | СТП 804 ВЛ №03 ПС Татановская | TP010-0139799 | 13008983 | 63
|  | VS010-0003037 |  |  | 12000440 | СТП 821 ВЛ №03 ПС Татановская | TP010-0141515 | 13009017 | 100
|  | VS010-0003037 |  |  | 12000440 | КТП 2053 ВЛ №03 ПС Татановская | TP010-0119229 | 13006752 | 160
|  | VS010-0003037 |  |  | 12000440 | КТП 045 ВЛ №03 ПС Татановская | TP010-0041620 | 13000340 | 250
|  | VS010-0003037 |  |  | 12000440 | КТП 364 ВЛ №03 ПС Татановская | TP010-0041619 | 13000419 | 160
|  | VS010-0003037 |  |  | 12000440 | КТП 685 ВЛ №03 ПС Татановская | TP010-0133681 | 13007974 | 100
|  | VS010-0003037 |  |  | 12000440 | КТП 046 ВЛ №03 ПС Татановская | TP010-0041622 | 13000354 | 250
|  | VS010-0003037 |  |  | 12000440 | СТП 660 ВЛ №03 ПС Татановская | TP010-0126034 | 13007428 | 25
|  | VS010-0003037 |  |  | 12000440 | СТП 665 ВЛ №03 ПС Татановская | TP010-0129618 | 13007439 | 40
|  | VS010-0003037 |  |  | 12000440 | МТП 664 ВЛ №03 ПС Татановская | TP010-0129616 | 13007771 | 25
|  | VS010-0003037 |  |  | 12000440 | КТП 679 ВЛ №03 ПС Татановская | TP010-0133683 | 13007852 | 100
|  | VS010-0003037 |  |  | 12000440 | СТП 749 ВЛ №03 ПС Татановская | TP010-0137477 | 13008326 | 40
|  | VS010-0003037 |  |  | 12000440 | КТП 053 ВЛ №03 ПС Татановская | TP010-0041638 | 13000342 | 250
|  | VS010-0003037 |  |  | 12000440 | КТП 055 ВЛ №03 ПС Татановская | TP010-0041549 | 13000250 | 60
|  | VS010-0003037 |  |  | 12000440 | КТП 052 ВЛ №03 ПС Татановская | TP010-0041550 | 13000394 | 25
|  | VS010-0003037 |  |  | 12000440 | КТП 144 ВЛ №03 ПС Татановская | TP010-0044232 | 13000757 | 250
|  | VS010-0003037 |  |  | 12000440 | СТП 654 ВЛ №03 ПС Татановская | TP010-0131193 | 13007619 | 63
|  | VS010-0003037 |  |  | 12000440 | СТП 698 ВЛ №03 ПС Татановская | TP010-0136213 | 13008096 | 100
|  | VS010-0003038 | ВЛ 10кВ № 04 ПС Татановская | 5.46 | 12000442 | КТП 049 ВЛ №04 ПС Татановская | TP010-0041629 | 13000249 | 160
|  | VS010-0003038 |  |  | 12000442 | КТП 2050 ВЛ №04 ПС Татановская | TP010-0119226 | 13006754 | 160
|  | VS010-0003038 |  |  | 12000442 | КТП 047 ВЛ №04 ПС Татановская | TP010-0120730 | 13000756 | 250
|  | VS010-0003038 |  |  | 12000442 | КТП 2051 ВЛ №04 ПС Татановская | TP010-0119221 | 13006755 | 160
|  | VS010-0003038 |  |  | 12000442 | КТП 050 ВЛ №04 ПС Татановская | TP010-0044402 | 13000349 | 160
|  | VS010-0003038 |  |  | 12000442 | КТП 2052 ВЛ №04 ПС Татановская | TP010-0119225 | 13006753 | 160
|  | VS010-0003038 |  |  | 12000442 | КТП 051 ВЛ №04 ПС Татановская | TP010-0041615 | 13000343 | 160
|  | VS010-0003038 |  |  | 12000442 | КТП 2049 ВЛ №04 ПС Татановская | TP010-0119228 | 13006756 | 160
|  | VS010-0003039 | ВЛ 10кВ № 02 ПС Татановская | 21.519 | 12000430 | КТП 881 ВЛ №02 ПС Татановская | TP010-0041631 | 13000399 | 160
|  | VS010-0003039 |  |  | 12000430 | КТП 2055 ВЛ №02 ПС Татановская | TP010-0119240 | 13000714 | 100
|  | VS010-0003039 |  |  | 12000430 | КТП 1324 ВЛ №02 ПС Татановская | TP010-0044410 | 13000029 | 160
|  | VS010-0003039 |  |  | 12000430 | КТП 2048 ВЛ №02 ПС Татановская | TP010-0119234 | 13006757 | 160
|  | VS010-0003039 |  |  | 12000430 | КТП 2047 ВЛ №02 ПС Татановская | TP010-0119236 | 13006751 | 160
|  | VS010-0003039 |  |  | 12000430 | КТП 759 ВЛ №02 ПС Татановская | TP010-0137650 | 13008301 | 250
22 | ПС Тулиновская | VS010-0003064 | ВЛ 10кВ № 15 ПС Тулиновская | 12.519 | 12000563 | КТП 2016 ВЛ №15 ПС Тулиновская | TP010-0110541 | 13000100 | 100
|  | VS010-0003064 |  |  | 12000563 | КТП 2013 ВЛ №15 ПС Тулиновская | TP010-0041643 | 13000151 | 250
|  | VS010-0003064 |  |  | 12000563 | КТП 1996 ВЛ №15 ПС Тулиновская | TP010-0122708 | 13007367 | 800
|  | VS010-0003064 |  |  | 12000563 | СТП 733 ВЛ №15 ПС Тулиновская | TP010-0135614 | 13008199 | 63
|  | VS010-0003066 | ВЛ 10кВ № 03 ПС Тулиновская | 0.59 | 12000004 | КТП 1141 ВЛ №03 ПС Тулиновская | TP010-0041692 | 13000418 | 100
|  | VS010-0015471 | ВЛ 10кВ № 06 ПС Тулиновская | 8.331 | 12000122 | КТП 2019 ВЛ №06 ПС Тулиновская | TP010-0041660 | 13000058 | 250
|  | VS010-0015471 |  |  | 12000122 | КТП 549 ВЛ №06 ПС Тулиновская | TP010-0042309 | 13000054 | 100
|  | VS010-0015471 |  |  | 12000122 | КТП 2006 ВЛ №06 ПС Тулиновская | TP010-0041669 | 13000144 | 160
|  | VS010-0015471 |  |  | 12000122 | КТП 2007 ВЛ №06 ПС Тулиновская | TP010-0041671 | 13000145 | 160
|  | VS010-0015471 |  |  | 12000122 | КТП 2008 ВЛ №06 ПС Тулиновская | TP010-0041679 | 13000146 | 100
|  | VS010-0015471 |  |  | 12000122 | КТП 2010 ВЛ №06 ПС Тулиновская | TP010-0041675 | 13000148 | 160
|  | VS010-0015471 |  |  | 12000122 | КТП 2012 ВЛ №06 ПС Тулиновская | TP010-0041678 | 13000149 | 160
|  | VS010-0015471 |  |  | 12000122 | КТП 2011 ВЛ №06 ПС Тулиновская | TP010-0041681 | 13000150 | 160
|  | VS010-0015471 |  |  | 12000122 | КТП 217 ВЛ №06 ПС Тулиновская | TP010-0126032 | 13007427 | 40
|  | VS010-0015471 |  |  | 12000122 | КТП 548 ВЛ №06 ПС Тулиновская | TP010-0041684 | 13000328 | 60
|  | VS010-0015471 |  |  | 12000122 | КТП 2065 ВЛ №06 ПС Тулиновская | TP010-0042303 | 13006815 | 100
|  | VS010-0015471 |  |  | 12000122 | КТП 2009 ВЛ №06 ПС Тулиновская | TP010-0041673 | 13000147 | 160
|  | VS010-0015471 |  |  | 12000122 | КТП 547 ВЛ №06 ПС Тулиновская | TP010-0041682 | 13000316 | 160
23 | ПС Черняновская | VS010-0003031 | ВЛ 10кВ № 1 ПС Черняновская | 3.29 | 12000439 | КТП 290 ВЛ №1 ПС Черняновская | TP010-0041209 | 13000491 | 400
|  | VS010-0003031 |  |  | 12000439 | ЗТП 652 ВЛ №1 ПС Черняновская | TP010-0131203 | 13000315 | 400
|  | VS010-0003032 | ВЛ 10кВ № 2 ПС Черняновская | 19.469 | 12009874 | КТП 1010 ВЛ №2 ПС Черняновская | TP010-0041244 | 13000059 | 160
|  | VS010-0003032 |  |  | 12009874 | КТП 2066 ВЛ №2 ПС Черняновская | TP010-0041247 | 13007371 | 250
|  | VS010-0003032 |  |  | 12009874 | КТП 2061 ВЛ №2 ПС Черняновская | TP010-0121061 | 13006801 | 250
|  | VS010-0003032 |  |  | 12009874 | КТП 1994 ВЛ №2 ПС Черняновская | TP010-0124777 | 13007372 | 63
|  | VS010-0003032 |  |  | 12009874 | КТП 196 ВЛ №2 ПС Черняновская | TP010-0043985 | 13000386 | 100
|  | VS010-0003032 |  |  | 12009874 | КТП 1995 ВЛ №2 ПС Черняновская | TP010-0124781 | 13007340 | 100
|  | VS010-0003032 |  |  | 12009874 | КТП 387 ВЛ №2 ПС Черняновская | TP010-0041211 | 13006800 | 100
|  | VS010-0003032 |  |  | 12009874 | КТП 782 ВЛ №2 ПС Черняновская | TP010-0138866 | 13008894 | 63
|  | VS010-0003032 |  |  | 12009874 | КТП 992 ВЛ №2 ПС Черняновская | TP010-0041219 | 13000437 | 160
|  | VS010-0003032 |  |  | 12009874 | КТП 034 ВЛ №2 ПС Черняновская | TP010-0118579 | 13000031 | 100
|  | VS010-0003032 |  |  | 12009874 | КТП 195 ВЛ №2 ПС Черняновская | TP010-0042468 | 13000384 | 100
|  | VS010-0003032 |  |  | 12009874 | КТП 392 ВЛ №2 ПС Черняновская | TP010-0042420 | 13000383 | 100
|  | VS010-0003032 |  |  | 12009874 | КТП 1340 ВЛ №2 ПС Черняновская | TP010-0110575 | 13000028 | 63
|  | VS010-0003032 |  |  | 12009874 | КТП 395 ВЛ №2 ПС Черняновская | TP010-0041233 | 13000443 | 160
|  | VS010-0003032 |  |  | 12009874 | КТП 030 ВЛ №2 ПС Черняновская | TP010-0120330 | 13000755 | 315
|  | VS010-0003032 |  |  | 12009874 | КТП 801 ВЛ №2 ПС Черняновская | TP010-0041236 | 13000375 | 100
|  | VS010-0003032 |  |  | 12009874 | КТП 657 ВЛ №2 ПС Черняновская | TP010-0131214 | 13007970 | 250
|  | VS010-0003033 | ВЛ 10кВ № 3 ПС Черняновская | 8.05 | 12000437 | КТП 199 ВЛ №3 ПС Черняновская | TP010-0044121 | 13000389 | 100
|  | VS010-0003033 |  |  | 12000437 | КТП 402 ВЛ №3 ПС Черняновская | TP010-0111560 | 13000388 | 160
|  | VS010-0003033 |  |  | 12000437 | МТП 261 ВЛ №3 ПС Черняновская | TP010-0041274 | 13000033 | 10
|  | VS010-0003033 |  |  | 12000437 | КТП 201 ВЛ №3 ПС Черняновская | TP010-0045374 | 13000027 | 100
|  | VS010-0003033 |  |  | 12000437 | КТП 200 ВЛ №3 ПС Черняновская | TP010-0044401 | 13000390 | 100
|  | VS010-0003033 |  |  | 12000437 | КТП 1321 ВЛ №3 ПС Черняновская | TP010-0041277 | 13000429 | 400
|  | VS010-0003033 |  |  | 12000437 | КТП 408 ВЛ №3 ПС Черняновская | TP010-0044101 | 13000381 | 160
|  | VS010-0003034 | ВЛ 10кВ № 5 ПС Черняновская | 27.812 | 12010103 | КТП 1301 ВЛ №5 ПС Черняновская | TP010-0120357 | 13000421 | 400
|  | VS010-0003034 |  |  | 12010103 | КТП 176 ВЛ №5 ПС Черняновская | TP010-0041515 | 13000242 | 100
|  | VS010-0003034 |  |  | 12010103 | КТП 672 ВЛ №5 ПС Черняновская | TP010-0041307 | 13000240 | 63
|  | VS010-0003034 |  |  | 12010103 | КТП 171 ВЛ №5 ПС Черняновская | TP010-0041308 | 13000430 | 100
|  | VS010-0003034 |  |  | 12010103 | КТП 172 ВЛ №5 ПС Черняновская | TP010-0041313 | 13000336 | 100
|  | VS010-0003034 |  |  | 12010103 | КТП 419 ВЛ №5 ПС Черняновская | TP010-0041315 | 13006794 | 250
|  | VS010-0003034 |  |  | 12010103 | КТП 193 ВЛ №5 ПС Черняновская | TP010-0042352 | 13000246 | 100
|  | VS010-0003034 |  |  | 12010103 | КТП 2057 ВЛ №5 ПС Черняновская | TP010-0041297 | 13007373 | 250
|  | VS010-0003034 |  |  | 12010103 | КТП 175 ВЛ №5 ПС Черняновская | TP010-0108675 | 13000379 | 100
|  | VS010-0003034 |  |  | 12010103 | КТП 2058 ВЛ №5 ПС Черняновская | TP010-0119256 | 13007374 | 250
|  | VS010-0003034 |  |  | 12010103 | КТП 1993 ВЛ №5 ПС Черняновская | TP010-0124775 | 13007375 | 100
|  | VS010-0003034 |  |  | 12010103 | КТП 1063 ВЛ №5 ПС Черняновская | TP010-0041293 | 13000409 | 100
|  | VS010-0003034 |  |  | 12010103 | КТП 1040 ВЛ №5 ПС Черняновская | TP010-0041290 | 13000410 | 250
|  | VS010-0003034 |  |  | 12010103 | КТП 414 ВЛ №5 ПС Черняновская | TP010-0120456 | 13000243 | 160
|  | VS010-0003034 |  |  | 12010103 | КТП 174 ВЛ №5 ПС Черняновская | TP010-0041413 | 13000241 | 63
|  | VS010-0003034 |  |  | 12010103 | КТП 173 ВЛ №5 ПС Черняновская | TP010-0041312 | 13000380 | 100
|  |  |  | 830.814 |  | 649
| Начальник управления собственностью |  |  |  |  | Очкова Г.Ю.
Приложение № 1
к техническому заданию на оказание
услуг по описанию местоположения
границ охранных зон и
внесению сведений о них в ГКН