## Лист1
Приложение №1 к Техническому заданию филиала ПАО "МРСК Центра " - "Курскэнерго" на оказание услуг по государственному кадастровому учету объектов недвижимости, описанию местоположения границ охранных зон объектов электросетевого хозяйства в целях внесения сведений в Единый государственный реестр недвижимости
Перечень объектов электросетевого назначения ТП-10/0,4 кВ с питающими фидерами ВЛ-10 кВ (включая кабельные вставки), ВЛ-0,4 кВ, КЛ-0,4 кВ, ВЛ 35-110 кВ ПАО «МРСК Центра» (филиала ПАО «МРСК Центра» - «Курскэнерго») для установления границ охранных зон
№п/п | Принадлежность РЭС | Тип ОС | ТМ SAP | Диспетчерское наименование ВЛ | ОснСредство | Инв № | Дата ввода в эксплуатацию | Протяженность ВЛ по трассе паспортная, км | Наименование объекта по бухгалтерскому учету | Адрес объекта | № п/п | ТМ SAP | Диспетчерское наименование ТП, РП | ОснСредство | Инв № | Дата ввода в эксплуатацию | Наименование объекта по бухгалтерскому учету | Адрес объекта
1 | Курский РЭС | ВЛ-10 кВ | VS010-0004951 | ВЛ 10 кВ 423.04 ПС Безлесная | 12014678 | 12014678-00 | 1977-09-10 | 1.935 | ВЛ-10 кВ-423.04 от ПС Безлесная | Курская обл, Курский р-н, д.Безлесная, , | 1 | TP010-0043192 | КТП 423.04 2/160 д. Безлесное 342 | 13013811 | 13013811-00 | 2003-03-12 | Аппаратура электрическая высоковольтная ТП 342 (423.04 2/160 д. Безлесное) | Курская обл, Курский р-н, , д. Безлесное,
2 | Курский РЭС | ВЛ-10 кВ | VS010-0009394 | ВЛ 10кВ 438.01 ПС Пригородная | 12017380 | 12017380-00 | 2017-12-31 | 9.333 | ВЛ 10 кВ ф 438. 01 (ВЛ 10 кВ оп № 1 п/с Пригородная )-до граници земельного участка кадастровый №4 | Курская обл, Курский р-н, , , | 2 | RP010-0001178 | РП 001 Грибная радуга | 13013971 | 13013971-00 | 2019-06-28 | РП 001 | Курская обл, Курский район, д Чаплыгино, ,
3 | Курский РЭС | ВЛ-10 кВ | VS010-0009395 | ВЛ 10кВ 438.18 ПС Пригородная | 12017381 | 12017381-00 | 2017-12-31 | 10.227 | ВЛ 10 кВ ф 438.18 (ВЛ 10 кВ оп № 1 п/с Пригородная )-до граници земельного участка кадастровый №46 | Курская обл, Курский р-н, , , | 3 | TP010-0148233 | СТП - 10 кВ №833 63кВа 438.18 | 13013708 | 13013708-00 | 2018-07-27 | Аппаратура электрическая высоковольтная; ТП 833 | Курская обл, Курский р-н, , ,
[11 empty] | 4 | TP010-0148439 | СТП - 10 кВ №845 (63кВа) 438.18 Хмелевая | 13013909 | 13013909-00 | 2018-12-29 | Аппаратура электрическая высоковольтная; ТП 845 | Курская обл, Курский район, д Хмелевая, ,
4 | Курский РЭС | ВЛ-10 кВ | VS010-0013926 | ВЛ 10 кВ 424.06 ПС Букреевка | 12002659 | 4134 | 1996-12-10 | 1.154 | ВЛ10 424.08 ПС Букреевка 4,04 км | Курская обл, Курский р-н., Камышинский с/с., д.Букреевка,
5 | Курский РЭС | ВЛ-10 кВ | VS010-0013924 | ВЛ 10 кВ 416.03 ПС Стрелецкая | 12006766 | 15325 | 1967-01-10 | 0.645 | ВЛ-10 кВ 416.05 ПС Стрелецкая 4,5км | Курская обл, Курский р-н., Новопоселеновский с/с., д.Селиховы дворы,
6 | Курский РЭС | ВЛ-10 кВ | VS010-0008822 | ВЛ 10 кВ 412.17 (412.18) ПС КПТФ | 12006198 | 8755 | 1970-01-10 | 1.19 | ВЛ10 412.18 ПС ПТФ 1,5 км | Курская обл, Курский р-н., Ворошневский с/с., п.Ворошнево,
7 | Курский РЭС | ВЛ-10 кВ | VS010-0004729 | ВЛ 10кВ 117.14 ПС Винниково (Химсклады) | 12002868 | 4617 | 1973-09-16 | 1.958 | ВЛ 10 кВ 117.14 от ПС Винниково | Курская обл, Курский р-н., Винниковский с/с., с.2-е Винниково,
8 | Курский РЭС | ВЛ-10 кВ | VS010-0009804 | ВЛ 10кВ 117.09 ПС Винниково (Русский ячмень) | 12017689 | 12017689-00 | 2018-12-29 | 0.751 | ВЛ 10 кВ ф 117.05 (ВЛ 10 кВ яч №01а п/с Винниково)-до граници земельного участка | Курская обл, Курский р-н, , ,
| Курский РЭС | ТП-10/0,4 | [8 empty] | 5 | TP006-0013515 | КТП-006 (74.05 6/250 ул. Ватутина) | 13005625 | 8247 | 1984-03-12 | КТП 411.51 6/250 Ворошневский с/с | Курская обл, Курский р-н., Ворошневский с/с., п.Ворошнево, ул.Широкая,
| Курский РЭС | ТП-10/0,4 | [8 empty] | 6 | TP006-0013517 | КТП-411.51-7/160 ул. Белинского | 13005619 | 8245 | 1968-03-12 | КТП 411.51 7/160 Ворошневский с/с | Курская обл, Курский р-н., Ворошневский с/с., п.Ворошнево, ул. Белинского,
| Курский РЭС | ТП-10/0,4 | [8 empty] | 7 | TP010-0135827 | КТП-681 (160 кВа) ф.74.5 п.Ворошнево | 13011807 | 13011807-00 | 2013-12-30 | КТП №681/160 кВа ф.474.5 | Курская обл, Курский р-н., Ворошневский с/с., п.Ворошнево,
| Курский РЭС | ТП-10/0,4 | [8 empty] | 8 | TP010-0136925 | СКТП-680 (100 кВа) ф.74.5 п.Ворошнево | 13011806 | 13011806-00 | 2013-12-30 | КТП №680/100 кВа ф.474.5 | Курская обл, Курский р-н., Ворошневский с/с., п.Ворошнево,
| Курский РЭС | ТП-10/0,4 | [8 empty] | 9 | TP010-0131708 | ТП-594 (100кВа)с. Духовец ф.415.7 | 13011257 | 13011257-00 | 2012-05-18 | КТП-594/100кВа ф.415.7 с.Духовец,Московский с/с,Курский р-н | Курская обл, Курский р-н., Моковский с/с., д.Духовец,
| Курский РЭС | ТП-10/0,4 | [8 empty] | 10 | TP010-0132122 | ТП-595 (100кВа) ф.415.07 д.Духовец | 13012861 | 13012861-00 | 2012-05-18 | ТП №595 | Курская обл, Курский р-н, д.Духовец, ,
| Курский РЭС | ТП-10/0,4 | [8 empty] | 11 | TP010-0132125 | ТП-602 ф.415.07 д.Духовец (250кВА) | 13011327 | 13011327-00 | 2012-05-18 | КТП №602/100 ф.415.07 Курский районс.Духовец | Курская обл, Курский р-н., Моковский с/с., д.Духовец,
| Курский РЭС | ТП-10/0,4 | [8 empty] | 12 | TP010-0140534 | СТП 733 (40кВА) 415.07 д.Майская заря | 13012724 | 13012724-00 | 2015-09-30 | ТП №733 | Курская обл, Курский р-н., д.Майская заря, ,
| Курский РЭС | ТП-10/0,4 | [8 empty] | 13 | TP010-0144557 | КТП-10 кВ №791(100кВа) 415.07 д.Ройково | 13013434 | 13013434-00 | 2017-03-31 | Аппаратура электрическая высоковольтная ; ТП №791 | Курская обл, Октябрьский р-н, д Райково, ,
| Курский РЭС | ТП-10/0,4 | [8 empty] | 14 | TP010-0146381 | СТП - 10 кВ №812(63кВА) 415.07 д.Духовец | 13013621 | 13013621-00 | 2017-12-31 | Аппаратура электрическая высоковольтная ; ТП №812 | Курская обл, Курский р-н, д Духовец, ,
| Курский РЭС | ТП-10/0,4 | [8 empty] | 15 | TP010-0148580 | СТП - 10 кВ №830 (63кВа) 415.07 Ройково | 13013702 | 13013702-00 | 2018-07-27 | Аппаратура электрическая высоковольтная; ТП 830 | Курская обл, Октябрьский р-н, , ,
| Курский РЭС | ТП-10/0,4 | [8 empty] | 16 | TP010-0130274 | СКТП-580 (160кВА) д.Май Заря | 13011130 | 13011130-00 | 2011-08-01 | ТП-580/250 ф.415.2 | Курская обл, Курский р-н., Моковский с/с., д.Моква,
| Курский РЭС | ТП-10/0,4 | [8 empty] | 17 | TP010-0132043 | СКТП № 601 (160кВа) 415.02 Поляков | 13011333 | 13011333-00 | 2012-05-02 | СТП 10/0,4 кВ № 601/63 кВа ВЛ 10 кВ 415,02 | Курская обл, Курский р-н., Моковский с/с., д.Моква,
| Курский РЭС | ТП-10/0,4 | [8 empty] | 18 | TP010-0141833 | СТП №742(63кВА) 415.02 д.Моква | 13013217 | 13013217-00 | 2016-02-29 | ТП № 742 | Курская обл, Курский р-н, д 1-я Моква, ,
| Курский РЭС | ТП-10/0,4 | [8 empty] | 19 | TP010-0144788 | КТП-10 кВ №797(100кВА) 415.02 1-я Моква | 13013453 | 13013453-00 | 2017-06-30 | Аппаратура электрическая высоковольтная; ТП № 797 | Курская обл, Курский р-н, д 1-я Моква, ,
| Курский РЭС | ТП-10/0,4 | [8 empty] | 20 | TP010-0064632 | КТП-130 (415.03-1/63 д.Май Заря) | 13002985 | 2712 | 1986-05-26 | КТП 415.03 1/63 Май заря Моковский с/с | Курская обл, Курский р-н., Моковский с/с., д.Майская Заря,
| Курский РЭС | ТП-10/0,4 | [8 empty] | 21 | TP010-0064635 | КТП-141 (415.03-12/160 д.Май Заря (баня) | 13012525 | 13012525-00 | 1978-03-15 | КТП-415.03-12/160 д.Май Заря (баня) | Курская обл, Курский р-н., Моковский с/с., д.Майская Заря,
| Курский РЭС | ТП-10/0,4 | [8 empty] | 22 | TP010-0064641 | КТП-132 (415.03-3/100 д.Духовец) | 13012526 | 13012526-00 | 1986-05-26 | КТП-415.03-3/100 д.Духовец | Курская обл, Курский р-н., Моковский с/с., с.Духовец, ПС ПТФ, ул. Березовая,
| Курский РЭС | ТП-10/0,4 | [8 empty] | 23 | TP010-0064645 | ТП-131 (415.03-2/100 д.Духовец, МТФ) | 13002950 | 2704 | 1978-03-15 | КТП 415.03-2/63 Духовец Моковский с/с | Курская обл, Курский р-н., Моковский с/с., д.Духовец,
| Курский РЭС | ТП-10/0,4 | [8 empty] | 24 | TP010-0064649 | КТП-415.03-5/160 д.Касторная | 13013325 | 13013325-00 | 1976-09-10 | ТП 134 | Курская обл, Курский р-н, д.Касторная, ,
| Курский РЭС | ТП-10/0,4 | [8 empty] | 25 | TP010-0132006 | ТП-603(СКТП250кВа) СНТ "Надежда" ф.415.3 | 13011351 | 13011351-00 | 2012-04-26 | КТП 10/0,4кВ №603/250кВА ВЛ 10кВ 415.3 СНТ НадеждаКурский район | Курская обл, Курский р-н., Моковский с/с., д.Духовец,
| Курский РЭС | ТП-10/0,4 | [8 empty] | 26 | TP010-0132100 | ТП-605 (100кВа), ф.415.3 Усадьба | 13011352 | 13011352-00 | 2012-05-12 | КТП 10/0,4кВ №605/100кВА ВЛ 10кВ 415.3 д.ЖеребцовоКурский район | Курская обл, Курский р-н., Полянский с/с., д.Жеребцово,
| Курский РЭС | ТП-10/0,4 | [8 empty] | 27 | TP010-0134138 | ТП-616 (100кВа) ф.415.03 д.Жеребцово | 13011395 | 13011395-00 | 2012-09-28 | КТП 10/0,4кВ №616/100 кВА ВЛ10кВ 415.03 | Курская обл, Курский р-н., Моковский с/с., д.Духовец,
| Курский РЭС | ТП-10/0,4 | [8 empty] | 28 | TP010-0134218 | ТП-625 (100кВа) ф.415.03 | 13013827 | SRSK-00 | 2012-12-27 | Аппаратура электрическая высоковольтная ТП 625 ф.415.03 | Курская обл, Курский р-н, , д.Духовец,
| Курский РЭС | ТП-10/0,4 | [8 empty] | 29 | TP010-0134273 | КТП-627 (160кВа) ф.415.3 д.Духовец | 13011523 | 13011523-00 | 2013-01-09 | КТП 10/0,4 кВ № 627/40 кВА ВЛ 10 кв 415.03 | Курская обл, Курский р-н., Моковский с/с., д.Духовец,
| Курский РЭС | ТП-10/0,4 | [8 empty] | 30 | TP010-0135686 | КТП-646 (100 кВа) ф.415.3 | 13011674 | 13011674-00 | 2013-07-31 | КТП 10/0,4 кВ №646/160кВА ВЛЗ 10 кВ 415.03 | Курская обл, Курский р-н., Моковский с/с., д.Духовец,
| Курский РЭС | ТП-10/0,4 | [8 empty] | 31 | TP010-0136020 | КТП - 651 (100кВа) 415.3 снт "Фиалка" | 13011711 | 13011711-00 | 2013-10-31 | СТП 10/0,4 кВ №651/16кВА ВЛ 10 кВ 415.03 | Курская обл, Курский р-н., Моковский с/с., д.Духовец,
| Курский РЭС | ТП-10/0,4 | [8 empty] | 32 | TP010-0136142 | КТП-645 (160кВа) ф.415.3 | 13011692 | 13011692-00 | 2013-09-30 | КТП 10/0,4 кВ №645/40кВА ВЛ 10 кВ 415.03 | Курская обл, Курский р-н., Моковский с/с., д.Духовец,
| Курский РЭС | ТП-10/0,4 | [8 empty] | 33 | TP010-0140145 | СКТП 719 (160кВА) 415.03 Духовец | 13012718 | 13012718-00 | 2015-08-31 | ТП № 719 | Курская обл, Курский р-н., д.Духовец, ,
| Курский РЭС | ТП-10/0,4 | [8 empty] | 34 | TP010-0140146 | СКТП 720 (160кВА) 415.03 Духовец | 13012714 | 13012714-00 | 2015-08-31 | ТП №720 | Курская обл, Курский р-н., д.Духовец, ,
| Курский РЭС | ТП-10/0,4 | [8 empty] | 35 | TP010-0140258 | СТП 725 (40кВА) 415.03 Стрелецкое леснич | 13012704 | 13012704-00 | 2015-07-31 | ТП № 725 | Курская обл, Курский р-н., , Стрелецкое лесничество,
| Курский РЭС | ТП-10/0,4 | [8 empty] | 36 | TP010-0140301 | СТП 728 (63кВА) 415.03 снт"Фиалка" | 13012716 | 13012716-00 | 2015-08-31 | ТП №728 | Курская обл, Курский р-н., ст.Фиалка, ,
| Курский РЭС | ТП-10/0,4 | [8 empty] | 37 | TP010-0145222 | СТП - 10 кВ №805(63кВа) 415.03 Касторная | 13013457 | 13013457-00 | 2018-01-12 | Аппаратура электрическая высоковольтная; ТП №805 | Курская обл, Курский р-н, д Касторное, ,
| Курский РЭС | ТП-10/0,4 | [8 empty] | 38 | TP010-0145519 | СТП-10 кВ №807 (63кВа) 415.03 Касторная | 13013514 | 13013514-00 | 2017-09-30 | Аппаратура электрическая высоковольтная; ТП № 807 | Курская обл, Курский р-н, д Касторная, ,
| Курский РЭС | ТП-10/0,4 | [8 empty] | 39 | TP010-0078942 | КТП 126.11 КТП 1196 Ц.У. Барышниково ток | 13012841 | 13012841-00 | 2000-12-12 | ТП №196 | Курская обл, Курский р-н, с.Барышниково, ,
| Курский РЭС | ТП-10/0,4 | [8 empty] | 40 | TP010-0079007 | КТП 126.11 3/160 Х/Ф "Восток" | 13004047 | 4963 | 1973-12-22 | КТП 126.14 4/100 кВА Муравлево с/с Муравлевский | Курская обл, Курский р-н., Полевской с/с., д.Зорино,
| Курский РЭС | ТП-10/0,4 | [8 empty] | 41 | TP010-0079107 | КТП 1036 Барышниково-магазин | 13004057 | 4967 | 1976-02-14 | КТП 126.14 1/100 кВА Барышниково-магазин с/с Муравлевский | Курская обл, Курский р-н., Полевской с/с., д.Барышниково,
| Курский РЭС | ТП-10/0,4 | [8 empty] | 42 | TP010-0079786 | КТП 1037 Барышниково-столовая | 13004036 | 4960 | 1968-02-28 | КТП 126.14 2/250 кВА Барышниково-столовая с/с Муравлевский | Курская обл, Курский р-н., Полевской с/с., д.Барышниково,
| Курский РЭС | ТП-10/0,4 | [8 empty] | 43 | TP010-0079868 | КТП 1038 Муравлёво | 13004047 | 4963 | 1976-02-14 | КТП 126.14 4/100 кВА Муравлево с/с Муравлевский | Курская обл, Курский р-н., Полевской с/с., д.Зорино,
| Курский РЭС | ТП-10/0,4 | [8 empty] | 44 | TP010-0080047 | КТП 1039 Зорино | 13004050 | 4965 | 1976-02-14 | КТП 126.14 5/100 кВА Зорино с/с Муравлевский | Курская обл, Курский р-н., Полевской с/с., д.Зорино,
| Курский РЭС | ТП-10/0,4 | [8 empty] | 45 | TP010-0080075 | ТП 1040 Ельково | 13004043 | 4962 | 1976-02-14 | КТП 126.14 6/100 кВА д. Ельково с/с Муравлевский | Курская обл, Курский р-н., Полевской с/с., д.Зорино,
| Курский РЭС | ТП-10/0,4 | [8 empty] | 46 | TP010-0080126 | КТП 1041 Лисово | 13004064 | 4969 | 1977-09-24 | КТП 126.14 7/100 кВА Лисово с/с Муравлевский | Курская обл, Курский р-н., Полевской с/с., д.Лисово,
| Курский РЭС | ТП-10/0,4 | [8 empty] | 47 | TP010-0080194 | КТП 1042 Лисово н. дома | 13009751 | 13009751-00 | 2008-11-28 | ТП № 17-126.14 -17/63 кВА, д. Лисово | Курская обл, Курский р-н., Полевской с/с., д.Лисово,
| Курский РЭС | ТП-10/0,4 | [8 empty] | 48 | TP010-0080287 | КТП 1043 Лисово | 13003062 | 2731 | 2000-12-12 | КТП 126/14 9/100 кВА Лисово с/с Муравлевский | Курская обл, Курский р-н., Полевской с/с., д.Лисово,
| Курский РЭС | ТП-10/0,4 | [8 empty] | 49 | TP010-0080317 | КТП 1044 Лисово | 13004074 | 4972 | 1976-02-14 | КТП 126.14 11/100 кВА Лисово с/с Муравлевский | Курская обл, Курский р-н., Полевской с/с., д.Лисово,
| Курский РЭС | ТП-10/0,4 | [8 empty] | 50 | TP010-0080699 | ТП 1319 Ц.У. ток | 13004080 | 4974 | 1976-02-14 | КТП 126.14 18/400 кВА Демино-центральная ус. с/с Муравлевский | Курская обл, Курский р-н., Полевской с/с., д.Демино,
| Курский РЭС | ТП-10/0,4 | [8 empty] | 51 | TP010-0080754 | КТП 1045 Дёмино | 13006574 | 15790 | 1976-02-14 | КТП 126.14 13/100 кВА ПС Искра с/с Муравлевский | Курская обл, Курский р-н., Полевской с/с., д.Зорино,
| Курский РЭС | ТП-10/0,4 | [8 empty] | 52 | TP010-0080783 | КТП 1320 Выворотково МТФ | 13012829 | 13012829-00 | 1973-02-14 | ТП №320 | Курская обл, Курский р-н, с.Выворотково, ,
| Курский РЭС | ТП-10/0,4 | [8 empty] | 53 | TP010-0080807 | КТП 1046 Выворотково | 13012831 | 13012831-00 | 1976-02-14 | ТП №046 | Курская обл, Курский р-н, с.Выворотково, ,
| Курский РЭС | ТП-10/0,4 | [8 empty] | 54 | TP010-0080828 | КТП 1047 Выворотково л/ л | 13004077 | 4973 | 1976-02-14 | КТП 126.14 16/160 кВА Выворотково с/с Муравлевский | Курская обл, Курский р-н., Полевской с/с., д.Демино,
| Курский РЭС | ТП-10/0,4 | [8 empty] | 55 | TP010-0149633 | СТП № 225 (ф.126.14) Муравлево | 13013040 | 13013040-00 | 2015-11-30 | ТП № 225 | Курская обл, Курский р-н., д.Муравлёво, ,
| Курский РЭС | ТП-10/0,4 | [8 empty] | 56 | TP010-0076890 | КТП-421.02-1/160 СТФ | 13003472 | 2821 | 2003-12-10 | КТП 421.02 1/160 СТФ Анпилогово Полянский с/с | Курская обл, Курский р-н., Полянский с/с., д.Анпилогово,
| Курский РЭС | ТП-10/0,4 | [8 empty] | 57 | TP010-0076894 | КТП-421.02-2/100 д.Анпилогово | 13003496 | 2827 | 1972-01-01 | КТП 421.02 2/100 Анпилогово Полянский с/с | Курская обл, Курский р-н., Полянский с/с., д.Анпилогово,
| Курский РЭС | ТП-10/0,4 | [8 empty] | 58 | TP010-0076906 | КТП-421.02-6/40 Фермер.хозяйство | 13006624 | 23333 | 2001-01-01 | КТП 421.2 6/40 Фермерское х-во Полянский с/с | Курская обл, Курский р-н., Полянский с/с., с.Полянское,
| Курский РЭС | ТП-10/0,4 | [8 empty] | 59 | TP010-0076912 | КТП-421.02-8/100 д.Нижнее Косиново | 13003525 | 2835 | 1977-01-01 | КТП 421.02 8/100 Н.Косиново Полянский с/с | Курская обл, Курский р-н., Полянский с/с., д.Н.Косиново,
| Курский РЭС | ТП-10/0,4 | [8 empty] | 60 | TP010-0076917 | КТП-421.02-9/250 д.Нижнее Косиново | 13003384 | 2802 | 1974-01-01 | КТП 421.02 9/250 Н.Косиново Полянский с/с | Курская обл, Курский р-н., Полянский с/с., д.Н.Косиново,
| Курский РЭС | ТП-10/0,4 | [8 empty] | 61 | TP010-0076920 | КТП-421.02-10/63 д.Комаровка | 13003419 | 2809 | 1977-09-01 | КТП 421.2 10/63 Комаровка Полянский с/с | Курская обл, Курский р-н., Полянский с/с., д.Комаровка,
| Курский РЭС | ТП-10/0,4 | [8 empty] | 62 | TP010-0076922 | КТП-421.02-3/250(271) | 13003468 | 2820 | 1972-01-01 | КТП 421.02 3/250 Полянский с/с | Курская обл, Курский р-н., Полянский с/с., с.Полянское,
| Курский РЭС | ТП-10/0,4 | [8 empty] | 63 | TP010-0130162 | КТП-10кВ 421.02 7/100 | 13003568 | 2844 | 1977-12-10 | КТП 421.02 7/100 Анпилогово Полянский с/с | Курская обл, Курский р-н., Полянский с/с., д.Анпилогово,
| Курский РЭС | ТП-10/0,4 | [8 empty] | 64 | TP010-0134272 | СТП - 607 (25кВа) ф.421.2 Поляна | 13011334 | 13011334-00 | 2012-05-31 | СТП 10/0,4 кВ № 607 /25 кВа ВЛ кВ 421,02 | Курская обл, Курский р-н., Полянский с/с., с.Полянское,
| Курский РЭС | ТП-10/0,4 | [8 empty] | 65 | TP010-0077345 | КТП-421.08-3/160 с.Поляна | 13003564 | 2843 | 1977-01-01 | КТП 421.08 3/160 Дряблово Полянский с/с | Курская обл, Курский р-н., Полянский с/с., д.Дряблово,
| Курский РЭС | ТП-10/0,4 | [8 empty] | 66 | TP010-0077351 | КТП-421.08-5/63 д.Нартово | 13003556 | 2841 | 1977-01-01 | КТП 421.08 5/63 Нартово Полянский с/с | Курская обл, Курский р-н., Полянский с/с., д.Нартово,
| Курский РЭС | ТП-10/0,4 | [8 empty] | 67 | TP010-0077358 | КТП-421.08-6/100 д.Жиляево | 13003559 | 2842 | 1977-01-01 | КТП 421.08 6/100 Жиляево Полянский с/с | Курская обл, Курский р-н., Полянский с/с., д.Жиляево,
| Курский РЭС | ТП-10/0,4 | [8 empty] | 68 | TP010-0077362 | КТП-421.08-8/160 д.Саморядово | 13003521 | 2834 | 1977-01-01 | КТП 421.08 8/160 Саморядово Полянский с/с | Курская обл, Курский р-н., Полянский с/с., д.Саморядово,
| Курский РЭС | ТП-10/0,4 | [8 empty] | 69 | TP010-0077373 | КТП-421.08-10/100 д.Тутово | 13003547 | 2839 | 1983-01-01 | КТП 421.08 10/100 Тутово Полянский с/с | Курская обл, Курский р-н., Полянский с/с., д.Тутово,
| Курский РЭС | ТП-10/0,4 | [8 empty] | 70 | TP010-0077375 | КТП-421.08-11/63 д.Хардиково (скважина) | 13003478 | 2822 | 1981-01-01 | КТП421.08 11/63 Скважина Полянский с/с | Курская обл, Курский р-н., Полянский с/с., д.Анпилогово,
| Курский РЭС | ТП-10/0,4 | [8 empty] | 71 | TP010-0077377 | КТП-421.08-12/100 д.Хардиков | 13003487 | 2824 | 1971-01-01 | КТП 421.08 12/100 д.Хардиково Полянский с/с | Курская обл, Курский р-н., Полянский с/с., д.Хардиково,
| Курский РЭС | ТП-10/0,4 | [8 empty] | 72 | TP010-0077382 | КТП-421.08-13/63 д.Хардиково | 13003482 | 2823 | 1984-01-01 | КТП 421.08 13/60 хардиково Жеребцово Полянский с/с | Курская обл, Курский р-н., Полянский с/с., д.Жеребцово,
| Курский РЭС | ТП-10/0,4 | [8 empty] | 73 | TP010-0077386 | КТП-421.08-14/63 Скважина | 13012495 | 13012495-00 | 1977-01-01 | КТП-421.08-14/63 Скважина | Курская обл, Курский р-н., Полянский с/с., д.Жеребцово,
| Курский РЭС | ТП-10/0,4 | [8 empty] | 74 | TP010-0077389 | КТП-421.08-15/63 д.Пименово | 13003540 | 2838 | 1992-01-01 | КТП 421.08 15/63 Пименево Полянский с/с | Курская обл, Курский р-н., Полянский с/с., д.Пименово,
| Курский РЭС | ТП-10/0,4 | [8 empty] | 75 | TP010-0146748 | СТП - 10 кВ 824 (63кВА) 421.08 Полянское | 13013658 | 13013658-00 | 2018-03-31 | Аппаратура электрическая высоковольтная;ТП №824 | Курская обл, Курский р-н, с Полянское, ,
| Курский РЭС | ТП-10/0,4 | [8 empty] | 76 | TP010-0063269 | КТП-421.09-11/160 д.Жеребцово | 13010328 | 13010328-00 | 2008-04-10 | ТП-11/25 от ВЛ-10 ф.421.09 д.Жеребцово, Полянский | Курская обл, Курский р-н., Полянский с/с., д.Жеребцово,
| Курский РЭС | ТП-10/0,4 | [8 empty] | 77 | TP010-0079436 | КТП-421.09-1/250 МТС | 13011150 | 13011150-00 | 2003-12-10 | КТП-10/0,4кВ 421,9-1/250 | Курская обл, Курский р-н., Полянский с/с., с.Полянское,
| Курский РЭС | ТП-10/0,4 | [8 empty] | 78 | TP010-0079447 | КТП-421.09-4/160 с.Поляна | 13003552 | 2840 | 1977-01-01 | КТП 421.09 4/160 с.Поляна Полянский с/с | Курская обл, Курский р-н., Полянский с/с., с.Полянское,
| Курский РЭС | ТП-10/0,4 | [8 empty] | 79 | TP010-0079449 | КТП-309 (421.09-5/250 с.Поляна) | 13012601 | 13012601-00 | 1981-01-01 | КТП-421.09-5/250 с.Поляна | Курская обл, Курский р-н., , с.Поляна,
| Курский РЭС | ТП-10/0,4 | [8 empty] | 80 | TP010-0079451 | КТП-310 (421.09-7/250 д.Жеребцово) | 13003693 | 2877 | 1976-01-01 | КТП 421.09 7/250 Жеребцово почта Полянский с/с | Курская обл, Курский р-н., Полянский с/с., д.Жеребцово,
| Курский РЭС | ТП-10/0,4 | [8 empty] | 81 | TP010-0079455 | КТП-421.09-8/63 д.Жеребцово (школа) | 13003512 | 2831 | 2013-07-31 | КТП 421.09 8/63 Жеребцово школа Полянский с/с | Курская обл, Курский р-н., Полянский с/с., д.Жеребцово,
| Курский РЭС | ТП-10/0,4 | [8 empty] | 82 | TP010-0079460 | ТП-312 (421.09-9/160 д.Жеребцово) | 13003516 | 2832 | 1957-01-01 | КТП 421.09 9/160 Жеребцово Полянский с/с | Курская обл, Курский р-н., Полянский с/с., д.Жеребцово,
| Курский РЭС | ТП-10/0,4 | [8 empty] | 83 | TP010-0128940 | СТП №637 (63 кВА) 421.9 Поляна | 13011630 | 13011630-00 | 2013-04-30 | СТП 10/0,4 кВ №637/16 кВАВЛ 10 кВ 421.09 Курский р-он с Полянское | Курская обл, Курский р-н., Полянский с/с., с.Полянское,
| Курский РЭС | ТП-10/0,4 | [8 empty] | 84 | TP010-0130261 | ТП-569 (100кВа) д.Поляна ф.421.9 | 13011033 | 13011033-00 | 2013-09-30 | ТП-568 ф.421.09с. Полянское, д.166 | Курская обл, Курский р-н., Полянский с/с., с.Полянское,
| Курский РЭС | ТП-10/0,4 | [8 empty] | 85 | TP010-0131961 | ТП-599 (40кВа) д.Жеребцово ф.421.9 | 13011397 | 13011397-00 | 2012-04-19 | СТП 10/0,4кВ №599/40 кВА ВЛ10кВ 421.09 | Курская обл, Курский р-н., Полянский с/с., с.Полянское,
| Курский РЭС | ТП-10/0,4 | [8 empty] | 86 | TP010-0134137 | ТП 622 (25кВа) ф.421.09 д.Жеребцово | 13011531 | 13011531-00 | 2012-12-14 | СТП 10/0,4 кВ № 622/25 кВа ВЛ 10 кв 421.09 | Курская обл, Курский р-н., Полянский с/с., с.Полянское,
| Курский РЭС | ТП-10/0,4 | [8 empty] | 87 | TP010-0135617 | СТП - 644 (25кВа) ф.421.9 д.Жеребцово | 13011675 | 13011675-00 | 2013-07-12 | СТП 10/0,4 кВ №644/25кВА ВЛЗ 10 кВ 421.09 | Курская обл, Курский р-н., Полянский с/с., с.Полянское,
| Курский РЭС | ТП-10/0,4 | [8 empty] | 88 | TP010-0137081 | СТП 682 (40кВа) ф.421.09 Жеребцово | 13012325 | 13012325-00 | 2014-03-31 | СТП 10/0,4 кВ № 682 /40 кВА ВЛЗ 10 кВ 421.09 | Курская обл, Курский р-н., Полянский с/с., с.Полянское,
| Курский РЭС | ТП-10/0,4 | [8 empty] | 89 | TP010-0140532 | СТП 734 (63кВА) 421.9 с.Полянское | 13012726 | 13012726-00 | 2015-09-30 | ТП№ 734 | Курская обл, Курский р-н., с.Полянское, ,
| Курский РЭС | ТП-10/0,4 | [8 empty] | 90 | TP010-0140924 | СТП 739(40кВА) 421.09 д.Жеребцово | 13012726 | 13012726-00 | 2015-11-30 | ТП№ 734 | Курская обл, Курский р-н., с.Полянское, ,
| Курский РЭС | ТП-10/0,4 | [8 empty] | 91 | TP010-0145147 | СТП - 10 кВ №801(63кВа) Полянское | 13013466 | 13013466-00 | 2017-06-30 | Аппаратура электрическая высоковольтная; ТП № 801 | Курская обл, Курский р-н, с Полянское, ,
| Курский РЭС | ТП-10/0,4 | [8 empty] | 92 | TP010-0080046 | КТП-421.07-1/100 д.Дряблово | 13003507 | 2830 | 1970-01-01 | КТП 421.07 1/100 очистные Дряблово Полянский с/с | Курская обл, Курский р-н., Полянский с/с., д.Дряблово,
| Курский РЭС | ТП-10/0,4 | [8 empty] | 93 | TP010-0082642 | КТП-421.04-1/160 д.Лукино (больница) | 13009749 | 13009749-00 | 1972-01-01 | КТП 421.4 1/160 д. Лукино Полянский с/с | Курская обл, Курский р-н., Полянский с/с., д.Лукино,
| Курский РЭС | ТП-10/0,4 | [8 empty] | 94 | TP010-0082650 | КТП-421.04 ТП280 (2/100).д.Лукино | 13003501 | 2829 | 1965-01-01 | КТП 421.04 2/100 д.Лукино Полянский с/с | Курская обл, Курский р-н., Полянский с/с., д.Лукино,
| Курский РЭС | ТП-10/0,4 | [8 empty] | 95 | TP010-0082652 | КТП-421.04-3/250 Тр.стан | 13003491 | 2825 | 1972-01-01 | КТП 421.04 3/160 Тр.стан Полянский с/с | Курская обл, Курский р-н., Полянский с/с., с.Полянское,
| Курский РЭС | ТП-10/0,4 | [8 empty] | 96 | TP010-0082655 | КТП-421.04-4/40 д.Жердево | 13012494 | 13012494-00 | 1975-01-01 | КТП-421.04-4/40 д.Жердево | Курская обл, Курский р-н., Полянский с/с., д.Жердево,
| Курский РЭС | ТП-10/0,4 | [8 empty] | 97 | TP010-0082661 | КТП-421.04-5/63 Скважина | 13010637 | 13010637-00 | 2002-07-01 | КТП-10/0,4-421.4 5/63кВа Курский р-н,Полянский с/с, д.Жердево | Курская обл, Курский р-н., Полянский с/с., с.Полянское,
| Курский РЭС | ТП-10/0,4 | [8 empty] | 98 | TP010-0082664 | КТП-421.04-6/63 д.Жердево | 13003574 | 2845 | 1970-01-01 | КТП 421.04 6/63 Жердево Полянский с/с | Курская обл, Курский р-н., Полянский с/с., д.Жердево,
| Курский РЭС | ТП-10/0,4 | [8 empty] | 99 | TP010-0077752 | КТП-423.02-4/63 д.Мурыновка | 13012524 | 13012524-00 | 1968-03-12 | КТП-423.02-4/63 д.Мурыновка | Курская обл, Курский р-н., Лебяженский с/с., д.Мурыновка,
| Курский РЭС | ТП-10/0,4 | [8 empty] | 100 | TP010-0077813 | КТП-423.02-1/100 д.Млодать | 13012523 | 13012523-00 | 1968-03-12 | КТП-423.02-1/100 д.Млодать | Курская обл, Курский р-н., Лебяженский с/с., д.Млодать,
| Курский РЭС | ТП-10/0,4 | [8 empty] | 101 | TP010-0077815 | СКТП-423.02-3/400 п.Черёмушки | 13003220 | 2766 | 1968-03-12 | КТП 423.02-3/400 п.Черемушки Лебяженский с/с | Курская обл, Курский р-н., Лебяженский с/с., п.Черемушки,
| Курский РЭС | ТП-10/0,4 | [8 empty] | 102 | TP010-0135841 | СТП - 657 (25кВа) ф.423.02 д.Млодать | 13011687 | 13011687-00 | 2013-09-30 | СТП 10/0,4 кВ №657/25кВА ВЛ 10 кВа 423.02 | Курская обл, Курский р-н., Лебяженский с/с., д.Млодать,
| Курский РЭС | ТП-10/0,4 | [8 empty] | 103 | TP010-0146258 | СТП - 10 кВ №811(63кВА) 423.02 п.Черемуш | 13013560 | 13013560-00 | 2017-11-30 | Аппаратура электрическая высоковольтная ; ТП № 811 | Курская обл, Курский р-н, п Черёмушки, ,
| Курский РЭС | ТП-10/0,4 | [8 empty] | 104 | TP010-0079108 | ТП-345 (1/63 д.1-е Безлесное) | 13012507 | 13012507-00 | 1967-03-12 | ТП-345 (1/63 д.1-е Безлесное) | Курская обл, Курский р-н., Лебяженский с/с., Лебяжинский с/с., д.1-е Безлесное,
| Курский РЭС | ТП-10/0,4 | [8 empty] | 105 | TP010-0079111 | ТП-351 (7/63 д.Фитилёвка)423.10 | 13003792 | 2902 | 1980-03-12 | ТП 351 | Курская обл, Курский р-н., Лебяженский с/с., д.Фитилевка,
| Курский РЭС | ТП-10/0,4 | [8 empty] | 106 | TP010-0079114 | ТП-346 (423.10-2/160 д.Безлесная) | 13012507 | 13012507-00 | 1967-03-12 | ТП-345 (1/63 д.1-е Безлесное) | Курская обл, Курский р-н., Лебяженский с/с., Лебяжинский с/с., д.1-е Безлесное,
| Курский РЭС | ТП-10/0,4 | [8 empty] | 107 | TP010-0079117 | ТП-349 (5/100 д.Смородное) | 13003798 | 2904 | 1980-03-12 | ТП 349 | Курская обл, Курский р-н., Лебяженский с/с., х.Хоружевка,
| Курский РЭС | ТП-10/0,4 | [8 empty] | 108 | TP010-0079122 | ТП-348 (4/100 Быт, ферма, учёт пром) | 13003795 | 2903 | 1980-03-12 | ТП 348 | Курская обл, Курский р-н., Лебяженский с/с., д.Млодать,
| Курский РЭС | ТП-10/0,4 | [8 empty] | 109 | TP010-0079125 | ТП-350 (6/63 д.Смородное) | 13003804 | 2906 | 1966-03-12 | ТП 350 | Курская обл, Курский р-н., Лебяженский с/с., д.Смородное,
| Курский РЭС | ТП-10/0,4 | [8 empty] | 110 | TP010-0079129 | ТП-352 (8/40 д.2-я Букреевка) | 13012508 | 13012508-00 | 1967-03-12 | ТП-352 (8/40 д.2-я Букреевка) | Курская обл, Курский р-н., Лебяженский с/с., д.2-я Букреевка,
| Курский РЭС | ТП-10/0,4 | [8 empty] | 111 | TP010-0079134 | ТП-353 (9/100 д.Радино) | 13012509 | 13012509-00 | 1967-03-12 | ТП-353 (9/100 д.Радино) | Курская обл, Курский р-н., Лебяженский с/с., д.Радино,
| Курский РЭС | ТП-10/0,4 | [8 empty] | 112 | TP010-0136414 | СТП №665 25кВа ф.423.10 | 13011751 | 13011751-00 | 2013-11-30 | СТП 10/0,4 кВ №665/25кВА ВЛ 10 кВ 423.10 | Курская обл, Курский р-н., Лебяженский с/с., д.Безлесное,
| Курский РЭС | ТП-10/0,4 | [8 empty] | 113 | TP010-0144888 | СТП - 10 кВ №792(63кВА) 423.10 Хоружевка | 13013442 | 13013442-00 | 2017-05-31 | Аппаратура электрическая высоковольтная ;ТП № 792 | Курская обл, Курский р-н, х Хоружевка, ,
| Курский РЭС | ТП-10/0,4 | [8 empty] | 114 | TP010-0082023 | ТП-357(ф.423.16) Новые дома быт | 13010638 | 13010638-00 | 2003-03-12 | ТП 357 | Курская обл, Курский р-н., Лебяженский с/с., п.Черемушки,
| Курский РЭС | ТП-10/0,4 | [8 empty] | 115 | TP010-0082036 | ТП-358 (ф.423.16) д.Роговка | 13003531 | 2836 | 1970-03-12 | ТП 358 | Курская обл, Курский р-н., Лебяженский с/с., д.Роговка,
| Курский РЭС | ТП-10/0,4 | [8 empty] | 116 | TP010-0082042 | ТП-359 (ф.423.16) д.1-е Букреево | 13003657 | 2867 | 1970-03-12 | ТП 359 | Курская обл, Курский р-н., Лебяженский с/с., д.Букреевка,
| Курский РЭС | ТП-10/0,4 | [8 empty] | 117 | TP010-0082048 | ТП-360 (ф.423.16) Летний лагерь промыш. | 13003690 | 2876 | 1970-03-12 | ТП 360 | Курская обл, Курский р-н., Рышковский с/с., д.Зорино,
| Курский РЭС | ТП-10/0,4 | [8 empty] | 118 | TP010-0082054 | ТП-362 (ф.423.16) д.Маховое быт | 13012510 | 13012510-00 | 1970-03-12 | ТП-362 д.Маховое быт | Курская обл, Курский р-н., Лебяженский с/с., д.Маховое,
| Курский РЭС | ТП-10/0,4 | [8 empty] | 119 | TP010-0082066 | ТП-364 д.Лебяжье быт | 13003789 | 2901 | 1986-03-12 | ТП 364 | Курская обл, Курский р-н., Лебяженский с/с., д.Лебяжье,
| Курский РЭС | ТП-10/0,4 | [8 empty] | 120 | TP010-0082074 | СКТП-366 Лебяжье, быт | 13006479 | 15464 | 1996-03-12 | ТП 366 | Курская обл, Курский р-н., Лебяженский с/с., д.Лебяжье,
| Курский РЭС | ТП-10/0,4 | [8 empty] | 121 | TP010-0082084 | ТП-367 (ф.423.16) д.Лебяжье школа | 13010639 | 13010639-00 | 2005-01-05 | ТП 367 | Курская обл, Курский р-н., Лебяженский с/с., д.Лебяжье,
| Курский РЭС | ТП-10/0,4 | [8 empty] | 122 | TP010-0082088 | ТП-368 (ф.423.16) д.Толмачёво | 13003405 | 2806 | 1970-03-12 | ТП 368 | Курская обл, Курский р-н., Лебяженский с/с., д.Толмачево,
| Курский РЭС | ТП-10/0,4 | [8 empty] | 123 | TP010-0082092 | ТП-369 д.Толмачёво | 13003438 | 2814 | 1970-03-12 | ТП 369 | Курская обл, Курский р-н., Лебяженский с/с., д.Толмачево,
| Курский РЭС | ТП-10/0,4 | [8 empty] | 124 | TP010-0082101 | ТП-371 (ф.423.16) д.Лебяжье | 13003448 | 2816 | 1970-03-12 | ТП 371 | Курская обл, Курский р-н., Лебяженский с/с., д.Лебяжье,
| Курский РЭС | ТП-10/0,4 | [8 empty] | 125 | TP010-0082103 | ТП-372 (ф.423.16) д.Дворики | 13003786 | 2900 | 1986-12-10 | ТП 372 | Курская обл, Курский р-н., Лебяженский с/с., д.Дворики,
| Курский РЭС | ТП-10/0,4 | [8 empty] | 126 | TP010-0082109 | ТП-373 (ф.423.16) д.Нижняя Сахаровка | 13003205 | 2762 | 1970-03-12 | ТП 373 | Курская обл, Курский р-н., Клюквинский с/с., д.Сахаровка,
| Курский РЭС | ТП-10/0,4 | [8 empty] | 127 | TP010-0082113 | ТП-374 (ф.423.16) д.Верхняя Сахаровка | 13006456 | 15399 | 1995-03-12 | ТП 374 | Курская обл, Курский р-н., Клюквинский с/с., д.Сахаровка,
| Курский РЭС | ТП-10/0,4 | [8 empty] | 128 | TP010-0082125 | КТП-376(ф.423.16) д. Зорино, быт | 13003617 | 2858 | 1956-03-12 | ТП 376 | Курская обл, Курский р-н., Рышковский с/с., д.Зорино, ул. Центральная,
| Курский РЭС | ТП-10/0,4 | [8 empty] | 129 | TP010-0082134 | КТП-377 (ф.423.16) МТФ | 13003464 | 2819 | 1970-03-12 | ТП 377 | Курская обл, Курский р-н., Рышковский с/с., д.Зорино,
| Курский РЭС | ТП-10/0,4 | [8 empty] | 130 | TP010-0082138 | КТП-378 (ф.423.16) л/л Золотой колос | 13003585 | 2848 | 1969-03-12 | ТП 378 | Курская обл, Курский р-н., Рышковский с/с., д.Зорино, ул. Золотой колос,
| Курский РЭС | ТП-10/0,4 | [8 empty] | 131 | TP010-0082143 | КТП-379(ф.423.16) д. Зорино ул. Бетонна | 13003673 | 2872 | 1970-03-12 | ТП 379 | Курская обл, Курский р-н., Рышковский с/с., д.Зорино, ул. Бетонная,
| Курский РЭС | ТП-10/0,4 | [8 empty] | 132 | TP010-0082147 | КТП-380 (ф.423.16) д. Зорино | 13003581 | 2847 | 1982-03-12 | ТП 380 | Курская обл, Курский р-н., Рышковский с/с., д.Зорино,
| Курский РЭС | ТП-10/0,4 | [8 empty] | 133 | TP010-0082149 | КТП-381(ф.423.16) д. Зорино | 13003589 | 2849 | 1982-01-01 | ТП 381 | Курская обл, Курский р-н., Рышковский с/с., д.Зорино, ул. Песчаная,
| Курский РЭС | ТП-10/0,4 | [8 empty] | 134 | TP010-0120100 | ТП-546 (423.16 29/100 Зорино пром) | 13013331 | 13013331-00 | 2001-01-01 | ТП 546 | Курская обл, Курский р-н, д. Толмачево, ,
| Курский РЭС | ТП-10/0,4 | [8 empty] | 135 | TP010-0130676 | ТП-579(423.16) 100кВа д. Толмачево | 13011063 | 13011063-00 | 2011-07-29 | ТП-579/100 ф.423.16 д. Толмачево, Лебяженский с/сКурский р-он | Курская обл, Курский р-н., Лебяженский с/с., д.Толмачево,
| Курский РЭС | ТП-10/0,4 | [8 empty] | 136 | TP010-0130757 | ТП-547 (250кВа; 423.16) д.Толмачево | 13010275 | 13010275-00 | 2012-02-15 | КТП-30/250 кВа от ВЛ-10 ф.423.16 д.Толмачево | Курская обл, Курский р-н., Лебяженский с/с., д.Толмачево,
| Курский РЭС | ТП-10/0,4 | [8 empty] | 137 | TP010-0132132 | ТП-606 (40кВа) ф.423.16 СНТ Заречное | 13011335 | 13011335-00 | 2012-05-18 | СТП 10/0,4 кВ № 606/25 кВа ВЛ 10 кВ 423,16д. Б. Шумаково | Курская обл, Курский р-н., Шумаковский с/с., д.Б.Шумаково,
| Курский РЭС | ТП-10/0,4 | [8 empty] | 138 | TP010-0135176 | КТП 10/0,4 кВ №635/160 кВА 423.16 | 13011636 | 13011636-00 | 2013-06-30 | КТП 10/0,4 кВ №635/160 кВА ВЛ 10 кВ 423.16 Курский р-он д Зорино | Курская обл, Курский р-н., Рышковский с/с., д.Зорино,
| Курский РЭС | ТП-10/0,4 | [8 empty] | 139 | TP010-0141800 | ТП №745 (100кВА) 423.16 д.Роговка | 13013211 | 13013211-00 | 2016-02-29 | ТП №745 | Курская обл, Курский р-н, д Роговка, ,
| Курский РЭС | ТП-10/0,4 | [8 empty] | 140 | TP010-0141826 | СКТП №752 (63кВА) 423.16 д.Зорино | 13013219 | 13013219-00 | 2016-02-29 | ТП№ 752 | Курская обл, Курский р-н, д Зорино, ,
| Курский РЭС | ТП-10/0,4 | [8 empty] | 141 | TP010-0142207 | КТП №764 (63кВА) 423.16 д.Толмачево | 13013281 | 13013281-00 | 2016-07-31 | Аппаратура электрическая высоковольтная ; ТП №764 | Курская обл, Курский р-н, д Толмачёво, ,
| Курский РЭС | ТП-10/0,4 | [8 empty] | 142 | TP010-0144782 | СТП - 10 кВ №798 423.16 д.Зорино | 13013460 | 13013460-00 | 2017-05-29 | Аппаратура электрическая высоковольтная; ТП №798 | Курская обл, Курский р-н, д Зорино, ,
| Курский РЭС | ТП-10/0,4 | [8 empty] | 143 | TP010-0145866 | СТП - 10 кВ №809(63кВа) 423.16 Толмачево | 13013520 | 13013520-00 | 2017-09-30 | Аппаратура электрическая высоковольтная; ТП №809" | Курская обл, Курский р-н, д Толмачёво, ,
| Курский РЭС | ТП-10/0,4 | [8 empty] | 144 | TP010-0148885 | СКТП 836 (ф.423.16) | 13013706 | 13013706-00 | 2018-12-31 | Аппаратура электрическая высоковольтная; ТП 836 | Курская обл, Курский р-н, , ,
| Курский РЭС | ТП-10/0,4 | [8 empty] | 145 | TP010-0149665 | CТП №852 (25кВА) 423.16 База отдыха | 13013969 | 13013969-00 | 2019-05-31 | ТП 852 | Курская обл, Курский район, Лебяженский с/с, ,
| Курский РЭС | ТП-10/0,4 | [8 empty] | 146 | TP010-0023845 | КТП-429 (427.01-14/100 Церковь) | 13009748 | 13009748-00 | 2003-03-12 | КТП 427.1 15/100 Школа Пашковский с/с | Курская обл, Курский р-н., Пашковский с/с., с.Глебово,
| Курский РЭС | ТП-10/0,4 | [8 empty] | 147 | TP010-0023848 | ТП-423 (427.01-7/160 Овсянниково) | 13003287 | 2782 | 1986-12-10 | КТП 427.01 7/160 Овсяниково Пашковский с/с | Курская обл, Курский р-н., Пашковский с/с., д.Овсянниково,
| Курский РЭС | ТП-10/0,4 | [8 empty] | 148 | TP010-0023852 | МТП-417 (427.01-2/100 д.Березник) | 13013306 | 13013306-00 | 2016-07-31 | ТП № 417 | Курская обл, Золотухинский р-н, п Золотухино, ,
| Курский РЭС | ТП-10/0,4 | [8 empty] | 149 | TP010-0023856 | CКТП-424 (427.01-9/100 х.Пашин) | 13003235 | 2771 | 1962-01-01 | КТП 427.01-9/100 х.Пашин Пашковский с/с | Курская обл, Курский р-н., Пашковский с/с., х.Пашин,
| Курский РЭС | ТП-10/0,4 | [8 empty] | 150 | TP010-0023857 | КТП-425 (427.01-10/160 д.Сосково) | 13012501 | 13012501-00 | 2001-03-10 | КТП-427.01-10/160 д.Сосково | Курская обл, Курский р-н., Пашковский с/с., д.Сосково,Ферма,
| Курский РЭС | ТП-10/0,4 | [8 empty] | 151 | TP010-0023858 | КТП-438 (427.01-28/100 д.Мошкино) | 13006576 | 15931 | 2002-02-10 | КТП 427.01 28/100 Мошкино Пашковский с/с | Курская обл, Курский р-н., Пашковский с/с., д.Мошкино,
| Курский РЭС | ТП-10/0,4 | [8 empty] | 152 | TP010-0023862 | КТП-426 (427.01-11/160 д.Глебово) | 13003292 | 2783 | 1986-12-10 | КТП 427.01 11/160 Глебово мастерские ОвсяниковоПашковский с/с | Курская обл, Курский р-н., Пашковский с/с., с.Глебово,
| Курский РЭС | ТП-10/0,4 | [8 empty] | 153 | TP010-0023867 | КТП-427 (427.01-12/100 д.Денисово) | 13003258 | 2775 | 1972-10-10 | КТП 427.01 12/100 Денисово Пашковский с/с | Курская обл, Курский р-н., Пашковский с/с., д.Денисово,
| Курский РЭС | ТП-10/0,4 | [8 empty] | 154 | TP010-0023874 | КТП-428 (427.01-13/100 д.Богданово) | 13003271 | 2778 | 1972-10-10 | КТП 427.01 13/100 Богданово Пашковский с/с | Курская обл, Курский р-н., Пашковский с/с., д.Богданово,
| Курский РЭС | ТП-10/0,4 | [8 empty] | 155 | TP010-0023876 | КТП-430 (427.01-15/100 д.Чаплыгино) | 13003306 | 2786 | 1990-05-10 | КТП 427.01 14/100 Чаплыгино церковь Пашковский с/с | Курская обл, Курский р-н., Пашковский с/с., д.Чаплыгино,
| Курский РЭС | ТП-10/0,4 | [8 empty] | 156 | TP010-0023881 | КТП-431 (427.01-16/100 д.Чаплыгино) | 13003231 | 2770 | 1970-10-10 | КТП 427.01 18/160 МТФ мастерские Пашковский с/с | Курская обл, Курский р-н., Пашковский с/с., д.Чаплыгино,
| Курский РЭС | ТП-10/0,4 | [8 empty] | 157 | TP010-0023885 | ЗТП-432 (427.01-20/160 д.Чаплыгино) | 13003276 | 2779 | 1972-10-10 | КТП 427.01 20/160 ток Пашковский с/с | Курская обл, Курский р-н., Пашковский с/с., д.Чаплыгино,
| Курский РЭС | ТП-10/0,4 | [8 empty] | 158 | TP010-0023893 | КТП-433 (427.01-21/250 д.Чаплыгино) | 13003240 | 2772 | 1979-10-10 | КТП 427.01 21/250 магазин Пашковский с/с | Курская обл, Курский р-н., Пашковский с/с., д.Курасово,
| Курский РЭС | ТП-10/0,4 | [8 empty] | 159 | TP010-0023899 | КТП-434 (427.01-24/63 д.Волобуево) | 13003247 | 2773 | 1970-10-10 | КТП 427.01 24/63 Волобуево Пашковский с/с | Курская обл, Курский р-н., Пашковский с/с., д.Волобуево,
| Курский РЭС | ТП-10/0,4 | [8 empty] | 160 | TP010-0023903 | КТП-435(427.01-25/100 д.1-е Курасово) | 13003252 | 2774 | 1972-10-10 | КТП 427.01 25/100 1-е Курасово Пашковский с/с | Курская обл, Курский р-н., Пашковский с/с., д.Курасово,
| Курский РЭС | ТП-10/0,4 | [8 empty] | 161 | TP010-0129821 | СТП №562 (63 кВА) 427.01 снт "Биолог" | 13011061 | 13011061-00 | 2011-06-28 | СТП-562/25 ф.427.01 снт "Биолог", Курский район | Курская обл, Курский р-н., Пашковский с/с., с.о.Биолог,
| Курский РЭС | ТП-10/0,4 | [8 empty] | 162 | TP010-0131714 | ТП-585 с/о "Русское поле" | 13011174 | 13011174-00 | 2011-11-30 | СТП-585/25 кВа ф.427.1 | Курская обл, Курский р-н., Пашковский с/с., д.Сапогово,
| Курский РЭС | ТП-10/0,4 | [8 empty] | 163 | TP010-0131826 | ТП - 598 (63кВа) СНТ "Верховье" ф. 427.1 | 13011328 | 13011328-00 | 2012-04-02 | СТП 10/0,4 кВ №598/25кВА ф.427.01С.Н.Т. "Верховье" д.№69 | Курская обл, Курский р-н., Пашковский с/с., д.Сапогово,
| Курский РЭС | ТП-10/0,4 | [8 empty] | 164 | TP010-0134268 | СТП - 609 (25кВа) ф.427.1 Чаплыгино | 13011380 | 13011380-00 | 2012-08-31 | СТП 10/0,4 кВ № 609/25 кВА ВЛ 10 кВ 427.01 Курский р-н д. чаплыгино | Курская обл, Курский р-н., Пашковский с/с., д.Чаплыгино,
| Курский РЭС | ТП-10/0,4 | [8 empty] | 165 | TP010-0135497 | СКТП-640 (100 кВа) ул. Полевая | 13013329 | 13013329-00 | 2013-06-04 | ТП 640 | Курская обл, Курский р-н, д.Сапогово, ул Полевая,
| Курский РЭС | ТП-10/0,4 | [8 empty] | 166 | TP010-0135689 | КТП-648 (63кВа) ф427.1 СНТ "Биолог" | 13011673 | 13011673-00 | 2013-07-31 | КТП 10/0,4 кВ №648/160 кВА ВЛ 10 кВ 427.01 | Курская обл, Курский р-н., Пашковский с/с., д.Сапогово,
| Курский РЭС | ТП-10/0,4 | [8 empty] | 167 | TP010-0139757 | СТП-718 (25 кВА)427.01Метеорадар д.Чаплы | 13012681 | 13012681-00 | 2015-05-31 | ТП № 718 | Курская обл, Курский р-н., Пашковский с/с., д.Реутов,
| Курский РЭС | ТП-10/0,4 | [8 empty] | 168 | TP010-0140643 | СТП 735 (63кВА) 427.01 снт"Биолог" | 13012730 | 13012730-00 | 2015-09-30 | ТП№ 735 | Курская обл, Курский р-н., ст.Биолог, ,
| Курский РЭС | ТП-10/0,4 | [8 empty] | 169 | TP010-0147238 | СТП - 10 кВ №835 (63кВа) 427.01 Рус.поле | 13013710 | 13013709-00 | 2018-09-30 | Аппаратура электрическая высоковольтная; ТП 835 | Курская обл, Курский р-н, , ,
| Курский РЭС | ТП-10/0,4 | [8 empty] | 170 | TP010-0149503 | CКТП №854 (100кВА) 427.01 д.Мошкино | 13013980 | 13013980-00 | 2019-06-28 | ТП 854 | Курская обл, Курский район, д Мошкино, ,
| Курский РЭС | ТП-10/0,4 | [8 empty] | 171 | TP010-0087681 | КТП-441 427.16 | 13003716 | 2882 | 1985-01-01 | ТП 441 | Курская обл, Курский р-н., Н.Медведицкий с/с., д.Татаренково,
| Курский РЭС | ТП-10/0,4 | [8 empty] | 172 | TP010-0128244 | ТП-550 400кВа д.Татаренково(427.6-18/100 | 13010588 | 13010588-00 | 2010-10-08 | КТП-100 кВА ,ТП-18/100, ф.427.6 д.Татаренкова | Курская обл, Курский р-н., Н.Медведицкий с/с., д.Татаренково,
| Курский РЭС | ТП-10/0,4 | [8 empty] | 173 | TP010-0135435 | СТП - 639 25кВА ф.427.6 | 13011694 | 13011694-00 | 2013-09-30 | СТП 10/0,4 кВ №639/25кВА ВЛ 10 кВ 427.06 | Курская обл, Курский р-н., Пашковский с/с., д.Сапогово,
| Курский РЭС | ТП-10/0,4 | [8 empty] | 174 | TP010-0136289 | СТП №560 160кВа ф.427.16 с/т "Верховье" | 13013829 | SRSK-00 | 2013-09-30 | Аппаратура электрическая высоковольтная ТП 560 ф.427.16 с/т Верховье | Курская обл, Курский р-н, , с/т Верховье,
| Курский РЭС | ТП-10/0,4 | [8 empty] | 175 | TP010-0136796 | КТП-655 (25кВа) ф427.16 | 13011715 | 13011715-00 | 2013-10-31 | СТП 10/0,4 кВ №655/25 кВА ВЛ 10 кВ 427.16 | Курская обл, Курский р-н., Н.Медведицкий с/с., д.Татаренково,
| Курский РЭС | ТП-10/0,4 | [8 empty] | 176 | TP010-0138317 | СКТП № 708 (100кВа) 427.16 пр.Дериглазов | 13012390 | 13012390-00 | 2014-09-30 | ТП 10/0,4 кВ №708/40 кВА ВЛ 10 кВ 427.16 | Курская обл, Курский р-н., Н.Медведицкий с/с., д.Татаренково,
| Курский РЭС | ТП-10/0,4 | [8 empty] | 177 | TP010-0140821 | СКТП 741(100кВА) 427.16 п.Искра многоэта | 13013032 | 13013032-00 | 2015-11-30 | ТП № 741 | Курская обл, Курский р-н., п.Искра, ,
| Курский РЭС | ТП-10/0,4 | [8 empty] | 178 | TP010-0141837 | СТП №754 (63кВА) 427.16 д.Татаренково | 13013215 | 13013215-00 | 2016-02-29 | ТП №754 | Курская обл, Курский р-н, д Татаренково, ,
| Курский РЭС | ТП-10/0,4 | [8 empty] | 179 | TP010-0142691 | КТП №770 (160кВА) 427.16 "МТС" | 13013295 | 13013295-00 | 2016-07-31 | Аппаратура электрическая высоковольтная ; ТП № 770 | Курская обл, , г Курск, ,
| Курский РЭС | ТП-10/0,4 | [8 empty] | 180 | TP010-0148431 | СТП - 10 кВ №839 (63кВа) 427.16 | 13013910 | 13013910-00 | 2018-12-29 | ТП 839 | Курская обл, Курский район, г Курск, ,
| Курский РЭС | ТП-10/0,4 | [8 empty] | 181 | TP010-0149177 | КТП-10 кВ №841 (160кВа) 427.16 Татаренко | 13013462 | 13013462-00 | 2018-12-31 | Аппаратура электрическая высоковольтная; ТП 841 | Курская обл, Курский р-н, д Татаренково, ,
| Курский РЭС | ТП-10/0,4 | [8 empty] | 182 | TP010-0087716 | КТП-445 (427.06-7/160) д.Татаренково | 13003697 | 2878 | 1986-03-12 | ТП 445 | Курская обл, Курский р-н., Н.Медведицкий с/с., д.Татаренково,
| Курский РЭС | ТП-10/0,4 | [8 empty] | 183 | TP010-0087721 | КТП-444 (427.06-6/160 Детский сад) | 13003719 | 2883 | 1985-01-01 | ТП 444 | Курская обл, Курский р-н., Н.Медведицкий с/с., д.Татаренково,
| Курский РЭС | ТП-10/0,4 | [8 empty] | 184 | TP010-0087724 | КТП-446 (427.06-8/160 Мастерские) | 13003701 | 2879 | 1986-03-12 | ТП 446 | Курская обл, Курский р-н., Н.Медведицкий с/с., д.Татаренково,
| Курский РЭС | ТП-10/0,4 | [8 empty] | 185 | TP010-0087732 | КТП 448-427.06-10/100 Склады | 13012865 | 13012865-00 | 2001-01-01 | КТП 427.6 №448 Татаренково водокачка | Курская обл, Курский р-н, д.Татаренково, ,
| Курский РЭС | ТП-10/0,4 | [8 empty] | 186 | TP010-0087735 | КТП-447 (427.06-9/100)ГАИ | 13011048 | 13011048-00 | 2001-01-01 | ТП 447 | Курская обл, Курский р-н., Н.Медведицкий с/с., д.Татаренково,
| Курский РЭС | ТП-10/0,4 | [8 empty] | 187 | TP010-0129823 | ТП-568 (100кВа) д.Татаренково (427.06) | 13011062 | 13011062-00 | 2011-06-28 | КТП-568/100 ф.427.06 ул.Лесная, д.43,д.ТатаренковаНижнемедведицкий с/с, Курский р-н | Курская обл, Курский р-н., Н.Медведицкий с/с., д.Татаренково, ул. Лесная,
| Курский РЭС | ТП-10/0,4 | [8 empty] | 188 | TP010-0135762 | КТП-647 (ф.427.6) 160кВа д.Татаренково | 13011676 | 13011676-00 | 2013-08-09 | КТП 10/0,4 кВ №647/250 кВА ВЛ 10 кВ 427.06 | Курская обл, Курский р-н., Пашковский с/с., д.Сапогово,
| Курский РЭС | ТП-10/0,4 | [8 empty] | 189 | TP010-0137199 | СКТП 675 (250кВа) ф.427.6 Московский | 13011767 | 13011767-00 | 2013-12-31 | КТП 10/0,4кВ №675/2х250кВА ВЛ 10кВ 427.06 | Курская обл, Курский р-н., Пашковский с/с., д.Сапогово,
| Курский РЭС | ТП-10/0,4 | [8 empty] | 190 | TP010-0141455 | СТП 743(63кВА) 427.06 д.Татаренково | 13013157 | 13013157-00 | 2016-01-31 | ТП № 743 | Курская обл, Курский р-н, д Татаренково, ,
| Курский РЭС | ТП-10/0,4 | [8 empty] | 191 | TP010-0088149 | КТП-457 (427.13-1/100 с/о "Мичуринец") | 13003281 | 2780 | 2003-03-12 | КТП 427.13 1/100 Мичуринец Нижнемедведицкий с/с | Курская обл, Курский р-н., Н.Медведицкий с/с., д.Татаренково,
| Курский РЭС | ТП-10/0,4 | [8 empty] | 192 | TP010-0088155 | КТП-460 (427.13-4/160 д.Сотниково) | 13003297 | 2784 | 1987-03-12 | КТП 427.13 4/40 Сотниково Нижнемедведицкий с/с | Курская обл, Курский р-н., Н.Медведицкий с/с., д.Сотниково,
| Курский РЭС | ТП-10/0,4 | [8 empty] | 193 | TP010-0088169 | КТП-463 (427.13-8(463)Реут) | 13003262 | 2776 | 1972-03-12 | КТП 427.13 8/63 х.Реут Нижнемедведицкий с/с | Курская обл, Курский р-н., Пашковский с/с., х.Реут,
| Курский РЭС | ТП-10/0,4 | [8 empty] | 194 | TP010-0088174 | КТП-464 (427.13-9/160 д.2-е Курасово Ток | 13013823 | SRSK-00 | 1984-01-01 | Аппаратура электрическая высоковольтная ТП 464 (427.13-9/160) д.2-е Курасово Ток | Курская обл, Курский р-н, , д.2-е Курасово,
| Курский РЭС | ТП-10/0,4 | [8 empty] | 195 | TP010-0088183 | КТП-466 (427.13-11/160 д.2-е Курасово) | 13003267 | 2777 | 1972-03-12 | КТП 427.13 11/160 2 Курасово Нижнемедведицкий с/с | Курская обл, Курский р-н., Пашковский с/с., д.Курасово,
| Курский РЭС | ТП-10/0,4 | [8 empty] | 196 | TP010-0114322 | КТП №465 (427.13-10/250 МТФ) | 13012853 | 13012853-00 | 1975-03-12 | КТП №465 | Курская обл, Курский р-н, д.2-е Курасово, ,
| Курский РЭС | ТП-10/0,4 | [8 empty] | 197 | TP010-0120132 | ЗТП-427.05-427.10-1/2х250 (пром.предпр) | 12002303 | 4057 | 1982-01-01 | ВЛ10 438.14 ПС Пригородная 16 км | Курская обл, Курский р-н., Н.Медведицкий с/с., д.В.Медведица,
| Курский РЭС | ТП-10/0,4 | [8 empty] | 198 | TP010-0039121 | КТП-492 (438.07-2/63 вод.башня) | 13003111 | 2741 | 1969-12-10 | КТП 438.7 2/63 Вод.башня Нижнемедведицкий с/с | Курская обл, Курский р-н., Н.Медведицкий с/с., д.В.Медведица,
| Курский РЭС | ТП-10/0,4 | [8 empty] | 199 | TP010-0039123 | КТП-493 (438.07-3/100 д.В.Медведица) | 13003106 | 2740 | 1969-03-12 | КТП 438.7 3/100 В.Медведица Нижнемедведицкий с/с | Курская обл, Курский р-н., Н.Медведицкий с/с., д.В.Медведица,
| Курский РЭС | ТП-10/0,4 | [8 empty] | 200 | TP010-0039126 | КТП-495 (438.07-5/160 д.Конево) | 13003101 | 2739 | 1979-12-10 | КТП 438.7 5/160 Конево Нижнемедведицкий с/с | Курская обл, Курский р-н., Н.Медведицкий с/с., х.Конево,
| Курский РЭС | ТП-10/0,4 | [8 empty] | 201 | TP010-0039127 | КТП-494 (438.07-4/100 д.Хмелевое) | 13003131 | 2745 | 1979-03-12 | КТП 438.7 4/100 Хмелевое Нижнемедведицкий с/с | Курская обл, Курский р-н., Н.Медведицкий с/с., д.Хмелевое,
| Курский РЭС | ТП-10/0,4 | [8 empty] | 202 | TP010-0088384 | КТП-438.07-1/400 (491) д.В.Медведица | 13003136 | 2746 | 1970-03-12 | КТП 438.7 1/400 В.Медведица школа автосервисНижнемедвенский с/с | Курская обл, Курский р-н., Н.Медведицкий с/с., д.В.Медведица,
| Курский РЭС | ТП-10/0,4 | [8 empty] | 203 | TP010-0131712 | ТП-596 (40кВа) ф.438.7 (Чуйков) | 13011253 | 13011253-00 | 2012-05-30 | СТП-596/40кВа ф.438.7 д.Верхняя Медведица, Курскийр-н | Курская обл, Курский р-н., Н.Медведицкий с/с., д.В.Медведица,
| Курский РЭС | ТП-10/0,4 | [8 empty] | 204 | TP010-0135870 | КТП-653 63кВА 438.07 | 13011698 | 13011698-00 | 2013-09-30 | СТП 10/0,4 кВ № 653/40 кВА ВЛ 10 кВ 438.07 | Курская обл, Курский р-н., Н.Медведицкий с/с., д.В.Медведица,
| Курский РЭС | ТП-10/0,4 | [8 empty] | 205 | TP010-0141458 | СКТП 730(63кВА) 438.07 д.Хмелевая | 13013175 | 13013175-00 | 2016-01-31 | ТП № 730 | Курская обл, Курский р-н, д Хмелевая, ,
| Курский РЭС | ТП-10/0,4 | [8 empty] | 206 | TP010-0148790 | СТП - 10 кВ №846 (63кВА) 438.07 | 13013930 | 13013930-00 | 2018-12-31 | ТП 846 | Курская обл, Курский район, д Татаренково, ,
| Курский РЭС | ТП-10/0,4 | [8 empty] | 207 | TP010-0089117 | ТП-527 ф. 438.14 (8/100 Склады) | 13003705 | 2880 | 1985-03-12 | ТП 527 | Курская обл, Курский р-н., Н.Медведицкий с/с., д.Александровка,
| Курский РЭС | ТП-10/0,4 | [8 empty] | 208 | TP010-0089148 | ТП-521 ф. 438.14 (5/160 х.Журавлин) | 13010796 | 13010796-00 | 1968-03-12 | ТП №550/100 ф.438.14д.Татаренково,Курский район | Курская обл, Курский р-н., Н.Медведицкий с/с., д.Татаренково,
| Курский РЭС | ТП-10/0,4 | [8 empty] | 209 | TP010-0089154 | ТП-525 ф. 438.14 (6/160 д.Александровка) | 13005475 | 8186 | 1972-03-12 | ТП 302 | Курская обл, Курский р-н., Полянский с/с., с.Полянское,
| Курский РЭС | ТП-10/0,4 | [8 empty] | 210 | TP010-0129226 | ТП-559 ф.438.14 63 ОАО Курск кож комп | 13013333 | 13013333-00 | 2011-01-10 | ТП 559 | Курская обл, Курский р-н, п. Московский, ,
| Курский РЭС | ТП-10/0,4 | [8 empty] | 211 | TP010-0136278 | СТП №671 25кВа ф.438.14 с/т "1 мая" | 13011690 | 13011690-00 | 2013-09-30 | СТП 10/0,4 кВ №636/25кВА ВЛЗ 10 кВ 438.09 | Курская обл, Курский р-н., Н.Медведицкий с/с., д.В.Медведица,
| Курский РЭС | ТП-10/0,4 | [8 empty] | 212 | TP010-0144744 | СТП - 10 кВ №790 438.14 д.Татаренково | 13013447 | 13013447-00 | 2017-04-30 | Аппаратура электрическая высоковольтная ;ТП № 790 | Курская обл, Курский р-н, д Татаренкова, ,
| Курский РЭС | ТП-10/0,4 | [8 empty] | 213 | TP010-0112531 | КТП №497 (438.09-1/250 Пилорама) | 13012855 | 13012855-00 | 1968-03-12 | КТП №497 | Курская обл, Курский р-н, д.В.Медведица, ,
| Курский РЭС | ТП-10/0,4 | [8 empty] | 214 | TP010-0112537 | КТП-500 (438.09-5/63 д.Пузановка) | 13003121 | 2743 | 1970-03-12 | КТП 438.9 5/63 Пузановка Нижнемедведицкий с/с | Курская обл, Курский р-н., Н.Медведицкий с/с., д.Пузановка,
| Курский РЭС | ТП-10/0,4 | [8 empty] | 215 | TP010-0112545 | КТП-501 (438.09-6/160 Спецгазстрой) | 13009878 | 13009878-00 | 2003-03-12 | КТП 438.9 6/160 АЗС Нижнемедведицкий с/с | Курская обл, Курский р-н., Н.Медведицкий с/с., д.В.Медведица,
| Курский РЭС | ТП-10/0,4 | [8 empty] | 216 | TP010-0112552 | КТП-503 (438.09-8/160 д.Нижняя Медведица | 13003126 | 2744 | 1970-03-12 | КТП 438.9 8/160 водокачка Н.МедведицаНижнемедвенский с/с | Курская обл, Курский р-н., Н.Медведицкий с/с., д.Н.Медведица,
| Курский РЭС | ТП-10/0,4 | [8 empty] | 217 | TP010-0112554 | КТП №504 (438.09-9/160 д.Полянский бок) | 13012857 | 13012857-00 | 1973-03-12 | КТП №504 | Курская обл, Курский р-н, д.Н.Медведица, ,
| Курский РЭС | ТП-10/0,4 | [8 empty] | 218 | TP010-0112578 | КТП438.09-11/160(506) д.Нижняя Медведица | 13003116 | 2742 | 1968-03-12 | КТП 438.9 11/160 Н.Медведица Нижнемедведицкий с/с | Курская обл, Курский р-н., Н.Медведицкий с/с., д.Н.Медведица,
| Курский РЭС | ТП-10/0,4 | [8 empty] | 219 | TP010-0112586 | КТП-510 (438.09-15/100 х.Пашин) | 13003146 | 2749 | 1973-03-12 | КТП 438.9 15/100 х. Пашин Нижнемедведицкий с/с | Курская обл, Курский р-н., Н.Медведицкий с/с., х.Пашин,
| Курский РЭС | ТП-10/0,4 | [8 empty] | 220 | TP010-0135622 | СТП 10/0,4 кВ №636/25кВА 438.09 | 13011690 | 13011690-00 | 2013-09-30 | СТП 10/0,4 кВ №636/25кВА ВЛЗ 10 кВ 438.09 | Курская обл, Курский р-н., Н.Медведицкий с/с., д.В.Медведица,
| Курский РЭС | ТП-10/0,4 | [8 empty] | 221 | TP010-0137163 | СТП 668 (63кВА) ф.438.9 снт "Росинка" | 13011766 | 13011766-00 | 2013-12-31 | СТП 10/0,4 кВ № 668/25кВА ВЛ 10 кВ 438.09 | Курская обл, Курский р-н., Н.Медведицкий с/с., д.В.Медведица,
| Курский РЭС | ТП-10/0,4 | [8 empty] | 222 | TP010-0137667 | СТП № 686 (63кВА) 438.09 с\т Ласточка | 13012341 | 13012341-00 | 2014-04-30 | СТП 10/0,4 кВ №686/25 кВА ВЛЗ 10 кВ 438.09 | Курская обл, Курский р-н., Н.Медведицкий с/с., с/т.Ласточка,
| Курский РЭС | ТП-10/0,4 | [8 empty] | 223 | TP010-0141468 | СТП 744(63кВА) 438.09 снт Росинка | 13013159 | 13013159-00 | 2016-01-31 | ТП № 744 | Курская обл, Курский р-н, ст Росинка, ,
| Курский РЭС | ТП-10/0,4 | [8 empty] | 224 | TP010-0040253 | ЗТП-413.13-2/2х630 Семяоч.комплекс | 13009875 | 13009875-00 | 2001-01-01 | КТП 413.13 №4 п.Черемушки Лебяженский с/с | Курская обл, Курский р-н., Лебяженский с/с., п.Черемушки,
| Курский РЭС | ТП-10/0,4 | [8 empty] | 225 | TP010-0040285 | СКТП-413.13-4/250 п.Черёмушки | 13009875 | 13009875-00 | 2008-08-10 | КТП 413.13 №4 п.Черемушки Лебяженский с/с | Курская обл, Курский р-н., Лебяженский с/с., п.Черемушки,
| Курский РЭС | ТП-10/0,4 | [8 empty] | 226 | TP010-0064201 | КТП-413.09-5/100 х.Хвощин (ТП-63) | 13012488 | 13012488-00 | 2003-12-10 | КТП-413.09-5/100 х.Хвощин | Курская обл, Курский р-н., Лебяженский с/с., п.Петринка,х.Хвощин,
| Курский РЭС | ТП-10/0,4 | [8 empty] | 227 | TP010-0064209 | КТП-413.09-8/40 Заповедник | 13006467 | 15425 | 1986-05-26 | КТП 413.09 8/100 Заповедник Новопоселеновский с/с | Курская обл, Курский р-н., Новопоселеновский с/с., д.Селиховы дворы,
| Курский РЭС | ТП-10/0,4 | [8 empty] | 228 | TP010-0064218 | СКТП-413.09-9/630 (066) | 13012502 | 13012502-00 | 1969-11-30 | СКТП-413.09-9/630 | Курская обл, Курский р-н., Лебяженский с/с., п.Петринка,
| Курский РЭС | ТП-10/0,4 | [8 empty] | 229 | TP010-0137750 | СТП № 696 (25кВа) 413.09 п.Петрин | 13012350 | 13012350-00 | 2014-05-31 | СТП 10/0,4 кВ №696/25 кВА ВЛЗ 10 кВ 413.09 | Курская обл, Курский р-н., Лебяженский с/с., п.Петринка,
| Курский РЭС | ТП-10/0,4 | [8 empty] | 230 | TP010-0070355 | КТП-413.14-3/250 Правление Водозабор | 13013335 | 13013335-00 | 2003-12-10 | ТП 074 | Курская обл, Курский р-н, п Черемушки правление, ,
| Курский РЭС | ТП-10/0,4 | [8 empty] | 231 | TP010-0140259 | СТП 726 (63кВА) 413.15 снт "Черемушки" | 13012706 | 13012706-00 | 2015-07-31 | ТП № 726 | Курская обл, Курский р-н., , снт.Черёмушки,
| Курский РЭС | ТП-10/0,4 | [8 empty] | 232 | TP010-0148022 | СТП - 10 кВ №827 63кВА 413.15 д.Рышково | 13013694 | 13013694-00 | 2018-06-30 | Аппаратура электрическая высоковольтная; ТП 827 | Курская обл, Курский р-н, , ,
| Курский РЭС | ТП-10/0,4 | [8 empty] | 233 | TP010-0083165 | КТП-425.06-9/160 п.Щетинка | 13003827 | 2915 | 1960-01-01 | КТП 425.06 9/160 Щетинка Щетинский с/с | Курская обл, Курский р-н., Щетинский с/с., д.Щетинка,
| Курский РЭС | ТП-10/0,4 | [8 empty] | 234 | TP010-0083174 | КТП-425.06-10/160 п.Щетинка | 13003830 | 2916 | 1960-01-01 | КТП 425.0610/100 Щетинка Щетинский с/с | Курская обл, Курский р-н., Щетинский с/с., д.Щетинка,
| Курский РЭС | ТП-10/0,4 | [8 empty] | 235 | TP010-0083177 | КТП-425.06-11/160 п.Щетинка | 13003836 | 2918 | 1985-03-12 | КТП 425.06 11/100 Щетинка Щетинский с/с | Курская обл, Курский р-н., Щетинский с/с., д.Щетинка,
| Курский РЭС | ТП-10/0,4 | [8 empty] | 236 | TP010-0136422 | КТП №669 100кВА ф.425.06 | 13011769 | 13011769-00 | 2013-11-30 | СТП 10/0,4 кВ №669/25кВА ВЛ 10 кВ 425.06 | Курская обл, Курский р-н., Щетинский с/с., д.Щетинка,
| Курский РЭС | ТП-10/0,4 | [8 empty] | 237 | TP010-0137182 | СТП 684 (25кВа) ф.425.6 с/т Лазурный | 13011769 | 13011769-00 | 2013-12-31 | СТП 10/0,4 кВ №669/25кВА ВЛ 10 кВ 425.06 | Курская обл, Курский р-н., Щетинский с/с., д.Щетинка,
| Курский РЭС | ТП-10/0,4 | [8 empty] | 238 | TP010-0137530 | СКТП № 688 (100кВа) снт "Приморское" | 13012333 | 13012333-00 | 2014-03-31 | КТП 10/0,4 кВ №688/100 кВА ВЛЗ 10 кВ 425.06 | Курская обл, Курский р-н., Щетинский с/с., снт.Приморское,
| Курский РЭС | ТП-10/0,4 | [8 empty] | 239 | TP010-0137548 | СКТП № 689 (63кВа) снт "Приморское" | 13012334 | 13012334-00 | 2014-03-31 | КТП 10/0,4 кВ №689/63 кВА ВЛЗ 10 кВ 425.06 | Курская обл, Курский р-н., Щетинский с/с., снт.Приморское,
| Курский РЭС | ТП-10/0,4 | [8 empty] | 240 | TP010-0139198 | СКТП 712 (160кВА) 425.06 снт "Химфарм" | 13013161 | 13013161-00 | 2016-01-31 | ТП № 712 | Курская обл, Курский р-н, ст Химфарм, ,
| Курский РЭС | ТП-10/0,4 | [8 empty] | 241 | TP010-0139203 | СКТП 711 (160кВА) 425.06 снт "Химфарм" | 13012653 | 13012653-00 | 2014-12-31 | ТП 10/0,4 кВ №712/160 кВА ВЛЗ 10 кВ 425.06 | Курская обл, Курский р-н., Щетинский с/с., с/т.Химфарм,
| Курский РЭС | ТП-10/0,4 | [8 empty] | 242 | TP010-0139683 | СТП - 715 (40 кВА) 425.06 СНТ Приморско | 13013034 | 13013034-00 | 2015-11-30 | ТП №715 | Курская обл, Курский р-н., ст.Приморское, ,
| Курский РЭС | ТП-10/0,4 | [8 empty] | 243 | TP010-0139839 | СТП 721 (63кВА) 425.6 снт"Строитель" | 13012683 | 13012683-00 | 2015-05-31 | ТП № 721 | Курская обл, Курский р-н., Щетинский с/с., снт.Строитель,
| Курский РЭС | ТП-10/0,4 | [8 empty] | 244 | TP010-0149240 | СТП - 10 кВ №842 (63кВа) 425.06 | 13013641 | 13013641-00 | 2019-06-20 | Аппаратура электрическая высоковольтная; ТП 842 | Курская обл, Курский р-н, д Щетинка, ,
| Курский РЭС | ТП-10/0,4 | [8 empty] | 245 | TP010-0087384 | КТП-425.04-3/400 ГАК Энергострой | 13011465 | 13011465-00 | 2004-08-22 | КТП-10/0,4кВ (425.4 3/400) | Курская обл, Курский р-н., Щетинский с/с., д.Щетинка,
| Курский РЭС | ТП-10/0,4 | [8 empty] | 246 | TP010-0129658 | ТП-549 (425.04 63кВА с\о Строитель) | 13010794 | 13010794-00 | 2011-04-05 | ТП-549/63 ф. 425.4 | Курская обл, Курский р-н., Щетинский с/с., д.Щетинка,
| Курский РЭС | ТП-10/0,4 | [8 empty] | 247 | TP010-0129662 | ТП-548 с/о"Строитель" (611) | 13011361 | 13011361-00 | 2012-06-27 | КТП 10/0,4кВ №611/100кВа ВЛ10кВ 425.04 Курский р-нС/Т Строитель уч.381 | Курская обл, Курский р-н., Щетинский с/с., д.Щетинка,
| Курский РЭС | ТП-10/0,4 | [8 empty] | 248 | TP010-0136087 | СТП - 662 (25кВа) ф.425.4 СНТ "Строитель | 13011709 | 13011709-00 | 2013-10-31 | СТП 10/0,4 кВ №662/25кВА ВЛ 10 кВ 425.04 | Курская обл, Курский р-н., Щетинский с/с., д.Щетинка,
| Курский РЭС | ТП-10/0,4 | [8 empty] | 249 | TP010-0137756 | СТП № 698 (25кВа) 425.04 "Приморское" | 13012360 | 13012360-00 | 2014-06-30 | СТП 10/0,4 кВ № 697/63 кВА ВЛЗ 10 кВ 424.08 | Курская обл, Курский р-н., Пашковский с/с., снт.Рассвет-2,
| Курский РЭС | ТП-10/0,4 | [8 empty] | 250 | TP010-0041444 | КТП-414.02-2/2х630 цу Дряблово | 13012490 | 13012490-00 | 2001-01-01 | КТП-414.02-2/2х630 цу Дряблово | Курская обл, Курский р-н., Полянский с/с., д.Дряблово,
| Курский РЭС | ТП-10/0,4 | [8 empty] | 251 | TP010-0059887 | КТП-414.01-15/160 (093) д.Гремячка | 13002965 | 2707 | 1983-01-01 | КТП 414.01 15/160 Гремячка Моковский с/с | Курская обл, Курский р-н., Моковский с/с., д.Гремячка,
| Курский РЭС | ТП-10/0,4 | [8 empty] | 252 | TP010-0059894 | КТП-414.01-14/100 (092) х.Черников бок | 13002960 | 2706 | 1968-01-01 | КТП 414.01 14/100 Черников Бок Моковский с/с | Курская обл, Курский р-н., Моковский с/с., д.Гремячка, ул. Черников бок,
| Курский РЭС | ТП-10/0,4 | [8 empty] | 253 | TP010-0059922 | КТП-414.01-3/100 с/о "Курск" | 13012489 | 13012489-00 | 1992-01-17 | КТП-414.01-3/100 с/о "Курск" | Курская обл, Курский р-н., Моковский с/с., снт.Курск,
| Курский РЭС | ТП-10/0,4 | [8 empty] | 254 | TP010-0059933 | КТП-414.01-ТП-591 ст Вишенка | 13010274 | 13010274-00 | 2003-12-10 | КТП-17/100 кВА от ВЛ-10 ф.414.01 д.Гремячка | Курская обл, Курский р-н., Моковский с/с., д.Гремячка,
| Курский РЭС | ТП-10/0,4 | [8 empty] | 255 | TP010-0071041 | ТП-098 414.01 д. Гремячка | 13003801 | 2905 | 1976-06-27 | КТП 414.15 2/100 д.Гремячка Моковский с/с | Курская обл, Курский р-н., Моковский с/с., д.Гремячка,
| Курский РЭС | ТП-10/0,4 | [8 empty] | 256 | TP010-0136022 | СТП - 652 (25кВа) ф.414.01 с-т Вишенка | 13011712 | 13011712-00 | 2013-10-31 | КТП 10/0,4 кВ № 652/25кВА ВЛ 10 кВ 414.01 | Курская обл, , г.Курск, ул.Объездная,
| Курский РЭС | ТП-10/0,4 | [8 empty] | 257 | TP010-0136743 | КТП 664 ф.414.01 снт "Вишенка" 25кВа | 13011714 | 13011714-00 | 2013-10-31 | КТП 10/0,4 кВ №664/25 кВА ВЛ 10 кВ 414.01 | Курская обл, , г.Курск, ул.Объездная,
| Курский РЭС | ТП-10/0,4 | [8 empty] | 258 | TP010-0136994 | КТП 683 ф.414.01 снт "Золот.осень" 63кВа | 13012327 | 13012327-00 | 2014-03-31 | СТП 10/0,4 кВ № 683 /16 кВА ВЛЗ 10 кВ 414.01 | Курская обл, Курский р-н., Моковский с/с., снт.Золотая осень,
| Курский РЭС | ТП-10/0,4 | [8 empty] | 259 | TP010-0145851 | СТП - 10 кВ №804(63кВА) 414.01 Гремячка | 13013512 | 13013512-00 | 2017-09-30 | Аппаратура электрическая высоковольтная; ТП №804 | Курская обл, Курский р-н, д Гремячка, ,
| Курский РЭС | ТП-10/0,4 | [8 empty] | 260 | TP010-0071035 | ТП-099 (414.15-3/63) д.Гремячка | 13012511 | 13012511-00 | 1976-09-10 | ТП-099 (414.15-3/63) д.Гремячка | Курская обл, Курский р-н., Моковский с/с., д.Гремячка, ул. Луговая,
| Курский РЭС | ТП-10/0,4 | [8 empty] | 261 | TP010-0071090 | ТП-111 (414.15-19/63 с/о "Курск")160кВА | 13003762 | 2894 | 1996-10-12 | КТП 414.15 19/63 с/о Курск | Курская обл, , г.Курск, ул.Объездная,
| Курский РЭС | ТП-10/0,4 | [8 empty] | 262 | TP010-0071099 | ТП-112 (414.15-20/160 с/о "Курск") | 13003774 | 2897 | 1990-08-18 | КТП 414.15 20/100 с/о Курск | Курская обл, , г.Курск, ул.Объездная,
| Курский РЭС | ТП-10/0,4 | [8 empty] | 263 | TP010-0071107 | ТП-107 (414.15-14/63 с/о "Курск") | 13003769 | 2896 | 1990-05-14 | КТП 414.15 14/63 с/о Курск | Курская обл, , г.Курск, ул.Объездная,
| Курский РЭС | ТП-10/0,4 | [8 empty] | 264 | TP010-0071115 | ТП-590 (414.15-15/160 с/о "Курск") | 13003778 | 2898 | 1990-07-17 | КТП 414.15 15/160 с/о Курск | Курская обл, , г.Курск, ул.Объездная,
| Курский РЭС | ТП-10/0,4 | [8 empty] | 265 | TP010-0071121 | ТП-108 (414.15-16/100 с/о "Курск") | 13012512 | 13012512-00 | 1990-06-15 | ТП-108 (414.15-16/100 с/о "Курск") | Курская обл, Курский р-н., Моковский с/с., снт.Курск,
| Курский РЭС | ТП-10/0,4 | [8 empty] | 266 | TP010-0071125 | ТП-109 (414.15-17/63 с/о "Курск") | 13003758 | 2893 | 1990-08-18 | КТП 414.15 17/63 с/о Курск | Курская обл, , г.Курск, ул.Объездная,
| Курский РЭС | ТП-10/0,4 | [8 empty] | 267 | TP010-0071140 | ТП-110 (414.15-18/160 с/о "Курск") | 13012513 | 13012513-00 | 1990-08-18 | ТП-110 (414.15-18/160 с/о "Курск") | Курская обл, Курский р-н., Моковский с/с., снт.Курск,
| Курский РЭС | ТП-10/0,4 | [8 empty] | 268 | TP010-0071158 | ТП-113 (414.15-21/100 с/о "Курск") | 13012514 | 13012514-00 | 1990-05-14 | ТП-113 (414.15-21/100 с/о "Курск") | Курская обл, Курский р-н., Моковский с/с., снт.Курск,
| Курский РЭС | ТП-10/0,4 | [8 empty] | 269 | TP010-0071160 | ТП-114 (414.15-22/100 с/о "Курск") | 13012515 | 13012515-00 | 1990-08-18 | ТП-114 (414.15-22/100 с/о "Курск") | Курская обл, Курский р-н., Моковский с/с., снт.Курск,
| Курский РЭС | ТП-10/0,4 | [8 empty] | 270 | TP010-0074839 | ТП 414.1ТП 414.15 1/25 (ТП 587) Гремячка | 13010483 | 13010483-00 | 1995-03-12 | СТП 1/25 кВа № 414.15 с\т "Урожай" | Курская обл, , г.Курск, ул.Объездная,
| Курский РЭС | ТП-10/0,4 | [8 empty] | 271 | TP010-0128243 | ТП 588 (414.15 11/160) Фесенко | 13010400 | 13010400-00 | 1984-01-01 | КТП 11/160 кВА от ВЛ-10кВ ф.414.15 Курский район | Курская обл, Курский р-н., Моковский с/с., д.Моква,
| Курский РЭС | ТП-10/0,4 | [8 empty] | 272 | TP010-0135838 | КТП-659 (63кВА) ф.414.15 с/о"Крутой лог" | 13011710 | 13011710-00 | 2013-10-31 | КТПК 10/0,4 кВ № 659/40кВА ВЛ 10 кВ 414.15 | Курская обл, , г.Курск, ул.Объездная,
| Курский РЭС | ТП-10/0,4 | [8 empty] | 273 | TP010-0137551 | СКТП № 691 (63кВа) снт "Курск" | 13012335 | 13012335-00 | 2014-03-31 | СТП 10/0,4 кВ № 691 /25 кВА ВЛЗ 10 кВ 414.15 | Курская обл, Курский р-н., Моковский с/с., снт.Курск,
| Курский РЭС | ТП-10/0,4 | [8 empty] | 274 | TP010-0137601 | СТП № 692 (25кВа) 414.15 снт "Курск" | 13012342 | 13012342-00 | 2013-04-30 | СТП 10/0,4 кВ №692/16 кВА ВЛЗ 10 кВ 414.15 | Курская обл, Курский р-н., Н.Медведицкий с/с., с/т.Ласточка,
| Курский РЭС | ТП-10/0,4 | [8 empty] | 275 | TP010-0138516 | СТП № 702 (63 кВа) 414.15 снт "Курск" | 13012397 | 13012397-00 | 2014-10-31 | СТП 10/0,4 кВ №702/63 кВА ВЛЗ 10 кВ 414.15 | Курская обл, Курский р-н., Моковский с/с., снт.Курск,
| Курский РЭС | ТП-10/0,4 | [8 empty] | 276 | TP010-0140653 | СТП 737 (63кВА) 414.15 Светофор | 13012728 | 13012728-00 | 2015-09-30 | ТП №737 | Курская обл, Курский р-н., Автомобильная дорога М-2 Крым, уч №523+450,
| Курский РЭС | ТП-10/0,4 | [8 empty] | 277 | TP010-0141819 | СТП №756 (63кВА) 414.15 д.Гремячка | 13013240 | 13013240-00 | 2016-04-30 | ТП № 756 | Курская обл, Курский р-н, д Гремячка, ,
| Курский РЭС | ТП-10/0,4 | [8 empty] | 278 | TP010-0146384 | СТП - 10 кВ №815 (63кВа) 414.15 Гремячка | 13013625 | 13013625-00 | 2017-12-31 | Аппаратура электрическая высоковольтная ; ТП №815 | Курская обл, Курский р-н, д Гремячка, ,
| Курский РЭС | ТП-10/0,4 | [8 empty] | 279 | TP010-0146408 | СТП - 10 кВ №761 (63кВа) 414.15 Гремячка | 13013619 | 13013619-00 | 2017-12-31 | ТП № 76 | Курская обл, Курский р-н, д Гремячка, ,
| Курский РЭС | ТП-10/0,4 | [8 empty] | 280 | TP010-0146461 | СТП - 10 кВ №813 414.15 Гремячка | 13013626 | 13013626-00 | 2017-12-31 | ТП № 813 | Курская обл, Курский р-н, д Гремячка, ,
| Курский РЭС | ТП-10/0,4 | [8 empty] | 281 | TP010-0147140 | СТП-843 (63кВА) 414.15 д.Гремячка | 13013803 | 13013803-00 | 2018-11-12 | ТП 843 | Курская обл, Курский р-н, д. Гремячка, ,
| Курский РЭС | ТП-10/0,4 | [8 empty] | 282 | TP010-0043259 | КТП-424.08-1/100 Букреевская школа | 13003195 | 2760 | 1973-03-12 | КТП 424.8 1/100 Радиоузел Букреевская школаКамышенский с\с | Курская обл, Курский р-н., Камышинский с/с., д.Букреевка,
| Курский РЭС | ТП-10/0,4 | [8 empty] | 283 | TP010-0043489 | КТП-386 (424.08-2/100 д.Куркино) | 13003151 | 2752 | 1959-03-12 | КТП 424.08 2/100 Куркин Камышенский с/с | Курская обл, Курский р-н., Камышинский с/с., д.Куркино,
| Курский РЭС | ТП-10/0,4 | [8 empty] | 284 | TP010-0043494 | КТП-387 (424.08-3/100 д.Куркино) | 13012500 | 13012500-00 | 1969-03-12 | КТП-424.08-3/100 д.Куркино | Курская обл, Курский р-н., Камышинский с/с., д.Куркино,
| Курский РЭС | ТП-10/0,4 | [8 empty] | 285 | TP010-0043506 | КТП-424.08-4/100 с/о "Железнодорожник" | 13013525 | 13013525-00 | 2001-01-01 | Аппаратура электрическая высоковольтная; ТП 388424.08-4/100 | Курская обл, Курский р-н, Камышинский с/с, д. Волобуево, ,
| Курский РЭС | ТП-10/0,4 | [8 empty] | 286 | TP010-0043512 | КТП-424.08-5/100 с/о "Железнодорожник" | 13013527 | 13013527-00 | 2004-01-22 | Аппаратура электрическая высоковольтная; ТП 389424.08-5/100 | Курская обл, Курский р-н, Камышинский с/с, д. Волобуево, ,
| Курский РЭС | ТП-10/0,4 | [8 empty] | 287 | TP010-0043516 | КТП-424.08-7/100 д.Волобуево | 13003166 | 2755 | 1973-03-12 | КТП 424.08 7/100 Волобуево Камышенский с/с | Курская обл, Курский р-н., Камышинский с/с., д.Волобуево,
| Курский РЭС | ТП-10/0,4 | [8 empty] | 288 | TP010-0043521 | КТП-390 (424.08-6/100 д.Волобуево почта) | 13003161 | 2754 | 1973-03-12 | КТП 424.08 6/100 Волобуево почта Камышенский с/с | Курская обл, Курский р-н., Камышинский с/с., д.Волобуево,
| Курский РЭС | ТП-10/0,4 | [8 empty] | 289 | TP010-0043532 | КТП-397 (424.08-14/100 Быт Гребеньков) | 13003156 | 2753 | 1959-03-12 | КТП 424.08 8/250 с/о Рассвет Камышенский с/с | Курская обл, Курский р-н., Камышинский с/с., снт.Рассвет,
| Курский РЭС | ТП-10/0,4 | [8 empty] | 290 | TP010-0043545 | КТП-398 (424.08-15/63 д.Староверовка) | 13003807 | 2907 | 1979-03-12 | КТП 424.08 15/63 Староверовка Камышенский с/с | Курская обл, Курский р-н., Камышинский с/с., д.Малахово,
| Курский РЭС | ТП-10/0,4 | [8 empty] | 291 | TP010-0043549 | КТП-424.08-11/100 (394) д.Малахово | 13005481 | 8188 | 1973-03-12 | КТП 424.08 11/100 Малахово Камышенский с/с | Курская обл, Курский р-н., Камышинский с/с., д.Малахово,
| Курский РЭС | ТП-10/0,4 | [8 empty] | 292 | TP010-0043552 | КТП-395 424.08 д.Малахово | 13003171 | 2756 | 1973-03-12 | КТП 424.08 10/160 Водокачка Камышенский с/с | Курская обл, Курский р-н., Камышинский с/с., д.Букреевка,
| Курский РЭС | ТП-10/0,4 | [8 empty] | 293 | TP010-0130690 | ТП-551 40кВ, 424.8 д. Малахово (Мурсало) | 13010921 | 13010921-00 | 2010-12-12 | ТП-551 ф.424.8 д. Малаховка, Курский район | Курская обл, Курский р-н., Камышинский с/с., д.Малахово,
| Курский РЭС | ТП-10/0,4 | [8 empty] | 294 | TP010-0135264 | СТП 10/0,4 кВ №638/63 кВА 424.08 | 13011638 | 13011638-00 | 2013-06-30 | СТП 10/0,4 кВ №638/25 кВА ВЛ 10 кВ 424.08 | Курская обл, Курский р-н., Камышинский с/с., д.Волобуево,
| Курский РЭС | ТП-10/0,4 | [8 empty] | 295 | TP010-0136160 | КТП 661 ф.424.08 снт "Рассвет-2" 63кВа | 13011696 | 13011696-00 | 2013-09-30 | СТП 10/0,4 кВ №661/25кВА ВЛ 10 кВ 424.08 | Курская обл, Курский р-н., Камышинский с/с., д.Букреевка,
| Курский РЭС | ТП-10/0,4 | [8 empty] | 296 | TP010-0136404 | СТП №670 63кВа ф.424.08 | 13011749 | 13011749-00 | 2013-11-30 | СТП 10/0,4 кВ № 670/25кВА ВЛ 10 кВ 424.08 | Курская обл, Курский р-н., Камышинский с/с., д.Волобуево,
| Курский РЭС | ТП-10/0,4 | [8 empty] | 297 | TP010-0137752 | СТП № 697 (63кВа) 424.08 "Рассвет-2" | 13012361 | 13012361-00 | 2014-06-30 | СТП 10/0,4кВ №698/40кВА ВЛЗ 10кВ 425.04 | Курская обл, Курский р-н., Щетинский с/с., снт.Приморское,
| Курский РЭС | ТП-10/0,4 | [8 empty] | 298 | TP010-0137887 | СКТП № 699 (250кВа) 424.08 ж/д Станция | 13012357 | 13012357-00 | 2014-06-30 | КТП 10/0,4 кВ №699 ВЛ 10 кВ 424.08 | Курская обл, Курский р-н., Лебяженский с/с., д.Букреевка,
| Курский РЭС | ТП-10/0,4 | [8 empty] | 299 | TP010-0138963 | СКТП № 710 (250кВА) 424.8 Котеджный посе | 13012628 | 13012628-00 | 2014-11-30 | ТП 10/0,4 кВ №710/250 кВА ВЛ 10 кВ 424.08 | Курская обл, Курский р-н., Лебяженский с/с., д.Букреевка,
| Курский РЭС | ТП-10/0,4 | [8 empty] | 300 | TP010-0141465 | СКТП 749(63кВА) 424.08 д.Букреевка | 13013171 | 13013171-00 | 2016-01-31 | ТП № 749 | Курская обл, Курский р-н, д Букреевка, ,
| Курский РЭС | ТП-10/0,4 | [8 empty] | 301 | TP010-0077931 | КТП-424.02-3/160 д.Чурилово | 13012499 | 13012499-00 | 1973-03-12 | КТП-424.02-3/160 д.Чурилово | Курская обл, Курский р-н., Камышинский с/с., д.Чурилово,
| Курский РЭС | ТП-10/0,4 | [8 empty] | 302 | TP010-0134464 | ТП-626 (2/2*160 ф.424.02 Дом инвалидов) | 13011519 | 13011519-00 | 2013-01-10 | КТП 10/0,4 кв № 626/2*160 кВа ВЛ 10 кВ 420.10 | Курская обл, Курский р-н., Камышинский с/с., д.Чурилово,
| Курский РЭС | ТП-10/0,4 | [8 empty] | 303 | TP010-0072609 | КТП-416.05-1/25 Заповедник Дедов лес | 13006475 | 15435 | 1991-03-12 | КТП 416.05 1/40 Заповедник Н.Поселеновский с/с | Курская обл, Курский р-н., Стрелецкий участок, заповедник им. Алехина,
| Курский РЭС | ТП-10/0,4 | [8 empty] | 304 | TP010-0072619 | КТП-184 (416.05-2/250 п.Берёзка) | 13005466 | 8182 | 1991-03-12 | КТП 416.05-2/250 д. Березка Н.Поселен с/с | Курская обл, Курский р-н., Новопоселеновский с/с., п.Березка,
| Курский РЭС | ТП-10/0,4 | [8 empty] | 305 | TP010-0072631 | КТП-416.05-823 Мастерские | 13005506 | 8197 | 1991-03-12 | КТП 416.05-5/100 мастерские Н.Поселен с/с | Курская обл, Курский р-н., Новопоселеновский с/с., д.Селиховы дворы,
| Курский РЭС | ТП-10/0,4 | [8 empty] | 306 | TP010-0073044 | ТП-188 Школа(416.05-1/100) | 13013817 | SRSK-00 | 1977-03-12 | Аппаратура электрическая высоковольтная ТП 188 Школа (416.05-1/100) | Курская обл, Курский р-н, , д. Селеховы дворы,
| Курский РЭС | ТП-10/0,4 | [8 empty] | 307 | TP010-0073050 | ТП-189 (416.05-2/250 д.Сел.дворы) | 13012506 | 13012506-00 | 1981-03-12 | ТП-416.07-2/250 д.Сел.дворы | Курская обл, Курский р-н., Новопоселеновский с/с., д.Селиховы дворы,
| Курский РЭС | ТП-10/0,4 | [8 empty] | 308 | TP010-0073052 | CКТП 416.05-3/400 (190) | 13011464 | 13011464-00 | 1974-04-15 | КТП-10/0,4кВ ( 416.7 3/400) | Курская обл, Курский р-н., Новопоселеновский с/с., д.Селиховы дворы,
| Курский РЭС | ТП-10/0,4 | [8 empty] | 309 | TP010-0073056 | КТП-191 (416.05-4/250 ГАИ) | 13003215 | 2765 | 1975-03-12 | КТП 416.7 4/250 д.Сел.дворы Н.Поселеновский с.с | Курская обл, Курский р-н., Новопоселеновский с/с., д.Селиховы дворы,
| Курский РЭС | ТП-10/0,4 | [8 empty] | 310 | TP010-0073066 | КТП-416.07-5/100 ПТФ новый | 13009750 | 13009750-00 | 2004-11-10 | КТП 416.7 5/100 ПТФ Н.Поселеновский с.с | Курская обл, Курский р-н., Новопоселеновский с/с., д.Селиховы дворы,
| Курский РЭС | ТП-10/0,4 | [8 empty] | 311 | TP010-0073078 | КТП-722 (416.07-7/100) | 13005515 | 8203 | 1990-03-12 | КТП416.07 7/100 Газопроводская Н.Поселеновский с.с | Курская обл, Курский р-н., Новопоселеновский с/с., д.Селиховы дворы, ул. Газопроводская,
| Курский РЭС | ТП-10/0,4 | [8 empty] | 312 | TP010-0073082 | КТП-416.07-8/160 д.Екатериновка МТФ | 13012492 | 13012492-00 | 1975-03-12 | КТП-416.07-8/160 д.Екатериновка МТФ | Курская обл, Курский р-н., Новопоселеновский с/с., д.Екатериновка,
| Курский РЭС | ТП-10/0,4 | [8 empty] | 313 | TP010-0073086 | КТП 195 (416.07-9/63 д.Екатериновка) | 13005469 | 8183 | 1966-03-12 | КТП 416.07 9/63 Екатериновка Н.Поселеновский с.с | Курская обл, Курский р-н., Новопоселеновский с/с., д.Екатериновка,
| Курский РЭС | ТП-10/0,4 | [8 empty] | 314 | TP010-0073091 | КТП-196 (416.07-10/100 д.Александровка) | 13005472 | 8185 | 1966-03-12 | КТП 416.07 10/100 АлександровкаН.Поселеновский с/с | Курская обл, Курский р-н., Новопоселеновский с/с., д.Александровка,
| Курский РЭС | ТП-10/0,4 | [8 empty] | 315 | TP010-0073094 | КТП-416.07-11/100 д.Александровка | 13003141 | 2748 | 1970-03-12 | КТП 416.07 11/160 Александровка быт. СТФ | Курская обл, Курский р-н., Новопоселеновский с/с., д.Александровка,
| Курский РЭС | ТП-10/0,4 | [8 empty] | 316 | TP010-0136793 | КТП-187 (100кВа) ф.416.7 | 13012486 | 13012486-00 | 1990-12-28 | КТП-187 (100кВа) ф.416.7 | Курская обл, Курский р-н., Новопоселеновский с/с., д.Селиховы дворы,
| Курский РЭС | ТП-10/0,4 | [8 empty] | 317 | TP010-0142285 | КТП-10 кВ №767 (250кВА)416.7 | 13013285 | 13013285-00 | 2016-07-31 | Аппаратура электрическая высоковольтная ; ТП № 767 | Курская обл, Курский р-н, д 1-е Цветово, ,
| Курский РЭС | ТП-10/0,4 | [8 empty] | 318 | TP010-0142891 | СТП - 10 кВ 416.07 №773 1-е Цветово | 13013310 | 13013310-00 | 2016-08-31 | Аппаратура электрическая высоковольтная ; ТП №767 | Курская обл, Курский р-н, д 1-е Цветово, ,
| Курский РЭС | ТП-10/0,4 | [8 empty] | 319 | TP010-0144062 | СТП - 10 кВ №781 (63 кВА) а/дорогоа | 13013415 | 13013415-00 | 2017-02-28 | ТП № 781 | Курская обл, Курский р-н, , ,
| Курский РЭС | ТП-10/0,4 | [8 empty] | 320 | TP010-0148945 | СКТП-848 ф.416.07 | 13013932 | 13013932-00 | 2018-12-31 | Аппаратура электрическая высоковольтная; ТП 848 | Курская обл, Курский район, д Селеховы дворы, ,
| Курский РЭС | ТП-10/0,4 | [8 empty] | 321 | TP010-0043149 | КТП-422.14-1/250 Водокачка | 13012498 | 13012498-00 | 1968-01-01 | КТП-422.14-1/250 Водокачка | Курская обл, Курский р-н., Ворошневский с/с., п.Ворошнево, ул.Цветочная,
| Курский РЭС | ТП-10/0,4 | [8 empty] | 322 | TP010-0043162 | СКТП-422.14-3/400 п.Юбилейный(котельная) | 13012503 | 13012503-00 | 1968-03-12 | СКТП-422.14-3/400 п.Юбилейный(котельная) | Курская обл, Курский р-н., Щетинский с/с., п.Юбилейный, ул. Ильича,
| Курский РЭС | ТП-10/0,4 | [8 empty] | 323 | TP010-0043169 | СКТП-422.14-5/400 1,2,3-я ул. Молодёжная | 13010482 | 13010482-00 | 2001-01-01 | КТП 5/400 кВа ф.422.14 п.ЮбилейныйКурский р-н | Курская обл, Курский р-н., Щетинский с/с., п.Юбилейный,
| Курский РЭС | ТП-10/0,4 | [8 empty] | 324 | TP010-0124739 | CКТП-422.14-6/160 ул.Авиационная | 13009625 | 13009625-00 | 1999-05-08 | КТП 422.14 6/160 ул. Авиационная Щетинский с/с | Курская обл, Курский р-н., Щетинский с/с., п.Юбилейный, ул. Авиационная,
| Курский РЭС | ТП-10/0,4 | [8 empty] | 325 | TP010-0136138 | СТП - 650 (25кВа) ф.422.14 п.Юбилейный | 13011689 | 13011689-00 | 2013-09-30 | СТП 10/0,4 кВ №650/25кВА ВЛ 10 кВ 422.14 | Курская обл, Курский р-н., Щетинский с/с., п.Юбилейный,
| Курский РЭС | ТП-10/0,4 | [8 empty] | 326 | TP010-0140900 | СКТП 738(160кВА) 422.14 ООО"Курск.элект" | 13012956 | 13012956-00 | 2015-10-30 | ТП № 738 | Курская обл, Курский р-н., п.Юбилейный, ,
| Курский РЭС | ТП-10/0,4 | [8 empty] | 327 | TP010-0145686 | КТП-10 кВ №806 (100кВА) 422.14 п.Юбилейн | 13013518 | 13013518-00 | 2017-09-30 | Аппаратура электрическая высоковольтная; ТП № 806 | Курская обл, Курский р-н, п Юбилейный, ,
| Курский РЭС | ТП-10/0,4 | [8 empty] | 328 | TP010-0146444 | КТП-10 кВ №818 (160кВа) 422.14 ТСК Веста | 13013632 | 13013632-00 | 2017-12-31 | Аппаратура электрическая высоковольтная ; ТП № 818 | Курская обл, Курский р-н, Щетининский с/с, ,
| Курский РЭС | ТП-10/0,4 | [8 empty] | 329 | TP010-0078722 | ТП-318 (422.02-4/100) д.Муравлёво | 13003818 | 2911 | 1979-01-01 | КТП 422.02 4/100 Д.Муравлево Щетинский с/с | Курская обл, Курский р-н., Щетинский с/с., д.Михайлово,
| Курский РЭС | ТП-10/0,4 | [8 empty] | 330 | TP010-0078725 | ТП-319 (422.02-5/63) д.Муравлёво | 13003833 | 2917 | 1985-01-01 | КТП 422.02 5/63 Д.Муравлево Щетинский с/с | Курская обл, Курский р-н., Щетинский с/с., д.Михайлово,
| Курский РЭС | ТП-10/0,4 | [8 empty] | 331 | TP010-0078728 | ТП-320 (422.02-6/100) д.Михайловка | 13003824 | 2913 | 1974-01-01 | КТП 422.02 6/100 д.Михайловка Щетинский с/с | Курская обл, Курский р-н., Щетинский с/с., д.Михайлово,
| Курский РЭС | ТП-10/0,4 | [8 empty] | 332 | TP010-0078738 | КТП-422.02-7/100 д.Михайловка | 13012516 | 13012516-00 | 1979-01-01 | КТП-422.02-7/100 д.Михайловка | Курская обл, Курский р-н., Щетинский с/с., д.Михайлово,
| Курский РЭС | ТП-10/0,4 | [8 empty] | 333 | TP010-0078742 | КТП-422.02-8/100 д.Семёновка | 13012497 | 13012497-00 | 1979-03-12 | КТП-422.02-8/100 д.Семёновка | Курская обл, Курский р-н., Лебяженский с/с., д.Семеновка,
| Курский РЭС | ТП-10/0,4 | [8 empty] | 334 | TP010-0144869 | КТП-10 кВ №777 (160кВа)422.02 Лазур ип.а | 13013449 | 13013449-00 | 2017-05-31 | Аппаратура электрическая высоковольтная ;ТП № 777 | Курская обл, Курский р-н, п Лазурный, ,
| Курский РЭС | ТП-10/0,4 | [8 empty] | 335 | TP010-0090475 | КТП-478.12-2/40 х.Шпилек | 13003338 | 2792 | 1963-01-01 | КТП 478.12 2/40 х.Шпилек Шемякинский с/с | Курская обл, Курский р-н., Брежневский с/с., х.Шпилек,
| Курский РЭС | ТП-10/0,4 | [8 empty] | 336 | TP010-0090483 | КТП-478.12-3/63 д.Бартенево | 13003348 | 2794 | 1963-01-01 | КТП 478.12 3/63 д.Бартенево Шемякинский с/с | Курская обл, Курский р-н., Брежневский с/с., д.Бартенево,
| Курский РЭС | ТП-10/0,4 | [8 empty] | 337 | TP010-0092339 | КТП-478.11-470 д.Нижняя Заболоть | 13012517 | 13012517-00 | 1981-03-12 | КТП-478.11-1/100 д.Нижняя Заболоть | Курская обл, Курский р-н., Н.Медведицкий с/с., д.Н.Заболоть,
| Курский РЭС | ТП-10/0,4 | [8 empty] | 338 | TP010-0092345 | КТП-478.11-471 д.Нижняя Заболоть | 13003681 | 2874 | 1969-03-12 | КТП 478.11 2/63 Н.Заболоть Шемякинский с/с | Курская обл, Курский р-н., Брежневский с/с., д.Н.Заболоть,
| Курский РЭС | ТП-10/0,4 | [8 empty] | 339 | TP010-0092352 | КТП-478.11-3/63 (472) д.Верхняя Заболоть | 13003685 | 2875 | 1969-03-12 | КТП 478.11 3/63 Н.Заболоть Шемякинский с/с | Курская обл, Курский р-н., Брежневский с/с., д.Н.Заболоть,
| Курский РЭС | ТП-10/0,4 | [8 empty] | 340 | TP010-0092373 | КТП-478.11-474 6/40 Летний лагерь | 13003653 | 2866 | 1981-03-12 | КТП 478.11 6/40 х.Быковский Шемякинский с/с | Курская обл, Курский р-н., Н.Медведицкий с/с., х.Пашин,
| Курский РЭС | ТП-10/0,4 | [8 empty] | 341 | TP010-0092565 | CКТП-478.11-476 (8/160 д.Курица) | 13003639 | 2863 | 2012-05-23 | КТП 478.11 8/100 д.Курица Шемякинский с/с | Курская обл, Курский р-н., Н.Медведицкий с/с., д.Курица,
| Курский РЭС | ТП-10/0,4 | [8 empty] | 342 | TP010-0092578 | КТП-478.11-11/100 д.2-е Шемякино водокач | 13003669 | 2871 | 1970-03-12 | КТП 478.11 11/100 МТФ 2-е Шемякино Шемякинский с/с | Курская обл, Курский р-н., Н.Медведицкий с/с., д.Шемякино,
| Курский РЭС | ТП-10/0,4 | [8 empty] | 343 | TP010-0092584 | КТП-478.11-12/250 д.2-е Шемякино | 13012518 | 13012518-00 | 2003-03-12 | КТП-478.11-12/250 д.2-е Шемякино | Курская обл, Курский р-н., Н.Медведицкий с/с., д.2-е Шемякино,
| Курский РЭС | ТП-10/0,4 | [8 empty] | 344 | TP010-0092595 | КТП-478.11-482 15/63 д.1-е Шемякино | 13003665 | 2870 | 1973-03-12 | КТП 478.11 15/63 Шемякинский с/с | Курская обл, Курский р-н., Н.Медведицкий с/с., д.Шемякино,
| Курский РЭС | ТП-10/0,4 | [8 empty] | 345 | TP010-0092598 | КТП-478.11-14/160 (481) д.1-е Шемякино | 13003644 | 2864 | 1981-03-12 | КТП 478.11 14/400 1-е Шемякино Шемякинский с/с | Курская обл, Курский р-н., Н.Медведицкий с/с., д.Шемякино,
| Курский РЭС | ТП-10/0,4 | [8 empty] | 346 | TP010-0092607 | КТП-478.11-16/160 д.1-е Шемякино школа | 13012519 | 13012519-00 | 1981-03-12 | КТП-478.11-16/160 д.1-е Шемякино школа | Курская обл, Курский р-н., Н.Медведицкий с/с., д.1-е Шемякино,
| Курский РЭС | ТП-10/0,4 | [8 empty] | 347 | TP010-0092609 | КТП-478.11-17/100 д.Ивановка | 13003677 | 2873 | 1970-03-12 | КТП 478.11 17/100 д.Ивановка Шемякинский с/с | Курская обл, Курский р-н., Н.Медведицкий с/с., д.Ивановка,
| Курский РЭС | ТП-10/0,4 | [8 empty] | 348 | TP010-0092615 | КТП-478.11-18/100 д.Ивановка | 13012520 | 13012520-00 | 1965-01-01 | КТП-478.11-18/100 д.Ивановка | Курская обл, Курский р-н., Н.Медведицкий с/с., д.Ивановка,
| Курский РЭС | ТП-10/0,4 | [8 empty] | 349 | TP010-0137767 | СТП № 687 (25кВа) 478.11 д.Курица | 13012349 | 13012349-00 | 2014-05-31 | СТП 10/0,4 кВ №687/25 кВА ВЛЗ 10 кВ 478.11 | Курская обл, Курский р-н., Н.Медведицкий с/с., д.1-е Шемякино,
| Курский РЭС | ТП-10/0,4 | [8 empty] | 350 | TP010-0145128 | СТП - 10 кВ №799 (63кВа) рыбхоз"Спутник" | 13013464 | 13013464-00 | 2017-06-30 | Аппаратура электрическая высоковольтная; ТП № 799 | Курская обл, Курский р-н, д 1-е Шемякино, ,
| Курский РЭС | ТП-10/0,4 | [8 empty] | 351 | TP010-0149604 | CКТП №853 (160кВА) 478.11 2- Шемякино | 13013972 | 13013972-00 | 2019-06-28 | ТП 853 | Курская обл, Курский район, д 2-е Шемякино, ,
| Курский РЭС | ТП-10/0,4 | [8 empty] | 352 | TP010-0057050 | КТП-573 (412.01-4/100 ул.Луговая) | 13013813 | SRSK-00 | 1995-01-01 | Аппаратура электрическая высоковольтная ТП 573 (412.01-4/100 ул.Луговая) | Курская обл, Курский р-н, , д. Цветово,
| Курский РЭС | ТП-10/0,4 | [8 empty] | 353 | TP010-0057060 | КТП-574 (412.01-5/100 Жил.дома) | 13013815 | SRSK-00 | 1984-09-10 | Аппаратура электрическая высоковольтная ТП 574 (412.01-5/250 Жил.дома) | Курская обл, Курский р-н, , д. Цветово,
| Курский РЭС | ТП-10/0,4 | [8 empty] | 354 | TP010-0129217 | ТП-558 Амирян д.Цветово | 13012859 | 13012859-00 | 2011-03-15 | ТП №558 | Курская обл, Курский р-н, д.Цветово, ,
| Курский РЭС | ТП-10/0,4 | [8 empty] | 355 | TP010-0144506 | СТП - 10 кВ №787(63кВА) 412.01 Ворошнево | 13013427 | 13013427-00 | 2018-01-12 | Аппаратура электрическая высоковольтная; ТП № 787 | Курская обл, Курский р-н, д Ворошнево, ,
| Курский РЭС | ТП-10/0,4 | [8 empty] | 356 | TP010-0149224 | КТП-578 (13/400 ф.412.01) | 12015620 | 0 | 0 | ВЛИ 0,4 кВ оп №2-2 ( ВЛ 0,4 кВ №2 ТП 575 412.01)-домовладение Полякова А А | Курская обл, Курский р-н, д 1-е Цветово, ,
| Курский РЭС | ТП-10/0,4 | [8 empty] | 357 | TP010-0062410 | КТП-021 д. Духовец | 13012485 | 13012485-00 | 1995-02-15 | КТП-021 д. Духовец | Курская обл, Курский р-н., Моковский с/с., с.Духовец, ПС ПТФ,
| Курский РЭС | ТП-10/0,4 | [8 empty] | 358 | TP010-0062418 | КТП-020 (ф.412.6) д. Духовец | 13005615 | 8243 | 1967-04-08 | ТП 020 | Курская обл, Курский р-н., Ворошневский с/с., д.Духовец,
| Курский РЭС | ТП-10/0,4 | [8 empty] | 359 | TP010-0062441 | КТП-027 (ф.412.6) д.Цветово ул.Заречная | 13005489 | 8191 | 1976-07-15 | ТП 027 | Курская обл, Курский р-н., Новопоселеновский с/с., д.Цветово, ул. Заречная,
| Курский РЭС | ТП-10/0,4 | [8 empty] | 360 | TP010-0062446 | КТП-028 (ф.412.6) д.Цветово ул.Школьная | 13005492 | 8192 | 1977-07-16 | ТП 028 | Курская обл, Курский р-н., Новопоселеновский с/с., д.Цветово, ул. Школьная,
| Курский РЭС | ТП-10/0,4 | [8 empty] | 361 | TP010-0062450 | КТП-023 (ф.412.6) д.Цветово ул.Дружбы | 13005486 | 8190 | 1976-07-15 | ТП 023 | Курская обл, Курский р-н., Новопоселеновский с/с., д.Цветово, ул. Дружбы,
| Курский РЭС | ТП-10/0,4 | [8 empty] | 362 | TP010-0062458 | КТП-024 д.Цветово ул.Мирная | 13005484 | 8189 | 1976-07-15 | ТП 024 | Курская обл, Курский р-н., Новопоселеновский с/с., д.Цветово, ул. Мирная,
| Курский РЭС | ТП-10/0,4 | [8 empty] | 363 | TP010-0062464 | КТП-025 (ф.412.6) д.Цветово ул.Дружбы | 13005478 | 8187 | 1976-05-11 | ТП 025 | Курская обл, Курский р-н., Новопоселеновский с/с., д.Цветово, ул. Дружбы,
| Курский РЭС | ТП-10/0,4 | [8 empty] | 364 | TP010-0062472 | ТП-029 д.Цветово ул.Советская | 13012504 | 13012504-00 | 1984-08-04 | ТП-029 д.Цветово ул.Советская | Курская обл, Курский р-н., Новопоселеновский с/с., д.Цветово, ул.Советская,
| Курский РЭС | ТП-10/0,4 | [8 empty] | 365 | TP010-0062515 | ТП-030 Клуб | 13012505 | 13012505-00 | 1986-05-26 | ТП-030 Клуб | Курская обл, Курский р-н., Новопоселеновский с/с., д.Цветово, ул.Советская,
| Курский РЭС | ТП-10/0,4 | [8 empty] | 366 | TP010-0062575 | ТП-034 (ф.412.6) д.Кукуевка | 13005509 | 8198 | 1977-03-16 | ТП 034 | Курская обл, Курский р-н., Новопоселеновский с/с., д.Кукуевка,
| Курский РЭС | ТП-10/0,4 | [8 empty] | 367 | TP010-0062582 | ТП-035 д.Кукуевка | 13005503 | 8196 | 1978-05-22 | ТП 035 | Курская обл, Курский р-н., Новопоселеновский с/с., д.Кукуевка,
| Курский РЭС | ТП-10/0,4 | [8 empty] | 368 | TP010-0129454 | ТП-555 СНТ Лавсан (412.6) | 13010919 | 13010919-00 | 2010-04-10 | ТП-554/63 кВА ф.412.6 СНТ "Лавсан",Новопоселен.с/с | Курская обл, , г.Курск, ,
| Курский РЭС | ТП-10/0,4 | [8 empty] | 369 | TP010-0129523 | ТП-554 СНТ Лавсан | 13010918 | 13010918-00 | 2011-04-15 | ТП-554/63 кВА ф.412.6 СНТ "Лавсан",Новопоселен.с/с | Курская обл, , г.Курск, ,
| Курский РЭС | ТП-10/0,4 | [8 empty] | 370 | TP010-0134238 | ТП-620 (400кВа) ф.412.06 д.Кукуевка | 13011453 | 13011453-00 | 2012-10-31 | КТП 10/0,4 кВ №-620/160 кВА ВЛ 10 кВ 412.06 | Курская обл, Курский р-н., Новопоселеновский с/с., д.Цветово,
| Курский РЭС | ТП-10/0,4 | [8 empty] | 371 | TP010-0134263 | ТП-615 (160кВа) ф.412.06 д.Кукуевка | 13011452 | 13011452-00 | 2012-11-20 | КТП 10/0,4 кВ №-619/160 кВА ВЛ 10 кВ 412.06 | Курская обл, Курский р-н., Новопоселеновский с/с., д.Цветово,
| Курский РЭС | ТП-10/0,4 | [8 empty] | 372 | TP010-0134266 | ТП-610 (СКТП 250кВа) ф.412.06 д.Кукуевка | 13011346 | 13011346-00 | 2012-06-27 | КТП 10/0,4 кВ №-610/250 кВА ВЛ 10 кВ 412.06д. Кукуевка, Курский район | Курская обл, Курский р-н., Новопоселеновский с/с., д.Кукуевка,
| Курский РЭС | ТП-10/0,4 | [8 empty] | 373 | TP010-0135212 | КТП 10/0,4 кВ №-619/160 кВА ВЛ 10 кВ 412 | 12012709 | 12012709-00 | 2012-10-31 | ВЛ 0,4 кВ от КТП 10/0,4 кВ №-619/160 кВАВЛ 10 кВ 412.06 | Курская обл, Курский р-н., Новопоселеновский с/с., д.Кукуевка,
| Курский РЭС | ТП-10/0,4 | [8 empty] | 374 | TP010-0135815 | СТП 656(63кВА) 412.06 снт Энергетик | 13011752 | 13011752-00 | 2013-11-30 | СТП 10/0,4 кВ № 656/25кВА ВЛ 10 кВ 412.06 | Курская обл, Курский р-н., Новопоселеновский с/с., д.Кукуевка,
| Курский РЭС | ТП-10/0,4 | [8 empty] | 375 | TP010-0135886 | СТП 10/0,4 кВ №641/63 кВА ВЛ 10 кВ 412. | 13011639 | 13011639-00 | 2013-06-30 | СТП 10/0,4 кВ №641/25 кВА ВЛ 10 кВ 412.06 | Курская обл, Курский р-н., Новопоселеновский с/с., д.Цветово,
| Курский РЭС | ТП-10/0,4 | [8 empty] | 376 | TP010-0137407 | СТП 685 (25кВа) ф.412.6 снт "Лавсан" | 13012343 | 13012343-00 | 2014-04-30 | СТП 10/0,4 кВ №685/25 кВА ВЛЗ 10 кВ 412.06 | Курская обл, Курский р-н., Н.Медведицкий с/с., с/т.Ласточка,
| Курский РЭС | ТП-10/0,4 | [8 empty] | 377 | TP010-0138095 | СКТП № 703 (250кВа) 412.6 ул.Экспедицио | 13012364 | 13012364-00 | 2014-07-31 | СТП 10/0,4 кВ №703 /25 кВА ВЛ 10 кВ 412.01 | Курская обл, , г.Курск, ул.Экспедиционная,
| Курский РЭС | ТП-10/0,4 | [8 empty] | 378 | TP010-0142252 | СТП - 10 кВ №765 (63кВА) 412.6 х.Духовец | 13013283 | 13013283-00 | 2016-07-31 | Аппаратура электрическая высоковольтная ; ТП № 765 | Курская обл, Курский р-н, х Духовец, ,
| Курский РЭС | ТП-10/0,4 | [8 empty] | 379 | TP010-0144306 | КТП-10 кВ №779(250кВА) 412.06 д.Кукуевка | 13013417 | 13013417-00 | 2017-02-28 | Аппаратура электрическая высоковольтная;ТП № 779 | Курская обл, Курский р-н, д Кукуевка, ,
| Курский РЭС | ТП-10/0,4 | [8 empty] | 380 | TP010-0149004 | КТП-037 (ф.412.06) | 12015476 | 12015476-00 | 2019-05-31 | ВЛИ 0,4 кВ оп №4-5 ( ВЛ 0,4 кВ №1 ТП 641 412.06 )дачное строение Бастрыгиной А И | Курская обл, Курский р-н, ст Лавсан, ,
| Курский РЭС | ТП-10/0,4 | [8 empty] | 381 | TP010-0149501 | CКТП №856 (100кВА) 412.06 д.Цветово | 13013973 | 13013973-00 | 2019-06-28 | ТП 851 | Курская обл, Курский район, д 1-я Моква, ,
| Курский РЭС | ТП-10/0,4 | [8 empty] | 382 | TP010-0112146 | КТП-053 (412.16-7/160 д.Кислино) | 13003593 | 2850 | 1979-01-01 | КТП 412.16 7/160 Кислино Рышковский с/с | Курская обл, Курский р-н., Рышковский с/с., д.Кислино,
| Курский РЭС | ТП-10/0,4 | [8 empty] | 383 | TP010-0112153 | КТП-055 (412.16-9/160 д.Кислино) | 13003605 | 2854 | 1989-01-01 | КТП 412.16 9/100 Кислино Рышковский с/с | Курская обл, Курский р-н., Рышковский с/с., д.Кислино,
| Курский РЭС | ТП-10/0,4 | [8 empty] | 384 | TP010-0126976 | КТП - (412.16-6/250) | 13003632 | 2861 | 1966-10-10 | КТП 412.16 6/250 Кислино Рышковский с/с | Курская обл, Курский р-н., Рышковский с/с., д.Кислино,
| Курский РЭС | ТП-10/0,4 | [8 empty] | 385 | TP010-0129099 | ТП-553 (412.16 40кВА х.Кислино) | 13010908 | 13010908-00 | 2011-02-15 | ТП 553/40 ф.412.16 | Курская обл, Курский р-н., Новопоселеновский с/с., д.Цветово,
| Курский РЭС | ТП-10/0,4 | [8 empty] | 386 | TP010-0136162 | КТП 10/0,4 кВ №654/250кВА 412.16 | 13011695 | 13011695-00 | 2013-09-30 | КТП 10/0,4 кВ №654/250кВА ВЛ 10 кВ 412.16 | Курская обл, Курский р-н., Новопоселеновский с/с., д.Кукуевка,
| Курский РЭС | ТП-10/0,4 | [8 empty] | 387 | TP010-0137149 | СКТП 673 (250кВа) ф.412.16 д.Кукуевка | 13012328 | 13012328-00 | 2014-03-31 | КТП 10/0,4 кВ № 673/25 кВА ВЛ 10 кВ 412.16 | Курская обл, Курский р-н., Новопоселеновский с/с., д.Кукуевка,
| Курский РЭС | ТП-10/0,4 | [8 empty] | 388 | TP010-0137794 | СТП № 700 (250кВА) 412.16 д.Кукуевка | 13012363 | 13012363-00 | 2014-07-31 | СТП 10/0,4 кВ №700/25 кВА ВЛЗ 10 кВ 412.16 | Курская обл, Курский р-н., Новопоселеновский с/с., д.Кукуевка,
| Курский РЭС | ТП-10/0,4 | [8 empty] | 389 | TP010-0138453 | СТП № 705 (160кВа) 412.16 Кислино | 13012389 | 13012389-00 | 2014-09-30 | ТП 10/0,4 кВ №705/40 кВА ВЛ 10 кВ 412.16 | Курская обл, Курский р-н., Рышковский с/с., д.Кислино,
| Курский РЭС | ТП-10/0,4 | [8 empty] | 390 | TP010-0140541 | СКТП 732 (160кВА) 412.16 д.Кукуевка | 13013265 | 13013265-00 | 2016-05-31 | Аппаратура электрическая высоковольтная ; ТП № 732 | Курская обл, Курский р-н, д Кукуевка, ,
| Курский РЭС | ТП-10/0,4 | [8 empty] | 391 | TP010-0141798 | СТП №753 (63кВА) 412.16 снт "Резинщик" | 13013209 | 13013209-00 | 2016-02-29 | ТП № 753 | Курская обл, Курский р-н, ст Резинщик, ,
| Курский РЭС | ТП-10/0,4 | [8 empty] | 392 | TP010-0141950 | СКТП №757 (160кВА) 412.16 х.Кислино | 13013242 | 13013242-00 | 2016-04-30 | ТП № 757 | Курская обл, Курский р-н, х Кислино, ,
| Курский РЭС | ТП-10/0,4 | [8 empty] | 393 | TP010-0141951 | СКТП №758 (160кВА) 412.16 х.Кислино | 13013278 | 13013278-00 | 2016-06-30 | Аппаратура электрическая высоковольтная ; ТП № 785 | Курская обл, Курский р-н, х Кислино, ,
| Курский РЭС | ТП-10/0,4 | [8 empty] | 394 | TP010-0142198 | КТП №760 (160кВА) 412.16 д.Кукуевка | 13013263 | 13013263-00 | 2016-05-31 | Аппаратура электрическая высоковольтная ; ТП № 760 | Курская обл, Курский р-н, д Кукуевка, ,
| Курский РЭС | ТП-10/0,4 | [8 empty] | 395 | TP010-0142365 | КТП-10 кВ №768 (160кВА) 412.16 х.Кислино | 13013293 | 13013293-00 | 2016-07-31 | Аппаратура электрическая высоковольтная ; ТП № 768 | Курская обл, Курский р-н, х Кислино, ,
| Курский РЭС | ТП-10/0,4 | [8 empty] | 396 | TP010-0142861 | КТП №759 (160кВА) 412.16 х.Кислино | 13013386 | 13013386-00 | 2016-10-31 | Аппаратура электрическая высоковольтная ; ТП №758 | Курская обл, Курский р-н, х Кислино, ,
| Курский РЭС | ТП-10/0,4 | [8 empty] | 397 | TP010-0144487 | СТП - 10 кВ №788(63кВА)412.16 д.Кукуевка | 13013425 | 13013425-00 | 2017-03-31 | Аппаратура электрическая высоковольтная ; ТП №788 | Курская обл, Курский р-н, д Кукуевка, ,
| Курский РЭС | ТП-10/0,4 | [8 empty] | 398 | TP010-0144733 | СТП - 10 кВ №786 412.16 д.Кукуевка | 13013445 | 13013445-00 | 2017-05-31 | ТП № 786 | Курская обл, Курский р-н, д Кукуевка, ,
| Курский РЭС | ТП-10/0,4 | [8 empty] | 399 | TP010-0144971 | КТП-10 кВ №795(63 кВА) 412.16 Кукуевка | 13013479 | 13013479-00 | 2017-06-30 | Аппаратура электрическая высоковольтная; ТП№ 795 | Курская обл, Курский р-н, д Кукуевка, ,
| Курский РЭС | ТП-10/0,4 | [8 empty] | 400 | TP010-0144972 | СТП - 10 кВ №794(63кВА) 412.16 Кукуевка | 13013477 | 13013477-00 | 2017-06-30 | Аппаратура электрическая высоковольтная; ТП№ 794 | Курская обл, Курский р-н, д Кукуевка, ,
| Курский РЭС | ТП-10/0,4 | [8 empty] | 401 | TP010-0146459 | СТП - 10 кВ №820 412.16 (63кВа) Кукуевка | 13013635 | 13013635-00 | 2017-12-31 | ТП № 820 | Курская обл, Курский р-н, д Кукуевка, ,
| Курский РЭС | ТП-10/0,4 | [8 empty] | 402 | TP010-0147243 | СТП-10 кВ №832 (63кВа) 412.16 х.Кислино | 13013704 | 13013704-00 | 2018-06-30 | Аппаратура электрическая высоковольтная; ТП 832 | Курская обл, Курский р-н, , ,
| Курский РЭС | ТП-10/0,4 | [8 empty] | 403 | TP010-0040696 | ТП - 1001 Винниково ЗАВ-быт | 13003096 | 2738 | 1975-12-29 | КТП 117.5 3/400 кВА Винниково-токс/с Винниковский | Курская обл, Курский р-н., Винниковский с/с., с.2-е Винниково,
| Курский РЭС | ТП-10/0,4 | [8 empty] | 404 | TP010-0041057 | ТП 1300 Винниково-Ток | 13003096 | 2738 | 1976-10-10 | КТП 117.5 3/400 кВА Винниково-токс/с Винниковский | Курская обл, Курский р-н., Винниковский с/с., с.2-е Винниково,
| Курский РЭС | ТП-10/0,4 | [8 empty] | 405 | TP010-0060261 | ТП - 1005 Постоялые дворы | 13003071 | 2733 | 2014-10-10 | КТП 117.5 10/100 кВА Постоялые дворыс/с Винниковский | Курская обл, Курский р-н., Винниковский с/с., д.Постоялые дворы,
| Курский РЭС | ТП-10/0,4 | [8 empty] | 406 | TP010-0070980 | ТП 1002 х. Семидесный | 13004130 | 4990 | 1976-11-01 | КТП 117.5 6/100 кВА х.Семидесный с/с Троицкий | Курская обл, Курский р-н., Винниковский с/с., х.Семидесный,
| Курский РЭС | ТП-10/0,4 | [8 empty] | 407 | TP010-0071819 | ТП 1003 Отрешково | 13003076 | 2734 | 1976-11-01 | КТП 117.5 7/160 кВА Отрешково-1 с/с Винниковский | Курская обл, Курский р-н., Винниковский с/с., д.Отрешково,
| Курский РЭС | ТП-10/0,4 | [8 empty] | 408 | TP010-0073673 | ТП 1004 Отрешково-2 | 13012745 | 13012745-00 | 2006-12-25 | ТП №004 | Курская обл, Курский р-н, с.Отрешково, ,
| Курский РЭС | ТП-10/0,4 | [8 empty] | 409 | TP010-0135469 | СТП - 1194 Постоялые скважина. | 13011457 | 13011457-00 | 2012-10-31 | СТП 10/0,4 кВ №-194/16 кВА ВЛ 10 кВ 117.05 | Курская обл, Курский р-н., Винниковский с/с., д.Постоялые дворы,
| Курский РЭС | ТП-10/0,4 | [8 empty] | 410 | TP010-0071993 | ТП -1006 ll-Винниково | 13003048 | 2728 | 1976-02-14 | КТП 117.6 1/40 кВА 2-ое Винниковос/с Винниковский | Курская обл, Курский р-н., Винниковский с/с., с.2-е Винниково,
| Курский РЭС | ТП-10/0,4 | [8 empty] | 411 | TP010-0073726 | КТП- 1007 Водяное | 13012744 | 13012744-00 | 1976-01-10 | ТП №007 | Курская обл, Курский р-н, с.Водяное, ,
| Курский РЭС | ТП-10/0,4 | [8 empty] | 412 | TP010-0073748 | КТП- 1307 Водяное МТФ | 13012755 | 13012755-00 | 1976-01-10 | ТП №307 | Курская обл, Курский р-н, с.Водяное, ,
| Курский РЭС | ТП-10/0,4 | [8 empty] | 413 | TP010-0072055 | КТП- 1008/160 l-Винниково | 13003034 | 2722 | 1976-01-10 | КТП 117.7 1/160 кВА 1-ое Винниковос/с Винниковский | Курская обл, Курский р-н., Винниковский с/с., с.1-е Винниково,
| Курский РЭС | ТП-10/0,4 | [8 empty] | 414 | TP010-0073755 | КТП-1009 Богдановка | 13012809 | 13012809-00 | 1979-11-11 | ТП №009 | Курская обл, Курский р-н, с.Виногробль, ,
| Курский РЭС | ТП-10/0,4 | [8 empty] | 415 | TP010-0072437 | ТП- 1010 Винниково школа | 13003066 | 2732 | 1968-12-10 | КТП 117.11 1/250 кВА 1-ое Винниково-школас/с Винниковский | Курская обл, Курский р-н., Винниковский с/с., с.1-е Винниково,
| Курский РЭС | ТП-10/0,4 | [8 empty] | 416 | TP010-0072618 | КТП-1011 Каменка | 13003053 | 2729 | 1976-01-10 | КТП 117.11 2/100 кВА Каменка с/с Винниковский | Курская обл, Курский р-н., Винниковский с/с., д.Каменка,
| Курский РЭС | ТП-10/0,4 | [8 empty] | 417 | TP010-0072667 | КТП-1012 Харламовка | 13003024 | 2720 | 1976-01-10 | КТП 117.11 3/100 Харламовка | Курская обл, Курский р-н., Ноздрачевский с/с., д.Виногробль,
| Курский РЭС | ТП-10/0,4 | [8 empty] | 418 | TP010-0072697 | КТП-1013 Виногробль-ток | 13012797 | 13012797-00 | 1976-01-10 | ТП №013 | Курская обл, Курский р-н, с.Виногробль, ,
| Курский РЭС | ТП-10/0,4 | [8 empty] | 419 | TP010-0072854 | КТП-1014 Виногробль-школа | 13012799 | 13012799-00 | 1976-01-10 | ТП №014 | Курская обл, Курский р-н, с.Виногробль, ,
| Курский РЭС | ТП-10/0,4 | [8 empty] | 420 | TP010-0072872 | ТП 1015 Виногробль | 13012801 | 13012801-00 | 1976-01-10 | ТП №015 | Курская обл, Курский р-н, с.Виногробль, ,
| Курский РЭС | ТП-10/0,4 | [8 empty] | 421 | TP010-0072911 | ТП 1016 Игначёвка-Обуховка | 13012803 | 13012803-00 | 1976-01-10 | ТП №016 | Курская обл, Курский р-н, с.Виногробль, ,
| Курский РЭС | ТП-10/0,4 | [8 empty] | 422 | TP010-0072929 | ТП- 1017 Новоселовка | 13010150 | 13010150-00 | 1976-01-10 | КТП 117.11 8/160 от ПС Винниково с/с Ноздрачевский | Курская обл, Курский р-н., Винниковский с/с., с.Виногробль,
| Курский РЭС | ТП-10/0,4 | [8 empty] | 423 | TP010-0119558 | ТП-- 1308 МТФ Липовец | 13003745 | 2889 | 1979-12-12 | КТП 117.10 019 Липовец-магазин | Курская обл, Курский р-н., Винниковский с/с., д.Липовец,
| Курский РЭС | ТП-10/0,4 | [8 empty] | 424 | TP010-0074157 | КТП-1018 Липовец м/м | 13002990 | 2713 | 1965-12-05 | КТП 117.10 018 Липовец м/м | Курская обл, Курский р-н., Ноздрачевский с/с., д.Липовец,
| Курский РЭС | ТП-10/0,4 | [8 empty] | 425 | TP010-0074792 | КТП- 1019 Липовец-магазин | 13003745 | 2889 | 1967-06-25 | КТП 117.10 019 Липовец-магазин | Курская обл, Курский р-н., Винниковский с/с., д.Липовец,
| Курский РЭС | ТП-10/0,4 | [8 empty] | 426 | TP010-0075001 | КТП- 1021 Быт п. Малиновый | 13011462 | 13011462-00 | 1965-12-05 | СКТП 117.13-8/250 кВА | Курская обл, Курский р-н., Винниковский с/с., п.Малиновый,
| Курский РЭС | ТП-10/0,4 | [8 empty] | 427 | TP010-0075099 | ТП 1020 п. Малиновый-быт, школа | 13011461 | 13011461-00 | 1980-12-27 | СКТП 117.13-4/400 кВА | Курская обл, Курский р-н., Винниковский с/с., п.Малиновый,
| Курский РЭС | ТП-10/0,4 | [8 empty] | 428 | TP010-0075159 | ТП 1022 Ханок | 13003043 | 2724 | 1965-12-12 | КТП 117.10 022 Ханок | Курская обл, Курский р-н., Ноздрачевский с/с., с.Ноздрачёво,
| Курский РЭС | ТП-10/0,4 | [8 empty] | 429 | TP010-0075308 | ТП -1023 С/О Заря | 13010339 | 13010339-00 | 2009-12-30 | КТП 117.10 023 С/О Заря | Курская обл, Курский р-н., Ноздрачевский с/с., с.Ноздрачёво,
| Курский РЭС | ТП-10/0,4 | [8 empty] | 430 | TP010-0075361 | ТП - 024 С/О Заря | 13010338 | 13010338-00 | 2009-12-30 | КТП 117.10 024 С/О Заря | Курская обл, Курский р-н., Ноздрачевский с/с., с.Ноздрачёво,
| Курский РЭС | ТП-10/0,4 | [8 empty] | 431 | TP010-0075390 | ТП 026 С/О Полёт | 13010632 | 13010632-00 | 2010-12-30 | КТП 117.10 026 С/О Полёт | Курская обл, Курский р-н., Ноздрачевский с/с., с.Ноздрачёво,
| Курский РЭС | ТП-10/0,4 | [8 empty] | 432 | TP010-0075434 | ТП -1025 С/О Полёт | 13010632 | 13010632-00 | 2010-12-30 | КТП 117.10 026 С/О Полёт | Курская обл, Курский р-н., Ноздрачевский с/с., с.Ноздрачёво,
| Курский РЭС | ТП-10/0,4 | [8 empty] | 433 | TP010-0075469 | ТП - 1027 Еськово | 13003013 | 2718 | 1976-10-02 | КТП 117.10 027 Еськово | Курская обл, Курский р-н., Ноздрачевский с/с., д.Еськово,
| Курский РЭС | ТП-10/0,4 | [8 empty] | 434 | TP010-0078502 | ТП 1028 Шагарово | 13003091 | 2737 | 1965-12-12 | КТП 117.10 028 Шагарово | Курская обл, Курский р-н., Ноздрачевский с/с., д.Шагарово,
| Курский РЭС | ТП-10/0,4 | [8 empty] | 435 | TP010-0078543 | ТП 1029 Шагарово | 13003004 | 2716 | 1965-12-12 | КТП 117.10 029 Шагарово | Курская обл, Курский р-н., Винниковский с/с., д.Шагарово,
| Курский РЭС | ТП-10/0,4 | [8 empty] | 436 | TP010-0078587 | ТП 1030 Шагарово-Сортучасток | 13003029 | 2721 | 1965-12-12 | КТП 117.10 030 Шагарово-Сортучасток | Курская обл, Курский р-н., Ноздрачевский с/с., д.Шагарово,
| Курский РЭС | ТП-10/0,4 | [8 empty] | 437 | TP010-0078605 | ТП - 1031 Ноздрачёво-школа | 13012833 | 13012833-00 | 1976-11-01 | ТП №031 | Курская обл, Курский р-н, с.Ноздрачево, ,
| Курский РЭС | ТП-10/0,4 | [8 empty] | 438 | TP010-0078659 | ТП -1032 л/лагерь | 13003038 | 2723 | 1984-08-10 | КТП 117.10 032 л/лагерь | Курская обл, Курский р-н., Ноздрачевский с/с., с.Ноздрачёво,
| Курский РЭС | ТП-10/0,4 | [8 empty] | 439 | TP010-0078693 | ТП -1033 МТМ | 13003018 | 2719 | 1965-12-12 | КТП 117.10 033 МТМ | Курская обл, Курский р-н., Винниковский с/с., д.Липовец,
| Курский РЭС | ТП-10/0,4 | [8 empty] | 440 | TP010-0078712 | ТП 1311 МТФ-ток | 13012837 | 13012837-00 | 1965-10-12 | ТП №311 | Курская обл, Курский р-н, с.Ноздрачево, ,
| Курский РЭС | ТП-10/0,4 | [8 empty] | 441 | TP010-0078731 | ТП - 1034 Ноздрачёво-почта | 13002995 | 2714 | 1995-12-28 | КТП 117.10 034 Ноздрачёво-почта | Курская обл, Курский р-н., Ноздрачевский с/с., с.Ноздрачёво,
| Курский РЭС | ТП-10/0,4 | [8 empty] | 442 | TP010-0078787 | ТП -1035 Ноздрачёво | 13003008 | 2717 | 1979-02-11 | КТП 117.10 035 Ноздрачёво | Курская обл, Курский р-н., Ноздрачевский с/с., с.Ноздрачёво,
| Курский РЭС | ТП-10/0,4 | [8 empty] | 443 | TP010-0096503 | СТП - 1198 Липовец | 13011532 | 13011532-00 | 2012-12-28 | СТП 10/0,4 кВ 198/40 кВа ВЛ 10 кВ 117.10 | Курская обл, Курский р-н., Винниковский с/с., д.Липовец,
| Курский РЭС | ТП-10/0,4 | [8 empty] | 444 | TP010-0131818 | ТП - 1192 липовец | 13011363 | 13011363-00 | 2012-07-31 | СТП 10/0,4кВ 192/40кВа ВЛ10кВ 117.13 Курский р-нс.Липовец | Курская обл, Курский р-н., Винниковский с/с., д.Липовец,
| Курский РЭС | ТП-10/0,4 | [8 empty] | 445 | TP010-0137223 | КТП- 1206 Ромашка | 13011802 | 13011802-00 | 2013-12-31 | СТП №206/25 кВА ф.117.13 | Курская обл, Курский р-н., Ноздрачевский с/с., с.Ноздрачёво,
| Курский РЭС | ТП-10/0,4 | [8 empty] | 446 | TP010-0140759 | ТП 1222 Ромашка | 13012734 | 13012734-00 | 2015-09-30 | ТП№ 222 | Курская обл, Курский р-н., ст.Ромашка, ,
| Курский РЭС | ТП-10/0,4 | [8 empty] | 447 | TP010-0141848 | ТП 1380 | 13013213 | 13013213-00 | 2005-12-20 | ТП № 244 | Курская обл, Курский р-н, д Долгое, ,
| Курский РЭС | ТП-10/0,4 | [8 empty] | 448 | TP010-0146370 | КТП 237 (СТП 10кВ) | 13013623 | 13013623-00 | 2017-12-01 | Аппаратура электрическая высоковольтная ; ТП № 237 | Курская обл, Курский р-н, с Клюква, ,
| Курский РЭС | ТП-10/0,4 | [8 empty] | 449 | TP010-0146432 | СТП - 1228 Кедровская | 13013163 | 13013163-00 | 2017-03-28 | ТП № 227 | Курская обл, Курский р-н, д Звягинцево, ,
| Курский РЭС | ТП-10/0,4 | [8 empty] | 450 | TP010-0103838 | КТП № 1162 Клюква МТФ | 13003965 | 4933 | 1976-01-14 | КТП 176.118 1/100 кВА Клюква-МТФ с/с Клюквинский | Курская обл, Курский р-н., Клюквинский с/с., д.Клюква,
| Курский РЭС | ТП-10/0,4 | [8 empty] | 451 | TP010-0103852 | КТП №1166 Топоровка | 13003943 | 4927 | 1976-10-19 | КТП176.118 11/100кВА Топоровка-быт с/с Клюквинский | Курская обл, Курский р-н., Клюквинский с/с., д.Якунино,
| Курский РЭС | ТП-10/0,4 | [8 empty] | 452 | TP010-0104341 | КТП № 1167 Клюква | 13003955 | 4930 | 1989-09-14 | КТП 176.118 10/250 кВА Клюква с/с Клюквинский | Курская обл, Курский р-н., Клюквинский с/с., д.Долгое,
| Курский РЭС | ТП-10/0,4 | [8 empty] | 453 | TP010-0104393 | КТП №1168 Рышково клуб | 13003968 | 4934 | 1976-09-09 | КТП176.118 21/160 кВА Рышково-клуб с/с Клюквинский | Курская обл, Курский р-н., Клюквинский с/с., д.Клюква,
| Курский РЭС | ТП-10/0,4 | [8 empty] | 454 | TP010-0104402 | КТП №1169 Скважина МТФ | 13003936 | 4924 | 1976-11-13 | КТП176.118 16/250 кВА Скважина.МТФ с/с Клюквинский | Курская обл, Курский р-н., Клюквинский с/с., д.Якунино,
| Курский РЭС | ТП-10/0,4 | [8 empty] | 455 | TP010-0104452 | КТП 1170 Ц. У. Клюква школа | 13003974 | 4936 | 1979-12-23 | КТП176.118 22/250кВА Клюква -школа с/с Клюквинский | Курская обл, Курский р-н., Клюквинский с/с., д.Клюква,
| Курский РЭС | ТП-10/0,4 | [8 empty] | 456 | TP010-0104516 | КТП №1171 Мелзавод, скважина | 13004067 | 4970 | 1979-05-14 | КТП 176.118 24/250 кВА мел. Завод-скважина с/с Клюквинский | Курская обл, Курский р-н., Клюквинский с/с., д.Клюква,
| Курский РЭС | ТП-10/0,4 | [8 empty] | 457 | TP010-0104539 | ТП -1172 Звягинцево-лес | 13003951 | 4929 | 1978-07-16 | КТП 176.118 25/100 кВА Звягинцево-лес с/с Клюквинский | Курская обл, Курский р-н., Клюквинский с/с., д.Клюква,
| Курский РЭС | ТП-10/0,4 | [8 empty] | 458 | TP010-0104584 | КТП №1174 Звягинцево-лог | 13012821 | 13012821-00 | 1979-05-14 | ТП №174 | Курская обл, Курский р-н, с.Звягинцево, ,
| Курский РЭС | ТП-10/0,4 | [8 empty] | 459 | TP010-0104608 | КТП № 1175 Н. дома Звягинцево | 13003948 | 4928 | 1994-09-18 | КТП 176.118 26/250 кВА Якунино-быт с/с Клюквинский | Курская обл, Курский р-н., Клюквинский с/с., д.Звягинцево,
| Курский РЭС | ТП-10/0,4 | [8 empty] | 460 | TP010-0104618 | КТП №1176 Якунино-быт | 13003948 | 4928 | 1978-08-03 | КТП 176.118 26/250 кВА Якунино-быт с/с Клюквинский | Курская обл, Курский р-н., Клюквинский с/с., д.Звягинцево,
| Курский РЭС | ТП-10/0,4 | [8 empty] | 461 | TP010-0104664 | ТП - 1163 Долгое-магазин | 13003971 | 4935 | 1977-02-11 | КТП 176.118 4/100 Долгое-магазин с/с Клюквинский | Курская обл, Курский р-н., Клюквинский с/с., д.Клюква,
| Курский РЭС | ТП-10/0,4 | [8 empty] | 462 | TP010-0104743 | КТП № 1164 Дурнево-магазин | 13010149 | 13010149-00 | 1977-03-03 | КТП 176.118 5/160 ПС Клюква с/с Клюквинский | Курская обл, Курский р-н., Клюквинский с/с., д.Дурнево,
| Курский РЭС | ТП-10/0,4 | [8 empty] | 463 | TP010-0105002 | КТП № 1165 Дурнево | 13004029 | 4958 | 1977-02-11 | КТП 176.118 6/250 кВА Дурнево с/с Клюквинский | Курская обл, Курский р-н., Клюквинский с/с., д.Дурнево,
| Курский РЭС | ТП-10/0,4 | [8 empty] | 464 | TP010-0122958 | КТП- 1173 Клюква новые дома | 13003955 | 4930 | 2008-10-10 | КТП 176.118 10/250 кВА Клюква с/с Клюквинский | Курская обл, Курский р-н., Клюквинский с/с., д.Долгое,
| Курский РЭС | ТП-10/0,4 | [8 empty] | 465 | TP010-0129515 | КТП 1226 Рышковские болота | 13011348 | 13011348-00 | 2011-03-31 | КТП 10/0,4 кВ №190/160 ВЛ 10 кВ 176.118 пос.Клюква пос.Клюква Курский р-н | Курская обл, Курский р-н., Клюквинский с/с., д.Клюква,
| Курский РЭС | ТП-10/0,4 | [8 empty] | 466 | TP010-0132380 | ТП №1186 База отдыха | 13011249 | 13011249-00 | 2011-12-30 | КТП-186/250кВа ф.176.11 д.Дурнево, Курский р-н | Курская обл, Курский р-н., Ворошневский с/с., п.Ворошнево,
| Курский РЭС | ТП-10/0,4 | [8 empty] | 467 | TP010-0132388 | СКТП - 1185 Звягинцево нов. поселок | 13011250 | 13011250-00 | 2011-12-31 | КТП-185/100кВа ф.176.118с.Клюква, Курский р-н | Курская обл, Курский р-н., Клюквинский с/с., д.Клюква,
| Курский РЭС | ТП-10/0,4 | [8 empty] | 468 | TP010-0132874 | КТП 10/0,4 кВ №1190/160 д.Звягинцево | 13011348 | 13011348-00 | 2012-06-30 | КТП 10/0,4 кВ №190/160 ВЛ 10 кВ 176.118 пос.Клюква пос.Клюква Курский р-н | Курская обл, Курский р-н., Клюквинский с/с., д.Клюква,
| Курский РЭС | ТП-10/0,4 | [8 empty] | 469 | TP010-0134701 | СТП - 1193 Ковальский | 13011533 | 13011533-00 | 2012-12-28 | СТП 10/0,4 кВ 193/40 кВа ВЛ 10 кВ 117.118 | Курская обл, Курский р-н., Клюквинский с/с., д.Якунино,
| Курский РЭС | ТП-10/0,4 | [8 empty] | 470 | TP010-0138739 | СТП - 10 кВ 1209 Остров | 13012399 | 13012399-00 | 2014-10-31 | ТП 10/0,4 кВ №209/63 кВА ВЛЗ 10 кВ 176.118 | Курская обл, Курский р-н., Полевской с/с., д.В.Гуторово,
| Курский РЭС | ТП-10/0,4 | [8 empty] | 471 | TP010-0138741 | СТП - 10 кВ 1210 Клюква "за АЗС" | 13012391 | 13012391-00 | 2014-10-31 | ТП 10/0,4 кВ №209/63кВА ВЛЗ 10 кВ 176.118 | Курская обл, Курский р-н., Клюквинский с/с., д.Клюква,
| Курский РЭС | ТП-10/0,4 | [8 empty] | 472 | TP010-0139754 | СТП - 10 кВ 1214 Дурнево-ручей | 13012656 | 13012656-00 | 2015-02-28 | ТП 10/0,4 кВ №214 | Курская обл, Курский р-н., Клюквинский с/с., д.Долгое,
| Курский РЭС | ТП-10/0,4 | [8 empty] | 473 | TP010-0140757 | КТП-10 кВ 1221 Дурнево новинка | 13012732 | 13012732-00 | 2015-09-30 | ТП № 211 | Курская обл, Курский р-н., д.Дурнево, ,
| Курский РЭС | ТП-10/0,4 | [8 empty] | 474 | TP010-0141735 | ТП 1227 | 13013163 | 13013163-00 | 2016-01-31 | ТП № 227 | Курская обл, Курский р-н, д Звягинцево, ,
| Курский РЭС | ТП-10/0,4 | [8 empty] | 475 | TP010-0142723 | ТП 1229 | 13013303 | 13013303-00 | 2016-07-31 | Аппаратура электрическая высоковольтная ; ТП № 229 | Курская обл, Курский р-н, Клюквенский с/с, ,
| Курский РЭС | ТП-10/0,4 | [8 empty] | 476 | TP010-0148319 | СТП - 241 | 13013766 | 13013766-00 | 2018-11-30 | Аппаратура электрическая высоковольтная; ТП 241" | Курская обл, Курский р-н, , д Якунино,
| Курский РЭС | ТП-10/0,4 | [8 empty] | 477 | TP010-0105046 | КТП 176.209 1201 Халино-лог | 13004023 | 4956 | 1973-01-17 | КТП 176.209 3/100 кВА Халино-лог с/с Клюквинский | Курская обл, Курский р-н., Клюквинский с/с., д.Халино,
| Курский РЭС | ТП-10/0,4 | [8 empty] | 478 | TP010-0105071 | КТП 176.209 1179 Халино-лог-2 | 13012751 | 13012751-00 | 2005-05-19 | ТП №179 | Курская обл, Курский р-н, с.Халино, ,
| Курский РЭС | ТП-10/0,4 | [8 empty] | 479 | TP010-0105078 | КТП 176.209 1181 Халино | 13003958 | 4931 | 1973-07-08 | КТП 176.209 5/100 кВА Халино с/с Клюквинский | Курская обл, Курский р-н., Клюквинский с/с., д.Халино,
| Курский РЭС | ТП-10/0,4 | [8 empty] | 480 | TP010-0105082 | КТП 176.209 1182 Халино пасека | 13012747 | 13012747-00 | 2005-04-28 | ТП №182 | Курская обл, Курский р-н, с.Халино, ,
| Курский РЭС | ТП-10/0,4 | [8 empty] | 481 | TP010-0105094 | ТП 1180 Халино-магазин | 13012749 | 13012749-00 | 2005-05-19 | ТП №180 | Курская обл, Курский р-н, с.Халино, ,
| Курский РЭС | ТП-10/0,4 | [8 empty] | 482 | TP010-0131763 | СТП - 176.209 1202 СО Березка | 13011065 | 13011065-00 | 2011-08-31 | СТП-10/40 ф.176.209 с/т "Березка", уч.239,Клюквинский с/с, Курский район | Курская обл, Курский р-н., Клюквинский с/с., п.Подлесный,
| Курский РЭС | ТП-10/0,4 | [8 empty] | 483 | TP010-0137454 | СТП - 1208 Берёзка 2 | 13011811 | 13011811-00 | 2014-02-28 | СТП 10/0,4 кВ №208 ВЛЗ 10 кВ 176.209 | Курская обл, Курский р-н., Клюквинский с/с., снт.Берёзка,
| Курский РЭС | ТП-10/0,4 | [8 empty] | 484 | TP010-0138981 | ТП - 1212 | 13012629 | 13012629-00 | 2014-11-30 | СТП 10/0,4 кВ №212/63 кВА ВЛЗ 10 кВ 176.209 | Курская обл, Курский р-н., Клюквинский с/с., д.Долгое,
| Курский РЭС | ТП-10/0,4 | [8 empty] | 485 | TP010-0140018 | МТП-10 кВ 1217 | 13012669 | 13012669-00 | 2015-04-30 | ТП №217 | Курская обл, Курский р-н., Клюквинский с/с., снт.Берёзка,
| Курский РЭС | ТП-10/0,4 | [8 empty] | 486 | TP010-0140132 | ТП -1218 Берёзка Шиляков | 13004178 | 5010 | 2015-06-10 | КТП 128.4 4/63 кВА Колодное-горка с/с Полевской | Курская обл, Курский р-н., Полевской с/с., с.Колодное,
| Курский РЭС | ТП-10/0,4 | [8 empty] | 487 | TP010-0144278 | ТП 1215 | 13011656 | 13011656-00 | 2016-12-31 | КТП 10/0,4 кВ №200/100 кВА ВЛЗ 10 кВ 176.120 | Курская обл, Курский р-н., Клюквинский с/с., п.Подлесный,
| Курский РЭС | ТП-10/0,4 | [8 empty] | 488 | TP010-0127817 | СКТП 176.120 1177 Подлесный | 13009874 | 13009874-00 | 2007-12-25 | СКТП 176.120 1/100 ПС 110/35/10 "Клюква" | Курская обл, Курский р-н., Клюквинский с/с., п.Подлесный,
| Курский РЭС | ТП-10/0,4 | [8 empty] | 489 | TP010-0129725 | КТП-10 кВ 176.120 1178 Подлесный | 13010415 | 13010415-00 | 2010-04-30 | ТП 2/400 кВА, ф.176.120 п.Подлесный, Курский район | Курская обл, Курский р-н., Клюквинский с/с., п.Подлесный,
| Курский РЭС | ТП-10/0,4 | [8 empty] | 490 | TP010-0131764 | СТП - 1183 Подлесный мак | 13011176 | 13011176-00 | 2011-11-30 | КТП-176.120 189/160 Дергачев мак. цех | Курская обл, Курский р-н., Клюквинский с/с., д.Халино,
| Курский РЭС | ТП-10/0,4 | [8 empty] | 491 | TP010-0131765 | ТП -1188 Иванова | 13011349 | 13011349-00 | 2012-06-29 | СТП 10/0,4 кВ №188/25 кВА ВЛ 10 кВ 176.120 пос.Подлесный, Курский район | Курская обл, Курский р-н., Клюквинский с/с., п.Подлесный,
| Курский РЭС | ТП-10/0,4 | [8 empty] | 492 | TP010-0131768 | КТП-1189 Дергачев мак. цех | 13011064 | 13011064-00 | 2011-08-31 | КТП-3/160 ф.176.120 п.Подлесный, Клюквинский с/сКурский район | Курская обл, Курский р-н., Клюквинский с/с., п.Подлесный,
| Курский РЭС | ТП-10/0,4 | [8 empty] | 493 | TP010-0132384 | СКТП - 10 кВ -1187 СТО Арен п. Подлесный | 13011326 | 13011326-00 | 2012-04-30 | КТП 10/0,4кВ №187/63кВА ВЛ 10кВ 176.120 ул. 1-я Агрегатная | Курская обл, Курский р-н., Клюквинский с/с., п.Подлесный,
| Курский РЭС | ТП-10/0,4 | [8 empty] | 494 | TP010-0135988 | ТП-1200 Подлесный Автодом | 13011656 | 13011656-00 | 2013-07-31 | КТП 10/0,4 кВ №200/100 кВА ВЛЗ 10 кВ 176.120 | Курская обл, Курский р-н., Клюквинский с/с., п.Подлесный,
| Курский РЭС | ТП-10/0,4 | [8 empty] | 495 | TP010-0145074 | КТП-184 | 13011176 | 13011176-00 | 2014-10-03 | КТП-176.120 189/160 Дергачев мак. цех | Курская обл, Курский р-н., Клюквинский с/с., д.Халино,
| Курский РЭС | ТП-10/0,4 | [8 empty] | 496 | TP006-0011962 | ТП- 1234 | 13004123 | 4988 | 2017-10-10 | КТП129.6 8/100 кВА Петровское-магазин м | Курская обл, Курский р-н., Бесединский с/с., д.Петровское,
| Курский РЭС | ТП-10/0,4 | [8 empty] | 497 | TP010-0072306 | КТП-1109 Троица-школа | 13004137 | 4992 | 1965-12-12 | КТП 129.6 9/100 кВА Троица-школа с/с Троицкий | Курская обл, Курский р-н., Бесединский с/с., с.Троица,
| Курский РЭС | ТП-10/0,4 | [8 empty] | 498 | TP010-0096560 | ТП - 1099 Петровское-ток | 13004120 | 4987 | 1976-08-17 | КТП129.6 1/400 кВА Петровское-ток с/с Троицкий | Курская обл, Курский р-н., Бесединский с/с., д.Петровское,
| Курский РЭС | ТП-10/0,4 | [8 empty] | 499 | TP010-0096571 | ТП - 1100 Петровское Пилорама | 13004127 | 4989 | 1980-03-21 | КТП 129.6 2/160 кВА Петровское-пилорамас/с Троицкий | Курская обл, Курский р-н., Бесединский с/с., д.Петровское,
| Курский РЭС | ТП-10/0,4 | [8 empty] | 500 | TP010-0096586 | ТП - 1101 Петровское-МТФ | 13004087 | 4976 | 1978-07-16 | КТП 129.6 3/250 кВА Петровское-МТФ с/с Троицкий | Курская обл, Курский р-н., Бесединский с/с., д.Петровское,
| Курский РЭС | ТП-10/0,4 | [8 empty] | 501 | TP010-0096634 | ТП - 1102 Камыши | 13004134 | 4991 | 1976-01-14 | КТП 129.6 5/63 кВА Камыши с/с Троицкий | Курская обл, Курский р-н., Бесединский с/с., д.Петровское,
| Курский РЭС | ТП-10/0,4 | [8 empty] | 502 | TP010-0096660 | ТП - 1104 Петровское н. дома | 13004141 | 4993 | 1980-09-14 | КТП 129.6 20/400 кВА Петровское-н.домас/с Троицкий | Курская обл, Курский р-н., Бесединский с/с., д.Петровское,
| Курский РЭС | ТП-10/0,4 | [8 empty] | 503 | TP010-0096677 | ТП - 1105 Безобразово | 13012775 | 13012775-00 | 1976-08-17 | ТП №105 | Курская обл, Курский р-н, с.Безобразово, ,
| Курский РЭС | ТП-10/0,4 | [8 empty] | 504 | TP010-0096705 | ТП -1106 Безобразово скважина | 13004101 | 4981 | 1969-12-12 | КТП 129.6 15/100 кВА МТФ с/с Троицкий | Курская обл, Курский р-н., Бесединский с/с., д.Петровское,
| Курский РЭС | ТП-10/0,4 | [8 empty] | 505 | TP010-0096714 | ТП - 1107 Калиновка | 13004115 | 4985 | 1976-11-13 | КТП 129.6 16/63 кВА Калиновка с/с Троицкий | Курская обл, Курский р-н., Бесединский с/с., д.Калиновка,
| Курский РЭС | ТП-10/0,4 | [8 empty] | 506 | TP010-0096724 | ТП - 1108 Петровское-магазин | 13004123 | 4988 | 1976-09-09 | КТП129.6 8/100 кВА Петровское-магазин м | Курская обл, Курский р-н., Бесединский с/с., д.Петровское,
| Курский РЭС | ТП-10/0,4 | [8 empty] | 507 | TP010-0096736 | ТП - 1110 Троица Скважина | 13004090 | 4977 | 1978-12-23 | КТП 129.6 10/160кВА Троица -МТФ с/с Троица | Курская обл, Курский р-н., Бесединский с/с., с.Троица,
| Курский РЭС | ТП-10/0,4 | [8 empty] | 508 | TP010-0096745 | ТП - 1111 Троица-магазин | 13012811 | 13012811-00 | 1977-12-10 | ТП №111 | Курская обл, Курский р-н, с.Троица, ,
| Курский РЭС | ТП-10/0,4 | [8 empty] | 509 | TP010-0096766 | ТП - 1112 Троица | 13004098 | 4980 | 1970-12-23 | КТП 129.6 12/100 Троица | Курская обл, Курский р-н., Бесединский с/с., с.Троица,
| Курский РЭС | ТП-10/0,4 | [8 empty] | 510 | TP010-0096795 | ТП -1113 ll-Писклово-горка | 13012813 | 13012813-00 | 1976-08-17 | ТП №113 | Курская обл, Курский р-н, с.2-е Писклово, ,
| Курский РЭС | ТП-10/0,4 | [8 empty] | 511 | TP010-0096814 | ТП - 1103 Б. Мальцево | 13004094 | 4979 | 1976-08-17 | КТП 129.6 17/100 кВА Б. Мальцево с/с Троицкий | Курская обл, Курский р-н., Бесединский с/с., д.Б.Мальцево,
| Курский РЭС | ТП-10/0,4 | [8 empty] | 512 | TP010-0096874 | ТП - 1098 СТФ Писклово | 13004111 | 4984 | 1976-10-19 | КТП 129.6 7/160 кВА СТФ Писклово с/с Троицкий | Курская обл, Курский р-н., Бесединский с/с., д.Писклово,
| Курский РЭС | ТП-10/0,4 | [8 empty] | 513 | TP010-0096893 | ТП -1097 Писклово-магазин | 13004104 | 4982 | 1995-06-14 | КТП129.6 6/100 кВА Писклово-магазин с/с Троицкий | Курская обл, Курский р-н., Бесединский с/с., д.Писклово,
| Курский РЭС | ТП-10/0,4 | [8 empty] | 514 | TP010-0096907 | ТП - 1096 Писклово-сад | 13004107 | 4983 | 1977-11-09 | КТП 129.6 4/160 кВА Писклово-сад с/с Троицкий | Курская обл, Курский р-н., Бесединский с/с., д.Писклово,
| Курский РЭС | ТП-10/0,4 | [8 empty] | 515 | TP010-0141384 | КТП-10 кВ 1223 | 13013036 | 13013036-00 | 2015-12-29 | ТП № 223 | Курская обл, Курский р-н., д.Безобразово, ,
| Курский РЭС | ТП-10/0,4 | [8 empty] | 516 | TP010-0145055 | ТП 233 (СТП 10кВ) | 13013468 | 13013468-00 | 2017-06-30 | Аппаратура электрическая высоковольтная; ТП № 233 | Курская обл, Курский р-н, д Безобразово, ,
| Курский РЭС | ТП-10/0,4 | [8 empty] | 517 | TP010-0149325 | СТП №1239 | 13004123 | 4988 | 2018-01-13 | КТП129.6 8/100 кВА Петровское-магазин м | Курская обл, Курский р-н., Бесединский с/с., д.Петровское,
| Курский РЭС | ТП-10/0,4 | [8 empty] | 518 | TP010-0097013 | ТП- 1114 Букреевская роща | 13003995 | 4945 | 1983-01-06 | КТП 129.7 5/100 кВА Букреевская Роща с/с Беседин | Курская обл, Курский р-н., Бесединский с/с., д.Букреевская Роща,
| Курский РЭС | ТП-10/0,4 | [8 empty] | 519 | TP010-0097094 | ТП - 1115 х. Дубовец | 13004054 | 4966 | 1976-10-19 | КТП 129.6 6/100 кВА х. Дубовец с/с Муравлевский | Курская обл, Курский р-н., Полевской с/с., х.Дубовец,
| Курский РЭС | ТП-10/0,4 | [8 empty] | 520 | TP010-0097122 | КТП №-1116 Рыжая Лошадь Беседино | 13004007 | 4951 | 1979-12-23 | КТП 129.12 1/250 кВА Беседино- Центральная усадьбас/с Бесединский | Курская обл, Курский р-н., Бесединский с/с., с.Беседино,
| Курский РЭС | ТП-10/0,4 | [8 empty] | 521 | TP010-0097153 | ТП 1117 Беседино-пекарня | 13012805 | 13012805-00 | 1976-12-28 | ТП №117 | Курская обл, Курский р-н, с.Беседино, ,
| Курский РЭС | ТП-10/0,4 | [8 empty] | 522 | TP010-0097186 | ТП - 1118 Беседино-ток | 13003980 | 4938 | 1976-12-26 | КТП 129.12 5/400 кВА Беседино-ток с/с Бесединский | Курская обл, Курский р-н., Бесединский с/с., с.Беседино,
| Курский РЭС | ТП-10/0,4 | [8 empty] | 523 | TP010-0097199 | ТП - 1119 Воронцово - н. дома | 13012807 | 13012807-00 | 1979-12-23 | ТП №119 | Курская обл, Курский р-н, с.Воронцово, ,
| Курский РЭС | ТП-10/0,4 | [8 empty] | 524 | TP010-0097479 | ТП - 1120 Воронцово-быт | 13003998 | 4948 | 2001-12-22 | КТП 129.12 6/100 кВА Воронцово-быт с/с Бесединский | Курская обл, Курский р-н., Бесединский с/с., д.Воронцово,
| Курский РЭС | ТП-10/0,4 | [8 empty] | 525 | TP010-0097502 | ТП - 1121 Карасёвка | 13003992 | 4944 | 1976-12-28 | КТП 129.12 7/160 кВА Карасевка с/с Бесединский | Курская обл, Курский р-н., Бесединский с/с., д.Карасевка,
| Курский РЭС | ТП-10/0,4 | [8 empty] | 526 | TP010-0097515 | ТП 1122 Карасёвка-Сокол | 13004001 | 4949 | 1979-12-23 | КТП 129.12 12/100 кВА Карасевка-магазин с/с Бесединский | Курская обл, Курский р-н., Бесединский с/с., д.Карасевка,
| Курский РЭС | ТП-10/0,4 | [8 empty] | 527 | TP010-0097539 | ТП - 1123 Букреево-школа | 13004083 | 4975 | 1973-12-26 | КТП 129.12 9/100 кВА Букреево-школа с/с Букреево | Курская обл, Курский р-н., Бесединский с/с., д.Букреево,
| Курский РЭС | ТП-10/0,4 | [8 empty] | 528 | TP010-0097551 | ТП - 1124 Букреево-ОТФ | 13011682 | 13011682-00 | 1979-12-23 | КТП 10/0,4 кВ №124/63 кВА ВЛ 10 кВ 129.12 | Курская обл, Курский р-н., Бесединский с/с., д.Букреево,
| Курский РЭС | ТП-10/0,4 | [8 empty] | 529 | TP010-0148461 | СКТП 242 | 13013772 | 13013772-00 | 2018-12-29 | Аппаратура электрическая высоковольтная; ТП 242 | Курская обл, Курский р-н, , с Беседино,
| Курский РЭС | ТП-10/0,4 | [8 empty] | 530 | TP010-0097580 | ТП - 1125 База РЭС (гараж) | 13012757 | 13012757-00 | 1976-10-10 | ТП №125 | Курская обл, Курский р-н, с.Беседино, ,
| Курский РЭС | ТП-10/0,4 | [8 empty] | 531 | TP010-0097646 | ТП - 1127 Беседино сел/совет | 13004016 | 4954 | 1976-10-10 | КТП 129.13 4/250 кВА Беседино-школа(старая) с/с Бесединский | Курская обл, Курский р-н., Бесединский с/с., с.Беседино,
| Курский РЭС | ТП-10/0,4 | [8 empty] | 532 | TP010-0097686 | ТП - 1128 Беседино-Михалыч | 13003989 | 4943 | 1978-12-20 | КТП 129.13 5/100 кВА Беседино-коммунхоз с/с Бесединский | Курская обл, Курский р-н., Бесединский с/с., с.Беседино,
| Курский РЭС | ТП-10/0,4 | [8 empty] | 533 | TP010-0097723 | ТП - 1129 Шеховцово | 13003873 | 4902 | 1978-12-20 | КТП 129.13 6/100 кВА Шеховцово с/с Бесединский | Курская обл, Курский р-н., Бесединский с/с., д.Шеховцово,
| Курский РЭС | ТП-10/0,4 | [8 empty] | 534 | TP010-0097769 | ТП - 1130 Шеховцово-клуб | 13003896 | 4909 | 1976-10-10 | КТП129.13 15/63 кВА Шеховцово-клуб с/с Бесединский | Курская обл, Курский р-н., Бесединский с/с., д.Шеховцово,
| Курский РЭС | ТП-10/0,4 | [8 empty] | 535 | TP010-0097787 | ТП - 1131 Шеховцово-скважина | 13003876 | 4903 | 1976-10-10 | КТП 129.13 16/160 кВА Шеховцово-скважина с/с Бесединский | Курская обл, Курский р-н., Бесединский с/с., д.Шеховцово,
| Курский РЭС | ТП-10/0,4 | [8 empty] | 536 | TP010-0097800 | ТП-1132-Городище | 13003086 | 2736 | 1981-12-29 | КТП 129.13 8/40 М. Мальцево-Городище | Курская обл, Курский р-н., Бесединский с/с., д.М.Мальцево,
| Курский РЭС | ТП-10/0,4 | [8 empty] | 537 | TP010-0097846 | ТП- 1133 Котовец-лес | 13003883 | 4905 | 1995-12-26 | КТП 129.13 10/100 кВА Котовец-лес с/с Бесединский | Курская обл, Курский р-н., Бесединский с/с., д.1-е Красниково,
| Курский РЭС | ТП-10/0,4 | [8 empty] | 538 | TP010-0098050 | ТП - 1135 Котовец-СТФ | 13003886 | 4906 | 1976-10-10 | КТП 129.13 13/100 Котовец-СТФ | Курская обл, Курский р-н., Бесединский с/с., д.1-е Красниково,
| Курский РЭС | ТП-10/0,4 | [8 empty] | 539 | TP010-0098067 | ТП - 1136 Селиховка | 13003893 | 4908 | 1976-10-10 | КТП 129.13 12/100кВА Селиховка с/с Бесединский | Курская обл, Курский р-н., Бесединский с/с., д.2-е Красниково,
| Курский РЭС | ТП-10/0,4 | [8 empty] | 540 | TP010-0098080 | ТП - 1137 Грачёвка | 13003889 | 4907 | 1986-12-22 | КТП 129.13 14/100кВА Грачёвка с/с Бесединский | Курская обл, Курский р-н., Бесединский с/с., д.1-е Красниково,
| Курский РЭС | ТП-10/0,4 | [8 empty] | 541 | TP010-0112247 | ТП - 1126 База РЭС (новая) | 13012843 | 13012843-00 | 1976-10-10 | ТП №126 | Курская обл, Курский р-н, с.Беседино, ,
| Курский РЭС | ТП-10/0,4 | [8 empty] | 542 | TP010-0098211 | ТП 1138 Беседино Клуб-ДСП | 13004189 | 5015 | 1978-12-20 | КТП 129.16 1/160 кВА Беседино-клуб с/с Бесединский | Курская обл, Курский р-н., Бесединский с/с., с.Беседино,
| Курский РЭС | ТП-10/0,4 | [8 empty] | 543 | TP010-0098259 | ТП -1139 Афанасьев | 13012763 | 13012763-00 | 1978-07-19 | ТП №139 | Курская обл, Курский р-н, с.Беседино, ,
| Курский РЭС | ТП-10/0,4 | [8 empty] | 544 | TP010-0098279 | ТП -1140 Андрюшок | 13012765 | 13012765-00 | 1979-12-24 | ТП №140 | Курская обл, Курский р-н, с.Беседино, ,
| Курский РЭС | ТП-10/0,4 | [8 empty] | 545 | TP010-0101390 | ТП 1142 Таран Беседино | 13012767 | 13012767-00 | 1976-08-17 | ТП №142 | Курская обл, Курский р-н, с.Беседино, ,
| Курский РЭС | ТП-10/0,4 | [8 empty] | 546 | TP010-0101412 | ТП -1141 Пятерочка | 13012773 | 13012773-00 | 2003-06-15 | ТП №141 | Курская обл, Курский р-н, с.Беседино, ,
| Курский РЭС | ТП-10/0,4 | [8 empty] | 547 | TP010-0101420 | ТП 1143 Беседино Ветлечебница | 13012771 | 13012771-00 | 2003-05-05 | ТП №143 | Курская обл, Курский р-н, с.Беседино, ,
| Курский РЭС | ТП-10/0,4 | [8 empty] | 548 | TP010-0101434 | КТП - 1144 Котовец "Баланина" | 13009755 | 13009755-00 | 1979-05-13 | КТП № 7-129.16-7/100 кВА, д.1-е Красниково (Котовс/с Бесединский | Курская обл, Курский р-н., Бесединский с/с., д.1-е Красниково,
| Курский РЭС | ТП-10/0,4 | [8 empty] | 549 | TP010-0129069 | СТП - 1145 Котовец Лавлин | 13010419 | 13010419-00 | 2010-05-31 | СТП-14/32кВА,ф.129.16,д.1-еКрасниковоКурский р-н | Курская обл, Курский р-н., Бесединский с/с., д.1-е Красниково,
| Курский РЭС | ТП-10/0,4 | [8 empty] | 550 | TP010-0129079 | СТП - 1146 Котовец Маклан | 13010420 | 13010420-00 | 2010-05-31 | СТП-16/32кВА,ф.129.16,д.1-еКрасниковоКурский р-н | Курская обл, Курский р-н., Бесединский с/с., д.1-е Красниково,
| Курский РЭС | ТП-10/0,4 | [8 empty] | 551 | TP010-0129082 | СТП - 1147 котовец Крыгин | 13010418 | 13010418-00 | 2010-05-31 | СТП-13/32 0,4 кВА д. 1-е Красниково | Курская обл, Курский р-н., Бесединский с/с., д.1-е Красниково,
| Курский РЭС | ТП-10/0,4 | [8 empty] | 552 | TP010-0129084 | СТП - 1148 Котовец Сохин | 13010417 | 13010417-00 | 2010-05-31 | СТП-3/32 кВА д. 1-е Красниково | Курская обл, Курский р-н., Бесединский с/с., д.1-е Красниково,
| Курский РЭС | ТП-10/0,4 | [8 empty] | 553 | TP010-0140016 | МТП - 1216 Латышев | 13012667 | 13012667-00 | 2015-04-30 | ТП №216 | Курская обл, Курский р-н., Клюквинский с/с., с/т.Звёздочка,
| Курский РЭС | ТП-10/0,4 | [8 empty] | 554 | TP010-0141053 | ТП 1219 Анненков | 13012962 | 13012962-00 | 2015-10-31 | ТП № 219 | Курская обл, Курский р-н., ст.Звёздочка, ,
| Курский РЭС | ТП-10/0,4 | [8 empty] | 555 | TP010-0141750 | ТП 1213 Кистанкин | 13013165 | 13013165-00 | 2016-01-31 | ТП № 213 | Курская обл, Курский р-н, с/с Звёздочка, ,
| Курский РЭС | ТП-10/0,4 | [8 empty] | 556 | TP010-0142719 | ТП 1231 | 13013301 | 13013301-00 | 2016-07-31 | Аппаратура электрическая высоковольтная ; ТП № 231 | Курская обл, Курский р-н, д Долгое, ,
| Курский РЭС | ТП-10/0,4 | [8 empty] | 557 | TP010-0144314 | ТП 1232 | 13013419 | 13013419-00 | 2017-02-28 | Аппаратура электрическая высоковольтная;ТП № 232 | Курская обл, Курский р-н, д Долгое, ,
| Курский РЭС | ТП-10/0,4 | [8 empty] | 558 | TP010-0146242 | КТП 1236 | 13013562 | 13013562-00 | 2017-11-30 | Аппаратура электрическая высоковольтная ; ТП №236 | Курская обл, Курский р-н, д Долгое, ,
| Курский РЭС | ТП-10/0,4 | [8 empty] | 559 | TP010-0148321 | СТП - 1240 | 13013768 | 13013768-00 | 2018-11-30 | Аппаратура электрическая высоковольтная; ТП 240 | Курская обл, Курский р-н, , д Долгое,
| Курский РЭС | ТП-10/0,4 | [8 empty] | 560 | TP010-0103272 | КТП - 1150 Беседино "Некрасов" | 13004150 | 4997 | 1976-08-17 | КТП 129.17 11/250 кВА Беседино "Некрасов"с/с Бесединский | Курская обл, Курский р-н., Бесединский с/с., с.Беседино,
| Курский РЭС | ТП-10/0,4 | [8 empty] | 561 | TP010-0103290 | ТП - 1151 Беседино Папа. | 13012769 | 13012769-00 | 1975-09-09 | ТП №151 | Курская обл, Курский р-н, с.Беседино, ,
| Курский РЭС | ТП-10/0,4 | [8 empty] | 562 | TP010-0103310 | КТП - 1152 Беседино Крехова | 13003902 | 4912 | 1975-09-09 | КТП 129.1714/250 кВА Беседино-энергетики с/с Бесединский | Курская обл, Курский р-н., Бесединский с/с., с.Беседино,
| Курский РЭС | ТП-10/0,4 | [8 empty] | 563 | TP010-0103327 | ТП 1153 Беседино Ерохинские д. | 13003880 | 4904 | 1975-09-09 | КТП 129.17 15/160 кВА Беседино-Ерохинские дворы с/с Бесединский | Курская обл, Курский р-н., Бесединский с/с., с.Беседино,
| Курский РЭС | ТП-10/0,4 | [8 empty] | 564 | TP010-0103342 | КТП - 1154 Кутепово | 13004145 | 4995 | 1976-08-17 | КТП 129.17 1/100 кВА Кутепово с/с Бесединский | Курская обл, Курский р-н., Бесединский с/с., д.Кутепово,
| Курский РЭС | ТП-10/0,4 | [8 empty] | 565 | TP010-0103385 | ТП - 1155 Чуйково | 13006604 | 17197 | 1975-09-09 | КТП-2/100 кВА д Чуйково от ф. 17 ПС Беседино с/с Бесединский | Курская обл, Курский р-н., Бесединский с/с., д.Чуйково,
| Курский РЭС | ТП-10/0,4 | [8 empty] | 566 | TP010-0103400 | ТП - 1156 Алябьево школа | 13012753 | 13012753-00 | 2003-12-11 | ТП №156 | Курская обл, Курский р-н, д.Полевая, ,
| Курский РЭС | ТП-10/0,4 | [8 empty] | 567 | TP010-0103404 | ТП - 1157 Алябьево Водозабор | 13012827 | 13012827-00 | 1983-11-11 | ТП №157 | Курская обл, Курский р-н, с.Алябьево, ,
| Курский РЭС | ТП-10/0,4 | [8 empty] | 568 | TP010-0103449 | КТП - 1158 Алябьево "Алота" | 13012825 | 13012825-00 | 1976-08-17 | ТП №158 | Курская обл, Курский р-н, с.Алябьево, ,
| Курский РЭС | ТП-10/0,4 | [8 empty] | 569 | TP010-0103463 | ТП - 1159 Беломестное | 13004013 | 4953 | 1976-08-17 | КТП 129.17 7/400кВА Беломестное с/с Бесединский | Курская обл, Курский р-н., Бесединский с/с., д.Беломестное,
| Курский РЭС | ТП-10/0,4 | [8 empty] | 570 | TP010-0103471 | ТП - 1205 Беломестное СТФ | 13012839 | 13012839-00 | 1976-01-14 | ТП №205 | Курская обл, Курский р-н, с.Беломестное, ,
| Курский РЭС | ТП-10/0,4 | [8 empty] | 571 | TP010-0103519 | ТП - 1160 п/п "Орлёнок" | 13003983 | 4940 | 1977-12-10 | КТП 129.17 9/100 кВА п/л "Орлёнок" с/с Бесединский | Курская обл, Курский р-н., Бесединский с/с., д.Кувшинное,
| Курский РЭС | ТП-10/0,4 | [8 empty] | 572 | TP010-0103532 | КТП - 1161 Кувшиново | 13012815 | 13012815-00 | 1976-08-17 | ТП №161 | Курская обл, Курский р-н, с.Кувшиново, ,
| Курский РЭС | ТП-10/0,4 | [8 empty] | 573 | TP010-0135788 | КТП-1195 13-район Беседино | 13011631 | 13011631-00 | 2013-05-31 | КТП 10/0,4 кВ №195/160 кВА ВЛ 10 кВ 129.14 Курский р-он с Беседино | Курская обл, Курский р-н., Бесединский с/с., с.Беседино,
| Курский РЭС | ТП-10/0,4 | [8 empty] | 574 | TP010-0072791 | КТП-418.10-1/100 Водокачка | 13003333 | 2791 | 1970-03-12 | КТП 418.10-1/100 д.Разиньково Брежневский с/с | Курская обл, Курский р-н., Брежневский с/с., д.Разиньково,
| Курский РЭС | ТП-10/0,4 | [8 empty] | 575 | TP010-0072813 | ЗТП-418.10-4/250 МТФ | 13003333 | 2791 | 1970-01-01 | КТП 418.10-1/100 д.Разиньково Брежневский с/с | Курская обл, Курский р-н., Брежневский с/с., д.Разиньково,
| Курский РЭС | ТП-10/0,4 | [8 empty] | 576 | TP010-0073170 | ЗТП-418.15-1/160 Жилпосёлок | 13011466 | 13011466-00 | 1998-11-22 | КТП-10/0,4кВ (418.15 1/160) | Курская обл, Курский р-н., Брежневский с/с., д.Разиньково,
| Курский РЭС | ТП-10/0,4 | [8 empty] | 577 | TP010-0073172 | КТП-418.15-2/160 цу Разиньково | 13003328 | 2790 | 1976-01-01 | КТП 418.15 1/160; 2/160 Школа магазин ЦУРазиньковоВерхнекосиновский с/с | Курская обл, Курский р-н., Брежневский с/с., д.Разиньково,
| Курский РЭС | ТП-10/0,4 | [8 empty] | 578 | TP010-0073174 | КТП-418.15-4/100 х.Новореченский | 13003433 | 2813 | 1975-01-01 | КТП 418.15 4/100 Водокачка хутор яблочный х.Яблоч | Курская обл, Курский р-н., Брежневский с/с., х.Яблочный,
| Курский РЭС | ТП-10/0,4 | [8 empty] | 579 | TP010-0073175 | КТП-418.15-5/100 х.Яблочный | 13003410 | 2807 | 1975-02-14 | КТП 418.15 5/100 х.Яблочный Верхнекосиновский с/с | Курская обл, Курский р-н., Брежневский с/с., х.Яблочный,
| Курский РЭС | ТП-10/0,4 | [8 empty] | 580 | TP010-0073178 | КТП-223 (418.15-7/400 д.Дроняево) | 13003394 | 2804 | 1978-08-01 | КТП 418.15 7/400 СТФ Верхнекосиновский с/с | Курская обл, Курский р-н., Брежневский с/с., д.В.Косиново,
| Курский РЭС | ТП-10/0,4 | [8 empty] | 581 | TP010-0073179 | КТП-224 (418.15-8/63) д.Дроняево | 13003454 | 2817 | 1974-03-12 | КТП 418.15 8/100 Дроняево Верхнекосиновский с/с | Курская обл, Курский р-н., Брежневский с/с., д.В.Косиново,
| Курский РЭС | ТП-10/0,4 | [8 empty] | 582 | TP010-0073180 | КТП-418.15-9/160 (225) д.Дроняево | 13003445 | 2815 | 1974-04-15 | КТП 418.15 9/160 Д.Дроняево х.Николаевка Верхнекосиновский с/с | Курская обл, Курский р-н., Брежневский с/с., д.Николаевка,
| Курский РЭС | ТП-10/0,4 | [8 empty] | 583 | TP010-0119452 | КТП-418.15-10/40 д.Николаевка | 13006621 | 23316 | 1980-01-01 | КТП418.15 10/40 д.Николаевка Верхнекосиновский с/с | Курская обл, Курский р-н., Брежневский с/с., д.Николаевка,
| Курский РЭС | ТП-10/0,4 | [8 empty] | 584 | TP010-0145069 | СТП - 10 кВ №802(63кВа)418.15 Николаевка | 13013458 | 13013458-00 | 2017-06-30 | ТП № 802 | Курская обл, Курский р-н, д Николаевка, ,
| Курский РЭС | ТП-10/0,4 | [8 empty] | 585 | TP010-0073198 | КТП-227 (418.16-1/63 х.Топорок) | 13002980 | 2710 | 1984-05-15 | КТП 418.16 1/63 х. Топорок Верхнекосиновский с/с | Курская обл, Курский р-н., Брежневский с/с., х.Топорок,
| Курский РЭС | ТП-10/0,4 | [8 empty] | 586 | TP010-0073199 | КТП-418.16-10/100 д.Брежнево | 13003369 | 2798 | 1979-09-15 | КТП 418.16 10/100 Брежново к-в НиваВерхнекосиновский с/с | Курская обл, Курский р-н., Брежневский с/с., д.В.Косиново,
| Курский РЭС | ТП-10/0,4 | [8 empty] | 587 | TP010-0073200 | ТП-236 (418.16-11/63 Гнездилово, Фермер) | 13003359 | 2796 | 1972-05-08 | КТП 418.16 11/63 д.ГнездиловоВерхнекосиновский с/с | Курская обл, Курский р-н., Брежневский с/с., д.Гнездилово,
| Курский РЭС | ТП-10/0,4 | [8 empty] | 588 | TP010-0073201 | ТП-228 (418.16-3/2х400 МТФ Нетели) | 13003398 | 2805 | 1975-03-12 | КТП 418.16 3/400 Нетели Верхнекосиновский с/с | Курская обл, Курский р-н., Брежневский с/с., д.В.Косиново,
| Курский РЭС | ТП-10/0,4 | [8 empty] | 589 | TP010-0073202 | КТП-418.16-4/250 Гараж | 13003415 | 2808 | 1959-01-01 | КТП 418.16 4/250 Гараж Верхнекосиновский с/с | Курская обл, Курский р-н., Брежневский с/с., д.В.Косиново,
| Курский РЭС | ТП-10/0,4 | [8 empty] | 590 | TP010-0073203 | КТП-418.16-5/160 Тр.Стан пром | 13003459 | 2818 | 1981-03-12 | КТП 418.16 5/100 Тр.Стан Верхнекосиновский с/с | Курская обл, Курский р-н., Брежневский с/с., д.В.Косиново,
| Курский РЭС | ТП-10/0,4 | [8 empty] | 591 | TP010-0073204 | КТП-418.16-6/250 д.Верхнее Косиново | 13003389 | 2803 | 1972-03-12 | КТП 418.16 6/250 В.Косиново Верхнекосиновский с/с | Курская обл, Курский р-н., Брежневский с/с., д.В.Косиново,
| Курский РЭС | ТП-10/0,4 | [8 empty] | 592 | TP010-0073205 | ТП-232 (418.16-7/250 МТФ Ток) | 13003424 | 2811 | 1970-03-12 | КТП 418.16 7/250 МТФ Ток Верхнекосиновский с/с | Курская обл, Курский р-н., Брежневский с/с., д.В.Косиново,
| Курский РЭС | ТП-10/0,4 | [8 empty] | 593 | TP010-0073206 | КТП-418.16-8/100 Клуб, школа | 13012493 | 13012493-00 | 1975-03-12 | КТП-418.16-8/100 Клуб, школа | Курская обл, Курский р-н., Н.Медведицкий с/с., д.Разиньково,
| Курский РЭС | ТП-10/0,4 | [8 empty] | 594 | TP010-0073207 | КТП-418.16-9/100 д.Верхнее Косиново | 13003428 | 2812 | 1970-03-12 | КТП 418.16 9/100 В.Косиново Верхнекосиновский с/с | Курская обл, Курский р-н., Брежневский с/с., д.В.Косиново,
| Курский РЭС | ТП-10/0,4 | [8 empty] | 595 | TP010-0140264 | СТП 724 (63кВА) 418.16 снт "Ласточка" | 13012700 | 13012700-00 | 2015-06-30 | ТП № 724 | Курская обл, Курский р-н., , снт.Ласточка,
| Курский РЭС | ТП-10/0,4 | [8 empty] | 596 | TP010-0073563 | КТП-418.01-1/100 Клуб | 13003379 | 2801 | 1985-03-12 | КТП 418.01 1/100 Клуб Брежневский с/с | Курская обл, Курский р-н., Брежневский с/с., д.Разиньково,
| Курский РЭС | ТП-10/0,4 | [8 empty] | 597 | TP010-0073574 | КТП-418.01-7/100 д.Гнездилово | 13003364 | 2797 | 1970-03-12 | КТП 418.01 7/100 Гнездилово Брежневский с/с | Курская обл, Курский р-н., Брежневский с/с., д.Гнездилово,
| Курский РЭС | ТП-10/0,4 | [8 empty] | 598 | TP010-0073580 | КТП-418.01-6/100 д.Потапово | 13003321 | 2789 | 1980-03-12 | КТП 418.01 6/100 Потапово Брежневский с/с | Курская обл, Курский р-н., Брежневский с/с., д.Потапово,
| Курский РЭС | ТП-10/0,4 | [8 empty] | 599 | TP010-0073584 | КТП-418.01-5/100 пром | 13013819 | SRSK-00 | 1968-01-01 | Аппаратура электрическая высоковольтная ТП 205 (418.01-5/100 пром) | Курская обл, Курский р-н, , х. Шумаковский,
| Курский РЭС | ТП-10/0,4 | [8 empty] | 600 | TP010-0073594 | КТП-418.01-3/100 д.Толмачево № 203 | 13003353 | 2795 | 1971-01-01 | КТП 418.01 3/100 Брежневский с/с | Курская обл, Курский р-н., Брежневский с/с., д.Гнездилово,
| Курский РЭС | ТП-10/0,4 | [8 empty] | 601 | TP010-0073598 | КТП-418.01-2/100 д.Пахомово | 13012521 | 13012521-00 | 1971-03-12 | КТП-418.01-2/100 д.Пахомово | Курская обл, Курский р-н., Брежневский с/с., д.Пахомово,
| Курский РЭС | ТП-10/0,4 | [8 empty] | 602 | TP010-0073601 | КТП-418.01-8/100 д.2-е Пронское № 208 | 13012522 | 13012522-00 | 1974-03-12 | КТП-418.01-8/100 д.2-е Пронское | Курская обл, Курский р-н., Брежневский с/с., д.2-е Пронское,
| Курский РЭС | ТП-10/0,4 | [8 empty] | 603 | TP010-0073604 | КТП-418.01-9/100 д.1-е Пронское | 13003635 | 2862 | 1981-04-16 | КТП 418.01 9/100 1 Пронское Брежневский с/с | Курская обл, Курский р-н., Брежневский с/с., д.Пронское,
| Курский РЭС | ТП-10/0,4 | [8 empty] | 604 | TP010-0073642 | КТП-418.01-11/100 д.Хреновец | 13003374 | 2799 | 1968-03-04 | КТП 418.01 11/100 Хреновец Брежневский с/с | Курская обл, Курский р-н., Брежневский с/с., д.Хреновец,
| Курский РЭС | ТП-10/0,4 | [8 empty] | 605 | TP010-0073645 | КТП-418.01-12/100 д.Корелово | 13003741 | 2888 | 1980-03-12 | КТП 418.01 12/63 Карелово Брежневский с/с | Курская обл, Курский р-н., Брежневский с/с., д.Карелово,
| Курский РЭС | ТП-10/0,4 | [8 empty] | 606 | TP010-0090486 | КТП-418.01-4/63 х.Калинов | 13003343 | 2793 | 1963-01-01 | КТП 478.12 4/63 х.Калинов Шемякинский с/с | Курская обл, Курский р-н., Брежневский с/с., х.Калинов,
| Курский РЭС | ТП-10/0,4 | [8 empty] | 607 | TP010-0127294 | КТП-418.01-4/400 д.Потапово | 13003311 | 2787 | 1977-09-24 | КТП 418.01 4/400 Овощехранилище Брежневский с/с | Курская обл, Курский р-н., Брежневский с/с., д.Шумаково,
| Курский РЭС | ТП-10/0,4 | [8 empty] | 608 | TP010-0143522 | СТП-780 ф.418.01 с.Разинь | 13013387 | 13013387-00 | 2016-11-30 | ТП № 780 | Курская обл, Курский р-н, с Разиньково, ,
| Курский РЭС | ТП-10/0,4 | [8 empty] | 609 | TP010-0119446 | ЗТП-420.15-2/2Х400 п.Камыши д/сад | 13009880 | 13009880-00 | 1998-01-01 | КТП 420.16-5/63 п.Камыши Камышенский с/с | Курская обл, Курский р-н., Камышинский с/с., п.Камыши,
| Курский РЭС | ТП-10/0,4 | [8 empty] | 610 | TP010-0129521 | КТП-420.16-5/63 п. Камыши | 13009880 | 13009880-00 | 2011-04-27 | КТП 420.16-5/63 п.Камыши Камышенский с/с | Курская обл, Курский р-н., Камышинский с/с., п.Камыши,
| Курский РЭС | ТП-10/0,4 | [8 empty] | 611 | TP010-0142713 | CТП №755 (63кВА) 420.16 п.Камыши | 13013287 | 13013287-00 | 2016-07-31 | Аппаратура электрическая высоковольтная ; ТП № 755 | Курская обл, Курский р-н, п Камыши, ,
| Курский РЭС | ТП-10/0,4 | [8 empty] | 612 | TP010-0073722 | КТП №256 (420.10-6/160 п.Солнечный) | 13012849 | 13012849-00 | 2008-03-12 | КТП №256 | Курская обл, Курский р-н, д.Камыши, ,
| Курский РЭС | ТП-10/0,4 | [8 empty] | 613 | TP010-0073810 | КТП-420.10-1/63 д.Каменево | 13003176 | 2757 | 1973-03-12 | КТП 420.10 1/63 Каменево Обысовка МИС | Курская обл, Курский р-н., Камышинский с/с., д.Каменево,
| Курский РЭС | ТП-10/0,4 | [8 empty] | 614 | TP010-0073823 | КТП №259 (420.10-9/100 д.Каменка) | 13012851 | 13012851-00 | 2006-03-12 | КТП №259 | Курская обл, Курский р-н, д.Каменево, ,
| Курский РЭС | ТП-10/0,4 | [8 empty] | 615 | TP010-0073826 | КТП-420.10-5/160 (255) д.Каменка | 13003189 | 2759 | 1973-03-12 | КТП 420.10 5/100 Каменка МИС | Курская обл, Курский р-н., Камышинский с/с., д.Каменево,
| Курский РЭС | ТП-10/0,4 | [8 empty] | 616 | TP010-0127579 | КТП-260 (420.10-10/160 ул.Таежная) | 13009876 | 13009876-00 | 2008-07-31 | КТП 420.10 10/160 ул.Таежная МИС | Курская обл, Курский р-н., Камышинский с/с., п.Камыши, ул. Таежная,
| Курский РЭС | ТП-10/0,4 | [8 empty] | 617 | TP010-0148504 | СТП - 10 кВ №831 (63кВа) 420.10 Монолит | 13013667 | 13013667-00 | 2018-11-30 | ТП 831 | Курская обл, Курский р-н, с/т Монолит, ,
| Курский РЭС | ТП-10/0,4 | [8 empty] | 618 | TP010-0074149 | КТП-237 (420.05-1/100 д.Каменево) | 13003183 | 2758 | 1960-03-12 | КТП 420.5 1/100 Каменево кладбище Щетинский с/с | Курская обл, Курский р-н., Камышинский с/с., д.Каменево,
| Курский РЭС | ТП-10/0,4 | [8 empty] | 619 | TP010-0074175 | КТП-238 (420.05-2/100 д.Каменево) | 13003200 | 2761 | 1988-03-12 | КТП 420.5 2/100 Каменево Щетинский с/с | Курская обл, Курский р-н., Камышинский с/с., д.Каменево,
| Курский РЭС | ТП-10/0,4 | [8 empty] | 620 | TP010-0074184 | КТП-239 (420.05-3/100 д.Ушаково) | 13003810 | 2908 | 1977-03-12 | КТП 420.5 3/100 Ушаково Щетинский с/с | Курская обл, Курский р-н., Щетинский с/с., д.Ушаково,
| Курский РЭС | ТП-10/0,4 | [8 empty] | 621 | TP010-0074201 | КТП-241 (420.05-5/100 д.Ушаково) | 13003814 | 2910 | 1973-03-12 | КТП 420.05 5/100 Ушаково Щетинский с/с | Курская обл, Курский р-н., Щетинский с/с., д.Ушаково,
| Курский РЭС | ТП-10/0,4 | [8 empty] | 622 | TP010-0074206 | КТП-242 (420.05-6/100 д.Ушаково) | 13006483 | 15466 | 1996-03-12 | КТП 420.05 6/100 Ушаково Щетинский с/с в переулке | Курская обл, Курский р-н., Щетинский с/с., д.Ушаково,
| Курский РЭС | ТП-10/0,4 | [8 empty] | 623 | TP010-0074217 | КТП-420.05-8/160 д.Саблино | 13010147 | 13010147-00 | 2003-12-10 | КТП 420.5 8/63 х.Саблин Щетинский с/с | Курская обл, Курский р-н., Щетинский с/с., х.Саблин,
| Курский РЭС | ТП-10/0,4 | [8 empty] | 624 | TP010-0074222 | КТП-245 (420.05-9/160 д.Саблино) | 13003821 | 2912 | 1974-03-12 | КТП 420.05 9/63 Щетинский с/с | Курская обл, Курский р-н., Щетинский с/с., д.Щетинка,
| Курский РЭС | ТП-10/0,4 | [8 empty] | 625 | TP010-0123003 | КТП №250 (420.05-14/40 Кафе) | 13012847 | 13012847-00 | 2009-06-30 | КТП №250 | Курская обл, Курский р-н, д.Каменево, ,
| Курский РЭС | ТП-10/0,4 | [8 empty] | 626 | TP010-0129221 | ТП-552 (420.05 40кВА д.Ушаково ) | 13010909 | 13010909-00 | 2010-09-12 | ТП 552/40 ф. 420.5 | Курская обл, Курский р-н., Камышинский с/с., п.Камыши,
| Курский РЭС | ТП-10/0,4 | [8 empty] | 627 | TP010-0134235 | СТП-613 (40кВа) ф.420.5 снт "Спутник" | 13011618 | 13011618-00 | 2012-12-13 | СТП 10/0,4кВ № 613/25 кВА ВЛ 10 кВ 420.05Курский р-он СНТ "Спутник" | Курская обл, Курский р-н., Щетинский с/с., х.Саблин,
| Курский РЭС | ТП-10/0,4 | [8 empty] | 628 | TP010-0136136 | СТП - 649 (25кВа) ф.420.05 с/т Химфарм | 13011688 | 13011688-00 | 2013-09-30 | СТП 10/0,4 кВ №649/25кВА ВЛ 10 кВ 420.05 | Курская обл, Курский р-н., Щетинский с/с., д.Щетинка,
| Курский РЭС | ТП-10/0,4 | [8 empty] | 629 | TP010-0146452 | КТП-10 кВ №816 (160кВа) 420.05 Лазурный | 13013630 | 13013630-00 | 2017-12-31 | Аппаратура электрическая высоковольтная ; ТП № 816 | Курская обл, Курский р-н, п Лазурный, ,
| Курский РЭС | ТП-10/0,4 | [8 empty] | 630 | TP006-0013513 | ТП-005 (411.51-5/160 ул.Газопроводская) | 13009877 | 13009877-00 | 2005-01-05 | КТП 411.51 5/160 Ворошневский с/с | Курская обл, Курский р-н., Ворошневский с/с., п.Ворошнево, ул. Газопроводская,
| Курский РЭС | ТП-10/0,4 | [8 empty] | 631 | TP006-0013519 | СКТП-6кВ 411.51-3/400 Жил.дома Ворошнево | 13010634 | 13010634-00 | 2004-08-22 | КТП-6/0,4-411.51 3/400кВа Курский р-н,Ворошневский с/совет,п.Ворошнево | Курская обл, Курский р-н., Ворошневский с/с., п.Ворошнево, ул. Сосновая,
| Курский РЭС | ТП-10/0,4 | [8 empty] | 632 | TP006-0013523 | КТП-6кВ 411.51-17/40 ООО "Крокус" | 13010276 | 13010276-00 | 2003-12-10 | КТП 411.51 17/25 Ворошневский с/с | Курская обл, Курский р-н., Ворошневский с/с., п.Ворошнево, ул. Тепличная,
| Курский РЭС | ТП-10/0,4 | [8 empty] | 633 | TP006-0013525 | КТП-6кВ 411.51-2/630Жил.дома Ворошнево | 13010646 | 13010646-00 | 2005-01-05 | КТП 6/0,4-411.51-2/400кВа | Курская обл, Курский р-н., Ворошневский с/с., п.Ворошнево, ул. Сосновая,
| Курский РЭС | ТП-10/0,4 | [8 empty] | 634 | TP006-0013529 | КТП-6кВ 604 (411.51-18/100) | 13013809 | SRSK-00 | 2004-08-22 | Аппаратура электрическая высоковольтная ТП 604 (411.51-18/100) | Курская обл, Курский р-н, , п. Ворошнево,
| Курский РЭС | ТП-10/0,4 | [8 empty] | 635 | TP006-0013531 | КТП-6кВ 411.51-9/100 ул.Тепличная | 13005622 | 8246 | 1966-03-12 | КТП 411.51 9/100 Ворошневский с/с | Курская обл, Курский р-н., Ворошневский с/с., п.Ворошнево, ул. Тепличная,
| Курский РЭС | ТП-10/0,4 | [8 empty] | 636 | TP006-0013533 | КТП-010 (411.51-10/100 ул. Мосолова) | 13005628 | 8248 | 1984-03-12 | КТП 411.51 10/100 Ворошневский с/с | Курская обл, Курский р-н., Ворошневский с/с., п.Ворошнево, ул. Масолова,
| Курский РЭС | ТП-10/0,4 | [8 empty] | 637 | TP006-0013535 | КТП-6кВ 411.51-12/250 ул. Широкая | 13005618 | 8244 | 1966-03-12 | КТП 411.51 12/250 Ворошневский с/с | Курская обл, Курский р-н., Ворошневский с/с., п.Ворошнево, ул.Широкая,
| Курский РЭС | ТП-10/0,4 | [8 empty] | 638 | TP006-0013537 | КТП-6кВ 411.51-11/100 ул. Коноплянка | 13003737 | 2887 | 1989-09-10 | КТП 411.51 5/100 Ворошневский с/с | Курская обл, Курский р-н., Ворошневский с/с., п.Ворошнево, ул.Широкая,
| Курский РЭС | ТП-10/0,4 | [8 empty] | 639 | TP006-0013606 | ТП-008 (СТП-411.51-8/40ул.Сосновская) | 13010276 | 13010276-00 | 2010-07-30 | КТП 411.51 17/25 Ворошневский с/с | Курская обл, Курский р-н., Ворошневский с/с., п.Ворошнево, ул. Тепличная,
| Курский РЭС | ТП-10/0,4 | [8 empty] | 640 | RP010-0000269 | ЦРП 10 кВ Полевая | 13003867 | 4265_Ц | 1969-06-10 | ЦРП "Полевая-10кВ" | Курская обл, Курский р-н., Полевской с/с., с.Полевая,
| Курский РЭС | ТП-10/0,4 | [8 empty] | 641 | RP006-0000367 | ЦРП-6кВ "ЖБИ" | 13012867 | 13012867-00 | 1985-07-10 | ЦРП-6кВ "ЖБИ" | Курская обл, Курский р-н, д.Рышково, ул. Заречная,
| Курский РЭС | ТП-10/0,4 | [8 empty] | 642 | TP006-0012840 | КТП-528 (ф.487.08) д.Соловьёвка | 13003609 | 2856 | 1976-03-12 | КТП 487.08 1/100 Соловьевка Рышковский с/с | Курская обл, Курский р-н., Рышковский с/с., п.Рышково, ул. Соловьевка,
| Курский РЭС | ТП-10/0,4 | [8 empty] | 643 | TP006-0012844 | КТП-530 (487.08-3/160 Голбицкое) | 13003613 | 2857 | 1956-01-01 | КТП 487.08 3/100 Голубицкое ул.Молодежная Рышковский с/с | Курская обл, Курский р-н., Рышковский с/с., п.Рышково, ул. Молодежная,
| Курский РЭС | ТП-10/0,4 | [8 empty] | 644 | TP006-0012846 | КТП-531 (487.08-4/100 Голубицкое) | 13013807 | SRSK-00 | 1966-03-12 | Аппаратура электрическая высоковольтная ТП 531 (487.08-4/100 Голубицкое) | Курская обл, Курский р-н, , д. Голубицкое,
| Курский РЭС | ТП-10/0,4 | [8 empty] | 645 | TP006-0012848 | КТП-534 (487.08-8/100 ул. Центральная) | 13005518 | 8204 | 1990-03-12 | КТП 487.8-8/100 ул.Центральная Рышковский с/с | Курская обл, Курский р-н., Рышковский с/с., п.Рышково, ул. Центральная,
| Курский РЭС | ТП-10/0,4 | [8 empty] | 646 | TP006-0012850 | КТП-532 (ф.487.08-5/160) д.Чибисовка | 13003601 | 2853 | 1970-03-12 | КТП 487.08 5/100 Чибисовка Рышковский с/с | Курская обл, Курский р-н., Рышковский с/с., п.Рышково, ул. Чибисовка,
| Курский РЭС | ТП-10/0,4 | [8 empty] | 647 | TP006-0012852 | КТП-533 (487.08-6/250 СТФ) | 13003621 | 2859 | 1985-03-12 | КТП 487.08 6/250 СТФ Рышковский с/с | Курская обл, Курский р-н., Рышковский с/с., д.Зорино,
| Курский РЭС | ТП-10/0,4 | [8 empty] | 648 | TP006-0012854 | КТП-537 (ф.487.08) Магазин Дубрава | 13005664 | 8271 | 1987-03-12 | КТП 487.8-11/250 Рышково Рышковский с/с | Курская обл, Курский р-н., Рышковский с/с., п.Рышково, ул. Центральная,
| Курский РЭС | ТП-10/0,4 | [8 empty] | 649 | TP006-0012856 | КТП-538 (487.08-12/250 Школа) | 13003626 | 2860 | 1988-03-12 | КТП 487.08 12/250 школа школьный пр-д Рышковский с | Курская обл, Курский р-н., Рышковский с/с., п.Рышково, ул. Школьная,
| Курский РЭС | ТП-10/0,4 | [8 empty] | 650 | TP006-0012860 | КТП-535 (487.08-9/100 ул. Гаражная) | 13006433 | 15284 | 1994-03-12 | КТП 487.8-9/100 ул. Гаражная Рышковский с/с | Курская обл, Курский р-н., Рышковский с/с., п.Рышково, ул. Гаражная,
| Курский РЭС | ТП-10/0,4 | [8 empty] | 651 | TP006-0012862 | КТП-536 (487.08-10/160 ЦУ пром) | 13003598 | 2851 | 1979-03-12 | КТП 487.08 10/100 ЦУ Рышковский с/с | Курская обл, Курский р-н., Рышковский с/с., п.Рышково, ул. Центральная,
| Курский РЭС | ТП-10/0,4 | [8 empty] | 652 | TP006-0012864 | КТП-539 (487.08-13/100 ул. Комсом) | 13010246 | 13010246-00 | 1989-03-12 | КТП 487.08 13/100 ул.Комсомольская Рышковский с/с | Курская обл, Курский р-н., Рышковский с/с., п.Рышково, ул. Центральная,
| Курский РЭС | ТП-10/0,4 | [8 empty] | 653 | TP006-0015908 | КТП-660 (100кВа)ф.487.08 | 13011691 | 13011691-00 | 2013-09-30 | СТП 10/0,4 кВ №660/25кВА ВЛ 6 кВ 487.08 | Курская обл, Курский р-н., Рышковский с/с., п.Рышково,
| Курский РЭС | ТП-10/0,4 | [8 empty] | 654 | TP010-0081798 | КТП 128.4 1048 Полевая "Воробьёв" | 13004117 | 4986 | 1981-10-10 | КТП128.4 1/160кВА Полевая- "Воробьёв" с/с Троицкий | Курская обл, Курский р-н., Полевской с/с., с.Полевая,
| Курский РЭС | ТП-10/0,4 | [8 empty] | 655 | TP010-0081848 | ТП №-1049 Полевая-клуб | 13004187 | 5014 | 1981-11-21 | КТП 128.43/160 кВА Полевая-клуб с/с Полевской | Курская обл, Курский р-н., Полевской с/с., с.Полевая,
| Курский РЭС | ТП-10/0,4 | [8 empty] | 656 | TP010-0081873 | ТП №- 1050 Полевая-м/пункт | 13004183 | 5012 | 1981-11-21 | КТП 128.4 4/100 кВА Полева-м/пункт с/с Полевской | Курская обл, Курский р-н., Полевской с/с., с.Полевая,
| Курский РЭС | ТП-10/0,4 | [8 empty] | 657 | TP010-0081928 | ТП 1051 Полевая-Кулик | 13004157 | 5001 | 1982-12-19 | КТП 128.4 5/100 кВА полевая-Кулик с/с Полевской | Курская обл, Курский р-н., Полевской с/с., с.Полевая,
| Курский РЭС | ТП-10/0,4 | [8 empty] | 658 | TP010-0081993 | ТП 1052 Полевая-Лиманы | 13012793 | 13012793-00 | 1975-05-20 | ТП №052 | Курская обл, Курский р-н, д.Полевая, ,
| Курский РЭС | ТП-10/0,4 | [8 empty] | 659 | TP010-0082026 | ТП №- 1053 Гуторово-школа | 13004180 | 5011 | 1975-05-20 | КТП 128.4 8/100 кВА Гуторово-школа с/с Полевской | Курская обл, Курский р-н., Полевской с/с., д.Гуторово,
| Курский РЭС | ТП-10/0,4 | [8 empty] | 660 | TP010-0082051 | ТП №-1054 Гуторово-клуб | 13004163 | 5004 | 1975-05-20 | КТП 128.4 9/100 кВА Гуторово-клуб м | Курская обл, Курский р-н., Полевской с/с., д.Гуторово,
| Курский РЭС | ТП-10/0,4 | [8 empty] | 661 | TP010-0082080 | ТП №-1055 Гуторово-мельница | 13004152 | 4999 | 1982-12-22 | КТП 128.410/160 кВА Гуторово-мельницас/с Полевской | Курская обл, Курский р-н., Полевской с/с., д.Гуторово,
| Курский РЭС | ТП-10/0,4 | [8 empty] | 662 | TP010-0082112 | ТП -1207 Гуторово | 13004154 | 5000 | 1975-05-20 | КТП 128.411/100 кВА Гуторово-толчёк с/с Полевской | Курская обл, Курский р-н., Полевской с/с., д.Гуторово,
| Курский РЭС | ТП-10/0,4 | [8 empty] | 663 | TP010-0138743 | СТП - 10 кВ 1211 Гуторово за школой | 13012400 | 13012400-00 | 2014-10-31 | ТП 10/0,4 кВ №211/40 кВА ВЛЗ 10 кВ 128.04 | Курская обл, Курский р-н., Полевской с/с., д.В.Гуторово,
| Курский РЭС | ТП-10/0,4 | [8 empty] | 664 | TP010-0083606 | КТП 128.13 1060 Полевая-Бабай | 13004194 | 5017 | 1976-02-14 | КТП 128.13 1/160 кВА Полевая-Бабай с/с Полевской | Курская обл, Курский р-н., Полевской с/с., с.Полевая,
| Курский РЭС | ТП-10/0,4 | [8 empty] | 665 | TP010-0083674 | КТП 128.13 2/40 Майково л/л | 13004040 | 4961 | 1976-02-04 | КТП 128.13 2/40 кВА Майково-л/л с/с Муравлевский | Курская обл, Курский р-н., Полевской с/с., д.Майково,
| Курский РЭС | ТП-10/0,4 | [8 empty] | 666 | TP010-0083709 | КТП 128.13 1061 Майково | 13004026 | 4957 | 1976-02-14 | КТП 128.13 3/63 кВА Майково с/с Муравлевский | Курская обл, Курский р-н., Полевской с/с., д.Майково,
| Курский РЭС | ТП-10/0,4 | [8 empty] | 667 | TP010-0083932 | КТП 128.13 1062 МТФ Майково | 13012835 | 13012835-00 | 1976-02-14 | ТП №062 | Курская обл, Курский р-н, д.Еремино, ,
| Курский РЭС | ТП-10/0,4 | [8 empty] | 668 | TP010-0091803 | КТП 128.13 1063 Хвостово | 13004061 | 4968 | 1976-02-14 | КТП 128.13 5/100 кВА Хвостово с/с Муравлевский | Курская обл, Курский р-н., Полевской с/с., д.Хвостово,
| Курский РЭС | ТП-10/0,4 | [8 empty] | 669 | TP010-0082411 | ТП-1326 Полевая-ток | 13004185 | 5013 | 1980-12-23 | КТП 128.5 10/250 кВА Полевая с/совет с/с Полевской | Курская обл, Курский р-н., Полевской с/с., с.Полевая,
| Курский РЭС | ТП-10/0,4 | [8 empty] | 670 | TP010-0082449 | ТП-1327 Полевская МТС м/м | 13012795 | 13012795-00 | 1976-12-28 | ТП №327 | Курская обл, Курский р-н, д.Полевая, ,
| Курский РЭС | ТП-10/0,4 | [8 empty] | 671 | TP010-0083131 | ТП-1057 Полевая с/совет | 13004185 | 5013 | 1980-12-23 | КТП 128.5 10/250 кВА Полевая с/совет с/с Полевской | Курская обл, Курский р-н., Полевской с/с., с.Полевая,
| Курский РЭС | ТП-10/0,4 | [8 empty] | 672 | TP010-0083338 | ТП-1059 п. Зверосовхоз жил. дома | 13009752 | 13009752-00 | 1977-09-10 | КТП 128.5 8/250 п. Зверосовхоз жил. дома | Курская обл, Курский р-н., Полевской с/с., с.Полевая,
| Курский РЭС | ТП-10/0,4 | [8 empty] | 673 | TP010-0132873 | СКТП-1191 ур. Лиманы | 13011347 | 13011347-00 | 2012-06-29 | КТП 10/0,4 кВ №191/100 кВА ВЛ 10 кВ 128.04 урочище Лиманы, Курский район | Курская обл, Курский р-н., Полевской с/с., с.Полевая,
| Курский РЭС | ТП-10/0,4 | [8 empty] | 674 | TP010-0112196 | КТП 128.8 1/63 ТСН-2 | 13004016 | 4954 | 1986-10-10 | КТП 129.13 4/250 кВА Беседино-школа(старая) с/с Бесединский | Курская обл, Курский р-н., Бесединский с/с., с.Беседино,
| Курский РЭС | ТП-10/0,4 | [8 empty] | 675 | TP010-0091911 | КТП 128.17 1064 МТФ Полевская МТС | 13004174 | 5008 | 1976-02-14 | КТП 128.17 5/100 кВА Кизилово-магазинс/с Полевской | Курская обл, Курский р-н., Полевской с/с., с.Полевая, д.Кизилово,
| Курский РЭС | ТП-10/0,4 | [8 empty] | 676 | TP010-0091935 | КТП 128.17 1065 Полевая-горка | 13012761 | 13012761-00 | 1965-11-11 | ТП №065 | Курская обл, Курский р-н, д.Полевая, ,
| Курский РЭС | ТП-10/0,4 | [8 empty] | 677 | TP010-0091960 | КТП 128.17 1067 Кизилово-магазин | 13004174 | 5008 | 1976-02-14 | КТП 128.17 5/100 кВА Кизилово-магазинс/с Полевской | Курская обл, Курский р-н., Полевской с/с., с.Полевая, д.Кизилово,
| Курский РЭС | ТП-10/0,4 | [8 empty] | 678 | TP010-0091981 | КТП 128.17 1068 МТФ Кизилово | 13004147 | 4996 | 1976-02-14 | КТП 128.17 6/100 кВА МТФ Кизилово с/с Полевской | Курская обл, Курский р-н., Полевской с/с., с.Полевая, д.Кизилово,
| Курский РЭС | ТП-10/0,4 | [8 empty] | 679 | TP010-0092032 | ТП 128.17 1069 Кизилово-школа | 13004168 | 5006 | 1976-02-14 | КТП 128.17 7/100 кВА Кизилово-школа с/с Полевской | Курская обл, Курский р-н., Полевской с/с., с.Полевая, д.Кизилово,
| Курский РЭС | ТП-10/0,4 | [8 empty] | 680 | TP010-0092069 | КТП 128.17 1070 Гуторово-ток | 13004171 | 5007 | 1976-02-14 | КТП 128.17 9/250кВА Гуторово-ток с/с Полевской | Курская обл, Курский р-н., Полевской с/с., д.Гуторово,
| Курский РЭС | ТП-10/0,4 | [8 empty] | 681 | TP010-0092108 | КТП 128.17 1071 Грязное | 13004175 | 5009 | 1973-02-14 | КТП 128.17 10/63 кВА Грязное с/с Полевской | Курская обл, Курский р-н., Полевской с/с., с.Полевая, д.Кизилово,
| Курский РЭС | ТП-10/0,4 | [8 empty] | 682 | TP010-0092534 | КТП 128.17 1333 ф/х Новый путь | 13009753 | 13009753-00 | 1969-12-10 | КТП 128.17 12/63 ф/х Новый путь | Курская обл, Курский р-н., Полевской с/с., с.Полевая,
| Курский РЭС | ТП-10/0,4 | [8 empty] | 683 | TP010-0092558 | КТП 128.17 1066 Собачёвка-роговка | 13004071 | 4971 | 1976-02-14 | КТП128.17 16/63кВА Собачёвка-Роговка с/с Полевской | Курская обл, Курский р-н., Полевской с/с., с.Полевая, д.Кизилово,
| Курский РЭС | ТП-10/0,4 | [8 empty] | 684 | TP010-0092627 | ТП-1072 Полевая-"Жаренков" | 13004192 | 5016 | 1964-03-01 | КТП 128.18 1/100 кВА Полевая-"Жаренков"с/с Полевской | Курская обл, Курский р-н., Полевской с/с., с.Полевая,
| Курский РЭС | ТП-10/0,4 | [8 empty] | 685 | TP010-0092767 | ТП-1073 Колодно-горка | 13012817 | 13012817-00 | 1976-02-14 | ТП №073 | Курская обл, Курский р-н, с.Колодное, ,
| Курский РЭС | ТП-10/0,4 | [8 empty] | 686 | TP010-0093100 | ТП-1075 Колодное-скважина | 13004161 | 5003 | 1977-03-03 | КТП 128.18 5/40кВА Колодное-скважина с/с Полевской | Курская обл, Курский р-н., Полевской с/с., с.Колодное,
| Курский РЭС | ТП-10/0,4 | [8 empty] | 687 | TP010-0093134 | ТП-1076 Колодное-переезд | 13004159 | 5002 | 1976-02-14 | КТП 128.18 11/100 кВА Колодное-переездс/с Полевской | Курская обл, Курский р-н., Полевской с/с., с.Колодное,
| Курский РЭС | ТП-10/0,4 | [8 empty] | 688 | TP010-0093156 | ТП-1079 Колодное-"Гаркай" | 13004159 | 5002 | 1976-02-14 | КТП 128.18 11/100 кВА Колодное-переездс/с Полевской | Курская обл, Курский р-н., Полевской с/с., с.Колодное,
| Курский РЭС | ТП-10/0,4 | [8 empty] | 689 | TP010-0093293 | ТП-1080 Колодное - "Коровин" | 13012779 | 13012779-00 | 1976-02-14 | ТП №080 | Курская обл, Курский р-н, с.Колодное, ,
| Курский РЭС | ТП-10/0,4 | [8 empty] | 690 | TP010-0093331 | ТП-1081 Б. Шумаково | 13012823 | 13012823-00 | 1973-12-09 | ТП №081 | Курская обл, Курский р-н, с.Б.Шумаково, ,
| Курский РЭС | ТП-10/0,4 | [8 empty] | 691 | TP010-0093361 | ТП-1082 Б. Шумаково переезд | 13004166 | 5005 | 1976-05-10 | КТП 128.18 21/100 кВА Б.Шумаково-переездс/с Шумаковский | Курская обл, Курский р-н., Шумаковский с/с., д.Б.Шумаково,
| Курский РЭС | ТП-10/0,4 | [8 empty] | 692 | TP010-0093421 | ТП-1083 Б. Шумаково-клуб | 13012781 | 13012781-00 | 1976-02-14 | ТП №083 | Курская обл, Курский р-н, с.Б.Шумаково, ,
| Курский РЭС | ТП-10/0,4 | [8 empty] | 693 | TP010-0093454 | ТП-1084 Б. Шумаково-Новинка | 13003916 | 4918 | 1973-12-25 | КТП 128.18 16/250 кВА Б.Шумаково-новинка с/с Шумаковский | Курская обл, Курский р-н., Шумаковский с/с., д.Б.Шумаково,
| Курский РЭС | ТП-10/0,4 | [8 empty] | 694 | TP010-0093606 | ТП-1085 Ц.У. Шумаково | 13003934 | 4923 | 1973-12-25 | КТП128.18 17/630кВА Шумаково- Центральная усадьбас/с Шумаковский | Курская обл, Курский р-н., Шумаковский с/с., с.Клюква,
| Курский РЭС | ТП-10/0,4 | [8 empty] | 695 | TP010-0093614 | ТП-1087 Мармыжи | 13003923 | 4920 | 1976-02-14 | КТП 128.18 18/63 кВА Мармыжи с/с Шумаковский | Курская обл, Курский р-н., Шумаковский с/с., д.Б.Шумаково,
| Курский РЭС | ТП-10/0,4 | [8 empty] | 696 | TP010-0093633 | ТП-1086 Мармыжи новая | 13003899 | 4911 | 1975-12-21 | КТП 128.18 20/63 кВА Мармыжи-новая с/с Шумаковский | Курская обл, Курский р-н., Шумаковский с/с., д.Б.Шумаково,
| Курский РЭС | ТП-10/0,4 | [8 empty] | 697 | TP010-0093656 | ТП-1088 М. Шумаково н. дома | 13009754 | 13009754-00 | 2008-11-28 | ТП № 31-128.18-31/100 кВА, д. М. Шумаково | Курская обл, Курский р-н., Шумаковский с/с., д.М.Шумаково,
| Курский РЭС | ТП-10/0,4 | [8 empty] | 698 | TP010-0093675 | ТП-1204 Б. Шумаково | 13003928 | 4921 | 1976-02-14 | КТП 128.18 23/250 кВА М.Шумаково-скважина с/с Шумаковский | Курская обл, Курский р-н., Шумаковский с/с., д.М.Шумаково,
| Курский РЭС | ТП-10/0,4 | [8 empty] | 699 | TP010-0093699 | ТП-1089 М. Шумаково л/л | 13012783 | 13012783-00 | 1976-02-14 | ТП №089 | Курская обл, Курский р-н, с.М.Шумаково, ,
| Курский РЭС | ТП-10/0,4 | [8 empty] | 700 | TP010-0095391 | ТП-1091 Заплава-магазин | 13012789 | 13012789-00 | 1976-02-14 | ТП №091 | Курская обл, Курский р-н, с.1-е Веденское, ,
| Курский РЭС | ТП-10/0,4 | [8 empty] | 701 | TP010-0095564 | ТП-1056 Заплава-Камышовк | 13012777 | 13012777-00 | 1976-02-14 | ТП №056 | Курская обл, Курский р-н, с.1-е Веденское, ,
| Курский РЭС | ТП-10/0,4 | [8 empty] | 702 | TP010-0095609 | ТП-1092 Заплава-скважина | 13003921 | 4919 | 1976-12-28 | КТП 128.18 27/250 кВА Заплава-скважина с/с Шумаковский | Курская обл, Курский р-н., Шумаковский с/с., д.Веденское,
| Курский РЭС | ТП-10/0,4 | [8 empty] | 703 | TP010-0096441 | ТП-1093 Заплава-школа | 13003913 | 4917 | 1976-02-14 | КТП128.18 28/160 кВА Заплава-школа с/с Шумаковский | Курская обл, Курский р-н., Шумаковский с/с., д.Веденское,
| Курский РЭС | ТП-10/0,4 | [8 empty] | 704 | TP010-0096460 | ТП-1094 Конорево-быт | 13012791 | 13012791-00 | 1976-02-14 | ТП №094 | Курская обл, Курский р-н, с.1-е Веденское, ,
| Курский РЭС | ТП-10/0,4 | [8 empty] | 705 | TP010-0096473 | ТП-1199 Шумаково школа | 13010340 | 13010340-00 | 1976-02-14 | КТП-128.18 - 14/100 | Курская обл, Курский р-н., Шумаковский с/с., д.Б.Шумаково,
| Курский РЭС | ТП-10/0,4 | [8 empty] | 706 | TP010-0096490 | ТП-1077 Колодное Клуб, школа | 13012785 | 13012785-00 | 1976-12-28 | ТП №077 | Курская обл, Курский р-н, с.Колодное, ,
| Курский РЭС | ТП-10/0,4 | [8 empty] | 707 | TP010-0096517 | ТП-1078 Колодное л/л | 13012787 | 13012787-00 | 1976-12-28 | ТП №078 | Курская обл, Курский р-н, с.Колодное, ,
| Курский РЭС | ТП-10/0,4 | [8 empty] | 708 | TP010-0132376 | ТП - 1074 дом Зубкова | 13004178 | 5010 | 2010-12-31 | КТП 128.4 4/63 кВА Колодное-горка с/с Полевской | Курская обл, Курский р-н., Полевской с/с., с.Колодное,
| Курский РЭС | ТП-10/0,4 | [8 empty] | 709 | TP010-0136931 | СТП - 1203 Харский | 13011756 | 13011756-00 | 2013-11-30 | СТП 10/0,4 кВ № 203/25кВА ВЛ 10 кВ 128.18 | Курская обл, Курский р-н., Полевской с/с., с.Полевая,
| Курский РЭС | ТП-10/0,4 | [8 empty] | 710 | TP010-0139346 | ТП 1095 Конорево Н.дома | 13009754 | 13009754-00 | 2008-12-31 | ТП № 31-128.18-31/100 кВА, д. М. Шумаково | Курская обл, Курский р-н., Шумаковский с/с., д.М.Шумаково,
| Курский РЭС | ТП-10/0,4 | [8 empty] | 711 | TP010-0146891 | СТП- 1238 | 13013656 | 13013656-00 | 2018-02-28 | Аппаратура электрическая высоковольтная ; ТП №238 | Курская обл, Курский р-н., д. Малая Шумаковка, ,
| Курский РЭС | ТП-10/0,4 | [8 empty] | 712 | TP010-0148456 | СТП - 1243 | 13013805 | 13013805-00 | 2018-12-29 | Аппаратура электрическая высоковольтная; ТП 243 | Курская обл, Курский р-н, д. Гремячка, ,
| Курский РЭС | ТП-10/0,4 | [8 empty] | 713 | TP010-0149601 | ТП 1245 | 13013955 | 13013955-00 | 2019-03-31 | ТП245 | Курская обл, Курский район, д Большое Шумаково, ,
| Курский РЭС | ТП-10/0,4 | [8 empty] | 714 | TP006-0012842 | КТП-487.08-2/400(№529) д/о Черняховского | 13014051 | 13014051-00 | 2004-01-22 | ТП 529 (2/400) | Курская обл, Курский район, Рышковский с/с, с. Рышково,
| Курский РЭС | ТП-10/0,4 | [8 empty] | 715 | TP010-0147244 | СТП -10 кВ №840 (63кВа) 412.16д.Кукуевка | 46SRSK | SRSK-00 | 2018-07-31 | Объекты РСК | Курская обл, Курский р-н., Новопоселеновский с/с., д.Кукуевка,
| Курский РЭС | ТП-10/0,4 | [8 empty] | 716 | TP010-0148437 | СТП - 10 кВ №825 (63кВа) 438.01 | 46SRSK | SRSK-00 | 2018-12-29 | Объекты РСК | Курская обл, Курский р-н, , ,
| Курский РЭС | ТП-10/0,4 | [8 empty] | 717 | TP010-0149005 | СТП - 10 кВ №847 438.14 | 46SRSK | SRSK-00 | 2019-04-22 | Объекты РСК | Курская обл, Курский р-н, , ,
| Курский РЭС | ТП-10/0,4 | [8 empty] | 718 | TP010-0149662 | CКТП №851 (160кВА) 415.10 д.1-я Моква | 13013973 | 13013973-00 | 2019-06-28 | ТП 851 | Курская обл, Курский район, д 1-я Моква, ,
| Курский РЭС | ТП-10/0,4 | [8 empty] | 719 | TP010-0149698 | CКТП-10 кВ №861 (160кВа) 422.02 | 13013985 | 13013985-00 | 2019-09-30 | ТП 861 | Курская обл, Курский район, , п Юбилейный,
| Курский РЭС | ТП-10/0,4 | [8 empty] | 720 | TP010-0149700 | CТП №1246 (63кВА) 129.12 | 13013986 | 13013986-00 | 2019-09-30 | ТП 852 | Курская обл, Курский район, , д Долгое,
| Курский РЭС | ТП-10/0,4 | [8 empty] | 721 | TP010-0149710 | ТП 1247 ф. 176.209 | 13013989 | 13013989-00 | 2019-09-30 | ТП 247 | Курская обл, Курский район, , д Долгое,
| Курский РЭС | ТП-10/0,4 | [8 empty] | 722 | TP010-0149925 | СКТП-10 кВ №868 (160кВа) 413.15 Магистра | 13013996 | 13013996-00 | 2019-11-29 | ТП 868 | Курская обл, , г Курск, Магистральный проезд,
| Курский РЭС | ТП-10/0,4 | [8 empty] | 723 | TP010-0149927 | CКТП №857 (160кВА) 427.16д.Татаренкова | 13013997 | 13013997-00 | 2019-11-29 | ТП 857 | Курская обл, Курский район, д Татаренково, ,
| Курский РЭС | ТП-10/0,4 | [8 empty] | 724 | TP010-0149928 | СКТП-10 кВ №858 (100кВа) 412.16 Агротехн | 13014000 | 13014000-00 | 2019-11-29 | ТП 858 | Курская обл, Курский район, х Кислино, ,
| Курский РЭС | ТП-10/0,4 | [8 empty] | 725 | TP010-0149929 | CТП №865 (63кВА) 422.02 д.Муравлево | 13013998 | 13013998-00 | 2019-11-29 | ТП 865 | Курская обл, Курский район, д Муравлёво, ,
| Курский РЭС | ТП-10/0,4 | [8 empty] | 726 | TP010-0149931 | CКТП №873 (160кВА) 420.05 Камышинский с/ | 46SRSK | SRSK-00 | 2019-12-31 | Объекты РСК | Курская обл, Курский р-н, , Камышинский с/с
| Курский РЭС | ТП-10/0,4 | [8 empty] | 727 | TP010-0149932 | СТП-6кВ №867 (63кВа) 411.51 ООО Максимус | 13014001 | 13014001-00 | 2019-11-29 | ТП 867 | Курская обл, Курский район, д Ворошнево, ,
| Курский РЭС | ТП-10/0,4 | [8 empty] | 728 | TP010-0150064 | CТП №862 (63кВА) 413.15 Рышково | 13014003 | 13014003-00 | 2019-11-29 | ТП 862 | Курская обл, Курский район, Рышковский с/с, ,
| Курский РЭС | ТП-10/0,4 | [8 empty] | 729 | TP010-0150472 | CКТП №864 (160кВА) 427.16 ооо "консалдин | 13014063 | 13014063-00 | 2019-12-31 | ТП 864 | Курская обл, , г. Курск, ул. К. Маркса,
| Курский РЭС | ТП-10/0,4 | [8 empty] | 730 | TP010-0150473 | CТП №870 (63кВА) 412.07 | 13014064 | 13014064-00 | 2019-12-31 | ТП 870 | Курская обл, Курский район, , д.Духовец,
| Курский РЭС | ТП-10/0,4 | [8 empty] | 731 | TP010-0150474 | CКТП №871 (160кВА) 438.02 | 13014065 | 13014065-00 | 2019-12-31 | ТП 871 | Курская обл, Курский район, , д.В.Медведица,
| Курский РЭС | ТП-10/0,4 | [8 empty] | 732 | TP010-0150478 | CТП №872 (63кВА) 415.07 д.Духовец | 13014069 | 13014069-00 | 2019-12-31 | ТП 872 | Курская обл, Курский район, , д.Духовец,
| Курский РЭС | ТП-10/0,4 | [8 empty] | 733 | TP010-0150479 | CТП №1244 (63кВА) 117.10 | 13014067 | 13014067-00 | 2019-12-31 | ТП 1244 | Курская обл, Курский район, , с. Ноздрачёво,
| Курский РЭС | ТП-10/0,4 | [8 empty] | 734 | TP010-0150480 | CТП №1250 (63кВА) 117.11 | 13014068 | 13014068-00 | 2019-12-31 | ТП 1250 | Курская обл, Курский район, , с. Ноздрачёво,
9 | Центральный РЭС | ВЛ-10 кВ | VS010-0013997 | ВЛ 10кВ №108 ПС Садовая | 12002590 | 4117 | 1980-03-15 | 1.08 | уч-к ВЛ-10кВ 403.19 отпайка на туббольницу | Курская обл, , г.Курск, ул.Смородиновая,
| Центральный РЭС | ТП-10/0,4 | [8 empty] | 735 | RP006-0000473 | ЦРП 006 "Конти-Рус" | 13009894 | 13009894-00 | 2008-12-31 | ЦРП-6 кВ №6 "Конти-Рус" | Курская обл, , г.Курск, пр-д.Магистральный, 32
| Центральный РЭС | ТП-10/0,4 | [8 empty] | 736 | RP010-0000907 | ЦРП 007 "Бумеранг" | 13010322 | 13010322-00 | 2009-12-31 | ЦРП-10 кВ №7 "Бумеранг" | Курская обл, , г.Курск, ул.Студенческая,
| Центральный РЭС | ТП-10/0,4 | [8 empty] | 737 | RP010-0000986 | РТП 009 "Перинатальный центр" | 13010443 | 13010443-00 | 2010-06-30 | РТП 10/0,4 кВ №9 (Перинатальный центр) | Курская обл, , г.Курск, пр-т.В. Клыкова,
| Центральный РЭС | ТП-10/0,4 | [8 empty] | 738 | TP006-0010744 | ТП 992/40 | 13012483 | 13012483-00 | 2006-03-18 | СТП-992/40, г.Курск, ул.Сумская | Курская обл, , г.Курск, ул.Сумская,
| Центральный РЭС | ТП-10/0,4 | [8 empty] | 739 | TP006-0011013 | ТП 072 | 13005494 | 8193 | 1977-01-10 | ТП 072 | Курская обл, , г.Курск, ул.Сливовая,
| Центральный РЭС | ТП-10/0,4 | [8 empty] | 740 | TP006-0011081 | ТП 064 | 13006547 | 15682 | 1994-07-10 | КТП-6/0,4 кВ №2/250 "КЭСР" | Курская обл, , г.Курск, пр-т.Ленинского Комсомола, 20
| Центральный РЭС | ТП-10/0,4 | [8 empty] | 741 | TP006-0012867 | ТП 021 | 13009891 | 13009891-00 | 2008-12-31 | ТП 021 (Галс) | Курская обл, , г.Курск, пр-д.Магистральный, 32
| Центральный РЭС | ТП-10/0,4 | [8 empty] | 742 | TP006-0013554 | ТП 073 | 13005497 | 8194 | 1977-01-10 | ТП 073 | Курская обл, , г.Курск, ул.Ракитовая,
| Центральный РЭС | ТП-10/0,4 | [8 empty] | 743 | TP006-0013557 | ТП 726 (РПБ ЦРЭС) | 10000157 | 8001 | 1972-12-10 | Здание трансформаторной подстанции производственной базы ЦЭС. площадью 37,8 кв.м. Литер В3 | Курская обл, , г.Курск, ул.Энгельса, 171в
| Центральный РЭС | ТП-10/0,4 | [8 empty] | 744 | TP006-0013721 | ТП 029 (КСМиР) | 13009932 | 23340 | 2008-12-31 | ТП 029 (КСМиР) | Курская обл, , г.Курск, ул.Льговский поворот,
| Центральный РЭС | ТП-10/0,4 | [8 empty] | 745 | TP006-0013904 | РТП 011 | 13010788 | 13010788-00 | 2010-12-31 | РТП 011 | Курская обл, , г.Курск, ул.Союзная,
| Центральный РЭС | ТП-10/0,4 | [8 empty] | 746 | TP006-0013938 | ТП 030 | 13010330 | 13010330-00 | 2009-12-31 | КТП 030 | Курская обл, , г.Курск, пр-т.Ленинского Комсомола, 20
| Центральный РЭС | ТП-10/0,4 | [8 empty] | 747 | TP006-0015335 | ТП 039 (Сектор) | 13011329 | 13011329-00 | 2012-04-30 | ТП 039 (Сектор) | Курская обл, , г.Курск, пр-д.Магистральный, 32
| Центральный РЭС | ТП-10/0,4 | [8 empty] | 748 | TP006-0015782 | РТП 042 | 13011517 | 13011517-00 | 2012-12-31 | РТП 6/0,4 кВ № 042/40 кВа ЦРП № 39 | Курская обл, , г.Курск, пр-д.Магистральный, 32
| Центральный РЭС | ТП-10/0,4 | [8 empty] | 749 | TP006-0015829 | ТП 043 | 13011516 | 13011516-00 | 2012-12-31 | ТП 043 | Курская обл, , г.Курск, пр-д.Магистральный, 32
| Центральный РЭС | ТП-10/0,4 | [8 empty] | 750 | TP006-0016039 | ТП 061 | 13011759 | 13011759-00 | 2013-11-30 | ТП 6/0,4 кВ №0,61 от ЛЭП 6 кВ 72.35 | Курская обл, , г.Курск, пр-т.Ленинского Комсомола, 20
| Центральный РЭС | ТП-10/0,4 | [8 empty] | 751 | TP010-0052828 | КТП-403.23-14/250 с/о "Зеленая роща" | 13003782 | 2899 | 1991-03-10 | КТП 403.23 14/160 с/о Зеленая роща Щетинский с/с | Курская обл, Курский р-н., Щетинский с/с., снт.Зеленая роща,
| Центральный РЭС | ТП-10/0,4 | [8 empty] | 752 | TP010-0052837 | КТП-403.23-13/100 с/о "Зеленая роща" | 13003765 | 2895 | 2001-01-01 | КТП 403.23 15/100 с/о Зеленая роща Щетинский с/с | Курская обл, Курский р-н., Щетинский с/с., снт.Зеленая роща,
| Центральный РЭС | ТП-10/0,4 | [8 empty] | 753 | TP010-0054352 | КТП-403.23-8/100 д.Шуклинка | 13006463 | 15404 | 1995-01-01 | КТП 403.23 8/100 д. Шуклинка Щетинский с/с | Курская обл, Курский р-н., Щетинский с/с., д.Щетинка,
| Центральный РЭС | ТП-10/0,4 | [8 empty] | 754 | TP010-0054377 | КТП-630 (403.23-9/160)Скит Серафима | 13003224 | 2768 | 1969-01-01 | КТП 403.23 9/160 Шуклинка Щетинский с/с | Курская обл, Курский р-н., Щетинский с/с., д.Шуклинка,
| Центральный РЭС | ТП-10/0,4 | [8 empty] | 755 | TP010-0054386 | КТП-403.23-3/100 д.Шуклинка | 13006571 | 15764 | 1999-01-01 | КТП 403.23 3/100д.Шуклинка Щетинский с/с | Курская обл, Курский р-н., Щетинский с/с., д.Шуклинка,
| Центральный РЭС | ТП-10/0,4 | [8 empty] | 756 | TP010-0065199 | КТП-415.10-9/160 Тракторный стан | 13012491 | 13012491-00 | 1976-09-10 | КТП-415.10-9/160 Тракторный стан | Курская обл, Курский р-н., Моковский с/с., д.1-я Моква,
| Центральный РЭС | ТП-10/0,4 | [8 empty] | 757 | TP010-0065205 | КТП-175 (415.10-4/63 д.1-я Моква) | 13002975 | 2709 | 1976-09-10 | КТП 415.10 4/63 д. Баклашовка Моковский с/с | Курская обл, Курский р-н., Моковский с/с., д.Моква, ул. Баклашовка,
| Центральный РЭС | ТП-10/0,4 | [8 empty] | 758 | TP010-0065211 | КТП-415.10-2/400 х/з Агромаша(173) | 13013337 | 13013337-00 | 2005-03-06 | ТП 173 | Курская обл, Курский р-н, Подсобное хоз-во Агромаша, Освещение гоночной трассы Крут,
| Центральный РЭС | ТП-10/0,4 | [8 empty] | 759 | TP010-0065226 | КТП-415.10-8/100 д.Баклашовка | 13002970 | 2708 | 1976-09-10 | КТП 415.10 8/100 д.Баклашовка Моковский с/с | Курская обл, Курский р-н., Моковский с/с., д.Моква, ул. Баклашовка,
| Центральный РЭС | ТП-10/0,4 | [8 empty] | 760 | TP010-0065234 | КТП-415.10-7/100 Моковский с/с | 13006596 | 17188 | 1977-03-16 | КТП 415.10 7/100 Моковский с/с | Курская обл, Курский р-н., Моковский с/с., д.Моква, ул. Баклашовка,
| Центральный РЭС | ТП-10/0,4 | [8 empty] | 761 | TP010-0072278 | КТП-415.08-ТП145 МТФ Грибы | 13002939 | 2702 | 1978-03-15 | КТП 415.08 1/250 Грибы 2-Моква | Курская обл, Курский р-н., Моковский с/с., д.Моква,
| Центральный РЭС | ТП-10/0,4 | [8 empty] | 762 | TP010-0072283 | КТП-415.08-2/250 (ТП-146) д.2-я Моква | 13002934 | 2701 | 1981-01-01 | КТП 415.08-2/250 2-Моква Моковский с/с | Курская обл, Курский р-н., Моковский с/с., д.Моква,
| Центральный РЭС | ТП-10/0,4 | [8 empty] | 763 | TP010-0072294 | КТП-415.08-6/100 х.Зубков | 13006600 | 17190 | 1987-01-01 | КТП 415.08-6/100 х. Зубков Моковский с/с | Курская обл, Курский р-н., Моковский с/с., х.Зубков,
| Центральный РЭС | ТП-10/0,4 | [8 empty] | 764 | TP010-0072305 | КТП-415.08-7/160 х.Зубков | 13003661 | 2869 | 2007-03-12 | КТП 415.08-7/160 х. Зубков Моковский с/с | Курская обл, Курский р-н., Моковский с/с., х.Зубков,
| Центральный РЭС | ТП-10/0,4 | [8 empty] | 765 | TP010-0072327 | КТП-415.08-3/160 Турбаза "Сейм" | 13003228 | 2769 | 1970-01-01 | КТП 415.08 3/160 Турбаза | Курская обл, , г.Курск, ул.Объездная,
| Центральный РЭС | ТП-10/0,4 | [8 empty] | 766 | TP010-0073637 | СТП-817 415.10 (63кВа) д.Гремячка | 13013628 | 13013628-00 | 2018-07-31 | Аппаратура электрическая высоковольтная ; ТП 819 | Курская обл, Курский р-н, д 1-я Моква, ,
| Центральный РЭС | ТП-10/0,4 | [8 empty] | 767 | TP010-0074746 | КТП-415.09-16/250 д.1-я Моква | 13003578 | 2846 | 1981-03-12 | КТП 415.09-16/250 ул Санаторная Моковский с/с | Курская обл, Курский р-н., Моковский с/с., д.Моква, ул. Санаторная,
| Центральный РЭС | ТП-10/0,4 | [8 empty] | 768 | TP010-0074754 | КТП-415.09-ТП154 д.1-я Моква ул.Весёлая | 13005661 | 8270 | 1963-03-12 | КТП 415.09 1/100 Моковский с/с | Курская обл, Курский р-н., Моковский с/с., д.Моква, ул. Веселая,
| Центральный РЭС | ТП-10/0,4 | [8 empty] | 769 | TP010-0074766 | ТП 171 | 13012481 | 13012481-00 | 2006-01-01 | СТП 17/40, Курский район, п.Моква | Курская обл, Курский р-н., Моковский с/с., д.Моква,
| Центральный РЭС | ТП-10/0,4 | [8 empty] | 770 | TP010-0074769 | КТП-415.09-3/160 д.сад | 13010636 | 13010636-00 | 2000-07-10 | КТП-10/0,4-415.9 3/160кВа Курский р-н,Моковский с/с, д.Моква | Курская обл, Курский р-н., Моковский с/с., д.Моква, ул. Школьная,
| Центральный РЭС | ТП-10/0,4 | [8 empty] | 771 | TP010-0074777 | КТП-415.09-8/160 д.Моква ул.Заречная | 13002944 | 2703 | 1985-03-12 | КТП 415.09 7/160 Моковский с/с | Курская обл, Курский р-н., Моковский с/с., д.Моква,
| Центральный РЭС | ТП-10/0,4 | [8 empty] | 772 | TP010-0074780 | КТП-415.09-5/250(158) цу д.1-я Моква | 13002955 | 2705 | 1975-03-12 | КТП 415.09 5/250 Моковский с/с | Курская обл, Курский р-н., Моковский с/с., д.Моква,
| Центральный РЭС | ТП-10/0,4 | [8 empty] | 773 | TP010-0074783 | СКТП-159 (415.09-6/400 ГАЗ АЗС) | 13010635 | 13010635-00 | 2007-03-12 | КТП-10/0,4-415.9 6/400кВа Курский р-н,Моковский с/с, д.Моква | Курская обл, Курский р-н., Моковский с/с., д.Моква, ул. Веселая,
| Центральный РЭС | ТП-10/0,4 | [8 empty] | 774 | TP010-0074834 | КТП-415.09-164 12/160 д.1-я Моква | 13010252 | 13010252-00 | 1979-03-12 | КТП 415.09 63 кВа 1-Моква | Курская обл, Курский р-н., Моковский с/с., д.Моква,
| Центральный РЭС | ТП-10/0,4 | [8 empty] | 775 | TP010-0076480 | ТП-415.10 13/160 ИП Коваленко | 13010590 | 13010590-00 | 2010-09-30 | ТП-13/25кВА , ф.415.10 д.1-я Моква, Моковский с/с | Курская обл, Курский р-н., Моковский с/с., д.Моква,
| Центральный РЭС | ТП-10/0,4 | [8 empty] | 776 | TP010-0109821 | ТП 991/40 | 13012482 | 13012482-00 | 2006-05-30 | СТП 991/40, г.Курск, ул.Сумская | Курская обл, , г.Курск, ул.Сумская,
| Центральный РЭС | ТП-10/0,4 | [8 empty] | 777 | TP010-0110644 | ТП 077 | 13010155 | 13010155-00 | 2009-06-30 | ТП 077 | Курская обл, , г.Курск, ул.Рябиновая,
| Центральный РЭС | ТП-10/0,4 | [8 empty] | 778 | TP010-0111246 | ТП 074 | 13003732 | 2886 | 2016-10-31 | ТП 074 | Курская обл, , г.Курск, ул.Курского ополчения,
| Центральный РЭС | ТП-10/0,4 | [8 empty] | 779 | TP010-0111322 | ТП 075 | 13003727 | 2885 | 2011-06-14 | ТП 075 | Курская обл, , г.Курск, ул.Рябиновая,
| Центральный РЭС | ТП-10/0,4 | [8 empty] | 780 | TP010-0114319 | КТП-415.09-2/160 д.1-я Моква | 13006459 | 15402 | 1996-01-10 | КТП 415.09 2/160 1-ая Моква Моковский с/с | Курская обл, Курский р-н., Моковский с/с., д.Моква,
| Центральный РЭС | ТП-10/0,4 | [8 empty] | 781 | TP010-0119372 | ТП 076 | 13003724 | 2884 | 1985-12-10 | ТП 076 | Курская обл, , г.Курск, ул.Рябиновая,
| Центральный РЭС | ТП-10/0,4 | [8 empty] | 782 | TP010-0120536 | ТП 010 | 13009888 | 13009888-00 | 2008-12-31 | ТП 010 (ИнКомИндустрия) | Курская обл, , г.Курск, ул.Бойцов 9 див.,
| Центральный РЭС | ТП-10/0,4 | [8 empty] | 783 | TP010-0120563 | ТП 014 | 10000195 | 1200062 | 2008-03-26 | Здание трансформаторной подстанции, нежилое. площадь 45,7 кв.м., Литер В1 | Курская обл, , г.Курск, пр-т.Победы,
| Центральный РЭС | ТП-10/0,4 | [8 empty] | 784 | TP010-0120613 | ТП 015 | 10000282 | 10000282-00 | 2008-06-30 | Здание ТП 015 | Курская обл, , г.Курск, пр-т.Победы,
| Центральный РЭС | ТП-10/0,4 | [8 empty] | 785 | TP010-0120732 | РТП 003 | 10000283 | 10000283-00 | 2008-10-31 | Здание РП совмещенное с ТП 2 х 630кВ литер В (РТП-10/0,4-2Х630кВа №3(ЮЗЖР) | Курская обл, , г.Курск, ул.Бойцов 9 див.,
| Центральный РЭС | ТП-10/0,4 | [8 empty] | 786 | TP010-0122952 | ТП 022 | 13009890 | 13009890-00 | 2008-10-31 | ТП 022 (РНТ) | Курская обл, , г.Курск, ул.50 лет Октября,
| Центральный РЭС | ТП-10/0,4 | [8 empty] | 787 | TP010-0125008 | ТП 028 | 10000333 | 10000323-00 | 2007-04-11 | ЗТП 28/2х630 от ПС "Городская" яч.15 и 17бул. Энгельса-Красной Армии | Курская обл, , г.Курск, ул.Красной Армии, 106
| Центральный РЭС | ТП-10/0,4 | [8 empty] | 788 | TP010-0125018 | ТП 002 | 13010135 | 13010135-00 | 2009-06-30 | ТП 002 | Курская обл, , г.Курск, пр-т.В. Клыкова,
| Центральный РЭС | ТП-10/0,4 | [8 empty] | 789 | TP010-0125022 | ТП 001 | 13010134 | 13010134-00 | 2009-06-30 | ТП 001 | Курская обл, , г.Курск, пр-т.В. Клыкова,
| Центральный РЭС | ТП-10/0,4 | [8 empty] | 790 | TP010-0125036 | ТП 005 | 13010879 | 13010879-00 | 2010-12-31 | ТП 005 | Курская обл, , г.Курск, ул.Бойцов 9 див.,
| Центральный РЭС | ТП-10/0,4 | [8 empty] | 791 | TP010-0125042 | ТП 003 | 13010133 | 13010133-00 | 2009-06-30 | ТП 003 | Курская обл, , г.Курск, пр-т.В. Клыкова,
| Центральный РЭС | ТП-10/0,4 | [8 empty] | 792 | TP010-0125049 | ТП 004 | 13010876 | 13010876-00 | 2010-12-31 | ТП 004 | Курская обл, , г.Курск, пр-т.В. Клыкова,
| Центральный РЭС | ТП-10/0,4 | [8 empty] | 793 | TP010-0125058 | ТП 011 | 13010880 | 13010880-00 | 2010-12-31 | ТП 011 | Курская обл, , г.Курск, пр-т.Победы,
| Центральный РЭС | ТП-10/0,4 | [8 empty] | 794 | TP010-0125235 | ТП 437 Курскэнерго | 13013359 | 13013359-00 | 2007-09-30 | ТП 437 | Курская обл, , г.Курск, ул.Карла Маркса, 27
| Центральный РЭС | ТП-10/0,4 | [8 empty] | 795 | TP010-0126345 | ТП 013 | 13010139 | 13010139-00 | 2009-06-30 | ТП 013 | Курская обл, , г.Курск, пр-т.Победы,
| Центральный РЭС | ТП-10/0,4 | [8 empty] | 796 | TP010-0126360 | ТП 009 | 13010137 | 13010137-00 | 2009-06-30 | ТП 009 | Курская обл, , г.Курск, пр-т.Победы,
| Центральный РЭС | ТП-10/0,4 | [8 empty] | 797 | TP010-0126439 | КТП-415.09-19/160 ул.Сеймская | 13010151 | 13010151-00 | 2009-05-08 | КТП 415.09 19/160 кВа ул. Сеймская Моковский с/с | Курская обл, Курский р-н., Моковский с/с., д.Моква, ул. Сеймская,
| Центральный РЭС | ТП-10/0,4 | [8 empty] | 798 | TP010-0126483 | ТП 025 (Хёндай) | 10000195 | 1200062 | 2009-10-01 | Здание трансформаторной подстанции, нежилое. площадь 45,7 кв.м., Литер В1 | Курская обл, , г.Курск, пр-т.Победы,
| Центральный РЭС | ТП-10/0,4 | [8 empty] | 799 | TP010-0126698 | ТП-563 (СКТП-415.08-10/160) ул.Гагарина | 13010320 | 13010320-00 | 2007-08-16 | КТП-10/63 от ВЛ-10 ф.415.08 ул.Гагарина, уч.16, | Курская обл, Курский р-н., Моковский с/с., д.Моква, ул. Гагарина,
| Центральный РЭС | ТП-10/0,4 | [8 empty] | 800 | TP010-0126702 | КТП-564 (415.08-11/160) | 13010152 | 13010152-00 | 2009-06-30 | КТП 415.08 160 кВа ул.Лазурная Моковский с/с | Курская обл, Курский р-н., Моковский с/с., д.Моква, ул. Лазурная,
| Центральный РЭС | ТП-10/0,4 | [8 empty] | 801 | TP010-0126706 | КТП №565 (415.08-12/63) | 13012845 | 13012845-00 | 2008-06-30 | КТП №565 | Курская обл, Курский р-н, д.Моква, ул.Парковая,
| Центральный РЭС | ТП-10/0,4 | [8 empty] | 802 | TP010-0126710 | КТП- 566 415.08-(13/160) | 13010321 | 13010321-00 | 2002-04-10 | КТП-7/160 от ВЛ-10 ф.415.08 ул.Светлая,28 | Курская обл, Курский р-н., Моковский с/с., д.Моква, ул. Светлая,
| Центральный РЭС | ТП-10/0,4 | [8 empty] | 803 | TP010-0126747 | ТП 006 | 13010132 | 13010132-00 | 2009-06-30 | ТП 006 | Курская обл, , г.Курск, пр-т.Победы,
| Центральный РЭС | ТП-10/0,4 | [8 empty] | 804 | TP010-0128236 | КТП-163 (415.09-11/100 ул.Кожевенная) | 13006635 | 4501293 | 1981-03-12 | КТП 415.09-11/100 ул. Кожзаводская Моковский с/с | Курская обл, Курский р-н., Моковский с/с., д.Моква, ул. Кожзаводская,
| Центральный РЭС | ТП-10/0,4 | [8 empty] | 805 | TP010-0128246 | КТП-678 (160 кВа) ф.415.09 ул.Нелидова | 13012326 | 13012326-00 | 2014-03-31 | КТП 10/0,4 кВ № 678/160 кВА ВЛЗ 10 кВ 415.09 | Курская обл, Курский р-н., Моковский с/с., д.1-я Моква,
| Центральный РЭС | ТП-10/0,4 | [8 empty] | 806 | TP010-0128355 | ТП 33/160 | 13010148 | 13010148-00 | 2009-06-30 | КТП 10/0,4 кВ №33/160 | Курская обл, , г.Курск, ул.50 лет Октября,
| Центральный РЭС | ТП-10/0,4 | [8 empty] | 807 | TP010-0128386 | ТП 024 (Ледовый дворец) | 13009893 | 13009893-00 | 2008-12-31 | ТП 024 (Ледовый дворец) | Курская обл, , г.Курск, ул.Веспремская,
| Центральный РЭС | ТП-10/0,4 | [8 empty] | 808 | TP010-0128486 | ТП 037 | 13010789 | 13010789-00 | 2010-12-31 | ТП 037 (Перин. центр) | Курская обл, , г.Курск, пр-т.В. Клыкова,
| Центральный РЭС | ТП-10/0,4 | [8 empty] | 809 | TP010-0128662 | РТП 010 | 13010889 | 13010889-00 | 2010-12-31 | РТП 10/0,4 кВ № 10 | Курская обл, , г.Курск, пр-т.Победы,
| Центральный РЭС | ТП-10/0,4 | [8 empty] | 810 | TP010-0129152 | ТП 034 | 13010878 | 13010878-00 | 2010-05-15 | ТП 034 | Курская обл, , г.Курск, пр-т.В. Клыкова,
| Центральный РЭС | ТП-10/0,4 | [8 empty] | 811 | TP010-0129158 | ТП 008 | 13010136 | 13010136-00 | 2009-06-30 | ТП 008 | Курская обл, , г.Курск, пр-т.Победы,
| Центральный РЭС | ТП-10/0,4 | [8 empty] | 812 | TP010-0129170 | ТП 023 | 13010277 | 13010277-00 | 2009-10-30 | ТП 023 | Курская обл, , г.Курск, пр-т.Дружбы, 9а
| Центральный РЭС | ТП-10/0,4 | [8 empty] | 813 | TP010-0129174 | ТП 038 | 10000330 | 10000330-00 | 2010-12-31 | Здание ТП 038 | Курская обл, , г.Курск, пр-т.В. Клыкова,
| Центральный РЭС | ТП-10/0,4 | [8 empty] | 814 | TP010-0129191 | РТП 005 | 13009892 | 13009892-00 | 2008-12-31 | РТП 005 | Курская обл, , г.Курск, пр-т.Дружбы, 9а
| Центральный РЭС | ТП-10/0,4 | [8 empty] | 815 | TP010-0129378 | ТП 035 | 10000329 | 10000329-00 | 2010-12-31 | ТП 035 | Курская обл, , г.Курск, пр-т.В. Клыкова,
| Центральный РЭС | ТП-10/0,4 | [8 empty] | 816 | TP010-0129571 | ТП 007 | 13010138 | 13010138-00 | 2009-10-31 | ТП 007 | Курская обл, , г.Курск, пр-т.Победы,
| Центральный РЭС | ТП-10/0,4 | [8 empty] | 817 | TP010-0129780 | РТП 008 | 13010325 | 13010325-00 | 2009-11-26 | РТП 008 | Курская обл, , г.Курск, ул.Карла Маркса, 27
| Центральный РЭС | ТП-10/0,4 | [8 empty] | 818 | TP010-0130167 | КТП-10кВ 415.10 11/25 | 13009626 | 13009626-00 | 2008-08-29 | КТП 415.10 11/25 Верханова Моковский с/с | Курская обл, Курский р-н., Моковский с/с., д.Моква,
| Центральный РЭС | ТП-10/0,4 | [8 empty] | 819 | TP010-0130222 | РТП 012 | 13011129 | 13011129-00 | 2011-06-24 | РТП 012 "Цирк" | Курская обл, , г.Курск, ул.Сонина,
| Центральный РЭС | ТП-10/0,4 | [8 empty] | 820 | TP010-0130660 | ТП-586 (100кВа д.2-я Моква) | 13011177 | 13011177-00 | 2011-11-08 | КТП-586/100кВа ф.415.8 ул.Набережная,ул.Гагаринаул.Пионерская, Курский р-н | Курская обл, Курский р-н., Моковский с/с., д.Моква, ул. Набережная,
| Центральный РЭС | ТП-10/0,4 | [8 empty] | 821 | TP010-0130664 | ТП-561 д.Балашовка ф. 415.10 | 13011021 | 13011021-00 | 2010-06-28 | КТП-561ф415 10 1-й,2-й,3-й Каштановые пер. г.Курск | Курская обл, , г.Курск, пер.Каштановый,
| Центральный РЭС | ТП-10/0,4 | [8 empty] | 822 | TP010-0131347 | ТП 032 | 13010877 | 13010877-00 | 2010-06-30 | ТП 032 | Курская обл, , г.Курск, пр-т.В. Клыкова,
| Центральный РЭС | ТП-10/0,4 | [8 empty] | 823 | TP010-0132951 | ТП 041 (Русская деревня) | 13009879 | 13009879-00 | 2008-12-31 | КТП 041 (Русская деревня) | Курская обл, , г.Курск, ,
| Центральный РЭС | ТП-10/0,4 | [8 empty] | 824 | TP010-0134618 | ТП 045 (Усадьба) | 13011520 | 13011520-00 | 2012-12-31 | ТП 045 | Курская обл, , г.Курск, пр-т.В. Клыкова,
| Центральный РЭС | ТП-10/0,4 | [8 empty] | 825 | TP010-0134683 | СТП - 628 (16 кВа) ф.415.8ЦветовЛес | 13011524 | 13011524-00 | 2013-01-14 | СТП 10/0,4 кВ № 628/16 кВа ВЛ 10 кВ 415.08 | Курская обл, Курский р-н., Моковский с/с., д.Моква,
| Центральный РЭС | ТП-10/0,4 | [8 empty] | 826 | TP010-0134892 | ТП 046 | 13011595 | 13011595-00 | 2013-01-31 | ТП 046 | Курская обл, , г.Курск, 2-й Литовский пер.,
| Центральный РЭС | ТП-10/0,4 | [8 empty] | 827 | TP010-0135156 | ТП 040 | 13011350 | 13011350-00 | 2012-06-29 | СТП 040 | Курская обл, , г.Курск, ул.В.Рябиновая,
| Центральный РЭС | ТП-10/0,4 | [8 empty] | 828 | TP010-0135621 | КТП 10/0,4 кВ №643/400 кВА 403.23 | 13011658 | 13011658-00 | 2013-07-31 | КТП 10/0,4 кВ №643/400 кВА ВЛ 10 кВ 403.23 | Курская обл, Курский р-н., Лебяженский с/с., д.Лебяжье,
| Центральный РЭС | ТП-10/0,4 | [8 empty] | 829 | TP010-0135629 | РТП 014 | 13011642 | 13011642-00 | 2013-06-28 | РТП 10/0,4 кВ №2/630кВА "Антонина" | Курская обл, , г.Курск, ул.50 лет Октября,
| Центральный РЭС | ТП-10/0,4 | [8 empty] | 830 | TP010-0135645 | РТП 013 | 13011641 | 13011641-00 | 2013-06-28 | РТП 10/0,4 кВ №013/100 кВА "Ресторатор" | Курская обл, , г.Курск, 2-й Литовский пер.,
| Центральный РЭС | ТП-10/0,4 | [8 empty] | 831 | TP010-0135828 | CКТП 614 (100кВа) 415.10 Наролина | 13011713 | 13011713-00 | 2013-10-31 | КТП 10/0,4 кВ №614/25 кВА ВЛ 10 кВ 414.01 | Курская обл, , г.Курск, ул.Объездная,
| Центральный РЭС | ТП-10/0,4 | [8 empty] | 832 | TP010-0136495 | ТП 059 | 13011718 | 13011718-00 | 2013-10-31 | ТП 059 | Курская обл, , г.Курск, ,
| Центральный РЭС | ТП-10/0,4 | [8 empty] | 833 | TP010-0136723 | ТП 060 | 13011758 | 13011758-00 | 2013-11-30 | КТП №060 | Курская обл, , г.Курск, ул.Студенческая,
| Центральный РЭС | ТП-10/0,4 | [8 empty] | 834 | TP010-0136953 | ТП 062 | 13011785 | 13011785-00 | 2013-12-31 | ТП 062 | Курская обл, , г.Курск, 2-й Литовский пер.,
| Центральный РЭС | ТП-10/0,4 | [8 empty] | 835 | TP010-0137615 | СКТП № 694 (25кВа) 415.08 д. Моква | 13012351 | 13012351-00 | 2014-05-31 | КТП 10/0,4 кВ №694/25 кВА ВЛЗ 10 кВ 415.08 | Курская обл, Курский р-н., Моковский с/с., д.1-я Моква,
| Центральный РЭС | ТП-10/0,4 | [8 empty] | 836 | TP010-0137893 | СКТП № 695 (160кВА) 403.23 Сапогово | 13012635 | 13012635-00 | 2014-12-31 | ТП 10/0,4 кВ №695/160 кВА ВЛ 10 кВ 427.01 | Курская обл, Курский р-н., Пашковский с/с., д.Сапогово,
| Центральный РЭС | ТП-10/0,4 | [8 empty] | 837 | TP010-0138273 | СТП № 707 (63кВа) 415.10 Моква (Князев) | 13012411 | 13012411-00 | 2014-10-31 | СТП 10/0,4 кВ №707/25 кВА ВЛЗ 10 кВ 415.10 | Курская обл, Курский р-н., Моковский с/с., д.1-я Моква,
| Центральный РЭС | ТП-10/0,4 | [8 empty] | 838 | TP010-0138885 | ТП 070 | 13013314 | 13013314-00 | 2016-08-31 | Аппаратура электрическая высоковольтная ; ТП № 070 | Курская обл, , г Курск, ул Фестивальная,
| Центральный РЭС | ТП-10/0,4 | [8 empty] | 839 | TP010-0138887 | ТП 071 | 13013316 | 13013316-00 | 2016-08-31 | Аппаратура электрическая высоковольтная ; ТП № 071 | Курская обл, , г Курск, ул Фестивальная,
| Центральный РЭС | ТП-10/0,4 | [8 empty] | 840 | TP010-0139691 | СТП - 716 (63кВА) 403.23 | 13013173 | 13013173-00 | 2016-01-31 | ТП № 716 | Курская обл, Курский р-н, ст Красная звезда, ,
| Центральный РЭС | ТП-10/0,4 | [8 empty] | 841 | TP010-0140030 | СТП 723 (160кВА) 415.10 Моква ИП Захаров | 13012702 | 13012702-00 | 2015-06-30 | ТП № 723 | Курская обл, Курский р-н., Моковский с/с., д.1-я Моква,
| Центральный РЭС | ТП-10/0,4 | [8 empty] | 842 | TP010-0140577 | ТП 063 | 13012720 | 13012720-00 | 2015-08-31 | ТП №063 | Курская обл, Курский р-н., ст.Любитель, ,
| Центральный РЭС | ТП-10/0,4 | [8 empty] | 843 | TP010-0140845 | ТП 065 | 13012484 | 13012484-00 | 2014-10-31 | КТП б/н, г.Курск, Майский бульвар | Курская обл, , г.Курск, Майский бульвар,
| Центральный РЭС | ТП-10/0,4 | [8 empty] | 844 | TP010-0141241 | ТП 066 | 13013044 | 13013044-00 | 2015-11-30 | ТП № 066 | Курская обл, , г.Курск, ул.Дмитреевская,
| Центральный РЭС | ТП-10/0,4 | [8 empty] | 845 | TP010-0141243 | ТП 067 | 13013046 | 13013046-00 | 2015-11-30 | ТП № 067 | Курская обл, , г.Курск, ул.Верхняя Рябиновая,
| Центральный РЭС | ТП-10/0,4 | [8 empty] | 846 | TP010-0141459 | СТП 747(25кВА) 415.09 д.Моква | 13013207 | 13013207-00 | 2016-02-29 | ТП № 747 | Курская обл, Курский р-н, д 1-я Моква, ,
| Центральный РЭС | ТП-10/0,4 | [8 empty] | 847 | TP010-0141563 | РТП 015 | 13013128 | 13013128-00 | 2015-12-31 | РТП № 015 | Курская обл, г.Курск, ул Рябиновая, ,
| Центральный РЭС | ТП-10/0,4 | [8 empty] | 848 | TP010-0142175 | КТП №763 (63кВА) 415.10 д.Гремячка | 13013257 | 13013257-00 | 2016-05-31 | Аппаратура электрическая высоковольтная ; ТП № 763 | Курская обл, Курский р-н, д Гремячка, ,
| Центральный РЭС | ТП-10/0,4 | [8 empty] | 849 | TP010-0142210 | СКТП №822 415.09 (100кВа) Моква | 13013628 | 13013628-00 | 2017-11-22 | Аппаратура электрическая высоковольтная ; ТП 819 | Курская обл, Курский р-н, д 1-я Моква, ,
| Центральный РЭС | ТП-10/0,4 | [8 empty] | 850 | TP010-0143887 | ТП 078 | 13013394 | 13013394-00 | 2016-12-31 | Аппаратура электрическая высоковольтная 1Т;ТП № 078 | Курская обл, , г Курск, пр-т Победы,
| Центральный РЭС | ТП-10/0,4 | [8 empty] | 851 | TP010-0144784 | СТП - 10 кВ №796(63кВА) 415.10 1-я Моква | 13013455 | 13013455-00 | 2017-05-29 | Аппаратура электрическая высоковольтная; ТП № 796 | Курская обл, Курский р-н, д 1-я Моква, ,
| Центральный РЭС | ТП-10/0,4 | [8 empty] | 852 | TP010-0145859 | ТП 808 (100кВа) 415.10 1-я Моква | 13013516 | 13013516-00 | 2017-09-30 | Аппаратура электрическая высоковольтная; ТП № 808 | Курская обл, Курский р-н, д 1-я Моква, ,
| Центральный РЭС | ТП-10/0,4 | [8 empty] | 853 | TP010-0146010 | СТП - 10 кВ №810(63кВа) 415.10 1-я Моква | 13013558 | 13013558-00 | 2017-11-30 | Аппаратура электрическая высоковольтная; ТП №810 | Курская обл, Курский р-н, д 1 Моква, ,
| Центральный РЭС | ТП-10/0,4 | [8 empty] | 854 | TP010-0146359 | ТП 080 | 13013610 | 13013610-00 | 2017-12-31 | Аппаратура электрическая высоковольтная ; ТП № 080 | Курская обл, Курский р-н, п Косиново, ,
| Центральный РЭС | ТП-10/0,4 | [8 empty] | 855 | TP010-0146362 | ТП 081 | 13013612 | 13013612-00 | 2017-12-31 | Аппаратура электрическая высоковольтная ; ТП № 081 | Курская обл, Курский р-н, п Косиново, ,
| Центральный РЭС | ТП-10/0,4 | [8 empty] | 856 | TP010-0146364 | ТП 082 | 13013614 | 13013614-00 | 2017-12-31 | Аппаратура электрическая высоковольтная ; ТП № 082 | Курская обл, Курский р-н, п Косиново, ,
| Центральный РЭС | ТП-10/0,4 | [8 empty] | 857 | TP010-0146367 | ТП 083 | 13013616 | 13013616-00 | 2017-12-31 | Аппаратура электрическая высоковольтная ; ТП № 083 | Курская обл, Курский р-н, п Косиново, ,
| Центральный РЭС | ТП-10/0,4 | [8 empty] | 858 | TP010-0146368 | ТП 084 | 13013618 | 13013618-00 | 2017-12-31 | Аппаратура электрическая высоковольтная ; ТП № 084 | Курская обл, Курский р-н, п Косиново, ,
| Центральный РЭС | ТП-10/0,4 | [8 empty] | 859 | TP010-0146373 | КТП-10 кВ №819 (160кВа) 415.10 1-я Моква | 13013628 | 13013628-00 | 2017-12-31 | Аппаратура электрическая высоковольтная ; ТП 819 | Курская обл, Курский р-н, д 1-я Моква, ,
| Центральный РЭС | ТП-10/0,4 | [8 empty] | 860 | TP010-0146375 | СТП - 10 кВ №814 (63кВа)415.10 1-я Моква | 13013634 | 13013634-00 | 2017-12-31 | Аппаратура электрическая высоковольтная ; ТП № 814 | Курская обл, Курский р-н, д 1-я Моква, ,
| Центральный РЭС | ТП-10/0,4 | [8 empty] | 861 | TP010-0146901 | ТП 085 | 13013666 | 13013666-00 | 2018-03-31 | Аппаратура электрическая высоковольтная;ТП №085 | Курская обл, , г Курск, ур Кулига,
| Центральный РЭС | ТП-10/0,4 | [8 empty] | 862 | TP010-0146911 | СТП - 10 кВ №826 415.08(63кВа) 2-я Моква | 13013660 | 13013660-00 | 2018-03-31 | Аппаратура электрическая высоковольтная;ТП №826 | Курская обл, Курский р-н, д 2-я Моква, ,
| Центральный РЭС | ТП-10/0,4 | [8 empty] | 863 | TP010-0147356 | ТП 086 | 13013698 | 13013698-00 | 2018-06-30 | Аппаратура электрическая высоковольтная; ТП 086 | Курская обл, Курский р-н, Курск, ,
| Центральный РЭС | ТП-10/0,4 | [8 empty] | 864 | TP010-0148449 | ТП 087 | 13013770 | 13013770-00 | 2018-12-28 | Аппаратура электрическая высоковольтная; ТП 087 | Курская обл, , г Курск, ул Верхняя Рябиновая,
| Центральный РЭС | ТП-10/0,4 | [8 empty] | 865 | TP006-0013558 | ТП 026 (Курскпромбанк) | 13006491 | 15530 | 1997-05-10 | ТП 026 (Курскпромбанк) | Курская обл, , г.Курск, ул.Уфимцева, 17
| Центральный РЭС | ТП-10/0,4 | [8 empty] | 866 | TP010-0133138 | ТП 044 (Автотехцентр) | 13009889 | 13009889-00 | 2016-10-31 | КТП 044 (Автотехцентр) | Курская обл, , г.Курск, ул.Карла Маркса, 27
| Центральный РЭС | ТП-10/0,4 | [8 empty] | 867 | TP010-0136207 | ТП 058 | 13011699 | 13011699-00 | 2013-09-30 | ТП 058 | Курская обл, , г.Курск, пр-т.В. Клыкова,
| Центральный РЭС | ТП-10/0,4 | [8 empty] | 868 | TP010-0141553 | ТП 068 | 13013126 | 13013126-00 | 2017-05-31 | ТП №068 | Курская обл, , г.Курск, урочище Кулига,
| Центральный РЭС | ТП-10/0,4 | [8 empty] | 869 | TP010-0144474 | ТП 079 | 13013436 | 13013436-00 | 2017-03-31 | Аппаратура электрическая высоковольтная; ТП № 079 | Курская обл, г Курск, ур Кулига, ,
| Центральный РЭС | ТП-10/0,4 | [8 empty] | 870 | TP010-0149695 | ТП 088 | 13013984 | 13013984-00 | 2019-09-13 | ТП 088 | Курская обл, , г Курск, ур Кулига,
| Центральный РЭС | ТП-10/0,4 | [8 empty] | 871 | TP010-0149934 | ТП 089 | 13014002 | 13014002-00 | 2019-11-29 | ТП 089 | Курская обл, Курский район, д 1-я Моква, ,
10 | Золотухинский РЭС | ВЛ-10 кВ | VS010-0012673 | ВЛ-10 кВ 365.5 ПС КРС | 12003354 | 5815 | 1978-10-10 | 0.934 | ВЛ 10кВ 365.2 ПС КРС 35/10 | Курская обл, Золотухинский р-н., Свободинский с/с., ,
11 | Золотухинский РЭС | ВЛ-10 кВ | VS010-0012683 | ВЛ-10 кВ 365.9 ПС КРС | 12003283 | 5801 | 1978-01-10 | 1.995 | ВЛ 10кВ 365.11 ПС КРС 35/10 | Курская обл, Золотухинский р-н., Свободинский с/с., ,
12 | Поныровский РЭС | ВЛ-10 кВ | VS010-0011906 | ВЛ-10 кВ 647.14 РП 10кВ Поныри | 12004949 | 6485 | 1970-01-10 | 1.135 | ВЛ 10кВ ф.649.14 ПС Маяк | Курская обл, Поныровский р-н., Поныровский с/с., п.Поныри, | 872 | RP010-0000273 | РП 10кВ Поныри | 13006677 | 4501307 | 1977-06-01 | Центральная распределительная ПС Поныри 10кВ литер: №1, №2, №3, №4, №5 | Курская обл, Поныровский р-н., Поныровский с/с., п.Поныри, ул.Сапунова, 7
[11 empty] | 873 | TP010-0095152 | КТП 1/160 ВЛ 10кВ 647.14 | 13012560 | 13012560-00 | 1980-01-10 | КТП 1/160 База РЭС ф.647.14 | Курская обл, Поныровский р-н., Поныровский с/с., п.Поныри, ул.Сапунова,
[11 empty] | 874 | TP010-0095179 | КТП 2/630 ВЛ 10кВ 647.14 | 13012561 | 13012561-00 | 1989-01-10 | КТП 2/630 База РЭС 647.14 | Курская обл, Поныровский р-н., Поныровский с/с., п.Поныри, ул.Сапунова,
13 | Железногорский РЭС | ВЛ-10 кВ | VS010-0001937 | ВЛ 10кВ № 18 ПС Разветье | 12010553 | 303150760700 | 1975-03-09 | 0.195 | ВЛ 10кВ № 18 ПС Разветье | Курская обл, Железногорский р-н., Разветьевский с/с., с.Разветье,
14 | Железногорский РЭС | ВЛ-10 кВ | VS010-0002113 | ВЛ 10кВ №03 ЦРП-37 Кр.поляна | 12010560 | 303150761500 | 1985-08-01 | 0.7 | ВЛ-10кВ 2510, 259 ПС Студенок 9,9км | Курская обл, Железногорский р-н., Студенокский с/с., п.Студенок,
15 | Железногорский РЭС | ВЛ-10 кВ | VS010-0002114 | ВЛ 10кВ №02 ЦРП-9 Кр.поляна | 12010560 | 303150761500 | 1985-08-01 | 0.3 | ВЛ-10кВ 2510, 259 ПС Студенок 9,9км | Курская обл, Железногорский р-н., Студенокский с/с., п.Студенок,
16 | Железногорский РЭС | ВЛ-10 кВ | VS010-0002115 | ВЛ 10кВ №02 ЦРП-37 Кр.поляна | 12010560 | 303150761500 | 1985-08-01 | 0.8 | ВЛ-10кВ 2510, 259 ПС Студенок 9,9км | Курская обл, Железногорский р-н., Студенокский с/с., п.Студенок,
17 | Железногорский РЭС | ВЛ-10 кВ | VS010-0002117 | ВЛ 10кВ №04 ЦРП-37 Кр.поляна | 12010560 | 303150761500 | 1985-08-01 | 1 | ВЛ-10кВ 2510, 259 ПС Студенок 9,9км | Курская обл, Железногорский р-н., Студенокский с/с., п.Студенок,
18 | Железногорский РЭС | ВЛ-10 кВ | VS010-0002118 | ВЛ 10кВ №03 ЦРП-9 Кр.поляна | 12010560 | 303150761500 | 1985-08-01 | 0.7 | ВЛ-10кВ 2510, 259 ПС Студенок 9,9км | Курская обл, Железногорский р-н., Студенокский с/с., п.Студенок,
19 | Железногорский РЭС | ВЛ-10 кВ | VS010-0002121 | ВЛ 10кВ №16 ЦРП-37 Кр.поляна | 12010560 | 303150761500 | 1985-08-01 | 0.7 | ВЛ-10кВ 2510, 259 ПС Студенок 9,9км | Курская обл, Железногорский р-н., Студенокский с/с., п.Студенок,
20 | Железногорский РЭС | ВЛ-10 кВ | VS010-0002119 | ВЛ 10кВ №15 ЦРП-37 Кр.поляна | 12010560 | 303150761500 | 1985-08-01 | 1 | ВЛ-10кВ 2510, 259 ПС Студенок 9,9км | Курская обл, Железногорский р-н., Студенокский с/с., п.Студенок,
21 | Железногорский РЭС | ВЛ-10 кВ | VS010-0002123 | ВЛ 10кВ №17 ЦРП-37 Кр.поляна | 12010560 | 303150761500 | 1985-08-01 | 0.8 | ВЛ-10кВ 2510, 259 ПС Студенок 9,9км | Курская обл, Железногорский р-н., Студенокский с/с., п.Студенок,
22 | Железногорский РЭС | ВЛ-10 кВ | VS010-0002122 | ВЛ 10кВ №05 ЦРП-9 Кр.поляна | 12010560 | 303150761500 | 1985-08-01 | 1 | ВЛ-10кВ 2510, 259 ПС Студенок 9,9км | Курская обл, Железногорский р-н., Студенокский с/с., п.Студенок,
23 | Железногорский РЭС | ВЛ-10 кВ | VS010-0002124 | ВЛ 10кВ №04 ТП 649 Кр.поляна без ТП | 12010560 | 303150761500 | 1985-08-01 | 1 | ВЛ-10кВ 2510, 259 ПС Студенок 9,9км | Курская обл, Железногорский р-н., Студенокский с/с., п.Студенок,
24 | Железногорский РЭС | ВЛ-10 кВ | VS010-0002128 | ВЛ 10кВ №08 ТП 649 Кр.поляна | 12010560 | 303150761500 | 1985-08-01 | 1.2 | ВЛ-10кВ 2510, 259 ПС Студенок 9,9км | Курская обл, Железногорский р-н., Студенокский с/с., п.Студенок,
25 | Железногорский РЭС | ВЛ-10 кВ | VS010-0002130 | ВЛ 10кВ №03 ТП 644 Кр.поляна | 12010559 | 303150761400 | 1985-08-01 | 0.7 | ВЛ 10кВ №08 ПС Студенок | Курская обл, Железногорский р-н., Студенокский с/с., п.Студенок,
26 | Горшеченский РЭС | ВЛ-10 кВ | VS010-0009393 | ВЛ 10кВ №12 ПС 110/10Бекетово | 12018155 | 12018155-00 | 2018-12-29 | 10.648 | ВЛ 10 кВ (КЛ 10кВ яч. №12 ПС Бекетово) - ТП 471 | Курская обл, Горшеченский р-н, Солдатский с/с | 875 | TP010-0145788 | ТП 471 | 13013669 | 13013669-00 | 2018-12-29 | Аппаратура электрическая высоковольтная; ТП №471 | Курская обл, Горшеченский р-н, Солдатский с/с
27 | Мантуровский РЭС | ВЛ-10 кВ | VS010-0001404 | ВЛ 10кВ № 3.8.5 ЦРП 10кВ Гигант | 12005384 | 1427_В | 1985-02-01 | 3.78 | ВЛ-10 Ф.335 П/СТ ЛУЧ(24.7 км) | Курская обл, Мантуровский р-н., Мантуровский с/с., с.Свинец, | 876 | TP010-0079749 | ТП 385 1/250 | 13008382 | 1718Б | 1984-09-01 | КТП 385 1/250 ЦРП пс Луч с.СВИНЕЦ (ГИГАНТ) (N-1,23.0 км) 2 | Курская обл, Мантуровский р-н., Мантуровский с/с., с.Свинец,
[11 empty] | 877 | TP010-0079808 | ТП 385 3/160 | 13008384 | 1719А | 1979-12-01 | КТП 385 3/160 ЦРП пс Луч с.СВИНЕЦ (ГИГАНТ) (N-1 N-2 1.3 км) | Курская обл, Мантуровский р-н., Мантуровский с/с., с.Свинец,
28 | Мантуровский РЭС | ВЛ-10 кВ | VS010-0001400 | ВЛ-10кВ ф. 3.8.2 ЦРП 10кВ Гигант | 12005384 | 1427_В | 1985-02-01 | 1.66 | ВЛ-10 Ф.335 П/СТ ЛУЧ(24.7 км) | Курская обл, Мантуровский р-н., Мантуровский с/с., с.Свинец, | 878 | TP010-0072827 | ТП 382 2/160 | 13008380 | 1718А | 1984-09-01 | КТП 382 2/160 ЦРП пс Луч х.ЯРУШКА (ГИГАНТ) (N-1,21.8 км) 1 | Курская обл, Мантуровский р-н., Мантуровский с/с., с.Свинец,
[11 empty] | 879 | TP010-0072753 | ТП 382 1/160 | 13008150 | 1718_В | 1984-09-01 | КТП 382 1/160 ЦРП пс Луч х.ЯРУШКА (ГИГАНТ) (N-1 1.7 км) 160 | Курская обл, Мантуровский р-н., Мантуровский с/с., с.Свинец,
29 | Мантуровский РЭС | ВЛ-10 кВ | VS010-0001402 | ВЛ-10кВ ф. 3.8.4 ЦРП 10кВ Гигант | 12005384 | 1427_В | 1985-02-01 | 11.76 | ВЛ-10 Ф.335 П/СТ ЛУЧ(24.7 км) | Курская обл, Мантуровский р-н., Мантуровский с/с., с.Свинец, | 880 | TP010-0079684 | ТП 384 9/40 | 13008394 | 1724А | 1966-06-01 | КТП 384 9/250 ЦРП пс Луч с. КОЛОДЕЗЕК (ГИГАНТ) (N-1,2,3 1.9 | Курская обл, Мантуровский р-н., Мантуровский с/с., с.Колодезек,
[11 empty] | 881 | TP010-0075374 | ТП 384 6/100 | 13008392 | 1723А | 1966-06-01 | КТП 384 6/100 ЦРП пс Луч с.СВИНЕЦ (ГИГАНТ) (N-1,23.9 км) 10 | Курская обл, Мантуровский р-н., Мантуровский с/с., с.Свинец,
[11 empty] | 882 | TP010-0074702 | ТП 384 4/160 | 13008154 | 1720 | 1968-07-01 | КТП 384 4/160 ЦРП пс Луч с.СВИНЕЦ ГИГАНТ (N-1 1.7км) 160 к | Курская обл, Мантуровский р-н., Мантуровский с/с., с.Свинец,
[11 empty] | 883 | TP010-0074798 | ТП 384 5/160 | 13008156 | 1721 | 1966-06-01 | КТП 384 5/160 ЦРП пс Луч с.СВИНЕЦ ГИГАНТ (N-1,2 2.1 км) 160 | Курская обл, Мантуровский р-н., Мантуровский с/с., с.Свинец,
[11 empty] | 884 | TP010-0073071 | ТП 384 3/250 | 13008386 | 1720А | 1968-07-01 | КТП 384 3/250 ЦРП пс Луч с.СВИНЕЦ (ГИГАНТ) (N-1,21.3 км) 2 | Курская обл, Мантуровский р-н., Мантуровский с/с., с.Свинец,
[11 empty] | 885 | TP010-0073024 | ТП 384 2/100 | 13008162 | 1724 | 1966-06-01 | КТП 384 2/160 ЦРП пс Луч с.СВИНЕЦ ГИГАНТ (N-1 1.0км) 160 к | Курская обл, Мантуровский р-н., Мантуровский с/с., с.Свинец,
[11 empty] | 886 | TP010-0072884 | ТП 384 1/160 | 13008160 | 1723 | 1966-06-01 | КТП 384 1/160 ЦРП пс Луч с.СВИНЕЦ ГИГАНТ (N-1,2 2.0 км) 160 | Курская обл, Мантуровский р-н., Мантуровский с/с., с.Свинец,
[11 empty] | 887 | TP010-0079518 | ТП 384 7/100 | 13008159 | 1722 | 1966-06-01 | КТП 384 7/100 ЦРП пс Луч с.КОЛОДЕЗЕК (ГИГАНТ) (N-1,2,3 2.5 | Курская обл, Мантуровский р-н., Мантуровский с/с., с.Свинец,
[11 empty] | 888 | TP010-0079707 | ТП 384 10/100 | 13008390 | 1722А | 1966-06-01 | КТП 384 10/100 ЦРП пс Луч с.ГРЕБЕННОЕ ГИГАНТ (N-1,2 4.9 км) | Курская обл, Мантуровский р-н., Мантуровский с/с., с.Гребенное,
30 | Мантуровский РЭС | ВЛ-10 кВ | VS010-0004547 | ВЛ 10кВ 3.2.18 ПС Ястребовка | 12005360 | 1420_В | 1993-12-01 | 5.22 | ВЛ-10 Ф.3218 ПС ЯСТРЕБОВКА(5.07км) | Курская обл, Мантуровский р-н., Ястребовский с/с., с.Ястребовка, ул.Мира, | 889 | TP010-0042820 | ТП 3218 2/160 | 13008239 | 1763 | 1970-02-01 | КТП 3218 2/160 пс Ястребовка с.ЯСТРЕБОВКА (25 ПАРС ЪЕЗД) ( 5 | Курская обл, Мантуровский р-н., Ястребовский с/с., с.Ястребовка, ул.Мира,
31 | Мантуровский РЭС | ВЛ-10 кВ | VS010-0004574 | ВЛ-10кВ 3.2.19 ПС Ястребовка | 12005373 | 1424_В | 1978-02-01 | 9.21 | ВЛ-10 фид 3219 п/с Ястребовка(8.55км) | Курская обл, Мантуровский р-н., Ястребовский с/с., с.Ястребовка, ул.Молодежная, | 890 | TP010-0043500 | ТП 3219 6/100 | 13008247 | 1767_В | 1963-09-01 | КТП 3219 6/100 пс Ястребовка с.ЯСТРЕБОВКА (25 ПАРС ЪЕЗД) (2.4 | Курская обл, Мантуровский р-н., Ястребовский с/с., с.Ястребовка,
[11 empty] | 891 | TP010-0043450 | ТП 3219 4/250 | 13009466 | 1759А | 1983-03-01 | ТП 3219 4/250 пс Ястребовка с.ЯСТРЕБОВКА (25 ПАРТС ЪЕЗД) ( 3. | Курская обл, Мантуровский р-н., Ястребовский с/с., с.Ястребовка,
[11 empty] | 892 | TP010-0043351 | ТП 3219 1/100 | 13008249 | 1768 | 1963-09-01 | КТП 3219 1/100 пс Ястребовка с.ЯСТРЕБОВКА (25 ПАРС ЪЕЗД) (N-1 | Курская обл, Мантуровский р-н., Ястребовский с/с., с.Ястребовка,
[11 empty] | 893 | TP010-0061539 | ТП 288 (c. Ястребовка) | 13008245 | 1766_В | 1965-04-01 | КТП 3219 13/160 пс Ястребовка с.ЯСТРЕБОВКА (25 ПАР СЪЕЗД) (3. | Курская обл, Мантуровский р-н., Ястребовский с/с., с.Ястребовка,
[11 empty] | 894 | TP010-0043664 | ТП 3219 7/160 | 13008423 | 1768А | 1963-09-01 | КТП 3219 7/160 пс Ястребовка с.ЯСТРЕБОВКА (25 ПАРТ СЪЕЗД) (2 | Курская обл, Мантуровский р-н., Ястребовский с/с., с.Ястребовка,
[11 empty] | 895 | TP010-0061284 | ТП 3219 8/100 | 13008232 | 1760 | 1982-02-02 | КТП 3219 8/100 пс Ястребовка с.ЯСТРЕБОВКА (25 ПАРС ЪЕЗД) (4.8 | Курская обл, Мантуровский р-н., Ястребовский с/с., с.Ястребовка,
[11 empty] | 896 | TP010-0043411 | ТП 3219 2/160 | 13008234 | 1761 | 1978-12-01 | КТП 3219 2/100 пс Ястребовка с.ЯСТРЕБОВКА (25 ПАРС ЪЕЗД) (1. | Курская обл, Мантуровский р-н., Ястребовский с/с., с.Ястребовка,
[11 empty] | 897 | TP010-0135997 | ТП 3219 17/2*400кВА | 13012651 | 13012651-00 | 2014-12-31 | КТП 3219 17/2*250кВА | Курская обл, Мантуровский р-н., Ястребовский с/с., с.Ястребовка,
[11 empty] | 898 | TP010-0061454 | ТП 371 10/100 | 13008167 | 1726_В | 1963-08-01 | КТП 3219 10/100 пс Ястребовка с.ЯСТРЕБОВКА (25 ПАР ТСЪЕЗД) ( | Курская обл, Мантуровский р-н., Ястребовский с/с., с.Ястребовка,
32 | Мантуровский РЭС | ВЛ-10 кВ | VS010-0003269 | ВЛ-10кВ 3.2.4 ПС Ястребовка | 12005365 | 1422_В | 1968-09-12 | 4.73 | ВЛ-10 Ф.324 П/С ЯСТРЕБОВКА(4.2 км) | Курская обл, Мантуровский р-н., Ястребовский с/с., с.Ястребовка, ул.Луговая, | 899 | TP010-0023719 | ТП 023 с. Ястребовка | 13008241 | 1764 | 1971-08-01 | КТП 324 2/160 пс Ястребовка с.ЯСТРЕБОВКА (25 ПАРСЪ ЕЗД) (4.0 | Курская обл, Мантуровский р-н., Ястребовский с/с., с.Ястребовка, ул.Луговая,
[11 empty] | 900 | TP010-0023733 | ТП 022 c. Ястребовка | 13008237 | 1762 | 1970-05-01 | КТП 324 1/100 пс Ястребовка с.ЯСТРЕБОВКА (25 ПАРСЪ ЕЗД) (1.5 | Курская обл, Мантуровский р-н., Ястребовский с/с., с.Ястребовка, ул.Луговая,
33 | Мантуровский РЭС | ВЛ-10 кВ | VS010-0003277 | ВЛ-10кВ 3.2.5 ПС Ястребовка | 12005368 | 1423_В | 1968-03-01 | 2.24 | ВЛ-10 фид 325 п/с Ястребовка(2.38 км) | Курская обл, Мантуровский р-н., Ястребовский с/с., с.Ястребовка, ул.Луговая, | 901 | TP010-0023790 | ТП 024 (с.Ястребовка з/т). | 13008230 | 1759 | 1983-03-01 | ТП 024 (с.Ястребовка з/т) | Курская обл, Мантуровский р-н., Ястребовский с/с., с.Ястребовка,
[11 empty] | 902 | TP010-0023815 | ТП 025 (с.Ястребовка з/т). | 13008396 | 1725А | 1973-02-01 | ТП 025 (с.Ястребовка з/т) | Курская обл, Мантуровский р-н., Ястребовский с/с., с.Ястребовка,
[11 empty] | 903 | TP010-0023819 | ТП 026 (с.Ястребовка быт). | 13008398 | 1725Б | 1973-02-01 | ТП 026 (с.Ястребовка быт) | Курская обл, Мантуровский р-н., Ястребовский с/с., с.Ястребовка,
34 | Мантуровский РЭС | ВЛ-10 кВ | VS010-0009606 | ВЛ-10кВ 3.5.1 ПС Прилепы | 12005416 | 1435_В | 1981-04-01 | 8.635 | ВЛ-10 фид 351 п/с Прилепы(8.68 км) | Курская обл, Мантуровский р-н., Репецкий с/с., с.Заречье, | 904 | TP010-0088048 | ТП 225 (с. Заречье) | 13008340 | 1660Б | 1989-06-01 | КТП 351 1/100 пс Луч с.ЗАРЕЧЬЕ (РАССВЕТ) (N-1 N-24.4 км) | Курская обл, Мантуровский р-н., Репецкий с/с., с.Заречье,
[11 empty] | 905 | TP010-0088177 | ТП 228 (с. Заречье) | 13008052 | 1665 | 1967-07-01 | КТП 351 4/100 пс Прилепы с.ЗАРЕЧЬЕ (РАССВЕТ)(N-1 N -2 3.0 км) | Курская обл, Мантуровский р-н., Репецкий с/с., с.Заречье,
[11 empty] | 906 | TP010-0088206 | ТП 229 (с. Заречье) | 13008048 | 1663 | 1980-02-01 | КТП 351 5/160 пс Прилепы с.ЗАРЕЧЬЕ (РАССВЕТ) (N-10.6 км) 16 | Курская обл, Мантуровский р-н., Репецкий с/с., с.Заречье,
[11 empty] | 907 | TP010-0088225 | ТП 230 (с. Заречье) | 13008054 | 1666 | 1967-07-01 | КТП 351 6/100 пс Прилепы с.ЗАРЕЧЬЕ (РАССВЕТ)(N-1 N -2 3.0 км) | Курская обл, Мантуровский р-н., Репецкий с/с., с.Заречье,
[11 empty] | 908 | TP010-0088237 | ТП 232 (с. Заречье) | 13008050 | 1664 | 1976-08-01 | КТП 351 8/63 пс Прилепы с.ЗАРЕЧЬЕ (РАССВЕТ)(N-1 N- 2 2.0 км) | Курская обл, Мантуровский р-н., Репецкий с/с., с.Заречье,
[11 empty] | 909 | TP010-0088100 | ТП 226 (с. Заречье) | 13008342 | 1664А | 1976-08-01 | КТП 351 2/160 пс Луч с.ЗАРЕЧЬЕ (РАССВЕТ) (N-1 N-21.1 км) | Курская обл, Мантуровский р-н., Репецкий с/с., с.Заречье,
[11 empty] | 910 | TP010-0088116 | ТП 227 (с. Заречье) | 13008041 | 1660 | 1989-06-01 | КТП 351 3/160 пс Прилепы с.ЗАРЕЧЬЕ (РАССВЕТ) (N-10.3 км) | Курская обл, Мантуровский р-н., Репецкий с/с., с.Заречье,
35 | Мантуровский РЭС | ВЛ-10 кВ | VS010-0004037 | ВЛ-10кВ 3.5.3 ПС Прилепы | 12005420 | 1436_В | 1983-06-01 | 2.41 | ВЛ-10 фид 353 п/с Прилепы(4.97 км) | Курская обл, Мантуровский р-н., Репецкий с/с., с.Заречье, | 911 | TP010-0032512 | ТП 016 (с.Заречье). | 13008043 | 1661 | 1980-03-01 | ТП 016 (с. Заречье) | Курская обл, Мантуровский р-н., Репецкий с/с., с.Заречье,
36 | Мантуровский РЭС | ВЛ-10 кВ | VS010-0004038 | ВЛ-10кВ 3.5.6 ПС Прилепы | 12005424 | 1437_В | 1973-04-01 | 7.43 | ВЛ-10 фид 356 п/с Прилепы(8.05 км) | Курская обл, Мантуровский р-н., Куськинский с/с., с.Куськино, | 912 | TP010-0032644 | ТП 017 (с. Куськино). | 13008255 | 1774 | 1972-08-01 | ТП 017 (с. Куськино) | Курская обл, Мантуровский р-н., Куськинский с/с., с.Куськино,
[11 empty] | 913 | TP010-0036457 | ТП 018 (с. Куськино) | 13008264 | 1778 | 1971-08-01 | ТП 018 (с. Куськино) | Курская обл, Мантуровский р-н., Куськинский с/с., с.Куськино,
[11 empty] | 914 | TP010-0036659 | ТП 019 (с. Куськино) | 13008270 | 1781 | 1968-07-01 | ТП 019 (с. Куськино) | Курская обл, Мантуровский р-н., Куськинский с/с., с.Куськино,
[11 empty] | 915 | TP010-0036674 | ТП 020 (с. Куськино) | 13008258 | 1775_В | 1971-11-01 | ТП 020 (с. Куськино) | Курская обл, Мантуровский р-н., Куськинский с/с., с.Куськино,
[11 empty] | 916 | TP010-0036688 | ТП 021 (с. Куськино) | 13008268 | 1780 | 1968-04-01 | ТП 021 (с. Куськино) | Курская обл, Мантуровский р-н., Куськинский с/с., с.Куськино,
37 | Мантуровский РЭС | ВЛ-10 кВ | VS010-0009477 | ВЛ 10кВ № 3315 ПС ЛУЧ | 12005397 | 1430_В | 1982-02-01 | 24.44 | ВЛ-10 фид 3315 п/с Луч (30.29 км) | Курская обл, Мантуровский р-н., Засеймский с/с., с.1-е Засеймье, | 917 | TP010-0080832 | ТП 170 | 13008090 | 1685 | 1966-06-01 | ТП 170 | Курская обл, Мантуровский р-н., Мантуровский с/с., с.Рябиново, ул.Ленина,
[11 empty] | 918 | TP010-0080841 | ТП 171 с. 1е Засеймье | 13008082 | 1680 | 1970-05-01 | ТП 171 | Курская обл, Мантуровский р-н., Мантуровский с/с., с.Рябиново, ул.Ленина,
[11 empty] | 919 | TP010-0080507 | ТП 156 | 13008073 | 1676 | 1988-06-01 | ТП 156 | Курская обл, Мантуровский р-н., Засеймский с/с., с.1-е Засеймье, ул.Ленина,
[11 empty] | 920 | TP010-0065277 | СТП 316 | 13013391 | 13013391-00 | 2016-11-30 | ТП №316 | Курская обл, Мантуровский р-н, Мантуровский с/с, ,
[11 empty] | 921 | TP010-0080789 | ТП 167 | 13008354 | 1685А | 1966-06-01 | ТП 167 | Курская обл, Мантуровский р-н., Засеймский с/с., с.1-е Засеймье, ул.Ленина,
[11 empty] | 922 | TP010-0080517 | ТП 157 с. 1-е Засеймье | 13008094 | 1687 | 1966-05-01 | ТП 157 | Курская обл, Мантуровский р-н., Засеймский с/с., с.1-е Засеймье, ул.Ленина,
[11 empty] | 923 | TP010-0080534 | ТП 158 | 13008352 | 1684А | 1967-07-01 | ТП 158 | Курская обл, Мантуровский р-н., Засеймский с/с., с.1-е Засеймье, ул.Ленина,
[11 empty] | 924 | TP010-0080567 | ТП 161 | 13008088 | 1684 | 1967-07-01 | ТП 161 | Курская обл, Мантуровский р-н., Засеймский с/с., с.1-е Засеймье, ул.Ленина,
[11 empty] | 925 | TP010-0080545 | ТП 159 | 13008078 | 1678 | 1980-08-01 | ТП 159 | Курская обл, Мантуровский р-н., Засеймский с/с., с.1-е Засеймье, ул.Ленина,
[11 empty] | 926 | TP010-0080555 | ТП 160 | 13008086 | 1682 | 1968-03-01 | ТП 160 | Курская обл, Мантуровский р-н., Засеймский с/с., с.1-е Засеймье, ул.Ленина,
[11 empty] | 927 | TP010-0080663 | ТП 162 1-е Засеймье | 13008076 | 1677 | 1986-04-01 | ТП 162 | Курская обл, Мантуровский р-н., Засеймский с/с., с.1-е Засеймье, ул.Ленина,
[11 empty] | 928 | TP010-0080680 | ТП 164 | 13008092 | 1686 | 1966-06-01 | ТП 164 | Курская обл, Мантуровский р-н., Засеймский с/с., с.1-е Засеймье, ул.Ленина,
[11 empty] | 929 | TP010-0080481 | ТП 155 | 13010406 | 13010406-00 | 2010-03-31 | ТП 155 | Курская обл, Мантуровский р-н., Мантуровский с/с., с.Мантурово,
[11 empty] | 930 | TP010-0080670 | ТП 163 | 13008284 | 1683 | 1968-03-01 | ТП 163 | Курская обл, Мантуровский р-н., Засеймский с/с., с.1-е Засеймье, ул.Ленина,
[11 empty] | 931 | TP010-0080694 | ТП 165 | 13008080 | 1679 | 1980-07-01 | ТП 165 | Курская обл, Мантуровский р-н., Засеймский с/с., с.1-е Засеймье, ул.Ленина,
[11 empty] | 932 | TP010-0080725 | ТП 166 | 13008348 | 1677А | 1986-04-01 | ТП 166 | Курская обл, Мантуровский р-н., Засеймский с/с., с.1-е Засеймье, ул.Ленина,
[11 empty] | 933 | TP010-0080800 | ТП 168 | 13008350 | 1677Б | 1986-04-01 | ТП 168 | Курская обл, Мантуровский р-н., Засеймский с/с., с.1-е Засеймье, ул.Ленина,
[11 empty] | 934 | TP010-0080816 | ТП 169 | 13008359 | 1686Б | 1966-06-01 | ТП 169 | Курская обл, Мантуровский р-н., Засеймский с/с., с.1-е Засеймье, ул.Ленина,
[11 empty] | 935 | TP010-0080852 | ТП 172 с. 1е Засеймье | 13008084 | 1681 | 1970-05-01 | ТП 172 | Курская обл, Мантуровский р-н., Засеймский с/с., с.1-е Засеймье, ул.Ленина,
38 | Мантуровский РЭС | ВЛ-10 кВ | VS010-0004687 | ВЛ 10кВ № 3316 ПС ЛУЧ | 12009274 | 1431_В | 2008-12-31 | 6.3 | ВЛ-10 фид 3316 п/с Луч(2.72км) | Курская обл, Мантуровский р-н., Мантуровский с/с., с.Мантурово, | 936 | TP010-0118005 | ЗТП 135 | 13009592 | 13009592-00 | 2008-08-01 | Здание ЗТП-24 3316 2/63 | Курская обл, Мантуровский р-н., Мантуровский с/с., с.Мантурово,
[11 empty] | 937 | TP010-0080431 | ТП 144 | 13009601 | 13009601-00 | 2008-08-28 | ГКТП-8 338 12/160 | Курская обл, Мантуровский р-н., Мантуровский с/с., с.Мантурово,
[11 empty] | 938 | TP010-0080403 | ТП 142 | 13009602 | 13009602-00 | 2008-08-28 | ГКТП-9 338 10/400 | Курская обл, Мантуровский р-н., Мантуровский с/с., с.Мантурово,
[11 empty] | 939 | TP010-0080393 | ТП 141 | 13009612 | 13009612-00 | 2008-08-28 | ГКТП-31 338 8/250 ул.Полевая | Курская обл, Мантуровский р-н., Мантуровский с/с., с.Мантурово, ул.Полевая,
[11 empty] | 940 | TP010-0080436 | ТП 145 | 13009600 | 13009600-00 | 2008-08-28 | ГКТП-7 338 13/250 | Курская обл, Мантуровский р-н., Мантуровский с/с., с.Мантурово,
[11 empty] | 941 | TP010-0080444 | ТП 146 | 13009610 | 13009610-00 | 2008-08-28 | ГКТП-29 338 14/160 ул.Почтовая | Курская обл, Мантуровский р-н., Мантуровский с/с., с.Мантурово, ул.Почтовая,
[11 empty] | 942 | TP010-0080455 | ТП 147 | 13009611 | 13009611-00 | 2008-08-28 | ГКТП-30 338 16/160 ул.Молодежная | Курская обл, Мантуровский р-н., Мантуровский с/с., с.Мантурово, ул.Молодежная,
[11 empty] | 943 | TP010-0118003 | ТП 134 | 13009961 | 13009614-00 | 2008-12-31 | КТП 3316 1/160 ул.Ленина | Курская обл, Мантуровский р-н., Мантуровский с/с., с.Мантурово, ул.Ленина,
[11 empty] | 944 | TP010-0118008 | ТП 136 | 13008096 | 1688 | 1970-10-06 | КТП 3316 1/160 пс Луч с.МАНТУРОВО (ДРУЖБА) (N-1 N-2 1.0 км | Курская обл, Мантуровский р-н., Мантуровский с/с., с.Мантурово, ул.Ленина,
[11 empty] | 945 | TP010-0118011 | ТП 137 | 13009615 | 13009615-00 | 2008-08-28 | ГКТП-37 3316 4/250 ул.Ленина | Курская обл, Мантуровский р-н., Мантуровский с/с., с.Мантурово, ул.Ленина,
[11 empty] | 946 | TP010-0118012 | ТП 139 | 13009604 | 13009604-00 | 2008-08-28 | КТП-13 3316 6/100 | Курская обл, Мантуровский р-н., Мантуровский с/с., с.Мантурово,
39 | Мантуровский РЭС | ВЛ-10 кВ | VS010-0004910 | ВЛ-10кВ № 3311 ПС ЛУЧ | 12009072 | 3103425 | 1986-03-04 | 8.22 | ВЛ-10кВ ф.338-3311 резерв от ПС 35/10кВ "Луч" | Курская обл, Мантуровский р-н., Мантуровский с/с., с.Мантурово, | 947 | TP010-0080226 | ТП 3311 8/25 | 13011484 | 13011484-00 | 1981-03-07 | СТП 3311 8/25 кВа | Курская обл, Мантуровский р-н., Мантуровский с/с., с.Мантурово, ул.Кирова,
[11 empty] | 948 | TP010-0079861 | ТП 3311 1/400 | 13009596 | 13009596-00 | 2008-08-28 | ГКТП-1 3311 1/400 | Курская обл, Мантуровский р-н., Мантуровский с/с., с.Мантурово,
[11 empty] | 949 | TP010-0079937 | ТП 3311 9/160 | 13009598 | 13009598-00 | 2008-08-28 | ГКТП-5 3311 9/100 | Курская обл, Мантуровский р-н., Мантуровский с/с., с.Мантурово,
[11 empty] | 950 | TP010-0079900 | ТП 3311 2/250 | 13009606 | 13009606-00 | 2008-08-28 | ГКТП-23 3311 2/250 ул.Чкалова | Курская обл, Мантуровский р-н., Мантуровский с/с., с.Мантурово, ул.Чкалова,
[11 empty] | 951 | TP010-0080011 | ТП 3311 4/160 | 13008325 | 1642А | 2008-08-28 | КТП 334 2/63 пс Луч с.ОСТАНИНО (КР ПАРТИЗАН) (N-14.6 км) 63 | Курская обл, Мантуровский р-н., Останинский с/с., с.Останино,
[11 empty] | 952 | TP010-0079950 | ТП 3311 11/160 | 13009597 | 13009597-00 | 1965-08-28 | ГКТП-3 3311 11/100 | Курская обл, Мантуровский р-н., Мантуровский с/с., с.Мантурово,
[11 empty] | 953 | TP010-0079956 | ЗТП 3311 12/630 | 13009595 | 13009595-00 | 2008-08-28 | Здание ЗТП-12 3311 12/630 | Курская обл, Мантуровский р-н., Мантуровский с/с., с.Мантурово,
[11 empty] | 954 | TP010-0080176 | ТП 3311 6/100 | 13008027 | 1649 | 2008-09-30 | КТП 334 20/63 пс Луч с.ОСТАНИНО (КР ПАРТИЗАН) (0.0 км) 63 к | Курская обл, Мантуровский р-н., Останинский с/с., с.Останино,
[11 empty] | 955 | TP010-0080208 | ТП 3311 7/160 | 13008363 | 1688А | 2008-09-30 | КТП-10кВ ф. 3.3.11 - 7/160 кВ | Курская обл, Мантуровский р-н., Мантуровский с/с., с.Мантурово, ул.Садовая,
[11 empty] | 956 | TP010-0079943 | ТП 3311 10/160 | 13009605 | 13009605-00 | 2008-08-28 | КТП-21 3311 10/160 ул.К.Маркса | Курская обл, Мантуровский р-н., Мантуровский с/с., с.Мантурово, ул.Карла Маркса,
[11 empty] | 957 | TP010-0079911 | ЗТП 3311 3/400 | 13009594 | 13009594-00 | 2008-08-28 | ЗТП-10кВ ф. 3.3.11 - 3/400 кВ | Курская обл, Мантуровский р-н., Мантуровский с/с., с.Мантурово,
[11 empty] | 958 | TP010-0079960 | ТП 3311 13/250 | 13009603 | 13009603-00 | 2008-08-28 | ГКТП-11 3311 13/250 | Курская обл, Мантуровский р-н., Мантуровский с/с., с.Мантурово,
[11 empty] | 959 | TP010-0079919 | ТП 3311 5/250 | 13009607 | 13009607-00 | 2008-08-28 | ГКТП 3311 5/250 ул.Садовая | Курская обл, Мантуровский р-н., Мантуровский с/с., с.Мантурово, ул.Садовая,
40 | Мантуровский РЭС | ВЛ-10 кВ | VS010-0004885 | ВЛ-10кВ № 335 ПС ЛУЧ | 12005384 | 1427_В | 1985-02-01 | 9.18 | ВЛ-10 Ф.335 П/СТ ЛУЧ(24.7 км) | Курская обл, Мантуровский р-н., Мантуровский с/с., с.Свинец, | 960 | RP010-0000275 | ЦРП 10кВ Гигант | 13013016 | 13013016-00 | 1985-02-01 | ЦРП 10кВ Гигант | Курская обл, Мантуровский р-н, с. Свинец, ,
41 | Мантуровский РЭС | ВЛ-10 кВ | VS010-0004655 | ВЛ-10кВ № 337 ПС ЛУЧ | 12005393 | 1429_В | 1976-03-01 | 11.06 | ВЛ-10 фид 337 п/с Луч(9 км) | Курская обл, Мантуровский р-н., Мантуровский с/с., с.Мантурово, | 961 | TP010-0063301 | ТП 337 1/250 | 13008100 | 1690 | 1978-02-01 | КТП 337 1/250 пс Луч с.МАНТУРОВО (ДРУЖБА) (N-1 1.0 км) 25 | Курская обл, Мантуровский р-н., Мантуровский с/с., с.Мантурово,
[11 empty] | 962 | TP010-0079968 | ЗТП 337 14/2*400 | 13009593 | 13009593-00 | 2008-08-28 | Здание ЗТП-26 3311 14/2*400 | Курская обл, Мантуровский р-н., Мантуровский с/с., с.Мантурово,
[11 empty] | 963 | TP010-0063357 | ТП 313 | 13012671 | 13012671-00 | 2015-04-30 | ТП 10/0,4 кВ №313 | Курская обл, Мантуровский р-н., Мантуровский с/с., с.Мантурово,
[11 empty] | 964 | TP010-0063618 | ТП 337 5/40 | 13008274 | 1810 | 1978-06-01 | КТП 337 5/40 пс Пузачи с.ПУЗАЧИ (ГВАРДЕЕЦ) (0.8 км ) 40 кВА | Курская обл, Мантуровский р-н., Куськинский с/с., с.Пузачи,
42 | Мантуровский РЭС | ВЛ-10 кВ | VS010-0004913 | ВЛ-10кВ № 338 ПС ЛУЧ | 12010960 | 12010960-00 | 2008-12-31 | 2.295 | ВЛЗ-10кВ ф.338 резерв на котельную с.Мантурово | Курская обл, Мантуровский р-н., Мантуровский с/с., с.Мантурово, | 965 | TP010-0080323 | ТП 127 | 13009419 | 6964 | 1973-02-03 | КТП 10/0,4 кВ 365 7/40 с.Пузачи | Курская обл, Мантуровский р-н., Куськинский с/с., с.Пузачи,
[11 empty] | 966 | TP010-0080330 | ТП 128 (с. Мантурово) | 13009608 | 13009608-00 | 2008-08-28 | КТП-10кВ ф. 3.3.8 - 3/250 кВ | Курская обл, Мантуровский р-н., Мантуровский с/с., с.Мантурово,
[11 empty] | 967 | TP010-0080288 | ТП 129 (с. Мантурово) | 13009418 | 6946 | 2006-05-31 | КТП-10кВ ф. 3.3.8 - 4/160 кВ | Курская обл, Мантуровский р-н., Мантуровский с/с., с.Мантурово,
[11 empty] | 968 | TP010-0080233 | ТП 133 | 13009419 | 6964 | 2006-06-30 | КТП 10/0,4 кВ 365 7/40 с.Пузачи | Курская обл, Мантуровский р-н., Куськинский с/с., с.Пузачи,
[11 empty] | 969 | TP010-0080387 | ТП 132 (с. Мантурово) | 13009599 | 13009599-00 | 2008-08-28 | ГКТП-6 338 7/250 | Курская обл, Мантуровский р-н., Мантуровский с/с., с.Мантурово,
[11 empty] | 970 | TP010-0080379 | ТП 131 (с. Мантурово) | 13009609 | 13009609-00 | 2008-08-28 | ГКТП-28 338 6/160 ул.Ленина | Курская обл, Мантуровский р-н., Мантуровский с/с., с.Мантурово, ул.Ленина,
43 | Мантуровский РЭС | ВЛ-10 кВ | VS010-0011343 | ВЛ-10кВ №3.6.11 ПС Пузачи | 12005451 | 1443_В | 1987-03-05 | 29.925 | ВЛ-10 фид 3611 п/с Пузачи(28.49 км) | Курская обл, Мантуровский р-н., Останинский с/с., с.Репецкая плата, | 971 | TP010-0090796 | ТП 261 (с. Репецкая плата) | 13008203 | 1746 | 1966-05-01 | ТП - 261 (с. Репецкая плата) | Курская обл, Мантуровский р-н., Останинский с/с., с.Репецкая плата,
[11 empty] | 972 | TP010-0090750 | ТП 257 (с. Репецкая плата) | 13008194 | 1742 | 1971-06-01 | ТП - 257 (с. Репецкая плата) | Курская обл, Мантуровский р-н., Останинский с/с., с.Репецкая плата,
[11 empty] | 973 | TP010-0090755 | ТП 258 (с. Репецкая плата) | 13008186 | 1738 | 1985-09-01 | ТП - 258 (с. Репецкая плата) | Курская обл, Мантуровский р-н., Останинский с/с., с.Репецкая плата,
[11 empty] | 974 | TP010-0090760 | ТП 259 (с. Репецкая плата) | 13008196 | 1743_В | 1971-06-01 | ТП - 259 (с. Репецкая плата) | Курская обл, Мантуровский р-н., Останинский с/с., с.Репецкая плата,
[11 empty] | 975 | TP010-0090781 | ТП 260 (с. Репецкая плата) | 13008406 | 1741Б | 1983-08-01 | ТП - 260 (с. Репецкая плата) | Курская обл, Мантуровский р-н., Останинский с/с., с.Репецкая плата,
[11 empty] | 976 | TP010-0090746 | ТП 256 (с. Репецкая плата) | 13008404 | 1741А | 1983-08-01 | ТП - 256 (с. Репецкая плата) | Курская обл, Мантуровский р-н., Останинский с/с., с.Репецкая плата,
[11 empty] | 977 | TP010-0090739 | ТП 255 (с. Репецкая плата) | 13008192 | 1741_В | 1983-08-01 | ТП - 255 (с. Репецкая плата) | Курская обл, Мантуровский р-н., Останинский с/с., с.Репецкая плата,
[11 empty] | 978 | TP010-0090729 | ТП 253 (х. Красный) | 13008199 | 1744 | 1968-05-01 | ТП - 253 (х. Красный) | Курская обл, Мантуровский р-н., Останинский с/с., с.Репецкая плата,
[11 empty] | 979 | TP010-0090709 | ТП 251 (д. Екатериновка) | 13008188 | 1739 | 1984-03-01 | ТП - 251 (д. Екатериновка) | Курская обл, Мантуровский р-н., Останинский с/с., с.Екатериновка,
[11 empty] | 980 | TP010-0090719 | ТП 252 (д. Екатериновка) | 13008190 | 1740 | 1982-11-01 | ТП - 252 (д. Екатериновка) | Курская обл, Мантуровский р-н., Останинский с/с., с.Екатериновка,
[11 empty] | 981 | TP010-0090734 | ТП 254 (с. Репецкая плата) | 13008205 | 1747 | 1966-05-01 | ТП - 254 (с. Репецкая плата) | Курская обл, Мантуровский р-н., Останинский с/с., с.Репецкая плата,
[11 empty] | 982 | TP010-0090804 | ТП 262 (с. Репецкая плата) | 13007982 | 1628 | 1966-05-01 | ТП - 262 (с. Репецкая плата) | Курская обл, Мантуровский р-н., Останинский с/с., с.Репецкая плата,
44 | Мантуровский РЭС | ВЛ-10 кВ | VS010-0009782 | ВЛ-10кВ №3.6.15 ПС Пузачи | 12005446 | 1442_В | 1983-01-01 | 41.81 | ВЛ-10 Ф.3615 П/СТ ПУЗАЧИ(21.54 км) | Курская обл, Мантуровский р-н., Куськинский с/с., с.Роговое, | 983 | TP010-0088894 | ТП 270 (с. Роговое) | 13008365 | 1699А | 1973-03-01 | КТП 3615 8/160 пс Пузачи с.РОГОВОЕ (ВОЙКОВА) (N-13.5 км) 1 | Курская обл, Мантуровский р-н., Куськинский с/с., с.Роговое,
[11 empty] | 984 | TP010-0088958 | ТП 271 (с. Роговое) | 13008106 | 1694 | 1987-01-01 | КТП 3615 9/160 пс Пузачи с.РОГОВОЕ (ВОЙКОВА) (N-1.2 0.2 км) | Курская обл, Мантуровский р-н., Куськинский с/с., с.Роговое,
[11 empty] | 985 | TP010-0088970 | ТП 272 (с. Роговое) | 13008117 | 1700 | 1973-03-01 | КТП 3615 10/63 пс Пузачи с.РОГОВОЕ (ВОЙКОВА) (N-1,2 3.0 км) | Курская обл, Мантуровский р-н., Куськинский с/с., с.Роговое,
[11 empty] | 986 | TP010-0089014 | ТП 274 (с. Роговое) | 13008119 | 1701 | 1965-08-01 | КТП 3615 12/160 пс Пузачи с.РОГОВОЕ (ВОЙКОВА) (N-1,2 3.0 км | Курская обл, Мантуровский р-н., Куськинский с/с., с.Роговое,
[11 empty] | 987 | TP010-0089101 | ТП 3615 314 | 13011483 | 13011483-00 | 2012-11-30 | СТП 3615 17/25 кВа | Курская обл, Мантуровский р-н., Куськинский с/с., с.Роговое,
[11 empty] | 988 | TP010-0088796 | ТП 264 (с. Куськино) | 13008272 | 1782 | 1967-09-01 | КТП 3615 2/160 пс Пузачи с.КУСЬКИНО 50 ЛЕТ ОКТЯБРЯ (N-1,2 3 | Курская обл, Мантуровский р-н., Куськинский с/с., с.Куськино,
[11 empty] | 989 | TP010-0088813 | ТП 265 (с. Куськино) | 13008251 | 1772_В | 1986-03-01 | КТП 3615 3/250 пс Пузачи с.ПОЖИДАЕВКА (50 ЛЕТ ОКТЯ БРЯ) (3.4 | Курская обл, Мантуровский р-н., Куськинский с/с., с.Куськино,
[11 empty] | 990 | TP010-0088848 | ТП 269 (х. Шиповка) | 13008425 | 1773А | 2017-10-31 | КТП 3615 7/100 пс Пузачи х.ШИПОВКА (50 ЛЕТ ОКТЯБРЯ ) | Курская обл, Мантуровский р-н., Куськинский с/с., д.Шиповка,
[11 empty] | 991 | TP010-0089029 | ТП 275 (с. Роговое) | 13008108 | 1696 | 1979-05-01 | КТП 3615 13/100 пс Пузачи с.РОГОВОЕ (ВОЙКОВА) (N -1,2 2.0 к | Курская обл, Мантуровский р-н., Куськинский с/с., с.Роговое,
[11 empty] | 992 | TP010-0089045 | ТП 276 (с. Роговое) | 13008110 | 1697 | 1973-02-01 | КТП 3615 14/100 пс Пузачи с.РОГОВОЕ (ВОЙКОВА) (N -1 1.3 км) | Курская обл, Мантуровский р-н., Куськинский с/с., с.Роговое,
[11 empty] | 993 | TP010-0089065 | ТП 277 (с. Роговое) | 13008112 | 1698 | 1973-03-01 | КТП 3615 15/160 пс Пузачи с.РОГОВОЕ (ВОЙКОВА) (N-2 4.5 км) | Курская обл, Мантуровский р-н., Куськинский с/с., с.Роговое,
[11 empty] | 994 | TP010-0089088 | ТП 278 (с. Роговое) | 13008115 | 1699 | 1973-03-01 | КТП 3615 16/100 пс Пузачи с.РОГОВОЕ (ВОЙКОВА) (N-1,2 2.1 км | Курская обл, Мантуровский р-н., Куськинский с/с., с.Роговое,
[11 empty] | 995 | TP010-0088872 | ТП 268 | 13011483 | 13011483-00 | 1979-12-31 | СТП 3615 17/25 кВа | Курская обл, Мантуровский р-н., Куськинский с/с., с.Роговое,
[11 empty] | 996 | TP010-0088827 | ТП 266 (х. Ильюшины Дворы) | 13008266 | 1779 | 1970-02-01 | КТП 3615 4/40 пс Пузачи х.ИЛЬЮШИНЫ ДВ. 50 ЛЕТ ОКТЯБРЯ (1.5 | Курская обл, Мантуровский р-н., Куськинский с/с., д.Илюшины Дворы,
[11 empty] | 997 | TP010-0088988 | ТП 273 (с. Роговое) | 13008121 | 1702 | 1964-08-01 | КТП 3615 11/100 пс Пузачи с.РОГОВОЕ (ВОЙКОВА) (N-1 3.0 км) | Курская обл, Мантуровский р-н., Куськинский с/с., с.Роговое,
[11 empty] | 998 | TP010-0088835 | ТП 267 (х. Заломное) | 13008260 | 1776_В | 2008-08-01 | КТП 3615 5/63 пс Пузачи х.ЗАЛОМНОЕ 50 ЛЕТ ОКТЯБРЯ(N-1,2 2 | Курская обл, Мантуровский р-н., Куськинский с/с., с.Заломное,
45 | Мантуровский РЭС | ВЛ-10 кВ | VS010-0009718 | ВЛ-10кВ №3.6.4 ПС Пузачи | 12005432 | 1439_В | 1987-05-01 | 0.42 | ВЛ-10 фид 364 п/с Пузачи(0.33 км) | Курская обл, Мантуровский р-н., Куськинский с/с., с.Пузачи, | 999 | TP010-0088354 | ЗТП 364 1/630 | 13008276 | 1823 | 1995-06-28 | ЗТП 364 1/630 с.Пузачи | Курская обл, Мантуровский р-н., Куськинский с/с., с.Пузачи,
46 | Мантуровский РЭС | ВЛ-10 кВ | VS010-0009720 | ВЛ-10кВ №3.6.5 ПС Пузачи | 12005436 | 1440_В | 1976-12-01 | 5.82 | ВЛ-10 фид 365 п/с Пузачи(5.39 км) | Курская обл, Мантуровский р-н., Куськинский с/с., с.Пузачи, | 1000 | TP010-0088385 | ТП 365 1/160 | 13009487 | 1613 | 1966-06-01 | ТП 237 | Курская обл, Мантуровский р-н., Куськинский с/с., с.Пузачи,
[11 empty] | 1001 | TP010-0088539 | ТП 365 7/63 | 13008288 | 1607А | 1988-12-01 | ТП 243 | Курская обл, Мантуровский р-н., Куськинский с/с., с.Пузачи,
[11 empty] | 1002 | TP010-0088467 | ТП 365 4/160 | 13008221 | 1755_В | 1988-12-14 | ТП 240 | Курская обл, Мантуровский р-н., Ястребовский с/с., с.Бурцевка,
[11 empty] | 1003 | TP010-0088482 | ТП 365 5/100 | 13007954 | 1610 | 2008-04-30 | КТП 365 5/160 пс Пузачи с.Пузачи (ГВАДЕЕЦ ) (N-1 3.0 км) 16 | Курская обл, Мантуровский р-н., Куськинский с/с., с.Пузачи,
[11 empty] | 1004 | TP010-0088528 | ТП 365 6/100 | 13008278 | 1824 | 1995-11-01 | ТП 242 | Курская обл, Мантуровский р-н., Куськинский с/с., с.Пузачи,
[11 empty] | 1005 | TP010-0088402 | ТП 365 2/63 | 13007956 | 1611 | 2008-04-30 | КТП 365 2/250 пс Пузачи с.Пузачи (ГВАРДЕЕЦ) (N-1,2,3 4.1 км | Курская обл, Мантуровский р-н., Куськинский с/с., с.Пузачи,
[11 empty] | 1006 | TP010-0088431 | ТП 365 3/160 | 13007948 | 1607 | 1988-12-01 | ТП 239 | Курская обл, Мантуровский р-н., Куськинский с/с., с.Пузачи,
47 | Мантуровский РЭС | ВЛ-10 кВ | VS010-0009724 | ВЛ-10кВ №3.6.7 ПС Пузачи | 12009032 | 6962 | 2006-06-30 | 8.45 | ВЛ-10 кВ Ф367 ПС Пузачи подходы к ТП | Курская обл, Мантуровский р-н., Куськинский с/с., с.Пузачи, | 1007 | TP010-0088641 | ТП 248 (с. Пузачи) | 13007958 | 1612 | 2018-07-31 | КТП 367 5/100 пс Пузачи с.Пузачи (ГВАРДЕЕЦ) (N-1,2 1.3 км) | Курская обл, Мантуровский р-н., Куськинский с/с., с.Пузачи,
[11 empty] | 1008 | TP010-0088566 | ТП 245 (с. Пузачи) | 13007950 | 1608 | 2008-11-01 | КТП 367 2/400 пс Пузачи с.Пузачи (ГВАРДЕЕЦ) (N-1 ,2 1.2 км) | Курская обл, Мантуровский р-н., Куськинский с/с., с.Пузачи,
[11 empty] | 1009 | TP010-0088620 | ТП 246 (с. Пузачи) | 13008152 | 1719_В | 1963-12-31 | КТП 367 9/160 | Курская обл, Мантуровский р-н., Куськинский с/с., с.Пузачи,
[11 empty] | 1010 | TP010-0088632 | ТП 247 (с. Пузачи) | 13008021 | 1646 | 1968-08-01 | КТП-10кВ ф. 3.6.7 - 4/100 кВ | Курская обл, Мантуровский р-н., Куськинский с/с., с.Пузачи,
[11 empty] | 1011 | TP010-0088743 | ТП 249 (с. Пузачи) | 13008301 | 1847А | 1999-02-01 | КТП 367 7/160 | Курская обл, Мантуровский р-н., Куськинский с/с., с.Пузачи,
[11 empty] | 1012 | TP010-0088553 | ТП 244 (с. Пузачи) | 13008290 | 1608А | 1981-12-01 | КТП 367 1/160 пс Пузачи с.ПУЗАЧИ (ГВАРДЕЕЦ) (N-1,2 2.5 км) | Курская обл, Мантуровский р-н., Куськинский с/с., с.Пузачи,
48 | Мантуровский РЭС | ВЛ-10 кВ | VS010-0009522 | ВЛ-10кВ №3.4.10 ПС СОМ | 12005410 | 1434 | 1981-01-01 | 5.94 | ВЛ-10 Ф.3410 П/СТ СОМ(6.58 км) | Курская обл, Мантуровский р-н., Сеймский с/с., с.Сейм, | 1013 | TP010-0088037 | ТП 3410 1/160 | 13004783 | 1830 | 1978-03-01 | КТП-10кВ ф. 3.4.10 - 1/160 кВ | Курская обл, Мантуровский р-н., Сеймский с/с., с.Сейм,
49 | Мантуровский РЭС | ВЛ-10 кВ | VS010-0014696 | ВЛ-10кВ №3.4.15 ПС СОМ | 12013837 | 12013837-00 | 1981-09-07 | 4.37 | ВЛ-10 кВ ф. 341 от ПС "Сом" | Курская обл, Мантуровский р-н., Сеймский с/с., с.Сейм, ул.Пролетарская, | 1014 | TP010-0080904 | ТП 186 (с. Сейм) | 13009374 | 4517 | 2003-12-01 | КТП 341 5/400 пс Сом п.СЕЙМ (ШКОЛА) | Курская обл, Мантуровский р-н., Сеймский с/с., с.Сейм,
[11 empty] | 1015 | TP010-0080911 | ТП 187 (с. Сейм) | 13009378 | 4521 | 2003-12-01 | КТП 341 6/250 пс Сом п.СЕЙМ (БЫТ) | Курская обл, Мантуровский р-н., Сеймский с/с., с.Сейм,
[11 empty] | 1016 | TP010-0080925 | ТП 188 (с. Сейм) | 13009376 | 4519 | 2003-12-01 | КТП 341 7/400 пс Сом п.СЕЙМ (БЫТ,ЦЕНТР) | Курская обл, Мантуровский р-н., Сеймский с/с., с.Сейм,
[11 empty] | 1017 | TP010-0088007 | ТП 189 (с. Сейм) | 13009375 | 4518 | 2003-12-01 | КТП 341 8/400 пс Сом п.СЕЙМ (КЛУБ) | Курская обл, Мантуровский р-н., Сеймский с/с., с.Сейм,
[11 empty] | 1018 | TP010-0080892 | ТП 190 (с. Сейм) | 13009371 | 4516 | 2003-12-01 | КТП 341 4/400 пс Сом п.СЕЙМ (БОЛЬНИЦА) | Курская обл, Мантуровский р-н., Сеймский с/с., с.Сейм,
50 | Мантуровский РЭС | ВЛ-10 кВ | VS010-0011474 | ВЛ-10кВ №3.4.2 ПС СОМ | 12005401 | 1432_В | 1981-03-01 | 2.27 | ВЛ-10 Ф.342 П/СТ СОМ(2.31 км) | Курская обл, Мантуровский р-н., Сеймский с/с., с.Сейм,
51 | Мантуровский РЭС | ВЛ-10 кВ | VS010-0011340 | ВЛ-10кВ №3.4.6 ПС СОМ | 12005406 | 1433_В | 1993-04-01 | 31.21 | ВЛ-10кВ Ф.346 от ПС СОМ, с.Кривец | Курская обл, Мантуровский р-н., Сеймский с/с., с.Кривец, | 1019 | TP010-0091047 | ТП 346 24/160 | 13008130 | 1706 | 1980-09-01 | КТП 346 24/160 | Курская обл, Мантуровский р-н., Сеймский с/с., с.Кривец,
[11 empty] | 1020 | TP010-0090877 | ТП 346 6/100 | 13007968 | 1618 | 1980-02-01 | КТП 346 6/160 пс СОМ Кривец (КР ПОБЕДИТЕЛЬ) (N-1,2 3.8 км) | Курская обл, Мантуровский р-н., Сеймский с/с., с.Кривец,
[11 empty] | 1021 | TP010-0091038 | ТП 346 23/100 | 13008333 | 1653Б | 1978-08-01 | КТП 346 23/100 пс Сом с.СУВОЛОЧНОЕ (СЕЙМ) (N-1 N-2 0.6 км) | Курская обл, Мантуровский р-н., Засеймский с/с., с.Суволочное,
[11 empty] | 1022 | TP010-0102044 | ТП 346 13/160 | 13008303 | 1614Г | 1985-11-01 | КТП 346 13/160 пс Сом с.КРИВЕЦ (КР.ПОБЕДИТЕЛЬ) (N-1,2 0.3 к | Курская обл, Мантуровский р-н., Сеймский с/с., с.Кривец,
[11 empty] | 1023 | TP010-0090926 | ТП 346 10/100 | 13007966 | 1617_В | 1979-04-01 | КТП 346 10/100 пс СОМ Кривец (КР ПОБЕДИТЕЛЬ) (N-1,2 1.4 км) | Курская обл, Мантуровский р-н., Сеймский с/с., с.Кривец,
[11 empty] | 1024 | TP010-0090938 | ТП 346 11/63 | 13008305 | 1614Д | 1985-11-01 | КТП 346 11/63 пс Сом с.КРИВЕЦ (КР.ПОБЕДИТЕЛЬ) (N -1,2 2.2 к | Курская обл, Мантуровский р-н., Сеймский с/с., с.Кривец,
[11 empty] | 1025 | TP010-0090918 | ТП 346 9/63 | 13007974 | 1621 | 1966-08-01 | КТП 346 9/40 пс СОМ Кривец (КР ПОБЕДИТЕЛЬ) (N-1,21.0 км) | Курская обл, Мантуровский р-н., Сеймский с/с., с.Кривец,
[11 empty] | 1026 | TP010-0090897 | ТП 346 7/400 | 13008298 | 1614В | 1974-08-05 | КТП 346 17/250 пс Сом с.КРИВЕЦ (КР.ПОБЕДИТЕЛЬ) (N-1 2.2 | Курская обл, Мантуровский р-н., Сеймский с/с., с.Кривец,
[11 empty] | 1027 | TP010-0091001 | ТП 346 17/250 | 13008298 | 1614В | 1985-11-01 | КТП 346 17/250 пс Сом с.КРИВЕЦ (КР.ПОБЕДИТЕЛЬ) (N-1 2.2 | Курская обл, Мантуровский р-н., Сеймский с/с., с.Кривец,
[11 empty] | 1028 | TP010-0091008 | ТП 346 18/250 | 13009464 | 1624 | 1967-08-01 | КТП 346 18/250 пс СОМ с.Кривец (КР ПОБЕДИТЕЛЬ) ( N-1,2 1.5км) | Курская обл, Мантуровский р-н., Сеймский с/с., с.Кривец,
[11 empty] | 1029 | TP010-0090956 | ТП 346 14/63 | 13007972 | 1620 | 1975-04-01 | КТП 346 14/100 пс СОМ Кривец (КР ПОБЕДИТЕЛЬ) (N- 1,2 5.1 км | Курская обл, Мантуровский р-н., Сеймский с/с., с.Кривец,
[11 empty] | 1030 | TP010-0090839 | ТП 346 3/160 | 13007978 | 1623 | 1967-08-01 | КТП 346 2/160 пс СОМ Кривец (КР ПОБЕДИТЕЛЬ) (N-1 0.5 км) | Курская обл, Мантуровский р-н., Сеймский с/с., с.Кривец,
[11 empty] | 1031 | TP010-0091034 | ТП 346 22/160 | 13008296 | 1614Б | 1985-11-01 | КТП 346 22/160 пс Сом с.КРИВЕЦ (КР.ПОБЕДИТЕЛЬ)(N-1 4.0 км) | Курская обл, Мантуровский р-н., Сеймский с/с., с.Кривец,
[11 empty] | 1032 | TP010-0090990 | ТП 346 16/63 | 13008294 | 1614А | 1985-11-01 | КТП 346 16/100 пс Сом с.КРИВЕЦ (КР.ПОБЕДИТЕЛЬ) ( N-1,2,3 3. | Курская обл, Мантуровский р-н., Сеймский с/с., с.Кривец,
[11 empty] | 1033 | TP010-0090944 | ТП 346 12/63 | 13007960 | 1614 | 1985-11-01 | КТП 346 12/160 пс СОМ Кривец (КР.ПОБЕДИТЕЛЬ ) (N-1 3.6 км) | Курская обл, Мантуровский р-н., Сеймский с/с., с.Кривец,
[11 empty] | 1034 | TP010-0090911 | ТП 346 8/100 | 13007970 | 1619 | 1976-05-01 | КТП 346 8/100 пс СОМ Кривец (КР ПОБЕДИТЕЛЬ) (N-1,2 1.5 км) | Курская обл, Мантуровский р-н., Сеймский с/с., с.Кривец,
[11 empty] | 1035 | TP010-0090866 | ТП 346 4/160 | 13007962 | 1615_В | 1983-12-01 | КТП 346 4/160 пс СОМ Кривец (КР ПОБЕДИТЕЛЬ) (N-1 0.4 км) | Курская обл, Мантуровский р-н., Сеймский с/с., с.Кривец,
[11 empty] | 1036 | TP010-0118152 | ТП 346 25/160 | 13009437 | 4502152 | 2007-06-30 | КТП 346 25/160 ул.Дорожная с.Сейм | Курская обл, Мантуровский р-н., Сеймский с/с., с.Сейм,
[11 empty] | 1037 | TP010-0090977 | ТП 346 15/100 | 13007976 | 1622_В | 1966-08-01 | КТП 346 15/100 пс СОМ Кривец (КР ПОБЕДИТЕЛЬ) (N-1,2 3.9 км) | Курская обл, Мантуровский р-н., Сеймский с/с., с.Кривец,
[11 empty] | 1038 | TP010-0090825 | ТП 346 1/160 | 13007964 | 1616 | 1983-12-01 | КТП 346 1/160 пс СОМ Кривец (КР ПОБЕДИТЕЛЬ) (N-1,2 0.9 км) | Курская обл, Мантуровский р-н., Сеймский с/с., с.Кривец,
[11 empty] | 1039 | TP010-0089341 | ТП 346 15а/100 | 13009861 | 13009861-00 | 1980-04-01 | КТП 346 15а/100 Зареченька | Курская обл, Мантуровский р-н., Сеймский с/с., с.Зареченка,
52 | Мантуровский РЭС | ВЛ-10 кВ | VS010-0009513 | ВЛ-10кВ №01 ПС СОМ | 12005984 | 1442А | 2002-12-01 | 2.99 | ВЛ-10 Ф.341 П/СТ СОМ | Курская обл, Мантуровский р-н., Сеймский с/с., с.Сейм, | 1040 | TP010-0088020 | ТП 185 (с. Сейм) | 13009377 | 4520 | 2003-12-01 | КТП 341 9/400 пс Сом п.СЕЙМ (БЫТ,АТП) | Курская обл, Мантуровский р-н., Сеймский с/с., с.Сейм,
[11 empty] | 1041 | TP010-0137254 | ТП 182 с. Сейм | 13011804 | 13011804-00 | 2013-12-31 | КТП 341 11/160кВА | Курская обл, Мантуровский р-н., Сеймский с/с., с.Сейм,
[11 empty] | 1042 | TP010-0088030 | ТП 183 (с. Сейм) | 13009618 | 13009618-00 | 2008-08-28 | ГКТП-34 341 2/250 с.Сейм, ул.Полевая | Курская обл, Мантуровский р-н., Сеймский с/с., с.Сейм, ул.Полевая,
[11 empty] | 1043 | TP010-0080867 | ТП 184 (с. Сейм) | 13009360 | 4258 | 2002-12-01 | КТП 341 3/250 пс Сом п.Сейм (4.05) км | Курская обл, Мантуровский р-н., Сеймский с/с., с.Сейм,
53 | Мантуровский РЭС | ВЛ-10 кВ | VS010-0009835 | ВЛ-10кВ № 3.7.1 ПС Бурцевка | 12005456 | 1444_В | 1970-10-01 | 11.28 | ВЛ-10 фид 371 п/с Бурцевка(6.72 км) | Курская обл, Мантуровский р-н., Ястребовский с/с., с.Бурцевка, | 1044 | TP010-0089118 | ТП 279 | 13008207 | 1748 | 1986-09-01 | КТП 371 1/250 пс Бурцевка с.БУРЦЕВКА 60 ЛЕТ ОКТЯБР Я (N-1,2 | Курская обл, Мантуровский р-н., Ястребовский с/с., с.Бурцевка,
[11 empty] | 1045 | TP010-0089215 | ТП 280 (д. Бурцевка) | 13008415 | 1756А | 1964-05-01 | КТП 371 2/160 пс Бурцевка с.БУРЦЕВКА (60 ЛЕТ ОКТЯБ РЯ) (N-1 | Курская обл, Мантуровский р-н., Ястребовский с/с., с.Бурцевка,
[11 empty] | 1046 | TP010-0089228 | ТП 281 (с. Покровское) | 13008213 | 1751_В | 1972-07-01 | КТП 371 3/100 пс Бурцевка с.БУРЦЕВКА 60 ЛЕТ ОКТЯБР Я (N-1,2 | Курская обл, Мантуровский р-н., Ястребовский с/с., с.Бурцевка,
[11 empty] | 1047 | TP010-0089235 | ТП 282 | 13008409 | 1748А | 1986-09-01 | КТП 371 4/100 пс Бурцевка с.БУРЦЕВКА (60 ЛЕТ ОКТЯБ РЯ) (N-1, | Курская обл, Мантуровский р-н., Ястребовский с/с., с.Бурцевка,
[11 empty] | 1048 | TP010-0089248 | ТП 283 (с. Покровское) | 13008211 | 1750 | 1982-10-01 | КТП 371 5/100 пс Бурцевка с.БУРЦЕВКА 60 ЛЕТ ОКТЯБР Я (N-1,2 | Курская обл, Мантуровский р-н., Ястребовский с/с., с.Бурцевка,
[11 empty] | 1049 | TP010-0061724 | ТП 286 с. Ястребовка | 13008419 | 1766Б | 1965-04-01 | КТП 3219 14/63 пс Ястребовка с.ЯСТРЕБОВКА (25 ПАРТ СЪЕЗД) (1. | Курская обл, Мантуровский р-н., Ястребовский с/с., с.Ястребовка,
[11 empty] | 1050 | TP010-0089267 | ТП 285 (с. Ястребовка) | 13008400 | 1726А | 1963-08-01 | КТП 371 7/100 пс Бурцевка с.ЯСТРЕБОВКА (25 ПАРТСЪЕ ЗД)(N-1,2 | Курская обл, Мантуровский р-н., Ястребовский с/с., с.Бурцевка,
[11 empty] | 1051 | TP010-0061390 | ТП 289 | 13008402 | 1726Б | 1963-08-01 | КТП 3219 9/250 пс Ястребовка с.ЯСТРЕБОВКА (25 ПАРТ СЪЕЗД)( 0. | Курская обл, Мантуровский р-н., Ястребовский с/с., с.Ястребовка,
[11 empty] | 1052 | TP010-0061511 | ТП 287 | 13008164 | 1725 | 1973-02-03 | КТП 3219 12/100 пс Ястребовка с.ЯСТРЕБОВКА (25 ПАР СЪЕЗД) ( | Курская обл, Мантуровский р-н., Ястребовский с/с., с.Ястребовка,
54 | Мантуровский РЭС | ВЛ-10 кВ | VS010-0009851 | ВЛ-10кВ № 3.7.5 ПС Бурцевка | 12005460 | 1445_В | 1970-10-01 | 26.42 | ВЛ-10 фид 375 п/с Бурцевка(24.85 км) | Курская обл, Мантуровский р-н., Останинский с/с., с.Большие Бутырки, | 1053 | TP010-0089331 | ТП 299 | 13008346 | 1672А | 1971-06-01 | КТП 375 9/63 пс Бурцевка с.Б БУТЫРКИ (ЗАВЕТЫ ЛЕНИН А) (N-1 N- | Курская обл, Мантуровский р-н., Останинский с/с., с.Большие Бутырки,
[11 empty] | 1054 | TP010-0089366 | ТП 304 | 13008417 | 1766А | 1965-04-01 | КТП 375 15/100 | Курская обл, Мантуровский р-н., Останинский с/с., с.Большие Бутырки,
[11 empty] | 1055 | TP010-0089334 | ТП 375 11/100 | 13008184 | 1737 | 1963-06-01 | КТП 375 11/63 пс Ястребовка с.СТУЖЕНЬ (ЗАРЯ) (N-10.5 км) 63 | Курская обл, Мантуровский р-н., Репецкий с/с., с.Стужень,
[11 empty] | 1056 | TP010-0089342 | ТП 302 | 13008344 | 1669А | 1980-04-01 | КТП 375 13/63 пс Бурцевка с.Б БУТЫРКИ (ЗАВЕТЫ ЛЕНИ НА) | Курская обл, Мантуровский р-н., Останинский с/с., с.Большие Бутырки,
[11 empty] | 1057 | TP010-0102525 | ТП 375 6/2*250 | 13008071 | 1675 | 1963-05-01 | КТП 375 6/2*160 пс Бурцевка с.Б БУТЫРКИ (ЗАВЕТЫ ЛЕ НИНА) (2.2 | Курская обл, Мантуровский р-н., Останинский с/с., с.Большие Бутырки,
[11 empty] | 1058 | TP010-0089290 | ТП 292 | 13008215 | 1752_В | 1970-07-01 | КТП 375 2/63 пс Бурцевка с.КОММУНА 60 ЛЕТ ОКТЯБРЯ(N-1,2 1. | Курская обл, Мантуровский р-н., Останинский с/с., с.Большие Бутырки,
[11 empty] | 1059 | TP010-0089344 | ТП 303 | 13008421 | 1767А | 1963-09-01 | КТП 375 14/63 | Курская обл, Мантуровский р-н., Останинский с/с., с.Большие Бутырки,
[11 empty] | 1060 | TP010-0089317 | ТП 375 5/250 | 13008069 | 1674 | 1968-06-01 | КТП 375 5/400 с.Б БУТЫРКИ (ЗАВЕТЫ ЛЕНИНА) (N-1 1.0 км) 400 | Курская обл, Мантуровский р-н., Останинский с/с., с.Большие Бутырки,
[11 empty] | 1061 | TP010-0089305 | ТП 375 4/100 | 13008065 | 1671 | 1974-04-01 | КТП 375 4/100 пс Бурцевка с.Б БУТЫРКИ (ЗАВЕТЫ ЛЕНИ НА) (3.8 к | Курская обл, Мантуровский р-н., Останинский с/с., с.Большие Бутырки,
[11 empty] | 1062 | TP010-0089325 | ТП 375 7/160 c. Б. Бутырки | 13008282 | 1672 | 1971-06-01 | КТП 375 7/160 пс Бурцевка с.Б БУТЫРКИ (ЗАВЕТЫ ЛЕНИ НА) (2.3 к | Курская обл, Мантуровский р-н., Останинский с/с., с.Большие Бутырки,
[11 empty] | 1063 | TP010-0089278 | ТП 291 | 13008067 | 1673 | 1972-06-01 | КТП 375 1/100 пс Бурцевка с.Б БУТЫРКИ (ЗАВЕТЫ ЛЕНИ НА)( 1.0 к | Курская обл, Мантуровский р-н., Останинский с/с., с.Большие Бутырки,
[11 empty] | 1064 | TP010-0089330 | ТП 298 | 13008063 | 1670 | 1977-02-01 | КТП 375 8/100 пс Бурцевка с.Б БУТЫРКИ (ЗАВЕТЫ ЛЕНИ НА) (3.1 | Курская обл, Мантуровский р-н., Останинский с/с., с.Большие Бутырки,
[11 empty] | 1065 | TP010-0089333 | ТП 300 | 13008059 | 1668 | 1985-02-01 | КТП 375 10/250 пс Бурцевка с.Б БУТЫРКИ (ЗАВЕТЫ ЛЕН ИНА) (N-1 | Курская обл, Мантуровский р-н., Останинский с/с., с.Большие Бутырки,
55 | Мантуровский РЭС | ВЛ-10 кВ | VS010-0009879 | ВЛ-10кВ № 3.7.7 ПС Бурцевка | 12005463 | 1446 | 1969-11-01 | 11.09 | ВЛ-10 фид 377 п/с Бурцевка(11.2 км) | Курская обл, Мантуровский р-н., Ястребовский с/с., с.Крутые Верхи, | 1066 | TP010-0089389 | ТП 377 1/160 | 13008217 | 1753_В | 1970-08-01 | КТП 377 1/160 пс Бурцевка с.АЛЕКСАНДРОВКА 60 ЛЕТ О КТЯБРЯ ( 3 | Курская обл, Мантуровский р-н., Ястребовский с/с., с.Александровка,
[11 empty] | 1067 | TP010-0089397 | ТП 377 2/100 | 13008413 | 1750Б | 1982-10-01 | КТП 377 2/63 пс Бурцевка с.ШИРИНКА (60 ЛЕТ ОКТЯБРЯ ) (N-1,2 | Курская обл, Мантуровский р-н., Ястребовский с/с., с.Бурцевка,
[11 empty] | 1068 | TP010-0089399 | ТП 377 3/250 | 13008226 | 1757 | 1964-05-01 | КТП 377 3/250 пс Бурцевка 60 ЛЕТ ОКТЯБРЯ (N-1,2 2.9 км) 250 | Курская обл, Мантуровский р-н., Ястребовский с/с., с.Бурцевка,
[11 empty] | 1069 | TP010-0089402 | ТП 377 4/63 | 13008219 | 1754_В | 2019-04-25 | КТП 377 4/100 пс Бурцевка с.ПЛАТОНОВКА 60 ЛЕТ ОКТЯ БРЯ (N-1, | Курская обл, Мантуровский р-н., Ястребовский с/с., с.Бурцевка,
[11 empty] | 1070 | TP010-0089407 | ТП 377 5/160 | 13008228 | 1758 | 1964-05-01 | КТП 377 5/160 пс Бурцевка 60 ЛЕТ ОКТЯБРЯ (N-1,2 4.4 км) 16 | Курская обл, Мантуровский р-н., Ястребовский с/с., с.Бурцевка,
[11 empty] | 1071 | TP010-0089410 | ТП 377 6/160 | 13008411 | 1750А | 2019-06-04 | КТП 377 6/160 пс Бурцевка с.МЕЛОВОЕ (60 ЛЕТ ОКТЯБР Я) (N-1,2 | Курская обл, Мантуровский р-н., Ястребовский с/с., с.Бурцевка,
[11 empty] | 1072 | TP010-0089413 | ТП 377 7/160 | 13008224 | 1756_В | 1964-05-01 | КТП 377 7/160 пс Бурцевка с.БУРЦЕВКА 60 ЛЕТ ОКТЯБР Я (N-1,2 | Курская обл, Мантуровский р-н., Ястребовский с/с., с.Бурцевка,
[11 empty] | 1073 | TP010-0089419 | ТП 377 8/100 | 13008016 | 1644 | 1969-05-01 | КТП 377 8/100 пс Бурцевка с.ОСТАНИНО (КР ПАРТИЗАН) (N-1 1.0 | Курская обл, Мантуровский р-н., Ястребовский с/с., с.Бурцевка,
56 | Советский РЭС | ВЛ-10 кВ | VS010-0013942 | ВЛ-10 кВ Ф 4119 ПС Кшень | 12008462 | 4163_В | 1970-12-31 | 18.35 | ВЛ-10 Ф 4119 П.КШЕНЬ | Курская обл, Советский р-н., п.Кшенский, , | 1074 | TP010-0112519 | КТП-10кВ Ф 4119 10/400 | 13009562 | 13009562-00 | 1977-06-04 | КТП 4119 14/40ул.Курская р.Кшенский | Курская обл, Советский р-н., п.Кшенский, ул.Курская, 2
[11 empty] | 1075 | TP010-0112529 | КТП-10кВ Ф 4119 14/40 | 13009562 | 13009562-00 | 1988-06-09 | КТП 4119 14/40ул.Курская р.Кшенский | Курская обл, Советский р-н., п.Кшенский, ул.Курская, 2
[11 empty] | 1076 | TP010-0112538 | КТП-10кВ Ф 4119 17/160 | 13009292 | 4203 | 1970-12-31 | ГКТП 10/0.4 Ф 4119 17/160 УЛ.КШЕНСКАЯ 2/1.6 КМ | Курская обл, Советский р-н., п.Кшенский, ул.Кшенская,
[11 empty] | 1077 | TP010-0112549 | ЗТП-10кВ Ф 4119 19/400 | 13009291 | 4202 | 1970-12-31 | ЗТП 10/0.4 Ф 4119 19/400 КОТЕЛЬНАЯ ШКОЛЫ 2/1.9 КМ | Курская обл, Советский р-н., п.Кшенский, ул.Свердлова,
[11 empty] | 1078 | TP010-0112556 | ЗТП-10кВ Ф 4119 20/250 | 13009290 | 4201 | 1980-12-31 | ЗТП 10/0.4 Ф 4119 20/250 УНИВЕРМАГ 2/2.1 КМ | Курская обл, Советский р-н., п.Кшенский, ул.Свердлова,
[11 empty] | 1079 | TP010-0112569 | КТП-10кВ Ф 4119 22/100 | 13009293 | 4205 | 1979-09-23 | ЗТП10/0.4 Ф4119 21/250 | Курская обл, Советский р-н., п.Кшенский, ул.50 лет ВЛКСМ,
[11 empty] | 1080 | TP010-0114512 | ЗТП-10кВ Ф 4119 25/2*630 | 13009286 | 4196 | 1991-12-31 | ЗТП 10/0.4 Ф 4119 25/2*630 ЗЦМ 1/1.2 КМ | Курская обл, Советский р-н., п.Кшенский, ул.Свердлова,
[11 empty] | 1081 | TP010-0119037 | КТП-10кВ Ф 4119 32/160 | 13009443 | 4502163 | 1983-12-01 | ГКТП 4119 32/160 | Курская обл, Советский р-н., п.Кшенский, ул.Юбилейная,
[11 empty] | 1082 | TP010-0114522 | КТП-10кВ Ф 4119 33/250 | 13009289 | 4200 | 1985-12-31 | ГКТП 10/0.4 Ф 4119 33/250 УЛ. КОЛХОЗНАЯ 1/4.6 КМ | Курская обл, Советский р-н., п.Кшенский, ул.Колхозная,
[11 empty] | 1083 | TP010-0114523 | КТП-10кВ Ф 412 18А/63 | 13009499 | 4198 | 1985-04-15 | КТП 4119 34/63 УЛ.ВЕСЕЛАЯ 1.6 КМ | Курская обл, Советский р-н., п.Кшенский, ул.Веселая,
[11 empty] | 1084 | TP010-0112515 | КТП-10кВ Ф 4119 360/250 | 13013549 | 13013549-00 | 2017-10-31 | Аппаратура электрическая высоковольтная; ТП № 360 | Курская обл, Советский р-н, п. Кшенский, ул. Заводская,
[11 empty] | 1085 | TP010-0112533 | КТП-10кВ Ф 4119 16/250 | 13009500 | 4204 | 1976-07-09 | ГКТП 4119 16/250 | Курская обл, Советский р-н., п.Кшенский, ул.Свердлова,
[11 empty] | 1086 | TP010-0125918 | КТП-10кВ Ф 4119 1а/160 | 13009461 | 4502183 | 2007-12-01 | ТП 4119 1а/160 ул.Курская | Курская обл, Советский р-н., п.Кшенский, ул.Курская,
[11 empty] | 1087 | TP010-0112560 | ЗТП-10кВ Ф 4119 21/630 | 13009293 | 4205 | 1971-12-31 | ЗТП10/0.4 Ф4119 21/250 | Курская обл, Советский р-н., п.Кшенский, ул.50 лет ВЛКСМ,
[11 empty] | 1088 | TP010-0114517 | ЗТП-10кВ Ф 4119 29/400 | 13009288 | 4199 | 2002-09-30 | ЗТП 10/0.4 Ф 4119 29/400 БОЛЬНИЦА 1/3.1 КМ | Курская обл, Советский р-н., п.Кшенский, ул.Мирная,
[11 empty] | 1089 | TP010-0114519 | КТП-10кВ Ф 4119 30/100 | 13009498 | 4191 | 1970-12-31 | КТП 4119 30/100 УЛ.ФРУНЗЕ 2.7 КМ | Курская обл, Советский р-н., п.Кшенский, ул.Фрунзе,
57 | Советский РЭС | ВЛ-10 кВ | VS010-0012774 | ВЛ-10 кВ Ф 4113 ПС Кшень | 12002890 | 1890А | 1966-12-31 | 5.467 | ВЛ-10кВ фидер 4113 п.с."КШЕНЬ" | Курская обл, Советский р-н., Краснодолинский с/с., д.Пушкино, | 1090 | RP010-0000291 | ЦРП "Пушкино"-10кВ | 12002780 | 1868 | 1978-07-08 | ВЛ-10кВ фидер 472 ЦРП-10кВ "ПУШКИНО" | Курская обл, Советский р-н., Краснодолинский с/с., д.Александровка,
58 | Советский РЭС | ВЛ-10 кВ | VS010-0014358 | ВЛ-10 кВ Ф 412 ПС Кшень | 12002848 | 1881 | 1976-12-31 | 21.055 | ВЛ-10кВ фидер 412 | Курская обл, Советский р-н., п.Кшенский, , | 1091 | TP010-0114532 | ЗТП-10кВ Ф 412 1/400 | 13009284 | 4194 | 2002-09-30 | ЗТП 10/0.4 Ф 412 1/2*400 ТЕЛЕЦЕНТР 1/1.8 | Курская обл, Советский р-н., Волжанский с/с., с.Липовчик,
[11 empty] | 1092 | TP010-0114544 | КТП-10кВ Ф 412 11/250 | 13009283 | 4193 | 1979-12-31 | ГКТП 10/0.4 Ф 412 11/250 | Курская обл, Советский р-н., п.Кшенский, ул.Занина,
[11 empty] | 1093 | TP010-0114548 | ЗТП-10кВ Ф 412 16/250 | 13009285 | 4195 | 1968-09-30 | ЗТП 10/0.4 Ф 412 16/250 ДОМ КУЛЬТУРЫ 4/1.18 КМ | Курская обл, Советский р-н., п.Кшенский, ул.Пролетарская,
[11 empty] | 1094 | TP010-0119688 | КТП 10кВ ф 412 16а/160 | 13009380 | 4532 | 2004-03-11 | КТП 412 16а/160 | Курская обл, Советский р-н., Советский с/с., д.Комунар,
[11 empty] | 1095 | TP010-0114552 | ЗТП-10кВ Ф 412 18/400 | 13009287 | 4197 | 1983-12-31 | ЗТП 10/0.4 Ф412 18/400 | Курская обл, Советский р-н., п.Кшенский, ул.Веселая,
[11 empty] | 1096 | TP010-0114533 | КТП-10кВ Ф 412 2/160 | 13009279 | 4187 | 1970-12-31 | КТП 10/0.4 Ф 4121 2/160 | Курская обл, Советский р-н., Волжанский с/с., с.Липовчик,
[11 empty] | 1097 | TP010-0114541 | ЗТП-10кВ Ф 412 9/250 | 13009282 | 4192 | 2002-09-30 | ЗТП 10/0.4 Ф 412 9/250 ДЕТСАД 1/0.9 КМ | Курская обл, Советский р-н., п.Кшенский, ул.Занина,
[11 empty] | 1098 | TP010-0139296 | КТП-10кВ Ф 412 20/2*250 | 13012647 | 13012647-00 | 2014-12-31 | ТП 412 20/2*250 кВА | Курская обл, Советский р-н., п.Кшенский, ул.Заводская,
[11 empty] | 1099 | TP010-0143272 | КТП-10/0,4 кВ №21 | 13013136 | 13013136-00 | 2015-12-31 | КТП 10/0,4кВ №21 | Курская обл, Советкий р-н, п. Кшенский, ул. Заводская, КНС,
[11 empty] | 1100 | TP010-0114534 | КТП-10кВ Ф 412 3/250 | 13009280 | 4188 | 1970-12-31 | ГКТП 10/0.4 Ф 412 3/250 УЛ.ОКТЯБРЬСКАЯ 1/3.8 КМ | Курская обл, Советский р-н., п.Кшенский, ул.Октябрьская,
[11 empty] | 1101 | TP010-0114538 | КТП-10кВ Ф 412 6/100 | 13009497 | 4189 | 1988-12-31 | ГКТП 412 6/100 | Курская обл, Советский р-н., п.Кшенский, ул.Калинина,
[11 empty] | 1102 | TP010-0114539 | ЗТП-10кВ Ф 412 7/400 | 13009281 | 4190 | 1970-12-31 | ЗТП 10/0,4 ф 412 7/400 | Курская обл, Советский р-н., п.Кшенский, ул.Тельмана,
[11 empty] | 1103 | TP010-0119353 | ЗТП-10кВ Ф 412 19/630 | 13009286 | 4196 | 1979-03-01 | ЗТП 10/0.4 Ф 4119 25/2*630 ЗЦМ 1/1.2 КМ | Курская обл, Советский р-н., п.Кшенский, ул.Свердлова,
[11 empty] | 1104 | TP010-0125923 | КТП-10кВ Ф 412 3А/630 | 13009280 | 4188 | 2008-03-11 | ГКТП 10/0.4 Ф 412 3/250 УЛ.ОКТЯБРЬСКАЯ 1/3.8 КМ | Курская обл, Советский р-н., п.Кшенский, ул.Октябрьская,
[11 empty] | 1105 | TP010-0132412 | КТП-10кВ Ф 412 13А/250 | 13009864 | 13009864-00 | 2008-12-31 | КТПК 412 13а/250 ул.Парковая п.Кшенский | Курская обл, Советский р-н., Советский с/с., д.Комунар, ул.Парковая,
59 | Советский РЭС | ВЛ-10 кВ | VS010-0013319 | ВЛ-10 кВ Ф 457 ПС Р Колодезь | 12004170 | 1878Г | 1981-12-31 | 21.606 | ВЛ-10кВ фидер 457 п.с. "РОГ-КОЛОДЕЦ" | Курская обл, Советский р-н., п.Кшенский, , | 1106 | TP010-0110616 | КТП-10кВ Ф 457 1/250 | 13007473 | 2212А | 1977-12-31 | КТП 457 1/250 с.КШЕНЬ | Курская обл, Советский р-н., п.Кшенский, ,
[11 empty] | 1107 | TP010-0110641 | КТП-10кВ Ф 457 10/100 | 13007469 | 2210 | 1964-12-31 | КТП 457 10/63 д.ПАНСКОЕ | Курская обл, Советский р-н., Мансуровский с/с., д.Панское,
[11 empty] | 1108 | TP010-0110647 | КТП-10кВ Ф 457 11/100 | 13007476 | 2215 | 1977-12-31 | КТП 457 11/63 д.ПАНСКОЕ | Курская обл, Советский р-н., Мансуровский с/с., д.Панское,
[11 empty] | 1109 | TP010-0119050 | КТП-10кВ Ф 457 13/63 | 13009379 | 4523 | 2003-12-01 | КТП 457 11/63 д.ПАНСКОЕ | Курская обл, Советский р-н., Мансуровский с/с., д.Панское,
[11 empty] | 1110 | TP010-0119331 | КТП-10кВ Ф 457 1а/100 | 13007815 | 2394 | 1981-04-15 | КТП 457 1а/63 | Курская обл, Советский р-н., Александровский с/с., д.Каменогорка,
[11 empty] | 1111 | TP010-0110628 | КТП-10кВ Ф 457 5/100 | 13007467 | 2209 | 1973-06-01 | КТП 457 5/63 с.КШЕНЬ | Курская обл, Советский р-н., п.Кшенский, ,
[11 empty] | 1112 | TP010-0110638 | КТП-10кВ Ф 457 8/160 | 13007324 | 2138 | 1967-12-01 | КТП 457 8/160 с.КШЕНЬ | Курская обл, Советский р-н., п.Кшенский, ,
[11 empty] | 1113 | TP010-0110621 | КТП-10кВ Ф 457 2/160 | 13007474 | 2214 | 1977-12-31 | КТП 457 2/100 с.КШЕНЬ | Курская обл, Советский р-н., п.Кшенский, ,
[11 empty] | 1114 | TP010-0110630 | КТП-10кВ Ф 457 6/400 | 13007481 | 2217 | 1977-12-31 | КТП 457 6/400 с.КШЕНЬ | Курская обл, Советский р-н., п.Кшенский, ,
[11 empty] | 1115 | TP010-0110651 | КТП-10кВ Ф 457 12/160 | 13009372 | 4522 | 2003-11-01 | КТП 457 12/160 д.ПАНСКОЕ | Курская обл, Советский р-н., Мансуровский с/с., д.Панское,
60 | Советский РЭС | ВЛ-10 кВ | VS010-0012787 | ВЛ-10 кВ Ф 459 ПС Р.Колодезь | 12004068 | 1874В | 1967-12-31 | 1.815 | ВЛ-10кВ фидер 459 п.с. "РОГ-КОЛОДЕЦ" | Курская обл, Советский р-н., Александровский с/с., д.Каменогорка, | 1116 | TP010-0106498 | КТП-10кВ Ф 459 1/100 | 13007821 | 2397А | 1967-12-31 | КТП 459 1/160 д.КАМЕНОГОРКА | Курская обл, Советский р-н., Александровский с/с., д.Каменогорка,
[11 empty] | 1117 | TP010-0106517 | КТП-10кВ Ф 459 5/40 | 13007817 | 2395 | 2008-04-30 | КТП 459 5/40 | Курская обл, Советский р-н., Александровский с/с., д.Каменогорка,
61 | Советский РЭС | ВЛ-10 кВ | VS010-0013477 | ВЛ-10 кВ Ф4514 ПС Р Колодезь | 12004072 | 1874Г | 1967-12-31 | 30.015 | ВЛ-10кВ фидер 4514 п.с. "РОГ-КОЛОДЕЦ" | Курская обл, Советский р-н., Александровский с/с., д.Городище, д.Александровка, с.Грязное, | 1118 | TP010-0111488 | КТП-10кВ Ф 4514 14/100 | 13007759 | 2367 | 1969-12-31 | КТП 4514 14/100 д.ГРЯЗНОЕ | Курская обл, Советский р-н., Александровский с/с., д.Грязное,
[11 empty] | 1119 | TP010-0111490 | КТП-10кВ Ф 4514 15/100 | 13007761 | 2368 | 1983-12-31 | КТП 4514 15/100 д.ГРЯЗНОЕ | Курская обл, Советский р-н., Александровский с/с., д.Грязное,
[11 empty] | 1120 | TP010-0119694 | КТП-10кВ ф 4514 16/100 | 13007747 | 2361 | 1968-12-01 | КТП 4514 11/40 д.ГРЯЗНОЕ | Курская обл, Советский р-н., Александровский с/с., д.Грязное,
[11 empty] | 1121 | TP010-0111338 | КТП-10кВ Ф 4514 1/100 | 13007751 | 2363 | 1968-04-01 | КТП 4514 БЕЗ ТР-РА д.АЛЕКСАНДРОВКА | Курская обл, Советский р-н., Александровский с/с., д.Александровка,
[11 empty] | 1122 | TP010-0111463 | КТП-10кВ Ф 4514 10/100 | 13007755 | 2365 | 1968-12-31 | КТП 4514 10/100 д.ГРЯЗНОЕ | Курская обл, Советский р-н., Александровский с/с., д.Грязное,
[11 empty] | 1123 | TP010-0111465 | КТП-10кВ Ф 4514 11/40 | 13007747 | 2361 | 1968-12-31 | КТП 4514 11/40 д.ГРЯЗНОЕ | Курская обл, Советский р-н., Александровский с/с., д.Грязное,
[11 empty] | 1124 | TP010-0111483 | КТП-10кВ Ф 4514 12/250 | 13007745 | 2359 | 1970-05-01 | КТП 4514 12/250 д.ГРЯЗНОЕ | Курская обл, Советский р-н., Александровский с/с., д.Грязное,
[11 empty] | 1125 | TP010-0111341 | КТП-10кВ Ф 4514 2/100 | 13007800 | 2387_В | 1976-12-31 | ЗТП 4514 2/100 д. Городище | Курская обл, Советский р-н., Александровский с/с., д.Городище,
[11 empty] | 1126 | TP010-0111344 | КТП-10кВ Ф 4514 3/100 | 13007806 | 2390 | 1973-12-31 | КТП 4514 3/100 д.ГОРОДИЩЕ | Курская обл, Советский р-н., Александровский с/с., д.Городище,
[11 empty] | 1127 | TP010-0111348 | КТП-10кВ Ф 4514 5/63 | 13007753 | 2364 | 1967-12-31 | КТП 4514 5/63 д.ШУШЛЯПИНКА | Курская обл, Советский р-н., Александровский с/с., д.Шушляпинка,
[11 empty] | 1128 | TP010-0111355 | КТП-10кВ Ф 4514 6/40 | 13007742 | 2358А | 1984-12-31 | КТП 4514 6/40 д.АНИНО | Курская обл, Советский р-н., Александровский с/с., д.Анино,
[11 empty] | 1129 | TP010-0111358 | КТП-10кВ Ф 4514 7/160 | 13007749 | 2362 | 1968-12-31 | КТП 4514 7/160 д.АЛЕКСАНДРОВКА | Курская обл, Советский р-н., Александровский с/с., д.Александровка,
[11 empty] | 1130 | TP010-0111382 | КТП-10кВ Ф 4514 8/250 | 13007751 | 2363 | 1968-12-31 | КТП 4514 БЕЗ ТР-РА д.АЛЕКСАНДРОВКА | Курская обл, Советский р-н., Александровский с/с., д.Александровка,
[11 empty] | 1131 | TP010-0111387 | КТП-10кВ Ф 4514 9/160 | 13007823 | 2398 | 1967-12-31 | КТП 4514 9/160 д.КУЙБЫШЕВКА | Курская обл, Советский р-н., Александровский с/с., д.Куйбышевка,
62 | Советский РЭС | ВЛ-10 кВ | VS010-0014882 | ВЛ-10 кВ Ф4515 ПС Р Колодезь | 12004077 | 1874Д | 1979-04-01 | 14.3 | ВЛ-10кВ фидер 4515 п.с. "РОГ-КОЛОДЕЦ" | Курская обл, Советский р-н., Александровский с/с., д.2-е Подгородище, д.Петропаловка, | 1132 | TP010-0111274 | КТП-10кВ Ф 4515 1/160 | 13007819 | 2396 | 1967-12-31 | КТП 4515 1/160 д.ПЕТРОПАВЛОВКА | Курская обл, Советский р-н., Александровский с/с., д.Петропавловка,
[11 empty] | 1133 | TP010-0111275 | КТП-10кВ Ф 4515 2/63 | 13007830 | 2401 | 1967-12-31 | КТП 4515 2/63 д.ПЕТРОПАВЛОВКА | Курская обл, Советский р-н., Александровский с/с., д.Петропавловка,
[11 empty] | 1134 | TP010-0111278 | КТП-10кВ Ф 4515 4/250 | 13007802 | 2388 | 1971-12-31 | КТП 4515 4/250 д.КАМЕНОГОРКА | Курская обл, Советский р-н., Александровский с/с., д.Петропавловка,
[11 empty] | 1135 | TP010-0111279 | КТП-10кВ Ф 4515 5/250 | 13007794 | 2384А | 1983-12-31 | КТП 4515 5/250 д.КАМЕНОГОРКА | Курская обл, Советский р-н., Александровский с/с., д.Петропавловка,
[11 empty] | 1136 | TP010-0111281 | КТП-10кВ Ф 4515 6/160 | 13007792 | 2383 | 1985-12-31 | КТП 4515 6/160 д.КАМЕНОГОРКА | Курская обл, Советский р-н., Александровский с/с., д.Петропавловка,
[11 empty] | 1137 | TP010-0111283 | КТП-10кВ Ф 4515 8/160 | 13007889 | 2384Б | 1971-12-31 | КТП 4515 8/160 д.КАМЕНОГОРКА | Курская обл, Советский р-н., Александровский с/с., д.Петропавловка,
[11 empty] | 1138 | TP010-0111282 | КТП-10кВ Ф 4515 7/250 | 13007827 | 2400 | 1967-12-31 | КТП 4515 7/250 д.КАМЕНОГОРКА | Курская обл, Советский р-н., Александровский с/с., д.Каменогорка,
[11 empty] | 1139 | TP010-0111290 | КТП-10кВ Ф 4515 10/100 | 13007810 | 2392 | 1974-12-31 | КТП 4515 10/100 д.ЗАХАРОВКА | Курская обл, Советский р-н., Александровский с/с., д.Захаровка,
[11 empty] | 1140 | TP010-0111292 | КТП-10кВ Ф 4515 12/63 | 13007834 | 2403 | 1967-08-01 | КТП 4515 13 БЕЗ ТР-РА д.ПЛАТОНОВКА | Курская обл, Советский р-н., Александровский с/с., д.Платоновка,
63 | Советский РЭС | ВЛ-10 кВ | VS010-0013841 | ВЛ-10 кВ Ф 441 ПС Н Гурово | 12003834 | 2412 | 1985-12-31 | 16.768 | ВЛ-10кВ фидер 441 п.с. "Н.ГУРОВО" | Курская обл, Советский р-н., Волжанский с/с., д.Н.Гурово, | 1141 | TP010-0111984 | КТП-10кВ Ф 441 1/40 | 13011476 | 13011476-00 | 2012-12-28 | СТП 441 1/10 КВА | Курская обл, Советский р-н., Волжанский с/с., д.Луг,
[11 empty] | 1142 | TP010-0111999 | КТП-10кВ Ф 441 10/40 | 13007692 | 2328 | 1968-12-31 | КТП 441 10/40 д.ПРОЛЕТАРИЙ | Курская обл, Советский р-н., Советский с/с., д.Пролетарий,
[11 empty] | 1143 | TP010-0112002 | КТП-10кВ Ф 441 11/100 | 13007679 | 2322А | 1981-12-31 | КТП 441 11/100 д.П.КАРЦЕВО | Курская обл, Советский р-н., Советский с/с., д.П.Карцево,
[11 empty] | 1144 | TP010-0112006 | КТП-10кВ Ф 441 13/630 | 13007683 | 2324 | 1974-12-01 | КТП 441 13/630 д.П.КАРЦЕВО | Курская обл, Советский р-н., Советский с/с., д.П.Карцево,
[11 empty] | 1145 | TP010-0112008 | КТП-10кВ Ф 441 14/63 | 13007685 | 2325 | 1973-12-31 | КТП 441 14/63 д.МИЛАВЧИК | Курская обл, Советский р-н., Советский с/с., д.П.Карцево,
[11 empty] | 1146 | TP010-0111985 | КТП-10кВ Ф 441 2/100 | 13007866 | 2156В | 1987-12-31 | КТП 441 2/100 д.СЕННОЕ | Курская обл, Советский р-н., М.Анненский с/с., д.Сенное,
[11 empty] | 1147 | TP010-0111992 | КТП-10кВ Ф 441 7/160 | 13007670 | 2318 | 1986-12-31 | КТП 441 7/160 д.П.КАРЦЕВО | Курская обл, Советский р-н., Советский с/с., д.П.Карцево,
[11 empty] | 1148 | TP010-0111993 | КТП-10кВ Ф 441 8/63 | 13007672 | 2319 | 1983-12-31 | КТП 441 8/63 д.П.КАРЦЕВО | Курская обл, Советский р-н., Советский с/с., д.П.Карцево,
[11 empty] | 1149 | TP010-0111997 | КТП-10кВ Ф 441 9/63 | 13009272 | 4091 | 2001-12-01 | КТП 441 9/63 | Курская обл, Советский р-н., Советский с/с., д.П.Карцево,
[11 empty] | 1150 | TP010-0111987 | КТП-10кВ Ф 441 3/63 | 13007521 | 2237 | 1969-12-31 | КТП 441 3/63 д.ЛУГ | Курская обл, Советский р-н., Волжанский с/с., д.Луг,
[11 empty] | 1151 | TP010-0111990 | КТП-10кВ Ф 441 5/63 | 13007320 | 2136 | 1968-12-01 | КТП 441 5/100 д.Сенное | Курская обл, Советский р-н., Советский с/с., д.Сенное,
[11 empty] | 1152 | TP010-0111991 | КТП-10кВ Ф 441 6/180 | 13009272 | 4091 | 2001-12-31 | КТП 441 9/63 | Курская обл, Советский р-н., Советский с/с., д.П.Карцево,
64 | Советский РЭС | ВЛ-10 кВ | VS010-0011197 | ВЛ-10 кВ Ф 442 ПС Н Гурово | 12002841 | 1880 | 1985-12-31 | 20.28 | ВЛ-10кВ фидер 442 п.с."Н.ГУРОВО" | Курская обл, Советский р-н., Волжанский с/с., д.Н.Гурово,д.Кирилловка, | 1153 | TP010-0088895 | КТП-10кВ Ф 442 4/100 | 13007504 | 2228 | 1974-05-01 | КТП 442 4/160 д.ПОЛЯНА | Курская обл, Советский р-н., Волжанский с/с., д.Поляна,
[11 empty] | 1154 | TP010-0088874 | КТП 442 2/250 д.Н.ГУРОВО | 13007508 | 2230 | 1974-05-01 | КТП 442 2/250 д.Н.ГУРОВО | Курская обл, Советский р-н., Волжанский с/с., д.Н.Гурово,
[11 empty] | 1155 | TP010-0088999 | КТП-10кВ Ф 442 10/100 | 13007864 | 2157Б | 1986-12-01 | КТП 442 10/100 | Курская обл, Советский р-н., М.Анненский с/с., д.М.Анненка,
[11 empty] | 1156 | TP010-0089128 | КТП-10кВ Ф 442 12/250 | 13007368 | 2159 | 1985-11-01 | КТП 442 12/250 д.М.АННЕНКА | Курская обл, Советский р-н., Волжанский с/с., д.М.Анненка,
[11 empty] | 1157 | TP010-0088819 | КТП-10кВ Ф 442 1/100 | 13007487 | 2220 | 1991-04-01 | КТП 442 1А/100 с.Н.ГУРОВО | Курская обл, Советский р-н., Волжанский с/с., д.Н.Гурово,
[11 empty] | 1158 | TP010-0119046 | КТП-10кВ Ф 442 3/100 | 13007525 | 2239 | 1968-12-01 | КТП 442 3/100 д.МАЗОВКА | Курская обл, Советский р-н., Волжанский с/с., д.Н.Гурово,
[11 empty] | 1159 | TP010-0088918 | КТП-10кВ Ф 442 6/60 | 13007862 | 2156Б | 1987-11-01 | КТП 442 6/60 д.М.АННЕНКА | Курская обл, Советский р-н., М.Анненский с/с., д.М.Анненка,
[11 empty] | 1160 | TP010-0089030 | КТП-10кВ Ф 442 7/250 | 13007370 | 2160 | 1982-12-01 | КТП 442 7/100 д.М.АННЕНКА | Курская обл, Советский р-н., Волжанский с/с., д.М.Анненка,
[11 empty] | 1161 | TP010-0089055 | КТП-10кВ Ф 442 8/100 | 13007862 | 2156Б | 1983-05-14 | КТП 442 6/60 д.М.АННЕНКА | Курская обл, Советский р-н., М.Анненский с/с., д.М.Анненка,
[11 empty] | 1162 | TP010-0089079 | КТП-10кВ Ф 442 9/160 | 13007376 | 2163 | 1969-06-01 | КТП 442 9/160 д.М.АННЕНКА | Курская обл, Советский р-н., Волжанский с/с., д.М.Анненка,
[11 empty] | 1163 | TP010-0143276 | КТП-10/0,4 кВ Ф442 №332 /250 | 13013324 | 13013324-00 | 2016-08-31 | Аппаратура электрическая высоковольтная ; ТП №332 | Курская обл, Советский р-н, Михайлоаненнский с/с, ,
[11 empty] | 1164 | TP010-0089179 | КТП-10кВ Ф 442 15/250 | 13007599 | 2280 | 1970-02-01 | КТП 442 15/250 пос.САДОВЫЙ | Курская обл, Советский р-н., М.Анненский с/с., п.Садовый,
[11 empty] | 1165 | TP010-0089191 | КТП-10кВ Ф 442 16/100 | 13007595 | 2277 | 1983-01-01 | КТП 442 16/160 пос.САДОВЫЙ | Курская обл, Советский р-н., М.Анненский с/с., п.Садовый,
[11 empty] | 1166 | TP010-0089201 | КТП-10кВ Ф 442 17/160 | 13007597 | 2279 | 1980-12-01 | КТП 442 17/100 пос.САДОВЫЙ | Курская обл, Советский р-н., М.Анненский с/с., п.Садовый,
65 | Советский РЭС | ВЛ-10 кВ | VS010-0013776 | ВЛ-10 кВ Ф 444 ПС Н Гурово | 12002836 | 1879Б | 1969-12-31 | 17.435 | ВЛ-10кВ фидер 444 п.с."Н.ГУРОВО" | Курская обл, Советский р-н., Волжанский с/с., д.Н.Гурово,д.Кирилловка, | 1167 | TP010-0111578 | КТП-10кВ Ф 444 14/250 | 13007378 | 2164 | 1969-06-01 | КТП 444 14/630 д.КИРИЛОВКА | Курская обл, Советский р-н., М.Анненский с/с., д.Кириловка,
[11 empty] | 1168 | TP010-0111585 | КТП-10кВ Ф 444 16/200 | 13007366 | 2158А | 1985-11-01 | КТП 444 16/200 д.ВЕДЕНЯПИНКА | Курская обл, Советский р-н., М.Анненский с/с., д.Веденяпинка,
[11 empty] | 1169 | TP010-0111557 | КТП-10кВ Ф 444 2/160 | 13007585 | 2272 | 1968-04-01 | КТП 444 2/250 д.ФОТИНКА | Курская обл, Советский р-н., Волжанский с/с., д.Фотинка,
[11 empty] | 1170 | TP010-0111587 | КТП-10кВ Ф 444 5/250 | 13007318 | 2135А | 1982-01-01 | КТП 444 5/250 д.КИРИЛОВКА | Курская обл, Советский р-н., М.Анненский с/с., д.Кириловка,
[11 empty] | 1171 | TP010-0111593 | КТП-10кВ Ф 444 6/160 | 13007364 | 2157А | 1986-12-01 | КТП 444 6/160 | Курская обл, Советский р-н., М.Анненский с/с., д.Кириловка,
[11 empty] | 1172 | TP010-0111597 | КТП-10кВ Ф 444 7/400 | 13007316 | 2134Б | 1984-02-01 | КТП 444 7/400 д.КИРИЛОВКА | Курская обл, Советский р-н., М.Анненский с/с., д.Кириловка,
[11 empty] | 1173 | TP010-0111569 | КТП-10кВ Ф 444 9/63 | 13007372 | 2161 | 1973-12-01 | КТП 444 9/60 д.КИРИЛОВКА | Курская обл, Советский р-н., М.Анненский с/с., д.Кириловка,
[11 empty] | 1174 | TP010-0111564 | КТП-10кВ Ф 444 8/63 | 13007382 | 2166 | 1968-06-01 | КТП 444 8/63 д.КИРИЛОВКА | Курская обл, Советский р-н., М.Анненский с/с., д.Кириловка,
[11 empty] | 1175 | TP010-0111574 | КТП-10кВ Ф 444 11/250 | 13007860 | 2158Б | 1985-11-01 | КТП 444 11/250 д.КИРИЛОВКА | Курская обл, Советский р-н., М.Анненский с/с., д.Кириловка,
[11 empty] | 1176 | TP010-0111577 | КТП-10кВ Ф 444 12/250 | 13007380 | 2165 | 1969-06-01 | КТП 444 12/250 д.КИРИЛОВКА | Курская обл, Советский р-н., М.Анненский с/с., д.Кириловка,
[11 empty] | 1177 | TP010-0111581 | КТП-10кВ Ф 444 15/40 | 13007374 | 2162 | 1970-12-01 | КТП 444 15/40 д.ПЛАТОВЕЦ | Курская обл, Советский р-н., М.Анненский с/с., д.Платовец,
66 | Советский РЭС | ВЛ-10 кВ | VS010-0013225 | ВЛ-10 кВ Ф 447 ПС Н Гурово | 12004137 | 1877В | 1979-12-31 | 8.736 | ВЛ-10кВ фидер 447 п.с. "Н.ГУРОВО" | Курская обл, Советский р-н., Волжанский с/с., д.Н.Гурово, | 1178 | TP010-0110228 | ТП-10кВ Ф 447 1/63 | 13007529 | 2241 | 1967-12-31 | КТП 447 1/63 с.Н.ГУРОВО | Курская обл, Советский р-н., Волжанский с/с., д.Н.Гурово,
[11 empty] | 1179 | TP010-0110258 | КТП-10кВ Ф 447 3/160 | 13007533 | 2243 | 1967-12-31 | КТП 447 3/100 с.Н.ГУРОВО | Курская обл, Советский р-н., Волжанский с/с., д.Н.Гурово,
[11 empty] | 1180 | TP010-0110267 | КТП-10кВ Ф 447 6/63 | 13007523 | 2238 | 1968-12-31 | КТП 447 6/63 | Курская обл, Советский р-н., Волжанский с/с., д.Н.Гурово,
[11 empty] | 1181 | TP010-0110253 | КТП-10кВ Ф 447 2/160 | 13007490 | 2221 | 1982-12-31 | КТП 447 2/160 | Курская обл, Советский р-н., Волжанский с/с., д.Н.Гурово,
67 | Советский РЭС | ВЛ-10 кВ | VS010-0014803 | ВЛ 10кВ Ф 4101 ПС 35кВ Грайворонка | 12002906 | 1894 | 1976-03-01 | 16.865 | ВЛ-10кВ фидер 4101 п.с."ГРАЙВОРОНКА" | Курская обл, Советский р-н., Н.Грайворонский с/с., д.Н.Грайворонка, | 1182 | TP010-0119333 | КТП-10кВ Ф 4101 1/100 | 13007904 | 2415 | 1994-12-01 | КТП 4101 1/100 д.Н.ГРАЙВОРОНКА | Курская обл, Советский р-н., Н.Грайворонский с/с., д.Н.Грайворонка,
[11 empty] | 1183 | TP010-0119343 | КТП-10кВ Ф 4101 6/160 | 13007437 | 2194 | 1975-05-01 | КТП 4101 6/160 д.САВИНЫ | Курская обл, Советский р-н., Н.Грайворонский с/с., д.Савины,
[11 empty] | 1184 | TP010-0119347 | КТП-10кВ Ф 4101 8/63 | 13007439 | 2195 | 1969-12-01 | КТП 4101 8/63 д.НАТАЛЬИНО | Курская обл, Советский р-н., Н.Грайворонский с/с., д.Натальино,
[11 empty] | 1185 | TP010-0119349 | КТП-10кВ Ф 4101 10/250 | 13007445 | 2198 | 1967-05-01 | КТП 4101 10 БЕЗ ТР-РА д.НАТАЛЬИНО | Курская обл, Советский р-н., Н.Грайворонский с/с., д.Натальино,
[11 empty] | 1186 | TP010-0119339 | КТП-10кВ Ф 4101 3/100 | 13007427 | 2189А | 1976-12-01 | КТП 4101 3/160 д.НАТАЛЬИНО | Курская обл, Советский р-н., Н.Грайворонский с/с., д.Натальино,
[11 empty] | 1187 | TP010-0119335 | КТП-10кВ Ф 4101 12/160 | 13007443 | 2197 | 1968-12-01 | КТП 4101 12/160 д.НАТАЛЬИНО | Курская обл, Советский р-н., Н.Грайворонский с/с., д.Натальино,
[11 empty] | 1188 | TP010-0119341 | КТП-10кВ Ф 4101 4/63 | 13007441 | 2196 | 1968-12-01 | КТП 4101 4/40 д.ПАВЛОВКА | Курская обл, Советский р-н., Н.Грайворонский с/с., д.Павловка,
[11 empty] | 1189 | TP010-0119337 | КТП-10кВ Ф 4101 13/63 | 13007849 | 2189Б | 1976-12-01 | КТП 4101 13/63 д.НАТАЛЬИНО | Курская обл, Советский р-н., Н.Грайворонский с/с., д.Натальино,
68 | Советский РЭС | ВЛ-10 кВ | VS010-0013317 | ВЛ-10 кВ Ф 4102 ПС Грайворонка | 12002738 | 1859 | 1989-12-31 | 4.744 | ВЛ-10кВ фидер 4102 п.с."ГРАЙВОРОНКА" | Курская обл, Советский р-н., Н.Грайворонский с/с., д.Н.Грайворонка, | 1190 | TP010-0110543 | КТП-10кВ Ф 4102 1/100 | 13007347 | 2149 | 1971-01-01 | КТП 4102 1/100 д.Н.ГРАЙВОРОНКА | Курская обл, Советский р-н., Н.Грайворонский с/с., д.Н.Грайворонка,
[11 empty] | 1191 | TP010-0110552 | КТП-10кВ Ф 4102 3/400 | 13007356 | 2153 | 1967-01-01 | КТП 4102 3/400 д.Н.ГРАЙВОРОНКА | Курская обл, Советский р-н., Н.Грайворонский с/с., д.Н.Грайворонка,
[11 empty] | 1192 | TP010-0110557 | КТП-10кВ Ф 4102 4/250 | 13007335 | 2143 | 1972-04-01 | КТП 4102 4/250 д.Н.ГРАЙВОРОНКА | Курская обл, Советский р-н., Н.Грайворонский с/с., д.Н.Грайворонка,
[11 empty] | 1193 | TP010-0110561 | КТП-10кВ Ф 4102 7/40 | 13007351 | 2151 | 1966-01-01 | КТП 4102 7/63 д.Н.ГРАЙВОРОНКА | Курская обл, Советский р-н., Н.Грайворонский с/с., д.Н.Грайворонка,
[11 empty] | 1194 | TP010-0110559 | КТП-10кВ Ф 4102 6/160 | 13007331 | 2141 | 1982-01-01 | КТП 4102 6/160 д.Н.ГРАЙВОРОНКА | Курская обл, Советский р-н., Н.Грайворонский с/с., д.Н.Грайворонка,
[11 empty] | 1195 | TP010-0110564 | КТП-10кВ Ф 4102 8/160 | 13007835 | 2414 | 1994-12-01 | КТП 4102 8/160 д.Н.ГРАЙВОРОНКА | Курская обл, Советский р-н., Н.Грайворонский с/с., д.Н.Грайворонка,
[11 empty] | 1196 | TP010-0110547 | КТП-10кВ Ф 4102 2/100 | 13007349 | 2150 | 1967-01-01 | КТП 4102 2/100 д.Н.ГРАЙВОРОНКА | Курская обл, Советский р-н., Н.Грайворонский с/с., д.Н.Грайворонка,
69 | Советский РЭС | ВЛ-10 кВ | VS010-0013807 | ВЛ-10 кВ ф 4107 ПС Грайворонка | 12002744 | 1860 | 1986-12-31 | 18.753 | ВЛ-10кВ фидер 4107 п.с."ГРАЙВОРОНКА" | Курская обл, Советский р-н., Н.Грайворонский с/с., д.Н.Грайворонка, | 1197 | TP010-0111851 | КТП-10кВ Ф 4107 11/250 | 13007333 | 2142 | 1982-01-01 | КТП 4107 11/250 д.ВАСИЛЬЕВКА | Курская обл, Советский р-н., Советский с/с., д.Васильевка,
[11 empty] | 1198 | TP010-0111856 | КТП-10кВ Ф 4107 12/160 | 13007700 | 2332 | 1967-04-01 | КТП 4107 12/160 д.КОММУНАР | Курская обл, Советский р-н., Советский с/с., д.Комунар,
[11 empty] | 1199 | TP010-0111805 | КТП-10кВ Ф 4107 2/160 | 13007345 | 2148 | 1967-01-01 | КТП 4107 2/160 д.Н.ГРАЙВОРОНКА | Курская обл, Советский р-н., Н.Грайворонский с/с., д.Н.Грайворонка,
[11 empty] | 1200 | TP010-0111810 | КТП-10кВ Ф 4107 3/100 | 13007353 | 2152 | 2008-04-30 | КТП 4107 3/100 | Курская обл, Советский р-н., Н.Грайворонский с/с., д.Н.Грайворонка,
[11 empty] | 1201 | TP010-0111814 | КТП-10кВ Ф 4107 4/100 | 13007337 | 2144 | 1971-01-01 | КТП 4107 4/160 д.ВАСИЛЬЕВКА | Курская обл, Советский р-н., Советский с/с., д.Васильевка,
[11 empty] | 1202 | TP010-0111826 | КТП-10кВ Ф 4107 5/40 | 13007326 | 2139 | 1991-04-01 | КТП 4107 5/40 | Курская обл, Советский р-н., Советский с/с., д.Васильевка,
[11 empty] | 1203 | TP010-0111830 | КТП-10кВ Ф 4107 6/160 | 13007329 | 2140 | 1982-04-01 | КТП 4107 6/160 д.ВАСИЛЬЕВКА | Курская обл, Советский р-н., Советский с/с., д.Васильевка,
[11 empty] | 1204 | TP010-0111836 | КТП-10кВ Ф 4107 8/100 | 13007339 | 2145 | 1971-01-01 | КТП 4107 8/100 д.ВАСИЛЬЕВКА | Курская обл, Советский р-н., Советский с/с., д.Васильевка,
[11 empty] | 1205 | TP010-0111799 | КТП-10кВ Ф 4107 1/100 | 13007343 | 2147 | 1969-01-01 | КТП 4107 1/100 | Курская обл, Советский р-н., Н.Грайворонский с/с., д.Н.Грайворонка,
[11 empty] | 1206 | TP010-0111834 | КТП-10кВ Ф 4107 7/160 | 13007341 | 2146А | 1979-01-01 | КТП 4107 7/160 д.ВАСИЛЬЕВКА | Курская обл, Советский р-н., Советский с/с., д.Васильевка,
[11 empty] | 1207 | TP010-0111839 | КТП-10кВ Ф 4107 9/160 | 13007360 | 2155 | 1967-06-01 | ГКТП 4107 9/63 | Курская обл, Советский р-н., Советский с/с., д.Васильевка,
[11 empty] | 1208 | TP010-0111845 | КТП-10кВ Ф 4107 10/63 | 13007358 | 2154 | 1968-01-01 | КТП 4107 10/160 д.ВАСИЛЬЕВКА | Курская обл, Советский р-н., Советский с/с., д.Васильевка,
[11 empty] | 1209 | TP010-0111861 | КТП-10кВ Ф 4107 13/160 | 13007702 | 2333 | 1966-04-01 | КТП 4107 13/160 д.ДИЦЕВО | Курская обл, Советский р-н., Советский с/с., д.Дицево,
[11 empty] | 1210 | TP010-0121519 | КТП-10кВ Ф 4107 3а/100 | 13007353 | 2152 | 2008-02-15 | КТП 4107 3/100 | Курская обл, Советский р-н., Н.Грайворонский с/с., д.Н.Грайворонка,
70 | Советский РЭС | ВЛ-10 кВ | VS010-0013866 | ВЛ-10 кВ Ф 494 ПС Гриневка | 12004087 | 1892Б | 1974-12-31 | 17.37 | ВЛ-10кВ фидер 494 п.с. "ГРИНЕВКА" | Курская обл, Советский р-н., Ледовский с/с., д.Барково, д.Брехово, | 1211 | TP010-0112177 | КТП-10кВ Ф 494 5а/2*160 | 13007933 | 2341Б | 1988-03-20 | ЗТП 494 5А/2*160 с.Ледовское | Курская обл, Советский р-н., Ледовский с/с., д.Ледовское,
[11 empty] | 1212 | TP010-0112180 | КТП-10кВ Ф 494 6/63 | 13007730 | 2351 | 1969-12-31 | КТП 494 6/250 д.ЛЕДОВСКОЕ | Курская обл, Советский р-н., Ледовский с/с., д.Ледовское,
[11 empty] | 1213 | TP010-0112204 | КТП-10кВ Ф 494 9/100 | 13007734 | 2353 | 1968-12-31 | КТП 494 9/100 д.ЛЕДОВСКОЕ | Курская обл, Советский р-н., Ледовский с/с., д.Ледовское,
[11 empty] | 1214 | TP010-0121505 | КТП-10кВ Ф 494 4/250 | 13007728 | 2349 | 1969-11-01 | КТП 494 4/250 д.ЛЕДОВСКОЕ | Курская обл, Советский р-н., Ледовский с/с., д.Ледовское,
[11 empty] | 1215 | TP010-0112155 | КТП-10кВ Ф 494 2/160 | 13007732 | 2352 | 1968-12-31 | КТП 494 2/160 | Курская обл, Советский р-н., Ледовский с/с., д.Ледовское,
[11 empty] | 1216 | TP010-0112158 | КТП-10кВ Ф 494 3/100 | 13007724 | 2347А | 1982-12-31 | КТП 494 3/100 д.БАРКОВО | Курская обл, Советский р-н., Ледовский с/с., д.Барково,
[11 empty] | 1217 | TP010-0112208 | КТП-10кВ Ф 494 10/63 | 13007868 | 2347Б | 1982-12-31 | КТП 494 10/63 д.ЛЕДОВСКОЕ | Курская обл, Советский р-н., Ледовский с/с., д.Ледовское,
71 | Советский РЭС | ВЛ-10 кВ | VS010-0012747 | ВЛ-10 кВ Ф 4111 ПС Шатилово | 12003886 | 2447 | 1971-12-31 | 15.84 | ВЛ-10кВ фидер 4111 п.с. ПС Н-Гурово | Курская обл, Советский р-н., Н.Грайворонский с/с., д.Октябрьское, с.Мармыжи, | 1218 | TP010-0106150 | КТП-10кВ Ф 4111 2/315 | 13007411 | 2181 | 1975-12-31 | КТП 4111 2/315 д.ГОРЯИНОВКА | Курская обл, Советский р-н., Н.Грайворонский с/с., д.Октябрьское,
[11 empty] | 1219 | TP010-0106152 | КТП-10кВ Ф 4111 4/250 | 13007409 | 2180 | 1976-03-01 | КТП 4111 4/250 д.ГОРЯИНОВКА | Курская обл, Советский р-н., Н.Грайворонский с/с., д.Октябрьское,
[11 empty] | 1220 | TP010-0119365 | КТП-10кВ Ф 4111 6а/160 | 13011469 | 13011469-00 | 1981-04-09 | КТП 4111 6А/160 с.Мармыжи | Курская обл, Советский р-н., Краснодолинский с/с., с.Мармыжи,
[11 empty] | 1221 | TP010-0106206 | КТП-10кВ Ф 4111 8/60 | 13007415 | 2183А | 1968-12-01 | КТП 4111 8/63 1.9 д.ЛУГ | Курская обл, Советский р-н., Н.Грайворонский с/с., д.Луг,
[11 empty] | 1222 | TP010-0106167 | КТП-10кВ Ф 4111 5/100 | 13007421 | 2186 | 1968-12-31 | КТП 4111 5/63 д.ГОРЯИНОВКА | Курская обл, Советский р-н., Н.Грайворонский с/с., д.Октябрьское,
[11 empty] | 1223 | TP010-0106179 | КТП-10кВ Ф 4111 6/63 | 13007417 | 2184 | 1983-12-31 | КТП 4111 6/100 с.МАРМЫЖИ | Курская обл, Советский р-н., Н.Грайворонский с/с., с.Мармыжи,
[11 empty] | 1224 | TP010-0106192 | КТП-10кВ Ф 4111 7/63 | 13007407 | 2179 | 1982-12-31 | КТП 4111 7/63 с.МАРМЫЖИ | Курская обл, Советский р-н., Н.Грайворонский с/с., с.Мармыжи,
72 | Советский РЭС | ВЛ-10 кВ | VS010-0013349 | ВЛ-10 кВ Ф 471 ЦРП Пушкино | 12003994 | 1867А | 1977-12-31 | 1.21 | ВЛ-10кВ фидер 471 ЦРП-10кВ "ПУШКИНО" | Курская обл, Советский р-н., Краснодолинский с/с., д.Пушкино, | 1225 | TP010-0110703 | КТП-10кВ Ф 471 1/160 | 13007562 | 2260 | 1984-12-31 | КТП 471 1/160 д.ПУШКИНО | Курская обл, Советский р-н., Краснодолинский с/с., д.Пушкино,
[11 empty] | 1226 | TP010-0110708 | КТП-10кВ Ф 471 2/400 | 13007564 | 2261 | 1971-12-31 | КТП 471 2/400 д.ПУШКИНО | Курская обл, Советский р-н., Краснодолинский с/с., д.Пушкино,
73 | Советский РЭС | ВЛ-10 кВ | VS010-0013386 | ВЛ-10 кВ Ф 472 ЦРП Пушкино | 12004125 | 1867Б | 1977-12-31 | 12.868 | ВЛ-10кВ фидер 472 ЦРП-10кВ "ПУШКИНО" | Курская обл, Советский р-н., Александровский с/с., с.Д.Красная долина, д.Александровка, | 1227 | TP010-0110755 | КТП-10кВ Ф 472 2/63 | 13007575 | 2267 | 1968-12-31 | КТП 472 2/63 д.ПЕТРОВКА | Курская обл, Советский р-н., Краснодолинский с/с., д.Петровка,
[11 empty] | 1228 | TP010-0110761 | ТП-10кВ Ф 472 4/250 | 13007570 | 2264 | 1968-12-31 | КТП 472 5/400 с.КР.ДОЛИНА | Курская обл, Советский р-н., Краснодолинский с/с., с.Кр.Долина,
[11 empty] | 1229 | TP010-0110765 | КТП-10кВ Ф 472 5/400 | 13007570 | 2264 | 1971-12-31 | КТП 472 5/400 с.КР.ДОЛИНА | Курская обл, Советский р-н., Краснодолинский с/с., с.Кр.Долина,
[11 empty] | 1230 | TP010-0110771 | КТП-10кВ Ф 472 6/250 | 13007577 | 2268 | 1969-12-31 | КТП 472 6/250 д.МАРЬЕВКА | Курская обл, Советский р-н., Краснодолинский с/с., д.Марьевка,
[11 empty] | 1231 | TP010-0110774 | КТП-10кВ Ф 472 8/250 | 13007740 | 2357 | 1980-12-31 | КТП 472 7/250 д.ЛУЧ | Курская обл, Советский р-н., Александровский с/с., д.Александровка,
[11 empty] | 1232 | TP010-0110776 | КТП-10кВ Ф 472 9/100 | 13007738 | 2356 | 1986-12-31 | КТП 472 9/100 д.ЛУЧ | Курская обл, Советский р-н., Александровский с/с., д.Александровка,
[11 empty] | 1233 | TP010-0110753 | КТП-10кВ Ф 472 1/100 | 13007566 | 2262А | 1970-12-31 | КТП 472 1/100 д.АРЦЕБАШЕВКА | Курская обл, Советский р-н., Краснодолинский с/с., д.Арцебашевка,
[11 empty] | 1234 | TP010-0110759 | ТП-10кВ Ф 472 3/100 | 13007581 | 2270 | 1966-12-31 | КТП 472 3/100 | Курская обл, Советский р-н., Краснодолинский с/с., с.Кр.Долина,
[11 empty] | 1235 | TP010-0110772 | КТП-10кВ Ф 472 7/250 | 13007740 | 2357 | 1980-12-31 | КТП 472 7/250 д.ЛУЧ | Курская обл, Советский р-н., Александровский с/с., д.Александровка,
[11 empty] | 1236 | TP010-0148523 | КТП-10кВ Ф 472 10/160 | 13007738 | 2356 | 1986-12-31 | КТП 472 9/100 д.ЛУЧ | Курская обл, Советский р-н., Александровский с/с., д.Александровка,
74 | Советский РЭС | ВЛ-10 кВ | VS010-0010021 | ВЛ-10 кВ Ф 4212 ПС Расховец. | 12002864 | 1885 | 1972-12-31 | 3.155 | ВЛ-10кВ фидер 4212 п.с."РАСХОВЕЦ" | Курская обл, Советский р-н., Ленинский с/с., д.Ст.Расховец, | 1237 | TP010-0078980 | КТП-10кВ Ф 4212 2/160 | 13007718 | 2344 | 1968-12-31 | КТП 4212 2/160 д.РАСХОВЕЦ | Курская обл, Советский р-н., Ленинский с/с., д.Расховец,
[11 empty] | 1238 | TP010-0119357 | КТП-10кВ Ф 4212 3/250 | 13007894 | 2340В | 1977-07-01 | КТП 4212 3/250 | Курская обл, Советский р-н., Ленинский с/с., д.Расховец,
[11 empty] | 1239 | TP010-0079000 | КТП-10кВ Ф 4212 4/160 | 13007772 | 2373 | 1969-12-31 | КТП 4212 4/160д.РАСХОВЕЦ | Курская обл, Советский р-н., Ленинский с/с., д.Расховец,
75 | Советский РЭС | ВЛ-10 кВ | VS010-0014434 | ВЛ-10 кВ Ф 4213 ПС Расховец | 12002869 | 1886 | 1971-12-31 | 2.705 | ВЛ-10кВ фидер 4213 п.с."РАСХОВЕЦ" | Курская обл, Советский р-н., Ленинский с/с., д.Ст.Расховец, | 1240 | TP010-0077795 | ЗТП-10кВ Ф 4213 5/250 | 13007715 | 2340А | 1977-12-31 | ЗТП 4213 5/630 ст. Расховец | Курская обл, Советский р-н., Ленинский с/с., д.Расховец,
76 | Советский РЭС | ВЛ-10 кВ | VS010-0011112 | ВЛ-10 кВ Ф 4214 ПС Расховец | 12002812 | 1874А | 1966-12-31 | 10.515 | ВЛ-10кВ фидер 462 п.с."РАСХОВЕЦ" | Курская обл, Советский р-н., Волжанский с/с., д.Волжанец, | 1241 | TP010-0087921 | КТП-10кВ Ф 4214 1/63 | 13007786 | 2380 | 2008-04-30 | КТП 4214 1/100 д.КОВАЛЕВКА | Курская обл, Советский р-н., Ленинский с/с., д.Ковалевка,
[11 empty] | 1242 | TP010-0088018 | КТП-10кВ Ф 4214 2/100 | 13011478 | 13011478-00 | 2012-12-31 | КТПК 4214 2/100 кВа | Курская обл, Советский р-н., Ленинский с/с., д.Расховец,
77 | Советский РЭС | ВЛ-10 кВ | VS010-0013216 | ВЛ-10 кВ Ф 465 ПС Родина | 12004082 | 1870Б | 1966-12-31 | 4.015 | ВЛ-10кВ фидер 465 п.с. "РОДИНА" | Курская обл, Советский р-н., Волжанский с/с., д.Голощаповка, | 1243 | TP010-0110117 | КТП-10кВ Ф 465 2/63 | 13007544 | 2248 | 1965-12-31 | КТП 465 2/63 д.ГОЛОЩАПОВКА | Курская обл, Советский р-н., Волжанский с/с., д.Голощаповка,
[11 empty] | 1244 | TP010-0110114 | КТП-10кВ Ф 465 1/250 | 13007510 | 2231 | 1971-12-31 | КТП 465 1/250 д.ГОЛОЩАПОВКА | Курская обл, Советский р-н., Волжанский с/с., д.Голощаповка,
[11 empty] | 1245 | TP010-0110120 | КТП-10кВ Ф 465 3/160 | 13007540 | 2246 | 1967-12-31 | КТП 465 3/160 д.БИБИКОВО | Курская обл, Советский р-н., Волжанский с/с., д.Бибиково,
78 | Советский РЭС | ВЛ-10 кВ | VS010-0013213 | ВЛ-10 кВ ф 461 ПС Родина | 12004043 | 1872В | 1984-12-31 | 1.584 | ВЛ-10кВ фидер 461 п.с. "РОДИНА" | Курская обл, Советский р-н., Волжанский с/с., д.Волжанец, д.Мелихово, | 1246 | TP010-0110081 | КТП-10кВ Ф 4121 13/400 | 13007492 | 2222 | 1983-12-31 | КТП 4121 13/400 | Курская обл, Советский р-н., Волжанский с/с., д.Волжанец,
[11 empty] | 1247 | TP010-0110083 | ЗТП-10кВ Ф 461 2/2*250 | 13007876 | 2223Б | 1977-12-31 | ЗТП 461 2/2*250 | Курская обл, Советский р-н., Волжанский с/с., д.Волжанец,
[11 empty] | 1248 | TP010-0110087 | КТП-10кВ Ф 461 3/160 | 13007548 | 2250 | 1966-02-01 | КТП 461 3/100 д.ВОЛЖАНЕЦ | Курская обл, Советский р-н., Волжанский с/с., д.Волжанец,
79 | Советский РЭС | ВЛ-10 кВ | VS010-0012776 | ВЛ-10 кВ Ф 435 ПС Ефросимовка | 12002858 | 1884А | 1971-12-31 | 3.2 | ВЛ-10кВ фидер 435 п.с."ЕФРОСИМОВКА" | Курская обл, Советский р-н., В.Рогозецкий с/с., д.Ефросимовка, | 1249 | TP010-0106372 | КТП-10кВ Ф 435 1/40 | 13007553 | 2253 | 1971-12-31 | КТП 435 1/63 д.ЕФРОСИМОВКА | Курская обл, Советский р-н., В.Рогозецкий с/с., д.Ефросимовка,
[11 empty] | 1250 | TP010-0106386 | КТП-10кВ Ф 435 2/160 | 13009468 | 2251 | 1968-12-31 | КТП 435 2/250 д.ЕФРОСИМОВКА | Курская обл, Советский р-н., В.Рогозецкий с/с., д.Ефросимовка,
[11 empty] | 1251 | TP010-0106404 | КТП-10кВ Ф 435 3/250 | 13007558 | 2258 | 1970-04-01 | КТП 435 3/250 д.ЕФРОСИМОВКА | Курская обл, Советский р-н., В.Рогозецкий с/с., д.Ефросимовка,
[11 empty] | 1252 | TP010-0106413 | КТП-10кВ Ф 435 5/100 | 13007556 | 2257 | 1969-02-01 | КТП 435 5/100 д.ЕФРОСИМОВКА | Курская обл, Советский р-н., В.Рогозецкий с/с., д.Ефросимовка,
[11 empty] | 1253 | TP010-0123308 | КТП-10кВ Ф 435 4/100 | 13007556 | 2257 | 2008-06-30 | КТП 435 5/100 д.ЕФРОСИМОВКА | Курская обл, Советский р-н., В.Рогозецкий с/с., д.Ефросимовка,
[11 empty] | 1254 | TP010-0106423 | КТП-10кВ Ф 435 6/100 | 13007554 | 2254 | 1971-12-31 | КТП 435 6/100 3.4 д.ЕФРОСИМОВКА | Курская обл, Советский р-н., В.Рогозецкий с/с., д.Ефросимовка,
80 | Советский РЭС | ВЛ-10 кВ | VS010-0014436 | ВЛ-10 кВ ф 438 ПС Ефросимовка | 12008665 | 1882 | 1970-12-31 | 3.892 | ВЛ-10кВ фидер 438 п.с. "ЕФРОСИМОВКА" | Курская обл, Советский р-н., В.Рогозецкий с/с., д.Дубиновка, | 1255 | TP010-0077875 | КТП-10кВ Ф 438 2/250 д.Дубиновка | 13007560 | 2259 | 1974-12-31 | КТП 438 2/250 д.ДУБИНОВКА | Курская обл, Советский р-н., В.Рогозецкий с/с., д.Дубиновка,
[11 empty] | 1256 | TP010-0077885 | КТП-10кВ Ф 438 1/100. П.С. Ефросимовка | 13007550 | 2252 | 1971-12-31 | КТП 438 1/100 д.ДУБИНОВКА | Курская обл, Советский р-н., В.Рогозецкий с/с., д.Дубиновка,
81 | Советский РЭС | ВЛ-10 кВ | VS010-0015639 | ВЛ 10 кВ Ф 487 ПС Мочаки | 12004381 | 1996В | 1981-12-31 | 0.91 | ВЛ-0.4 от КТП 487 1/63 д.МОЧАКИ | Курская обл, Советский р-н., В.Рогозецкий с/с., д.Мочаки, | 1257 | TP010-0119697 | КТП-10кВ ф 487 1/100 | 13007322 | 2137 | 1967-08-24 | КТП 481 4/400 д.МОЧАКИ | Курская обл, Советский р-н., В.Рогозецкий с/с., д.Мочаки,
82 | Советский РЭС | ВЛ-10 кВ | VS010-0013316 | ВЛ-10 кВ Ф 485 ПС Мочаки | 12004142 | 1865Б | 1981-12-31 | 1.05 | ВЛ-10кВ фидер 485 п.с. "МОЧАКИ" | Курская обл, Советский р-н., В.Рогозецкий с/с., д.Мочаки, | 1258 | TP010-0133134 | КТП-10кВ Ф 485 1А/100 | 13009863 | 13009863-00 | 2008-12-31 | КТП 485 1а/100 с.Ефросимовка | Курская обл, Советский р-н., В.Рогозецкий с/с., д.Ефросимовка,
83 | Конышевский РЭС | ВЛ-10 кВ | VS010-0006973 | ВЛ 10кВ 70508 ПС 110кВ Конышевка | 12001705 | 54.734432. | 1983-01-01 | 1.605 | ВЛ 10 кВ №70508 ПС Конышевка | Курская обл, Конышевский р-н., Прилепский с/с., д.Прилепы, | 1259 | TP010-0042511 | ТП 017 (КТП 10кВ 70508 01/160) | 13007785 | 54.742165. | 1966-01-01 | ТП 017 (КТП 70508-1/160) | Курская обл, Конышевский р-н., Платавский с/с., д.Кашара,
84 | Конышевский РЭС | ВЛ-10 кВ | VS010-0015549 | ВЛ-10кВ 71702 от ЦРП 10кВ Беляево | 12001875 | 54.734314. | 1966-01-01 | 2.31 | ВЛ 10 кВ №71702 ЦРП Беляево | Курская обл, Конышевский р-н., Наумовский с/с., д.Васильевка, | 1260 | TP010-0045924 | ТП 238 (КТП 71702 01/60) | 13007855 | 54.742182. | 1969-01-01 | ТП 238 (КТП 71702 1/60) | Курская обл, Конышевский р-н., Беляевский с/с., д.Б.Берега,
[11 empty] | 1261 | TP010-0045925 | ТП 239 (КТП 71702 02/250) | 13007857 | 54.742183. | 1969-01-01 | ТП 239 (КТП 71702 2/250) | Курская обл, Конышевский р-н., Макаропетровский с/с., х.Пески,
[11 empty] | 1262 | TP010-0045927 | ТП 240 (КТП 71702 03/630) | 13007859 | 54.742184. | 1970-01-01 | ТП 240 (КТП 71702 3/630) | Курская обл, Конышевский р-н., Макаропетровский с/с., с.М.Петровка,
85 | Курчатовский РЭС | ВЛ-10 кВ | VS010-0006495 | ВЛ 10кВ № 02 ПС Теплицы (8182) | 12018013 | 12018013-00 | 1975-01-01 | 4.972 | ВЛ 10кВ № 02 ПС Теплицы (8182) | Курская обл, Курчатовский р-н, Иванинский поссовет, п. Иванино, Промзон, , | 1263 | TP010-0147545 | ТП 332 (8182-18/63) | 13013718 | 13013718-00 | 2018-07-31 | Аппаратура электрическая высоковольтная; - ТП 332 | Курская обл, Курчатовский р-н, п. Иванино, ул. Ленина,
[11 empty] | 1264 | TP010-0149006 | ТП 339 (8182-20/63) | 13013959 | 13013959-00 | 2019-03-31 | ТП 339 | Курская обл, Курчатовский р-н., г. Курчатов, промзона .ПДУ, ,
86 | Рыльский РЭС | ВЛ-10 кВ | VS010-0004371 | ВЛ-10кВ № 18Д ЦРП-10кВ №1 (ЗТП-43) | 12015282 | 12015282-00 | 1975-01-01 | 7.86 | ВЛ-0,4 кВ № 5 (от ТП № 214 - 43 - 180 кВА) | Курская обл, Рыльский район, г.Рыльск, ул. Свердлова, 2, | 1265 | TP010-0135312 | ЦРП-10кВ №1 (ЗТП-43) | 13013081 | 13013081-00 | 1968-01-01 | Оборудование ЗТП №43 | Курская обл, Рыльский район, г.Рыльск, ул.Свердлова,19 квартал,
[11 empty] | 1266 | TP010-0135345 | КТП 10кВ №51 | 13013097 | 13013097-00 | 1970-01-01 | КТП №51 | Курская обл, Рыльский район, г.Рыльск, ул. Офицерская,
[11 empty] | 1267 | TP010-0135351 | ЗТП 10кВ №11 | 13013072 | 13013072-00 | 1970-01-01 | Оборудование ЗТП №11 | Курская обл, Рыльский район, г.Рыльск, ул. Кирова, 61 квартал,
[11 empty] | 1268 | TP010-0135353 | ЗТП-10кВ №55 | 13013085 | 13013085-00 | 1970-01-01 | Оборудование ЗТП №55 | Курская обл, Рыльский район, г.Рыльск, ул. Промышленная, 60 квартал,
[11 empty] | 1269 | TP010-0135356 | ЗТП 10кВ №57 | 13013086 | 13013086-00 | 2015-12-30 | Оборудование ЗТП №57 | Курская обл, Рыльский район, г.Рыльск, ул. Мирная, 59 квартал,
[11 empty] | 1270 | TP010-0135315 | СТП-10кВ №87 ХПП дачи | 13013107 | 13013107-00 | 1970-01-01 | КТП №87 | Курская обл, Рыльский район, г.Рыльск, ул. Свердлова,
[11 empty] | 1271 | TP010-0139161 | ЗТП-10кВ №26 | 13013075 | 13013075-00 | 2000-12-31 | Оборудование ЗТП №26 | Курская обл, Рыльский район, г.Рыльск, ул. Свободы, 64 квартал,
87 | Рыльский РЭС | ВЛ-10 кВ | VS010-0011961 | ВЛ-10 кВ №2307 ПС 110кВ Марьино | 12001071 | 54.233466.А. | 1970-01-01 | 8.148 | ВЛ 10кВ отп\ст""Марьино"" ф- 2307" | Курская обл, Рыльский р-н., Ивановский с/с., с.Ивановское, | 1272 | TP010-0125352 | ТП 084 (2307-01-63) | 13006768 | 54.240605. | 1978-03-11 | ТП 084 (2307-01-63) | Курская обл, Рыльский р-н., Березниковский с/с., с.Асмолово,
88 | Рыльский РЭС | ВЛ-10 кВ | VS010-0011963 | ВЛ-10 кВ №2310 ПС 110кВ Марьино | 12001086 | 54.233469.А. | 1970-10-01 | 1.995 | ВЛ 10кВ отп\ст""Марьино"" ф- 2310" | Курская обл, Рыльский р-н., Ивановский с/с., с.Ивановское,
89 | Курский РЭС | ВЛ-0,4 кВ | VN004-00103633 | ВЛ-0,4кВ 74.5 6/250 ул. Щирокая | 12006874 | 15448 | 1996-07-10 | 3.28 | ВЛ-0,4 кВ 411.51 6/250 Ворошневский с/с | Курская обл, Курский р-н., Ворошневский с/с., п.Ворошнево,
90 | Курский РЭС | ВЛ-0,4 кВ | VN004-94609991 | ВЛ0,4 №3 от ТП411.51№6хоз.Гуторовский | 12006874 | 15448 | 1985-05-01 | 1.014 | ВЛ-0,4 кВ 411.51 6/250 Ворошневский с/с | Курская обл, Курский р-н., Ворошневский с/с., п.Ворошнево,
91 | Курский РЭС | ВЛ-0,4 кВ | VN004-94609993 | ВЛ0,4 №2 от ТП411.51№7 ул.Ольховская | 12008052 | 8517 | 1985-04-03 | 0.567 | ВЛ-0,4 кВ 411.51-7/160 Ворошневский с/с | Курская обл, Курский р-н., Ворошневский с/с., п.Ворошнево,
92 | Курский РЭС | ВЛ-0,4 кВ | VN004-94609992 | ВЛ-0,4кВ №1 от ТП 411.51 №7 ул.Ольховск | 12008052 | 8517 | 1985-04-03 | 1.695 | ВЛ-0,4 кВ 411.51-7/160 Ворошневский с/с | Курская обл, Курский р-н., Ворошневский с/с., п.Ворошнево,
93 | Курский РЭС | ВЛ-0,4 кВ | VN004-00103634 | ВЛ-0,4кВ 411.51 7/160 ул. Белинского | 12008052 | 8517 | 1965-12-30 | 0.035 | ВЛ-0,4 кВ 411.51-7/160 Ворошневский с/с | Курская обл, Курский р-н., Ворошневский с/с., п.Ворошнево,
94 | Курский РЭС | ВЛ-0,4 кВ | VN004-00125526 | ВЛ-0,4кВ №1 ТП-681 п.Ворошнево ул.Соснов | 12014721 | 12014721-00 | 2016-09-30 | 1.47 | ВЛ-0,4кВ №2 от ТП-680 ф.74.5 | Курская обл, Курский р-н, д.Ворошнево, ,
95 | Курский РЭС | ВЛ-0,4 кВ | VN004-00093720 | ВЛ 0,4кВ №1 от ТП680 ф.74.05 п.Ворошнево | 12014721 | 12014721-00 | 2013-12-30 | 0.195 | ВЛ-0,4кВ №2 от ТП-680 ф.74.5 | Курская обл, Курский р-н, д.Ворошнево, ,
96 | Курский РЭС | ВЛ-0,4 кВ | VN004-00081983 | ВЛ-0,4кВ №2 от ТП-680 ф.74.5 | 12014721 | 12014721-00 | 2013-12-30 | 0.748 | ВЛ-0,4кВ №2 от ТП-680 ф.74.5 | Курская обл, Курский р-н, д.Ворошнево, ,
97 | Курский РЭС | ВЛ-0,4 кВ | VN004-00048548 | ВЛ-0,4кВ №1 от ТП-594 (415.7) с.Духовец | 12012995 | 12012995-00 | 2012-05-18 | 1.361 | ВЛ 0,4 кВ от ВЛ 0,4 кВ №1 ТП 10/0,4кВ №594/100кВа ВЛ 10 кВ 415.07 Курский р-он д Духовец | Курская обл, Курский р-н., Моковский с/с., д.Духовец,
98 | Курский РЭС | ВЛ-0,4 кВ | VN004-00059645 | ВЛ-0,4кВ №2 от ТП 594 ф.415.7 | 12014716 | 12014716-00 | 2012-05-18 | 0.664 | ВЛ-0,4кВ №2 от ТП 594 ф.415.7 | Курская обл, Курский р-н, д.Духовец, ,
99 | Курский РЭС | ВЛ-0,4 кВ | VN004-00059649 | ВЛ-0,4кВ №3 от ТП 594 ф.415.7 | 12014731 | 12014731-00 | 2012-05-18 | 0.875 | ВЛ-0,4кВ №3 от ТП 594 ф.415.7 | Курская обл, Курский р-н, д.Духовец, ,
100 | Курский РЭС | ВЛ-0,4 кВ | VN004-00058209 | ВЛ-0,4кВ №1 от ТП 595 ф.415.07 д.Духовец | 12014691 | 12014691-00 | 2012-05-18 | 0.555 | ВЛ-0,4кВ №1 от ТП 595 ф.415.07 д.Духовец | Курская обл, Курский р-н, д.Духовец, ,
101 | Курский РЭС | ВЛ-0,4 кВ | VN004-00059780 | ВЛ-0,4кВ №2 от ТП 595 ф.415.07 | 12014717 | 12014717-00 | 2012-05-18 | 0.42 | ВЛ-0,4кВ №2 от ТП 595 ф.415.07 | Курская обл, Курский р-н, д.Духовец, ,
102 | Курский РЭС | ВЛ-0,4 кВ | VN004-00059783 | ВЛ-0,4кВ №3 от ТП 595 ф.415.07 | 12014732 | 12014732-00 | 2012-05-18 | 0.54 | ВЛ-0,4кВ №3 от ТП 595 ф.415.07 | Курская обл, Курский р-н, д.Духовец, ,
103 | Курский РЭС | ВЛ-0,4 кВ | VN004-00058222 | ВЛ-0,4кВ №1 от ТП 602 ф.415.7 | 12012553 | 12012553-00 | 2012-05-18 | 0.958 | ВЛ 0,4кВ от КТП 10/0,4 кВ № 602/100 ВЛ 10кВ 415.07с. Духовец, Курский район | Курская обл, Курский р-н., Моковский с/с., д.Духовец,
104 | Курский РЭС | ВЛ-0,4 кВ | VN004-00059589 | ВЛ-0,4кВ №2 ТП-602 д.Духовец (Томах) | 12012553 | 12012553-00 | 2012-05-18 | 0.767 | ВЛ 0,4кВ от КТП 10/0,4 кВ № 602/100 ВЛ 10кВ 415.07с. Духовец, Курский район | Курская обл, Курский р-н., Моковский с/с., д.Духовец,
105 | Курский РЭС | ВЛ-0,4 кВ | VN004-00110616 | ВЛ-0,4кВ №1 415.07 ТП 733 с.Майская заря | 12014598 | 12014598-00 | 2015-09-30 | 0.419 | ВЛИ 0,4 кВ (ВЛ 0,4 кВ ТП 733 415.03)- домовладение Тищенко С Н | Курская обл, Курский р-н., д.Майская заря, ,
106 | Курский РЭС | ВЛ-0,4 кВ | VN004-00115655 | ВЛ-0,4кВ №2 415.07 ТП 733 с.Майская заря | 12015554 | 12015554-00 | 2016-01-31 | 0.359 | ВЛИ 0,4 кВ ( ТП 733 415.07)-домовладение Агакшиева Е С | Курская обл, Курский р-н, Курский р-н д Майская заря, ,
107 | Курский РЭС | ВЛ-0,4 кВ | VN004-00133951 | ВЛ-0,4кВ №1 от ТП-791 415.07 д.Ройково | 12016778 | 12016778-00 | 2017-03-31 | 0.822 | ВЛ 0,4 кВ ( ТП 791 415.07)-домовладениеДюмина Э Н | Курская обл, Октябрьский р-н, д Райково, ,
108 | Курский РЭС | ВЛ-0,4 кВ | VN004-00133958 | ВЛ-0,4кВ №2 от ТП-791 415.07 д.Ройково | 12016779 | 12016779-00 | 2017-03-31 | 0.529 | ВЛ 0,4 кВ ( ТП 791 415.07)-домовладениеТюрина В Н | Курская обл, Октябрьский р-н, д Райково, ,
109 | Курский РЭС | ВЛ-0,4 кВ | VN004-00136000 | ВЛ-0,4кВ №3 от ТП-791 415.07 д.Райково | 12016928 | 12016928-00 | 2017-06-30 | 0.436 | ВЛ 0,4 кВ (ТП 791 415.07)-домовладениеКовалёвой Т В | Курская обл, Курский р-н, д Райково, ,
110 | Курский РЭС | ВЛ-0,4 кВ | VN004-00146684 | ВЛ-0,4кВ №4 от ТП 791 415.07 | 12018197 | 12018197-00 | 2019-03-31 | 0.537 | ВЛ 0,4 кВ (ТП 791 415.07)-домовладение Рюмшина Е В | Курская обл, Курский район, , ,
111 | Курский РЭС | ВЛ-0,4 кВ | VN004-00138779 | ВЛ-0,4кВ №1 от ТП-812 415.07 д.Духовец | 12017405 | 12017405-00 | 2017-12-31 | 0.206 | ВЛ 0,4 кВ ( ТП 812 415.07)-домовладение Рагулина А Н | Курская обл, Курский р-н, д Духовец, ,
112 | Курский РЭС | ВЛ-0,4 кВ | VN004-00143842 | ВЛ-0,4кВ №1 от ТП-830 415.07 д.Ройково | 12017665 | 12017665-00 | 2018-07-27 | 0.282 | ВЛ 0,4кВ (ТП 830 415.07)-домовладение Лазарева Н А | Курская обл, Октябрьский р-н, , ,
113 | Курский РЭС | ВЛ-0,4 кВ | VN004-00032551 | ВЛ-0,4кВ №2 ТП-580 ф.415.2 д.Май Заря | 12013179 | 12013179-00 | 2013-08-30 | 1.165 | ВЛИ 0,4 кВ от ТП 10/0,4 кВ №580 ВЛ 10 кВ 415.02 | Курская обл, Курский р-н., Моковский с/с., д.Майская Заря,
114 | Курский РЭС | ВЛ-0,4 кВ | VN004-00145720 | ВЛ-0,4кВ №1 от ТП 580 ф.415.02 | 12012251 | 12012251-00 | 2011-09-30 | 0.77 | ВЛИ-0,4 кВ от ВЛ-0,4 кВ №1, ТП-580/25 ф. 415.2д. Майская Заря, Курский р-н | Курская обл, Курский р-н., Моковский с/с., д.Майская Заря,
115 | Курский РЭС | ВЛ-0,4 кВ | VN004-00056816 | ВЛ-0,4кВ от ТП 601 415.2 ВЛ №1 | 12012489 | 12012489-00 | 2012-05-02 | 2.78 | ВЛ 0,4 кВ к СТП 10/0,4 кВ № 601/25 кВа ВЛ 10 кВ415,02 | Курская обл, Курский р-н., Моковский с/с., д.Моква,
116 | Курский РЭС | ВЛ-0,4 кВ | VN004-00102168 | ВЛ-0,4кВ №3 415.02 ТП601 д.1-я Моква | 12014010 | 12014010-00 | 2014-11-30 | 0.78 | ВЛИ 0,4 кВ от ТП 10/0,4 кВ №601 ВЛ 10 кВ 415.02 | Курская обл, Курский р-н., Моковский с/с., д.1-я Моква,
117 | Курский РЭС | ВЛ-0,4 кВ | VN004-00102191 | ВЛ-0,4кВ №4 415.02 ТП601 д.1-я Моква | 12014052 | 12014052-00 | 2014-12-31 | 0.815 | ВЛИ 0,4 кВ от ВЛ 0,4 кВ №3 (оп №19) ТП 10/0,4 кВ №601 ВЛ 10 кВ 415.02 | Курская обл, Курский р-н., Моковский с/с., д.1-я Моква,
118 | Курский РЭС | ВЛ-0,4 кВ | VN004-00103761 | ВЛ-0,4кВ №5 415.02 ТП 601снт"Энергетик" | 12014114 | 12014114-00 | 2014-12-31 | 0.426 | ВЛИ-0,4 кВ от ТП 10/0,4 кВ №601 ВЛ 10 кВ 415.02 | Курская обл, Курский р-н., Моковский с/с., с/т.Сосновый бор,
119 | Курский РЭС | ВЛ-0,4 кВ | VN004-00085817 | ВЛ-0,4кВ №2 от КТП 601 ф.415.02 | 12013316 | 12013316-00 | 2013-10-09 | 0.245 | ВЛИ 0,4 кВ от ТП 10/0,4 кВ №601 ВЛ 10 кВ 415.02 | Курская обл, Курский р-н., Моковский с/с., д.Моква,
120 | Курский РЭС | ВЛ-0,4 кВ | VN004-00115106 | ВЛ-0,4кВ №6 415.02 ТП601 д.1-я Моква | 12015156 | 12015156-00 | 2015-11-30 | 0.212 | ВЛИ 0,4 кВ ( ТП 601 415.02)-домовладение Прозорова Н В | Курская обл, Курский р-н., д.1-я Моква, ,
121 | Курский РЭС | ВЛ-0,4 кВ | VN004-00115063 | ВЛ-0,4кВ №2 ТП-742 ф.415.02 д.Моква | 12015811 | 12015811-00 | 2015-11-30 | 1.745 | ВЛ 0,4кВ (ТП 742 415.02)-домовладение Дерюгина С Г | Курская обл, Курский р-н, д 1-я Моква, ,
122 | Курский РЭС | ВЛ-0,4 кВ | VN004-00118329 | ВЛ-0,4кВ №1 ТП-742 ф.415.02 д.Моква | 12015769 | 12015769-00 | 2016-02-29 | 0.662 | ВЛИ 0,4 кВ (ТП 742 415.02 )-домовладение ШагаеваМ М | Курская обл, Курский р-н, д 1-я Моква, ,
123 | Курский РЭС | ВЛ-0,4 кВ | VN004-00134341 | ВЛ-0,4кВ №4 от ТП-742 415.02 1-я Моква | 12016939 | 12016939-00 | 2017-04-30 | 0.054 | ВЛ 0,4 кВ (ТП 742 415.02)-домовладение Майданник | Курская обл, Курский р-н, д 1-я Моква, ,
124 | Курский РЭС | ВЛ-0,4 кВ | VN004-00133987 | ВЛ-0,4кВ №3 от ТП-742 415.02 1-я Моква | 12016784 | 12016784-00 | 2017-03-31 | 0.979 | ВЛ 0,4 кВ ( ТП 742 415.02)-домовладениеЯкиревич Г В | Курская обл, Курский р-н, д 1-я Моква, ,
125 | Курский РЭС | ВЛ-0,4 кВ | VN004-00137359 | ВЛ-0,4кВ №5 от ТП-742 415.02 1-я Моква | 12017034 | 12017034-00 | 2017-09-30 | 0.635 | ВЛ 0,4 кВ ( ТП 742 415.02)-домовладение Вычернова С А | Курская обл, Курский р-н, д 1-я Моква, ,
126 | Курский РЭС | ВЛ-0,4 кВ | VN004-00134604 | ВЛ-0,4кВ №1 от ТП-797 д.1-я Моква | 12016852 | 12016852-00 | 2017-05-29 | 0.386 | ВЛ 0,4 кВ (ТП 797 415.10 )-домовладениеМонастырёва Е А | Курская обл, Курский р-н, д 1-я Моква, ,
127 | Курский РЭС | ВЛ-0,4 кВ | VN004-00134606 | ВЛ-0,4кВ №2 от ТП-797 д.1-я Моква | 12016852 | 12016852-00 | 2017-05-29 | 0.4 | ВЛ 0,4 кВ (ТП 797 415.10 )-домовладениеМонастырёва Е А | Курская обл, Курский р-н, д 1-я Моква, ,
128 | Курский РЭС | ВЛ-0,4 кВ | VN004-94613722 | ВЛ-0,4кВ №1 КТП-415.03-1/63 (130) М.Заря | 12007779 | 3101836 | 1987-01-01 | 0.534 | ВЛ-0,4 кВ 415.03 1/63 Май Заря Моковский с/с | Курская обл, Курский р-н., Моковский с/с., д.Майская Заря,
129 | Курский РЭС | ВЛ-0,4 кВ | VN004-94610037 | ВЛ-0,4кВ №3 от ТП 415.3-130 Май, заря | 12007779 | 3101836 | 1987-01-01 | 0.927 | ВЛ-0,4 кВ 415.03 1/63 Май Заря Моковский с/с | Курская обл, Курский р-н., Моковский с/с., д.Майская Заря,
130 | Курский РЭС | ВЛ-0,4 кВ | VN004-00048949 | ВЛ-0,4кВ №2 КТП-415.03-1/160(130)МайЗаря | 12012242 | 12012242-00 | 2011-06-30 | 4.662 | ВЛИ-0,4кВ от оп.№6 ВЛ-0,4кВ №1, ТП -1/160 ф.415.03 с/т Сосенка уч.3 Моковский с/с, Курский р-н | Курская обл, Курский р-н., Моковский с/с., д.Майская Заря,
131 | Курский РЭС | ВЛ-0,4 кВ | VN004-00096629 | ВЛ-0,4кВ №1 415.3 12/160 Баня | 12013426 | 12013426-00 | 2002-12-30 | 0.873 | ВЛИ 0,4 кВ от ТП 10/0,4 кВ №12/160 ВЛ 10 кВ 415.03 | Курская обл, Курский р-н., Моковский с/с., д.Духовец,
132 | Курский РЭС | ВЛ-0,4 кВ | VN004-00096632 | ВЛ-0,4кВ №2 415.3 12/160 Баня | 12014493 | 12014493-00 | 2002-09-08 | 1.66 | ВЛИ 0,4 кВ оп №19 ( ВЛ 0,4 кВ №3 ТП 012 415.03)-дачное строение Токмаковой Е В | Курская обл, Курский р-н., д.Духовец, ,
133 | Курский РЭС | ВЛ-0,4 кВ | VN004-00094122 | ВЛ 0,4кВ №3 от ТП12/160 ф.415.03 | 12013500 | 12013500-00 | 2013-12-31 | 1.355 | ВЛИ 0,4кВ от ТП 10/0,4кВ №12/160кВА ВЛ 10кВ 415.03 | Курская обл, Курский р-н., Моковский с/с., д.Духовец,
134 | Курский РЭС | ВЛ-0,4 кВ | VN004-94610041 | ВЛ-0,4кВ №2 от ТП-132 415.3 3/63 Духовец | 12007787 | 3101838 | 1984-07-05 | 4.157 | ВЛ-0,4 кВ 415.03 3/100 Духовец Моковский с/с | Курская обл, Курский р-н., Моковский с/с., д.Духовец,
135 | Курский РЭС | ВЛ-0,4 кВ | VN004-94610042 | ВЛ0,4 №1от ТП-132 (415.3-3/63 д.Духовец) | 12007787 | 3101838 | 1984-04-21 | 2.158 | ВЛ-0,4 кВ 415.03 3/100 Духовец Моковский с/с | Курская обл, Курский р-н., Моковский с/с., д.Духовец,
136 | Курский РЭС | ВЛ-0,4 кВ | VN004-00093217 | ВЛ 0,4кВ №2 от ТП2/100 (131).415.03 Дух | 12013448 | 12013448-00 | 2013-11-30 | 1.145 | ВЛИ 0,4 кВ от ТП 10/0,4кВ №2/100кВА ВЛ 10кВ 415.03 | Курская обл, Курский р-н., Моковский с/с., д.Духовец,
137 | Курский РЭС | ВЛ-0,4 кВ | VN004-94610040 | ВЛ-0,4кВ от ТП 131(415.3 2/100 Духовец) | 12001694 | 3400 | 1979-05-16 | 0.207 | ВЛ-0,4 кВ 415.03-2/63 Духовец Моковский с/с | Курская обл, Курский р-н., Моковский с/с., д.Духовец,
138 | Курский РЭС | ВЛ-0,4 кВ | VN004-00092734 | ВЛ 0,4кВ №3 от ТП5/63 ф.415.03 д.Касторн | 12013314 | 12013314-00 | 2013-10-31 | 0.311 | ВЛ 0,4 кВ от ТП 10/0,4 кВ №5/63кВА ВЛ 10 кВ 415.03 | Курская обл, Курский р-н., Моковский с/с., д.Майская Заря,
139 | Курский РЭС | ВЛ-0,4 кВ | VN004-94610043 | ВЛ-0,4кВ №1 от ТП 415.3 5/63 Касторное, | 12001701 | 3403 | 1972-11-10 | 3.237 | ВЛ-0,4 кВ 415.03-5/63 Касторная Моковский с/с | Курская обл, Курский р-н., Моковский с/с., д.Касторная,
140 | Курский РЭС | ВЛ-0,4 кВ | VN004-94610044 | ВЛ0,4 №2 от ТП 415.3-5/63 Касторное, быт | 12001701 | 3403 | 1972-11-10 | 1.542 | ВЛ-0,4 кВ 415.03-5/63 Касторная Моковский с/с | Курская обл, Курский р-н., Моковский с/с., д.Касторная,
141 | Курский РЭС | ВЛ-0,4 кВ | VN004-00108186 | ВЛ-0,4кВ №1 ТП 603 СНТ"надежда" ф.415.3 | 12014359 | 12014359-00 | 2015-05-31 | 3.089 | ВЛИ 0,4 кВ (ТП 603 415.03) - дачное строение Нагорнева Т.С | Курская обл, Курский р-н., , снт.Надежда,
142 | Курский РЭС | ВЛ-0,4 кВ | VN004-00058778 | ВЛ-0,4кВ от ТП 605 ф.415.03 Усадьба | 12012552 | 12012552-00 | 2012-05-12 | 1.487 | ВЛ 0,4кВ от КТП 10/0,4 кВ № 605/100 ВЛ 10кВ 415.03Курский р-он, д. Жеребцово | Курская обл, Курский р-н., Полянский с/с., д.Жеребцово,
143 | Курский РЭС | ВЛ-0,4 кВ | VN004-00077684 | ВЛ-0,4кВ №1 от ТП 616 | 12012622 | 12012622-00 | 2012-09-28 | 0.449 | ВЛ 0,4кВ от КТП 10/0,4кВ №616/100кВА ВЛ10кВ 415.03 уч.№11 | Курская обл, Курский р-н., Моковский с/с., д.Духовец,
144 | Курский РЭС | ВЛ-0,4 кВ | VN004-00077688 | ВЛ-0,4кВ №3 от ТП 616 | 12012621 | 12012621-00 | 2012-09-30 | 0.553 | ВЛ 0,4кВ от КТП 10/0,4кВ №616/100кВА ВЛ10кВ 415.03 уч.№19 | Курская обл, Курский р-н., Моковский с/с., д.Духовец,
145 | Курский РЭС | ВЛ-0,4 кВ | VN004-00077990 | ВЛ-0,4кВ №2 от ТП 616 (100кВа) ф.415.3 | 12012621 | 12012621-00 | 2012-09-30 | 0.817 | ВЛ 0,4кВ от КТП 10/0,4кВ №616/100кВА ВЛ10кВ 415.03 уч.№19 | Курская обл, Курский р-н., Моковский с/с., д.Духовец,
146 | Курский РЭС | ВЛ-0,4 кВ | VN004-00109118 | ВЛ-0,4кВ №3 от ТП-675 427.6 | 12014414 | 12014414-00 | 2015-07-31 | 0.595 | ВЛИ 0,4 кВ оп №1 ( ВЛ 0,4 кВ №3 ТП 625 415.03)-домовладение Погребкова Н В | Курская обл, Курский р-н., , д.Духовец,
147 | Курский РЭС | ВЛ-0,4 кВ | VN004-00080468 | ВЛ-0,4кВ №1 от ТП-625 415.3 д.Духовец | 12014748 | 12014748-00 | 2012-12-28 | 1.141 | ВЛ-0,4кВ №1 ТП-625 415.3 д.Духовец | Курская обл, Курский р-н, д.Духовец, ,
148 | Курский РЭС | ВЛ-0,4 кВ | VN004-00085590 | ВЛ-0,4кВ №2 от КТП 627 ф.415.03 | 12013317 | 12013317-00 | 2013-10-31 | 0.921 | ВЛИ 0,4кВ от ТП 10/0,4кВ №3/100кВА ВЛ 10 кВ 415.03 | Курская обл, Курский р-н., Моковский с/с., д.Духовец,
149 | Курский РЭС | ВЛ-0,4 кВ | VN004-00093298 | ВЛ 0,4кВ №3 от ТП627 ф.415.03 Духовец | 12013431 | 12013431-00 | 2013-11-30 | 1.334 | ВЛИ 0,4 кВ от ВЛ 0,4 кВ №2 ТП 10/0,4 кВ №381 ВЛ 10 кВ 423.16 | Курская обл, Курский р-н., Лебяженский с/с., д.Лебяжье,
150 | Курский РЭС | ВЛ-0,4 кВ | VN004-00077978 | ВЛ-0,4кВ №1 от ТП-627(40кВа) ф.415.3 | 12013694 | 12013694-00 | 2013-01-09 | 0.856 | ВЛИ 0,4 кВ от ТП 10/0,4 кВ №627 ВЛ 10 кВ 415.03 | Курская обл, Курский р-н., Моковский с/с., д.Духовец,
151 | Курский РЭС | ВЛ-0,4 кВ | VN004-00085334 | ВЛ-0,4кВ от ТП-646 ф.415.3 | 12013137 | 12013137-00 | 2013-07-31 | 0.21 | ВЛИ 0,4 кВ от ТП 10/ 0,4 кВ №646 ВЛ 10 кВ 415.03 | Курская обл, Курский р-н., Моковский с/с., д.Духовец,
152 | Курский РЭС | ВЛ-0,4 кВ | VN004-00086042 | ВЛ-0,4кВ КТП 646 ф.415.03 ВЛ №2 | 12014735 | 12014735-00 | 2013-08-07 | 0.079 | ВЛ-0,4кВ КТП 646 ф.415.03 ВЛ №2 | Курская обл, Курский р-н, д.Моква, ,
153 | Курский РЭС | ВЛ-0,4 кВ | VN004-00085423 | ВЛ-0,4кВ №1 КТП 651ф.415.03 | 12013175 | 12013175-00 | 2013-08-06 | 0.488 | ВЛИ 0,4 кВ от ТП 10/0,4 кВ №651 ВЛ 10 кВ 415.03 | Курская обл, Курский р-н., Моковский с/с., д.Духовец,
154 | Курский РЭС | ВЛ-0,4 кВ | VN004-00097191 | ВЛ-0,4кВ №2 КТП 651ф.415.03 Фиалка | 12013733 | 12013733-00 | 2014-05-31 | 1.991 | ВЛИ 0,4 кВ от ТП 10/0,4 кВ №651 ВЛ 10 кВ 415.03 | Курская обл, Курский р-н., Моковский с/с., с/т.Фиалка,
155 | Курский РЭС | ВЛ-0,4 кВ | VN004-00105497 | ВЛ-0,4кВ №3 КТП 651ф.415.03 Фиалка | 12014067 | 12014067-00 | 2015-02-28 | 0.58 | ВЛИ 0,4 кВ от ТП 10/0,4 кВ №651 ВЛ 10 кВ 415.03 | Курская обл, Курский р-н., Моковский с/с., с/т.Фиалка,
156 | Курский РЭС | ВЛ-0,4 кВ | VN004-00103187 | ВЛ-0,4кВ №2 415.03 ТП645 снт"Фиалка" | 12014068 | 12014068-00 | 2014-12-31 | 1.075 | ВЛИ 0,4 кВ от ТП 10/0,4 кВ №645 ВЛ 10 кВ 415.03 | Курская обл, Курский р-н., Моковский с/с., с/т.Фиалка,
157 | Курский РЭС | ВЛ-0,4 кВ | VN004-00085333 | ВЛ-0,4кВ №1 ТП-645 ф.415.3 Духовец | 12014478 | 12014478-00 | 2015-08-31 | 0.532 | ВЛИ 0,4 кВ оп №1 ( ВЛ 0,4 кВ №3 ТП 645 415.03)-домовладение Воинова В Н | Курская обл, Курский р-н., д.Духовец, ,
158 | Курский РЭС | ВЛ-0,4 кВ | VN004-00085891 | ВЛ-0,4кВ №3 от ТП 645 ф.415.3 | 12013136 | 12013136-00 | 2013-10-09 | 0.711 | ВЛИ 0,4 кВ от ТП 10/0,4 кВ №645 ВЛ 10 кв 415.03 | Курская обл, Курский р-н., Моковский с/с., д.Духовец,
159 | Курский РЭС | ВЛ-0,4 кВ | VN004-00107659 | ВЛ-0,4кВ №1 ТП 719 ф.415.03 Духовец | 12014314 | 12014314-00 | 2015-05-31 | 2.559 | ВЛИ 0,4 кВ ( ТП 719 415.03)- домовладение Иванова И Д | Курская обл, Курский р-н., Моковский с/с., д.Духовец,
160 | Курский РЭС | ВЛ-0,4 кВ | VN004-00108596 | ВЛ-0,4кВ №2 ТП 720 ф.415.03 Духовец | 12014381 | 12014381-00 | 2015-07-31 | 0.661 | ВЛИ 0,4 кВ оп № 1 (ВЛ 0,4 кВ №2 ТП 720 415.03 )-домовладение Авдеева Н В | Курская обл, Курский р-н., , д.Духовец,
161 | Курский РЭС | ВЛ-0,4 кВ | VN004-00107650 | ВЛ-0,4кВ №1 ТП 720 ф.415.03 Духовец | 12014491 | 12014491-00 | 2015-08-31 | 0.473 | ВЛИ 0,4 кВ ( ТП 720 415.03 )- хоз.постройка Сергеева А С | Курская обл, Курский р-н., д.Духовец, ,
162 | Курский РЭС | ВЛ-0,4 кВ | VN004-00108894 | ВЛ 0,4кВ №1 415.03 ТП 725 Стрелецкое лес | 12014402 | 12014402-00 | 2015-07-31 | 0.01 | ВЛИ 0,4 кВ ( ТП 725 415.03 )- хоз. постройкаВоронцова В В | Курская обл, Курский р-н., , Стрелецкое лесничество,
163 | Курский РЭС | ВЛ-0,4 кВ | VN004-00131384 | ВЛ-0,4кВ №2 от ТП-725 д.Духовец | 12016633 | 12016633-00 | 2016-12-31 | 0.472 | ВЛ 0,4 кВ ( ТП 725 415.03)- домовладение Нагорной Т Н | Курская обл, Курский р-н, д Духовец, ,
164 | Курский РЭС | ВЛ-0,4 кВ | VN004-00109187 | ВЛ-0,4кВ №1от ТП-728 415.3 снт Фиалка | 12014495 | 12014495-00 | 2015-08-31 | 0.196 | ВЛИ 0,4 кВ ( ТП 728 415.03 )- дачное строение Пеньковой К И | Курская обл, Курский р-н., ст.Фиалка, ,
165 | Курский РЭС | ВЛ-0,4 кВ | VN004-00135593 | ВЛ-0,4кВ №1 от ТП-805 415.03 д.Касторная | 12016856 | 12016856-00 | 2017-06-30 | 0.28 | ВЛ 0,4 кВ (ТП 805 415.03 )-домовладениеМартынечева Д В | Курская обл, Курский р-н, д Касторное, ,
166 | Курский РЭС | ВЛ-0,4 кВ | VN004-00135609 | ВЛ-0,4кВ №2 от ТП-805 415.03 д.Касторная | 12016875 | 12016875-00 | 2017-06-30 | 0.467 | ВЛ 0,4 кВ (ТП 805 415.03)-домовладениеСаакяна А Г | Курская обл, Курский р-н, д Касторная, ,
167 | Курский РЭС | ВЛ-0,4 кВ | VN004-00146525 | ВЛ-0,4кВ №3 от ТП 805 415.03 Ц-13189 | 12016759 | 12016759-00 | 2018-12-31 | 0.035 | ВЛ 0,4 кВ (ТП 805 415.03)-домовладение Никовой А И | Курская обл, Курский р-н, д Касторная, ,
168 | Курский РЭС | ВЛ-0,4 кВ | VN004-00136607 | ВЛ-0,4кВ №1 от ТП-807 415.03 д.Касторная | 12017046 | 12017046-00 | 2017-09-30 | 0.414 | ВЛ 0,4 кВ (ТП 807 415.03 )-домовладениеМайстренко Л А | Курская обл, Курский р-н, д Касторная, ,
169 | Курский РЭС | ВЛ-0,4 кВ | VN004-94608740 | ВЛ0,4 №1 от ТП 1196 Барышниково ток | 12003045 | 4714 | 2000-12-12 | 0.887 | ВЛ-0,4 126.14 КТП2/250 Барышниково-столовая2,36кмс/с Муравлевский | Курская обл, Курский р-н., Полевской с/с., д.Барышниково,
170 | Курский РЭС | ВЛ-0,4 кВ | VN004-94608741 | ВЛ0,4 №2 от ТП 1196 Барышниково ЦУ | 12003045 | 4714 | 2000-12-12 | 0.327 | ВЛ-0,4 126.14 КТП2/250 Барышниково-столовая2,36кмс/с Муравлевский | Курская обл, Курский р-н., Полевской с/с., д.Барышниково,
171 | Курский РЭС | ВЛ-0,4 кВ | VN004-94608742 | ВЛ0,4 №1 от ТП126.11№ 1317 ИП Волосов | 12010851 | 12010851-00 | 1973-12-22 | 0.8 | ВЛ-0,4кВ от ТП-126.14- 17/63, д. Лисово | Курская обл, Курский р-н., Полевской с/с., д.Лисово,
172 | Курский РЭС | ВЛ-0,4 кВ | VN004-94608744 | ВЛ0,4 №2 от ТП 1036 Барышниково маг. | 12007167 | 15722 | 1976-02-14 | 0.08 | ВЛ-0,4 кВ КТП 126.14 1/100 д.Барышник. ПС Искра1,07 км. с/с Муравленский | Курская обл, Курский р-н., Полевской с/с., д.Барышниково,
173 | Курский РЭС | ВЛ-0,4 кВ | VN004-94608743 | ВЛ0,4 №1 от ТП 1036 Барышниково маг. | 12007167 | 15722 | 1976-02-14 | 1.214 | ВЛ-0,4 кВ КТП 126.14 1/100 д.Барышник. ПС Искра1,07 км. с/с Муравленский | Курская обл, Курский р-н., Полевской с/с., д.Барышниково,
174 | Курский РЭС | ВЛ-0,4 кВ | VN004-00033762 | ВЛ0,4 №1 от ТП 1037 Барышниково-стол | 12003045 | 4714 | 1976-01-10 | 2.205 | ВЛ-0,4 126.14 КТП2/250 Барышниково-столовая2,36кмс/с Муравлевский | Курская обл, Курский р-н., Полевской с/с., д.Барышниково,
175 | Курский РЭС | ВЛ-0,4 кВ | VN004-94608755 | ВЛ0,4 №1 от ТП 1038 Муравлево | 12003066 | 4719 | 1976-02-14 | 1.263 | ВЛ-0,4 КТП 126.14 4/100 Муравлево-быт 2-2км с/с Муравлевский | Курская обл, Курский р-н., Полевской с/с., д.Муравлёво,
176 | Курский РЭС | ВЛ-0,4 кВ | VN004-94608756 | ВЛ0,4 №2 от ТП 1038 Муравлево | 12003066 | 4719 | 1976-02-14 | 0.52 | ВЛ-0,4 КТП 126.14 4/100 Муравлево-быт 2-2км с/с Муравлевский | Курская обл, Курский р-н., Полевской с/с., д.Муравлёво,
177 | Курский РЭС | ВЛ-0,4 кВ | VN004-94608757 | ВЛ0,4 №1 от ТП 1039 Зорино | 12003042 | 4713 | 1976-02-14 | 0.76 | ВЛ-0,4 126.14 КТП 5/63Зорино-быт2-3,2 км с/с Муравлевский | Курская обл, Курский р-н., Полевской с/с., д.Зорино,
178 | Курский РЭС | ВЛ-0,4 кВ | VN004-94608758 | ВЛ0,4 №2 от ТП 1039 Зорино | 12003042 | 4713 | 1976-02-14 | 2.329 | ВЛ-0,4 126.14 КТП 5/63Зорино-быт2-3,2 км с/с Муравлевский | Курская обл, Курский р-н., Полевской с/с., д.Зорино,
179 | Курский РЭС | ВЛ-0,4 кВ | VN004-94608759 | ВЛ0,4 №2 от ТП126.14№ 1040 Ельково | 12003051 | 4716 | 1976-02-14 | 0.655 | ВЛ-0,4кВ КТП 126.14 6/100 Ельково-быт 2-2,24км с/с Муравлевский | Курская обл, Курский р-н., Полевской с/с., д.Зорино,
180 | Курский РЭС | ВЛ-0,4 кВ | VN004-94608760 | ВЛ0,4 №1 от ТП126.14№ 1040 Ельково | 12003051 | 4716 | 1976-02-14 | 1.421 | ВЛ-0,4кВ КТП 126.14 6/100 Ельково-быт 2-2,24км с/с Муравлевский | Курская обл, Курский р-н., Полевской с/с., д.Зорино,
181 | Курский РЭС | ВЛ-0,4 кВ | VN004-94608761 | ВЛ0,4 №1 от ТП 1041 Лисово | 12003001 | 4703 | 1977-09-24 | 0.48 | ВЛ0,4 кВ КТП 126.14 7/100 Лисово 2-1,36 км с/с Муравлевский | Курская обл, Курский р-н., Полевской с/с., д.Лисово,
182 | Курский РЭС | ВЛ-0,4 кВ | VN004-94608762 | ВЛ0,4 №2 от ТП 1041 Лисово | 12003001 | 4703 | 1977-09-24 | 1.254 | ВЛ0,4 кВ КТП 126.14 7/100 Лисово 2-1,36 км с/с Муравлевский | Курская обл, Курский р-н., Полевской с/с., д.Лисово,
183 | Курский РЭС | ВЛ-0,4 кВ | VN004-00095068 | ВЛ-0,4кВ№1 от ТП 1042 д. Лисово | 12010851 | 12010851-00 | 2008-11-28 | 0.272 | ВЛ-0,4кВ от ТП-126.14- 17/63, д. Лисово | Курская обл, Курский р-н., Полевской с/с., д.Лисово,
184 | Курский РЭС | ВЛ-0,4 кВ | VN004-00095069 | ВЛ-0,4кВ№2 от ТП 1042 д. Лисово | 12010851 | 12010851-00 | 2008-11-28 | 0.407 | ВЛ-0,4кВ от ТП-126.14- 17/63, д. Лисово | Курская обл, Курский р-н., Полевской с/с., д.Лисово,
185 | Курский РЭС | ВЛ-0,4 кВ | VN004-94608763 | ВЛ0,4 №1 от ТП 1043 Лисово | 12003045 | 4714 | 2000-12-12 | 0.288 | ВЛ-0,4 126.14 КТП2/250 Барышниково-столовая2,36кмс/с Муравлевский | Курская обл, Курский р-н., Полевской с/с., д.Барышниково,
186 | Курский РЭС | ВЛ-0,4 кВ | VN004-00058120 | ВЛ0,4 №2 от ТП 1043 Лисово | 12010851 | 12010851-00 | 2000-12-12 | 0.206 | ВЛ-0,4кВ от ТП-126.14- 17/63, д. Лисово | Курская обл, Курский р-н., Полевской с/с., д.Лисово,
187 | Курский РЭС | ВЛ-0,4 кВ | VN004-94608745 | ВЛ0,4 №1 от ТП 1044Лисово | 12002991 | 4701 | 1976-02-14 | 0.93 | ВЛ-0,4КТП 126.14 11/100 с ДеминоПСКСейм ПС Искр1,6 | Курская обл, Курский р-н., Полевской с/с., д.Демино,
188 | Курский РЭС | ВЛ-0,4 кВ | VN004-94608746 | ВЛ0,4 №2 от ТП 1044Лисово | 12002991 | 4701 | 1976-02-14 | 0.645 | ВЛ-0,4КТП 126.14 11/100 с ДеминоПСКСейм ПС Искр1,6 | Курская обл, Курский р-н., Полевской с/с., д.Демино,
189 | Курский РЭС | ВЛ-0,4 кВ | VN004-94609015 | ВЛ0,4 №1 от ТП 1319 Демино ток | 12007212 | 15748 | 1999-10-10 | 0.52 | ВЛ-0,4 кВ КТП 126.14 18/400 д. ДеминоПС Искра 1,2 км Муравлевский с/с | Курская обл, Курский р-н., Полевской с/с., д.Демино,
190 | Курский РЭС | ВЛ-0,4 кВ | VN004-94609016 | ВЛ0,4 №2 от ТП 1319 Демино ток | 12007212 | 15748 | 1976-02-14 | 0.545 | ВЛ-0,4 кВ КТП 126.14 18/400 д. ДеминоПС Искра 1,2 км Муравлевский с/с | Курская обл, Курский р-н., Полевской с/с., д.Демино,
191 | Курский РЭС | ВЛ-0,4 кВ | VN004-94608747 | ВЛ0,4 №1 от ТП126.14№ 1045 Дёмино | 12007212 | 15748 | 1976-02-14 | 1.12 | ВЛ-0,4 кВ КТП 126.14 18/400 д. ДеминоПС Искра 1,2 км Муравлевский с/с | Курская обл, Курский р-н., Полевской с/с., д.Демино,
192 | Курский РЭС | ВЛ-0,4 кВ | VN004-94608748 | ВЛ0,4 №2 от ТП126.14№ 1045 Дёмино | 12007212 | 15748 | 1976-02-14 | 0.864 | ВЛ-0,4 кВ КТП 126.14 18/400 д. ДеминоПС Искра 1,2 км Муравлевский с/с | Курская обл, Курский р-н., Полевской с/с., д.Демино,
193 | Курский РЭС | ВЛ-0,4 кВ | VN004-94608749 | ВЛ0,4 №1 от ТП 1320 Выворотково ск. | 12007175 | 15727 | 1976-02-14 | 0.72 | ВЛ-0,4 кВ КТП 126.14 14/160 д. ВыворотковоИскра 0,7км с/с Муравлевский | Курская обл, Курский р-н., Полевской с/с., д.Демино,
194 | Курский РЭС | ВЛ-0,4 кВ | VN004-94608750 | ВЛ0,4 №1 от ТП126.14№ 1046 Выворотково | 12002997 | 4702 | 1976-02-14 | 0.927 | ВЛ0,4кВ КТП 126.14 15/250кВА Выворотково 2-1,8кмс/с Муравлевский | Курская обл, Курский р-н., Полевской с/с., д.Демино,
195 | Курский РЭС | ВЛ-0,4 кВ | VN004-94608751 | ВЛ0,4 №2 от ТП126.14№ 1046 Выворотково | 12007255 | 15789 | 1976-02-14 | 0.807 | ВЛ-0,4 кВ КТП 15/250 дВыворотково ф.14ПС Искра 1км с/с Муравлевский | Курская обл, Курский р-н., Полевской с/с., д.Демино,
196 | Курский РЭС | ВЛ-0,4 кВ | VN004-94608752 | ВЛ0,4 №1 от ТП126.14№1047 Выворотковол/л | 12016073 | 12016073-00 | 1976-02-14 | 0.502 | ВЛ 0,4 кВ №1 (ТП 126.14 №047)- Выворотково л/л | Курская обл, Курский р-н, с. Выворотково, ,
197 | Курский РЭС | ВЛ-0,4 кВ | VN004-00095838 | ВЛ-0,4кВ №1 от ТП 1047 | 12007212 | 15748 | 1976-02-14 | 2.012 | ВЛ-0,4 кВ КТП 126.14 18/400 д. ДеминоПС Искра 1,2 км Муравлевский с/с | Курская обл, Курский р-н., Полевской с/с., д.Демино,
198 | Курский РЭС | ВЛ-0,4 кВ | VN004-00127472 | ВЛ-0,4кВ №3 от ТП 1047 Выворотково | 12007212 | 15748 | 1976-01-10 | 0.88 | ВЛ-0,4 кВ КТП 126.14 18/400 д. ДеминоПС Искра 1,2 км Муравлевский с/с | Курская обл, Курский р-н., Полевской с/с., д.Демино,
199 | Курский РЭС | ВЛ-0,4 кВ | VN004-94608753 | ВЛ0,4 №2 от ТП 1047 Выворотково | 12007255 | 15789 | 1976-02-14 | 0.32 | ВЛ-0,4 кВ КТП 15/250 дВыворотково ф.14ПС Искра 1км с/с Муравлевский | Курская обл, Курский р-н., Полевской с/с., д.Демино,
200 | Курский РЭС | ВЛ-0,4 кВ | VN004-00110012 | ВЛ-0,4кВ №2 от ТП 418.16 3/400 Нетели | 12014517 | 12014517-00 | 2015-08-31 | 0.768 | ВЛИ 0,4 кВ ( ТП 003 418.16)- домовладение Мустаева А Ф | Курская обл, Курский р-н., с. Верхнекасиново, ,
201 | Курский РЭС | ВЛ-0,4 кВ | VN004-00093281 | ВЛ-0,4кВ №3 от ТП-421.2 2/100 д.Анпилого | 12013429 | 12013429-00 | 2013-11-30 | 0.463 | ВЛИ 0,4 кВ от ТП 10/0,4 кВ №2/100 ВЛ 10 кВ 421.02 | Курская обл, Курский р-н., Полянский с/с., д.Анпилогово,
202 | Курский РЭС | ВЛ-0,4 кВ | VN004-94610128 | ВЛ-0,4кВ №1 от ТП 421.2 2/100 Анпилогово | 12001491 | 3332 | 1972-07-03 | 2.735 | ВЛ-0,4 кВ 421.2-2/100 Анпилогово Полянский с/с | Курская обл, Курский р-н., Полянский с/с., д.Анпилогово,
203 | Курский РЭС | ВЛ-0,4 кВ | VN004-94610130 | ВЛ0,4 №2 от ТП 421.2-269 д. Анпилогово | 12001491 | 3332 | 1977-09-10 | 0.558 | ВЛ-0,4 кВ 421.2-2/100 Анпилогово Полянский с/с | Курская обл, Курский р-н., Полянский с/с., д.Анпилогово,
204 | Курский РЭС | ВЛ-0,4 кВ | VN004-00096888 | ВЛ-0,4кВ №1 421.2 8/100 Н.Косиново | 12016177 | 12016177-00 | 1969-12-30 | 1.087 | ВЛ 0,4 кВ №1 (ТП 421.2 275) | Курская обл, Курский р-н, д. Н.Косиново, ,
205 | Курский РЭС | ВЛ-0,4 кВ | VN004-00096890 | ВЛ-0,4кВ №2 421.2 8/100 Н.Косиново | 12014710 | 12014710-00 | 1969-12-30 | 1.449 | ВЛ-0,4кВ №2 421.2 8/100 Н.Косиново | Курская обл, Курский р-н, д.Н.Косиново, ,
206 | Курский РЭС | ВЛ-0,4 кВ | VN004-94610126 | ВЛ-0,4кВ №2КТП-421.02-9/100 д.Н.Косиново | 12014722 | 12014722-00 | 1974-03-03 | 0.76 | ВЛ-0,4кВ №2КТП-421.02-9/100 д.Н.Косиново | Курская обл, Курский р-н, д.Н.Косиново, ,
207 | Курский РЭС | ВЛ-0,4 кВ | VN004-94610124 | ВЛ-0,4кВ №1КТП-421.02-9/100 д.Н.Косиново | 12014699 | 12014699-00 | 1974-03-03 | 0.48 | ВЛ-0,4кВ №1КТП-421.02-9/100 д.Н.Косиново | Курская обл, Курский р-н, д.Н.Косиново, ,
208 | Курский РЭС | ВЛ-0,4 кВ | VN004-00139145 | ВЛ-0,4кВ №3 от ТП 421.02 10/63 Комаровка | 12017429 | 12017429-00 | 2017-12-31 | 0.055 | ВЛ 0,4 В(ТП 010 421.02)-домовладение Кованного А С | Курская обл, Курский р-н, с Нижнекасиново, ,
209 | Курский РЭС | ВЛ-0,4 кВ | VN004-94610125 | ВЛ-0,4кВ №1 от ТП 421.2 10/63 д. Комаров | 12001648 | 3387 | 1977-09-01 | 0.607 | ВЛ-0,4 кВ 421.02-10/63 Комаровка Полянский с/с | Курская обл, Курский р-н., Полянский с/с., д.Комаровка,
210 | Курский РЭС | ВЛ-0,4 кВ | VN004-94610127 | ВЛ0,4 №2 от ТП 421.2 10/63 д. Комаровка | 12001648 | 3387 | 1977-09-01 | 0.967 | ВЛ-0,4 кВ 421.02-10/63 Комаровка Полянский с/с | Курская обл, Курский р-н., Полянский с/с., д.Комаровка,
211 | Курский РЭС | ВЛ-0,4 кВ | VN004-94610129 | ВЛ-0,4кВ №1КТП-421.02-3/250 д.Антипилого | 12014698 | 12014698-00 | 1972-07-03 | 0.807 | ВЛ-0,4кВ №1КТП-421.02-3/250 д.Антипилого | Курская обл, Курский р-н, д.Анпилогово, ,
212 | Курский РЭС | ВЛ-0,4 кВ | VN004-94610131 | ВЛ-0,4кВ №2 КТП-421.02-3/250 д.Анпилогов | 12014713 | 12014713-00 | 1975-01-01 | 0.807 | ВЛ-0,4кВ №2 КТП-421.02-3/250 д.Анпилогов | Курская обл, Курский р-н, д.Анпилогово, ,
213 | Курский РЭС | ВЛ-0,4 кВ | VN004-94610132 | ВЛ-0,4кВ №3 КТП-421.02-3/250 д.Анпилогов | 12014728 | 12014728-00 | 1975-01-01 | 1.167 | ВЛ-0,4кВ №3 КТП-421.02-3/250 д.Анпилогов | Курская обл, Курский р-н, д.Анпилогово, ,
214 | Курский РЭС | ВЛ-0,4 кВ | VN004-94610133 | ВЛ-0,4кВ №1 от ТП 421.2 7/100 д. Анпилог | 12001528 | 3349 | 1972-07-03 | 1.322 | ВЛ-0,4 кВ 421.02-7/100 Анпилогово Полянский с/с | Курская обл, Курский р-н., Полянский с/с., д.Анпилогово,
215 | Курский РЭС | ВЛ-0,4 кВ | VN004-94610134 | ВЛ0,4 №2 от ТП421.2 7/100 Анптлогово | 12001528 | 3349 | 1972-07-03 | 0.327 | ВЛ-0,4 кВ 421.02-7/100 Анпилогово Полянский с/с | Курская обл, Курский р-н., Полянский с/с., д.Анпилогово,
216 | Курский РЭС | ВЛ-0,4 кВ | VN004-00118665 | ВЛ-0,4кВ от ТП 607 ф.421.02 | 12014743 | 12014743-00 | 2012-05-28 | 0.018 | ВЛ-0,4кВ от ТП 607 ф.421.02 | Курская обл, Курский р-н, д.Моква, ,
217 | Курский РЭС | ВЛ-0,4 кВ | VN004-94610153 | ВЛ-0,4кВ №1 от ТП 421.8 3/160 с. Поляна | 12014686 | 12014686-00 | 1977-03-12 | 2.197 | ВЛ-0,4кВ №1 от ТП 421.8 3/160 с. Поляна | Курская обл, Курский р-н, с.Поляна, ,
218 | Курский РЭС | ВЛ-0,4 кВ | VN004-94610154 | ВЛ0,4 №2 от ТП 421.8 3/160 с. Поляна | 12014667 | 12014667-00 | 1977-03-12 | 2.15 | ВЛ-0,4 кВ №2 (от ТП 421.8 3/160 с. Поляна) | Курская обл, Курский р-н, с.Поляна, ,
219 | Курский РЭС | ВЛ-0,4 кВ | VN004-00096090 | ВЛ 0,4кВ №2 421.08 ТП 5/63 Нартово | 12013703 | 12013703-00 | 2014-04-30 | 0.909 | ВЛИ 0,4кВ от ТП 10/0,4 кВ №5/63 кВА ВЛ 10кВ 421.08 | Курская обл, Курский р-н., Полянский с/с., д.Нартово,
220 | Курский РЭС | ВЛ-0,4 кВ | VN004-00138486 | ВЛ-0,4кВ №3 от ТП 5/63 421.08 д.Нартово | 12017240 | 12017240-00 | 2017-11-30 | 0.343 | ВЛ 0,4кВ (ТП 005 421.08)-домовладение Лисикова А А | Курская обл, Курский р-н, д Нартово, ,
221 | Курский РЭС | ВЛ-0,4 кВ | VN004-94610155 | ВЛ-0,4кВ №1 от ТП 421.8 5/63 д. Нартово | 12001516 | 3342 | 1977-02-10 | 1.579 | ВЛ-0,4 кВ 421.08-5/63 Нартово Полянский с/с | Курская обл, Курский р-н., Полянский с/с., д.Нартово,
222 | Курский РЭС | ВЛ-0,4 кВ | VN004-94610156 | ВЛ-0,4кВ №1 от ТП 421.8 6/100 д. Жиляево | 12001512 | 3341 | 1977-02-01 | 1.407 | ВЛ-0,4 кВ 421.08-6/100 Жиляево Полянский с/с | Курская обл, Курский р-н., Полянский с/с., д.Жиляево,
223 | Курский РЭС | ВЛ-0,4 кВ | VN004-94610157 | ВЛ0,4 №2 от ТП421.8 6/100 д. Жиляево | 12001512 | 3341 | 1977-02-01 | 1.127 | ВЛ-0,4 кВ 421.08-6/100 Жиляево Полянский с/с | Курская обл, Курский р-н., Полянский с/с., д.Жиляево,
224 | Курский РЭС | ВЛ-0,4 кВ | VN004-00093568 | ВЛ 0,4кВ №2 от ТП8/160 ф.421.8 Саморядо | 12013563 | 12013563-00 | 2013-12-30 | 0.288 | ВЛИ-0,4 кВ от ТП №8/100 кВА ф.421.08 | Курская обл, Курский р-н., Полянский с/с., д.Саморядово,
225 | Курский РЭС | ВЛ-0,4 кВ | VN004-94610143 | ВЛ-0,4кВ №1 от ТП 421.8 8/160 д. Саморяд | 12014687 | 12014687-00 | 1977-01-03 | 1.837 | ВЛ-0,4кВ №1 от ТП 421.8 8/160 д. Саморяд | Курская обл, Курский р-н, д.Саморядово, ,
226 | Курский РЭС | ВЛ-0,4 кВ | VN004-94610142 | ВЛ-0,4кВ №1 от ТП 421.8 10/100 д. Тутово | 12001520 | 3343 | 1983-01-01 | 1.557 | ВЛ-0,4 кВ 421.08-10/100 Тутово Полянский с/с | Курская обл, Курский р-н., Полянский с/с., д.Тутово,
227 | Курский РЭС | ВЛ-0,4 кВ | VN004-94610144 | ВЛ0,4 №2 от ТП421.8 10/100 д. Тутово | 12001520 | 3343 | 1983-01-01 | 1.967 | ВЛ-0,4 кВ 421.08-10/100 Тутово Полянский с/с | Курская обл, Курский р-н., Полянский с/с., д.Тутово,
228 | Курский РЭС | ВЛ-0,4 кВ | VN004-94610145 | ВЛ0,4 №3 от ТП421.8 10/100 д. Тутово | 12001520 | 3343 | 1983-01-01 | 0.711 | ВЛ-0,4 кВ 421.08-10/100 Тутово Полянский с/с | Курская обл, Курский р-н., Полянский с/с., д.Тутово,
229 | Курский РЭС | ВЛ-0,4 кВ | VN004-94610146 | ВЛ-0,4кВ №1 от ТП421.8 11/63 д. Хардиков | 12014693 | 12014693-00 | 1981-01-01 | 0.087 | ВЛ-0,4кВ №1 от ТП421.8 11/63 д. Хардиков | Курская обл, Курский р-н, д.Хардиково, ,
230 | Курский РЭС | ВЛ-0,4 кВ | VN004-94610147 | ВЛ-0,4кВ №1 от ТП (298) 421.8 12/100 | 12001499 | 3336 | 1976-01-10 | 1.322 | ВЛ-0,4 кВ 421.08-12/100 д.Хардиково Полянский с/с | Курская обл, Курский р-н., Полянский с/с., д.Хардиково,
231 | Курский РЭС | ВЛ-0,4 кВ | VN004-94610151 | ВЛ0,4 №2 от ТП 421.8 12/100 д. Хардиково | 12001499 | 3336 | 1976-01-10 | 0.647 | ВЛ-0,4 кВ 421.08-12/100 д.Хардиково Полянский с/с | Курская обл, Курский р-н., Полянский с/с., д.Хардиково,
232 | Курский РЭС | ВЛ-0,4 кВ | VN004-94610148 | ВЛ-0,4кВ от ТП 421.8 13/63 д. Хардиково | 12014740 | 12014740-00 | 1984-06-08 | 1.597 | ВЛ-0,4кВ от ТП 421.8 13/63 д. Хардиково | Курская обл, Курский р-н, д.Хардиково, ,
233 | Курский РЭС | ВЛ-0,4 кВ | VN004-94610149 | ВЛ-0,4кВ от ТП421.8 14/63 д. Хардиково | 12014745 | 12014745-00 | 1977-05-08 | 0.207 | ВЛ-0,4кВ от ТП421.8 14/63 д. Хардиково | Курская обл, Курский р-н, д.Хардиково, ,
234 | Курский РЭС | ВЛ-0,4 кВ | VN004-94610150 | ВЛ-0,4кВ №1 от ТП 421.8 15/63 д. Пимено | 12014685 | 12014685-00 | 1977-05-08 | 0.802 | ВЛ-0,4кВ №1 от ТП 421.8 15/63 д. Пимено | Курская обл, Курский р-н, д.Пименово, ,
235 | Курский РЭС | ВЛ-0,4 кВ | VN004-94610152 | ВЛ0,4 №2 от ТП 421.8 15/63 д. Пименово | 12014661 | 12014661-00 | 1977-05-08 | 1.687 | ВЛ-0,4 кВ №2 (от ТП 421.8 15/63 д. Пименово) | Курская обл, Курский р-н, д.Пименово, ,
236 | Курский РЭС | ВЛ-0,4 кВ | VN004-00140188 | ВЛ-0,4кВ №1 от ТП-824 421.08 Полянское | 12017543 | 12017543-00 | 2018-03-31 | 0.122 | ВЛ 0,4 кВ(ТП 824 421.08)-домовладение Пашкова С К | Курская обл, Курский р-н, с Полянское, ,
237 | Курский РЭС | ВЛ-0,4 кВ | VN004-00118317 | ВЛ-0,4кВ 421.9 11/25 Жеребцово | 12011486 | 12011486-00 | 2009-02-27 | 0.2 | ВЛИ-0,4 от ВЛ-10ф.421.09,КТП-11/25 ж.ЖеребцовоПолянский с/с | Курская обл, Курский р-н., Полянский с/с., д.Жеребцово,
238 | Курский РЭС | ВЛ-0,4 кВ | VN004-94613761 | ВЛ-0,4кВ №1 КТП-421.09-4/160 с. Поляна | 12001487 | 3331 | 1977-09-10 | 0.407 | ВЛ-0,4 кВ 421.9-4/160 с.Поляна Полянский с/с | Курская обл, Курский р-н., Полянский с/с., с.Полянское,
239 | Курский РЭС | ВЛ-0,4 кВ | VN004-94613762 | ВЛ0,4 №2 от ТП421.9 4/160 с. Поляна | 12001487 | 3331 | 1977-09-10 | 1.596 | ВЛ-0,4 кВ 421.9-4/160 с.Поляна Полянский с/с | Курская обл, Курский р-н., Полянский с/с., с.Полянское,
240 | Курский РЭС | ВЛ-0,4 кВ | VN004-94613763 | ВЛ-0,4кВ №1 421.9 5/250 д.Поляна | 12011912 | 12011912-00 | 2001-09-20 | 2.967 | ВЛ-0,4 кВ 421.9 5/250, с. Полянское | Курская обл, Курский р-н., Полянский с/с., с.Полянское,
241 | Курский РЭС | ВЛ-0,4 кВ | VN004-94613764 | ВЛ0,4 №2 от ТП421.09№5хоз.Новая жизнь | 12016145 | 12016145-00 | 1974-03-15 | 1.327 | ВЛ 0,4 кВ №2 (ТП 421.09 309) | Курская обл, Курский р-н, с. Поляна (ток), ,
242 | Курский РЭС | ВЛ-0,4 кВ | VN004-94610162 | ВЛ-0,4кВ 421.9 7/250 д.Жеребцово | 12001525 | 3348 | 1977-09-10 | 2.091 | ВЛ-0,4 кВ 421.09-7/250 Жеребцово почта Полянский с | Курская обл, Курский р-н., Полянский с/с., д.Жеребцово,
243 | Курский РЭС | ВЛ-0,4 кВ | VN004-94610163 | ВЛ0,4 №2 от ТП421.09№7хоз.Новая жизнь | 12001525 | 3348 | 1977-05-08 | 0.167 | ВЛ-0,4 кВ 421.09-7/250 Жеребцово почта Полянский с | Курская обл, Курский р-н., Полянский с/с., д.Жеребцово,
244 | Курский РЭС | ВЛ-0,4 кВ | VN004-94610164 | ВЛ0,4 №3 от ТП421.09№7хоз.Новая жизнь | 12001525 | 3348 | 1978-05-25 | 0.287 | ВЛ-0,4 кВ 421.09-7/250 Жеребцово почта Полянский с | Курская обл, Курский р-н., Полянский с/с., д.Жеребцово,
245 | Курский РЭС | ВЛ-0,4 кВ | VN004-94610165 | ВЛ-0,4кВ №1 от ТП 421.09 №8 хоз.Новая жи | 12014684 | 12014684-00 | 1981-01-10 | 0.767 | ВЛ-0,4кВ №1 от ТП 421.09 №8 хоз.Новая жи | Курская обл, Курский р-н, д.Пименово, ,
246 | Курский РЭС | ВЛ-0,4 кВ | VN004-94610166 | ВЛ0,4 №2 от ТП421.09 №8 хоз.Новая жизнь | 12016144 | 12016144-00 | 1981-01-10 | 0.262 | ВЛ 0,4 кВ №2 (ТП 421.09 311) | Курская обл, Курский р-н, с. Жеребцово, ,
247 | Курский РЭС | ВЛ-0,4 кВ | VN004-94610167 | ВЛ-0,4кВ ТП-312 (421.9 9/160 д.Жеребцово | 12001511 | 3340 | 1976-01-10 | 1.941 | ВЛ-0,4 кВ 421.09-9/160 Жеребцово Полянский с/с | Курская обл, Курский р-н., Полянский с/с., д.Жеребцово,
248 | Курский РЭС | ВЛ-0,4 кВ | VN004-00130782 | ВЛ0,4 №2 от ТП421.09№9хоз.Новая жизнь | 12001511 | 3340 | 1968-08-01 | 0.2 | ВЛ-0,4 кВ 421.09-9/160 Жеребцово Полянский с/с | Курская обл, Курский р-н., Полянский с/с., д.Жеребцово,
249 | Курский РЭС | ВЛ-0,4 кВ | VN004-00110398 | ВЛ 0,4кВ №2 421.9 ТП637 д. Поляна | 12014602 | 12014602-00 | 2015-07-31 | 0.386 | ВЛИ 0,4 кВ оп №10 ( ВЛ 0,4 кВ №2 ТП 637 421.09)-домовладение Киреевой Н М | Курская обл, Курский р-н., с.Полянское, ,
250 | Курский РЭС | ВЛ-0,4 кВ | VN004-00115814 | ВЛ 0,4кВ №3 421.9 ТП637 д. Поляна | 12015486 | 12015486-00 | 2016-01-31 | 0.3 | ВЛИ 0,4 кВ (ТП 637 421.09)-домовладение Горошко О И | Курская обл, Курский р-н, с Полянское, ,
251 | Курский РЭС | ВЛ-0,4 кВ | VN004-00096114 | ВЛ 0,4кВ №1 421.9 ТП637 д. Поляна | 12013055 | 12013055-00 | 2014-04-30 | 2.05 | ВЛ 0,4 кВ от ТП 10/0,4 кВ №637/16 кВА ВЛ 10 кВ 421.09 Курский р-он с Полянское | Курская обл, Курский р-н., Полянский с/с., с.Полянское,
252 | Курский РЭС | ВЛ-0,4 кВ | VN004-00087180 | ВЛ-0,4кВ №2 на ТП 569 421.09 | 12013247 | 12013247-00 | 2013-09-30 | 0.263 | ВЛ 0,4 кВ от ТП 10/0,4 кВ №563 ВЛ 10 кВ 421.09 | Курская обл, Курский р-н., Полянский с/с., с.Полянское,
253 | Курский РЭС | ВЛ-0,4 кВ | VN004-00031653 | ВЛ-0,4кВ №1 569 Поляна, за клубом | 12012202 | 12012202-00 | 2011-08-20 | 0.15 | ВЛИ-0,4 кВ от КТП-568/100 ф.427.06 ул.Лесная, д.43д.Татаренкова, Нижнемедведицкий с/с, Курский р-н | Курская обл, Курский р-н., Н.Медведицкий с/с., д.Татаренково, ул. Лесная,
254 | Курский РЭС | ВЛ-0,4 кВ | VN004-00055962 | ВЛ-0,4кВ №1от ТП-599 д.Жеребцово ф.421.9 | 12014702 | 12014702-00 | 2012-04-19 | 0.72 | ВЛ-0,4кВ №1от ТП-599 д.Жеребцово ф.421.9 | Курская обл, Курский р-н, д.Жеребцово, ,
255 | Курский РЭС | ВЛ-0,4 кВ | VN004-00078797 | ВЛ-0,4кВ от ТП-599 (40кВа) ф.421.9 | 12014747 | 12014747-00 | 2012-04-19 | 0.263 | ВЛ-0,4кВ от ТП-599 (40кВа) ф.421.9 | Курская обл, Курский р-н, д.Жеребцово, ,
256 | Курский РЭС | ВЛ-0,4 кВ | VN004-00077449 | ВЛ-0,4кВ от ТП 622 ф.421.09 д.Жеребцово | 12014744 | 12014744-00 | 2012-12-14 | 0.245 | ВЛ-0,4кВ от ТП 622 ф.421.09 д.Жеребцово | Курская обл, Курский р-н, д.Жеребцово, ,
257 | Курский РЭС | ВЛ-0,4 кВ | VN004-00085444 | ВЛ-0,4кВ КТП 644 ф.421.09 | 12013188 | 12013188-00 | 2013-08-07 | 0.083 | ВЛИ 0,4 кВ от СТП 10/0,4 кВ №644 ВЛЗ 10 кВ 421.09 | Курская обл, Курский р-н., Полянский с/с., д.Жеребцово,
258 | Курский РЭС | ВЛ-0,4 кВ | VN004-00093746 | ВЛ 0,4кВ №1 от ТП682 ф.421.9 с.Полянское | 12013565 | 12013565-00 | 2013-12-30 | 0.3 | ВЛИ-0,4 кВ №1 от КТП 421.9 №682 | Курская обл, Курский р-н., Полянский с/с., д.Жеребцово,
259 | Курский РЭС | ВЛ-0,4 кВ | VN004-00110604 | ВЛ-0,4кВ №1 421.9 ТП 734 с.Полянское | 12014600 | 12014600-00 | 2015-09-30 | 0.572 | ВЛИ 0,4 кВ ( ТП 734 421.09)- домовладениеТопоркова А Г | Курская обл, Курский р-н., с.Полянское, ,
260 | Курский РЭС | ВЛ-0,4 кВ | VN004-00113333 | ВЛ-0,4кВ №1 421.09 ТП 739 д.Жеребцово | 12014600 | 12014600-00 | 2015-10-30 | 0.28 | ВЛИ 0,4 кВ ( ТП 734 421.09)- домовладениеТопоркова А Г | Курская обл, Курский р-н., с.Полянское, ,
261 | Курский РЭС | ВЛ-0,4 кВ | VN004-00135561 | ВЛ-0,4кВ №1 от ТП-801 421.09 Полянское | 12016878 | 12016878-00 | 2017-06-30 | 0.115 | ВЛ 0,4 кВ (ТП 801 421.09 )-домовладениеПироженко В С | Курская обл, Курский р-н, с Полянское, ,
262 | Курский РЭС | ВЛ-0,4 кВ | VN004-94610141 | ВЛ-0,4кВ №1 421.07 1/100 | 12001503 | 3337 | 1976-01-10 | 2.207 | ВЛ-0,4 кВ 421.07-1/100 очистные Дряблово Полянскийс/с | Курская обл, Курский р-н., Полянский с/с., д.Дряблово,
263 | Курский РЭС | ВЛ-0,4 кВ | VN004-00130598 | ВЛ-0,4кВ №2 421.4 1/160 Лукино, больница | 12010848 | 12010848-00 | 1972-04-01 | 0.08 | ВЛ-0,4 кВ 421.4 1/160 д.Лукино Полянский с/с | Курская обл, Курский р-н., Полянский с/с., д.Лукино,
264 | Курский РЭС | ВЛ-0,4 кВ | VN004-00118350 | ВЛ-0,4кВ №1 421.4 1/160 Лукино, больница | 12010848 | 12010848-00 | 1972-04-01 | 0.335 | ВЛ-0,4 кВ 421.4 1/160 д.Лукино Полянский с/с | Курская обл, Курский р-н., Полянский с/с., д.Лукино,
265 | Курский РЭС | ВЛ-0,4 кВ | VN004-00118070 | ВЛ-0,4кВ №3 ТП 421.4 2/100 Лукино | 12015756 | 12015756-00 | 2016-02-29 | 0.07 | ВЛИ 0,4 кВ ( ТП 002 421.04)-домовладение Петракова И Н | Курская обл, Курский р-н, д Болльшое Лукино, ,
266 | Курский РЭС | ВЛ-0,4 кВ | VN004-94610136 | ВЛ0,4 №2 от ТП 421.4 2/100 д. Лукино | 12014662 | 12014662-00 | 1973-04-01 | 1.367 | ВЛ-0,4 кВ №2 (от ТП 421.4 2/100 д. Лукино) | Курская обл, Курский р-н, д.Лукино, ,
267 | Курский РЭС | ВЛ-0,4 кВ | VN004-94610137 | ВЛ-0,4кВ №1 от ТП 421.4 2/100 д. Лукино | 12001495 | 3333 | 1976-06-10 | 1.087 | ВЛ-0,4 кВ 421.04-4/40 Жердево Полянский с/с | Курская обл, Курский р-н., Полянский с/с., д.Жердево,
268 | Курский РЭС | ВЛ-0,4 кВ | VN004-94610138 | ВЛ-0,4кВ №1 ТП 421.4 281 (3/250) | 12007445 | 3334 | 1972-01-01 | 3.24 | ВЛ-0,4 кВ 421.4 6/63 Жердево Полянский с/с | Курская обл, Курский р-н., Полянский с/с., д.Жердево,
269 | Курский РЭС | ВЛ-0,4 кВ | VN004-94610139 | ВЛ-0,4кВ №1 от ТП 421.4 4/100 д. Жердево | 12001495 | 3333 | 1976-06-10 | 0.4 | ВЛ-0,4 кВ 421.04-4/40 Жердево Полянский с/с | Курская обл, Курский р-н., Полянский с/с., д.Жердево,
270 | Курский РЭС | ВЛ-0,4 кВ | VN004-94610140 | ВЛ0,4 №2 от ТП421.4 4/100 д. Жердево | 12001495 | 3333 | 1976-03-15 | 1.127 | ВЛ-0,4 кВ 421.04-4/40 Жердево Полянский с/с | Курская обл, Курский р-н., Полянский с/с., д.Жердево,
271 | Курский РЭС | ВЛ-0,4 кВ | VN004-94610135 | ВЛ-0,4кВ от ТП421.4 6/63 д. Жердево | 12007445 | 3334 | 1970-10-01 | 0.887 | ВЛ-0,4 кВ 421.4 6/63 Жердево Полянский с/с | Курская обл, Курский р-н., Полянский с/с., д.Жердево,
272 | Курский РЭС | ВЛ-0,4 кВ | VN004-94610172 | ВЛ-0,4кВ №1 от ТП 423.04 2/160 | 12013589 | 12013589-00 | 2013-12-31 | 0.64 | ВЛИ-0,4 кВ №1 от ТП-2/100 кВа ф.423.4 | Курская обл, Курский р-н., Лебяженский с/с., д.Безлесное,
273 | Курский РЭС | ВЛ-0,4 кВ | VN004-94610173 | ВЛ0,4 №2 от КТП 423.4 2/160 | 12013576 | 12013576-00 | 2013-12-31 | 1.183 | ВЛИ-0,4 кВ №2 от ТП-2/100 кВа ф.423.4 | Курская обл, Курский р-н., Лебяженский с/с., д.Млодать,
274 | Курский РЭС | ВЛ-0,4 кВ | VN004-00147892 | ВЛ 0,4кВ № 3 от ТП 4/100 423.02 | 12001807 | 3442 | 2013-12-31 | 0.245 | ВЛ-0,4 кВ 423.02-4/63 2-ое Безлесное Мурыновка Леб | Курская обл, Курский р-н., Лебяженский с/с., д.2-е Безлесное,
275 | Курский РЭС | ВЛ-0,4 кВ | VN004-94610160 | ВЛ-0,4кВ №1 КТП-423.02-4/63 х.Мурыновка | 12001807 | 3442 | 1982-07-20 | 0.727 | ВЛ-0,4 кВ 423.02-4/63 2-ое Безлесное Мурыновка Леб | Курская обл, Курский р-н., Лебяженский с/с., д.2-е Безлесное,
276 | Курский РЭС | ВЛ-0,4 кВ | VN004-94610161 | ВЛ-0,4 №2 КТП-423.02-4/63 х. Мурыновка | 12001807 | 3442 | 2013-12-31 | 0.748 | ВЛ-0,4 кВ 423.02-4/63 2-ое Безлесное Мурыновка Леб | Курская обл, Курский р-н., Лебяженский с/с., д.2-е Безлесное,
277 | Курский РЭС | ВЛ-0,4 кВ | VN004-94610170 | ВЛ-0,4кВ №1 от ТП 423.2 1/100 д. Млодать | 12007783 | 3101837 | 1969-04-19 | 1.947 | ВЛ 0,4 кВ 423.02-1/100 Млодоть Лебяженский с/с | Курская обл, Курский р-н., Лебяженский с/с., д.Млодать,
278 | Курский РЭС | ВЛ-0,4 кВ | VN004-94610171 | ВЛ0,4 №2 от ТП 423.2 1/100 д. Млодать | 12007783 | 3101837 | 1978-07-26 | 1.007 | ВЛ 0,4 кВ 423.02-1/100 Млодоть Лебяженский с/с | Курская обл, Курский р-н., Лебяженский с/с., д.Млодать,
279 | Курский РЭС | ВЛ-0,4 кВ | VN004-94610234 | ВЛ-0,4кВ №2 от ТП 423.2 3/400 д. Черёмуш | 13003220 | 2766 | 1969-04-19 | 0.887 | КТП 423.02-3/400 п.Черемушки Лебяженский с/с | Курская обл, Курский р-н., Лебяженский с/с., п.Черемушки,
280 | Курский РЭС | ВЛ-0,4 кВ | VN004-94610235 | ВЛ0,4 №1 от ТП423.2 3/400 д. Черёмушки | 12016149 | 12016149-00 | 1974-03-15 | 1.994 | ВЛ 0,4 кВ №2 (ТП 423.2 340) | Курская обл, Курский р-н, д. Черёмушки, ,
281 | Курский РЭС | ВЛ-0,4 кВ | VN004-00084773 | ВЛ-0,4кВ от ТП-657 ф.423.2 д.Млодать | 12013232 | 12013232-00 | 2013-09-30 | 0.105 | ВЛИ 0,4 кВ от СТП 10/0,4 кВ №657 ВЛ 10 кВ 423.02 | Курская обл, Курский р-н., Лебяженский с/с., д.Млодать,
282 | Курский РЭС | ВЛ-0,4 кВ | VN004-00147884 | ВЛ 0,4кВ № 2 от ТП 657 423.02 | 12013232 | 12013232-00 | 2013-09-30 | 0.35 | ВЛИ 0,4 кВ от СТП 10/0,4 кВ №657 ВЛ 10 кВ 423.02 | Курская обл, Курский р-н., Лебяженский с/с., д.Млодать,
283 | Курский РЭС | ВЛ-0,4 кВ | VN004-00137705 | ВЛ-0,4кВ №1 от ТП-811 423.02 п.Черемушки | 12017232 | 12017232-00 | 2017-10-31 | 0.486 | ВЛ 0,4 кВ (ТП 811 423.02)-домовладение Рудыко О В | Курская обл, Курский р-н, п Черёмушки, ,
284 | Курский РЭС | ВЛ-0,4 кВ | VN004-94610174 | ВЛ-0,4кВ №1 от ТП 423.10 1/63 д. Безлесн | 12013578 | 12013578-00 | 1976-08-15 | 0.561 | ВЛИ-0,4 кВ от ТП №348 ф.423.10 | Курская обл, Курский р-н., Лебяженский с/с., д.Безлесное,
285 | Курский РЭС | ВЛ-0,4 кВ | VN004-94610175 | ВЛ0,4 №2 от ТП423.10 1/63(345) | 12001796 | 3440 | 1976-08-15 | 1.1 | ВЛ-0,4 кВ 423.10-1/100 1-ое Безлесное Лебяженскийс/с | Курская обл, Курский р-н., Лебяженский с/с., Лебяжинский с/с., д.1-е Безлесное,
286 | Курский РЭС | ВЛ-0,4 кВ | VN004-00102022 | ВЛ-0,4кВ №2 423.10 ТП7/63 Красный пахар | 12014019 | 12014019-00 | 2014-11-30 | 0.12 | ВЛИ 0,4кВ от ТП 10/0,4кВ №7/63кВА ВЛ 10 кВ 423.10 | Курская обл, Курский р-н., Лебяженский с/с., х.Красный пахарь,
287 | Курский РЭС | ВЛ-0,4 кВ | VN004-94610182 | ВЛ-0,4кВ от ТП 423.10 7/63 д. Фитилёвка | 12007458 | 3445 | 1980-06-10 | 1.052 | ВЛ-0,4 кВ 423.10 7/63 Фитилевка Кр.Пахарь Лебяженсий с/с | Курская обл, Курский р-н., Лебяженский с/с., д.Фитилевка,
288 | Курский РЭС | ВЛ-0,4 кВ | VN004-94610176 | ВЛ-0,4кВ №1 от ТП-346 д.Безлесное | 12014692 | 12014692-00 | 1975-08-04 | 0.407 | ВЛ-0,4кВ №1 от ТП-346 д.Безлесное | Курская обл, Курский р-н, д.Безлесное, ,
289 | Курский РЭС | ВЛ-0,4 кВ | VN004-94610177 | ВЛ-0,4кВ №2 от ТП-346 д.Безлесное | 12014718 | 12014718-00 | 1975-08-04 | 0.647 | ВЛ-0,4кВ №2 от ТП-346 д.Безлесное | Курская обл, Курский р-н, д.Безлесное, ,
290 | Курский РЭС | ВЛ-0,4 кВ | VN004-94610179 | ВЛ-0,4кВ от ТП349 д. Хоружевка | 12014746 | 12014746-00 | 1976-04-12 | 1.287 | ВЛ-0,4кВ от ТП423.10 5/160 д. Хорунжевка | Курская обл, Курский р-н, д.Хоружевка, ,
291 | Курский РЭС | ВЛ-0,4 кВ | VN004-94610178 | ВЛ-0,4кВ ТП423.10 4/160(348) д.Смородное | 12001802 | 3441 | 1975-04-10 | 1.047 | ВЛ-0,4кВ от ТП 348 | Курская обл, Курский р-н., Лебяженский с/с., х.Хоружевка,
292 | Курский РЭС | ВЛ-0,4 кВ | VN004-94610180 | ВЛ-0,4кВ№2отТП-350(423.10 6/63 д.Смородн | 12016147 | 12016147-00 | 1977-09-30 | 1.082 | ВЛ 0,4 кВ №2 (ТП 423.10 350) | Курская обл, Курский р-н, д. Смородное, ,
293 | Курский РЭС | ВЛ-0,4 кВ | VN004-94610181 | ВЛ0,4 №1 от ТП423.10 6/63(350) Смородное | 12016147 | 12016147-00 | 1977-09-30 | 0.807 | ВЛ 0,4 кВ №2 (ТП 423.10 350) | Курская обл, Курский р-н, д. Смородное, ,
294 | Курский РЭС | ВЛ-0,4 кВ | VN004-94610183 | ВЛ-0,4кВ от ТП 423.10 8/40 (352) 2-е Бук | 12001784 | 3438 | 1975-10-03 | 0.967 | ВЛ-0,4 кВ 423.10-8/40 д. 2-ая Букреевка Лебяженский с/с | Курская обл, Курский р-н., Лебяженский с/с., д.Букреевка,
295 | Курский РЭС | ВЛ-0,4 кВ | VN004-94610184 | ВЛ-0,4кВ №1 от ТП 423.10 9/100 д. Радино | 12013053 | 12013053-00 | 1976-10-13 | 2.287 | ВЛ 0,4 кВ от ВЛ 0,4 кВ №1 ТП 10/0,4 кВ №9/100 кВ ВЛ 10 кВ 427.06 Курский р-он д Татаренково | Курская обл, Курский р-н., Н.Медведицкий с/с., д.Татаренково,
296 | Курский РЭС | ВЛ-0,4 кВ | VN004-94610185 | ВЛ0,4 №2 от ТП423.10 9/100 д. Радино | 12016148 | 12016148-00 | 1976-10-13 | 0.807 | ВЛ 0,4 кВ №2 (ТП 423.10 353) | Курская обл, Курский р-н, д. Радино, ,
297 | Курский РЭС | ВЛ-0,4 кВ | VN004-00089654 | ВЛ-0,4кВ №1 на ТП 665 423.10 | 12013423 | 12013423-00 | 2013-11-30 | 1.198 | ВЛИ 0,4 кВ от СТП 10/0,4 кВ №665 ВЛ 10 кВ 423.10 | Курская обл, Курский р-н., Лебяженский с/с., х.Хоружевка,
298 | Курский РЭС | ВЛ-0,4 кВ | VN004-00134931 | ВЛ-0,4кВ №1 от ТП-792 х.Хоружевка | 12016823 | 12016823-00 | 2017-05-31 | 0.391 | ВЛ 0,4 кВ (ТП 792 423.10 )-домовладениеСаинсус Т Ф | Курская обл, Курский р-н, х Хоружевка, ,
299 | Курский РЭС | ВЛ-0,4 кВ | VN004-00146246 | ВЛ-0,4кВ №1 от ТП 357 423.16 | 12011800 | 12011800-00 | 2010-11-30 | 1.05 | ВЛ-0,4кВ от ТП 357 | Курская обл, Курский р-н., Лебяженский с/с., п.Черемушки,
300 | Курский РЭС | ВЛ-0,4 кВ | VN004-00118371 | ВЛ-0,4кВ №2 от КТП 357 Новые дома, быт | 12011800 | 12011800-00 | 2010-11-30 | 0.513 | ВЛ-0,4кВ от ТП 357 | Курская обл, Курский р-н., Лебяженский с/с., п.Черемушки,
301 | Курский РЭС | ВЛ-0,4 кВ | VN004-00131339 | ВЛ-0,4кВ №4 от ТП 358 д.Букреевка | 12016630 | 12016630-00 | 2016-12-31 | 0.02 | ВЛ 0,4кВ оп № 1 (ВЛ 0,4 кВ № 1 ТП 358 423.16)-строение месной религиозной организации | Курская обл, Курский р-н, д Букреевка, ,
302 | Курский РЭС | ВЛ-0,4 кВ | VN004-94610216 | ВЛ0,4 №3 от КТП-358(423.16) д. Роговка | 12001779 | 3435 | 1973-05-12 | 0.047 | ВЛ-0,4кВ от ТП 358 | Курская обл, Курский р-н., Лебяженский с/с., д.Роговка,
303 | Курский РЭС | ВЛ-0,4 кВ | VN004-94610214 | ВЛ0,4 №1 от КТП-358(ф423.16) д. Роговка | 12001779 | 3435 | 1970-05-12 | 1.255 | ВЛ-0,4кВ от ТП 358 | Курская обл, Курский р-н., Лебяженский с/с., д.Роговка,
304 | Курский РЭС | ВЛ-0,4 кВ | VN004-94610215 | ВЛ0,4 №2 от КТП-358 (423.16) д. Роговка | 12001779 | 3435 | 1970-05-12 | 2.232 | ВЛ-0,4кВ от ТП 358 | Курская обл, Курский р-н., Лебяженский с/с., д.Роговка,
305 | Курский РЭС | ВЛ-0,4 кВ | VN004-94610217 | ВЛ-0,4кВ №3 от КТП 359 1-е Букреево | 12001790 | 3439 | 1973-04-18 | 3.421 | ВЛ-0,4кВ от ТП 359 | Курская обл, Курский р-н., Лебяженский с/с., д.Букреевка,
306 | Курский РЭС | ВЛ-0,4 кВ | VN004-00145774 | ВЛ-0,4кВ №1 от ТП 359 ф.423.16 | 12001790 | 3439 | 1973-04-18 | 0.875 | ВЛ-0,4кВ от ТП 359 | Курская обл, Курский р-н., Лебяженский с/с., д.Букреевка,
307 | Курский РЭС | ВЛ-0,4 кВ | VN004-94610218 | ВЛ0,4 №2 от КТП-359 1-е Букреево быт | 12001790 | 3439 | 1973-04-18 | 0.842 | ВЛ-0,4кВ от ТП 359 | Курская обл, Курский р-н., Лебяженский с/с., д.Букреевка,
308 | Курский РЭС | ВЛ-0,4 кВ | VN004-00096508 | ВЛ-0,4кВ 423.16 КТП 360 Летний лагерь | 12016168 | 12016168-00 | 1981-12-30 | 0.764 | ВЛ 0,4 кВ (ТП 423.16 360) | Курская обл, Курский р-н, д.Букреевка, ,
309 | Курский РЭС | ВЛ-0,4 кВ | VN004-94610222 | ВЛ-0,4кВ от КТП 362 (423.16)Маховое, быт | 12001978 | 3499 | 1969-07-26 | 1.577 | ВЛ 0,4 кВ 423.16-9/40 Маховое Лебяженский с/с | Курская обл, Курский р-н., Лебяженский с/с., д.Маховое,
310 | Курский РЭС | ВЛ-0,4 кВ | VN004-94610223 | ВЛ0,4 №2 от КТП-362(423.16) Маховое, быт | 12001978 | 3499 | 2013-02-07 | 1.031 | ВЛ 0,4 кВ 423.16-9/40 Маховое Лебяженский с/с | Курская обл, Курский р-н., Лебяженский с/с., д.Маховое,
311 | Курский РЭС | ВЛ-0,4 кВ | VN004-94610186 | ВЛ-0,4кВ №1 от КТП 364 (423.16) Лебяжье | 12001506 | 3338 | 1971-07-26 | 1.015 | ВЛ-0,4кВ от ТП 364 | Курская обл, Курский р-н., Лебяженский с/с., д.Лебяжье,
312 | Курский РЭС | ВЛ-0,4 кВ | VN004-00096542 | ВЛ-0,4кВ №2 от КТП 364 (423.16) Лебяжье | 12001506 | 3338 | 1971-12-30 | 1.107 | ВЛ-0,4кВ от ТП 364 | Курская обл, Курский р-н., Лебяженский с/с., д.Лебяжье,
313 | Курский РЭС | ВЛ-0,4 кВ | VN004-94610187 | ВЛ-0,4кВ №1 СКТП 366(423.16) Лебяжье | 12001565 | 3359 | 1971-07-26 | 2.856 | ВЛ-0,4кВ от ТП 366 | Курская обл, Курский р-н., Лебяженский с/с., д.Лебяжье,
314 | Курский РЭС | ВЛ-0,4 кВ | VN004-00079509 | ВЛ-0,4кВ №2 от ТП-367 Лебяженская школа | 12012871 | 12012871-00 | 2012-12-28 | 1.253 | ВЛ 0,4 кв от ТП 10/0,4 кВ № 367/160 ква ВЛ 10 кВ423.16 | Курская обл, Курский р-н., Лебяженский с/с., снт.Заречное,
315 | Курский РЭС | ВЛ-0,4 кВ | VN004-00079503 | ВЛ-0,4кВ №1 от ТП-367 Лебяженская школа | 12012871 | 12012871-00 | 2012-12-28 | 0.305 | ВЛ 0,4 кв от ТП 10/0,4 кВ № 367/160 ква ВЛ 10 кВ423.16 | Курская обл, Курский р-н., Лебяженский с/с., снт.Заречное,
316 | Курский РЭС | ВЛ-0,4 кВ | VN004-00118362 | ВЛ-0,4кВ №3 от КТП 367 школа Лебяжье | 12011801 | 12011801-00 | 1971-04-02 | 1.034 | ВЛ-0,4кВ от ТП 367 | Курская обл, Курский р-н., Лебяженский с/с., д.Лебяжье,
317 | Курский РЭС | ВЛ-0,4 кВ | VN004-00105578 | ВЛ-0,4кВ №4 отТП-368(423.16) д.Толмачёво | 12014180 | 12014180-00 | 2015-02-28 | 0.576 | ВЛИ 0,4 кВ ( ТП 368 423.16)- домовладение Старенкова О В | Курская обл, Курский р-н., Лебяженский с/с., д.Толмачево,
318 | Курский РЭС | ВЛ-0,4 кВ | VN004-94610191 | ВЛ-0,4кВ №3 отТП-368(423.16) д.Толмачёво | 12010993 | 12010993-00 | 2008-04-14 | 0.517 | ВЛ-0,4 кВ 423.16 15/100 Толмачево Клюквинский с/с | Курская обл, Курский р-н., Лебяженский с/с., д.Толмачево,
319 | Курский РЭС | ВЛ-0,4 кВ | VN004-94610189 | ВЛ-0,4кВ №1 о ТП 368(423.16) д.Толмачёво | 12001596 | 3371 | 1970-04-02 | 0.96 | ВЛ-0,4кВ от ТП 368 | Курская обл, Курский р-н., Лебяженский с/с., д.Толмачево,
320 | Курский РЭС | ВЛ-0,4 кВ | VN004-94610190 | ВЛ-0,4кВ №2 отТП-368(423.16) д.Толмачёво | 12001596 | 3371 | 1970-04-02 | 1.737 | ВЛ-0,4кВ от ТП 368 | Курская обл, Курский р-н., Лебяженский с/с., д.Толмачево,
321 | Курский РЭС | ВЛ-0,4 кВ | VN004-94610194 | ВЛ-0,4 №3 ТП-369 (423.16)д.Толмачёво | 12016163 | 12016163-00 | 1969-09-26 | 1.482 | ВЛ 0,4 кВ №3 (ТП 423.16 369) | Курская обл, Курский р-н, д.Толмачёво, ,
322 | Курский РЭС | ВЛ-0,4 кВ | VN004-94610192 | ВЛ-0,4кВ №2 П-369 (423.16)д.Толмачёво | 12014695 | 12014695-00 | 1969-09-26 | 1.224 | ВЛ-0,4кВ №1 ТП-369 д.Толмачёво | Курская обл, Курский р-н, д.Толмачева, ,
323 | Курский РЭС | ВЛ-0,4 кВ | VN004-94610193 | ВЛ-0,4 №1 П-369(423.16) д.Толмачёво | 12016156 | 12016156-00 | 1969-09-26 | 2.047 | ВЛ 0,4 кВ №2 (ТП 423.16 369) | Курская обл, Курский р-н, д.Толмачёво, ,
324 | Курский РЭС | ВЛ-0,4 кВ | VN004-00095405 | ВЛ 0,4кВ №2 ТП371 ф.423.16 с.Лебяжье | 12013670 | 12013670-00 | 2014-03-31 | 0.435 | ВЛИ 0,4 кВ от ТП 10/0,4 кВ №371 ВЛ 10 кВ 423.16 | Курская обл, Курский р-н., Лебяженский с/с., д.Лебяжье,
325 | Курский РЭС | ВЛ-0,4 кВ | VN004-00145972 | ВЛ-0,4кВ №3 от ТП 371 423.16 | 12013670 | 12013670-00 | 2014-03-31 | 0.665 | ВЛИ 0,4 кВ от ТП 10/0,4 кВ №371 ВЛ 10 кВ 423.16 | Курская обл, Курский р-н., Лебяженский с/с., д.Лебяжье,
326 | Курский РЭС | ВЛ-0,4 кВ | VN004-94610195 | ВЛ-0,4кВ №1 от КТП 371 Лебяжье, быт | 12001606 | 3374 | 1972-09-26 | 0.994 | ВЛ-0,4кВ от ТП 371 | Курская обл, Курский р-н., Лебяженский с/с., д.Лебяжье,
327 | Курский РЭС | ВЛ-0,4 кВ | VN004-94610196 | ВЛ-0,4кВ №1 отКТП 372 (423.16)д. Дворики | 12016186 | 12016186-00 | 1970-03-08 | 0.277 | ВЛ 0,4 кВ №1 (ТП 372) | Курская обл, Курский р-н, д. Дворики, быт, ,
328 | Курский РЭС | ВЛ-0,4 кВ | VN004-94610201 | ВЛ0,4 №2 от КТП-372 (423.16)д. Дворики | 12014666 | 12014666-00 | 1970-03-08 | 0.61 | ВЛ-0,4 кВ №2 (от КТП-372 д. Дворики, быт) | Курская обл, Курский р-н, д.Дворики, ,
329 | Курский РЭС | ВЛ-0,4 кВ | VN004-94610202 | ВЛ0,4 №3 от КТП-372(423.16) д. Дворики | 12001978 | 3499 | 1970-03-08 | 0.295 | ВЛ 0,4 кВ 423.16-9/40 Маховое Лебяженский с/с | Курская обл, Курский р-н., Лебяженский с/с., д.Маховое,
330 | Курский РЭС | ВЛ-0,4 кВ | VN004-94610197 | ВЛ-0,4кВ от КТП 373 д. Н. Сахаровка | 12006822 | 15400 | 1969-06-18 | 1.11 | ВЛ-0,4кВ от ТП 373 | Курская обл, Курский р-н., Лебяженский с/с., д.Н.Сахаровка,
331 | Курский РЭС | ВЛ-0,4 кВ | VN004-94610199 | ВЛ-0,4кВ от КТП 374 д. В. Сахаровка | 12001557 | 3357 | 1969-06-18 | 1.65 | ВЛ-0,4кВ от ТП 373 | Курская обл, Курский р-н., Лебяженский с/с., д.Сахаровка,
332 | Курский РЭС | ВЛ-0,4 кВ | VN004-94610203 | ВЛ-0,4кВ №1 от КТП 376 д. Зорино, быт | 12007136 | 15680 | 1972-09-26 | 0.367 | ВЛ-0,4кВ от ТП 376 | Курская обл, Курский р-н., Рышковский с/с., д.Зорино,
333 | Курский РЭС | ВЛ-0,4 кВ | VN004-94610204 | ВЛ0,4 №2 от КТП-376 д. Зорино, быт | 12007136 | 15680 | 1972-09-26 | 1.236 | ВЛ-0,4кВ от ТП 376 | Курская обл, Курский р-н., Рышковский с/с., д.Зорино,
334 | Курский РЭС | ВЛ-0,4 кВ | VN004-94610205 | ВЛ-0,4кВ №1 от КТП 378 л/л Золотой колос | 12001670 | 3393 | 1975-01-10 | 1.41 | ВЛ-0,4кВ от ТП 378 | Курская обл, Курский р-н., Рышковский с/с., д.Зорино, ул. Золотой колос,
335 | Курский РЭС | ВЛ-0,4 кВ | VN004-94610207 | ВЛ0,4 №2 от КТП-378 л/л Золотой колос | 12001670 | 3393 | 1975-01-10 | 1.167 | ВЛ-0,4кВ от ТП 378 | Курская обл, Курский р-н., Рышковский с/с., д.Зорино, ул. Золотой колос,
336 | Курский РЭС | ВЛ-0,4 кВ | VN004-94610206 | ВЛ0,4 №3 от КТП-378 л/л Золотой колос | 12001670 | 3393 | 1975-01-10 | 0.527 | ВЛ-0,4кВ от ТП 378 | Курская обл, Курский р-н., Рышковский с/с., д.Зорино, ул. Золотой колос,
337 | Курский РЭС | ВЛ-0,4 кВ | VN004-94610208 | ВЛ-0,4кВ №3 от КТП 379 д. Зорино ул. Бет | 12007123 | 15666 | 1998-07-10 | 1.415 | ВЛ-0,4кВ от ТП 379 | Курская обл, Курский р-н., Рышковский с/с., д.Зорино,
338 | Курский РЭС | ВЛ-0,4 кВ | VN004-00093535 | ВЛ 0,4кВ №2 от ТП380 ф.423.16 д.Зорино | 12013575 | 12013575-00 | 2013-12-30 | 0.346 | ВЛИ-0,4 кВ от ТП №380 ф.423.16 | Курская обл, Курский р-н., Рышковский с/с., д.Зорино, ул. Бетонная,
339 | Курский РЭС | ВЛ-0,4 кВ | VN004-94610211 | ВЛ0,4 №3 от КТП-380 д. Зорино | 12010720 | 12010720-00 | 2008-02-29 | 1.047 | ВЛ-0,4кВ от ТП 380 | Курская обл, Курский р-н., Рышковский с/с., д.Зорино,
340 | Курский РЭС | ВЛ-0,4 кВ | VN004-94610209 | ВЛ-0,4кВ №1 от КТП 380 д. Зорино | 12001774 | 3432 | 1975-01-10 | 1.046 | ВЛ 0,4 кВ 423.16-27/160 Зорино Рышковскийс/с | Курская обл, Курский р-н., Рышковский с/с., д.Зорино,
341 | Курский РЭС | ВЛ-0,4 кВ | VN004-94610210 | ВЛ0,4 №2 от КТП-380 д. Зорино | 12001774 | 3432 | 1975-01-10 | 1.402 | ВЛ 0,4 кВ 423.16-27/160 Зорино Рышковскийс/с | Курская обл, Курский р-н., Рышковский с/с., д.Зорино,
342 | Курский РЭС | ВЛ-0,4 кВ | VN004-00137369 | ВЛ-0,4кВ №3 от ТП-380 423.16 д.Зорино | 12017059 | 12017059-00 | 2017-09-30 | 0.339 | ВЛ 0,4 кВ (ТП 380 423.16 )-домовладениеВоронкина Ю М | Курская обл, Курский р-н, д Зорино, ,
343 | Курский РЭС | ВЛ-0,4 кВ | VN004-94610212 | ВЛ-0,4кВ №1 от КТП 381 д. Зорино ул. Пес | 12007002 | 15593 | 1998-04-10 | 1.451 | ВЛ-0,4кВ от ТП 381 | Курская обл, Курский р-н., Рышковский с/с., д.Зорино, ул. Песчаная,
344 | Курский РЭС | ВЛ-0,4 кВ | VN004-94610213 | ВЛ0,4 №2 от КТП-381 д. Зорино ул. Песчан | 12007002 | 15593 | 1998-04-10 | 1.001 | ВЛ-0,4кВ от ТП 381 | Курская обл, Курский р-н., Рышковский с/с., д.Зорино, ул. Песчаная,
345 | Курский РЭС | ВЛ-0,4 кВ | VN004-00096099 | ВЛ 0,4кВ №2 423.16 ТП 546 д.Толмачево | 12013852 | 12013852-00 | 2014-04-29 | 0.943 | ВЛИ 0,4 кВ от ВЛ 0,4 кВ №1ТП 10/0,4 кВ №546 ВЛ 10 кВ 423.16 | Курская обл, Курский р-н., Лебяженский с/с., д.Толмачево,
346 | Курский РЭС | ВЛ-0,4 кВ | VN004-00013354 | ВЛ-0,4кВ№1отТП 546 (423.16 29/25 Зорино) | 12011400 | 12011400-00 | 2008-12-30 | 0.809 | ВЛ-0,4 кВ 423.16 29/100 Клюквинский с/с | Курская обл, Курский р-н., Клюквинский с/с., д.Сахаровка,
347 | Курский РЭС | ВЛ-0,4 кВ | VN004-00032549 | ВЛ-0,4кВ от ТП 579 | 12012351 | 12012351-00 | 2011-12-19 | 0.815 | ВЛИ-0,4 кВ от ТП-579/100 ф.423.16 | Курская обл, Курский р-н., Лебяженский с/с., д.Толмачево,
348 | Курский РЭС | ВЛ-0,4 кВ | VN004-00032673 | ВЛ-0,4кВ№1от ТП-547(423.16) д.Толмачево | 12011483 | 12011483-00 | 2012-02-15 | 0.848 | ВЛИ-0,4 от ВЛ-10ф.423.16,КТП-30/250д.Толмачево | Курская обл, Курский р-н., Лебяженский с/с., д.Толмачево,
349 | Курский РЭС | ВЛ-0,4 кВ | VN004-00045174 | ВЛ-0,4кВ№2 от ТП-547 (423.16)д.Толмачево | 12011483 | 12011483-00 | 2012-02-15 | 0.544 | ВЛИ-0,4 от ВЛ-10ф.423.16,КТП-30/250д.Толмачево | Курская обл, Курский р-н., Лебяженский с/с., д.Толмачево,
350 | Курский РЭС | ВЛ-0,4 кВ | VN004-94610289 | ВЛ-0,4кВ №1,2 ТП 606 ф.423.16 д.Шумаково | 12012498 | 12012498-00 | 2012-05-18 | 2.776 | ВЛ 0,4 кВ от СТП 10/0,4 кВ № 606/25 кВа ВЛ 10 кВ 423,16 | Курская обл, Курский р-н., Лебяженский с/с., д.Лебяжье,
351 | Курский РЭС | ВЛ-0,4 кВ | VN004-00081817 | ВЛ-0,4кВ №1 от СКТП 635 ф.423.16 | 12013072 | 12013072-00 | 2013-06-30 | 1.493 | ВЛ 0,4 кВ от ТП 10/0,4 кВ №635/160 кВА ВЛ 10 кВ 423.16 | Курская обл, Курский р-н., Рышковский с/с., д.Зорино,
352 | Курский РЭС | ВЛ-0,4 кВ | VN004-00146393 | ВЛ-0,4кВ №2 от ТП 635 423.16 д.Зорино | 12016203 | 12016203-00 | 2016-10-28 | 0.455 | ВЛ 0,4 кВ (ТП 635 423.16) | Курская обл, Курский р-н, д. Зорино, ул Пески,
353 | Курский РЭС | ВЛ-0,4 кВ | VN004-00115708 | ВЛ-0,4кВ №1 423.16 ТП 745 с.Роговка | 12015547 | 12015547-00 | 2016-01-31 | 0.463 | ВЛИ 0,4 кВ ( ТП 745 423.16)-домовладение Филатова Е Л | Курская обл, Курский р-н, д Роговка, ,
354 | Курский РЭС | ВЛ-0,4 кВ | VN004-00118299 | ВЛ-0,4кВ №3 ТП 752 ф.423.16 д.Зорино | 12015775 | 12015775-00 | 2016-02-29 | 0.578 | ВЛИ 0,4 кВ ( ТП 752 423.16)-домовладение Чернякова А В | Курская обл, Курский р-н, д Зорино, ,
355 | Курский РЭС | ВЛ-0,4 кВ | VN004-00116293 | ВЛ-0,4кВ №1 ТП 752 ф.423.16 д.Зорино | 12015631 | 12015631-00 | 2016-01-31 | 0.641 | ВЛИ 0,4 кВ (ТП 752 423.16)-домовладение ПлякинаД В | Курская обл, Курский р-н, д Зорино, ,
356 | Курский РЭС | ВЛ-0,4 кВ | VN004-00116299 | ВЛ-0,4кВ №2 ТП 752 ф.423.16 д.Зорино | 12015632 | 12015632-00 | 2016-01-31 | 0.835 | ВЛИ 0,4 кВ оп №3 (ВЛ 0,4 кВ № 1 ТП 752 423.16)-домовладение Борзенкова А В | Курская обл, Курский р-н, д Зорино, ,
357 | Курский РЭС | ВЛ-0,4 кВ | VN004-00119662 | ВЛ-0,4кВ №1 ТП-764 ф.423.16 д.Толмачево | 12015905 | 12015905-00 | 2016-06-30 | 0.502 | ВЛ 0,4 кВ(ТП 764 423.16)-домовладение Машошина В И | Курская обл, Курский р-н, д Толмачёво, ,
358 | Курский РЭС | ВЛ-0,4 кВ | VN004-00122526 | ВЛ-0,4кВ №2 ТП 764 423.16 | 12016016 | 12016016-00 | 2016-08-11 | 0.701 | ВЛ 0,4 кВ ( ТП 764 423.16 )-домовладение Журанова Е А | Курская обл, Курский р-н, д Толмачёво, ,
359 | Курский РЭС | ВЛ-0,4 кВ | VN004-00133916 | ВЛ-0,4кВ №3 от ТП-764 д.Толмачево | 12016748 | 12016748-00 | 2017-03-31 | 0.662 | ВЛ 0,4 кВ ( ТП 764 423.16)-домовладение Бирюковой НА | Курская обл, Курский р-н, д Толмачёво, ,
360 | Курский РЭС | ВЛ-0,4 кВ | VN004-00134594 | ВЛ-0,4кВ №1 от ТП-798 423.16 д.Зорино | 12016859 | 12016859-00 | 2017-05-29 | 0.256 | ВЛ 0,4 кВ (ТП 798 423.16 )-домовладениеКомарицкой В И | Курская обл, Курский р-н, д Зорино, ,
361 | Курский РЭС | ВЛ-0,4 кВ | VN004-00137323 | ВЛ-0,4кВ №1 от ТП-809 423.16 д.Толмачево | 12017055 | 12017055-00 | 2017-09-30 | 0.161 | ВЛ 0,4 кВ (ТП 809 423.16 )-домовладениеБирюкова А А | Курская обл, Курский р-н, д Толмачёво, ,
362 | Курский РЭС | ВЛ-0,4 кВ | VN004-00143693 | ВЛ-0,4кВ №1 от ТП-836 423.16 Зорино | 12017669 | 12017669-00 | 2018-11-30 | 0.035 | ВЛ 0,4 кВ ( ТП 836 423.16 )-домовладение Анненкова И В | Курская обл, Курский р-н, , ,
363 | Курский РЭС | ВЛ-0,4 кВ | VN004-00147598 | ВЛ-0,4кВ №1 ТП 852 ф.423.16 База отдыха | 12018278 | 12018278-00 | 2019-05-31 | 0.01 | ВЛ 0,4 кВ ( ТП 852 423.16 )-домовладение Бардычева А Н | Курская обл, Курский район, Лебяженский с/с, ,
364 | Курский РЭС | ВЛ-0,4 кВ | VN004-94610248 | ВЛ0,4 №2 от КТП-427.1 14/100 Чаплыгино | 12006734 | 15273 | 1990-06-01 | 3.895 | ВЛ-0,4 кВ 427.01-14/100 Чаплыгино Пашковский с/с | Курская обл, Курский р-н., Пашковский с/с., д.Чаплыгино,
365 | Курский РЭС | ВЛ-0,4 кВ | VN004-00117772 | ВЛ-0,4кВ №1 от КТП 427.1 15/100 Церковь | 12010847 | 12010847-00 | 1990-03-12 | 0.6 | ВЛ-0,4 кВ 427.01 15/100 д.Сад школа Пашковский с/с | Курская обл, Курский р-н., Пашковский с/с., д.Чаплыгино,
366 | Курский РЭС | ВЛ-0,4 кВ | VN004-94610265 | ВЛ-0,4кВ №1 от ТП 423(ф427.1)д.Овсяннико | 12007799 | 3101841 | 1976-01-10 | 2.992 | ВЛ-0,4 кВ 427.1 7/160 Овсяниково Пашковский с/с | Курская обл, Курский р-н., Пашковский с/с., д.Овсянниково,
367 | Курский РЭС | ВЛ-0,4 кВ | VN004-94610266 | ВЛ0,4 №2 от КТП-423 (427.1 7/160)д.Овсян | 12007799 | 3101841 | 1970-04-01 | 1.767 | ВЛ-0,4 кВ 427.1 7/160 Овсяниково Пашковский с/с | Курская обл, Курский р-н., Пашковский с/с., д.Овсянниково,
368 | Курский РЭС | ВЛ-0,4 кВ | VN004-94610253 | ВЛ-0,4кВ №1 от МТП 427.1 2/100, д.Березн | 12006731 | 15268 | 1995-10-30 | 0.963 | ВЛ-0,4 кВ 427.01-2/100 Березник Пашковский с/с | Курская обл, Курский р-н., Пашковский с/с., д.Сапогово,
369 | Курский РЭС | ВЛ-0,4 кВ | VN004-94610254 | ВЛ0,4 №3 427.1 417 2/100,д.Березник | 12006731 | 15268 | 1995-10-30 | 2.397 | ВЛ-0,4 кВ 427.01-2/100 Березник Пашковский с/с | Курская обл, Курский р-н., Пашковский с/с., д.Сапогово,
370 | Курский РЭС | ВЛ-0,4 кВ | VN004-94610255 | ВЛ0,4 №2от МТП-427.1 2/100, д.Березник | 12006731 | 15268 | 1993-10-30 | 1.696 | ВЛ-0,4 кВ 427.01-2/100 Березник Пашковский с/с | Курская обл, Курский р-н., Пашковский с/с., д.Сапогово,
371 | Курский РЭС | ВЛ-0,4 кВ | VN004-00147463 | ВЛ-0,4кВ №3ТП 424 ф.427.01 | 12018332 | 12018332-00 | 2019-06-30 | 0.161 | ВЛ 0,4 кВ ( ТП 009 427.01)-домовладение Зырина А Н | Курская обл, Курский район, д Чаплыгино, ,
372 | Курский РЭС | ВЛ-0,4 кВ | VN004-94610239 | ВЛ-0,4кВ №1 от КТП 427.1 9/100 Пашково | 12011001 | 12011001-00 | 1996-04-30 | 1.23 | ВЛ-0,4 кВ 427.1 9/100 х.Пашин Пашковский с/с | Курская обл, Курский р-н., Пашковский с/с., х.Пашин,
373 | Курский РЭС | ВЛ-0,4 кВ | VN004-94610243 | ВЛ0,4 №2 от КТП-427.1 424 Пашково | 12011001 | 12011001-00 | 1996-04-30 | 1.705 | ВЛ-0,4 кВ 427.1 9/100 х.Пашин Пашковский с/с | Курская обл, Курский р-н., Пашковский с/с., х.Пашин,
374 | Курский РЭС | ВЛ-0,4 кВ | VN004-94610236 | ВЛ-0,4кВ №1 ТП427.1№10 (быт) Сосково | 12001759 | 3426 | 2001-03-13 | 0.207 | ВЛ-0,4 кВ 427.01-10/160 Сосково Пашковский с/с | Курская обл, Курский р-н., Пашковский с/с., д.Сосково,
375 | Курский РЭС | ВЛ-0,4 кВ | VN004-94610240 | ВЛ0,4 №2,№3 от ТП427.1№10 (быт) Сосково | 12001759 | 3426 | 2001-03-13 | 1.24 | ВЛ-0,4 кВ 427.01-10/160 Сосково Пашковский с/с | Курская обл, Курский р-н., Пашковский с/с., д.Сосково,
376 | Курский РЭС | ВЛ-0,4 кВ | VN004-94610238 | ВЛ-0,4кВ №1 от КТП 427.1 28/100 Мошкино | 12007736 | 23328 | 2002-04-30 | 0.995 | ВЛ-0,4кВ 427.1 28/100 д.Мошкино Пашковский с/с | Курская обл, Курский р-н., Пашковский с/с., д.Мошкино,
377 | Курский РЭС | ВЛ-0,4 кВ | VN004-94610242 | ВЛ0,4 №2 от от КТП-427.1 28/100 Мошкино | 12007736 | 23328 | 2002-04-30 | 1.507 | ВЛ-0,4кВ 427.1 28/100 д.Мошкино Пашковский с/с | Курская обл, Курский р-н., Пашковский с/с., д.Мошкино,
378 | Курский РЭС | ВЛ-0,4 кВ | VN004-94610237 | ВЛ-0,4кВ №1 от КТП-427.1 11/160 Глебово | 12016154 | 12016154-00 | 1974-05-01 | 2.01 | ВЛ 0,4 кВ №2 (ТП 427.1 426) | Курская обл, Курский р-н, д. Глебово, ,
379 | Курский РЭС | ВЛ-0,4 кВ | VN004-94610241 | ВЛ0,4 №2 КТП №426 (427.1 11/160) Глебово | 12016154 | 12016154-00 | 1974-05-01 | 0.37 | ВЛ 0,4 кВ №2 (ТП 427.1 426) | Курская обл, Курский р-н, д. Глебово, ,
380 | Курский РЭС | ВЛ-0,4 кВ | VN004-94610244 | ВЛ-0,4кВ от КТП 427.1 12/100 Денисово, б | 12007969 | 3424 | 1972-10-10 | 1.575 | ВЛ-0,4 кВ 427.1 12/100 Денисово Пашковский с/с | Курская обл, Курский р-н., Пашковский с/с., д.Денисово,
381 | Курский РЭС | ВЛ-0,4 кВ | VN004-94610245 | ВЛ-0,4кВ №1 от КТП 427.1 13/63 Богданово | 12001754 | 3423 | 1972-10-10 | 2.127 | ВЛ-0,4 кВ 427.01-13/100 Богданово Пашковский с/с | Курская обл, Курский р-н., Пашковский с/с., д.Богданово,
382 | Курский РЭС | ВЛ-0,4 кВ | VN004-94610246 | ВЛ0,4 №2 от КТП-427.1 13/63 Богданово | 12001754 | 3423 | 1972-05-01 | 2.24 | ВЛ-0,4 кВ 427.01-13/100 Богданово Пашковский с/с | Курская обл, Курский р-н., Пашковский с/с., д.Богданово,
383 | Курский РЭС | ВЛ-0,4 кВ | VN004-00028683 | ВЛ-0,4кВ №1,2 от КТП 427.1 15/100 школа | 12010847 | 12010847-00 | 1990-03-12 | 0.385 | ВЛ-0,4 кВ 427.01 15/100 д.Сад школа Пашковский с/с | Курская обл, Курский р-н., Пашковский с/с., д.Чаплыгино,
384 | Курский РЭС | ВЛ-0,4 кВ | VN004-00095022 | ВЛ 0,4кВ №3 ТП15/100 ф.427.01 Чаплыгино | 12012987 | 12012987-00 | 2014-02-28 | 1.329 | ВЛ 0,4 кВ от ТП 10/0,4 кВ №15/100кВА ВЛ 10 кВ 427.01Курский р-он д Чаплыгино | Курская обл, Курский р-н., Пашковский с/с., д.Чаплыгино,
385 | Курский РЭС | ВЛ-0,4 кВ | VN004-94610247 | ВЛ-0,4кВ №1 от КТП 427.1 14/100 Чаплыгин | 12006734 | 15273 | 1990-06-01 | 0.601 | ВЛ-0,4 кВ 427.01-14/100 Чаплыгино Пашковский с/с | Курская обл, Курский р-н., Пашковский с/с., д.Чаплыгино,
386 | Курский РЭС | ВЛ-0,4 кВ | VN004-00117840 | ВЛ-0,4кВ №2 427.1 16/100 д. Чаплыгино | 12001749 | 3422 | 1974-04-01 | 0.715 | ВЛ-0,4 кВ 427.01-16/100 Чаплыгино Пашковский с/с | Курская обл, Курский р-н., Пашковский с/с., д.Чаплыгино,
387 | Курский РЭС | ВЛ-0,4 кВ | VN004-94610249 | ВЛ-0,4кВ №1 от ТП 427.1 16/100 Чаплыгино | 12001749 | 3422 | 1976-03-12 | 1.595 | ВЛ-0,4 кВ 427.01-16/100 Чаплыгино Пашковский с/с | Курская обл, Курский р-н., Пашковский с/с., д.Чаплыгино,
388 | Курский РЭС | ВЛ-0,4 кВ | VN004-94610250 | ВЛ0,4 №2 от ТП427.1№16 д. Чаплыгино | 12001749 | 3422 | 1986-03-12 | 0.487 | ВЛ-0,4 кВ 427.01-16/100 Чаплыгино Пашковский с/с | Курская обл, Курский р-н., Пашковский с/с., д.Чаплыгино,
389 | Курский РЭС | ВЛ-0,4 кВ | VN004-94610256 | ВЛ-0,4кВ №1 от КТП 427.1 20/160 Чаплыгин | 12007795 | 3101840 | 1976-10-30 | 0.527 | ВЛ-0,4 кВ 427.1 20/160 ток Пашковский с/с | Курская обл, Курский р-н., Пашковский с/с., д.Чаплыгино,
390 | Курский РЭС | ВЛ-0,4 кВ | VN004-94610257 | ВЛ-0,4кВ от КТП 427.1 21/250 Пашково маг | 12014738 | 12014738-00 | 1979-10-30 | 1.072 | ВЛ-0,4кВ от КТП 427.1 21/250 Пашково маг | Курская обл, Курский р-н, д.Пашково, ,
391 | Курский РЭС | ВЛ-0,4 кВ | VN004-94610261 | ВЛ-0,4кВ №2 от КПТ-427.1-24/63 Волобуево | 12001744 | 3421 | 1970-10-30 | 2.329 | ВЛ-0,4 кВ 427.01-24/63 Волобуево Пашковский с/с | Курская обл, Курский р-н., Пашковский с/с., д.Волобуево,
392 | Курский РЭС | ВЛ-0,4 кВ | VN004-00117844 | ВЛ-0,4кВ 427.1 24/63 | 12001744 | 3421 | 1971-08-15 | 0.36 | ВЛ-0,4 кВ 427.01-24/63 Волобуево Пашковский с/с | Курская обл, Курский р-н., Пашковский с/с., д.Волобуево,
393 | Курский РЭС | ВЛ-0,4 кВ | VN004-94610260 | ВЛ-0,4кВ №1 от КТП 427.1 24/63 Волобуево | 12001744 | 3421 | 1970-10-30 | 1.477 | ВЛ-0,4 кВ 427.01-24/63 Волобуево Пашковский с/с | Курская обл, Курский р-н., Пашковский с/с., д.Волобуево,
394 | Курский РЭС | ВЛ-0,4 кВ | VN004-94610264 | ВЛ0,4 №3от КТП 427.1 №25 1-е Курасово | 12001765 | 3430 | 1976-10-30 | 1.09 | ВЛ-0,4кВ 427.01-25/100 1-е Курасово Пашковский с/с | Курская обл, Курский р-н., Пашковский с/с., д.1-е Курасово,
395 | Курский РЭС | ВЛ-0,4 кВ | VN004-94610262 | ВЛ-0,4кВ №1 от КТП 427.1 №25 1-е Курасов | 12001765 | 3430 | 1976-01-10 | 3.732 | ВЛ-0,4кВ 427.01-25/100 1-е Курасово Пашковский с/с | Курская обл, Курский р-н., Пашковский с/с., д.1-е Курасово,
396 | Курский РЭС | ВЛ-0,4 кВ | VN004-94610263 | ВЛ0,4 №2от КТП 427.1 №25 (435) 1-е Кур | 12001765 | 3430 | 1976-10-30 | 0.662 | ВЛ-0,4кВ 427.01-25/100 1-е Курасово Пашковский с/с | Курская обл, Курский р-н., Пашковский с/с., д.1-е Курасово,
397 | Курский РЭС | ВЛ-0,4 кВ | VN004-00030876 | ВЛ-0,4кВ ТП-562 СНТ " Биолог" ф. 427.01 | 12012199 | 12012199-00 | 2011-06-28 | 3.115 | ВЛИ-0,4 кВ от СТП-562/25 ф.427.01 снт "Биолог"Курский район | Курская обл, Курский р-н., Пашковский с/с., с.о.Биолог,
398 | Курский РЭС | ВЛ-0,4 кВ | VN004-00048561 | ВЛ-0,4кВ №2 ТП-585 ф.427.01 Русское поле | 12013077 | 12013077-00 | 2011-12-31 | 0.92 | ВЛ 0,4 кВ от ТП 10/0,4 кВ №585/25 кВА ВЛ 10 кВ 427.01 | Курская обл, Курский р-н., Пашковский с/с., д.Сапогово,
399 | Курский РЭС | ВЛ-0,4 кВ | VN004-00103070 | ВЛ-0,4кВ №3 ТП-585 ф.427.01д.Овсянниково | 12014071 | 12014071-00 | 2014-12-31 | 0.33 | ВЛИ 0,4 кВ от ТП 10/0,4 кВ №585 ВЛ 10 кВ 427.01 | Курская обл, Курский р-н., Пашковский с/с., д.Овсянниково,
400 | Курский РЭС | ВЛ-0,4 кВ | VN004-00110969 | ВЛ-0,4кВ №1 ТП-585 ф.427.01 снтРусское п | 12012292 | 12012292-00 | 2011-11-30 | 0.642 | ВЛИ-0,4кВ от СТП585/25кВа ф.427.1 с/т Русское полеКурский р-н | Курская обл, Курский р-н., Пашковский с/с., д.Русскоеполе,
401 | Курский РЭС | ВЛ-0,4 кВ | VN004-94610368 | ВЛ0,4 №1 ТП-598 СНТ "Верховье" ф.427.1 | 12012467 | 12012467-00 | 2012-04-02 | 0.913 | ВЛ 0,4 кВ от КТП№598/25кВА ф.427.01Курский р-он С.Н.Т. "Верховье" д.№69 | Курская обл, Курский р-н., Пашковский с/с., д.Верховье,
402 | Курский РЭС | ВЛ-0,4 кВ | VN004-00092803 | ВЛ 0,4кВ №2 от ТП598 ф.427.01 Верховье | 12013320 | 12013320-00 | 2013-10-31 | 1.047 | ВЛИ 0,4 кВ от ВЛ 0,4 кВ №1 ТП 10/0,4 кВ №582 ВЛ 10 кВ 427.01 | Курская обл, Курский р-н., Н.Медведицкий с/с., д.Татаренково,
403 | Курский РЭС | ВЛ-0,4 кВ | VN004-00113051 | ВЛ 0,4 №3 ТП-598 СНТ "Верховье" ф.427.1 | 12014853 | 12014853-00 | 2015-10-30 | 0.564 | ВЛИ 0,4 кВ ( ТП 598 427.01)- дачное строение Зотова С А | Курская обл, Курский р-н., ст.Соловушка, ,
404 | Курский РЭС | ВЛ-0,4 кВ | VN004-00116348 | ВЛ 0,4кВ №4 от ТП598 ф.427.01 Верховье | 12015528 | 12015528-00 | 2016-01-31 | 0.743 | ВЛИ 0,4 кВ (ТП 598 427.01)-дачное строение Жукова Л В | Курская обл, Курский р-н, ст Соловушка, ,
405 | Курский РЭС | ВЛ-0,4 кВ | VN004-00118467 | ВЛ-0,4кВ от ТП-609 д.Чаплыгино ф.427.01 | 12012598 | 12012598-00 | 2012-05-31 | 0.32 | ВЛ 0,4 кВ от СТП 10/0,4 кВ № 609/25 кВа ВЛ 10 кВ427.01 Курский р-н д. Чаплыгино | Курская обл, Курский р-н., Пашковский с/с., д.Чаплыгино,
406 | Курский РЭС | ВЛ-0,4 кВ | VN004-00089730 | ВЛ-0,4кВ №1 на ТП 640 427.01 | 12013281 | 12013281-00 | 2013-09-30 | 0.951 | ВЛИ 0,4кВ от ТП 0/0,4кВ №642/400кВА ВЛ 10кВ 427.01 | Курская обл, Курский р-н., Пашковский с/с., д.Сапогово,
407 | Курский РЭС | ВЛ-0,4 кВ | VN004-00089747 | ВЛ-0,4кВ №3 на ТП 640 427.01 | 12013281 | 12013281-00 | 2013-09-30 | 1.153 | ВЛИ 0,4кВ от ТП 0/0,4кВ №642/400кВА ВЛ 10кВ 427.01 | Курская обл, Курский р-н., Пашковский с/с., д.Сапогово,
408 | Курский РЭС | ВЛ-0,4 кВ | VN004-00089815 | ВЛ 0,4кВ №4 от ТП 640 ф.427.01 | 12013281 | 12013281-00 | 2013-09-30 | 0.541 | ВЛИ 0,4кВ от ТП 0/0,4кВ №642/400кВА ВЛ 10кВ 427.01 | Курская обл, Курский р-н., Пашковский с/с., д.Сапогово,
409 | Курский РЭС | ВЛ-0,4 кВ | VN004-00086062 | ВЛ-0,4кВ №2 от ТП-640 ф.427.1 | 12013281 | 12013281-00 | 2013-09-30 | 1.559 | ВЛИ 0,4кВ от ТП 0/0,4кВ №642/400кВА ВЛ 10кВ 427.01 | Курская обл, Курский р-н., Пашковский с/с., д.Сапогово,
410 | Курский РЭС | ВЛ-0,4 кВ | VN004-00098438 | ВЛ 0,4кВ №2 427.01 ТП 648 с/о Биолог | 12013907 | 12013907-00 | 2014-08-31 | 1.331 | ВЛИ 0,4 кВ от ТП 10/0,4 кВ №648 ВЛ 10 кВ 427.01 | Курская обл, Курский р-н., Пашковский с/с., с.о.Биолог,
411 | Курский РЭС | ВЛ-0,4 кВ | VN004-00112098 | ВЛ 0,4кВ №3 427.01 ТП 648 с/о Биолог | 12014891 | 12014891-00 | 2015-10-30 | 0.599 | ВЛИ 0,4 кВ ( ТП 648 427.01) - дачное строение Луценко С Ф | Курская обл, Курский р-н., ст.Биолог, ,
412 | Курский РЭС | ВЛ-0,4 кВ | VN004-00084009 | ВЛ-0,4кВ от ТП-648 ф.427.1 СНТ Биолог | 12013171 | 12013171-00 | 2013-07-31 | 0.83 | ВЛИ 0,4 кВ от ТП 10/0,4 кВ №648/160кВА ВЛ 10 кВ 427.01 | Курская обл, Курский р-н., Пашковский с/с., д.Сапогово,
413 | Курский РЭС | ВЛ-0,4 кВ | VN004-00107645 | ВЛ-0,4кВ №1 ТП 718 ф.427.01 Метеорадар | 12014299 | 12014299-00 | 2015-05-31 | 0.008 | ВЛИ 0,4 кВ ( ТП 718 427.1 )- строение Центральнойаэрологической обсерватории | Курская обл, Курский р-н., Пашковский с/с., д.Реутов,
414 | Курский РЭС | ВЛ-0,4 кВ | VN004-00115118 | ВЛ-0,4кВ №2 ТП 718 ф.427.01 Метеорадар | 12015181 | 12015181-00 | 2015-11-30 | 0.331 | ВЛИ 0,4 кВ ( ТП 718 427.01)-домовладение Уметбаева Р Р | Курская обл, Курский р-н., д.Чаплыгино, ,
415 | Курский РЭС | ВЛ-0,4 кВ | VN004-00110586 | ВЛ-0,4кВ №1 427.01 ТП 735 снт"Биолог" | 12014877 | 12014877-00 | 2015-10-30 | 1.618 | ВЛИ 0,4 кВ ( ТП 735 427.01)- дачное строениеСазыкиной Е А | Курская обл, Курский р-н., ст.Биолог, ,
416 | Курский РЭС | ВЛ-0,4 кВ | VN004-00141625 | ВЛ-0,4кВ №1 от ТП-835 427.01 Рус.поле | 12017673 | 12017673-00 | 2018-09-30 | 0.036 | ВЛ 0,4 кВ оп№ сп46 ( ТП 835 427.01 )-домовладение Новикова Н Н | Курская обл, Курский р-н, , ,
417 | Курский РЭС | ВЛ-0,4 кВ | VN004-00147512 | ВЛ-0,4кВ №1 ТП 854 ф.427.01 | 12018375 | 12018375-00 | 2019-06-28 | 0.01 | ВЛ 0,4 кВ ( ТП 854 427.01 )-домовладение Золотухина А В | Курская обл, Курский район, д Мошкино, ,
418 | Курский РЭС | ВЛ-0,4 кВ | VN004-00030338 | ВЛ-0,4кВ от КТП 427.16 2/100 с/о Соловуш | 12010861 | 12010861-00 | 2002-01-01 | 0.315 | ВЛ-0,4 кВ 427.16 1/160 п. Искра Щетинский с/с | Курская обл, Курский р-н., Щетинский с/с., п.Искра,
419 | Курский РЭС | ВЛ-0,4 кВ | VN004-00116015 | ВЛ-0,4кВ №3 427.16 1/2х400 (467)Искра | 12015500 | 12015500-00 | 2016-01-20 | 0.02 | ВЛИ 0,4 кВ ( ТП 467 427.16)-домовладение Матвеева А А | Курская обл, Курский р-н, п Искра, ,
420 | Курский РЭС | ВЛ-0,4 кВ | VN004-00118034 | ВЛ-0,4кВ №1 427.16 1/2х400 Искра | 12010861 | 12010861-00 | 1981-12-30 | 1.687 | ВЛ-0,4 кВ 427.16 1/160 п. Искра Щетинский с/с | Курская обл, Курский р-н., Щетинский с/с., п.Искра,
421 | Курский РЭС | ВЛ-0,4 кВ | VN004-00130409 | ВЛ-0,4кВ №2 427.16 1/2х400 (467) Искра | 12010861 | 12010861-00 | 1984-08-04 | 0.52 | ВЛ-0,4 кВ 427.16 1/160 п. Искра Щетинский с/с | Курская обл, Курский р-н., Щетинский с/с., п.Искра,
422 | Курский РЭС | ВЛ-0,4 кВ | VN004-00118122 | ВЛ-0,4кВ от ТП 441 (427.16 2/160п.Юность | 12001579 | 3364 | 1982-12-30 | 0.36 | ВЛ-0,4кВ от ТП 441 | Курская обл, Курский р-н., Н.Медведицкий с/с., п.Юность,
423 | Курский РЭС | ВЛ-0,4 кВ | VN004-00085933 | ВЛ-0,4кВ КТП 639 ф.427.16 д.Татаренково | 12016201 | 12016201-00 | 2013-09-30 | 0.144 | ВЛ 0,4 кВ (ТП 639 427.06)- д.Татаренково | Курская обл, Курский р-н, д.Татаренково ИП Смецкой, ,
424 | Курский РЭС | ВЛ-0,4 кВ | VN004-00088986 | ВЛ-0,4кВ №2 на ТП 560 427.16 | 12013263 | 12013263-00 | 2013-09-30 | 0.6 | ВЛИ 0,4 кВ от ТП 10/0,4 кВ №560 ВЛ 10 кВ 427.16 | Курская обл, Курский р-н., Н.Медведицкий с/с., д.Татаренково,
425 | Курский РЭС | ВЛ-0,4 кВ | VN004-00085436 | ВЛ-0,4кВ №1 от КТП 560 ф.427.16 | 12013183 | 12013183-00 | 2013-09-16 | 2.363 | ВЛИ 0,4 кВ от ВЛ 0,4кВ №2 ТП 10/0,4 кВ №560 ВЛ 10 кВ 427.16 | Курская обл, Курский р-н., Н.Медведицкий с/с., д.Татаренково,
426 | Курский РЭС | ВЛ-0,4 кВ | VN004-00088994 | ВЛ-0,4кВ №3 на ТП 560 427.16 | 12013268 | 12013268-00 | 2013-09-30 | 1.511 | ВЛИ 0,4 кВ от ТП 10/0,4 кВ №560 ВЛ 10 кВ 427.16 | Курская обл, Курский р-н., Н.Медведицкий с/с., д.Татаренково,
427 | Курский РЭС | ВЛ-0,4 кВ | VN004-00094906 | ВЛ 0,4кВ №4 ТП560 ф.427.16 снт Соловушка | 12013665 | 12013665-00 | 2014-03-31 | 0.104 | ВЛИ 0,4 кВ ТП 10/0,4 кВ №560 ВЛ 10 кВ 427.16 | Курская обл, Курский р-н., Пашковский с/с., снт. Соловушка,
428 | Курский РЭС | ВЛ-0,4 кВ | VN004-00099872 | ВЛ 0,4кВ №1 427.16 ТП 655 Фестивальное | 12013932 | 12013932-00 | 2013-10-31 | 0.145 | ВЛИ 0,4 кВ от ВЛ 0,4 кв №1 ТП 10/0,4 кВ №655 ВЛ 10 кВ 427.16 | Курская обл, Курский р-н., Пашковский с/с., снт.Фестивальное,
429 | Курский РЭС | ВЛ-0,4 кВ | VN004-00085794 | ВЛ-0,4кВ №2 427.16 ТП 708 д.Татаренкова | 12014596 | 12014596-00 | 2015-09-30 | 0.214 | ВЛИ 0,4 кВ оп № 2 ( ВЛ 0,4 кВ №2 ТП 708 427.16)- домовладение Конева А Н | Курская обл, Курский р-н., д.Татаренково, ,
430 | Курский РЭС | ВЛ-0,4 кВ | VN004-00099756 | ВЛ 0,4кВ №1 427.16 ТП 708 пр.Дериглазова | 12013922 | 12013922-00 | 2014-09-30 | 1.895 | ВЛИ 0,4 кВ от ТП 10/0,4 кВ №708 ВЛ 10 кВ 427.16 | Курская обл, Курский р-н., Н.Медведицкий с/с., д.Татаренково,
431 | Курский РЭС | ВЛ-0,4 кВ | VN004-00139085 | ВЛ-0,4кВ №3 от ТП-708 427.16 Татаренково | 12017361 | 12017361-00 | 2017-12-31 | 0.215 | ВЛ 0,4 кВ (ТП 708 427.06)-строение АОЗТ Мичуринец | Курская обл, Курский р-н, АОЗТ Мичуринец, ,
432 | Курский РЭС | ВЛ-0,4 кВ | VN004-00125198 | ВЛ-0,4кВ №1 ТП-741 427.16 п.Искра | 12017428 | 12017428-00 | 2016-09-30 | 0.309 | ВЛ 0,4 кВ (ТП 741 427.16)-домовладение Поповой Г В | Курская обл, Курский р-н, п Искра, ,
433 | Курский РЭС | ВЛ-0,4 кВ | VN004-00139142 | ВЛ-0,4кВ №2 от ТП-741 427.16 п.Искра | 12017428 | 12017428-00 | 2017-12-31 | 0.215 | ВЛ 0,4 кВ (ТП 741 427.16)-домовладение Поповой Г В | Курская обл, Курский р-н, п Искра, ,
434 | Курский РЭС | ВЛ-0,4 кВ | VN004-00118227 | ВЛ-0,4кВ №1 ТП 754 ф.427.16 д.Татаренков | 12015766 | 12015766-00 | 2016-02-29 | 0.856 | ВЛИ 0,4 кВ (ТП 754 427.16 )-домовладение Феоктистова В А | Курская обл, Курский р-н, д Татаренково, ,
435 | Курский РЭС | ВЛ-0,4 кВ | VN004-00134399 | ВЛ-0,4кВ №2 от ТП-754 427.16 Татаренково | 12016942 | 12016942-00 | 2017-04-30 | 1.018 | ВЛ 0,4 кВ (ТП 754 427.16 )-домовладениеСтрахова Г И | Курская обл, Курский р-н, д Татаренкова, ,
436 | Курский РЭС | ВЛ-0,4 кВ | VN004-00139036 | ВЛ-0,4кВ №1 от ТП-770 427.16 | 12017457 | 12017457-00 | 2017-12-31 | 0.014 | ВЛ 0,4 кВ (ТП 770 427.16)-строение ООО Курские строительные технологии 21 века | Курская обл, , г Курск, /,
437 | Курский РЭС | ВЛ-0,4 кВ | VN004-00145307 | ВЛ-0,4кВ №1 от ТП-841 427.16 | 12017471 | 12017471-00 | 2018-12-31 | 0.013 | ВЛ 0,4 кВ (ТП 841 427.16 )-домовладение Ющенко Т Н | Курская обл, Курский р-н, д Татаренково, ,
438 | Курский РЭС | ВЛ-0,4 кВ | VN004-94610269 | ВЛ-0,4кВ от ЗТП-443 (427.6 5/2х160) | 12012202 | 12012202-00 | 1990-07-08 | 1.087 | ВЛИ-0,4 кВ от КТП-568/100 ф.427.06 ул.Лесная, д.43д.Татаренкова, Нижнемедведицкий с/с, Курский р-н | Курская обл, Курский р-н., Н.Медведицкий с/с., д.Татаренково, ул. Лесная,
439 | Курский РЭС | ВЛ-0,4 кВ | VN004-94610272 | ВЛ-0,4кВотТП 445(427.6 7/160)д.Татаренко | 12014433 | 12014433-00 | 1976-01-10 | 1.615 | ВЛИ 0,4 кВ оп №1-8 ( ВЛ 0,4 кВ №1 ТП 445 427.06)-домовладение Козлова А Н | Курская обл, Курский р-н., , д.Татаренково,
440 | Курский РЭС | ВЛ-0,4 кВ | VN004-94610270 | ВЛ-0,4кВ 427.6 6/160 д.Сад Нижнемедвед | 12001574 | 3361 | 1975-09-09 | 0.287 | ВЛ-0,4кВ от ТП 444 | Курская обл, Курский р-н., Н.Медведицкий с/с., д.Татаренково,
441 | Курский РЭС | ВЛ-0,4 кВ | VN004-00146992 | ВЛ-0,4кВ №2 ТП 446 | 12014739 | 12014739-00 | 1976-01-10 | 0.56 | ВЛ-0,4кВ от КТП 427.6 8/160 Мастерские | Курская обл, Курский р-н, д.Татаренково, ,
442 | Курский РЭС | ВЛ-0,4 кВ | VN004-94610273 | ВЛ-0,4кВ №1 от ТП-446 (427.6 8/160) | 12014739 | 12014739-00 | 1976-01-10 | 1.44 | ВЛ-0,4кВ от КТП 427.6 8/160 Мастерские | Курская обл, Курский р-н, д.Татаренково, ,
443 | Курский РЭС | ВЛ-0,4 кВ | VN004-00118110 | ВЛ-0,4кВ от ТП 447 (427.6 9/100) | 12011269 | 4154 | 2001-03-03 | 1.127 | ВЛ-10 кВ 427.06 ПС Сапагово 3,17 км | Курская обл, Курский р-н., Н.Медведицкий с/с., д.Татаренково,
444 | Курский РЭС | ВЛ-0,4 кВ | VN004-00117950 | ВЛ-0,4кВ №2 ТП 568 ф.427.06 д.Татаренков | 12015758 | 12015758-00 | 2016-02-29 | 0.28 | ВЛИ 0,4 кВ ( ТП 568 427.06)-домовладение Шеховцова Р В | Курская обл, Курский р-н, д Татаренково, ,
445 | Курский РЭС | ВЛ-0,4 кВ | VN004-00118831 | ВЛ-0,4кВ №3 ТП 568 ф.427.06 д.Татаренков | 12015810 | 12015810-00 | 2016-04-30 | 0.101 | ВЛ 0,4кВ (ТП 568 427.06 )-строение ОАО "Мегафон" | Курская обл, Курский р-н, д Татаренково, ,
446 | Курский РЭС | ВЛ-0,4 кВ | VN004-00030882 | ВЛ-0,4кВ №1 ТП-568Татаренково | 12012202 | 12012202-00 | 2011-06-28 | 2.337 | ВЛИ-0,4 кВ от КТП-568/100 ф.427.06 ул.Лесная, д.43д.Татаренкова, Нижнемедведицкий с/с, Курский р-н | Курская обл, Курский р-н., Н.Медведицкий с/с., д.Татаренково, ул. Лесная,
447 | Курский РЭС | ВЛ-0,4 кВ | VN004-00109003 | ВЛ-0,4кВ №3от ТП-647ф.427.6 д.Татаренков | 12014894 | 12014894-00 | 2015-06-30 | 1.203 | ВЛИ 0,4 кВ (ТП 647 427.06)- домовладениеАлексеева И В | Курская обл, Курский р-н., д.Татаренково, ,
448 | Курский РЭС | ВЛ-0,4 кВ | VN004-00115644 | ВЛ-0,4кВ №4 ТП-647ф.427.6 д.Татаренков | 12015577 | 12015577-00 | 2016-01-31 | 0.755 | ВЛИ 0,4 кВ ( ТП 647 427.06)-домовладение Авагимян А Ю | Курская обл, Курский р-н, д Татаренково, ,
449 | Курский РЭС | ВЛ-0,4 кВ | VN004-00083997 | ВЛ-0,4кВ №1от ТП-647ф.427.6 | 12013197 | 12013197-00 | 2013-07-31 | 0.747 | ВЛ 0,4 кВ от ТП 10/0,4 кВ №647/250 кВА ВЛ 10 кВ 427.06 | Курская обл, Курский р-н., Н.Медведицкий с/с., д.Татаренково,
450 | Курский РЭС | ВЛ-0,4 кВ | VN004-00084000 | ВЛ-0,4кВ №2 от ТП-647ф.427.6 | 12013849 | 12013849-00 | 2013-07-31 | 0.915 | ВЛИ 0,4 кВ от ТП 10/0,4 кВ №647 ВЛ 10 кВ 427.06 | Курская обл, Курский р-н., Н.Медведицкий с/с., д.Татаренково,
451 | Курский РЭС | ВЛ-0,4 кВ | VN004-00115861 | ВЛ-0,4кВ №1 ТП 743 ф.427.06 Татаренково | 12015479 | 12015479-00 | 2016-01-31 | 0.547 | ВЛИ 0,4 кВ (ТП 743 427.06)-домовладение Панкова М В | Курская обл, Курский р-н, д Татаренково, ,
452 | Курский РЭС | ВЛ-0,4 кВ | VN004-00116375 | ВЛ-0,4кВ №2 ТП 743 ф.427.06 д.Татаренков | 12015484 | 12015484-00 | 2016-01-31 | 0.233 | ВЛИ 0,4 кВ оп №6 (ВЛ 0,4 кВ №1 ТП 743 427.06)-домовладение Ласкина М С | Курская обл, Курский р-н, д Татаренково, ,
453 | Курский РЭС | ВЛ-0,4 кВ | VN004-94610277 | ВЛ-0,4кВ №1,2,3 тп460(4/160) | 12001769 | 3431 | 1987-05-01 | 2.764 | ВЛ-0,4кВ427.13-4/40 Сотниково Нижнемедведицкий с/с | Курская обл, Курский р-н., Н.Медведицкий с/с., д.Сотниково,
454 | Курский РЭС | ВЛ-0,4 кВ | VN004-00101200 | ВЛ-0,4 №3 от ТП427.13 ТП8(463) Реутов | 12013979 | 12013979-00 | 2014-10-31 | 0.04 | ВЛИ 0,4 кВ от ВЛ 0,4 кВ №1ТП 10/0,4 кВ №8/63 кВА ВЛ 10 кВ 427.13 | Курская обл, Курский р-н., Пашковский с/с., д.Реутов,
455 | Курский РЭС | ВЛ-0,4 кВ | VN004-94610278 | ВЛ-0,4кВ №1 от ТП 427.13 № (463)Реутов | 12006721 | 15252 | 1972-05-01 | 0.975 | ВЛ-0,4 кВ 427.13-8/63 х.Реут Нижнемедведицкий с/с | Курская обл, Курский р-н., Н.Медведицкий с/с., д.Реут,
456 | Курский РЭС | ВЛ-0,4 кВ | VN004-94610279 | ВЛ0,4 №2 от ТП427.13№8(463)Реутов | 12006721 | 15252 | 2000-08-01 | 1.202 | ВЛ-0,4 кВ 427.13-8/63 х.Реут Нижнемедведицкий с/с | Курская обл, Курский р-н., Н.Медведицкий с/с., д.Реут,
457 | Курский РЭС | ВЛ-0,4 кВ | VN004-94610282 | ВЛ0,4 №3 от ТП427.13№9д Курас Ток пром | 12007773 | 3101834 | 1984-08-01 | 0.207 | ВЛ 0,4 кВ 427.13-9/160 ток мельница 2 Курасово Нижнемедведицкий с/с | Курская обл, Курский р-н., Н.Медведицкий с/с., д.2-е Курасово,
458 | Курский РЭС | ВЛ-0,4 кВ | VN004-94610280 | ВЛ-0,4кВ №1 от ТП 427.13 №9 д.Курас Ток | 12007773 | 3101834 | 1984-08-01 | 0.647 | ВЛ 0,4 кВ 427.13-9/160 ток мельница 2 Курасово Нижнемедведицкий с/с | Курская обл, Курский р-н., Н.Медведицкий с/с., д.2-е Курасово,
459 | Курский РЭС | ВЛ-0,4 кВ | VN004-94610281 | ВЛ0,4 №2 от ТП427.13№9д Курас Ток пром | 12007773 | 3101834 | 1984-08-01 | 0.407 | ВЛ 0,4 кВ 427.13-9/160 ток мельница 2 Курасово Нижнемедведицкий с/с | Курская обл, Курский р-н., Н.Медведицкий с/с., д.2-е Курасово,
460 | Курский РЭС | ВЛ-0,4 кВ | VN004-94613788 | ВЛ-0,4кВ №3КТП-427.13-11/160 2-еКурасово | 12014733 | 12014733-00 | 1982-01-10 | 1.007 | ВЛ-0,4кВ №3КТП-427.13-11/160 2-еКурасово | Курская обл, Курский р-н, д.2-е Курасово, ,
461 | Курский РЭС | ВЛ-0,4 кВ | VN004-94613786 | ВЛ-0,4кВ №1КТП-427.13-11/160 2-еКурасово | 12014701 | 12014701-00 | 1975-05-01 | 0.887 | ВЛ-0,4кВ №1КТП-427.13-11/160 2-еКурасово | Курская обл, Курский р-н, д.Курасово, ,
462 | Курский РЭС | ВЛ-0,4 кВ | VN004-94613787 | ВЛ-0,4кВ №2КТП-427.13-11/160 2-еКурасово | 12014724 | 12014724-00 | 1982-01-10 | 2.457 | ВЛ-0,4кВ №2КТП-427.13-11/160 2-еКурасово | Курская обл, Курский р-н, д.2-е Курасово, ,
463 | Курский РЭС | ВЛ-0,4 кВ | VN004-94610275 | ВЛ-0,4кВ №1КТП-427.13-10/250 д.Курасово | 12014700 | 12014700-00 | 1975-05-01 | 0.318 | ВЛ-0,4кВ №1КТП-427.13-10/250 д.Курасово | Курская обл, Курский р-н, д.Курасово, ,
464 | Курский РЭС | ВЛ-0,4 кВ | VN004-94610276 | ВЛ-0,4кВ №2КТП-427.13-10/250 д.Курасово | 12014723 | 12014723-00 | 1975-05-01 | 0.647 | ВЛ-0,4кВ №2КТП-427.13-10/250 д.Курасово | Курская обл, Курский р-н, д.Курасово, ,
465 | Курский РЭС | ВЛ-0,4 кВ | VN004-00118100 | ВЛ-0,4кВ №3 427.13 10/250 | 12014727 | 12014727-00 | 1974-06-25 | 0.127 | ВЛ-0,4кВ №3 427.13 10/250 | Курская обл, Курский р-н, д.2-е Курасово, ,
466 | Курский РЭС | ВЛ-0,4 кВ | VN004-94610302 | ВЛ0,4 №3 от ТП438.09№8хоз.Медведица | 12016160 | 12016160-00 | 1978-05-25 | 0.127 | ВЛ 0,4 кВ №3 (ТП 438.09 503) | Курская обл, Курский р-н, Н. Медведица, ,
467 | Курский РЭС | ВЛ-0,4 кВ | VN004-00056369 | ВЛ-0,4кВ №2 438.7 ТП 2/63(492) В.Медвед | 12014487 | 12014487-00 | 2015-08-31 | 0.557 | ВЛИ 0,4 кВ ( ТП 002 438.07)-домовладение Мезенцева Э В | Курская обл, Курский р-н., д.В.Медведица, ,
468 | Курский РЭС | ВЛ-0,4 кВ | VN004-00117888 | ВЛ-0,4кВ 438.7 2/63 | 12001846 | 3460 | 1984-04-10 | 0.117 | ВЛ-0,4 кВ 438.07-2/63 Вод.башня Нижнемедведицкий с/с | Курская обл, Курский р-н., Н.Медведицкий с/с., д.В.Медведица,
469 | Курский РЭС | ВЛ-0,4 кВ | VN004-00117899 | ВЛ-0,4кВ 438.7 3/100 | 12011742 | 12011742-00 | 1989-04-10 | 1.737 | ВЛ-0,4кВ от ВЛ-0,4кВ №2 опоры №29 КТП438.7 3/150ул.Советская, д.В.Медведица | Курская обл, Курский р-н., Н.Медведицкий с/с., д.В.Медведица, ул. Советская,
470 | Курский РЭС | ВЛ-0,4 кВ | VN004-94610290 | ВЛ-0,4кВ №1 от ТП 438.07 №3 хоз.Медведиц | 12001846 | 3460 | 1976-03-12 | 1.057 | ВЛ-0,4 кВ 438.07-2/63 Вод.башня Нижнемедведицкий с/с | Курская обл, Курский р-н., Н.Медведицкий с/с., д.В.Медведица,
471 | Курский РЭС | ВЛ-0,4 кВ | VN004-94610291 | ВЛ-0,4кВ №2 КТП-438.07-3/100 В.Медведица | 12001846 | 3460 | 1976-03-12 | 1.528 | ВЛ-0,4 кВ 438.07-2/63 Вод.башня Нижнемедведицкий с/с | Курская обл, Курский р-н., Н.Медведицкий с/с., д.В.Медведица,
472 | Курский РЭС | ВЛ-0,4 кВ | VN004-94610294 | ВЛ-0,4кВ №1 от ТП 438.07 №5 хоз.Медведиц | 12001831 | 3457 | 1976-01-10 | 0.847 | ВЛ-0,4 кВ 438.07-5/160 Конево Нижнемедведицкий с/с | Курская обл, Курский р-н., Н.Медведицкий с/с., х.Конево,
473 | Курский РЭС | ВЛ-0,4 кВ | VN004-94610295 | ВЛ0,4 №2 от ТП438.07№5хоз.Медведица | 12001831 | 3457 | 1976-01-10 | 0.287 | ВЛ-0,4 кВ 438.07-5/160 Конево Нижнемедведицкий с/с | Курская обл, Курский р-н., Н.Медведицкий с/с., х.Конево,
474 | Курский РЭС | ВЛ-0,4 кВ | VN004-94610292 | ВЛ-0,4кВ №1 438.7 4/100 хоз.Медведица | 12001836 | 3458 | 1976-01-10 | 1.711 | ВЛ-0,4кВ 438.07-4/100Хмелевое Нижнемедведицкий с/с | Курская обл, Курский р-н., Н.Медведицкий с/с., д.Хмелевое,
475 | Курский РЭС | ВЛ-0,4 кВ | VN004-94610293 | ВЛ0,4 №2 от ТП438.07№4хоз.Медведица | 12001836 | 3458 | 1973-01-10 | 2.407 | ВЛ-0,4кВ 438.07-4/100Хмелевое Нижнемедведицкий с/с | Курская обл, Курский р-н., Н.Медведицкий с/с., д.Хмелевое,
476 | Курский РЭС | ВЛ-0,4 кВ | VN004-94610285 | ВЛ-0,4кВ №1 от ТП 438.07 №1 хоз.Медведиц | 12014679 | 12014679-00 | 1970-01-10 | 4.167 | ВЛ-0,4кВ №1 от ТП 438.07 №1 хоз.Медведиц | Курская обл, Курский р-н, д.В.Медведица, ,
477 | Курский РЭС | ВЛ-0,4 кВ | VN004-94610286 | ВЛ0,4 №2 от ТП438.07№1хоз.Медведица | 12016150 | 12016150-00 | 1970-01-10 | 0.602 | ВЛ 0,4 кВ №2 (ТП 438.07 491) | Курская обл, Курский р-н, В. Медведица (школа), ,
478 | Курский РЭС | ВЛ-0,4 кВ | VN004-00117864 | ВЛ-0,4кВ №3 438.7 1/400 (491) | 13003136 | 2746 | 1978-08-28 | 0.035 | КТП 438.7 1/400 В.Медведица школа автосервисНижнемедвенский с/с | Курская обл, Курский р-н., Н.Медведицкий с/с., д.В.Медведица,
479 | Курский РЭС | ВЛ-0,4 кВ | VN004-00130138 | ВЛ0,4 №3 от ТП438.07№1хоз.Медведица | 12016164 | 12016164-00 | 1981-12-30 | 2.087 | ВЛ 0,4 кВ №5 (ТП 438.07 491) | Курская обл, Курский р-н, В. Медведица (школа), ,
480 | Курский РЭС | ВЛ-0,4 кВ | VN004-94610288 | ВЛ-0,4кВ №4 от ТП438.07 1/400 Медведица | 12014734 | 12014734-00 | 2012-05-23 | 1.457 | ВЛ-0,4кВ №4 от ТП438.07 1/400 Медведица | Курская обл, Курский р-н, д.В.Медведица, ,
481 | Курский РЭС | ВЛ-0,4 кВ | VN004-00048557 | ВЛ-0,4кВ от ТП-596 ф.438.07 | 12012363 | 12012363-00 | 2012-05-30 | 0.727 | ВЛИ-0,4кВ от СТП-596/40кВа ф.438.7 д.Верхняя Медведица, Курский р-н | Курская обл, Курский р-н., Н.Медведицкий с/с., д.В.Медведица,
482 | Курский РЭС | ВЛ-0,4 кВ | VN004-00102133 | ВЛ-0,4кВ №3 438.07 ТП653 Фестивальное | 12014017 | 12014017-00 | 2014-11-30 | 0.96 | ВЛИ 0,4 кВ от ВЛ 0,4 кВ №3 ТП 10/0,4 кВ №059 ВЛ 10 кВ 427.06 | Курская обл, Курский р-н., Пашковский с/с., снт.Фестивальное,
483 | Курский РЭС | ВЛ-0,4 кВ | VN004-00084941 | ВЛ-0,4кВ №1 от КТП 653 ф.438.07 | 12016187 | 12016187-00 | 2013-08-29 | 0.57 | ВЛ 0,4 кВ №1 (ТП 653 438.07) | Курская обл, Курский р-н, СНТ Фестивальное, ,
484 | Курский РЭС | ВЛ-0,4 кВ | VN004-00084942 | ВЛ-0,4кВ №2 от КТП 653 ф.438.07 | 12013256 | 12013256-00 | 2013-09-30 | 2.992 | ВЛ 0,4 кВ от СТП 10/0,4 кВ №653 ВЛ 10 кВ 438.07 | Курская обл, Курский р-н., Н.Медведицкий с/с., д.Татаренково,
485 | Курский РЭС | ВЛ-0,4 кВ | VN004-00146495 | ВЛ-0,4кВ №4 от ТП 653 438.07 | 12017933 | 12017933-00 | 2018-11-03 | 0.006 | ВЛ 0,4 кВ (ТП 653 438.07)-строение ГСК Автогородок | Курская обл, Курский р-н, д. Гремячка, ,
486 | Курский РЭС | ВЛ-0,4 кВ | VN004-00115124 | ВЛ-0,4кВ №1 ТП 730 ф.438.07 д.Хмелевая | 12015653 | 12015653-00 | 2016-01-31 | 1.039 | ВЛИ 0,4 кВ (ТП 730 438.07)-домовладение Абрамова В Ю | Курская обл, Курский р-н, д Хмелевая, ,
487 | Курский РЭС | ВЛ-0,4 кВ | VN004-00115130 | ВЛ-0,4кВ №2 ТП 730 ф.438.07 д.Хмелевая | 12015172 | 12015172-00 | 2015-11-30 | 0.305 | ВЛИ 0,4 кВ ( ТП 730 438.07)-домовладение Андриян А А | Курская обл, Курский р-н., д.Хмелевая, ,
488 | Курский РЭС | ВЛ-0,4 кВ | VN004-00145792 | ВЛ-0,4кВ от ТП 846 | 12018130 | 12018130-00 | 2019-01-31 | 0.021 | ВЛ 0,4 кВ (ТП 846 438.07 )-строение ООО Газпром межрегионгаз | Курская обл, Курский район, д Татаренково, ,
489 | Курский РЭС | ВЛ-0,4 кВ | VN004-00141708 | ВЛ-0,4кВ №1 от ТП-833 438.18 д.В.Медвед | 12017671 | 12017671-00 | 2018-07-27 | 0.008 | ВЛ 0,4 кВ (ТП 833 438.18)-домовладение Чертова Н В | Курская обл, Курский р-н, , ,
490 | Курский РЭС | ВЛ-0,4 кВ | VN004-00144211 | ВЛ-0,4кВ №1 от ТП-845 438.18 д.Хмелевая | 12018054 | 12018054-00 | 2018-12-29 | 0.129 | ВЛ 0,4 кВ (ТП 845 438.18)-домовладение Спицина Г В | Курская обл, Курский район, д Хмелевая, ,
491 | Курский РЭС | ВЛ-0,4 кВ | VN004-00130405 | ВЛ-0,4кВ №2 438.14 7/160 | 12012181 | 12012181-00 | 1980-04-15 | 1.175 | ВЛ-0,4кВ №1 от КТП 438.14 7/160 | Курская обл, Курский р-н., Н.Медведицкий с/с., д.Татаренково,
492 | Курский РЭС | ВЛ-0,4 кВ | VN004-00130412 | ВЛ-0,4кВ №3 438.14 7/160 | 12012181 | 12012181-00 | 1980-04-15 | 0.52 | ВЛ-0,4кВ №1 от КТП 438.14 7/160 | Курская обл, Курский р-н., Н.Медведицкий с/с., д.Татаренково,
493 | Курский РЭС | ВЛ-0,4 кВ | VN004-94610114 | ВЛ0,4 №1 от ТП-521 (438.14№5) | 12002003 | 3504 | 1981-08-10 | 1.127 | ВЛ-0,4кВ от ТП 521 | Курская обл, Курский р-н., Н.Медведицкий с/с., х.Журавлин,
494 | Курский РЭС | ВЛ-0,4 кВ | VN004-94610305 | ВЛ0,4 №1 от ТП438.14№6(525) хоз.Медведиц | 12001656 | 3389 | 1976-03-13 | 2.112 | ВЛ-0,4кВ от ТП 302 | Курская обл, Курский р-н., Полянский с/с., с.Полянское,
495 | Курский РЭС | ВЛ-0,4 кВ | VN004-00029996 | ВЛ-0,4кВ №1 от ТП 559 ОАО Курская кож. | 12013177 | 12013177-00 | 2013-09-16 | 1.966 | ВЛИ 0,4 кВ от ТП 10/0,4 кВ №559 ВЛ 10 кВ 438.14 | Курская обл, Курский р-н., Н.Медведицкий с/с., п.Московский,
496 | Курский РЭС | ВЛ-0,4 кВ | VN004-00131350 | ВЛ-0,4кВ №2 от ТП-559 п.Московский | 12016634 | 12016634-00 | 2016-12-31 | 0.31 | ВЛ 0,4 кВ ( ТП 599 438.14)- домовладение Майоровой Т Б | Курская обл, Курский р-н, д Татаренково, ,
497 | Курский РЭС | ВЛ-0,4 кВ | VN004-00088479 | ВЛ-0,4кВ №1 на ТП 671 438.14 | 12013240 | 12013240-00 | 2013-09-30 | 0.506 | ВЛ 0,4 кВ от СТП 10/0,4 кВ №636 ВЛЗ 10 кВ 438.09 | Курская обл, Курский р-н., Н.Медведицкий с/с., д.В.Медведица,
498 | Курский РЭС | ВЛ-0,4 кВ | VN004-00108983 | ВЛ-0,4кВ №2 на ТП 671 438.14 снт Ласточк | 12014431 | 12014431-00 | 2015-07-31 | 0.33 | ВЛИ 0,4 кВ (ТП 671 438.14)-дачное строение Соклакова О А | Курская обл, Курский р-н., , снт.Ласточка,
499 | Курский РЭС | ВЛ-0,4 кВ | VN004-00134455 | ВЛ-0,4кВ №1 от ТП-790 438.14 Татаренково | 12016832 | 12016832-00 | 2017-05-31 | 0.208 | ВЛ 0,4 кВ (ТП 790 438.14 )-домовладениеЕвграфова О А | Курская обл, Курский р-н, д Татаренкова, ,
500 | Курский РЭС | ВЛ-0,4 кВ | VN004-00043600 | ВЛ-0,4кВ №3 438.9 497 Пилорама | 12011403 | 12011403-00 | 2009-10-30 | 0.26 | ВЛ-0,4 кВ 438.09 1/250 ПилорамаНижнемедвенский с/с | Курская обл, Курский р-н., Н.Медведицкий с/с., д.В.Медведица,
501 | Курский РЭС | ВЛ-0,4 кВ | VN004-00145466 | ВЛ-0,4кВ №4 от ТП 1/250 ф.438.09 | 12011403 | 12011403-00 | 2009-10-30 | 0.455 | ВЛ-0,4 кВ 438.09 1/250 ПилорамаНижнемедвенский с/с | Курская обл, Курский р-н., Н.Медведицкий с/с., д.В.Медведица,
502 | Курский РЭС | ВЛ-0,4 кВ | VN004-94610296 | ВЛ-0,4кВ №1 от ТП 438.09 №1пилорама пром | 12001840 | 3459 | 1976-03-04 | 0.087 | ВЛ-0,4кВ 438.09-1/250 Пилорама Нижнемедведицкий с/с | Курская обл, Курский р-н., Н.Медведицкий с/с., д.В.Медведица,
503 | Курский РЭС | ВЛ-0,4 кВ | VN004-94610297 | ВЛ0,4 №2 от ТП438.09№1пилорама быт | 12001840 | 3459 | 1976-03-04 | 0.367 | ВЛ-0,4кВ 438.09-1/250 Пилорама Нижнемедведицкий с/с | Курская обл, Курский р-н., Н.Медведицкий с/с., д.В.Медведица,
504 | Курский РЭС | ВЛ-0,4 кВ | VN004-94610306 | ВЛ-0,4кВ №1 КТП-438.09-5/63 д.Пузановка | 12016179 | 12016179-00 | 1973-05-19 | 0.247 | ВЛ 0,4 кВ №1 (ТП 500 438.09) | Курская обл, Курский р-н, д.Пузановка, ,
505 | Курский РЭС | ВЛ-0,4 кВ | VN004-94610307 | ВЛ-0,4кВ №2 КТП-438.09-5/63 д.Пузановка | 12014715 | 12014715-00 | 1973-05-19 | 0.92 | ВЛ-0,4кВ №2 КТП-438.09-5/63 д.Пузановка | Курская обл, Курский р-н, д.Пузановка, ,
506 | Курский РЭС | ВЛ-0,4 кВ | VN004-00116359 | ВЛ-0,4кВ №4 от ТП438.09 №8 хоз.Медведица | 12015503 | 12015503-00 | 2016-01-31 | 0.28 | ВЛИ 0,4 кВ ( ТП 008 438.09)-домовладение Боева Т А | Курская обл, Курский р-н, д Верхняя Медведица, ,
507 | Курский РЭС | ВЛ-0,4 кВ | VN004-94610299 | ВЛ-0,4кВ №1 от ТП438.09 №8 хоз.Медведица | 12014694 | 12014694-00 | 1978-05-25 | 0.487 | ВЛ-0,4кВ №1 от ТП438.09 №8 хоз.Медведица | Курская обл, Курский р-н, д.Верхняя Медведица, ,
508 | Курский РЭС | ВЛ-0,4 кВ | VN004-94610301 | ВЛ0,4 №2 от ТП438.09№8 пром | 12016152 | 12016152-00 | 1978-05-25 | 0.007 | ВЛ 0,4 кВ №2 (ТП 438.09 503) | Курская обл, Курский р-н, Н. Медведица, ,
509 | Курский РЭС | ВЛ-0,4 кВ | VN004-94610308 | ВЛ0,4 №1 от ТП438.09№9хоз.Медведица | 12010995 | 12010995-00 | 1982-05-05 | 1.067 | ВЛ-0,4 кВ 438.9 9/160 х.Полянский бок, х.Мезинскийбок Нижнемедвенский с/с | Курская обл, Курский р-н., Н.Медведицкий с/с., д.Полянский бок,
510 | Курский РЭС | ВЛ-0,4 кВ | VN004-94610309 | ВЛ0,4 №2 от ТП438.09№9хоз.Медведица | 12010995 | 12010995-00 | 1982-05-05 | 0.922 | ВЛ-0,4 кВ 438.9 9/160 х.Полянский бок, х.Мезинскийбок Нижнемедвенский с/с | Курская обл, Курский р-н., Н.Медведицкий с/с., д.Полянский бок,
511 | Курский РЭС | ВЛ-0,4 кВ | VN004-94610298 | ВЛ-0,4кВ №1 от ТП 438.09 №11 хоз.Медведи | 12001826 | 3456 | 1976-03-14 | 0.967 | ВЛ-0,4 кВ 438.09-11/160 Н.Медведица Нижнемедведицкий с/с | Курская обл, Курский р-н., Н.Медведицкий с/с., д.Н.Медведица,
512 | Курский РЭС | ВЛ-0,4 кВ | VN004-94610300 | ВЛ0,4 №2 от ТП438.09№11хоз.Медведица | 12001826 | 3456 | 1976-03-14 | 0.567 | ВЛ-0,4 кВ 438.09-11/160 Н.Медведица Нижнемедведицкий с/с | Курская обл, Курский р-н., Н.Медведицкий с/с., д.Н.Медведица,
513 | Курский РЭС | ВЛ-0,4 кВ | VN004-94610303 | ВЛ-0,4кВ №1 от ТП 438.09 №15 хоз.Медведи | 12014690 | 12014690-00 | 1973-05-15 | 0.752 | ВЛ-0,4кВ №1 от ТП 438.09 №15 хоз.Медведи | Курская обл, Курский р-н, д.Верхняя Медведица, ,
514 | Курский РЭС | ВЛ-0,4 кВ | VN004-94610304 | ВЛ0,4 №2 от ТП438.09№15хоз.Медведица | 12016151 | 12016151-00 | 1973-05-15 | 1.527 | ВЛ 0,4 кВ №2 (ТП 438.09 510) | Курская обл, Курский р-н, х. Пашин, ,
515 | Курский РЭС | ВЛ-0,4 кВ | VN004-00083977 | ВЛ-0,4кВ от ТП-636 ф.438.09 | 12013074 | 12013074-00 | 2013-07-15 | 0.775 | ВЛ 0,4 кВ от СТП 10/0,4кВ №636/25кВА ВЛ10кВ 438.09 | Курская обл, Курский р-н., Н.Медведицкий с/с., снт.1-е Мая,
516 | Курский РЭС | ВЛ-0,4 кВ | VN004-00094111 | ВЛ 0,4кВ №1 от ТП668 ф.438.9 "Росинка" | 12013497 | 12013497-00 | 2013-12-31 | 0.179 | ВЛИ 0,4 кВ от СТП 10/0,4 кВ №668 ВЛ 10 кВ 438.09 | Курская обл, Курский р-н., Н.Медведицкий с/с., снт.Росинка,
517 | Курский РЭС | ВЛ-0,4 кВ | VN004-00113325 | ВЛ 0,4кВ №2 от ТП668 ф.438.9 "Росинка" | 12015222 | 12015222-00 | 2015-11-30 | 0.28 | ВЛИ 0,4 кВ (ТП 668 438.09)- дачное строение Косинова Е М | Курская обл, Курский р-н., ст.Росинка, ,
518 | Курский РЭС | ВЛ-0,4 кВ | VN004-00116142 | ВЛ 0,4кВ №3 от ТП668 ф.438.9 "Росинка" | 12015379 | 12015379-00 | 2015-12-31 | 0.72 | ВЛИ 0,4 кВ (ТП 665 438.09)-дачное строениеЛатынина С И | Курская обл, Курский р-н., ст.Росинка, ,
519 | Курский РЭС | ВЛ-0,4 кВ | VN004-00096620 | ВЛ 0,4кВ №1 438.09 ТП 686 с\т "Ласточка" | 12013687 | 12013687-00 | 2014-04-30 | 2.65 | ВЛИ 0,4 кВ №1 от ТП 10/0,4кВ №686 ВЛЗ 10кВ 438.09 | Курская обл, Курский р-н., Н.Медведицкий с/с., с/т.Ласточка,
520 | Курский РЭС | ВЛ-0,4 кВ | VN004-00112333 | ВЛ 0,4кВ №2 438.09 ТП 686 с\т "Ласточка" | 12014867 | 12014867-00 | 2015-09-30 | 0.317 | ВЛИ 0,4 кВ ( ТП 686 438.09)-дачное строениеБлинова А М | Курская обл, Курский р-н., ст.Ласточка, ,
521 | Курский РЭС | ВЛ-0,4 кВ | VN004-00115912 | ВЛ-0,4кВ №1 ТП 744 ф.438.09 снт Росинка | 12015510 | 12015510-00 | 2016-01-31 | 0.108 | ВЛИ 0,4 кВ (ТП 744 438.09)-дачное строение Замякина Ю И | Курская обл, Курский р-н, ст Росинка, ,
522 | Курский РЭС | ВЛ-0,4 кВ | VN004-00117965 | ВЛ-0,4кВ №1 КТП-413.13-4/250 п.Черемушки | 12010997 | 12010997-00 | 1976-09-01 | 1.32 | ВЛ-0,4 кВ 413.13 №4 п.Черемушки Лебяженский с/с | Курская обл, Курский р-н., Лебяженский с/с., п.Черемушки,
523 | Курский РЭС | ВЛ-0,4 кВ | VN004-94610022 | ВЛ-0,4кВ №1 от ТП 413.09 №5 хоз.ОПХ НИИ | 12007453 | 3443 | 1968-06-13 | 1.927 | ВЛ-0,4 кВ 413.09 5/100 х.Хвощин Лебяженский с/с | Курская обл, Курский р-н., Лебяженский с/с., х.Хвощин,
524 | Курский РЭС | ВЛ-0,4 кВ | VN004-00077661 | ВЛ-0,4кВ №5 ТП 413.09 9/630 (066) | 12002061 | 4004 | 2012-11-20 | 1.062 | ВЛ10 413.09 ПС Петринка 6,7км | Курская обл, Курский р-н., Лебяженский с/с., п.Петринка,
525 | Курский РЭС | ВЛ-0,4 кВ | VN004-00096534 | ВЛ-0,4кВ №4 413.09 9/630 (066) | 12002061 | 4004 | 1982-05-16 | 0.983 | ВЛ10 413.09 ПС Петринка 6,7км | Курская обл, Курский р-н., Лебяженский с/с., п.Петринка,
526 | Курский РЭС | ВЛ-0,4 кВ | VN004-00096537 | ВЛ-0,4кВ №1 413.09 9/630 (066) | 12002061 | 4004 | 1982-12-30 | 0.385 | ВЛ10 413.09 ПС Петринка 6,7км | Курская обл, Курский р-н., Лебяженский с/с., п.Петринка,
527 | Курский РЭС | ВЛ-0,4 кВ | VN004-00096540 | ВЛ-0,4кВ №6 413.09 9/630 (066) Петринка | 12002061 | 4004 | 1982-12-30 | 0.885 | ВЛ10 413.09 ПС Петринка 6,7км | Курская обл, Курский р-н., Лебяженский с/с., п.Петринка,
528 | Курский РЭС | ВЛ-0,4 кВ | VN004-00077647 | ВЛ-0,4кВ №2 от ТП 413.09 9/630 (066) | 12002061 | 4004 | 2012-12-14 | 0.314 | ВЛ10 413.09 ПС Петринка 6,7км | Курская обл, Курский р-н., Лебяженский с/с., п.Петринка,
529 | Курский РЭС | ВЛ-0,4 кВ | VN004-00077653 | ВЛ-0,4кВ №3 ТП 413.09 9/630 (066) | 12002061 | 4004 | 2012-11-20 | 0.18 | ВЛ10 413.09 ПС Петринка 6,7км | Курская обл, Курский р-н., Лебяженский с/с., п.Петринка,
530 | Курский РЭС | ВЛ-0,4 кВ | VN004-94610018 | ВЛ-0,4кВ №1 от ТП 413.09 № 7 хоз.ОПХ НИИ | 12001812 | 3444 | 1969-06-17 | 0.927 | ВЛ-0,4 кВ 413.09-7/630 п.Петринка Лебяженский с/с | Курская обл, Курский р-н., Лебяженский с/с., п.Петринка,
531 | Курский РЭС | ВЛ-0,4 кВ | VN004-94610019 | ВЛ-0,4кВ №2 от ТП413.09 №7 хоз.ОПХ НИИ А | 12001812 | 3444 | 1969-06-17 | 1.487 | ВЛ-0,4 кВ 413.09-7/630 п.Петринка Лебяженский с/с | Курская обл, Курский р-н., Лебяженский с/с., п.Петринка,
532 | Курский РЭС | ВЛ-0,4 кВ | VN004-00097188 | ВЛ 0,4кВ №1 413.09 ТП 696 п.Петрин | 12013723 | 12013723-00 | 2014-05-31 | 0.15 | ВЛИ 0,4 кВ №1 от ТП 10/0,4 кВ №696 ВЛЗ 10кВ 413.09 | Курская обл, Курский р-н., Лебяженский с/с., п.Петринка,
533 | Курский РЭС | ВЛ-0,4 кВ | VN004-00134953 | ВЛ-0,4кВ №3 от ТП 2/2*400 413.14 | 12016820 | 12016820-00 | 2017-05-31 | 0.238 | ВЛ 0,4 кВ ( ТП 002 413.14)-домовладениеЕськова А Н | Курская обл, Курский р-н, п Черёмушки, ,
534 | Курский РЭС | ВЛ-0,4 кВ | VN004-00117271 | ВЛ-0,4кВ №2 413.14 ТП 3/250 | 12015497 | 12015497-00 | 2016-01-31 | 0.368 | ВЛИ 0,4 кВ ( ТП 003 413.14)-домовладение Никифоровой А В | Курская обл, Курский р-н, п Черёмушки, ,
535 | Курский РЭС | ВЛ-0,4 кВ | VN004-00108898 | ВЛ 0,4кВ №1 413.15 ТП 726 снт Черемушки | 12014442 | 12014442-00 | 2015-07-31 | 1.408 | ВЛИ 0,4 кВ ( ТП 726 413.15)- водозаборная скважин | Курская обл, Курский р-н., , снт.Черёмушки,
536 | Курский РЭС | ВЛ-0,4 кВ | VN004-00110928 | ВЛ 0,4кВ №2 413.15 ТП 726 снт Черемушки | 12014577 | 12014577-00 | 2015-09-30 | 1.32 | ВЛИ 0,4 кВ ( ТП 726 413.15 )- дачное строениеЕмельяновой Е В | Курская обл, Курский р-н., ст.Черёмушки, ,
537 | Курский РЭС | ВЛ-0,4 кВ | VN004-00110910 | ВЛ 0,4кВ №3 413.15 ТП 726 снт Черемушки | 12014573 | 12014573-00 | 2015-09-30 | 0.868 | ВЛИ 0,4 кВ ( ТП 726 413.15 )- дачное строениеЕмельянова С Г | Курская обл, Курский р-н., ст.Черёмушки, ,
538 | Курский РЭС | ВЛ-0,4 кВ | VN004-00142004 | ВЛ-0,4кВ №1 от ТП-827 413.15 с.Рышково | 12017620 | 12017620-00 | 2018-06-30 | 0.214 | ВЛ 0,4 кВ (ТП 827 413.15 )-домовладение Багликова М А | Курская обл, Курский р-н, , ,
539 | Курский РЭС | ВЛ-0,4 кВ | VN004-00118825 | ВЛ0,4 №4 от ТП425.6-9/160 д. Щетинка | 12015815 | 12015815-00 | 2016-04-30 | 0.12 | ВЛ 0,4кВ (ТП 009 425.06)-домовладение Носова В В | Курская обл, Курский р-н, д Шуклинка, ,
540 | Курский РЭС | ВЛ-0,4 кВ | VN004-94613785 | ВЛ0,4 №1 от ТП425.6-9/160 д. Щетинка | 12001545 | 3353 | 1971-08-12 | 1.228 | ВЛ-0,4 кВ 425.06-9/160 Щетинка Щетинский с/с | Курская обл, Курский р-н., Щетинский с/с., д.Щетинка,
541 | Курский РЭС | ВЛ-0,4 кВ | VN004-94613783 | ВЛ-0,4кВ №3 от ТП 425.6 9/160 д. Щетинка | 12001545 | 3353 | 1971-08-12 | 1.385 | ВЛ-0,4 кВ 425.06-9/160 Щетинка Щетинский с/с | Курская обл, Курский р-н., Щетинский с/с., д.Щетинка,
542 | Курский РЭС | ВЛ-0,4 кВ | VN004-94613784 | ВЛ0,4 №2 от ТП425.6-9/160 д. Щетинка | 12001545 | 3353 | 1971-08-12 | 0.667 | ВЛ-0,4 кВ 425.06-9/160 Щетинка Щетинский с/с | Курская обл, Курский р-н., Щетинский с/с., д.Щетинка,
543 | Курский РЭС | ВЛ-0,4 кВ | VN004-94613780 | ВЛ-0,4кВ №3 КТП-425.06-10/160 п.Щетинка | 12001553 | 3355 | 1979-07-09 | 0.755 | ВЛ-0,4 кВ 425.06-10/160 Щетинка Щетинский с/с | Курская обл, Курский р-н., Щетинский с/с., д.Щетинка,
544 | Курский РЭС | ВЛ-0,4 кВ | VN004-94613778 | ВЛ-0,4кВ №1 КТП-425.06-10/160 п.Щетинка | 12001553 | 3355 | 1979-07-09 | 2.119 | ВЛ-0,4 кВ 425.06-10/160 Щетинка Щетинский с/с | Курская обл, Курский р-н., Щетинский с/с., д.Щетинка,
545 | Курский РЭС | ВЛ-0,4 кВ | VN004-94613779 | ВЛ-0,4кВ №2 КТП-425.06-10/160 п.Щетинка | 12001553 | 3355 | 1979-07-09 | 2.205 | ВЛ-0,4 кВ 425.06-10/160 Щетинка Щетинский с/с | Курская обл, Курский р-н., Щетинский с/с., д.Щетинка,
546 | Курский РЭС | ВЛ-0,4 кВ | VN004-00092820 | ВЛ 0,4кВ №3 от ТП11/100 ф.425.06 | 12013322 | 12013322-00 | 2013-10-31 | 1.294 | ВЛИ 0,4кВ от ТП 10/0,4кВ №11/160кВА ВЛ 10кВ 425.06 | Курская обл, Курский р-н., Щетинский с/с., д.Щетинка,
547 | Курский РЭС | ВЛ-0,4 кВ | VN004-94613781 | ВЛ0,4 №1 от ТП425.6-11/100 д. Щетинка | 12001549 | 3354 | 1970-08-03 | 1.392 | ВЛ-0,4 кВ 425.06-11/100 Щетинка Щетинский с/с | Курская обл, Курский р-н., Щетинский с/с., д.Щетинка,
548 | Курский РЭС | ВЛ-0,4 кВ | VN004-94613782 | ВЛ0,4 №2 от ТП425.6-11/100 д. Щетинка | 12001549 | 3354 | 1970-08-03 | 3.018 | ВЛ-0,4 кВ 425.06-11/100 Щетинка Щетинский с/с | Курская обл, Курский р-н., Щетинский с/с., д.Щетинка,
549 | Курский РЭС | ВЛ-0,4 кВ | VN004-00092989 | ВЛ 0,4кВ №1 от ТП669 ф.425.06 Лазурное | 12013421 | 12013421-00 | 2013-11-30 | 0.21 | ВЛИ 0,4 кВ от СТП 10/0,4 кВ №669 ВЛ 10 кВ 425.06 | Курская обл, Курский р-н., Щетинский с/с., д.Щетинка,
550 | Курский РЭС | ВЛ-0,4 кВ | VN004-00094204 | ВЛ 0,4кВ №1 от ТП684 ф.425.6 снт Лазурно | 12013520 | 12013520-00 | 2013-12-31 | 0.61 | ВЛИ 0,4 кВ от СТП 10/0,4 кВ №669 ВЛ 10 кВ 425.06 | Курская обл, Курский р-н., Щетинский с/с., д.Щетинка,
551 | Курский РЭС | ВЛ-0,4 кВ | VN004-00113053 | ВЛ 0,4кВ №2 от ТП684 ф.425.6 снт Лазурно | 12014851 | 12014851-00 | 2015-10-30 | 0.431 | ВЛИ 0,4 кВ ( ТП 684 425.06)- дачное строение Емельяновой Р Н | Курская обл, Курский р-н., ст.Лазурное, ,
552 | Курский РЭС | ВЛ-0,4 кВ | VN004-00097173 | ВЛ 0,4кВ №1 425.06 ТП 688 с\т "Приморско | 12013739 | 12013739-00 | 2014-05-30 | 0.337 | ВЛИ 0,4 кВ №2 от ТП 10/0,4 кВ №688 ВЛ 10 кВ 425.06 | Курская обл, Курский р-н., Щетинский с/с., снт.Приморское,
553 | Курский РЭС | ВЛ-0,4 кВ | VN004-00097168 | ВЛ 0,4кВ №2 425.06 ТП 688 с\т "Приморско | 12013739 | 12013739-00 | 2014-05-30 | 2.784 | ВЛИ 0,4 кВ №2 от ТП 10/0,4 кВ №688 ВЛ 10 кВ 425.06 | Курская обл, Курский р-н., Щетинский с/с., снт.Приморское,
554 | Курский РЭС | ВЛ-0,4 кВ | VN004-00101348 | ВЛ 0,4кВ №3 от ТП688 ф.425.6 Приморское | 12014000 | 12014000-00 | 2014-10-31 | 3.122 | ВЛИ 0,4 кВ от ТП 10/0,4 кВ №688 ВЛ 10 кВ 425.06 | Курская обл, Курский р-н., Щетинский с/с., снт.Приморское,
555 | Курский РЭС | ВЛ-0,4 кВ | VN004-00096104 | ВЛ 0,4кВ №1 425.6 ТП 689 снт "Приморское | 12013738 | 12013738-00 | 2014-05-31 | 0.733 | ВЛИ 0,4 кВ №2 от ТП 10/0,4 кВ №660 ВЛ 10 кВ 425.06 | Курская обл, Курский р-н., Щетинский с/с., снт.Приморское,
556 | Курский РЭС | ВЛ-0,4 кВ | VN004-00096106 | ВЛ 0,4кВ №2 425.6 ТП 689 снт "Приморское | 12013745 | 12013745-00 | 2014-05-31 | 0.522 | ВЛИ 0,4 кВ №2 от ТП 10/0,4 кВ №689 ВЛ 10 кВ 425.06 | Курская обл, Курский р-н., Щетинский с/с., снт.Приморское,
557 | Курский РЭС | ВЛ-0,4 кВ | VN004-00096108 | ВЛ 0,4кВ №3 425.6 ТП 689 снт "Приморское | 12013741 | 12013741-00 | 2014-05-31 | 0.862 | ВЛИ 0,4 кВ №3 от ТП 10/0,4 кВ №689 ВЛ 10 кВ 425.06 | Курская обл, Курский р-н., Щетинский с/с., снт.Приморское,
558 | Курский РЭС | ВЛ-0,4 кВ | VN004-00096110 | ВЛ 0,4кВ №4 425.6 ТП 689 снт "Приморское | 12013740 | 12013740-00 | 2014-05-31 | 1.52 | ВЛИ 0,4 кВ №4 от ТП 10/0,4 кВ №689 ВЛ 10 кВ 425.06 | Курская обл, Курский р-н., Щетинский с/с., с/т.Лазурное,
559 | Курский РЭС | ВЛ-0,4 кВ | VN004-00113108 | ВЛ-0,4кВ №2 425.06 ТП 712 Химфарм | 12014825 | 12014825-00 | 2015-10-30 | 0.443 | ВЛИ 0,4 кВ ( ТП 712 425.06)- дачное строениеГамазова М Б | Курская обл, Курский р-н., ст.Химфарм, ,
560 | Курский РЭС | ВЛ-0,4 кВ | VN004-00105591 | ВЛ-0,4кВ №1 425.06 ТП 712 Химфарм | 12014194 | 12014194-00 | 2015-02-28 | 4.112 | ВЛИ 0,4 кВ ( ТП 712 425.06 ) -дачное строение Сопова Р Н | Курская обл, Курский р-н., Щетинский с/с., с/т.Химфарм,
561 | Курский РЭС | ВЛ-0,4 кВ | VN004-00097972 | ВЛ-0,4кВ №1 ТП-711 ф.425.6 снт "Химфарм" | 12014014 | 12014014-00 | 2014-11-30 | 0.861 | ВЛИ 0,4 кВ №1 от ТП 10/0,4 кВ №711 ВЛ 10кВ 425.06 | Курская обл, Курский р-н., Щетинский с/с., с/т.Химфарм,
562 | Курский РЭС | ВЛ-0,4 кВ | VN004-00101472 | ВЛ-0,4кВ №2 ТП711 ф.425.6 снт"Химфарм" | 12014013 | 12014013-00 | 2014-11-30 | 2.609 | ВЛИ 0,4кВ №2 от ТП 10/0,4кВ №711 ВЛ 10 кВ 425.06 | Курская обл, Курский р-н., Щетинский с/с., с/т.Химфарм,
563 | Курский РЭС | ВЛ-0,4 кВ | VN004-00106343 | ВЛ-0,4кВ №1 425.06 ТП 715 снт"Приморское | 12014178 | 12014178-00 | 2015-02-28 | 1.783 | ВЛИ 0,4 кВ (ТП 715 425.06) - дачное строение Арвачёва М.И. | Курская обл, Курский р-н., Щетинский с/с., снт.Приморское,
564 | Курский РЭС | ВЛ-0,4 кВ | VN004-00115071 | ВЛ-0,4кВ №2 425.06 ТП 715 снт"Приморское | 12015651 | 12015651-00 | 2016-01-31 | 0.782 | ВЛИ 0,4 кВ (ТП 715 425.06)-дачное строение Морозова Е Н | Курская обл, Курский р-н, ст Приморское, ,
565 | Курский РЭС | ВЛ-0,4 кВ | VN004-00104040 | ВЛ-0,4кВ №1 425.06 ТП 721 снт Строитель | 12014301 | 12014301-00 | 2015-05-31 | 0.275 | ВЛИ 0,4 кВ ( ТП 721 425.06)- дачное строение Хмельевской Е Н | Курская обл, Курский р-н., Щетинский с/с., снт.Строитель,
566 | Курский РЭС | ВЛ-0,4 кВ | VN004-00144601 | ВЛ-0,4кВ №1 от ТП-842 425.06 Щетинка | 12017827 | 12017827-00 | 2018-12-29 | 0.015 | ВЛ 0,4 кВ (ТП 842 425.06 )-домовладение Гусева А В | Курская обл, Курский р-н, д Щетинка, ,
567 | Курский РЭС | ВЛ-0,4 кВ | VN004-00102358 | ВЛ-0,4кВ №2 425.4 ТП 549 с\о Строитель | 12014060 | 12014060-00 | 2014-12-31 | 0.576 | ВЛИ 0,4 кВ от ТП 10/0,4 кВ №549 ВЛ 10 кВ 425.04 | Курская обл, Курский р-н., Щетинский с/с., снт.Строитель,
568 | Курский РЭС | ВЛ-0,4 кВ | VN004-00110026 | ВЛ-0,4кВ №1 425.4 ТП 549 с\о Строитель | 12014513 | 12014513-00 | 2015-08-31 | 0.765 | ВЛИ 0,4 кВ оп №5 (ВЛ 0,4 кВ №1 ТП 549 425.04)- дачное строение Кондратенко С В | Курская обл, Курский р-н., ст.Строитель, ,
569 | Курский РЭС | ВЛ-0,4 кВ | VN004-00107266 | ВЛ-0,4кВ №2 425.4 ТП 548 снт Строитель | 12014303 | 12014303-00 | 2015-05-31 | 0.725 | ВЛИ 0,4 кВ ( ТП 548 425.04)- дачное строение Песикова В А | Курская обл, Курский р-н., Щетинский с/с., снт.Строитель,
570 | Курский РЭС | ВЛ-0,4 кВ | VN004-00030135 | ВЛ-0,4кВ №1 от ТП 548 (425.4) | 12012572 | 12012572-00 | 2011-04-15 | 1.088 | ВЛ 0,4кВ от ТП10/0,4кВ №611/100кВа ВЛ10кВ425.04 Курский р-н С/Т Строитель уч.381 | Курская обл, Курский р-н., Щетинский с/с., д.Щетинка,
571 | Курский РЭС | ВЛ-0,4 кВ | VN004-00085636 | ВЛ-0,4кВ КТП 662 ф.425.04 снт"Строитель" | 12013311 | 12013311-00 | 2013-10-31 | 0.315 | ВЛИ 0,4 кВ от СТП 10/0,4 кВ №662 ВЛ 10 кВ 425.04 | Курская обл, Курский р-н., Щетинский с/с., д.Щетинка,
572 | Курский РЭС | ВЛ-0,4 кВ | VN004-00097500 | ВЛ 0,4кВ №1 425.04 ТП 698 "Приморское" | 12013777 | 12013777-00 | 2014-06-30 | 2.999 | ВЛИ 0,4кВ от ВЛ 0,4кВ №1 (оп №7) ТП 10/0,4кВ №698 ВЛЗ 10 кВ 425.04 | Курская обл, Курский р-н., Щетинский с/с., снт.Приморское,
573 | Курский РЭС | ВЛ-0,4 кВ | VN004-00111661 | ВЛ 0,4кВ №2 425.04 ТП 698 "Приморское" | 12014608 | 12014608-00 | 2015-09-29 | 1.113 | ВЛИ 0,4 кВ оп № 4 ( ВЛ 0,4 кВ №2 ТП 698 425.04)-дачное строение Литвинова В Г | Курская обл, Курский р-н., ст.Приморское, ,
574 | Курский РЭС | ВЛ-0,4 кВ | VN004-00118003 | ВЛ-0,4кВ №1,№2 414.2 2/2х630 (096) | 12011299 | 12011299-00 | 1974-01-01 | 2.91 | ВЛ-0,4 кВ 414.2 2/2*630 Котельная Полянский с/с | Курская обл, Курский р-н., Полянский с/с., с.Полянское,
575 | Курский РЭС | ВЛ-0,4 кВ | VN004-00110402 | ВЛ-0,4кВ №3,№4 414.2 ТП 096 Полянское | 12014603 | 12014603-00 | 2015-09-30 | 0.938 | ВЛИ 0,4 кВ ( ТП 096 414.02)-домовладение Юракова В А | Курская обл, Курский р-н., с.Полянское, ,
576 | Курский РЭС | ВЛ-0,4 кВ | VN004-00096549 | ВЛ-0,4кВ №1 от ТП-093 (414.1 15/100) | 12001697 | 3402 | 1969-12-30 | 1.496 | ВЛ-0,4 кВ 414.01-15/160 Гремячка Моковский с/с | Курская обл, Курский р-н., Моковский с/с., д.Гремячка,
577 | Курский РЭС | ВЛ-0,4 кВ | VN004-00096562 | ВЛ-0,4кВ №2 414.1 093 Гремячка | 12001697 | 3402 | 1969-12-30 | 2.277 | ВЛ-0,4 кВ 414.01-15/160 Гремячка Моковский с/с | Курская обл, Курский р-н., Моковский с/с., д.Гремячка,
578 | Курский РЭС | ВЛ-0,4 кВ | VN004-00096573 | ВЛ-0,4кВ №1 ТП-092 (414.1 14/100)Чер.бок | 12016172 | 12016172-00 | 1969-12-30 | 1.46 | ВЛ 0,4 кВ №1 (ТП 414.1 092) | Курская обл, Курский р-н, Черн.Бок, ,
579 | Курский РЭС | ВЛ-0,4 кВ | VN004-00096583 | ВЛ-0,4кВ №2 ТП-092 (414.1 14/100) | 12014705 | 12014705-00 | 1969-12-30 | 0.2 | ВЛ-0,4кВ №2 414.1 14/100 Черн.Бок | Курская обл, Курский р-н, д.Гремячка, ,
580 | Курский РЭС | ВЛ-0,4 кВ | VN004-00118304 | ВЛ-0,4кВ №1 от ТП 414.1 17/100 | 12011482 | 12011482-00 | 2012-10-31 | 0.155 | ВЛИ-0,4 от ВЛ-10ф.414.01,КТП-17/100д.Гремячка | Курская обл, Курский р-н., Моковский с/с., д.Гремячка,
581 | Курский РЭС | ВЛ-0,4 кВ | VN004-00079971 | ВЛ-0,4кВ №2 от ТП-414.1 17-100 | 12014719 | 12014719-00 | 2013-01-10 | 0.69 | ВЛ-0,4кВ №2 от ТП-414.1 17-100 | Курская обл, Курский р-н, д.Гремячка, ,
582 | Курский РЭС | ВЛ-0,4 кВ | VN004-00141032 | ВЛ-0,4кВ №1 от ТП-098 414.01 Гремячка | 12001697 | 3402 | 1981-03-12 | 1.26 | ВЛ-0,4 кВ 414.01-15/160 Гремячка Моковский с/с | Курская обл, Курский р-н., Моковский с/с., д.Гремячка,
583 | Курский РЭС | ВЛ-0,4 кВ | VN004-00141036 | ВЛ-0,4кВ №2 от ТП-098 414.01 д.Гремячка | 12001697 | 3402 | 1981-03-12 | 1.995 | ВЛ-0,4 кВ 414.01-15/160 Гремячка Моковский с/с | Курская обл, Курский р-н., Моковский с/с., д.Гремячка,
584 | Курский РЭС | ВЛ-0,4 кВ | VN004-00085393 | ВЛ-0,4кВ №1от КТП 652 ф.414.01 | 12013173 | 12013173-00 | 2013-07-06 | 0.454 | ВЛИ 0,4 кВ от ТП 10/0,4 кВ №652 ВЛ 10 кВ 414.01 | Курская обл, , г.Курск, ул.Объездная,
585 | Курский РЭС | ВЛ-0,4 кВ | VN004-00092668 | ВЛ 0,4кВ №1 от ТП664 ф.414.01 | 12013328 | 12013328-00 | 2013-10-31 | 0.607 | ВЛИ 0,4кВ от КТП 10/0,4кВ №664кВА ВЛ 10кВ 414.01 | Курская обл, , г.Курск, ул.Объездная,
586 | Курский РЭС | ВЛ-0,4 кВ | VN004-00140478 | ВЛ-0,4кВ №2 от ТП-664 414.01 снт Вишенка | 12017532 | 12017532-00 | 2018-03-31 | 0.325 | ВЛ 0,4 кВ ( ТП 664 414.01 )-дачное строение Апухтина Н В | Курская обл, Курский р-н, снт Вишенка, ,
587 | Курский РЭС | ВЛ-0,4 кВ | VN004-00093399 | ВЛ 0,4кВ №1 от ТП683 ф.414.01 Зол осень | 12013558 | 12013558-00 | 2013-12-30 | 0.194 | ВЛИ-0,4 кВ от ТП №683 ф.414.01 | Курская обл, Курский р-н., Моковский с/с., снт.Золотая осень,
588 | Курский РЭС | ВЛ-0,4 кВ | VN004-00108902 | ВЛ 0,4кВ №2№3 от ТП683 ф.414.01 Зол осень | 12014484 | 12014484-00 | 2015-08-31 | 0.812 | ВЛИ 0,4 кВ (ТП 683 414.01)-дачное строение Калужских Ю В | Курская обл, Курский р-н., ст.Золотая осень, ,
589 | Курский РЭС | ВЛ-0,4 кВ | VN004-00135574 | ВЛ-0,4кВ №1 от ТП-804 414.01 д.Гремячка | 12016864 | 12016864-00 | 2017-06-30 | 0.968 | ВЛ 0,4 кВ ( ТП 804 414.01)-домовладениеНауменко С В | Курская обл, Курский р-н, д Гремячка, ,
590 | Курский РЭС | ВЛ-0,4 кВ | VN004-00135577 | ВЛ-0,4кВ №2 от ТП-804 414.01 д.Гремячка | 12016862 | 12016862-00 | 2017-06-30 | 1.188 | ВЛ 0,4 кВ ( ТП 804 414.01)-домовладениеПрониченко Л В | Курская обл, Курский р-н, д Гремячка, ,
591 | Курский РЭС | ВЛ-0,4 кВ | VN004-94610035 | ВЛ-0,4кВ №1отТП-099(414.15 №3 хоз.Моква) | 12014703 | 12014703-00 | 1970-08-02 | 0.57 | ВЛ-0,4кВ №1отТП-099(414.15 №3 хоз.Моква) | Курская обл, Курский р-н, д.Гремячка, ,
592 | Курский РЭС | ВЛ-0,4 кВ | VN004-94610036 | ВЛ0,4 №2 от ТП-099 (414.15№3хоз.Моква) | 12001779 | 3435 | 1970-08-02 | 0.68 | ВЛ-0,4кВ от ТП 358 | Курская обл, Курский р-н., Лебяженский с/с., д.Роговка,
593 | Курский РЭС | ВЛ-0,4 кВ | VN004-00094077 | ВЛ 0,4кВ №3 ТП19/63 ф.414.15 с/т "Курск" | 12013499 | 12013499-00 | 2013-12-31 | 2.593 | ВЛИ 0,4кВ от ТП 10/0,4кВ №19/63кВА ВЛ 10кВ 414.15 | Курская обл, , г.Курск, ул.Объездная,
594 | Курский РЭС | ВЛ-0,4 кВ | VN004-00106437 | ВЛ-0,4кВ №4 ТП 19/63 ф.414.15 снт Курск | 12014074 | 12014074-00 | 2015-02-28 | 0.523 | ВЛИ 0,4 кВ от ВЛ 0,4 кВ №1 ТП 10/0,4 кВ №19/63 кВА ВЛ 10 кВ 414.15 | Курская обл, Курский р-н., Моковский с/с., снт.Курск,
595 | Курский РЭС | ВЛ-0,4 кВ | VN004-00112976 | ВЛ-0,4кВ №5 ТП 19/63 ф.414.15 снт Курск | 12014841 | 12014841-00 | 2015-10-30 | 0.447 | ВЛИ 0,4 кВ ( ТП 019 415.15)- дачное строение Боевой И В | Курская обл, Курский р-н., ст.Курск, ,
596 | Курский РЭС | ВЛ-0,4 кВ | VN004-00097678 | ВЛ 0,4кВ №3 414.15 ТП 20/160 снт "Курск" | 12013785 | 12013785-00 | 2014-06-30 | 0.793 | ВЛИ 0,4кВ от ТП 10/0,4кВ №20/160кВА ВЛ 10кВ 414.15 | Курская обл, Курский р-н., Моковский с/с., снт.Курск,
597 | Курский РЭС | ВЛ-0,4 кВ | VN004-00106426 | ВЛ-0,4кВ №3 ТП 14/63 ф.414.15 снт Курск | 12014264 | 12014264-00 | 2015-04-30 | 0.799 | ВЛИ 0,4 кВ ( ТП 014 414.15)-дачное строениеШумаковой В Д | Курская обл, Курский р-н., Моковский с/с., снт.Курск,
598 | Курский РЭС | ВЛ-0,4 кВ | VN004-00094994 | ВЛ-0,4кВ №1 414.15 ТП15/160 снт Курск | 12013651 | 12013651-00 | 2014-03-31 | 2.612 | ВЛИ 0,4кВ от ТП 10/0,4кВ №15/160кВА ВЛ 10кВ 403.23 | Курская обл, Курский р-н., Моковский с/с., снт.Курск,
599 | Курский РЭС | ВЛ-0,4 кВ | VN004-00146502 | ВЛ-0,4кВ №3 от ТП 15/160 414.15 Ц-15454 | 12017942 | 12017942-00 | 2018-11-30 | 0.024 | ВЛ 0,4 кВ ( ТП 015 414.15)-дачное строение Лукьянова А М | Курская обл, Курский р-н, с/т Курск, ,
600 | Курский РЭС | ВЛ-0,4 кВ | VN004-00119409 | ВЛ-0,4кВ №4 ТП414.15 №16 снт Курск | 12013695 | 12013695-00 | 2014-04-30 | 0.266 | ВЛИ 0,4кВ от ТП 10/0,4кВ №16/160кВА ВЛ 10кВ 415.15 | Курская обл, Курский р-н., Моковский с/с., снт.Курск,
601 | Курский РЭС | ВЛ-0,4 кВ | VN004-00146665 | ВЛ-0,4кВ №5 от ТП 16/100 414.15 | 12013695 | 12013695-00 | 2014-04-30 | 0.085 | ВЛИ 0,4кВ от ТП 10/0,4кВ №16/160кВА ВЛ 10кВ 415.15 | Курская обл, Курский р-н., Моковский с/с., снт.Курск,
602 | Курский РЭС | ВЛ-0,4 кВ | VN004-00095951 | ВЛ 0,4кВ №3 414.15 ТП 16/100 | 12013695 | 12013695-00 | 2014-04-30 | 0.258 | ВЛИ 0,4кВ от ТП 10/0,4кВ №16/160кВА ВЛ 10кВ 415.15 | Курская обл, Курский р-н., Моковский с/с., снт.Курск,
603 | Курский РЭС | ВЛ-0,4 кВ | VN004-00097550 | ВЛ 0,4кВ №3 414.15 ТП 17/63 снт "Курск" | 12013786 | 12013786-00 | 2014-06-30 | 0.971 | ВЛИ 0,4кВ от ТП 10/0,4кВ №17/160кВА ВЛ 10кВ 414.15 | Курская обл, Курский р-н., Моковский с/с., снт.Курск,
604 | Курский РЭС | ВЛ-0,4 кВ | VN004-00033137 | ВЛ-0,4кВ от ТП 587(414.15 1/25) | 12011564 | 12011564-00 | 2010-08-31 | 0.32 | ВЛ-0,4кВ от КТП11/160кВА ф.414.15 Курский район | Курская обл, , г.Курск, ,
605 | Курский РЭС | ВЛ-0,4 кВ | VN004-94610025 | ВЛ-0,4кВ №1 КТП-414.15-11/160 хоз.Моква | 12011564 | 12011564-00 | 1969-09-10 | 1.426 | ВЛ-0,4кВ от КТП11/160кВА ф.414.15 Курский район | Курская обл, , г.Курск, ,
606 | Курский РЭС | ВЛ-0,4 кВ | VN004-94610026 | ВЛ-0,4кВ №2 КТП-414.15-11/160 хоз.Моква | 12011564 | 12011564-00 | 1969-09-10 | 2.471 | ВЛ-0,4кВ от КТП11/160кВА ф.414.15 Курский район | Курская обл, , г.Курск, ,
607 | Курский РЭС | ВЛ-0,4 кВ | VN004-00098434 | ВЛ 0,4кВ №2 414.15 ТП 659 с/о Крутой лог | 12013898 | 12013898-00 | 2014-08-31 | 0.696 | ВЛИ 0,4 кВ от ТП 10/0,4 кВ №659 ВЛ 10 кВ 414.15 | Курская обл, Курский р-н., Камышинский с/с., с/т.Крутой лог,
608 | Курский РЭС | ВЛ-0,4 кВ | VN004-00105464 | ВЛ 0,4кВ №3 414.15 ТП 659 с/о Мир | 12014186 | 12014186-00 | 2015-02-28 | 0.294 | ВЛИ 0,4 кВ (ТП 659 141.15)-дачное строение Дюльдина Е В | Курская обл, Курский р-н., , с/т.Мир,
609 | Курский РЭС | ВЛ-0,4 кВ | VN004-00084765 | ВЛ-0,4кВ от ТП 659 ф.414.15 с/о Крутой лог | 12013246 | 12013246-00 | 2013-09-30 | 2.068 | ВЛ 0,4 кВ от ТП 10/0,4 кВ №659 кВА ВЛ 10 кВ 414.15 | Курская обл, , г.Курск, ул.Объездная,
610 | Курский РЭС | ВЛ-0,4 кВ | VN004-00095954 | ВЛ 0,4кВ №1 414.15 ТП 691 снт "Курск" | 12013693 | 12013693-00 | 2014-04-30 | 0.544 | ВЛИ 0,4 кВ №1 от ТП 10/0,4 кВ №691 ВЛЗ 10кВ 414.15 | Курская обл, Курский р-н., Моковский с/с., снт.Курск,
611 | Курский РЭС | ВЛ-0,4 кВ | VN004-00105604 | ВЛ-0,4кВ №2 ТП 691 ф.414.15 снт Курск | 12014250 | 12014250-00 | 2015-04-30 | 0.259 | ВЛИ 0,4 кВ ( ТП 691 414.15)- дачное строение Старициной В А | Курская обл, Курский р-н., Моковский с/с., снт.Курск,
612 | Курский РЭС | ВЛ-0,4 кВ | VN004-00096119 | ВЛ 0,4кВ №1 414.15 ТП 692 снт "Курск" | 12013689 | 12013689-00 | 2014-04-30 | 0.413 | ВЛИ 0,4 кВ №1 от ТП 10/0,4 кВ №692 ВЛЗ 10кВ 414.15 | Курская обл, Курский р-н., Моковский с/с., снт.Курск,
613 | Курский РЭС | ВЛ-0,4 кВ | VN004-00115112 | ВЛ 0,4кВ №3 414.15 ТП 692 снт "Курск" | 12015193 | 12015193-00 | 2015-11-30 | 0.336 | ВЛИ 0,4 кВ ( ТП 692 414.15)- дачное строение Конобеева Е А | Курская обл, Курский р-н., ст.Курск, ,
614 | Курский РЭС | ВЛ-0,4 кВ | VN004-00100934 | ВЛ 0,4кВ №1,№2 от ТП702 ф.414.15снт"Кур | 12013949 | 12013949-00 | 2014-09-30 | 0.864 | ВЛИ 0.4 кВ от ТП 10/0.4кВ №702кВА ВЛ 10кВ 414.15 | Курская обл, Курский р-н., Моковский с/с., снт.Курск,
615 | Курский РЭС | ВЛ-0,4 кВ | VN004-00101392 | ВЛ-0,4кВ №3 ТП702 ф.414.15 снт"Курск" | 12014016 | 12014016-00 | 2014-11-30 | 0.637 | ВЛИ 0,4 кВ от ТП 10/0,4 кВ №702 ВЛ 10 кВ 414.15 | Курская обл, Курский р-н., Моковский с/с., снт.Курск,
616 | Курский РЭС | ВЛ-0,4 кВ | VN004-00111706 | ВЛ 0,4кВ №1 414.15 ТП 737 Светофор | 12014864 | 12014864-00 | 2015-10-30 | 0.326 | ВЛИ 0,4 кВ (ТП 737 414.15)- светофорный обьект | Курская обл, Курский р-н., Автомобильная дорога М-2, Крым уч №523+450,
617 | Курский РЭС | ВЛ-0,4 кВ | VN004-00118174 | ВЛ-0,4кВ №1 ТП 756 ф.414.15 д.Гремячка | 12015805 | 12015805-00 | 2016-04-30 | 1.204 | ВЛ 0,4кВ (ТП756 415.10)-домовладение Бессонова Е Ю | Курская обл, Курский р-н, д Гремячка, ,
618 | Курский РЭС | ВЛ-0,4 кВ | VN004-00138841 | ВЛ-0,4кВ №1 от ТП-815 414.15 д.Гремячка | 12017440 | 12017440-00 | 2017-12-31 | 0.356 | ВЛ 0,4 кВ ( ТП 41415)-домовладение Симонова Н В | Курская обл, Курский р-н, д Гремячка, ,
619 | Курский РЭС | ВЛ-0,4 кВ | VN004-00138844 | ВЛ-0,4кВ №2 от ТП-815 414.15 д.Гремячка | 12017441 | 12017441-00 | 2017-12-31 | 0.508 | ВЛ 0,4 кВ оп № ( ВЛ 0,4 кВ № ТП 414.15 )-домовладение Половинкина С М | Курская обл, Курский р-н, д Гремячка, ,
620 | Курский РЭС | ВЛ-0,4 кВ | VN004-00138860 | ВЛ-0,4кВ №1 от ТП-761 414.15 Гремячка | 12017403 | 12017403-00 | 2017-12-31 | 0.03 | ВЛ 0,4кВ (ТП 761 414.15)-домовладение Тарасова А М | Курская обл, Курский р-н, д Гремячка, ,
621 | Курский РЭС | ВЛ-0,4 кВ | VN004-00138478 | ВЛ-0,4кВ №1 от ТП-813 414.15 д.Гремячка | 12017234 | 12017234-00 | 2017-11-30 | 0.505 | ВЛ 0,4кВ (ТП 812 414.15)-домовладение Горякина С Н | Курская обл, Курский р-н, д Гремячка, ,
622 | Курский РЭС | ВЛ-0,4 кВ | VN004-00138483 | ВЛ-0,4кВ №2 от ТП-813 414.15 д.Гремячка | 12017233 | 12017233-00 | 2017-11-30 | 0.394 | ВЛ 0,4 кВ (ТП 812 414.15)-домовладение Власова С И | Курская обл, Курский р-н, д Гремячка, ,
623 | Курский РЭС | ВЛ-0,4 кВ | VN004-00143188 | ВЛ-0,4кВ №1 от ТП-843 414.15 д.Гремячка | 12017931 | 12017931-00 | 2018-11-12 | 0.035 | ВЛ 0,4 кВ (ТП 843 414.15 )-домовладение Щепотина СА | Курская обл, Курский р-н, д. Гремячка, ,
624 | Курский РЭС | ВЛ-0,4 кВ | VN004-94610226 | ВЛ-0,4кВ №1 от ТП 424.08 №385 (1/100) | 12001739 | 3417 | 1973-01-10 | 0.962 | ВЛ-0,4 кВ 424.08-1/100 Радиоузел Букреевская школаКамышенский с/с | Курская обл, Курский р-н., Камышинский с/с., д.Букреевка,
625 | Курский РЭС | ВЛ-0,4 кВ | VN004-94610227 | ВЛ0,4 №2 от ТП424.08№1хоз.ЦЧМИС | 12001739 | 3417 | 1973-01-10 | 1.887 | ВЛ-0,4 кВ 424.08-1/100 Радиоузел Букреевская школаКамышенский с/с | Курская обл, Курский р-н., Камышинский с/с., д.Букреевка,
626 | Курский РЭС | ВЛ-0,4 кВ | VN004-94610228 | ВЛ0,4 №3 от ТП424.08№1хоз.ЦЧМИС | 12001739 | 3417 | 1973-01-10 | 0.087 | ВЛ-0,4 кВ 424.08-1/100 Радиоузел Букреевская школаКамышенский с/с | Курская обл, Курский р-н., Камышинский с/с., д.Букреевка,
627 | Курский РЭС | ВЛ-0,4 кВ | VN004-94610230 | ВЛ-0,4кВ №1 от ТП 424.08 386 | 12001716 | 3409 | 1973-01-10 | 0.727 | ВЛ-0,4 кВ 424.08-2/100 Куркино Камышенский с/с | Курская обл, Курский р-н., Камышинский с/с., д.Куркино,
628 | Курский РЭС | ВЛ-0,4 кВ | VN004-94610231 | ВЛ0,4 №2 от ТП424.08№2хоз.ЦЧМИС | 12001716 | 3409 | 1973-01-10 | 1.122 | ВЛ-0,4 кВ 424.08-2/100 Куркино Камышенский с/с | Курская обл, Курский р-н., Камышинский с/с., д.Куркино,
629 | Курский РЭС | ВЛ-0,4 кВ | VN004-00145392 | ВЛ-0,4кВ №3 от ТП 3/100 424.08 | 12013579 | 12013579-00 | 2013-12-30 | 0.28 | ВЛИ-0,4 кВ от КТП-3/100 кВА ф.424.8 | Курская обл, Курский р-н., Камышинский с/с., д.Куркино,
630 | Курский РЭС | ВЛ-0,4 кВ | VN004-94610232 | ВЛ0,4 №1 от ТП 3/100 424.8 д.Куркино | 12013579 | 12013579-00 | 2013-12-30 | 0.757 | ВЛИ-0,4 кВ от КТП-3/100 кВА ф.424.8 | Курская обл, Курский р-н., Камышинский с/с., д.Куркино,
631 | Курский РЭС | ВЛ-0,4 кВ | VN004-94610233 | ВЛ0,4 №2 от ТП424.08№3хоз.ЦЧМИС | 12001721 | 3410 | 2013-12-30 | 0.996 | ВЛ-0,4 кВ 424.08-3/100 Куркино Камышенский с/с | Курская обл, Курский р-н., Камышинский с/с., д.Куркино,
632 | Курский РЭС | ВЛ-0,4 кВ | VN004-94613777 | ВЛ-0,4кВ №1 от ТП 424.08 №7 хоз.ЦЧМИС | 12014689 | 12014689-00 | 1981-01-01 | 0.647 | ВЛ-0,4кВ №1 от ТП 424.08 №7 хоз.ЦЧМИС | Курская обл, Курский р-н, д.Волобуево, ,
633 | Курский РЭС | ВЛ-0,4 кВ | VN004-00096665 | ВЛ-0,4кВ №1 424.8 6/160 д. Волобуево | 12001729 | 3412 | 1970-12-30 | 2.011 | ВЛ-0,4 кВ 424.08-6/100 Волобуево почта Камышенскийс/с | Курская обл, Курский р-н., Камышинский с/с., д.Волобуево,
634 | Курский РЭС | ВЛ-0,4 кВ | VN004-00096681 | ВЛ-0,4кВ №2 424.8 6/160 д. Волобуево | 12001729 | 3412 | 1970-12-30 | 1.36 | ВЛ-0,4 кВ 424.08-6/100 Волобуево почта Камышенскийс/с | Курская обл, Курский р-н., Камышинский с/с., д.Волобуево,
635 | Курский РЭС | ВЛ-0,4 кВ | VN004-00096685 | ВЛ-0,4кВ №3 424.8 6/160 д. Волобуево | 12001729 | 3412 | 2014-06-30 | 0.12 | ВЛ-0,4 кВ 424.08-6/100 Волобуево почта Камышенскийс/с | Курская обл, Курский р-н., Камышинский с/с., д.Волобуево,
636 | Курский РЭС | ВЛ-0,4 кВ | VN004-00092829 | ВЛ 0,4кВ №2 от ТП14/100 ф.424.08 Рассвет | 12013324 | 12013324-00 | 2013-10-31 | 1.08 | ВЛИ 0,4кВ от ТП 10/0,4кВ №14/100кВА ВЛ 10кВ 427.16 | Курская обл, Курский р-н., Пашковский с/с., д.Сапогово,
637 | Курский РЭС | ВЛ-0,4 кВ | VN004-00118127 | ВЛ-0,4кВ №1 424.08-14/100 Гребеньков | 12006734 | 15273 | 1972-04-16 | 0.32 | ВЛ-0,4 кВ 427.01-14/100 Чаплыгино Пашковский с/с | Курская обл, Курский р-н., Пашковский с/с., д.Чаплыгино,
638 | Курский РЭС | ВЛ-0,4 кВ | VN004-94610229 | ВЛ-0,4кВ №1 от ТП 424.08 №15 хоз.ЦЧМИС | 12001734 | 3416 | 1973-01-10 | 1.047 | ВЛ-0,4кВ 424.08-15-63 Староверовка Камышенский с/с | Курская обл, Курский р-н., Камышинский с/с., д.Малахово,
639 | Курский РЭС | ВЛ-0,4 кВ | VN004-00136971 | ВЛ 0,4кВ №1 ТП 394 КРЭС д.Малахово | 12003553 | 5907 | 1981-01-10 | 2.23 | ВЛ0,4кВ КТП 13/160КВА Учхоз2 дМалахово1,9км | Курская обл, Золотухинский р-н., Тазовский с/с., ,
640 | Курский РЭС | ВЛ-0,4 кВ | VN004-00145590 | ВЛ-0,4кВ №2 от ТП 394 424.08 | 12003553 | 5907 | 1981-01-10 | 0.175 | ВЛ0,4кВ КТП 13/160КВА Учхоз2 дМалахово1,9км | Курская обл, Золотухинский р-н., Тазовский с/с., ,
641 | Курский РЭС | ВЛ-0,4 кВ | VN004-00140152 | ВЛ-0,4кВ №5 от ТП 424.08 12/160 | 12017530 | 12017530-00 | 2018-03-31 | 0.6 | ВЛ 0,4 кВ (ТП 012 424.08)-домовладение ГолдиноваЛ С | Курская обл, Курский р-н, д Малахово, ,
642 | Курский РЭС | ВЛ-0,4 кВ | VN004-00114896 | ВЛ-0,4кВ №1 424.8-12/160(395) д.Малахово | 12012341 | 12012341-00 | 1969-12-30 | 0.527 | ВЛИ-0,4 кВ от ВЛ-0,4 кВ № 4,ТП-12/160ф.424.08 ул.Новая,уч.9 д.Малахово,Камышинский с/с | Курская обл, Курский р-н., Камышинский с/с., д.Малахово, ул. Новая,
643 | Курский РЭС | ВЛ-0,4 кВ | VN004-00050342 | ВЛ-0,4кВ №3 КТП-424.08-12/160 д.Малахово | 12014729 | 12014729-00 | 1969-12-30 | 0.12 | ВЛ-0,4кВ №3 КТП-424.08-12/160 д.Малахово | Курская обл, Курский р-н, д.Малахово, ,
644 | Курский РЭС | ВЛ-0,4 кВ | VN004-00048843 | ВЛ-0,4кВ №4 КТП-424.08-12/160 д.Малахово | 12012341 | 12012341-00 | 2011-12-26 | 0.36 | ВЛИ-0,4 кВ от ВЛ-0,4 кВ № 4,ТП-12/160ф.424.08 ул.Новая,уч.9 д.Малахово,Камышинский с/с | Курская обл, Курский р-н., Камышинский с/с., д.Малахово, ул. Новая,
645 | Курский РЭС | ВЛ-0,4 кВ | VN004-00078020 | ВЛ-0,4кВ от ТП-629 ф.424.08 | 12013084 | 12013084-00 | 2013-01-10 | 0.104 | ВЛ 0,4 кВ от ТП 10/0,4 кВ кВ № 638/25 кВА ВЛ 10кВ 424.08 | Курская обл, Курский р-н., Камышинский с/с., д.Волобуево,
646 | Курский РЭС | ВЛ-0,4 кВ | VN004-00082317 | ВЛ-0,4кВ №1 от ТП-638 ф.424.8 | 12013084 | 12013084-00 | 2013-04-15 | 1.233 | ВЛ 0,4 кВ от ТП 10/0,4 кВ кВ № 638/25 кВА ВЛ 10кВ 424.08 | Курская обл, Курский р-н., Камышинский с/с., д.Волобуево,
647 | Курский РЭС | ВЛ-0,4 кВ | VN004-00094890 | ВЛ 0,4кВ №2 ТП638 ф.424.8 снт Железнодор | 12013645 | 12013645-00 | 2014-03-31 | 0.371 | ВЛИ 0,4 кВ от ТП 10/0,4 кВ №638 ВЛ 10 кВ 424.08 | Курская обл, Курский р-н., Камышинский с/с., д.Букреевка,
648 | Курский РЭС | ВЛ-0,4 кВ | VN004-00085993 | ВЛ-0,4кВ №1 КТП 661 ф.424.8 снт Рассвет-2 | 12013270 | 12013270-00 | 2013-09-30 | 3.584 | ВЛИ 0,4 кВ кВ от СТП 10/0,4 кВ №661 ВЛ 10 кВ 424. | Курская обл, Курский р-н., Камышинский с/с., д.Волобуево,
649 | Курский РЭС | ВЛ-0,4 кВ | VN004-00097546 | ВЛ 0,4кВ №2 424.08 ТП 661 снт Рассвет-2" | 12013780 | 12013780-00 | 2014-06-30 | 0.665 | ВЛИ 0,4кВ от ВЛ 0,4кВ №1 (оп №5) ТП 10/0,4кВ №661 ВЛЗ 10 кВ 424.08 | Курская обл, Курский р-н., Пашковский с/с., снт.Рассвет-2,
650 | Курский РЭС | ВЛ-0,4 кВ | VN004-00113055 | ВЛ 0,4кВ №3 424.08 ТП 661 снт Рассвет-2" | 12014845 | 12014845-00 | 2015-10-30 | 0.714 | ВЛИ 0,4 кВ оп №6-10 (ВЛ 0,4 кВ №1 ТП 661 424.08) - дачное строение Плотниковой М С | Курская обл, Курский р-н., ст.Рассвет-2, ,
651 | Курский РЭС | ВЛ-0,4 кВ | VN004-00092976 | ВЛ 0,4кВ №1 от ТП670 ф.424.08 Железнодор | 12013419 | 12013419-00 | 2013-10-31 | 1.549 | ВЛИ 0,4 кВ от СТП 10/0,4 кВ №670 ВЛ 10 кВ 424.08 | Курская обл, Курский р-н., Камышинский с/с., д.Волобуево,
652 | Курский РЭС | ВЛ-0,4 кВ | VN004-00108560 | ВЛ 0,4кВ №2 от ТП670 ф.424.08 Железнодор | 12013729 | 12013729-00 | 2015-05-31 | 1.255 | ВЛИ 0,4 кВ от ТП 10/0,4 кВ №670 ВЛ 10 кВ 424.08 | Курская обл, Курский р-н., Камышинский с/с., снт.Железнодорожник,
653 | Курский РЭС | ВЛ-0,4 кВ | VN004-00097547 | ВЛ 0,4кВ №1 424.08 ТП 697 снт Рассвет-2" | 12013779 | 12013779-00 | 2014-06-30 | 0.587 | ВЛИ 0,4кВ от ВЛ 0,4кВ №1 (оп №1) ТП 10/0,4 кВ №697 ВЛЗ 10 кВ 424.08 | Курская обл, Курский р-н., Пашковский с/с., снт.Рассвет-2,
654 | Курский РЭС | ВЛ-0,4 кВ | VN004-00098241 | ВЛ 0,4кВ №2 424.08 ТП 699 ж/д Станция | 12013926 | 12013926-00 | 2014-09-30 | 1.225 | ВЛИ 0,4 кВ №2 от ТП 10/0,4 кВ №699 ВЛ 10 кВ 424.08 | Курская обл, Курский р-н., Лебяженский с/с., д.Букреевка,
655 | Курский РЭС | ВЛ-0,4 кВ | VN004-00098411 | ВЛ 0,4кВ №3 424.08 ТП 699 ж/д Станция | 12013947 | 12013947-00 | 2014-09-30 | 0.745 | ВЛИ 0,4 кВ №3 от ТП 10/0,4 кВ № 699 ВЛ 10кВ 424.08 | Курская обл, Курский р-н., Лебяженский с/с., д.Букреевка,
656 | Курский РЭС | ВЛ-0,4 кВ | VN004-00098403 | ВЛ 0,4кВ №1 424.08 ТП 699 ж/д Станция | 12013925 | 12013925-00 | 2014-09-30 | 0.975 | ВЛИ 0,4 кВ №1 от ТП 10/0,4 кВ №699 ВЛ 10 кВ 424.08 | Курская обл, Курский р-н., Лебяженский с/с., д.Букреевка,
657 | Курский РЭС | ВЛ-0,4 кВ | VN004-00118237 | ВЛ-0,4кВ №1 ТП 710 ф.424.08 (отпайка) | 12015783 | 12015783-00 | 2016-02-29 | 0.035 | ВЛИ 0,4 кВ оп №1 (ВЛ 0,4 кВ №1 ТП 710 424.08)-домовладение Примосткина А В | Курская обл, Курский р-н, д Букреевка, ,
658 | Курский РЭС | ВЛ-0,4 кВ | VN004-00139156 | ВЛ-0,4кВ №2 от ТП-710 424.08 Кот.поселок | 12017458 | 12017458-00 | 2017-12-31 | 0.794 | ВЛ 0,4 кВ (ТП 710 424.08)-домовладение БрежневаД А | Курская обл, Курский р-н, д Букреевка, ,
659 | Курский РЭС | ВЛ-0,4 кВ | VN004-00102830 | ВЛ-0,4кВ №1 ТП710 ф.424.8 Котеджный поселок | 12014011 | 12014011-00 | 2014-11-30 | 1.228 | ВЛИ 0,4 кВ от ТП 10/0,4 кВ №710 ВЛ 10 кВ 424.08 | Курская обл, Курский р-н., Лебяженский с/с., д.Букреевка,
660 | Курский РЭС | ВЛ-0,4 кВ | VN004-00115907 | ВЛ-0,4кВ №1 ТП 749 ф.424.08 д.Букреевка | 12015626 | 12015626-00 | 2016-01-31 | 0.497 | ВЛИ 0,4 кВ (ТП 749 424.08)-домовладение Солгалова Э А | Курская обл, Курский р-н, д Букреевка, ,
661 | Курский РЭС | ВЛ-0,4 кВ | VN004-00120437 | ВЛ-0,4кВ №2 ТП-749 ф.424.08 д.Букреевка | 12015931 | 12015931-00 | 2016-05-24 | 0.271 | ВЛ 0,4 кВ ( ТП 749 424.0,8)-домовладение Симченко В П | Курская обл, Курский р-н, д Гремячка, ,
662 | Курский РЭС | ВЛ-0,4 кВ | VN004-00124046 | ВЛ-0,4кВ №3 ТП-749 д.Букреевка | 12016023 | 12016023-00 | 2016-08-31 | 0.663 | ВЛ 0,4 кВ ( ТП 749 424.08 )-домовладение Шаброва А В | Курская обл, Курский р-н, д Букреевка, ,
663 | Курский РЭС | ВЛ-0,4 кВ | VN004-94610225 | ВЛ0,4 №2 от ТП424.02№3хоз.ЦЧМИС | 12011461 | 12011461-00 | 1967-01-10 | 0.687 | ВЛ-0,4 от ВЛ-10ф.424.02,ТП 3/160, ВЛ-0,4 №2,оп.№18 | Курская обл, Курский р-н., Камышинский с/с., д.Чурилово,
664 | Курский РЭС | ВЛ-0,4 кВ | VN004-94610224 | ВЛ-0,4кВ №1 от ТП 424.02 №3 хоз.ЦЧМИС | 12001725 | 3411 | 1967-01-10 | 1.652 | ВЛ-0,4 кВ 424.02-3/160 Чурилово Кмышинский с/с | Курская обл, Курский р-н., Камышинский с/с., д.Чурилово,
665 | Курский РЭС | ВЛ-0,4 кВ | VN004-00080179 | ВЛ-0,4кВ от ТП 626(424.02 2/2*160)ДомИн | 12012721 | 12012721-00 | 2013-01-21 | 0.098 | ВЛ 0,4 кВ ТП 10/0,4 кВ № 2/160 кВА ВЛ 10 кВ 424.02 | Курская обл, Курский р-н., Камышинский с/с., д.Чурилово,
666 | Курский РЭС | ВЛ-0,4 кВ | VN004-94610061 | ВЛ-0,4кВ №1 от ТП-183 (416.05№1) Заповед | 12016194 | 12016194-00 | 1969-08-15 | 0.727 | ВЛ 0,4 кВ №1 (ТП 416.05 183) | Курская обл, Курский р-н, Заповедн, ,
667 | Курский РЭС | ВЛ-0,4 кВ | VN004-94610062 | ВЛ-0,4кВ №1 от ТП 416.05 №2 хоз.Черняховского | 12006848 | 15427 | 1983-08-10 | 2.057 | ВЛ-0,4 кВ 416.05-2/250д.Березка Н.Поселен с/с | Курская обл, Курский р-н., Новопоселеновский с/с., п.Березка,
668 | Курский РЭС | ВЛ-0,4 кВ | VN004-94610063 | ВЛ0,4 №2 от ТП416.05№2хоз.Черняховского | 12006848 | 15427 | 1983-08-10 | 0.727 | ВЛ-0,4 кВ 416.05-2/250д.Березка Н.Поселен с/с | Курская обл, Курский р-н., Новопоселеновский с/с., п.Березка,
669 | Курский РЭС | ВЛ-0,4 кВ | VN004-94610064 | ВЛ-0,4кВ №1 от ТП 416.05 №3 (185) | 12016195 | 12016195-00 | 1988-10-18 | 0.047 | ВЛ 0,4 кВ №1 (ТП 416.05 185) | Курская обл, Курский р-н, п. Березка, ,
670 | Курский РЭС | ВЛ-0,4 кВ | VN004-94610065 | ВЛ0,4 №2 от ТП416.05№3хоз.Черняховского | 12016139 | 12016139-00 | 1988-10-18 | 0.787 | ВЛ 0,4 кВ №2 (ТП 416.05 185) | Курская обл, Курский р-н, п. Березка (телятник), ,
671 | Курский РЭС | ВЛ-0,4 кВ | VN004-94610067 | ВЛ-0,4кВ №1от ТП416.05 №5хоз.Черняховско | 12012983 | 12012983-00 | 1984-05-01 | 1.567 | ВЛ 0,4 кВ от ТП 10/0,4 кВ №5/63 кВА ВЛ 10 кВ415.03 Курский р-он д Майская Заря | Курская обл, Курский р-н., Моковский с/с., д.Майская Заря,
672 | Курский РЭС | ВЛ-0,4 кВ | VN004-94610068 | ВЛ0,4 №2 от ТП416.05№5хоз.Черняховского | 12016140 | 12016140-00 | 1984-05-01 | 0.767 | ВЛ 0,4 кВ №2 (ТП 416.05 5/100) | Курская обл, Курский р-н, п. Березка (Мастерские), ,
673 | Курский РЭС | ВЛ-0,4 кВ | VN004-94610069 | ВЛ-0,4кВ №1 от ТП 416.05 1/100 (188) | 12011003 | 12011003-00 | 1970-04-04 | 0.9 | ВЛ-0,4 кВ 416.7 1/100 Школа Н.Поселеновский с.с | Курская обл, Курский р-н., Новопоселеновский с/с., д.Селиховы дворы,
674 | Курский РЭС | ВЛ-0,4 кВ | VN004-94610070 | ВЛ0,4 №2 от ТП 416.07№1хоз.Цветово | 12011003 | 12011003-00 | 1970-04-04 | 0.54 | ВЛ-0,4 кВ 416.7 1/100 Школа Н.Поселеновский с.с | Курская обл, Курский р-н., Новопоселеновский с/с., д.Селиховы дворы,
675 | Курский РЭС | ВЛ-0,4 кВ | VN004-94610075 | ВЛ-0,4кВ №1от ТП 189 (416.05 2/250) | 12012297 | 12012297-00 | 2005-07-14 | 1.035 | ВЛИ-0,4кВ от ВЛ-0,4кВ №2,ТП2/250кВа ф.416.7 а/дМосква-Харьков,выезд в сторону Курска, Курский р-н | Курская обл, Курский р-н., Новопоселеновский с/с., д.Селиховы дворы,
676 | Курский РЭС | ВЛ-0,4 кВ | VN004-94610076 | ВЛ-0,4кВ №2 от ТП 189 (416.05 2/250) | 12012298 | 12012298-00 | 2005-07-14 | 1.68 | ВЛИ-0,4кВ от ВЛ-0,4кВ №2,ТП2/250кВа ф.416.7 а/дМосква-Харьков,выезд на г.Белгород, Курский р-н | Курская обл, Курский р-н., Новопоселеновский с/с., д.Селиховы дворы,
677 | Курский РЭС | ВЛ-0,4 кВ | VN004-94610077 | ВЛ-0,4кВ №1 от ТП-191 (416.05 №4) | 12007939 | 3101880 | 1977-07-14 | 1.414 | ВЛ-0,4 кВ 416.7 4/25 ГАИ Н.Поселеновский с.с | Курская обл, Курский р-н., Новопоселеновский с/с., д.Селиховы дворы,
678 | Курский РЭС | ВЛ-0,4 кВ | VN004-94610078 | ВЛ0,4 №2 от ТП 191 (416.05№4) | 12007939 | 3101880 | 1977-07-14 | 2.509 | ВЛ-0,4 кВ 416.7 4/25 ГАИ Н.Поселеновский с.с | Курская обл, Курский р-н., Новопоселеновский с/с., д.Селиховы дворы,
679 | Курский РЭС | ВЛ-0,4 кВ | VN004-00145397 | ВЛ-0,4кВ №2 от ТП 5/100 416.07 д. Сел.дворы | 12010849 | 12010849-00 | 2002-11-10 | 0.49 | ВЛ-0,4 кВ 416.7 5/100 ПТФ Н.Поселеновский с.с | Курская обл, Курский р-н., Новопоселеновский с/с., д.Цветово,
680 | Курский РЭС | ВЛ-0,4 кВ | VN004-00131446 | ВЛ-0,4кВ №3 от ТП 5/100 416.07 | 12016602 | 12016602-00 | 2016-12-31 | 1.415 | ВЛ 0,4кВ (ТП192 416.07)-домовладение Апухтиной Е П | Курская обл, Курский р-н, д Селеховы дворы, ,
681 | Курский РЭС | ВЛ-0,4 кВ | VN004-00145400 | ВЛ-0,4кВ от ТП 5/100 416.07 д.Сел.Дворы | 12010849 | 12010849-00 | 2002-11-10 | 0.245 | ВЛ-0,4 кВ 416.7 5/100 ПТФ Н.Поселеновский с.с | Курская обл, Курский р-н., Новопоселеновский с/с., д.Цветово,
682 | Курский РЭС | ВЛ-0,4 кВ | VN004-00145402 | ВЛ-0,4кВ №5 от ТП 5/100 416.07 | 12010849 | 12010849-00 | 2002-11-10 | 0.35 | ВЛ-0,4 кВ 416.7 5/100 ПТФ Н.Поселеновский с.с | Курская обл, Курский р-н., Новопоселеновский с/с., д.Цветово,
683 | Курский РЭС | ВЛ-0,4 кВ | VN004-00118506 | ВЛ-0,4кВ №1 416.7 5/100 ПТФ новый | 12010849 | 12010849-00 | 2002-11-10 | 0.677 | ВЛ-0,4 кВ 416.7 5/100 ПТФ Н.Поселеновский с.с | Курская обл, Курский р-н., Новопоселеновский с/с., д.Цветово,
684 | Курский РЭС | ВЛ-0,4 кВ | VN004-00013357 | ВЛ-0,4кВ №1 416.7 7/100 | 12016175 | 12016175-00 | 1998-12-30 | 0.28 | ВЛ 0,4 кВ №1 (ТП 416.7 722) | Курская обл, Курский р-н, Сел. дворы, ул. Газопроводская,
685 | Курский РЭС | ВЛ-0,4 кВ | VN004-00118513 | ВЛ-0,4кВ №1 416.7 7/100 Газопроводская | 12016174 | 12016174-00 | 1999-12-30 | 0.927 | ВЛ 0,4 кВ №2 (ТП 416.7 722) | Курская обл, Курский р-н, Сел. дворы, ул. Газопроводская,
686 | Курский РЭС | ВЛ-0,4 кВ | VN004-00123890 | ВЛ-0,4кВ №2 ТП 8/160 д.Екатериновка | 12016197 | 12016197-00 | 2016-07-31 | 0.405 | ВЛ 0,4 кВ №1 (ТП 416.07 194) | Курская обл, Курский р-н, д. Екатериновка, МТФ, ,
687 | Курский РЭС | ВЛ-0,4 кВ | VN004-94610079 | ВЛ-0,4кВ №1 от ТП 416.07 №8 хоз.Цветово | 12016197 | 12016197-00 | 1978-10-18 | 0.52 | ВЛ 0,4 кВ №1 (ТП 416.07 194) | Курская обл, Курский р-н, д. Екатериновка, МТФ, ,
688 | Курский РЭС | ВЛ-0,4 кВ | VN004-94610080 | ВЛ-0,4кВ №1 от ТП 416.07 №9 хоз.Цветово | 12014682 | 12014682-00 | 1978-10-18 | 1.654 | ВЛ-0,4кВ №1 от ТП 416.07 №9 хоз.Цветово | Курская обл, Курский р-н, д.Цветово, ,
689 | Курский РЭС | ВЛ-0,4 кВ | VN004-94610081 | ВЛ0,4 №2 от ТП416.07№9хоз.Цветово | 12016141 | 12016141-00 | 1978-10-18 | 1.002 | ВЛ 0,4 кВ №2 (ТП 416.07 195) | Курская обл, Курский р-н, Екатериновка быт, ,
690 | Курский РЭС | ВЛ-0,4 кВ | VN004-94610071 | ВЛ-0,4кВ №2от ТП 416.07 196 хоз.Цветово | 12005841 | 8603 | 1978-05-25 | 0.607 | ВЛ-0,4 кВ 416.07-10/100 Александровка Н.Поселен.с/ | Курская обл, Курский р-н., Новопоселеновский с/с., д.Александровка,
691 | Курский РЭС | ВЛ-0,4 кВ | VN004-94610072 | ВЛ0,4 №3от ТП416.07№10хоз.Цветово | 12005841 | 8603 | 1978-05-25 | 3.327 | ВЛ-0,4 кВ 416.07-10/100 Александровка Н.Поселен.с/ | Курская обл, Курский р-н., Новопоселеновский с/с., д.Александровка,
692 | Курский РЭС | ВЛ-0,4 кВ | VN004-94610073 | ВЛ0,4 №1от ТП416.07№10хоз.Цветово | 12005841 | 8603 | 1978-05-25 | 1.967 | ВЛ-0,4 кВ 416.07-10/100 Александровка Н.Поселен.с/ | Курская обл, Курский р-н., Новопоселеновский с/с., д.Александровка,
693 | Курский РЭС | ВЛ-0,4 кВ | VN004-94610074 | ВЛ-0,4кВ №1 от ТП-197 (416.07 №11) | 12016196 | 12016196-00 | 1969-05-08 | 0.562 | ВЛ 0,4 кВ №1 (ТП 416.07 11/160) | Курская обл, Курский р-н, д. Александровка, ,
694 | Курский РЭС | ВЛ-0,4 кВ | VN004-00092811 | ВЛ 0,4кВ №1 от ТП187 ф.416.7 Селих дворы | 12013332 | 12013332-00 | 2013-10-31 | 0.662 | ВЛИ 0,4 кВ от ВЛ 0,4 кВ №1 ТП 10/0,4 кВ №187 ВЛ 10 кВ 416.07 | Курская обл, Курский р-н., Новопоселеновский с/с., д.Селиховы дворы,
695 | Курский РЭС | ВЛ-0,4 кВ | VN004-00120235 | ВЛ-0,4кВ №1 ТП-767 ф.416.7 д.1-е Цветово | 12015921 | 12015921-00 | 2016-07-31 | 0.005 | ВЛ 0,4 кВ ( ТП 767 412.06) - строение ООО Юпитер | Курская обл, Курский р-н, д 1-е Цветово, ,
696 | Курский РЭС | ВЛ-0,4 кВ | VN004-00123927 | ВЛ-0,4кВ №1 ТП-773 1-е Цветово | 12017553 | 12017553-00 | 2018-03-31 | 0.453 | ВЛ 0,4 кВ (ТП 773 416.07)-строение ООО Центрметаллснаб | Курская обл, Курский р-н, д 1-е Цветово, ,
697 | Курский РЭС | ВЛ-0,4 кВ | VN004-94613766 | ВЛ0,4 №2 от ТП422.14-1/250 ул. Цветочная | 12001913 | 3480 | 1975-07-10 | 1.007 | ВЛ-0,4 кВ 422.14-1/250 ул.Цветочная водокачка Щетинский с/с | Курская обл, Курский р-н., Щетинский с/с., п.Юбилейный, ул. Цветочная,
698 | Курский РЭС | ВЛ-0,4 кВ | VN004-94613767 | ВЛ0,4 №3 от ТП422.14-1/250 ул. Цветочная | 12001913 | 3480 | 1975-07-10 | 0.522 | ВЛ-0,4 кВ 422.14-1/250 ул.Цветочная водокачка Щетинский с/с | Курская обл, Курский р-н., Щетинский с/с., п.Юбилейный, ул. Цветочная,
699 | Курский РЭС | ВЛ-0,4 кВ | VN004-00097235 | ВЛ-0,4кВ №4 422.14 1/250 п.Юбилейный | 12013798 | 12013798-00 | 2014-06-30 | 0.42 | ВЛИ 0,4кВ от ТП 10/0,4кВ №1/250кВА ВЛ 10кВ 422.14 | Курская обл, Курский р-н., Щетинский с/с., п.Юбилейный,
700 | Курский РЭС | ВЛ-0,4 кВ | VN004-94613765 | ВЛ-0,4кВ №1 от ТП 422.14 1/250 ул. Цветочная | 12001540 | 3352 | 1981-07-10 | 1.048 | ВЛ-0,4 кВ 422.14-1/250 ул.Цветочная водокачка Щетинский с/с | Курская обл, Курский р-н., Щетинский с/с., п.Юбилейный, ул. Цветочная,
701 | Курский РЭС | ВЛ-0,4 кВ | VN004-94610371 | ВЛ0,4 №2 от ТП422.14№3ул.Ильича п.Юбилей | 12007596 | 23085 | 2007-12-31 | 3.1 | ВЛ-0,4 кВ 422.14 3/400 п.Юбилейный котельная д.Сад | Курская обл, Курский р-н., Щетинский с/с., п.Юбилейный, ул. Цветочная,
702 | Курский РЭС | ВЛ-0,4 кВ | VN004-00080046 | ВЛ0,4 №4 от ТП422.14№3ул.Ильича п.Юбилей | 12010998 | 12010998-00 | 2012-12-20 | 1.736 | ВЛ-0,4 кВ 422.14 3/400 п.Юбилейный котельнаяд. Сад Щетинский с/с | Курская обл, Курский р-н., Щетинский с/с., п.Юбилейный, ул. Ильича,
703 | Курский РЭС | ВЛ-0,4 кВ | VN004-94610370 | ВЛ-0,4кВ №1 от ТП 422.14 №3 ул.Ильича п. | 12007596 | 23085 | 2005-12-31 | 0.255 | ВЛ-0,4 кВ 422.14 3/400 п.Юбилейный котельная д.Сад | Курская обл, Курский р-н., Щетинский с/с., п.Юбилейный, ул. Цветочная,
704 | Курский РЭС | ВЛ-0,4 кВ | VN004-94610374 | ВЛ-0,4кВ №1 от ТП 422.14 №5 ул.Молодежна | 12010718 | 12010718-00 | 2009-02-20 | 2.85 | ВЛ-0,4 кВ 422.14 5/400 3,2,1 ул.Молодежная Щетинск | Курская обл, Курский р-н., Щетинский с/с., п.Юбилейный, ул. Молодежная,
705 | Курский РЭС | ВЛ-0,4 кВ | VN004-94610375 | ВЛ0,4 №2,3 от ТП422.14№5ул.Молодежная | 12010718 | 12010718-00 | 2008-06-30 | 2.277 | ВЛ-0,4 кВ 422.14 5/400 3,2,1 ул.Молодежная Щетинск | Курская обл, Курский р-н., Щетинский с/с., п.Юбилейный, ул. Молодежная,
706 | Курский РЭС | ВЛ-0,4 кВ | VN004-94610372 | ВЛ-0,4кВ №1КТП 422.14-4/250 ул.Российска | 12011350 | 12011350-00 | 2009-02-20 | 0.615 | ВЛ-0,4 кВ 422.14 4/250 ул.Российская, 3-яМолодежная 2-я Цветочная Щетинский с/с | Курская обл, Курский р-н., Щетинский с/с., п.Юбилейный, ул. Российская,
707 | Курский РЭС | ВЛ-0,4 кВ | VN004-94610373 | ВЛ-0,4кВ №1 КТП422.14-4/250 ул.Российска | 12011350 | 12011350-00 | 2009-02-20 | 3.882 | ВЛ-0,4 кВ 422.14 4/250 ул.Российская, 3-яМолодежная 2-я Цветочная Щетинский с/с | Курская обл, Курский р-н., Щетинский с/с., п.Юбилейный, ул. Российская,
708 | Курский РЭС | ВЛ-0,4 кВ | VN004-00117754 | ВЛ-0,4кВ №2 422.14 6/160 | 12016178 | 12016178-00 | 1999-08-15 | 0.08 | ВЛ 0,4 кВ №1 (ТП422.14 336) | Курская обл, Курский р-н, Ул Авиационная, ,
709 | Курский РЭС | ВЛ-0,4 кВ | VN004-00117755 | ВЛ-0,4кВ №1 422.14 6/160 | 12016178 | 12016178-00 | 1999-05-08 | 0.08 | ВЛ 0,4 кВ №1 (ТП422.14 336) | Курская обл, Курский р-н, Ул Авиационная, ,
710 | Курский РЭС | ВЛ-0,4 кВ | VN004-00085850 | ВЛ-0,4кВ КТП 650 ф.422.14 п.Юбилейный | 12013236 | 12013236-00 | 2013-09-30 | 0.105 | ВЛИ 0,4 кВ от СТП 10/0,4 кВ №650 ВЛ 10 кВ 422.14 | Курская обл, Курский р-н., Щетинский с/с., п.Юбилейный, ул. Курская,
711 | Курский РЭС | ВЛ-0,4 кВ | VN004-00113228 | ВЛ-0,4кВ №1 422.14 ТП 738 п.Юбилейный | 12014822 | 12014822-00 | 2015-10-30 | 0.006 | ВЛИ 0,4 кВ (ТП 738 422.14)- строениеэлектромеханического завода | Курская обл, Курский р-н., п.Юбилейный, ,
712 | Курский РЭС | ВЛ-0,4 кВ | VN004-00136709 | ВЛ-0,4кВ №1 от ТП-806 422.14 п.Юбилейный | 12017050 | 12017050-00 | 2017-09-30 | 0.27 | ВЛ 0,4 кВ (ТП 806 422.14 )-домовладениеСтаросельцеваА М | Курская обл, Курский р-н, п Юбилейный, ,
713 | Курский РЭС | ВЛ-0,4 кВ | VN004-00136715 | ВЛ-0,4кВ №2 от ТП-806 422.14 п.Юбилейный | 12017031 | 12017031-00 | 2017-09-30 | 0.283 | ВЛ 0,4 кВ (ТП 806 422.14)-домовладение Крюкова П С | Курская обл, Курский р-н, п Юбилейный, ,
714 | Курский РЭС | ВЛ-0,4 кВ | VN004-00136726 | ВЛ-0,4кВ №3 от ТП-806 422.14 п.Юбилейный | 12017052 | 12017052-00 | 2017-09-30 | 0.135 | ВЛ 0,4 кВ (ТП 806 422.14)-домовладениеМеркулова С А | Курская обл, Курский р-н, п Юбилейный, ,
715 | Курский РЭС | ВЛ-0,4 кВ | VN004-00138987 | ВЛ-0,4кВ №1 от ТП-818 422.14 ТСК Веста | 12017456 | 12017456-00 | 2017-12-31 | 0.008 | ВЛ 0,4 кВ ( ТП 818 422.14)-строение ООО Веста | Курская обл, Курский р-н, Щетининский с/с, /,
716 | Курский РЭС | ВЛ-0,4 кВ | VN004-94613758 | ВЛ-0,4кВ от ТП 422.2 4/100 д. Муравлёво | 12014741 | 12014741-00 | 1976-04-01 | 1.924 | ВЛ-0,4кВ от ТП 422.2 4/100 д. Муравлёво | Курская обл, Курский р-н, д.Муравлево, ,
717 | Курский РЭС | ВЛ-0,4 кВ | VN004-00115807 | ВЛ-0,4кВ №4 от ТП 319 (422.2 5/63 д. Мур | 12015499 | 12015499-00 | 2016-01-31 | 0.785 | ВЛИ 0,4 кВ ( ТП 005 422.02)-домовладение Русяева Е В | Курская обл, Курский р-н, Курский р-н д Муравлёво, ,
718 | Курский РЭС | ВЛ-0,4 кВ | VN004-00145827 | ВЛ-0,4кВ №3 от ТП 319 422.02 | 12011124 | 12011124-00 | 2008-12-31 | 0.28 | ВЛ-0,4 кВ 422.2 5/63 Д.Муравлево Щетинский с/с | Курская обл, Курский р-н., Щетинский с/с., д.Михайлово,
719 | Курский РЭС | ВЛ-0,4 кВ | VN004-94613756 | ВЛ-0,4кВ №1 от ТП 319 (422.2 5/63 д. Мур | 12007701 | 23313 | 1972-06-12 | 1.035 | ВЛ 0,4 кВ 422.2 5/63 Д.Муравлево Щетинский с/с | Курская обл, Курский р-н., Щетинский с/с., д.Михайлово,
720 | Курский РЭС | ВЛ-0,4 кВ | VN004-94613757 | ВЛ0,4 №2 от ТП 319 (422.2-5/63 д. Мур | 12011055 | 12011055-00 | 1972-06-12 | 1.23 | ВЛ-0,4 кВ 422.2 5/63 Д.Муравлево Щетинский с/с | Курская обл, Курский р-н., Щетинский с/с., д.Михайлово,
721 | Курский РЭС | ВЛ-0,4 кВ | VN004-00146260 | ВЛ-0,4кВ №2 от ТП 320 422.02 | 12001898 | 3476 | 1972-06-20 | 0.595 | ВЛ-0,4 кВ 422.02-6/100 д.Михайловка Щетинский с/с | Курская обл, Курский р-н., Щетинский с/с., д.Михайлово,
722 | Курский РЭС | ВЛ-0,4 кВ | VN004-00146263 | ВЛ-0,4кВ №3 от ТП 320 422.02 | 12001898 | 3476 | 1972-06-20 | 0.42 | ВЛ-0,4 кВ 422.02-6/100 д.Михайловка Щетинский с/с | Курская обл, Курский р-н., Щетинский с/с., д.Михайлово,
723 | Курский РЭС | ВЛ-0,4 кВ | VN004-94613755 | ВЛ-0,4кВ №1 от ТП 320(422.2 6/100 д. Михайл | 12001898 | 3476 | 1972-06-20 | 1.941 | ВЛ-0,4 кВ 422.02-6/100 д.Михайловка Щетинский с/с | Курская обл, Курский р-н., Щетинский с/с., д.Михайлово,
724 | Курский РЭС | ВЛ-0,4 кВ | VN004-94613754 | ВЛ0,4 №3 от ТП422.2-7/100 | 12016159 | 12016159-00 | 1970-05-18 | 0.407 | ВЛ 0,4 кВ №3 (ТП 422.2 321) | Курская обл, Курский р-н, д. Михайловка, ,
725 | Курский РЭС | ВЛ-0,4 кВ | VN004-94613752 | ВЛ-0,4кВ №1 от ТП 422.2 7/100 д. Михайло | 12014688 | 12014688-00 | 1970-05-18 | 0.807 | ВЛ-0,4кВ №1 от ТП 422.2 7/100 д. Михайло | Курская обл, Курский р-н, д.Михайловка, ,
726 | Курский РЭС | ВЛ-0,4 кВ | VN004-94613753 | ВЛ0,4 №2 от ТП 422.2-7/100 д. Михайловка | 12014668 | 12014668-00 | 1970-05-18 | 0.527 | ВЛ-0,4 кВ №2 (от ТП 422.2-7/100 д. Михайловка) | Курская обл, Курский р-н, д.Михайловка, ,
727 | Курский РЭС | ВЛ-0,4 кВ | VN004-94613751 | ВЛ0,4 №3 от ТП422.02№8хоз.Некрасовская | 12016158 | 12016158-00 | 1981-01-01 | 0.807 | ВЛ 0,4 кВ №3 (ТП 422.02 322) | Курская обл, Курский р-н, д. Семеновка, ,
728 | Курский РЭС | ВЛ-0,4 кВ | VN004-94613749 | ВЛ-0,4кВ №1 322(422.2 8/100 д.Семенов | 12001898 | 3476 | 1974-09-04 | 3.207 | ВЛ-0,4 кВ 422.02-6/100 д.Михайловка Щетинский с/с | Курская обл, Курский р-н., Щетинский с/с., д.Михайлово,
729 | Курский РЭС | ВЛ-0,4 кВ | VN004-94613750 | ВЛ0,4 №2 от ТП422.02№8 д.Семеновка | 12016146 | 12016146-00 | 1981-01-01 | 1.887 | ВЛ 0,4 кВ №2 (ТП 422.02 322) | Курская обл, Курский р-н, д. Семеновка, ,
730 | Курский РЭС | ВЛ-0,4 кВ | VN004-00147546 | ВЛ-0,4кВ №1 ТП 777 ф.422.02 п.Лазурный | 12018301 | 12018301-00 | 2019-06-28 | 0.249 | ВЛ 0,4 кВ (ТП 777 422.02)-домовладение Францова С М | Курская обл, Курский район, п Лазурный, ,
731 | Курский РЭС | ВЛ-0,4 кВ | VN004-94610339 | ВЛ-0,4кВ №1КТП-478.12-2/40 х.Шпилек | 12001969 | 3497 | 1980-01-10 | 0.967 | ВЛ-0,4 кВ 478.12-2/40 х.Шпилек Шемякинский с/с | Курская обл, Курский р-н., Брежневский с/с., х.Шпилек,
732 | Курский РЭС | ВЛ-0,4 кВ | VN004-94610340 | ВЛ-0,4кВ №2 КТП-478.12-2/40 х.Шпилек | 12001969 | 3497 | 1967-01-10 | 0.527 | ВЛ-0,4 кВ 478.12-2/40 х.Шпилек Шемякинский с/с | Курская обл, Курский р-н., Брежневский с/с., х.Шпилек,
733 | Курский РЭС | ВЛ-0,4 кВ | VN004-94610341 | ВЛ-0,4кВ №1КТП-478.12-3/63 д.Бартенево | 12001998 | 3503 | 1980-11-10 | 0.967 | ВЛ-0,4 кВ 478.12-3/63 д.Бартенево Шемякинский с/с | Курская обл, Курский р-н., Брежневский с/с., д.Бартенево,
734 | Курский РЭС | ВЛ-0,4 кВ | VN004-94610342 | ВЛ-0,4кВ №2 КТП-478.12-3\63 д.Бартенево | 12001998 | 3503 | 1980-11-10 | 0.967 | ВЛ-0,4 кВ 478.12-3/63 д.Бартенево Шемякинский с/с | Курская обл, Курский р-н., Брежневский с/с., д.Бартенево,
735 | Курский РЭС | ВЛ-0,4 кВ | VN004-94610327 | ВЛ0,4 №1 от ТП478.11№1хоз.Колос | 12001639 | 3384 | 1974-05-12 | 0.287 | ВЛ-0,4кВ 478.11-1/100 клуб Н.Заболоть Шемякинскийс/с | Курская обл, Курский р-н., Брежневский с/с., д.Н.Заболоть,
736 | Курский РЭС | ВЛ-0,4 кВ | VN004-94610329 | ВЛ0,4 №1 от ТП478.11 471 хоз.Колос | 12001614 | 3376 | 1981-08-10 | 2.367 | ВЛ-0,4 кВ 478.11-2/63 Н.Заболоть Шемякинский с/с | Курская обл, Курский р-н., Брежневский с/с., д.Н.Заболоть,
737 | Курский РЭС | ВЛ-0,4 кВ | VN004-94610330 | ВЛ0,4 №2 от ТП478.11 471 хоз.Колос | 12001614 | 3376 | 1981-08-10 | 0.527 | ВЛ-0,4 кВ 478.11-2/63 Н.Заболоть Шемякинский с/с | Курская обл, Курский р-н., Брежневский с/с., д.Н.Заболоть,
738 | Курский РЭС | ВЛ-0,4 кВ | VN004-00114775 | ВЛ-0,4кВ 478.11 472 (3/63) | 12001610 | 3375 | 1967-12-30 | 1.487 | ВЛ-0,4 кВ 478.11-3/63 В.Заболоть Шемякинский с/с | Курская обл, Курский р-н., Брежневский с/с., д.В.Заболоть,
739 | Курский РЭС | ВЛ-0,4 кВ | VN004-94610332 | ВЛ0,4 №1 от ТП478.11 474 хоз.Колос | 12001622 | 3379 | 1969-01-10 | 1.13 | ВЛ-0,4 кВ 478.11-6/63 х.Быковский Шемякинский с/с | Курская обл, Курский р-н., Брежневский с/с., х.Быковский,
740 | Курский РЭС | ВЛ-0,4 кВ | VN004-94610334 | ВЛ0,4 №1 от ТП478.11 476 д.Курица | 12001589 | 3369 | 1980-01-10 | 1.255 | ВЛ-0,4 кВ 478.11-8/100 д.Курица Шемякинский с/с | Курская обл, Курский р-н., Н.Медведицкий с/с., д.Курица,
741 | Курский РЭС | ВЛ-0,4 кВ | VN004-94610335 | ВЛ0,4 №2 от ТП478.11 476 д.Курица | 12001589 | 3369 | 1980-01-10 | 2.276 | ВЛ-0,4 кВ 478.11-8/100 д.Курица Шемякинский с/с | Курская обл, Курский р-н., Н.Медведицкий с/с., д.Курица,
742 | Курский РЭС | ВЛ-0,4 кВ | VN004-00096767 | ВЛ-0,4кВ №1 478.11 11/100 водокачка | 12001631 | 3382 | 1971-12-30 | 0.127 | ВЛ-0,4 кВ 478.11-11/100 МТФ 2-е Шемякино Шемякинск | Курская обл, Курский р-н., Н.Медведицкий с/с., д.2-е Шемякино,
743 | Курский РЭС | ВЛ-0,4 кВ | VN004-94610321 | ВЛ0,4 №1 от ТП478.11№12 д.2-е Шемякино | 12014660 | 12014660-00 | 1974-01-10 | 0.93 | ВЛ-0,4 кВ №1 (от ТП478.11№12 д.2-е Шемякино) | Курская обл, Курский р-н, д.2-е Шемякино, ,
744 | Курский РЭС | ВЛ-0,4 кВ | VN004-94610323 | ВЛ0,4 №2 от ТП478.11№12 д.2-е Шемякино | 12016153 | 12016153-00 | 1974-01-10 | 0.487 | ВЛ 0,4 кВ №2 (ТП 478.11 479) | Курская обл, Курский р-н, д. 2-е Шемякино, ,
745 | Курский РЭС | ВЛ-0,4 кВ | VN004-94610324 | ВЛ0,4 №3 от ТП478.11№12 д.2-е Шемякино | 12016161 | 12016161-00 | 1974-01-10 | 1.767 | ВЛ 0,4 кВ №3 (ТП 478.11 479) | Курская обл, Курский р-н, 2-е Шемякино, ,
746 | Курский РЭС | ВЛ-0,4 кВ | VN004-94610313 | ВЛ0,4 №1 от ТП478.11№15хоз.Колос | 12006861 | 15441 | 1996-02-10 | 1.407 | ВЛ-0,4 кВ 478.11-15/63 Шемякинский с/с | Курская обл, Курский р-н., Н.Медведицкий с/с., д.Шуклинка,
747 | Курский РЭС | ВЛ-0,4 кВ | VN004-94610314 | ВЛ0,4 №2 от ТП478.11(482)№15 | 12006861 | 15441 | 1996-02-10 | 1.487 | ВЛ-0,4 кВ 478.11-15/63 Шемякинский с/с | Курская обл, Курский р-н., Н.Медведицкий с/с., д.Шуклинка,
748 | Курский РЭС | ВЛ-0,4 кВ | VN004-00096822 | ВЛ-0,4кВ №3 478.11 15/63 | 12006861 | 15441 | 1981-12-30 | 0.295 | ВЛ-0,4 кВ 478.11-15/63 Шемякинский с/с | Курская обл, Курский р-н., Н.Медведицкий с/с., д.Шуклинка,
749 | Курский РЭС | ВЛ-0,4 кВ | VN004-94610315 | ВЛ0,4 №1 от ТП478.11№14водокачка | 12001600 | 3372 | 1981-08-10 | 0.487 | ВЛ-0,4кВ 478.11-14/400 1-еШемякино Шемякинский с/с | Курская обл, Курский р-н., Н.Медведицкий с/с., д.1-е Шемякино,
750 | Курский РЭС | ВЛ-0,4 кВ | VN004-94610316 | ВЛ0,4 №2 от ТП478.11№14 | 12001600 | 3372 | 1981-08-10 | 0.647 | ВЛ-0,4кВ 478.11-14/400 1-еШемякино Шемякинский с/с | Курская обл, Курский р-н., Н.Медведицкий с/с., д.1-е Шемякино,
751 | Курский РЭС | ВЛ-0,4 кВ | VN004-94610317 | ВЛ0,4 №3 от ТП478.11№14 1-е Шемякино быт | 12001600 | 3372 | 1981-08-10 | 0.087 | ВЛ-0,4кВ 478.11-14/400 1-еШемякино Шемякинский с/с | Курская обл, Курский р-н., Н.Медведицкий с/с., д.1-е Шемякино,
752 | Курский РЭС | ВЛ-0,4 кВ | VN004-94610312 | ВЛ-0,4кВ 478.11 16/160 д.1-Шемякино шк | 12001635 | 3383 | 1974-01-10 | 0.247 | ВЛ-0,4кВ 478.11-16/160 2-еШемякино Шемякинский с/с | Курская обл, Курский р-н., Н.Медведицкий с/с., д.2-е Шемякино,
753 | Курский РЭС | ВЛ-0,4 кВ | VN004-94610325 | ВЛ0,4 №1 от ТП478.11№17 д.Ивановка | 12001603 | 3373 | 1981-09-10 | 1.392 | ВЛ-0,4 кВ 478.11-17/100 д.Ивановка Шемякинский с/с | Курская обл, Курский р-н., Н.Медведицкий с/с., д.Ивановка,
754 | Курский РЭС | ВЛ-0,4 кВ | VN004-00096831 | ВЛ-0,4кВ №1 478.11 18/100 д.Ивановка | 12001627 | 3381 | 1974-01-10 | 1.592 | ВЛ-0,4кВ 478.11-18/100 д.Ивановка Шемякинский с/с | Курская обл, Курский р-н., Н.Медведицкий с/с., д.Ивановка,
755 | Курский РЭС | ВЛ-0,4 кВ | VN004-00096833 | ВЛ-0,4кВ №2 478.11 18/100 | 12001627 | 3381 | 1974-01-10 | 0.44 | ВЛ-0,4кВ 478.11-18/100 д.Ивановка Шемякинский с/с | Курская обл, Курский р-н., Н.Медведицкий с/с., д.Ивановка,
756 | Курский РЭС | ВЛ-0,4 кВ | VN004-00096836 | ВЛ-0,4кВ №3 478.11 18/100 Ивановка | 12001627 | 3381 | 1974-01-10 | 0.215 | ВЛ-0,4кВ 478.11-18/100 д.Ивановка Шемякинский с/с | Курская обл, Курский р-н., Н.Медведицкий с/с., д.Ивановка,
757 | Курский РЭС | ВЛ-0,4 кВ | VN004-00097179 | ВЛ-0,4кВ №1 КТП 687ф.478.11 д.Курица | 12013737 | 12013737-00 | 2014-05-31 | 0.658 | ВЛИ 0,4 кВ №1 от ТП 10/0,4 кВ №687 ВЛ 10 кВ 478.11 | Курская обл, Курский р-н., Н.Медведицкий с/с., д.Курица,
758 | Курский РЭС | ВЛ-0,4 кВ | VN004-00135539 | ВЛ-0,4кВ №1 от ТП-799 478.11 "Спутник" | 12016877 | 12016877-00 | 2017-06-30 | 0.007 | ВЛ 0,4 кВ (ТП 799 478.11 )-хоз постройкаООО Спутник | Курская обл, Курский р-н, д 1-е Шемякино, ,
759 | Курский РЭС | ВЛ-0,4 кВ | VN004-00147421 | ВЛ-0,4кВ №1 ТП 853 ф.478.11 | 12018329 | 12018329-00 | 2019-06-30 | 0.025 | ВЛ 0,4 кВ ( ТП 853 478.11 )-домовладение ГубановаН П | Курская обл, Курский район, д 2-е Шемякино, ,
760 | Курский РЭС | ВЛ-0,4 кВ | VN004-94613712 | ВЛ-0,4кВ №1 от ТП 412.01 №4хоз.Цветово | 12016189 | 12016189-00 | 2000-12-10 | 1.375 | ВЛ 0,4 кВ №1 (ТП 412.01 573) | Курская обл, Курский р-н, д.1-е Цветово, ул.Луговая,
761 | Курский РЭС | ВЛ-0,4 кВ | VN004-00077638 | ВЛ-0,4кВ №2 КТП 412.01 5/100 д.1-еЦветов | 12002148 | 4024 | 2012-10-20 | 0.345 | ВЛ10 412.01 ПС ПТФ 6 км | Курская обл, Курский р-н., Ворошневский с/с., п.Ворошнево,
762 | Курский РЭС | ВЛ-0,4 кВ | VN004-94613713 | ВЛ-0,4кВ №1 от ТП 412.01 №5 хоз.Цветово | 12016190 | 12016190-00 | 2001-12-10 | 0.207 | ВЛ 0,4 кВ №1 (ТП 412.01 574) | Курская обл, Курский р-н, д.1-е Цветово. жил дома, ,
763 | Курский РЭС | ВЛ-0,4 кВ | VN004-94609994 | ВЛ-0,4кВ №1 от ТП 412.01 № 6хоз.Цветово | 12016188 | 12016188-00 | 1971-04-03 | 2.39 | ВЛ 0,4 кВ №1 (ТП 412.01 575) | Курская обл, Курский р-н, д.1-е Цветово правление, скваж, ,
764 | Курский РЭС | ВЛ-0,4 кВ | VN004-94609995 | ВЛ0,4 №2 от ТП412.01№6хоз.Цветово | 12016134 | 12016134-00 | 1971-04-03 | 1.381 | ВЛ 0,4 кВ №2 (ТП 412.01 575) | Курская обл, Курский р-н, д. 1-е Цветово, ,
765 | Курский РЭС | ВЛ-0,4 кВ | VN004-00098429 | ВЛ 0,4кВ №3 412.01 ТП 6/250 Цветово | 12013906 | 12013906-00 | 2014-08-31 | 1.908 | ВЛИ 0,4 кВ от ТП 10/0,4 кВ №6/250 кВА ВЛ 10 кВ 41 | Курская обл, Курский р-н., Новопоселеновский с/с., д.1-е Цветово,
766 | Курский РЭС | ВЛ-0,4 кВ | VN004-00108447 | ВЛ 0,4кВ №4 412.01 ТП 575(6/250) Цветово | 12014350 | 12014350-00 | 2015-06-30 | 0.63 | ВЛИ 0,4 кВ ( ТП 006 412.01 )- домовладение Шатунова Л А | Курская обл, Курский р-н., Моковский с/с., д.1-е Цветово,
767 | Курский РЭС | ВЛ-0,4 кВ | VN004-00116842 | ВЛ 0.4кВ №3 420.5 8/160 Саблино | 12015619 | 12015619-00 | 2016-01-31 | 0.525 | ВЛИ 0,4 кВ ( ТП 008 420.05)-домовладение Шитикова Е В | Курская обл, Курский р-н, х Саблин, ,
768 | Курский РЭС | ВЛ-0,4 кВ | VN004-00118264 | ВЛ-0,4кВ №4от ТП 024 412.06 | 12006779 | 15338 | 1995-12-30 | 1.04 | ВЛ-0,4кВ от ТП 024 | Курская обл, Курский р-н., Новопоселеновский с/с., д.Цветово,
769 | Курский РЭС | ВЛ-0,4 кВ | VN004-00121784 | ВЛ-0,4кВ №2 ТП 7/63 412.01 | 12011460 | 12011460-00 | 2010-12-31 | 0.396 | ВЛИ-0,4 от ВЛ-10ф.412.01,ТП-9/63,ВЛ-0,4оп.7 Знание | Курская обл, , г.Курск, ,
770 | Курский РЭС | ВЛ-0,4 кВ | VN004-94609996 | ВЛ-0,4кВ №1 от ТП 412.1 7/63 ул. Юности | 12011930 | 12011930-00 | 2010-12-31 | 0.866 | ВЛ-0,4 кВ ф. 412.1 ТП № 526-63 д. 1-е Цветово | Курская обл, Курский р-н., Новопоселеновский с/с., д.Цветово,
771 | Курский РЭС | ВЛ-0,4 кВ | VN004-00123027 | ВЛ-0,4кВ №2 ТП 558 д.1-е Цветово | 12015967 | 12015967-00 | 2016-07-31 | 0.2 | ВЛ 0,4 кВ ( ТП 558 412.01)- домовладение Сергиенко А И | Курская обл, Курский р-н, д 1-е Цветово, ,
772 | Курский РЭС | ВЛ-0,4 кВ | VN004-00093428 | ВЛ 0,4кВ №1 от ТП676 ф.412.01с/т"Знание" | 12013518 | 12013518-00 | 2013-12-30 | 1.026 | ВЛИ 0,4 кВ от СТП 10/0,4 кВ №676 ВЛ 10 кВ 412.01 | Курская обл, Курский р-н., Новопоселеновский с/с., д.Цветово,
773 | Курский РЭС | ВЛ-0,4 кВ | VN004-00109972 | ВЛ 0,4кВ №2 от ТП676 ф.412.01с/т"Знание" | 12014523 | 12014523-00 | 2015-08-31 | 0.545 | ВЛИ 0,4 кВ оп №13 ( ВЛ 0,4 кВ №1 ТП 676 412.01)-дачное строение Носова С И | Курская обл, Курский р-н., ст.Знание, ,
774 | Курский РЭС | ВЛ-0,4 кВ | VN004-00133898 | ВЛ-0,4кВ №1 от ТП-787 412.01 Ворошнево | 12016743 | 12016743-00 | 2017-03-31 | 0.418 | ВЛ 0,4 кВ (ТП 787 412.01)-домовладение Черных Е В | Курская обл, Курский р-н, д Ворошнево, ,
775 | Курский РЭС | ВЛ-0,4 кВ | VN004-00134654 | ВЛ-0,4кВ №1 от ТП-793 д.1-е Цветово | 12016825 | 12016825-00 | 2017-05-31 | 1.105 | ВЛ 0,4 кВ (ТП 793 412.01 )-домовладениеХарченко А Н | Курская обл, Курский р-н, д 1-е Цветово, ,
776 | Курский РЭС | ВЛ-0,4 кВ | VN004-00134657 | ВЛ-0,4кВ №2 от ТП-793 д.1-е Цветово | 12016870 | 12016870-00 | 2017-06-30 | 0.95 | ВЛ 0,4 кВ ( ТП 793 412.01)-домовладениеКапырина И Н | Курская обл, Курский р-н, д 1-е Цветово, ,
777 | Курский РЭС | ВЛ-0,4 кВ | VN004-00092758 | ВЛ 0,4кВ №3 от ТП021 ф.412.0 х.Духовец | 12013447 | 12013447-00 | 2013-10-31 | 0.446 | ВЛИ 0,4 кВ от ТП 10/0,4 кВ №021 ВЛ 10 кВ 412.06 | Курская обл, Курский р-н., Ворошневский с/с., д.Духовец,
778 | Курский РЭС | ВЛ-0,4 кВ | VN004-00147822 | ВЛ-0,4кВ №3 ТП 021 ф.412.06 д.Духовец | 12014663 | 12014663-00 | 2019-08-27 | 0.505 | ВЛ-0,4 кВ №2 (от КТП-021 д. Духовец) | Курская обл, Курский р-н, д.Духовец, ,
779 | Курский РЭС | ВЛ-0,4 кВ | VN004-94613714 | ВЛ-0,4кВ №1 от КТП 021 д. Духовец | 12013447 | 12013447-00 | 1995-01-01 | 0.25 | ВЛИ 0,4 кВ от ТП 10/0,4 кВ №021 ВЛ 10 кВ 412.06 | Курская обл, Курский р-н., Ворошневский с/с., д.Духовец,
780 | Курский РЭС | ВЛ-0,4 кВ | VN004-94613715 | ВЛ0,4 №2 от КТП-021 д. Духовец | 12014663 | 12014663-00 | 1995-01-01 | 1.308 | ВЛ-0,4 кВ №2 (от КТП-021 д. Духовец) | Курская обл, Курский р-н, д.Духовец, ,
781 | Курский РЭС | ВЛ-0,4 кВ | VN004-94609998 | ВЛ-0,4кВ №1 от КТП 020 д. Духовец | 12002649 | 4132 | 1967-04-14 | 1.05 | ВЛ-0,4 кВ 412.06-1/100 Ворошневский с/с | Курская обл, Курский р-н., Ворошневский с/с., д.Духовец,
782 | Курский РЭС | ВЛ-0,4 кВ | VN004-94609999 | ВЛ0,4 №2 от КТП-020 д. Духовец | 12002649 | 4132 | 1967-04-14 | 1.222 | ВЛ-0,4 кВ 412.06-1/100 Ворошневский с/с | Курская обл, Курский р-н., Ворошневский с/с., д.Духовец,
783 | Курский РЭС | ВЛ-0,4 кВ | VN004-94610000 | ВЛ0,4 №3 от КТП-020 д. Духовец | 12002649 | 4132 | 1967-04-14 | 0.247 | ВЛ-0,4 кВ 412.06-1/100 Ворошневский с/с | Курская обл, Курский р-н., Ворошневский с/с., д.Духовец,
784 | Курский РЭС | ВЛ-0,4 кВ | VN004-94610016 | ВЛ-0,4кВ №1 от КТП 027 Цветово ул. Зареч | 12011346 | 12011346-00 | 1973-06-24 | 0.127 | ВЛ-0,4кВ от ТП 027 | Курская обл, Курский р-н., Новопоселеновский с/с., д.Цветово,
785 | Курский РЭС | ВЛ-0,4 кВ | VN004-94610017 | ВЛ0,4 №2 от КТП-027 Цветово ул. Заречная | 12011346 | 12011346-00 | 1973-06-24 | 1.647 | ВЛ-0,4кВ от ТП 027 | Курская обл, Курский р-н., Новопоселеновский с/с., д.Цветово,
786 | Курский РЭС | ВЛ-0,4 кВ | VN004-94610001 | ВЛ-0,4кВ №2 от ТП-028 Цветово ул.Школьна | 12005835 | 8598 | 1969-07-20 | 1.021 | ВЛ-0,4кВ от ТП 028 | Курская обл, Курский р-н., Новопоселеновский с/с., д.Цветово,
787 | Курский РЭС | ВЛ-0,4 кВ | VN004-94610002 | ВЛ-0,4кВ №1 от ТП-028 Цветово ул.Школьна | 12005835 | 8598 | 1969-07-20 | 1.992 | ВЛ-0,4кВ от ТП 028 | Курская обл, Курский р-н., Новопоселеновский с/с., д.Цветово,
788 | Курский РЭС | ВЛ-0,4 кВ | VN004-94610014 | ВЛ-0,4кВ №1 от КТП 023 ул. Дружбы | 12016180 | 12016180-00 | 1970-06-24 | 0.407 | ВЛ 0,4 кВ №1 (ТП 023) | Курская обл, Курский р-н, д. Цветово, ул. Дружбы,
789 | Курский РЭС | ВЛ-0,4 кВ | VN004-94610015 | ВЛ0,4 №2 от КТП-023 ул. Дружбы | 12014664 | 12014664-00 | 1970-06-24 | 1.327 | ВЛ-0,4 кВ №2 (от КТП-023 д.Цветово, ул. Дружбы) | Курская обл, Курский р-н, д.Цветово, ул.Дружбы,
790 | Курский РЭС | ВЛ-0,4 кВ | VN004-94610009 | ВЛ0.4кВ №1 от КТП-024 Цветово ул. Мирная | 12006779 | 15338 | 1994-11-10 | 1.007 | ВЛ-0,4кВ от ТП 024 | Курская обл, Курский р-н., Новопоселеновский с/с., д.Цветово,
791 | Курский РЭС | ВЛ-0,4 кВ | VN004-94610010 | ВЛ0,4 №2 от КТП-024 Цветово ул. Мирная | 12006779 | 15338 | 1978-07-10 | 0.207 | ВЛ-0,4кВ от ТП 024 | Курская обл, Курский р-н., Новопоселеновский с/с., д.Цветово,
792 | Курский РЭС | ВЛ-0,4 кВ | VN004-94610011 | ВЛ0,4 №3 от КТП-024 Цветово ул. Мирная | 12006779 | 15338 | 1978-07-10 | 1.422 | ВЛ-0,4кВ от ТП 024 | Курская обл, Курский р-н., Новопоселеновский с/с., д.Цветово,
793 | Курский РЭС | ВЛ-0,4 кВ | VN004-94610012 | ВЛ-0,4кВ №1 от КТП 025 Цветово ул. Дружб | 12016181 | 12016181-00 | 1972-08-04 | 0.407 | ВЛ 0,4 кВ №1 (ТП 025) | Курская обл, Курский р-н, д. Цветово, ул. Дружбы,
794 | Курский РЭС | ВЛ-0,4 кВ | VN004-94610013 | ВЛ0,4 №2 от КТП-025 Цветово ул. Дружбы | 12016182 | 12016182-00 | 1972-08-04 | 0.167 | ВЛ 0,4 кВ №2 (ТП 025) | Курская обл, Курский р-н, д. Цветово, ул. Дружбы,
795 | Курский РЭС | ВЛ-0,4 кВ | VN004-94613716 | ВЛ-0,4кВ №3 от КТП 025 Цветово ул. Дружб | 12016182 | 12016182-00 | 1977-01-10 | 0.527 | ВЛ 0,4 кВ №2 (ТП 025) | Курская обл, Курский р-н, д. Цветово, ул. Дружбы,
796 | Курский РЭС | ВЛ-0,4 кВ | VN004-00094118 | ВЛ 0,4кВ №1 от ТП7/160(038) 412.06 | 12013498 | 12013498-00 | 2013-12-31 | 0.153 | ВЛИ 0,4 кВ от ВЛ 0,4 кВ №1 оп №12ТП 10/0,4 кВ №7/160 кВА ВЛ 10 кВ 412.06 | Курская обл, Курский р-н., Новопоселеновский с/с., д.Кукуевка,
797 | Курский РЭС | ВЛ-0,4 кВ | VN004-94610003 | ВЛ-0,4кВ №1 от КТП 029 Цветово ул. Совет | 12016183 | 12016183-00 | 1978-07-20 | 0.727 | ВЛ 0,4 кВ №1 (ТП 029) | Курская обл, Курский р-н, д. Цветово, ул. Советская,
798 | Курский РЭС | ВЛ-0,4 кВ | VN004-94610004 | ВЛ-0,4 №2 от ТП-029 ул. Советская | 12014669 | 12014669-00 | 1978-07-20 | 0.707 | ВЛ-0,4 кВ №2 (от ТП-029 ул. Советская) | Курская обл, Курский р-н, д.Цветово, ул.Советская,
799 | Курский РЭС | ВЛ-0,4 кВ | VN004-00043613 | ВЛ-0,4кВ № 2 от ТП-030 (412.6 12/160) | 12016170 | 12016170-00 | 1986-05-26 | 0.643 | ВЛ 0,4 кВ № 2 (ТП 030) | Курская обл, Курский р-н, д.Цветово, ,
800 | Курский РЭС | ВЛ-0,4 кВ | VN004-00043617 | ВЛ-0,4кВ № 3 от ПТ-030 (412.6 12/160) | 12016171 | 12016171-00 | 1986-05-26 | 0.087 | ВЛ 0,4 кВ № 3 (ПТ 030) | Курская обл, Курский р-н, д.Цветово, ,
801 | Курский РЭС | ВЛ-0,4 кВ | VN004-94610005 | ВЛ-0,4кВ №1 от КТП 030 412.06 Клуб | 12016184 | 12016184-00 | 1969-07-20 | 2.01 | ВЛ 0,4 кВ №1 (ТП 030) | Курская обл, Курский р-н, д. Цветово Клуб, ,
802 | Курский РЭС | ВЛ-0,4 кВ | VN004-00146411 | ВЛ-0,4кВ №2 от ТП 034 412.6 | 12016185 | 12016185-00 | 2018-11-30 | 0.525 | ВЛ 0,4 кВ №1 (ТП 034) | Курская обл, Курский р-н, д. Кукуевка, ,
803 | Курский РЭС | ВЛ-0,4 кВ | VN004-94610006 | ВЛ-0,4кВ №1 от КТП 034 д. Кукуевка | 12016185 | 12016185-00 | 1969-06-24 | 1.367 | ВЛ 0,4 кВ №1 (ТП 034) | Курская обл, Курский р-н, д. Кукуевка, ,
804 | Курский РЭС | ВЛ-0,4 кВ | VN004-00104979 | ВЛ-0,4кВ №3 от ТП 035 | 12014730 | 12014730-00 | 1984-12-30 | 0.97 | ВЛ-0,4кВ №3 от ТП 035 | Курская обл, Курский р-н, д.Кукуевка, ,
805 | Курский РЭС | ВЛ-0,4 кВ | VN004-94610007 | ВЛ-0,4кВ №1 от КТП 035 д. Кукуевка | 12011093 | 8776 | 1978-08-10 | 2.04 | ВЛ10 412.06 16,5 км | Курская обл, Курский р-н., Новопоселеновский с/с., д.Цветово,
806 | Курский РЭС | ВЛ-0,4 кВ | VN004-94610008 | ВЛ0,4 №2 от КТП-035 д. Кукуевка | 12013198 | 12013198-00 | 1973-07-20 | 0.962 | ВЛ 0,4 кВ от ВЛ 0,4 кВ №2 ТП 10/0,4 кВ №035 ВЛ 10 кВ 412.06 | Курская обл, Курский р-н., Новопоселеновский с/с., д.Цветово,
807 | Курский РЭС | ВЛ-0,4 кВ | VN004-00093198 | ВЛ 0,4кВ №2 от ТП555 ф.412.06 Лавсан | 12013438 | 12013438-00 | 2013-11-30 | 1.177 | ВЛИ 0,4 кВ от ТП 10/0,4 кВ №555 ВЛ 10 кВ 412.06 | Курская обл, , г.Курск, ул.Лавсан,
808 | Курский РЭС | ВЛ-0,4 кВ | VN004-00032041 | ВЛ-0,4кВ №1 ТП 555 с/о Лавсан | 12013079 | 12013079-00 | 2010-04-10 | 2.807 | ВЛ 0,4кВ от ТП 10/0,4 кВ №555/63кВА ВЛ 10кВ 412.06 | Курская обл, , г.Курск, ул.Лавсан,
809 | Курский РЭС | ВЛ-0,4 кВ | VN004-00134928 | ВЛ-0,4кВ №3 от ТП-555 (412.6) Лавсан | 12014169 | 12014169-00 | 2014-06-21 | 0.525 | ВЛИ 0,4 кВ от ВЛ 0,4 кВ №1 ТП 10/0,4 кВ №555 ВЛ 10 кВ 412.06 | Курская обл, Курский р-н., Щетинский с/с., снт.Лавсан,
810 | Курский РЭС | ВЛ-0,4 кВ | VN004-00146326 | ВЛ-0,4кВ №4 от ТП 555 412.06 | 12014169 | 12014169-00 | 2014-12-31 | 1.995 | ВЛИ 0,4 кВ от ВЛ 0,4 кВ №1 ТП 10/0,4 кВ №555 ВЛ 10 кВ 412.06 | Курская обл, Курский р-н., Щетинский с/с., снт.Лавсан,
811 | Курский РЭС | ВЛ-0,4 кВ | VN004-00109988 | ВЛ 0,4кВ №4 от ТП554 ф.412.06с/т"Лавсан" | 12014498 | 12014498-00 | 2015-08-31 | 0.979 | ВЛИ 0,4 кВ ( ТП 554 412.06)- дачное строение Филатова Г В | Курская обл, Курский р-н., снт.Лавсан, ,
812 | Курский РЭС | ВЛ-0,4 кВ | VN004-00032040 | ВЛ-0,4кВ №3 412.6 ТП 554 с/о Лавсан | 12014496 | 12012344-00 | 2015-08-31 | 2.125 | ВЛИ 0,4 кВ ( ТП 554 412.06)- дачное строение Власова Т П | Курская обл, Курский р-н., снт.Лавсан, ,
813 | Курский РЭС | ВЛ-0,4 кВ | VN004-00116197 | ВЛ-0,4кВ №3 от ТП-620 ф.412.6 | 12015545 | 12015545-00 | 2016-01-31 | 0.306 | ВЛИ 0,4 кВ ( ТП 620 412.16)-домовладение Атановой Н В | Курская обл, Курский р-н, д Кукуевка, ,
814 | Курский РЭС | ВЛ-0,4 кВ | VN004-00082151 | ВЛ-0,4кВ №1 от ТП-620 ф.412.6 | 12013052 | 12013052-00 | 2013-04-30 | 0.45 | ВЛ 0,4 кВ от ТП 10/0,4 кВ №620/160 кВА ВЛ 10 кВ 412.06 Курский р-он д Кукуевка | Курская обл, Курский р-н., Новопоселеновский с/с., д.Кукуевка,
815 | Курский РЭС | ВЛ-0,4 кВ | VN004-00082154 | ВЛ-0,4кВ №2 от ТП-620 ф.412.6 | 12013052 | 12013052-00 | 2013-04-30 | 0.47 | ВЛ 0,4 кВ от ТП 10/0,4 кВ №620/160 кВА ВЛ 10 кВ 412.06 Курский р-он д Кукуевка | Курская обл, Курский р-н., Новопоселеновский с/с., д.Кукуевка,
816 | Курский РЭС | ВЛ-0,4 кВ | VN004-00096719 | ВЛ-0,4кВ №2 от ТП 615 ф.412.06д.Кукуевка | 12012709 | 12012709-00 | 2012-11-20 | 0.96 | ВЛ 0,4 кВ от КТП 10/0,4 кВ №-619/160 кВАВЛ 10 кВ 412.06 | Курская обл, Курский р-н., Новопоселеновский с/с., д.Кукуевка,
817 | Курский РЭС | ВЛ-0,4 кВ | VN004-00077600 | ВЛ-0,4кВ №1 от ТП 615 д.Кукуевка | 12012709 | 12012709-00 | 2012-11-20 | 0.855 | ВЛ 0,4 кВ от КТП 10/0,4 кВ №-619/160 кВАВЛ 10 кВ 412.06 | Курская обл, Курский р-н., Новопоселеновский с/с., д.Кукуевка,
818 | Курский РЭС | ВЛ-0,4 кВ | VN004-00077603 | ВЛ-0,4кВ №3 от ТП 615 д.Кукуевка | 12012709 | 12012709-00 | 2012-11-20 | 0.703 | ВЛ 0,4 кВ от КТП 10/0,4 кВ №-619/160 кВАВЛ 10 кВ 412.06 | Курская обл, Курский р-н., Новопоселеновский с/с., д.Кукуевка,
819 | Курский РЭС | ВЛ-0,4 кВ | VN004-00146553 | ВЛ-0,4кВ №4 от ТП 615 412.06 Ц-15260 | 12017836 | 12017836-00 | 2018-12-31 | 0.101 | ВЛ 0,4 кВ ( ТП 615 412.06)-домовладение Скриплева В В | Курская обл, Курский р-н, , д Кукуевка,
820 | Курский РЭС | ВЛ-0,4 кВ | VN004-94610287 | ВЛ-0,4кВ №1от ТП-610 ф.412.06 д.Кукуевка | 12012604 | 12012604-00 | 2012-06-27 | 1.022 | ВЛ 0,4кВ от ТП 10/0,4кВ №610/250кВа ВЛ 10кВ 412.06 Курский р-н д. Кукуевка | Курская обл, Курский р-н., Новопоселеновский с/с., д.Кукуевка,
821 | Курский РЭС | ВЛ-0,4 кВ | VN004-00080409 | ВЛ-0,4кВ №2 от ТП-610 412.6 д.Кукуевка | 12012604 | 12012604-00 | 2012-06-27 | 0.797 | ВЛ 0,4кВ от ТП 10/0,4кВ №610/250кВа ВЛ 10кВ 412.06 Курский р-н д. Кукуевка | Курская обл, Курский р-н., Новопоселеновский с/с., д.Кукуевка,
822 | Курский РЭС | ВЛ-0,4 кВ | VN004-00080416 | ВЛ-0,4кВ №3 от ТП-610 412.6 д.Кукуевка | 12012604 | 12012604-00 | 2012-06-27 | 2.111 | ВЛ 0,4кВ от ТП 10/0,4кВ №610/250кВа ВЛ 10кВ 412.06 Курский р-н д. Кукуевка | Курская обл, Курский р-н., Новопоселеновский с/с., д.Кукуевка,
823 | Курский РЭС | ВЛ-0,4 кВ | VN004-00081987 | ВЛ-0,4кВ от ТП-619 ф.412.6 д.Кукуевка | 12012709 | 12012709-00 | 2013-04-26 | 0.505 | ВЛ 0,4 кВ от КТП 10/0,4 кВ №-619/160 кВАВЛ 10 кВ 412.06 | Курская обл, Курский р-н., Новопоселеновский с/с., д.Кукуевка,
824 | Курский РЭС | ВЛ-0,4 кВ | VN004-00088441 | ВЛ-0,4кВ №1 на ТП 656 412.06 | 12013262 | 12013262-00 | 2013-09-30 | 1.323 | ВЛИ 0,4 кВ от ТП 10/0,4 кВ №656 ВЛ 10 кВ 412.06 | Курская обл, Курский р-н., Новопоселеновский с/с., д.Кукуевка,
825 | Курский РЭС | ВЛ-0,4 кВ | VN004-00103800 | ВЛ-0,4кВ №2 ТП 656 412.06 снт"Энергетик | 12014121 | 12014121-00 | 2014-12-31 | 0.55 | ВЛИ-0,4 кВ от ВЛ 0,4кВ №1 (оп№1-3) ТП 10/0,4 кВ № 656 ВЛ 10 кВ 412.06 | Курская обл, Курский р-н., , снт.Энергетик,
826 | Курский РЭС | ВЛ-0,4 кВ | VN004-00112279 | ВЛ-0,4кВ №3 ТП 656 412.06 снт"Энергетик | 12014874 | 12014874-00 | 2015-10-30 | 0.623 | ВЛИ 0,4 кВ ( ТП 656 412.06)-дачное строениеКривонос Т И | Курская обл, Курский р-н., ст.Энергетик, ,
827 | Курский РЭС | ВЛ-0,4 кВ | VN004-00094930 | ВЛ 0,4кВ №2 ТП641 ф.412.06 снт "Лавсан" | 12013439 | 12013439-00 | 2013-11-30 | 0.342 | ВЛИ 0,4 кВ от ТП 10/0,4 кВ №641 ВЛ 10 кВ 412.06 | Курская обл, , г.Курск, ул.Лавсан,
828 | Курский РЭС | ВЛ-0,4 кВ | VN004-00094927 | ВЛ 0,4кВ №3 ТП641 ф.412.06 снт "Лавсан" | 12013647 | 12013647-00 | 2014-03-31 | 1.278 | ВЛИ 0,4 кВ ТП 10/0,4 кВ №641 ВЛ 10 кВ 412.06 | Курская обл, Курский р-н., Щетинский с/с., снт.Лавсан,
829 | Курский РЭС | ВЛ-0,4 кВ | VN004-00119922 | ВЛ-0,4кВ №4 ТП-641 ф.412.06 СНТ"Лавсан" | 12015561 | 12015561-00 | 2016-05-06 | 0.164 | ВЛИ 0,4 кВ ( ТП 641 412.06)-дачное строение Каменева В И | Курская обл, Курский р-н, ст Лавсан, ,
830 | Курский РЭС | ВЛ-0,4 кВ | VN004-00093212 | ВЛ 0,4кВ №1 от ТП641 ф.412.06 Лавсан | 12013100 | 12013100-00 | 2013-06-28 | 0.626 | ВЛ 0,4 кВ от СТП 10/0,4 кВ №641/25 кВА ВЛ 10 кВ 412.06 | Курская обл, Курский р-н., Новопоселеновский с/с., д.Кукуевка,
831 | Курский РЭС | ВЛ-0,4 кВ | VN004-00094937 | ВЛ 0,4кВ №1 от ТП685 ф.412.6 снт Лавсан | 12013691 | 12013691-00 | 2014-04-30 | 2.064 | ВЛИ 0,4кВ №1 от ТП 10/0,4 кВ №685 ВЛЗ 10 кВ 412.06 | Курская обл, Курский р-н., Щетинский с/с., снт.Лавсан,
832 | Курский РЭС | ВЛ-0,4 кВ | VN004-00113447 | ВЛ 0,4кВ №2 от ТП685 ф.412.6 снт Лавсан | 12015179 | 12015179-00 | 2015-11-30 | 0.65 | ВЛИ 0,4 кВ ( ТП 641 412.06)-дачное строение Анисимова С Л | Курская обл, Курский р-н., ст.Лавсан, ,
833 | Курский РЭС | ВЛ-0,4 кВ | VN004-00098103 | ВЛ 0,4кВ №1 412.06 ТП 703 ул.Экспедицион | 12013862 | 12013862-00 | 2014-07-31 | 0.025 | ВЛИ 0,4 кВ от ТП 10/0,4 кВ №703 ВЛ 10 кВ 412.01 | Курская обл, , г.Курск, ул.Экспедиционная,
834 | Курский РЭС | ВЛ-0,4 кВ | VN004-00119948 | ВЛ-0,4кВ №1 ТП-765 ф.412.06 х.Духовец | 12015906 | 12015906-00 | 2016-06-30 | 0.261 | ВЛ 0,4 кВ ( ТП 765 412.06 ) - домовладение Бухонистого В А | Курская обл, Курский р-н, х Духовец, ,
835 | Курский РЭС | ВЛ-0,4 кВ | VN004-00133539 | ВЛ-0,4кВ №1 от ТП-779 д.Кукуевка | 12016703 | 12016703-00 | 2017-02-28 | 0.417 | ВЛ 0,4 кВ ( ТП 779 412.06)-домовладение Захарова Ю.Я. | Курская обл, Курский р-н, д Кукуевка, ,
836 | Курский РЭС | ВЛ-0,4 кВ | VN004-00147891 | ВЛ-0,4кВ №1 ТП 856 ф.412.06 д.Цветово | 12018414 | 12018414-00 | 2019-08-27 | 0.397 | ВЛ 0,4 кВ оп №2-4 ( ВЛ 0,4 кВ №1 ТП 856 412.06)-дачное строение Распопова О Р | Курский район, г Курск, с/т Цветово
837 | Курский РЭС | ВЛ-0,4 кВ | VN004-00147893 | ВЛ-0,4кВ №2 ТП 856 ф.412.06 д.Цветово | 12018410 | 12018410-00 | 2019-08-27 | 0.599 | ВЛ 0,4 кВ оп № 5 ( ВЛ 0,4 кВ №2 ТП 856 412.06-дачное строение Бледновой О А | Курский район, г Курск, с/т Цветово
838 | Курский РЭС | ВЛ-0,4 кВ | VN004-00128574 | ВЛ-0,4кВ №3 412.16 7/160 хоз.Цветово | 12016135 | 12016135-00 | 1970-01-01 | 1.16 | ВЛ 0,4 кВ №2 (ТП 412.16 053) | Курская обл, Курский р-н, д. Кислино, ,
839 | Курский РЭС | ВЛ-0,4 кВ | VN004-94613717 | ВЛ-0,4кВ №1 от ТП-053 (412.16 №7) | 12014681 | 12014681-00 | 1977-01-10 | 2.487 | ВЛ-0,4кВ №1 от ТП 412.16 №7 хоз.Цветово | Курская обл, Курский р-н, д.Кислино, ,
840 | Курский РЭС | ВЛ-0,4 кВ | VN004-94613718 | ВЛ0,4 №2 от ТП 053 (412.16 7/160) | 12016135 | 12016135-00 | 1977-01-10 | 1.716 | ВЛ 0,4 кВ №2 (ТП 412.16 053) | Курская обл, Курский р-н, д. Кислино, ,
841 | Курский РЭС | ВЛ-0,4 кВ | VN004-00134349 | ВЛ-0,4кВ №3 от ТП 9/160 412.16 с.Рышково | 12016830 | 12016830-00 | 2017-04-30 | 0.035 | ВЛ 0,4 кВ (ТП 009 412.16)-домовладениеКлиндухова В Ф | Курская обл, Курский р-н, с Рышково, ,
842 | Курский РЭС | ВЛ-0,4 кВ | VN004-94613719 | ВЛ-0,4кВ 412.16 9/160 хоз.Цветово | 12016167 | 12016167-00 | 1966-10-10 | 0.687 | ВЛ 0,4 кВ (ТП 412.16 055) | Курская обл, Курский р-н, д. Кислено (Собачий хутор), ,
843 | Курский РЭС | ВЛ-0,4 кВ | VN004-00118243 | ВЛ-0,4кВ №2 412.16 №9/100 Собачий хутор | 12015784 | 12015784-00 | 2016-02-29 | 0.775 | ВЛИ 0,4 кВ ( ТП 009 412.16)-домовладение Сопина Н В | Курская обл, Курский р-н, х Кислино, ,
844 | Курский РЭС | ВЛ-0,4 кВ | VN004-00126431 | ВЛ-0,4кВ 412.16 6/160 | 12016166 | 12016166-00 | 1974-04-15 | 1.577 | ВЛ 0,4 кВ (ТП412.16 6/250) | Курская обл, Курский р-н, д Кислено, ,
845 | Курский РЭС | ВЛ-0,4 кВ | VN004-00089055 | ВЛ-0,4кВ №2 на ТП 6/100 412.16 | 12013238 | 12013238-00 | 2013-09-30 | 0.892 | ВЛИ 0,4 кВ от ТП 10/0,4 кВ №6/100 кВА ВЛ 10 кВ 4 | Курская обл, Курский р-н., Щетинский с/с., д.Щетинка,
846 | Курский РЭС | ВЛ-0,4 кВ | VN004-00126830 | ВЛ-0,4кВ №3 от ТП6/100 412.16 | 12016464 | 12016464-00 | 2016-10-31 | 0.142 | ВЛ 0,4 кВ ( ТП 006 412.06)-домовладениеАгеева А С | Курская обл, Курский р-н, х Кислино, ,
847 | Курский РЭС | ВЛ-0,4 кВ | VN004-00109125 | ВЛ-0,4кВ №2 от ТП-553 ф.412.16 х.Кислино | 12015550 | 12015550-00 | 2015-06-30 | 1.141 | ВЛИ 0,4 кВ ( ТП 553 412.16)-домовладение Локтионова А В | Курская обл, Курский р-н, Курский р-н х Кислино, ,
848 | Курский РЭС | ВЛ-0,4 кВ | VN004-00030704 | ВЛ-0,4кВ №1 от ТП-553 ф.412.16 | 12011967 | 12011967-00 | 2011-03-01 | 0.175 | ВЛ-0,4 кВ от ТП 553/40 ф. 412.16 | Курская обл, Курский р-н., Рышковский с/с., д.Кислино,
849 | Курский РЭС | ВЛ-0,4 кВ | VN004-00088389 | ВЛ-0,4кВ №1 на ТП 654 412.16 | 12013260 | 12013260-00 | 2013-09-30 | 1.467 | ВЛ 0,4 кВ от СТП 10/0,4 кВ №654 ВЛ 10 кВ 412.16 | Курская обл, Курский р-н., Новопоселеновский с/с., д.Кукуевка,
850 | Курский РЭС | ВЛ-0,4 кВ | VN004-00092390 | ВЛ 0,4кВ №3 от ТП654 ф.412.16 | 12013511 | 12013511-00 | 2013-10-31 | 0.709 | ВЛИ 0,4 кВ от ВЛИ 0, кВ №3 оп №11ТП 10/0,4 кВ №654 ВЛ 10 кВ 412.16 | Курская обл, Курский р-н., Новопоселеновский с/с., д.Кукуевка,
851 | Курский РЭС | ВЛ-0,4 кВ | VN004-00093313 | ВЛ-0,4кВ №2 на ТП 654 412.16 | 12016199 | 12016199-00 | 2013-11-30 | 0.414 | ВЛ 0,4 кВ №2 (ТП 654 412.16) | Курская обл, Курский р-н, д. Кукуевка, ,
852 | Курский РЭС | ВЛ-0,4 кВ | VN004-00085978 | ВЛ-0,4кВ №4 КТП 654 ф.412.16 д. Кукуевка | 12016200 | 12016200-00 | 2013-10-11 | 2.015 | ВЛ 0,4 кВ №4 (ТП 654 412.16)- д. Кукуевка | Курская обл, Курский р-н, д. Кукуевка, ,
853 | Курский РЭС | ВЛ-0,4 кВ | VN004-00094039 | ВЛ 0,4кВ №1 от ТП673 ф.412.16 | 12013510 | 12013510-00 | 2013-12-31 | 0.574 | ВЛИ 0,4 кВ от ВЛИ 0,4 кВ №1 оп №1ТП 10/0,4 кВ №673 ВЛ 10 кВ 412.16 | Курская обл, Курский р-н., Новопоселеновский с/с., д.Кукуевка,
854 | Курский РЭС | ВЛ-0,4 кВ | VN004-00100059 | ВЛ 0,4кВ №3 от ТП673 ф.412.16 | 12013938 | 12013938-00 | 2014-09-30 | 0.495 | ВЛИ 0,4 кВ от ТП 10/0,4 кВ №673 ВЛ 10 кВ 412.16 | Курская обл, Курский р-н., Новопоселеновский с/с., д.Кукуевка,
855 | Курский РЭС | ВЛ-0,4 кВ | VN004-00094045 | ВЛ 0,4кВ №1 от ТП673 ф.412.16(по схеме) | 12013512 | 12013512-00 | 2013-12-31 | 0.472 | ВЛИ 0,4 кВ от ТП 10/0,4 кВ №673 ВЛ 10 кВ 412.16 | Курская обл, Курский р-н., Новопоселеновский с/с., д.Кукуевка,
856 | Курский РЭС | ВЛ-0,4 кВ | VN004-00100769 | ВЛ 0,4кВ №4 от ТП673 ф.412.16 | 12013974 | 12013974-00 | 2014-10-31 | 1.679 | ВЛИ 0,4кВ от ТП 10/0,4кВ №673 ВЛЗ 10кВ 412.16 (№1) | Курская обл, Курский р-н., Новопоселеновский с/с., д.Кукуевка,
857 | Курский РЭС | ВЛ-0,4 кВ | VN004-00094042 | ВЛ 0,4кВ №2 от ТП673 ф.412.16 | 12013514 | 12013514-00 | 2013-12-31 | 1.084 | ВЛИ 0,4 кВ от ВЛИ 0,4 кВ №2 оп №1ТП 10/0,4 кВ №673 ВЛ 10 кВ 412.16 | Курская обл, Курский р-н., Новопоселеновский с/с., д.Кукуевка,
858 | Курский РЭС | ВЛ-0,4 кВ | VN004-00097296 | ВЛ 0,4кВ №1 412.16 ТП 700 д.Кукуевка | 12013841 | 12013841-00 | 2014-07-31 | 0.942 | ВЛИ 0,4 кВ от ВЛ 0,4 кВ №1ТП 10/0,4 кВ №700 ВЛЗ 10 кВ 412.16 | Курская обл, Курский р-н., Новопоселеновский с/с., д.Кукуевка,
859 | Курский РЭС | ВЛ-0,4 кВ | VN004-00108886 | ВЛ 0,4кВ №2 412.16 ТП 700 д.Кукуевка | 12014367 | 12014367-00 | 2015-06-30 | 0.776 | ВЛИ 0,4 кВ оп №1 ( ВЛ 0,4 кВ №2 ТП 700 412 .16)-домовладение Гусева О В | Курская обл, Курский р-н., , д.Кукуевка,
860 | Курский РЭС | ВЛ-0,4 кВ | VN004-00108888 | ВЛ 0,4кВ №3 412.16 ТП 700 д.Кукуевка | 12014419 | 12014419-00 | 2015-06-30 | 0.806 | ВЛИ 0,4 кВ оп №1 ( ВЛ 0,4 кВ №3 ТП 700 412.16)-домовладение Ельникова В В | Курская обл, Курский р-н., , д.Кукуевка,
861 | Курский РЭС | ВЛ-0,4 кВ | VN004-00100940 | ВЛ 0,4кВ №2 от ТП705 ф.412.16 д.Кислино | 12013921 | 12013921-00 | 2014-09-30 | 1.213 | ВЛИ 0,4 кВ от ВЛИ 0,4 кВ №1 ТП 10/0,4 кВ №705 ВЛ 10 кВ 412.16 | Курская обл, Курский р-н., Рышковский с/с., д.Кислино,
862 | Курский РЭС | ВЛ-0,4 кВ | VN004-00108386 | ВЛ-0,4кВ №3 412.16 ТП 705 д.Кислино | 12014354 | 12014354-00 | 2015-05-30 | 1.786 | ВЛИ 0,4 кВ ( ТП 705 412 .16 )-домовладениеКутепова Н В | Курская обл, Курский р-н., , х.Кислино,
863 | Курский РЭС | ВЛ-0,4 кВ | VN004-00147733 | ВЛ 0,4кВ №1 от ТП 705 (412.16) | 12013920 | 12013920-00 | 2014-09-30 | 1.085 | ВЛИ 0,4 кВ от ВЛИ 0,4 кВ №1 (оп №1-2) ТП 10/0,4 кВ №705 ВЛ 10 кВ 412.16 | Курская обл, Курский р-н., Рышковский с/с., д.Кислино,
864 | Курский РЭС | ВЛ-0,4 кВ | VN004-00110682 | ВЛ-0,4кВ №1 412.16 ТП 732 д.Кукуевка | 12014584 | 12014584-00 | 2015-09-30 | 1.909 | ВЛИ 0,4 кВ ( ТП 732 412.16)- домовладениеПавлова А В | Курская обл, Курский р-н., д.Кукуевка, ,
865 | Курский РЭС | ВЛ-0,4 кВ | VN004-00110691 | ВЛ-0,4кВ №2 412.16 ТП 732 д.Кукуевка | 12014586 | 12014586-00 | 2015-09-30 | 0.465 | ВЛИ 0,4 кВ ( ТП 732 412.16)- домовладениеТиганова А М | Курская обл, Курский р-н., д.Кукуевка, ,
866 | Курский РЭС | ВЛ-0,4 кВ | VN004-00110713 | ВЛ-0,4кВ №3 412.16 ТП 732 д.Кукуевка | 12014587 | 12014587-00 | 2015-09-30 | 0.522 | ВЛИ 0,4 кВ ( ТП 732 412.16)- домовладениеУсминской О В | Курская обл, Курский р-н., д.Кукуевка, ,
867 | Курский РЭС | ВЛ-0,4 кВ | VN004-00110716 | ВЛ-0,4кВ №4 412.16 ТП 732 д.Кукуевка | 12014588 | 12014588-00 | 2015-09-30 | 0.545 | ВЛИ 0,4 кВ ( ТП 732 412.16)- домовладениеМуранова А В | Курская обл, Курский р-н., д.Кукуевка, ,
868 | Курский РЭС | ВЛ-0,4 кВ | VN004-00117882 | ВЛ-0,4кВ №1,2 ТП 753 ф.412.16 снт Резинщ | 12015745 | 12015745-00 | 2016-02-29 | 0.585 | ВЛИ 0,4 кВ (ТП 753 412.06 )- строение ОАО "Вымпел-Коммуникации" | Курская обл, Курский р-н, ст Резинщик, ,
869 | Курский РЭС | ВЛ-0,4 кВ | VN004-00139047 | ВЛ-0,4кВ №2 от ТП-753 412.16 Резинщик | 12017370 | 12017370-00 | 2017-12-31 | 0.095 | ВЛ 0,4 кВ оп №1 (ВЛ 0,4 кВ № 1 ТП 793 412.16)-домовладение Одинцова Е А | Курская обл, Курский р-н, д 1-е Цветово, ,
870 | Курский РЭС | ВЛ-0,4 кВ | VN004-00118676 | ВЛ-0,4кВ №1 ТП-757 ф.412.16 х.Кислино | 12015807 | 12015807-00 | 2016-04-30 | 1.392 | ВЛ 0,4кВ (ТП757 412.16)-домовладение Даниленко Н Д | Курская обл, Курский р-н, х Кислино, ,
871 | Курский РЭС | ВЛ-0,4 кВ | VN004-00118711 | ВЛ-0,4кВ №1 ТП-758 ф.412.16 х.Кислино | 12015892 | 12015892-00 | 2016-06-30 | 0.739 | ВЛ 0,4кВ(ТП 758 412.16)-домовладение Барыбина Н В | Курская обл, Курский р-н, х Кислино, ,
872 | Курский РЭС | ВЛ-0,4 кВ | VN004-00120394 | ВЛ-0,4кВ №2 от ТП-758 х.Кислино | 12015959 | 12015959-00 | 2016-07-31 | 0.653 | ВЛ 0,4 кВ ( ТП 758 412.06)- домовладение Петрова Г А | Курская обл, Курский р-н, х Кислино, ,
873 | Курский РЭС | ВЛ-0,4 кВ | VN004-00140481 | ВЛ-0,4кВ №3 от ТП-758 412.16 х.Кислино | 12017528 | 12017528-00 | 2018-03-31 | 0.232 | ВЛ 0,4 кВ (ТП 758 412.16)-домовладение ШаповаловаМ К | Курская обл, Курский р-н, х Кислино, ,
874 | Курский РЭС | ВЛ-0,4 кВ | VN004-00140482 | ВЛ-0,4кВ №4 от ТП-758 412.16 х.Кислино | 12017527 | 12017527-00 | 2018-03-31 | 0.184 | ВЛ 0,4 кВ (ТП 758 412.16)-домовладение Мезенцева А Г | Курская обл, Курский р-н, х Кислино, ,
875 | Курский РЭС | ВЛ-0,4 кВ | VN004-00119566 | ВЛ-0,4кВ №1 ТП-760 ф.412.16 д.Кукуевка | 12015845 | 12015845-00 | 2016-05-31 | 1.217 | ВЛ 0,4кВ (ТП760 412.16)-домовладение Реутова Е И | Курская обл, Курский р-н, д Кукуевка, ,
876 | Курский РЭС | ВЛ-0,4 кВ | VN004-00119605 | ВЛ-0,4кВ №2 ТП-760 ф.412.16 д.Кукуевка | 12015907 | 12015907-00 | 2016-06-30 | 0.651 | ВЛ 0,4кВ(ТП 760 412.16)-домовладение Чекмарёва Д С | Курская обл, Курский р-н, д Кукуевка, ,
877 | Курский РЭС | ВЛ-0,4 кВ | VN004-00122285 | ВЛ-0,4кВ №3 ТП 760 д.Кукуевка | 12015944 | 12015944-00 | 2016-08-08 | 2.267 | ВЛ 0,4 кВ ( ТП 760 412.16)-домовладение Гладкова А П | Курская обл, Курский р-н, д Кукуевка, ,
878 | Курский РЭС | ВЛ-0,4 кВ | VN004-00123011 | ВЛ-0,4кВ №4 от ТП-760 | 12015944 | 12015944-00 | 2016-07-31 | 0.49 | ВЛ 0,4 кВ ( ТП 760 412.16)-домовладение Гладкова А П | Курская обл, Курский р-н, д Кукуевка, ,
879 | Курский РЭС | ВЛ-0,4 кВ | VN004-00120447 | ВЛ-0,4кВ №1 х.Кислино ТП-768 | 12015958 | 12015958-00 | 2016-07-31 | 0.688 | ВЛ 0,4 кВ ( ТП 768 412.06)- домовладение Родионова Е В | Курская обл, Курский р-н, х Кислино, ,
880 | Курский РЭС | ВЛ-0,4 кВ | VN004-00133977 | ВЛ-0,4кВ №2 от ТП-768 412.16 х.Кислино | 12016789 | 12016789-00 | 2017-03-31 | 0.115 | ВЛ 0,4 кВ ( ТП 768 412.16)-домовладениеРыжкова Е В | Курская обл, Курский р-н, х Кислино, ,
881 | Курский РЭС | ВЛ-0,4 кВ | VN004-00133978 | ВЛ-0,4кВ №3 от ТП-768 412.16 х.Кислино | 12016790 | 12016790-00 | 2017-03-31 | 0.726 | ВЛ 0,4 кВ ( ТП 768 412.16)-домовладениеЕвдокимова В Н | Курская обл, Курский р-н, х Кислино, ,
882 | Курский РЭС | ВЛ-0,4 кВ | VN004-00140523 | ВЛ-0,4кВ №4 от ТП-768 412.16 х.Кислино | 12017526 | 12017526-00 | 2018-03-31 | 0.225 | ВЛ 0,4 кВ (ТП 768 412.16)-домовладение РязанцеваЕ В | Курская обл, Курский р-н, х Кислино, ,
883 | Курский РЭС | ВЛ-0,4 кВ | VN004-00123209 | ВЛ-0,4кВ №1 ТП-759 х.Кислино | 12016465 | 12016465-00 | 2016-08-31 | 2.2 | ВЛ 0,4 кВ ( ТП 759 412.16)-домовладениеЕськова В В | Курская обл, Курский р-н, х Кислино, ,
884 | Курский РЭС | ВЛ-0,4 кВ | VN004-00126854 | ВЛ-0,4кВ №2 от ТП-759 412.16 | 12016465 | 12016465-00 | 2016-10-31 | 0.75 | ВЛ 0,4 кВ ( ТП 759 412.16)-домовладениеЕськова В В | Курская обл, Курский р-н, х Кислино, ,
885 | Курский РЭС | ВЛ-0,4 кВ | VN004-00143359 | ВЛ-0,4кВ №3 от ТП-759 412.16 Кислино | 12017622 | 12017622-00 | 2018-06-30 | 0.577 | ВЛ 0,4 кВ ( ТП 759 412.16 )-домовладение Симоненкова С С | Курская обл, Курский р-н, , ,
886 | Курский РЭС | ВЛ-0,4 кВ | VN004-00133889 | ВЛ-0,4кВ №1 от ТП-788 д.Кукуевка 412.16 | 12016741 | 12016741-00 | 2017-03-31 | 0.194 | ВЛ 0,4 кВ (ТП 788 412.16)-домовладение Потапова В Е | Курская обл, Курский р-н, д Кукуевка, ,
887 | Курский РЭС | ВЛ-0,4 кВ | VN004-00133997 | ВЛ-0,4кВ №1 от ТП-786 412.16 д.Кукуевка | 12016782 | 12016782-00 | 2017-03-31 | 0.437 | ВЛ 0,4 кВ ( ТП 786 412.16)-домовладениеЗалинян Г Г | Курская обл, Курский р-н, д Кукуевка, ,
888 | Курский РЭС | ВЛ-0,4 кВ | VN004-00133999 | ВЛ-0,4кВ №2 от ТП-786 412.16 д.Кукуевка | 12016827 | 12016827-00 | 2017-05-31 | 0.609 | ВЛ 0,4 кВ ( ТП 786 412.16)-домовладениеСергеева В В | Курская обл, Курский р-н, д Кукуевка, ,
889 | Курский РЭС | ВЛ-0,4 кВ | VN004-00134954 | ВЛ-0,4кВ №1 от ТП-795 412.16 Кукуевка | 12016938 | 12016938-00 | 2017-05-31 | 0.849 | ВЛ 0,4 кВ (ТП 795 412.16 )-домовладение Батина С | Курская обл, Курский р-н, д Кукуевка, ,
890 | Курский РЭС | ВЛ-0,4 кВ | VN004-00135104 | ВЛ-0,4кВ №1 от ТП-794 412.16 д.Кукуевка | 12016935 | 12016935-00 | 2017-06-30 | 0.219 | ВЛ 0,4 кВ (ТП 794 412.16)-домовладение Огнева В Ю | Курская обл, Курский р-н, д Кукуевка, ,
891 | Курский РЭС | ВЛ-0,4 кВ | VN004-00139079 | ВЛ-0,4кВ №1 от ТП-820 412.16 Кукуевка | 12017460 | 12017460-00 | 2017-12-31 | 0.22 | ВЛ 0,4кВ (ТП 820 412.16)-домовладение Урманова А С | Курская обл, Курский р-н, д Кукуевка, ,
892 | Курский РЭС | ВЛ-0,4 кВ | VN004-00143342 | ВЛ-0,4кВ №1 от ТП-832 412.16 Кислино | 12017667 | 12017667-00 | 2018-06-30 | 0.945 | ВЛ 0,4кВ (ТП 832 412.16)-домовладение Ломакина М А | Курская обл, Курский р-н, , ,
893 | Курский РЭС | ВЛ-0,4 кВ | VN004-00141629 | ВЛ-0,4кВ №1 от ТП-840 412.16 д.Кукуевка | 12017816 | 12017816-00 | 2018-09-30 | 0.653 | ВЛ 0,4 кВ ( ТП 820 412.16)-домовладение Воробьёвой И И | Курская обл, Курский р-н, , д Кукуевка,
894 | Курский РЭС | ВЛ-0,4 кВ | VN004-94608675 | ВЛ0,4 №1 от ТП 1001Винниково | 12007811 | 3101844 | 1976-08-17 | 0.492 | ВЛ-0,4 КТП 117.5 1/160 сВинниково псВинник. /1-4, | Курская обл, Курский р-н., Винниковский с/с., с.2-е Винниково,
895 | Курский РЭС | ВЛ-0,4 кВ | VN004-94608676 | ВЛ0,4 №2 от ТП 1001ЗАВ)Винниково | 12007811 | 3101844 | 1976-08-17 | 0.534 | ВЛ-0,4 КТП 117.5 1/160 сВинниково псВинник. /1-4, | Курская обл, Курский р-н., Винниковский с/с., с.2-е Винниково,
896 | Курский РЭС | ВЛ-0,4 кВ | VN004-94608680 | ВЛ0,4 №1 от ТП 1300 (ТОК) Винниково | 12016052 | 12016052-00 | 1980-11-12 | 0.71 | ВЛ 0,4 кВ (ТП 117.05 300)- ТОК Винниково | Курская обл, Курский р-н, с. Винниково, Ток, ,
897 | Курский РЭС | ВЛ-0,4 кВ | VN004-94608682 | ВЛ0,4 №2 от ТП №1300 Винниково ток | 12016052 | 12016052-00 | 1976-10-10 | 0.465 | ВЛ 0,4 кВ (ТП 117.05 300)- ТОК Винниково | Курская обл, Курский р-н, с. Винниково, Ток, ,
898 | Курский РЭС | ВЛ-0,4 кВ | VN004-00137654 | ВЛИ-0,4кВ №1от ТП №1005 | 12007470 | 3487 | 2007-09-27 | 0.98 | ВЛ-0,4 КТП 117.5 10/100 дПостоял.дв.псВинник. 1,62км с/с Винниковский | Курская обл, Курский р-н., Винниковский с/с., д.Постоялые дворы,
899 | Курский РЭС | ВЛ-0,4 кВ | VN004-94608677 | ВЛ0,4 №3от ТП1005 Постоялые дворы | 12007470 | 3487 | 1975-12-21 | 1.691 | ВЛ-0,4 КТП 117.5 10/100 дПостоял.дв.псВинник. 1,62км с/с Винниковский | Курская обл, Курский р-н., Винниковский с/с., д.Постоялые дворы,
900 | Курский РЭС | ВЛ-0,4 кВ | VN004-94608678 | ВЛ0,4 №2 от ТП 1005 Пост. Дворы | 12007470 | 3487 | 1975-12-21 | 0.175 | ВЛ-0,4 КТП 117.5 10/100 дПостоял.дв.псВинник. 1,62км с/с Винниковский | Курская обл, Курский р-н., Винниковский с/с., д.Постоялые дворы,
901 | Курский РЭС | ВЛ-0,4 кВ | VN004-94608683 | ВЛ0,4 №1 от ТП 1002 Семидесный | 12001938 | 3489 | 1976-11-01 | 0.735 | ВЛ-0,4 КТП 117.6 3/100 дВодяное ПС Винниково/1-2, | Курская обл, Курский р-н., Винниковский с/с., д.Водяное,
902 | Курский РЭС | ВЛ-0,4 кВ | VN004-94608684 | ВЛ0,4 №2 от ТП117.05№1002 Семидесный | 12001938 | 3489 | 1976-11-01 | 0.255 | ВЛ-0,4 КТП 117.6 3/100 дВодяное ПС Винниково/1-2, | Курская обл, Курский р-н., Винниковский с/с., д.Водяное,
903 | Курский РЭС | ВЛ-0,4 кВ | VN004-94608687 | ВЛ0,4 №1 от ТП №1003 Отрешково | 12016053 | 12016053-00 | 2006-12-12 | 0.795 | ВЛ 0,4 кВ (ТП 117.05 №004)- Отрешково-2 | Курская обл, Курский р-н, с. Отрешково-2, ,
904 | Курский РЭС | ВЛ-0,4 кВ | VN004-94608685 | ВЛ0,4 №3 от ТП117.05№1003 Отрешково | 12007161 | 15706 | 2006-12-12 | 1.03 | ВЛ-0,4кВ п.Дурнево в\часть Кур.р-на 2,2км | Курская обл, Курский р-н., Клюквинский с/с., д.Дурнево,
905 | Курский РЭС | ВЛ-0,4 кВ | VN004-94608686 | ВЛ0,4 №2 от ТП117.05№1003 Отрешково | 12007161 | 15706 | 2006-12-12 | 0.756 | ВЛ-0,4кВ п.Дурнево в\часть Кур.р-на 2,2км | Курская обл, Курский р-н., Клюквинский с/с., д.Дурнево,
906 | Курский РЭС | ВЛ-0,4 кВ | VN004-94608688 | ВЛ0,4 №4 от ТП №1003 Отрешково | 12016053 | 12016053-00 | 2018-05-18 | 0.795 | ВЛ 0,4 кВ (ТП 117.05 №004)- Отрешково-2 | Курская обл, Курский р-н, с. Отрешково-2, ,
907 | Курский РЭС | ВЛ-0,4 кВ | VN004-94608679 | ВЛ0,4 №1 от ТП 1004 Отрешково-2 | 12016053 | 12016053-00 | 2006-12-31 | 0.868 | ВЛ 0,4 кВ (ТП 117.05 №004)- Отрешково-2 | Курская обл, Курский р-н, с. Отрешково-2, ,
908 | Курский РЭС | ВЛ-0,4 кВ | VN004-94608681 | ВЛ0,4 №2 от ТП 1004 Отрешково-2 | 12016053 | 12016053-00 | 2006-12-12 | 0.902 | ВЛ 0,4 кВ (ТП 117.05 №004)- Отрешково-2 | Курская обл, Курский р-н, с. Отрешково-2, ,
909 | Курский РЭС | ВЛ-0,4 кВ | VN004-94608689 | ВЛ0,4 №1 от ТП-1006 2е Винниково | 12014656 | 12014656-00 | 2018-05-18 | 2.26 | ВЛ-0,4 кВ №1 (от ТП-006 2е Винниково) | Курская обл, Курский р-н, с.2е Винниково, ,
910 | Курский РЭС | ВЛ-0,4 кВ | VN004-94608690 | ВЛ0,4 №2 от ТП117.06№1006 2-е Винниково | 12014656 | 12014656-00 | 2018-05-18 | 0.607 | ВЛ-0,4 кВ №1 (от ТП-006 2е Винниково) | Курская обл, Курский р-н, с.2е Винниково, ,
911 | Курский РЭС | ВЛ-0,4 кВ | VN004-94608693 | ВЛ0,4 №3 от ТП №1007 Водяное | 12001938 | 3489 | 2018-05-18 | 0.8 | ВЛ-0,4 КТП 117.6 3/100 дВодяное ПС Винниково/1-2, | Курская обл, Курский р-н., Винниковский с/с., д.Водяное,
912 | Курский РЭС | ВЛ-0,4 кВ | VN004-94608691 | ВЛ0,4 №1 от ТП-1007 Водяное | 12001938 | 3489 | 2018-05-18 | 1.551 | ВЛ-0,4 КТП 117.6 3/100 дВодяное ПС Винниково/1-2, | Курская обл, Курский р-н., Винниковский с/с., д.Водяное,
913 | Курский РЭС | ВЛ-0,4 кВ | VN004-94608692 | ВЛ0,4 №2 от ТП117.06№1007 Водяное | 12001938 | 3489 | 2018-05-18 | 0.32 | ВЛ-0,4 КТП 117.6 3/100 дВодяное ПС Винниково/1-2, | Курская обл, Курский р-н., Винниковский с/с., д.Водяное,
914 | Курский РЭС | ВЛ-0,4 кВ | VN004-94608694 | ВЛ0,4 №1 от ТП-1307 Водяное МТФ | 12016054 | 12016054-00 | 2018-05-18 | 0.325 | ВЛ 0,4 кВ №1 (ТП 307)- Водяное МТФ | Курская обл, Курский р-н, с. Водяное, МТФ, ,
915 | Курский РЭС | ВЛ-0,4 кВ | VN004-94608695 | ВЛ0,4 №1 от ТП1-1008 1е Винниково | 12001922 | 3482 | 1976-10-10 | 1.292 | ВЛ-0,4 КТП 117.7 1/160 сВинниково Винниково 5,63кмс/с Винниковский | Курская обл, Курский р-н., Винниковский с/с., с.Винниково,
916 | Курский РЭС | ВЛ-0,4 кВ | VN004-94608696 | ВЛ0,4 №2 от ТП 1008 1-е Винниково | 12001922 | 3482 | 1976-10-10 | 1.154 | ВЛ-0,4 КТП 117.7 1/160 сВинниково Винниково 5,63кмс/с Винниковский | Курская обл, Курский р-н., Винниковский с/с., с.Винниково,
917 | Курский РЭС | ВЛ-0,4 кВ | VN004-94608698 | ВЛ0,4 №1 от ТП-1009 Богдановка | 12011991 | 12011991-00 | 1979-11-11 | 0.505 | ВЛИ-0,4 кВ от ВЛ-0,4 кВ №2,ТП 4/63 ф.117.7 | Курская обл, Курский р-н., Винниковский с/с., с.1-е Винниково,
918 | Курский РЭС | ВЛ-0,4 кВ | VN004-94608699 | ВЛ0,4 №2 от ТП117.07№1009 Богдановка | 12011991 | 12011991-00 | 1979-11-11 | 0.12 | ВЛИ-0,4 кВ от ВЛ-0,4 кВ №2,ТП 4/63 ф.117.7 | Курская обл, Курский р-н., Винниковский с/с., с.1-е Винниково,
919 | Курский РЭС | ВЛ-0,4 кВ | VN004-94608702 | ВЛ0,4кВ №1 от ТП1010 2е Винниково | 12007466 | 3483 | 1968-12-10 | 0.397 | ВЛ-0,4 КТП 117.11 1/160 сВинниково псВинниково 3кмс/с Винниковский | Курская обл, Курский р-н., Винниковский с/с., с.2-е Винниково,
920 | Курский РЭС | ВЛ-0,4 кВ | VN004-94608700 | ВЛ0,4 №2 от ТП- №1010 1е Винниково | 12007466 | 3483 | 1968-12-10 | 2.397 | ВЛ-0,4 КТП 117.11 1/160 сВинниково псВинниково 3кмс/с Винниковский | Курская обл, Курский р-н., Винниковский с/с., с.2-е Винниково,
921 | Курский РЭС | ВЛ-0,4 кВ | VN004-94608701 | ВЛ0,4 №3 от ТП117.11 №1010 1е Винниково | 12007466 | 3483 | 1968-12-10 | 0.355 | ВЛ-0,4 КТП 117.11 1/160 сВинниково псВинниково 3кмс/с Винниковский | Курская обл, Курский р-н., Винниковский с/с., с.2-е Винниково,
922 | Курский РЭС | ВЛ-0,4 кВ | VN004-94608703 | ВЛ0,4 №1 от ТП-1011 Каменка | 12014658 | 12014658-00 | 1976-01-10 | 2.479 | ВЛ-0,4 кВ №1 (от ТП-011 Каменка) | Курская обл, Курский р-н, д.Каменка, ,
923 | Курский РЭС | ВЛ-0,4 кВ | VN004-94608704 | ВЛ0,4 №1 от ТП-1012 д. Харламовка | 12001874 | 3469 | 1976-01-10 | 0.46 | ВЛ-0,4КТП 117.11 3/100д.Харламовка ПС Вин-во 0,8кмс/с Ноздрачевский | Курская обл, Курский р-н., Винниковский с/с., с.Виногробль,
924 | Курский РЭС | ВЛ-0,4 кВ | VN004-94608705 | ВЛ0,4 №2 от ТП117.06№1012 Харламовка | 12001874 | 3469 | 1976-01-10 | 0.705 | ВЛ-0,4КТП 117.11 3/100д.Харламовка ПС Вин-во 0,8кмс/с Ноздрачевский | Курская обл, Курский р-н., Винниковский с/с., с.Виногробль,
925 | Курский РЭС | ВЛ-0,4 кВ | VN004-94608707 | ВЛ0,4 №1 от ТП-1013 Виногробль ток | 12001869 | 3467 | 1976-01-10 | 1.087 | ВЛ-0,4 КТП 117.11 4/160 с.Виногроб.ПС Вин-о/1-2,3км с/с Ноздрачевский | Курская обл, Курский р-н., Винниковский с/с., с.Виногробль,
926 | Курский РЭС | ВЛ-0,4 кВ | VN004-94608708 | ВЛ0,4 №1 от ТП1032 л/л Ноздрачево | 12012878 | 12012878-00 | 1976-01-10 | 0.56 | ВЛ 0,4 кВ от ВЛ 0,4 кВ № 1 ТП 10/0,4 кВ № 14/100кВа ВЛ 10 кВ 117.10 | Курская обл, Курский р-н., Ноздрачевский с/с., с.Ноздрачёво,
927 | Курский РЭС | ВЛ-0,4 кВ | VN004-94608709 | ВЛ0,4 №2 от ТП117.06№ 1014Виногробль шк. | 12012423 | 12012423-00 | 1976-01-10 | 0.967 | ВЛ-0,4кВ от ТП-6/250кВА 3 ф.117.11 Курский р-н с.Ноздрачево | Курская обл, Курский р-н., Ноздрачевский с/с., с.Ноздрачёво,
928 | Курский РЭС | ВЛ-0,4 кВ | VN004-94608710 | ВЛ0,4 №1 от ТП-1015 Виногробль | 12012423 | 12012423-00 | 1976-01-10 | 3.051 | ВЛ-0,4кВ от ТП-6/250кВА 3 ф.117.11 Курский р-н с.Ноздрачево | Курская обл, Курский р-н., Ноздрачевский с/с., с.Ноздрачёво,
929 | Курский РЭС | ВЛ-0,4 кВ | VN004-94608713 | ВЛ0,4 №1 от ТП-1016 Игначевка-Обуховка | 12012423 | 12012423-00 | 1976-01-10 | 2.101 | ВЛ-0,4кВ от ТП-6/250кВА 3 ф.117.11 Курский р-н с.Ноздрачево | Курская обл, Курский р-н., Ноздрачевский с/с., с.Ноздрачёво,
930 | Курский РЭС | ВЛ-0,4 кВ | VN004-94608715 | ВЛ0,4 №1 от ТП117.06№1017 Новоселовка | 12001864 | 3466 | 1976-01-10 | 1.52 | ВЛ 0,4кВ №1от ТП117.11№8(скв)хоз.Ноздрачево | Курская обл, Курский р-н., Ноздрачевский с/с., д.Виногробль,
931 | Курский РЭС | ВЛ-0,4 кВ | VN004-00118522 | ВЛ-0,4кВ от ЗТП№1308 Малиновый МТФ | 12001533 | 3350 | 1980-09-18 | 0.14 | ВЛ-0,4КТП117.12 2/630кВА дЛиповец ПСВинник. 5,27кмс/с Винниковский | Курская обл, Курский р-н., Винниковский с/с., д.Липовец,
932 | Курский РЭС | ВЛ-0,4 кВ | VN004-94608716 | ВЛ0,4 №1 от ТП0 №1018 Липовец МТМ | 12001942 | 3490 | 1965-10-19 | 1.005 | ВЛ 0,4кВ №1 от ТП117.10 №018хоз.Восход | Курская обл, Курский р-н., Ноздрачевский с/с., д.Липовец,
933 | Курский РЭС | ВЛ-0,4 кВ | VN004-94608717 | ВЛ0,4 №2 от ТП117.10 №1018Липовец МТМ | 12001942 | 3490 | 1965-10-19 | 0.12 | ВЛ 0,4кВ №1 от ТП117.10 №018хоз.Восход | Курская обл, Курский р-н., Ноздрачевский с/с., д.Липовец,
934 | Курский РЭС | ВЛ-0,4 кВ | VN004-94608739 | ВЛ0,4 №3 от ТП №1019 Липовец магазин | 12001932 | 3488 | 1975-12-21 | 0.16 | ВЛ 0,4кВ №1 от ТП117.10 №019хоз.Восход | Курская обл, Курский р-н., Ноздрачевский с/с., д.Липовец,
935 | Курский РЭС | ВЛ-0,4 кВ | VN004-94608737 | ВЛ0,4 №2 от ТП -1019 Липовец магазин | 12001932 | 3488 | 1975-12-21 | 1.887 | ВЛ 0,4кВ №1 от ТП117.10 №019хоз.Восход | Курская обл, Курский р-н., Ноздрачевский с/с., д.Липовец,
936 | Курский РЭС | ВЛ-0,4 кВ | VN004-94608738 | ВЛ0,4 №1 от ТП117.10 №1019 Липовец магаз | 12001932 | 3488 | 1975-12-21 | 1.027 | ВЛ 0,4кВ №1 от ТП117.10 №019хоз.Восход | Курская обл, Курский р-н., Ноздрачевский с/с., д.Липовец,
937 | Курский РЭС | ВЛ-0,4 кВ | VN004-00117358 | ВЛ-0,4кВ от ТП 117.10 1021 Малиновый | 12012728 | 12012728-00 | 1993-10-15 | 0.12 | ВЛ-0,4кВ №1 | Курская обл, Курский р-н., Винниковский с/с., п.Малиновый,
938 | Курский РЭС | ВЛ-0,4 кВ | VN004-00147281 | ВЛ-0,4кВ №1 ТП 1020 | 12012728 | 12012728-00 | 2019-08-08 | 0.98 | ВЛ-0,4кВ №1 | Курская обл, Курский р-н., Винниковский с/с., п.Малиновый,
939 | Курский РЭС | ВЛ-0,4 кВ | VN004-00117362 | ВЛ-0,4кВ №2 117.10 1020 п. Малиновый | 12012728 | 12012728-00 | 2000-12-12 | 0.437 | ВЛ-0,4кВ №1 | Курская обл, Курский р-н., Винниковский с/с., п.Малиновый,
940 | Курский РЭС | ВЛ-0,4 кВ | VN004-94608730 | ВЛ0,4 №3 от ТП №1022 Ханок | 12011242 | 12011242-00 | 1968-10-10 | 1.751 | ВЛ 0,4кВ №1 от ТП117.10 №022хоз.Ноздрачево | Курская обл, Курский р-н., Ноздрачевский с/с., с.Ноздрачёво,
941 | Курский РЭС | ВЛ-0,4 кВ | VN004-94608728 | ВЛ0,4 №1 от ТП-1022 Ханок | 12011242 | 12011242-00 | 1968-10-10 | 2.335 | ВЛ 0,4кВ №1 от ТП117.10 №022хоз.Ноздрачево | Курская обл, Курский р-н., Ноздрачевский с/с., с.Ноздрачёво,
942 | Курский РЭС | ВЛ-0,4 кВ | VN004-94608729 | ВЛ0,4 №2 от ТП №1022 Ханок | 12011242 | 12011242-00 | 1976-12-11 | 1.16 | ВЛ 0,4кВ №1 от ТП117.10 №022хоз.Ноздрачево | Курская обл, Курский р-н., Ноздрачевский с/с., с.Ноздрачёво,
943 | Курский РЭС | ВЛ-0,4 кВ | VN004-94608722 | ВЛ0,4 №1 от ТП-1027- Еськово | 12007462 | 3471 | 1976-12-11 | 1.202 | ВЛ-0,4 КТП 117.13 26/100 Еськово псВинник. 3,29кмс/с Ноздраческий | Курская обл, Курский р-н., Винниковский с/с., с.Ноздрачево,
944 | Курский РЭС | ВЛ-0,4 кВ | VN004-94608724 | ВЛ0,4 №2 от ТП117.10 №1028 Шагарово | 12001882 | 3473 | 1965-12-11 | 1.664 | ВЛ 0,4кВ №1 от ТП117.10 №028хоз.Ноздрачево | Курская обл, Курский р-н., Ноздрачевский с/с., д.Шагарово,
945 | Курский РЭС | ВЛ-0,4 кВ | VN004-94608723 | ВЛ0,4 №1 от ТП1 №1028 Шагарово | 12001882 | 3473 | 1965-12-11 | 1.12 | ВЛ 0,4кВ №1 от ТП117.10 №028хоз.Ноздрачево | Курская обл, Курский р-н., Ноздрачевский с/с., д.Шагарово,
946 | Курский РЭС | ВЛ-0,4 кВ | VN004-94608725 | ВЛ0,4 №1 от ТП №1029 Шагарово | 12001879 | 3470 | 1965-12-11 | 2.11 | ВЛ 0,4кВ №1 от ТП117.10 №029хоз.Ноздрачево | Курская обл, Курский р-н., Ноздрачевский с/с., д.Шагарово,
947 | Курский РЭС | ВЛ-0,4 кВ | VN004-94608726 | ВЛ0,4 №2 от ТП117.10 №1029 Шагарово | 12001879 | 3470 | 1965-12-11 | 0.36 | ВЛ 0,4кВ №1 от ТП117.10 №029хоз.Ноздрачево | Курская обл, Курский р-н., Ноздрачевский с/с., д.Шагарово,
948 | Курский РЭС | ВЛ-0,4 кВ | VN004-94608727 | ВЛ0,4 №1 от ТП-1030 Шагарово сортоучасток | 12001856 | 3463 | 1965-12-12 | 1.175 | ВЛ 0,4кВ №1 от ТП117.10 №030хоз.Ноздрачево | Курская обл, Курский р-н., Ноздрачевский с/с., д.Шагарово,
949 | Курский РЭС | ВЛ-0,4 кВ | VN004-94608720 | ВЛ0,4 №1 от ТП1-1031Ноздрачево школа | 12014659 | 12014659-00 | 1976-10-10 | 1.679 | ВЛ-0,4 кВ №1 (от ТП1-031Ноздрачево школа) | Курская обл, Курский р-н, с.Ноздрачёво, ,
950 | Курский РЭС | ВЛ-0,4 кВ | VN004-94608721 | ВЛ0,4 №2 от ТП117.10 №1031 Ноздрачево школа | 12014659 | 12014659-00 | 1976-10-10 | 0.73 | ВЛ-0,4 кВ №1 (от ТП1-031Ноздрачево школа) | Курская обл, Курский р-н, с.Ноздрачёво, ,
951 | Курский РЭС | ВЛ-0,4 кВ | VN004-00117171 | ВЛ-0,4кВ №2 от ТП 1032 | 12015583 | 12015583-00 | 2016-01-31 | 0.368 | ВЛИ 0,4 кВ ( ТП 032 117.10)-домовладение Кретова Г Г | Курская обл, Курский р-н, Курский р-н с Ноздрачёво, ,
952 | Курский РЭС | ВЛ-0,4 кВ | VN004-00118302 | ВЛ-0,4кВ №3 от ТП 1032 | 12015760 | 12015760-00 | 2016-02-29 | 1.727 | ВЛИ 0,4 кВ (ТП 032 117.10)-домовладение Пыжова В Ф | Курская обл, Курский р-н, с Ноздрачёво, ,
953 | Курский РЭС | ВЛ-0,4 кВ | VN004-94608719 | ВЛ0,4 № 4от ТП117.10 №1032хоз.Ноздрачево | 12001859 | 3464 | 1976-10-10 | 1.719 | ВЛ 0,4кВ №1 от ТП117.10 №032хоз.Ноздрачево | Курская обл, Курский р-н., Ноздрачевский с/с., с.Ноздрачёво,
954 | Курский РЭС | ВЛ-0,4 кВ | VN004-94608731 | ВЛ0,4 №1 от ТП-1033 Ноздрачево скважина | 12012878 | 12012878-00 | 1970-12-25 | 0.44 | ВЛ 0,4 кВ от ВЛ 0,4 кВ № 1 ТП 10/0,4 кВ № 14/100кВа ВЛ 10 кВ 117.10 | Курская обл, Курский р-н., Ноздрачевский с/с., с.Ноздрачёво,
955 | Курский РЭС | ВЛ-0,4 кВ | VN004-94608736 | ВЛ0,4 №2 от ТП117.10 №1034 Ноздрачево | 12014657 | 12014657-00 | 1970-12-25 | 0.72 | ВЛ-0,4 кВ №1 (от ТП-034-Ноздрачево) | Курская обл, Курский р-н, с.Ноздрачёво, ,
956 | Курский РЭС | ВЛ-0,4 кВ | VN004-94608735 | ВЛ0,4 №1 от ТП-1034-Ноздрачево | 12014657 | 12014657-00 | 1979-02-11 | 2.299 | ВЛ-0,4 кВ №1 (от ТП-034-Ноздрачево) | Курская обл, Курский р-н, с.Ноздрачёво, ,
957 | Курский РЭС | ВЛ-0,4 кВ | VN004-94608733 | ВЛ0,4 №2 от ТП117.10 №1035 Ноздрачево почта | 12001850 | 3462 | 1970-12-25 | 0.078 | ВЛ 0,4кВ №1 от ТП117.10 №035хоз.Ноздрачево | Курская обл, Курский р-н., Ноздрачевский с/с., с.Ноздрачёво,
958 | Курский РЭС | ВЛ-0,4 кВ | VN004-94608734 | ВЛ0,4 №3 от ТП №1035. Ноздрачево почта | 12001850 | 3462 | 1970-12-25 | 0.117 | ВЛ 0,4кВ №1 от ТП117.10 №035хоз.Ноздрачево | Курская обл, Курский р-н., Ноздрачевский с/с., с.Ноздрачёво,
959 | Курский РЭС | ВЛ-0,4 кВ | VN004-94608732 | ВЛ0,4 №1 от ТП-1035 Ноздрачево Почта | 12001850 | 3462 | 1970-12-25 | 0.234 | ВЛ 0,4кВ №1 от ТП117.10 №035хоз.Ноздрачево | Курская обл, Курский р-н., Ноздрачевский с/с., с.Ноздрачёво,
960 | Курский РЭС | ВЛ-0,4 кВ | VN004-00146264 | ВЛИ-0,4кВ от ТП 1198 | 13011532 | 13011532-00 | 2012-12-28 | 0.21 | СТП 10/0,4 кВ 198/40 кВа ВЛ 10 кВ 117.10 | Курская обл, Курский р-н., Винниковский с/с., д.Липовец,
961 | Курский РЭС | ВЛ-0,4 кВ | VN004-00094411 | ВЛИ-0,4кВ №1 от ТП 1206 Ромашка | 12013571 | 12013571-00 | 2013-12-31 | 2.44 | ВЛИ-0,4 кВ от СТП №206/25 кВА ф.117.13 | Курская обл, Курский р-н., Ноздрачевский с/с., с.Ноздрачёво,
962 | Курский РЭС | ВЛ-0,4 кВ | VN004-00094414 | ВЛИ-0,4кВ №2 от ТП 1206 Ромашка | 12013571 | 12013571-00 | 2013-12-31 | 2.63 | ВЛИ-0,4 кВ от СТП №206/25 кВА ф.117.13 | Курская обл, Курский р-н., Ноздрачевский с/с., с.Ноздрачёво,
963 | Курский РЭС | ВЛ-0,4 кВ | VN004-00113864 | ВЛ-0,4кВ №3 от ТП 1222 | 12014908 | 12014908-00 | 2015-10-31 | 0.48 | ВЛИ 0,4 кВ ( ТП 222 117.10)- дачное строениеРазинькова И Н | Курская обл, Курский р-н., ст.Ромашка, ,
964 | Курский РЭС | ВЛ-0,4 кВ | VN004-00144071 | ВЛ-0,4кВ № 1 ТП 1222 | 12014908 | 12014908-00 | 2015-10-31 | 0.18 | ВЛИ 0,4 кВ ( ТП 222 117.10)- дачное строениеРазинькова И Н | Курская обл, Курский р-н., ст.Ромашка, ,
965 | Курский РЭС | ВЛ-0,4 кВ | VN004-00138854 | ВЛ-0,4кВ №1 от ТП 237 | 12017438 | 12017438-00 | 2017-12-31 | 0.035 | ВЛ 0,4кВ (ТП 237 117.13)-домовладение Алябьева С А | Курская обл, Курский р-н, с Клюква, ,
966 | Курский РЭС | ВЛ-0,4 кВ | VN004-00138934 | ВЛ-0,4кВ №1 от ТП №1228 | 13013163 | 13013163-00 | 2017-03-28 | 1.575 | ТП № 227 | Курская обл, Курский р-н, д Звягинцево, ,
967 | Курский РЭС | ВЛ-0,4 кВ | VN004-94608973 | ВЛ0,4 №2 от ТП176.118№ 1167 .д. Клюква | 12014653 | 12014653-00 | 2000-01-10 | 1.647 | ВЛ-0,4 кВ (от ТП176.118№167 .д. Клюква) | Курская обл, Курский р-н, с.Клюква, ,
968 | Курский РЭС | ВЛ-0,4 кВ | VN004-94608974 | ВЛ0,4 №1 от ТП176.118№ 1167 Клюква | 12014653 | 12014653-00 | 2000-01-10 | 0.559 | ВЛ-0,4 кВ (от ТП176.118№167 .д. Клюква) | Курская обл, Курский р-н, с.Клюква, ,
969 | Курский РЭС | ВЛ-0,4 кВ | VN004-94608975 | ВЛ0,4 №3 от ТП176.118№ 1167 д.Клюква | 12014653 | 12014653-00 | 2000-01-10 | 1.391 | ВЛ-0,4 кВ (от ТП176.118№167 .д. Клюква) | Курская обл, Курский р-н, с.Клюква, ,
970 | Курский РЭС | ВЛ-0,4 кВ | VN004-94608982 | ВЛ0,4 №1 от ТП176.118№ 1168 Рышково клуб | 12016065 | 12016065-00 | 1973-01-10 | 0.695 | ВЛ 0,4 кВ №1 (ТП 176.118 №168)- Рышково клуб | Курская обл, Курский р-н, с. Рышково, ,
971 | Курский РЭС | ВЛ-0,4 кВ | VN004-94608983 | ВЛ0,4 №2 от ТП176.118№ 1168 Рышково клуб | 12007985 | 4737 | 1973-01-10 | 0.505 | ВЛ 0,4кВ КТП 176.118 21/100кВа д. Клюква ПС Клюквас/с Клюквинский | Курская обл, Курский р-н., Клюквинский с/с., д.Клюква,
972 | Курский РЭС | ВЛ-0,4 кВ | VN004-94608979 | ВЛ0,4 №2 от ТП176.118№ 1169 Клюква скваж | 12008086 | 4736 | 1973-01-10 | 0.16 | ВЛ0,4кВ КТП 176.118 16/250кВА дКлюква ПС Клюква1Клюквинский с/с | Курская обл, Курский р-н., Клюквинский с/с., д.Клюква,
973 | Курский РЭС | ВЛ-0,4 кВ | VN004-94608978 | ВЛ0,4 №1 от ТП176.118№ 1169 Клюква скваж | 12008086 | 4736 | 1973-01-10 | 0.765 | ВЛ0,4кВ КТП 176.118 16/250кВА дКлюква ПС Клюква1Клюквинский с/с | Курская обл, Курский р-н., Клюквинский с/с., д.Клюква,
974 | Курский РЭС | ВЛ-0,4 кВ | VN004-94608984 | ВЛ0,4 №1 от ТП176.118№ 1170 Клюква школа | 12016072 | 12016072-00 | 2000-01-10 | 0.64 | ВЛ 0,4 кВ №1 (ТП 176.118 №170)- Клюква школа | Курская обл, Курский р-н, с. Клюква, ,
975 | Курский РЭС | ВЛ-0,4 кВ | VN004-94608985 | ВЛ0,4 №2 от ТП176.118№ 1170 Клюква школа | 12011764 | 12011764-00 | 2000-01-10 | 1.327 | ВЛ-0,4кВ от ТП 10/0,4 кВ №24/250кВАс.Клюква,Курский р-н | Курская обл, Курский р-н., Клюквинский с/с., д.Клюква,
976 | Курский РЭС | ВЛ-0,4 кВ | VN004-94608986 | ВЛ0,4 №1 от ТП176.118№1171 Клюкв мел.зав | 12011764 | 12011764-00 | 2000-01-10 | 0.527 | ВЛ-0,4кВ от ТП 10/0,4 кВ №24/250кВАс.Клюква,Курский р-н | Курская обл, Курский р-н., Клюквинский с/с., д.Клюква,
977 | Курский РЭС | ВЛ-0,4 кВ | VN004-94608988 | ВЛ0,4 №2 от ТП176.118№1172 Звягинцево | 12007989 | 4738 | 1973-01-10 | 0.91 | ВЛ 0,4 кВ КТП 176.118 25/100кВа д. ЗвягинцевоПС Клюква 2,5 км. с\с Клюквинский | Курская обл, Курский р-н., Клюквинский с/с., д.Звягинцево,
978 | Курский РЭС | ВЛ-0,4 кВ | VN004-94608987 | ВЛ0,4 №1 от ТП176.118№1172 Звягинцев лес | 12007989 | 4738 | 1973-01-10 | 0.85 | ВЛ 0,4 кВ КТП 176.118 25/100кВа д. ЗвягинцевоПС Клюква 2,5 км. с\с Клюквинский | Курская обл, Курский р-н., Клюквинский с/с., д.Звягинцево,
979 | Курский РЭС | ВЛ-0,4 кВ | VN004-94608989 | ВЛ0,4 №3 от ТП176.118№1172 Звягинцево | 12007989 | 4738 | 1973-01-10 | 2.025 | ВЛ 0,4 кВ КТП 176.118 25/100кВа д. ЗвягинцевоПС Клюква 2,5 км. с\с Клюквинский | Курская обл, Курский р-н., Клюквинский с/с., д.Звягинцево,
980 | Курский РЭС | ВЛ-0,4 кВ | VN004-00136138 | ВЛИ-0,4кВ №3 176.118 от ТП № 1174 | 12016062 | 12016062-00 | 1989-02-10 | 0.595 | ВЛ 0,4 кВ №1 (ТП 176.118 №174)- Звягинцево лог | Курская обл, Курский р-н, с. Звягинцево, Лог, ,
981 | Курский РЭС | ВЛ-0,4 кВ | VN004-94608996 | ВЛ0,4 №1 от ТП176.118№1174 Звягинцев лог | 12016062 | 12016062-00 | 1989-02-10 | 2.599 | ВЛ 0,4 кВ №1 (ТП 176.118 №174)- Звягинцево лог | Курская обл, Курский р-н, с. Звягинцево, Лог, ,
982 | Курский РЭС | ВЛ-0,4 кВ | VN004-94608997 | ВЛ0,4 №2 от ТП176.118№1174 Звягинцев лог | 12012877 | 12012877-00 | 1989-02-10 | 0.711 | ВЛ 0,4 кВ от ВЛ 0,4 кВ № 1 ТП 10/0,4 кВ №46/63 кВаВЛ 10 кВ 176.118 | Курская обл, Курский р-н., Клюквинский с/с., д.Звягинцево,
983 | Курский РЭС | ВЛ-0,4 кВ | VN004-00117659 | ВЛ-0,4кВ №1 отТП №1175 .Звягинцов н.дома | 12012085 | 12012085-00 | 1994-09-18 | 0.06 | ВЛИ-0,4кВ от оп №7ВЛ-0,4кВ №2 КТП-33/63 ф.176 118д.Звягинцево д.7 Клюквинский с/с Курский р-н | Курская обл, Курский р-н., Клюквинский с/с., д.Звягинцево,
984 | Курский РЭС | ВЛ-0,4 кВ | VN004-94608990 | ВЛ0,4 №1 от ТП176.118№ 1176 Якунино | 12007843 | 3101854 | 1985-04-10 | 1.632 | ВЛ0,4кВ КТП 176.118 26/250 дЯкунино ПС Клюква 3,2Клюквинский с/с | Курская обл, Курский р-н., Клюквинский с/с., д.Якунино,
985 | Курский РЭС | ВЛ-0,4 кВ | VN004-94608991 | ВЛ0,4 №2 от ТП176.118№ 1176 Якунино быт | 12007843 | 3101854 | 1985-04-10 | 0.983 | ВЛ0,4кВ КТП 176.118 26/250 дЯкунино ПС Клюква 3,2Клюквинский с/с | Курская обл, Курский р-н., Клюквинский с/с., д.Якунино,
986 | Курский РЭС | ВЛ-0,4 кВ | VN004-94608994 | ВЛ0,4 №1 от ТП176.118№ 1163 Долгое маг. | 12007819 | 3101846 | 1987-01-10 | 1.602 | ВЛ-0,4 КТП 176.118 4/100 д.Клюква псКлюква 1,5км с | Курская обл, Курский р-н., Клюквинский с/с., д.Клюква,
987 | Курский РЭС | ВЛ-0,4 кВ | VN004-94608995 | ВЛ0,4 №2 от ТП176.118№ 1163 Долгое | 12007819 | 3101846 | 1987-01-10 | 1.247 | ВЛ-0,4 КТП 176.118 4/100 д.Клюква псКлюква 1,5км с | Курская обл, Курский р-н., Клюквинский с/с., д.Клюква,
988 | Курский РЭС | ВЛ-0,4 кВ | VN004-94608998 | ВЛ0,4 №1 от ТП176.118№1164 Дурнево скваж | 12011295 | 12011295-00 | 2000-10-10 | 0.8 | ВЛ-0,4 кВ КТП 176.118 5/160 ПС Клюква 0,076кмс/с Клюквинский | Курская обл, Курский р-н., Клюквинский с/с., д.Клюква,
989 | Курский РЭС | ВЛ-0,4 кВ | VN004-94608999 | ВЛ0,4 №2 от ТП176.118№1164 Дурнево скваж | 12011295 | 12011295-00 | 2000-10-10 | 1.509 | ВЛ-0,4 кВ КТП 176.118 5/160 ПС Клюква 0,076кмс/с Клюквинский | Курская обл, Курский р-н., Клюквинский с/с., д.Клюква,
990 | Курский РЭС | ВЛ-0,4 кВ | VN004-94609000 | ВЛ0,4 №3 от ТП176.118№1164 Дурнево скваж | 12011295 | 12011295-00 | 2000-10-10 | 1.294 | ВЛ-0,4 кВ КТП 176.118 5/160 ПС Клюква 0,076кмс/с Клюквинский | Курская обл, Курский р-н., Клюквинский с/с., д.Клюква,
991 | Курский РЭС | ВЛ-0,4 кВ | VN004-94609001 | ВЛ0,4 №1 от ТП176.118№1165 Дурнево | 12011108 | 3100573 | 1969-01-10 | 1.512 | ВЛ 0,4 кВ 176.118 6/160 Дурнево 2-1,88км с/с Клюквинский с/с | Курская обл, Курский р-н., Клюквинский с/с., д.Дурнево,
992 | Курский РЭС | ВЛ-0,4 кВ | VN004-94609002 | ВЛ0,4 №2 от ТП176.118№1165 Дурнево магаз | 12011108 | 3100573 | 1969-01-10 | 0.465 | ВЛ 0,4 кВ 176.118 6/160 Дурнево 2-1,88км с/с Клюквинский с/с | Курская обл, Курский р-н., Клюквинский с/с., д.Дурнево,
993 | Курский РЭС | ВЛ-0,4 кВ | VN004-00003259 | ВЛ-0,4кВ№1 от КТП 1173 Звягинц | 12011324 | 12011324-00 | 2009-02-20 | 0.465 | ВЛИ-0,4кВ от ВЛ-10кВ ф.176.118,КТП-160кВа с.Клюква | Курская обл, Курский р-н., Клюквинский с/с., д.Дурнево,
994 | Курский РЭС | ВЛ-0,4 кВ | VN004-00147322 | ВЛ-0,4кВ №2 от ТП 1173 | 12011324 | 12011324-00 | 2009-02-20 | 0.16 | ВЛИ-0,4кВ от ВЛ-10кВ ф.176.118,КТП-160кВа с.Клюква | Курская обл, Курский р-н., Клюквинский с/с., д.Дурнево,
995 | Курский РЭС | ВЛ-0,4 кВ | VN004-00029724 | ВЛ-0,4кВ 190.03 КТП 4/100 Рышковское бол | 12011767 | 12011767-00 | 2010-10-29 | 0.897 | ВЛ-0,4кВ отВЛ-10 кВ оп.№3 ПС110/35/10/6/3,3 кВ"Конорево" ф.4Беединское лесничество,Курский р-н | Курская обл, Курский р-н., Клюквинский с/с., ур.Рышковские болота,
996 | Курский РЭС | ВЛ-0,4 кВ | VN004-00061901 | ВЛИ-0,4кВ от ТП 1186 база отдыха Дурнево | 12012356 | 12012356-00 | 2011-12-30 | 0.39 | ВЛИ-0,4кВ от КТП-186/250кВа ф.176.11 д.ДурневоКурский р-н | Курская обл, Курский р-н., Полянский с/с., д.Жеребцово,
997 | Курский РЭС | ВЛ-0,4 кВ | VN004-00061897 | ВЛ-0,4кВ от ТП 176.118 1185 Клюква | 12012305 | 12012305-00 | 2011-11-30 | 0.357 | ВЛИ-0,4кВ от ТП-185/100кВа ф.176.118 с.Клюква Курский р-н | Курская обл, Курский р-н., Клюквинский с/с., д.Клюква,
998 | Курский РЭС | ВЛ-0,4 кВ | VN004-00079555 | ВЛИ-0,4кВ от СТП 1193 Якунино Ковальский | 12012875 | 12012875-00 | 2012-12-31 | 1.015 | ВЛ 0,4 кВ от СТП 10/0,4 кВ № 193/40 кВа ВЛ 10 кВ176.118 | Курская обл, Курский р-н., Клюквинский с/с., д.Якунино,
999 | Курский РЭС | ВЛ-0,4 кВ | VN004-00101672 | ВЛ-0,4кВ №1 от ТП 1209 | 12013951 | 12013951-00 | 2014-09-30 | 0.525 | ВЛИ 0,4кВ №1 от ТП 10/0,4 кВ №209 ВЛЗ 10кВ 176.118 | Курская обл, Курский р-н., Клюквинский с/с., д.Клюква,
1000 | Курский РЭС | ВЛ-0,4 кВ | VN004-00101682 | ВЛ-0,4кВ №2 от ТП 1209 | 12013952 | 12013952-00 | 2014-09-30 | 1.02 | ВЛИ 0,4кВ №2 от ТП 10/0,4 кВ №209 ВЛЗ 10кВ 176.118 | Курская обл, Курский р-н., Клюквинский с/с., д.Клюква,
1001 | Курский РЭС | ВЛ-0,4 кВ | VN004-00104554 | ВЛ-0,4кВ№1 от ТП 1210 | 12013951 | 12013951-00 | 2014-12-31 | 0.525 | ВЛИ 0,4кВ №1 от ТП 10/0,4 кВ №209 ВЛЗ 10кВ 176.118 | Курская обл, Курский р-н., Клюквинский с/с., д.Клюква,
1002 | Курский РЭС | ВЛ-0,4 кВ | VN004-00106593 | ВЛИ 0,4 кВ ТП 1214 176.118 | 12014202 | 12014202-00 | 2015-02-28 | 1.53 | ВЛИ 0,4 кВ (ТП 214 176.118)-домовладение Береговского Д Л | Курская обл, Курский р-н., Клюквинский с/с., д.Долгое,
1003 | Курский РЭС | ВЛ-0,4 кВ | VN004-00138302 | ВЛ-0,4кВ №1 от ТП № 1221 | 12014908 | 12014908-00 | 2015-09-30 | 0.455 | ВЛИ 0,4 кВ ( ТП 222 117.10)- дачное строениеРазинькова И Н | Курская обл, Курский р-н., ст.Ромашка, ,
1004 | Курский РЭС | ВЛ-0,4 кВ | VN004-00138304 | ВЛ-0,4кВ №2 от ТП № 1221 | 12014908 | 12014908-00 | 2015-09-30 | 0.595 | ВЛИ 0,4 кВ ( ТП 222 117.10)- дачное строениеРазинькова И Н | Курская обл, Курский р-н., ст.Ромашка, ,
1005 | Курский РЭС | ВЛ-0,4 кВ | VN004-00117096 | ВЛ-0,4кВ№1от ТП 1227 | 12015579 | 12015579-00 | 2016-01-31 | 0.433 | ВЛИ 0,4 кВ ( ТП 227 176.118)-домовладение Сотникова В П | Курская обл, Курский р-н, д Звягинцево, ,
1006 | Курский РЭС | ВЛ-0,4 кВ | VN004-00123063 | ВЛ-0,4кВ №1 от ТП 1229 | 12015991 | 12015991-00 | 2016-07-31 | 0.161 | ВЛ 0,4 кВ ( ТП 229 176.118)- домовладение Сырова В В | Курская обл, Курский р-н, Клюквенский с/с, ,
1007 | Курский РЭС | ВЛ-0,4 кВ | VN004-94609003 | ВЛ0,4 №1 от ТП176.209№ 1201 Халино лог | 12007981 | 4734 | 1964-01-10 | 0.745 | ВЛ 0,4 кВ КТП 176.209 3/100кВа д. Халино ПС Клюква2,4 км. с\с Клюквинский | Курская обл, Курский р-н., Клюквинский с/с., д.Халино,
1008 | Курский РЭС | ВЛ-0,4 кВ | VN004-94609004 | ВЛ0,4 №2 от ТП176.209№ 1201 хоз.Дар-Агро | 12007981 | 4734 | 1964-01-10 | 0.537 | ВЛ 0,4 кВ КТП 176.209 3/100кВа д. Халино ПС Клюква2,4 км. с\с Клюквинский | Курская обл, Курский р-н., Клюквинский с/с., д.Халино,
1009 | Курский РЭС | ВЛ-0,4 кВ | VN004-94609009 | ВЛ0,4 №1 от ТП176.209№ 1179 Халино лог-2 | 12016055 | 12016055-00 | 2005-06-12 | 1.27 | ВЛ 0,4 кВ №1 (ТП 176.209 №9)- Халино лог-2 | Курская обл, Курский р-н, с. Халино, Лог-2, ,
1010 | Курский РЭС | ВЛ-0,4 кВ | VN004-94609006 | ВЛ0,4 №1 от ТП176.209№ 1181 Халино | 12003071 | 4721 | 1980-07-10 | 0.812 | ВЛ-0,4кВ КТП 176.209 5/100 Халино 1,8 км с/с Клюквинский | Курская обл, Курский р-н., Клюквинский с/с., д.Халино,
1011 | Курский РЭС | ВЛ-0,4 кВ | VN004-94609007 | ВЛ0,4 №2 от ТП176.209№ 1181 Халино | 12003071 | 4721 | 1980-07-10 | 0.854 | ВЛ-0,4кВ КТП 176.209 5/100 Халино 1,8 км с/с Клюквинский | Курская обл, Курский р-н., Клюквинский с/с., д.Халино,
1012 | Курский РЭС | ВЛ-0,4 кВ | VN004-94609005 | ВЛ0,4 №1 от ТП176.209№ 1182 Халино | 12003037 | 4712 | 1980-07-10 | 1.434 | ВЛ-0,4кВ КТП176.209 4/100 Халино(Пасека) 1,4км, с/Клюквинский | Курская обл, Курский р-н., Клюквинский с/с., д.Халино,
1013 | Курский РЭС | ВЛ-0,4 кВ | VN004-00117617 | ВЛ-0,4кВ 176.209 6/100 С/О Берёзка | 12012427 | 12012427-00 | 1981-06-11 | 0.175 | ВЛ-0,4кВ от ТП-6/250кВА ф.176.209 Курский р-н с/т Березка | Курская обл, Курский р-н., Клюквинский с/с., д.Халино,
1014 | Курский РЭС | ВЛ-0,4 кВ | VN004-94609008 | ВЛ0,4 №1 от ТП176.209№1180Халино магазин | 12003071 | 4721 | 2005-01-10 | 0.763 | ВЛ-0,4кВ КТП 176.209 5/100 Халино 1,8 км с/с Клюквинский | Курская обл, Курский р-н., Клюквинский с/с., д.Халино,
1015 | Курский РЭС | ВЛ-0,4 кВ | VN004-00049241 | ВЛ-0,4кВ №2 10/63 Березка | 12012207 | 12012207-00 | 2011-10-14 | 2.228 | ВЛИ-0,4 кВ от СТП-10/40 ф.176.209 с/т "Березка",уч.239, Клюквинский с/с, Курский р-он | Курская обл, Курский р-н., Клюквинский с/с., д.Халино,
1016 | Курский РЭС | ВЛ-0,4 кВ | VN004-00095120 | ВЛИ 0,4 кВ от СТП 10/0,4 кВ № 1208 | 12013606 | 12013606-00 | 2014-02-28 | 0.12 | ВЛИ 0,4 кВ от СТП 10/0,4 кВ №208 ВЛЗ 1 кВ 176.209 | Курская обл, Курский р-н., Клюквинский с/с., снт.Берёзка,
1017 | Курский РЭС | ВЛ-0,4 кВ | VN004-00102964 | ВЛ-0,4кВ№1 от ТП 1212 | 12014021 | 12014021-00 | 2014-11-30 | 0.739 | ВЛИ 0,4 кВ от ТП 10/0,4 кВ №212 ВЛЗ 10 кВ 176.209 | Курская обл, Курский р-н., Клюквинский с/с., д.Долгое,
1018 | Курский РЭС | ВЛ-0,4 кВ | VN004-00102971 | ВЛ-0,4кВ№2 от ТП 1212 | 12014021 | 12014021-00 | 2014-11-30 | 0.477 | ВЛИ 0,4 кВ от ТП 10/0,4 кВ №212 ВЛЗ 10 кВ 176.209 | Курская обл, Курский р-н., Клюквинский с/с., д.Долгое,
1019 | Курский РЭС | ВЛ-0,4 кВ | VN004-00111420 | ВЛ-0,4кВ №3 от ТП 1212 | 12014529 | 12014529-00 | 2015-08-31 | 0.45 | ВЛИ 0,4 кВ ( ТП 212 176.209 )- хоз.постройка Глотовой А Н | Курская обл, Курский р-н., д.Долгое, ,
1020 | Курский РЭС | ВЛ-0,4 кВ | VN004-00112414 | ВЛ-0,4кВ №4 от ТП 1212 | 12014620 | 12014620-00 | 2015-09-30 | 0.21 | ВЛИ 0,4 кВ ( ТП 212 176.209)- домовладение Машакина А В | Курская обл, Курский р-н., д.Долгое, ,
1021 | Курский РЭС | ВЛ-0,4 кВ | VN004-00112410 | ВЛ-0,4кВ от ТП 1218 | 12014619 | 12014619-00 | 2015-09-30 | 0.43 | ВЛИ 0,4 кВ ( ТП 218 176.209)- домовладение Дорониной Е А | Курская обл, Курский р-н., д.Долгое, ,
1022 | Курский РЭС | ВЛ-0,4 кВ | VN004-00104726 | ВЛ-0,4кВ №1 от ТП 1215 | 12014172 | 12014172-00 | 2014-12-31 | 0.347 | ВЛИ 0,4 кВ от ТП 10/0,4 кВ №215 ВЛ 10 кВ 176.20 | Курская обл, Курский р-н., Клюквинский с/с., снт.Берёзка,
1023 | Курский РЭС | ВЛ-0,4 кВ | VN004-00010605 | ВЛ-0,4кВ №2 176.120 №1177 Подлесный | 12010988 | 12010988-00 | 2007-12-25 | 0.972 | ВЛИ-0,4 кВ КТП 176.120 1/100 ПС "Клюква" 0,63кмс/с Клюквинский | Курская обл, Курский р-н., Клюквинский с/с., п.Подлесный,
1024 | Курский РЭС | ВЛ-0,4 кВ | VN004-00009147 | ВЛ-0,4кВ№1 176.120 №1177 Подлесный | 12010988 | 12010988-00 | 2008-12-31 | 0.4 | ВЛИ-0,4 кВ КТП 176.120 1/100 ПС "Клюква" 0,63кмс/с Клюквинский | Курская обл, Курский р-н., Клюквинский с/с., п.Подлесный,
1025 | Курский РЭС | ВЛ-0,4 кВ | VN004-00126737 | ВЛ-0,4кВ№4 от СКТП 176.120 1178 Подлесн | 12012044 | 12012044-00 | 2005-11-30 | 0.082 | ВЛИ-0,4 кВ от ВЛ-0,4 кВ №1,КТП-2/400 кВА ф.176.120Курский район | Курская обл, Курский р-н., Клюквинский с/с., п.Подлесный,
1026 | Курский РЭС | ВЛ-0,4 кВ | VN004-94608969 | ВЛ0,4 №2 от CКТП 176.120 1178 Подлесный | 12007584 | 23000 | 2005-11-30 | 0.458 | ВЛ0,4КВ п Подлесный ф.32 ТП2/320 2,5км с/с Клюквин | Курская обл, Курский р-н., Клюквинский с/с., п.Подлесный,
1027 | Курский РЭС | ВЛ-0,4 кВ | VN004-94608970 | ВЛ0,4 №3 от CКТП 176.120 1178 | 12007584 | 23000 | 2005-11-30 | 2.141 | ВЛ0,4КВ п Подлесный ф.32 ТП2/320 2,5км с/с Клюквин | Курская обл, Курский р-н., Клюквинский с/с., п.Подлесный,
1028 | Курский РЭС | ВЛ-0,4 кВ | VN004-94608993 | ВЛ0,4 №1 от CКТП 176.120 1178 Подлесный | 12012044 | 12012044-00 | 1981-10-10 | 1.527 | ВЛИ-0,4 кВ от ВЛ-0,4 кВ №1,КТП-2/400 кВА ф.176.120Курский район | Курская обл, Курский р-н., Клюквинский с/с., п.Подлесный,
1029 | Курский РЭС | ВЛ-0,4 кВ | VN004-00022851 | ВЛ-0,4кВ№2от ТП №1183 Звягинцево Н.посёл | 12011324 | 12011324-00 | 2007-12-31 | 0.323 | ВЛИ-0,4кВ от ВЛ-10кВ ф.176.118,КТП-160кВа с.Клюква | Курская обл, Курский р-н., Клюквинский с/с., д.Дурнево,
1030 | Курский РЭС | ВЛ-0,4 кВ | VN004-00117282 | ВЛ-0,4кВ №2 от ТП 1188 | 12015679 | 12015679-00 | 2016-01-31 | 0.09 | ВЛИ 0,4 кВ (ТП 188 176.120)-домовладение Жиленковой И Ю | Курская обл, Курский р-н, п Подлесный, ,
1031 | Курский РЭС | ВЛ-0,4 кВ | VN004-00147769 | ВЛ 0,4кВ №1 от ТП 1188 | 12015679 | 12015679-00 | 2016-01-31 | 0.105 | ВЛИ 0,4 кВ (ТП 188 176.120)-домовладение Жиленковой И Ю | Курская обл, Курский р-н, п Подлесный, ,
1032 | Курский РЭС | ВЛ-0,4 кВ | VN004-00071997 | ВЛИ 0,4кВ от ТП №189 Подлесный макор. це | 12012558 | 12012558-00 | 2012-06-30 | 0.108 | ВЛ 0,4кВ от КТП 10/0,4кВ №189/160 ВЛ 10кВ 176.120 пос. Подлесный, Курский район | Курская обл, Курский р-н., Клюквинский с/с., п.Подлесный,
1033 | Курский РЭС | ВЛ-0,4 кВ | VN004-00061841 | ВЛ-0,4кВ №1 ТП 176.120 1187 Подлесный | 12012728 | 12012728-00 | 2011-11-28 | 1.138 | ВЛ-0,4кВ №1 | Курская обл, Курский р-н., Винниковский с/с., п.Малиновый,
1034 | Курский РЭС | ВЛ-0,4 кВ | VN004-00092928 | ВЛИ-0,4кВ от КТП 184 Андросов Подлесный | 12013343 | 12013343-00 | 2013-10-31 | 0.322 | ВЛИ 0,4кВ от ТП 10/0,4кВ №184/16кВА ВЛ10кВ 176.120 | Курская обл, Курский р-н., Клюквинский с/с., п.Подлесный,
1035 | Курский РЭС | ВЛ-0,4 кВ | VN004-94608887 | ВЛ0,4 №1 от ТП129.07-1109 ШколаТроица | 12003245 | 4784 | 1965-12-12 | 0.175 | ВЛ-0,4 КТП 129.6 1/400 дПетровское псБесед./1-1,8км с/с Бесединский | Курская обл, Курский р-н., Бесединский с/с., д.Петровское,
1036 | Курский РЭС | ВЛ-0,4 кВ | VN004-94608801 | ВЛ0,4 №2 от ТП 1109 Троица школа | 12003245 | 4784 | 1965-12-12 | 1.4 | ВЛ-0,4 КТП 129.6 1/400 дПетровское псБесед./1-1,8км с/с Бесединский | Курская обл, Курский р-н., Бесединский с/с., д.Петровское,
1037 | Курский РЭС | ВЛ-0,4 кВ | VN004-94608851 | ВЛ0,4 №3 от ТП № 1099 Петровское ток | 12003245 | 4784 | 1981-12-10 | 0.207 | ВЛ-0,4 КТП 129.6 1/400 дПетровское псБесед./1-1,8км с/с Бесединский | Курская обл, Курский р-н., Бесединский с/с., д.Петровское,
1038 | Курский РЭС | ВЛ-0,4 кВ | VN004-94608849 | ВЛ0,4 №1 от ТП129.07-1099 Ток Петров | 12003245 | 4784 | 1981-12-10 | 0.407 | ВЛ-0,4 КТП 129.6 1/400 дПетровское псБесед./1-1,8км с/с Бесединский | Курская обл, Курский р-н., Бесединский с/с., д.Петровское,
1039 | Курский РЭС | ВЛ-0,4 кВ | VN004-94608850 | ВЛ0,4 №2 от ТП 1099 Петровское ток | 12003245 | 4784 | 1981-12-10 | 0.24 | ВЛ-0,4 КТП 129.6 1/400 дПетровское псБесед./1-1,8км с/с Бесединский | Курская обл, Курский р-н., Бесединский с/с., д.Петровское,
1040 | Курский РЭС | ВЛ-0,4 кВ | VN004-94608862 | ВЛ0,4 №1 от ТП129.07-1100 ПилорамаПет | 12003269 | 4793 | 1985-03-20 | 2.167 | ВЛ-0,4 КТП 129.6 2/160 Петровское-пилорама 3 -1,9с/с Троицкий | Курская обл, Курский р-н., Бесединский с/с., д.Петровское,
1041 | Курский РЭС | ВЛ-0,4 кВ | VN004-94608863 | ВЛ0,4 №2 от ТП1100 Петровское пилорама | 12003269 | 4793 | 1975-10-12 | 0.08 | ВЛ-0,4 КТП 129.6 2/160 Петровское-пилорама 3 -1,9с/с Троицкий | Курская обл, Курский р-н., Бесединский с/с., д.Петровское,
1042 | Курский РЭС | ВЛ-0,4 кВ | VN004-94608868 | ВЛ0,4 №1 от ТП129.07-1101 МТФ Петровское | 12003269 | 4793 | 1980-09-18 | 1.621 | ВЛ-0,4 КТП 129.6 2/160 Петровское-пилорама 3 -1,9с/с Троицкий | Курская обл, Курский р-н., Бесединский с/с., д.Петровское,
1043 | Курский РЭС | ВЛ-0,4 кВ | VN004-94608886 | ВЛ0,4 №1 от ТП129.07-1102 Камыши | 12007815 | 3101845 | 1982-09-18 | 0.797 | ВЛ-0,4 КТП 129.6 5/250 Петровское-Камыши псБесед.1 | Курская обл, Курский р-н., Бесединский с/с., д.Петровское,
1044 | Курский РЭС | ВЛ-0,4 кВ | VN004-94608865 | ВЛ0,4 №1 от ТП129.07-1104 Н.ДомаПетро | 12003269 | 4793 | 1991-03-10 | 0.48 | ВЛ-0,4 КТП 129.6 2/160 Петровское-пилорама 3 -1,9с/с Троицкий | Курская обл, Курский р-н., Бесединский с/с., д.Петровское,
1045 | Курский РЭС | ВЛ-0,4 кВ | VN004-94608867 | ВЛ0,4 №2 от ТП 1104 Петровское н.дома | 12003269 | 4793 | 2005-11-30 | 0.687 | ВЛ-0,4 КТП 129.6 2/160 Петровское-пилорама 3 -1,9с/с Троицкий | Курская обл, Курский р-н., Бесединский с/с., д.Петровское,
1046 | Курский РЭС | ВЛ-0,4 кВ | VN004-00147386 | ВЛ-0,4кВ № 3 от ТП 1105 | 12003278 | 4795 | 1978-10-01 | 1.75 | ВЛ-0,4 КТП 129.16 14/160 дБезобраз. псБесед./1- 3,2км с/с Троицкий | Курская обл, Курский р-н., Бесединский с/с., д.Безобразово,
1047 | Курский РЭС | ВЛ-0,4 кВ | VN004-00147384 | ВЛ-0,4кВ № 2 от ТП 1105 | 12003278 | 4795 | 1978-10-01 | 1.16 | ВЛ-0,4 КТП 129.16 14/160 дБезобраз. псБесед./1- 3,2км с/с Троицкий | Курская обл, Курский р-н., Бесединский с/с., д.Безобразово,
1048 | Курский РЭС | ВЛ-0,4 кВ | VN004-94608882 | ВЛ0,4 №1 от ТП129.07-1105 Безобразово | 12003278 | 4795 | 1978-10-01 | 0.312 | ВЛ-0,4 КТП 129.16 14/160 дБезобраз. псБесед./1- 3,2км с/с Троицкий | Курская обл, Курский р-н., Бесединский с/с., д.Безобразово,
1049 | Курский РЭС | ВЛ-0,4 кВ | VN004-94608883 | ВЛ0,4 №2 от ТП1105 Безобразово | 12003278 | 4795 | 1978-10-01 | 0.117 | ВЛ-0,4 КТП 129.16 14/160 дБезобраз. псБесед./1- 3,2км с/с Троицкий | Курская обл, Курский р-н., Бесединский с/с., д.Безобразово,
1050 | Курский РЭС | ВЛ-0,4 кВ | VN004-94608859 | ВЛ0,4 №1 от ТП129.07-1106 Безоб Скваж | 12003278 | 4795 | 1982-09-18 | 0.167 | ВЛ-0,4 КТП 129.16 14/160 дБезобраз. псБесед./1- 3,2км с/с Троицкий | Курская обл, Курский р-н., Бесединский с/с., д.Безобразово,
1051 | Курский РЭС | ВЛ-0,4 кВ | VN004-94608860 | ВЛ0,4№2 ТП № 1106 Безобразово скваж. | 12003269 | 4793 | 1982-09-18 | 0.32 | ВЛ-0,4 КТП 129.6 2/160 Петровское-пилорама 3 -1,9с/с Троицкий | Курская обл, Курский р-н., Бесединский с/с., д.Петровское,
1052 | Курский РЭС | ВЛ-0,4 кВ | VN004-94608861 | ВЛ0,4 №1 от ТП129.07-1107 Калиновка | 12016056 | 12016056-00 | 1982-10-10 | 1.407 | ВЛ 0,4 кВ №1 (ТП129.07 107/63)- Калиновка | Курская обл, Курский р-н, Х. Калинин, ,
1053 | Курский РЭС | ВЛ-0,4 кВ | VN004-94608878 | ВЛ0,4 №1 от ТП129.07-1108 Маг.Петровск | 12003245 | 4784 | 1978-10-01 | 0.839 | ВЛ-0,4 КТП 129.6 1/400 дПетровское псБесед./1-1,8км с/с Бесединский | Курская обл, Курский р-н., Бесединский с/с., д.Петровское,
1054 | Курский РЭС | ВЛ-0,4 кВ | VN004-94608879 | ВЛ0,4 №2 от ТП 1108 Петровское магазин | 12003269 | 4793 | 1978-10-01 | 1 | ВЛ-0,4 КТП 129.6 2/160 Петровское-пилорама 3 -1,9с/с Троицкий | Курская обл, Курский р-н., Бесединский с/с., д.Петровское,
1055 | Курский РЭС | ВЛ-0,4 кВ | VN004-94608854 | ВЛ0,4 №3 от ТП129.07№1110 Тpоиц скважина | 12003264 | 4792 | 1974-12-10 | 0.32 | ВЛ-0,4 КТП 129.6 10/160 дТроица псБеседино /1 -2,6с/с Троицкий | Курская обл, Курский р-н., Бесединский с/с., с.Троица,
1056 | Курский РЭС | ВЛ-0,4 кВ | VN004-94608852 | ВЛ0,4 №1 от ТП129.07-1110.ТpоицаСкваж | 12003264 | 4792 | 1974-12-10 | 0.28 | ВЛ-0,4 КТП 129.6 10/160 дТроица псБеседино /1 -2,6с/с Троицкий | Курская обл, Курский р-н., Бесединский с/с., с.Троица,
1057 | Курский РЭС | ВЛ-0,4 кВ | VN004-94608853 | ВЛ0,4 №2 от ТП129.07№1110 Троиц скважина | 12003264 | 4792 | 1974-12-10 | 0.4 | ВЛ-0,4 КТП 129.6 10/160 дТроица псБеседино /1 -2,6с/с Троицкий | Курская обл, Курский р-н., Бесединский с/с., с.Троица,
1058 | Курский РЭС | ВЛ-0,4 кВ | VN004-94608855 | ВЛ0,4 №1 от ТП129.07-1111 ТpоицаМагаз | 12003264 | 4792 | 1991-03-10 | 0.847 | ВЛ-0,4 КТП 129.6 10/160 дТроица псБеседино /1 -2,6с/с Троицкий | Курская обл, Курский р-н., Бесединский с/с., с.Троица,
1059 | Курский РЭС | ВЛ-0,4 кВ | VN004-94608858 | ВЛ0,4 №3 от ТП129.07 № 1112 Тpоица | 12003269 | 4793 | 1982-09-18 | 0.52 | ВЛ-0,4 КТП 129.6 2/160 Петровское-пилорама 3 -1,9с/с Троицкий | Курская обл, Курский р-н., Бесединский с/с., д.Петровское,
1060 | Курский РЭС | ВЛ-0,4 кВ | VN004-94608856 | ВЛ0,4 №2 от ТП129.07- 1112 хоз.Тpоица | 12003264 | 4792 | 1982-09-18 | 0.24 | ВЛ-0,4 КТП 129.6 10/160 дТроица псБеседино /1 -2,6с/с Троицкий | Курская обл, Курский р-н., Бесединский с/с., с.Троица,
1061 | Курский РЭС | ВЛ-0,4 кВ | VN004-94608857 | ВЛ0,4 №1 от ТП129.07 № 1112 Троица | 12003269 | 4793 | 1980-10-12 | 0.287 | ВЛ-0,4 КТП 129.6 2/160 Петровское-пилорама 3 -1,9с/с Троицкий | Курская обл, Курский р-н., Бесединский с/с., д.Петровское,
1062 | Курский РЭС | ВЛ-0,4 кВ | VN004-94608864 | ВЛ0,4 №1 от ТП129.07-1113 2-Писклово | 12003264 | 4792 | 1974-12-10 | 0.56 | ВЛ-0,4 КТП 129.6 10/160 дТроица псБеседино /1 -2,6с/с Троицкий | Курская обл, Курский р-н., Бесединский с/с., с.Троица,
1063 | Курский РЭС | ВЛ-0,4 кВ | VN004-94608866 | ВЛ0,4 №2 от ТП 1113 2-е Писклово горка | 12003269 | 4793 | 2005-11-30 | 2.348 | ВЛ-0,4 КТП 129.6 2/160 Петровское-пилорама 3 -1,9с/с Троицкий | Курская обл, Курский р-н., Бесединский с/с., д.Петровское,
1064 | Курский РЭС | ВЛ-0,4 кВ | VN004-94608884 | ВЛ0,4 №1 от ТП129.07- 1103 Б.Мальцево | 12003254 | 4786 | 1980-09-18 | 2.055 | ВЛ-0,4КТП 129.6 17/100д.Бол.Мальцево Беседино 2кмс/с Бесединский | Курская обл, Курский р-н., Бесединский с/с., д.Б.Мальцево,
1065 | Курский РЭС | ВЛ-0,4 кВ | VN004-94608885 | ВЛ0,4 №2 от ТП129.07- 1103 Б.Мальцево | 12003254 | 4786 | 1980-09-18 | 1.705 | ВЛ-0,4КТП 129.6 17/100д.Бол.Мальцево Беседино 2кмс/с Бесединский | Курская обл, Курский р-н., Бесединский с/с., д.Б.Мальцево,
1066 | Курский РЭС | ВЛ-0,4 кВ | VN004-94608875 | ВЛ0,4 №1 от ТП129.07-1098 СТФ Писклово | 12003245 | 4784 | 1978-10-01 | 0.4 | ВЛ-0,4 КТП 129.6 1/400 дПетровское псБесед./1-1,8км с/с Бесединский | Курская обл, Курский р-н., Бесединский с/с., д.Петровское,
1067 | Курский РЭС | ВЛ-0,4 кВ | VN004-94608874 | ВЛ0,4 №2 от ТП№ 1097 Писклово магаз | 12003269 | 4793 | 1978-10-01 | 2.755 | ВЛ-0,4 КТП 129.6 2/160 Петровское-пилорама 3 -1,9с/с Троицкий | Курская обл, Курский р-н., Бесединский с/с., д.Петровское,
1068 | Курский РЭС | ВЛ-0,4 кВ | VN004-94608872 | ВЛ0,4 №1 от ТП129.07-1097 Пискл.Магаз | 12003245 | 4784 | 1978-10-01 | 1.007 | ВЛ-0,4 КТП 129.6 1/400 дПетровское псБесед./1-1,8км с/с Бесединский | Курская обл, Курский р-н., Бесединский с/с., д.Петровское,
1069 | Курский РЭС | ВЛ-0,4 кВ | VN004-94608873 | ВЛ0,4 №3 от ТП 1097 Писклово магазин | 12003269 | 4793 | 1978-10-01 | 1.334 | ВЛ-0,4 КТП 129.6 2/160 Петровское-пилорама 3 -1,9с/с Троицкий | Курская обл, Курский р-н., Бесединский с/с., д.Петровское,
1070 | Курский РЭС | ВЛ-0,4 кВ | VN004-94608870 | ВЛ0,4 №1 от ТП129.07-1096 Пискл.Сад | 12003245 | 4784 | 1978-10-01 | 1 | ВЛ-0,4 КТП 129.6 1/400 дПетровское псБесед./1-1,8км с/с Бесединский | Курская обл, Курский р-н., Бесединский с/с., д.Петровское,
1071 | Курский РЭС | ВЛ-0,4 кВ | VN004-94608871 | ВЛ0,4 №2 от ТП 1096 Писклово сад | 12003269 | 4793 | 1978-10-01 | 0.64 | ВЛ-0,4 КТП 129.6 2/160 Петровское-пилорама 3 -1,9с/с Троицкий | Курская обл, Курский р-н., Бесединский с/с., д.Петровское,
1072 | Курский РЭС | ВЛ-0,4 кВ | VN004-00115539 | ВЛ-0,4кВ от ТП 1223 | 12015228 | 12015228-00 | 2015-11-30 | 0.073 | ВЛИ 0,4 кВ (ТП 223 129.07)- домовладение Куркина С А | Курская обл, Курский р-н., д.Безобразово, ,
1073 | Курский РЭС | ВЛ-0,4 кВ | VN004-00135395 | ВЛ-0,4кВ №1 от ТП 233 | 12016896 | 12016896-00 | 2017-06-30 | 0.036 | ВЛ 0,4 кВ (ТП 233 129.07 )-домовладениеРоманенко Р А | Курская обл, Курский р-н, д Безобразово, ,
1074 | Курский РЭС | ВЛ-0,4 кВ | VN004-00146868 | ВЛ-0,4кВ от ТП1239 | 12003269 | 4793 | 1985-03-20 | 1.03 | ВЛ-0,4 КТП 129.6 2/160 Петровское-пилорама 3 -1,9с/с Троицкий | Курская обл, Курский р-н., Бесединский с/с., д.Петровское,
1075 | Курский РЭС | ВЛ-0,4 кВ | VN004-00117815 | ВЛ-0,4кВ от ТП 129.09-1114 Букреевск рощ | 12003273 | 4794 | 1991-03-10 | 1.447 | ВЛ-0,4 КТП 129.7 5/100 д. Букреевская Роща псБеседино/1 -1,48км с/с Бесединский | Курская обл, Курский р-н., Бесединский с/с., д.Букреевская Роща,
1076 | Курский РЭС | ВЛ-0,4 кВ | VN004-94608890 | ВЛ0,4 №3 от ТП 1115 | 12003032 | 4711 | 1975-10-12 | 0.2 | ВЛ0,4кВ КТП 129.7 6/100 Дубовец 2-1,76км с/с Бесединский | Курская обл, Курский р-н., Бесединский с/с., х.Дубовец,
1077 | Курский РЭС | ВЛ-0,4 кВ | VN004-94608889 | ВЛ0,4 №2 от ТП 1115 | 12003032 | 4711 | 1975-10-12 | 1.501 | ВЛ0,4кВ КТП 129.7 6/100 Дубовец 2-1,76км с/с Бесединский | Курская обл, Курский р-н., Бесединский с/с., х.Дубовец,
1078 | Курский РЭС | ВЛ-0,4 кВ | VN004-94608888 | ВЛ0,4 №1 от ТП129.09-1115 Дубовец | 12003032 | 4711 | 1975-10-12 | 0.56 | ВЛ0,4кВ КТП 129.7 6/100 Дубовец 2-1,76км с/с Бесединский | Курская обл, Курский р-н., Бесединский с/с., х.Дубовец,
1079 | Курский РЭС | ВЛ-0,4 кВ | VN004-94608893 | ВЛ0,4 №3 от ТП1116 Рыжая Лошадь Беседино | 12003092 | 4743 | 1980-09-18 | 0.16 | ВЛ-0,4 КТП 129.12 1/250 сБеседино псБесед.0,72км сБесединский | Курская обл, Курский р-н., Бесединский с/с., с.Беседино,
1080 | Курский РЭС | ВЛ-0,4 кВ | VN004-94608891 | ВЛ0,4 №1от ТП1116 Хромая Лошадь Беседино | 12003092 | 4743 | 1980-09-18 | 0.468 | ВЛ-0,4 КТП 129.12 1/250 сБеседино псБесед.0,72км сБесединский | Курская обл, Курский р-н., Бесединский с/с., с.Беседино,
1081 | Курский РЭС | ВЛ-0,4 кВ | VN004-94608892 | ВЛ0,4 №2 от ТП1116 Рыжая лошадь | 12003092 | 4743 | 1980-09-18 | 0.165 | ВЛ-0,4 КТП 129.12 1/250 сБеседино псБесед.0,72км сБесединский | Курская обл, Курский р-н., Бесединский с/с., с.Беседино,
1082 | Курский РЭС | ВЛ-0,4 кВ | VN004-94608901 | ВЛ0,4 №1 от ТП129.04-1117 Б.Пекарня | 12003021 | 4709 | 1976-06-10 | 0.396 | ВЛ-0,4кв КТП 129.12 3/160 Беседино-пекарня 2-1,4км | Курская обл, Курский р-н., Бесединский с/с., с.Беседино,
1083 | Курский РЭС | ВЛ-0,4 кВ | VN004-94608902 | ВЛ0,4 №2 от ТП1117 Беседино пекарня | 12003021 | 4709 | 1976-06-10 | 0.925 | ВЛ-0,4кв КТП 129.12 3/160 Беседино-пекарня 2-1,4км | Курская обл, Курский р-н., Бесединский с/с., с.Беседино,
1084 | Курский РЭС | ВЛ-0,4 кВ | VN004-94608903 | ВЛ0,4 №1 от ТП129.04-118/400 ЗАВ Беседин | 12006995 | 15583 | 1976-06-10 | 0.52 | ВЛ-0,4кВ 129.12 КТП 5/400 ПС Беседино 1 с/с Бесединский с/с | Курская обл, Курский р-н., Бесединский с/с., с.Беседино,
1085 | Курский РЭС | ВЛ-0,4 кВ | VN004-94608904 | ВЛ0,4 №2 от ТП118 беседино ток | 12006995 | 15583 | 1976-06-10 | 0.487 | ВЛ-0,4кВ 129.12 КТП 5/400 ПС Беседино 1 с/с Бесединский с/с | Курская обл, Курский р-н., Бесединский с/с., с.Беседино,
1086 | Курский РЭС | ВЛ-0,4 кВ | VN004-94608906 | ВЛ0,4 №4 от ТП №118 Беседино ЗАВ | 12006995 | 15583 | 1976-06-10 | 0.56 | ВЛ-0,4кВ 129.12 КТП 5/400 ПС Беседино 1 с/с Бесединский с/с | Курская обл, Курский р-н., Бесединский с/с., с.Беседино,
1087 | Курский РЭС | ВЛ-0,4 кВ | VN004-94608894 | ВЛ0,4 №1 от ТП129.04-1119 Ворон Н-дом | 12010857 | 12010857-00 | 2008-11-28 | 1.551 | ВЛ-0,4кВ КТП129.12- 11/160, д. Воронцово ПС Беседино Бесединский с/с | Курская обл, Курский р-н., Бесединский с/с., д.Воронцово,
1088 | Курский РЭС | ВЛ-0,4 кВ | VN004-94608895 | ВЛ0,4 №3 от ТП 1119 Воронцово н.дома | 12010857 | 12010857-00 | 2008-11-28 | 0.64 | ВЛ-0,4кВ КТП129.12- 11/160, д. Воронцово ПС Беседино Бесединский с/с | Курская обл, Курский р-н., Бесединский с/с., д.Воронцово,
1089 | Курский РЭС | ВЛ-0,4 кВ | VN004-94608907 | ВЛ0,4 №1 от ТП129.04-1120 Воронцово | 12003087 | 4742 | 1976-06-10 | 1.04 | ВЛ0,4кВ КТП 129.12 6/100 Воронцово 3-3,2км с/с Бесединский | Курская обл, Курский р-н., Бесединский с/с., д.Воронцово,
1090 | Курский РЭС | ВЛ-0,4 кВ | VN004-94608908 | ВЛ0,4 №2 от ТП 1120 Воронцово быт | 12003087 | 4742 | 1976-06-10 | 0.727 | ВЛ0,4кВ КТП 129.12 6/100 Воронцово 3-3,2км с/с Бесединский | Курская обл, Курский р-н., Бесединский с/с., д.Воронцово,
1091 | Курский РЭС | ВЛ-0,4 кВ | VN004-94608909 | ВЛ0,4 №3 от ТП № 1120 Воронцово быт | 12003087 | 4742 | 1976-06-10 | 0.2 | ВЛ0,4кВ КТП 129.12 6/100 Воронцово 3-3,2км с/с Бесединский | Курская обл, Курский р-н., Бесединский с/с., д.Воронцово,
1092 | Курский РЭС | ВЛ-0,4 кВ | VN004-94608910 | ВЛ0,4 №4 от ТП № 1120 Воронцово быт | 12003087 | 4742 | 1976-06-10 | 1.473 | ВЛ0,4кВ КТП 129.12 6/100 Воронцово 3-3,2км с/с Бесединский | Курская обл, Курский р-н., Бесединский с/с., д.Воронцово,
1093 | Курский РЭС | ВЛ-0,4 кВ | VN004-94608911 | ВЛ0,4 №1 от ТП129.04-1121Карасевка | 12003097 | 4744 | 1976-06-10 | 3.062 | ВЛ0,4кВ КТП 129.12 7/160кВА дКарасевка псБесединоБесединский | Курская обл, Курский р-н., Бесединский с/с., д.Карасевка,
1094 | Курский РЭС | ВЛ-0,4 кВ | VN004-94608912 | ВЛ0,4 №2 от ТП 1121 Карасевка | 12003097 | 4744 | 1974-01-10 | 0.325 | ВЛ0,4кВ КТП 129.12 7/160кВА дКарасевка псБесединоБесединский | Курская обл, Курский р-н., Бесединский с/с., д.Карасевка,
1095 | Курский РЭС | ВЛ-0,4 кВ | VN004-94608896 | ВЛ0,4 №1 от ТП129.04-1122 Карас Магазин | 12003097 | 4744 | 1960-08-10 | 1.087 | ВЛ0,4кВ КТП 129.12 7/160кВА дКарасевка псБесединоБесединский | Курская обл, Курский р-н., Бесединский с/с., д.Карасевка,
1096 | Курский РЭС | ВЛ-0,4 кВ | VN004-94608913 | ВЛ0,4 №1 от ТП129.04-1123 Букр.школа | 12003102 | 4745 | 1974-01-10 | 1.174 | ВЛ0,4кВ КТП 129.12 13/63кВА дБукреево псБеседино1с/с Бесединский | Курская обл, Курский р-н., Бесединский с/с., д.Букреево,
1097 | Курский РЭС | ВЛ-0,4 кВ | VN004-94608914 | ВЛ0,4 №2 от ТП 1123 Букреево школа | 12003102 | 4745 | 1974-01-10 | 1.2 | ВЛ0,4кВ КТП 129.12 13/63кВА дБукреево псБеседино1с/с Бесединский | Курская обл, Курский р-н., Бесединский с/с., д.Букреево,
1098 | Курский РЭС | ВЛ-0,4 кВ | VN004-94608915 | ВЛ0,4 №3 от ТП № 1123 Букреево школа | 12003102 | 4745 | 1974-01-10 | 0.687 | ВЛ0,4кВ КТП 129.12 13/63кВА дБукреево псБеседино1с/с Бесединский | Курская обл, Курский р-н., Бесединский с/с., д.Букреево,
1099 | Курский РЭС | ВЛ-0,4 кВ | VN004-94608897 | ВЛ0,4 №1 от ТП129.04-1124/63БукреевоОТФ | 12016058 | 12016058-00 | 1974-01-10 | 0.612 | ВЛ 0,4 кВ №1 (ТП 129.04 124/63)- БукреевоОТФ | Курская обл, Курский р-н, с. Букреево, ОТФ, ,
1100 | Курский РЭС | ВЛ-0,4 кВ | VN004-94608898 | ВЛ0,4 №3 от ТП 1124 Букреево ОТФ | 12016058 | 12016058-00 | 1974-01-10 | 0.635 | ВЛ 0,4 кВ №1 (ТП 129.04 124/63)- БукреевоОТФ | Курская обл, Курский р-н, с. Букреево, ОТФ, ,
1101 | Курский РЭС | ВЛ-0,4 кВ | VN004-94608899 | ВЛ0,4 №2 от ТП № 1124 Букреево ОТФ | 12016058 | 12016058-00 | 1974-01-10 | 0.567 | ВЛ 0,4 кВ №1 (ТП 129.04 124/63)- БукреевоОТФ | Курская обл, Курский р-н, с. Букреево, ОТФ, ,
1102 | Курский РЭС | ВЛ-0,4 кВ | VN004-94613309 | ВЛ0,4 №1 ТП129.06-1125 Гараж РЭС | 12003102 | 4745 | 1976-10-10 | 0.175 | ВЛ0,4кВ КТП 129.12 13/63кВА дБукреево псБеседино1с/с Бесединский | Курская обл, Курский р-н., Бесединский с/с., д.Букреево,
1103 | Курский РЭС | ВЛ-0,4 кВ | VN004-94613310 | ВЛ0,4 №2 ТП129.13№1125 БРЭС гаражи | 12003102 | 4745 | 1976-10-10 | 0.004 | ВЛ0,4кВ КТП 129.12 13/63кВА дБукреево псБеседино1с/с Бесединский | Курская обл, Курский р-н., Бесединский с/с., д.Букреево,
1104 | Курский РЭС | ВЛ-0,4 кВ | VN004-94608928 | ВЛ0,4 №1 от ТП1127БесединоС/С | 12012424 | 12012424-00 | 1963-03-10 | 1.79 | ВЛ-0,4кВ от ВЛ-0,4кВ №1 ТП-№4/250кВА ф.129.13 Курский р-н с.Беседино | Курская обл, Курский р-н., Бесединский с/с., с.Беседино,
1105 | Курский РЭС | ВЛ-0,4 кВ | VN004-94608929 | ВЛ0,4 №1 от ТП129.06- 1128.Михалыч | 12003006 | 4704 | 1961-02-10 | 0.604 | ВЛ-0,4 КТП 129.13 5/100 Беседино(ком-з) 0,94км с/сБесединский | Курская обл, Курский р-н., Бесединский с/с., с.Беседино,
1106 | Курский РЭС | ВЛ-0,4 кВ | VN004-94608930 | ВЛ0,4 №2 от ТП 1128 Беседино Михалыч | 12003006 | 4704 | 1961-02-10 | 0.28 | ВЛ-0,4 КТП 129.13 5/100 Беседино(ком-з) 0,94км с/сБесединский | Курская обл, Курский р-н., Бесединский с/с., с.Беседино,
1107 | Курский РЭС | ВЛ-0,4 кВ | VN004-94608931 | ВЛ0,4 №1 от ТП129.06- 1129 .Шеховцово | 12003220 | 4779 | 1961-02-10 | 1.604 | ВЛ0,4 КТП 129.13 6/100дШеховцово псБесед./1-1,4кмс/с Бесединский | Курская обл, Курский р-н., Бесединский с/с., д.Шеховцово,
1108 | Курский РЭС | ВЛ-0,4 кВ | VN004-94608922 | ВЛ0,4 №1 от ТП129.06-1130 Шехов-Клуб | 12003236 | 4782 | 1966-11-10 | 0.782 | ВЛ-0,4 КТП 129.13 8/100 Грачевка псБесед./1 -2,5кмс/с Бесединский | Курская обл, Курский р-н., Бесединский с/с., д.2-е Красниково,
1109 | Курский РЭС | ВЛ-0,4 кВ | VN004-94608923 | ВЛ0,4 №2 от ТП 1130 Шеховцово клуб | 12003236 | 4782 | 1966-11-10 | 0.487 | ВЛ-0,4 КТП 129.13 8/100 Грачевка псБесед./1 -2,5кмс/с Бесединский | Курская обл, Курский р-н., Бесединский с/с., д.2-е Красниково,
1110 | Курский РЭС | ВЛ-0,4 кВ | VN004-94608924 | ВЛ0,4 №3 от ТП № 1130 Шеховцово клуб | 12003236 | 4782 | 1966-11-10 | 1 | ВЛ-0,4 КТП 129.13 8/100 Грачевка псБесед./1 -2,5кмс/с Бесединский | Курская обл, Курский р-н., Бесединский с/с., д.2-е Красниково,
1111 | Курский РЭС | ВЛ-0,4 кВ | VN004-94608927 | ВЛ0,4 №3 от ТП.№1131 Шеховцово скважина | 12003236 | 4782 | 1966-11-10 | 0.232 | ВЛ-0,4 КТП 129.13 8/100 Грачевка псБесед./1 -2,5кмс/с Бесединский | Курская обл, Курский р-н., Бесединский с/с., д.2-е Красниково,
1112 | Курский РЭС | ВЛ-0,4 кВ | VN004-94608925 | ВЛ0,4 №1 от ТП129.06-1131 Шехов-Скваж | 12003236 | 4782 | 1966-11-10 | 0.805 | ВЛ-0,4 КТП 129.13 8/100 Грачевка псБесед./1 -2,5кмс/с Бесединский | Курская обл, Курский р-н., Бесединский с/с., д.2-е Красниково,
1113 | Курский РЭС | ВЛ-0,4 кВ | VN004-94608926 | ВЛ0,4 №2 от ТП 1131 Шеховцово скважина | 12003236 | 4782 | 1966-11-10 | 0.196 | ВЛ-0,4 КТП 129.13 8/100 Грачевка псБесед./1 -2,5кмс/с Бесединский | Курская обл, Курский р-н., Бесединский с/с., д.2-е Красниково,
1114 | Курский РЭС | ВЛ-0,4 кВ | VN004-94608932 | ВЛ0,4 №1 от ТП129.06-1132 Городище | 12003230 | 4781 | 1961-02-10 | 0.76 | ВЛ-0,4 КТП 129.13 8/250 дГородище псБеседино 3,8км с/с Бесединский | Курская обл, Курский р-н., Бесединский с/с., д.Городище,
1115 | Курский РЭС | ВЛ-0,4 кВ | VN004-94608933 | ВЛ0,4 №2 от ТП 1132 Городище М.Мальцево | 12003230 | 4781 | 1961-02-10 | 2.621 | ВЛ-0,4 КТП 129.13 8/250 дГородище псБеседино 3,8км с/с Бесединский | Курская обл, Курский р-н., Бесединский с/с., д.Городище,
1116 | Курский РЭС | ВЛ-0,4 кВ | VN004-94608916 | ВЛ0,4 №1 от ТП129.06-1133 Лес Котов | 12003225 | 4780 | 1976-01-10 | 1.774 | ВЛ-0,4 КТП 129.13 10/100дКрасниково псБесед/1-1,4км с/с Бесединский | Курская обл, Курский р-н., Бесединский с/с., д.2-е Красниково,
1117 | Курский РЭС | ВЛ-0,4 кВ | VN004-94608918 | ВЛ0,4 №1 от ТП129.06- 1135 СТФ Котов | 12003225 | 4780 | 1961-03-10 | 0.451 | ВЛ-0,4 КТП 129.13 10/100дКрасниково псБесед/1-1,4км с/с Бесединский | Курская обл, Курский р-н., Бесединский с/с., д.2-е Красниково,
1118 | Курский РЭС | ВЛ-0,4 кВ | VN004-94608919 | ВЛ0,4 №2 от ТП. №1118 | 12003236 | 4782 | 1961-03-10 | 0.246 | ВЛ-0,4 КТП 129.13 8/100 Грачевка псБесед./1 -2,5кмс/с Бесединский | Курская обл, Курский р-н., Бесединский с/с., д.2-е Красниково,
1119 | Курский РЭС | ВЛ-0,4 кВ | VN004-94608917 | ВЛ0,4 №1 от ТП129.06-1136 Селиховка | 12003230 | 4781 | 1976-01-10 | 1.101 | ВЛ-0,4 КТП 129.13 8/250 дГородище псБеседино 3,8км с/с Бесединский | Курская обл, Курский р-н., Бесединский с/с., д.Городище,
1120 | Курский РЭС | ВЛ-0,4 кВ | VN004-94608920 | ВЛ0,4 №1 от ТП129.06-1137 Грачевка | 12003236 | 4782 | 1961-04-10 | 1.619 | ВЛ-0,4 КТП 129.13 8/100 Грачевка псБесед./1 -2,5кмс/с Бесединский | Курская обл, Курский р-н., Бесединский с/с., д.2-е Красниково,
1121 | Курский РЭС | ВЛ-0,4 кВ | VN004-94608921 | ВЛ0,4 №2 от ТП 1137 Грачевка | 12003236 | 4782 | 1961-04-10 | 0.397 | ВЛ-0,4 КТП 129.13 8/100 Грачевка псБесед./1 -2,5кмс/с Бесединский | Курская обл, Курский р-н., Бесединский с/с., д.2-е Красниково,
1122 | Курский РЭС | ВЛ-0,4 кВ | VN004-94608934 | ВЛ0,4 №1 от ТП 1138 Беседино клуб | 12003016 | 4708 | 1961-02-10 | 0.662 | ВЛ-0,4кВ КТП 129.16 1/160 Беседино-клуб 2-1,3км сБесединский | Курская обл, Курский р-н., Бесединский с/с., с.Беседино,
1123 | Курский РЭС | ВЛ-0,4 кВ | VN004-94608935 | ВЛ0,4 №2 от ТП 1138 Беседино клуб | 12003016 | 4708 | 1963-03-10 | 0.525 | ВЛ-0,4кВ КТП 129.16 1/160 Беседино-клуб 2-1,3км сБесединский | Курская обл, Курский р-н., Бесединский с/с., с.Беседино,
1124 | Курский РЭС | ВЛ-0,4 кВ | VN004-94608940 | ВЛ0,4 №1 от ТП 1139 Беседино Афанасьев | 12001537 | 3351 | 1963-03-10 | 0.932 | ВЛ-0,4 КТП 129.16 4/160 сБесед. ПС Бесед./1- 2кмс/с Бесединский | Курская обл, Курский р-н., Бесединский с/с., с.Беседино,
1125 | Курский РЭС | ВЛ-0,4 кВ | VN004-94608941 | ВЛ0,4 №2 от ТП 1139 Беседино Афанасьев | 12001537 | 3351 | 1967-01-10 | 0.521 | ВЛ-0,4 КТП 129.16 4/160 сБесед. ПС Бесед./1- 2кмс/с Бесединский | Курская обл, Курский р-н., Бесединский с/с., с.Беседино,
1126 | Курский РЭС | ВЛ-0,4 кВ | VN004-94608936 | ВЛ0,4 №1 от ТП 1140 Беседино Хутор | 12011110 | 4705 | 2008-03-10 | 0.444 | ВЛ0,4 КТП 129.16 30/250 с Бесед-хут. псБесед. 3,04км с/с Бесединский | Курская обл, Курский р-н., Бесединский с/с., с.Беседино,
1127 | Курский РЭС | ВЛ-0,4 кВ | VN004-94608937 | ВЛ0,4 №2 от ТП 1140 Беседино Андрюшок | 12011110 | 4705 | 2008-03-10 | 0.405 | ВЛ0,4 КТП 129.16 30/250 с Бесед-хут. псБесед. 3,04км с/с Бесединский | Курская обл, Курский р-н., Бесединский с/с., с.Беседино,
1128 | Курский РЭС | ВЛ-0,4 кВ | VN004-94608938 | ВЛ0,4 №3 от ТП №1140 .Беседино хутор | 12011110 | 4705 | 2008-03-10 | 0.817 | ВЛ0,4 КТП 129.16 30/250 с Бесед-хут. псБесед. 3,04км с/с Бесединский | Курская обл, Курский р-н., Бесединский с/с., с.Беседино,
1129 | Курский РЭС | ВЛ-0,4 кВ | VN004-94608939 | ВЛ0,4 №1 от ТП 1142 Беседино луг | 12010859 | 12010859-00 | 1963-03-10 | 0.979 | ВЛ-0,4кВ КТП 129.16 5/250, с. Беседино ПС БесединоБесединский с/с | Курская обл, Курский р-н., Бесединский с/с., с.Беседино,
1130 | Курский РЭС | ВЛ-0,4 кВ | VN004-00134926 | ВЛ 0,4кВ №3 ТП 1141 129.12 | 12016843 | 12016843-00 | 2017-05-31 | 0.455 | ВЛ 0,4 кВ (ТП 141 119.12)-домовладениеАспидова В В | Курская обл, Курский р-н, с Беседино, .,
1131 | Курский РЭС | ВЛ-0,4 кВ | VN004-94608942 | ВЛ0,4 №2 от ТП 1141 Беседино с/касса | 12010859 | 12010859-00 | 1967-01-10 | 1.14 | ВЛ-0,4кВ КТП 129.16 5/250, с. Беседино ПС БесединоБесединский с/с | Курская обл, Курский р-н., Бесединский с/с., с.Беседино,
1132 | Курский РЭС | ВЛ-0,4 кВ | VN004-94608943 | ВЛ0,4 №1 от ТП 1141 Беседино с/касса | 12010859 | 12010859-00 | 1976-06-10 | 0.22 | ВЛ-0,4кВ КТП 129.16 5/250, с. Беседино ПС БесединоБесединский с/с | Курская обл, Курский р-н., Бесединский с/с., с.Беседино,
1133 | Курский РЭС | ВЛ-0,4 кВ | VN004-94608946 | ВЛ0,4 №2 от ТП №1143 Беседино ветличебнц | 12010859 | 12010859-00 | 1963-03-10 | 0.567 | ВЛ-0,4кВ КТП 129.16 5/250, с. Беседино ПС БесединоБесединский с/с | Курская обл, Курский р-н., Бесединский с/с., с.Беседино,
1134 | Курский РЭС | ВЛ-0,4 кВ | VN004-94608945 | ВЛ0,4 №3 от ТП 1143 Беседино ветличеб. | 12010859 | 12010859-00 | 2006-12-30 | 0.195 | ВЛ-0,4кВ КТП 129.16 5/250, с. Беседино ПС БесединоБесединский с/с | Курская обл, Курский р-н., Бесединский с/с., с.Беседино,
1135 | Курский РЭС | ВЛ-0,4 кВ | VN004-94608944 | ВЛ0,4 №1 от ТП 1143 Ветлечебница | 12016064 | 12016064-00 | 1976-06-10 | 0.4 | ВЛ 0,4 кВ №1 (ТП 143)- Ветлечебница | Курская обл, Курский р-н, с. Беседино, ,
1136 | Курский РЭС | ВЛ-0,4 кВ | VN004-00147527 | ВЛ-0,4кВ №1 от ТП 1144 | 12003236 | 4782 | 2008-11-28 | 0.04 | ВЛ-0,4 КТП 129.13 8/100 Грачевка псБесед./1 -2,5кмс/с Бесединский | Курская обл, Курский р-н., Бесединский с/с., д.2-е Красниково,
1137 | Курский РЭС | ВЛ-0,4 кВ | VN004-00117777 | ВЛ-0,4кВ №2 от ТП 129.12-1144 Баланин | 12003236 | 4782 | 2008-11-28 | 0.665 | ВЛ-0,4 КТП 129.13 8/100 Грачевка псБесед./1 -2,5кмс/с Бесединский | Курская обл, Курский р-н., Бесединский с/с., д.2-е Красниково,
1138 | Курский РЭС | ВЛ-0,4 кВ | VN004-00129099 | ВЛ-0,4кВ№2 от КТП 129.16 8/100 Котовец | 12003236 | 4782 | 1978-12-21 | 1.17 | ВЛ-0,4 КТП 129.13 8/100 Грачевка псБесед./1 -2,5кмс/с Бесединский | Курская обл, Курский р-н., Бесединский с/с., д.2-е Красниково,
1139 | Курский РЭС | ВЛ-0,4 кВ | VN004-94608948 | ВЛ0,4 №2 от ТП129.12№ 1146 хоз.Шеховцово | 12003236 | 4782 | 1991-04-10 | 1.207 | ВЛ-0,4 КТП 129.13 8/100 Грачевка псБесед./1 -2,5кмс/с Бесединский | Курская обл, Курский р-н., Бесединский с/с., д.2-е Красниково,
1140 | Курский РЭС | ВЛ-0,4 кВ | VN004-00117774 | ВЛ-0,4кВ №1 от КТП 129.12 №1146 | 12003236 | 4782 | 1991-04-10 | 1.661 | ВЛ-0,4 КТП 129.13 8/100 Грачевка псБесед./1 -2,5кмс/с Бесединский | Курская обл, Курский р-н., Бесединский с/с., д.2-е Красниково,
1141 | Курский РЭС | ВЛ-0,4 кВ | VN004-00027974 | ВЛ-0,4кВ№1 от СТП 129.12-1145 Лавлин | 12003236 | 4782 | 2010-09-01 | 0.351 | ВЛ-0,4 КТП 129.13 8/100 Грачевка псБесед./1 -2,5кмс/с Бесединский | Курская обл, Курский р-н., Бесединский с/с., д.2-е Красниково,
1142 | Курский РЭС | ВЛ-0,4 кВ | VN004-00147498 | ВЛ-0,4кВ № 3 от ТП 1145 | 12003236 | 4782 | 2010-09-01 | 0.245 | ВЛ-0,4 КТП 129.13 8/100 Грачевка псБесед./1 -2,5кмс/с Бесединский | Курская обл, Курский р-н., Бесединский с/с., д.2-е Красниково,
1143 | Курский РЭС | ВЛ-0,4 кВ | VN004-00147496 | ВЛИ-0,4кВ №2 от ТП 1145 | 12003236 | 4782 | 2010-09-01 | 0.14 | ВЛ-0,4 КТП 129.13 8/100 Грачевка псБесед./1 -2,5кмс/с Бесединский | Курская обл, Курский р-н., Бесединский с/с., д.2-е Красниково,
1144 | Курский РЭС | ВЛ-0,4 кВ | VN004-00027978 | ВЛ-0,4кВ№1 от СТП 129.12-1146 Маклан | 12003236 | 4782 | 2010-09-01 | 0.189 | ВЛ-0,4 КТП 129.13 8/100 Грачевка псБесед./1 -2,5кмс/с Бесединский | Курская обл, Курский р-н., Бесединский с/с., д.2-е Красниково,
1145 | Курский РЭС | ВЛ-0,4 кВ | VN004-00027971 | ВЛ-0,4кВ №1 от СТП 129.12-1147 Крыгин | 12003236 | 4782 | 2010-09-01 | 0.221 | ВЛ-0,4 КТП 129.13 8/100 Грачевка псБесед./1 -2,5кмс/с Бесединский | Курская обл, Курский р-н., Бесединский с/с., д.2-е Красниково,
1146 | Курский РЭС | ВЛ-0,4 кВ | VN004-00027976 | ВЛ-0,4кВ№1 от СТП 129.12-1148 Сохин | 12003236 | 4782 | 2010-09-01 | 0.41 | ВЛ-0,4 КТП 129.13 8/100 Грачевка псБесед./1 -2,5кмс/с Бесединский | Курская обл, Курский р-н., Бесединский с/с., д.2-е Красниково,
1147 | Курский РЭС | ВЛ-0,4 кВ | VN004-00107614 | ВЛ-0,4кВ № 1 от ТП 1216 | 12014275 | 12014275-00 | 2015-04-30 | 0.477 | ВЛИ 0,4 кВ ( ТП 216 129.12)- дачное строениеЛатышева А А | Курская обл, Курский р-н., Клюквинский с/с., с/т.Звёздочка,
1148 | Курский РЭС | ВЛ-0,4 кВ | VN004-00115554 | ВЛ-0,4кВ от ТП 1219 | 12015231 | 12015231-00 | 2015-11-30 | 0.166 | ВЛИ 0,4 кВ (ТП 219 129.12)- дачное строение Анненкова Е В | Курская обл, Курский р-н., ст.Звёздочка, ,
1149 | Курский РЭС | ВЛ-0,4 кВ | VN004-00115558 | ВЛ-0,4кВ №1 от ТП 1213 | 12015232 | 12015232-00 | 2015-11-30 | 1.53 | ВЛИ 0,4 кВ оп №9 (ВЛ 0,4 кВ №2 ТП 213 129.12) - дачное строение Шнуркова В И | Курская обл, Курский р-н., ст.Звёздочка, ,
1150 | Курский РЭС | ВЛ-0,4 кВ | VN004-00115630 | ВЛ-0,4кВ №2 от ТП 1213 | 12015232 | 12015232-00 | 2015-10-31 | 0.719 | ВЛИ 0,4 кВ оп №9 (ВЛ 0,4 кВ №2 ТП 213 129.12) - дачное строение Шнуркова В И | Курская обл, Курский р-н., ст.Звёздочка, ,
1151 | Курский РЭС | ВЛ-0,4 кВ | VN004-00147814 | ВЛ 0,4кВ № 3 от ТП 1213 | 12015232 | 12015232-00 | 2015-10-31 | 0.525 | ВЛИ 0,4 кВ оп №9 (ВЛ 0,4 кВ №2 ТП 213 129.12) - дачное строение Шнуркова В И | Курская обл, Курский р-н., ст.Звёздочка, ,
1152 | Курский РЭС | ВЛ-0,4 кВ | VN004-00123053 | ВЛ-0,4кВ №1 от ТП 1231 | 12015979 | 12015979-00 | 2016-07-31 | 1.461 | ВЛ 0,4 кВ ( ТП 231 129.12)- домовладение Чернецкого С А | Курская обл, Курский р-н, д Долгое, ,
1153 | Курский РЭС | ВЛ-0,4 кВ | VN004-00133556 | ВЛ-0,4кВ №1 от ТП 1232 | 12016707 | 12016707-00 | 2017-02-28 | 0.79 | ВЛ 0,4 кВ ( ТП 232 129 .12)-домовладение Леванова Е Г | Курская обл, Курский р-н, д Долгое, ,
1154 | Курский РЭС | ВЛ-0,4 кВ | VN004-00138391 | ВЛ-0,4кВ №2 от ТП 1236 | 12017243 | 12017243-00 | 2017-11-30 | 0.98 | ВЛ 0,4 кВ оп № 6 ( ВЛ 0,4 кВ №1 ТП 236 129.12 )-домовладение Наумова Т С | Курская обл, Курский р-н, д Долгое, ,
1155 | Курский РЭС | ВЛ-0,4 кВ | VN004-00138398 | ВЛ-0,4кВ №1 от ТП № 1236 | 12017242 | 12017242-00 | 2017-11-30 | 0.945 | ВЛ 0,4 кВ (ТП 236 129.12)-домовладение Павлова А Г | Курская обл, Курский р-н, д Долгое, ,
1156 | Курский РЭС | ВЛ-0,4 кВ | VN004-00147820 | ВЛИ 0,4кВ № 2 от ТП 1240 | 12017858 | 12017858-00 | 2018-11-30 | 1.295 | ВЛ 0,4 кВ ( ТП 129.12)-домовладение Носова С Н | Курская обл, Курский р-н, , д Долгое,
1157 | Курский РЭС | ВЛ-0,4 кВ | VN004-00144068 | ВЛ-0,4кВ №1 от ТП 1240 | 12017858 | 12017858-00 | 2018-11-30 | 0.07 | ВЛ 0,4 кВ ( ТП 129.12)-домовладение Носова С Н | Курская обл, Курский р-н, , д Долгое,
1158 | Курский РЭС | ВЛ-0,4 кВ | VN004-94609010 | ВЛ0,4 №2 от ТП129.14 1152 Беседино Энерг | 12007847 | 3101855 | 1995-12-10 | 0.29 | ВЛ0,4кВ КТП 129.17 11/250 сБеседино псБес.2,25км сБесединский с/с | Курская обл, Курский р-н., Бесединский с/с., с.Беседино,
1159 | Курский РЭС | ВЛ-0,4 кВ | VN004-94609011 | ВЛ0,4 №2 от ТП129.14 1153 Ерохинские дворы | 12003240 | 4783 | 1995-12-10 | 0.6 | ВЛ-0,4 КТП 129.17 15/160 сБеседино псБеседино 1кмс/с Бесединский | Курская обл, Курский р-н., Бесединский с/с., с.Беседино,
1160 | Курский РЭС | ВЛ-0,4 кВ | VN004-00129111 | ВЛ-0,4кВ№4 от ТП - 1156 Алябьево | 12007380 | 17194 | 2003-12-11 | 1.247 | ВЛ0,4кВ КТП 129.17 4/250кВА дАлябьево псБеседино 2 | Курская обл, Курский р-н., Бесединский с/с., д.Алябьево,
1161 | Курский РЭС | ВЛ-0,4 кВ | VN004-94608956 | ВЛ0,4 №2 от ТП129.14 №1156 Алябьев школа | 12007380 | 17194 | 2003-08-29 | 0.487 | ВЛ0,4кВ КТП 129.17 4/250кВА дАлябьево псБеседино 2 | Курская обл, Курский р-н., Бесединский с/с., д.Алябьево,
1162 | Курский РЭС | ВЛ-0,4 кВ | VN004-94608958 | ВЛ0,4 №3 от ТП № 1156 Алябьево школа | 12007380 | 17194 | 2003-08-29 | 1.547 | ВЛ0,4кВ КТП 129.17 4/250кВА дАлябьево псБеседино 2 | Курская обл, Курский р-н., Бесединский с/с., д.Алябьево,
1163 | Курский РЭС | ВЛ-0,4 кВ | VN004-94608957 | ВЛ0,4 №1 от ТП129.14№ 1156 Алябьево школа | 12007380 | 17194 | 2003-08-29 | 1.415 | ВЛ0,4кВ КТП 129.17 4/250кВА дАлябьево псБеседино 2 | Курская обл, Курский р-н., Бесединский с/с., д.Алябьево,
1164 | Курский РЭС | ВЛ-0,4 кВ | VN004-00117693 | ВЛ-0,4кВ №5 от ТП 129.14- 1156 Алябьево школа | 12007380 | 17194 | 2003-08-29 | 2.142 | ВЛ0,4кВ КТП 129.17 4/250кВА дАлябьево псБеседино 2 | Курская обл, Курский р-н., Бесединский с/с., д.Алябьево,
1165 | Курский РЭС | ВЛ-0,4 кВ | VN004-94608951 | ВЛ0,4 №1 от ТП№ 1161 Кувшиново | 12003111 | 4748 | 1980-04-10 | 1.847 | ВЛ-0,4 КТП129.17 10/63 дКувшинное псБеседино 2,7кмс/с Бесединский | Курская обл, Курский р-н., Бесединский с/с., д.Кувшинное,
1166 | Курский РЭС | ВЛ-0,4 кВ | VN004-00095143 | ВЛИ-0,4кВ №1 от ТП 1195 Беседино сиротки | 12013612 | 12013612-00 | 2014-02-28 | 0.492 | ВЛИ 0,4 кВ от ТП 10/0,4 кВ №85/63 кВА ВЛ 10 кВ 129.17 | Курская обл, Курский р-н., Бесединский с/с., с.Беседино,
1167 | Курский РЭС | ВЛ-0,4 кВ | VN004-00095140 | ВЛИ-0,4кВ №2 от ТП 1195 Беседино сиротки | 12013612 | 12013612-00 | 2014-02-28 | 0.56 | ВЛИ 0,4 кВ от ТП 10/0,4 кВ №85/63 кВА ВЛ 10 кВ 129.17 | Курская обл, Курский р-н., Бесединский с/с., с.Беседино,
1168 | Курский РЭС | ВЛ-0,4 кВ | VN004-94613728 | ВЛ0,4 №2 от ТП418.10№1хоз.Нива | 12001964 | 3495 | 1981-01-01 | 0.127 | ВЛ-0,4 кВ 418.10-1/100 Тр.стан. Водокачка Брежневский с/с | Курская обл, Курский р-н., Брежневский с/с., д.Разиньково,
1169 | Курский РЭС | ВЛ-0,4 кВ | VN004-94610095 | ВЛ-0,4кВ №1 от ТП 418.10 №4 хоз.Нива | 12001959 | 3494 | 1969-05-01 | 0.192 | ВЛ-0,4 кВ 418.10-4/250 МТФ Брежневский с/с | Курская обл, Курский р-н., Брежневский с/с., д.Разиньково,
1170 | Курский РЭС | ВЛ-0,4 кВ | VN004-94610103 | ВЛ0,4 №1 от ТП418.15№1хоз.Первомайская | 12010846 | 12010846-00 | 1969-05-01 | 0.327 | ВЛ-0,4 кВ 418.15 1/160 Школа магазин Верхнекосиновский с/с | Курская обл, Курский р-н., Брежневский с/с., д.В.Косиново,
1171 | Курский РЭС | ВЛ-0,4 кВ | VN004-94610099 | ВЛ-0,4кВ КТП-418.15-2/160 | 12001954 | 3493 | 1976-04-01 | 0.17 | ВЛ-0,4 кВ 418.15-2/160 ЦУ Разиньково Верхнекосиновский с/с | Курская обл, Курский р-н., Брежневский с/с., д.Разиньково,
1172 | Курский РЭС | ВЛ-0,4 кВ | VN004-00096795 | ВЛ-0,4кВ 418.15 4/100 х.Новореченский | 12011497 | 12011497-00 | 1975-02-01 | 1.247 | ВЛИ-0,4 от ВЛ-10ф.418.15,ТП-4/100,ВЛ-0,4оп.18 | Курская обл, Курский р-н., Брежневский с/с., д.Н.Косиново,
1173 | Курский РЭС | ВЛ-0,4 кВ | VN004-94613729 | ВЛ-0,4кВ от ТП 418.15 5/100 х. Яблочный | 12001643 | 3386 | 1975-02-14 | 0.927 | ВЛ-0,4кВ 418.15-5/100 х.Яблочный Верхнекосиновскийс/с | Курская обл, Курский р-н., Брежневский с/с., х.Яблочный,
1174 | Курский РЭС | ВЛ-0,4 кВ | VN004-94610100 | ВЛ-0,4кВ №1 от ТП 418.15 7/400 д. Дроняево | 12001682 | 3396 | 1978-08-01 | 0.887 | ВЛ-0,4 кВ 418.15-7/400 СТФ д.Дроняево Верхнекосиновский с/с | Курская обл, Курский р-н., Брежневский с/с., д.Дроняево,
1175 | Курский РЭС | ВЛ-0,4 кВ | VN004-94610101 | ВЛ0,4 №2 от ТП 418.15-7/400 д. Дроняево | 12001682 | 3396 | 1978-08-01 | 0.527 | ВЛ-0,4 кВ 418.15-7/400 СТФ д.Дроняево Верхнекосиновский с/с | Курская обл, Курский р-н., Брежневский с/с., д.Дроняево,
1176 | Курский РЭС | ВЛ-0,4 кВ | VN004-00129544 | ВЛ0,4 №3 от ТП418.15-7/400 д. Дроняево | 12001682 | 3396 | 1978-08-01 | 0.887 | ВЛ-0,4 кВ 418.15-7/400 СТФ д.Дроняево Верхнекосиновский с/с | Курская обл, Курский р-н., Брежневский с/с., д.Дроняево,
1177 | Курский РЭС | ВЛ-0,4 кВ | VN004-94613730 | ВЛ-0,4кВ №1 от ТП 418.15 8/160 д. Дроняево | 12001667 | 3392 | 1978-06-18 | 1.047 | ВЛ-0,4 кВ 418.15-9/160 Д.Дроняево х.Николаевка Верхнекосиновский с/с | Курская обл, Курский р-н., Брежневский с/с., д.Дроняево,
1178 | Курский РЭС | ВЛ-0,4 кВ | VN004-94613731 | ВЛ0,4 №2 от ТП418.15-8/160 д. Дроняево | 12016142 | 12016142-00 | 1978-06-18 | 0.967 | ВЛ 0,4 кВ №2 (ТП 418.15 224) | Курская обл, Курский р-н, д. Дроняево, ,
1179 | Курский РЭС | ВЛ-0,4 кВ | VN004-00146316 | ВЛ-0,4кВ №2 от ТП 9/160 418.15 | 12001667 | 3392 | 2018-09-30 | 1.715 | ВЛ-0,4 кВ 418.15-9/160 Д.Дроняево х.Николаевка Верхнекосиновский с/с | Курская обл, Курский р-н., Брежневский с/с., д.Дроняево,
1180 | Курский РЭС | ВЛ-0,4 кВ | VN004-94610102 | ВЛ0,4 №1 418.15 от ТП9/160д. Дроняево | 12001667 | 3392 | 1974-04-15 | 4.407 | ВЛ-0,4 кВ 418.15-9/160 Д.Дроняево х.Николаевка Верхнекосиновский с/с | Курская обл, Курский р-н., Брежневский с/с., д.Дроняево,
1181 | Курский РЭС | ВЛ-0,4 кВ | VN004-94610098 | ВЛ-0,4 №2 КТП-418.15-10/40 хоз.Первомайский | 12014697 | 12014697-00 | 1973-03-01 | 0.087 | ВЛ-0,4кВ №1КТП-418.15-10/40 хоз.Первома | Курская обл, Курский р-н, д.Николаевка, ,
1182 | Курский РЭС | ВЛ-0,4 кВ | VN004-00108904 | ВЛ-0,4кВ КТП-418.15-10/40 х.Демьяновский | 12016202 | 12016202-00 | 2005-10-10 | 0.28 | ВЛ 0,4 кВ (ТП 418.15 10/40) | Курская обл, Курский р-н, д. Николаевка ферм. хоз., ,
1183 | Курский РЭС | ВЛ-0,4 кВ | VN004-94610097 | ВЛ-0,4кВ №1КТП-418.15-10/40 хоз.Первомайский | 12014697 | 12014697-00 | 1973-03-01 | 0.127 | ВЛ-0,4кВ №1КТП-418.15-10/40 хоз.Первома | Курская обл, Курский р-н, д.Николаевка, ,
1184 | Курский РЭС | ВЛ-0,4 кВ | VN004-00129701 | ВЛ-0,4кВ №1 418.15 ТП-802 д. Дроняево | 12001667 | 3392 | 1979-12-30 | 0.362 | ВЛ-0,4 кВ 418.15-9/160 Д.Дроняево х.Николаевка Верхнекосиновский с/с | Курская обл, Курский р-н., Брежневский с/с., д.Дроняево,
1185 | Курский РЭС | ВЛ-0,4 кВ | VN004-94610104 | ВЛ-0,4кВ №1 418.16 1/63 х. Топорок | 12002010 | 3505 | 1984-05-15 | 0.68 | ВЛ-0,4 кВ 418.16-1/63 х.Топорок Верхнекосиновский | Курская обл, Курский р-н., Брежневский с/с., х.Топорок,
1186 | Курский РЭС | ВЛ-0,4 кВ | VN004-94610105 | ВЛ0,4 №2 от ТП418.16 х. Топорок | 12002010 | 3505 | 1984-05-15 | 1.327 | ВЛ-0,4 кВ 418.16-1/63 х.Топорок Верхнекосиновский | Курская обл, Курский р-н., Брежневский с/с., х.Топорок,
1187 | Курский РЭС | ВЛ-0,4 кВ | VN004-94610106 | ВЛ-0,4кВ №1 от ТП 418.16 10/100 д. Брежн | 12002013 | 3507 | 1979-09-15 | 1.647 | ВЛ-0,4 кВ 418.16-10/100 Брежново к-в Нива Верхнеко | Курская обл, Курский р-н., Брежневский с/с., д.Брежнево,
1188 | Курский РЭС | ВЛ-0,4 кВ | VN004-94610107 | ВЛ0,4 №2 от ТП418.16-10/100 д. Брежнево | 12002013 | 3507 | 1979-09-15 | 0.24 | ВЛ-0,4 кВ 418.16-10/100 Брежново к-в Нива Верхнеко | Курская обл, Курский р-н., Брежневский с/с., д.Брежнево,
1189 | Курский РЭС | ВЛ-0,4 кВ | VN004-94610108 | ВЛ-0,4кВ №1 от ТП 418.16 11/63 Гнездилово | 12002046 | 3514 | 1972-05-08 | 0.4 | ВЛ-0,4 кВ 418.16-11/63 д.Гнездилово Верхнекосиновс | Курская обл, Курский р-н., Брежневский с/с., д.Гнездилово,
1190 | Курский РЭС | ВЛ-0,4 кВ | VN004-94610109 | ВЛ0,4 №2 от ТП418.16-11/63 Гнездилово | 12002046 | 3514 | 1972-05-08 | 1.04 | ВЛ-0,4 кВ 418.16-11/63 д.Гнездилово Верхнекосиновс | Курская обл, Курский р-н., Брежневский с/с., д.Гнездилово,
1191 | Курский РЭС | ВЛ-0,4 кВ | VN004-94610110 | ВЛ-0,4кВ №1 от ТП 418.16 3/400 Нетели | 12001948 | 3492 | 1975-05-01 | 1.127 | ВЛ-0,4кВ 418.16-3/400 Нетели Верхнекосиновский с/с | Курская обл, Курский р-н., Брежневский с/с., д.В.Косиново,
1192 | Курский РЭС | ВЛ-0,4 кВ | VN004-94610111 | ВЛ-0,4кВ №1 от ТП 418.16 4/250 1-е Мая | 12001686 | 3398 | 1960-05-01 | 1.252 | ВЛ-0,4 кВ 418.16-4/250 Гараж Верхнекосиновский с/с | Курская обл, Курский р-н., Брежневский с/с., д.В.Косиново,
1193 | Курский РЭС | ВЛ-0,4 кВ | VN004-94610112 | ВЛ-0,4кВ №1 от ТП 418.16 5/160 Тр. стан | 12001652 | 3388 | 1981-03-12 | 0.732 | ВЛ-0,4кВ 418.16-5/100 Тр.Стан Верхнекосиновский с/с | Курская обл, Курский р-н., Брежневский с/с., д.В.Косиново,
1194 | Курский РЭС | ВЛ-0,4 кВ | VN004-94610113 | ВЛ0,4 №2 от ТП418.16-5/160 Тр. стан | 12001652 | 3388 | 1981-03-12 | 0.127 | ВЛ-0,4кВ 418.16-5/100 Тр.Стан Верхнекосиновский с/с | Курская обл, Курский р-н., Брежневский с/с., д.В.Косиново,
1195 | Курский РЭС | ВЛ-0,4 кВ | VN004-94613736 | ВЛ0,4 №3 от ТП418.16-6/250 В. Косиново | 12001663 | 3391 | 1977-08-04 | 1.207 | ВЛ-0,4кВ 418.16-6/250 В.Косиново Верхнекосиновскйс/с | Курская обл, Курский р-н., Брежневский с/с., д.В.Косиново,
1196 | Курский РЭС | ВЛ-0,4 кВ | VN004-94613734 | ВЛ-0,4кВ №1 от ТП 418.16 6/250 В Косинов | 12001663 | 3391 | 1977-08-04 | 0.095 | ВЛ-0,4кВ 418.16-6/250 В.Косиново Верхнекосиновскйс/с | Курская обл, Курский р-н., Брежневский с/с., д.В.Косиново,
1197 | Курский РЭС | ВЛ-0,4 кВ | VN004-94613735 | ВЛ0,4 №2 от ТП418.16-6/250 В Косиново | 12001663 | 3391 | 1977-08-04 | 0.687 | ВЛ-0,4кВ 418.16-6/250 В.Косиново Верхнекосиновскйс/с | Курская обл, Курский р-н., Брежневский с/с., д.В.Косиново,
1198 | Курский РЭС | ВЛ-0,4 кВ | VN004-94613732 | ВЛ-0,4кВ №1 от ТП 418.16 7/250 Ток | 12001679 | 3395 | 1977-03-14 | 0.087 | ВЛ-0,4кВ 418.16-7/250 МТФ Ток Верхнекосиновскийс/с | Курская обл, Курский р-н., Брежневский с/с., д.В.Косиново,
1199 | Курский РЭС | ВЛ-0,4 кВ | VN004-94613733 | ВЛ0,4 №2 от ТП418.16-7/250 | 12001679 | 3395 | 1977-03-14 | 0.167 | ВЛ-0,4кВ 418.16-7/250 МТФ Ток Верхнекосиновскийс/с | Курская обл, Курский р-н., Брежневский с/с., д.В.Косиново,
1200 | Курский РЭС | ВЛ-0,4 кВ | VN004-00096842 | ВЛ-0,4кВ №3 418.16 8/100 В.Косиново | 12014726 | 12014726-00 | 1970-12-30 | 0.647 | ВЛ-0,4кВ №3 418.16 8/100 В.Косиново | Курская обл, Курский р-н, д.В.Косиново, ,
1201 | Курский РЭС | ВЛ-0,4 кВ | VN004-00096837 | ВЛ-0,4кВ №1 418.16 8/100 В.Косиново | 12016176 | 12016176-00 | 1970-12-30 | 0.927 | ВЛ 0,4 кВ №1 (ТП 418.16 233) | Курская обл, Курский р-н, д. В Косиново, ,
1202 | Курский РЭС | ВЛ-0,4 кВ | VN004-00096839 | ВЛ-0,4кВ №2 418.16 8/100 В.Косиново | 12014708 | 12014708-00 | 1970-12-30 | 2.173 | ВЛ-0,4кВ №2 418.16 8/100 В.Косиново | Курская обл, Курский р-н, д.В.Косиново, ,
1203 | Курский РЭС | ВЛ-0,4 кВ | VN004-00143368 | ВЛ-0,4кВ №3 от ТП 418.16 9/100 В.Косинов | 12017629 | 12017629-00 | 2018-06-30 | 0.352 | ВЛ 0,4 кВ оп №23 ( ВЛ 0,4 кВ № 1 ТП 021 427.01)-домовладение Агаркова С И | Курская обл, Курский р-н, , ,
1204 | Курский РЭС | ВЛ-0,4 кВ | VN004-94613737 | ВЛ-0,4кВ №1 от ТП 418.16 9/100 В. Косино | 12001660 | 3390 | 1980-08-27 | 3.236 | ВЛ-0,4кВ 418.16-9/100 В.Косиново Верхнекосиновскийс/с | Курская обл, Курский р-н., Брежневский с/с., д.В.Косиново,
1205 | Курский РЭС | ВЛ-0,4 кВ | VN004-94613738 | ВЛ0,4 №2 от ТП418.16-9/100 В. Косиново | 12001660 | 3390 | 1980-08-27 | 1.04 | ВЛ-0,4кВ 418.16-9/100 В.Косиново Верхнекосиновскийс/с | Курская обл, Курский р-н., Брежневский с/с., д.В.Косиново,
1206 | Курский РЭС | ВЛ-0,4 кВ | VN004-00108918 | ВЛ 0,4кВ №1 418.16 ТП 724 снт "Ласточка" | 12014348 | 12014348-00 | 2015-06-30 | 0.12 | ВЛИ 0,4 кВ ( ТП 724 418.16 )-дачное строение Умеренкова В В | Курская обл, Курский р-н., , снт.Ласточка,
1207 | Курский РЭС | ВЛ-0,4 кВ | VN004-94610082 | ВЛ-0,4кВ №1 от ТП 418.01 №1 хоз.Нива | 12001988 | 3501 | 1969-05-01 | 0.527 | ВЛ-0,4 кВ 418.01-1/100 Клуб Брежневский с/с | Курская обл, Курский р-н., Брежневский с/с., д.Разиньково,
1208 | Курский РЭС | ВЛ-0,4 кВ | VN004-94613725 | ВЛ-0,4кВ №1 от ТП 418.1 7/100 д. Гнездил | 12002036 | 3512 | 1970-03-12 | 0.927 | ВЛ-0,4 кВ 418.01-7/100 Гнездилово Брежневский с/с | Курская обл, Курский р-н., Брежневский с/с., д.Гнездилово,
1209 | Курский РЭС | ВЛ-0,4 кВ | VN004-94613726 | ВЛ0,4 №2 от ТП418.1-7/100 д. Гнездилово | 12002036 | 3512 | 1970-03-12 | 0.727 | ВЛ-0,4 кВ 418.01-7/100 Гнездилово Брежневский с/с | Курская обл, Курский р-н., Брежневский с/с., д.Гнездилово,
1210 | Курский РЭС | ВЛ-0,4 кВ | VN004-94610090 | ВЛ-0,4кВ №1 от ТП 418.1 6/100 (206) | 12002029 | 3510 | 1980-03-15 | 1.287 | ВЛ-0,4 кВ 418.01-6/100 Потапово Брежневский с/с | Курская обл, Курский р-н., Брежневский с/с., д.Потапово,
1211 | Курский РЭС | ВЛ-0,4 кВ | VN004-94610091 | ВЛ0,4 №2 от ТП418.1-6/100 д. Гнездилово | 12002029 | 3510 | 1980-03-15 | 0.712 | ВЛ-0,4 кВ 418.01-6/100 Потапово Брежневский с/с | Курская обл, Курский р-н., Брежневский с/с., д.Потапово,
1212 | Курский РЭС | ВЛ-0,4 кВ | VN004-94610087 | ВЛ-0,4кВ КТП-418.01-3/100 д.Толмачёво | 12014736 | 12014736-00 | 1971-05-01 | 1.647 | ВЛ-0,4кВ КТП-418.01-3/100 д.Толмачёво | Курская обл, Курский р-н, д.Толмачево, ,
1213 | Курский РЭС | ВЛ-0,4 кВ | VN004-94610086 | ВЛ-0,4кВ №1 от ТП 418.1 2/100 д. Пахомов | 12001993 | 3502 | 1980-06-25 | 1.267 | ВЛ-0,4 кВ 418.01-2/100 Пахомово Брежневский с/с | Курская обл, Курский р-н., Брежневский с/с., д.Пахомово,
1214 | Курский РЭС | ВЛ-0,4 кВ | VN004-94610088 | ВЛ0,4 №2 от ТП418.1-2/100 д. Пахомово | 12001993 | 3502 | 1980-06-25 | 0.887 | ВЛ-0,4 кВ 418.01-2/100 Пахомово Брежневский с/с | Курская обл, Курский р-н., Брежневский с/с., д.Пахомово,
1215 | Курский РЭС | ВЛ-0,4 кВ | VN004-94610092 | ВЛ-0,4кВ №1 от КТП 418.1-8/100 (208) | 12001973 | 3498 | 1974-03-17 | 1.567 | ВЛ-0,4 кВ 418.01-8/100 пронское Брежневский с/с | Курская обл, Курский р-н., Брежневский с/с., д.Пронское,
1216 | Курский РЭС | ВЛ-0,4 кВ | VN004-94610093 | ВЛ-0,4кВ №1КТП-418.01-9/100 д.1еПронское | 12001660 | 3390 | 1981-04-16 | 0.727 | ВЛ-0,4кВ 418.16-9/100 В.Косиново Верхнекосиновскийс/с | Курская обл, Курский р-н., Брежневский с/с., д.В.Косиново,
1217 | Курский РЭС | ВЛ-0,4 кВ | VN004-94610094 | ВЛ-0,4кВ №2 КТП-418.1-9/100 д.1еПронское | 12014712 | 12014712-00 | 1981-04-16 | 0.887 | ВЛ-0,4кВ №2 КТП-418.1-9/100 д.1еПронское | Курская обл, Курский р-н, д.1-е Пронское, ,
1218 | Курский РЭС | ВЛ-0,4 кВ | VN004-94610084 | ВЛ-0,4кВ от ТП 418.1 11/100 д. Хреновец | 12001985 | 3500 | 1968-03-04 | 2.287 | ВЛ-0,4 кВ 418.01-11/100 Хреновец Брежневский с/с | Курская обл, Курский р-н., Брежневский с/с., д.Хреновец,
1219 | Курский РЭС | ВЛ-0,4 кВ | VN004-94610085 | ВЛ-0,4кВ от ТП 418.1 12/100 д. Корелово | 12002031 | 3511 | 1980-03-13 | 0.527 | ВЛ-0,4 кВ 418.01-12/63 Корелово Брежневский с/с | Курская обл, Курский р-н., Брежневский с/с., д.Карелово,
1220 | Курский РЭС | ВЛ-0,4 кВ | VN004-94610344 | ВЛ-0,4кВ КТП-478.12-4/100 х.Калинов | 12014737 | 12014737-00 | 1984-11-09 | 0.567 | ВЛ-0,4кВ КТП-478.12-4/100 х.Калинов | Курская обл, Курский р-н, х.Калинов, ,
1221 | Курский РЭС | ВЛ-0,4 кВ | VN004-94613723 | ВЛ-0,4кВ №1 от ТП 418.1 4/400 д. Потапово | 12002020 | 3508 | 1977-09-24 | 0.607 | ВЛ-0,4 кВ 418.01-4/400 Овощехранилище Брежневский | Курская обл, Курский р-н., Брежневский с/с., д.Брежнево,
1222 | Курский РЭС | ВЛ-0,4 кВ | VN004-94613724 | ВЛ0,4 №2 от ТП 418.1-4/400 д. Потапово | 12002020 | 3508 | 1977-09-24 | 1.567 | ВЛ-0,4 кВ 418.01-4/400 Овощехранилище Брежневский | Курская обл, Курский р-н., Брежневский с/с., д.Брежнево,
1223 | Курский РЭС | ВЛ-0,4 кВ | VN004-00128823 | ВЛ-0,4кВ №1 от СТП-780 ф.418.01 с.Разиньково | 12016560 | 12016560-00 | 2016-11-30 | 0.01 | ВЛ 0,4 кВ (ТП 780 418.01) -домовладениеГлущенко А В | Курская обл, Курский р-н, с Разиньково, ,
1224 | Курский РЭС | ВЛ-0,4 кВ | VN004-00113126 | ВЛ-0,4кВ №3 420.15 2/2х400 | 12007685 | 23309 | 1983-04-10 | 0.05 | ВЛ-0,4 кВ 420.15 2/2*400 п.Камыши Камышенский с/с | Курская обл, Курский р-н., Камышинский с/с., п.Камыши,
1225 | Курский РЭС | ВЛ-0,4 кВ | VN004-00031403 | ВЛ-0,4кВ от КТП 420.16 5/40 | 12011011 | 12011011-00 | 2008-06-15 | 0.12 | ВЛ-0,4 кВ 420.16 5/63 п.Камыши Камышенский с/с | Курская обл, Курский р-н., Камышинский с/с., п.Камыши,
1226 | Курский РЭС | ВЛ-0,4 кВ | VN004-00121244 | ВЛ-0,4кВ №1 ТП-755 ф.420.16 п.Камыши | 12015927 | 12015927-00 | 2016-07-31 | 0.676 | ВЛ 0,4 кВ ( ТП 755 420.16)-домовладение Бородкина Л В | Курская обл, Курский р-н, п Камыши, ,
1227 | Курский РЭС | ВЛ-0,4 кВ | VN004-00122277 | ВЛ-0,4кВ №2 от ТП№755 ф.420.16 | 12015928 | 12015928-00 | 2016-07-31 | 1.839 | ВЛ 0,4 кВ ( ТП 614 420.16)-домовладение Королькова Г Н | Курская обл, Курский р-н, п Камыши, ,
1228 | Курский РЭС | ВЛ-0,4 кВ | VN004-00119414 | ВЛ-0,4кВ №2 ТП 420.10 1/63 д. Каменево | 12015808 | 12015808-00 | 2016-04-30 | 0.235 | ВЛ 0,4кВ (ТП001 420.10)-домовладение Жиленкова О Ю | Курская обл, Курский р-н, п Камыши, ,
1229 | Курский РЭС | ВЛ-0,4 кВ | VN004-00145834 | ВЛ-0,4кВ №3 от ТП 1 / 25 420.10 | 12011349 | 12011349-00 | 2009-09-30 | 0.28 | ВЛ-0,4 кВ 420.10 1/63 Каменево Обысовка МИС | Курская обл, Курский р-н., Камышинский с/с., д.Каменево,
1230 | Курский РЭС | ВЛ-0,4 кВ | VN004-94610119 | ВЛ-0,4кВ от ТП 420.10 1/63 д. Каменево | 12011086 | 3408 | 1977-02-28 | 0.642 | ВЛ-0,4 кВ 420.10 1/63 Каменево Обысовка МИС | Курская обл, Курский р-н., Камышинский с/с., д.Каменево,
1231 | Курский РЭС | ВЛ-0,4 кВ | VN004-00096861 | ВЛ-0,4кВ №2 420.10 9/100 Каменево | 12014709 | 12014709-00 | 1969-12-30 | 1.13 | ВЛ-0,4кВ №2 420.10 9/100 Каменево | Курская обл, Курский р-н, д.Каменево, ,
1232 | Курский РЭС | ВЛ-0,4 кВ | VN004-00143060 | ВЛ-0,4кВ №1 от ТП-420.10 9/100 Каменево | 12014709 | 12014709-00 | 1969-12-30 | 0.28 | ВЛ-0,4кВ №2 420.10 9/100 Каменево | Курская обл, Курский р-н, д.Каменево, ,
1233 | Курский РЭС | ВЛ-0,4 кВ | VN004-00143197 | ВЛ-0,4кВ №1 от ТП-255 420.10 5/100 Каменево | 12012025 | 12012025-00 | 1973-03-01 | 0.49 | ВЛ 0,4 кВ 420.10-5/100 в д. Каменево | Курская обл, Курский р-н., Камышинский с/с., д.Каменево,
1234 | Курский РЭС | ВЛ-0,4 кВ | VN004-94610120 | ВЛ-0,4кВ №2 от ТП 420.10 №5 хоз.ЦЧМИС | 12012025 | 12012025-00 | 1973-03-01 | 1.29 | ВЛ 0,4 кВ 420.10-5/100 в д. Каменево | Курская обл, Курский р-н., Камышинский с/с., д.Каменево,
1235 | Курский РЭС | ВЛ-0,4 кВ | VN004-00130441 | ВЛ-0,4кВ №1 от ТП 420.10 №10 (260) | 12011000 | 12011000-00 | 2008-07-31 | 1.06 | ВЛ-0,4 кВ 420.10 10/160 ул.Таежная МИС | Курская обл, Курский р-н., Камышинский с/с., п.Камыши,
1236 | Курский РЭС | ВЛ-0,4 кВ | VN004-00130443 | ВЛ0,4 №2 от ТП420.10№10 (260) | 12011000 | 12011000-00 | 2008-07-31 | 0.982 | ВЛ-0,4 кВ 420.10 10/160 ул.Таежная МИС | Курская обл, Курский р-н., Камышинский с/с., п.Камыши,
1237 | Курский РЭС | ВЛ-0,4 кВ | VN004-00144364 | ВЛ-0,4кВ №1 от ТП-831 420.10 Монолит | 12017478 | 12017478-00 | 2018-11-30 | 0.285 | ВЛ 0,4 кВ ( ТП 831 420.10 )-дачное строение Лушникова В П | Курская обл, Курский р-н, с/т Монолит, ,
1238 | Курский РЭС | ВЛ-0,4 кВ | VN004-94610115 | ВЛ-0,4кВ №1 от ТП 420.05 №1 хоз.ЦЧМИС | 12011920 | 12011920-00 | 2010-10-31 | 1.966 | ВЛ-0,4 кВ № 1 от КТП 420.5 1/100 д.КаменевоКурский район | Курская обл, Курский р-н., Камышинский с/с., д.Каменево,
1239 | Курский РЭС | ВЛ-0,4 кВ | VN004-94610116 | ВЛ0,4 №2 от ТП420.05№1хоз.ЦЧМИС | 12011920 | 12011920-00 | 1964-10-31 | 0.327 | ВЛ-0,4 кВ № 1 от КТП 420.5 1/100 д.КаменевоКурский район | Курская обл, Курский р-н., Камышинский с/с., д.Каменево,
1240 | Курский РЭС | ВЛ-0,4 кВ | VN004-00110996 | ВЛ0,4 №3 от ТП420.5№2 Каменево | 12014615 | 12014615-00 | 2015-09-30 | 0.257 | ВЛИ 0,4 кВ ( ТП 002 420.05)-домовладение Алексеева О А | Курская обл, Курский р-н., д.Каменево, ,
1241 | Курский РЭС | ВЛ-0,4 кВ | VN004-94610117 | ВЛ-0,4кВ №1 от ТП 420.5 №2 Каменево | 12006737 | 15285 | 1994-08-10 | 0.127 | ВЛ-0,4 кВ 420.05-2/100 Каменево Щетинский с/с | Курская обл, Курский р-н., Камышинский с/с., д.Каменево,
1242 | Курский РЭС | ВЛ-0,4 кВ | VN004-94610118 | ВЛ0,4 №2 от ТП420.5-2/250 Каменево | 12006737 | 15285 | 1994-08-10 | 1.127 | ВЛ-0,4 кВ 420.05-2/100 Каменево Щетинский с/с | Курская обл, Курский р-н., Камышинский с/с., д.Каменево,
1243 | Курский РЭС | ВЛ-0,4 кВ | VN004-94613743 | ВЛ-0,4кВ №1 от ТП 420.5 5/100 д. Ушаково | 12001903 | 3477 | 1978-09-10 | 0.84 | ВЛ-0,4 кВ 420.05-5/100 Ушаково Щетинский с/с | Курская обл, Курский р-н., Щетинский с/с., д.Ушаково,
1244 | Курский РЭС | ВЛ-0,4 кВ | VN004-94613744 | ВЛ-0,4кВ №2 КТП-420.05-5/100 д.Ушаково | 12001903 | 3477 | 1978-12-10 | 0.335 | ВЛ-0,4 кВ 420.05-5/100 Ушаково Щетинский с/с | Курская обл, Курский р-н., Щетинский с/с., д.Ушаково,
1245 | Курский РЭС | ВЛ-0,4 кВ | VN004-94613316 | ВЛ-0,4кВ №1 ТП420.15 1/250 | 12012486 | 12012486-00 | 1960-04-10 | 0.087 | ВЛ 0,4 кВ от ВЛ 0,4 кВ № 1 ТП 10/0,4 кВ № 1/250кВаВЛ 10 кВ 422,14 | Курская обл, Курский р-н., Щетинский с/с., п.Юбилейный,
1246 | Курский РЭС | ВЛ-0,4 кВ | VN004-94613746 | ВЛ-0,4кВ №1 от ТП 420.5 6/100 д. Ушаково | 12014683 | 12014683-00 | 1976-09-01 | 1.538 | ВЛ-0,4кВ №1 от ТП 420.5 6/100 д. Ушаково | Курская обл, Курский р-н, д.Ушаково, ,
1247 | Курский РЭС | ВЛ-0,4 кВ | VN004-94613747 | ВЛ0,4 №2 от ТП420.5 6/100 д. Ушаково | 12016143 | 12016143-00 | 1978-07-10 | 0.291 | ВЛ 0,4 кВ №2 (ТП 420.5 242) | Курская обл, Курский р-н, д. Ушаково, ,
1248 | Курский РЭС | ВЛ-0,4 кВ | VN004-00118592 | ВЛ 0.4кВ 420.5 8/160 Саблино | 12011404 | 12011404-00 | 1982-02-28 | 1.212 | ВЛ-0,4 кВ 420.05 8/63 х.Саблин Щетинский с/с | Курская обл, Курский р-н., Щетинский с/с., х.Саблин,
1249 | Курский РЭС | ВЛ-0,4 кВ | VN004-94613739 | ВЛ-0,4 №2 КТП-420.05-9/63 х.Саблин | 12001908 | 3478 | 1974-02-10 | 1.827 | ВЛ-0,4 кВ 420.05-9/63 Саблино быт Щетинский с/с | Курская обл, Курский р-н., Щетинский с/с., х.Саблин,
1250 | Курский РЭС | ВЛ-0,4 кВ | VN004-94613740 | ВЛ-0,4 №1 КТП-420.05-9/63 х.Саблин | 12001908 | 3478 | 1974-02-10 | 1.225 | ВЛ-0,4 кВ 420.05-9/63 Саблино быт Щетинский с/с | Курская обл, Курский р-н., Щетинский с/с., х.Саблин,
1251 | Курский РЭС | ВЛ-0,4 кВ | VN004-00003266 | ВЛ-0,4кВ №1 420.5 14/40 кафе | 12011499 | 12011499-00 | 2009-01-30 | 0.155 | ВЛИ-0,4 от ВЛ-10ф.420.05,ТП-14/53,ВЛ-0,4№п.1 | Курская обл, Курский р-н., Камышинский с/с., д.Каменево,
1252 | Курский РЭС | ВЛ-0,4 кВ | VN004-00134897 | ВЛ-0,4кВ №2 от ТП-14/40 420.05 Каменево | 12016836 | 12016836-00 | 2017-05-31 | 0.305 | ВЛ 0,4 кВ (ТП 250 420.05)-домовладениеМинаева Д А | Курская обл, Курский р-н, д Каменево, ,
1253 | Курский РЭС | ВЛ-0,4 кВ | VN004-00030005 | ВЛ-0,4кВ от ТП 552 д. Ушаково | 12011966 | 12011966-00 | 2011-03-08 | 0.21 | ВЛ-0,4кВ от ТП552/40 ф.420.5 | Курская обл, Курский р-н., Камышинский с/с., п.Камыши,
1254 | Курский РЭС | ВЛ-0,4 кВ | VN004-00093254 | ВЛ 0,4кВ №2 от ТП613 ф.420.05 Спутник | 12013444 | 12013444-00 | 2013-11-30 | 0.963 | ВЛИ 0,4 кВ от ТП 10/0,4 кВ №613 ВЛ 10 кВ 420.05 | Курская обл, Курский р-н., Щетинский с/с., х.Саблин,
1255 | Курский РЭС | ВЛ-0,4 кВ | VN004-00134449 | ВЛ-0,4кВ №3 от ТП-613 420.05 х.Саблин | 12016941 | 12016941-00 | 2017-04-30 | 0.232 | ВЛ 0,4 кВ (ТП 613 420.05)-домовладениеРяполова А А | Курская обл, Курский р-н, х Саблин, ,
1256 | Курский РЭС | ВЛ-0,4 кВ | VN004-00077907 | ВЛ-0,4кВ №1 отСТП-613 (25Ква) ф.420.5 | 12012980 | 12012980-00 | 2013-03-31 | 0.583 | ВЛ 0,4кВ от СТП 10/0,4кВ №613/25кВА ВЛ 10кВ 420.05 Курский р-н СНТ "Спутник" | Курская обл, Курский р-н., Щетинский с/с., х.Саблин,
1257 | Курский РЭС | ВЛ-0,4 кВ | VN004-00085834 | ВЛ-0,4кВ №1 КТП 649 ф.420.05 снт"Химфарм | 12013234 | 12013234-00 | 2013-09-30 | 1.09 | ВЛИ 0,4 кВ от СТП 10/0,4 кВ №649 ВЛ 10 кВ 420.05 | Курская обл, Курский р-н., Щетинский с/с., д.Щетинка,
1258 | Курский РЭС | ВЛ-0,4 кВ | VN004-00107349 | ВЛ-0,4кВ №2 ТП 649 ф.420.05 снт"Химфарм" | 12015647 | 12015647-00 | 2015-03-31 | 1.471 | ВЛИ 0,4 кВ ( ТП 649 420.05)-дачное строение Селезнёва М М | Курская обл, Курский р-н, ст Строитель, ,
1259 | Курский РЭС | ВЛ-0,4 кВ | VN004-00139007 | ВЛ-0,4кВ №1 от ТП-816 420.05 п.Лазурный | 12017454 | 12017454-00 | 2017-12-31 | 0.008 | ВЛ 0,4 кВ ( ТП 816 422.02)-строение АО Курского ипотечного агенства | Курская обл, Курский р-н, п Лазурный, ,
1260 | Курский РЭС | ВЛ-0,4 кВ | VN004-00118269 | ВЛ-0,4кВ 411.51 3/400 Жилдома Ворошнево | 12016165 | 12016165-00 | 2004-08-22 | 0.24 | ВЛ 0,4 кВ (ТП 411.51 003) | Курская обл, Курский р-н, Жилдома Ворошнево, ,
1261 | Курский РЭС | ВЛ-0,4 кВ | VN004-00118270 | ВЛ-0,4кВ №3 от КТП-411.51 2/400 | 12017835 | 12017835-00 | 2018-10-31 | 0.231 | ВЛ 0,4 кВ ( ТП 002 411.51 )-домовладение Кузнецова ВА | Курская обл, Курский р-н, , д Ворошнево,
1262 | Курский РЭС | ВЛ-0,4 кВ | VN004-00114792 | ВЛ-0,4кВ №2 411.51 2/400 | 12011803 | 12011803-00 | 2013-12-31 | 0.691 | ВЛ-0,4 кВ от ЦРП "Гуторово" Курский р-нВорошневский с/совет,п.Ворошнево | Курская обл, Курский р-н., Ворошневский с/с., п.Ворошнево,
1263 | Курский РЭС | ВЛ-0,4 кВ | VN004-00103644 | ВЛ-0,4кВ №1 от КТП-411.51 2/400 жил дома | 12011804 | 12011804-00 | 2010-11-30 | 0.878 | ВЛ-0,4 кВ от КТП 411.51 2/400кВа Курский р-н Ворошневский с/совет,п.Ворошнево, ул.Сосновская | Курская обл, Курский р-н., Ворошневский с/с., п.Ворошнево,
1264 | Курский РЭС | ВЛ-0,4 кВ | VN004-00104527 | ВЛ-0,4кВ 411.51 18/100 ул.2-я Тепличная | 12011056 | 12011056-00 | 2008-12-30 | 0.2 | ВЛ-0,4 кВ 411.51 18/63 Ворошневский с/с | Курская обл, Курский р-н., Ворошневский с/с., п.Ворошнево,
1265 | Курский РЭС | ВЛ-0,4 кВ | VN004-00103176 | ВЛ-0,4кВ №3 ТП-9/100 ф.411.51ул.Тепличная | 12014075 | 12014075-00 | 2014-12-31 | 0.28 | ВЛИ 0,4 кВ от ТП 6/0,4кВ №9/100кВА ВЛ 6 кВ 411.57 | Курская обл, Курский р-н., Ворошневский с/с., п.Ворошнево,
1266 | Курский РЭС | ВЛ-0,4 кВ | VN004-94609987 | ВЛ-0,4кВ №1 от ТП 411.51 9/100 Тепличная | 12011298 | 12011298-00 | 1967-03-12 | 1.17 | ВЛ-0,4 кВ 411.51 9/100 Ворошневский с/с | Курская обл, Курский р-н., Ворошневский с/с., п.Ворошнево,
1267 | Курский РЭС | ВЛ-0,4 кВ | VN004-94609988 | ВЛ0,4 №2 от ТП411.51-9/100 ул. Тепличная | 12011298 | 12011298-00 | 1967-03-12 | 1.047 | ВЛ-0,4 кВ 411.51 9/100 Ворошневский с/с | Курская обл, Курский р-н., Ворошневский с/с., п.Ворошнево,
1268 | Курский РЭС | ВЛ-0,4 кВ | VN004-00104550 | ВЛ-0,4кВ №1 411.51 10/100 Мосолова | 12014680 | 12014680-00 | 1984-12-30 | 2.942 | ВЛ-0,4кВ №1 411.51 10/100 Мосолова | Курская обл, Курский р-н, д.Ворошнево, ,
1269 | Курский РЭС | ВЛ-0,4 кВ | VN004-00132367 | ВЛ-0,4кВ №2 411.51 10/100 Мосолова | 12014704 | 12014704-00 | 1984-12-30 | 1.487 | ВЛ-0,4кВ №2 411.51 10/100 Мосолова | Курская обл, Курский р-н, д.Ворошнево, ,
1270 | Курский РЭС | ВЛ-0,4 кВ | VN004-00132369 | ВЛ-0,4кВ №3 411.51 10/100 Мосолова | 12014725 | 12014725-00 | 1984-12-30 | 0.967 | ВЛ-0,4кВ №3 411.51 10/100 Мосолова | Курская обл, Курский р-н, д.Ворошнево, ,
1271 | Курский РЭС | ВЛ-0,4 кВ | VN004-94609985 | ВЛ-0,4кВ №1КТП-411.51-12/250 ул.Широкая | 12014696 | 12014696-00 | 1984-12-30 | 1.007 | ВЛ-0,4кВ №1КТП-411.51-12/250 ул.Широкая | Курская обл, Курский р-н, п.Ворошнево, ,
1272 | Курский РЭС | ВЛ-0,4 кВ | VN004-94609986 | ВЛ-0,4кВ №2 КТП-411.51-12/250 ул.Широкая | 12014711 | 12014711-00 | 1984-12-30 | 1.532 | ВЛ-0,4кВ №2 КТП-411.51-12/250 ул.Широкая | Курская обл, Курский р-н, д.Ворошнево, ,
1273 | Курский РЭС | ВЛ-0,4 кВ | VN004-94609990 | ВЛ0,4 №2от ТП411.51№6 ул.Широкая, Ватут. | 12006874 | 15448 | 1985-05-01 | 0.767 | ВЛ-0,4 кВ 411.51 6/250 Ворошневский с/с | Курская обл, Курский р-н., Ворошневский с/с., п.Ворошнево,
1274 | Курский РЭС | ВЛ-0,4 кВ | VN004-00130016 | ВЛ0,4 №3 от ТП411.51-11/100 д Коноплянка | 12005633 | 8518 | 1984-12-30 | 0.668 | ВЛ-0,4 кВ 411.51-11/63 Ворошневский с/с | Курская обл, Курский р-н., Ворошневский с/с., п.Ворошнево, ул. Тепличная,
1275 | Курский РЭС | ВЛ-0,4 кВ | VN004-94609983 | ВЛ-0,4кВ №1 от ТП411.51 11/100 д Конопля | 12005633 | 8518 | 1984-12-30 | 0.54 | ВЛ-0,4 кВ 411.51-11/63 Ворошневский с/с | Курская обл, Курский р-н., Ворошневский с/с., п.Ворошнево, ул. Тепличная,
1276 | Курский РЭС | ВЛ-0,4 кВ | VN004-00106383 | ВЛ-0,4кВ 411.51 11/63 ул. Коноплянка | 12005633 | 8518 | 1984-12-30 | 0.4 | ВЛ-0,4 кВ 411.51-11/63 Ворошневский с/с | Курская обл, Курский р-н., Ворошневский с/с., п.Ворошнево, ул. Тепличная,
1277 | Курский РЭС | ВЛ-0,4 кВ | VN004-94609984 | ВЛ0,4 №2 от ТП411.51-11/100 д Коноплянка | 12005633 | 8518 | 1984-12-30 | 0.647 | ВЛ-0,4 кВ 411.51-11/63 Ворошневский с/с | Курская обл, Курский р-н., Ворошневский с/с., п.Ворошнево, ул. Тепличная,
1278 | Курский РЭС | ВЛ-0,4 кВ | VN004-00026764 | ВЛ-0,4кВ 411.51 ТП-008 (ул.Сосновская) | 12010721 | 12010721-00 | 2010-07-30 | 0.105 | ВЛ 0,4 кВ 411.51 17/100 Ворошневский с/с | Курская обл, Курский р-н., Ворошневский с/с., п.Ворошнево, ул. Тепличная,
1279 | Курский РЭС | ВЛ-0,4 кВ | VN004-00114458 | ВЛ-0,4кВ ТП 528 (ф.487.8 1/100) | 12001820 | 3450 | 1978-07-10 | 2.045 | ВЛ-0,4 кВ 487.08-1/100 Соловьевка Рышковский с/с | Курская обл, Курский р-н., Рышковский с/с., п.Рышково, ул. Соловьевка,
1280 | Курский РЭС | ВЛ-0,4 кВ | VN004-00114459 | ВЛ-0,4кВ №1,№2 487.8 3/100 Голубицкое | 12002041 | 3513 | 1967-12-30 | 1.377 | ВЛ 0,4 кВ 487.08-3/100 Голубицкое ул.Молодежная Ры | Курская обл, Курский р-н., Рышковский с/с., п.Рышково, ул. Молодежная,
1281 | Курский РЭС | ВЛ-0,4 кВ | VN004-00114463 | ВЛ-0,4кВ 487.8 4/100 с.Голубицкое | 12002051 | 3515 | 1977-04-11 | 2.369 | ВЛ 0,4 кВ 487.08-4/100 Голубицкое ул.Шпановка Рышк | Курская обл, Курский р-н., Рышковский с/с., п.Рышково, ул. Шпановка,
1282 | Курский РЭС | ВЛ-0,4 кВ | VN004-00114464 | ВЛ-0,4кВ 487.8- 534 (8/100) Центральная | 12011002 | 12011002-00 | 1968-12-30 | 1.215 | ВЛ-0,4 кВ 487.8 8/100 ул.ЦентральнаяРышковский с/с | Курская обл, Курский р-н., Рышковский с/с., п.Рышково, ул. Центральная,
1283 | Курский РЭС | ВЛ-0,4 кВ | VN004-00118032 | ВЛ-0,4кВ №4 487.8 №532(5/100) Чибисовка | 12015748 | 12015748-00 | 2016-02-29 | 0.547 | ВЛИ 0,4 кВ оп № 9 (ВЛ 0,4 кВ №1 ТП 005 487.08)-домовладение Косарихина М В | Курская обл, Курский р-н, с Рышково, ,
1284 | Курский РЭС | ВЛ-0,4 кВ | VN004-00116307 | ВЛ-0,4кВ №3 487.8 №532(5/100) Чибисовка | 12015630 | 12015630-00 | 2016-01-31 | 1.041 | ВЛИ 0,4 кВ (ТП 005 487.08)-домовладение СаргсянМ А | Курская обл, Курский р-н, с Рышково, ,
1285 | Курский РЭС | ВЛ-0,4 кВ | VN004-00114475 | ВЛ-0,4кВ 487.8 5/100 Чибисовка | 12001817 | 3447 | 1968-12-30 | 1.325 | ВЛ-0,4 кВ 487.08-5/100 Чибисовка Рышковский с/с | Курская обл, Курский р-н., Рышковский с/с., п.Рышково, ул. Чибисовка,
1286 | Курский РЭС | ВЛ-0,4 кВ | VN004-00139104 | ВЛ-0,4кВ №3 от ТП-533 487.08 | 12017369 | 12017369-00 | 2017-12-31 | 0.094 | ВЛ 0,4кВ(ТП 533 487.08)-домовладение Бабаскина А А | Курская обл, Курский р-н, д Зорино, ,
1287 | Курский РЭС | ВЛ-0,4 кВ | VN004-00114482 | ВЛ-0,4кВ №1 487.8 6/250 СТФ | 12002295 | 4055 | 1968-12-30 | 1.327 | ВЛ 0,4 кВ 487.08-6/250 СТФ Рышковский с/с | Курская обл, Курский р-н., Рышковский с/с., п.Рышково,
1288 | Курский РЭС | ВЛ-0,4 кВ | VN004-00114493 | ВЛ-0,4кВ №1,№2 ТП 537 (ф.487.8 11/250) | 12007130 | 15671 | 2006-12-30 | 2.614 | ВЛ-0,4 кВ 487.08-11/250 маг.Дубрава Рышковский с/с | Курская обл, Курский р-н., Рышковский с/с., п.Рышково, ул. Центральная,
1289 | Курский РЭС | ВЛ-0,4 кВ | VN004-00133976 | ВЛ-0,4кВ №2 от ТП-538 (12/250) 487.8 | 12016781 | 12016781-00 | 2017-03-31 | 0.226 | ВЛ 0,4 кВ ( ТП 012 487.08)-домовладениеКонорева В С | Курская обл, Курский р-н, с Рышково, ,
1290 | Курский РЭС | ВЛ-0,4 кВ | VN004-00114523 | ВЛ-0,4кВ 487.8 12/250 | 12002025 | 3509 | 2006-12-30 | 1.455 | ВЛ 0,4 кВ 487.08-12/250 школа школьный пр-д Рышков | Курская обл, Курский р-н., Рышковский с/с., п.Рышково, ул. Школьная,
1291 | Курский РЭС | ВЛ-0,4 кВ | VN004-00114601 | ВЛ-0,4кВ №1 487.8 9/100 Гаражная | 12005629 | 8516 | 2005-12-30 | 1.727 | ВЛ 0,4 кВ 487.08-9/100 ул.Гаражная Рышковский с/с | Курская обл, Курский р-н., Рышковский с/с., п.Рышково, ул. Гаражная,
1292 | Курский РЭС | ВЛ-0,4 кВ | VN004-00042869 | ВЛ-0,4кВ №2 от КТП 535 (487.08 9/160) | 12012339 | 12012339-00 | 2011-12-31 | 0.494 | ВЛИ-0,4 кВ от ТП-9/160 ф.487.08Рышковский с/с, Курский район, ул.Центральная,д17 | Курская обл, Курский р-н., Рышковский с/с., п.Рышково, ул. Центральная,
1293 | Курский РЭС | ВЛ-0,4 кВ | VN004-00050966 | ВЛ-0,4кВ №3 КТП-487.08-10/160 с.Рышково | 12006854 | 15433 | 2011-10-17 | 0.197 | ВЛ 0,4 кВ 487.08-10/100 ЦУ Рышковский с/с | Курская обл, Курский р-н., Рышковский с/с., п.Рышково, ул. Центральная,
1294 | Курский РЭС | ВЛ-0,4 кВ | VN004-00117740 | ВЛ-0,4кВ от ТП 539 (487.8 13/100) | 12010850 | 12010850-00 | 1987-12-30 | 0.93 | ВЛ-0,4 кВ 487.8 13/100 ул.Комсомольская Рышковский | Курская обл, Курский р-н., Рышковский с/с., п.Рышково,
1295 | Курский РЭС | ВЛ-0,4 кВ | VN004-00085015 | ВЛ-0,4кВ от КТП 660 ф.487.8 | 12013242 | 12013242-00 | 2013-09-30 | 1.496 | ВЛИ 0,4 кВ от СТП 10/0,4 кВ №660 ВЛ 6 кВ 487.08 | Курская обл, Курский р-н., Рышковский с/с., п.Рышково,
1296 | Курский РЭС | ВЛ-0,4 кВ | VN004-94608766 | ВЛ0,4 №3 от ТП128.04 №1048 хоз.Мир | 12007999 | 4769 | 1976-01-10 | 0.44 | ВЛ-0,4 кВ КТП 128.4 1/160 д. Полевая ЦРП Полевая3 км., с/с Полевской | Курская обл, Курский р-н., Полевской с/с., с.Полевая,
1297 | Курский РЭС | ВЛ-0,4 кВ | VN004-94608764 | ВЛ0,4 №1 от ТП128.04№1048Полевая воробей | 12007999 | 4769 | 1981-10-10 | 1.414 | ВЛ-0,4 кВ КТП 128.4 1/160 д. Полевая ЦРП Полевая3 км., с/с Полевской | Курская обл, Курский р-н., Полевской с/с., с.Полевая,
1298 | Курский РЭС | ВЛ-0,4 кВ | VN004-94608765 | ВЛ0,4 №2 от ТП128.04№1048Полевая Воробей | 12007999 | 4769 | 1976-01-10 | 1.214 | ВЛ-0,4 кВ КТП 128.4 1/160 д. Полевая ЦРП Полевая3 км., с/с Полевской | Курская обл, Курский р-н., Полевской с/с., с.Полевая,
1299 | Курский РЭС | ВЛ-0,4 кВ | VN004-94608773 | ВЛ0,4 №3 от ТП 1049 Полевая клуб | 12003204 | 4775 | 1983-07-10 | 0.418 | ВЛ-0,4кВ КТП 128.4 3/160 Полевая-клуб 2-2,1км с/сПолевской | Курская обл, Курский р-н., Полевской с/с., с.Полевая,
1300 | Курский РЭС | ВЛ-0,4 кВ | VN004-94608771 | ВЛ0,4 №1 от ТП 1049 Полевая клуб | 12003204 | 4775 | 1983-07-10 | 1.154 | ВЛ-0,4кВ КТП 128.4 3/160 Полевая-клуб 2-2,1км с/сПолевской | Курская обл, Курский р-н., Полевской с/с., с.Полевая,
1301 | Курский РЭС | ВЛ-0,4 кВ | VN004-94608772 | ВЛ0,4 №2 от ТП 1049 Полевая клуб | 12003204 | 4775 | 1983-07-10 | 0.608 | ВЛ-0,4кВ КТП 128.4 3/160 Полевая-клуб 2-2,1км с/сПолевской | Курская обл, Курский р-н., Полевской с/с., с.Полевая,
1302 | Курский РЭС | ВЛ-0,4 кВ | VN004-94608774 | ВЛ0,4 №1 от ТП 1050 Полевая м/пункт | 12003177 | 4767 | 1983-07-10 | 2.028 | ВЛ-0,4 КТП 128.4 10/160 дГутор. ЦРП Полевая 1,51кмс/с Полевской | Курская обл, Курский р-н., Полевской с/с., д.Гуторово,
1303 | Курский РЭС | ВЛ-0,4 кВ | VN004-94608775 | ВЛ0,4 №2 от ТП 1050 Полевая м/пункт | 12003177 | 4767 | 1983-07-10 | 0.868 | ВЛ-0,4 КТП 128.4 10/160 дГутор. ЦРП Полевая 1,51кмс/с Полевской | Курская обл, Курский р-н., Полевской с/с., д.Гуторово,
1304 | Курский РЭС | ВЛ-0,4 кВ | VN004-94608776 | ВЛ0,4 №1 от ТП128.04№1051Полевая кулик | 12003177 | 4767 | 1983-07-10 | 2.222 | ВЛ-0,4 КТП 128.4 10/160 дГутор. ЦРП Полевая 1,51кмс/с Полевской | Курская обл, Курский р-н., Полевской с/с., д.Гуторово,
1305 | Курский РЭС | ВЛ-0,4 кВ | VN004-94608777 | ВЛ0,4 №2 от ТП128.04№ 1051 Полевая Кулик | 12003177 | 4767 | 1983-07-10 | 1.08 | ВЛ-0,4 КТП 128.4 10/160 дГутор. ЦРП Полевая 1,51кмс/с Полевской | Курская обл, Курский р-н., Полевской с/с., д.Гуторово,
1306 | Курский РЭС | ВЛ-0,4 кВ | VN004-94608782 | ВЛ0,4 №2 от ТП128.04№ 1052Полевая лиманы | 12003182 | 4768 | 1976-06-10 | 1.9 | ВЛ-0,4 КТП 128.4 6/100 дПолевая ЦРП Полевая 2,3кмс/с Полевской | Курская обл, Курский р-н., Полевской с/с., с.Полевая,
1307 | Курский РЭС | ВЛ-0,4 кВ | VN004-94608783 | ВЛ0,4 №1 от ТП128.04№1052 Полевая лиманы | 12003182 | 4768 | 1976-06-10 | 0.429 | ВЛ-0,4 КТП 128.4 6/100 дПолевая ЦРП Полевая 2,3кмс/с Полевской | Курская обл, Курский р-н., Полевской с/с., с.Полевая,
1308 | Курский РЭС | ВЛ-0,4 кВ | VN004-94608786 | ВЛ0,4 №3 от ТП128.04№ 1053 хоз.Мир | 12011111 | 4754 | 1971-01-10 | 1.167 | ВЛ-0,4 КТП 128.4 8/160 дГуторШкол.ЦРП Полевая4,6кмс Полевской | Курская обл, Курский р-н., Полевской с/с., д.Гуторово,
1309 | Курский РЭС | ВЛ-0,4 кВ | VN004-94608784 | ВЛ0,4 №1 от ТП128.04№ 1053Гуторово школа | 12011111 | 4754 | 1971-01-10 | 2.461 | ВЛ-0,4 КТП 128.4 8/160 дГуторШкол.ЦРП Полевая4,6кмс Полевской | Курская обл, Курский р-н., Полевской с/с., д.Гуторово,
1310 | Курский РЭС | ВЛ-0,4 кВ | VN004-94608785 | ВЛ0,4 №2 от ТП128.04№1053 Гуторово школа | 12011111 | 4754 | 1971-01-10 | 0.927 | ВЛ-0,4 КТП 128.4 8/160 дГуторШкол.ЦРП Полевая4,6кмс Полевской | Курская обл, Курский р-н., Полевской с/с., д.Гуторово,
1311 | Курский РЭС | ВЛ-0,4 кВ | VN004-94608789 | ВЛ0,4 №3 от ТП128.04№ 1054 хоз.Мир | 12003149 | 4760 | 1968-01-10 | 0.14 | ВЛ-0,4 КТП 128.4 9/100 дГуторово ЦРП Полевая 3,37км с/с Полевской | Курская обл, Курский р-н., Полевской с/с., д.Гуторово,
1312 | Курский РЭС | ВЛ-0,4 кВ | VN004-94608787 | ВЛ0,4 №1 от ТП128.04№ 1054 Гуторово клуб | 12003149 | 4760 | 1971-01-10 | 2.612 | ВЛ-0,4 КТП 128.4 9/100 дГуторово ЦРП Полевая 3,37км с/с Полевской | Курская обл, Курский р-н., Полевской с/с., д.Гуторово,
1313 | Курский РЭС | ВЛ-0,4 кВ | VN004-94608788 | ВЛ0,4 №2 от ТП128.04№ 1054 Гуторово клуб | 12003149 | 4760 | 1968-01-10 | 0.63 | ВЛ-0,4 КТП 128.4 9/100 дГуторово ЦРП Полевая 3,37км с/с Полевской | Курская обл, Курский р-н., Полевской с/с., д.Гуторово,
1314 | Курский РЭС | ВЛ-0,4 кВ | VN004-94608767 | ВЛ0,4 №1 от ТП128.04№1055 Гуторово мельн | 12003177 | 4767 | 1983-07-10 | 1.04 | ВЛ-0,4 КТП 128.4 10/160 дГутор. ЦРП Полевая 1,51кмс/с Полевской | Курская обл, Курский р-н., Полевской с/с., д.Гуторово,
1315 | Курский РЭС | ВЛ-0,4 кВ | VN004-94608768 | ВЛ0,4 №2 от ТП128.04№1055Гуторово мелниц | 12003177 | 4767 | 1983-07-10 | 0.593 | ВЛ-0,4 КТП 128.4 10/160 дГутор. ЦРП Полевая 1,51кмс/с Полевской | Курская обл, Курский р-н., Полевской с/с., д.Гуторово,
1316 | Курский РЭС | ВЛ-0,4 кВ | VN004-94608769 | ВЛ0,4 №1 от ТП128.04№1207хоз.Мир | 12016075 | 12016075-00 | 1983-07-10 | 1.451 | ВЛ 0,4 кВ №1 (ТП 128.04 №11)-Гуторово Толчек | Курская обл, Курский р-н, с. Гуторово, ,
1317 | Курский РЭС | ВЛ-0,4 кВ | VN004-94608770 | ВЛ0,4 №2 от ТП128.04№1207Гуторово толчек | 12016075 | 12016075-00 | 1983-07-10 | 0.57 | ВЛ 0,4 кВ №1 (ТП 128.04 №11)-Гуторово Толчек | Курская обл, Курский р-н, с. Гуторово, ,
1318 | Курский РЭС | ВЛ-0,4 кВ | VN004-00104414 | ВЛ-0,4кВ№1 от ТП 1211 | 12012557 | 12012557-00 | 2015-01-23 | 0.347 | ВЛ 0,4кВ от КТП 10/0,4кВ №191/100 ВЛ 10кВ 128.04 урочище Лиманы, Курский район | Курская обл, Курский р-н., Полевской с/с., с.Полевая,
1319 | Курский РЭС | ВЛ-0,4 кВ | VN004-94608796 | ВЛ0,4 №1 от ТП128.13№1060 Полевая Бабай | 12003061 | 4718 | 1984-01-10 | 1.151 | ВЛ0,4 КТП128.13 5/100 Хвостово-быт3-3,72км с/с Муравлевский | Курская обл, Курский р-н., Полевской с/с., д.Хвостово,
1320 | Курский РЭС | ВЛ-0,4 кВ | VN004-94608797 | ВЛ0,4 №2 от ТП128.13№1060Полевая Бабай | 12003061 | 4718 | 1984-01-10 | 1.329 | ВЛ0,4 КТП128.13 5/100 Хвостово-быт3-3,72км с/с Муравлевский | Курская обл, Курский р-н., Полевской с/с., д.Хвостово,
1321 | Курский РЭС | ВЛ-0,4 кВ | VN004-94608798 | ВЛ0,4 №1 от ТП128.13№2Майково л/л | 12003056 | 4717 | 1976-01-10 | 0.28 | ВЛ0,4кв КТП 128.13 2/40 Майково-л.лагерь1-0,24кмс/с Муравлевский | Курская обл, Курский р-н., Полевской с/с., д.Майково,
1322 | Курский РЭС | ВЛ-0,4 кВ | VN004-94609012 | ВЛ0,4 №1 от ТП128.13№ 1061 Майково | 12003026 | 4710 | 1984-10-10 | 2.175 | ВЛ0,4кВ КТП 128.13 4/2х400 Майково КРС 2-3км с/с Муравлевский | Курская обл, Курский р-н., Полевской с/с., д.Майково,
1323 | Курский РЭС | ВЛ-0,4 кВ | VN004-94609013 | ВЛ0,4 №1 от ТП128.13№1062 Майково МТФ | 12003026 | 4710 | 1981-01-10 | 1.647 | ВЛ0,4кВ КТП 128.13 4/2х400 Майково КРС 2-3км с/с Муравлевский | Курская обл, Курский р-н., Полевской с/с., д.Майково,
1324 | Курский РЭС | ВЛ-0,4 кВ | VN004-94609014 | ВЛ0,4 №2 от ТП128.13№1062 Майково МТФ | 12003026 | 4710 | 1981-01-10 | 1.204 | ВЛ0,4кВ КТП 128.13 4/2х400 Майково КРС 2-3км с/с Муравлевский | Курская обл, Курский р-н., Полевской с/с., д.Майково,
1325 | Курский РЭС | ВЛ-0,4 кВ | VN004-94608799 | ВЛ0,4 №1 от ТП128.13№ 1063 Хвостово | 12003061 | 4718 | 1976-01-10 | 2.191 | ВЛ0,4 КТП128.13 5/100 Хвостово-быт3-3,72км с/с Муравлевский | Курская обл, Курский р-н., Полевской с/с., д.Хвостово,
1326 | Курский РЭС | ВЛ-0,4 кВ | VN004-94608793 | ВЛ0,4 №1 от ТП №1326 Полевая ток | 12011296 | 12011296-00 | 1980-12-22 | 0.28 | ВЛ-0,4 кВ КТП 128.5 10/250 ЦРП Полевая 0,2кмс/с Полевской | Курская обл, Курский р-н., Полевской с/с., с.Полевая,
1327 | Курский РЭС | ВЛ-0,4 кВ | VN004-94608794 | ВЛ0,4 №1 от ТП №1327 Полевая МТС | 12003127 | 4755 | 1976-12-11 | 0.9 | ВЛ-0,4 КТП 128.5 4/250 дПолевая ЦРП Полевая 3,1кмс/с Полевской | Курская обл, Курский р-н., Полевской с/с., с.Полевая,
1328 | Курский РЭС | ВЛ-0,4 кВ | VN004-94608795 | ВЛ0,4 №2 от ТП128.09№1327 Полевая МТС | 12003127 | 4755 | 1976-12-11 | 0.327 | ВЛ-0,4 КТП 128.5 4/250 дПолевая ЦРП Полевая 3,1кмс/с Полевской | Курская обл, Курский р-н., Полевской с/с., с.Полевая,
1329 | Курский РЭС | ВЛ-0,4 кВ | VN004-94608792 | ВЛ0,4 №3 от ТП1057 Полевая с/с | 12011296 | 12011296-00 | 1994-01-10 | 0.52 | ВЛ-0,4 кВ КТП 128.5 10/250 ЦРП Полевая 0,2кмс/с Полевской | Курская обл, Курский р-н., Полевской с/с., с.Полевая,
1330 | Курский РЭС | ВЛ-0,4 кВ | VN004-94608790 | ВЛ0,4 №1 от ТП №1057 Полевая с/с | 12016074 | 12016074-00 | 1980-06-02 | 2.381 | ВЛ 0,4 кВ №1 (ТП №057)- Полевая с/с | Курская обл, Курский р-н, д. Полевая, ,
1331 | Курский РЭС | ВЛ-0,4 кВ | VN004-94608791 | ВЛ0,4 №2 от ТП128.05№1057Полевая с/совет | 12011296 | 12011296-00 | 1994-01-10 | 1.654 | ВЛ-0,4 кВ КТП 128.5 10/250 ЦРП Полевая 0,2кмс/с Полевской | Курская обл, Курский р-н., Полевской с/с., с.Полевая,
1332 | Курский РЭС | ВЛ-0,4 кВ | VN004-00095017 | ВЛ-0,4кВ ТП№1059 Зверосовхоз жил.дома | 12010852 | 12010852-00 | 1976-12-28 | 1.125 | ВЛ-0,4кВ от ТП-128.05- 8/250, д. Полевая, зверосов | Курская обл, Курский р-н., Полевской с/с., с.Полевая,
1333 | Курский РЭС | ВЛ-0,4 кВ | VN004-00071987 | ВЛ 0,4кВ от ТП №1191 д. Лиманы | 12012557 | 12012557-00 | 2012-06-29 | 0.509 | ВЛ 0,4кВ от КТП 10/0,4кВ №191/100 ВЛ 10кВ 128.04 урочище Лиманы, Курский район | Курская обл, Курский р-н., Полевской с/с., с.Полевая,
1334 | Курский РЭС | ВЛ-0,4 кВ | VN004-94608778 | ВЛ0,4 №1 от ТП128.17№ 1064 Полевая МТФ | 12016060 | 12016060-00 | 1983-07-10 | 0.156 | ВЛ 0,4 кВ №1 (ТП 128.17 №4)- Полевая МТФ | Курская обл, Курский р-н, д. Полевая, МТФ, ,
1335 | Курский РЭС | ВЛ-0,4 кВ | VN004-94608802 | ВЛ0,4 №1 от ТП № 1065 Полевая-горка | 12003131 | 4757 | 1976-01-10 | 0.92 | ВЛ-0,4 КТП 128.17 1/63 дПолевая-Горки ЦРП Полевая0,7км с/с Полевской | Курская обл, Курский р-н., Полевской с/с., с.Полевая,
1336 | Курский РЭС | ВЛ-0,4 кВ | VN004-94608806 | ВЛ0,4 №2 от ТП128.17№1067 Кизилово магаз | 12003194 | 4773 | 1966-01-10 | 1.386 | ВЛ-0,4 КТП 128.17 5/100 дКизилово ЦРП Полев.2,1кмс/с Полевской | Курская обл, Курский р-н., Полевской с/с., с.Полевая, д.Кизилово,
1337 | Курский РЭС | ВЛ-0,4 кВ | VN004-94608807 | ВЛ0,4 №1 от ТП128.17№ 1067 Кизилово маг. | 12003194 | 4773 | 1966-01-10 | 1.19 | ВЛ-0,4 КТП 128.17 5/100 дКизилово ЦРП Полев.2,1кмс/с Полевской | Курская обл, Курский р-н., Полевской с/с., с.Полевая, д.Кизилово,
1338 | Курский РЭС | ВЛ-0,4 кВ | VN004-94608808 | ВЛ0,4 №1 от ТП128.17№ 1068 Кизилово МТФ | 12003143 | 4759 | 1970-01-10 | 0.47 | ВЛ-0,4 КТП 128.17 6/100 дКизилово ЦРП Полев.0,5кмс/с Полевской | Курская обл, Курский р-н., Полевской с/с., с.Полевая, д.Кизилово,
1339 | Курский РЭС | ВЛ-0,4 кВ | VN004-94608809 | ВЛ0,4 №2 от ТП128.17№ 1068 Кизилово МТФ | 12003143 | 4759 | 1970-01-10 | 0.585 | ВЛ-0,4 КТП 128.17 6/100 дКизилово ЦРП Полев.0,5кмс/с Полевской | Курская обл, Курский р-н., Полевской с/с., с.Полевая, д.Кизилово,
1340 | Курский РЭС | ВЛ-0,4 кВ | VN004-94608810 | ВЛ0,4 №1 от ТП128.17№1069 Кизилово школа | 12003189 | 4771 | 1966-01-10 | 1.089 | ВЛ-0,4 КТП 128.17 7/100 дКизилово ЦРП Полев.2,2кмс/с Полевской | Курская обл, Курский р-н., Полевской с/с., с.Полевая, д.Кизилово,
1341 | Курский РЭС | ВЛ-0,4 кВ | VN004-94608811 | ВЛ0,4 №2 от ТП128.17№1069 Кизилово школа | 12003189 | 4771 | 1966-01-10 | 1.256 | ВЛ-0,4 КТП 128.17 7/100 дКизилово ЦРП Полев.2,2кмс/с Полевской | Курская обл, Курский р-н., Полевской с/с., с.Полевая, д.Кизилово,
1342 | Курский РЭС | ВЛ-0,4 кВ | VN004-94608779 | ВЛ0,4 №1 от ТП128.17№1070 Гуторово ток | 12016061 | 12016061-00 | 1983-07-10 | 0.904 | ВЛ 0,4 кВ №1 (ТП 128.17 №9)- Гуторово ток | Курская обл, Курский р-н, с. Гуторово, Ток, ,
1343 | Курский РЭС | ВЛ-0,4 кВ | VN004-94608803 | ВЛ0,4 №1 от ТП128.17№1071 Грязное | 12016059 | 12016059-00 | 1976-06-10 | 1.147 | ВЛ 0,4 кВ №1 (ТП 128.17 №10)- Грязное | Курская обл, Курский р-н, с. Грязное, ,
1344 | Курский РЭС | ВЛ-0,4 кВ | VN004-94608804 | ВЛ0,4 №2 от ТП128.17№1071 Грязное | 12016059 | 12016059-00 | 1976-06-10 | 0.36 | ВЛ 0,4 кВ №1 (ТП 128.17 №10)- Грязное | Курская обл, Курский р-н, с. Грязное, ,
1345 | Курский РЭС | ВЛ-0,4 кВ | VN004-00117876 | ВЛ-0,4кВ от ТП 1333 Настин хутор | 12010853 | 12010853-00 | 1978-01-20 | 0.21 | ВЛ-0,4кВ от ТП-128.17- 12/63, Настин хутор | Курская обл, Курский р-н., Шумаковский с/с., х.Настин,
1346 | Курский РЭС | ВЛ-0,4 кВ | VN004-94608805 | ВЛ0,4 №1 от ТП128.17№1066 Собачевка | 12003138 | 4758 | 1970-01-10 | 2.873 | ВЛ0,4 КТП 128.17 16/63 дКизилово ЦРП Полев.1,5км сс Полевской | Курская обл, Курский р-н., Полевской с/с., с.Полевая, д.Кизилово,
1347 | Курский РЭС | ВЛ-0,4 кВ | VN004-94608812 | ВЛ0,4 №1 от ТП №1072 Полевая жаренков | 12016057 | 12016057-00 | 1989-03-10 | 1.508 | ВЛ 0,4 кВ №1 (ТП №072)- Полевая жаренков | Курская обл, Курский р-н, д. Полевая, ,
1348 | Курский РЭС | ВЛ-0,4 кВ | VN004-00139855 | ВЛ0,4 №2 от ТП №1072 Полевая жаренков | 12016057 | 12016057-00 | 1989-03-10 | 0.105 | ВЛ 0,4 кВ №1 (ТП №072)- Полевая жаренков | Курская обл, Курский р-н, д. Полевая, ,
1349 | Курский РЭС | ВЛ-0,4 кВ | VN004-94608843 | ВЛ0,4 №2 от ТП128.18№1073 Колодное горка | 12003162 | 4763 | 1976-03-10 | 0.647 | ВЛ-0,4 КТП 128.18 4/63 дКолодное ЦРП Полев.1,68кмс/с Полевской | Курская обл, Курский р-н., Полевской с/с., с.Полевая, д.Кизилово,
1350 | Курский РЭС | ВЛ-0,4 кВ | VN004-94608844 | ВЛ0,4 №1 от ТП128.18№1073 Колодное горка | 12003159 | 4762 | 1976-03-10 | 1.287 | ВЛ0,4 КТП 128.18 4/63 дКолодное ЦРП Полевая 1,7кмс/с Полевской | Курская обл, Курский р-н., Полевской с/с., с.Колодное,
1351 | Курский РЭС | ВЛ-0,4 кВ | VN004-94608845 | ВЛ0,4 №1 от ТП128.18№1075 Колодное скваж | 12003154 | 4761 | 1976-01-10 | 0.367 | ВЛ0,4 КТП 128.18 5/40 дКолод.ферма ЦРП Полев.2кмс/с Полевской | Курская обл, Курский р-н., Полевской с/с., с.Колодное,
1352 | Курский РЭС | ВЛ-0,4 кВ | VN004-94608813 | ВЛ0,4 №1 от ТП128.18№1076Колодное переез | 12007851 | 3101857 | 2006-12-31 | 1.187 | ВЛ-0,4 КТП 128.18 11/100 дКолодное ЦРП Полев.2,62кПолевской с/с | Курская обл, Курский р-н., Полевской с/с., с.Колодное,
1353 | Курский РЭС | ВЛ-0,4 кВ | VN004-94608814 | ВЛ0,4 №2 отТП128.18№1076 Колодное переез | 12007851 | 3101857 | 2006-12-31 | 0.939 | ВЛ-0,4 КТП 128.18 11/100 дКолодное ЦРП Полев.2,62кПолевской с/с | Курская обл, Курский р-н., Полевской с/с., с.Колодное,
1354 | Курский РЭС | ВЛ-0,4 кВ | VN004-00109444 | ВЛ-0,4кВ №1 от ТП №1079 Гаркай | 12003172 | 4766 | 1976-02-14 | 2.05 | ВЛ-0,4 КТП 128.18 10/100дКолодное ЦРП Полев.1,73кмс/с Полевской | Курская обл, Курский р-н., Полевской с/с., с.Колодное,
1355 | Курский РЭС | ВЛ-0,4 кВ | VN004-00031136 | ВЛ-0,4кВ №2 ТП №1079 Гаркай | 12003172 | 4766 | 1976-02-14 | 0.207 | ВЛ-0,4 КТП 128.18 10/100дКолодное ЦРП Полев.1,73кмс/с Полевской | Курская обл, Курский р-н., Полевской с/с., с.Колодное,
1356 | Курский РЭС | ВЛ-0,4 кВ | VN004-94608815 | ВЛ0,4 №1от ТП128.18№1080 КолодноеКоровин | 12014654 | 12014654-00 | 1989-03-10 | 1.094 | ВЛ-0,4 кВ №1(от ТП128.18№080 Колодное Коровин) | Курская обл, Курский р-н, с.Колодное, ,
1357 | Курский РЭС | ВЛ-0,4 кВ | VN004-94608816 | ВЛ0,4 №3от ТП128.18№1080 КолодноеКоровин | 12014654 | 12014654-00 | 1989-03-10 | 1.868 | ВЛ-0,4 кВ №1(от ТП128.18№080 Колодное Коровин) | Курская обл, Курский р-н, с.Колодное, ,
1358 | Курский РЭС | ВЛ-0,4 кВ | VN004-94608817 | ВЛ0,4 №1от ТП128.18№1081 Б. Шумаково-луг | 12007259 | 15924 | 2002-02-10 | 1.44 | ВЛ-0,4 кВ КТП13/100 Шумаково ф.18 ЦРП Полев.1,8кмс/с Шумаковский | Курская обл, Курский р-н., Шумаковский с/с., д.Б.Шумаково,
1359 | Курский РЭС | ВЛ-0,4 кВ | VN004-94608818 | ВЛ0,4 №2 от ТП128.18№1081 Б.Шумаково-луг | 12007259 | 15924 | 2002-02-10 | 0.794 | ВЛ-0,4 кВ КТП13/100 Шумаково ф.18 ЦРП Полев.1,8кмс/с Шумаковский | Курская обл, Курский р-н., Шумаковский с/с., д.Б.Шумаково,
1360 | Курский РЭС | ВЛ-0,4 кВ | VN004-00146857 | ВЛ-0,4кВ №3 от ТП 1082 | 12016076 | 12016076-00 | 1983-06-10 | 0.2 | ВЛ 0,4 кВ № 1 (ТП 128.18 №082)- Шумаково переезд | Курская обл, Курский р-н, с. Шумаково, ,
1361 | Курский РЭС | ВЛ-0,4 кВ | VN004-94608831 | ВЛ0,4 №2 ТП128.18№1082 Шумаков переезд | 12016076 | 12016076-00 | 1983-06-10 | 1.214 | ВЛ 0,4 кВ № 1 (ТП 128.18 №082)- Шумаково переезд | Курская обл, Курский р-н, с. Шумаково, ,
1362 | Курский РЭС | ВЛ-0,4 кВ | VN004-94608832 | ВЛ0,4 №1от ТП128.18№1082 Шумаков переезд | 12010854 | 12010854-00 | 2006-12-31 | 0.84 | ВЛ-0,4кВ от КТП- 128.18-15/160, д. Б. Шумаково | Курская обл, Курский р-н., Шумаковский с/с., д.Б.Шумаково,
1363 | Курский РЭС | ВЛ-0,4 кВ | VN004-94608819 | ВЛ0,4 №1от ТП128.18№1083 Б.Шумаков клуб | 12010854 | 12010854-00 | 2006-12-31 | 0.967 | ВЛ-0,4кВ от КТП- 128.18-15/160, д. Б. Шумаково | Курская обл, Курский р-н., Шумаковский с/с., д.Б.Шумаково,
1364 | Курский РЭС | ВЛ-0,4 кВ | VN004-94608820 | ВЛ0,4 №2 от ТП128.18№1083 Б.Шумаков клуб | 12010854 | 12010854-00 | 2006-12-31 | 0.2 | ВЛ-0,4кВ от КТП- 128.18-15/160, д. Б. Шумаково | Курская обл, Курский р-н., Шумаковский с/с., д.Б.Шумаково,
1365 | Курский РЭС | ВЛ-0,4 кВ | VN004-94608821 | ВЛ0,4 №2от ТП128.18№1084 Шумаков новинка | 12007839 | 3101853 | 1986-08-10 | 2.412 | ВЛ0,4 КТП 128.18 16/250 дШумаковоЦРП Полевая 3,25Шумаковский с/с | Курская обл, Курский р-н., Шумаковский с/с., д.Б.Шумаково,
1366 | Курский РЭС | ВЛ-0,4 кВ | VN004-94608822 | ВЛ0,4 №1 от ТП128.18№1084.Шумаков Новинк | 12007839 | 3101853 | 1986-08-10 | 1.073 | ВЛ0,4 КТП 128.18 16/250 дШумаковоЦРП Полевая 3,25Шумаковский с/с | Курская обл, Курский р-н., Шумаковский с/с., д.Б.Шумаково,
1367 | Курский РЭС | ВЛ-0,4 кВ | VN004-94608825 | ВЛ0,4 №3 от ТП №1085 Б.Шумаково ЦУ | 12007832 | 3101851 | 1974-01-10 | 0.12 | ВЛ0,4 КТП 128.18 17/630 дШумаково ЦРП Полевая 3,52Шумаковский с/с | Курская обл, Курский р-н., Шумаковский с/с., д.Б.Шумаково,
1368 | Курский РЭС | ВЛ-0,4 кВ | VN004-94608823 | ВЛ0,4 №1от ТП128.18№1085 Б.Шумаково- ЦУ | 12007832 | 3101851 | 1974-01-10 | 0.47 | ВЛ0,4 КТП 128.18 17/630 дШумаково ЦРП Полевая 3,52Шумаковский с/с | Курская обл, Курский р-н., Шумаковский с/с., д.Б.Шумаково,
1369 | Курский РЭС | ВЛ-0,4 кВ | VN004-94608824 | ВЛ0,4 №2 от ТП128.18№1085 Б.Шумаково ЦУ | 12007832 | 3101851 | 1974-01-10 | 0.6 | ВЛ0,4 КТП 128.18 17/630 дШумаково ЦРП Полевая 3,52Шумаковский с/с | Курская обл, Курский р-н., Шумаковский с/с., д.Б.Шумаково,
1370 | Курский РЭС | ВЛ-0,4 кВ | VN004-94608826 | ВЛ0,4 №1 от ТП128.18№1087 Мармыжи | 12016069 | 12016069-00 | 1989-03-10 | 0.887 | ВЛ 0,4 кВ №1 (ТП 128.18 №087)- Мармыжи | Курская обл, Курский р-н, д. Мармыжи, ,
1371 | Курский РЭС | ВЛ-0,4 кВ | VN004-94608827 | ВЛ0,4 №2 от ТП 1087 Мармыжи | 12007855 | 3101858 | 1989-03-10 | 0.705 | ВЛ-0,4кВ КТП 128.18 20/63 Мармыжи-н.дома3-1кмШумаковский с/с | Курская обл, Курский р-н., Шумаковский с/с., д.Б.Шумаково,
1372 | Курский РЭС | ВЛ-0,4 кВ | VN004-94608828 | ВЛ0,4 №1от ТП128.18№1086 Мармыжи н.дома | 12007855 | 3101858 | 1989-03-10 | 1 | ВЛ-0,4кВ КТП 128.18 20/63 Мармыжи-н.дома3-1кмШумаковский с/с | Курская обл, Курский р-н., Шумаковский с/с., д.Б.Шумаково,
1373 | Курский РЭС | ВЛ-0,4 кВ | VN004-00117164 | ВЛ-0,4кВ №2 от ТП 1088 | 12015582 | 12015582-00 | 2016-01-31 | 0.409 | ВЛИ 0,4 кВ ( ТП 088 126.18)-домовладение Самохвалова М И | Курская обл, Курский р-н, д Большое Шумаково, ,
1374 | Курский РЭС | ВЛ-0,4 кВ | VN004-00117848 | ВЛ-0,4кВ №1 от ТП №1088 М.Шумаково Н.дом | 12010856 | 12010856-00 | 2006-12-31 | 0.287 | ВЛ-0,4кВ от ТП-128.18- 31/100, д. М. Шумаково | Курская обл, Курский р-н., Шумаковский с/с., д.М.Шумаково,
1375 | Курский РЭС | ВЛ-0,4 кВ | VN004-94608829 | ВЛ0,4 №1 от ТП128.18№1204 Б.Шумаково | 12007259 | 15924 | 1989-03-10 | 0.814 | ВЛ-0,4 кВ КТП13/100 Шумаково ф.18 ЦРП Полев.1,8кмс/с Шумаковский | Курская обл, Курский р-н., Шумаковский с/с., д.Б.Шумаково,
1376 | Курский РЭС | ВЛ-0,4 кВ | VN004-94608837 | ВЛ0,4 №3от ТП128.18№1089 М.Шумаково л/л | 12007822 | 3101847 | 2006-12-31 | 1.642 | ВЛ0,4КТП 128.18 26/63 дМалШумак.ЦРП Полев.3,28км с | Курская обл, Курский р-н., Шумаковский с/с., д.М.Шумаково,
1377 | Курский РЭС | ВЛ-0,4 кВ | VN004-94608835 | ВЛ0,4 №1от ТП128.18№1089 М.Шумаково л/л | 12007822 | 3101847 | 1978-12-10 | 0.76 | ВЛ0,4КТП 128.18 26/63 дМалШумак.ЦРП Полев.3,28км с | Курская обл, Курский р-н., Шумаковский с/с., д.М.Шумаково,
1378 | Курский РЭС | ВЛ-0,4 кВ | VN004-94608836 | ВЛ0,4 №2 от ТП128.18№1089 М.Шумаково л/л | 12007822 | 3101847 | 2006-12-31 | 2.701 | ВЛ0,4КТП 128.18 26/63 дМалШумак.ЦРП Полев.3,28км с | Курская обл, Курский р-н., Шумаковский с/с., д.М.Шумаково,
1379 | Курский РЭС | ВЛ-0,4 кВ | VN004-94608842 | ВЛ0,4 №1 от ТП128.18№1091 Заплав магазин | 12007836 | 3101852 | 1967-01-10 | 1.026 | ВЛ0,4кВ КТП128.18 32/100 дШумаково ЦРП Полев 2,5Шумаковский с/с | Курская обл, Курский р-н., Шумаковский с/с., д.Веденское,
1380 | Курский РЭС | ВЛ-0,4 кВ | VN004-94608833 | ВЛ0,4 №1от ТП128.18№1056 Заплав Камышовк | 12007829 | 3101850 | 1974-01-10 | 0.827 | ВЛ0,4 КТП 128.18 25/100 д1Веденское ЦРП Полев 2 кмШумаковский с/с | Курская обл, Курский р-н., Шумаковский с/с., д.Веденское,
1381 | Курский РЭС | ВЛ-0,4 кВ | VN004-94608834 | ВЛ0,4 №2от ТП128.18№1056 Заплав Камышовк | 12007829 | 3101850 | 2006-12-31 | 1.477 | ВЛ0,4 КТП 128.18 25/100 д1Веденское ЦРП Полев 2 кмШумаковский с/с | Курская обл, Курский р-н., Шумаковский с/с., д.Веденское,
1382 | Курский РЭС | ВЛ-0,4 кВ | VN004-94608830 | ВЛ0,4 №1 от ТП128.18№1092 Заплав скважин | 12016068 | 12016068-00 | 1989-03-10 | 0.16 | ВЛ 0,4 кВ №1 (ТП 128.18 №092)- Заплава скважин | Курская обл, Курский р-н, с. Заплава, ,
1383 | Курский РЭС | ВЛ-0,4 кВ | VN004-94608838 | ВЛ0,4 №2 от ТП128.18№1093 Заплава школа | 12007826 | 3101849 | 1971-01-10 | 0.542 | ВЛ0,4кВ КТП 128.18 28/160 д1Веденское ЦРП Полев 2 | Курская обл, Курский р-н., Шумаковский с/с., д.Веденское,
1384 | Курский РЭС | ВЛ-0,4 кВ | VN004-94608839 | ВЛ0,4 №1 от ТП128.18№1093 Заплава школа | 12007826 | 3101849 | 2006-12-31 | 1.774 | ВЛ0,4кВ КТП 128.18 28/160 д1Веденское ЦРП Полев 2 | Курская обл, Курский р-н., Шумаковский с/с., д.Веденское,
1385 | Курский РЭС | ВЛ-0,4 кВ | VN004-00127943 | ВЛ0,4 №3от ТП128.18№1094 Конорево быт | 12003077 | 4727 | 1976-02-14 | 1.982 | ВЛ0,4кВ КТП 128.18 29/100 Конорево 2-3,9км с/с Шумаковский | Курская обл, Курский р-н., Шумаковский с/с., д.Веденское,
1386 | Курский РЭС | ВЛ-0,4 кВ | VN004-94608840 | ВЛ0,4 №1 от ТП128.18№1094 Конорево быт | 12003077 | 4727 | 2014-02-24 | 2.187 | ВЛ0,4кВ КТП 128.18 29/100 Конорево 2-3,9км с/с Шумаковский | Курская обл, Курский р-н., Шумаковский с/с., д.Веденское,
1387 | Курский РЭС | ВЛ-0,4 кВ | VN004-94608841 | ВЛ0,4 №2 от ТП128.18№1094 Конорево быт | 12003077 | 4727 | 1974-01-10 | 1.848 | ВЛ0,4кВ КТП 128.18 29/100 Конорево 2-3,9км с/с Шумаковский | Курская обл, Курский р-н., Шумаковский с/с., д.Веденское,
1388 | Курский РЭС | ВЛ-0,4 кВ | VN004-00117839 | ВЛ-0,4кВ №2от ТП №1199 Б. Шумаков школа | 12011521 | 12011521-00 | 2009-02-27 | 0.401 | КЛ-0,4кВ №1, №2 от КТП 128.18-14/100 | Курская обл, Курский р-н., Полевской с/с., д.Б.Шумаково,
1389 | Курский РЭС | ВЛ-0,4 кВ | VN004-00117842 | ВЛ-0,4кВ №1 от ТП №1199 Б.Шумаков школа | 12011521 | 12011521-00 | 2008-11-28 | 0.18 | КЛ-0,4кВ №1, №2 от КТП 128.18-14/100 | Курская обл, Курский р-н., Полевской с/с., д.Б.Шумаково,
1390 | Курский РЭС | ВЛ-0,4 кВ | VN004-94608848 | ВЛ0,4 №1 от ТП128.18№1077 Колодное клуб | 12016063 | 12016063-00 | 1973-07-10 | 0.64 | ВЛ 0,4 кВ №1 (ТП 128.18 №077)- Колодное клуб | Курская обл, Курский р-н, с. Колодное, Клуб, ,
1391 | Курский РЭС | ВЛ-0,4 кВ | VN004-94608846 | ВЛ0,4№1от ТП №1078 Колодное л.лагерь | 12003209 | 4777 | 1976-06-10 | 2.17 | ВЛ0,4 КТП 128.18 6/100 дКолодное ЦРППолевая1,29кмс/с Полевской | Курская обл, Курский р-н., Полевской с/с., с.Колодное,
1392 | Курский РЭС | ВЛ-0,4 кВ | VN004-94608847 | ВЛ0,4№2от ТП128.18№1078 Колодное п.лагер | 12003209 | 4777 | 1976-06-10 | 0.487 | ВЛ0,4 КТП 128.18 6/100 дКолодное ЦРППолевая1,29кмс/с Полевской | Курская обл, Курский р-н., Полевской с/с., с.Колодное,
1393 | Курский РЭС | ВЛ-0,4 кВ | VN004-00061893 | ВЛ-0,4кВ от ТП №1074 Колодное д. Зубков | 12010793 | 12010793-00 | 2010-12-31 | 0.234 | ВЛ-0,4кВ от ТП 8/100 ф. 128.18 | Курская обл, Курский р-н., Полевской с/с., с.Полевая,
1394 | Курский РЭС | ВЛ-0,4 кВ | VN004-00093284 | ВЛИ 0,4 кВ от ТП №1203 | 12013464 | 12013464-00 | 2013-11-30 | 0.108 | ВЛИ 0,4 кВ от ТП 10/0,4 кВ №203 ВЛ 10 кВ 128.18 | Курская обл, Курский р-н., Полевской с/с., с.Полевая,
1395 | Курский РЭС | ВЛ-0,4 кВ | VN004-00104722 | ВЛ-0,4кВ от ТП 1095 | 12014107 | 12014107-00 | 2014-12-31 | 0.07 | ВЛИ 0,4 кВ от ТП 10/0,4 кВ №095 ВЛ 10 кВ 128.18 | Курская обл, Курский р-н., Шумаковский с/с., д.Веденское,
1396 | Центральный РЭС | ВЛ-0,4 кВ | VN004-94609979 | ВЛ-0,4кВ 1 КТП 403.23 3/100 д.Шуклинка | 12007238 | 15769 | 2001-04-03 | 1.931 | ВЛ-0,4 кВ 403.23-3/100д.Шуклинка Щетинский с/с | Курская обл, Курский р-н., Щетинский с/с., д.Шуклинка,
1397 | Курский РЭС | ВЛ-0,4 кВ | VN004-00013443 | ВЛ-0,4кВ №1 427.5 427.10 1/2х250 | 12016169 | 12016169-00 | 1969-12-30 | 0.175 | ВЛ 0,4 кВ (427.5 427.10 455) | Курская обл, Курский р-н, Пашковский с/с Водозабор, ,
1398 | Курский РЭС | ВЛ-0,4 кВ | VN004-00029468 | ВЛ-0,4кВ от КТП 411.7 1/400 ЦРП Гуторово | 12011803 | 12011803-00 | 1981-01-01 | 1.75 | ВЛ-0,4 кВ от ЦРП "Гуторово" Курский р-нВорошневский с/совет,п.Ворошнево | Курская обл, Курский р-н., Ворошневский с/с., п.Ворошнево,
1399 | Курский РЭС | ВЛ-0,4 кВ | VN004-00117969 | ВЛ-0,4кВ №1 420.15 2/2х400 | 12011310 | 12011310-00 | 1976-08-15 | 1.205 | ВЛ-0,4 кВ 420.15 2/2*400 п.Камыши Камышенский с/с | Курская обл, Курский р-н., Камышинский с/с., п.Камыши,
1400 | Курский РЭС | ВЛ-0,4 кВ | VN004-00103393 | ВЛ-0,4кВ №1 427.01 ТП542Сапогово | 12014063 | 12014063-00 | 2014-12-31 | 0.55 | ВЛИ 0,4 кВ от ТП 10/0,4 кВ №543 ВЛ 10 кВ 427.01 | Курская обл, Курский р-н., Пашковский с/с., д.Сапогово,
1401 | Курский РЭС | ВЛ-0,4 кВ | VN004-00103362 | ВЛ-0,4кВ №1 427.01 ТП543 Сапогово | 12014062 | 12014062-00 | 2014-12-31 | 0.255 | ВЛИ 0,4 кВ от ТП 10/0,4 кВ №542 ВЛ 10 кВ 427.01 | Курская обл, Курский р-н., Пашковский с/с., д.Сапогово,
1402 | Курский РЭС | ВЛ-0,4 кВ | VN004-00103292 | ВЛ-0,4кВ №1 427.01 ТП544 Сапогово | 12014064 | 12014064-00 | 2014-12-31 | 0.61 | ВЛИ 0,4 кВ от ТП 10/0,4 кВ №544 ВЛ 10 кВ 427.01 | Курская обл, Курский р-н., Пашковский с/с., д.Сапогово,
1403 | Курский РЭС | ВЛ-0,4 кВ | VN004-00117972 | ВЛ-0,4кВ №2 420.15 2/2х400 | 12007685 | 23309 | 1983-04-10 | 1.902 | ВЛ-0,4 кВ 420.15 2/2*400 п.Камыши Камышенский с/с | Курская обл, Курский р-н., Камышинский с/с., п.Камыши,
1404 | Курский РЭС | ВЛ-0,4 кВ | VN004-00103408 | ВЛ-0,4кВ №2 427.01 ТП 542 Сапогово | 12014063 | 12014063-00 | 2014-12-31 | 0.25 | ВЛИ 0,4 кВ от ТП 10/0,4 кВ №543 ВЛ 10 кВ 427.01 | Курская обл, Курский р-н., Пашковский с/с., д.Сапогово,
1405 | Курский РЭС | ВЛ-0,4 кВ | VN004-00103375 | ВЛ-0,4кВ №2 427.01 ТП543 Сапогово | 12014062 | 12014062-00 | 2014-11-30 | 0.3 | ВЛИ 0,4 кВ от ТП 10/0,4 кВ №542 ВЛ 10 кВ 427.01 | Курская обл, Курский р-н., Пашковский с/с., д.Сапогово,
1406 | Курский РЭС | ВЛ-0,4 кВ | VN004-00103304 | ВЛ-0,4кВ №2 427.01 ТП544 Сапогово | 12014064 | 12014064-00 | 2014-12-31 | 0.09 | ВЛИ 0,4 кВ от ТП 10/0,4 кВ №544 ВЛ 10 кВ 427.01 | Курская обл, Курский р-н., Пашковский с/с., д.Сапогово,
1407 | Курский РЭС | ВЛ-0,4 кВ | VN004-00013464 | ВЛ-0,4кВ №2 427.5 427.10 1/2х250 | 12016198 | 12016198-00 | 1969-12-30 | 0.245 | ВЛ 0,4 кВ №2 (ТП 455) | Курская обл, Курский р-н, Пашковский с/с Водозабор, ,
1408 | Курский РЭС | ВЛ-0,4 кВ | VN004-00103337 | ВЛ-0,4кВ №3 427.01 ТП544 Сапогово | 12014064 | 12014064-00 | 2014-12-31 | 0.28 | ВЛИ 0,4 кВ от ТП 10/0,4 кВ №544 ВЛ 10 кВ 427.01 | Курская обл, Курский р-н., Пашковский с/с., д.Сапогово,
1409 | Курский РЭС | ВЛ-0,4 кВ | VN004-00125252 | ВЛ-0,4кВ №3 ТП-2/160 415.9 хоз.Моква | 12016355 | 12016355-00 | 2016-09-30 | 0.148 | ВЛ 0,4 кВ ( ТП 002 415.09)-домовладение Чаплыгина И Д | Курская обл, Курский р-н, д 1-я Моква, ,
1410 | Курский РЭС | ВЛ-0,4 кВ | VN004-00110444 | ВЛ-0,4кВ №4 420.15 ТП 2/2*400 п.Камыши | 12014617 | 12014617-00 | 2015-09-30 | 0.134 | ВЛИ 0,4 кВ ( ТП 002 420.15 )- домовладение Степанова А А | Курская обл, Курский р-н., п.Камыши, ,
1411 | Курский РЭС | ВЛ-0,4 кВ | VN004-00103345 | ВЛ-0,4кВ №4 427.01 ТП544 Сапогово | 12014064 | 12014064-00 | 2014-12-31 | 0.6 | ВЛИ 0,4 кВ от ТП 10/0,4 кВ №544 ВЛ 10 кВ 427.01 | Курская обл, Курский р-н., Пашковский с/с., д.Сапогово,
1412 | Центральный РЭС | ВЛ-0,4 кВ | VN004-00130550 | ВЛ-0,4кВ №3 от ТП403.19 №7 Рябиновая | 12007791 | 3101839 | 1986-08-01 | 2.64 | ВЛ 0,4 кВ №1,2,3 КТП-403.19-7/250ул.Рябиновая | Курская обл, , г.Курск, ул.Н. Рябиновая,
1413 | Курский РЭС | ВЛ-0,4 кВ | VN004-00128861 | ВЛ-0,4кВ№3 от ТП 129.14- 1155 Чуйково | 12007387 | 17196 | 2002-01-10 | 0.785 | ВЛ 0,4кВ КТП 129.17 2/100 кВА дЧуйково псБесединос/с Бесединский | Курская обл, Курский р-н., Бесединский с/с., д.Чуйково,
1414 | Центральный РЭС | ВЛ-0,4 кВ | VN004-00146240 | ВЛ-0,4кВ №2 от ТП 3/63 403.23 | 12007238 | 15769 | 2001-04-03 | 0.665 | ВЛ-0,4 кВ 403.23-3/100д.Шуклинка Щетинский с/с | Курская обл, Курский р-н., Щетинский с/с., д.Шуклинка,
1415 | Курский РЭС | ВЛ-0,4 кВ | VN004-00128843 | ВЛ-0,4кВ№2 от ТП -1063 Хвостово | 12003061 | 4718 | 1976-12-11 | 1.44 | ВЛ0,4 КТП128.13 5/100 Хвостово-быт3-3,72км с/с Муравлевский | Курская обл, Курский р-н., Полевской с/с., д.Хвостово,
1416 | Курский РЭС | ВЛ-0,4 кВ | VN004-00128846 | ВЛ-0,4кВ№3 от КТП 1063 Хвостово | 12003061 | 4718 | 1976-12-11 | 0.719 | ВЛ0,4 КТП128.13 5/100 Хвостово-быт3-3,72км с/с Муравлевский | Курская обл, Курский р-н., Полевской с/с., д.Хвостово,
1417 | Курский РЭС | ВЛ-0,4 кВ | VN004-94608952 | ВЛ0,4 №1 от ТП№ 1150 Беседино Некрасов | 12007847 | 3101855 | 1980-04-10 | 1.235 | ВЛ0,4кВ КТП 129.17 11/250 сБеседино псБес.2,25км сБесединский с/с | Курская обл, Курский р-н., Бесединский с/с., с.Беседино,
1418 | Курский РЭС | ВЛ-0,4 кВ | VN004-94608953 | ВЛ0,4 №2 от ТП- № 1151 .Беседино Яковлев | 12007994 | 4740 | 1980-04-10 | 0.927 | ВЛ 0,4 кВ КТП 129.17 9/100кВа д.КувшинноеПС Беседино 5 км., с\с Бесединский | Курская обл, Курский р-н., Бесединский с/с., д.Кувшинное,
1419 | Курский РЭС | ВЛ-0,4 кВ | VN004-94608954 | ВЛ0,4 №1 от ТП- 1152-Беседино энергетики | 12016067 | 12016067-00 | 1981-01-10 | 0.482 | ВЛ 0,4 кВ №1 (ТП 152) -Беседино энергетики | Курская обл, Курский р-н, с. Беседино, ,
1420 | Курский РЭС | ВЛ-0,4 кВ | VN004-94608968 | ВЛ0,4 №1 от ТП№ 1153 Беседино Ерохинские | 12003240 | 4783 | 1987-07-10 | 0.847 | ВЛ-0,4 КТП 129.17 15/160 сБеседино псБеседино 1кмс/с Бесединский | Курская обл, Курский р-н., Бесединский с/с., с.Беседино,
1421 | Курский РЭС | ВЛ-0,4 кВ | VN004-94608949 | ВЛ0,4 №1 от ТП-1154 Кутепово | 12011107 | 4749 | 1991-04-10 | 1.425 | ВЛ0,4кВ КТП 129.17 6/63кВА Алябьево псБеседино1кмс/с Бесединский | Курская обл, Курский р-н., Бесединский с/с., д.Алябьево,
1422 | Курский РЭС | ВЛ-0,4 кВ | VN004-94608950 | ВЛ0,4 №2 от ТП129.14№ 1154 Кутепово | 12011107 | 4749 | 1991-04-10 | 1.023 | ВЛ0,4кВ КТП 129.17 6/63кВА Алябьево псБеседино1кмс/с Бесединский | Курская обл, Курский р-н., Бесединский с/с., д.Алябьево,
1423 | Курский РЭС | ВЛ-0,4 кВ | VN004-00128863 | ВЛ-0,4кВ№2 от КТП 129.14- 1155 Чуйково | 12007387 | 17196 | 2002-01-10 | 0.715 | ВЛ 0,4кВ КТП 129.17 2/100 кВА дЧуйково псБесединос/с Бесединский | Курская обл, Курский р-н., Бесединский с/с., д.Чуйково,
1424 | Курский РЭС | ВЛ-0,4 кВ | VN004-94608955 | ВЛ0,4 №1 от ТП129.14 № 1155 Чуйково | 12007387 | 17196 | 1981-01-10 | 0.979 | ВЛ 0,4кВ КТП 129.17 2/100 кВА дЧуйково псБесединос/с Бесединский | Курская обл, Курский р-н., Бесединский с/с., д.Чуйково,
1425 | Курский РЭС | ВЛ-0,4 кВ | VN004-94608959 | ВЛ0,4 №1 от ТП№ 1157 Алябьево водозабор | 12010989 | 12010989-00 | 2003-08-29 | 1.142 | ВЛ-0,4 кВ КТП 129.17 6/63 ПС "Беседино" 0,14кмс/с Бесединский | Курская обл, Курский р-н., Бесединский с/с., д.Алябьево,
1426 | Курский РЭС | ВЛ-0,4 кВ | VN004-94608960 | ВЛ0,4 №2 от ТП129.14№1157Алябьев водозаб | 12010989 | 12010989-00 | 1989-04-10 | 0.16 | ВЛ-0,4 кВ КТП 129.17 6/63 ПС "Беседино" 0,14кмс/с Бесединский | Курская обл, Курский р-н., Бесединский с/с., д.Алябьево,
1427 | Курский РЭС | ВЛ-0,4 кВ | VN004-94608961 | ВЛ0,4 №1 от ТП№ 1158 Алябьево Алота | 12011107 | 4749 | 1973-01-10 | 0.735 | ВЛ0,4кВ КТП 129.17 6/63кВА Алябьево псБеседино1кмс/с Бесединский | Курская обл, Курский р-н., Бесединский с/с., д.Алябьево,
1428 | Курский РЭС | ВЛ-0,4 кВ | VN004-94608962 | ВЛ0,4 №2 от ТП129.14№1158 Алябьев Алота | 12011107 | 4749 | 1973-01-10 | 0.58 | ВЛ0,4кВ КТП 129.17 6/63кВА Алябьево псБеседино1кмс/с Бесединский | Курская обл, Курский р-н., Бесединский с/с., д.Алябьево,
1429 | Курский РЭС | ВЛ-0,4 кВ | VN004-94608963 | ВЛ0,4 №1 от ТП № 1159 Беломестное | 12003107 | 4747 | 1973-01-10 | 0.496 | ВЛ-0,4 КТП 129.17 7/400 дБеломест.псБесед/1-1,55кмс/с Бесединский | Курская обл, Курский р-н., Бесединский с/с., д.Беломестное,
1430 | Курский РЭС | ВЛ-0,4 кВ | VN004-94608964 | ВЛ0,4 №2 от ТП129.14№ 1159 Беломестное | 12003107 | 4747 | 1973-01-10 | 2.432 | ВЛ-0,4 КТП 129.17 7/400 дБеломест.псБесед/1-1,55кмс/с Бесединский | Курская обл, Курский р-н., Бесединский с/с., д.Беломестное,
1431 | Курский РЭС | ВЛ-0,4 кВ | VN004-94608965 | ВЛ0,4 №1 от ТП№ 1205 Беломестное СТФ | 12010860 | 12010860-00 | 1989-04-10 | 1.12 | ВЛ-0,4кВ КТП 129.17 8/160, д. Беломестное 0,3кмБесединский с/с | Курская обл, Курский р-н., Бесединский с/с., д.Кувшинное,
1432 | Курский РЭС | ВЛ-0,4 кВ | VN004-94608966 | ВЛ0,4 №2 от ТП129.14№1205 Беломестно СТФ | 12010860 | 12010860-00 | 1989-04-10 | 1.03 | ВЛ-0,4кВ КТП 129.17 8/160, д. Беломестное 0,3кмБесединский с/с | Курская обл, Курский р-н., Бесединский с/с., д.Кувшинное,
1433 | Курский РЭС | ВЛ-0,4 кВ | VN004-94608967 | ВЛ0,4 №1 от ТП№160 Кувшиново п/л | 12007994 | 4740 | 1981-09-10 | 0.395 | ВЛ 0,4 кВ КТП 129.17 9/100кВа д.КувшинноеПС Беседино 5 км., с\с Бесединский | Курская обл, Курский р-н., Бесединский с/с., д.Кувшинное,
1434 | Курский РЭС | ВЛ-0,4 кВ | VN004-94608971 | ВЛ0,4 №1 от ТП176.118№ 1162 Клюква МТФ | 12016071 | 12016071-00 | 2000-01-10 | 1.007 | ВЛ 0,4 кВ №1 (ТП 176.118 №162)- Клюква МТФ | Курская обл, Курский р-н, с. Клюква, ,
1435 | Курский РЭС | ВЛ-0,4 кВ | VN004-94608972 | ВЛ0,4 №2 от ТП176.118№ 1162 Клюква МТФ | 12016071 | 12016071-00 | 2000-01-10 | 0.24 | ВЛ 0,4 кВ №1 (ТП 176.118 №162)- Клюква МТФ | Курская обл, Курский р-н, с. Клюква, ,
1436 | Курский РЭС | ВЛ-0,4 кВ | VN004-94608976 | ВЛ0,4 №1 от ТП176.118№ 1166 Топоровка | 12016070 | 12016070-00 | 1981-10-10 | 1.36 | ВЛ 0,4 кВ №1 (ТП 176.118 №166)- Топоровка | Курская обл, Курский р-н, д. Топоровка, ,
1437 | Курский РЭС | ВЛ-0,4 кВ | VN004-94608977 | ВЛ0,4 №2 от ТП176.118№ 1166 Топоровка | 12016070 | 12016070-00 | 1981-10-10 | 1.12 | ВЛ 0,4 кВ №1 (ТП 176.118 №166)- Топоровка | Курская обл, Курский р-н, д. Топоровка, ,
1438 | Курский РЭС | ВЛ-0,4 кВ | VN004-00146496 | ВЛИ-0,4кВ от ТП 1192 | 12012875 | 12012875-00 | 2012-12-31 | 0.28 | ВЛ 0,4 кВ от СТП 10/0,4 кВ № 193/40 кВа ВЛ 10 кВ176.118 | Курская обл, Курский р-н., Клюквинский с/с., д.Якунино,
1439 | Курский РЭС | ВЛ-0,4 кВ | VN004-00139624 | ВЛ-0,4кВ№1 от ТП 358/25 | 12005729 | 8559 | 2014-11-10 | 0.035 | ВЛ 0,4кВ ТП 358 | Курская обл, Октябрьский р-н., Артюховский с/с., д.Покровское,
1440 | Курский РЭС | ВЛ-0,4 кВ | VN004-00144073 | ВЛ-0,4кВ № 2 ТП 1222 | 12014908 | 12014908-00 | 2015-10-31 | 0.9 | ВЛИ 0,4 кВ ( ТП 222 117.10)- дачное строениеРазинькова И Н | Курская обл, Курский р-н., ст.Ромашка, ,
1441 | Курский РЭС | ВЛ-0,4 кВ | VN004-00113797 | ВЛ-0,4кВ№1от ТП 1224 | 12014898 | 12014898-00 | 2015-10-31 | 0.516 | ВЛИ 0,4 кВ (ТП 224 176.209)- домовладениеСитникова В К | Курская обл, Курский р-н., д.Долгое, ,
1442 | Курский РЭС | ВЛ-0,4 кВ | VN004-00140524 | ВЛИ-0,4кВ №1 от ТП 1238 | 12017508 | 12017508-00 | 2018-02-28 | 0.77 | ВЛ 0,4 кВ ( ВЛ 0,4 кВ ТП 238 128.18 )-домовладение Щедрина А А | Курская обл, Курский р-н., д. Малая Шумаковка, ,
1443 | Курский РЭС | ВЛ-0,4 кВ | VN004-00144070 | ВЛ-0,4кВ ТП 241 | 12017856 | 12017856-00 | 2018-11-30 | 0.015 | ВЛ 0,4 кВ №1 (ТП 241) - домовладение МанвалеровойТ А | Курская обл, Курский р-н, , д Якунино,
1444 | Курский РЭС | ВЛ-0,4 кВ | VN004-00146734 | ВЛ-0,4кВ №1 от ТП ТП 839 427.16 | 12018059 | 12018059-00 | 2018-12-31 | 0.03 | ВЛ 0,4 кВ (ТП 839 427.16 )-строение ООО Альянс | Курская обл, Курский район, г Курск, ,
1445 | Курский РЭС | ВЛ-0,4 кВ | VN004-00146731 | ВЛ-0,4кВ № 1 от ТП ТП 846 438.07 Ц-16677 | 12018130 | 12018130-00 | 2018-12-31 | 0.021 | ВЛ 0,4 кВ (ТП 846 438.07 )-строение ООО Газпром межрегионгаз | Курская обл, Курский район, д Татаренково, ,
1446 | Курский РЭС | ВЛ-0,4 кВ | VN004-00115648 | ВЛ-0,4кВ от ТП 1225 | 12015235 | 12015235-00 | 2015-11-30 | 0.054 | ВЛИ 0,4 кВ (ТП 225 126.14)- домовладение Шеполухина В Г | Курская обл, Курский р-н., д.Муравлёво, ,
1447 | Курский РЭС | ВЛ-0,4 кВ | VN004-00144575 | ВЛ-0,4кВ ТП 242 | 12017896 | 12017896-00 | 2018-12-29 | 0.035 | ВЛ 0,4 кВ (ТП 242 129.04 )-домовладение Паламарчук Р Н | Курская обл, Курский р-н, , с Беседино,
1448 | Курский РЭС | ВЛ-0,4 кВ | VN004-00145794 | ВЛ-0,4кВ от ТП 848 ф.416.07 | 46SRSK | SRSK-00 | 2019-01-31 | 0.1 | Объекты РСК | Курская обл, Курский район, д Селиховы дворы, ,
1449 | Курский РЭС | ВЛ-0,4 кВ | VN004-00147113 | ВЛ-0,4кВ №1 478.11 ТП 853 | 46SRSK | SRSK-00 | 2018-05-06 | 0.1 | Объекты РСК | Курская обл, Курский район, д 2-е Шемякино, ,
1450 | Курский РЭС | ВЛ-0,4 кВ | VN004-00147585 | ВЛ-0,4кВ №1 ТП 851 ф.415.10 д.Моква | 12018331 | 12018331-00 | 2019-06-28 | 0.099 | ВЛ 0,4 кВ ( ТП 851 415.10 )-строение Аверкова Р А | Курская обл, Курский район, д 1-я Моква, ,
1451 | Курский РЭС | ВЛ-0,4 кВ | VN004-00147594 | ВЛ-0,4кВ № 1 от ТП 1246 (129.12) | 12018461 | 12018461-00 | 2019-09-30 | 1.503 | ВЛ 0,4 кВ ( ТП 1246 129.12 )-домовладение Завьяловой Н С | Курская обл, Курский район, , д Долгое,
1452 | Курский РЭС | ВЛ-0,4 кВ | VN004-00147596 | ВЛ-0,4кВ № 2 от ТП 1246 (129.12) | 12018461 | 12018461-00 | 2019-09-30 | 0.89 | ВЛ 0,4 кВ ( ТП 1246 129.12 )-домовладение Завьяловой Н С | Курская обл, Курский район, , д Долгое,
1453 | Курский РЭС | ВЛ-0,4 кВ | VN004-00147896 | ВЛ 0,4кВ №1 от ТП 1245 (128.18) | 12018185 | 12018185-00 | 2019-03-31 | 0.008 | ВЛ 0,4 кВ ( ТП 245 128.18 )-домовладение Алексеева И В | Курская обл, Курский район, д Большое Шумаково, ,
1454 | Курский РЭС | ВЛ-0,4 кВ | VN004-00147929 | ВЛ-0,4кВ №2 ТП 652 ф.414.01 снт Вишенка | 12018409 | 12018409-00 | 2019-08-27 | 0.138 | ВЛ 0,4 кВ (ТП 652 414.01)-дачное строение Фролова В Е | Курская обл, Курский район, г Курск, снт Вишенка,
1455 | Курский РЭС | ВЛ-0,4 кВ | VN004-00147999 | ВЛ-0,4кВ №5 ТП 768 ф.412.16 | 12017526 | 12017526-00 | 2016-07-31 | 0.335 | ВЛ 0,4 кВ (ТП 768 412.16)-домовладение РязанцеваЕ В | Курская обл, Курский р-н, х Кислино, ,
1456 | Курский РЭС | ВЛ-0,4 кВ | VN004-00148070 | ВЛ 0,4кВ № 1 от ТП № 1234 | 46SRSK | SRSK-00 | 2019-05-31 | 0.105 | Объекты РСК | Курская обл, Курский р-н., Бесединский с/с., д.Петровское,
1457 | Курский РЭС | ВЛ-0,4 кВ | VN004-00148206 | ВЛ-0,4кВ №3 ТП 754 ф.427.16 д.Татаренков | 12015765 | 12015765-00 | 2019-09-30 | 0.183 | ВЛЗ 10 кВ ф 427.16 (ВЛ 10 кВ оп № 71 п/с Сапогово)-ТП 754 | Курская обл, Курский р-н, д Татаренково, ,
1458 | Курский РЭС | ВЛ-0,4 кВ | VN004-00148237 | ВЛ-0,4кВ №3 ТП 710 ф.424.08 д.Букреевка | 12018435 | 12018435-00 | 2019-09-30 | 0.185 | ВЛ 0,4 кВ оп №7( ВЛ 0,4 кВ №3 ТП 710 424.08)-домовладение Пешкова А В | Курская обл, Курский район, , д Букреевка,
1459 | Курский РЭС | ВЛ-0,4 кВ | VN004-00148243 | ВЛ-0,4кВ №5 422.14 1/250 п.Юбилейный | 12013798 | 12013798-00 | 2019-09-30 | 0.36 | ВЛИ 0,4кВ от ТП 10/0,4кВ №1/250кВА ВЛ 10кВ 422.14 | Курская обл, Курский р-н., Щетинский с/с., п.Юбилейный,
1460 | Курский РЭС | ВЛ-0,4 кВ | VN004-00148263 | ВЛ-0,4кВ №1 ТП 861 ф.422.02 п.Юбилейный | 12018457 | 12018457-00 | 2019-09-30 | 0.055 | ВЛ 0,4 кВ ( ТП 861 422.02 )-домовладение ЯковлеваА Ю | Курская обл, Курский район, , п Юбилейный,
1461 | Курский РЭС | ВЛ-0,4 кВ | VN004-00148277 | ВЛ-0,4кВ №2 от ТП-816 420.05 п.Лазурный | 12018468 | 12018468-00 | 2019-09-30 | 0.296 | ВЛ 0,4 кВ ( ТП 816 420.05)-домовладение Белецкого Г Н | Курская обл, Курский район, , п Лазурный ул Сиреневая,
1462 | Курский РЭС | ВЛ-0,4 кВ | VN004-00148288 | ВЛ-0,4кВ №1 от ТП-247 176.209 | 12018491 | 12018491-00 | 2019-09-30 | 0.26 | ВЛ 0,4 кВ ( ТП 247 176.209 )-домовладение Федосеева И Н | Курская обл, Курский район, , д Долгое,
1463 | Курский РЭС | ВЛ-0,4 кВ | VN004-00148627 | ВЛ-0,4кВ №1 ТП 862 ф.413.15 Рышково | 12018606 | 12018606-00 | 2019-11-29 | 0.035 | ВЛ 0,4 кВ ( ТП 862 413.15)-домовладение ГладилинаИ И | Курская обл, Курский район, Рышковский с/с, ,
1464 | Курский РЭС | ВЛ-0,4 кВ | VN004-00148630 | ВЛ-0,4кВ №1 ТП 865 ф.422.02 д.Муравлево | 12018574 | 12018574-00 | 2019-11-29 | 0.269 | ВЛ 0,4 кВ ( ТП 865 422.02 )-домовладение Кдрявцева К Б | Курская обл, Курский район, д Муравлёво, ,
1465 | Курский РЭС | ВЛ-0,4 кВ | VN004-00148690 | ВЛ-0,4кВ №2 от ТП-835 427.01 Рус.поле | 12018573 | 12018573-00 | 2019-11-29 | 0.102 | ВЛ 0,4 кВ ( ТП 835 425.01)-домовладение Золотухиной А В | Курская обл, Курский район, д Мошкино, ,
1466 | Курский РЭС | ВЛ-0,4 кВ | VN004-00148700 | ВЛ-0,4кВ №1 отТП-867 411.51 ООО"Максимус | 12018577 | 12018577-00 | 2019-11-29 | 0.006 | ВЛ 0,4 кВ ( ТП 867 411.51)-строение ООО Максимус | Курская обл, Курский район, д Ворошнево, ,
1467 | Курский РЭС | ВЛ-0,4 кВ | VN004-00148717 | ВЛ 0,4кВ № 1 от ТП 379 (423.16) д.Зорино | 46SRSK | SRSK-00 | 2019-07-01 | 1.26 | Объекты РСК | Курская обл, Курский р-н., Рышковский с/с., д.Зорино
1468 | Курский РЭС | ВЛ-0,4 кВ | VN004-00148725 | ВЛ 0,4кВ № 2 от ТП 379 (423.16) д.Зорино | 46SRSK | SRSK-00 | 2019-08-30 | 0.91 | Объекты РСК | Курская обл, Курский р-н., Рышковский с/с., д.Зорино
1469 | Курский РЭС | ВЛ-0,4 кВ | VN004-00148726 | ВЛ-0,4кВ №1 отТП-857 427.16 "Петрол-ПЛЮС | 12018571 | 12018571-00 | 2019-11-29 | 0.004 | ВЛ 0,4 кВ ( ТП 857 427.16 )-строение ООО Петрол-плюс | Курская обл, Курский район, д Татаренково, ,
1470 | Курский РЭС | ВЛ-0,4 кВ | VN004-00148730 | ВЛ-0,4кВ №1 отТП-868 413.15 Магистральны | 12018569 | 12018569-00 | 2019-11-29 | 0.004 | ВЛ 0,4 кВ (ТП 868 413.15)-домовладение Фомина П В | Курская обл, , г Курск, Магистральный проезд,
1471 | Курский РЭС | ВЛ-0,4 кВ | VN004-00148735 | ВЛ-0,4кВ №4 отТП-726 413.15 п.Черемушки | 12018611 | 12018611-00 | 2019-11-29 | 0.094 | ВЛ 0,4 кВ ( ТП 726 413.15)-домовладение ДружининаА А | Курская обл, Курский район, п Черёмушки, ,
1472 | Курский РЭС | ВЛ-0,4 кВ | VN004-00149128 | ВЛ 0,4кВ №1 от ТП 858 (412.16) | 46SRSK | SRSK-00 | 2019-12-27 | 0.1 | Объекты РСК | Курская обл, Курский район, х Кислино, ,
1473 | Курский РЭС | ВЛ-0,4 кВ | VN004-00149515 | ВЛ-0,4кВ №4 CКТП 378 л/л Золотой колос | 12018758 | 12018758-00 | 2019-12-31 | 0.018 | ВЛ 0,4 кВ ( ТП 378 423.16)-домовладение Пашкова В И | Курская обл, Курский район, , д. Зорино,
1474 | Курский РЭС | ВЛ-0,4 кВ | VN004-00149532 | ВЛ-0,4кВ №1 отТП-864 427.16 Консалт.бюро | 12018750 | 12018750-00 | 2019-12-31 | 0.006 | ВЛ 0,4 кВ ( ТП 864 427.16)-строение ООО Консалтингового бюро | Курская обл, , г. Курск, ул. К. Маркса,
1475 | Курский РЭС | ВЛ-0,4 кВ | VN004-00149537 | ВЛ-0,4кВ №1 отТП-872 415.07 д.Духовец | 12018779 | 12018779-00 | 2019-12-31 | 0.078 | ВЛ 0,4 кВ ( ТП 872 415.07)-домовладение Шкилёва НЛ | Курская обл, Курский район, , д.Духовец,
1476 | Курский РЭС | ВЛ-0,4 кВ | VN004-00149568 | ВЛ-0,4кВ №1 отТП-1250 117.11 | 12018777 | 12018777-00 | 2019-12-31 | 0.01 | ВЛ 0,4 кВ ( ТП 1250 117.11 )-строение Макаровой НВ | Курская обл, Курский район, , с. Ноздрачёво,
1477 | Курский РЭС | ВЛ-0,4 кВ | VN004-00149587 | ВЛ-0,4кВ №1 от ТП-1244 117.10 | 12018775 | 12018775-00 | 2019-12-31 | 0.01 | ВЛ 0,4 кВ ( ТП 1244 117.10 )-строение Щавлева А И | Курская обл, Курский район, , с. Ноздрачёво,
1478 | Курский РЭС | ВЛ-0,4 кВ | VN004-00149593 | ВЛ-0,4кВ №1 отТП-870 412.07 | 12018761 | 12018761-00 | 2019-12-31 | 0.01 | ВЛ 0,4 кВ ( ТП 870 412.07 )-домовладение Горбачёва А С | Курская обл, Курский район, , д.Духовец,
1479 | Курский РЭС | ВЛ-0,4 кВ | VN004-00149604 | ВЛ-0,4кВ №1 отТП-871 438.02 | 12018763 | 12018763-00 | 2019-12-31 | 0.01 | ВЛ 0,4 кВ ( ТП 871 438.02 )-домовладение Жердева Д В | Курская обл, Курский район, , д.В.Медведица,
1480 | Центральный РЭС | ВЛ-0,4 кВ | VN004-00005642 | ВЛ-0,4кВ №1 415.9 19/160 ул.Сеймская | 12011724 | 12011724-00 | 2009-01-30 | 0.77 | ВЛИ-0,4 кВ от ВЛ-0,4 №1оп. № 15,ТП 19/160 ф.415.9ул. Сеймская д.32,34,д.1-я Моква Курский р-н | Курская обл, Курский р-н., Моковский с/с., д.Моква, ул. Сеймская,
1481 | Центральный РЭС | ВЛ-0,4 кВ | VN004-00005889 | ВЛ-0,4кВ №1 от ТП-564 (ф.415.08 11/160) | 12011508 | 12011508-00 | 2006-05-16 | 1.54 | ВЛИ-0,4 от ВЛ-10 415.08,КТП-11/160 ул.Лазурная,д.2-я Моква | Курская обл, Курский р-н., Моковский с/с., д.Моква, ул. Лазурная,
1482 | Центральный РЭС | ВЛ-0,4 кВ | VN004-00005890 | ВЛ-0,4кВ №1 КТП-563 (415.08-10/100) | 12011409 | 12011409-00 | 2007-08-16 | 3.097 | ВЛ 0,4 кВ 415.08 10/63 2-Моква Моковский с/с | Курская обл, Курский р-н., Моковский с/с., д.Моква,
1483 | Центральный РЭС | ВЛ-0,4 кВ | VN004-00005891 | ВЛ-0,4кВ №1 415.8 13/160 (566) | 12012093 | 12012093-00 | 2000-07-24 | 1.863 | ВЛИ-0,4кВ от оп.№5ВЛ-0,4кВ №1ТП-13/160кВА ф.415.08 ул.Светлая д.30,д-1а Моква Курский р-н | Курская обл, Курский р-н., Моковский с/с., д.Моква, ул. Светлая,
1484 | Центральный РЭС | ВЛ-0,4 кВ | VN004-00005892 | ВЛ-0,4кВ №1,№2 415.8 ТП 565 (12/63) | 12011700 | 12011700-00 | 2004-04-14 | 2.117 | ВЛИ-0,4 кВот КТП-12/63 ф. 415.08 ул. Парковая, д.1-я Моква, Моковский с/с, Курский район | Курская обл, Курский р-н., Моковский с/с., д.Моква, ул. Парковая,
1485 | Центральный РЭС | ВЛ-0,4 кВ | VN004-00016711 | ВЛ-0,4кВ №2 415.9 19/160 ул. Сосновая | 12011507 | 12011507-00 | 2009-02-27 | 1.05 | ВЛИ-0,4 от ВЛ-10 415.09,КТП-19/160 ул.Сеймская,д.1-я Моква | Курская обл, Курский р-н., Моковский с/с., д.Моква, ул. Сеймская,
1486 | Центральный РЭС | ВЛ-0,4 кВ | VN004-00031422 | ВЛ-0,4кВ от КТП 415.10 11/25 | 12010722 | 12010722-00 | 2008-08-29 | 0.12 | ВЛ 0,4 кВ 415.10 11/25 Верханова Моковский с/с | Курская обл, Курский р-н., Моковский с/с., д.Моква,
1487 | Центральный РЭС | ВЛ-0,4 кВ | VN004-00032555 | ВЛ-0,4кВ от ТП 561 (415.10) 12/100 | 12014742 | 12014742-00 | 2010-06-28 | 2.442 | ВЛ-0,4кВ от ТП 561 (415.10) 12/100 | Курская обл, Курский р-н, д.Моква, ,
1488 | Центральный РЭС | ВЛ-0,4 кВ | VN004-00032560 | ВЛ 0,4кВ №2 ТП 075 | 12007791 | 3101839 | 2007-05-17 | 0.64 | ВЛ 0,4 кВ №1,2,3 КТП-403.19-7/250ул.Рябиновая | Курская обл, , г.Курск, ул.Н. Рябиновая,
1489 | Центральный РЭС | ВЛ-0,4 кВ | VN004-00032577 | ВЛ-0,4кВ №1 ТП 586 2 Моква | 12012293 | 12012293-00 | 2011-11-08 | 1.94 | ВЛИ-0,4кВ от КТП586/100кВа ф.415.8 ул.Набережнаяул.Гагарина, ул.Пионерская, Курский р-н | Курская обл, Курский р-н., Моковский с/с., д.Моква, ул. Гагарина,
1490 | Центральный РЭС | ВЛ-0,4 кВ | VN004-00033042 | ВЛ 0,4кВ №2 ТП 076 | 12007670 | 23305 | 2007-06-12 | 0.708 | ВЛ 0,4 кВ №1,2 КТП-403.19-6/250ул.В.Рябиновая | Курская обл, , г.Курск, ул.В.Рябиновая,
1491 | Центральный РЭС | ВЛ-0,4 кВ | VN004-00050065 | ВЛ 0,4кВ №1 ТП 33/160 | 12011489 | 12011489-00 | 2009-02-27 | 0.36 | ВЛИ-0,4 от ВЛ-10 ф.414.15, КТП-33/160 ул.Дмитриевс | Курская обл, , г.Курск, ул.Дмитриевская,
1492 | Центральный РЭС | ВЛ-0,4 кВ | VN004-00050068 | ВЛ 0,4кВ №2 ТП 33/160 | 12011489 | 12011489-00 | 2009-02-27 | 0.24 | ВЛИ-0,4 от ВЛ-10 ф.414.15, КТП-33/160 ул.Дмитриевс | Курская обл, , г.Курск, ул.Дмитриевская,
1493 | Центральный РЭС | ВЛ-0,4 кВ | VN004-00055018 | ВЛ-0,4кВ №2 от ТП-564(ф.415.08 11/160) | 12011508 | 12011508-00 | 2012-04-16 | 1.349 | ВЛИ-0,4 от ВЛ-10 415.08,КТП-11/160 ул.Лазурная,д.2-я Моква | Курская обл, Курский р-н., Моковский с/с., д.Моква, ул. Лазурная,
1494 | Центральный РЭС | ВЛ-0,4 кВ | VN004-00069038 | ВЛ 0,4кВ №1 ТП 021 | 12011591 | 12011591-00 | 2010-03-31 | 0.186 | ВЛ-0,4кВ от ТП-21/2х1000кВА ф.040.23 Магистральныйпроезд, 32-а | Курская обл, , г.Курск, пр-д.Магистральный, 32
1495 | Центральный РЭС | ВЛ-0,4 кВ | VN004-00073809 | ВЛ-0,4кВ №1 от ТП 415.10 13/25 | 12012442 | 12012442-00 | 2012-03-30 | 0.24 | ВЛ-0,4кВ от ВЛ №1 ТП-№13/25 кВА ф415.10 Курский р-н,д.1-я Моква | Курская обл, Курский р-н., Моковский с/с., д.Моква,
1496 | Центральный РЭС | ВЛ-0,4 кВ | VN004-00073814 | ВЛ-0,4кВ №2 от ТП 415.10 13/25 | 12011739 | 12011739-00 | 2010-09-30 | 0.582 | ВЛИ-0,4 кВ от ТП13/25, ф.415.10 д.1-я Моква | Курская обл, Курский р-н., Моковский с/с., д.Моква,
1497 | Центральный РЭС | ВЛ-0,4 кВ | VN004-00074427 | ВЛ 0,4кВ №1 ТП 075 | 12007791 | 3101839 | 2007-05-30 | 0.735 | ВЛ 0,4 кВ №1,2,3 КТП-403.19-7/250ул.Рябиновая | Курская обл, , г.Курск, ул.Н. Рябиновая,
1498 | Центральный РЭС | ВЛ-0,4 кВ | VN004-00080189 | ВЛ-0,4кВ №2 КТП-563(415.0810/100) | 12011409 | 12011409-00 | 2013-01-15 | 1.727 | ВЛ 0,4 кВ 415.08 10/63 2-Моква Моковский с/с | Курская обл, Курский р-н., Моковский с/с., д.Моква,
1499 | Центральный РЭС | ВЛ-0,4 кВ | VN004-00080599 | ВЛ 0,4кВ №3 ТП 33/160 | 12012931 | 12012931-00 | 2013-01-31 | 0.805 | ВЛ 0,4кВ от ТП10/0,4кВ №33/160кВА ВЛ10кВ 414.15 | Курская обл, , г.Курск, ул.Дмитриевская,
1500 | Центральный РЭС | ВЛ-0,4 кВ | VN004-00081476 | ВЛ 0,4кВ №6 ТП 077 | 12012885 | 12012885-00 | 2012-12-28 | 0.054 | ВЛ 0,4 кВ от ТП 10/0,4 кВ № 10/2*250 кВа ВЛ 10 кВ403.19 | Курская обл, , г.Курск, ул.Рябиновая,
1501 | Центральный РЭС | ВЛ-0,4 кВ | VN004-00084759 | ВЛ 0,4 кВ №1 ТП 614 ф.415.10 д.Гремячка | 12013326 | 12013326-00 | 2013-10-31 | 1.116 | ВЛИ 0,4кВ от КТП 10/0,4кВ №614/25кВА ВЛ10кВ 414.01 | Курская обл, Курский р-н., Моковский с/с., д.Гремячка,
1502 | Центральный РЭС | ВЛ-0,4 кВ | VN004-00085337 | ВЛИ 0,4кВ от ТП 415.8 № 11/160кВА | 12013141 | 12013141-00 | 2013-07-31 | 1.75 | ВЛИ 0,4кВ от ТП 10/0,4кВ № 11/160кВА ВЛ 10кВ415.08 | Курская обл, Курский р-н., Моковский с/с., х.Зубков,
1503 | Центральный РЭС | ВЛ-0,4 кВ | VN004-00085884 | ВЛ 0,4кВ №2 ТП 077 | 12001584 | 3366 | 1976-06-18 | 0.32 | ВЛ 0,4 кВ №2 КТП-403.19-10/2*250(0,5км) | Курская обл, , г.Курск, ул.Рябиновая,
1504 | Центральный РЭС | ВЛ-0,4 кВ | VN004-00085908 | ВЛ 0,4кВ №1 ТП 077 | 12001568 | 3360 | 1976-06-18 | 0.56 | ВЛ 0,4 кВ №1 КТП-403.19-10/2*250(0,8км) | Курская обл, , г.Курск, ул.Рябиновая,
1505 | Центральный РЭС | ВЛ-0,4 кВ | VN004-00086115 | ВЛ 0,4кВ №3 ТП 077 | 12001576 | 3363 | 1979-06-22 | 1.265 | ВЛ 0,4 кВ №3 КТП-403.19-10/2*250(0,1,3км) | Курская обл, , г.Курск, ул.Рябиновая,
1506 | Центральный РЭС | ВЛ-0,4 кВ | VN004-00086178 | ВЛ 0,4кВ №1 ТП 073 | 12007549 | 15926 | 2002-02-10 | 0.24 | ВЛ 0,4 кВ №1,№2 КТП-488.2-2/100 | Курская обл, , г.Курск, ул.Ракитовая,
1507 | Центральный РЭС | ВЛ-0,4 кВ | VN004-00086215 | ВЛ 0,4кВ №2 ТП 073 | 12007549 | 15926 | 2002-02-10 | 0.92 | ВЛ 0,4 кВ №1,№2 КТП-488.2-2/100 | Курская обл, , г.Курск, ул.Ракитовая,
1508 | Центральный РЭС | ВЛ-0,4 кВ | VN004-00086220 | ВЛ 0,4кВ №3 ТП 073 | 12007549 | 15926 | 2002-02-10 | 1.059 | ВЛ 0,4 кВ №1,№2 КТП-488.2-2/100 | Курская обл, , г.Курск, ул.Ракитовая,
1509 | Центральный РЭС | ВЛ-0,4 кВ | VN004-00086672 | ВЛ 0,4кВ №1 ТП 043 | 12013280 | 12013280-00 | 2013-09-30 | 0.2 | ВЛИ 0,4 кВ от ТП 6/0,4 кВ №043 ЦРП 6 кВ №6 | Курская обл, , г.Курск, пр-д.Магистральный, 32
1510 | Центральный РЭС | ВЛ-0,4 кВ | VN004-00089178 | ВЛ 0,4кВ №1 ТП 074 | 12007769 | 3101832 | 2007-04-09 | 0.48 | ВЛ 0,4 кВ №1,2 КТП-403.19-17/250ул.Ягодная | Курская обл, , г.Курск, ул.Ягодная,
1511 | Центральный РЭС | ВЛ-0,4 кВ | VN004-00089191 | ВЛ 0,4кВ №2 ТП 074 | 12007769 | 3101832 | 2007-08-05 | 1.28 | ВЛ 0,4 кВ №1,2 КТП-403.19-17/250ул.Ягодная | Курская обл, , г.Курск, ул.Ягодная,
1512 | Центральный РЭС | ВЛ-0,4 кВ | VN004-00089333 | ВЛ 0,4кВ №4 ТП 075 | 12007791 | 3101839 | 2007-05-30 | 1.12 | ВЛ 0,4 кВ №1,2,3 КТП-403.19-7/250ул.Рябиновая | Курская обл, , г.Курск, ул.Н. Рябиновая,
1513 | Центральный РЭС | ВЛ-0,4 кВ | VN004-00089351 | ВЛ 0,4кВ №3 ТП 075 | 12007791 | 3101839 | 2007-05-30 | 1.315 | ВЛ 0,4 кВ №1,2,3 КТП-403.19-7/250ул.Рябиновая | Курская обл, , г.Курск, ул.Н. Рябиновая,
1514 | Центральный РЭС | ВЛ-0,4 кВ | VN004-00090006 | ВЛ 0,4кВ №1 ТП 072 | 12005839 | 8602 | 1981-07-14 | 1.196 | ВЛ 0,4 кВ №2 КТП-488.2-1/160(2км) | Курская обл, , г.Курск, ул.Сливовая,
1515 | Центральный РЭС | ВЛ-0,4 кВ | VN004-00090019 | ВЛ 0,4кВ №2 ТП 072 | 12005839 | 8602 | 1981-12-10 | 1.64 | ВЛ 0,4 кВ №2 КТП-488.2-1/160(2км) | Курская обл, , г.Курск, ул.Сливовая,
1516 | Центральный РЭС | ВЛ-0,4 кВ | VN004-00090029 | ВЛ 0,4кВ №3 ТП 072 | 12005839 | 8602 | 1981-07-14 | 1.127 | ВЛ 0,4 кВ №2 КТП-488.2-1/160(2км) | Курская обл, , г.Курск, ул.Сливовая,
1517 | Центральный РЭС | ВЛ-0,4 кВ | VN004-00090164 | ВЛ 0,4кВ №1 ТП 059 | 12013346 | 12013346-00 | 2013-10-31 | 1.013 | ВЛИ 0,4 кВ от СТП 10/0,4 кВ №059 ВЛ 10 кВ 403.19 | Курская обл, , г.Курск, ул.В.Рябиновая,
1518 | Центральный РЭС | ВЛ-0,4 кВ | VN004-00094031 | ВЛ 0,4кВ №1 РТП 042 | 12013566 | 12013566-00 | 2013-12-31 | 0.219 | ЛЭП-0,4 кВ от РТП-6/0,4 кВ №13 КЛ-6 кВ №70.4ПС 110/6 кВ "Тепличная", РП-6 кВ №6 "Конти Рус" | Курская обл, , г.Курск, пр-д.Магистральный, 32
1519 | Центральный РЭС | ВЛ-0,4 кВ | VN004-00095451 | ВЛ 0,4кВ №1 от ТП678 ф.415.09 Моква | 12011302 | 12011302-00 | 2014-03-31 | 0.28 | ВЛ-0,4 кВ 415.9 2/160 1-ая Моква Моковский с/с | Курская обл, Курский р-н., Моковский с/с., д.Моква,
1520 | Центральный РЭС | ВЛ-0,4 кВ | VN004-00096175 | ВЛ 0,4кВ №1 ,2 415.08 ТП 694 д.Моква | 12013725 | 12013725-00 | 2014-05-31 | 1.041 | ВЛИ 0,4 кВ №2 от ТП 10/0,4 кВ №694 ВЛ 10 кВ 415.08 | Курская обл, Курский р-н., Моковский с/с., д.2-я Моква,
1521 | Центральный РЭС | ВЛ-0,4 кВ | VN004-00096235 | ВЛ-0,4кВ №2 от ТП 630 (403.23 9/160) | 12007962 | 3356 | 1969-12-30 | 1.391 | ВЛ-0,4 кВ 403.23-9/160 д. Шуклинка Щетинский с/с | Курская обл, Курский р-н., Щетинский с/с., д.Шуклинка,
1522 | Центральный РЭС | ВЛ-0,4 кВ | VN004-00096242 | ВЛ-0,4кВ №1 от ТП 630 (403.23 9/160) | 12011244 | 12011244-00 | 1969-12-30 | 0.197 | ВЛ-0,4 кВ 403.23 9/160д.Шуклинка Щетинский с/с | Курская обл, Курский р-н., Щетинский с/с., д.Шуклинка,
1523 | Центральный РЭС | ВЛ-0,4 кВ | VN004-00096299 | ВЛ-0,4кВ №1 403.23 8/100 Шуклинка | 12011251 | 12011251-00 | 1995-10-10 | 0.971 | ВЛ-0,4 кВ 403.23 8/100д.Шуклинка Щетинский с/с | Курская обл, Курский р-н., Щетинский с/с., д.Шуклинка,
1524 | Центральный РЭС | ВЛ-0,4 кВ | VN004-00096308 | ВЛ-0,4кВ №2 403.23 8/100 Шуклинка нов | 12011251 | 12011251-00 | 1995-12-30 | 0.66 | ВЛ-0,4 кВ 403.23 8/100д.Шуклинка Щетинский с/с | Курская обл, Курский р-н., Щетинский с/с., д.Шуклинка,
1525 | Центральный РЭС | ВЛ-0,4 кВ | VN004-00096644 | ВЛ-0,4кВ №1,2 тп-150 х.Зубков | 12011345 | 12011345-00 | 2006-12-30 | 2.175 | ВЛ-0,4 кВ 415.08 6/100 х. Зубков Моковский с/с | Курская обл, Курский р-н., Моковский с/с., х.Зубков,
1526 | Центральный РЭС | ВЛ-0,4 кВ | VN004-00096652 | ВЛ-0,4кВ №1 415.8 7/160 х.Зубков | 12007965 | 3365 | 2006-12-30 | 0.875 | ВЛ 0,4 кВ 415.08-7/160 х. Зубков Моковский с/с | Курская обл, Курский р-н., Моковский с/с., х.Зубков,
1527 | Центральный РЭС | ВЛ-0,4 кВ | VN004-00096655 | ВЛ-0,4кВ №2 415.8 7/160 х.Зубков | 12007965 | 3365 | 2006-12-30 | 1.625 | ВЛ 0,4 кВ 415.08-7/160 х. Зубков Моковский с/с | Курская обл, Курский р-н., Моковский с/с., х.Зубков,
1528 | Центральный РЭС | ВЛ-0,4 кВ | VN004-00096690 | ВЛ-0,4кВ №1 415.9 5/250 Моква ЦУ | 12007776 | 3101835 | 2014-06-30 | 1.279 | ВЛ-0,4 кВ 415.9 5/250 ЦУ Моковский с/с | Курская обл, Курский р-н., Моковский с/с., д.Моква,
1529 | Центральный РЭС | ВЛ-0,4 кВ | VN004-00096694 | ВЛ-0,4кВ №2 415.9 5/250 | 12011352 | 12011352-00 | 2014-06-30 | 2.601 | ВЛ-0,4 кВ 415.09 5/250 Моковский с/с | Курская обл, Курский р-н., Моковский с/с., д.Моква,
1530 | Центральный РЭС | ВЛ-0,4 кВ | VN004-00096701 | ВЛ-0,4кВ №1 415.9 16/250 1-я Моква | 12016173 | 12016173-00 | 1981-12-30 | 0.36 | ВЛ 0,4 кВ №1 (ТП 415.9 169) | Курская обл, Курский р-н, д.1-я Моква, ул. Лучистая ул. Санаторная,
1531 | Центральный РЭС | ВЛ-0,4 кВ | VN004-00096704 | ВЛ-0,4кВ №2 415.9 16/250 1-я Моква | 12014707 | 12014707-00 | 1981-12-30 | 2.027 | ВЛ-0,4кВ №2 415.9 16/250 1-я Моква | Курская обл, Курский р-н, д.1-я Моква, ,
1532 | Центральный РЭС | ВЛ-0,4 кВ | VN004-00096718 | ВЛ-0,4кВ 415.10 9/160 тр.стан | 12010994 | 12010994-00 | 2004-12-30 | 0.967 | ВЛ-0,4 кВ 415.10 9/160 1-Моква Моковский с/с | Курская обл, Курский р-н., Моковский с/с., д.Моква,
1533 | Центральный РЭС | ВЛ-0,4 кВ | VN004-00097325 | ВЛ 0,4кВ №1 403.23 ТП 643 д.Сапогово | 12013792 | 12013792-00 | 2014-06-30 | 0.785 | ВЛИ 0,4 №1 кВ от ТП 10/0,4 кВ№643 ВЛ 10 кВ 403.23 | Курская обл, Курский р-н., Пашковский с/с., д.Сапогово,
1534 | Центральный РЭС | ВЛ-0,4 кВ | VN004-00097330 | ВЛ 0,4кВ №3 403.23 ТП 643 д.Сапогово | 12013794 | 12013794-00 | 2014-06-30 | 1.61 | ВЛИ 0,4 №3 кВ от ТП 10/0,4 кВ№643 ВЛ 10 кВ 403.23 | Курская обл, Курский р-н., Пашковский с/с., д.Сапогово,
1535 | Центральный РЭС | ВЛ-0,4 кВ | VN004-00097639 | ВЛ 0,4кВ №1 403.23 ТП 695 с.Сапогово | 12013793 | 12013793-00 | 2014-06-30 | 0.36 | ВЛИ 0,4 №1 кВ от ТП 10/0,4 кВ№695 ВЛ 10 кВ 403.23 | Курская обл, Курский р-н., Пашковский с/с., д.Сапогово,
1536 | Центральный РЭС | ВЛ-0,4 кВ | VN004-00097641 | ВЛ 0,4кВ №2 403.23 ТП 695 с.Сапогово | 12014161 | 12014161-00 | 2014-12-31 | 0.7 | ВЛИ 0,4 кВ №2 ТП 10/0,4 кВ №695 ВЛ 10 кВ 403.23 | Курская обл, Курский р-н., Пашковский с/с., д.Сапогово,
1537 | Центральный РЭС | ВЛ-0,4 кВ | VN004-00099588 | ВЛ 0,4кВ №1 415.10 ТП 707 Моква (Князев) | 12013973 | 12013973-00 | 2014-10-31 | 0.07 | ВЛИ 0,4 кВ от ТП 10/0,4 кВ №707 ВЛЗ 10 кВ 415.10 | Курская обл, Курский р-н., Моковский с/с., д.1-я Моква,
1538 | Центральный РЭС | ВЛ-0,4 кВ | VN004-00104082 | ВЛ 0,4кВ №2 403.23 ТП 643 д.Сапогово | 12014161 | 12014161-00 | 2014-12-31 | 1.95 | ВЛИ 0,4 кВ №2 ТП 10/0,4 кВ №695 ВЛ 10 кВ 403.23 | Курская обл, Курский р-н., Пашковский с/с., д.Сапогово,
1539 | Центральный РЭС | ВЛ-0,4 кВ | VN004-00105603 | ВЛ-0,4кВ №1 ТП 716 ф.403.23 | 12014185 | 12014185-00 | 2015-02-28 | 0.17 | ВЛИ 0,4 кВ ( ТП №716 403.23)- дачное строение Ватутина Т Н | Курская обл, Курский р-н., , с/т.Красная звезда,
1540 | Центральный РЭС | ВЛ-0,4 кВ | VN004-00107649 | ВЛ-0,4кВ №2 ТП 707 ф.415.10 д.Моква | 12014311 | 12014311-00 | 2015-05-31 | 1.419 | ВЛИ 0,4 кВ ( ТП 707 415.10)- домовладение Мальцева П В | Курская обл, Курский р-н., Моковский с/с., д.1-я Моква,
1541 | Центральный РЭС | ВЛ-0,4 кВ | VN004-00108232 | ВЛ 0,4кВ №1 ТП 076 | 12007670 | 23305 | 2007-02-03 | 0.68 | ВЛ 0,4 кВ №1,2 КТП-403.19-6/250ул.В.Рябиновая | Курская обл, , г.Курск, ул.В.Рябиновая,
1542 | Центральный РЭС | ВЛ-0,4 кВ | VN004-00108241 | ВЛ 0,4кВ №3 ТП 076 | 12007670 | 23305 | 2007-12-31 | 0.51 | ВЛ 0,4 кВ №1,2 КТП-403.19-6/250ул.В.Рябиновая | Курская обл, , г.Курск, ул.В.Рябиновая,
1543 | Центральный РЭС | ВЛ-0,4 кВ | VN004-00108391 | ВЛ-0,4кВ №1 ТП 723 ф.415.10 ИП Захаров | 12014353 | 12014353-00 | 2015-06-30 | 0.601 | ВЛИ 0,4 кВ ( ТП 723 415.10 )-домовладениеЗахарова В Л | Курская обл, Курский р-н., Моковский с/с., д.1-я Моква,
1544 | Центральный РЭС | ВЛ-0,4 кВ | VN004-00112292 | ВЛ-0,4кВ №3 КТП-415.08-10/100 д.Моква | 12014865 | 12014865-00 | 2015-09-30 | 0.652 | ВЛИ 0,4 кВ ( ТП 010 415.08)- домовладениеАрустамяна Л Ш | Курская обл, Курский р-н., д.2-я Моква, ,
1545 | Центральный РЭС | ВЛ-0,4 кВ | VN004-00114802 | ВЛ-0,4кВ №2 ТП-614 ф.415.10 д.Гремячка | 12015142 | 12015142-00 | 2015-11-30 | 0.371 | ВЛИ 0,4 кВ оп № 1( ВЛ 0,4 кВ №1 ТП 614 415.10) -домовладение Филатова Е Л | Курская обл, Курский р-н., д.Гремячка, ,
1546 | Центральный РЭС | ВЛ-0,4 кВ | VN004-00115075 | ВЛ-0,4кВ №3 ТП 707 ф.415.10 д.Моква | 12015157 | 12015157-00 | 2015-11-30 | 0.233 | ВЛИ 0,4 кВ ( ТП 707 415.10)-домовладение Сванидзе Д В | Курская обл, Курский р-н., д.1-я Моква, ,
1547 | Центральный РЭС | ВЛ-0,4 кВ | VN004-00115084 | ВЛ-0,4кВ №4 ТП 707 ф.415.10 д.Моква | 12015158 | 12015158-00 | 2015-11-30 | 0.337 | ВЛИ 0,4 кВ ( ТП 707 415.10)-домовладение Носорева А В | Курская обл, Курский р-н., д.1-я Моква, ,
1548 | Центральный РЭС | ВЛ-0,4 кВ | VN004-00115246 | ВЛ 0,4кВ №1 ТП 063 | 12015244 | 12015244-00 | 2015-11-30 | 0.309 | ВЛИ 0,4 кВ ( ТП 063 403.19)- дачное строение Лопатиной О В | Курская обл, Курский р-н., ст.Любитель, ,
1549 | Центральный РЭС | ВЛ-0,4 кВ | VN004-00115253 | ВЛ 0,4кВ №1 ТП 066 | 12015243 | 12015243-00 | 2015-11-30 | 0.727 | ВЛИ 0,4 кВ ( ТП 066 414.15)- домовладение Елфимова С А | Курская обл, , г.Курск, ул.Дмитреевская,
1550 | Центральный РЭС | ВЛ-0,4 кВ | VN004-00115850 | ВЛ-0,4кВ №2 ТП 723 ф.415.10 ИП Захаров | 12015751 | 12015751-00 | 2016-02-29 | 0.783 | ВЛИ 0,4 кВ (ТП 723 415.10 )-домовладение Бартенева А Н | Курская обл, Курский р-н, д 1-я Моква, ,
1551 | Центральный РЭС | ВЛ-0,4 кВ | VN004-00115886 | ВЛ-0,4кВ №1 ТП 747 ф.415.09 д.Моква | 12015743 | 12015743-00 | 2016-02-29 | 0.187 | ВЛИ 0,4 кВ (ТП 747 415.09 )-домовладение Лифинцева О И | Курская обл, Курский р-н, д 1-я Моква, ,
1552 | Центральный РЭС | ВЛ-0,4 кВ | VN004-00116062 | ВЛ 0,4кВ №2 ТП 066 | 12015387 | 12015387-00 | 2015-12-31 | 0.534 | ВЛИ 0,4 кВ ( ТП 066 414.15)-домовладениеДородных П А | Курская обл, , г.Курск, 3-й Любажский пер.,
1553 | Центральный РЭС | ВЛ-0,4 кВ | VN004-00116082 | ВЛ 0,4кВ №1 ТП 044 | 12015384 | 12015384-00 | 2015-12-31 | 0.185 | ВЛИ 0,4 кВ ( ТП 044 403.202)-домовладение Селютина И В | Курская обл, , г.Курск, ул.Шпаерская,
1554 | Центральный РЭС | ВЛ-0,4 кВ | VN004-00116153 | ВЛ 0,4кВ №1 ТП 068 | 12015390 | 12015390-00 | 2015-12-31 | 1.533 | ВЛИ 0,4 кВ ( ТП 068 10.48 )-домовладение Иванова М В | Курская обл, Курский р-н., урочище Кулига, ,
1555 | Центральный РЭС | ВЛ-0,4 кВ | VN004-00116191 | ВЛ 0,4кВ №1 ТП 067 | 12014277 | 12014277-00 | 2015-04-30 | 0.931 | ВЛИ 0,4 кВ оп № 29 ( ВЛ 0,4 кВ № 2 ТП 06 403.19)- домовладение Маслова И А | Курская обл, , г.Курск, ул.В.Рябиновая,
1556 | Центральный РЭС | ВЛ-0,4 кВ | VN004-00118355 | ВЛ-0,4кВ №1 415.10 4/63 1-я Моква | 12012042 | 12012042-00 | 1977-05-01 | 0.817 | ВЛИ-0,4 кВ от КТП- ф.415.10 | Курская обл, Курский р-н., Моковский с/с., д.Моква,
1557 | Центральный РЭС | ВЛ-0,4 кВ | VN004-00118357 | ВЛ-0,4кВ №1 415.10 2/40 хоз-во Агромаша | 12015382 | 12015382-00 | 2005-11-10 | 1.156 | ВЛИ 0,4 кВ ( ТП 002 415.10)-домовладениеКирсановой О В | Курская обл, г.Курск, ул.Просторная, ,
1558 | Центральный РЭС | ВЛ-0,4 кВ | VN004-00118628 | ВЛ-0,4кВ 415.9 3/160 д.сад | 12011806 | 12011806-00 | 2000-05-01 | 0.08 | ВЛ-0,4 кВ от КТП 415.9 3/160кВа Курский р-нМоковский с/с, д.Моква | Курская обл, Курский р-н., Моковский с/с., д.Моква,
1559 | Центральный РЭС | ВЛ-0,4 кВ | VN004-00118634 | ВЛ-0,4кВ 415.9 6/400 ГАЗ АЗС | 12011805 | 12011805-00 | 2003-03-12 | 0.36 | ВЛ-0,4 кВ от КТП 415.9 6/400кВа Курский р-нМоковский с/с, д.Моква | Курская обл, Курский р-н., Моковский с/с., д.Моква,
1560 | Центральный РЭС | ВЛ-0,4 кВ | VN004-00119444 | ВЛ-0,4кВ №1 ТП-763 ф.415.10 д.Гремячка | 12015833 | 12015833-00 | 2016-05-31 | 0.224 | ВЛ 0,4кВ (ТП763 415.10)-домовладение Самойлова В И | Курская обл, Курский р-н, д Гремячка, ,
1561 | Центральный РЭС | ВЛ-0,4 кВ | VN004-00120620 | ВЛ 0,4 кВ №3 ТП 614 д. Гремячка | 12015928 | 12015928-00 | 2016-05-31 | 0.454 | ВЛ 0,4 кВ ( ТП 614 420.16)-домовладение Королькова Г Н | Курская обл, Курский р-н, п Камыши, ,
1562 | Центральный РЭС | ВЛ-0,4 кВ | VN004-00121083 | ВЛ 0,4кВ №2 ТП 044 | 12015843 | 12015843-00 | 2016-05-31 | 0.199 | ВЛ 0,4кВ (ТП 044 403.27)-домовладение Шутеева Е Ф | Курская обл, , г Курск, ул Шпаерская,
1563 | Центральный РЭС | ВЛ-0,4 кВ | VN004-00126914 | ВЛ-0,4кВ №2 от ТП-763 415.10 | 12016468 | 12016468-00 | 2016-10-31 | 0.603 | ВЛ 0,4 кВ (ТП 763 415.10)-домовладениеПахомова И В | Курская обл, Курский р-н, д Гремячка, ,
1564 | Центральный РЭС | ВЛ-0,4 кВ | VN004-00129444 | ВЛ-0,4кВ №2,3 415.10 4/63 1-я Моква | 12014706 | 12014706-00 | 1977-11-10 | 1.061 | ВЛ-0,4кВ №2 415.10 4/63 1-я Моква | Курская обл, Курский р-н, д.1-я Моква, ,
1565 | Центральный РЭС | ВЛ-0,4 кВ | VN004-00131262 | ВЛ-0,4кВ №3 от ТП 13/160 (566) | 12016622 | 12016622-00 | 2016-12-31 | 0.585 | ВЛ 0,4 кВ (ТП 013 415.10)-домовладение Тертова Е В | Курская обл, Курский р-н, д-1я Моква, ,
1566 | Центральный РЭС | ВЛ-0,4 кВ | VN004-00133562 | ВЛ-0,4кВ №3 от ТП 564 415.08 | 12016695 | 12016695-00 | 2017-02-28 | 0.08 | ВЛ 0,4 кВ (ТП 564 415.08)-домовладение Толмачёвой Ж В | Курская обл, Курский р-н, д 2-я Моква, ,
1567 | Центральный РЭС | ВЛ-0,4 кВ | VN004-00133886 | ВЛ 0,4кВ №1 ТП 079 | 12016792 | 12016792-00 | 2017-03-31 | 0.531 | ВЛ 0,4 кВ ( ТП 079 10.32)-домовладениеГустилина В И | Курская обл, г Курск, ур Кулига, ,
1568 | Центральный РЭС | ВЛ-0,4 кВ | VN004-00133894 | ВЛ 0,4кВ №2 ТП 079 | 12016793 | 12016793-00 | 2017-03-31 | 0.366 | ВЛ 0,4 кВ ( ТП 079 10.32)-домовладениеБобрышова ВА | Курская обл, г Курск, ур Кулига, ,
1569 | Центральный РЭС | ВЛ-0,4 кВ | VN004-00134601 | ВЛ-0,4кВ №1 от ТП-796 415.10 1-я Моква | 12016854 | 12016854-00 | 2017-05-29 | 0.775 | ВЛ 0,4 кВ (ТП 796 415.10 )-домовладениеКоролькова Р С | Курская обл, Курский р-н, д 1-я Моква, ,
1570 | Центральный РЭС | ВЛ-0,4 кВ | VN004-00134889 | ВЛ 0,4кВ №2 ТП 068 | 12016847 | 12016847-00 | 2017-05-31 | 0.455 | ВЛ 0,4 кВ ( ТП 068 10.32)-домовладениеКуриловой О В | Курская обл, , г Курск, ур Кулига,
1571 | Центральный РЭС | ВЛ-0,4 кВ | VN004-00134896 | ВЛ 0,4кВ №2 ТП 059 | 12013805 | 12013805-00 | 2017-05-31 | 0.419 | ВЛИ 0,4 кВ от ВЛ 0,4 кВ №1 ТП 10/0,4 кВ №059ВЛ 10 кВ 403.19 | Курская обл, , г.Курск, ,
1572 | Центральный РЭС | ВЛ-0,4 кВ | VN004-00137292 | ВЛ-0,4кВ №1 от ТП-808 415.10 д.1-я Моква | 12017048 | 12017048-00 | 2017-09-30 | 0.236 | ВЛ 0,4 кВ (ТП 808 415.10 )-домовладениеКузьмина А В | Курская обл, Курский р-н, д 1-я Моква, ,
1573 | Центральный РЭС | ВЛ-0,4 кВ | VN004-00137313 | ВЛ-0,4кВ №2 от ТП-808 415.10 1-я Моква | 12017056 | 12017056-00 | 2017-09-30 | 0.781 | ВЛ 0,4 кВ (ТП 808 415.10 )-домовладениеСпасского П Н | Курская обл, Курский р-н, д 1-я Моква, ,
1574 | Центральный РЭС | ВЛ-0,4 кВ | VN004-00137670 | ВЛ-0,4кВ №1 от ТП-810 415.10 д.1-я Моква | 12017217 | 12017217-00 | 2017-10-31 | 0.007 | ВЛ 0,4 кВ (ТП 810 415.10 )-строение Курского фонда помощи инвалидам | Курская обл, Курский р-н, д 1 Моква, ,
1575 | Центральный РЭС | ВЛ-0,4 кВ | VN004-00138764 | ВЛ-0,4кВ №1 от ТП-819 415.10 д.1-я Моква | 12017452 | 12017452-00 | 2017-12-31 | 0.008 | ВЛ 0,4 кВ (ТП 819 415.10)-домовладение Сварич В Э | Курская обл, Курский р-н, д 1-я Моква, /,
1576 | Центральный РЭС | ВЛ-0,4 кВ | VN004-00140543 | ВЛ 0,4кВ №3 ТП 068 | 12017562 | 12017562-00 | 2018-03-31 | 0.344 | ВЛ 0,4 кВ оп №2-3 ( ВЛ 0,4 кВ № 3 ТП 068 10.32 )-домовладение Губанова А В | Курская обл, , г Курск, ур Кулига,
1577 | Центральный РЭС | ВЛ-0,4 кВ | VN004-00140633 | ВЛ-0,4кВ №1 от ТП-826 415.08 д.2-я Моква | 12017545 | 12017545-00 | 2018-03-31 | 0.112 | ВЛ 0,4 кВ ( ТП 826 415.08 )-домовладение ТотладзеИ В | Курская обл, Курский р-н, д 2-я Моква, ,
1578 | Центральный РЭС | ВЛ-0,4 кВ | VN004-00140640 | ВЛ 0,4кВ №1 ТП 085 | 12017561 | 12017561-00 | 2018-03-31 | 0.323 | ВЛ 0,4кВ (ТП 085 10.32)-домовладение Карабаева А Х | Курская обл, , г Курск, ур Кулига,
1579 | Центральный РЭС | ВЛ-0,4 кВ | VN004-00140965 | ВЛ-0,4кВ №1 от ТП-817 415.10 | 12016891 | 12016891-00 | 2018-05-31 | 0.928 | ВЛ 0,4 кВ оп №14 ( ВЛ 0,4 кВ №2 ТП 817 415.10)-домовладение Сафонова Н А | Курская обл, Курский р-н, д Гремячка, ,
1580 | Центральный РЭС | ВЛ-0,4 кВ | VN004-00141916 | ВЛ 0,4кВ №1 ТП 086 | 12017632 | 12017632-00 | 2018-06-30 | 0.122 | ВЛ 0,4 кВ ( ТП 086 10.32 )-домовладение Молчанова М Н | Курская обл, Курский р-н, Курск, ,
1581 | Центральный РЭС | ВЛ-0,4 кВ | VN004-00143746 | ВЛ-0,4кВ №2 от ТП-716 403.23 д.Сапогово | 12017647 | 12017647-00 | 2018-06-30 | 0.156 | ВЛ 0,4 кВ (ТП 716 403.23 )-дачное строение Познахирёва И Е | Курская обл, Курский р-н, , ,
1582 | Центральный РЭС | ВЛ-0,4 кВ | VN004-00143961 | ВЛ 0,4кВ №1 ТП 080 | 12017874 | 12017874-00 | 2018-10-31 | 0.28 | ВЛ 0,4 кВ (ТП 080 114.15)-домовладение Басова А С | Курская обл, , г Курск, ,
1583 | Центральный РЭС | ВЛ-0,4 кВ | VN004-00143967 | ВЛ 0,4кВ №1 ТП 083 | 12017871 | 12017871-00 | 2018-11-30 | 0.458 | ВЛ 0,4 кВ ( ТП 083 414.15 )-домовладение Сазонова С Ю | Курская обл, , г Курск, Центральный округ,
1584 | Центральный РЭС | ВЛ-0,4 кВ | VN004-00143983 | ВЛ 0,4кВ №2 ТП 081 | 12017873 | 12017873-00 | 2018-11-30 | 0.866 | ВЛ 0,4 кВ оп №3 ( ВЛ 0,4 кВ №1 ТП 081 114.15)-домовладение Терентьева О В | Курская обл, , г Курск, ,
1585 | Центральный РЭС | ВЛ-0,4 кВ | VN004-00144250 | ВЛ 0,4кВ №1 ТП 087 | 12017867 | 12017867-00 | 2018-12-28 | 0.11 | ВЛ 0,4 кВ ( ТП 087 403.204 )-домовладение Белкина А А | Курская обл, , г Курск, ул Верхняя Рябиновая,
1586 | Центральный РЭС | ВЛ-0,4 кВ | VN004-00144254 | ВЛ 0,4кВ №2 ТП 085 | 12017870 | 12017870-00 | 2018-12-28 | 0.315 | ВЛ 0,4 кВ оп №3-5 ( ВЛ 0,4 кВ №1 ТП 085 10.32)-домовладение Чеботарёва В Н | Курская обл, , г Курск, ур Кулига,
1587 | Центральный РЭС | ВЛ-0,4 кВ | VN004-00144281 | ВЛ 0,4кВ №2 ТП 082 | 12018048 | 12018048-00 | 2018-12-28 | 0.471 | ВЛ 0,4 кВ ( ТП 082 414.15)-домовладение Милостной Н А | Курская обл, Курский район, г Курск, ,
1588 | Центральный РЭС | ВЛ-0,4 кВ | VN004-00144289 | ВЛ 0,4кВ №2 ТП 086 | 12018049 | 12018049-00 | 2018-12-28 | 0.298 | ВЛ 0,4 кВ оп №5 ( ВЛ 0,4 кВ №2 ТП 085 10.32)-домовладение Титяева В В | Курская обл, Курский район, г Курск, урочище Кулига,
1589 | Центральный РЭС | ВЛ-0,4 кВ | VN004-00144928 | ВЛ-0,4кВ №2 от ТП 415.08 3/100 | 12011409 | 12011409-00 | 2018-12-29 | 0.035 | ВЛ 0,4 кВ 415.08 10/63 2-Моква Моковский с/с | Курская обл, Курский р-н., Моковский с/с., д.Моква,
1590 | Центральный РЭС | ВЛ-0,4 кВ | VN004-00145258 | ВЛ-0,4кВ №2 от ТП 566 415.08 д.1-я Моква | 12014073 | 12014073-00 | 2014-12-31 | 0.455 | ВЛИ 0,4 кВ от ВЛ 0,4 кВ №1 (оп №10) ТП 10/0,4 кВ №566 ВЛ 10 кВ 415.08 | Курская обл, Курский р-н., Моковский с/с., с/т.Фиалка,
1591 | Центральный РЭС | ВЛ-0,4 кВ | VN004-00145404 | ВЛ-0,4кВ №2 от ТП 586 415.08 | 12012293 | 12012293-00 | 2011-11-08 | 1.57 | ВЛИ-0,4кВ от КТП586/100кВа ф.415.8 ул.Набережнаяул.Гагарина, ул.Пионерская, Курский р-н | Курская обл, Курский р-н., Моковский с/с., д.Моква, ул. Гагарина,
1592 | Центральный РЭС | ВЛ-0,4 кВ | VN004-00145415 | ВЛ-0,4кВ №3 ТП 586 415.08 | 12012293 | 12012293-00 | 2011-11-08 | 1.435 | ВЛИ-0,4кВ от КТП586/100кВа ф.415.8 ул.Набережнаяул.Гагарина, ул.Пионерская, Курский р-н | Курская обл, Курский р-н., Моковский с/с., д.Моква, ул. Гагарина,
1593 | Центральный РЭС | ВЛ-0,4 кВ | VN004-00145418 | ВЛ-0,4кВ №4 от ТП 586 415.08 | 12012293 | 12012293-00 | 2011-11-08 | 0.56 | ВЛИ-0,4кВ от КТП586/100кВа ф.415.8 ул.Набережнаяул.Гагарина, ул.Пионерская, Курский р-н | Курская обл, Курский р-н., Моковский с/с., д.Моква, ул. Гагарина,
1594 | Центральный РЭС | ВЛ-0,4 кВ | VN004-00146047 | ВЛ 0,4кВ №3 ТП 081 | 12018201 | 12018201-00 | 2019-03-31 | 0.484 | ВЛ 0,4 кВ (ТП 081 414.15)-домовладение Асеева О И | Курская обл, , г Курск, Центральный округ,
1595 | Центральный РЭС | ВЛ-0,4 кВ | VN004-00146054 | ВЛ 0,4кВ №4 ТП 081 | 12018204 | 12018204-00 | 2019-03-31 | 0.471 | ВЛ 0,4 кВ оп № 6 ( ВЛ 0,4 кВ №1 ТП 081 114.15)-домовладение Писарева Н В | Курская обл, , г Курск, Центральный округ,
1596 | Центральный РЭС | ВЛ-0,4 кВ | VN004-00146104 | ВЛ 0,4кВ №3 ТП 082 | 12018200 | 12018200-00 | 2019-03-31 | 0.574 | ВЛ 0,4 кВ оп №4 ( ВЛ 0,4 кВ №1 ТП 082 414.15)-домовладение Углова В Г | Курская обл, , г Курск, ул Тургенева,
1597 | Центральный РЭС | ВЛ-0,4 кВ | VN004-00146130 | ВЛ 0,4кВ №2 ТП 080 | 12018203 | 12018203-00 | 2019-03-31 | 0.386 | ВЛ 0,4 кВ оп № 5 ( ВЛ 0,4 кВ №1 ТП 080 114.15)-домовладение Еськова Г В | Курская обл, , г Курск, ,
1598 | Центральный РЭС | ВЛ-0,4 кВ | VN004-00146147 | ВЛ 0,4кВ №3 ТП 080 | 12018199 | 12018199-00 | 2019-03-31 | 0.358 | ВЛ 0,4 кВ ( ВЛ 0,4 кВ №1 ТП 080 414.15)-домовладение Горбунова Е С | Курская обл, , г Курск, ,
1599 | Центральный РЭС | ВЛ-0,4 кВ | VN004-00146860 | ВЛ 0,4кВ №3 ТП 085 | 12018311 | 12018311-00 | 2019-06-28 | 0.129 | ВЛ 0,4 кВ ( ТП 085 10.32)-домовладение Яструбанского И А | Курская обл, Курский район, г Курск, урочище Кулига,
1600 | Центральный РЭС | ВЛ-0,4 кВ | VN004-94609968 | ВЛ-0,4кВ №1 от ТП 415.9 №11Моква ул.Кожевенная | 12012426 | 12012426-00 | 1981-05-01 | 0.402 | ВЛ-0,4кВ от ВЛ-0,4кВ №1 ТП-11/100кВА ф.415.9 Курский р-н 1-Моква,ул.Сосновсквя,д.27 | Курская обл, Курский р-н., Моковский с/с., д.Моква,
1601 | Центральный РЭС | ВЛ-0,4 кВ | VN004-94609969 | ВЛ0,4 №2 отТП415.9 №11Моква ул Кожевеная | 12016155 | 12016155-00 | 1981-05-01 | 0.727 | ВЛ 0,4 кВ №2 (ТП 415.9 163) | Курская обл, Курский р-н, п. Моква, ул. Кожевенная,
1602 | Центральный РЭС | ВЛ-0,4 кВ | VN004-94609970 | ВЛ0,4 №3 отТП415.9 №11Моква ул Кожевеная | 12016162 | 12016162-00 | 1990-05-01 | 0.087 | ВЛ 0,4 кВ №3 (ТП 415.9 163) | Курская обл, Курский р-н, п. Моква, ул. Кожевенная,
1603 | Центральный РЭС | ВЛ-0,4 кВ | VN004-94609971 | ВЛ-0,4кВ №1 от ТП 415.9 №12 1-я Моква | 12016193 | 12016193-00 | 1979-05-01 | 0.363 | ВЛ 0,4 кВ №1 (ТП 415.9 164) | Курская обл, Курский р-н, д.1-я Моква, ул. Сосновая,
1604 | Центральный РЭС | ВЛ-0,4 кВ | VN004-94609972 | ВЛ0,4 №2 от ТП415.9 №12 1-я Моква | 12016138 | 12016138-00 | 1979-05-01 | 0.447 | ВЛ 0,4 кВ №2 (ТП 415.9 164) | Курская обл, Курский р-н, д.1-я Моква, ул. Курская, Сосновая,
1605 | Центральный РЭС | ВЛ-0,4 кВ | VN004-94609973 | ВЛ0,4 №3 от ТП415.9 №12 1-я Моква | 12016157 | 12016157-00 | 1979-05-01 | 0.087 | ВЛ 0,4 кВ №3 (ТП 415.9 164) | Курская обл, Курский р-н, д.1-я Моква, ул. Сосновая,
1606 | Центральный РЭС | ВЛ-0,4 кВ | VN004-94610027 | ВЛ-0,4кВ №1 от ТП 415.10 8/100 | 12016191 | 12016191-00 | 1976-11-10 | 1.017 | ВЛ 0,4 кВ №1 (ТП 415.10 179) | Курская обл, Курский р-н, д. Баклашовк, ,
1607 | Центральный РЭС | ВЛ-0,4 кВ | VN004-94610028 | ВЛ0,4 №2 от ТП415.10№8 д. Баклашовка | 12016136 | 12016136-00 | 1976-11-10 | 0.367 | ВЛ 0,4 кВ №2 (ТП 415.10 8/100) | Курская обл, Курский р-н, д. Баклашовка, ,
1608 | Центральный РЭС | ВЛ-0,4 кВ | VN004-94610031 | ВЛ-0,4кВ №2 КТП 415.08 6 / 100 | 12007803 | 3101842 | 1982-09-10 | 1.087 | ВЛ-0,4 кВ 406.17 1/100 х.Зубков Моковский с/с | Курская обл, Курский р-н., Моковский с/с., х.Зубков,
1609 | Центральный РЭС | ВЛ-0,4 кВ | VN004-94610045 | ВЛ-0,4кВ №1 от ТП 415.8 1/250 МТФ Грибы | 12016192 | 12016192-00 | 1979-01-01 | 0.685 | ВЛ 0,4 кВ №1 (ТП 415.8 145) | Курская обл, Курский р-н, МТФ Грибы, ,
1610 | Центральный РЭС | ВЛ-0,4 кВ | VN004-94610046 | ВЛ0,4 №2 от ТП415.8 1/250 МТФ Грибы | 12016137 | 12016137-00 | 1979-01-01 | 0.135 | ВЛ 0,4 кВ №2 (ТП 415.8 145) | Курская обл, Курский р-н, МТФ Грибы, ,
1611 | Центральный РЭС | ВЛ-0,4 кВ | VN004-94610047 | ВЛ-0,4кВ №1 от ТП 415.8 2/250 д. 2-я Моква | 12011347 | 12011347-00 | 1981-01-01 | 1.5 | ВЛ-0,4 кВ 415.08 2/250 2-Моква Моковский с/с | Курская обл, Курский р-н., Моковский с/с., д.Моква,
1612 | Центральный РЭС | ВЛ-0,4 кВ | VN004-94610048 | ВЛ 0,4 №2 от ТП 146(415.8 2/250)2я Моква | 12011347 | 12011347-00 | 1981-01-01 | 2.876 | ВЛ-0,4 кВ 415.08 2/250 2-Моква Моковский с/с | Курская обл, Курский р-н., Моковский с/с., д.Моква,
1613 | Центральный РЭС | ВЛ-0,4 кВ | VN004-94610049 | ВЛ-0,4кВ №1 от ТП 415.9 №1 Моква ул Весёлая | 12006825 | 15401 | 1963-10-10 | 0.289 | ВЛ-0,4 кВ 415.9 1/100 быт Моковский с/с | Курская обл, Курский р-н., Моковский с/с., д.Моква, ул. Веселая,
1614 | Центральный РЭС | ВЛ-0,4 кВ | VN004-94610050 | ВЛ0,4 №2 от ТП415.9 №1Моква ул. Весёлая | 12006825 | 15401 | 1967-03-12 | 1.532 | ВЛ-0,4 кВ 415.9 1/100 быт Моковский с/с | Курская обл, Курский р-н., Моковский с/с., д.Моква, ул. Веселая,
1615 | Центральный РЭС | ВЛ-0,4 кВ | VN004-94610051 | ВЛ-0,4кВ №2 415.09 ТП 678 хоз.Моква | 12011302 | 12011302-00 | 1999-06-15 | 1.782 | ВЛ-0,4 кВ 415.9 2/160 1-ая Моква Моковский с/с | Курская обл, Курский р-н., Моковский с/с., д.Моква,
1616 | Центральный РЭС | ВЛ-0,4 кВ | VN004-94610052 | ВЛ0,4 №2 от ТП415.09№2хоз.Моква | 12011302 | 12011302-00 | 1999-06-15 | 1.767 | ВЛ-0,4 кВ 415.9 2/160 1-ая Моква Моковский с/с | Курская обл, Курский р-н., Моковский с/с., д.Моква,
1617 | Центральный РЭС | ВЛ-0,4 кВ | VN004-94610053 | ВЛ0,4 №4 от ТП415.9- 5/250 1-я Моква | 12007776 | 3101835 | 2000-05-01 | 0.367 | ВЛ-0,4 кВ 415.9 5/250 ЦУ Моковский с/с | Курская обл, Курский р-н., Моковский с/с., д.Моква,
1618 | Центральный РЭС | ВЛ-0,4 кВ | VN004-94610054 | ВЛ0,4 №3 от ТП415.9-5/250 1-я Моква | 12007776 | 3101835 | 2000-05-01 | 0.047 | ВЛ-0,4 кВ 415.9 5/250 ЦУ Моковский с/с | Курская обл, Курский р-н., Моковский с/с., д.Моква,
1619 | Центральный РЭС | ВЛ-0,4 кВ | VN004-94610057 | ВЛ-0,4кВ №1от ТП 415.09-8/160 д. Моква | 12011986 | 12011986-00 | 1976-01-10 | 2 | ВЛИ-0,4 кВот оп.№42 ВЛ-0,4 кВ №1,ТП 8/160 ф.415.9 | Курская обл, Курский р-н., Моковский с/с., д.Моква,
1620 | Центральный РЭС | ВЛ-0,4 кВ | VN004-94610058 | ВЛ-0,4кВ №2 от ТП415.09-8/160 д. Моква | 12014720 | 12014720-00 | 1978-09-10 | 2.525 | ВЛ-0,4кВ №2 от ТП415.09-8/160 д. Моква | Курская обл, Курский р-н, д.Моква, ,
1621 | Центральный РЭС | ВЛ-0,4 кВ | VN004-94610390 | ВЛ-0,4кВ №1 КТП-415.10-7/100 д.Баклашовка | 12007705 | 23314 | 2007-12-31 | 2.907 | ВЛ-0,4 кВ 415.10 7/100 Моковский с/с | Курская обл, Курский р-н., Моковский с/с., д.Моква,
1622 | Центральный РЭС | ВЛ-0,4 кВ | VN004-94610391 | ВЛ-0,4 №2 КТП-415.10-7/100 д.Баклашовка | 12007705 | 23314 | 2007-12-31 | 0.662 | ВЛ-0,4 кВ 415.10 7/100 Моковский с/с | Курская обл, Курский р-н., Моковский с/с., д.Моква,
1623 | Центральный РЭС | КЛ-0,4 кВ | KN004-00042273 | КЛ 0,4кВ №1 ТП 171 | 12007621 | 23202 | 2007-03-31 | 0.54 | КЛ-0,4кВ с мет. оп. наружнего освещения автодороги | Курская обл, , г.Курск, ул.Сумская,
1624 | Центральный РЭС | КЛ-0,4 кВ | KN004-00013182 | КЛ 0,4кВ №2 ТП 171 | 12007621 | 23202 | 2007-03-31 | 0.99 | КЛ-0,4кВ с мет. оп. наружнего освещения автодороги | Курская обл, , г.Курск, ул.Сумская,
1625 | Центральный РЭС | КЛ-0,4 кВ | KN004-00024188 | КЛ 0,4кВ №1 ТП 992/40 | 12007621 | 23202 | 2007-03-31 | 0.72 | КЛ-0,4кВ с мет. оп. наружнего освещения автодороги | Курская обл, , г.Курск, ул.Сумская,
1626 | Центральный РЭС | КЛ-0,4 кВ | KN004-00042271 | КЛ 0,4кВ №2 ТП 992/40 | 12007621 | 23202 | 2007-03-31 | 0.765 | КЛ-0,4кВ с мет. оп. наружнего освещения автодороги | Курская обл, , г.Курск, ул.Сумская,
1627 | Центральный РЭС | КЛ-0,4 кВ | KN004-00042275 | КЛ 0,4кВ №1 ТП 991/40 | 12007621 | 23202 | 2007-03-31 | 0.72 | КЛ-0,4кВ с мет. оп. наружнего освещения автодороги | Курская обл, , г.Курск, ул.Сумская,
1628 | Центральный РЭС | КЛ-0,4 кВ | KN004-00042277 | КЛ 0,4кВ №2 ТП 991/40 | 12007621 | 23202 | 2007-03-31 | 0.81 | КЛ-0,4кВ с мет. оп. наружнего освещения автодороги | Курская обл, , г.Курск, ул.Сумская,
1629 | Центральный РЭС | ВЛ-0,4 кВ | VN004-00137231 | ВЛ 0,4кВ №3 ТП 074 | 12017041 | 12017041-00 | 2017-09-30 | 0.23 | ВЛ 0,4 кВ (ТП 074 403.204)-домовладениеБочаровой И Н | Курская обл, , г Курск, ,
1630 | Центральный РЭС | ВЛ-0,4 кВ | VN004-00140555 | ВЛ 0,4кВ №1 ТП 084 | 12017536 | 12017536-00 | 2018-03-31 | 0.125 | ВЛ 0,4 кВ ( ТП 083 414.15 )-домовладение КонореваА С | Курская обл, , г Курск, ,
1631 | Центральный РЭС | ВЛ-0,4 кВ | VN004-00140591 | ВЛ 0,4кВ №1 ТП 082 | 12017535 | 12017535-00 | 2018-03-31 | 0.832 | ВЛ 0,4 кВ ( ТП 082 414.15 )-домовладение ДурдыеваМ А | Курская обл, , г Курск, ,
1632 | Центральный РЭС | ВЛ-0,4 кВ | VN004-00141770 | ВЛ 0,4кВ №1 ТП 081 | 12017634 | 12017634-00 | 2018-07-31 | 0.236 | ВЛ 0,4 кВ ( ТП 081 414.15 )-домовладение Калуцкого Р Н | Курская обл, Курский р-н, , ,
1633 | Центральный РЭС | ВЛ-0,4 кВ | VN004-00148116 | ВЛ 0,4кВ №3 ТП 086 | 12018484 | 12018484-00 | 2019-09-13 | 0.1 | ВЛ 0,4 кВ ( ТП 086 10.32)-домовладение Шабановой Н Е | Курская обл, , г Курск, ур Кулига,
1634 | Центральный РЭС | ВЛ-0,4 кВ | VN004-00148117 | ВЛ 0,4кВ №2 ТП 084 | 12018433 | 12018433-00 | 2019-09-13 | 0.466 | ВЛ 0,4 кВ (ТП 084 414.15)-домовладение Антюшина Е С | Курская обл, , г Курск, ,
1635 | Центральный РЭС | ВЛ-0,4 кВ | VN004-00148118 | ВЛ 0,4кВ №2 ТП 083 | 12018445 | 12018445-00 | 2019-09-13 | 0.4 | ВЛ 0,4 кВ ( ТП 083 414.5)-домовладение Левус В П | Курская обл, , г Курск, Центральный округ,
1636 | Центральный РЭС | ВЛ-0,4 кВ | VN004-00148137 | ВЛ 0,4кВ №4 ТП 085 | 12018485 | 12018485-00 | 2019-09-13 | 0.202 | ВЛ 0,4 кВ ( ТП 085 10.32)-домовладение Гончаренко Е В | Курская обл, , г Курск, ур Кулига,
1637 | Центральный РЭС | ВЛ-0,4 кВ | VN004-00148164 | ВЛ 0,4кВ №1 ТП 088 | 12018451 | 12018451-00 | 2019-09-13 | 0.328 | ВЛ 0,4 кВ ( ТП 088 10.32)-домовладение Лукьянчиковой Н Н | Курская обл, , г Курск, ур Кулига,
1638 | Центральный РЭС | ВЛ-0,4 кВ | VN004-00149246 | ВЛ 0,4кВ №5 ТП 081 | 12018558 | 12018558-00 | 2019-11-29 | 0.324 | ВЛ 0,4 кВ ( ТП 081 414.15)-домовладение ЛьвутинойО В | Курская обл ,г Курск, Центральный округ
1639 | Центральный РЭС | ВЛ-0,4 кВ | VN004-00149251 | ВЛ 0,4кВ №3 ТП 079 | 12018537 | 12018537-00 | 2019-11-29 | 0.392 | ВЛ 0,4 кВ оп №6 ( ВЛ 0,4 кВ №2 ТП 079 10.32)-домовладение Озерова И Л | Курская обл, , г Курск, урочище Кулига,
1640 | Центральный РЭС | ВЛ-0,4 кВ | VN004-00149380 | ВЛ 0,4кВ №1 ТП 089 | 12018585 | 12018585-00 | 2019-11-29 | 0.339 | ВЛ 0,4 кВ ( ТП 089 415.10 )-домовладение Третьякова В А | Курская обл, Курский район, д 1-я Моква, ,
1641 | Железногорский РЭС | ВЛ-0,4 кВ | VN004-00001809 | ВЛ 0,4кВ №1 ТП 602/100 н.п.Линец | 12010483 | 303130263601 | 1992-05-01 | 0.96 | ВЛ-04кВ АОЗТ Россия Линец-центр 14,56км | Курская обл, Железногорский р-н., Линецкий с/с., с.Линец,
1642 | Железногорский РЭС | ВЛ-0,4 кВ | VN004-00001870 | ВЛ0,4 №3 ТП 319/100 ПС Михайловка №04 | 12004464 | 31142509 | 2007-08-01 | 0.387 | ВЛ-0,4 кВ 2712 ПС Михайловка 9,8км | Курская обл, Железногорский р-н., Михайловский с/с., с.Михайловка,
1643 | Железногорский РЭС | ВЛ-0,4 кВ | VN004-00001899 | ВЛ 0,4кВ №4 ТП 700/2х160 ПС Мартовская | 12010699 | 12010699 | 1989-06-01 | 0.114 | ВЛ 04 от КТП-2.7.8 13/250 н.п. Громашовка | Курская обл, Железногорский р-н., Рышковский с/с., д.Громашовка,
1644 | Железногорский РЭС | ВЛ-0,4 кВ | VN004-00005464 | ВЛ 0,4кВ № 2 ТП 135/100 ПС Разветье 05 | 12010484 | 303130750000 | 1986-09-01 | 0.089 | ВЛ-04 ЗАО Разветьевское, Ажово 10км | Курская обл, Железногорский р-н., Разветьевский с/с., с.Разветье,
1645 | Железногорский РЭС | ВЛ-0,4 кВ | VN004-00005598 | ВЛ 0,4кВ № 2 ТП 197/63 ПС Разветье №10 | 12002342 | 31112300 | 1972-12-31 | 0.607 | ВЛ-04кВ ЗАОРазветьевский Разветье 12,92 км | Курская обл, Железногорский р-н., с.Разветье, ,
1646 | Железногорский РЭС | ВЛ-0,4 кВ | VN004-00005917 | ВЛ 0,4кВ № 2 ТП 433 н.п.Молодежный | 12003206 | 31126400 | 1985-09-23 | 0.769 | ВЛ 04 кВ от КТП-2.8.2 5/315 н.п. Карманово | Курская обл, Железногорский р-н., Кармановский с/с., с.Карманово,
1647 | Железногорский РЭС | ВЛ-0,4 кВ | VN004-00006130 | ВЛ 0,4 №2 ТП 257/100 ПСМихайловка №03 | 12004832 | 31147600 | 1978-04-20 | 0.842 | ВЛ-04кВ ЗАО Миp Клишино поселок 2,7км | Курская обл, Железногорский р-н., Разветьевский с/с., д.Клишино,
1648 | Железногорский РЭС | ВЛ-0,4 кВ | VN004-00012911 | ВЛ 0,4кВ №2 ТП 123 ПС Студенок | 12010893 | 12010893 | 2009-02-01 | 0.955 | ВЛ 04 от КТП-2.5.16 9/100 н.п.Студенок | Курская обл, Железногорский р-н., Студенокский с/с., п.Студенок,
1649 | Железногорский РЭС | ВЛ-0,4 кВ | VN004-00012923 | ВЛ 0,4кВ №1 ТП 123 ПС Студенок | 12010893 | 12010893 | 2008-12-31 | 0.405 | ВЛ 04 от КТП-2.5.16 9/100 н.п.Студенок | Курская обл, Железногорский р-н., Студенокский с/с., п.Студенок,
1650 | Железногорский РЭС | ВЛ-0,4 кВ | VN004-00013529 | ВЛ 0,4кВ № 2 ТП 165/100 ПС Разветье №15 | 12010501 | 303130751104 | 1989-09-01 | 0.695 | ВЛ-04кВ ЗАОРазветьевский, Д.Щека, Уголек, Б.Остров | Курская обл, Железногорский р-н., Разветьевский с/с., п.Уголек,
1651 | Железногорский РЭС | ВЛ-0,4 кВ | VN004-00015498 | ВЛ 0,4кВ №3 ТП 236/400 ПС Разветье №20 | 12005180 | 31154300 | 2003-07-01 | 0.83 | ВЛ 04 кВ от КТП-2.6.19 2/400 н.п.Заречный | Курская обл, Железногорский р-н., Разветьевский с/с., п.Заречный,
1652 | Железногорский РЭС | ВЛ-0,4 кВ | VN004-00017755 | ВЛ 0,4кВ №3 ТП 123 ПС Студенок | 12010893 | 12010893 | 2010-09-01 | 0.28 | ВЛ 04 от КТП-2.5.16 9/100 н.п.Студенок | Курская обл, Железногорский р-н., Студенокский с/с., п.Студенок,
1653 | Железногорский РЭС | ВЛ-0,4 кВ | VN004-00020073 | ВЛ 0,4 №1 ТП 274/100 ПС Михайловка №13 | 12011104 | 31142501 | 1982-12-31 | 0.88 | ВЛ-04кВ сл.Михайловка 19,15км | Курская обл, Железногорский р-н., Михайловский с/с., с.Михайловка,
1654 | Железногорский РЭС | ВЛ-0,4 кВ | VN004-00020125 | ВЛ 0,4 №2 ТП 274/100 ПС Михайловка №13 | 12011104 | 31142501 | 1982-12-31 | 0.57 | ВЛ-04кВ сл.Михайловка 19,15км | Курская обл, Железногорский р-н., Михайловский с/с., с.Михайловка,
1655 | Железногорский РЭС | ВЛ-0,4 кВ | VN004-00024981 | ВЛ 0,4кВ № 4 ТП 169/160 ПС Разветье №15 | 12010886 | 12010886 | 2009-03-01 | 0.55 | ВЛ 04 от КТП-2.6.6 4/160 н.п.Горняцкий | Курская обл, Железногорский р-н., Веретенинский с/с., п.Горняцкий,
1656 | Железногорский РЭС | ВЛ-0,4 кВ | VN004-00024983 | ВЛ 0,4кВ № 2 ТП 168/160 ПС Разветье №15 | 12010885 | 12010885 | 2009-03-01 | 0.594 | ВЛ - 0,4 кВ от КТП 266 3/63 кВа п. Горняцкий | Курская обл, Железногорский р-н., Веретенинский с/с., п.Горняцкий,
1657 | Железногорский РЭС | ВЛ-0,4 кВ | VN004-00024985 | ВЛ 0,4кВ № 1 ТП 169/160 ПС Разветье №15 | 12010886 | 12010886 | 2009-03-01 | 0.787 | ВЛ 04 от КТП-2.6.6 4/160 н.п.Горняцкий | Курская обл, Железногорский р-н., Веретенинский с/с., п.Горняцкий,
1658 | Железногорский РЭС | ВЛ-0,4 кВ | VN004-00024996 | ВЛ 0,4кВ № 4 ТП 168/160 ПС Разветье №15 | 12010885 | 12010885 | 2009-03-01 | 0.685 | ВЛ - 0,4 кВ от КТП 266 3/63 кВа п. Горняцкий | Курская обл, Железногорский р-н., Веретенинский с/с., п.Горняцкий,
1659 | Железногорский РЭС | ВЛ-0,4 кВ | VN004-00026750 | ВЛ 0,4кВ № 1 ТП 217/63 ПС Разветье №12 | 12011889 | 12011889-00 | 2010-12-31 | 0.638 | ВЛ 0,4кВ № 1 ТП 217 № 12.9.6 | Курская обл, Железногорский р-н., Трояновский с/с., п.Ольховка,
1660 | Железногорский РЭС | ВЛ-0,4 кВ | VN004-00026839 | ВЛ 0,4кВ № 2 МТП 182/63 ПС Разветье №04 | 12011258 | 12011258-00 | 2009-02-01 | 0.295 | ВЛИ-0,4кВ ф.2 от ТП 2.6.9 9/25п.Студенок | Курская обл, Железногорский р-н., Студенокский с/с., ,
1661 | Железногорский РЭС | ВЛ-0,4 кВ | VN004-00026921 | ВЛ 0,4кВ №6 ТП 119 ПС Студенок | 12000985 | 3102578 | 2010-09-30 | 0.207 | ВЛ-04 кВ от ЗТП-2.5.16 7/2*400 н.п.Студенок | Курская обл, Железногорский р-н., Студенокский с/с., п.Студенок,
1662 | Железногорский РЭС | ВЛ-0,4 кВ | VN004-00026922 | ВЛ-0,4кВ №1 ТП 116/10 №14 Студенок | 12013360 | 12013360-00 | 2010-11-30 | 1.245 | ВЛ 0,4кВ №1 ТП 116 | Курская обл, Железногорский р-н., Студенокский с/с., ,
1663 | Железногорский РЭС | ВЛ-0,4 кВ | VN004-00029259 | ВЛ 0,4кВ № 2 ТП 217/63 ПС Разветье №12 | 12012051 | 12012051-00 | 2011-05-31 | 0.495 | ВЛ 0,4кВ № 2 ТП 217 | Курская обл, Железногорский р-н., Трояновский с/с., ,
1664 | Железногорский РЭС | ВЛ-0,4 кВ | VN004-00029398 | ВЛ 0,4кВ №2 ТП 236/400 ПС Разветье №20 | 12005180 | 31154300 | 2003-10-21 | 1.207 | ВЛ 04 кВ от КТП-2.6.19 2/400 н.п.Заречный | Курская обл, Железногорский р-н., Разветьевский с/с., п.Заречный,
1665 | Железногорский РЭС | ВЛ-0,4 кВ | VN004-00029820 | ВЛ 0,4кВ № 1 ТП 162/63 ПС Разветье №13 | 12018378 | 12018378-00 | 2019-07-31 | 0.77 | ВЛ 0,4 кВ №2 от ТП 162 - Земельный уч-к Терешкина С.О. | Железногорский р-н, Разветьевский с/с, с/о Здоровье
1666 | Железногорский РЭС | ВЛ-0,4 кВ | VN004-00031458 | ВЛ 0,4кВ №1 ТП 260/160 ПС Михайловка №03 | 12016434 | 12016434-00 | 2016-10-28 | 0.2 | ВЛ-0.4кВ №1 от ТП 260 | Курская обл, Железногорский район, Разветьевский с/с, п. Клишино, ,
1667 | Железногорский РЭС | ВЛ-0,4 кВ | VN004-00032120 | ВЛ 0,4кВ №1 ТП 541/63 ПС Мартовская №06 | 12012311 | 12012311-00 | 2011-10-31 | 0.895 | ВЛ 0,4кВ №1 ТП 541 | Курская обл, Железногорский р-н., Новоандросовский с/с., ,
1668 | Железногорский РЭС | ВЛ-0,4 кВ | VN004-00032149 | ВЛ 0,4кВ №1 ТП 490/160 ПС Рышково | 12011893 | 12011893-00 | 2010-12-31 | 0.46 | ВЛИ-0,4 кВ от КТП 490/160 | Курская обл, Железногорский р-н., Рышковский с/с., ,
1669 | Железногорский РЭС | ВЛ-0,4 кВ | VN004-00033075 | ВЛ0,4 №2 ТП 290/160 ПС Михайловка №15 | 12010509 | 303150751902 | 1975-04-30 | 0.09 | ВЛ-04кВ н.п..Рышково,Н.Бузец, Жидеевка, Громашовка | Курская обл, Железногорский р-н., Рышковский с/с., д.Громашовка,
1670 | Железногорский РЭС | ВЛ-0,4 кВ | VN004-00033099 | ВЛ 0,4кВ №2 ТП 555/63 н.п.Толстовка | 12010483 | 303130263601 | 1993-06-04 | 0.28 | ВЛ-04кВ АОЗТ Россия Линец-центр 14,56км | Курская обл, Железногорский р-н., Линецкий с/с., с.Линец,
1671 | Железногорский РЭС | ВЛ-0,4 кВ | VN004-00033590 | ВЛ 0,4кВ №1 ТП 195/100 ПС Разветье №10 | 12002342 | 31112300 | 1975-10-01 | 0.455 | ВЛ-04кВ ЗАОРазветьевский Разветье 12,92 км | Курская обл, Железногорский р-н., с.Разветье, ,
1672 | Железногорский РЭС | ВЛ-0,4 кВ | VN004-00033597 | ВЛ 0,4кВ №2 ТП 195/100 ПС Разветье №10 | 12002342 | 31112300 | 1975-10-01 | 1.085 | ВЛ-04кВ ЗАОРазветьевский Разветье 12,92 км | Курская обл, Железногорский р-н., с.Разветье, ,
1673 | Железногорский РЭС | ВЛ-0,4 кВ | VN004-00033602 | ВЛ 0,4кВ №3 ТП 195/100 ПС Разветье №10 | 12002342 | 31112300 | 1975-10-01 | 0.42 | ВЛ-04кВ ЗАОРазветьевский Разветье 12,92 км | Курская обл, Железногорский р-н., с.Разветье, ,
1674 | Железногорский РЭС | ВЛ-0,4 кВ | VN004-00033609 | ВЛ 0,4кВ №7 ТП 502/250+160 Мартовская 09 | 12010702 | 12010702 | 2008-01-30 | 0.587 | Кабельная ЛЭП низкого напряжения 0,4 кВ (н.п. Новоандросово) | Курская обл, Железногорский р-н., Новоандросовский с/с., п.Новоандросово,
1675 | Железногорский РЭС | ВЛ-0,4 кВ | VN004-00033611 | ВЛ 0,4кВ № 1 ТП 132/40 ПС Разветье 05 | 12010518 | 303150752800 | 2009-01-30 | 0.14 | ВЛ 0,4кВ № 1 ТП 132 | Курская обл, Железногорский р-н., Разветьевский с/с., с.Ажово,
1676 | Железногорский РЭС | ВЛ-0,4 кВ | VN004-00046732 | ВЛ 0,4кВ №2 ТП 490/160 ПС Рышково | 12011893 | 12011893-00 | 2011-12-31 | 0.854 | ВЛИ-0,4 кВ от КТП 490/160 | Курская обл, Железногорский р-н., Рышковский с/с., ,
1677 | Железногорский РЭС | ВЛ-0,4 кВ | VN004-00050772 | ВЛ 0,4кВ № 1 ТП 237/63 ПС Разветье №20 | 12012684 | 12012684-00 | 2012-03-30 | 0.59 | ВЛ 0,4кВ № 1 ТП 237 | Курская обл, Железногорский р-н., Разветьевский с/с., ,
1678 | Железногорский РЭС | ВЛ-0,4 кВ | VN004-00050807 | ВЛ 0,4кВ № 1 ТП 238/63 ПС Разветье №20 | 12012369 | 12012369-00 | 2012-03-30 | 0.47 | ВЛ 0,4кВ № 1 ТП 238 | Курская обл, Железногорский р-н., Михайловский с/с., ,
1679 | Железногорский РЭС | ВЛ-0,4 кВ | VN004-00056455 | ВЛ0,4 №4 ТП 294/250 ПС Михайловка №15 | 12010509 | 303150751902 | 1974-10-30 | 1.56 | ВЛ-04кВ н.п..Рышково,Н.Бузец, Жидеевка, Громашовка | Курская обл, Железногорский р-н., Рышковский с/с., д.Громашовка,
1680 | Железногорский РЭС | ВЛ-0,4 кВ | VN004-00059497 | ВЛ-0,4кВ №1 ТП 410/16 Медик | 12013219 | 12013219-00 | 2013-08-31 | 0.13 | ВЛ-0,4 кВ №1 ТП 410 | Курская обл, Железногорский р-н., Разветьевский с/с., ,
1681 | Железногорский РЭС | ВЛ-0,4 кВ | VN004-00070488 | ВЛ0,4 №1 СТП 308/16 ПС Михайловка №17 | 12013218 | 12013218-00 | 2013-08-31 | 0.046 | ВЛ 0,4кВ №1 ТП 308 | Курская обл, Железногорский р-н., Михайловский с/с., ,
1682 | Железногорский РЭС | ВЛ-0,4 кВ | VN004-00074002 | ВЛ 0,4кВ №8 ТП 503/2*250 Мартовская №09 | 12010702 | 12010702 | 1989-08-01 | 1.025 | Кабельная ЛЭП низкого напряжения 0,4 кВ (н.п. Новоандросово) | Курская обл, Железногорский р-н., Новоандросовский с/с., п.Новоандросово,
1683 | Железногорский РЭС | ВЛ-0,4 кВ | VN004-00077953 | ВЛ 0,4кВ № 1 ТП 239/63 ПС Разветье №20 | 12012689 | 12012689-00 | 2012-12-04 | 0.085 | ВЛ 0,4кВ № 1 ТП 239 | Курская обл, Железногорский р-н., Разветьевский с/с., ,
1684 | Железногорский РЭС | ВЛ-0,4 кВ | VN004-00078022 | ВЛ 0,4кВ №1 СТП 128/16 №16 Студенок | 12012827 | 12012827-00 | 2012-12-25 | 0.155 | ВЛ 0,4кВ №1 ТП 128 | Курская обл, Железногорский р-н., Студенокский с/с., ,
1685 | Железногорский РЭС | ВЛ-0,4 кВ | VN004-00078320 | ВЛ 0,4кВ №5 ТП 236/400 ПС Разветье №20 | 12005180 | 31154300 | 2013-07-01 | 1.376 | ВЛ 04 кВ от КТП-2.6.19 2/400 н.п.Заречный | Курская обл, Железногорский р-н., Разветьевский с/с., п.Заречный,
1686 | Железногорский РЭС | ВЛ-0,4 кВ | VN004-00079241 | ВЛ 0,4кВ №1 СТП 030/63 ПС Рудная Гурова | 12013306 | 12013306-00 | 2013-09-30 | 1.458 | ВЛ 0,4кВ №1 ТП 030 | Курская обл, Железногорский р-н., г.Железногорск, Автодорога №83 ПБ №2 д. Здание №1,
1687 | Железногорский РЭС | ВЛ-0,4 кВ | VN004-00079592 | ВЛ 0,4кВ №8 ТП 119 ПС Студенок | 12012913 | 12012913-00 | 2012-12-31 | 0.195 | ВЛ 0,4кВ №8 ТП 119 | Курская обл, Железногорский р-н., Студенокский с/с., ,
1688 | Железногорский РЭС | ВЛ-0,4 кВ | VN004-00079774 | ВЛ-0,4кВ №2 ТП 410/16 Медик | 12013219 | 12013219-00 | 2013-08-31 | 0.13 | ВЛ-0,4 кВ №1 ТП 410 | Курская обл, Железногорский р-н., Разветьевский с/с., ,
1689 | Железногорский РЭС | ВЛ-0,4 кВ | VN004-00081404 | ВЛИ 0,4кВ №1 ТП 583/160 ПС Линец | 12010377 | 301130263701 | 2013-06-30 | 0.82 | ВЛ 0,4кВ №1 ТП 553 | Курская обл, Железногорский р-н., Линецкий с/с., с.Линец,
1690 | Железногорский РЭС | ВЛ-0,4 кВ | VN004-00081459 | ВЛИ 0,4кВ №2 ТП 583/160 ПС Линец | 12010377 | 301130263701 | 2013-06-30 | 0.64 | ВЛ 0,4кВ №1 ТП 553 | Курская обл, Железногорский р-н., Линецкий с/с., с.Линец,
1691 | Железногорский РЭС | ВЛ-0,4 кВ | VN004-00081500 | ВЛ 0,4кВ №1 ТП 117/160 ПС Студенок №14 | 12013061 | 12013061-00 | 2013-03-28 | 0.39 | ВЛ 0,4кВ №1 ТП 117 | Курская обл, Железногорский р-н., Студенокский с/с., ,
1692 | Железногорский РЭС | ВЛ-0,4 кВ | VN004-00082367 | ВЛ 0,4кВ № 2 ТП 239/63 ПС Разветье №20 | 12013067 | 12013067-00 | 2013-06-30 | 0.19 | ВЛ 0,4кВ № 2 ТП 239 | Курская обл, Железногорский р-н., Разветьевский с/с., с.Разветье,
1693 | Железногорский РЭС | ВЛ-0,4 кВ | VN004-00083556 | ВЛ 0,4кВ №1 ТП 233/63 ПС Разветье №20 | 12013151 | 12013151-00 | 2013-07-31 | 0.21 | ВЛ 0,4кВ № 1 ТП 233 | Курская обл, Железногорский р-н., Разветьевский с/с., ,
1694 | Железногорский РЭС | ВЛ-0,4 кВ | VN004-00085253 | ВЛ 0,4кВ №2 ТП 702/160 ПС Мартовская №05 | 12013152 | 12013152-00 | 2013-07-31 | 0.44 | ВЛ 0,4кВ №1 ТП 702 | Курская обл, Железногорский р-н., Андросовский с/с., ,
1695 | Железногорский РЭС | ВЛ-0,4 кВ | VN004-00085477 | ВЛ 0,4кВ №1 ТП 339/160 п.Зеленый | 12013214 | 12013214-00 | 2013-08-31 | 0.36 | ВЛ-0,4 кВ ТП 339 п. Зеленый | Курская обл, Железногорский р-н., Михайловский с/с., п.Зелёный,
1696 | Железногорский РЭС | ВЛ-0,4 кВ | VN004-00085481 | ВЛ 0,4кВ №2 ТП 339/160 п.Зеленый | 12013214 | 12013214-00 | 2013-08-31 | 1.116 | ВЛ-0,4 кВ ТП 339 п. Зеленый | Курская обл, Железногорский р-н., Михайловский с/с., п.Зелёный,
1697 | Железногорский РЭС | ВЛ-0,4 кВ | VN004-00085962 | ВЛИ 0,4кВ № 1 ТП 229/63 ПС Разветье №20 | 12013307 | 12013307-00 | 2013-09-30 | 0.105 | ВЛ 0,4 кВ ТП 229 | Курская обл, Железногорский р-н., Разветьевский с/с., с.Разветье,
1698 | Железногорский РЭС | ВЛ-0,4 кВ | VN004-00085967 | ВЛИ 0,4кВ №2 ТП 231/63 ПС Разветье №20 | 12016046 | 12016046-00 | 2013-10-11 | 0.18 | ВЛ 0,4 кВ оп. №4 (ВЛ-0,4 кВ №2 ТП 231)- Земельный уч-к Васильчук Д.П. | Курская обл, Железногорский р-н, , с. Разветье, кв. «Заозерье»,
1699 | Железногорский РЭС | ВЛ-0,4 кВ | VN004-00086130 | ВЛ 0,4кВ № 1 ТП 232/63 ПС Разветье №20 | 12013300 | 12013300-00 | 2013-09-30 | 0.213 | ВЛ 0,4кВ № 1 ТП 232 | Курская обл, Железногорский р-н., Разветьевский с/с., ,
1700 | Железногорский РЭС | ВЛ-0,4 кВ | VN004-00087051 | ВЛ 0,4кВ №1 СТП 103/25 ПС Студенок №14 | 12013398 | 12013398-00 | 2013-11-30 | 0.889 | ВЛ 0,4кВ №1 ТП 103 Погарище | Курская обл, Железногорский р-н., Студенокский с/с., ,
1701 | Железногорский РЭС | ВЛ-0,4 кВ | VN004-00088449 | ВЛИ 0,4кВ № 2 ТП 229/63 ПС Разветье №20 | 12013307 | 12013307-00 | 2013-09-30 | 0.305 | ВЛ 0,4 кВ ТП 229 | Курская обл, Железногорский р-н., Разветьевский с/с., с.Разветье,
1702 | Железногорский РЭС | ВЛ-0,4 кВ | VN004-00092771 | ВЛ 0,4кВ №2 СТП 032/63 ПС Рудная Казюлин | 12013491 | 12013491-00 | 2013-12-31 | 4.049 | ВЛ 0,4 кВ от ТП 32 | Курская обл, Железногорский р-н., г.Железногорск, Автодорога №83 ПБ №2 д. Здание №1,
1703 | Железногорский РЭС | ВЛ-0,4 кВ | VN004-00092846 | ВЛ 0,4кВ №1СТП 411/63 ПС Мих-ка Промалья | 12013400 | 12013400-00 | 2013-11-30 | 0.16 | ВЛ 0,4кВ №1 ТП 411 | Курская обл, Железногорский р-н., Михайловский с/с., ,
1704 | Железногорский РЭС | ВЛ-0,4 кВ | VN004-00092923 | ВЛ 0,4кВ № 1 ТП 228/63 ПС Разветье №20 | 12013403 | 12013403-00 | 2013-11-30 | 0.34 | ВЛ 0,4кВ № 1 ТП 228 | Курская обл, Железногорский р-н., Разветьевский с/с., ,
1705 | Железногорский РЭС | ВЛ-0,4 кВ | VN004-00092925 | ВЛ 0,4кВ № 2 ТП 228/63 ПС Разветье №20 | 12013404 | 12013404-00 | 2013-11-30 | 0.416 | ВЛ 0,4кВ № 2 ТП 228 | Курская обл, Железногорский р-н., Разветьевский с/с., ,
1706 | Железногорский РЭС | ВЛ-0,4 кВ | VN004-00092930 | ВЛ 0,4кВ № 3 ТП 710/63 ПС Разветье №20 | 12013406 | 12013406-00 | 2013-11-30 | 0.13 | ВЛ 0,4кВ № 1 ТП 713 | Курская обл, Железногорский р-н., Разветьевский с/с., ,
1707 | Железногорский РЭС | ВЛ-0,4 кВ | VN004-00093691 | ВЛ 0,4кВ № 2 ТП 712/63 ПС Разветье №20 | 12013481 | 12013481-00 | 2013-12-31 | 0.098 | ВЛ 0,4кВ № 2 ТП 712 | Курская обл, Железногорский р-н., Разветьевский с/с., ,
1708 | Железногорский РЭС | ВЛ-0,4 кВ | VN004-00093696 | ВЛ 0,4кВ № 1 ТП 712/63 ПС Разветье №20 | 12013482 | 12013481-01 | 2013-12-31 | 0.176 | ВЛ 0,4кВ № 1 ТП 712 Заозерье | Курская обл, Железногорский р-н., Разветьевский с/с., ,
1709 | Железногорский РЭС | ВЛ-0,4 кВ | VN004-00093908 | ВЛ 0,4кВ №1 СТП 032/63 ПС Рудная Казюлин | 12013491 | 12013491-00 | 2013-12-31 | 0.683 | ВЛ 0,4 кВ от ТП 32 | Курская обл, Железногорский р-н., г.Железногорск, Автодорога №83 ПБ №2 д. Здание №1,
1710 | Железногорский РЭС | ВЛ-0,4 кВ | VN004-00093941 | ВЛ 0,4кВ №1 ТП 619/40 ПС Жданово | 12013490 | 12013490-00 | 2013-12-31 | 1.06 | ВЛ 0,4кВ №1 ТП 619 | Курская обл, Железногорский р-н., Разветьевский с/с., с.Разветье,
1711 | Железногорский РЭС | ВЛ-0,4 кВ | VN004-00094011 | ВЛ 0,4кВ № 1 ТП 710/63 ПС Разветье №20 | 12013478 | 12013406-01 | 2013-12-31 | 0.061 | ВЛ 0,4кВ № 1 ТП 713 с. Разветье | Курская обл, Железногорский р-н., Разветьевский с/с., с.Разветье,
1712 | Железногорский РЭС | ВЛ-0,4 кВ | VN004-00094012 | ВЛ 0,4кВ № 2 ТП 710/63 ПС Разветье №20 | 12013476 | 12013476-00 | 2013-12-31 | 0.069 | ВЛ 0,4кВ № 2 ТП 713 с. Разветье | Курская обл, Железногорский р-н., Разветьевский с/с., с.Разветье,
1713 | Железногорский РЭС | ВЛ-0,4 кВ | VN004-00094044 | ВЛ 0,4кВ № 1 ТП 713/63 ПС Разветье №20 | 12013475 | 12013475-00 | 2013-12-31 | 0.064 | ВЛ 0,4кВ № 1 ТП 713 кв. Заозерье | Курская обл, Железногорский р-н., Разветьевский с/с., ,
1714 | Железногорский РЭС | ВЛ-0,4 кВ | VN004-00094046 | ВЛ 0,4кВ № 2 ТП 713/63 ПС Разветье №20 | 12013480 | 12013479-01 | 2013-12-31 | 0.07 | ВЛ 0,4кВ № 2 ТП 713 Заозерье | Курская обл, Железногорский р-н., Разветьевский с/с., ,
1715 | Железногорский РЭС | ВЛ-0,4 кВ | VN004-00094049 | ВЛ 0,4кВ № 3 ТП 713/63 ПС Разветье №20 | 12013479 | 12013479-00 | 2013-12-31 | 0.065 | ВЛ 0,4кВ № 2 ТП 713 | Курская обл, Железногорский р-н., Разветьевский с/с., ,
1716 | Железногорский РЭС | ВЛ-0,4 кВ | VN004-00095558 | ВЛ 0,4кВ №1 ТП 700/2х160 ПС Мартовская | 12010699 | 12010699 | 1989-06-01 | 0.954 | ВЛ 04 от КТП-2.7.8 13/250 н.п. Громашовка | Курская обл, Железногорский р-н., Рышковский с/с., д.Громашовка,
1717 | Железногорский РЭС | ВЛ-0,4 кВ | VN004-00095643 | ВЛ 0,4кВ №2 ТП 700/2х160 ПС Мартовская | 12010699 | 12010699 | 1989-06-01 | 0.324 | ВЛ 04 от КТП-2.7.8 13/250 н.п. Громашовка | Курская обл, Железногорский р-н., Рышковский с/с., д.Громашовка,
1718 | Железногорский РЭС | ВЛ-0,4 кВ | VN004-00095652 | ВЛ 0,4кВ №3 ТП 700/2х160 ПС Мартовская | 12010699 | 12010699 | 1989-06-01 | 0.114 | ВЛ 04 от КТП-2.7.8 13/250 н.п. Громашовка | Курская обл, Железногорский р-н., Рышковский с/с., д.Громашовка,
1719 | Железногорский РЭС | ВЛ-0,4 кВ | VN004-00095655 | ВЛ 0,4кВ №7 ТП 503/2*250 Мартовская №09 | 12010702 | 12010702 | 1989-08-01 | 0.909 | Кабельная ЛЭП низкого напряжения 0,4 кВ (н.п. Новоандросово) | Курская обл, Железногорский р-н., Новоандросовский с/с., п.Новоандросово,
1720 | Железногорский РЭС | ВЛ-0,4 кВ | VN004-00095658 | ВЛ 0,4кВ №4 ТП 502/250+160 Мартовская 09 | 12010702 | 12010702 | 1989-08-01 | 0.349 | Кабельная ЛЭП низкого напряжения 0,4 кВ (н.п. Новоандросово) | Курская обл, Железногорский р-н., Новоандросовский с/с., п.Новоандросово,
1721 | Железногорский РЭС | ВЛ-0,4 кВ | VN004-00095662 | ВЛ 0,4кВ №1 ТП 502/250+160 Мартовская 09 | 12010702 | 12010702 | 1989-08-01 | 0.349 | Кабельная ЛЭП низкого напряжения 0,4 кВ (н.п. Новоандросово) | Курская обл, Железногорский р-н., Новоандросовский с/с., п.Новоандросово,
1722 | Железногорский РЭС | ВЛ-0,4 кВ | VN004-00097405 | ВЛ 0,4кВ №1 ТП 163/250 ПС Разветье №13 | 12013769 | 12013769-00 | 2014-05-31 | 0.527 | ВЛ 0,4кВ № 1 ТП 163 | Курская обл, Железногорский р-н., Разветьевский с/с., п.Уголек, уч.168,
1723 | Железногорский РЭС | ВЛ-0,4 кВ | VN004-00097416 | ВЛ 0,4кВ №1 СТП 199/100 ПС Разветье №12 | 12013771 | 12013771-00 | 2014-05-31 | 0.681 | ВЛ-0,4 кВ от СТП 40 кВа № 199/40 | Курская обл, Железногорский р-н., Разветьевский с/с., с.Разветье, уч.№189,
1724 | Железногорский РЭС | ВЛ-0,4 кВ | VN004-00097619 | ВЛ 0,4кВ №2 ТП 619/40 ПС Жданово | 12010361 | 301130259300 | 1988-01-01 | 0.726 | ВЛ 0,4кВ №2 ТП 619 | Курская обл, Железногорский р-н., Нижнеждановский с/с., д.Клюшниково,
1725 | Железногорский РЭС | ВЛ-0,4 кВ | VN004-00100755 | ВЛ 0,4кВ №3 СТП 032/63 ПС Рудная Казюлин | 12013966 | 12013966-00 | 2014-09-30 | 2.317 | ВЛ 0,4кВ №2 ТП 032 | Курская обл, Железногорский р-н., , стн.Горняк, зона Шахтер, уч.№184/4,
1726 | Железногорский РЭС | ВЛ-0,4 кВ | VN004-00101007 | ВЛ 0,4кВ №1 СТП 715/63 | 12013970 | 12013970-00 | 2014-09-30 | 0.177 | ВЛ 0,4кВ №1 ТП 715 | Курская обл, Железногорский р-н., Разветьевский с/с., с.Разветье, кв.Заозерье,
1727 | Железногорский РЭС | ВЛ-0,4 кВ | VN004-00101017 | ВЛ 0,4кВ №2 ТП 163/250 ПС Разветье №13 | 12013887 | 12013887-00 | 2014-08-31 | 0.623 | ВЛ 0,4кВ № 2 ТП 163 | Курская обл, Железногорский р-н., Разветьевский с/с., п.Уголек,
1728 | Железногорский РЭС | ВЛ-0,4 кВ | VN004-00101551 | ВЛ 0,4кВ №2 ТП 594/63 н.п.Шатохино | 12004414 | 31142200 | 1990-09-01 | 0.445 | ВЛ 0,4кВ №1 ТП 570 | Курская обл, Железногорский р-н., Михайловский с/с., с.Михайловка,
1729 | Железногорский РЭС | ВЛ-0,4 кВ | VN004-00101688 | ВЛ 0,4кВ №1 ТП 716/40 | 12013989 | 12013989-00 | 2014-10-31 | 0.102 | ВЛ 0,4кВ №1 ТП 716 | Курская обл, Железногорский р-н., Разветьевский с/с., с.Разветье, кв.Заозерье,
1730 | Железногорский РЭС | ВЛ-0,4 кВ | VN004-00101763 | ВЛ 0,4кВ №1 СТП 714/63 | 12014142 | 12014142-00 | 2014-12-31 | 0.163 | ВЛ-0,4 кВ от ТП 714 | Курская обл, Железногорский р-н., Разветьевский с/с., с.Разветье, кв.Заозерье,
1731 | Железногорский РЭС | ВЛ-0,4 кВ | VN004-00102546 | ВЛ 0,4кВ №2 ТП 607/160 Линец №14 | 12010483 | 303130263601 | 1992-09-01 | 0.77 | ВЛ-04кВ АОЗТ Россия Линец-центр 14,56км | Курская обл, Железногорский р-н., Линецкий с/с., с.Линец,
1732 | Железногорский РЭС | ВЛ-0,4 кВ | VN004-00102555 | ВЛ 0,4кВ №3 ТП 607/160 Линец №14 | 12010483 | 303130263601 | 1992-09-01 | 1.57 | ВЛ-04кВ АОЗТ Россия Линец-центр 14,56км | Курская обл, Железногорский р-н., Линецкий с/с., с.Линец,
1733 | Железногорский РЭС | ВЛ-0,4 кВ | VN004-00104335 | ВЛ 0,4кВ №2 СТП 714/63 | 12014142 | 12014142-00 | 2014-12-31 | 0.06 | ВЛ-0,4 кВ от ТП 714 | Курская обл, Железногорский р-н., Разветьевский с/с., с.Разветье, кв.Заозерье,
1734 | Железногорский РЭС | ВЛ-0,4 кВ | VN004-00104342 | ВЛ 0,4кВ № 3 ТП 239/63 ПС Разветье №20 | 12014140 | 12014140-00 | 2014-12-31 | 0.12 | ВЛ 0,4кВ № 3 ТП 239 | Курская обл, Железногорский р-н., Разветьевский с/с., с.Разветье, кв.Заозерье,
1735 | Железногорский РЭС | ВЛ-0,4 кВ | VN004-00104367 | ВЛИ 0,4кВ №1 ТП 231/63 ПС Разветье №20 | 12014139 | 12014139-00 | 2014-12-31 | 0.16 | ВЛ 0,4кВ №1 ТП 231 | Курская обл, Железногорский р-н., Разветьевский с/с., с.Разветье, кв.Заозерье,
1736 | Железногорский РЭС | ВЛ-0,4 кВ | VN004-00104440 | ВЛ 0,4кВ №1 ТП 422/160 | 12014177 | 12014177-00 | 2014-12-31 | 1.055 | ВЛ-0,4 кВ ТП 422 | Курская обл, Железногорский р-н., , стн.Горняк, зона Шахтер,
1737 | Железногорский РЭС | ВЛ-0,4 кВ | VN004-00106484 | ВЛ 0,4кВ №2 СТП 715/63 | 12014211 | 12014211-00 | 2015-02-28 | 0.179 | ВЛ 0,4 кВ № 2 ТП 715 - Домовладение Иванова Е.И. | Курская обл, Железногорский р-н., Разветьевский с/с., с.Разветье, кв.Заозерье,
1738 | Железногорский РЭС | ВЛ-0,4 кВ | VN004-00106533 | ВЛ 0,4кВ №1 ТП 200/100 ПС Разветье №12 | 12002342 | 31112300 | 2005-06-30 | 0.325 | ВЛ-04кВ ЗАОРазветьевский Разветье 12,92 км | Курская обл, Железногорский р-н., с.Разветье, ,
1739 | Железногорский РЭС | ВЛ-0,4 кВ | VN004-00107439 | ВЛ0,4 №3 ТП 312/100 ПС Михайловка №04 | 12004464 | 31142509 | 1977-12-31 | 0.205 | ВЛ-0,4 кВ 2712 ПС Михайловка 9,8км | Курская обл, Железногорский р-н., Михайловский с/с., с.Михайловка,
1740 | Железногорский РЭС | ВЛ-0,4 кВ | VN004-00107606 | ВЛ 0,4кВ №1 ТП 721/63 ПС Разветье №20 | 12014287 | 12014287-00 | 2015-04-30 | 0.484 | ВЛ-0,4 кВ № 1 ТП 721 - Земельные уч-ки Матюшина О.В., Матюшиной Н.С. | Курская обл, Железногорский р-н., Разветьевский с/с., с.Разветье, кв.Заозерье, уч.17,18,
1741 | Железногорский РЭС | ВЛ-0,4 кВ | VN004-00107620 | ВЛ 0,4кВ №1 ТП 720/63 ПС Разветье №20 | 12014286 | 12014286-00 | 2015-04-30 | 0.145 | ВЛ-0,4 кВ № 1 ТП 720 - Земельный уч-к Калмыкова О.С. | Курская обл, Железногорский р-н., Разветьевский с/с., с.Разветье, кв.Заозерье, уч.261,
1742 | Железногорский РЭС | ВЛ-0,4 кВ | VN004-00107622 | ВЛ 0,4кВ №2 ТП 720/63 ПС Разветье №20 | 12014285 | 12014285-00 | 2015-04-30 | 0.195 | ВЛ-0,4 кВ № 1 ТП 717 -Земельный уч-к Мозерова С.В, Панченкова И.М. | Курская обл, Железногорский р-н., Разветьевский с/с., с.Разветье, кв.Заозерье, уч.95,96,
1743 | Железногорский РЭС | ВЛ-0,4 кВ | VN004-00107630 | ВЛ 0,4кВ №2 СТП 199/100 ПС Разветье №12 | 12013771 | 12013771-00 | 2014-05-31 | 0.616 | ВЛ-0,4 кВ от СТП 40 кВа № 199/40 | Курская обл, Железногорский р-н., Разветьевский с/с., с.Разветье, уч.№189,
1744 | Железногорский РЭС | ВЛ-0,4 кВ | VN004-00107633 | ВЛ 0,4кВ №3 СТП 199/100 ПС Разветье №12 | 12014544 | 12014544-00 | 2015-08-31 | 0.963 | ВЛ-0,4кВ № 3 ТП 199 - Земельный уч-к Соболева Е.В. | Курская обл, Железногорский р-н, Разветьевский с/с, с. Разветье, уч. № 166,
1745 | Железногорский РЭС | ВЛ-0,4 кВ | VN004-00108179 | ВЛ 0,4кВ №2 ТП 205/63 ПС Разветье №12 | 12010519 | 303150752901 | 1972-09-27 | 0.268 | ВЛ-04кВЗАО Студенок Трояново,Шахово 8,2км | Курская обл, Железногорский р-н., Студенокский с/с., п.Студенок,
1746 | Железногорский РЭС | ВЛ-0,4 кВ | VN004-00110131 | ВЛ 0,4кВ №2 ТП 719/250 ПС Разветье №20 | 12014462 | 12014462-00 | 2015-07-31 | 0.48 | ВЛ-0,4кВ оп.№8 (ВЛ-0,4 кВ № 1 ТП719)-Земельный уч-к Рябченкова А.С., Долгова К.В. | Курская обл, Железногорский р-н, Разветьевский с/с, с. Разветье, уч.-ки № 17,16,
1747 | Железногорский РЭС | ВЛ-0,4 кВ | VN004-00110624 | ВЛ 0,4кВ №1 ТП 723/63 ПС Разветье №20 | 12015097 | 12015097-00 | 2015-11-30 | 0.27 | ВЛ-0,4 кВ №1 ТП 723- Земельные уч-ки Белоножко Д.А., Кузина М.В. | Курская обл, Железногорский р-н, с.Разветье, квартал "Заозерье", кад. №46:06:081601:100, кад. №46:06
1748 | Железногорский РЭС | ВЛ-0,4 кВ | VN004-00112554 | ВЛ 0,4кВ №2 ТП 506/100 ПС Мартовская №09 | 12014634 | 12014634-00 | 2015-09-30 | 0.065 | ВЛ-0,4кВ ТП 506 - Земельный уч-к ОАО "МТС" | Курская обл, Железногорский р-н, п. Новоандросово, ,
1749 | Железногорский РЭС | ВЛ-0,4 кВ | VN004-00112638 | ВЛ 0,4кВ №1 ТП 719/250 ПС Разветье №20 | 12014636 | 12014636-00 | 2015-09-30 | 0.392 | ВЛ-0,4кВ № 1 ТП 719 - Земельные уч-ки Маслова М.В., Красевич К.Г. | Курская обл, Железногорский р-н, г. Железногорск, Разветьевский с/с, с. Разветье, ул. Молодежная, уч
1750 | Железногорский РЭС | ВЛ-0,4 кВ | VN004-00113387 | ВЛ 0,4кВ №1 ТП 528/100 ПС Мартовская №06 | 12010497 | 303130751001 | 1977-12-31 | 1.954 | ВЛ-04кВ ОООРодина Капенки, Радубичи, Богатыревский | Курская обл, Железногорский р-н., Линецкий с/с., д.Радубичи,
1751 | Железногорский РЭС | ВЛ-0,4 кВ | VN004-00113392 | ВЛ 0,4кВ №2 ТП 532/250 ПС Мартовская №06 | 12010497 | 303130751001 | 1983-06-01 | 0.289 | ВЛ-04кВ ОООРодина Капенки, Радубичи, Богатыревский | Курская обл, Железногорский р-н., Линецкий с/с., д.Радубичи,
1752 | Железногорский РЭС | ВЛ-0,4 кВ | VN004-00113395 | ВЛ 0,4кВ №1 ТП 544/63 ПС Мартовская №08 | 12001024 | 3102589 | 1989-03-01 | 0.455 | ВЛ-04 кВ от МТП-2.10.11 2/63 н.п.Новоандросово(КНС) | Курская обл, Железногорский р-н., Новоандросовский с/с., п.Новоандросово,
1753 | Железногорский РЭС | ВЛ-0,4 кВ | VN004-00113402 | ВЛ 0,4кВ №2 ТП 544/63 ПС Мартовская №08 | 12001024 | 3102589 | 2008-03-01 | 0.605 | ВЛ-04 кВ от МТП-2.10.11 2/63 н.п.Новоандросово(КНС) | Курская обл, Железногорский р-н., Новоандросовский с/с., п.Новоандросово,
1754 | Железногорский РЭС | ВЛ-0,4 кВ | VN004-00113420 | ВЛ 0,4кВ №2 ТП 734/63 ПС Рышково | 12010509 | 303150751902 | 2002-05-21 | 0.609 | ВЛ-04кВ н.п..Рышково,Н.Бузец, Жидеевка, Громашовка | Курская обл, Железногорский р-н., Рышковский с/с., д.Громашовка,
1755 | Железногорский РЭС | ВЛ-0,4 кВ | VN004-00113626 | ВЛ 0,4кВ №1 ТП 049/40 ПС Троицкая №10 | 12004841 | 31147800 | 1982-02-01 | 0.98 | ВЛ-04кВ ЗАО Троицкое 2,7км | Курская обл, Железногорский р-н., Троицкий с/с., с.Троицкое,
1756 | Железногорский РЭС | ВЛ-0,4 кВ | VN004-00113729 | ВЛ 0,4кВ №1 ТП 091/100 ПС Семеновская №1 | 12001077 | 3113801 | 1985-04-01 | 0.331 | ВЛ 04 кВ от КТП-2.4.4 3/100 н.п. Городное | Курская обл, Железногорский р-н., Городновский с/с., д.Городное,
1757 | Железногорский РЭС | ВЛ-0,4 кВ | VN004-00113745 | ВЛ 0,4кВ №1 ТП 089/100 ПС Семеновская №1 | 12010507 | 303130751701 | 1975-07-01 | 0.429 | ВЛ-04кВ ЗАО ЗаряМира Городное, Жил.поселок, водозабор | Курская обл, Железногорский р-н., Городновский с/с., д.Городное,
1758 | Железногорский РЭС | ВЛ-0,4 кВ | VN004-00113758 | ВЛ 0,4кВ №5 ТП 169/160 ПС Разветье №15 | 12014816 | 12014816-00 | 2015-10-31 | 0.275 | ВЛ-0,4кВ оп. №1 (ВЛ-0,4 кВ № 1 ТП 169)- Земельный уч-к Лукиной Е.В. | Курская обл, Железногорский р-н, Веретенинский с/с, п. Горняцкий, кад. № 46:06:130391:247,
1759 | Железногорский РЭС | ВЛ-0,4 кВ | VN004-00113770 | ВЛ 0,4кВ №2 ТП 233/63 ПС Разветье №20 | 12014814 | 12014814-00 | 2015-10-31 | 0.131 | ВЛ-0,4кВ № 2 ТП 233 - Земельный уч-к Воинова Д.А. | Курская обл, Железногорский р-н, с. Разветье, кв. "Заозерье", ,
1760 | Железногорский РЭС | ВЛ-0,4 кВ | VN004-00113772 | ВЛ 0,4кВ № 2 ТП 152/63 ПС Разветье №13 | 12010501 | 303130751104 | 2004-07-12 | 1 | ВЛ-04кВ ЗАОРазветьевский, Д.Щека, Уголек, Б.Остров | Курская обл, Железногорский р-н., Разветьевский с/с., п.Уголек,
1761 | Железногорский РЭС | ВЛ-0,4 кВ | VN004-00113786 | ВЛ 0,4кВ № 1 ТП 157/400 ПС Разветье №13 | 12004869 | 31148500 | 1971-05-03 | 0.48 | ВЛ 04 от КТП-2.6.5 12/400 н.п.Клишино | Курская обл, Железногорский р-н., Разветьевский с/с., д.Клишино,
1762 | Железногорский РЭС | ВЛ-0,4 кВ | VN004-00113801 | ВЛ 0,4кВ №2 СТП 035/63 ПС Рудная Крутых | 12014808 | 12014808-00 | 2015-10-31 | 0.595 | ВЛ-0,4кВ №2 ТП 035 - Земельный уч-к Крутых Г.А. | Курская обл, Железногорский р-н, Волковский с/с, СНТ "Горняк", зона "Шахтер", участки №№ 91/7, 93/7,
1763 | Железногорский РЭС | ВЛ-0,4 кВ | VN004-00113809 | ВЛ 0,4кВ № 1 ТП 211/100 ПС Разветье №12 | 12004663 | 31145400 | 1983-09-01 | 0.54 | ВЛ-04кВЗАО Студенок жил.поселок 2,24км | Курская обл, Железногорский р-н., Студенокский с/с., п.Студенок,
1764 | Железногорский РЭС | ВЛ-0,4 кВ | VN004-00113846 | ВЛ 0,4кВ №1 ТП 470/100 ПС Воропаево №16 | 12010514 | 303150752401 | 1976-05-28 | 0.369 | ВЛ-04кВ А/ф Горняк Погорельцево 5км | Курская обл, Железногорский р-н., Веретенинский с/с., ,
1765 | Железногорский РЭС | ВЛ-0,4 кВ | VN004-00114155 | ВЛ0,4 №1 ТП 300/160 ПС Михайловка №17 | 12004918 | 31149500 | 1993-12-31 | 0.37 | ВЛ-04кВ АОЗТ Восход Хлынино, фермы, быт, Панино, Мартовский | Курская обл, Железногорский р-н., Андросовский с/с., д.Хлынино,
1766 | Железногорский РЭС | ВЛ-0,4 кВ | VN004-00114614 | ВЛ 0,4кВ №1 ТП 118 Насосная | 12000995 | 3102580 | 1980-08-01 | 0.16 | Воздушная сеть уличного освещения 0.4 кВн.п. Студенок | Курская обл, Железногорский р-н., Студенокский с/с., п.Студенок,
1767 | Железногорский РЭС | ВЛ-0,4 кВ | VN004-00114621 | ВЛ 0,4кВ №12 ТП 119 ПС Студенок | 12000985 | 3102578 | 1980-08-01 | 0.534 | ВЛ-04 кВ от ЗТП-2.5.16 7/2*400 н.п.Студенок | Курская обл, Железногорский р-н., Студенокский с/с., п.Студенок,
1768 | Железногорский РЭС | ВЛ-0,4 кВ | VN004-00114679 | ВЛ 0,4кВ №1 ТП 158/250 ПС Разветье №13 | 12001867 | 31103600 | 2005-10-12 | 0.64 | ВЛ 0,4кВ № 1 ТП 158 | Курская обл, Железногорский р-н., Разветьевский с/с., д.Клишино,
1769 | Железногорский РЭС | ВЛ-0,4 кВ | VN004-00114765 | ВЛ 0,4кВ № 1 МТП 182/63 ПС Разветье №04 | 12011258 | 12011258-00 | 2009-02-01 | 0.54 | ВЛИ-0,4кВ ф.2 от ТП 2.6.9 9/25п.Студенок | Курская обл, Железногорский р-н., Студенокский с/с., ,
1770 | Железногорский РЭС | ВЛ-0,4 кВ | VN004-00114799 | ВЛ 0,4кВ №1 ТП 222/100 ПС Разветье №01 | 12016403 | 12016403-00 | 2016-10-31 | 1.472 | ВЛ 0,4 кВ №1 ТП 222 - Земельный уч-к Токаревой Ю.Г | Курская обл, Железногорский р-н, Разветьевский с/с, п. Тепличный, кад. №46:06:081702:769,
1771 | Железногорский РЭС | ВЛ-0,4 кВ | VN004-00115363 | ВЛ 0,4кВ №1 ТП 724/63 ПС Разветье №20 | 12015104 | 12015104-00 | 2015-11-30 | 0.145 | ВЛ-0,4 кВ №1 ТП 724 - Земельный уч-к Зубкова А.Е. | Курская обл, Железногорский р-н, с. Разветье, квартал "Заозерье", кад. №46:06:081601:135,
1772 | Железногорский РЭС | ВЛ-0,4 кВ | VN004-00115382 | ВЛ 0,4кВ №1 ТП 209/63 ПС Разветье №12 | 12015112 | 12015112-00 | 2015-11-30 | 0.496 | ВЛ-0,4 кВ ТП 209 - Земельный уч-к Кузнецовой Н.М. | Курская обл, Железногорский р-н, Разветьевский сельсовет, с. Разветье,, квартал "Заозерье", ул. Цвет
1773 | Железногорский РЭС | ВЛ-0,4 кВ | VN004-00115452 | ВЛ 0,4кВ №2 ТП 724/63 ПС Разветье №20 | 12015109 | 12015109-00 | 2015-11-30 | 0.169 | ВЛ-0,4 кВ №2 ТП 724 - Земельный уч-к Рожкова А.В. | Курская обл, Железногорский р-н, с. Разветье, квартал "Заозерье", кад. №46:06:081601:223,
1774 | Железногорский РЭС | ВЛ-0,4 кВ | VN004-00115568 | ВЛ 0,4кВ №2 СТП 187/63 ПС Разветье №04 | 12015127 | 12015127-00 | 2015-11-30 | 0.145 | ВЛ-0,4 кВ №1 ТП 187-Земельный уч-к Булдакова А.А. | Курская обл, Железногорский р-н, СНТ «Городские сады», зона «Студенок-2», уч. №42,
1775 | Железногорский РЭС | ВЛ-0,4 кВ | VN004-00115576 | ВЛ 0,4кВ №1 СТП 146/63 ПС Разветье №05 | 12015100 | 12015100-00 | 2015-11-30 | 0.477 | ВЛ-0,4 кВ оп. №3 (ВЛ-0,4 кВ №1 ТП 146)- Земельный уч-к Ссориной В.И. | Курская обл, Железногорский р-н, Разветьевский сельсовет, кад. №46:06:081702:437,
1776 | Железногорский РЭС | ВЛ-0,4 кВ | VN004-00115962 | ВЛ 0,4кВ №1 СТП 722/63 ПС Разветье №20 | 12015430 | 12015430-00 | 2015-12-31 | 0.102 | ВЛ-0,4 кВ №1 ТП 722-Земельный уч-к Роденко М.В. | Курская обл, Железногорский р-н, , ,
1777 | Железногорский РЭС | ВЛ-0,4 кВ | VN004-00116017 | ВЛ 0,4кВ №1 ТП 147/100 ПС Разветье №05 | 12015420 | 12015420-00 | 2015-12-31 | 0.8 | ВЛ-0,4 кВ №1 ТП 147-Земельный уч-к Подпрятова П.К. | Курская обл, Железногорский р-н, , ,
1778 | Железногорский РЭС | ВЛ-0,4 кВ | VN004-00116038 | ВЛ 0,4кВ №2 ТП 212/100 ПС Разветье №12 | 12015691 | 12015691-00 | 2016-01-29 | 1.328 | ВЛ-0,4 кВ №2 ТП 212-Земельный уч-к Молокоедова М.В | Курская обл, Железногорский р-н, Разветьевский с/с, с. Разветье, кад. №46:066081702:72,
1779 | Железногорский РЭС | ВЛ-0,4 кВ | VN004-00116042 | ВЛ 0,4кВ №1 ТП 212/100 ПС Разветье №12 | 12015422 | 12015422-00 | 2015-12-31 | 0.82 | ВЛ-0,4 кВ №1 ТП 212-Земельный уч-к Иванова Е.С. | Курская обл, Железногорский р-н, , ,
1780 | Железногорский РЭС | ВЛ-0,4 кВ | VN004-00116092 | ВЛ 0,4кВ №1 СТП 035/63 ПС Рудная Крутых | 12015401 | 12015401-00 | 2015-12-31 | 1.166 | ВЛ-0,4 кВ №1 ТП 035 - Земельный уч-к Рубанова В.Ф. | Курская обл, Железногорский р-н, снт. Горняк, зона Шахтер, уч.24/3,
1781 | Железногорский РЭС | ВЛ-0,4 кВ | VN004-00116151 | ВЛ 0,4кВ №1 СТП 718/40 ПС Разветье №20 | 12015694 | 12015694-00 | 2016-01-29 | 0.18 | ВЛ-0,4 кВ №1 ТП 718-Земельный уч-к Сиухина А.В | Курская обл, Железногорский р-н, , с. Разветье, ул. Цветочная, уч. №2/54,
1782 | Железногорский РЭС | ВЛ-0,4 кВ | VN004-00116200 | ВЛ 0,4кВ №1 СТП 725/40 ПС Разветье №20 | 12015415 | 12015415-00 | 2015-12-31 | 0.273 | ВЛ-0,4 кВ №1 ТП 725-Земельный уч-к Девятко Е.В. | Курская обл, Железногорский р-н, , ,
1783 | Железногорский РЭС | ВЛ-0,4 кВ | VN004-00116265 | ВЛ 0,4кВ №1 СТП 187/63 ПС Разветье №04 | 12015438 | 12015438-00 | 2015-12-31 | 0.084 | ВЛ-0,4 кВ №2 ТП 187 -Земельный уч-к Каминской Т.Е. | Курская обл, Железногорский р-н, , ,
1784 | Железногорский РЭС | ВЛ-0,4 кВ | VN004-00116318 | ВЛ 0,4кВ № 3 ТП 178/100 ПС Разветье №04 | 12015433 | 12015433-00 | 2015-12-31 | 0.057 | ВЛ-0,4 кВ №3 ТП 178-Земельный уч-к Мазалова Ю.П. | Курская обл, Железногорский р-н, , ,
1785 | Железногорский РЭС | ВЛ-0,4 кВ | VN004-00116363 | ВЛ 0,4кВ №2 СТП 722/63 ПС Разветье №20 | 12015451 | 12015451-00 | 2015-12-31 | 0.225 | ВЛ-0,4 кВ №2 ТП 722-Земельный уч-к Кандыбиной М.В. | Курская обл, Железногорский р-н, , ,
1786 | Железногорский РЭС | ВЛ-0,4 кВ | VN004-00116952 | ВЛ 0,4кВ №9 ТП 502/250+160 Мартовская 09 | 12010702 | 12010702 | 1989-08-01 | 0.476 | Кабельная ЛЭП низкого напряжения 0,4 кВ (н.п. Новоандросово) | Курская обл, Железногорский р-н., Новоандросовский с/с., п.Новоандросово,
1787 | Железногорский РЭС | ВЛ-0,4 кВ | VN004-00116962 | ВЛ 0,4кВ №6 ТП 502/250+160 Мартовская 09 | 12010702 | 12010702 | 1989-08-01 | 0.068 | Кабельная ЛЭП низкого напряжения 0,4 кВ (н.п. Новоандросово) | Курская обл, Железногорский р-н., Новоандросовский с/с., п.Новоандросово,
1788 | Железногорский РЭС | ВЛ-0,4 кВ | VN004-00116971 | ВЛ 0,4кВ №2 ТП 502/250+160 Мартовская 09 | 12010702 | 12010702 | 1989-08-01 | 0.342 | Кабельная ЛЭП низкого напряжения 0,4 кВ (н.п. Новоандросово) | Курская обл, Железногорский р-н., Новоандросовский с/с., п.Новоандросово,
1789 | Железногорский РЭС | ВЛ-0,4 кВ | VN004-00117045 | ВЛ 0,4кВ №1 СТП 726/63 ПС Разветье №20 | 12015700 | 12015700-00 | 2016-01-29 | 0.141 | ВЛ-0,4 кВ №1 ТП 726-Земельный уч-к Богомолова О.А. | Курская обл, Железногорский р-н, , с. Разветье, квартал «Заозерье», кад. №46:06:081601:278, кад,
1790 | Железногорский РЭС | ВЛ-0,4 кВ | VN004-00117162 | ВЛ 0,4кВ № 2 ТП 238/63 ПС Разветье №20 | 12015692 | 12015692-00 | 2016-01-29 | 0.129 | ВЛ-0,4 кВ оп №1 (ВЛ-0,4 кВ №2 ТП 238)-Земельный уч-к Баранникова С.А. | Курская обл, Железногорский р-н, , с. Разветье, квартал «Заозерье», кад. №46:06:081601:124,
1791 | Железногорский РЭС | ВЛ-0,4 кВ | VN004-00118889 | ВЛ 0,4кВ №4 ТП 119 ПС Студенок №16 | 12000985 | 3102578 | 2014-01-31 | 0.16 | ВЛ-04 кВ от ЗТП-2.5.16 7/2*400 н.п.Студенок | Курская обл, Железногорский р-н., Студенокский с/с., п.Студенок,
1792 | Железногорский РЭС | ВЛ-0,4 кВ | VN004-00119694 | ВЛ 0,4кВ №2 ТП 213/100 ПС Разветье №12 | 12010519 | 303150752901 | 2014-05-27 | 0.708 | ВЛ-04кВЗАО Студенок Трояново,Шахово 8,2км | Курская обл, Железногорский р-н., Студенокский с/с., п.Студенок,
1793 | Железногорский РЭС | ВЛ-0,4 кВ | VN004-00120132 | ВЛ 0,4кВ №1 СТП 298/16 ПС Михайловка №15 | 12015825 | 12015825-00 | 2016-04-30 | 0.005 | ВЛ 0,4 кВ №1 ТП 298 - Земельный уч-к Мартыненко Т.А. | Курская обл, Железногорский р-н, Михайловский с/с, х. Пески,
1794 | Железногорский РЭС | ВЛ-0,4 кВ | VN004-00120262 | ВЛ 0,4кВ №3 ТП 163/250 ПС Разветье №13 | 12015126 | 12015126-00 | 2015-11-30 | 0.388 | ВЛ-0,4 кВ №3 ТП 163-Земельный уч-к Зуева Ю.Н. | Курская обл, Железногорский р-н, Разветьевский с/с, кад. №46:08:081803:166,
1795 | Железногорский РЭС | ВЛ-0,4 кВ | VN004-00120356 | ВЛ 0,4кВ №6 ТП 543/2*250 Мартовская №08 | 12010699 | 12010699 | 1989-06-19 | 1.654 | ВЛ 04 от КТП-2.7.8 13/250 н.п. Громашовка | Курская обл, Железногорский р-н., Рышковский с/с., д.Громашовка,
1796 | Железногорский РЭС | ВЛ-0,4 кВ | VN004-00120363 | ВЛ 0,4кВ №2 ТП 543/2*250 Мартовская №08 | 12010699 | 12010699 | 1989-06-19 | 0.289 | ВЛ 04 от КТП-2.7.8 13/250 н.п. Громашовка | Курская обл, Железногорский р-н., Рышковский с/с., д.Громашовка,
1797 | Железногорский РЭС | ВЛ-0,4 кВ | VN004-00121331 | ВЛ 0,4кВ №3 ТП 213/100 ПС Разветье №12 | 12010519 | 303150752901 | 2014-05-27 | 0.279 | ВЛ-04кВЗАО Студенок Трояново,Шахово 8,2км | Курская обл, Железногорский р-н., Студенокский с/с., п.Студенок,
1798 | Железногорский РЭС | ВЛ-0,4 кВ | VN004-00121706 | ВЛ 0,4кВ №2 СТП 146/63 ПС Разветье №05 | 12015854 | 12015854-00 | 2016-06-30 | 0.495 | ВЛ 0,4 кВ №2 ТП 146 - Земельный уч-к Королевой Н.В | Курская обл, Железногорский р-н, Разветьевский с/с, кад. №46:06:081702:373,
1799 | Железногорский РЭС | ВЛ-0,4 кВ | VN004-00121738 | ВЛ 0,4кВ №3 ТП 207/400 ПС Разветье №12 | 12004668 | 31145500 | 1994-04-08 | 0.252 | ВЛ-04кВЗАО Студенок Трояново Новый поселок 1,19км | Курская обл, Железногорский р-н., Студенокский с/с., п.Студенок,
1800 | Железногорский РЭС | ВЛ-0,4 кВ | VN004-00121742 | ВЛ 0,4кВ №2 ТП 203/63 ПС Разветье №12 | 12015855 | 12015855-00 | 2016-06-30 | 0.05 | ВЛ 0,4 кВ №2 ТП 203 - Земельный уч-к Малышевой Л.Г | Курская обл, Железногорский р-н, Разветьевский с/с, с. Разветье, кад. №46:06:080301:134,
1801 | Железногорский РЭС | ВЛ-0,4 кВ | VN004-00121762 | ВЛ 0,4кВ №2 ТП 075/63 ПС Троицкая №12 | 12015856 | 12015856-00 | 2016-06-30 | 1.048 | ВЛ 0,4 кВ №1 ТП 075 - Земельный уч-к Мовчанюк И.Н. | Курская обл, Железногорский р-н, Троицкий с/с, д. Гнездилово, кад. №46:06:150704:15,
1802 | Железногорский РЭС | ВЛ-0,4 кВ | VN004-00121769 | ВЛ 0,4кВ №1 ТП 075/63 ПС Троицкая №12 | 12015910 | 12015910-00 | 2016-07-31 | 0.132 | ВЛ 0,4 кВ №2 ТП 075- Земельный уч-к Чевычеловой Е.Г. | Курская обл, Железногорский р-н, Троицкий с/с, д. Гнездилово кад. №46:06:150704:82,
1803 | Железногорский РЭС | ВЛ-0,4 кВ | VN004-00122553 | ВЛ 0,4кВ №5 ТП 700/2х160 ПС Мартовская | 12010699 | 12010699 | 2013-02-28 | 0.12 | ВЛ 04 от КТП-2.7.8 13/250 н.п. Громашовка | Курская обл, Железногорский р-н., Рышковский с/с., д.Громашовка,
1804 | Железногорский РЭС | ВЛ-0,4 кВ | VN004-00123661 | ВЛ 0,4кВ №4 СТП 199/100 ПС Разветье №12 | 12014544 | 12014544-00 | 2016-08-31 | 0.862 | ВЛ-0,4кВ № 3 ТП 199 - Земельный уч-к Соболева Е.В. | Курская обл, Железногорский р-н, Разветьевский с/с, с. Разветье, уч. № 166,
1805 | Железногорский РЭС | ВЛ-0,4 кВ | VN004-00124255 | ВЛ 0,4кВ №2 СТП 718/40 ПС Разветье №20 | 12016679 | 12016679-00 | 2017-01-31 | 0.483 | ВЛ 0,4 № 2 кВ ТП 718 - Земельный уч-к Алексахина Алексахина А.А. | Курская обл, Железногорский район, Разветьевский сельсовет, с. Разветье, ул. Цветочная, участок № 68
1806 | Железногорский РЭС | ВЛ-0,4 кВ | VN004-00124717 | ВЛ 0,4кВ №1 ТП 198/160 ПС Разветье №12 | 12016405 | 12016405-00 | 2016-10-31 | 0.504 | ВЛ 0,4 кВ №1 ТП 198 - Земельный уч-к Щукина В.А. | Курская обл, Железногорский р-н, Разветьевский с/с, п. Тепличный, кад. №46:06:081702:809,
1807 | Железногорский РЭС | ВЛ-0,4 кВ | VN004-00125188 | ВЛ 0,4кВ №2 ТП 716/40 ПС Разветье №20 | 12016337 | 12016337-00 | 2016-09-30 | 0.113 | ВЛ 0,4 кВ №2 ТП 716 - Земельный уч-к Чепелевой Е. | Курская обл, Железногорский р-н, Разветьевский с/с, с. Разветье, квартал «Заозерье», кад. №46:06:08
1808 | Железногорский РЭС | ВЛ-0,4 кВ | VN004-00125205 | ВЛ 0,4кВ №3 ТП 212/100 ПС Разветье №12 | 12016335 | 12016335-00 | 2016-09-30 | 1.573 | ВЛ 0,4 кВ №3 ТП 212 - Земельный уч-к Кретова Д.В. | Курская обл, Железногорский р-н, Разветьевский с/с, с. Разветье, кад. №46:06:081702:74,
1809 | Железногорский РЭС | ВЛ-0,4 кВ | VN004-00126284 | ВЛ 0,4кВ № 1 ТП 164/100 ПС Разветье №13 | 12016407 | 12016407-00 | 2016-10-31 | 0.577 | ВЛ 0,4 кВ №1 ТП 164 - Земельный уч-к Гиясовой С.М. | Курская обл, Железногорский р-н, Разветьевский с/с, д. Клишино, кад. №46:06:070701:477,
1810 | Железногорский РЭС | ВЛ-0,4 кВ | VN004-00126651 | ВЛ 0,4кВ №2 ТП 260/160 ПС Михайловка №03 | 12016435 | 12016435-00 | 2016-10-28 | 1.295 | ВЛ-0.4кВ №2 от ТП 260 | Курская обл, Железногорский район, Разветьевский с/с, п. Клишино, ,
1811 | Железногорский РЭС | ВЛ-0,4 кВ | VN004-00128885 | ВЛ0,4 №2 ТП 325/250 ПС Михайловка №04 | 12004464 | 31142509 | 2006-09-01 | 0.569 | ВЛ-0,4 кВ 2712 ПС Михайловка 9,8км | Курская обл, Железногорский р-н., Михайловский с/с., с.Михайловка,
1812 | Железногорский РЭС | ВЛ-0,4 кВ | VN004-00129595 | ВЛ 0,4кВ №3 ТП 543/2*250 Мартовская №08 | 12010699 | 12010699 | 1989-06-19 | 0.564 | ВЛ 04 от КТП-2.7.8 13/250 н.п. Громашовка | Курская обл, Железногорский р-н., Рышковский с/с., д.Громашовка,
1813 | Железногорский РЭС | ВЛ-0,4 кВ | VN004-00129710 | ВЛ0,4 №2 ТП 282/250 ПС Михайловка №15 | 12003355 | 31128600 | 2007-08-01 | 1.479 | ВЛ 04 от КТП-2.7.8 4/250 н.п. Михайловка | Курская обл, Железногорский р-н., Михайловский с/с., с.Михайловка,
1814 | Железногорский РЭС | ВЛ-0,4 кВ | VN004-00129766 | ВЛ 0,4кВ №1 ТП 202/100 ПС Разветье №12 | 12010879 | 12010879 | 2008-06-18 | 1.468 | ВЛИ-04 от КТП 2.6.13 6/100 н.п. Разветье | Курская обл, Железногорский р-н., Разветьевский с/с., с.Разветье,
1815 | Железногорский РЭС | ВЛ-0,4 кВ | VN004-00129768 | ВЛ 0,4кВ № 2 ТП 202/100 ПС Разветье №12 | 12010879 | 12010879 | 2008-06-18 | 0.475 | ВЛИ-04 от КТП 2.6.13 6/100 н.п. Разветье | Курская обл, Железногорский р-н., Разветьевский с/с., с.Разветье,
1816 | Железногорский РЭС | ВЛ-0,4 кВ | VN004-00129770 | ВЛ 0,4кВ № 3 ТП 202/100 ПС Разветье №12 | 12010879 | 12010879 | 2008-06-18 | 0.435 | ВЛИ-04 от КТП 2.6.13 6/100 н.п. Разветье | Курская обл, Железногорский р-н., Разветьевский с/с., с.Разветье,
1817 | Железногорский РЭС | ВЛ-0,4 кВ | VN004-00129772 | ВЛ 0,4кВ № 4 ТП 202/100 ПС Разветье №12 | 12010879 | 12010879 | 2008-06-18 | 0.751 | ВЛИ-04 от КТП 2.6.13 6/100 н.п. Разветье | Курская обл, Железногорский р-н., Разветьевский с/с., с.Разветье,
1818 | Железногорский РЭС | ВЛ-0,4 кВ | VN004-00133111 | ВЛ 0,4кВ №1ТП 120 ПС Студенок | 12000990 | 3102579 | 1988-10-10 | 0.5 | ВЛ-04 кВ от ЗТП-2.5.16 1/2*250 н.п.Студенок | Курская обл, Железногорский р-н., Студенокский с/с., п.Студенок,
1819 | Железногорский РЭС | ВЛ-0,4 кВ | VN004-00133832 | ВЛ 0,4кВ №1 ТП 221/100 ПС Разветье №01 | 12017010 | 12017010-00 | 2017-09-30 | 0.36 | ВЛ 0,4 кВ №1 ТП 221 - Земельный уч-к Жиренкова Н.Д | Курская обл, Железногорский р-н, Разветьевский сельсовет, п. Тепличный, ,
1820 | Железногорский РЭС | ВЛ-0,4 кВ | VN004-00133834 | ВЛ 0,4кВ №2 ТП 221/100 ПС Разветье №01 | 12016808 | 12016808-00 | 2017-03-31 | 0.874 | ВЛ 0,4 кВ № 2 ТП 221-Земельный уч-к Чижиковой М.И. | Курская обл, Железногорский р-н, Разветьевский с/с, п. Тепличный, ,
1821 | Железногорский РЭС | ВЛ-0,4 кВ | VN004-00134515 | ВЛ 0,4кВ №1 СТП 727/63 ПС Разветье №20 | 12017006 | 12017006-00 | 2017-09-30 | 0.125 | ВЛ 0,4 кВ №1 ТП 727- Земельный уч-к Макарина О.Н. | Курская обл, Железногорский р-н, с. Разветье, квартал «Заозерье», ,
1822 | Железногорский РЭС | ВЛ-0,4 кВ | VN004-00134522 | ВЛ 0,4кВ №3 СТП 187/63 ПС Разветье №04 | 12016795 | 12016795-00 | 2017-04-30 | 1.232 | ВЛ 0,4 кВ №2 ТП 187-зем.уч-к Чумаковой С.И. | Курская обл, Железногорский р-н, д.Погарище, уч. 52,
1823 | Железногорский РЭС | ВЛ-0,4 кВ | VN004-00134717 | ВЛ 0,4кВ №3 ТП 219/160 ПС Разветье №12 | 12016807 | 12016807-00 | 2017-05-31 | 0.35 | ВЛ 0,4 кВ №2 ТП 219 - Земельный уч-к Лушкина В.Ю. | Курская обл, Железногорский р-н, Трояновский сельсовет, ,
1824 | Железногорский РЭС | ВЛ-0,4 кВ | VN004-00134790 | ВЛ 0,4кВ №2 ТП 200/100 ПС Разветье №12 | 12016806 | 12016806-00 | 2017-05-31 | 0.279 | ВЛ 0,4 кВ №2 ТП 200 - Земельный уч-к Смирнова В.В | Курская обл, Железногорский р-н, с. Разветье, ул. Рабочая,
1825 | Железногорский РЭС | ВЛ-0,4 кВ | VN004-00134875 | ВЛ 0,4кВ №1 СТП 728/63 ПС Разветье №20 | 12016979 | 12016979-00 | 2017-07-31 | 0.147 | ВЛ 0,4 кВ №1ТП 728 -Земельнный уч-к Дуденковой О.А | Курская обл, Железногорский р-н, с. Разветье, ,
1826 | Железногорский РЭС | ВЛ-0,4 кВ | VN004-00135179 | ВЛ 0,4кВ №1 ТП 076/63 ПС Троицкая №12 | 12016970 | 12016970-00 | 2017-07-31 | 0.636 | ВЛ 0,4 кВ №1 ТП 076 - Земельнный уч-к Мовчанюк В.В | Курская обл, Железногорский р-н, Троицкий сельсовет, д. Гнездилово, ,
1827 | Железногорский РЭС | ВЛ-0,4 кВ | VN004-00135365 | ВЛ 0,4кВ №1 ТП 201/100 ПС Разветье №12 | 12002342 | 31112300 | 2017-06-30 | 0.755 | ВЛ-04кВ ЗАОРазветьевский Разветье 12,92 км | Курская обл, Железногорский р-н., с.Разветье, ,
1828 | Железногорский РЭС | ВЛ-0,4 кВ | VN004-00136033 | ВЛ 0,4кВ №2 ТП 076/63 ПС Троицкая №12 | 12016969 | 12016969-00 | 2017-07-31 | 0.407 | ВЛ 0,4 кВ оп.№ 8 (ВЛ-0,4 кВ №1 ТП 076) -Земельнныйуч-к Хатюхина С.М. | Курская обл, Железногорский р-н, Троицкий сельсовет, д. Гнездилово, ,
1829 | Железногорский РЭС | ВЛ-0,4 кВ | VN004-00136144 | ВЛ 0,4кВ №4 ТП 163/250 ПС Разветье №13 | 12015126 | 12015126-00 | 2017-07-31 | 0.387 | ВЛ-0,4 кВ №3 ТП 163-Земельный уч-к Зуева Ю.Н. | Курская обл, Железногорский р-н, Разветьевский с/с, кад. №46:08:081803:166,
1830 | Железногорский РЭС | ВЛ-0,4 кВ | VN004-00136701 | ВЛ 0,4кВ №3 ТП 221/100 ПС Разветье №01 | 12016808 | 12016808-00 | 2017-05-31 | 0.283 | ВЛ 0,4 кВ № 2 ТП 221-Земельный уч-к Чижиковой М.И. | Курская обл, Железногорский р-н, Разветьевский с/с, п. Тепличный, ,
1831 | Железногорский РЭС | ВЛ-0,4 кВ | VN004-00138820 | ВЛ 0,4кВ №2 ТП 147/100 ПС Разветье №05 | 12017315 | 12017315-00 | 2017-12-31 | 0.339 | ВЛ 0,4 кВ оп. №6 (ВЛ-0,4 кВ № 1 ТП №147) - Земельный уч-к Федоровой Л.С. | Курская обл, , Железногорский р-н, Разветьевский с/с, ,
1832 | Железногорский РЭС | ВЛ-0,4 кВ | VN004-00138831 | ВЛ 0,4кВ №3 ТП 200/100 ПС Разветье №12 | 12017298 | 12017298-00 | 2017-12-31 | 0.086 | ВЛ 0,4 кВ №3 ТП 200 - Земельный уч-к Филатова А.А. | Курская обл, , Железногорский р-н, с. Разветье, ,
1833 | Железногорский РЭС | ВЛ-0,4 кВ | VN004-00138913 | ВЛ 0,4кВ №1 ТП 177/63 ПС Разветье №13 | 12017491 | 12017491-00 | 2017-12-31 | 0.119 | ВЛ 0,4кВ № 1 ТП 177-Земельный уч-к Трофимова А.С. | Курская обл, , Железногорский р-н, Разветьевский с/с, ,
1834 | Железногорский РЭС | ВЛ-0,4 кВ | VN004-00139357 | ВЛ 0,4кВ №2 СТП 034/63 ПС Рудная | 12017589 | 12017589-00 | 2018-03-30 | 1.376 | ВЛ 0,4 кВ № 2 ТП №034 - Земельный уч-к Лукина А.В. | Курская обл, Железногорский р-н, с/о "Шахтер", зона "Рясник-1",
1835 | Железногорский РЭС | ВЛ-0,4 кВ | VN004-00139435 | ВЛ 0,4кВ №2 ТП 477/100 ПС Рышково №15 | 12010509 | 303150751902 | 2015-10-01 | 0.075 | ВЛ-04кВ н.п..Рышково,Н.Бузец, Жидеевка, Громашовка | Курская обл, Железногорский р-н., Рышковский с/с., д.Громашовка,
1836 | Железногорский РЭС | ВЛ-0,4 кВ | VN004-00139491 | ВЛ 0,4кВ №1 ТП 219/160 ПС Разветье №12 | 12004663 | 31145400 | 1987-01-01 | 0.245 | ВЛ-04кВЗАО Студенок жил.поселок 2,24км | Курская обл, Железногорский р-н., Студенокский с/с., п.Студенок,
1837 | Железногорский РЭС | ВЛ-0,4 кВ | VN004-00139496 | ВЛ 0,4кВ №2 ТП 422/160 Михайловка №16 | 12014177 | 12014177-00 | 2014-12-31 | 0.87 | ВЛ-0,4 кВ ТП 422 | Курская обл, Железногорский р-н., , стн.Горняк, зона Шахтер,
1838 | Железногорский РЭС | ВЛ-0,4 кВ | VN004-00139518 | ВЛ 0,4кВ №1 ТП 695/400 ПС Рышково №13 | 12010510 | 303150752101 | 1979-06-01 | 0.209 | ВЛ-04кВ А/ф Горняк Карманово, Воропаево, Гудиловка | Курская обл, Железногорский р-н., Кармановский с/с., ,
1839 | Железногорский РЭС | ВЛ-0,4 кВ | VN004-00139572 | ВЛ 0,4кВ №2 ТП 027/63 ПС Рудная | 12010527 | 303150753500 | 2007-06-15 | 0.208 | ВЛ-04кВ ОАО Железногорское Волково 2,65км КТП 21.25. 27/160 кВ | Курская обл, Железногорский р-н., Волковский с/с., с.Волково,
1840 | Железногорский РЭС | ВЛ-0,4 кВ | VN004-00139775 | ВЛ 0,4 от КТП 56.10 4/160 №3 | 12005235 | 31156300 | 2005-12-31 | 0.07 | ВЛ-04ква Жил.поселок МК-76 Железногорский р-н | Курская обл, Железногорский р-н., Волковский с/с., п.Мехколонна, 76
1841 | Железногорский РЭС | ВЛ-0,4 кВ | VN004-00142604 | ВЛ 0,4кВ №3 ТП 211/100 ПС Разветье №12 | 12017697 | 12017697-00 | 2018-06-30 | 0.14 | ВЛ 0,4 кВ № 2 ТП 211- Земельный уч-к Димитрова В.М. | Курская обл, Железногорский р-н, Трояновский с/с, с. Трояново, ,
1842 | Железногорский РЭС | ВЛ-0,4 кВ | VN004-00142667 | ВЛ 0,4кВ №6 ТП 236/400 ПС Разветье №20 | 12005180 | 31154300 | 2018-08-31 | 0.45 | ВЛ 04 кВ от КТП-2.6.19 2/400 н.п.Заречный | Курская обл, Железногорский р-н., Разветьевский с/с., п.Заречный,
1843 | Железногорский РЭС | ВЛ-0,4 кВ | VN004-00142993 | ВЛ 0,4кВ №1 СТП 129/63 ПС Студенок №16 | 12018099 | 12018099-00 | 2018-12-28 | 0.826 | ВЛ 0,4 кВ ТП 129 - Земельный уч-к Даничева С.И. | Курская обл, Железногорский р-н, Студеновский сельсовет, д. Студенок, ,
1844 | Железногорский РЭС | ВЛ-0,4 кВ | VN004-00143953 | ВЛ 0,4кВ №3 СТП 115/25 ПС Студенок №14 | 12017943 | 12017943-00 | 2018-11-30 | 0.075 | ВЛ 0,4 кВ (ВЛ-0,4 кВ №2 ТП 115)- Земельный уч-кГорбачевой И.Л. | Курская обл, Железногорский р-н, г. Железногорск, с/о"Родничок",
1845 | Железногорский РЭС | ВЛ-0,4 кВ | VN004-00144239 | ВЛ 0,4кВ №3 СТП 035/63 ПС Рудная | 12018090 | 12018090-00 | 2018-12-28 | 0.155 | ВЛ-0,4 кВ №3 ТП 035 Земельный уч-к Никишина А.Д. | Курская обл, Железногорский р-н, с/с "Волковский", СНТ Горняк, зона Шахтер,
1846 | Железногорский РЭС | ВЛ-0,4 кВ | VN004-00144309 | ВЛ 0,4кВ №1 СТП 081/63 ПС Рудная | 12018113 | 12018113-00 | 2018-12-28 | 0.3 | ВЛ 0,4 кВ №1 ТП 81 -Земельный уч-к Романова В.П. | Курская обл, Железногорский р-н, г. Железногорск,, СНТ "Горняк", зона "Рясник-2,
1847 | Железногорский РЭС | ВЛ-0,4 кВ | VN004-00144317 | ВЛ 0,4кВ №1 СТП 082/63 ПС Рудная | 12018115 | 12018115-00 | 2018-12-28 | 0.137 | ВЛ 0,4 кВ №1 ТП 82 -Земельный уч-к Романова В.П. | Курская обл, Железногорский р-н, с/о "Горняк", зона "Ивановские", ,
1848 | Железногорский РЭС | ВЛ-0,4 кВ | VN004-00144325 | ВЛ 0,4кВ №2 ТП 031 ПС Рудная | 12018116 | 12018116-00 | 2018-12-28 | 0.226 | ВЛ 0,4 №2 кВ ТП 31 - Земельный уч-к Сизоненко О.Б. | Курская обл, Железногорский р-н, г. Железногорск,, с/о "Горняк", зона "Шахтер",
1849 | Железногорский РЭС | ВЛ-0,4 кВ | VN004-00144327 | ВЛ 0,4кВ №1 ТП 751/160 ПС Разветье №12 | 12018122 | 12018122-00 | 2018-12-28 | 0.06 | ВЛ 0,4 кВ №1 ТП 751 - Земельный уч-к Стариковской Л.А. | Курская обл, Железногорский р-н, Студенокский сельсовет, ,
1850 | Железногорский РЭС | ВЛ-0,4 кВ | VN004-00144643 | ВЛ 0,4кВ №2 СТП 726/63 ПС Разветье №20 | 12018230 | 12018230-00 | 2019-03-31 | 0.127 | ВЛ 0,4 №2 кВ ТП 726 - Земельный уч-к Егоршина П.А | Курская обл, Железногорский район, Разветьевский сельсовет, с.Разветье, квартал Заозерье,
1851 | Железногорский РЭС | ВЛ-0,4 кВ | VN004-00145103 | ВЛ 0,4кВ №2 ТП 255/160 ПС Михайловка №03 | 12018256 | 12018256-00 | 2019-04-30 | 0.257 | ВЛ 0,4 № 2 ТП 255 - Земельный уч-к Чесноковой Е.А. | Курская обл, Железногорский район, Разветьевский сельсовет, п. Первомайский, ,
1852 | Железногорский РЭС | ВЛ-0,4 кВ | VN004-00146091 | ВЛ 0,4кВ №3 ТП 026/250 ПС Рудная | 12018229 | 12018229-00 | 2019-03-31 | 0.317 | ВЛ 0,4 №1 ТП 026 | Курская обл, Железногорский район, Волковский сельсовет, с. Волково, ,
1853 | Железногорский РЭС | ВЛ-0,4 кВ | VN004-00146259 | ВЛ 0,4кВ №1 ТП 083/100 ПС Рудная | 12018361 | 12018361-00 | 2019-06-30 | 2.31 | ВЛ 0,4 кВ № 1 от ТП 083 до оп. № 10 КЛ 0,4 кВ | Курская обл, , г. Железногорск, с/о "Горняк", зона "Михайловская",
1854 | Железногорский РЭС | ВЛ-0,4 кВ | VN004-94601599 | ВЛ 0,4кВ №1 ТП 533/160 ПС Мартовская №06 | 12002384 | 31113000 | 1985-12-31 | 0.969 | ВЛ 04 от КТП-2.10.10 10/160 н.п.Капенки | Курская обл, Железногорский р-н., Капёнский с/с., д.Капёнки,
1855 | Железногорский РЭС | ВЛ-0,4 кВ | VN004-94601600 | ВЛ 0,4кВ №2 ТП 533/160 ПС Мартовская №06 | 12002384 | 31113000 | 1985-12-31 | 0.529 | ВЛ 04 от КТП-2.10.10 10/160 н.п.Капенки | Курская обл, Железногорский р-н., Капёнский с/с., д.Капёнки,
1856 | Железногорский РЭС | ВЛ-0,4 кВ | VN004-94601601 | ВЛ 0,4кВ №1 ТП 539/63 ПС Мартовская №06 | 12010497 | 303130751001 | 1974-03-01 | 0.958 | ВЛ-04кВ ОООРодина Капенки, Радубичи, Богатыревский | Курская обл, Железногорский р-н., Линецкий с/с., д.Радубичи,
1857 | Железногорский РЭС | ВЛ-0,4 кВ | VN004-94601604 | ВЛ 0,4кВ №3 ТП 531/250 ПС Мартовская №06 | 12010568 | 303150762201 | 1984-03-01 | 0.044 | ВЛ 04 от КТП-2.10.10 4/250 н.п.Капенки | Курская обл, Железногорский р-н., Капёнский с/с., д.Капёнки,
1858 | Железногорский РЭС | ВЛ-0,4 кВ | VN004-94601605 | ВЛ 0,4кВ №1 ТП 531/250 ПС Мартовская №06 | 12010568 | 303150762201 | 1984-03-01 | 0.99 | ВЛ 04 от КТП-2.10.10 4/250 н.п.Капенки | Курская обл, Железногорский р-н., Капёнский с/с., д.Капёнки,
1859 | Железногорский РЭС | ВЛ-0,4 кВ | VN004-94601606 | ВЛ 0,4кВ №2 ТП 531/250 ПС Мартовская №06 | 12010568 | 303150762201 | 1984-03-01 | 0.079 | ВЛ 04 от КТП-2.10.10 4/250 н.п.Капенки | Курская обл, Железногорский р-н., Капёнский с/с., д.Капёнки,
1860 | Железногорский РЭС | ВЛ-0,4 кВ | VN004-94601607 | ВЛ 0,4кВ №1 ТП 536/160 ПС Мартовская №06 | 12001847 | 31103300 | 1974-05-01 | 0.76 | ВЛ 0,4кВ №1 ТП 536 | Курская обл, Железногорский р-н., Капёнский с/с., д.Капёнки,
1861 | Железногорский РЭС | ВЛ-0,4 кВ | VN004-94601608 | ВЛ 0,4кВ №1 ТП 534/100 ПС Мартовская №06 | 12011363 | 12011363-00 | 1976-04-20 | 1.893 | ВЛ 0,4кВ №1 ТП 534 Н. Радубичи | Курская обл, Железногорский р-н., Линецкий с/с., д.Радубичи,
1862 | Железногорский РЭС | ВЛ-0,4 кВ | VN004-94601609 | ВЛ 0,4кВ №1 ТП 538/100 ПС Мартовская №06 | 12010497 | 303130751001 | 2002-10-01 | 1.09 | ВЛ-04кВ ОООРодина Капенки, Радубичи, Богатыревский | Курская обл, Железногорский р-н., Линецкий с/с., д.Радубичи,
1863 | Железногорский РЭС | ВЛ-0,4 кВ | VN004-94601610 | ВЛ 0,4кВ №2 ТП 528/100 ПС Мартовская №06 | 12010497 | 303130751001 | 1977-12-31 | 0.142 | ВЛ-04кВ ОООРодина Капенки, Радубичи, Богатыревский | Курская обл, Железногорский р-н., Линецкий с/с., д.Радубичи,
1864 | Железногорский РЭС | ВЛ-0,4 кВ | VN004-94601611 | ВЛ 0,4кВ №1 ТП 529/250 ПС Мартовская №06 | 12010497 | 303130751001 | 2002-09-01 | 1.354 | ВЛ-04кВ ОООРодина Капенки, Радубичи, Богатыревский | Курская обл, Железногорский р-н., Линецкий с/с., д.Радубичи,
1865 | Железногорский РЭС | ВЛ-0,4 кВ | VN004-94601612 | ВЛ 0,4кВ №2 ТП 529/250 ПС Мартовская №06 | 12010497 | 303130751001 | 2002-09-01 | 0.649 | ВЛ-04кВ ОООРодина Капенки, Радубичи, Богатыревский | Курская обл, Железногорский р-н., Линецкий с/с., д.Радубичи,
1866 | Железногорский РЭС | ВЛ-0,4 кВ | VN004-94601613 | ВЛ 0,4кВ №1 ТП 532/250 ПС Мартовская №06 | 12010497 | 303130751001 | 1983-06-01 | 0.689 | ВЛ-04кВ ОООРодина Капенки, Радубичи, Богатыревский | Курская обл, Железногорский р-н., Линецкий с/с., д.Радубичи,
1867 | Железногорский РЭС | ВЛ-0,4 кВ | VN004-94601615 | ВЛ 0,4кВ №1 ТП 702/160 ПС Мартовская №05 | 12010503 | 303130751202 | 1973-06-14 | 1.5 | ВЛ-04кВ АОЗТ Восход Макарово, Панино 31,82км | Курская обл, Железногорский р-н., Волковский с/с., ,
1868 | Железногорский РЭС | ВЛ-0,4 кВ | VN004-94601620 | ВЛ 0,4кВ №2 ТП 703/400 ПС Мартовская №05 | 12010503 | 303130751202 | 1983-05-07 | 0.289 | ВЛ-04кВ АОЗТ Восход Макарово, Панино 31,82км | Курская обл, Железногорский р-н., Волковский с/с., ,
1869 | Железногорский РЭС | ВЛ-0,4 кВ | VN004-94601621 | ВЛ 0,4кВ №1 ТП 703/400 ПС Мартовская №05 | 12010503 | 303130751202 | 1983-05-07 | 0.369 | ВЛ-04кВ АОЗТ Восход Макарово, Панино 31,82км | Курская обл, Железногорский р-н., Волковский с/с., ,
1870 | Железногорский РЭС | ВЛ-0,4 кВ | VN004-94601622 | ВЛ 0,4кВ №1 ТП 509/63 ПС Мартовская №04 | 12004923 | 31149501 | 1973-12-01 | 1.25 | ВЛ 0,4кВ №1 ТП 509 | Курская обл, Железногорский р-н., Новоандросовский с/с., п.Мартовский,
1871 | Железногорский РЭС | ВЛ-0,4 кВ | VN004-94601623 | ВЛ 0,4кВ №1 ТП 516/100 ПС Мартовская №04 | 12010506 | 303130751601 | 1975-09-01 | 0.329 | ВЛ-04кВ ЗАО ЗаряМира Городное 2,6км | Курская обл, Железногорский р-н., Городновский с/с., д.Городное,
1872 | Железногорский РЭС | ВЛ-0,4 кВ | VN004-94601624 | ВЛ 0,4кВ №2 ТП 516/100 ПС Мартовская №04 | 12010506 | 303130751601 | 1975-09-01 | 0.089 | ВЛ-04кВ ЗАО ЗаряМира Городное 2,6км | Курская обл, Железногорский р-н., Городновский с/с., д.Городное,
1873 | Железногорский РЭС | ВЛ-0,4 кВ | VN004-94601625 | ВЛ 0,4кВ №1 ТП 515/100 ПС Мартовская №04 | 12010506 | 303130751601 | 1979-05-01 | 1 | ВЛ-04кВ ЗАО ЗаряМира Городное 2,6км | Курская обл, Железногорский р-н., Городновский с/с., д.Городное,
1874 | Железногорский РЭС | ВЛ-0,4 кВ | VN004-94601626 | ВЛ 0,4кВ №1 ТП 512/250 ПС Мартовская №04 | 12001877 | 31103800 | 1983-05-01 | 0.96 | ВЛ 0,4кВ №1 ТП 512 | Курская обл, Железногорский р-н., Городновский с/с., д.Городное,
1875 | Железногорский РЭС | ВЛ-0,4 кВ | VN004-94601629 | ВЛ 0,4кВ №1 ТП 517/100 ПС Мартовская №04 | 12010507 | 303130751701 | 1975-08-01 | 1.56 | ВЛ-04кВ ЗАО ЗаряМира Городное, Жил.поселок, водозабор | Курская обл, Железногорский р-н., Городновский с/с., д.Городное,
1876 | Железногорский РЭС | ВЛ-0,4 кВ | VN004-94601631 | ВЛ 0,4кВ №1 ТП 514/63 ПС Мартовская №04 | 12010506 | 303130751601 | 1975-09-01 | 0.48 | ВЛ-04кВ ЗАО ЗаряМира Городное 2,6км | Курская обл, Железногорский р-н., Городновский с/с., д.Городное,
1877 | Железногорский РЭС | ВЛ-0,4 кВ | VN004-94601634 | ВЛ 0,4кВ №1 ТП 522/160 ПС Мартовская №04 | 12001873 | 31103701 | 1983-07-01 | 0.635 | ВЛ 04 от КТП-2.10.9 19/160 н.п.Городное | Курская обл, Железногорский р-н., Городновский с/с., д.Городное,
1878 | Железногорский РЭС | ВЛ-0,4 кВ | VN004-94601636 | ВЛ 0,4кВ №1 ТП 523/100 ПС Мартовская №04 | 12002980 | 31122000 | 1985-02-01 | 0.378 | ВЛ 04 кВ от КТП-2.10.9 21/100 н.п.Городное | Курская обл, Железногорский р-н., Городновский с/с., д.Городное,
1879 | Железногорский РЭС | ВЛ-0,4 кВ | VN004-94601638 | ВЛ 0,4кВ №1 ТП 521/100 ПС Мартовская №04 | 12006945 | 41648301 | 1985-12-31 | 1.269 | ВЛ 0,4кВ №1 ТП 521 | Курская обл, Железногорский р-н., Городновский с/с., д.Городное,
1880 | Железногорский РЭС | ВЛ-0,4 кВ | VN004-94601639 | ВЛ 0,4кВ №1 ТП 518/160 ПС Мартовская №04 | 12001975 | 31106600 | 1984-03-01 | 0.339 | ВЛ 04 от КТП-2.10.9 8/160 н.п.Городное | Курская обл, Железногорский р-н., Городновский с/с., д.Городное,
1881 | Железногорский РЭС | ВЛ-0,4 кВ | VN004-94601640 | ВЛ 0,4кВ №2 ТП 518/160 ПС Мартовская №04 | 12001975 | 31106600 | 1984-03-01 | 0.042 | ВЛ 04 от КТП-2.10.9 8/160 н.п.Городное | Курская обл, Железногорский р-н., Городновский с/с., д.Городное,
1882 | Железногорский РЭС | ВЛ-0,4 кВ | VN004-94601641 | ВЛ 0,4кВ №1 ТП 519/40 ПС Мартовская №04 | 12003212 | 31126500 | 1984-03-01 | 0.849 | ВЛ 04кВ от КТП-2.10.9 9/40 н.п.Городное | Курская обл, Железногорский р-н., Городновский с/с., д.Городное,
1883 | Железногорский РЭС | ВЛ-0,4 кВ | VN004-94601642 | ВЛ 0,4кВ №2 ТП 519/40 ПС Мартовская №04 | 12003212 | 31126500 | 1982-07-01 | 1.169 | ВЛ 04кВ от КТП-2.10.9 9/40 н.п.Городное | Курская обл, Железногорский р-н., Городновский с/с., д.Городное,
1884 | Железногорский РЭС | ВЛ-0,4 кВ | VN004-94601643 | ВЛ 0,4кВ №1 ТП 553/160 Линец №03 | 12010377 | 301130263701 | 1993-10-06 | 0.13 | ВЛ 0,4кВ №1 ТП 553 | Курская обл, Железногорский р-н., Линецкий с/с., с.Линец,
1885 | Железногорский РЭС | ВЛ-0,4 кВ | VN004-94601644 | ВЛ 0,4кВ №1 ТП 556/63 н.п.Княжевка | 12010483 | 303130263601 | 1993-10-06 | 0.373 | ВЛ-04кВ АОЗТ Россия Линец-центр 14,56км | Курская обл, Железногорский р-н., Линецкий с/с., с.Линец,
1886 | Железногорский РЭС | ВЛ-0,4 кВ | VN004-94601647 | ВЛ 0,4кВ №1 ТП 549/40 ПС Линец | 12010384 | 301130264802 | 1986-05-19 | 0.929 | ВЛ 0,4кВ №1 ТП 549 | Курская обл, Железногорский р-н., Линецкий с/с., с.Линец,
1887 | Железногорский РЭС | ВЛ-0,4 кВ | VN004-94601648 | ВЛ 0,4кВ №1 ТП 552/100 н.п.Линец | 12010383 | 301130264700 | 1966-05-11 | 0.209 | ВЛ-04кВ АОЗТ Россия Роговинка 3,2км | Курская обл, Железногорский р-н., Линецкий с/с., д.Роговинка,
1888 | Железногорский РЭС | ВЛ-0,4 кВ | VN004-94601649 | ВЛ 0,4кВ №1 ТП 551/100 н.п.Радубеж | 12010383 | 301130264700 | 1994-08-23 | 1.209 | ВЛ-04кВ АОЗТ Россия Роговинка 3,2км | Курская обл, Железногорский р-н., Линецкий с/с., д.Роговинка,
1889 | Железногорский РЭС | ВЛ-0,4 кВ | VN004-94601650 | ВЛ 0,4кВ №1 ТП 554/63 н.п.Радубеж | 12010483 | 303130263601 | 1993-12-31 | 0.429 | ВЛ-04кВ АОЗТ Россия Линец-центр 14,56км | Курская обл, Железногорский р-н., Линецкий с/с., с.Линец,
1890 | Железногорский РЭС | ВЛ-0,4 кВ | VN004-94601651 | ВЛ 0,4кВ №2 ТП 554/63 н.п.Радубеж | 12010483 | 303130263601 | 1993-12-31 | 0.849 | ВЛ-04кВ АОЗТ Россия Линец-центр 14,56км | Курская обл, Железногорский р-н., Линецкий с/с., с.Линец,
1891 | Железногорский РЭС | ВЛ-0,4 кВ | VN004-94601652 | ВЛ 0,4кВ №1 ТП 555/63 н.п.Толстовка | 12010483 | 303130263601 | 1993-06-04 | 1.024 | ВЛ-04кВ АОЗТ Россия Линец-центр 14,56км | Курская обл, Железногорский р-н., Линецкий с/с., с.Линец,
1892 | Железногорский РЭС | ВЛ-0,4 кВ | VN004-94601653 | ВЛ 0,4кВ №1 ТП 593/100 н.п.Козюлькино | 12010435 | 301130274400 | 1981-08-01 | 1.066 | ВЛ 04 от КТП-2.11.11 1/100 н.п.Козюлькино | Курская обл, Железногорский р-н., Басовский с/с., д.Козюлькино,
1893 | Железногорский РЭС | ВЛ-0,4 кВ | VN004-94601655 | ВЛ 0,4кВ №1 ТП 594/63 н.п.Шатохино | 12004414 | 31142200 | 1990-09-01 | 0.847 | ВЛ 0,4кВ №1 ТП 570 | Курская обл, Железногорский р-н., Михайловский с/с., с.Михайловка,
1894 | Железногорский РЭС | ВЛ-0,4 кВ | VN004-94601656 | ВЛ 0,4кВ №1 ТП 596/63 н.п.Жилинка | 12010431 | 301130274000 | 1990-09-01 | 0.965 | ВЛ 04 от КТП-2.11.11 4/63 н.п.Жилинка | Курская обл, Железногорский р-н., Басовский с/с., д.Жилино,
1895 | Железногорский РЭС | ВЛ-0,4 кВ | VN004-94601657 | ВЛ 0,4кВ №2 ТП 596/63 н.п.Жилинка | 12010431 | 301130274000 | 1990-09-01 | 0.08 | ВЛ 04 от КТП-2.11.11 4/63 н.п.Жилинка | Курская обл, Железногорский р-н., Басовский с/с., д.Жилино,
1896 | Железногорский РЭС | ВЛ-0,4 кВ | VN004-94601658 | ВЛ 0,4кВ №1 ТП 595/100 н.п.Комаровка | 12010483 | 303130263601 | 1995-01-30 | 1.53 | ВЛ-04кВ АОЗТ Россия Линец-центр 14,56км | Курская обл, Железногорский р-н., Линецкий с/с., с.Линец,
1897 | Железногорский РЭС | ВЛ-0,4 кВ | VN004-94601660 | ВЛ 0,4кВ №1 ТП 603/100 н.п.Роговинка | 12010383 | 301130264700 | 1992-09-01 | 1.17 | ВЛ-04кВ АОЗТ Россия Роговинка 3,2км | Курская обл, Железногорский р-н., Линецкий с/с., д.Роговинка,
1898 | Железногорский РЭС | ВЛ-0,4 кВ | VN004-94601661 | ВЛ 0,4кВ №2 ТП 603/100 н.п.Роговинка | 12010383 | 301130264700 | 1992-09-01 | 1.21 | ВЛ-04кВ АОЗТ Россия Роговинка 3,2км | Курская обл, Железногорский р-н., Линецкий с/с., д.Роговинка,
1899 | Железногорский РЭС | ВЛ-0,4 кВ | VN004-94601662 | ВЛ 0,4кВ №3 ТП 603/100 н.п.Роговинка | 12010383 | 301130264700 | 1992-09-01 | 0.28 | ВЛ-04кВ АОЗТ Россия Роговинка 3,2км | Курская обл, Железногорский р-н., Линецкий с/с., д.Роговинка,
1900 | Железногорский РЭС | ВЛ-0,4 кВ | VN004-94601663 | ВЛ 0,4кВ №2 ТП 602/100 н.п.Линец | 12010483 | 303130263601 | 1992-09-01 | 1.97 | ВЛ-04кВ АОЗТ Россия Линец-центр 14,56км | Курская обл, Железногорский р-н., Линецкий с/с., с.Линец,
1901 | Железногорский РЭС | ВЛ-0,4 кВ | VN004-94601664 | ВЛ 0,4кВ №1 ТП 601/100 н.п.Козлянка | 12010483 | 303130263601 | 1995-06-01 | 0.92 | ВЛ-04кВ АОЗТ Россия Линец-центр 14,56км | Курская обл, Железногорский р-н., Линецкий с/с., с.Линец,
1902 | Железногорский РЭС | ВЛ-0,4 кВ | VN004-94601668 | ВЛ 0,4кВ №1 ТП 607/160 Линец №14 | 12010376 | 301130263400 | 2003-06-01 | 0.45 | ВЛ 0,4кВ №1 ТП 607 | Курская обл, Железногорский р-н., Линецкий с/с., с.Линец,
1903 | Железногорский РЭС | ВЛ-0,4 кВ | VN004-94601669 | ВЛ 0,4кВ №1 ТП 564/63 н.п.Ясная поляна | 12010429 | 301130273800 | 1989-09-07 | 1.24 | ВЛ 0,4кВ №1 ТП 564 н.п.Ясная поляна | Курская обл, Железногорский р-н., Басовский с/с., х.Ясная Поляна,
1904 | Железногорский РЭС | ВЛ-0,4 кВ | VN004-94601671 | ВЛ 0,4кВ №1 ТП 565/160 ПС Линец №05 | 12010433 | 301130274200 | 1989-07-07 | 0.44 | ВЛ 04 от КТП-2.11.2 2/160 н.п.Ясная поляна | Курская обл, Железногорский р-н., Басовский с/с., х.Ясная Поляна,
1905 | Железногорский РЭС | ВЛ-0,4 кВ | VN004-94601672 | ВЛ 0,4кВ №2 ТП 565/160 н.п.Ясная поляна | 12010433 | 301130274200 | 1994-04-23 | 0.56 | ВЛ 04 от КТП-2.11.2 2/160 н.п.Ясная поляна | Курская обл, Железногорский р-н., Басовский с/с., х.Ясная Поляна,
1906 | Железногорский РЭС | ВЛ-0,4 кВ | VN004-94601673 | ВЛ 0,4кВ №1 ТП 566/63 н.п.Басово | 12010432 | 301130274100 | 1976-07-26 | 0.61 | ВЛ-04кВ АОЗТ Ленина Сухаревка, Комаровка 4,3км | Курская обл, Железногорский р-н., Михайловский с/с., с.Михайловка,
1907 | Железногорский РЭС | ВЛ-0,4 кВ | VN004-94601674 | ВЛ 0,4кВ №2 ТП 566/63 н.п.Басово | 12010432 | 301130274100 | 1976-07-26 | 0.85 | ВЛ-04кВ АОЗТ Ленина Сухаревка, Комаровка 4,3км | Курская обл, Железногорский р-н., Михайловский с/с., с.Михайловка,
1908 | Железногорский РЭС | ВЛ-0,4 кВ | VN004-94601676 | ВЛ 0,4кВ №1 ТП 567/160 н.п.Басово | 12003064 | 31123600 | 1989-07-07 | 0.05 | ВЛ 04 кВ от КТП-2.11.2 4/160 н.п.Басово | Курская обл, Железногорский р-н., Басовский с/с., с.Басово,
1909 | Железногорский РЭС | ВЛ-0,4 кВ | VN004-94601677 | ВЛ 0,4кВ №1 ТП 568/400 ПС Линец | 12002078 | 31109000 | 1985-12-31 | 0.37 | ВЛ 04 от КТП-2.11.2 5/400 н.п.Басово | Курская обл, Железногорский р-н., Басовский с/с., с.Басово,
1910 | Железногорский РЭС | ВЛ-0,4 кВ | VN004-94601678 | ВЛ 0,4кВ №3 ТП 568/400 ПС Линец | 12002078 | 31109000 | 1985-12-31 | 0.33 | ВЛ 04 от КТП-2.11.2 5/400 н.п.Басово | Курская обл, Железногорский р-н., Басовский с/с., с.Басово,
1911 | Железногорский РЭС | ВЛ-0,4 кВ | VN004-94601679 | ВЛ 0,4кВ №1 ТП 570/160 ПС Линец | 12004414 | 31142200 | 2012-06-30 | 0.2 | ВЛ 0,4кВ №1 ТП 570 | Курская обл, Железногорский р-н., Михайловский с/с., с.Михайловка,
1912 | Железногорский РЭС | ВЛ-0,4 кВ | VN004-94601682 | ВЛ 0,4кВ №1 ТП 569/100 н.п.Басово | 12010638 | 31142201 | 1965-03-20 | 0.13 | ВЛ 04 от КТП-2.11.2 7/100 н.п.Басово | Курская обл, Железногорский р-н., Басовский с/с., с.Басово,
1913 | Железногорский РЭС | ВЛ-0,4 кВ | VN004-94601683 | ВЛ 0,4кВ №1 ТП 571/63 н.п.Сухаревка | 12010432 | 301130274100 | 1964-12-31 | 1.64 | ВЛ-04кВ АОЗТ Ленина Сухаревка, Комаровка 4,3км | Курская обл, Железногорский р-н., Михайловский с/с., с.Михайловка,
1914 | Железногорский РЭС | ВЛ-0,4 кВ | VN004-94601684 | ВЛ 0,4кВ №1 СТП 576/40 н.п.Заречье | 12003069 | 31123700 | 2012-05-31 | 0.25 | ВЛ 0,4кВ №1 ТП 576 н.п.Заречье | Курская обл, Железногорский р-н., Басовский с/с., с.Басово,
1915 | Железногорский РЭС | ВЛ-0,4 кВ | VN004-94601686 | ВЛ 0,4кВ №1 ТП 574/63 н.п.Колесниково | 12011292 | 301130273700 | 1982-07-26 | 2.175 | ВЛ 0,4кВ №1 ТП 574 н.п.Колесниково | Курская обл, Железногорский р-н., Басовский с/с., д.Колесникова,
1916 | Железногорский РЭС | ВЛ-0,4 кВ | VN004-94601689 | ВЛ 0,4кВ №1 ТП 582/100 х.Веселый | 12010378 | 301130263800 | 1992-04-23 | 0.13 | ВЛ-04кВ от КТП 2117-04-100п. Веселый СХПК Россия | Курская обл, Железногорский р-н., Линецкий с/с., х.Веселый,
1917 | Железногорский РЭС | ВЛ-0,4 кВ | VN004-94601692 | ВЛ 0,4кВ №2 ТП 581/100 х.Веселый | 12010378 | 301130263800 | 1992-04-23 | 1.93 | ВЛ-04кВ от КТП 2117-04-100п. Веселый СХПК Россия | Курская обл, Железногорский р-н., Линецкий с/с., х.Веселый,
1918 | Железногорский РЭС | ВЛ-0,4 кВ | VN004-94601693 | ВЛ 0,4кВ №1 ТП 581/100 х.Веселый | 12010378 | 301130263800 | 1992-04-23 | 1.33 | ВЛ-04кВ от КТП 2117-04-100п. Веселый СХПК Россия | Курская обл, Железногорский р-н., Линецкий с/с., х.Веселый,
1919 | Железногорский РЭС | ВЛ-0,4 кВ | VN004-94601694 | ВЛ 0,4кВ №1 ТП 586/100 н.п.Линец | 12010379 | 301130263900 | 1987-06-01 | 0.48 | ВЛ 0,4кВ №1 ТП 586 н.п.Линец | Курская обл, Железногорский р-н., Линецкий с/с., с.Линец,
1920 | Железногорский РЭС | ВЛ-0,4 кВ | VN004-94601696 | ВЛ 0,4кВ №1 ТП 588/100 ПС Линец | 12002648 | 31117200 | 1987-12-31 | 0.945 | ВЛ 0,4кВ №1 ТП 588 | Курская обл, Железногорский р-н., Линецкий с/с., с.Линец,
1921 | Железногорский РЭС | ВЛ-0,4 кВ | VN004-94601698 | ВЛ 0,4кВ №1 ТП 623/100 ПС Жданово | 12003175 | 31125500 | 1993-09-01 | 0.21 | ВЛ-04кВ АОЗТ Нива Новый поселок 1,57км | Курская обл, Железногорский р-н., Нижнеждановский с/с., п.Новый,
1922 | Железногорский РЭС | ВЛ-0,4 кВ | VN004-94601699 | ВЛ 0,4кВ №2 ТП 623/100 ПС Жданово | 12003175 | 31125500 | 1993-09-01 | 0.09 | ВЛ-04кВ АОЗТ Нива Новый поселок 1,57км | Курская обл, Железногорский р-н., Нижнеждановский с/с., п.Новый,
1923 | Железногорский РЭС | ВЛ-0,4 кВ | VN004-94601700 | ВЛ 0,4кВ №1 ТП 627/250 ПС Жданово | 12010363 | 301130259700 | 1995-08-01 | 0.21 | ВЛ 04 от КТП-2.12.5 5/250 н.п.Жданово | Курская обл, Железногорский р-н., Нижнеждановский с/с., д.Н.Жданово,
1924 | Железногорский РЭС | ВЛ-0,4 кВ | VN004-94601701 | ВЛ 0,4кВ №2 ТП 627/250 ПС Жданово | 12010363 | 301130259700 | 1995-08-01 | 0.73 | ВЛ 04 от КТП-2.12.5 5/250 н.п.Жданово | Курская обл, Железногорский р-н., Нижнеждановский с/с., д.Н.Жданово,
1925 | Железногорский РЭС | ВЛ-0,4 кВ | VN004-94601704 | ВЛ 0,4кВ №1 ТП 622/160 ПС Жданово | 12010636 | 31142401 | 1993-09-01 | 0.45 | ВЛ 0,4кВ №1 ТП 622 | Курская обл, Железногорский р-н., Нижнеждановский с/с., д.Н.Жданово,
1926 | Железногорский РЭС | ВЛ-0,4 кВ | VN004-94601705 | ВЛ 0,4кВ №1 ТП 626/63 ПС Жданово | 12003175 | 31125500 | 1988-12-31 | 0.49 | ВЛ-04кВ АОЗТ Нива Новый поселок 1,57км | Курская обл, Железногорский р-н., Нижнеждановский с/с., п.Новый,
1927 | Железногорский РЭС | ВЛ-0,4 кВ | VN004-94601706 | ВЛ 0,4кВ №1 ТП 625/100 ПС Жданово | 12001046 | 3102594 | 2008-06-01 | 1.615 | ВЛИ-04 кВ от КТП-2.12.5 4/100 н.п.Жданово | Курская обл, Железногорский р-н., Нижнеждановский с/с., д.Жданово,
1928 | Железногорский РЭС | ВЛ-0,4 кВ | VN004-94601708 | ВЛ 0,4кВ №1 ТП 017/63 ПС Рудная | 12010525 | 303150753401 | 1966-02-01 | 0.35 | ВЛ-04кВ ОАО Железногорское Пасерково, Ильинский 6кКТП 21.25. 22/63 кВ | Курская обл, Железногорский р-н., Волковский с/с., д.Пасерково,
1929 | Железногорский РЭС | ВЛ-0,4 кВ | VN004-94601709 | ВЛ 0,4кВ №1 ТП 019/100 ПС Рудная | 12004918 | 31149500 | 1975-05-15 | 1.081 | ВЛ-04кВ АОЗТ Восход Хлынино, фермы, быт, Панино, Мартовский | Курская обл, Железногорский р-н., Андросовский с/с., д.Хлынино,
1930 | Железногорский РЭС | ВЛ-0,4 кВ | VN004-94601710 | ВЛ 0,4кВ №1 ТП 021/63 ПС Рудная | 12010528 | 303150753600 | 1979-12-31 | 0.7 | ВЛ-04кВ ОАО Железногорское Волково, Пасерково 4кмКТП 21.25. 20/100 кВ | Курская обл, Железногорский р-н., Волковский с/с., д.Пасерково,
1931 | Железногорский РЭС | ВЛ-0,4 кВ | VN004-94601711 | ВЛ 0,4кВ №1 ТП 022/100 ПС Рудная | 12010528 | 303150753600 | 1979-12-31 | 0.385 | ВЛ-04кВ ОАО Железногорское Волково, Пасерково 4кмКТП 21.25. 20/100 кВ | Курская обл, Железногорский р-н., Волковский с/с., д.Пасерково,
1932 | Железногорский РЭС | ВЛ-0,4 кВ | VN004-94601712 | ВЛ 0,4кВ №2 ТП 022/100 ПС Рудная | 12010528 | 303150753600 | 1979-12-31 | 1.015 | ВЛ-04кВ ОАО Железногорское Волково, Пасерково 4кмКТП 21.25. 20/100 кВ | Курская обл, Железногорский р-н., Волковский с/с., д.Пасерково,
1933 | Железногорский РЭС | ВЛ-0,4 кВ | VN004-94601713 | ВЛ 0,4кВ №2 ТП 023/100 ПС Рудная | 12010525 | 303150753401 | 1974-12-31 | 1.233 | ВЛ-04кВ ОАО Железногорское Пасерково, Ильинский 6кКТП 21.25. 22/63 кВ | Курская обл, Железногорский р-н., Волковский с/с., д.Пасерково,
1934 | Железногорский РЭС | ВЛ-0,4 кВ | VN004-94601714 | ВЛ 0,4кВ №1 ТП 023/100 ПС Рудная | 12010525 | 303150753401 | 1974-12-31 | 1.08 | ВЛ-04кВ ОАО Железногорское Пасерково, Ильинский 6кКТП 21.25. 22/63 кВ | Курская обл, Железногорский р-н., Волковский с/с., д.Пасерково,
1935 | Железногорский РЭС | ВЛ-0,4 кВ | VN004-94601715 | ВЛ 0,4кВ №1 ТП 024/63 ПС Рудная | 12010525 | 303150753401 | 2007-05-10 | 0.57 | ВЛ-04кВ ОАО Железногорское Пасерково, Ильинский 6кКТП 21.25. 22/63 кВ | Курская обл, Железногорский р-н., Волковский с/с., д.Пасерково,
1936 | Железногорский РЭС | ВЛ-0,4 кВ | VN004-94601716 | ВЛ 0,4кВ №1 ТП 025/63 ПС Рудная | 12010525 | 303150753401 | 1974-12-31 | 0.614 | ВЛ-04кВ ОАО Железногорское Пасерково, Ильинский 6кКТП 21.25. 22/63 кВ | Курская обл, Железногорский р-н., Волковский с/с., д.Пасерково,
1937 | Железногорский РЭС | ВЛ-0,4 кВ | VN004-94601718 | ВЛ 0,4кВ №1 ТП 026/250 ПС Рудная | 12010527 | 303150753500 | 2007-08-01 | 0.921 | ВЛ-04кВ ОАО Железногорское Волково 2,65км КТП 21.25. 27/160 кВ | Курская обл, Железногорский р-н., Волковский с/с., с.Волково,
1938 | Железногорский РЭС | ВЛ-0,4 кВ | VN004-94601719 | ВЛ 0,4кВ №2 ТП 026/250 ПС Рудная | 12010527 | 303150753500 | 1974-09-01 | 0.044 | ВЛ-04кВ ОАО Железногорское Волково 2,65км КТП 21.25. 27/160 кВ | Курская обл, Железногорский р-н., Волковский с/с., с.Волково,
1939 | Железногорский РЭС | ВЛ-0,4 кВ | VN004-94601720 | ВЛ 0,4кВ №1 ТП 027/63 ПС Рудная | 12010527 | 303150753500 | 2007-06-15 | 1.05 | ВЛ-04кВ ОАО Железногорское Волково 2,65км КТП 21.25. 27/160 кВ | Курская обл, Железногорский р-н., Волковский с/с., с.Волково,
1940 | Железногорский РЭС | ВЛ-0,4 кВ | VN004-94601721 | ВЛ 0,4кВ №1 ТП 012/63 ПС Рудная | 12010524 | 303150753400 | 1979-11-01 | 1.034 | ВЛ-04кВ ОАО Железногорское Андреевка, Рясник, Ивановский | Курская обл, Железногорский р-н., Волковский с/с., с.Волково,
1941 | Железногорский РЭС | ВЛ-0,4 кВ | VN004-94601722 | ВЛ 0,4кВ №1 ТП 010/63 ПС Рудная | 12010531 | 303150753900 | 1979-12-31 | 1.102 | ВЛ 0,4кВ №1 ТП 010 | Курская обл, Железногорский р-н., Волковский с/с., п.Георгиевский,
1942 | Железногорский РЭС | ВЛ-0,4 кВ | VN004-94601723 | ВЛ 0,4кВ №1 ТП 013/100 ПС Рудная | 12010524 | 303150753400 | 1979-02-01 | 0.455 | ВЛ-04кВ ОАО Железногорское Андреевка, Рясник, Ивановский | Курская обл, Железногорский р-н., Волковский с/с., с.Волково,
1943 | Железногорский РЭС | ВЛ-0,4 кВ | VN004-94601724 | ВЛ 0,4кВ №2 ТП 013/100 ПС Рудная | 12010524 | 303150753400 | 1979-02-01 | 0.525 | ВЛ-04кВ ОАО Железногорское Андреевка, Рясник, Ивановский | Курская обл, Железногорский р-н., Волковский с/с., с.Волково,
1944 | Железногорский РЭС | ВЛ-0,4 кВ | VN004-94601725 | ВЛ 0,4кВ №2 ТП 014/100 ПС Рудная | 12010528 | 303150753600 | 1979-12-31 | 0.105 | ВЛ-04кВ ОАО Железногорское Волково, Пасерково 4кмКТП 21.25. 20/100 кВ | Курская обл, Железногорский р-н., Волковский с/с., д.Пасерково,
1945 | Железногорский РЭС | ВЛ-0,4 кВ | VN004-94601726 | ВЛ 0,4кВ №1 ТП 014/100 ПС Рудная | 12010528 | 303150753600 | 1979-12-31 | 5.81 | ВЛ-04кВ ОАО Железногорское Волково, Пасерково 4кмКТП 21.25. 20/100 кВ | Курская обл, Железногорский р-н., Волковский с/с., д.Пасерково,
1946 | Железногорский РЭС | ВЛ-0,4 кВ | VN004-94601727 | ВЛ 0,4кВ №1 ТП 015/160 ПС Рудная | 12010524 | 303150753400 | 2019-04-22 | 0.995 | ВЛ-04кВ ОАО Железногорское Андреевка, Рясник, Ивановский | Курская обл, Железногорский р-н., Волковский с/с., с.Волково,
1947 | Железногорский РЭС | ВЛ-0,4 кВ | VN004-94601728 | ВЛ 0,4кВ №2 ТП 015/160 ПС Рудная | 12010524 | 303150753400 | 1979-04-01 | 1.059 | ВЛ-04кВ ОАО Железногорское Андреевка, Рясник, Ивановский | Курская обл, Железногорский р-н., Волковский с/с., с.Волково,
1948 | Железногорский РЭС | ВЛ-0,4 кВ | VN004-94601729 | ВЛ 0,4кВ №1 ТП 016/63 ПС Рудная | 12010524 | 303150753400 | 1966-03-21 | 0.519 | ВЛ-04кВ ОАО Железногорское Андреевка, Рясник, Ивановский | Курская обл, Железногорский р-н., Волковский с/с., с.Волково,
1949 | Железногорский РЭС | ВЛ-0,4 кВ | VN004-94601730 | ВЛ 0,4кВ №1 ТП 002/160 ПС Рудная | 12010529 | 303150753700 | 1993-02-01 | 0.245 | ВЛ-04кВ ОАО Железногорское ЖРЭС СЭС 2км | Курская обл, Железногорский р-н., г.Железногорск, Автодорога №83 ПБ №2 д. Здание №1,
1950 | Железногорский РЭС | ВЛ-0,4 кВ | VN004-94601731 | ВЛ 0,4кВ №9 ТП 004/630+400 ПС Рудная | 12010529 | 303150753700 | 1995-08-01 | 0.205 | ВЛ-04кВ ОАО Железногорское ЖРЭС СЭС 2км | Курская обл, Железногорский р-н., г.Железногорск, Автодорога №83 ПБ №2 д. Здание №1,
1951 | Железногорский РЭС | ВЛ-0,4 кВ | VN004-94601732 | ВЛ 0,4кВ №11 ТП 004/630+400 ПС Рудная | 12010529 | 303150753700 | 1995-08-01 | 0.525 | ВЛ-04кВ ОАО Железногорское ЖРЭС СЭС 2км | Курская обл, Железногорский р-н., г.Железногорск, Автодорога №83 ПБ №2 д. Здание №1,
1952 | Железногорский РЭС | ВЛ-0,4 кВ | VN004-94601733 | ВЛ 0,4кВ №1 ТП 028/160 ПС Рудная | 12010524 | 303150753400 | 1974-04-01 | 0.837 | ВЛ-04кВ ОАО Железногорское Андреевка, Рясник, Ивановский | Курская обл, Железногорский р-н., Волковский с/с., с.Волково,
1953 | Железногорский РЭС | ВЛ-0,4 кВ | VN004-94601734 | ВЛ 0,4кВ №2 ТП 028/160 ПС Рудная | 12010524 | 303150753400 | 1974-04-01 | 0.741 | ВЛ-04кВ ОАО Железногорское Андреевка, Рясник, Ивановский | Курская обл, Железногорский р-н., Волковский с/с., с.Волково,
1954 | Железногорский РЭС | ВЛ-0,4 кВ | VN004-94601735 | ВЛ 0,4кВ №3 ТП 028/160 ПС Рудная | 12010524 | 303150753400 | 1974-04-01 | 0.801 | ВЛ-04кВ ОАО Железногорское Андреевка, Рясник, Ивановский | Курская обл, Железногорский р-н., Волковский с/с., с.Волково,
1955 | Железногорский РЭС | ВЛ-0,4 кВ | VN004-94601736 | ВЛ 0,4кВ №2 ТП 049/40 ПС Троицкая №10 | 12004841 | 31147800 | 1982-02-01 | 0.595 | ВЛ-04кВ ЗАО Троицкое 2,7км | Курская обл, Железногорский р-н., Троицкий с/с., с.Троицкое,
1956 | Железногорский РЭС | ВЛ-0,4 кВ | VN004-94601738 | ВЛ 0,4кВ №2 ТП 051/250 ПС Троицкая №10 | 12010491 | 303130750500 | 1982-06-15 | 0.35 | ВЛ-04кВ ЗАО Троицкое Ст.Бузец 8,63км | Курская обл, Железногорский р-н., Троицкий с/с., д.Ст.Бузец,
1957 | Железногорский РЭС | ВЛ-0,4 кВ | VN004-94601739 | ВЛ 0,4кВ №1 ТП 051/250 ПС Троицкая №10 | 12010491 | 303130750500 | 1982-06-15 | 0.42 | ВЛ-04кВ ЗАО Троицкое Ст.Бузец 8,63км | Курская обл, Железногорский р-н., Троицкий с/с., д.Ст.Бузец,
1958 | Железногорский РЭС | ВЛ-0,4 кВ | VN004-94601742 | ВЛ 0,4кВ №1 ТП 047/100 ПС Троицкая №10 | 12010496 | 303130750900 | 1994-05-01 | 0.525 | ВЛ 0,4кВ №1 ТП 047 | Курская обл, Железногорский р-н., Троицкий с/с., д.Гнездилово,
1959 | Железногорский РЭС | ВЛ-0,4 кВ | VN004-94601743 | ВЛ 0,4кВ №2 ТП 047/100 ПС Троицкая №10 | 12010491 | 303130750500 | 1976-01-01 | 1.646 | ВЛ-04кВ ЗАО Троицкое Ст.Бузец 8,63км | Курская обл, Железногорский р-н., Троицкий с/с., д.Ст.Бузец,
1960 | Железногорский РЭС | ВЛ-0,4 кВ | VN004-94601745 | ВЛ 0,4кВ №1 ТП 048/160 Троицкая №10 | 12010491 | 303130750500 | 1986-07-01 | 1.529 | ВЛ-04кВ ЗАО Троицкое Ст.Бузец 8,63км | Курская обл, Железногорский р-н., Троицкий с/с., д.Ст.Бузец,
1961 | Железногорский РЭС | ВЛ-0,4 кВ | VN004-94601746 | ВЛ 0,4кВ №2 ТП 048/160 Троицкая №10 | 12010491 | 303130750500 | 1986-07-01 | 1.569 | ВЛ-04кВ ЗАО Троицкое Ст.Бузец 8,63км | Курская обл, Железногорский р-н., Троицкий с/с., д.Ст.Бузец,
1962 | Железногорский РЭС | ВЛ-0,4 кВ | VN004-94601750 | ВЛ 0,4кВ №1 ТП 070/100 ПС Троицкая №12 | 12010493 | 303130750600 | 1982-06-01 | 0.303 | ВЛ 0,4кВ №1 ТП 070 | Курская обл, Железногорский р-н., Троицкий с/с., д.Гнездилово,
1963 | Железногорский РЭС | ВЛ-0,4 кВ | VN004-94601752 | ВЛ 0,4кВ №1 ТП 069/160 ПС Троицкая №12 | 12001923 | 31105201 | 1985-12-31 | 0.81 | ВЛ 0,4кВ №1 ТП 069 | Курская обл, Железногорский р-н., Троицкий с/с., д.Гнездилово,
1964 | Железногорский РЭС | ВЛ-0,4 кВ | VN004-94601753 | ВЛ 0,4кВ №1 ТП 071/160 ПС Троицкая №12 | 12010488 | 303130750400 | 1986-12-31 | 0.7 | ВЛ 04 от КТП-2.2.6 5/160 н.п.Гнездилово | Курская обл, Железногорский р-н., Троицкий с/с., д.Гнездилово,
1965 | Железногорский РЭС | ВЛ-0,4 кВ | VN004-94601755 | ВЛ 0,4кВ №1 ТП 072/63 ПС Троицкая №12 | 12010489 | 303130750401 | 1981-03-01 | 0.49 | ВЛ-04кВ от КТП 2.2.6 6/163 п. Гнездилово | Курская обл, Железногорский р-н., Троицкий с/с., д.Гнездилово,
1966 | Железногорский РЭС | ВЛ-0,4 кВ | VN004-94601756 | ВЛ 0,4кВ №2 ТП 072/63 ПС Троицкая №12 | 12010489 | 303130750401 | 1981-03-01 | 0.28 | ВЛ-04кВ от КТП 2.2.6 6/163 п. Гнездилово | Курская обл, Железногорский р-н., Троицкий с/с., д.Гнездилово,
1967 | Железногорский РЭС | ВЛ-0,4 кВ | VN004-94601757 | ВЛ 0,4кВ №1 ТП 074/100 ПС Троицкая №12 | 12010494 | 303130750701 | 2005-08-30 | 1.865 | ВЛ 04 от КТП-2.2.6 7/63 н.п.Гнездилово | Курская обл, Железногорский р-н., Троицкий с/с., д.Гнездилово,
1968 | Железногорский РЭС | ВЛ-0,4 кВ | VN004-94601759 | ВЛ 0,4кВ №1 ТП 077/100 ПС Троицкая №14 | 12004835 | 31147700 | 2011-06-23 | 0.91 | ВЛ 04 от КТП-2.2.7 2/100 н.п.Троицкое | Курская обл, Железногорский р-н., Троицкий с/с., с.Троицкое,
1969 | Железногорский РЭС | ВЛ-0,4 кВ | VN004-94601760 | ВЛ 0,4кВ №2 ТП 077/160 ПС Троицкая №14 | 12004835 | 31147700 | 1995-12-31 | 1.115 | ВЛ 04 от КТП-2.2.7 2/100 н.п.Троицкое | Курская обл, Железногорский р-н., Троицкий с/с., с.Троицкое,
1970 | Железногорский РЭС | ВЛ-0,4 кВ | VN004-94601761 | ВЛ 0,4кВ №1 ТП 084/63 ПС СТК №16 | 12010528 | 303150753600 | 1979-12-31 | 0.761 | ВЛ-04кВ ОАО Железногорское Волково, Пасерково 4кмКТП 21.25. 20/100 кВ | Курская обл, Железногорский р-н., Волковский с/с., д.Пасерково,
1971 | Железногорский РЭС | ВЛ-0,4 кВ | VN004-94601762 | ВЛ 0,4кВ №1 ТП 099 н.п.Св.Дунай | 12010526 | 303150753402 | 1979-12-31 | 1.273 | ВЛ-04кВ ОАО Железногорское Св.Дунай, Озерки | Курская обл, Железногорский р-н., п. Светлый Дунай, ,
1972 | Железногорский РЭС | ВЛ-0,4 кВ | VN004-94601763 | ВЛ 0,4кВ №2 ТП 099 н.п.Св.Дунай | 12010526 | 303150753402 | 1974-06-15 | 1.259 | ВЛ-04кВ ОАО Железногорское Св.Дунай, Озерки | Курская обл, Железногорский р-н., п. Светлый Дунай, ,
1973 | Железногорский РЭС | ВЛ-0,4 кВ | VN004-94601764 | ВЛ 0,4кВ №1 ТП 100/100 Семеновская №33 | 12010526 | 303150753402 | 1974-10-01 | 0.7 | ВЛ-04кВ ОАО Железногорское Св.Дунай, Озерки | Курская обл, Железногорский р-н., п. Светлый Дунай, ,
1974 | Железногорский РЭС | ВЛ-0,4 кВ | VN004-94601765 | ВЛ 0,4кВ №1 ТП 101 н.п.Гр.Дубрава | 12010526 | 303150753402 | 2002-09-07 | 1.234 | ВЛ-04кВ ОАО Железногорское Св.Дунай, Озерки | Курская обл, Железногорский р-н., п. Светлый Дунай, ,
1975 | Железногорский РЭС | ВЛ-0,4 кВ | VN004-94601767 | ВЛ 0,4кВ №2 ТП 098 н.п.Озерки | 12010526 | 303150753402 | 1975-02-01 | 0.106 | ВЛ-04кВ ОАО Железногорское Св.Дунай, Озерки | Курская обл, Железногорский р-н., п. Светлый Дунай, ,
1976 | Железногорский РЭС | ВЛ-0,4 кВ | VN004-94601768 | ВЛ 0,4кВ №2 ТП 090/100 ПС Семеновская №1 | 12010506 | 303130751601 | 1960-12-31 | 1.294 | ВЛ-04кВ ЗАО ЗаряМира Городное 2,6км | Курская обл, Железногорский р-н., Городновский с/с., д.Городное,
1977 | Железногорский РЭС | ВЛ-0,4 кВ | VN004-94601769 | ВЛ 0,4кВ №1ТП 090/100 ПС Семеновская №1 | 12010506 | 303130751601 | 1960-12-31 | 0.39 | ВЛ-04кВ ЗАО ЗаряМира Городное 2,6км | Курская обл, Железногорский р-н., Городновский с/с., д.Городное,
1978 | Железногорский РЭС | ВЛ-0,4 кВ | VN004-94601771 | ВЛ 0,4кВ №2 ТП 091/100 ПС Семеновская №1 | 12001077 | 3113801 | 1985-04-01 | 0.377 | ВЛ 04 кВ от КТП-2.4.4 3/100 н.п. Городное | Курская обл, Железногорский р-н., Городновский с/с., д.Городное,
1979 | Железногорский РЭС | ВЛ-0,4 кВ | VN004-94601772 | ВЛ 0,4кВ №3 ТП 091/100 ПС Семеновская №1 | 12001077 | 3113801 | 1985-04-01 | 0.208 | ВЛ 04 кВ от КТП-2.4.4 3/100 н.п. Городное | Курская обл, Железногорский р-н., Городновский с/с., д.Городное,
1980 | Железногорский РЭС | ВЛ-0,4 кВ | VN004-94601773 | ВЛ 0,4кВ №1 ТП 093/160 ПС Семеновская №1 | 12010507 | 303130751701 | 1974-07-01 | 0.319 | ВЛ-04кВ ЗАО ЗаряМира Городное, Жил.поселок, водозабор | Курская обл, Железногорский р-н., Городновский с/с., д.Городное,
1981 | Железногорский РЭС | ВЛ-0,4 кВ | VN004-94601774 | ВЛ 0,4кВ №2 ТП 105 н.п.Погарище | 12010485 | 303130750100 | 1976-12-31 | 0.37 | ВЛ-04кВ ЗАО Студенок Погарище 4,21км | Курская обл, Железногорский р-н., Студенокский с/с., д.Погарище,
1982 | Железногорский РЭС | ВЛ-0,4 кВ | VN004-94601775 | ВЛ 0,4кВ №1 ТП 105 н.п.Погарище | 12010485 | 303130750100 | 1976-12-31 | 0.765 | ВЛ-04кВ ЗАО Студенок Погарище 4,21км | Курская обл, Железногорский р-н., Студенокский с/с., д.Погарище,
1983 | Железногорский РЭС | ВЛ-0,4 кВ | VN004-94601776 | ВЛ 0,4кВ №1 ТП 110 н.п.Труб.Горки | 12004717 | 31146202 | 2001-12-31 | 3.383 | ВЛ 0,4кВ №1 ТП 110 н.п.Труб.Горки | Курская обл, Железногорский р-н., г.Железногорск, Автодорога №83 ПБ №2 д. Здание №1,
1984 | Железногорский РЭС | ВЛ-0,4 кВ | VN004-94601777 | ВЛ 0,4кВ №1 ТП 112/160 ПС Студенок №14 | 12010486 | 303130750200 | 2001-02-01 | 1.454 | ВЛ-04кВЗАО Студенок Хуторской 3,5км | Курская обл, Железногорский р-н., Студенокский с/с., п.Студенок,
1985 | Железногорский РЭС | ВЛ-0,4 кВ | VN004-94601778 | ВЛ 0,4кВ №2 ТП 112/160 ПС Студенок №14 | 12010486 | 303130750200 | 2001-02-01 | 1.77 | ВЛ-04кВЗАО Студенок Хуторской 3,5км | Курская обл, Железногорский р-н., Студенокский с/с., п.Студенок,
1986 | Железногорский РЭС | ВЛ-0,4 кВ | VN004-94601779 | ВЛ 0,4кВ №3 ТП 112/160 ПС Студенок №14 | 12010486 | 303130750200 | 2001-02-01 | 0.499 | ВЛ-04кВЗАО Студенок Хуторской 3,5км | Курская обл, Железногорский р-н., Студенокский с/с., п.Студенок,
1987 | Железногорский РЭС | ВЛ-0,4 кВ | VN004-94601780 | ВЛ 0,4кВ №1 ТП 111 н.п.Звезда | 12010485 | 303130750100 | 1976-10-01 | 1.203 | ВЛ-04кВ ЗАО Студенок Погарище 4,21км | Курская обл, Железногорский р-н., Студенокский с/с., д.Погарище,
1988 | Железногорский РЭС | ВЛ-0,4 кВ | VN004-94601781 | ВЛ 0,4кВ №2 ТП 111 н.п.Звезда | 12010485 | 303130750100 | 1976-10-01 | 1.838 | ВЛ-04кВ ЗАО Студенок Погарище 4,21км | Курская обл, Железногорский р-н., Студенокский с/с., д.Погарище,
1989 | Железногорский РЭС | ВЛ-0,4 кВ | VN004-94601782 | ВЛ 0,4кВ №1 ТП 114 н.п.Ермолаевский | 12010485 | 303130750100 | 2001-05-01 | 1.516 | ВЛ-04кВ ЗАО Студенок Погарище 4,21км | Курская обл, Железногорский р-н., Студенокский с/с., д.Погарище,
1990 | Железногорский РЭС | ВЛ-0,4 кВ | VN004-94601783 | ВЛ 0,4кВ № 1 ТП 138/100 ПС Разветье 05 | 12010484 | 303130750000 | 1976-08-03 | 0.35 | ВЛ-04 ЗАО Разветьевское, Ажово 10км | Курская обл, Железногорский р-н., Разветьевский с/с., с.Разветье,
1991 | Железногорский РЭС | ВЛ-0,4 кВ | VN004-94601784 | ВЛ 0,4кВ № 2 ТП 138/100 ПС Разветье 05 | 12010484 | 303130750000 | 1976-08-03 | 0.523 | ВЛ-04 ЗАО Разветьевское, Ажово 10км | Курская обл, Железногорский р-н., Разветьевский с/с., с.Разветье,
1992 | Железногорский РЭС | ВЛ-0,4 кВ | VN004-94601785 | ВЛ 0,4кВ № 1 ТП 139/40 ПС Разветье 05 | 12010484 | 303130750000 | 1976-04-15 | 1.02 | ВЛ-04 ЗАО Разветьевское, Ажово 10км | Курская обл, Железногорский р-н., Разветьевский с/с., с.Разветье,
1993 | Железногорский РЭС | ВЛ-0,4 кВ | VN004-94601787 | ВЛ 0,4кВ № 1 ТП 140/63 ПС Разветье 05 | 12010537 | 303150754501 | 1987-12-31 | 0.44 | ВЛ 04 от КТП-2.6.1 12/63 н.п.Круглый | Курская обл, Железногорский р-н., Разветьевский с/с., п.Круглый,
1994 | Железногорский РЭС | ВЛ-0,4 кВ | VN004-94601788 | ВЛ 0,4кВ № 1 ТП 141/250 ПС Разветье 05 | 12010532 | 303150754000 | 1977-04-15 | 1.277 | ВЛ-04кВ ЗАО Миp Лубышево 5,5км | Курская обл, Железногорский р-н., Разветьевский с/с., д.Лубошево,
1995 | Железногорский РЭС | ВЛ-0,4 кВ | VN004-94601789 | ВЛ 0,4кВ № 1 ТП 142/100 ПС Разветье 05 | 12010532 | 303150754000 | 1978-12-31 | 0.245 | ВЛ-04кВ ЗАО Миp Лубышево 5,5км | Курская обл, Железногорский р-н., Разветьевский с/с., д.Лубошево,
1996 | Железногорский РЭС | ВЛ-0,4 кВ | VN004-94601790 | ВЛ 0,4кВ № 2 ТП 142/100 ПС Разветье 05 | 12010532 | 303150754000 | 1978-12-31 | 0.49 | ВЛ-04кВ ЗАО Миp Лубышево 5,5км | Курская обл, Железногорский р-н., Разветьевский с/с., д.Лубошево,
1997 | Железногорский РЭС | ВЛ-0,4 кВ | VN004-94601792 | ВЛ 0,4кВ № 1 ТП 143/100 ПС Разветье 05 | 12010533 | 303150754100 | 1978-12-31 | 0.915 | ВЛ 04 от КТП-2.6.1 16/100 н.п.Понизовка | Курская обл, Железногорский р-н., Линецкий с/с., д.Понизовка,
1998 | Железногорский РЭС | ВЛ-0,4 кВ | VN004-94601793 | ВЛ 0,4кВ № 2 ТП 143/100 ПС Разветье 05 | 12010533 | 303150754100 | 1978-12-31 | 1.645 | ВЛ 04 от КТП-2.6.1 16/100 н.п.Понизовка | Курская обл, Железногорский р-н., Линецкий с/с., д.Понизовка,
1999 | Железногорский РЭС | ВЛ-0,4 кВ | VN004-94601794 | ВЛ 0,4кВ № 1 ТП 144/100 ПС Разветье 05 | 12010532 | 303150754000 | 1978-12-31 | 1.61 | ВЛ-04кВ ЗАО Миp Лубышево 5,5км | Курская обл, Железногорский р-н., Разветьевский с/с., д.Лубошево,
2000 | Железногорский РЭС | ВЛ-0,4 кВ | VN004-94601796 | ВЛ 0,4кВ № 1 ТП 145/63 ПС Разветье 05 | 12010538 | 303150754502 | 1971-12-31 | 0.68 | ВЛ 0,4кВ № 1 ТП 145 | Курская обл, Железногорский р-н., Разветьевский с/с., п.Уютный,
2001 | Железногорский РЭС | ВЛ-0,4 кВ | VN004-94601797 | ВЛ 0,4кВ № 1 ТП 134/100 ПС Разветье 05 | 12010484 | 303130750000 | 1976-04-15 | 0.49 | ВЛ-04 ЗАО Разветьевское, Ажово 10км | Курская обл, Железногорский р-н., Разветьевский с/с., с.Разветье,
2002 | Железногорский РЭС | ВЛ-0,4 кВ | VN004-94601798 | ВЛ 0,4кВ № 2 ТП 134/100 ПС Разветье 05 | 12010484 | 303130750000 | 1976-04-15 | 0.8 | ВЛ-04 ЗАО Разветьевское, Ажово 10км | Курская обл, Железногорский р-н., Разветьевский с/с., с.Разветье,
2003 | Железногорский РЭС | ВЛ-0,4 кВ | VN004-94601800 | ВЛ 0,4кВ №1 ТП 136/63 ПС Разветье 05 | 12010484 | 303130750000 | 1976-05-03 | 0.92 | ВЛ-04 ЗАО Разветьевское, Ажово 10км | Курская обл, Железногорский р-н., Разветьевский с/с., с.Разветье,
2004 | Железногорский РЭС | ВЛ-0,4 кВ | VN004-94601801 | ВЛ 0,4кВ № 1 ТП 135/100 ПС Разветье 05 | 12010484 | 303130750000 | 1986-12-31 | 1.56 | ВЛ-04 ЗАО Разветьевское, Ажово 10км | Курская обл, Железногорский р-н., Разветьевский с/с., с.Разветье,
2005 | Железногорский РЭС | ВЛ-0,4 кВ | VN004-94601802 | ВЛ 0,4кВ № 1 ТП 137/100 ПС Разветье 05 | 12010484 | 303130750000 | 1976-06-05 | 1.551 | ВЛ-04 ЗАО Разветьевское, Ажово 10км | Курская обл, Железногорский р-н., Разветьевский с/с., с.Разветье,
2006 | Железногорский РЭС | ВЛ-0,4 кВ | VN004-94601803 | ВЛ 0,4кВ № 2 ТП 137/100 ПС Разветье 05 | 12010484 | 303130750000 | 1976-06-05 | 0.567 | ВЛ-04 ЗАО Разветьевское, Ажово 10км | Курская обл, Железногорский р-н., Разветьевский с/с., с.Разветье,
2007 | Железногорский РЭС | ВЛ-0,4 кВ | VN004-94601807 | ВЛ 0,4кВ № 1 ТП 197/63 ПС Разветье №10 | 12002342 | 31112300 | 1972-10-01 | 1.428 | ВЛ-04кВ ЗАОРазветьевский Разветье 12,92 км | Курская обл, Железногорский р-н., с.Разветье, ,
2008 | Железногорский РЭС | ВЛ-0,4 кВ | VN004-94601808 | ВЛ 0,4кВ №2 ТП 196/250 ПС Разветье №10 | 12002342 | 31112300 | 1969-03-01 | 1.44 | ВЛ-04кВ ЗАОРазветьевский Разветье 12,92 км | Курская обл, Железногорский р-н., с.Разветье, ,
2009 | Железногорский РЭС | ВЛ-0,4 кВ | VN004-94601809 | ВЛ 0,4кВ №1 ТП 196/250 ПС Разветье №10 | 12002342 | 31112300 | 1969-03-01 | 0.589 | ВЛ-04кВ ЗАОРазветьевский Разветье 12,92 км | Курская обл, Железногорский р-н., с.Разветье, ,
2010 | Железногорский РЭС | ВЛ-0,4 кВ | VN004-94601811 | ВЛ 0,4кВ № 1 ТП 214/250 ПС Разветье №12 | 12004713 | 31146200 | 1972-10-01 | 2.54 | ВЛ 0,4кВ № 1 ТП 214 | Курская обл, Железногорский р-н., Кармановский с/с., д.Хохловка,
2011 | Железногорский РЭС | ВЛ-0,4 кВ | VN004-94601812 | ВЛ 0,4кВ №1 ТП 213/100 ПС Разветье №12 | 12010519 | 303150752901 | 1972-05-27 | 0.742 | ВЛ-04кВЗАО Студенок Трояново,Шахово 8,2км | Курская обл, Железногорский р-н., Студенокский с/с., п.Студенок,
2012 | Железногорский РЭС | ВЛ-0,4 кВ | VN004-94601813 | ВЛ 0,4кВ № 1 ТП 208/63 ПС Разветье №12 | 12004692 | 31146000 | 1972-10-27 | 2.54 | ВЛ-04кВЗАО Студенок Володино 1,8км | Курская обл, Железногорский р-н., Студенокский с/с., п.Студенок,
2013 | Железногорский РЭС | ВЛ-0,4 кВ | VN004-94601814 | ВЛ 0,4кВ № 2 ТП 208/63 ПС Разветье №12 | 12004692 | 31146000 | 1972-10-27 | 1.715 | ВЛ-04кВЗАО Студенок Володино 1,8км | Курская обл, Железногорский р-н., Студенокский с/с., п.Студенок,
2014 | Железногорский РЭС | ВЛ-0,4 кВ | VN004-94601815 | ВЛ 0,4кВ № 1 ТП 215/100 ПС Разветье №12 | 12004663 | 31145400 | 1972-09-27 | 1.35 | ВЛ-04кВЗАО Студенок жил.поселок 2,24км | Курская обл, Железногорский р-н., Студенокский с/с., п.Студенок,
2015 | Железногорский РЭС | ВЛ-0,4 кВ | VN004-94601817 | ВЛ 0,4кВ №1 ТП 203/63 ПС Разветье №12 | 12002342 | 31112300 | 2005-06-18 | 2.15 | ВЛ-04кВ ЗАОРазветьевский Разветье 12,92 км | Курская обл, Железногорский р-н., с.Разветье, ,
2016 | Железногорский РЭС | ВЛ-0,4 кВ | VN004-94601818 | ВЛ 0,4кВ №1 ТП 207/400 ПС Разветье №12 | 12004668 | 31145500 | 1994-04-08 | 0.777 | ВЛ-04кВЗАО Студенок Трояново Новый поселок 1,19км | Курская обл, Железногорский р-н., Студенокский с/с., п.Студенок,
2017 | Железногорский РЭС | ВЛ-0,4 кВ | VN004-94601819 | ВЛ 0,4кВ №4 ТП 207/400 ПС Разветье №12 | 12004668 | 31145500 | 1994-04-08 | 0.447 | ВЛ-04кВЗАО Студенок Трояново Новый поселок 1,19км | Курская обл, Железногорский р-н., Студенокский с/с., п.Студенок,
2018 | Железногорский РЭС | ВЛ-0,4 кВ | VN004-94601820 | ВЛ 0,4кВ №2 ТП 207/400 ПС Разветье №12 | 12004668 | 31145500 | 1994-04-08 | 0.172 | ВЛ-04кВЗАО Студенок Трояново Новый поселок 1,19км | Курская обл, Железногорский р-н., Студенокский с/с., п.Студенок,
2019 | Железногорский РЭС | ВЛ-0,4 кВ | VN004-94601822 | ВЛ 0,4кВ № 1 ТП 216/160 ПС Разветье №12 | 12010519 | 303150752901 | 1972-10-27 | 1.132 | ВЛ-04кВЗАО Студенок Трояново,Шахово 8,2км | Курская обл, Железногорский р-н., Студенокский с/с., п.Студенок,
2020 | Железногорский РЭС | ВЛ-0,4 кВ | VN004-94601823 | ВЛ 0,4кВ №1 ТП 204/63 ПС Разветье №12 | 12002342 | 31112300 | 1968-07-07 | 0.652 | ВЛ-04кВ ЗАОРазветьевский Разветье 12,92 км | Курская обл, Железногорский р-н., с.Разветье, ,
2021 | Железногорский РЭС | ВЛ-0,4 кВ | VN004-94601824 | ВЛ 0,4кВ № 1 ТП 206/160 ПС Разветье №12 | 12004668 | 31145500 | 1975-08-23 | 0.28 | ВЛ-04кВЗАО Студенок Трояново Новый поселок 1,19км | Курская обл, Железногорский р-н., Студенокский с/с., п.Студенок,
2022 | Железногорский РЭС | ВЛ-0,4 кВ | VN004-94601825 | ВЛ 0,4кВ № 2 ТП 206/160 ПС Разветье №12 | 12004668 | 31145500 | 1975-08-23 | 0.416 | ВЛ-04кВЗАО Студенок Трояново Новый поселок 1,19км | Курская обл, Железногорский р-н., Студенокский с/с., п.Студенок,
2023 | Железногорский РЭС | ВЛ-0,4 кВ | VN004-94601826 | ВЛ 0,4кВ № 1 ТП 205/63 ПС Разветье №12 | 12010519 | 303150752901 | 1972-09-27 | 1.104 | ВЛ-04кВЗАО Студенок Трояново,Шахово 8,2км | Курская обл, Железногорский р-н., Студенокский с/с., п.Студенок,
2024 | Железногорский РЭС | ВЛ-0,4 кВ | VN004-94601827 | ВЛ 0,4кВ № 2 ТП 211/100 ПС Разветье №12 | 12004663 | 31145400 | 1983-09-01 | 0.04 | ВЛ-04кВЗАО Студенок жил.поселок 2,24км | Курская обл, Железногорский р-н., Студенокский с/с., п.Студенок,
2025 | Железногорский РЭС | ВЛ-0,4 кВ | VN004-94601828 | ВЛ 0,4кВ № 1 ТП 149/100 ПС Разветье №13 | 12010501 | 303130751104 | 1978-08-03 | 1.299 | ВЛ-04кВ ЗАОРазветьевский, Д.Щека, Уголек, Б.Остров | Курская обл, Железногорский р-н., Разветьевский с/с., п.Уголек,
2026 | Железногорский РЭС | ВЛ-0,4 кВ | VN004-94601829 | ВЛ 0,4кВ № 1 ТП 151/63 ПС Разветье №13 | 12010500 | 303130751102 | 1971-12-31 | 1.68 | ВЛ 0,4кВ № 1 ТП 151 | Курская обл, Железногорский р-н., Разветьевский с/с., п.Сбородное,
2027 | Железногорский РЭС | ВЛ-0,4 кВ | VN004-94601830 | ВЛ 0,4кВ № 1 ТП 152/63 ПС Разветье №13 | 12010501 | 303130751104 | 1979-08-30 | 0.545 | ВЛ-04кВ ЗАОРазветьевский, Д.Щека, Уголек, Б.Остров | Курская обл, Железногорский р-н., Разветьевский с/с., п.Уголек,
2028 | Железногорский РЭС | ВЛ-0,4 кВ | VN004-94601831 | ВЛ 0,4кВ № 1 ТП 153/63 ПС Разветье №13 | 12002342 | 31112300 | 2002-09-04 | 1.1 | ВЛ-04кВ ЗАОРазветьевский Разветье 12,92 км | Курская обл, Железногорский р-н., с.Разветье, ,
2029 | Железногорский РЭС | ВЛ-0,4 кВ | VN004-94601832 | ВЛ 0,4кВ № 1 ТП 154/50 ПС Разветье №13 | 12010535 | 303150754301 | 2004-07-19 | 1.54 | ВЛ-04кВ ЗАО Миp Расторог 3,3км | Курская обл, Железногорский р-н., Разветьевский с/с., с.Расторог,
2030 | Железногорский РЭС | ВЛ-0,4 кВ | VN004-94601833 | ВЛ 0,4кВ № 2 ТП 154/50 ПС Разветье №13 | 12010535 | 303150754301 | 2004-07-19 | 0.57 | ВЛ-04кВ ЗАО Миp Расторог 3,3км | Курская обл, Железногорский р-н., Разветьевский с/с., с.Расторог,
2031 | Железногорский РЭС | ВЛ-0,4 кВ | VN004-94601834 | ВЛ 0,4кВ № 1 ТП 161/250 ПС Разветье №13 | 12004845 | 31147900 | 1984-09-26 | 0.994 | ВЛ 04 от КТП-2.6.5 10/250 н.п.Клишино | Курская обл, Железногорский р-н., Разветьевский с/с., д.Клишино,
2032 | Железногорский РЭС | ВЛ-0,4 кВ | VN004-94601835 | ВЛ 0,4кВ № 2 ТП 161/250 ПС Разветье №13 | 12004845 | 31147900 | 1984-12-31 | 0.806 | ВЛ 04 от КТП-2.6.5 10/250 н.п.Клишино | Курская обл, Железногорский р-н., Разветьевский с/с., д.Клишино,
2033 | Железногорский РЭС | ВЛ-0,4 кВ | VN004-94601836 | ВЛ 0,4кВ № 2 ТП 157/400 ПС Разветье №13 | 12004869 | 31148500 | 1995-04-03 | 0.68 | ВЛ 04 от КТП-2.6.5 12/400 н.п.Клишино | Курская обл, Железногорский р-н., Разветьевский с/с., д.Клишино,
2034 | Железногорский РЭС | ВЛ-0,4 кВ | VN004-94601837 | ВЛ 0,4кВ № 3 ТП 157/400 ПС Разветье №13 | 12004869 | 31148500 | 1995-04-03 | 0.826 | ВЛ 04 от КТП-2.6.5 12/400 н.п.Клишино | Курская обл, Железногорский р-н., Разветьевский с/с., д.Клишино,
2035 | Железногорский РЭС | ВЛ-0,4 кВ | VN004-94601839 | ВЛ 0,4кВ № 1 ТП 160/250 ПС Разветье №13 | 12010532 | 303150754000 | 2005-05-03 | 0.295 | ВЛ-04кВ ЗАО Миp Лубышево 5,5км | Курская обл, Железногорский р-н., Разветьевский с/с., д.Лубошево,
2036 | Железногорский РЭС | ВЛ-0,4 кВ | VN004-94601840 | ВЛ 0,4кВ № 2 ТП 160/250 ПС Разветье №13 | 12010532 | 303150754000 | 1991-05-03 | 0.165 | ВЛ-04кВ ЗАО Миp Лубышево 5,5км | Курская обл, Железногорский р-н., Разветьевский с/с., д.Лубошево,
2037 | Железногорский РЭС | ВЛ-0,4 кВ | VN004-94601841 | ВЛ 0,4кВ № 3 ТП 160/250 ПС Разветье №13 | 12010532 | 303150754000 | 2005-05-03 | 0.75 | ВЛ-04кВ ЗАО Миp Лубышево 5,5км | Курская обл, Железногорский р-н., Разветьевский с/с., д.Лубошево,
2038 | Железногорский РЭС | ВЛ-0,4 кВ | VN004-94601842 | ВЛ 0,4кВ № 1 ТП 150/63 ПС Разветье №13 | 12010499 | 303130751101 | 1979-08-30 | 0.855 | ВЛ 0,4кВ № 1 ТП 150 | Курская обл, Железногорский р-н., Разветьевский с/с., п.Новониколаевский,
2039 | Железногорский РЭС | ВЛ-0,4 кВ | VN004-94601843 | ВЛ 0,4кВ № 1 ТП 155/40 ПС Разветье №13 | 12010535 | 303150754301 | 2004-09-14 | 0.646 | ВЛ-04кВ ЗАО Миp Расторог 3,3км | Курская обл, Железногорский р-н., Разветьевский с/с., с.Расторог,
2040 | Железногорский РЭС | ВЛ-0,4 кВ | VN004-94601844 | ВЛ 0,4кВ № 2 ТП 155/40 ПС Разветье №13 | 12010535 | 303150754301 | 2004-09-14 | 1.241 | ВЛ-04кВ ЗАО Миp Расторог 3,3км | Курская обл, Железногорский р-н., Разветьевский с/с., с.Расторог,
2041 | Железногорский РЭС | ВЛ-0,4 кВ | VN004-94601845 | ВЛ 0,4кВ № 1 ТП 165/100 ПС Разветье №15 | 12010501 | 303130751104 | 1989-09-01 | 1.294 | ВЛ-04кВ ЗАОРазветьевский, Д.Щека, Уголек, Б.Остров | Курская обл, Железногорский р-н., Разветьевский с/с., п.Уголек,
2042 | Железногорский РЭС | ВЛ-0,4 кВ | VN004-94601846 | ВЛ 0,4кВ № 1 ТП 168/160 ПС Разветье №15 | 12010885 | 12010885 | 2009-03-01 | 0.536 | ВЛ - 0,4 кВ от КТП 266 3/63 кВа п. Горняцкий | Курская обл, Железногорский р-н., Веретенинский с/с., п.Горняцкий,
2043 | Железногорский РЭС | ВЛ-0,4 кВ | VN004-94601847 | ВЛ 0,4кВ № 3 ТП 168/160 ПС Разветье №15 | 12010885 | 12010885 | 2009-03-01 | 0.964 | ВЛ - 0,4 кВ от КТП 266 3/63 кВа п. Горняцкий | Курская обл, Железногорский р-н., Веретенинский с/с., п.Горняцкий,
2044 | Железногорский РЭС | ВЛ-0,4 кВ | VN004-94601848 | ВЛ 0,4кВ № 2 ТП 169/160 ПС Разветье №15 | 12010886 | 12010886 | 2009-03-01 | 1.12 | ВЛ 04 от КТП-2.6.6 4/160 н.п.Горняцкий | Курская обл, Железногорский р-н., Веретенинский с/с., п.Горняцкий,
2045 | Железногорский РЭС | ВЛ-0,4 кВ | VN004-94601849 | ВЛ 0,4кВ № 3 ТП 169/160 ПС Разветье №15 | 12010886 | 12010886 | 2009-03-01 | 0.635 | ВЛ 04 от КТП-2.6.6 4/160 н.п.Горняцкий | Курская обл, Железногорский р-н., Веретенинский с/с., п.Горняцкий,
2046 | Железногорский РЭС | ВЛ-0,4 кВ | VN004-94601850 | ВЛ 0,4кВ № 2 ТП 171/160 ПС Разветье №15 | 12010508 | 303130754600 | 1981-12-31 | 2.61 | ВЛ-04 АОЗТ Веретенино,п.Веретенино 5,4км | Курская обл, Железногорский р-н., Веретенинский с/с., с.Веретенино,
2047 | Железногорский РЭС | ВЛ-0,4 кВ | VN004-94601851 | ВЛ 0,4кВ № 1 ТП 171/160 ПС Разветье №15 | 12010508 | 303130754600 | 1981-12-31 | 0.925 | ВЛ-04 АОЗТ Веретенино,п.Веретенино 5,4км | Курская обл, Железногорский р-н., Веретенинский с/с., с.Веретенино,
2048 | Железногорский РЭС | ВЛ-0,4 кВ | VN004-94601852 | ВЛ 0,4кВ № 1 ТП 172/160 ПС Разветье №15 | 12010508 | 303130754600 | 1981-12-31 | 1.705 | ВЛ-04 АОЗТ Веретенино,п.Веретенино 5,4км | Курская обл, Железногорский р-н., Веретенинский с/с., с.Веретенино,
2049 | Железногорский РЭС | ВЛ-0,4 кВ | VN004-94601853 | ВЛ 0,4кВ № 2 ТП 172/160 ПС Разветье №15 | 12010508 | 303130754600 | 1981-12-31 | 1.554 | ВЛ-04 АОЗТ Веретенино,п.Веретенино 5,4км | Курская обл, Железногорский р-н., Веретенинский с/с., с.Веретенино,
2050 | Железногорский РЭС | ВЛ-0,4 кВ | VN004-94601854 | ВЛ 0,4кВ № 1 ТП 173/160 ПС Разветье №15 | 12010779 | 12010779 | 1981-04-01 | 0.345 | ВЛ 04 от КТП-2.6.6 8/250 н.п.Веретенино | Курская обл, Железногорский р-н., Веретенинский с/с., с.Веретенино,
2051 | Железногорский РЭС | ВЛ-0,4 кВ | VN004-94601855 | ВЛ 0,4кВ № 2 ТП 173/160 ПС Разветье №15 | 12010779 | 12010779 | 1981-04-01 | 0.55 | ВЛ 04 от КТП-2.6.6 8/250 н.п.Веретенино | Курская обл, Железногорский р-н., Веретенинский с/с., с.Веретенино,
2052 | Железногорский РЭС | ВЛ-0,4 кВ | VN004-94601857 | ВЛ 0,4кВ № 2 ТП 179/100 ПС Разветье №04 | 12002342 | 31112300 | 1972-12-31 | 0.89 | ВЛ-04кВ ЗАОРазветьевский Разветье 12,92 км | Курская обл, Железногорский р-н., с.Разветье, ,
2053 | Железногорский РЭС | ВЛ-0,4 кВ | VN004-94601858 | ВЛ 0,4кВ № 1 ТП 179/100 ПС Разветье №04 | 12002342 | 31112300 | 1972-12-31 | 1.75 | ВЛ-04кВ ЗАОРазветьевский Разветье 12,92 км | Курская обл, Железногорский р-н., с.Разветье, ,
2054 | Железногорский РЭС | ВЛ-0,4 кВ | VN004-94601860 | ВЛ 0,4кВ № 1 ТП 178/100 ПС Разветье №04 | 12002342 | 31112300 | 1991-08-01 | 0.735 | ВЛ-04кВ ЗАОРазветьевский Разветье 12,92 км | Курская обл, Железногорский р-н., с.Разветье, ,
2055 | Железногорский РЭС | ВЛ-0,4 кВ | VN004-94601861 | ВЛ 0,4кВ № 2 ТП 178/100 ПС Разветье №04 | 12002342 | 31112300 | 1991-08-01 | 0.913 | ВЛ-04кВ ЗАОРазветьевский Разветье 12,92 км | Курская обл, Железногорский р-н., с.Разветье, ,
2056 | Железногорский РЭС | ВЛ-0,4 кВ | VN004-94601862 | ВЛ 0,4кВ № 1 ТП 180/160 ПС Разветье №04 | 12010485 | 303130750100 | 2006-03-01 | 1.15 | ВЛ-04кВ ЗАО Студенок Погарище 4,21км | Курская обл, Железногорский р-н., Студенокский с/с., д.Погарище,
2057 | Железногорский РЭС | ВЛ-0,4 кВ | VN004-94601863 | ВЛ 0,4кВ № 2 ТП 180/160 ПС Разветье №04 | 12010485 | 303130750100 | 2006-03-01 | 0.315 | ВЛ-04кВ ЗАО Студенок Погарище 4,21км | Курская обл, Железногорский р-н., Студенокский с/с., д.Погарище,
2058 | Железногорский РЭС | ВЛ-0,4 кВ | VN004-94601864 | ВЛ 0,4кВ № 1 ТП 181/63 ПС Разветье №04 | 12010485 | 303130750100 | 2009-01-30 | 0.564 | ВЛ-04кВ ЗАО Студенок Погарище 4,21км | Курская обл, Железногорский р-н., Студенокский с/с., д.Погарище,
2059 | Железногорский РЭС | ВЛ-0,4 кВ | VN004-94601865 | ВЛ0,4 №1 ТП 312/100 ПС Михайловка №04 | 12004464 | 31142509 | 1977-12-31 | 0.96 | ВЛ-0,4 кВ 2712 ПС Михайловка 9,8км | Курская обл, Железногорский р-н., Михайловский с/с., с.Михайловка,
2060 | Железногорский РЭС | ВЛ-0,4 кВ | VN004-94601866 | ВЛ0,4 №2 ТП 312/100 ПС Михайловка №04 | 12004464 | 31142509 | 1977-12-31 | 0.33 | ВЛ-0,4 кВ 2712 ПС Михайловка 9,8км | Курская обл, Железногорский р-н., Михайловский с/с., с.Михайловка,
2061 | Железногорский РЭС | ВЛ-0,4 кВ | VN004-94601867 | ВЛ0,4 №1 ТП 313/100 ПС Михайловка №04 | 12004464 | 31142509 | 2004-09-01 | 1.304 | ВЛ-0,4 кВ 2712 ПС Михайловка 9,8км | Курская обл, Железногорский р-н., Михайловский с/с., с.Михайловка,
2062 | Железногорский РЭС | ВЛ-0,4 кВ | VN004-94601868 | ВЛ0,4 №2 ТП 313/100 ПС Михайловка №04 | 12004464 | 31142509 | 2004-09-01 | 0.445 | ВЛ-0,4 кВ 2712 ПС Михайловка 9,8км | Курская обл, Железногорский р-н., Михайловский с/с., с.Михайловка,
2063 | Железногорский РЭС | ВЛ-0,4 кВ | VN004-94601869 | ВЛ0,4 №2 ТП 314/160 ПС Михайловка №04 | 12004464 | 31142509 | 2008-06-01 | 0.54 | ВЛ-0,4 кВ 2712 ПС Михайловка 9,8км | Курская обл, Железногорский р-н., Михайловский с/с., с.Михайловка,
2064 | Железногорский РЭС | ВЛ-0,4 кВ | VN004-94601870 | ВЛ0,4 №1 ТП 316/160 ПС Михайловка №04 | 12004464 | 31142509 | 2004-12-31 | 1.304 | ВЛ-0,4 кВ 2712 ПС Михайловка 9,8км | Курская обл, Железногорский р-н., Михайловский с/с., с.Михайловка,
2065 | Железногорский РЭС | ВЛ-0,4 кВ | VN004-94601871 | ВЛ0,4 №1 ТП 320/160 ПС Михайловка №04 | 12004464 | 31142509 | 2005-12-31 | 0.639 | ВЛ-0,4 кВ 2712 ПС Михайловка 9,8км | Курская обл, Железногорский р-н., Михайловский с/с., с.Михайловка,
2066 | Железногорский РЭС | ВЛ-0,4 кВ | VN004-94601872 | ВЛ0,4 №1 ТП 319/100 ПС Михайловка №04 | 12004464 | 31142509 | 2007-08-01 | 0.987 | ВЛ-0,4 кВ 2712 ПС Михайловка 9,8км | Курская обл, Железногорский р-н., Михайловский с/с., с.Михайловка,
2067 | Железногорский РЭС | ВЛ-0,4 кВ | VN004-94601873 | ВЛ0,4 №2 ТП 319/100 ПС Михайловка №04 | 12004464 | 31142509 | 2007-08-01 | 1.463 | ВЛ-0,4 кВ 2712 ПС Михайловка 9,8км | Курская обл, Железногорский р-н., Михайловский с/с., с.Михайловка,
2068 | Железногорский РЭС | ВЛ-0,4 кВ | VN004-94601874 | ВЛ0,4 №1 ТП 321/160 ПС Михайловка №04 | 12004464 | 31142509 | 2004-07-01 | 1.549 | ВЛ-0,4 кВ 2712 ПС Михайловка 9,8км | Курская обл, Железногорский р-н., Михайловский с/с., с.Михайловка,
2069 | Железногорский РЭС | ВЛ-0,4 кВ | VN004-94601875 | ВЛ0,4 №2 ТП 321/160 ПС Михайловка №04 | 12004464 | 31142509 | 2004-07-01 | 0.289 | ВЛ-0,4 кВ 2712 ПС Михайловка 9,8км | Курская обл, Железногорский р-н., Михайловский с/с., с.Михайловка,
2070 | Железногорский РЭС | ВЛ-0,4 кВ | VN004-94601876 | ВЛ0,4 №2 ТП 322/63 ПС Михайловка №04 | 12004464 | 31142509 | 2005-10-01 | 0.861 | ВЛ-0,4 кВ 2712 ПС Михайловка 9,8км | Курская обл, Железногорский р-н., Михайловский с/с., с.Михайловка,
2071 | Железногорский РЭС | ВЛ-0,4 кВ | VN004-94601877 | ВЛ0,4 №1ТП 322/63 ПС Михайловка №04 | 12004464 | 31142509 | 2005-10-01 | 0.697 | ВЛ-0,4 кВ 2712 ПС Михайловка 9,8км | Курская обл, Железногорский р-н., Михайловский с/с., с.Михайловка,
2072 | Железногорский РЭС | ВЛ-0,4 кВ | VN004-94601879 | ВЛ 0,4 №1 ТП 326/250 ПС Мих-ка | 12004464 | 31142509 | 2005-05-01 | 0.758 | ВЛ-0,4 кВ 2712 ПС Михайловка 9,8км | Курская обл, Железногорский р-н., Михайловский с/с., с.Михайловка,
2073 | Железногорский РЭС | ВЛ-0,4 кВ | VN004-94601880 | ВЛ 0,4 №2 ТП 326/250 ПС Мих-ка | 12004464 | 31142509 | 2005-05-01 | 1.024 | ВЛ-0,4 кВ 2712 ПС Михайловка 9,8км | Курская обл, Железногорский р-н., Михайловский с/с., с.Михайловка,
2074 | Железногорский РЭС | ВЛ-0,4 кВ | VN004-94601881 | ВЛ0,4 №1 ТП 325/250 ПС Михайловка №04 | 12004464 | 31142509 | 2006-09-01 | 1.06 | ВЛ-0,4 кВ 2712 ПС Михайловка 9,8км | Курская обл, Железногорский р-н., Михайловский с/с., с.Михайловка,
2075 | Железногорский РЭС | ВЛ-0,4 кВ | VN004-94601882 | ВЛ 0,4 №2 ТП 332/63 ПС Михайловка №06 | 12004488 | 31143000 | 1987-12-31 | 0.249 | ВЛ 04 от КТП 2.7.13 6/63 н.п. Михайловка | Курская обл, Железногорский р-н., Михайловский с/с., с.Михайловка,
2076 | Железногорский РЭС | ВЛ-0,4 кВ | VN004-94601883 | ВЛ 0,4 №1 ТП 332/63 ПС Михайловка №06 | 12004488 | 31143000 | 1987-06-01 | 0.129 | ВЛ 04 от КТП 2.7.13 6/63 н.п. Михайловка | Курская обл, Железногорский р-н., Михайловский с/с., с.Михайловка,
2077 | Железногорский РЭС | ВЛ-0,4 кВ | VN004-94601884 | ВЛ0,4 №1 ТП 343/100 ПС Михайловка №14 | 12010539 | 303150754800 | 1977-12-31 | 1.429 | ВЛ 04 от КТП-2.7.17 1/100 н.п. Гнань | Курская обл, Железногорский р-н., Веретенинский с/с., с.Гнань,
2078 | Железногорский РЭС | ВЛ-0,4 кВ | VN004-94601885 | ВЛ0,4 №2 ТП 343/100 ПС Михайловка №14 | 12010539 | 303150754800 | 1977-12-31 | 1.009 | ВЛ 04 от КТП-2.7.17 1/100 н.п. Гнань | Курская обл, Железногорский р-н., Веретенинский с/с., с.Гнань,
2079 | Железногорский РЭС | ВЛ-0,4 кВ | VN004-94601886 | ВЛ0,4 №1 ТП 407/250 ПС Михайловка №14 | 12010544 | 303150755502 | 1985-09-01 | 0.609 | ВЛ-04кВ АОЗТ Восход Андросово 3,6км | Курская обл, Железногорский р-н., Новоандросовский с/с., ,
2080 | Железногорский РЭС | ВЛ-0,4 кВ | VN004-94601887 | ВЛ0,4 №2 ТП 407/250 ПС Михайловка №14 | 12010544 | 303150755502 | 1985-09-01 | 0.049 | ВЛ-04кВ АОЗТ Восход Андросово 3,6км | Курская обл, Железногорский р-н., Новоандросовский с/с., ,
2081 | Железногорский РЭС | ВЛ-0,4 кВ | VN004-94601888 | ВЛ0,4 №3 ТП 407/250 ПС Михайловка №14 | 12010544 | 303150755502 | 1985-09-01 | 0.769 | ВЛ-04кВ АОЗТ Восход Андросово 3,6км | Курская обл, Железногорский р-н., Новоандросовский с/с., ,
2082 | Железногорский РЭС | ВЛ-0,4 кВ | VN004-94601890 | ВЛ0,4 №2ТП 405/50 ПС Михайловка №14 | 12004918 | 31149500 | 1985-09-01 | 0.409 | ВЛ-04кВ АОЗТ Восход Хлынино, фермы, быт, Панино, Мартовский | Курская обл, Железногорский р-н., Андросовский с/с., д.Хлынино,
2083 | Железногорский РЭС | ВЛ-0,4 кВ | VN004-94601891 | ВЛ0,4 №1 ТП 405/50 ПС Михайловка №14 | 12004918 | 31149500 | 1985-09-01 | 0.609 | ВЛ-04кВ АОЗТ Восход Хлынино, фермы, быт, Панино, Мартовский | Курская обл, Железногорский р-н., Андросовский с/с., д.Хлынино,
2084 | Железногорский РЭС | ВЛ-0,4 кВ | VN004-94601893 | ВЛ0,4 №2ТП 348/160 ПС Михайловка №14 | 12011257 | 31104100 | 1973-10-01 | 1.049 | ВЛ 04 от КТП-2.7.17 3/160 н.п. Остапово | Курская обл, Железногорский р-н., Андросовский с/с., д.Остапово,
2085 | Железногорский РЭС | ВЛ-0,4 кВ | VN004-94601894 | ВЛ0,4 №1ТП 348/160 ПС Михайловка №14 | 12011257 | 31104100 | 1973-10-01 | 2.249 | ВЛ 04 от КТП-2.7.17 3/160 н.п. Остапово | Курская обл, Железногорский р-н., Андросовский с/с., д.Остапово,
2086 | Железногорский РЭС | ВЛ-0,4 кВ | VN004-94601895 | ВЛ0,4 №1 ТП 404/100 ПС Михайловка №14 | 12010503 | 303130751202 | 2004-05-01 | 1.18 | ВЛ-04кВ АОЗТ Восход Макарово, Панино 31,82км | Курская обл, Железногорский р-н., Волковский с/с., ,
2087 | Железногорский РЭС | ВЛ-0,4 кВ | VN004-94601896 | ВЛ0,4 №2 ТП 404/100 ПС Михайловка №14 | 12010503 | 303130751202 | 2004-05-01 | 1.22 | ВЛ-04кВ АОЗТ Восход Макарово, Панино 31,82км | Курская обл, Железногорский р-н., Волковский с/с., ,
2088 | Железногорский РЭС | ВЛ-0,4 кВ | VN004-94601897 | ВЛ0,4 №1 ТП 346/63 ПС Михайловка №14 | 12010540 | 303150754801 | 1984-12-31 | 2.76 | ВЛ 0,4кВ №1 ТП 346 | Курская обл, Железногорский р-н., Веретенинский с/с., п.Сторж,
2089 | Железногорский РЭС | ВЛ-0,4 кВ | VN004-94601898 | ВЛ0,4 №1 ТП 406/160 ПС Михайловка №14 | 12010544 | 303150755502 | 2006-07-01 | 0.868 | ВЛ-04кВ АОЗТ Восход Андросово 3,6км | Курская обл, Железногорский р-н., Новоандросовский с/с., ,
2090 | Железногорский РЭС | ВЛ-0,4 кВ | VN004-94601899 | ВЛ0,4 №2 ТП 406/160 ПС Михайловка №14 | 12010544 | 303150755502 | 1985-03-01 | 2.213 | ВЛ-04кВ АОЗТ Восход Андросово 3,6км | Курская обл, Железногорский р-н., Новоандросовский с/с., ,
2091 | Железногорский РЭС | ВЛ-0,4 кВ | VN004-94601900 | ВЛ0,4 №3 ТП 406/160 ПС Михайловка №14 | 12010544 | 303150755502 | 1985-03-01 | 0.503 | ВЛ-04кВ АОЗТ Восход Андросово 3,6км | Курская обл, Железногорский р-н., Новоандросовский с/с., ,
2092 | Железногорский РЭС | ВЛ-0,4 кВ | VN004-94601902 | ВЛ 0,4 №1 ТП 412/63 ПС Михайловка №16 | 12011104 | 31142501 | 1988-08-01 | 1.015 | ВЛ-04кВ сл.Михайловка 19,15км | Курская обл, Железногорский р-н., Михайловский с/с., с.Михайловка,
2093 | Железногорский РЭС | ВЛ-0,4 кВ | VN004-94601910 | ВЛ0,4 №1 ТП 420/100 ПС Михайловка №16 | 12010508 | 303130754600 | 1982-12-31 | 1.829 | ВЛ-04 АОЗТ Веретенино,п.Веретенино 5,4км | Курская обл, Железногорский р-н., Веретенинский с/с., с.Веретенино,
2094 | Железногорский РЭС | ВЛ-0,4 кВ | VN004-94601911 | ВЛ 0,4кВ №1 ТП 245/63 Каменец | 12010542 | 303150755203 | 1982-12-31 | 1.57 | ВЛ 0,4кВ №1 ТП 245 н.п. Каменец | Курская обл, Железногорский р-н., Михайловский с/с., п.Каменец,
2095 | Железногорский РЭС | ВЛ-0,4 кВ | VN004-94601912 | ВЛ 0,4кВ №1 ТП 248/100 Ратманово | 12010543 | 303150755301 | 1982-12-31 | 1.885 | ВЛ 04 от КТП-2.7.2 16/100 н.п. Ратманово | Курская обл, Железногорский р-н., Михайловский с/с., д.Ратманово,
2096 | Железногорский РЭС | ВЛ-0,4 кВ | VN004-94601913 | ВЛ 0,4кВ №2 ТП 248/100 Ратманово | 12010543 | 303150755301 | 1987-04-30 | 1.35 | ВЛ 04 от КТП-2.7.2 16/100 н.п. Ратманово | Курская обл, Железногорский р-н., Михайловский с/с., д.Ратманово,
2097 | Железногорский РЭС | ВЛ-0,4 кВ | VN004-94601916 | ВЛ 0,4кВ №1 ТП 255/160 ПС Михайловка №03 | 12010534 | 303150754201 | 1995-05-01 | 1.089 | ВЛ 0,4кВ №1 ТП 255 Первомайский | Курская обл, Железногорский р-н., Разветьевский с/с., п.Первомайский,
2098 | Железногорский РЭС | ВЛ-0,4 кВ | VN004-94601917 | ВЛ 0,4кВ №1 ТП 257/100 | 12004832 | 31147600 | 1978-04-20 | 0.77 | ВЛ-04кВ ЗАО Миp Клишино поселок 2,7км | Курская обл, Железногорский р-н., Разветьевский с/с., д.Клишино,
2099 | Железногорский РЭС | ВЛ-0,4 кВ | VN004-94601918 | ВЛ 0,4кВ №1 ТП 256/100 Пролетарский | 12010536 | 303150754400 | 1990-03-20 | 1.062 | ВЛ 0,4кВ №1 ТП 256 Пролетарский | Курская обл, Железногорский р-н., Разветьевский с/с., п.Пролетарский,
2100 | Железногорский РЭС | ВЛ-0,4 кВ | VN004-94601919 | ВЛ 0,4кВ №1 ТП 258/100 Бугровка | 12004832 | 31147600 | 1995-12-31 | 1.04 | ВЛ-04кВ ЗАО Миp Клишино поселок 2,7км | Курская обл, Железногорский р-н., Разветьевский с/с., д.Клишино,
2101 | Железногорский РЭС | ВЛ-0,4 кВ | VN004-94601920 | ВЛ 0,4кВ №1 ТП 259/60 Масловка | 12004832 | 31147600 | 1995-04-01 | 0.88 | ВЛ-04кВ ЗАО Миp Клишино поселок 2,7км | Курская обл, Железногорский р-н., Разветьевский с/с., д.Клишино,
2102 | Железногорский РЭС | ВЛ-0,4 кВ | VN004-94601921 | ВЛ 0,4кВ №2 ТП 259/60 Масловка | 12004832 | 31147600 | 1995-04-01 | 0.755 | ВЛ-04кВ ЗАО Миp Клишино поселок 2,7км | Курская обл, Железногорский р-н., Разветьевский с/с., д.Клишино,
2103 | Железногорский РЭС | ВЛ-0,4 кВ | VN004-94601923 | ВЛ 0,4 №1 ТП 275/100 ПС Михайловка №13 | 12011104 | 31142501 | 1981-12-31 | 0.919 | ВЛ-04кВ сл.Михайловка 19,15км | Курская обл, Железногорский р-н., Михайловский с/с., с.Михайловка,
2104 | Железногорский РЭС | ВЛ-0,4 кВ | VN004-94601924 | ВЛ 0,4 №2 ТП 275/100 ПС Михайловка №13 | 12011104 | 31142501 | 1981-12-31 | 2.744 | ВЛ-04кВ сл.Михайловка 19,15км | Курская обл, Железногорский р-н., Михайловский с/с., с.Михайловка,
2105 | Железногорский РЭС | ВЛ-0,4 кВ | VN004-94601925 | ВЛ0,4 №1 ТП 276/100 ПС Михайловка №13 | 12011104 | 31142501 | 2004-08-01 | 1.457 | ВЛ-04кВ сл.Михайловка 19,15км | Курская обл, Железногорский р-н., Михайловский с/с., с.Михайловка,
2106 | Железногорский РЭС | ВЛ-0,4 кВ | VN004-94601926 | ВЛ0,4 №2 ТП 276/100 ПС Михайловка №13 | 12011104 | 31142501 | 2004-08-01 | 0.434 | ВЛ-04кВ сл.Михайловка 19,15км | Курская обл, Железногорский р-н., Михайловский с/с., с.Михайловка,
2107 | Железногорский РЭС | ВЛ-0,4 кВ | VN004-94601927 | ВЛ0,4 №2 ТП 265/100 ПС Михайловка №13 | 12011104 | 31142501 | 2005-11-05 | 0.52 | ВЛ-04кВ сл.Михайловка 19,15км | Курская обл, Железногорский р-н., Михайловский с/с., с.Михайловка,
2108 | Железногорский РЭС | ВЛ-0,4 кВ | VN004-94601928 | ВЛ0,4 №1ТП 265/100 ПС Михайловка №13 | 12011104 | 31142501 | 1977-12-31 | 0.609 | ВЛ-04кВ сл.Михайловка 19,15км | Курская обл, Железногорский р-н., Михайловский с/с., с.Михайловка,
2109 | Железногорский РЭС | ВЛ-0,4 кВ | VN004-94601929 | ВЛ 0,4 №1 ТП 267/100 ПС Михайловка №13 | 12011104 | 31142501 | 2008-08-01 | 0.438 | ВЛ-04кВ сл.Михайловка 19,15км | Курская обл, Железногорский р-н., Михайловский с/с., с.Михайловка,
2110 | Железногорский РЭС | ВЛ-0,4 кВ | VN004-94601930 | ВЛ0,4 №1 ТП 266/100 ПС Михайловка №13 | 12011104 | 31142501 | 1977-12-31 | 0.609 | ВЛ-04кВ сл.Михайловка 19,15км | Курская обл, Железногорский р-н., Михайловский с/с., с.Михайловка,
2111 | Железногорский РЭС | ВЛ-0,4 кВ | VN004-94601931 | ВЛ0,4 №2 ТП 266/100 ПС Михайловка №13 | 12011104 | 31142501 | 1977-12-31 | 0.52 | ВЛ-04кВ сл.Михайловка 19,15км | Курская обл, Железногорский р-н., Михайловский с/с., с.Михайловка,
2112 | Железногорский РЭС | ВЛ-0,4 кВ | VN004-94601932 | ВЛ 0,4кВ №1 ТП 292/100 ПС Михайловка №15 | 12010509 | 303150751902 | 1975-09-01 | 0.812 | ВЛ-04кВ н.п..Рышково,Н.Бузец, Жидеевка, Громашовка | Курская обл, Железногорский р-н., Рышковский с/с., д.Громашовка,
2113 | Железногорский РЭС | ВЛ-0,4 кВ | VN004-94601933 | ВЛ 0,4кВ №2 ТП 292/100 ПС Михайловка №15 | 12010509 | 303150751902 | 1975-09-01 | 0.748 | ВЛ-04кВ н.п..Рышково,Н.Бузец, Жидеевка, Громашовка | Курская обл, Железногорский р-н., Рышковский с/с., д.Громашовка,
2114 | Железногорский РЭС | ВЛ-0,4 кВ | VN004-94601934 | ВЛ0,4 №1 ТП 294/250 ПС Михайловка №15 | 12010509 | 303150751902 | 2006-06-01 | 0.812 | ВЛ-04кВ н.п..Рышково,Н.Бузец, Жидеевка, Громашовка | Курская обл, Железногорский р-н., Рышковский с/с., д.Громашовка,
2115 | Железногорский РЭС | ВЛ-0,4 кВ | VN004-94601935 | ВЛ0,4 №2 ТП 294/250 ПС Михайловка №15 | 12010509 | 303150751902 | 1974-12-31 | 0.748 | ВЛ-04кВ н.п..Рышково,Н.Бузец, Жидеевка, Громашовка | Курская обл, Железногорский р-н., Рышковский с/с., д.Громашовка,
2116 | Железногорский РЭС | ВЛ-0,4 кВ | VN004-94601936 | ВЛ0,4 №3 ТП 294/250 ПС Михайловка №15 | 12010509 | 303150751902 | 1974-12-31 | 0.65 | ВЛ-04кВ н.п..Рышково,Н.Бузец, Жидеевка, Громашовка | Курская обл, Железногорский р-н., Рышковский с/с., д.Громашовка,
2117 | Железногорский РЭС | ВЛ-0,4 кВ | VN004-94601939 | ВЛ0,4 №1 ТП 293/250 ПС Михайловка №15 | 12010509 | 303150751902 | 1984-09-01 | 0.08 | ВЛ-04кВ н.п..Рышково,Н.Бузец, Жидеевка, Громашовка | Курская обл, Железногорский р-н., Рышковский с/с., д.Громашовка,
2118 | Железногорский РЭС | ВЛ-0,4 кВ | VN004-94601940 | ВЛ0,4 №2 ТП 293/250 ПС Михайловка №15 | 12010509 | 303150751902 | 1984-09-01 | 0.08 | ВЛ-04кВ н.п..Рышково,Н.Бузец, Жидеевка, Громашовка | Курская обл, Железногорский р-н., Рышковский с/с., д.Громашовка,
2119 | Железногорский РЭС | ВЛ-0,4 кВ | VN004-94601941 | ВЛ0,4 №1 ТП 281/100 ПС Михайловка №15 | 12010701 | 12010701 | 1977-12-31 | 0.369 | ВЛ 04 от КТП-2.7.8 2/100 н.п.Михайловка | Курская обл, Железногорский р-н., Михайловский с/с., с.Михайловка,
2120 | Железногорский РЭС | ВЛ-0,4 кВ | VN004-94601942 | ВЛ0,4 №2 ТП 281/100 ПС Михайловка №15 | 12010701 | 12010701 | 1977-12-31 | 1.169 | ВЛ 04 от КТП-2.7.8 2/100 н.п.Михайловка | Курская обл, Железногорский р-н., Михайловский с/с., с.Михайловка,
2121 | Железногорский РЭС | ВЛ-0,4 кВ | VN004-94601943 | ВЛ0,4 №1 ТП 282/250 ПС Михайловка №15 | 12003355 | 31128600 | 2008-08-01 | 0.818 | ВЛ 04 от КТП-2.7.8 4/250 н.п. Михайловка | Курская обл, Железногорский р-н., Михайловский с/с., с.Михайловка,
2122 | Железногорский РЭС | ВЛ-0,4 кВ | VN004-94601944 | ВЛ0,4 №3 ТП 282/250 ПС Михайловка №15 | 12003355 | 31128600 | 2008-08-01 | 1.134 | ВЛ 04 от КТП-2.7.8 4/250 н.п. Михайловка | Курская обл, Железногорский р-н., Михайловский с/с., с.Михайловка,
2123 | Железногорский РЭС | ВЛ-0,4 кВ | VN004-94601945 | ВЛ0,4 №1 ТП 288/25 ПС Михайловка №15 | 12011622 | 12010700 | 1988-12-31 | 0.22 | ВЛ 04 от КТП-2.7.8 6/25 н.п. Михайловка | Курская обл, Железногорский р-н., Михайловский с/с., с.Михайловка,
2124 | Железногорский РЭС | ВЛ-0,4 кВ | VN004-94601946 | ВЛ0,4 №3ТП 291/160 ПС Михайловка №15 | 12010509 | 303150751902 | 1975-07-01 | 0.46 | ВЛ-04кВ н.п..Рышково,Н.Бузец, Жидеевка, Громашовка | Курская обл, Железногорский р-н., Рышковский с/с., д.Громашовка,
2125 | Железногорский РЭС | ВЛ-0,4 кВ | VN004-94601947 | ВЛ0,4 №1ТП 291/160 ПС Михайловка №15 | 12010509 | 303150751902 | 1975-07-01 | 0.855 | ВЛ-04кВ н.п..Рышково,Н.Бузец, Жидеевка, Громашовка | Курская обл, Железногорский р-н., Рышковский с/с., д.Громашовка,
2126 | Железногорский РЭС | ВЛ-0,4 кВ | VN004-94601948 | ВЛ0,4 №2 ТП 291/160 ПС Михайловка №15 | 12010509 | 303150751902 | 1975-07-01 | 0.18 | ВЛ-04кВ н.п..Рышково,Н.Бузец, Жидеевка, Громашовка | Курская обл, Железногорский р-н., Рышковский с/с., д.Громашовка,
2127 | Железногорский РЭС | ВЛ-0,4 кВ | VN004-94601949 | ВЛ0,4 №1 ТП 290/160 ПС Михайловка №15 | 12010509 | 303150751902 | 1975-04-30 | 0.16 | ВЛ-04кВ н.п..Рышково,Н.Бузец, Жидеевка, Громашовка | Курская обл, Железногорский р-н., Рышковский с/с., д.Громашовка,
2128 | Железногорский РЭС | ВЛ-0,4 кВ | VN004-94601951 | ВЛ 0,4кВ №1 ТП 060/250 ПС Троицкая №10 | 12010491 | 303130750500 | 1981-12-31 | 0.114 | ВЛ-04кВ ЗАО Троицкое Ст.Бузец 8,63км | Курская обл, Железногорский р-н., Троицкий с/с., д.Ст.Бузец,
2129 | Железногорский РЭС | ВЛ-0,4 кВ | VN004-94601952 | ВЛ 0,4кВ №2 ТП 060/250 ПС Троицкая №10 | 12010491 | 303130750500 | 1981-12-31 | 0.394 | ВЛ-04кВ ЗАО Троицкое Ст.Бузец 8,63км | Курская обл, Железногорский р-н., Троицкий с/с., д.Ст.Бузец,
2130 | Железногорский РЭС | ВЛ-0,4 кВ | VN004-94601953 | ВЛ 0,4кВ №1 ТП 062/100 ПС Троицкая №10 | 12010491 | 303130750500 | 1976-01-01 | 2.604 | ВЛ-04кВ ЗАО Троицкое Ст.Бузец 8,63км | Курская обл, Железногорский р-н., Троицкий с/с., д.Ст.Бузец,
2131 | Железногорский РЭС | ВЛ-0,4 кВ | VN004-94601954 | ВЛ 0,4кВ №2 ТП 062/100 ПС Троицкая №10 | 12005100 | 31152100 | 1995-05-01 | 0.929 | ВЛ 0,4кВ №2 ТП 062 | Курская обл, Железногорский р-н., Троицкий с/с., д.Ст.Бузец,
2132 | Железногорский РЭС | ВЛ-0,4 кВ | VN004-94601955 | ВЛ 0,4кВ №1 ТП 061/100 ПС Троицкая №10 | 12010491 | 303130750500 | 1976-01-01 | 2.289 | ВЛ-04кВ ЗАО Троицкое Ст.Бузец 8,63км | Курская обл, Железногорский р-н., Троицкий с/с., д.Ст.Бузец,
2133 | Железногорский РЭС | ВЛ-0,4 кВ | VN004-94601956 | ВЛ 0,4кВ №2 ТП 061/100 ПС Троицкая №10 | 12010491 | 303130750500 | 1976-01-01 | 1.032 | ВЛ-04кВ ЗАО Троицкое Ст.Бузец 8,63км | Курская обл, Железногорский р-н., Троицкий с/с., д.Ст.Бузец,
2134 | Железногорский РЭС | ВЛ-0,4 кВ | VN004-94601957 | ВЛ 0,4кВ №1 ТП 059/160 Троицкая №10 | 12005135 | 31152800 | 2000-08-01 | 1.849 | ВЛ 04 от КТП-2.2.5 22/160 н.п. Ст.Бузец | Курская обл, Железногорский р-н., Троицкий с/с., д.Ст.Бузец,
2135 | Железногорский РЭС | ВЛ-0,4 кВ | VN004-94601958 | ВЛ 0,4кВ №2 ТП 059/160 Троицкая №10 | 12005135 | 31152800 | 2000-08-01 | 1.089 | ВЛ 04 от КТП-2.2.5 22/160 н.п. Ст.Бузец | Курская обл, Железногорский р-н., Троицкий с/с., д.Ст.Бузец,
2136 | Железногорский РЭС | ВЛ-0,4 кВ | VN004-94601959 | ВЛ0,4 №1 ТП 307/63 ПС Михайловка №17 | 12004918 | 31149500 | 1978-09-01 | 2.16 | ВЛ-04кВ АОЗТ Восход Хлынино, фермы, быт, Панино, Мартовский | Курская обл, Железногорский р-н., Андросовский с/с., д.Хлынино,
2137 | Железногорский РЭС | ВЛ-0,4 кВ | VN004-94601960 | ВЛ0,4 №1 ТП 303/100 ПС Михайловка №17 | 12010505 | 303130751501 | 1974-07-30 | 0.329 | ВЛ 0,4кВ №1 ТП 303 | Курская обл, Железногорский р-н., Андросовский с/с., д.Солдаты,
2138 | Железногорский РЭС | ВЛ-0,4 кВ | VN004-94601961 | ВЛ0,4 №1 ТП 304/160 ПС Михайловка №17 | 12010503 | 303130751202 | 1975-12-31 | 2.809 | ВЛ-04кВ АОЗТ Восход Макарово, Панино 31,82км | Курская обл, Железногорский р-н., Волковский с/с., ,
2139 | Железногорский РЭС | ВЛ-0,4 кВ | VN004-94601962 | ВЛ0,4 №1 ТП 305/40 ПС Михайловка №17 | 12004918 | 31149500 | 1973-11-01 | 1.04 | ВЛ-04кВ АОЗТ Восход Хлынино, фермы, быт, Панино, Мартовский | Курская обл, Железногорский р-н., Андросовский с/с., д.Хлынино,
2140 | Железногорский РЭС | ВЛ-0,4 кВ | VN004-94601963 | ВЛ0,4 №2 ТП 306/100 ПС Михайловка №17 | 12010504 | 303130751400 | 1983-06-01 | 1.679 | ВЛ 04 от КТП-2.7.9 9/100 н.п. Хлынино | Курская обл, Железногорский р-н., Андросовский с/с., д.Хлынино,
2141 | Железногорский РЭС | ВЛ-0,4 кВ | VN004-94601964 | ВЛ0,4 №1 ТП 306/100 ПС Михайловка №17 | 12010504 | 303130751400 | 1983-06-01 | 1.489 | ВЛ 04 от КТП-2.7.9 9/100 н.п. Хлынино | Курская обл, Железногорский р-н., Андросовский с/с., д.Хлынино,
2142 | Железногорский РЭС | ВЛ-0,4 кВ | VN004-94601967 | ВЛ 0,4кВ №1 ТП 426 н.п.Подзагонники | 12010511 | 303150752102 | 1978-12-31 | 1.08 | ВЛ 0,4кВ №1 ТП 426 н.п.Подзагонники | Курская обл, Железногорский р-н., Кармановский с/с., с.Подзагонники,
2143 | Железногорский РЭС | ВЛ-0,4 кВ | VN004-94601968 | ВЛ 0,4кВ №1 ТП 450 н.п.Карманово | 12010510 | 303150752101 | 1975-12-31 | 1.489 | ВЛ-04кВ А/ф Горняк Карманово, Воропаево, Гудиловка | Курская обл, Железногорский р-н., Кармановский с/с., ,
2144 | Железногорский РЭС | ВЛ-0,4 кВ | VN004-94601969 | ВЛ 0,4кВ №2 ТП 450 н.п.Карманово | 12010510 | 303150752101 | 1975-12-31 | 0.929 | ВЛ-04кВ А/ф Горняк Карманово, Воропаево, Гудиловка | Курская обл, Железногорский р-н., Кармановский с/с., ,
2145 | Железногорский РЭС | ВЛ-0,4 кВ | VN004-94601970 | ВЛ 0,4кВ №1 ТП 449 н.п.Карманово | 12010510 | 303150752101 | 1985-12-31 | 0.809 | ВЛ-04кВ А/ф Горняк Карманово, Воропаево, Гудиловка | Курская обл, Железногорский р-н., Кармановский с/с., ,
2146 | Железногорский РЭС | ВЛ-0,4 кВ | VN004-94601971 | ВЛ 0,4кВ №2 ТП 449 н.п.Карманово | 12010510 | 303150752101 | 1985-12-31 | 0.769 | ВЛ-04кВ А/ф Горняк Карманово, Воропаево, Гудиловка | Курская обл, Железногорский р-н., Кармановский с/с., ,
2147 | Железногорский РЭС | ВЛ-0,4 кВ | VN004-94601972 | ВЛ 0,4кВ №3 ТП 449 н.п.Карманово | 12010510 | 303150752101 | 1985-12-31 | 0.409 | ВЛ-04кВ А/ф Горняк Карманово, Воропаево, Гудиловка | Курская обл, Железногорский р-н., Кармановский с/с., ,
2148 | Железногорский РЭС | ВЛ-0,4 кВ | VN004-94601973 | ВЛ 0,4кВ №1 ТП 460 н.п.Погорельцево | 12010513 | 303150752301 | 1974-06-01 | 0.735 | ВЛ 04 от КТП-2.8.15 1/63 н.п. Погорельцево | Курская обл, Железногорский р-н., Кармановский с/с., с.Погорельцево,
2149 | Железногорский РЭС | ВЛ-0,4 кВ | VN004-94601974 | ВЛ 0,4кВ №2 ТП 460 н.п.Погорельцево | 12010513 | 303150752301 | 1974-06-01 | 0.604 | ВЛ 04 от КТП-2.8.15 1/63 н.п. Погорельцево | Курская обл, Железногорский р-н., Кармановский с/с., с.Погорельцево,
2150 | Железногорский РЭС | ВЛ-0,4 кВ | VN004-94601975 | ВЛ 0,4кВ №1 ТП 463 н.п.Карманово | 12010521 | 303150753002 | 1991-02-01 | 0.169 | ВЛ 04 от КТП-2.8.15 10/63 н.п. Карманово | Курская обл, Железногорский р-н., Кармановский с/с., с.Карманово,
2151 | Железногорский РЭС | ВЛ-0,4 кВ | VN004-94601976 | ВЛ 0,4кВ №2 ТП 463 н.п.Карманово | 12010521 | 303150753002 | 1991-02-01 | 0.089 | ВЛ 04 от КТП-2.8.15 10/63 н.п. Карманово | Курская обл, Железногорский р-н., Кармановский с/с., с.Карманово,
2152 | Железногорский РЭС | ВЛ-0,4 кВ | VN004-94601977 | ВЛ 0,4кВ №3 ТП 463 н.п.Карманово | 12010521 | 303150753002 | 1991-02-01 | 0.329 | ВЛ 04 от КТП-2.8.15 10/63 н.п. Карманово | Курская обл, Железногорский р-н., Кармановский с/с., с.Карманово,
2153 | Железногорский РЭС | ВЛ-0,4 кВ | VN004-94601978 | ВЛ 0,4кВ №4 ТП 462 н.п.Снецкое | 12010520 | 303150753001 | 2004-09-08 | 1.199 | ВЛ-04 СХПК Дружба | Курская обл, Железногорский р-н., Рышковский с/с., ,
2154 | Железногорский РЭС | ВЛ-0,4 кВ | VN004-94601979 | ВЛ 0,4кВ №1 ТП 462 н.п.Снецкое | 12010520 | 303150753001 | 2004-09-08 | 1.759 | ВЛ-04 СХПК Дружба | Курская обл, Железногорский р-н., Рышковский с/с., ,
2155 | Железногорский РЭС | ВЛ-0,4 кВ | VN004-94601980 | ВЛ 0,4кВ №2 ТП 462 н.п.Снецкое | 12010520 | 303150753001 | 2004-09-08 | 1.304 | ВЛ-04 СХПК Дружба | Курская обл, Железногорский р-н., Рышковский с/с., ,
2156 | Железногорский РЭС | ВЛ-0,4 кВ | VN004-94601981 | ВЛ 0,4кВ №3 ТП 462 н.п.Снецкое | 12010520 | 303150753001 | 2004-09-08 | 1.409 | ВЛ-04 СХПК Дружба | Курская обл, Железногорский р-н., Рышковский с/с., ,
2157 | Железногорский РЭС | ВЛ-0,4 кВ | VN004-94601982 | ВЛ 0,4кВ №1 ТП 465 н.п.Снецкое | 12010520 | 303150753001 | 2004-11-01 | 0.13 | ВЛ-04 СХПК Дружба | Курская обл, Железногорский р-н., Рышковский с/с., ,
2158 | Железногорский РЭС | ВЛ-0,4 кВ | VN004-94601983 | ВЛ 0,4кВ №2 ТП 465 н.п.Снецкое | 12010520 | 303150753001 | 2004-11-01 | 0.134 | ВЛ-04 СХПК Дружба | Курская обл, Железногорский р-н., Рышковский с/с., ,
2159 | Железногорский РЭС | ВЛ-0,4 кВ | VN004-94601984 | ВЛ 0,4кВ №1 ТП 461 н.п.Снецкое | 12003003 | 31122400 | 1987-12-31 | 1.009 | ВЛ 04 кВ от КТП-2.8.15 8/400 н.п. Снецкое | Курская обл, Железногорский р-н., Снецкой с/с., д.Снецкое,
2160 | Железногорский РЭС | ВЛ-0,4 кВ | VN004-94601985 | ВЛ 0,4кВ №2 ТП 461 н.п.Снецкое | 12003003 | 31122400 | 1987-12-31 | 0.489 | ВЛ 04 кВ от КТП-2.8.15 8/400 н.п. Снецкое | Курская обл, Железногорский р-н., Снецкой с/с., д.Снецкое,
2161 | Железногорский РЭС | ВЛ-0,4 кВ | VN004-94601986 | ВЛ 0,4кВ №3 ТП 461 н.п.Снецкое | 12003003 | 31122400 | 1987-12-31 | 0.089 | ВЛ 04 кВ от КТП-2.8.15 8/400 н.п. Снецкое | Курская обл, Железногорский р-н., Снецкой с/с., д.Снецкое,
2162 | Железногорский РЭС | ВЛ-0,4 кВ | VN004-94601987 | ВЛ 0,4кВ №1 ТП 445 н.п.Снецкое | 12010523 | 303150753201 | 1997-03-01 | 0.237 | ВЛ 04 от КТП-2.8.15 6/250 н.п. Снецкое | Курская обл, Железногорский р-н., Снецкой с/с., д.Снецкое,
2163 | Железногорский РЭС | ВЛ-0,4 кВ | VN004-94601988 | ВЛ 0,4кВ №2 ТП 445 н.п.Снецкое | 12010523 | 303150753201 | 2004-10-01 | 0.465 | ВЛ 04 от КТП-2.8.15 6/250 н.п. Снецкое | Курская обл, Железногорский р-н., Снецкой с/с., д.Снецкое,
2164 | Железногорский РЭС | ВЛ-0,4 кВ | VN004-94601989 | ВЛ 0,4кВ №3 ТП 470/100 ПС Воропаео №16 | 12010514 | 303150752401 | 1976-05-28 | 1.649 | ВЛ-04кВ А/ф Горняк Погорельцево 5км | Курская обл, Железногорский р-н., Веретенинский с/с., ,
2165 | Железногорский РЭС | ВЛ-0,4 кВ | VN004-94601990 | ВЛ 0,4кВ №2 ТП 470/100 ПС Воропаево №16 | 12010514 | 303150752401 | 1976-05-28 | 1.529 | ВЛ-04кВ А/ф Горняк Погорельцево 5км | Курская обл, Железногорский р-н., Веретенинский с/с., ,
2166 | Железногорский РЭС | ВЛ-0,4 кВ | VN004-94601991 | ВЛ 0,4кВ №1 ТП 472 ПС Воропаево №16 | 12010516 | 303150752600 | 1987-12-31 | 0.118 | ВЛ 04 от КТП-2.8.16 4/250 н.п. Карманово | Курская обл, Железногорский р-н., Кармановский с/с., с.Карманово,
2167 | Железногорский РЭС | ВЛ-0,4 кВ | VN004-94601993 | ВЛ 0,4кВ №3 ТП 472 ПС Воропаево №16 | 12010516 | 303150752600 | 1987-12-31 | 0.609 | ВЛ 04 от КТП-2.8.16 4/250 н.п. Карманово | Курская обл, Железногорский р-н., Кармановский с/с., с.Карманово,
2168 | Железногорский РЭС | ВЛ-0,4 кВ | VN004-94601994 | ВЛ 0,4кВ №1 ТП 471 н.п.Карманово | 12010517 | 303150752700 | 1987-03-25 | 0.303 | ВЛ 04 от КТП-2.8.16 8/250 н.п.Карманово | Курская обл, Железногорский р-н., Кармановский с/с., с.Карманово,
2169 | Железногорский РЭС | ВЛ-0,4 кВ | VN004-94601995 | ВЛ 0,4кВ №2 ТП 471 н.п.Карманово | 12010517 | 303150752700 | 1987-03-25 | 0.05 | ВЛ 04 от КТП-2.8.16 8/250 н.п.Карманово | Курская обл, Железногорский р-н., Кармановский с/с., с.Карманово,
2170 | Железногорский РЭС | ВЛ-0,4 кВ | VN004-94601996 | ВЛ 0,4кВ №3 ТП 471 н.п.Карманово | 12010517 | 303150752700 | 1987-03-25 | 0.44 | ВЛ 04 от КТП-2.8.16 8/250 н.п.Карманово | Курская обл, Железногорский р-н., Кармановский с/с., с.Карманово,
2171 | Железногорский РЭС | ВЛ-0,4 кВ | VN004-94601997 | ВЛ 0,4кВ №1 ТП 469 н.п.Заречье | 12010514 | 303150752401 | 1975-03-25 | 1.484 | ВЛ-04кВ А/ф Горняк Погорельцево 5км | Курская обл, Железногорский р-н., Веретенинский с/с., ,
2172 | Железногорский РЭС | ВЛ-0,4 кВ | VN004-94601998 | ВЛ 0,4кВ №1 ТП 473 ПС Воропаево | 12002007 | 31107101 | 1975-08-20 | 1.249 | ВЛ 04 от КТП-2.8.16 3/250 н.п. Карманово | Курская обл, Железногорский р-н., Кармановский с/с., с.Карманово,
2173 | Железногорский РЭС | ВЛ-0,4 кВ | VN004-94601999 | ВЛ 0,4кВ №2 ТП 473 ПС Воропаево | 12002007 | 31107101 | 1975-08-20 | 0.324 | ВЛ 04 от КТП-2.8.16 3/250 н.п. Карманово | Курская обл, Железногорский р-н., Кармановский с/с., с.Карманово,
2174 | Железногорский РЭС | ВЛ-0,4 кВ | VN004-94602000 | ВЛ 0,4кВ №3 ТП 473 ПС Воропаево | 12002007 | 31107101 | 1975-08-20 | 1.129 | ВЛ 04 от КТП-2.8.16 3/250 н.п. Карманово | Курская обл, Железногорский р-н., Кармановский с/с., с.Карманово,
2175 | Железногорский РЭС | ВЛ-0,4 кВ | VN004-94602001 | ВЛ 0,4кВ №1 ТП 474 н.п.Голдай | 12010514 | 303150752401 | 1975-12-31 | 0.529 | ВЛ-04кВ А/ф Горняк Погорельцево 5км | Курская обл, Железногорский р-н., Веретенинский с/с., ,
2176 | Железногорский РЭС | ВЛ-0,4 кВ | VN004-94602002 | ВЛ 0,4кВ №2 ТП 474 н.п.Голдай | 12010514 | 303150752401 | 1975-12-31 | 0.769 | ВЛ-04кВ А/ф Горняк Погорельцево 5км | Курская обл, Железногорский р-н., Веретенинский с/с., ,
2177 | Железногорский РЭС | ВЛ-0,4 кВ | VN004-94602003 | ВЛ 0,4кВ №1 ТП 432 ПС Воропаево | 12002357 | 31112400 | 1976-12-31 | 1.32 | ВЛ-04кВ А/ф Горняк Жил.дома 0,77км | Курская обл, Железногорский р-н., Веретенинский с/с., п.Горняцкий,
2178 | Железногорский РЭС | ВЛ-0,4 кВ | VN004-94602004 | ВЛ 0,4кВ №2 ТП 432 ПС Воропаево | 12002357 | 31112400 | 1976-12-31 | 1 | ВЛ-04кВ А/ф Горняк Жил.дома 0,77км | Курская обл, Железногорский р-н., Веретенинский с/с., п.Горняцкий,
2179 | Железногорский РЭС | ВЛ-0,4 кВ | VN004-94602005 | ВЛ 0,4кВ №3 ТП 432 ПС Воропаево | 12002357 | 31112400 | 1976-12-31 | 1.21 | ВЛ-04кВ А/ф Горняк Жил.дома 0,77км | Курская обл, Железногорский р-н., Веретенинский с/с., п.Горняцкий,
2180 | Железногорский РЭС | ВЛ-0,4 кВ | VN004-94602006 | ВЛ 0,4кВ №3 ТП 433 н.п.Молодежный | 12003206 | 31126400 | 1985-09-23 | 0.461 | ВЛ 04 кВ от КТП-2.8.2 5/315 н.п. Карманово | Курская обл, Железногорский р-н., Кармановский с/с., с.Карманово,
2181 | Железногорский РЭС | ВЛ-0,4 кВ | VN004-94602007 | ВЛ 0,4кВ №1 ТП 433 н.п.Молодежный | 12003206 | 31126400 | 1985-09-23 | 0.791 | ВЛ 04 кВ от КТП-2.8.2 5/315 н.п. Карманово | Курская обл, Железногорский р-н., Кармановский с/с., с.Карманово,
2182 | Железногорский РЭС | ВЛ-0,4 кВ | VN004-94602008 | ВЛ 0,4кВ №1 ТП 440 н.п.Погорельцево | 12015107 | 12015107-00 | 2015-11-30 | 0.395 | ВЛ-0,4 кВ оп. №1 (ВЛ-0,4 кВ №1 ТП 440)- Земельный уч-к Гайн К.Э. | Курская обл, Железногорский р-н, Кармановский сельсовет, д. Воропаево, кад. №46:06:170103:2,
2183 | Железногорский РЭС | ВЛ-0,4 кВ | VN004-94602010 | ВЛ 0,4кВ №1 ТП 441 н.п.Погорельцево | 12010510 | 303150752101 | 1974-12-31 | 2.847 | ВЛ-04кВ А/ф Горняк Карманово, Воропаево, Гудиловка | Курская обл, Железногорский р-н., Кармановский с/с., ,
2184 | Железногорский РЭС | ВЛ-0,4 кВ | VN004-94602012 | ВЛ 0,4кВ №1 ТП 443 ПС Воропаево | 12010520 | 303150753001 | 2004-08-01 | 1.095 | ВЛ-04 СХПК Дружба | Курская обл, Железногорский р-н., Рышковский с/с., ,
2185 | Железногорский РЭС | ВЛ-0,4 кВ | VN004-94602013 | ВЛ 0,4кВ №2 ТП 443 ПС Ворораево | 12010520 | 303150753001 | 2004-08-01 | 1.375 | ВЛ-04 СХПК Дружба | Курская обл, Железногорский р-н., Рышковский с/с., ,
2186 | Железногорский РЭС | ВЛ-0,4 кВ | VN004-94602014 | ВЛ 0,4кВ №3 ТП 443 ПС Воропаево | 12010520 | 303150753001 | 2004-08-01 | 0.99 | ВЛ-04 СХПК Дружба | Курская обл, Железногорский р-н., Рышковский с/с., ,
2187 | Железногорский РЭС | ВЛ-0,4 кВ | VN004-94602015 | ВЛ 0,4кВ №4 ТП 443 ПС Воропаево | 12010520 | 303150753001 | 2004-08-01 | 1.41 | ВЛ-04 СХПК Дружба | Курская обл, Железногорский р-н., Рышковский с/с., ,
2188 | Железногорский РЭС | ВЛ-0,4 кВ | VN004-94602016 | ВЛ 0,4кВ №1 ТП 444 н.п.Снецкое | 12010522 | 303150753101 | 2004-09-01 | 0.638 | ВЛ 04 от КТП-2.8.7 7/250 н.п. Снецкое | Курская обл, Железногорский р-н., Снецкой с/с., д.Снецкое,
2189 | Железногорский РЭС | ВЛ-0,4 кВ | VN004-94602017 | ВЛ 0,4кВ №2 ТП 444 н.п.Снецкое | 12010522 | 303150753101 | 1979-04-20 | 0.182 | ВЛ 04 от КТП-2.8.7 7/250 н.п. Снецкое | Курская обл, Железногорский р-н., Снецкой с/с., д.Снецкое,
2190 | Железногорский РЭС | ВЛ-0,4 кВ | VN004-94602018 | ВЛ 0,4кВ №1 ТП 486/100 ПС Рышково | 12010690 | 12010690 | 1981-06-22 | 0.16 | ВЛ 04 от КТП-2.9.2 2/100 н.п.Рышково | Курская обл, Железногорский р-н., Рышковский с/с., с.Рышково,
2191 | Железногорский РЭС | ВЛ-0,4 кВ | VN004-94602019 | ВЛ 0,4кВ №2 ТП 486/100 ПС Рышково | 12010690 | 12010690 | 1981-06-22 | 0.129 | ВЛ 04 от КТП-2.9.2 2/100 н.п.Рышково | Курская обл, Железногорский р-н., Рышковский с/с., с.Рышково,
2192 | Железногорский РЭС | ВЛ-0,4 кВ | VN004-94602020 | ВЛ 0,4кВ №1 ТП 488/100 ПС Рышково | 12010224 | 54313000 | 1982-05-12 | 0.209 | ВЛ 0,4кВ №1 ТП 488 | Курская обл, Железногорский р-н., Рышковский с/с., с.Рышково,
2193 | Железногорский РЭС | ВЛ-0,4 кВ | VN004-94602021 | ВЛ 0,4кВ №2ТП 693/100 ПС Рышково | 12010509 | 303150751902 | 1975-09-19 | 0.578 | ВЛ-04кВ н.п..Рышково,Н.Бузец, Жидеевка, Громашовка | Курская обл, Железногорский р-н., Рышковский с/с., д.Громашовка,
2194 | Железногорский РЭС | ВЛ-0,4 кВ | VN004-94602022 | ВЛ 0,4кВ №1ТП 693/100 ПС Рышково | 12010509 | 303150751902 | 1975-09-19 | 0.929 | ВЛ-04кВ н.п..Рышково,Н.Бузец, Жидеевка, Громашовка | Курская обл, Железногорский р-н., Рышковский с/с., д.Громашовка,
2195 | Железногорский РЭС | ВЛ-0,4 кВ | VN004-94602025 | ВЛ 0,4кВ №1 ТП 489/100 ПС Рышково | 12010509 | 303150751902 | 1983-12-31 | 0.972 | ВЛ-04кВ н.п..Рышково,Н.Бузец, Жидеевка, Громашовка | Курская обл, Железногорский р-н., Рышковский с/с., д.Громашовка,
2196 | Железногорский РЭС | ВЛ-0,4 кВ | VN004-94602026 | ВЛ 0,4кВ №2 ТП 489/100 ПС Рышково | 12010509 | 303150751902 | 1983-12-31 | 0.409 | ВЛ-04кВ н.п..Рышково,Н.Бузец, Жидеевка, Громашовка | Курская обл, Железногорский р-н., Рышковский с/с., д.Громашовка,
2197 | Железногорский РЭС | ВЛ-0,4 кВ | VN004-94602028 | ВЛ 0,4кВ №1 ТП 452/40 ПС Рышково | 12010509 | 303150751902 | 1975-12-31 | 0.529 | ВЛ-04кВ н.п..Рышково,Н.Бузец, Жидеевка, Громашовка | Курская обл, Железногорский р-н., Рышковский с/с., д.Громашовка,
2198 | Железногорский РЭС | ВЛ-0,4 кВ | VN004-94602029 | ВЛ 0,4кВ №1 ТП 487/100 ПС Рышково | 12010509 | 303150751902 | 1987-10-17 | 0.294 | ВЛ-04кВ н.п..Рышково,Н.Бузец, Жидеевка, Громашовка | Курская обл, Железногорский р-н., Рышковский с/с., д.Громашовка,
2199 | Железногорский РЭС | ВЛ-0,4 кВ | VN004-94602034 | ВЛ 0,4кВ №1 ТП 735/100 ПС Рышково | 12006949 | 41648400 | 1975-06-19 | 0.69 | ВЛ 04 кВ от КТП-2.9.7 11/100 н.п.Рышково | Курская обл, Железногорский р-н., Рышковский с/с., с.Рышково,
2200 | Железногорский РЭС | ВЛ-0,4 кВ | VN004-94602035 | ВЛ 0,4кВ №2 ТП 735/100 ПС Рышково | 12006949 | 41648400 | 1975-06-19 | 0.824 | ВЛ 04 кВ от КТП-2.9.7 11/100 н.п.Рышково | Курская обл, Железногорский р-н., Рышковский с/с., с.Рышково,
2201 | Железногорский РЭС | ВЛ-0,4 кВ | VN004-94602036 | ВЛ 0,4кВ №1 ТП 733/160 ПС Рышково | 12010509 | 303150751902 | 2002-07-21 | 1.059 | ВЛ-04кВ н.п..Рышково,Н.Бузец, Жидеевка, Громашовка | Курская обл, Железногорский р-н., Рышковский с/с., д.Громашовка,
2202 | Железногорский РЭС | ВЛ-0,4 кВ | VN004-94602037 | ВЛ 0,4кВ №2 ТП 733/160 ПС Рышково | 12010509 | 303150751902 | 2002-07-21 | 0.849 | ВЛ-04кВ н.п..Рышково,Н.Бузец, Жидеевка, Громашовка | Курская обл, Железногорский р-н., Рышковский с/с., д.Громашовка,
2203 | Железногорский РЭС | ВЛ-0,4 кВ | VN004-94602038 | ВЛ 0,4кВ №1 ТП 734/63 ПС Рышково | 12010509 | 303150751902 | 2002-05-21 | 1.689 | ВЛ-04кВ н.п..Рышково,Н.Бузец, Жидеевка, Громашовка | Курская обл, Железногорский р-н., Рышковский с/с., д.Громашовка,
2204 | Железногорский РЭС | ВЛ-0,4 кВ | VN004-94602039 | ВЛ 0,4кВ №1 ТП 732/250 ПС Рышково | 12010509 | 303150751902 | 1975-12-31 | 0.675 | ВЛ-04кВ н.п..Рышково,Н.Бузец, Жидеевка, Громашовка | Курская обл, Железногорский р-н., Рышковский с/с., д.Громашовка,
2205 | Железногорский РЭС | ВЛ-0,4 кВ | VN004-94602042 | ВЛ 0,4кВ №1 ТП 731/250 ПС Рышково | 12010509 | 303150751902 | 1975-09-19 | 0.329 | ВЛ-04кВ н.п..Рышково,Н.Бузец, Жидеевка, Громашовка | Курская обл, Железногорский р-н., Рышковский с/с., д.Громашовка,
2206 | Железногорский РЭС | ВЛ-0,4 кВ | VN004-94602044 | ВЛ 0,4кВ №1 ТП 696/100 ПС Рышково | 12010510 | 303150752101 | 1975-04-01 | 0.8 | ВЛ-04кВ А/ф Горняк Карманово, Воропаево, Гудиловка | Курская обл, Железногорский р-н., Кармановский с/с., ,
2207 | Железногорский РЭС | ВЛ-0,4 кВ | VN004-94602047 | ВЛ 0,4кВ №2 ТП 695/400 ПС Рышково | 12010510 | 303150752101 | 1979-06-01 | 0.486 | ВЛ-04кВ А/ф Горняк Карманово, Воропаево, Гудиловка | Курская обл, Железногорский р-н., Кармановский с/с., ,
2208 | Железногорский РЭС | ВЛ-0,4 кВ | VN004-94602048 | ВЛ 0,4кВ №3 ТП 695/400 ПС Рышково | 12010510 | 303150752101 | 1979-06-01 | 0.245 | ВЛ-04кВ А/ф Горняк Карманово, Воропаево, Гудиловка | Курская обл, Железногорский р-н., Кармановский с/с., ,
2209 | Железногорский РЭС | ВЛ-0,4 кВ | VN004-94602049 | ВЛ 0,4кВ №1 ТП 698/160 ПС Рышково | 12010510 | 303150752101 | 1975-04-26 | 0.781 | ВЛ-04кВ А/ф Горняк Карманово, Воропаево, Гудиловка | Курская обл, Железногорский р-н., Кармановский с/с., ,
2210 | Железногорский РЭС | ВЛ-0,4 кВ | VN004-94602050 | ВЛ 0,4кВ №2 ТП 698/160 ПС Рышково | 12010510 | 303150752101 | 1975-04-26 | 0.829 | ВЛ-04кВ А/ф Горняк Карманово, Воропаево, Гудиловка | Курская обл, Железногорский р-н., Кармановский с/с., ,
2211 | Железногорский РЭС | ВЛ-0,4 кВ | VN004-94602051 | ВЛ 0,4кВ №1 ТП 697/63 ПС Рышково | 12010510 | 303150752101 | 1976-12-31 | 1.329 | ВЛ-04кВ А/ф Горняк Карманово, Воропаево, Гудиловка | Курская обл, Железногорский р-н., Кармановский с/с., ,
2212 | Железногорский РЭС | ВЛ-0,4 кВ | VN004-94602052 | ВЛ 0,4кВ №2 ТП 697/63 ПС Рышково | 12010510 | 303150752101 | 1976-12-31 | 0.409 | ВЛ-04кВ А/ф Горняк Карманово, Воропаево, Гудиловка | Курская обл, Железногорский р-н., Кармановский с/с., ,
2213 | Железногорский РЭС | ВЛ-0,4 кВ | VN004-94602053 | ВЛ 0,4кВ №1 ТП 478/63 ПС Рышково | 12010509 | 303150751902 | 1975-07-01 | 0.289 | ВЛ-04кВ н.п..Рышково,Н.Бузец, Жидеевка, Громашовка | Курская обл, Железногорский р-н., Рышковский с/с., д.Громашовка,
2214 | Железногорский РЭС | ВЛ-0,4 кВ | VN004-94602054 | ВЛ 0,4кВ №2 ТП 478/63 ПС Рышково | 12010509 | 303150751902 | 1975-07-01 | 0.769 | ВЛ-04кВ н.п..Рышково,Н.Бузец, Жидеевка, Громашовка | Курская обл, Железногорский р-н., Рышковский с/с., д.Громашовка,
2215 | Железногорский РЭС | ВЛ-0,4 кВ | VN004-94602055 | ВЛ 0,4кВ №1 ТП 476/100 ПС Рышково | 12010509 | 303150751902 | 1974-12-31 | 1.304 | ВЛ-04кВ н.п..Рышково,Н.Бузец, Жидеевка, Громашовка | Курская обл, Железногорский р-н., Рышковский с/с., д.Громашовка,
2216 | Железногорский РЭС | ВЛ-0,4 кВ | VN004-94602056 | ВЛ 0,4кВ №2 ТП 476/100 ПС Рышково | 12010509 | 303150751902 | 1974-12-31 | 0.884 | ВЛ-04кВ н.п..Рышково,Н.Бузец, Жидеевка, Громашовка | Курская обл, Железногорский р-н., Рышковский с/с., д.Громашовка,
2217 | Железногорский РЭС | ВЛ-0,4 кВ | VN004-94602057 | ВЛ 0,4кВ №1 ТП 477/100 ПС Рышково | 12010509 | 303150751902 | 1975-12-31 | 1.449 | ВЛ-04кВ н.п..Рышково,Н.Бузец, Жидеевка, Громашовка | Курская обл, Железногорский р-н., Рышковский с/с., д.Громашовка,
2218 | Железногорский РЭС | ВЛ-0,4 кВ | VN004-94602061 | ВЛ 0,4кВ №1 ТП 481/63 ПС Рышково | 12010509 | 303150751902 | 1984-10-12 | 1.359 | ВЛ-04кВ н.п..Рышково,Н.Бузец, Жидеевка, Громашовка | Курская обл, Железногорский р-н., Рышковский с/с., д.Громашовка,
2219 | Железногорский РЭС | ВЛ-0,4 кВ | VN004-94602062 | ВЛ0,4 от КТП 56.10 1/63 ф.1 | 12004918 | 31149500 | 1999-06-30 | 0.6 | ВЛ-04кВ АОЗТ Восход Хлынино, фермы, быт, Панино, Мартовский | Курская обл, Железногорский р-н., Андросовский с/с., д.Хлынино,
2220 | Железногорский РЭС | ВЛ-0,4 кВ | VN004-94602063 | ВЛ0,4 от КТП 56.10 2/63 ф.1 | 12005194 | 31155000 | 1999-10-30 | 0.56 | ВЛ 0,4кВ №1 ТП 56.10 2/63 | Курская обл, Железногорский р-н., г.Железногорск, Автодорога №83 ПБ №2 д. Здание №1,
2221 | Железногорский РЭС | ВЛ-0,4 кВ | VN004-94602064 | ВЛ 0,4 от КТП 56.10 4/160 ф1 | 12005235 | 31156300 | 2005-12-31 | 0.665 | ВЛ-04ква Жил.поселок МК-76 Железногорский р-н | Курская обл, Железногорский р-н., Волковский с/с., п.Мехколонна, 76
2222 | Железногорский РЭС | ВЛ-0,4 кВ | VN004-94602065 | ВЛ 0,4 от КТП 56.10 4/160 ф2 | 12005235 | 31156300 | 2005-12-31 | 0.07 | ВЛ-04ква Жил.поселок МК-76 Железногорский р-н | Курская обл, Железногорский р-н., Волковский с/с., п.Мехколонна, 76
2223 | Железногорский РЭС | ВЛ-0,4 кВ | VN004-94602068 | ВЛ 0,4кВ №1 ТП 493/63 ПС Мартовская №07 | 12010497 | 303130751001 | 1973-12-14 | 1.32 | ВЛ-04кВ ОООРодина Капенки, Радубичи, Богатыревский | Курская обл, Железногорский р-н., Линецкий с/с., д.Радубичи,
2224 | Железногорский РЭС | ВЛ-0,4 кВ | VN004-94602069 | ВЛ 0,4кВ №1 ТП 495/63 ПС Мартовская №07 | 12010497 | 303130751001 | 1974-06-30 | 1.679 | ВЛ-04кВ ОООРодина Капенки, Радубичи, Богатыревский | Курская обл, Железногорский р-н., Линецкий с/с., д.Радубичи,
2225 | Железногорский РЭС | ВЛ-0,4 кВ | VN004-94602070 | ВЛ 0,4кВ №2 ТП 495/63 ПС Мартовская №07 | 12010497 | 303130751001 | 1974-06-30 | 2.069 | ВЛ-04кВ ОООРодина Капенки, Радубичи, Богатыревский | Курская обл, Железногорский р-н., Линецкий с/с., д.Радубичи,
2226 | Железногорский РЭС | ВЛ-0,4 кВ | VN004-94602071 | ВЛ 0,4кВ №1 ТП 494/40 ПС Мартовская №07 | 12010497 | 303130751001 | 1985-08-01 | 0.118 | ВЛ-04кВ ОООРодина Капенки, Радубичи, Богатыревский | Курская обл, Железногорский р-н., Линецкий с/с., д.Радубичи,
2227 | Железногорский РЭС | ВЛ-0,4 кВ | VN004-94602073 | ВЛ 0,4кВ №1 ТП 496/63 ПС Мартовская №07 | 12010497 | 303130751001 | 1974-12-31 | 1.159 | ВЛ-04кВ ОООРодина Капенки, Радубичи, Богатыревский | Курская обл, Железногорский р-н., Линецкий с/с., д.Радубичи,
2228 | Железногорский РЭС | ВЛ-0,4 кВ | VN004-94602074 | ВЛ 0,4кВ №2 ТП 496/63 ПС Мартовская №07 | 12010497 | 303130751001 | 1974-12-31 | 2.613 | ВЛ-04кВ ОООРодина Капенки, Радубичи, Богатыревский | Курская обл, Железногорский р-н., Линецкий с/с., д.Радубичи,
2229 | Железногорский РЭС | ВЛ-0,4 кВ | VN004-94602076 | ВЛ 0,4кВ №1 ТП 615/63 ПС Жданово | 12004439 | 31142400 | 1993-05-13 | 1.289 | ВЛ-04 АОЗТ Нива,Овсянниково 10,17км | Курская обл, Железногорский р-н., Нижнеждановский с/с., д.Овсянниково,
2230 | Железногорский РЭС | ВЛ-0,4 кВ | VN004-94602077 | ВЛ 0,4кВ №2 ТП 615/63 ПС Жданово | 12004439 | 31142400 | 1993-05-13 | 1.04 | ВЛ-04 АОЗТ Нива,Овсянниково 10,17км | Курская обл, Железногорский р-н., Нижнеждановский с/с., д.Овсянниково,
2231 | Железногорский РЭС | ВЛ-0,4 кВ | VN004-94602078 | ВЛ 0,4кВ № 2 ТП 614/250 ПС Жданово | 12010365 | 301130259902 | 1964-12-31 | 0.939 | ВЛ 04 от КТП-2.12.4 2/250 н.п.Жданово | Курская обл, Железногорский р-н., Нижнеждановский с/с., д.Н.Жданово,
2232 | Железногорский РЭС | ВЛ-0,4 кВ | VN004-94602079 | ВЛ 0,4кВ № 1ТП 614/250 ПС Жданово | 12010365 | 301130259902 | 1964-12-31 | 0.535 | ВЛ 04 от КТП-2.12.4 2/250 н.п.Жданово | Курская обл, Железногорский р-н., Нижнеждановский с/с., д.Н.Жданово,
2233 | Железногорский РЭС | ВЛ-0,4 кВ | VN004-94602080 | ВЛ 0,4кВ №1 ТП 617/60 ПС Жданово | 12010366 | 301130259903 | 1993-05-13 | 0.709 | ВЛ 0,4кВ №1 ТП 617 | Курская обл, Железногорский р-н., Линецкий с/с., д.Журавинка,
2234 | Железногорский РЭС | ВЛ-0,4 кВ | VN004-94602083 | ВЛ 0,4кВ №1 ТП 635/63 ПС Жданово | 12003175 | 31125500 | 1993-05-13 | 0.849 | ВЛ-04кВ АОЗТ Нива Новый поселок 1,57км | Курская обл, Железногорский р-н., Нижнеждановский с/с., п.Новый,
2235 | Железногорский РЭС | ВЛ-0,4 кВ | VN004-94602084 | ВЛ 0,4кВ №2 ТП 635/63 ПС Жданово | 12003175 | 31125500 | 1993-05-13 | 1.649 | ВЛ-04кВ АОЗТ Нива Новый поселок 1,57км | Курская обл, Железногорский р-н., Нижнеждановский с/с., п.Новый,
2236 | Железногорский РЭС | ВЛ-0,4 кВ | VN004-94602085 | ВЛ 0,4кВ №1 ТП 633/100 ПС Жданово | 12004439 | 31142400 | 1992-07-16 | 1.487 | ВЛ-04 АОЗТ Нива,Овсянниково 10,17км | Курская обл, Железногорский р-н., Нижнеждановский с/с., д.Овсянниково,
2237 | Железногорский РЭС | ВЛ-0,4 кВ | VN004-94602086 | ВЛ 0,4кВ №2 ТП 633/100 ПС Жданово | 12004439 | 31142400 | 1992-07-16 | 0.89 | ВЛ-04 АОЗТ Нива,Овсянниково 10,17км | Курская обл, Железногорский р-н., Нижнеждановский с/с., д.Овсянниково,
2238 | Железногорский РЭС | ВЛ-0,4 кВ | VN004-94602087 | ВЛ 0,4кВ №1 ТП 634/100 ПС Жданово | 12004439 | 31142400 | 1993-05-17 | 0.96 | ВЛ-04 АОЗТ Нива,Овсянниково 10,17км | Курская обл, Железногорский р-н., Нижнеждановский с/с., д.Овсянниково,
2239 | Железногорский РЭС | ВЛ-0,4 кВ | VN004-94602089 | ВЛ 0,4кВ №1 ТП 631/160 ПС Жданово | 12010362 | 301130259602 | 1992-06-19 | 1.794 | ВЛ 0,4кВ №1 ТП 631 | Курская обл, Железногорский р-н., Рышковский с/с., ,
2240 | Железногорский РЭС | ВЛ-0,4 кВ | VN004-94602090 | ВЛ 0,4кВ №1 ТП 126 н.п.Студенок | 12004663 | 31145400 | 1974-10-01 | 1.42 | ВЛ-04кВЗАО Студенок жил.поселок 2,24км | Курская обл, Железногорский р-н., Студенокский с/с., п.Студенок,
2241 | Железногорский РЭС | ВЛ-0,4 кВ | VN004-94602091 | ВЛ 0,4кВ №1 ТП 121 н.п.Студенок | 12004663 | 31145400 | 1978-09-01 | 1.838 | ВЛ-04кВЗАО Студенок жил.поселок 2,24км | Курская обл, Железногорский р-н., Студенокский с/с., п.Студенок,
2242 | Железногорский РЭС | ВЛ-0,4 кВ | VN004-94602092 | ВЛ 0,4кВ № 1 ТП 235/250 ПС Разветье №20 | 12005183 | 31154400 | 2003-03-01 | 0.24 | ВЛ 04 кВ от КТП-2.6.19 1/63 н.п. Заречный | Курская обл, Железногорский р-н., Разветьевский с/с., п.Заречный,
2243 | Железногорский РЭС | ВЛ-0,4 кВ | VN004-94602093 | ВЛ 0,4кВ № 3 ТП 235/250 ПС Разветье №20 | 12005183 | 31154400 | 2003-12-31 | 1.852 | ВЛ 04 кВ от КТП-2.6.19 1/63 н.п. Заречный | Курская обл, Железногорский р-н., Разветьевский с/с., п.Заречный,
2244 | Железногорский РЭС | ВЛ-0,4 кВ | VN004-94602094 | ВЛ 0,4кВ № 2 ТП 235/250 ПС Разветье №20 | 12005183 | 31154400 | 2003-12-31 | 0.855 | ВЛ 04 кВ от КТП-2.6.19 1/63 н.п. Заречный | Курская обл, Железногорский р-н., Разветьевский с/с., п.Заречный,
2245 | Железногорский РЭС | ВЛ-0,4 кВ | VN004-94602095 | ВЛ 0,4кВ № 4 ТП 235/250 ПС Разветье №20 | 12005183 | 31154400 | 2003-12-31 | 0.231 | ВЛ 04 кВ от КТП-2.6.19 1/63 н.п. Заречный | Курская обл, Железногорский р-н., Разветьевский с/с., п.Заречный,
2246 | Железногорский РЭС | ВЛ-0,4 кВ | VN004-94602096 | ВЛ 0,4кВ №1 ТП 236/400 ПС Разветье №20 | 12005180 | 31154300 | 2003-12-31 | 0.718 | ВЛ 04 кВ от КТП-2.6.19 2/400 н.п.Заречный | Курская обл, Железногорский р-н., Разветьевский с/с., п.Заречный,
2247 | Железногорский РЭС | ВЛ-0,4 кВ | VN004-94602097 | ВЛ 0,4кВ №4 ТП 236/400 ПС Разветье №20 | 12005180 | 31154300 | 2011-04-01 | 0.773 | ВЛ 04 кВ от КТП-2.6.19 2/400 н.п.Заречный | Курская обл, Железногорский р-н., Разветьевский с/с., п.Заречный,
2248 | Дмитриевский РЭС | ВЛ-0,4 кВ | VN004-00001776 | ВЛ-0,4кВ № 2 ТП 538 | 12007744 | 43180405 | 1966-05-28 | 0.672 | ВЛ-0,4кВ № 2 ТП 538 | Курская обл, Дмитриевский р-н., Новопершинский с/с., с.Генеральшино,
2249 | Дмитриевский РЭС | ВЛ-0,4 кВ | VN004-00001779 | ВЛ-0,4кВ № 2 ТП 539 | 12003786 | 31132309 | 1987-04-10 | 0.532 | ВЛ-0,4кВ № 2 ТП 539 | Курская обл, Дмитриевский р-н., Новопершинский с/с., с.Петраковка,
2250 | Дмитриевский РЭС | ВЛ-0,4 кВ | VN004-00001907 | ВЛ 0,4кВ № 1 ТП 254 | 12007626 | 43172500 | 1976-04-19 | 0.675 | ВЛ 0,4 кВ №2 ТП 254 | Курская обл, Дмитриевский р-н., Старогородский с/с., с.Береза,
2251 | Дмитриевский РЭС | ВЛ-0,4 кВ | VN004-00001909 | ВЛ-0,4кВ № 1 от ТП 246 | 12007639 | 43172800 | 1982-07-13 | 0.495 | ВЛ 0,4 кВ №3 ТП 246 | Курская обл, Дмитриевский р-н., Старогородский с/с., с.Береза,
2252 | Дмитриевский РЭС | ВЛ-0,4 кВ | VN004-00001911 | ВЛ 0,4кВ № 2 ТП 254 | 12007643 | 43173000 | 1976-04-19 | 0.535 | ВЛ 0,4 кВ №1 ТП 254 | Курская обл, Дмитриевский р-н., Старогородский с/с., с.Береза,
2253 | Дмитриевский РЭС | ВЛ-0,4 кВ | VN004-00001915 | ВЛ 0,4кВ № 3 ТП 246 | 12007639 | 43172800 | 1982-07-13 | 0.635 | ВЛ 0,4 кВ №3 ТП 246 | Курская обл, Дмитриевский р-н., Старогородский с/с., с.Береза,
2254 | Дмитриевский РЭС | ВЛ-0,4 кВ | VN004-00001954 | ВЛ-0,4кВ от КТП 1.1.18-17/40 Ф-1 | 12005052 | 31151100 | 1973-07-21 | 0.693 | ВЛ-0,4кВ от КТП 1.1.18-17/40 Ф-1 | Курская обл, Дмитриевский р-н., Поповкинский с/с., п.Владимировский,
2255 | Дмитриевский РЭС | ВЛ-0,4 кВ | VN004-00001956 | ВЛ 0,4кВ № 1 ТП 229 | 12003023 | 31122800 | 1973-07-22 | 0.637 | ВЛ-0,4кВ № 1 ТП 229 | Курская обл, Дмитриевский р-н., Старогородский с/с., д.Харасея,
2256 | Дмитриевский РЭС | ВЛ-0,4 кВ | VN004-00003522 | ВЛ-0,4кВ от КТП 1.8.12 06/160 ф.1 | 12007389 | 43153000 | 1973-08-25 | 0.127 | ВЛ-0,4кВ от КТП 1.8.12 06/160 ф.1 | Курская обл, Дмитриевский р-н., Поповкинский с/с., с.Меловое,
2257 | Дмитриевский РЭС | ВЛ-0,4 кВ | VN004-00003524 | ВЛ-0,4кВ от КТП 1.8.12 06/160 ф.2 | 12007389 | 43153000 | 1973-08-25 | 0.392 | ВЛ-0,4кВ от КТП 1.8.12 06/160 ф.1 | Курская обл, Дмитриевский р-н., Поповкинский с/с., с.Меловое,
2258 | Дмитриевский РЭС | ВЛ-0,4 кВ | VN004-00003542 | ВЛ-0,4кВ от ТП-1.8.12-11/160 ф-3 | 12010640 | 31144602 | 1980-12-23 | 0.182 | ВЛ-0,4кВ от ТП-1.8.12-11/160 ф-3 | Курская обл, Дмитриевский р-н., Поповкинский с/с., с.Меловое,
2259 | Дмитриевский РЭС | ВЛ-0,4 кВ | VN004-00003616 | ВЛ-0,4кВ от КТП 1.8.12 13/100 ф.1 | 12004615 | 31144600 | 1993-08-23 | 0.987 | ВЛ-0,4кВ от КТП 1.8.12 13/100 ф.1 | Курская обл, Дмитриевский р-н., Поповкинский с/с., с.Меловое,
2260 | Дмитриевский РЭС | ВЛ-0,4 кВ | VN004-00006106 | ВЛ-0,4кВ № 2 ТП 535 с.Генеральшино | 12007764 | 43180701 | 1967-02-01 | 0.427 | ВЛ-0,4кВ № 2 ТП 535 с.Генеральшино | Курская обл, Дмитриевский р-н., Новопершинский с/с., с.Генеральшино,
2261 | Дмитриевский РЭС | ВЛ-0,4 кВ | VN004-00006108 | ВЛ-0,4кВ № 3 ТП 536 | 12007741 | 43180402 | 1982-02-01 | 0.127 | ВЛ-0,4кВ № 3 ТП 536 | Курская обл, Дмитриевский р-н., Новопершинский с/с., с.Петраковка,
2262 | Дмитриевский РЭС | ВЛ-0,4 кВ | VN004-00013085 | ВЛ 0,4кВ ТП 023 | 12007408 | 43153900 | 1976-06-18 | 1.022 | ВЛ-0,4кВ ТП-1.1.6-9/63 ХИНЕЦКОЕ | Курская обл, Дмитриевский р-н., Поповкинский с/с., с.Хинецкое,
2263 | Дмитриевский РЭС | ВЛ-0,4 кВ | VN004-00013087 | ВЛИ-0,4кВ №2 ТП 172 | 12000957 | 3102571 | 2007-06-30 | 0.427 | ВЛИ-04 от ТП-1.3.10-06/63 ф.1 п. Первоавгустовка | Курская обл, Дмитриевский р-н., Первоавгустовский с/с., п.Первоавгустовский, ул.Садовая,
2264 | Дмитриевский РЭС | ВЛ-0,4 кВ | VN004-00028253 | ВЛИ 0,4кВ №3 ТП 098 (1.1.15-06/400) | 12000927 | 3102565 | 2006-11-30 | 0.697 | ВЛИ-0,4 кВ от КТП 1.1.15-06/400 фид-3 | Курская обл, Дмитриевский р-н., г.Дмитриев, ул.Кирова,
2265 | Дмитриевский РЭС | ВЛ-0,4 кВ | VN004-00028261 | ВЛИ 0,4кВ № 1 ТП 099 (1.1.15-15/160) | 12010875 | 12010875 | 2007-09-19 | 0.397 | ВЛИ-0,4кВ от КТП 1.1.15-15/160 фид-1 | Курская обл, Дмитриевский р-н., г.Дмитриев, ул.Южная,
2266 | Дмитриевский РЭС | ВЛ-0,4 кВ | VN004-00028266 | ВЛИ-0,4 кВ от МТП 1.3.16-01/63 фид-1 | 12011362 | 12011362-00 | 2009-02-27 | 0.637 | ВЛИ-0,4 кВ ф. Черняховского п. Первоавгустовка | Курская обл, Дмитриевский р-н., Первоавгустовский с/с., с.Бычки, ул.Черняховского,
2267 | Дмитриевский РЭС | ВЛ-0,4 кВ | VN004-00028270 | ВЛИ-0,4 кВ от МТП 1.3.16-01/63 фид-2 | 12011362 | 12011362-00 | 2009-02-20 | 0.367 | ВЛИ-0,4 кВ ф. Черняховского п. Первоавгустовка | Курская обл, Дмитриевский р-н., Первоавгустовский с/с., с.Бычки, ул.Черняховского,
2268 | Дмитриевский РЭС | ВЛ-0,4 кВ | VN004-00028272 | ВЛИ-0,4 кВ от МТП 1.3.16-01/63 фид-3 | 12010878 | 12010878 | 2009-02-20 | 0.577 | ВЛИ-0,4 кВ в п. Первоавгустовка ф. Черняховскоголевая | Курская обл, Дмитриевский р-н., Первоавгустовский с/с., п.Первоавгустовский, ул.Черняховского,
2269 | Дмитриевский РЭС | ВЛ-0,4 кВ | VN004-00028903 | ВЛ-0,4кВ ТП-1.1.6-16 п.Григорьевский ф-2 | 12002672 | 31117701 | 1988-06-11 | 0.532 | ВЛ-0,4кВ ТП-1.1.6-16 п.Григорьевский ф-2 | Курская обл, Дмитриевский р-н., Поповкинский с/с., п.Григорьевский,
2270 | Дмитриевский РЭС | ВЛ-0,4 кВ | VN004-00028920 | ВЛ 0,4кВ № 2 ТП 017 с.Фокино | 12004827 | 31147503 | 1977-02-01 | 1.547 | ВЛ-0,4кВ от ТП-1.1.6-4/100 с.Фокино ф-2 | Курская обл, Дмитриевский р-н., Крупецкой с/с., д.Фокино,
2271 | Дмитриевский РЭС | ВЛ-0,4 кВ | VN004-00029244 | ВЛИ-0,4 кВ от КТП 1.3.16-02/160 фид-1 | 12010878 | 12010878 | 2008-10-25 | 0.337 | ВЛИ-0,4 кВ в п. Первоавгустовка ф. Черняховскоголевая | Курская обл, Дмитриевский р-н., Первоавгустовский с/с., п.Первоавгустовский, ул.Черняховского,
2272 | Дмитриевский РЭС | ВЛ-0,4 кВ | VN004-00029246 | ВЛИ-0,4 кВ от КТП 1.3.16-02/160 фид-2 | 12010878 | 12010878 | 2009-02-20 | 0.522 | ВЛИ-0,4 кВ в п. Первоавгустовка ф. Черняховскоголевая | Курская обл, Дмитриевский р-н., Первоавгустовский с/с., п.Первоавгустовский, ул.Черняховского,
2273 | Дмитриевский РЭС | ВЛ-0,4 кВ | VN004-00029248 | ВЛИ-0,4 кВ от КТП 1.3.16-02/160 фид-3 | 12011362 | 12011362-00 | 2009-02-20 | 0.642 | ВЛИ-0,4 кВ ф. Черняховского п. Первоавгустовка | Курская обл, Дмитриевский р-н., Первоавгустовский с/с., с.Бычки, ул.Черняховского,
2274 | Дмитриевский РЭС | ВЛ-0,4 кВ | VN004-00030041 | ВЛ 0,4кВ № 2 ТП 145 | 12007372 | 43152700 | 1983-08-02 | 0.252 | ВЛ-0,4кВ от КТП 1.2.13-3/63 фид-2 | Курская обл, Дмитриевский р-н., Новопершинский с/с., с.Романовка,
2275 | Дмитриевский РЭС | ВЛ-0,4 кВ | VN004-00030045 | ВЛ-0,4кВ №1 ТП 415 | 12007845 | 43185400 | 1974-09-28 | 0.37 | ВЛ-0,4кВ от ТП-1.9.7-6/100 с. Почепное ф-1 | Курская обл, Дмитриевский р-н., Почепской с/с., с.Почепное,
2276 | Дмитриевский РЭС | ВЛ-0,4 кВ | VN004-00030048 | ВЛ-0,4кВ №2 ТП 415 | 12007845 | 43185400 | 1974-09-28 | 0.61 | ВЛ-0,4кВ от ТП-1.9.7-6/100 с. Почепное ф-1 | Курская обл, Дмитриевский р-н., Почепской с/с., с.Почепное,
2277 | Дмитриевский РЭС | ВЛ-0,4 кВ | VN004-00030055 | ВЛ-0,4кВ от КТП 1.7.6-1/100 фид-1 | 12004608 | 31144500 | 1993-07-20 | 0.672 | ВЛ-0,4кВ от КТП 1.7.6-1/100 фид-1 | Курская обл, Дмитриевский р-н., Почепской с/с., п.Лозливый,
2278 | Дмитриевский РЭС | ВЛ-0,4 кВ | VN004-00030083 | ВЛ-0,4кВ от ТП 1.1.6-11-63 с.Хинецкое ф1 | 12007430 | 43155500 | 1967-08-15 | 0.532 | ВЛ-0,4кВ от ТП 1.1.6-11-63 с.Хинецкое ф1 | Курская обл, Дмитриевский р-н., Поповкинский с/с., с.Хинецкое,
2279 | Дмитриевский РЭС | ВЛ-0,4 кВ | VN004-00030173 | ВЛ 0,4кВ № 1 ТП 065 | 12003789 | 31132310 | 1988-10-05 | 0.847 | ВЛ-0,4кВ от ТП1.1.10 3/160 ф-1 | Курская обл, Дмитриевский р-н., Крупецкой с/с., д.Ладыгино,
2280 | Дмитриевский РЭС | ВЛ-0,4 кВ | VN004-00031067 | ВЛИ-0,4кВ №1 ТП 172 | 12012009 | 3102571-01 | 2006-07-02 | 0.457 | ВЛИ-0,4кВ 1.3.10-6/63 ф-2 | Курская обл, Дмитриевский р-н., Первоавгустовский с/с., с.Бычки, ул.Зеленая,
2281 | Дмитриевский РЭС | ВЛ-0,4 кВ | VN004-00031385 | ВЛ 0,4кВ № 2 ТП 019 | 12004817 | 31147501 | 1969-09-12 | 0.147 | ВЛ-0,4кВ от КТП-1.1.6-05/63 ф -2 | Курская обл, Дмитриевский р-н., Крупецкой с/с., д.Фокино,
2282 | Дмитриевский РЭС | ВЛ-0,4 кВ | VN004-00031425 | ВЛ 0,4кВ № 1 ТП 014 | 12007874 | 43186200 | 1978-08-25 | 0.287 | ВЛ-0,4кВ от КТП-1.1.6-14/250 ф -1 | Курская обл, Дмитриевский р-н., Крупецкой с/с., д.Фокино,
2283 | Дмитриевский РЭС | ВЛ-0,4 кВ | VN004-00031492 | ВЛ 0,4кВ № 1 ТП 018 | 12007910 | 43187700 | 1965-09-13 | 0.672 | ВЛ-0,4кВ от ТП-1.1.6-13/63 с.Фокино Ф-2 | Курская обл, Дмитриевский р-н., Крупецкой с/с., д.Фокино,
2284 | Дмитриевский РЭС | ВЛ-0,4 кВ | VN004-00031538 | ВЛ 0,4кВ № 2 ТП 025 | 12007334 | 43149800 | 1978-07-20 | 0.717 | ВЛ-0,4кВ от ТП-1.1.6-01/63 ф-2 | Курская обл, Дмитриевский р-н., Крупецкой с/с., с.Крупец,
2285 | Дмитриевский РЭС | ВЛ-0,4 кВ | VN004-00031548 | ВЛ 0,4кВ № 2 ТП 016 | 12003146 | 31124501 | 1995-06-12 | 0.602 | ВЛ-0,4кВ от ТП-1.1.6-23/100 ф-2 | Курская обл, Дмитриевский р-н., Крупецкой с/с., д.Фокино,
2286 | Дмитриевский РЭС | ВЛ-0,4 кВ | VN004-00031563 | ВЛ-0,4кВ от ТП-1.1.6-22/160 ф-2 | 12003767 | 31132303 | 1987-04-15 | 0.63 | ВЛ-04 от ТП-1.1.6-22/160 с.Крупец | Курская обл, Дмитриевский р-н., Крупецкой с/с., с.Крупец,
2287 | Дмитриевский РЭС | ВЛ-0,4 кВ | VN004-00031613 | ВЛ 0,4кВ №2 ТП 447 с. Моршнево | 12007487 | 43160900 | 1969-08-12 | 1.275 | ВЛ-04 кВ от ТП-1.11.9-02/160 с. Моршнево | Курская обл, Дмитриевский р-н., Дерюгинский с/с., д.Моршнево,
2288 | Дмитриевский РЭС | ВЛ-0,4 кВ | VN004-00031706 | ВЛ-0,4кВ № 3 ТП 331 с.Селино | 12007805 | 43182400 | 1979-04-16 | 0.217 | ВЛ-0,4кВ № 3 ТП 331 с.Селино | Курская обл, Дмитриевский р-н., Почепской с/с., с.Селино,
2289 | Дмитриевский РЭС | ВЛ-0,4 кВ | VN004-00031946 | ВЛ 0,4кВ № 2 ТП 171 | 12002965 | 31121801 | 1987-12-09 | 0.252 | ВЛ-0,4кВ ТП-1.3.10-07/250 п.Первоа-ка | Курская обл, Дмитриевский р-н., Первоавгустовский с/с., ,
2290 | Дмитриевский РЭС | ВЛ-0,4 кВ | VN004-00032031 | ВЛ-0,4кВ ТП-1.11.9-01/100 Моршнево (ток) | 12007532 | 43163000 | 1969-01-01 | 0.037 | ВЛ-0,4кВ ТП-1.11.9-01/100 Моршнево (ток) | Курская обл, Дмитриевский р-н., Дерюгинский с/с., д.Моршнево,
2291 | Дмитриевский РЭС | ВЛ-0,4 кВ | VN004-00032251 | ВЛ 0,4кВ №1 ТП 177 (1.3.10-10/160) | 12002965 | 31121801 | 2000-05-03 | 0.217 | ВЛ-0,4кВ ТП-1.3.10-07/250 п.Первоа-ка | Курская обл, Дмитриевский р-н., Первоавгустовский с/с., ,
2292 | Дмитриевский РЭС | ВЛ-0,4 кВ | VN004-00032252 | ВЛ 0,4кВ №2 ТП 177 (1.3.10-10/160) | 12002965 | 31121801 | 2000-05-03 | 0.087 | ВЛ-0,4кВ ТП-1.3.10-07/250 п.Первоа-ка | Курская обл, Дмитриевский р-н., Первоавгустовский с/с., ,
2293 | Дмитриевский РЭС | ВЛ-0,4 кВ | VN004-00032709 | ВЛ-0,4кВ № 3 ТП 065 | 12007853 | 43185600 | 1988-10-26 | 0.287 | ВЛ-04кВ СХПК Свет,Харасея-1,2;Брех-2,43; 3,63км" | Курская обл, Дмитриевский р-н., Старогородский с/с., д.Бреховка,
2294 | Дмитриевский РЭС | ВЛ-0,4 кВ | VN004-00032712 | ВЛ-0,4кВ № 4 ТП 065 | 12007490 | 43160901 | 1988-10-26 | 0.952 | ВЛ-04 от КТП 1119 02/63 с.Моpшнево СХПК Моpшневский | Курская обл, Дмитриевский р-н., Дерюгинский с/с., д.Моршнево,
2295 | Дмитриевский РЭС | ВЛ-0,4 кВ | VN004-00032714 | ВЛ 0,4кВ №2 ТП 060 (1.1.10-13/100) | 12007309 | 43148200 | 2001-06-12 | 0.047 | ВЛ-0,4кВ от ТП-1.1.10-13/100 ф-2 | Курская обл, Дмитриевский р-н., Крупецкой с/с., с.Крупец,
2296 | Дмитриевский РЭС | ВЛ-0,4 кВ | VN004-00032716 | ВЛ 0,4кВ № 2 ТП 069 | 12004216 | 31138806 | 1994-10-01 | 0.367 | ВЛ-0,4кВ от ТП-1.1.10-09/100 ф-2 | Курская обл, Дмитриевский р-н., Крупецкой с/с., с.Крупец,
2297 | Дмитриевский РЭС | ВЛ-0,4 кВ | VN004-00032718 | ВЛ-0,4кВ № 3 ТП 069 | 12004216 | 31138806 | 1994-10-01 | 0.402 | ВЛ-0,4кВ от ТП-1.1.10-09/100 ф-2 | Курская обл, Дмитриевский р-н., Крупецкой с/с., с.Крупец,
2298 | Дмитриевский РЭС | ВЛ-0,4 кВ | VN004-00059201 | ВЛИ-0,4кВ № 2 ТП 117 | 12013402 | 12013402-00 | 2013-11-30 | 0.047 | ВЛ-0,4 кВ от ТП 117 | Курская обл, Дмитриевский р-н., Крупецкой с/с., с.Крупец,
2299 | Дмитриевский РЭС | ВЛ-0,4 кВ | VN004-00061913 | ВЛИ-0,4кВ №1 ТП 117 | 12012388 | 12012388-00 | 2011-12-13 | 0.25 | ВЛИ-0,4кВ № 2 ТП 117 | Курская обл, Дмитриевский р-н., Крупецкой с/с., с.Крупец,
2300 | Дмитриевский РЭС | ВЛ-0,4 кВ | VN004-00062113 | ВЛИ-0,4кВ №1 ТП 303 | 12012451 | 12012451-00 | 2012-03-30 | 0.037 | ВЛИ-0,4кВ №1ТП 303 | Курская обл, Дмитриевский р-н., г.Дмитриев, ул.Фосфоритная, 3
2301 | Дмитриевский РЭС | ВЛ-0,4 кВ | VN004-00072537 | ВЛ-0,4кВ №1 ТП 544 (1.16.17-04/160) | 12007459 | 43157300 | 1968-01-01 | 0.792 | ВЛ-0,4кВ от ТП 1.16.17-04/160 | Курская обл, Дмитриевский р-н., Новопершинский с/с., с.Петраковка,
2302 | Дмитриевский РЭС | ВЛ-0,4 кВ | VN004-00072741 | ВЛ-0,4кВ от ТП-4.2.1-01/40 Белый колодец | 12007360 | 43152400 | 1966-01-01 | 0.217 | ВЛ-04 кВ от ТП-4.2.1-01/40 с. Белый Колодец | Курская обл, Дмитриевский р-н., Новопершинский с/с., п.Белый Колодезь,
2303 | Дмитриевский РЭС | ВЛ-0,4 кВ | VN004-00072778 | ВЛИ 0,4кВ №2 ТП 218 (1.1.5-30/250) | 12010901 | 12010901 | 2008-01-01 | 0.254 | ВЛИ-0,4кВ от ТП-1.4.8-30/250 ф-3 | Курская обл, Дмитриевский р-н., г.Дмитриев, ул.Революционная,
2304 | Дмитриевский РЭС | ВЛ-0,4 кВ | VN004-00073860 | ВЛ 0,4кВ №2 ТП 431 (1.10.20-04/160) | 12007471 | 43160800 | 1965-07-09 | 0.198 | ВЛ 0,4кВ от ТП-11020-4/63 с.ПолозовкаФ-1 | Курская обл, Дмитриевский р-н., Дерюгинский с/с., д.Полозовка,
2305 | Дмитриевский РЭС | ВЛ-0,4 кВ | VN004-00075490 | ВЛ-0,4кВ № 3 ТП 274 | 12007870 | 43185800 | 1975-08-19 | 0.191 | ВЛ-0,4кВ от КТП 1.6.6 08/100 Слобода ф-2 | Курская обл, Дмитриевский р-н., Старогородский с/с., с.Старый Город,
2306 | Дмитриевский РЭС | ВЛ-0,4 кВ | VN004-00080907 | ВЛИ 0,4кВ №2 ТП 219 (1.1.5-18/400) | 12011283 | 12011283-00 | 2009-02-20 | 0.335 | ВЛИ-0,4 кВ от КТП 1.4.8-18/400 фид-3 | Курская обл, Дмитриевский р-н., г.Дмитриев, ул.Революционная,
2307 | Дмитриевский РЭС | ВЛ-0,4 кВ | VN004-00081032 | ВЛ 0,4кВ №2 ТП 501 (1.14.5 03/100) | 12007570 | 43167300 | 1985-09-18 | 0.777 | ВЛ-0,4кВ от КТП 1.14.5 03/100 . Кубань ф-1 | Курская обл, Дмитриевский р-н., Первоавгустовский с/с., с.Кубань,
2308 | Дмитриевский РЭС | ВЛ-0,4 кВ | VN004-00084125 | ВЛ-0,4кВ № 2 ТП 424 | 12007546 | 43163300 | 1970-01-01 | 0.936 | ВЛ 0,4кВ от ТП-11014-2/63 Богусловка Ф-1 | Курская обл, Дмитриевский р-н., Дерюгинский с/с., д.Богословка,
2309 | Дмитриевский РЭС | ВЛ-0,4 кВ | VN004-00085360 | ВЛИ-0,4кВ №2 ТП 303 | 12013212 | 12013212-00 | 2013-08-30 | 0.185 | ВЛ-0,4 кВ ТП 303 | Курская обл, Дмитриевский р-н., г.Дмитриев, ул.Фосфоритная, 3
2310 | Дмитриевский РЭС | ВЛ-0,4 кВ | VN004-00091256 | ВЛИ-0,4кВ ТП 1.12.1-37/160 ф-2 | 12011433 | 12011433-00 | 2008-09-30 | 0.232 | ВЛ-0,4кВ от ТП-1.12.1-37/160 консервный | Курская обл, Дмитриевский р-н., г.Дмитриев, ул.Промышленная,
2311 | Дмитриевский РЭС | ВЛ-0,4 кВ | VN004-00092743 | ВЛ 0,4кВ ТП 520 | 12012582 | 12012582-00 | 2012-07-31 | 0.087 | ВЛ-0,4 кВ ТП 520 | Курская обл, Дмитриевский р-н., Старогородский с/с., с.Береза,
2312 | Дмитриевский РЭС | ВЛ-0,4 кВ | VN004-00094782 | ВЛ 0,4кВ №1 ТП 266 | 12016585 | 12016585-00 | 2016-12-30 | 0.615 | ВЛ 0,4 кВ №1 (ТП 266) - ул.Фосфоритная | Курская обл, , г. Дмитриев, ул. Фосфоритная,
2313 | Дмитриевский РЭС | ВЛ-0,4 кВ | VN004-00095989 | ВЛ-0,4кВ № 2 ТП 370 | 12007722 | 43180200 | 1969-05-10 | 0.207 | ВЛ-0,4кВ ТП-1.8.4-7/100 п.Маркин Ф-1 | Курская обл, Дмитриевский р-н., Поповкинский с/с., п.Маркино,
2314 | Дмитриевский РЭС | ВЛ-0,4 кВ | VN004-00096976 | ВЛ-0,4кВ № 3 ТП 131 Н.Першино | 12001997 | 31106907 | 2005-04-30 | 0.997 | ВЛ-0,4кВот КТП-1.2.7-02/160 Н.Першино ф1 | Курская обл, Дмитриевский р-н., Новопершинский с/с., д.Новая Першина,
2315 | Дмитриевский РЭС | ВЛ-0,4 кВ | VN004-00097316 | ВЛИ-0,4кВ № 2 ТП 293 | 12013763 | 12013763-00 | 2014-05-31 | 0.517 | ВЛ-0,4 кВ от ТП 293 | Курская обл, Дмитриевский р-н., г.Дмитриев, ул.Фосфоритная, 3
2316 | Дмитриевский РЭС | ВЛ-0,4 кВ | VN004-00097322 | ВЛИ-0,4кВ № 1 ТП 293 ул.Фосфоритная | 12013763 | 12013763-00 | 2014-05-31 | 0.951 | ВЛ-0,4 кВ от ТП 293 | Курская обл, Дмитриевский р-н., г.Дмитриев, ул.Фосфоритная, 3
2317 | Дмитриевский РЭС | ВЛ-0,4 кВ | VN004-00097919 | ВЛИ-0,4кВ № 2 ТП 166 | 12013810 | 12013810-00 | 2014-06-30 | 0.045 | ВЛИ-0,4 кВ № 2 от ТП 166 | Курская обл, Дмитриевский р-н., Дерюгинский с/с., с.Дерюгино,
2318 | Дмитриевский РЭС | ВЛ-0,4 кВ | VN004-00105056 | ВЛ-0,4кВ № 3 ТП 171 | 12002965 | 31121801 | 1987-12-09 | 0.315 | ВЛ-0,4кВ ТП-1.3.10-07/250 п.Первоа-ка | Курская обл, Дмитриевский р-н., Первоавгустовский с/с., ,
2319 | Дмитриевский РЭС | ВЛ-0,4 кВ | VN004-00106156 | ВЛ 0,4кВ № 2 ТП 260 | 12002105 | 31109600 | 1979-10-09 | 0.13 | ВЛ 0,4 кВ №2 ТП 260 | Курская обл, Дмитриевский р-н., Старогородский с/с., с.Старый Город,
2320 | Дмитриевский РЭС | ВЛ-0,4 кВ | VN004-00108316 | ВЛИ-0,4кВ № 3 ТП 303 | 12014338 | 12014338-00 | 2015-05-31 | 0.15 | ВЛ-0,4 кВ оп.№ 5 (ВЛ-0,4 кВ № 3 ТП 303) - Земельный уч-к "ТопРесурс" | Курская обл, Дмитриевский р-н., г.Дмитриев, ул.Фосфоритная, 3
2321 | Дмитриевский РЭС | ВЛ-0,4 кВ | VN004-00113814 | ВЛ-0,4кВ от КТП 1.14.2 10/100 ГалициноФ2 | 12001771 | 31101900 | 1973-09-15 | 0.22 | ВЛ-0,4кВ от КТП 1.14.2 10/100 Галицино Ф-2 | Курская обл, Дмитриевский р-н., Крупецкой с/с., д.Галицино-Кузнецовка,
2322 | Дмитриевский РЭС | ВЛ-0,4 кВ | VN004-00113815 | ВЛ 0,4кВ №2 ТП 499 (1.14.5 02/100) | 12007574 | 43167301 | 1983-08-19 | 0.77 | ВЛ-0,4кВ от КТП 1.14.5 02/100 Кубань Ф-2 | Курская обл, Дмитриевский р-н., Первоавгустовский с/с., с.Кубань,
2323 | Дмитриевский РЭС | ВЛ-0,4 кВ | VN004-00113820 | ВЛ-0,4кВ от КТП 1.6.6 03/63 ф1с.Рогозна | 12007612 | 43170701 | 1962-07-22 | 0.287 | ВЛ-0,4кВ от КТП 1.6.6 03/63 ф1 с. Рогозна | Курская обл, Дмитриевский р-н., Новопершинский с/с., с.Рогозна,
2324 | Дмитриевский РЭС | ВЛ-0,4 кВ | VN004-00116528 | ВЛ-0,4кВ от ТП-1.1.18-15/100 ф-1 | 12010782 | 12010782 | 1973-06-19 | 0.322 | ВЛ-0,4кВ от ТП-1.1.18-15/100 ф-1 | Курская обл, Дмитриевский р-н., Крупецкой с/с., п.Нива,
2325 | Дмитриевский РЭС | ВЛ-0,4 кВ | VN004-00116532 | ВЛ 0,4кВ № 1 ТП 106 | 12002667 | 31117700 | 1997-10-16 | 0.532 | ВЛ-0,4кВ № 1 ТП 106 | Курская обл, Дмитриевский р-н., Поповкинский с/с., п.Октябрьский,
2326 | Дмитриевский РЭС | ВЛ-0,4 кВ | VN004-00116599 | ВЛ 0,4кВ № 1 ТП 107 с.Беликово | 12003985 | 31135104 | 1987-08-26 | 0.672 | ВЛ-0,4кВ № 2 ТП 107 с.Беликов | Курская обл, Дмитриевский р-н., Поповкинский с/с., п.Беликово,
2327 | Дмитриевский РЭС | ВЛ-0,4 кВ | VN004-00116789 | ВЛ 0,4кВ ТП 022 | 12007430 | 43155500 | 1988-05-24 | 0.427 | ВЛ-0,4кВ от ТП 1.1.6-11-63 с.Хинецкое ф1 | Курская обл, Дмитриевский р-н., Поповкинский с/с., с.Хинецкое,
2328 | Дмитриевский РЭС | ВЛ-0,4 кВ | VN004-00116927 | ВЛ-0,4кВ ТП 126 (1.1.23-02/160 НИВА) | 12000877 | 3102548 | 1970-07-16 | 0.497 | ВЛ-0,4кВ от ТП-1.1.23-02/160 НИВА | Курская обл, Дмитриевский р-н., Крупецкой с/с., п.Нива,
2329 | Дмитриевский РЭС | ВЛ-0,4 кВ | VN004-00116935 | ВЛ 0,4кВ № 1 ТП 119 Снижа | 12002975 | 31121900 | 1973-07-27 | 1.562 | ВЛ-0,4кВ от ТП-1.1.19-06/160 Снижа ф-1 | Курская обл, Дмитриевский р-н., Новопершинский с/с., с.Снижа,
2330 | Дмитриевский РЭС | ВЛ-0,4 кВ | VN004-00116943 | ВЛ-0,4кВ от КТП-1.1.6-22/160 Крупец ф-1 | 12003767 | 31132303 | 2002-04-15 | 0.427 | ВЛ-04 от ТП-1.1.6-22/160 с.Крупец | Курская обл, Дмитриевский р-н., Крупецкой с/с., с.Крупец,
2331 | Дмитриевский РЭС | ВЛ-0,4 кВ | VN004-00116950 | ВЛ-0,4кВ ТП-1.1.14-12/100 Нива ф-1 | 12010781 | 12010781 | 1987-08-23 | 0.392 | ВЛ-0,4кВ ТП-1.1.14-12/100 Нива ф-1 | Курская обл, Дмитриевский р-н., Крупецкой с/с., п.Нива,
2332 | Дмитриевский РЭС | ВЛ-0,4 кВ | VN004-00116951 | ВЛ-0,4кВ № 2 ТП 367 | 12007729 | 43180301 | 1984-12-10 | 0.182 | ВЛ-0,4кВ ТП-1.8.4-09/250 с.Коробкино ф-2 | Курская обл, Дмитриевский р-н., Поповкинский с/с., с.Коробкино,
2333 | Дмитриевский РЭС | ВЛ-0,4 кВ | VN004-00116953 | ВЛ 0,4кВ № 2 ТП 425 | 12002859 | 31120500 | 1970-09-18 | 0.887 | ВЛ-0,4кВ ТП-1.10.14-3/63 c.Киликино ф-2 | Курская обл, Дмитриевский р-н., Дерюгинский с/с., д.Киликино,
2334 | Дмитриевский РЭС | ВЛ-0,4 кВ | VN004-00116957 | ВЛ-0,4кВ ТП-1.3.1-01/100 ф-1 | 12007317 | 43148900 | 1990-08-16 | 0.183 | ВЛ-0,4кВ ТП-1.3.1-01/100 ф-1 | Курская обл, Дмитриевский р-н., Первоавгустовский с/с., п.Первоавгустовский, ул.Баландина,
2335 | Дмитриевский РЭС | ВЛ-0,4 кВ | VN004-00116959 | ВЛ-0,4кВот КТП-1.6.13 02/160Ст.город Ф-2 | 12004812 | 31147500 | 1975-09-14 | 1.197 | ВЛ-0,4кВ от ктп 1.6.13 2/160ст.Город Ф-1 | Курская обл, Дмитриевский р-н., Старогородский с/с., с.Старый Город,
2336 | Дмитриевский РЭС | ВЛ-0,4 кВ | VN004-00116961 | ВЛ-0,4кВ № 2 ТП 537 с.Петраковка | 12007455 | 43156903 | 1982-12-03 | 1.207 | ВЛ-0,4кВ № 2 ТП 537 с.Петраковка | Курская обл, Дмитриевский р-н., Новопершинский с/с., с.Петраковка,
2337 | Дмитриевский РЭС | ВЛ-0,4 кВ | VN004-00117011 | ВЛ 0,4кВ № 1 ТП 534 Польша | 12007451 | 43156902 | 1981-10-09 | 0.497 | ВЛ-0,4кВ № 1 ТП 534 Польша | Курская обл, Дмитриевский р-н., Новопершинский с/с., с.Генеральшино,
2338 | Дмитриевский РЭС | ВЛ-0,4 кВ | VN004-00117023 | ВЛ 0,4кВ № 1 ТП 538 | 12007744 | 43180405 | 1981-12-24 | 0.987 | ВЛ-0,4кВ № 2 ТП 538 | Курская обл, Дмитриевский р-н., Новопершинский с/с., с.Генеральшино,
2339 | Дмитриевский РЭС | ВЛ-0,4 кВ | VN004-00117028 | ВЛ 0,4кВ № 1 ТП 535 с.Генеральшино | 12007764 | 43180701 | 2006-07-20 | 0.927 | ВЛ-0,4кВ № 2 ТП 535 с.Генеральшино | Курская обл, Дмитриевский р-н., Новопершинский с/с., с.Генеральшино,
2340 | Дмитриевский РЭС | ВЛ-0,4 кВ | VN004-00117065 | ВЛ-0,4кВ ТП-1.5.13-01/40 с.Городище ф-1 | 12007619 | 43172200 | 1986-08-05 | 0.757 | ВЛ-0,4кВ ТП-1.5.13-01/40 с.Городище ф-1 | Курская обл, Дмитриевский р-н., Старогородский с/с., д.Городище,
2341 | Дмитриевский РЭС | ВЛ-0,4 кВ | VN004-00117115 | ВЛ 0,4кВ № 1 ТП 519 с. Буциновка | 12003759 | 31132301 | 1966-03-02 | 0.527 | ВЛ-0,4кВ № 1 ТП 519 с. Буциновка | Курская обл, Дмитриевский р-н., Новопершинский с/с., с.Генеральшино,
2342 | Дмитриевский РЭС | ВЛ-0,4 кВ | VN004-00117126 | ВЛ-0,4кВ ТП-1.6.6-02/40 Рогозна ф-1 | 12010641 | 31144801 | 1975-11-01 | 0.322 | ВЛ-04 от ТП-1.6.6-02/40 с.Рогозна | Курская обл, Дмитриевский р-н., Новопершинский с/с., с.Рогозна,
2343 | Дмитриевский РЭС | ВЛ-0,4 кВ | VN004-00117130 | ВЛ0,4 от ТП1.6.6 12/100 пенькозавод Ф-2 | 12007918 | 43187802 | 1976-03-16 | 0.112 | ВЛ0,4 от ТП1.6.6 12/100 пенькозавод Ф-2 | Курская обл, Дмитриевский р-н., Новопершинский с/с., п.Красная Дубрава,
2344 | Дмитриевский РЭС | ВЛ-0,4 кВ | VN004-00117361 | ВЛ 0,4кВ № 1 ТП 383 с.Поповкино | 12007683 | 43178200 | 1975-06-19 | 0.357 | ВЛ 0,4кВ № 1 ТП 383 с.Поповкино | Курская обл, Дмитриевский р-н., Поповкинский с/с., с.Поповкино,
2345 | Дмитриевский РЭС | ВЛ-0,4 кВ | VN004-00117374 | ВЛ-0,4кВ №1 ТП-1.7.13-03/160 с.Селино | 12007798 | 43182000 | 1988-11-16 | 0.077 | ВЛ-0,4кВ от КТП-1.713/03/160 с.Селино ф1 | Курская обл, Дмитриевский р-н., Почепской с/с., с.Селино,
2346 | Дмитриевский РЭС | ВЛ-0,4 кВ | VN004-00117378 | ВЛ-0,4кВ № 1 ТП 253 | 12003919 | 31134401 | 1972-04-14 | 0.807 | ВЛ-0,4кВ ТП-1.5.11-01/160 с.Береза ф-1 | Курская обл, Дмитриевский р-н., Старогородский с/с., с.Береза,
2347 | Дмитриевский РЭС | ВЛ-0,4 кВ | VN004-00117382 | ВЛ 0,4кВ ТП 358 с.Глубое | 12007813 | 43182900 | 1962-05-30 | 0.427 | ВЛ-0,4кВ ТП-1.7.12-04/100 с.Глубое ф-1 | Курская обл, Дмитриевский р-н., Почепской с/с., с.Глубое,
2348 | Дмитриевский РЭС | ВЛ-0,4 кВ | VN004-00117386 | ВЛ-0,4кВ от ТП-1.3.5-13/160 Дерюгино ф-2 | 12002331 | 31112100 | 1986-10-09 | 0.357 | ВЛ-0,4кВ от ТП-1.3.5-13/160 Дерюгино ф-2 | Курская обл, Дмитриевский р-н., Дерюгинский с/с., с.Дерюгино,
2349 | Дмитриевский РЭС | ВЛ-0,4 кВ | VN004-00117393 | ВЛ 0,4кВ № 1 ТП 016 | 12003146 | 31124501 | 1995-09-20 | 0.567 | ВЛ-0,4кВ от ТП-1.1.6-23/100 ф-2 | Курская обл, Дмитриевский р-н., Крупецкой с/с., д.Фокино,
2350 | Дмитриевский РЭС | ВЛ-0,4 кВ | VN004-00117396 | ВЛ-0,4кВ № 1 ТП 410 | 12007830 | 43184000 | 1995-08-23 | 0.583 | ВЛ-0,4кВ от КТП 1.9.5/03/63 ф-1 | Курская обл, Дмитриевский р-н., Почепской с/с., с.Почепное,
2351 | Дмитриевский РЭС | ВЛ-0,4 кВ | VN004-00117399 | ВЛ-0,4кВ от КТП 1.8.6 01/250 осоцкое Ф-1 | 12007726 | 43180300 | 1968-10-21 | 0.327 | ВЛ-0,4кВ от КТП 1.8.6 01/250 Осоцкое Ф-1 | Курская обл, Дмитриевский р-н., Поповкинский с/с., с.Осоцкое,
2352 | Дмитриевский РЭС | ВЛ-0,4 кВ | VN004-00117401 | ВЛ-0,4кВ от КТП 1.10.22 /4/40 ф2 | 12007499 | 43161600 | 1980-07-23 | 0.397 | ВЛ-0,4кВ от КТП 1.10.22 /4/40 ф1 | Курская обл, Дмитриевский р-н., Дерюгинский с/с., п.Новопальцевский,
2353 | Дмитриевский РЭС | ВЛ-0,4 кВ | VN004-00117405 | ВЛ-0,4кВ ТП-1.10.22-03/100 Пальцево ф-1 | 12007529 | 43162400 | 1978-06-20 | 0.847 | ВЛ-0,4кВ ТП-1.10.22-03/100 Пальцево ф-1 | Курская обл, Дмитриевский р-н., Дерюгинский с/с., с.Пальцево,
2354 | Дмитриевский РЭС | ВЛ-0,4 кВ | VN004-00117406 | ВЛ-0,4кВ №1 ТП 437 (1.10.22 07/100) | 12007526 | 43162300 | 1969-05-23 | 0.847 | ВЛ-0,4кВ от КТП 1.10.22 07/100 ф-1 | Курская обл, Дмитриевский р-н., Дерюгинский с/с., с.Пальцево,
2355 | Дмитриевский РЭС | ВЛ-0,4 кВ | VN004-00117409 | ВЛ 0,4кВ №1 ТП 189 с.Бычки | 12007582 | 43169100 | 1987-10-21 | 0.742 | ВЛ-0,4кВ от ТП-1.3.15-04/100 с.Бычки ф-1 | Курская обл, Дмитриевский р-н., Первоавгустовский с/с., с.Бычки,
2356 | Дмитриевский РЭС | ВЛ-0,4 кВ | VN004-00117414 | ВЛ-0,4кВ от КТП-1.7.11 04/100 Дворики Ф1 | 12007696 | 43179101 | 1985-12-06 | 0.917 | ВЛ-0,4кВ от КТП-1.7.11 04/250Дворики Ф-1 | Курская обл, Дмитриевский р-н., Поповкинский с/с., п.Дворики,
2357 | Дмитриевский РЭС | ВЛ-0,4 кВ | VN004-00117418 | ВЛ 0,4кВ №1 ТП 344 | 12007689 | 43178900 | 1973-09-05 | 0.047 | ВЛ-0,4кВ ТП-1.7.7-01/160 ф-1 | Курская обл, Дмитриевский р-н., Почепской с/с., п.Лозливый,
2358 | Дмитриевский РЭС | ВЛ-0,4 кВ | VN004-00117428 | ВЛ-0,4кВ от КТП 1.14.1 09/63 Черневка | 12007348 | 43151100 | 1968-06-21 | 0.532 | ВЛ-0,4кВ от КТП 1.14.1 09/63 Черневка | Курская обл, Дмитриевский р-н., Первоавгустовский с/с., с.Черневка,
2359 | Дмитриевский РЭС | ВЛ-0,4 кВ | VN004-00117438 | ВЛ-0,4кВ ф-1 КТП 1.2.7-05/100 | 12007306 | 43148001 | 2006-07-12 | 2.122 | ВЛ-0,4кВ ф-1 КТП 1.2.7-05/100 | Курская обл, Дмитриевский р-н., Новопершинский с/с., д.Новая Першина,
2360 | Дмитриевский РЭС | ВЛ-0,4 кВ | VN004-00117442 | ВЛ 0,4кВ № 2 ТП 014 | 12007874 | 43186200 | 1978-08-25 | 0.727 | ВЛ-0,4кВ от КТП-1.1.6-14/250 ф -1 | Курская обл, Дмитриевский р-н., Крупецкой с/с., д.Фокино,
2361 | Дмитриевский РЭС | ВЛ-0,4 кВ | VN004-00117446 | ВЛ 0,4кВ № 1 ТП 131 Н.Першино | 12001997 | 31106907 | 1980-04-25 | 0.532 | ВЛ-0,4кВот КТП-1.2.7-02/160 Н.Першино ф1 | Курская обл, Дмитриевский р-н., Новопершинский с/с., д.Новая Першина,
2362 | Дмитриевский РЭС | ВЛ-0,4 кВ | VN004-00117449 | ВЛ-0,4кВ ТП-1.7.13-01/100 ф-1 п.Уютное | 12007817 | 43183000 | 1987-08-04 | 0.532 | ВЛ-0,4кВ ТП-1.7.13-01/100 ф-1 п.Уютное | Курская обл, Дмитриевский р-н., Почепской с/с., п.Уютный,
2363 | Дмитриевский РЭС | ВЛ-0,4 кВ | VN004-00117460 | ВЛ-0,4кВ от КТП1.3.5 03/100Дерюгино Ф-1 | 12002331 | 31112100 | 1986-09-05 | 1.092 | ВЛ-0,4кВ от ТП-1.3.5-13/160 Дерюгино ф-2 | Курская обл, Дмитриевский р-н., Дерюгинский с/с., с.Дерюгино,
2364 | Дмитриевский РЭС | ВЛ-0,4 кВ | VN004-00117462 | ВЛ-0,4кВ от КТП 1.17.3 04/60Кр. КлинФ-1 | 12007405 | 43153800 | 1979-11-15 | 1.087 | ВЛ-0,4кВ от КТП 1.17.3 04/63Кр. КлинФ-1 | Курская обл, Дмитриевский р-н., Поповкинский с/с., с.Красный Клин,
2365 | Дмитриевский РЭС | ВЛ-0,4 кВ | VN004-00117464 | ВЛ-0,4кВ ф-2 ТП 1.17.3 02/100 Погодино | 12007396 | 43153500 | 1971-10-20 | 1.022 | ВЛ-04 СХПК Серп и Молот,Погодино. 2,3км | Курская обл, Дмитриевский р-н., Поповкинский с/с., с.Погодино,
2366 | Дмитриевский РЭС | ВЛ-0,4 кВ | VN004-00117465 | ВЛ 0,4кВ № 1 ТП 166 с.Дерюгино | 12003156 | 31124900 | 1987-09-17 | 0.367 | ВЛ-0,4кВ ТП-1.3.5-05/100 с.Дерюгино ф-1 | Курская обл, Дмитриевский р-н., Дерюгинский с/с., с.Дерюгино,
2367 | Дмитриевский РЭС | ВЛ-0,4 кВ | VN004-00117470 | ВЛ-0,4кВ от КТП 1.17.3 01/160ПогодиноФ-2 | 12002643 | 31117100 | 1971-09-28 | 0.687 | ВЛ-0,4кВ от КТП 1.17.3 01/160ПогодиноФ-2 | Курская обл, Дмитриевский р-н., Поповкинский с/с., с.Погодино,
2368 | Дмитриевский РЭС | ВЛ-0,4 кВ | VN004-00117472 | ВЛ 0,4кВ № 1 ТП 171 | 12002965 | 31121801 | 1987-12-09 | 0.327 | ВЛ-0,4кВ ТП-1.3.10-07/250 п.Первоа-ка | Курская обл, Дмитриевский р-н., Первоавгустовский с/с., ,
2369 | Дмитриевский РЭС | ВЛ-0,4 кВ | VN004-00117483 | ВЛИ-0,4кВ №1 ТП 178 | 12000952 | 3102570 | 2007-06-30 | 0.517 | ВЛИ-0,4кВ от ТП-1.3.10-8/250 ф-2 | Курская обл, Дмитриевский р-н., Дерюгинский с/с., с.Дерюгино,
2370 | Дмитриевский РЭС | ВЛ-0,4 кВ | VN004-00117487 | ВЛ 0,4кВ №1 ТП 495 (1.14.2 04/100) | 12007352 | 43151101 | 1978-06-22 | 1.105 | ВЛ-0,4кВ от КТП 1.14.2 04/100 Неварь ф1 | Курская обл, Дмитриевский р-н., Первоавгустовский с/с., с.Неварь,
2371 | Дмитриевский РЭС | ВЛ-0,4 кВ | VN004-00117493 | ВЛ-0,4кВ ТП-1.1.6-11/63 с.Хинецкое ф-2 | 12007426 | 43155200 | 1967-04-14 | 0.182 | ВЛ-0,4кВ ТП-1.8.12-12/250 ф-1 с.Меловое | Курская обл, Дмитриевский р-н., Поповкинский с/с., с.Меловое,
2372 | Дмитриевский РЭС | ВЛ-0,4 кВ | VN004-00117494 | ВЛ 0,4кВ №1 ТП 501 (1.14.5 03/100) | 12007570 | 43167300 | 1985-09-18 | 0.707 | ВЛ-0,4кВ от КТП 1.14.5 03/100 . Кубань ф-1 | Курская обл, Дмитриевский р-н., Первоавгустовский с/с., с.Кубань,
2373 | Дмитриевский РЭС | ВЛ-0,4 кВ | VN004-00117505 | ВЛ 0,4кВ № 1 ТП 197 с. Бычки | 12007842 | 43185201 | 1987-10-21 | 0.647 | ВЛ-0,4кВ от КТП 1.3.15 05/63 с. Бычки ф1 | Курская обл, Дмитриевский р-н., Первоавгустовский с/с., с.Бычки,
2374 | Дмитриевский РЭС | ВЛ-0,4 кВ | VN004-00117509 | ВЛ-0,4кВ №1 ТП 263 | 12007594 | 43170200 | 1998-10-26 | 0.195 | ВЛ-0,4кВ от КТП 1.6.2 05/160 п. Колос Ф-1 | Курская обл, Дмитриевский р-н., Старогородский с/с., д.Сухой Ровец,
2375 | Дмитриевский РЭС | ВЛ-0,4 кВ | VN004-00117513 | ВЛ-0,4кВ № 1 от ТП 248 | 12003078 | 31123901 | 1986-08-14 | 0.252 | ВЛ-0,4кВ от КТП1.5.11/16/250 ф1с.Берёза | Курская обл, Дмитриевский р-н., Старогородский с/с., с.Береза,
2376 | Дмитриевский РЭС | ВЛ-0,4 кВ | VN004-00117522 | ВЛ 0,4кВ № 1 ТП 536 | 12007451 | 43156902 | 1982-07-13 | 0.157 | ВЛ-0,4кВ № 1 ТП 534 Польша | Курская обл, Дмитриевский р-н., Новопершинский с/с., с.Генеральшино,
2377 | Дмитриевский РЭС | ВЛ-0,4 кВ | VN004-00117524 | ВЛ 0,4кВ № 1 ТП 359 с. Глубое | 12007809 | 43182700 | 1977-10-21 | 0.777 | ВЛ-0,4кВ № 1 ТП 359 с. Глубое | Курская обл, Дмитриевский р-н., Почепской с/с., с.Глубое,
2378 | Дмитриевский РЭС | ВЛ-0,4 кВ | VN004-00117536 | ВЛ-0,4кВ № 2 ТП 369 с.Коробкино | 12007729 | 43180301 | 1975-04-06 | 0.155 | ВЛ-0,4кВ ТП-1.8.4-09/250 с.Коробкино ф-2 | Курская обл, Дмитриевский р-н., Поповкинский с/с., с.Коробкино,
2379 | Дмитриевский РЭС | ВЛ-0,4 кВ | VN004-00117666 | ВЛ 0,4кВ №1 ТП 260 | 12007598 | 43170400 | 1979-10-09 | 0.17 | ВЛ-0,4 кВ №1 ТП 260 | Курская обл, Дмитриевский р-н., г.Дмитриев, ул.Фосфоритная, 3
2380 | Дмитриевский РЭС | ВЛ-0,4 кВ | VN004-00117694 | ВЛ 0,4 кВ №1 от ТП 531 | 12018015 | 12018015-00 | 1985-06-22 | 0.217 | ВЛ 0,4 кВ №1 от ТП 531 | Курская обл, Дмитриевский р-н, МО Новопершинский с/с, с. Генеральшино, ,
2381 | Дмитриевский РЭС | ВЛ-0,4 кВ | VN004-00118023 | ВЛ 0,4кВ №1 ТП 447 с.Моршнево | 12007487 | 43160900 | 1969-08-12 | 0.855 | ВЛ-04 кВ от ТП-1.11.9-02/160 с. Моршнево | Курская обл, Дмитриевский р-н., Дерюгинский с/с., д.Моршнево,
2382 | Дмитриевский РЭС | ВЛ-0,4 кВ | VN004-00126012 | ВЛ-0,4кВ № 2 ТП 274 | 12007870 | 43185800 | 1975-08-19 | 0.331 | ВЛ-0,4кВ от КТП 1.6.6 08/100 Слобода ф-2 | Курская обл, Дмитриевский р-н., Старогородский с/с., с.Старый Город,
2383 | Дмитриевский РЭС | ВЛ-0,4 кВ | VN004-00126014 | ВЛ-0,4кВ № 1 ТП 274 | 12007870 | 43185800 | 1975-08-19 | 0.803 | ВЛ-0,4кВ от КТП 1.6.6 08/100 Слобода ф-2 | Курская обл, Дмитриевский р-н., Старогородский с/с., с.Старый Город,
2384 | Дмитриевский РЭС | ВЛ-0,4 кВ | VN004-00127363 | ВЛ 0,4кВ № 1 ТП 130 Куток | 12000201 | 9 | 1962-04-10 | 2.637 | ВЛ-0,4кВ от МТП-127-01-100 Куток ф-1 | Курская обл, Дмитриевский р-н., Новопершинский с/с., с.Куток,
2385 | Дмитриевский РЭС | ВЛ-0,4 кВ | VN004-00127829 | ВЛ 0,4кВ № 2 ТП 480 | 12001912 | 31104900 | 1985-10-02 | 0.958 | ВЛ-0,4кВ ТП-1.14.1-04/100 Черневка ф-2 | Курская обл, Дмитриевский р-н., Первоавгустовский с/с., с.Черневка,
2386 | Дмитриевский РЭС | ВЛ-0,4 кВ | VN004-00128523 | ВЛ-0,4кВ № 2 ТП 359 с.Глубое | 12007809 | 43182700 | 1977-08-11 | 1.057 | ВЛ-0,4кВ № 1 ТП 359 с. Глубое | Курская обл, Дмитриевский р-н., Почепской с/с., с.Глубое,
2387 | Дмитриевский РЭС | ВЛ-0,4 кВ | VN004-00128528 | ВЛ-0,4кВ № 2 ТП 334 с.Селино | 12007894 | 43187000 | 1976-08-18 | 1.022 | ВЛ-0,4кВ № 2 ТП 334 с.Селино | Курская обл, Дмитриевский р-н., Почепской с/с., с.Селино,
2388 | Дмитриевский РЭС | ВЛ-0,4 кВ | VN004-00128868 | ВЛ-0,4кВ от КТП-1.6.6/01/100 ф1 с.Борки | 12007866 | 43185704 | 1981-09-17 | 0.607 | ВЛ-0,4кВ от КТП-1.6.6/01/100 ф1 с.Борки | Курская обл, Дмитриевский р-н., Новопершинский с/с., п.Борки,
2389 | Дмитриевский РЭС | ВЛ-0,4 кВ | VN004-00128887 | ВЛ 0,4кВ № 2 ТП 131 Н.Першино | 12007586 | 43169501 | 1969-09-11 | 0.147 | ВЛ-04 СХПК Н.Першинск.Сух.Ровец 0,1км | Курская обл, Дмитриевский р-н., Новопершинский с/с., д.Сухой Ровец,
2390 | Дмитриевский РЭС | ВЛ-0,4 кВ | VN004-00129139 | ВЛ 0,4кВ №2 ТП 082 | 12002866 | 31120601 | 1985-10-21 | 0.427 | ВЛ-0,4кВ от КТП-1.1.14/09/40 - ф2 | Курская обл, Дмитриевский р-н., Крупецкой с/с., с.Докторово-Кузнецовка,
2391 | Дмитриевский РЭС | ВЛ-0,4 кВ | VN004-00129175 | ВЛ-0,4кВ №2 от ТП 080 | 12003180 | 31125600 | 1987-07-13 | 0.672 | ВЛ-0,4кВ от КТП-1.1.14/08/63 - ф2 | Курская обл, Дмитриевский р-н., Крупецкой с/с., с.Докторово-Кузнецовка,
2392 | Дмитриевский РЭС | ВЛ-0,4 кВ | VN004-00129185 | ВЛ-0,4кВ №3 от ТП 080 | 12003180 | 31125600 | 1987-07-13 | 0.497 | ВЛ-0,4кВ от КТП-1.1.14/08/63 - ф2 | Курская обл, Дмитриевский р-н., Крупецкой с/с., с.Докторово-Кузнецовка,
2393 | Дмитриевский РЭС | ВЛ-0,4 кВ | VN004-00129227 | ВЛ 0,4кВ № 1 ТП 021 | 12007337 | 43149801 | 1975-06-12 | 0.527 | ВЛ-0,4кВ от ТП-1.1.6-2/63 Крупец Ф-2 | Курская обл, Дмитриевский р-н., Крупецкой с/с., с.Крупец,
2394 | Дмитриевский РЭС | ВЛ-0,4 кВ | VN004-00129348 | ВЛ 0,4кВ №2 ТП 119 Снижа | 12007258 | 43147100 | 1973-07-27 | 2.04 | ВЛ 0,4 кВ №2 ТП 119 | Курская обл, Дмитриевский р-н., Новопершинский с/с., с.Снижа,
2395 | Дмитриевский РЭС | ВЛ-0,4 кВ | VN004-00129971 | ВЛ 0,4кВ № 1 ТП 066 | 12003781 | 31132308 | 1968-10-21 | 1.447 | ВЛ-0,4кВ от КТП-1.1.10-5/63 ф1 п.Татарка | Курская обл, Дмитриевский р-н., Крупецкой с/с., п.Татарка,
2396 | Дмитриевский РЭС | ВЛ-0,4 кВ | VN004-00129972 | ВЛ 0,4кВ № 2 ТП 066 | 12007356 | 43152300 | 1968-10-21 | 0.527 | ВЛ-04 СХПК Н.Першинск.с.Белый колодец,Куток 1,2км | Курская обл, Дмитриевский р-н., Новопершинский с/с., с.Куток,
2397 | Дмитриевский РЭС | ВЛ-0,4 кВ | VN004-00129973 | ВЛ 0,4кВ № 2 ТП 061 | 12010240 | 431866000 | 1978-07-15 | 0.557 | ВЛ-0,4кВот КТП-1.1.10/1/250 ф2 с.Крупец | Курская обл, Дмитриевский р-н., Крупецкой с/с., с.Крупец,
2398 | Дмитриевский РЭС | ВЛ-0,4 кВ | VN004-00129975 | ВЛ 0,4кВ № 2 ТП 068 | 12007321 | 43149300 | 2002-06-16 | 1.057 | ВЛ-0,4кВот КТП-1.1.10/8/250 ф2 с.Крупец | Курская обл, Дмитриевский р-н., Крупецкой с/с., с.Крупец,
2399 | Дмитриевский РЭС | ВЛ-0,4 кВ | VN004-00129977 | ВЛ 0,4кВ № 2 ТП 107 с.Беликов | 12003985 | 31135104 | 1993-06-23 | 0.337 | ВЛ-0,4кВ № 2 ТП 107 с.Беликов | Курская обл, Дмитриевский р-н., Поповкинский с/с., п.Беликово,
2400 | Дмитриевский РЭС | ВЛ-0,4 кВ | VN004-00129979 | ВЛ-0,4кВ ТП-1.8.12-12/250 ф-1 с.Меловое | 12007426 | 43155200 | 1993-03-18 | 0.337 | ВЛ-0,4кВ ТП-1.8.12-12/250 ф-1 с.Меловое | Курская обл, Дмитриевский р-н., Поповкинский с/с., с.Меловое,
2401 | Дмитриевский РЭС | ВЛ-0,4 кВ | VN004-00129981 | ВЛ-0,4кВот КТП1.8.12/05/100 ф2 с.Меловое | 12007424 | 43155100 | 1993-04-21 | 1.072 | ВЛ-0,4кВот КТП1.8.12/05/100 ф2 с.Меловое | Курская обл, Дмитриевский р-н., Поповкинский с/с., с.Меловое,
2402 | Дмитриевский РЭС | ВЛ-0,4 кВ | VN004-00130263 | ВЛ-0,4кВ Ф-1 ТП 1.17.3-02/100 | 12007401 | 43153600 | 1971-04-20 | 0.707 | ВЛ-0,4кВ от КТП 1.17.3 02/100погодин Ф-1 | Курская обл, Дмитриевский р-н., Поповкинский с/с., с.Погодино,
2403 | Дмитриевский РЭС | ВЛ-0,4 кВ | VN004-00130264 | ВЛ 0,4кВ № 2 ТП 173 | 12002331 | 31112100 | 1976-09-12 | 0.497 | ВЛ-0,4кВ от ТП-1.3.5-13/160 Дерюгино ф-2 | Курская обл, Дмитриевский р-н., Дерюгинский с/с., с.Дерюгино,
2404 | Дмитриевский РЭС | ВЛ-0,4 кВ | VN004-00130271 | ВЛ-0,4кВ ТП-1.3.5-01/160 Ф-2 Дерюгино | 12002331 | 31112100 | 1978-08-10 | 0.427 | ВЛ-0,4кВ от ТП-1.3.5-13/160 Дерюгино ф-2 | Курская обл, Дмитриевский р-н., Дерюгинский с/с., с.Дерюгино,
2405 | Дмитриевский РЭС | ВЛ-0,4 кВ | VN004-00130273 | ВЛ-0,4кВ №1 ТП 158 (1.3.5-11/63) | 12002331 | 31112100 | 1986-06-11 | 0.497 | ВЛ-0,4кВ от ТП-1.3.5-13/160 Дерюгино ф-2 | Курская обл, Дмитриевский р-н., Дерюгинский с/с., с.Дерюгино,
2406 | Дмитриевский РЭС | ВЛ-0,4 кВ | VN004-00130275 | ВЛ-0,4кВ №2 ТП 158 (1.3.5-11/63) | 12002331 | 31112100 | 1986-06-11 | 0.217 | ВЛ-0,4кВ от ТП-1.3.5-13/160 Дерюгино ф-2 | Курская обл, Дмитриевский р-н., Дерюгинский с/с., с.Дерюгино,
2407 | Дмитриевский РЭС | ВЛ-0,4 кВ | VN004-00130277 | ВЛ-0,4кВ ТП-1.3.5-12/63 Ф-1 Дерюгино | 12002331 | 31112100 | 1986-07-15 | 0.392 | ВЛ-0,4кВ от ТП-1.3.5-13/160 Дерюгино ф-2 | Курская обл, Дмитриевский р-н., Дерюгинский с/с., с.Дерюгино,
2408 | Дмитриевский РЭС | ВЛ-0,4 кВ | VN004-00130279 | ВЛ-0,4кВ ТП-1.3.5-7/40 Ф-2 | 12002331 | 31112100 | 1979-06-28 | 0.497 | ВЛ-0,4кВ от ТП-1.3.5-13/160 Дерюгино ф-2 | Курская обл, Дмитриевский р-н., Дерюгинский с/с., с.Дерюгино,
2409 | Дмитриевский РЭС | ВЛ-0,4 кВ | VN004-00130281 | ВЛ-0,4кВ от ктп 1.3.5 6/40 Дерюгино Ф-1 | 12007668 | 43175100 | 1980-06-20 | 0.322 | ВЛ-0,4кВ от ктп 1.3.5 6/40 Дерюгино Ф-1 | Курская обл, Дмитриевский р-н., Дерюгинский с/с., с.Дерюгино,
2410 | Дмитриевский РЭС | ВЛ-0,4 кВ | VN004-00130285 | ВЛ-0,4кВ №2 ТП 404 (1.8.16 3/63Погодино) | 12007396 | 43153500 | 1971-10-11 | 0.637 | ВЛ-04 СХПК Серп и Молот,Погодино. 2,3км | Курская обл, Дмитриевский р-н., Поповкинский с/с., с.Погодино,
2411 | Дмитриевский РЭС | ВЛ-0,4 кВ | VN004-00130287 | ВЛ-0,4кВ от ктп 1.17.3 4/60 Кр.Клин Ф-2 | 12004282 | 31140201 | 1991-06-22 | 1.047 | ВЛ-0,4кВ от ктп 1.17.3 4/60 Кр.Клин Ф-2 | Курская обл, Дмитриевский р-н., Поповкинский с/с., с.Красный Клин,
2412 | Дмитриевский РЭС | ВЛ-0,4 кВ | VN004-00130299 | ВЛ-0,4кВ от КТП-1.17.4-1/100 погодино Ф2 | 12007377 | 43152800 | 1976-04-23 | 0.427 | ВЛ-0,4кВ от КТП-1.17.4-1/100 погодино Ф2 | Курская обл, Дмитриевский р-н., Поповкинский с/с., с.Погодино,
2413 | Дмитриевский РЭС | ВЛ-0,4 кВ | VN004-00130306 | ВЛ-0,4кВ от ктп 1.17.3 1/160 погодино Ф1 | 12002643 | 31117100 | 1986-06-05 | 0.077 | ВЛ-0,4кВ от КТП 1.17.3 01/160ПогодиноФ-2 | Курская обл, Дмитриевский р-н., Поповкинский с/с., с.Погодино,
2414 | Дмитриевский РЭС | ВЛ-0,4 кВ | VN004-00130318 | ВЛ-0,4кВ № 2 ТП 529 | 12007756 | 43180600 | 1970-08-19 | 0.567 | ВЛ-0,4кВ от КТП 1.16.15 6/63 ГенеральшиноФ2 | Курская обл, Дмитриевский р-н., Новопершинский с/с., с.Генеральшино,
2415 | Дмитриевский РЭС | ВЛ-0,4 кВ | VN004-00130328 | ВЛ-0,4кВ №2 ТП 309 | 12007447 | 43155701 | 1964-04-10 | 0.72 | ВЛ-0,4кВ от ТП-1.6.13-10/160 с.Город Ф-2 | Курская обл, Дмитриевский р-н., Старогородский с/с., с.Старый Город,
2416 | Дмитриевский РЭС | ВЛ-0,4 кВ | VN004-00130333 | ВЛ-0,4кВ от ктп 1.6.13 2/160ст.Город Ф-1 | 12004812 | 31147500 | 1982-07-06 | 0.252 | ВЛ-0,4кВ от ктп 1.6.13 2/160ст.Город Ф-1 | Курская обл, Дмитриевский р-н., Старогородский с/с., с.Старый Город,
2417 | Дмитриевский РЭС | ВЛ-0,4 кВ | VN004-00130361 | ВЛ-0,4кВ от КТП1.8.6/2/250с.Осоцкое ф-2 | 12007726 | 43180300 | 1975-04-16 | 0.127 | ВЛ-0,4кВ от КТП 1.8.6 01/250 Осоцкое Ф-1 | Курская обл, Дмитриевский р-н., Поповкинский с/с., с.Осоцкое,
2418 | Дмитриевский РЭС | ВЛ-0,4 кВ | VN004-00130367 | ВЛ-0,4кВ № 1 от ТП 255 | 12003089 | 31123903 | 1976-09-21 | 0.573 | ВЛ-0,4кВ от КТП-1.5.11/6/63 ф.1 Ржавец | Курская обл, Дмитриевский р-н., Старогородский с/с., п.Ржавец,
2419 | Дмитриевский РЭС | ВЛ-0,4 кВ | VN004-00130369 | ВЛ 0,4кВ №1 ТП 250 | 12007630 | 43172600 | 1979-11-16 | 0.895 | ВЛ 0,4 кВ ТП 250 | Курская обл, Дмитриевский р-н., Старогородский с/с., с.Береза,
2420 | Дмитриевский РЭС | ВЛ-0,4 кВ | VN004-00130375 | ВЛ-0,4кВ № 2 от ТП 252 | 12007643 | 43173000 | 1976-09-10 | 0.256 | ВЛ 0,4 кВ №1 ТП 254 | Курская обл, Дмитриевский р-н., Старогородский с/с., с.Береза,
2421 | Дмитриевский РЭС | ВЛ-0,4 кВ | VN004-00130377 | ВЛ-0,4кВ № 1 от ТП 252 | 12003084 | 31123902 | 1976-09-10 | 0.012 | ВЛ-0,4кВ от КТП-1.5.11/3/100 ф.2 с.Береза | Курская обл, Дмитриевский р-н., Старогородский с/с., с.Береза,
2422 | Дмитриевский РЭС | ВЛ-0,4 кВ | VN004-00130382 | ВЛ 0,4кВ № 1 ТП 372 | 12007710 | 43179401 | 1975-09-24 | 0.4 | ВЛ-0,4кВ от КТП1.8.4 3/100 Коробкино1 | Курская обл, Дмитриевский р-н., Поповкинский с/с., с.Коробкино,
2423 | Дмитриевский РЭС | ВЛ-0,4 кВ | VN004-00130390 | ВЛ-0,4кВ № 2 ТП 371 | 12007706 | 43179400 | 1975-06-06 | 0.087 | ВЛ-0,4кВ от КТП1.8.4 5/100 Коробкино Ф-2 | Курская обл, Дмитриевский р-н., Поповкинский с/с., с.Коробкино,
2424 | Дмитриевский РЭС | ВЛ-0,4 кВ | VN004-00130393 | ВЛ-0,4кВ ТП 1.8.12-01/63 осоцкое Ф-2 | 12004628 | 31144700 | 1979-03-23 | 0.847 | ВЛ-0,4кВ от КТП1.8.12 1/63 осоцкое Ф-2 | Курская обл, Дмитриевский р-н., Поповкинский с/с., с.Осоцкое,
2425 | Дмитриевский РЭС | ВЛ-0,4 кВ | VN004-00130421 | ВЛ-0,4кВ от КТП1.8.16 2/160 осоцкое Ф-2 | 12007718 | 43179700 | 1980-08-01 | 1.047 | ВЛ-0,4кВ от КТП1.8.16 2/160 Осоцкое Ф-2 | Курская обл, Дмитриевский р-н., Поповкинский с/с., с.Осоцкое,
2426 | Дмитриевский РЭС | ВЛ-0,4 кВ | VN004-00130435 | ВЛ-0,4кВ от КТП1.8.6 1/250 осоцкое Ф-2 | 12007726 | 43180300 | 1968-10-04 | 0.167 | ВЛ-0,4кВ от КТП 1.8.6 01/250 Осоцкое Ф-1 | Курская обл, Дмитриевский р-н., Поповкинский с/с., с.Осоцкое,
2427 | Дмитриевский РЭС | ВЛ-0,4 кВ | VN004-00130489 | ВЛ-0,4кВ от КТП 1.14.2 12/160 Неварь Ф-3 | 12010642 | 31144802 | 1978-06-22 | 0.067 | ВЛ-0,4кВ от КТП 1.14.2 12/160 Неварь Ф-1 | Курская обл, Дмитриевский р-н., Первоавгустовский с/с., с.Неварь,
2428 | Дмитриевский РЭС | ВЛ-0,4 кВ | VN004-00130492 | ВЛ-0,4кВ от КТП1.14.2 12/160 неварь Ф-1 | 12010642 | 31144802 | 1978-09-30 | 0.147 | ВЛ-0,4кВ от КТП 1.14.2 12/160 Неварь Ф-1 | Курская обл, Дмитриевский р-н., Первоавгустовский с/с., с.Неварь,
2429 | Дмитриевский РЭС | ВЛ-0,4 кВ | VN004-00130496 | ВЛ 0,4кВ № 2 ТП 491 | 12003602 | 31130400 | 1978-09-05 | 0.12 | ВЛ-0,4кВ от КТП1.14.2 5/100 неварь Ф-2 | Курская обл, Дмитриевский р-н., Первоавгустовский с/с., с.Неварь,
2430 | Дмитриевский РЭС | ВЛ-0,4 кВ | VN004-00130519 | ВЛ 0,4кВ № 1 ТП 152 | 12010783 | 12010783 | 1965-09-22 | 0.915 | ВЛ-0,4кВ ф-1 от ТП 152 | Курская обл, Дмитриевский р-н., Первоавгустовский с/с., п.Пристанционный,
2431 | Дмитриевский РЭС | ВЛ-0,4 кВ | VN004-00130533 | ВЛ 0,4кВ №1 ТП 148 (1.3.1-09/100) | 12004238 | 31139300 | 1990-08-10 | 0.322 | ВЛ-0,4кВ от КТП1.3.1 9/100 Майский Ф-1 | Курская обл, Дмитриевский р-н., Первоавгустовский с/с., п.Первомайский,
2432 | Дмитриевский РЭС | ВЛ-0,4 кВ | VN004-00130744 | ВЛ 0,4кВ № 1 ТП 357 с. Глубое | 12007809 | 43182700 | 1977-08-11 | 0.602 | ВЛ-0,4кВ № 1 ТП 359 с. Глубое | Курская обл, Дмитриевский р-н., Почепской с/с., с.Глубое,
2433 | Дмитриевский РЭС | ВЛ-0,4 кВ | VN004-00130745 | ВЛ-0,4кВ № 2 ТП 357 с. Глубое | 12007809 | 43182700 | 1977-09-21 | 0.357 | ВЛ-0,4кВ № 1 ТП 359 с. Глубое | Курская обл, Дмитриевский р-н., Почепской с/с., с.Глубое,
2434 | Дмитриевский РЭС | ВЛ-0,4 кВ | VN004-00130747 | ВЛ-0,4кВ № 2 ТП 336 с.Селино | 12007902 | 43187200 | 1977-09-21 | 0.322 | ВЛ-0,4кВ № 2 ТП 336 с.Селино | Курская обл, Дмитриевский р-н., Почепской с/с., с.Селино,
2435 | Дмитриевский РЭС | ВЛ-0,4 кВ | VN004-00130751 | ВЛ 0,4кВ № 2 ТП 197 с.Бычки | 12007842 | 43185201 | 1987-10-21 | 0.517 | ВЛ-0,4кВ от КТП 1.3.15 05/63 с. Бычки ф1 | Курская обл, Дмитриевский р-н., Первоавгустовский с/с., с.Бычки,
2436 | Дмитриевский РЭС | ВЛ-0,4 кВ | VN004-00130759 | ВЛ-0,4кВ от КТП-1.8.12 14/25 ПоповкиноФ1 | 12010643 | 31144702 | 1980-08-26 | 0.322 | ВЛ-0,4кВ от КТП-1.8.12 14/25 ПоповкиноФ1 | Курская обл, Дмитриевский р-н., Поповкинский с/с., с.Поповкино,
2437 | Дмитриевский РЭС | ВЛ-0,4 кВ | VN004-00130761 | ВЛ-0,4кВ от КТП-1.8.12 14/25 ПоповкиноФ2 | 12010643 | 31144702 | 1980-08-26 | 0.462 | ВЛ-0,4кВ от КТП-1.8.12 14/25 ПоповкиноФ1 | Курская обл, Дмитриевский р-н., Поповкинский с/с., с.Поповкино,
2438 | Дмитриевский РЭС | ВЛ-0,4 кВ | VN004-00130765 | ВЛ-0,4кВ от КТП-1.15.4-3/250 фатеевка Ф1 | 12007794 | 43181801 | 1972-09-23 | 0.112 | ВЛ-0,4кВ от КТП1.15.4 03/250 Фатеевка Ф-2 | Курская обл, Дмитриевский р-н., Почепской с/с., с.Фатеевка,
2439 | Дмитриевский РЭС | ВЛ-0,4 кВ | VN004-00130767 | ВЛ-0,4кВ от КТП-1.15.3-1/160фатеевкаФ1 | 12007786 | 43181600 | 1980-08-21 | 0.007 | ВЛ-0,4кВ от КТП-1.15.3-1/160 Фатеевка Ф-1 | Курская обл, Дмитриевский р-н., Почепской с/с., с.Фатеевка,
2440 | Дмитриевский РЭС | ВЛ-0,4 кВ | VN004-00130774 | ВЛ 0,4кВ №2 ТП 432 (1.10.20 3/63) | 12003644 | 31131101 | 1990-11-16 | 0.513 | ВЛ-0,4кВ от КТП-1.10.20 3/63 полозовкаф2 | Курская обл, Дмитриевский р-н., Дерюгинский с/с., д.Полозовка,
2441 | Дмитриевский РЭС | ВЛ-0,4 кВ | VN004-00130776 | ВЛ-0,4кВ от КТП-1.10.20 5/63полозовкаф2 | 12003781 | 31132308 | 1997-11-18 | 1.267 | ВЛ-0,4кВ от КТП-1.1.10-5/63 ф1 п.Татарка | Курская обл, Дмитриевский р-н., Крупецкой с/с., п.Татарка,
2442 | Дмитриевский РЭС | ВЛ-0,4 кВ | VN004-00130786 | ВЛ-0,4кВ от КТП 1.10.22 -4/40 ф-1 | 12007499 | 43161600 | 1980-07-23 | 0.567 | ВЛ-0,4кВ от КТП 1.10.22 /4/40 ф1 | Курская обл, Дмитриевский р-н., Дерюгинский с/с., п.Новопальцевский,
2443 | Дмитриевский РЭС | ВЛ-0,4 кВ | VN004-00130792 | ВЛ 0,4кВ №2 ТП 416 (1.9.7-3/100) | 12007830 | 43184000 | 1975-09-02 | 0.513 | ВЛ-0,4кВ от КТП 1.9.5/03/63 ф-1 | Курская обл, Дмитриевский р-н., Почепской с/с., с.Почепное,
2444 | Дмитриевский РЭС | ВЛ-0,4 кВ | VN004-00130804 | ВЛ-0,4кВ № 2 от ТП 133 | 12001987 | 31106900 | 1979-09-07 | 0.147 | ВЛ-0,4кВ от КТП1.2.7-5/100 н.Першино Ф-2 | Курская обл, Дмитриевский р-н., Новопершинский с/с., д.Новая Першина,
2445 | Дмитриевский РЭС | ВЛ-0,4 кВ | VN004-00130811 | ВЛ-0,4кВ № 2 ТП 410 | 12007830 | 43184000 | 1995-08-12 | 0.163 | ВЛ-0,4кВ от КТП 1.9.5/03/63 ф-1 | Курская обл, Дмитриевский р-н., Почепской с/с., с.Почепное,
2446 | Дмитриевский РЭС | ВЛ-0,4 кВ | VN004-00130813 | ВЛ 0,4кВ № 1 ТП 015 | 12007435 | 43155600 | 1985-02-04 | 0.217 | ВЛ-0,4кВ от КТП-1.1.6-3/100 Фокино Ф-1 | Курская обл, Дмитриевский р-н., Крупецкой с/с., д.Фокино,
2447 | Дмитриевский РЭС | ВЛ-0,4 кВ | VN004-00130815 | ВЛ-0,4кВ от КТП1.1.23 5/40 заречный Ф-2 | 12007325 | 43149500 | 1969-03-30 | 0.767 | ВЛ-0,4кВ от КТП1.1.23 5/40 Заречный Ф-1 | Курская обл, Дмитриевский р-н., Крупецкой с/с., с.Крупец,
2448 | Дмитриевский РЭС | ВЛ-0,4 кВ | VN004-00130828 | ВЛ 0,4кВ №2 ТП 079 (1.1.14-12/100) Нива | 12010781 | 12010781 | 1990-08-15 | 0.252 | ВЛ-0,4кВ ТП-1.1.14-12/100 Нива ф-1 | Курская обл, Дмитриевский р-н., Крупецкой с/с., п.Нива,
2449 | Дмитриевский РЭС | ВЛ-0,4 кВ | VN004-00130829 | ВЛ-0,4кВ № 2 ТП 382 с.Поповкино | 12007675 | 43178000 | 1979-09-17 | 1.127 | ВЛ-0,4кВ № 2 ТП 382 с.Поповкино | Курская обл, Дмитриевский р-н., Поповкинский с/с., с.Поповкино,
2450 | Дмитриевский РЭС | ВЛ-0,4 кВ | VN004-00130836 | ВЛ-0,4кВ № 2 ТП 380 с.Поповкино | 12007675 | 43178000 | 1976-06-24 | 1.157 | ВЛ-0,4кВ № 2 ТП 382 с.Поповкино | Курская обл, Дмитриевский р-н., Поповкинский с/с., с.Поповкино,
2451 | Дмитриевский РЭС | ВЛ-0,4 кВ | VN004-00130848 | ВЛ 0,4кВ № 2 ТП 249 | 12007643 | 43173000 | 1990-04-12 | 1.38 | ВЛ 0,4 кВ №1 ТП 254 | Курская обл, Дмитриевский р-н., Старогородский с/с., с.Береза,
2452 | Дмитриевский РЭС | ВЛ-0,4 кВ | VN004-00130850 | ВЛ 0,4кВ №4 ТП 077 (1.1.14-05/250) | 12007926 | 43188000 | 1979-04-11 | 0.407 | ВЛ-0,4кВ от КТП1114 5/250 Нива Ф-4 | Курская обл, Дмитриевский р-н., Крупецкой с/с., п.Нива,
2453 | Дмитриевский РЭС | ВЛ-0,4 кВ | VN004-00130857 | ВЛ 0,4кВ №2 ТП 077 (1.1.14-05/250) | 12007926 | 43188000 | 1979-04-11 | 0.297 | ВЛ-0,4кВ от КТП1114 5/250 Нива Ф-4 | Курская обл, Дмитриевский р-н., Крупецкой с/с., п.Нива,
2454 | Дмитриевский РЭС | ВЛ-0,4 кВ | VN004-00130879 | ВЛ-0,4кВ №1 ТП-109 Октябрьский | 12010782 | 12010782 | 1987-07-08 | 0.157 | ВЛ-0,4кВ от ТП-1.1.18-15/100 ф-1 | Курская обл, Дмитриевский р-н., Крупецкой с/с., п.Нива,
2455 | Дмитриевский РЭС | ВЛ-0,4 кВ | VN004-00130881 | ВЛ-0,4кВ № 2 ТП 536 | 12007741 | 43180402 | 1967-10-21 | 0.097 | ВЛ-0,4кВ № 3 ТП 536 | Курская обл, Дмитриевский р-н., Новопершинский с/с., с.Петраковка,
2456 | Дмитриевский РЭС | ВЛ-0,4 кВ | VN004-00130882 | ВЛ 0,4кВ №3 ТП 109 Октябрьский | 12005052 | 31151100 | 1987-07-08 | 0.397 | ВЛ-0,4кВ от КТП 1.1.18-17/40 Ф-1 | Курская обл, Дмитриевский р-н., Поповкинский с/с., п.Владимировский,
2457 | Дмитриевский РЭС | ВЛ-0,4 кВ | VN004-00130899 | ВЛ 0,4кВ № 1 ТП 235 с. Арбузово | 12001992 | 31106901 | 1981-08-21 | 1.477 | ВЛ-0,4кВ № 1 ТП 235 с. Арбузово | Курская обл, Дмитриевский р-н., Старогородский с/с., с.Арбузово,
2458 | Дмитриевский РЭС | ВЛ-0,4 кВ | VN004-00130900 | ВЛ-0,4кВ № 3 ТП 537 с. Петраковка | 12007455 | 43156903 | 1980-11-20 | 0.277 | ВЛ-0,4кВ № 2 ТП 537 с.Петраковка | Курская обл, Дмитриевский р-н., Новопершинский с/с., с.Петраковка,
2459 | Дмитриевский РЭС | ВЛ-0,4 кВ | VN004-00130904 | ВЛ 0,4кВ № 1 ТП 537 с. Петраковка | 12007455 | 43156903 | 1982-07-13 | 1.302 | ВЛ-0,4кВ № 2 ТП 537 с.Петраковка | Курская обл, Дмитриевский р-н., Новопершинский с/с., с.Петраковка,
2460 | Дмитриевский РЭС | ВЛ-0,4 кВ | VN004-00131170 | ВЛ-0,4кВ № 2 ТП 422 | 12002337 | 31112200 | 1986-09-19 | 0.217 | ВЛ 0,4кВ от ТП-11014-4/63 п.Партизан Ф-1 | Курская обл, Дмитриевский р-н., Дерюгинский с/с., п.Партизанский,
2461 | Дмитриевский РЭС | ВЛ-0,4 кВ | VN004-00131245 | ВЛИ 0,4кВ №1 ТП 221 | 12016640 | 12016640-00 | 2016-12-31 | 1.84 | ВЛ 0,4 кВ №1 ТП 221 | Курская обл, , г. Дмитриев, ул. Красная,
2462 | Дмитриевский РЭС | ВЛ-0,4 кВ | VN004-00131940 | ВЛИ 0,4кВ №3 ТП 096 (1.1.15-09/400) | 12000887 | 3102555 | 2006-11-30 | 0.097 | ВЛИ-0,4 кВ от КТП 1.1.15.09/400 фид-3 | Курская обл, Дмитриевский р-н., г.Дмитриев, пр.Сов.Космонавтов,
2463 | Дмитриевский РЭС | ВЛ-0,4 кВ | VN004-00131955 | ВЛ 0,4кВ №3 ТП 095 (1.1.15-27/630) | 12018022 | 12018022-00 | 1968-09-06 | 0.602 | ВЛ 0,4 кВ №3 от ТП 095 | Курская обл, Дмитриевский р-н, МО город Дмитриев, ,
2464 | Дмитриевский РЭС | ВЛ-0,4 кВ | VN004-00131965 | ВЛ 0,4кВ №2 ТП 095 (1.1.15-27/630) | 12018021 | 12018021-00 | 1968-09-06 | 0.637 | ВЛ 0,4 кВ №2 от ТП 095 | Курская обл, Дмитриевский р-н, МО город Дмитриев, ,
2465 | Дмитриевский РЭС | ВЛ-0,4 кВ | VN004-00131968 | ВЛ 0,4кВ №1 ТП 095 (1.1.15-27/630) | 12018020 | 12018020-00 | 1968-09-06 | 1.162 | ВЛ 0,4 кВ № 1 от ТП 095 | Курская обл, Дмитриевский р-н, МО город Дмитриев, ,
2466 | Дмитриевский РЭС | ВЛ-0,4 кВ | VN004-00132473 | ВЛИ-0,4кВ №2 ТП 178 | 12000952 | 3102570 | 2006-07-02 | 0.367 | ВЛИ-0,4кВ от ТП-1.3.10-8/250 ф-2 | Курская обл, Дмитриевский р-н., Дерюгинский с/с., с.Дерюгино,
2467 | Дмитриевский РЭС | ВЛ-0,4 кВ | VN004-00133474 | ВЛ 0,4кВ № 1 ТП 194 с.Бычки | 12002960 | 31121800 | 1987-06-10 | 0.007 | ВЛ-0,4кВ от ТП-1.3.15-1/2*250 ф-1 Бычки | Курская обл, Дмитриевский р-н., Первоавгустовский с/с., с.Бычки,
2468 | Дмитриевский РЭС | ВЛ-0,4 кВ | VN004-00133744 | ВЛ 0,4кВ №1 ТП 309 (1.6.13-04/63) | 12007447 | 43155701 | 1964-04-10 | 0.713 | ВЛ-0,4кВ от ТП-1.6.13-10/160 с.Город Ф-2 | Курская обл, Дмитриевский р-н., Старогородский с/с., с.Старый Город,
2469 | Дмитриевский РЭС | ВЛ-0,4 кВ | VN004-00134429 | ВЛИ 0,4кВ №4 ТП 044 (Пятёрочка) | 12016794 | 12016794-00 | 2017-04-30 | 0.135 | ВЛ 0,4 кВ №4 ТП 044 - Земельный уч-к Конева А.Н. | Курская обл, Дмитриевский р-н, г. Дмитриев, ул. Чапаева, д.7,
2470 | Дмитриевский РЭС | ВЛ-0,4 кВ | VN004-00134900 | ВЛИ 0,4кВ №4 ТП 003 | 12010877 | 12010877 | 2008-12-31 | 0.127 | ВЛИ-0,4 кВ от ЗТП-1.1.5.05/400 фид-1 | Курская обл, Дмитриевский р-н., г.Дмитриев, ул.Ленина,
2471 | Дмитриевский РЭС | ВЛ-0,4 кВ | VN004-00141018 | ВЛ-0,4кВ от ТП-1.15.3-2/160 фатеевка ф-3 | 12007786 | 43181600 | 1973-04-19 | 0.175 | ВЛ-0,4кВ от КТП-1.15.3-1/160 Фатеевка Ф-1 | Курская обл, Дмитриевский р-н., Почепской с/с., с.Фатеевка,
2472 | Дмитриевский РЭС | ВЛ-0,4 кВ | VN004-00142680 | ВЛ-0,4кВ ТП 427 | 12007546 | 43163300 | 2018-08-31 | 0.305 | ВЛ 0,4кВ от ТП-11014-2/63 Богусловка Ф-1 | Курская обл, Дмитриевский р-н., Дерюгинский с/с., д.Богословка,
2473 | Дмитриевский РЭС | ВЛ-0,4 кВ | VN004-00144315 | ВЛИ-0,4кВ №2 ТП 105 | 12018091 | 12018091-00 | 2018-12-27 | 0.194 | ВЛ 0,4 кВ № 2 ТП 105 - Земельный уч-к Кузнецова Н.Г. | Курская обл, Дмитриевский р-он, п. Нива, ,
2474 | Дмитриевский РЭС | ВЛ-0,4 кВ | VN004-94600001 | ВЛ 0,4кВ № 1 ТП 423 | 12002863 | 31120600 | 1970-06-26 | 1.302 | ВЛ0,4 от КТП 1.10.14.1//63 ф2 | Курская обл, Дмитриевский р-н., Дерюгинский с/с., д.Киликино,
2475 | Дмитриевский РЭС | ВЛ-0,4 кВ | VN004-94600002 | ВЛ-0,4кВ № 2 ТП 423 | 12002863 | 31120600 | 1980-06-27 | 0.742 | ВЛ0,4 от КТП 1.10.14.1//63 ф2 | Курская обл, Дмитриевский р-н., Дерюгинский с/с., д.Киликино,
2476 | Дмитриевский РЭС | ВЛ-0,4 кВ | VN004-94600003 | ВЛ 0,4кВ № 1 ТП 424 | 12002337 | 31112200 | 1985-07-17 | 1.022 | ВЛ 0,4кВ от ТП-11014-4/63 п.Партизан Ф-1 | Курская обл, Дмитриевский р-н., Дерюгинский с/с., п.Партизанский,
2477 | Дмитриевский РЭС | ВЛ-0,4 кВ | VN004-94600005 | ВЛ 0,4кВ № 1 ТП 422 п.Партизан | 12002337 | 31112200 | 1986-08-02 | 0.322 | ВЛ 0,4кВ от ТП-11014-4/63 п.Партизан Ф-1 | Курская обл, Дмитриевский р-н., Дерюгинский с/с., п.Партизанский,
2478 | Дмитриевский РЭС | ВЛ-0,4 кВ | VN004-94600006 | ВЛ 0,4кВ ТП 421 | 12003975 | 31135102 | 1986-03-21 | 0.42 | ВЛ 0,4кВ от ТП-11014-5/63 п.Партизан ф-1 | Курская обл, Дмитриевский р-н., Дерюгинский с/с., п.Партизанский,
2479 | Дмитриевский РЭС | ВЛ-0,4 кВ | VN004-94600009 | ВЛ 0,4кВ от ТП-11020-1/100 п.Горячий | 12007535 | 43163100 | 1981-04-27 | 0.767 | ВЛ 0,4кВ от ТП-11020-1/100 п.Горячий | Курская обл, Дмитриевский р-н., Дерюгинский с/с., п.Каменка,
2480 | Дмитриевский РЭС | ВЛ-0,4 кВ | VN004-94600010 | ВЛ 0,4кВ №1 ТП 432 (11020-3/63) | 12003644 | 31131101 | 1969-05-29 | 0.513 | ВЛ-0,4кВ от КТП-1.10.20 3/63 полозовкаф2 | Курская обл, Дмитриевский р-н., Дерюгинский с/с., д.Полозовка,
2481 | Дмитриевский РЭС | ВЛ-0,4 кВ | VN004-94600011 | ВЛ 0,4кВ №1 ТП 431 (1.10.20-4/63) | 12007471 | 43160800 | 1965-07-09 | 1.493 | ВЛ 0,4кВ от ТП-11020-4/63 с.ПолозовкаФ-1 | Курская обл, Дмитриевский р-н., Дерюгинский с/с., д.Полозовка,
2482 | Дмитриевский РЭС | ВЛ-0,4 кВ | VN004-94600015 | ВЛ 0,4кВ от ТП-11020-6/63 с.ПолозовкаФ-1 | 12003639 | 31131100 | 1988-01-01 | 0.847 | ВЛ 0,4кВ от ТП-11020-6/63 с.ПолозовкаФ-1 | Курская обл, Дмитриевский р-н., Дерюгинский с/с., д.Полозовка,
2483 | Дмитриевский РЭС | ВЛ-0,4 кВ | VN004-94600016 | ВЛ-0,4кВ от ТП-11022-2/63с.ИваненьшиноФ1 | 12007502 | 43161700 | 1983-07-08 | 1.827 | ВЛ-04 кВ от ТП-1.10.22-02/63 п. Иваненьшино | Курская обл, Дмитриевский р-н., Дерюгинский с/с., п.Иваненьшино,
2484 | Дмитриевский РЭС | ВЛ-0,4 кВ | VN004-94600021 | ВЛ 0,4кВ от ТП-11022-9/63 п.Роженский ф1 | 12003965 | 31135100 | 1981-06-22 | 0.847 | ВЛ 0,4кВ от ТП-11022-9/63 п.Роженский ф1 | Курская обл, Дмитриевский р-н., Дерюгинский с/с., п.Роженский,
2485 | Дмитриевский РЭС | ВЛ-0,4 кВ | VN004-94600022 | ВЛ 0,4кВ № 1 ТП 061 | 12010240 | 431866000 | 1978-05-24 | 0.207 | ВЛ-0,4кВот КТП-1.1.10/1/250 ф2 с.Крупец | Курская обл, Дмитриевский р-н., Крупецкой с/с., с.Крупец,
2486 | Дмитриевский РЭС | ВЛ-0,4 кВ | VN004-94600023 | ВЛ 0,4кВ № 1 ТП 064 | 12007396 | 43153500 | 1985-07-09 | 0.917 | ВЛ-04 СХПК Серп и Молот,Погодино. 2,3км | Курская обл, Дмитриевский р-н., Поповкинский с/с., с.Погодино,
2487 | Дмитриевский РЭС | ВЛ-0,4 кВ | VN004-94600024 | ВЛ 0,4кВ № 2 ТП 064 | 12007510 | 43161900 | 1985-07-09 | 0.112 | ВЛ-04 СХПК Моршневский,с.Моршнево 0,16км | Курская обл, Дмитриевский р-н., Дерюгинский с/с., д.Моршнево,
2488 | Дмитриевский РЭС | ВЛ-0,4 кВ | VN004-94600025 | ВЛ 0,4кВ № 1 ТП 063 | 12007714 | 43179402 | 2002-05-16 | 0.252 | ВЛ-0,4кВ от КТП 1.1.10/12/100 ф-1 | Курская обл, Дмитриевский р-н., Крупецкой с/с., с.Крупец,
2489 | Дмитриевский РЭС | ВЛ-0,4 кВ | VN004-94600026 | ВЛ 0,4кВ № 2 ТП 063 | 12007714 | 43179402 | 2002-05-16 | 0.777 | ВЛ-0,4кВ от КТП 1.1.10/12/100 ф-1 | Курская обл, Дмитриевский р-н., Крупецкой с/с., с.Крупец,
2490 | Дмитриевский РЭС | ВЛ-0,4 кВ | VN004-94600027 | ВЛ 0,4кВ № 1 ТП 060 | 12007309 | 43148200 | 1978-12-31 | 0.127 | ВЛ-0,4кВ от ТП-1.1.10-13/100 ф-2 | Курская обл, Дмитриевский р-н., Крупецкой с/с., с.Крупец,
2491 | Дмитриевский РЭС | ВЛ-0,4 кВ | VN004-94600028 | ВЛ 0,4кВ № 2 ТП 067 | 12007267 | 43147201 | 1997-08-19 | 1.232 | ВЛ-04 к-з Заветы Ленина,Снижа 3,7км | Курская обл, Дмитриевский р-н., Новопершинский с/с., с.Снижа,
2492 | Дмитриевский РЭС | ВЛ-0,4 кВ | VN004-94600029 | ВЛ 0,4кВ № 1 ТП 067 | 12007539 | 43163200 | 1997-08-19 | 0.637 | ВЛ-04 СХПК Моршневский,с.Моршнево 0,56км | Курская обл, Дмитриевский р-н., Дерюгинский с/с., д.Моршнево,
2493 | Дмитриевский РЭС | ВЛ-0,4 кВ | VN004-94600031 | ВЛ 0,4кВ № 2 ТП 065 | 12007518 | 43162100 | 1988-09-06 | 1.317 | ВЛ-04 СХПК Моршневский,с.Моршнево-0,26;Иван-1,74км-0,44км | Курская обл, Дмитриевский р-н., Дерюгинский с/с., д.Моршнево,
2494 | Дмитриевский РЭС | ВЛ-0,4 кВ | VN004-94600032 | ВЛ 0,4кВ № 2 ТП 070 | 12003794 | 31132311 | 1975-07-14 | 0.207 | ВЛ 0,4кВ от ТП-1110-4/160 с.Татарка Ф-2 | Курская обл, Дмитриевский р-н., Крупецкой с/с., п.Татарка,
2495 | Дмитриевский РЭС | ВЛ-0,4 кВ | VN004-94600033 | ВЛ 0,4кВ № 1 ТП 070 | 12007482 | 43160803 | 1975-07-14 | 0.917 | ВЛ-04 ф3 СХПК Моршневский,с.Моршнево 0,7км | Курская обл, Дмитриевский р-н., Дерюгинский с/с., д.Моршнево,
2496 | Дмитриевский РЭС | ВЛ-0,4 кВ | VN004-94600035 | ВЛ 0,4кВ № 1 ТП 071 | 12007881 | 43186700 | 1978-09-07 | 0.147 | ВЛ0,4 от ТП1.1.10 6/250 с.Татарка Ф-1 | Курская обл, Дмитриевский р-н., Крупецкой с/с., п.Татарка,
2497 | Дмитриевский РЭС | ВЛ-0,4 кВ | VN004-94600036 | ВЛ 0,4кВ № 1 ТП 062 | 12003142 | 31124500 | 1987-07-10 | 0.217 | ВЛ0,4 от ТП1110.7 с.Татарка Ф-2 | Курская обл, Дмитриевский р-н., Крупецкой с/с., п.Татарка,
2498 | Дмитриевский РЭС | ВЛ-0,4 кВ | VN004-94600038 | ВЛ 0,4кВ №2 ТП 062 (1.1.10-07/63) | 12003142 | 31124500 | 1987-07-10 | 1.127 | ВЛ0,4 от ТП1110.7 с.Татарка Ф-2 | Курская обл, Дмитриевский р-н., Крупецкой с/с., п.Татарка,
2499 | Дмитриевский РЭС | ВЛ-0,4 кВ | VN004-94600039 | ВЛ 0,4кВ № 1 ТП 068 | 12007615 | 43170800 | 2002-06-18 | 2.037 | ВЛ-04 СХПК Н.Першинск.,Рогозна,Сух.Ровец 2,7км | Курская обл, Дмитриевский р-н., Новопершинский с/с., с.Рогозна,
2500 | Дмитриевский РЭС | ВЛ-0,4 кВ | VN004-94600040 | ВЛ 0,4кВ № 1 ТП 069 | 12007550 | 43163500 | 1978-03-24 | 0.237 | ВЛ-04 СХПК Моршневский, с.Таракановка 0,2км | Курская обл, Дмитриевский р-н., Дерюгинский с/с., д.Таракановка,
2501 | Дмитриевский РЭС | ВЛ-0,4 кВ | VN004-94600041 | ВЛ-0,4кВ от ТП-1.11.1-01/160 Ф-1 | 12007554 | 43163700 | 1970-04-24 | 0.162 | ВЛ0,4 от ТП1111.1 с.Моршнево Ф-1 | Курская обл, Дмитриевский р-н., Дерюгинский с/с., д.Моршнево,
2502 | Дмитриевский РЭС | ВЛ-0,4 кВ | VN004-94600042 | ВЛ 0,4кВ № 1 ТП 445 Моршнево | 12007522 | 43162200 | 1986-03-14 | 1.83 | ВЛ-0,4кВ от ТП-1.11.2-1/160 Моршнево ф-2 | Курская обл, Дмитриевский р-н., Дерюгинский с/с., д.Моршнево,
2503 | Дмитриевский РЭС | ВЛ-0,4 кВ | VN004-94600043 | ВЛ-0,4кВ № 2 ТП 445 Моршнево | 12007543 | 43163201 | 1986-03-14 | 0.507 | ВЛ-0,4кВ от ТП-1.11.2-1/160 Моршнево ф-3 | Курская обл, Дмитриевский р-н., Дерюгинский с/с., д.Моршнево,
2504 | Дмитриевский РЭС | ВЛ-0,4 кВ | VN004-94600044 | ВЛ-0,4кВ № 3 ТП 445 Моршнево | 12007543 | 43163201 | 1986-03-14 | 0.996 | ВЛ-0,4кВ от ТП-1.11.2-1/160 Моршнево ф-3 | Курская обл, Дмитриевский р-н., Дерюгинский с/с., д.Моршнево,
2505 | Дмитриевский РЭС | ВЛ-0,4 кВ | VN004-94600048 | ВЛ-0,4кВ от ТП-1.1.14-4/40 п.Нива ф-1 | 12007878 | 43186300 | 1975-08-18 | 0.01 | ВЛ-0,4кВ от ТП-1.1.14-4/40 п.Нива ф-1 | Курская обл, Дмитриевский р-н., Крупецкой с/с., п.Нива,
2506 | Дмитриевский РЭС | ВЛ-0,4 кВ | VN004-94600049 | ВЛ 0,4кВ №1 ТП 077 (1.1.14-05/250) | 12007926 | 43188000 | 1979-06-05 | 0.912 | ВЛ-0,4кВ от КТП1114 5/250 Нива Ф-4 | Курская обл, Дмитриевский р-н., Крупецкой с/с., п.Нива,
2507 | Дмитриевский РЭС | ВЛ-0,4 кВ | VN004-94600050 | ВЛ 0,4кВ №1 ТП 082 | 12002866 | 31120601 | 1985-08-13 | 0.647 | ВЛ-0,4кВ от КТП-1.1.14/09/40 - ф2 | Курская обл, Дмитриевский р-н., Крупецкой с/с., с.Докторово-Кузнецовка,
2508 | Дмитриевский РЭС | ВЛ-0,4 кВ | VN004-94600051 | ВЛ 0,4кВ ТП 110 п.Чуриловский | 12005052 | 31151100 | 1973-04-26 | 0.807 | ВЛ-0,4кВ от КТП 1.1.18-17/40 Ф-1 | Курская обл, Дмитриевский р-н., Поповкинский с/с., п.Владимировский,
2509 | Дмитриевский РЭС | ВЛ-0,4 кВ | VN004-94600057 | ВЛ 0,4кВ № 2 ТП 111 п.Александровский | 12007420 | 43154900 | 1969-08-15 | 1.047 | ВЛ-0,4кВ № 2 ТП 111 п.Александровский | Курская обл, Дмитриевский р-н., Поповкинский с/с., п.Александровка,
2510 | Дмитриевский РЭС | ВЛ-0,4 кВ | VN004-94600058 | ВЛ 0,4кВ № 1 ТП 111 п.Буденовский | 12007420 | 43154900 | 1969-09-11 | 0.517 | ВЛ-0,4кВ № 2 ТП 111 п.Александровский | Курская обл, Дмитриевский р-н., Поповкинский с/с., п.Александровка,
2511 | Дмитриевский РЭС | ВЛ-0,4 кВ | VN004-94600060 | ВЛ 0,4кВ №1 ТП 448 с. Моршнево | 12007475 | 43160801 | 1986-07-10 | 0.71 | ВЛ 0,4кВ от ТП-1.11.9-3/100 Моршнево Ф-1 | Курская обл, Дмитриевский р-н., Дерюгинский с/с., д.Моршнево,
2512 | Дмитриевский РЭС | ВЛ-0,4 кВ | VN004-94600061 | ВЛ 0,4кВ №2 ТП 448 с. Моршнево | 12007475 | 43160801 | 1986-07-10 | 0.99 | ВЛ 0,4кВ от ТП-1.11.9-3/100 Моршнево Ф-1 | Курская обл, Дмитриевский р-н., Дерюгинский с/с., д.Моршнево,
2513 | Дмитриевский РЭС | ВЛ-0,4 кВ | VN004-94600062 | ВЛ 0,4кВ № 1 ТП 120 с.Гришино | 12007313 | 43148300 | 1973-08-07 | 1.687 | ВЛ0,4 от ТП1119.4 с.Гришино Ф-1 | Курская обл, Дмитриевский р-н., Крупецкой с/с., с.Гришино,
2514 | Дмитриевский РЭС | ВЛ-0,4 кВ | VN004-94600063 | ВЛ 0,4кВ № 2 ТП 120 с.Гришино | 12007313 | 43148300 | 1973-08-12 | 0.877 | ВЛ0,4 от ТП1119.4 с.Гришино Ф-1 | Курская обл, Дмитриевский р-н., Крупецкой с/с., с.Гришино,
2515 | Дмитриевский РЭС | ВЛ-0,4 кВ | VN004-94600065 | ВЛ-0,4кВ ТП-1.1.23-5/50 п.Заречный ф-1 | 12007329 | 43149600 | 1969-06-27 | 0.807 | ВЛ-0,4кВ ТП-1.1.23-5/50 п.Заречный ф-2 | Курская обл, Дмитриевский р-н., Крупецкой с/с., с.Крупец,
2516 | Дмитриевский РЭС | ВЛ-0,4 кВ | VN004-94600066 | ВЛ 0,4кВ №1 ТП 467 (1.13.5-01/160) | 12007283 | 43147401 | 1991-06-12 | 1.965 | ВЛ0,4 от ТП1.13.5/1/160 с.Снижа Ф1 | Курская обл, Дмитриевский р-н., Новопершинский с/с., с.Снижа,
2517 | Дмитриевский РЭС | ВЛ-0,4 кВ | VN004-94600071 | ВЛ 0,4кВ №1 ТП 468 | 12007254 | 43147001 | 1988-05-17 | 0.79 | ВЛ0,4 от ТП1.13.5/3/250 с.Снижа ф-1 | Курская обл, Дмитриевский р-н., Новопершинский с/с., с.Снижа,
2518 | Дмитриевский РЭС | ВЛ-0,4 кВ | VN004-94600072 | ВЛ 0,4кВ №2 ТП 468 | 12007271 | 43147202 | 1988-05-17 | 0.15 | ВЛ0,4 от ТП1.13.5/3/250 с.Снижа ф-2 | Курская обл, Дмитриевский р-н., Новопершинский с/с., с.Снижа,
2519 | Дмитриевский РЭС | ВЛ-0,4 кВ | VN004-94600073 | ВЛ 0,4кВ №1 ТП 466 (1.13.5-04/160) | 12007250 | 43147000 | 1979-06-13 | 2.148 | ВЛ-0,4кВ от КТП-1.13.5-4/160 с.Снижа ф-1 | Курская обл, Дмитриевский р-н., Новопершинский с/с., с.Снижа,
2520 | Дмитриевский РЭС | ВЛ-0,4 кВ | VN004-94600074 | ВЛ0,4 № 2 ТП 466 | 12007250 | 43147000 | 1979-06-13 | 0.223 | ВЛ-0,4кВ от КТП-1.13.5-4/160 с.Снижа ф-1 | Курская обл, Дмитриевский р-н., Новопершинский с/с., с.Снижа,
2521 | Дмитриевский РЭС | ВЛ-0,4 кВ | VN004-94600075 | ВЛ 0,4кВ №3 ТП 466 | 12007250 | 43147000 | 1979-06-13 | 1.483 | ВЛ-0,4кВ от КТП-1.13.5-4/160 с.Снижа ф-1 | Курская обл, Дмитриевский р-н., Новопершинский с/с., с.Снижа,
2522 | Дмитриевский РЭС | ВЛ-0,4 кВ | VN004-94600076 | ВЛ 0,4кВ №4 ТП 466 | 12007263 | 43147101 | 1973-12-31 | 0.503 | ВЛ0,4 от КТП1.13.5/4/160 ф4 с.Снижа | Курская обл, Дмитриевский р-н., Новопершинский с/с., с.Снижа,
2523 | Дмитриевский РЭС | ВЛ-0,4 кВ | VN004-94600077 | ВЛ 0,4кВ № 1 ТП 464 | 12007886 | 43186800 | 1972-12-31 | 0.709 | ВЛ0,4 от ТП1.13.5/5/160 с.Снижа Ф1 | Курская обл, Дмитриевский р-н., Новопершинский с/с., с.Снижа,
2524 | Дмитриевский РЭС | ВЛ-0,4 кВ | VN004-94600080 | ВЛ0,4 от КТП-1.13.7-3/63 ф1 с.Растрыгино | 12003516 | 31129700 | 1965-10-15 | 1.837 | ВЛ-04 от ТП-1.13.7-03/63 с.Расстрыгино | Курская обл, Дмитриевский р-н., Новопершинский с/с., д.Расстрыгино,
2525 | Дмитриевский РЭС | ВЛ-0,4 кВ | VN004-94600082 | ВЛ 0,4 №1 ТП 476 | 12007279 | 43147400 | 1965-09-12 | 0.847 | ВЛ-04 к-з Заветы Ленина,Снижа 2,02км | Курская обл, Дмитриевский р-н., Новопершинский с/с., с.Снижа,
2526 | Дмитриевский РЭС | ВЛ-0,4 кВ | VN004-94600083 | ВЛ 0,4кВ №2 ТП 476 (1.13.7-04/63) | 12007290 | 43147501 | 1965-09-12 | 1.087 | ВЛ0,4 от ТП1.13.7/4/63 с.Растрыгино Ф1 | Курская обл, Дмитриевский р-н., Новопершинский с/с., д.Расстрыгино,
2527 | Дмитриевский РЭС | ВЛ-0,4 кВ | VN004-94600088 | ВЛ 0,4кВ №1 ТП 482 | 12007345 | 43151000 | 1985-07-23 | 0.395 | ВЛ0,4 от КТП 1.14.1/3/63 ф1 с.Черневка | Курская обл, Дмитриевский р-н., Первоавгустовский с/с., с.Черневка,
2528 | Дмитриевский РЭС | ВЛ-0,4 кВ | VN004-94600089 | ВЛ 0,4кВ №2 ТП 482 | 12001912 | 31104900 | 1985-07-23 | 1.445 | ВЛ-0,4кВ ТП-1.14.1-04/100 Черневка ф-2 | Курская обл, Дмитриевский р-н., Первоавгустовский с/с., с.Черневка,
2529 | Дмитриевский РЭС | ВЛ-0,4 кВ | VN004-94600090 | ВЛ 0,4кВ № 1 ТП 480 | 12001912 | 31104900 | 1985-06-25 | 0.608 | ВЛ-0,4кВ ТП-1.14.1-04/100 Черневка ф-2 | Курская обл, Дмитриевский р-н., Первоавгустовский с/с., с.Черневка,
2530 | Дмитриевский РЭС | ВЛ-0,4 кВ | VN004-94600091 | ВЛ 0,4кВ ТП 1.14.1-6/160 Ф-1 с.Черневка | 12007369 | 43152600 | 1989-06-09 | 0.97 | ВЛ-04 кВ от ТП-1.2.13-02/100 с. Романовка | Курская обл, Дмитриевский р-н., Новопершинский с/с., с.Романовка,
2531 | Дмитриевский РЭС | ВЛ-0,4 кВ | VN004-94600092 | ВЛ0,4 от ТП1142.1 .с.Неварьф1 | 12001060 | 3102597 | 1977-09-28 | 0.127 | ВЛ0,4 от ТП1142.1 .с.Неварьф1 | Курская обл, Дмитриевский р-н., Первоавгустовский с/с., с.Неварь,
2532 | Дмитриевский РЭС | ВЛ-0,4 кВ | VN004-94600093 | ВЛ 0,4кВ №1 ТП 1.14.2-11/40 | 12004243 | 31139400 | 1981-07-10 | 0.637 | ВЛ0,4 от ТП1142.11 с.Г.Кузнецовка ф1 | Курская обл, Дмитриевский р-н., Крупецкой с/с., с.Докторово-Кузнецовка,
2533 | Дмитриевский РЭС | ВЛ-0,4 кВ | VN004-94600095 | ВЛ0,4 от ТП1142.12 с.Неварь ф2 | 12010642 | 31144802 | 1978-03-02 | 0.637 | ВЛ-0,4кВ от КТП 1.14.2 12/160 Неварь Ф-1 | Курская обл, Дмитриевский р-н., Первоавгустовский с/с., с.Неварь,
2534 | Дмитриевский РЭС | ВЛ-0,4 кВ | VN004-94600096 | ВЛ 0,4кВ ТП-1.14.2-02/100 с.Неварь ф1 | 12004243 | 31139400 | 1980-07-18 | 0.825 | ВЛ0,4 от ТП1142.11 с.Г.Кузнецовка ф1 | Курская обл, Дмитриевский р-н., Крупецкой с/с., с.Докторово-Кузнецовка,
2535 | Дмитриевский РЭС | ВЛ-0,4 кВ | VN004-94600098 | ВЛ 0,4кВ №1 ТП 1.14.2-03/63 с.Неварь | 12007578 | 43168700 | 1981-07-16 | 0.427 | ВЛ0,4 от ТП1142.3 .с.Неварь ф-1 | Курская обл, Дмитриевский р-н., Первоавгустовский с/с., с.Кубань,
2536 | Дмитриевский РЭС | ВЛ-0,4 кВ | VN004-94600099 | ВЛ 0,4кВ № 1 ТП 491 | 12003602 | 31130400 | 1978-08-21 | 2.08 | ВЛ-0,4кВ от КТП1.14.2 5/100 неварь Ф-2 | Курская обл, Дмитриевский р-н., Первоавгустовский с/с., с.Неварь,
2537 | Дмитриевский РЭС | ВЛ-0,4 кВ | VN004-94600100 | ВЛ 0,4кВ №1 ТП 1.14.2-08/100 с.Неварь | 12004243 | 31139400 | 1990-01-01 | 1.484 | ВЛ0,4 от ТП1142.11 с.Г.Кузнецовка ф1 | Курская обл, Дмитриевский р-н., Крупецкой с/с., с.Докторово-Кузнецовка,
2538 | Дмитриевский РЭС | ВЛ-0,4 кВ | VN004-94600102 | ВЛ 0,4кВ №1 ТП 498 (1.14.5-01/100) | 12004633 | 31144800 | 1993-08-09 | 0.952 | ВЛ0,4 от ТП 1.14.5 1/100 .п.Чемерки ф1 | Курская обл, Дмитриевский р-н., Первоавгустовский с/с., п.Чемёрки,
2539 | Дмитриевский РЭС | ВЛ-0,4 кВ | VN004-94600104 | ВЛ 0,4кВ №1 ТП 499 (1.14.5 02/100) | 12007574 | 43167301 | 1983-03-14 | 0.707 | ВЛ-0,4кВ от КТП 1.14.5 02/100 Кубань Ф-2 | Курская обл, Дмитриевский р-н., Первоавгустовский с/с., с.Кубань,
2540 | Дмитриевский РЭС | ВЛ-0,4 кВ | VN004-94600105 | ВЛ 0,4кВ №1 ТП 500 (1.14.5-5/63) | 12000198 | 8 | 1990-06-28 | 1.241 | ВЛ0,4 от ТП1145.5 п.Лобановский ф1 | Курская обл, Дмитриевский р-н., Первоавгустовский с/с., п.Лобановский,
2541 | Дмитриевский РЭС | ВЛ-0,4 кВ | VN004-94600108 | ВЛ 0,4кВ №1 ТП 1.15.3-03/63 с.Фатеевка | 12007777 | 43181500 | 1991-06-24 | 0.707 | ВЛ0,4 от ТП1153.3 .с.Фатеевка ф-1 | Курская обл, Дмитриевский р-н., Почепской с/с., с.Фатеевка,
2542 | Дмитриевский РЭС | ВЛ-0,4 кВ | VN004-94600109 | ВЛ 0,4кВ №2 ТП 1.15.3-03/63 с.Фатеевка | 12007777 | 43181500 | 1991-06-24 | 1.827 | ВЛ0,4 от ТП1153.3 .с.Фатеевка ф-1 | Курская обл, Дмитриевский р-н., Почепской с/с., с.Фатеевка,
2543 | Дмитриевский РЭС | ВЛ-0,4 кВ | VN004-94600110 | ВЛ0,4 от ТП1.15.3 4/63 фатеевка Ф-1 | 12007772 | 43181400 | 2004-09-10 | 0.709 | ВЛ0,4 от ТП1.15.3 4/63 фатеевка Ф-1 | Курская обл, Дмитриевский р-н., Почепской с/с., с.Фатеевка,
2544 | Дмитриевский РЭС | ВЛ-0,4 кВ | VN004-94600111 | ВЛ0,4 от ТП1.15.3 4/63 фатеевка Ф-2 | 12007772 | 43181400 | 2004-09-10 | 0.674 | ВЛ0,4 от ТП1.15.3 4/63 фатеевка Ф-1 | Курская обл, Дмитриевский р-н., Почепской с/с., с.Фатеевка,
2545 | Дмитриевский РЭС | ВЛ-0,4 кВ | VN004-94600112 | ВЛ 0,4кВ № 1 ТП 510 с.Фатеевка | 12007781 | 43181501 | 1969-08-14 | 1.267 | ВЛ-0,4кВ № 1 ТП 510 с.Фатеевка | Курская обл, Дмитриевский р-н., Почепской с/с., с.Фатеевка,
2546 | Дмитриевский РЭС | ВЛ-0,4 кВ | VN004-94600113 | ВЛ-0,4кВ № 2 ТП 510 с.Фатеевка | 12007781 | 43181501 | 1969-04-21 | 0.812 | ВЛ-0,4кВ № 1 ТП 510 с.Фатеевка | Курская обл, Дмитриевский р-н., Почепской с/с., с.Фатеевка,
2547 | Дмитриевский РЭС | ВЛ-0,4 кВ | VN004-94600117 | ВЛ 0,4кВ №1 ТП 515 (1156.2 с.Белитино) | 12007790 | 43181800 | 1971-08-16 | 1.567 | ВЛ0,4 от ТП1156.2 с.Белитино ф1 | Курская обл, Дмитриевский р-н., Почепской с/с., с.Белитино,
2548 | Дмитриевский РЭС | ВЛ-0,4 кВ | VN004-94600125 | ВЛ 0,4кВ № 1 ТП 025 | 12007334 | 43149800 | 1978-07-20 | 1.197 | ВЛ-0,4кВ от ТП-1.1.6-01/63 ф-2 | Курская обл, Дмитриевский р-н., Крупецкой с/с., с.Крупец,
2549 | Дмитриевский РЭС | ВЛ-0,4 кВ | VN004-94600127 | ВЛ 0,4кВ № 1 ТП 020 | 12003772 | 31132306 | 1974-06-10 | 0.392 | ВЛ0,4 от ТП116.10 с.Хинецкое ф1 | Курская обл, Дмитриевский р-н., Поповкинский с/с., с.Хинецкое,
2550 | Дмитриевский РЭС | ВЛ-0,4 кВ | VN004-94600128 | ВЛ 0,4кВ № 2 ТП 020 | 12003772 | 31132306 | 1974-06-10 | 1.512 | ВЛ0,4 от ТП116.10 с.Хинецкое ф1 | Курская обл, Дмитриевский р-н., Поповкинский с/с., с.Хинецкое,
2551 | Дмитриевский РЭС | ВЛ-0,4 кВ | VN004-94600130 | ВЛ0,4 от ТП1.1.6 21/100 с.Фокино Ф-2 | 12003146 | 31124501 | 1987-08-16 | 0.567 | ВЛ-0,4кВ от ТП-1.1.6-23/100 ф-2 | Курская обл, Дмитриевский р-н., Крупецкой с/с., д.Фокино,
2552 | Дмитриевский РЭС | ВЛ-0,4 кВ | VN004-94600131 | ВЛ0,4 от ТП1.1.6 21/100 с.Фокино Ф-1 | 12003146 | 31124501 | 1995-08-16 | 0.777 | ВЛ-0,4кВ от ТП-1.1.6-23/100 ф-2 | Курская обл, Дмитриевский р-н., Крупецкой с/с., д.Фокино,
2553 | Дмитриевский РЭС | ВЛ-0,4 кВ | VN004-94600132 | ВЛ 0,4кВ № 1 ТП 017 с.Фокино | 12004827 | 31147503 | 1970-09-18 | 0.567 | ВЛ-0,4кВ от ТП-1.1.6-4/100 с.Фокино ф-2 | Курская обл, Дмитриевский р-н., Крупецкой с/с., д.Фокино,
2554 | Дмитриевский РЭС | ВЛ-0,4 кВ | VN004-94600133 | ВЛ 0,4кВ № 1 ТП 019 | 12004817 | 31147501 | 1969-09-12 | 1.127 | ВЛ-0,4кВ от КТП-1.1.6-05/63 ф -2 | Курская обл, Дмитриевский р-н., Крупецкой с/с., д.Фокино,
2555 | Дмитриевский РЭС | ВЛ-0,4 кВ | VN004-94600136 | ВЛ-0,4кВ № 2 ТП 519 Буциновка | 12003759 | 31132301 | 1987-08-12 | 1.512 | ВЛ-0,4кВ № 1 ТП 519 с. Буциновка | Курская обл, Дмитриевский р-н., Новопершинский с/с., с.Генеральшино,
2556 | Дмитриевский РЭС | ВЛ-0,4 кВ | VN004-94600137 | ВЛ-0,4кВ № 3 ТП 519 с.Буциновка | 12003759 | 31132301 | 1966-03-18 | 2.317 | ВЛ-0,4кВ № 1 ТП 519 с. Буциновка | Курская обл, Дмитриевский р-н., Новопершинский с/с., с.Генеральшино,
2557 | Дмитриевский РЭС | ВЛ-0,4 кВ | VN004-94600141 | ВЛ0,4 от ТП11615.5с.Генеральшино ф1 | 12007760 | 43180700 | 1966-09-02 | 0.357 | ВЛ0,4 от ТП11615.5с.Генеральшино ф-1 | Курская обл, Дмитриевский р-н., Новопершинский с/с., с.Генеральшино,
2558 | Дмитриевский РЭС | ВЛ-0,4 кВ | VN004-94600142 | ВЛ0,4 от ТП 1.16.15.5 с.Генеральшино ф2 | 12007760 | 43180700 | 1966-09-02 | 2.142 | ВЛ0,4 от ТП11615.5с.Генеральшино ф-1 | Курская обл, Дмитриевский р-н., Новопершинский с/с., с.Генеральшино,
2559 | Дмитриевский РЭС | ВЛ-0,4 кВ | VN004-94600143 | ВЛ 0,4кВ № 1 ТП 529 | 12007756 | 43180600 | 1970-08-23 | 0.777 | ВЛ-0,4кВ от КТП 1.16.15 6/63 ГенеральшиноФ2 | Курская обл, Дмитриевский р-н., Новопершинский с/с., с.Генеральшино,
2560 | Дмитриевский РЭС | ВЛ-0,4 кВ | VN004-94600146 | ВЛ 0,4кВ №1 ТП 530 | 12007768 | 43181300 | 1970-04-14 | 1.17 | ВЛ-04 кВ от ТП-1.16.15-07/40 с. Щербачево | Курская обл, Дмитриевский р-н., Новопершинский с/с., д.Щербачево,
2561 | Дмитриевский РЭС | ВЛ-0,4 кВ | VN004-94600147 | ВЛ 0,4кВ №1 ТП 256 Береза школа | 12018014 | 12018014-00 | 1979-05-15 | 0.035 | ВЛ 0,4 кВ №1 от ТП 256 | Курская обл, Дмитриевский р-н, МО Старогородский с/с, с. Берёза, ,
2562 | Дмитриевский РЭС | ВЛ-0,4 кВ | VN004-94600152 | ВЛ 0,4кВ №1 ТП 545 (11617.5с.Алексеевка) | 12003763 | 31132302 | 1967-07-24 | 0.157 | ВЛ0,4 от ТП11617.5 .с.Алексеевка ф1 | Курская обл, Дмитриевский р-н., Новопершинский с/с., д.Новоалексеевка,
2563 | Дмитриевский РЭС | ВЛ-0,4 кВ | VN004-94600156 | ВЛ 0,4кВ ТП-1.17.3-03/160 с.Кр.Клин Ф-1 | 12003512 | 31129600 | 1975-05-27 | 0.077 | ВЛ0,4 от ТП1173.3 Серп с.Кр.Клин Ф-1 | Курская обл, Дмитриевский р-н., Поповкинский с/с., с.Красный Клин,
2564 | Дмитриевский РЭС | ВЛ-0,4 кВ | VN004-94600159 | ВЛ 0,4кВ №1 ТП 550 Кр.Клин | 12007381 | 43152900 | 1976-05-25 | 1.847 | ВЛ-0,4кВ от ТП-1.17.3-5/100 Кр.Клин Ф-1 | Курская обл, Дмитриевский р-н., Поповкинский с/с., с.Красный Клин,
2565 | Дмитриевский РЭС | ВЛ-0,4 кВ | VN004-94600160 | ВЛ-0,4кВ ТП 1.17.4-01/100 ф-1 с.Погодино | 12007377 | 43152800 | 1962-08-05 | 0.282 | ВЛ-0,4кВ от КТП-1.17.4-1/100 погодино Ф2 | Курская обл, Дмитриевский р-н., Поповкинский с/с., с.Погодино,
2566 | Дмитриевский РЭС | ВЛ-0,4 кВ | VN004-94600161 | ВЛ0,4 от ТП1.17.4 3/100 Погодино Ф-2 | 12005055 | 31151102 | 1976-06-18 | 1.267 | ВЛ0,4 от ТП1.17.4 3/100 Погодино Ф-1 | Курская обл, Дмитриевский р-н., Поповкинский с/с., с.Погодино,
2567 | Дмитриевский РЭС | ВЛ-0,4 кВ | VN004-94600162 | ВЛ0,4 от ТП1.17.4 3/100 Погодино Ф-1 | 12005055 | 31151102 | 1976-06-18 | 0.917 | ВЛ0,4 от ТП1.17.4 3/100 Погодино Ф-1 | Курская обл, Дмитриевский р-н., Поповкинский с/с., с.Погодино,
2568 | Дмитриевский РЭС | ВЛ-0,4 кВ | VN004-94600163 | ВЛ-0,4кВ от ТП-1.17.4-4 с.Погодино Ф-1 | 12004278 | 31140200 | 1981-04-24 | 0.637 | ВЛ-04 от ТП-1.17.4-04/160 с.Погодино | Курская обл, Дмитриевский р-н., Поповкинский с/с., с.Погодино,
2569 | Дмитриевский РЭС | ВЛ-0,4 кВ | VN004-94600164 | ВЛ-0,4кВ от ТП-1.17.4-4 с.Погодино Ф-2 | 12004278 | 31140200 | 1981-04-24 | 0.427 | ВЛ-04 от ТП-1.17.4-04/160 с.Погодино | Курская обл, Дмитриевский р-н., Поповкинский с/с., с.Погодино,
2570 | Дмитриевский РЭС | ВЛ-0,4 кВ | VN004-94600167 | ВЛ 0,4кВ № 1 ТП 143 | 12007364 | 43152500 | 1983-08-02 | 1.347 | ВЛ0,4 от ТП1.2.13 1/100с.Романовка Ф-1 | Курская обл, Дмитриевский р-н., Новопершинский с/с., с.Романовка,
2571 | Дмитриевский РЭС | ВЛ-0,4 кВ | VN004-94600168 | ВЛ 0,4кВ № 2 ТП 143 | 12007364 | 43152500 | 1980-04-21 | 0.697 | ВЛ0,4 от ТП1.2.13 1/100с.Романовка Ф-1 | Курская обл, Дмитриевский р-н., Новопершинский с/с., с.Романовка,
2572 | Дмитриевский РЭС | ВЛ-0,4 кВ | VN004-94600169 | ВЛ 0,4кВ № 1 ТП 145 | 12007372 | 43152700 | 1983-08-02 | 0.707 | ВЛ-0,4кВ от КТП 1.2.13-3/63 фид-2 | Курская обл, Дмитриевский р-н., Новопершинский с/с., с.Романовка,
2573 | Дмитриевский РЭС | ВЛ-0,4 кВ | VN004-94600171 | ВЛ 0,4кВ № 1 ТП 132 Старая Першина | 12007302 | 43148000 | 1982-08-12 | 1.606 | ВЛ 0,4 кВ №1 ТП 132 | Курская обл, Дмитриевский р-н., Новопершинский с/с., д.Старая Першина,
2574 | Дмитриевский РЭС | ВЛ-0,4 кВ | VN004-94600172 | ВЛ 0,4кВ № 2 ТП 132 Старая Першина | 12007302 | 43148000 | 1982-12-04 | 0.125 | ВЛ 0,4 кВ №1 ТП 132 | Курская обл, Дмитриевский р-н., Новопершинский с/с., д.Старая Першина,
2575 | Дмитриевский РЭС | ВЛ-0,4 кВ | VN004-94600178 | ВЛ 0,4кВ ТП 129 с.Н.Першино | 12003520 | 31129800 | 1981-09-21 | 0.807 | ВЛ0,4 от ТП127.8 с.Н.Першино ф-1 | Курская обл, Дмитриевский р-н., Новопершинский с/с., д.Новая Першина,
2576 | Дмитриевский РЭС | ВЛ-0,4 кВ | VN004-94600180 | ВЛ 0,4кВ № 2 ТП 138 Дмитриевская Колония | 12003953 | 31134900 | 1989-01-01 | 1.04 | ВЛ0,4 от ТП1.2.8 1/100Дм.Колония Ф-1 | Курская обл, Дмитриевский р-н., Новопершинский с/с., п.Дитриевская Колония,
2577 | Дмитриевский РЭС | ВЛ-0,4 кВ | VN004-94600181 | ВЛ 0,4кВ № 1 ТП 138 Дмитриевская Колония | 12003953 | 31134900 | 1989-09-19 | 0.62 | ВЛ0,4 от ТП1.2.8 1/100Дм.Колония Ф-1 | Курская обл, Дмитриевский р-н., Новопершинский с/с., п.Дитриевская Колония,
2578 | Дмитриевский РЭС | ВЛ-0,4 кВ | VN004-94600182 | ВЛ 0,4кВ № 1 ТП 139 Сухой Ровец | 12007590 | 43170100 | 1989-06-17 | 1.458 | ВЛ0,4 от ТП1.2.8 2/63Сухой Ровец Ф-1 | Курская обл, Дмитриевский р-н., Новопершинский с/с., д.Сухой Ровец,
2579 | Дмитриевский РЭС | ВЛ-0,4 кВ | VN004-94600183 | ВЛ 0,4кВ № 2 ТП 139 Сухой Ровец | 12007590 | 43170100 | 1989-06-17 | 1.073 | ВЛ0,4 от ТП1.2.8 2/63Сухой Ровец Ф-1 | Курская обл, Дмитриевский р-н., Новопершинский с/с., д.Сухой Ровец,
2580 | Дмитриевский РЭС | ВЛ-0,4 кВ | VN004-94600187 | ВЛ 0,4кВ №1 ТП 151 (1.3.1 6/100) | 12003869 | 31133600 | 1986-07-09 | 0.707 | ВЛ0,4 от ТП1.3.1 6/100п.Майский Ф-1 | Курская обл, Дмитриевский р-н., Первоавгустовский с/с., п.Первомайский,
2581 | Дмитриевский РЭС | ВЛ-0,4 кВ | VN004-94600188 | ВЛ 0,4кВ №2 ТП 151 (1.3.1 6/100) | 12003869 | 31133600 | 1986-07-09 | 0.847 | ВЛ0,4 от ТП1.3.1 6/100п.Майский Ф-1 | Курская обл, Дмитриевский р-н., Первоавгустовский с/с., п.Первомайский,
2582 | Дмитриевский РЭС | ВЛ-0,4 кВ | VN004-94600190 | ВЛ-0,4кВ от ТП-1.3.10-01/100 ф-1 | 12007558 | 43165400 | 1969-04-16 | 0.612 | ВЛ0,4 от ТП1310.1 п. П-Августовка Ф-1 | Курская обл, Дмитриевский р-н., Первоавгустовский с/с., ,
2583 | Дмитриевский РЭС | ВЛ-0,4 кВ | VN004-94600191 | ВЛ 0,4 № 1 от ТП 175 | 12007652 | 43173700 | 1967-03-20 | 0.367 | ВЛ0,4 от ТП1310.2 с. Мелгора Ф-1 | Курская обл, Дмитриевский р-н., Дерюгинский с/с., п.Мелгора,
2584 | Дмитриевский РЭС | ВЛ-0,4 кВ | VN004-94600192 | ВЛ 0,4кВ № 1 ТП 173 п.Фомичёв | 12002331 | 31112100 | 1969-06-27 | 1.092 | ВЛ-0,4кВ от ТП-1.3.5-13/160 Дерюгино ф-2 | Курская обл, Дмитриевский р-н., Дерюгинский с/с., с.Дерюгино,
2585 | Дмитриевский РЭС | ВЛ-0,4 кВ | VN004-94600194 | ВЛ 0,4кВ №1 ТП 174 Кр.Горка | 12007664 | 43175000 | 1969-06-17 | 1.207 | ВЛ0,4 от ТП1310.4 СХПК .Кр.Горка ф-1 | Курская обл, Дмитриевский р-н., Дерюгинский с/с., п.Красная Гора,
2586 | Дмитриевский РЭС | ВЛ-0,4 кВ | VN004-94600195 | ВЛ 0,4кВ № 1 ТП 193 с.Бычки | 12007562 | 43165700 | 1987-07-10 | 0.567 | ВЛ0,4 от ТП1315.10 с.Бычки Ф-1 | Курская обл, Дмитриевский р-н., Первоавгустовский с/с., с.Бычки,
2587 | Дмитриевский РЭС | ВЛ-0,4 кВ | VN004-94600196 | ВЛ0,4 ф-1 от ТП 192 с.Бычки | 12004682 | 31145800 | 1965-08-13 | 0.777 | ВЛ0,4 от ТП1315.3 с.Бычки Ф-1 | Курская обл, Дмитриевский р-н., Первоавгустовский с/с., с.Бычки,
2588 | Дмитриевский РЭС | ВЛ-0,4 кВ | VN004-94600197 | ВЛ0,4 ф-2 от ТП 192 с.Бычки | 12004682 | 31145800 | 1965-08-13 | 0.457 | ВЛ0,4 от ТП1315.3 с.Бычки Ф-1 | Курская обл, Дмитриевский р-н., Первоавгустовский с/с., с.Бычки,
2589 | Дмитриевский РЭС | ВЛ-0,4 кВ | VN004-94600199 | ВЛ 0,4кВ №2 ТП 189 с.Бычки | 12007582 | 43169100 | 1987-04-14 | 0.567 | ВЛ-0,4кВ от ТП-1.3.15-04/100 с.Бычки ф-1 | Курская обл, Дмитриевский р-н., Первоавгустовский с/с., с.Бычки,
2590 | Дмитриевский РЭС | ВЛ-0,4 кВ | VN004-94600200 | ВЛ0,4 ф-1 от ТП 198с.Бычки | 12002960 | 31121800 | 1965-07-22 | 0.807 | ВЛ-0,4кВ от ТП-1.3.15-1/2*250 ф-1 Бычки | Курская обл, Дмитриевский р-н., Первоавгустовский с/с., с.Бычки,
2591 | Дмитриевский РЭС | ВЛ-0,4 кВ | VN004-94600201 | ВЛ-0,4кВ №1 ТП 191 с.Бычки | 12007838 | 43185200 | 1975-06-15 | 0.487 | ВЛ0,4 от ТП1.3.15 7/100 с.Бычки Ф-1 | Курская обл, Дмитриевский р-н., Первоавгустовский с/с., с.Бычки,
2592 | Дмитриевский РЭС | ВЛ-0,4 кВ | VN004-94600202 | ВЛ 0,4кВ №2 ТП 191 с.Бычки | 12007838 | 43185200 | 1975-06-15 | 0.487 | ВЛ0,4 от ТП1.3.15 7/100 с.Бычки Ф-1 | Курская обл, Дмитриевский р-н., Первоавгустовский с/с., с.Бычки,
2593 | Дмитриевский РЭС | ВЛ-0,4 кВ | VN004-94600203 | ВЛ0,4 ф-1 от ТП 190 с.Бычки | 12002965 | 31121801 | 1971-08-16 | 0.762 | ВЛ-0,4кВ ТП-1.3.10-07/250 п.Первоа-ка | Курская обл, Дмитриевский р-н., Первоавгустовский с/с., ,
2594 | Дмитриевский РЭС | ВЛ-0,4 кВ | VN004-94600204 | ВЛ0,4 от ТП1.3.5 1/160 Дерюгино Ф-1 | 12002331 | 31112100 | 1978-09-07 | 1.407 | ВЛ-0,4кВ от ТП-1.3.5-13/160 Дерюгино ф-2 | Курская обл, Дмитриевский р-н., Дерюгинский с/с., с.Дерюгино,
2595 | Дмитриевский РЭС | ВЛ-0,4 кВ | VN004-94600205 | ВЛ 0,4кВ №3 ТП 159 (1.3.5-01/160) | 12002965 | 31121801 | 1978-09-07 | 1.302 | ВЛ-0,4кВ ТП-1.3.10-07/250 п.Первоа-ка | Курская обл, Дмитриевский р-н., Первоавгустовский с/с., ,
2596 | Дмитриевский РЭС | ВЛ-0,4 кВ | VN004-94600206 | ВЛ 0,4кВ №1 ТП 160 (1.3.5-10/160) | 12002965 | 31121801 | 1986-08-04 | 0.357 | ВЛ-0,4кВ ТП-1.3.10-07/250 п.Первоа-ка | Курская обл, Дмитриевский р-н., Первоавгустовский с/с., ,
2597 | Дмитриевский РЭС | ВЛ-0,4 кВ | VN004-94600207 | ВЛ 0,4кВ №2 ТП 160 (1.3.5-10/160) | 12002965 | 31121801 | 1986-08-04 | 0.147 | ВЛ-0,4кВ ТП-1.3.10-07/250 п.Первоа-ка | Курская обл, Дмитриевский р-н., Первоавгустовский с/с., ,
2598 | Дмитриевский РЭС | ВЛ-0,4 кВ | VN004-94600208 | ВЛ-0,4кВ №3 ТП 158 (1.3.5-11/63) | 12002331 | 31112100 | 1986-06-10 | 0.532 | ВЛ-0,4кВ от ТП-1.3.5-13/160 Дерюгино ф-2 | Курская обл, Дмитриевский р-н., Дерюгинский с/с., с.Дерюгино,
2599 | Дмитриевский РЭС | ВЛ-0,4 кВ | VN004-94600209 | ВЛ 0,4кВ №2 ТП 157 (1.3.5 12/63) | 12002331 | 31112100 | 1986-07-09 | 1.267 | ВЛ-0,4кВ от ТП-1.3.5-13/160 Дерюгино ф-2 | Курская обл, Дмитриевский р-н., Дерюгинский с/с., с.Дерюгино,
2600 | Дмитриевский РЭС | ВЛ-0,4 кВ | VN004-94600210 | ВЛ0,4 от ТП1.3.5 14/100 с.Дерюгино Ф-1 | 12003662 | 31131400 | 1987-07-02 | 0.042 | ВЛ0,4 от ТП1.3.5 14/100 с. Дерюгино Ф-1 | Курская обл, Дмитриевский р-н., Дерюгинский с/с., с.Дерюгино,
2601 | Дмитриевский РЭС | ВЛ-0,4 кВ | VN004-94600211 | ВЛ0,4 от ТП1.3.5 2/160 Дерюгино Ф-1 | 12002331 | 31112100 | 1969-06-27 | 0.967 | ВЛ-0,4кВ от ТП-1.3.5-13/160 Дерюгино ф-2 | Курская обл, Дмитриевский р-н., Дерюгинский с/с., с.Дерюгино,
2602 | Дмитриевский РЭС | ВЛ-0,4 кВ | VN004-94600212 | ВЛ0,4 от ТП1.3.5 2/100 Дерюгино Ф-2 | 12002331 | 31112100 | 1969-06-27 | 1.637 | ВЛ-0,4кВ от ТП-1.3.5-13/160 Дерюгино ф-2 | Курская обл, Дмитриевский р-н., Дерюгинский с/с., с.Дерюгино,
2603 | Дмитриевский РЭС | ВЛ-0,4 кВ | VN004-94600216 | ВЛ0,4 от ТП1.3.5 7/25 Садовый Ф-1 | 12002965 | 31121801 | 1979-06-15 | 0.497 | ВЛ-0,4кВ ТП-1.3.10-07/250 п.Первоа-ка | Курская обл, Дмитриевский р-н., Первоавгустовский с/с., ,
2604 | Дмитриевский РЭС | ВЛ-0,4 кВ | VN004-94600218 | ВЛ 0,4кВ №1 ТП 167 п.Коммуна | 12007656 | 43174701 | 1976-09-24 | 0.427 | ВЛ-0,4кВ от ТП-1.3.5-8/40 п.Коммуна Ф-1 | Курская обл, Дмитриевский р-н., Дерюгинский с/с., п.Коммуна,
2605 | Дмитриевский РЭС | ВЛ-0,4 кВ | VN004-94600221 | ВЛ 0,4кВ № 2 ТП 234 | 12003023 | 31122800 | 1987-06-02 | 1.357 | ВЛ-0,4кВ № 1 ТП 229 | Курская обл, Дмитриевский р-н., Старогородский с/с., д.Харасея,
2606 | Дмитриевский РЭС | ВЛ-0,4 кВ | VN004-94600222 | ВЛ 0,4кВ №1 от ТП 234 | 12003023 | 31122800 | 1987-06-02 | 1.267 | ВЛ-0,4кВ № 1 ТП 229 | Курская обл, Дмитриевский р-н., Старогородский с/с., д.Харасея,
2607 | Дмитриевский РЭС | ВЛ-0,4 кВ | VN004-94600223 | ВЛ 0,4кВ № 1 ТП 231 с.Бреховка | 12007566 | 43167200 | 1963-06-08 | 2.177 | ВЛ-04 кВ от ТП-1.5.1-03/100 д. Брёховка | Курская обл, Дмитриевский р-н., Старогородский с/с., д.Бреховка,
2608 | Дмитриевский РЭС | ВЛ-0,4 кВ | VN004-94600225 | ВЛ 0,4кВ № 1 ТП 228 с.Харасея | 12003093 | 31124001 | 1987-05-23 | 0.517 | ВЛ-0,4кВ № 1 ТП 228 с.Харасея | Курская обл, Дмитриевский р-н., Старогородский с/с., д.Харасея,
2609 | Дмитриевский РЭС | ВЛ-0,4 кВ | VN004-94600226 | ВЛ 0,4кВ № 2 ТП 228 с.Харасея | 12003093 | 31124001 | 1987-05-23 | 1.177 | ВЛ-0,4кВ № 1 ТП 228 с.Харасея | Курская обл, Дмитриевский р-н., Старогородский с/с., д.Харасея,
2610 | Дмитриевский РЭС | ВЛ-0,4 кВ | VN004-94600228 | ВЛ 0,4кВ № 1 ТП 233 Свет с.Черная Грязь | 12003028 | 31122801 | 1976-05-16 | 0.517 | ВЛ-04 СХПК Свет, Быховка 2км | Курская обл, Дмитриевский р-н., Старогородский с/с., с.Быховка,
2611 | Дмитриевский РЭС | ВЛ-0,4 кВ | VN004-94600230 | ВЛ 0,4кВ № 2 ТП 235 д.Арбузово | 12007647 | 43173600 | 1984-09-24 | 0.917 | ВЛ-04 кВ от ТП-1.5.2-04/100 д. Патское | Курская обл, Дмитриевский р-н., Старогородский с/с., п.Пацкое,
2612 | Дмитриевский РЭС | ВЛ-0,4 кВ | VN004-94600232 | ВЛ-0,4кВ № 2 от ТП 246 | 12007639 | 43172800 | 1982-04-23 | 0.25 | ВЛ 0,4 кВ №3 ТП 246 | Курская обл, Дмитриевский р-н., Старогородский с/с., с.Береза,
2613 | Дмитриевский РЭС | ВЛ-0,4 кВ | VN004-94600233 | ВЛ-0,4кВ № 2 от ТП 245 | 12003924 | 31134402 | 1980-04-14 | 0.192 | ВЛ-0,4кВ от ТП-1.5.11-15/160 Береза Ф-2 | Курская обл, Дмитриевский р-н., Старогородский с/с., с.Береза,
2614 | Дмитриевский РЭС | ВЛ-0,4 кВ | VN004-94600234 | ВЛ-0,4кВ № 1 от ТП 245 | 12003924 | 31134402 | 1980-04-14 | 0.727 | ВЛ-0,4кВ от ТП-1.5.11-15/160 Береза Ф-2 | Курская обл, Дмитриевский р-н., Старогородский с/с., с.Береза,
2615 | Дмитриевский РЭС | ВЛ-0,4 кВ | VN004-94600238 | ВЛ 0,4кВ №3 ТП 252 | 12000877 | 3102548 | 1976-04-23 | 0.462 | ВЛ-0,4кВ от ТП-1.1.23-02/160 НИВА | Курская обл, Дмитриевский р-н., Крупецкой с/с., п.Нива,
2616 | Дмитриевский РЭС | ВЛ-0,4 кВ | VN004-94600239 | ВЛ 0,4кВ №2 ТП 250 | 12007630 | 43172600 | 1964-08-22 | 0.37 | ВЛ 0,4 кВ ТП 250 | Курская обл, Дмитриевский р-н., Старогородский с/с., с.Береза,
2617 | Дмитриевский РЭС | ВЛ-0,4 кВ | VN004-94600241 | ВЛ 0,4кВ №1 ТП 251 | 12007635 | 43172700 | 1965-05-19 | 0.462 | ВЛ-0,4кВ от ТП-1.5.11-8/100 Моисеево ф-1 | Курская обл, Дмитриевский р-н., Старогородский с/с., д.Моисеево,
2618 | Дмитриевский РЭС | ВЛ-0,4 кВ | VN004-94600247 | ВЛ-0,4кВ №1 от ТП 240 | 12007643 | 43173000 | 1971-08-12 | 1.057 | ВЛ 0,4 кВ №1 ТП 254 | Курская обл, Дмитриевский р-н., Старогородский с/с., с.Береза,
2619 | Дмитриевский РЭС | ВЛ-0,4 кВ | VN004-94600249 | ВЛ 0,4кВ ТП 243 Пушкарево | 12005061 | 31151103 | 1965-04-19 | 2.282 | ВЛ-0,4кВ от КТП-1.5.7/3/100 ф2 Пушкарево | Курская обл, Дмитриевский р-н., Старогородский с/с., д.Пушкарево,
2620 | Дмитриевский РЭС | ВЛ-0,4 кВ | VN004-94600253 | ВЛ-0,4кВ от ТП-1.6.13-1/100 Ст Город Ф-2 | 12004248 | 31139500 | 1971-08-12 | 0.147 | ВЛ-0,4кВ от ТП-1.6.13-1/100 Ст Город Ф-1 | Курская обл, Дмитриевский р-н., Старогородский с/с., с.Старый Город,
2621 | Дмитриевский РЭС | ВЛ-0,4 кВ | VN004-94600254 | ВЛ-0,4кВ от ТП-1.6.13-1/100 ст.Город Ф-1 | 12004248 | 31139500 | 1971-08-12 | 0.987 | ВЛ-0,4кВ от ТП-1.6.13-1/100 Ст Город Ф-1 | Курская обл, Дмитриевский р-н., Старогородский с/с., с.Старый Город,
2622 | Дмитриевский РЭС | ВЛ-0,4 кВ | VN004-94600255 | ВЛ-0,4кВ от ТП-1.6.13-1/100 ст.Город Ф-3 | 12004248 | 31139500 | 1971-08-12 | 1.132 | ВЛ-0,4кВ от ТП-1.6.13-1/100 Ст Город Ф-1 | Курская обл, Дмитриевский р-н., Старогородский с/с., с.Старый Город,
2623 | Дмитриевский РЭС | ВЛ-0,4 кВ | VN004-94600256 | ВЛ-0,4кВ от ТП-1.6.13-10/160 с.Город Ф-2 | 12007447 | 43155701 | 1978-09-04 | 1.057 | ВЛ-0,4кВ от ТП-1.6.13-10/160 с.Город Ф-2 | Курская обл, Дмитриевский р-н., Старогородский с/с., с.Старый Город,
2624 | Дмитриевский РЭС | ВЛ-0,4 кВ | VN004-94600257 | ВЛ-0,4кВ №1 ТП-1.6.13-10/160 Колос | 12007447 | 43155701 | 1978-09-04 | 1.267 | ВЛ-0,4кВ от ТП-1.6.13-10/160 с.Город Ф-2 | Курская обл, Дмитриевский р-н., Старогородский с/с., с.Старый Город,
2625 | Дмитриевский РЭС | ВЛ-0,4 кВ | VN004-94600264 | ВЛ-0,4кВ ТП-1.6.13-5/10 Жирновский Ф-1 | 12007467 | 43158201 | 1971-03-15 | 0.322 | ВЛ-0,4кВ ТП-1.6.13-5/10 Жирновский Ф-1 | Курская обл, Дмитриевский р-н., Старогородский с/с., п.Шамрицкий,
2626 | Дмитриевский РЭС | ВЛ-0,4 кВ | VN004-94600265 | ВЛ-0,4кВ №1 ТП 313 Ш.Петровское | 12007862 | 43185701 | 1975-07-21 | 0.752 | ВЛ-0,4кВ от ТП-1.6.13-7/63 п.Колос Ф-1 | Курская обл, Дмитриевский р-н., Старогородский с/с., с.Старый Город,
2627 | Дмитриевский РЭС | ВЛ-0,4 кВ | VN004-94600267 | ВЛ-0,4кВ от ТП-1.6.13-9/63 Быховка ф-1 | 12007447 | 43155701 | 1975-07-18 | 1.092 | ВЛ-0,4кВ от ТП-1.6.13-10/160 с.Город Ф-2 | Курская обл, Дмитриевский р-н., Старогородский с/с., с.Старый Город,
2628 | Дмитриевский РЭС | ВЛ-0,4 кВ | VN004-94600269 | ВЛ 0,4кВ № 1 ТП 325 | 12007858 | 43185700 | 1975-09-04 | 0.602 | ВЛ-0,4кВ от ТП-1.6.17-3/160п.Луговой Ф-1 | Курская обл, Дмитриевский р-н., Старогородский с/с., п.Луговой,
2629 | Дмитриевский РЭС | ВЛ-0,4 кВ | VN004-94600270 | ВЛ 0,4кВ №1 ТП 326 | 12007737 | 43180401 | 1968-10-04 | 0.322 | ВЛ-04 СХПК Звезда, с.Щербачево-1,75 1,75км | Курская обл, Дмитриевский р-н., Новопершинский с/с., д.Щербачево,
2630 | Дмитриевский РЭС | ВЛ-0,4 кВ | VN004-94600271 | ВЛ 0,4кВ № 2 ТП 326 | 12007737 | 43180401 | 1968-10-04 | 1.512 | ВЛ-04 СХПК Звезда, с.Щербачево-1,75 1,75км | Курская обл, Дмитриевский р-н., Новопершинский с/с., д.Щербачево,
2631 | Дмитриевский РЭС | ВЛ-0,4 кВ | VN004-94600274 | ВЛ 0,4кВ № 1 ТП 324 | 12007672 | 43177800 | 1975-06-21 | 1.337 | ВЛ-04 к-з Заветы Ленина,Растрыг-1,64;Ст.Перш-0,16; 1,8км | Курская обл, Дмитриевский р-н., Новопершинский с/с., д.Расстрыгино,
2632 | Дмитриевский РЭС | ВЛ-0,4 кВ | VN004-94600275 | ВЛ-0,4кВ от ТП-1.6.6-1/100 с.Борки Ф-2 | 12007866 | 43185704 | 1981-03-23 | 1.337 | ВЛ-0,4кВ от КТП-1.6.6/01/100 ф1 с.Борки | Курская обл, Дмитриевский р-н., Новопершинский с/с., п.Борки,
2633 | Дмитриевский РЭС | ВЛ-0,4 кВ | VN004-94600276 | ВЛ-0,4кВ ТП-1.6.6-7/250 Кр.Дубрава Ф-1 | 12007602 | 43170500 | 1987-06-02 | 1.617 | ВЛ-0,4кВ ТП-1.6.6-7/250 Кр.Дубрава Ф-1 | Курская обл, Дмитриевский р-н., Новопершинский с/с., п.Красная Дубрава,
2634 | Дмитриевский РЭС | ВЛ-0,4 кВ | VN004-94600277 | ВЛ-0,4кВ ТП-1.6.6-7/250 Кр.Дубрава Ф-2 | 12007602 | 43170500 | 1987-06-02 | 0.607 | ВЛ-0,4кВ ТП-1.6.6-7/250 Кр.Дубрава Ф-1 | Курская обл, Дмитриевский р-н., Новопершинский с/с., п.Красная Дубрава,
2635 | Дмитриевский РЭС | ВЛ-0,4 кВ | VN004-94600278 | ВЛ-0,4кВ ТП-1.6.6-7/250 с.Кр.дубрава Ф-3 | 12007602 | 43170500 | 1987-06-02 | 0.087 | ВЛ-0,4кВ ТП-1.6.6-7/250 Кр.Дубрава Ф-1 | Курская обл, Дмитриевский р-н., Новопершинский с/с., п.Красная Дубрава,
2636 | Дмитриевский РЭС | ВЛ-0,4 кВ | VN004-94600280 | ВЛ 0,4кВ № 1 ТП 336 с.Селено | 12007902 | 43187200 | 1977-05-19 | 0.882 | ВЛ-0,4кВ № 2 ТП 336 с.Селино | Курская обл, Дмитриевский р-н., Почепской с/с., с.Селино,
2637 | Дмитриевский РЭС | ВЛ-0,4 кВ | VN004-94600281 | ВЛ 0,4кВ № 2 ТП 332 с.Селено | 12007801 | 43182001 | 1976-08-03 | 1.232 | ВЛ-0,4кВ № 1 ТП 332 с.Селено | Курская обл, Дмитриевский р-н., Почепской с/с., с.Селино,
2638 | Дмитриевский РЭС | ВЛ-0,4 кВ | VN004-94600282 | ВЛ-0,4кв № 1 ТП 332 с.Селено | 12007801 | 43182001 | 1976-08-03 | 0.952 | ВЛ-0,4кВ № 1 ТП 332 с.Селено | Курская обл, Дмитриевский р-н., Почепской с/с., с.Селино,
2639 | Дмитриевский РЭС | ВЛ-0,4 кВ | VN004-94600285 | ВЛ 0,4кВ № 1 ТП 333 с.Селено | 12007898 | 43187100 | 1977-04-02 | 1.162 | ВЛ-0,4кВ № 1 ТП 333 с.Селено | Курская обл, Дмитриевский р-н., Почепской с/с., с.Селино,
2640 | Дмитриевский РЭС | ВЛ-0,4 кВ | VN004-94600286 | ВЛ 0,4кВ № 2 ТП 333 с.Селено | 12007898 | 43187100 | 1967-04-10 | 0.917 | ВЛ-0,4кВ № 1 ТП 333 с.Селено | Курская обл, Дмитриевский р-н., Почепской с/с., с.Селино,
2641 | Дмитриевский РЭС | ВЛ-0,4 кВ | VN004-94600287 | ВЛ 0,4кВ № 1 ТП 352 с.Ясная Поляна | 12007700 | 43179200 | 1967-08-25 | 0.357 | ВЛ-0,4кВ ТП-1.7.11-11/100 Поповкино ф-2 | Курская обл, Дмитриевский р-н., Поповкинский с/с., с.Поповкино,
2642 | Дмитриевский РЭС | ВЛ-0,4 кВ | VN004-94600289 | ВЛ-0,4кВ №1 ТП 349 (1.7.11-2/63) | 12004779 | 31147100 | 1988-05-24 | 1.057 | ВЛ-0,4кВ ТП-1.7.11-2/63 Поповкино Ф-2 | Курская обл, Дмитриевский р-н., Поповкинский с/с., с.Поповкино,
2643 | Дмитриевский РЭС | ВЛ-0,4 кВ | VN004-94600292 | ВЛ-0,4кВ ТП-1.7.11-6/100 Поповкино Ф-1 | 12007692 | 43179100 | 1980-09-17 | 1.302 | ВЛ-0,4кВ ТП-1.7.11-6/100 Поповкино Ф-1 | Курская обл, Дмитриевский р-н., Поповкинский с/с., с.Поповкино,
2644 | Дмитриевский РЭС | ВЛ-0,4 кВ | VN004-94600293 | ВЛ-0,4кВ ТП-1.7.11-6/100 Поповкино Ф-2 | 12007692 | 43179100 | 1980-09-17 | 1.442 | ВЛ-0,4кВ ТП-1.7.11-6/100 Поповкино Ф-1 | Курская обл, Дмитриевский р-н., Поповкинский с/с., с.Поповкино,
2645 | Дмитриевский РЭС | ВЛ-0,4 кВ | VN004-94600294 | ВЛ-0,4кВ ТП-1.7.11-7/160 Поповкино Ф-1 | 12007821 | 43183800 | 1979-08-06 | 0.247 | ВЛ-0,4кВ ТП-1.7.11-7/160 Поповкино Ф-1 | Курская обл, Дмитриевский р-н., Поповкинский с/с., с.Поповкино,
2646 | Дмитриевский РЭС | ВЛ-0,4 кВ | VN004-94600298 | ВЛ 0,4кВ № 1 ТП 356 п.Орлов | 12007813 | 43182900 | 1974-05-21 | 0.602 | ВЛ-0,4кВ ТП-1.7.12-04/100 с.Глубое ф-1 | Курская обл, Дмитриевский р-н., Почепской с/с., с.Глубое,
2647 | Дмитриевский РЭС | ВЛ-0,4 кВ | VN004-94600300 | ВЛ-0,4кВ от ТП-1.7.13-2/10 п.Карчагин | 12007817 | 43183000 | 1986-06-04 | 0.602 | ВЛ-0,4кВ ТП-1.7.13-01/100 ф-1 п.Уютное | Курская обл, Дмитриевский р-н., Почепской с/с., п.Уютный,
2648 | Дмитриевский РЭС | ВЛ-0,4 кВ | VN004-94600302 | ВЛ-0,4кВ от ТП-1.7.7-3/40 Лозливое ф1 | 12004638 | 31144803 | 1993-03-19 | 0.487 | ВЛ-0,4кВ от ТП-1.7.7-3/40 Лозливое ф1 | Курская обл, Дмитриевский р-н., Почепской с/с., п.Лозливый,
2649 | Дмитриевский РЭС | ВЛ-0,4 кВ | VN004-94600303 | ВЛ-0,4кВ от ТП 1.7.7-3/40 Лозливое ф2 | 12004638 | 31144803 | 1993-03-19 | 0.522 | ВЛ-0,4кВ от ТП-1.7.7-3/40 Лозливое ф1 | Курская обл, Дмитриевский р-н., Почепской с/с., п.Лозливый,
2650 | Дмитриевский РЭС | ВЛ-0,4 кВ | VN004-94600304 | ВЛ 0,4кВ № 1 ТП 381 с.Поповкино | 12007687 | 43178300 | 1980-03-20 | 0.602 | ВЛ 0,4кВ № 1 ТП 381 с.Поповкино | Курская обл, Дмитриевский р-н., Поповкинский с/с., с.Поповкино,
2651 | Дмитриевский РЭС | ВЛ-0,4 кВ | VN004-94600305 | ВЛ 0,4кВ № 1 ТП 380 с.Поповкино | 12007675 | 43178000 | 1976-07-12 | 0.532 | ВЛ-0,4кВ № 2 ТП 382 с.Поповкино | Курская обл, Дмитриевский р-н., Поповкинский с/с., с.Поповкино,
2652 | Дмитриевский РЭС | ВЛ-0,4 кВ | VN004-94600306 | ВЛИ 0,4кВ № 1 ТП 385 с.Поповкино | 12007675 | 43178000 | 1973-08-19 | 0.127 | ВЛ-0,4кВ № 2 ТП 382 с.Поповкино | Курская обл, Дмитриевский р-н., Поповкинский с/с., с.Поповкино,
2653 | Дмитриевский РЭС | ВЛ-0,4 кВ | VN004-94600308 | ВЛ 0,4кВ № 1 ТП 384 с.Поповкино | 12003960 | 31135000 | 1974-09-26 | 1.687 | ВЛ-0,4кВ № 1 ТП 384 с.Поповкино | Курская обл, Дмитриевский р-н., Поповкинский с/с., с.Поповкино,
2654 | Дмитриевский РЭС | ВЛ-0,4 кВ | VN004-94600309 | ВЛ 0,4кВ № 2 ТП 384 с.Поповкино | 12003960 | 31135000 | 1974-09-26 | 1.887 | ВЛ-0,4кВ № 1 ТП 384 с.Поповкино | Курская обл, Дмитриевский р-н., Поповкинский с/с., с.Поповкино,
2655 | Дмитриевский РЭС | ВЛ-0,4 кВ | VN004-94600314 | ВЛ-0,4кВ ТП-1.8.12-11/160 с.Меловое ф-2 | 12010640 | 31144602 | 1980-05-18 | 0.487 | ВЛ-0,4кВ от ТП-1.8.12-11/160 ф-3 | Курская обл, Дмитриевский р-н., Поповкинский с/с., с.Меловое,
2656 | Дмитриевский РЭС | ВЛ-0,4 кВ | VN004-94600315 | ВЛ-0,4кВ ТП-1.8.12-12/250 с.Меловое ф-2 | 12010639 | 31144701 | 1993-08-17 | 0.037 | ВЛ-0,4кВ ТП-1.8.12-12/250 с.Меловое ф-2 | Курская обл, Дмитриевский р-н., Поповкинский с/с., с.Меловое,
2657 | Дмитриевский РЭС | ВЛ-0,4 кВ | VN004-94600316 | ВЛ-0,4кВ от ТП-1.8.12-13/100 ф-2 Меловое | 12004615 | 31144600 | 1993-08-23 | 0.322 | ВЛ-0,4кВ от КТП 1.8.12 13/100 ф.1 | Курская обл, Дмитриевский р-н., Поповкинский с/с., с.Меловое,
2658 | Дмитриевский РЭС | ВЛ-0,4 кВ | VN004-94600317 | ВЛ-0,4кВ от ТП-1.8.12-13/100 ф-3 Меловое | 12004615 | 31144600 | 1993-08-23 | 0.602 | ВЛ-0,4кВ от КТП 1.8.12 13/100 ф.1 | Курская обл, Дмитриевский р-н., Поповкинский с/с., с.Меловое,
2659 | Дмитриевский РЭС | ВЛ-0,4 кВ | VN004-94600318 | ВЛ-0,4кВ ТП-1.8.12-2/100 Меркуловка ф-1 | 12004623 | 31144603 | 1973-09-16 | 0.917 | ВЛ-0,4кВ ТП-1.8.12-2/100 Меркуловка ф-1 | Курская обл, Дмитриевский р-н., Поповкинский с/с., п.Меркуловка,
2660 | Дмитриевский РЭС | ВЛ-0,4 кВ | VN004-94600319 | ВЛ-0,4кВ от ТП-1.8.12-3/63 Меркуловка ф1 | 12007416 | 43154600 | 1966-03-14 | 0.647 | ВЛ-0,4кВ от ТП-1.8.12-3/63 Меркуловка ф1 | Курская обл, Дмитриевский р-н., Поповкинский с/с., п.Меркуловка,
2661 | Дмитриевский РЭС | ВЛ-0,4 кВ | VN004-94600320 | ВЛ-0,4кВ от ТП-1.8.12-3/63 Меркуловка ф2 | 12007416 | 43154600 | 1966-03-14 | 0.857 | ВЛ-0,4кВ от ТП-1.8.12-3/63 Меркуловка ф1 | Курская обл, Дмитриевский р-н., Поповкинский с/с., п.Меркуловка,
2662 | Дмитриевский РЭС | ВЛ-0,4 кВ | VN004-94600323 | ВЛ-0,4кВ от ТП-1.8.12-5/100 Меловое Ф-1 | 12004628 | 31144700 | 1987-08-21 | 0.487 | ВЛ-0,4кВ от КТП1.8.12 1/63 осоцкое Ф-2 | Курская обл, Дмитриевский р-н., Поповкинский с/с., с.Осоцкое,
2663 | Дмитриевский РЭС | ВЛ-0,4 кВ | VN004-94600325 | ВЛ-0,4кВ ТП 393 (1.8.12-9/63) Ивановский | 12004618 | 31144601 | 1976-08-18 | 0.497 | ВЛ-0,4кВ ТП-1.8.12-9/63 п.Ивановский ф-1 | Курская обл, Дмитриевский р-н., Поповкинский с/с., с.Меловое,
2664 | Дмитриевский РЭС | ВЛ-0,4 кВ | VN004-94600329 | ВЛ-0,4кВ ТП-1.8.16-2/160 Осоцкое ф-1 | 12007718 | 43179700 | 1980-04-23 | 1.967 | ВЛ-0,4кВ от КТП1.8.16 2/160 Осоцкое Ф-2 | Курская обл, Дмитриевский р-н., Поповкинский с/с., с.Осоцкое,
2665 | Дмитриевский РЭС | ВЛ-0,4 кВ | VN004-94600330 | ВЛ-0,4кВ ТП-1.8.16-3/63 с.Погодино ф-1 | 12007393 | 43153300 | 1971-03-15 | 0.812 | ВЛ-0,4кВ ТП-1.8.16-3/63 с.Погодино ф-1 | Курская обл, Дмитриевский р-н., Поповкинский с/с., с.Погодино,
2666 | Дмитриевский РЭС | ВЛ-0,4 кВ | VN004-94600331 | ВЛ-0,4кВ №1 ТП 402 с.Погодино | 12002135 | 31110300 | 1988-07-02 | 0.907 | ВЛ-0,4кВ ТП-1.8.16-4/160 с.Погодино ф-1 | Курская обл, Дмитриевский р-н., Поповкинский с/с., с.Погодино,
2667 | Дмитриевский РЭС | ВЛ-0,4 кВ | VN004-94600332 | ВЛ-0,4кВ № 2 ТП 372 | 12007710 | 43179401 | 1975-07-10 | 0.54 | ВЛ-0,4кВ от КТП1.8.4 3/100 Коробкино1 | Курская обл, Дмитриевский р-н., Поповкинский с/с., с.Коробкино,
2668 | Дмитриевский РЭС | ВЛ-0,4 кВ | VN004-94600333 | ВЛ 0,4кВ № 1 ТП 373 | 12002002 | 31107000 | 1975-04-12 | 0.392 | ВЛ-0,4кВ ТП-1.8.4-4/63 с.Коробкино Ф-1 | Курская обл, Дмитриевский р-н., Поповкинский с/с., с.Коробкино,
2669 | Дмитриевский РЭС | ВЛ-0,4 кВ | VN004-94600334 | ВЛ-0,4кВ № 2 ТП 373 | 12002002 | 31107000 | 1975-04-12 | 1.617 | ВЛ-0,4кВ ТП-1.8.4-4/63 с.Коробкино Ф-1 | Курская обл, Дмитриевский р-н., Поповкинский с/с., с.Коробкино,
2670 | Дмитриевский РЭС | ВЛ-0,4 кВ | VN004-94600336 | ВЛ 0,4кВ № 1 ТП 370 | 12007722 | 43180200 | 1969-05-10 | 0.415 | ВЛ-0,4кВ ТП-1.8.4-7/100 п.Маркин Ф-1 | Курская обл, Дмитриевский р-н., Поповкинский с/с., п.Маркино,
2671 | Дмитриевский РЭС | ВЛ-0,4 кВ | VN004-94600337 | ВЛ-0,4кВ ТП-1.8.6-2/250 с.Осоцкое Ф-1 | 12007726 | 43180300 | 1982-03-17 | 0.252 | ВЛ-0,4кВ от КТП 1.8.6 01/250 Осоцкое Ф-1 | Курская обл, Дмитриевский р-н., Поповкинский с/с., с.Осоцкое,
2672 | Дмитриевский РЭС | ВЛ-0,4 кВ | VN004-94600338 | ВЛ 0,4кВ №1 ТП 409 (1.9.5-1/100) | 12004226 | 31139200 | 1975-04-14 | 1.538 | ВЛ-0,4кВ ТП-1.9.5-1/100 с.Почепное | Курская обл, Дмитриевский р-н., Почепской с/с., с.Почепное,
2673 | Дмитриевский РЭС | ВЛ-0,4 кВ | VN004-94600339 | ВЛ 0,4кВ №2 ТП 409 (1.9.5-1/100) | 12004226 | 31139200 | 1975-04-14 | 1.379 | ВЛ-0,4кВ ТП-1.9.5-1/100 с.Почепное | Курская обл, Дмитриевский р-н., Почепской с/с., с.Почепное,
2674 | Дмитриевский РЭС | ВЛ-0,4 кВ | VN004-94600340 | ВЛ-0,4кВ №3 ТП 415 | 12007830 | 43184000 | 1974-06-23 | 0.4 | ВЛ-0,4кВ от КТП 1.9.5/03/63 ф-1 | Курская обл, Дмитриевский р-н., Почепской с/с., с.Почепное,
2675 | Дмитриевский РЭС | ВЛ-0,4 кВ | VN004-94600341 | ВЛ 0,4кВ №1 ТП 416 (1.9.7-3/160) | 12007849 | 43185500 | 1975-06-17 | 0.268 | ВЛ0,4 от КТП-1.9.7-4/100 ф-2 | Курская обл, Дмитриевский р-н., Почепской с/с., с.Почепное,
2676 | Дмитриевский РЭС | ВЛ-0,4 кВ | VN004-94600343 | ВЛ 0,4кВ №1 ТП 414 | 12007845 | 43185400 | 1974-08-21 | 0.507 | ВЛ-0,4кВ от ТП-1.9.7-6/100 с. Почепное ф-1 | Курская обл, Дмитриевский р-н., Почепской с/с., с.Почепное,
2677 | Дмитриевский РЭС | ВЛ-0,4 кВ | VN004-94600345 | ВЛ-0,4кВ ТП-2.7.2-1/63 с.Таракановка ф1 | 12007514 | 43162000 | 1969-05-29 | 0.637 | ВЛ-0,4кВ ТП-2.7.2-1/63 с.Таракановка ф1 | Курская обл, Дмитриевский р-н., Дерюгинский с/с., д.Таракановка,
2678 | Дмитриевский РЭС | ВЛ-0,4 кВ | VN004-94600346 | ВЛ-0,4кВ ТП-2.7.2-1/63 с.Таракановка ф2 | 12003980 | 31135103 | 1969-05-12 | 1.407 | ВЛ-04 СХПК Моршневский с. Таракан 0,01км | Курская обл, Дмитриевский р-н., Дерюгинский с/с., д.Таракановка,
2679 | Дмитриевский РЭС | ВЛ-0,4 кВ | VN004-94600349 | ВЛ-0,4кВ от ЗТП 1.1.5-01/630 фид-2 | 12010923 | 12010923 | 2009-02-10 | 0.907 | ВЛ-0,4кВ от ЗТП 1.1.5-01/630 фид-2 | Курская обл, Дмитриевский р-н., г.Дмитриев, ул.Красная,,
2680 | Дмитриевский РЭС | ВЛ-0,4 кВ | VN004-94600350 | ВЛИ-0,4 кВ от ЗТП 1.1.5-01/630 фид-1 | 12010923 | 12010923 | 2009-02-10 | 0.972 | ВЛ-0,4кВ от ЗТП 1.1.5-01/630 фид-2 | Курская обл, Дмитриевский р-н., г.Дмитриев, ул.Красная,,
2681 | Дмитриевский РЭС | ВЛ-0,4 кВ | VN004-94600351 | ВЛИ 0,4кВ №1 ТП 461 | 12000942 | 3102568 | 2007-06-30 | 0.517 | ВЛИ-0,4 кВ от КТП 1.12.6-02/320 фид-1 | Курская обл, Дмитриевский р-н., г.Дмитриев, ул.Землячки,
2682 | Дмитриевский РЭС | ВЛ-0,4 кВ | VN004-94600352 | ВЛИ 0,4кВ №2 ТП 461 (1.12.6-02/320) | 12000937 | 3102567 | 2007-06-30 | 0.33 | ВЛИ-0,4 кВ от КТП 1.12.6-02/320 фид-2 | Курская обл, Дмитриевский р-н., г.Дмитриев, ул.Землячки,
2683 | Дмитриевский РЭС | ВЛ-0,4 кВ | VN004-94600353 | ВЛИ 0,4кВ №3 ТП 461 | 12000932 | 3102566 | 2007-06-30 | 1.28 | ВЛИ-0,4 кВ от КТП 1.12.6-02/320 фид-3 | Курская обл, Дмитриевский р-н., г.Дмитриев, ул.Землячки,
2684 | Дмитриевский РЭС | ВЛ-0,4 кВ | VN004-94600356 | ВЛИ 0,4кВ №1 ТП 093 (1.1.15-04/320) | 12001010 | 3102586 | 2007-12-31 | 0.577 | ВЛИ-0,4 кВ от ТП-1.1.15-04/320 фид-1 | Курская обл, Дмитриевский р-н., г.Дмитриев, ул.Рабочая,
2685 | Дмитриевский РЭС | ВЛ-0,4 кВ | VN004-94600357 | ВЛИ 0,4 кВ №2 ТП 093 (1.1.15-04/320) | 12001050 | 3102595 | 2007-12-31 | 0.547 | ВЛИ-0,4 кВ от ТП-1.1.15-04/320 фид-2 | Курская обл, Дмитриевский р-н., г.Дмитриев, ул.Володарского,
2686 | Дмитриевский РЭС | ВЛ-0,4 кВ | VN004-94600358 | ВЛИ 0,4кВ №1 ТП 003 (1.1.5.05/400) | 12010877 | 12010877 | 2007-12-30 | 0.997 | ВЛИ-0,4 кВ от ЗТП-1.1.5.05/400 фид-1 | Курская обл, Дмитриевский р-н., г.Дмитриев, ул.Ленина,
2687 | Дмитриевский РЭС | ВЛ-0,4 кВ | VN004-94600359 | ВЛИ 0,4кВ №2 ТП 098 (1.1.15-06/400) | 12000902 | 3102558 | 2007-06-30 | 1.197 | ВЛИ-0,4 кВ от ТП-1.1.15-06/400 фид-1 | Курская обл, Дмитриевский р-н., г.Дмитриев, ул.Фрунзе,
2688 | Дмитриевский РЭС | ВЛ-0,4 кВ | VN004-94600360 | ВЛИ 0,4кВ №1 ТП 098 (1.1.15-06/400) | 12000896 | 3102557 | 2007-06-30 | 0.667 | ВЛ 04 от КТП 1115-07-250 в г.Дмитриеве ул.Железнодорожная | Курская обл, Дмитриевский р-н., г.Дмитриев, ул.Железнодорожная,
2689 | Дмитриевский РЭС | ВЛ-0,4 кВ | VN004-94600361 | ВЛИ 0,4кВ №1 ТП 458 (1.12.6-07/250) | 12000882 | 3102554 | 2006-11-30 | 1.012 | ВЛИ-0,4 кВ от ТП-1.12.6-07/250 фид-1 | Курская обл, Дмитриевский р-н., г.Дмитриев, ул.Радищева,
2690 | Дмитриевский РЭС | ВЛ-0,4 кВ | VN004-94600362 | ВЛИ 0,4кВ №2 ТП 458 (1.12.6-07/250) | 12001000 | 3102582 | 2006-11-30 | 0.58 | ВЛИ-0,4кВ от ТП-1.12.6-07/250 фид-2 | Курская обл, Дмитриевский р-н., г.Дмитриев, ул.Дачная,
2691 | Дмитриевский РЭС | ВЛ-0,4 кВ | VN004-94600363 | ВЛИ 0,4кВ №1 ТП 096 (1.1.15-09/400) | 12000892 | 3102556 | 2006-11-30 | 1.512 | ВЛ 04 от КТП 1115-07-250 в г.Дмитриеве ул.Котовско | Курская обл, Дмитриевский р-н., г.Дмитриев, ул.Котовского,
2692 | Дмитриевский РЭС | ВЛ-0,4 кВ | VN004-94600364 | ВЛИ 0,4кВ №2 ТП 096 (1.1.15-09/400) | 12000892 | 3102556 | 2006-11-30 | 0.397 | ВЛ 04 от КТП 1115-07-250 в г.Дмитриеве ул.Котовско | Курская обл, Дмитриевский р-н., г.Дмитриев, ул.Котовского,
2693 | Дмитриевский РЭС | ВЛ-0,4 кВ | VN004-94600368 | ВЛ 0,4кВ №2 ТП 042 (118-12/630 Красная) | 12018018 | 12018018-00 | 2009-01-30 | 0.742 | ВЛ 0,4 кВ № 2 от ТП 042 | Курская обл, Дмитриевский р-н, МО город Дмитриев, ,
2694 | Дмитриевский РЭС | ВЛ-0,4 кВ | VN004-94600369 | ВЛ 0,4кВ №1 ТП 042 (118-12/630 Дзерж-го) | 12018017 | 12018017-00 | 1989-06-25 | 1.792 | ВЛ 0,4 кВ № 1 от ТП 042 | Курская обл, Дмитриевский р-н, МО город Дмитриев, ,
2695 | Дмитриевский РЭС | ВЛ-0,4 кВ | VN004-94600371 | ВЛИ 0,4кВ № 3 ТП 099 (1.1.15-15/160) | 12010689 | 12010689 | 2008-07-31 | 0.777 | ВЛИ-0,4кВ от ТП-1.1.15-15/160 фид-3 | Курская обл, Дмитриевский р-н., г.Дмитриев, ул.Свердлова,
2696 | Дмитриевский РЭС | ВЛ-0,4 кВ | VN004-94600372 | ВЛИ 0,4кВ №2 ТП 099 (1.1.15-15/160) | 12010875 | 12010875 | 2008-07-31 | 0.877 | ВЛИ-0,4кВ от КТП 1.1.15-15/160 фид-1 | Курская обл, Дмитриевский р-н., г.Дмитриев, ул.Южная,
2697 | Дмитриевский РЭС | ВЛ-0,4 кВ | VN004-94600373 | ВЛИ 0,4кВ №1 ТП 040 (1.1.8.17/250) | 12011432 | 12011432-00 | 2009-02-27 | 0.537 | ВЛИ-0,4 кВ от ЗТП 1.1.8-17/250 фид-1 | Курская обл, Дмитриевский р-н., г.Дмитриев, ул.Красная,,
2698 | Дмитриевский РЭС | ВЛ-0,4 кВ | VN004-94600374 | ВЛИ 0,4кВ №2 ТП 040 (ЗТП 118-17/250) | 12011432 | 12011432-00 | 2009-02-27 | 0.742 | ВЛИ-0,4 кВ от ЗТП 1.1.8-17/250 фид-1 | Курская обл, Дмитриевский р-н., г.Дмитриев, ул.Красная,,
2699 | Дмитриевский РЭС | ВЛ-0,4 кВ | VN004-94600375 | ВЛИ 0,4кВ №3 ТП 219 (1.1.5-18/400) | 12011283 | 12011283-00 | 2009-02-20 | 1.372 | ВЛИ-0,4 кВ от КТП 1.4.8-18/400 фид-3 | Курская обл, Дмитриевский р-н., г.Дмитриев, ул.Революционная,
2700 | Дмитриевский РЭС | ВЛ-0,4 кВ | VN004-94600376 | ВЛИ 0,4кВ №1 ТП 219 (1.1.5-18/400) | 12011285 | 12011285-00 | 2009-02-20 | 0.567 | ВЛИ-0,4 кВ от КТП 1.4.8-18/400 фид-1 | Курская обл, Дмитриевский р-н., г.Дмитриев, ул.Октябрьская,
2701 | Дмитриевский РЭС | ВЛ-0,4 кВ | VN004-94600378 | ВЛ 0,4кВ №4 ТП 088 (1.1.15-19/315) | 12018019 | 12018019-00 | 2009-01-30 | 0.812 | ВЛ 0,4 кВ № 1 от ТП 088 | Курская обл, Дмитриевский р-н, МО город Дмитриев, ,
2702 | Дмитриевский РЭС | ВЛ-0,4 кВ | VN004-94600385 | ВЛИ 0,4кВ №1 ТП 005 (1.1.5-26/2*400) | 12001014 | 3102587 | 2007-12-30 | 1.162 | ВЛ-0,4кВ ТП-1.1.5-26/400 Кв.котельная | Курская обл, Дмитриевский р-н., г.Дмитриев, ул.Красная,
2703 | Дмитриевский РЭС | ВЛ-0,4 кВ | VN004-94600389 | ВЛ 0,4кВ №1 ТП 054 (1.1.8-28/160) | 12018025 | 12018025-00 | 1969-10-09 | 0.672 | ВЛ 0,4 кВ №1 от ТП 054 | Курская обл, Дмитриевский р-н, МО город Дмитриев, ,
2704 | Дмитриевский РЭС | ВЛ-0,4 кВ | VN004-94600391 | ВЛИ 0,4кВ №3 ТП 218 (1.1.5-30/250) | 12001055 | 3102596 | 2007-12-30 | 0.217 | ВЛИ-0,4кВ от ТП-1.4.8-30/250 фид-2 | Курская обл, Дмитриевский р-н., г.Дмитриев, ул.Республиканская,
2705 | Дмитриевский РЭС | ВЛ-0,4 кВ | VN004-94600392 | ВЛИ 0,4кВ №1 ТП 218 (1.1.5-30/250) | 12010901 | 12010901 | 2007-12-30 | 0.537 | ВЛИ-0,4кВ от ТП-1.4.8-30/250 ф-3 | Курская обл, Дмитриевский р-н., г.Дмитриев, ул.Революционная,
2706 | Дмитриевский РЭС | ВЛ-0,4 кВ | VN004-94600393 | ВЛ 0,4кВ №2 ТП 004 (1.1.5-31/160) | 12018024 | 12018024-00 | 1967-06-07 | 0.792 | ВЛ 0,4 кВ №2 от ТП 004 | Курская обл, Дмитриевский р-н, МО город Дмитриев, ,
2707 | Дмитриевский РЭС | ВЛ-0,4 кВ | VN004-94600394 | ВЛ 0,4кВ №1 ТП 004 (1.1.5-31/160) | 12018023 | 12018023-00 | 1967-10-20 | 0.607 | ВЛ 0,4 кВ №1 от ТП 004 | Курская обл, Дмитриевский р-н, МО город Дмитриев, ,
2708 | Дмитриевский РЭС | ВЛ-0,4 кВ | VN004-94600395 | ВЛИ 0,4кВ №1 ТП 460 (1.12.6-32/250) | 12012156 | 12012156-00 | 1976-10-20 | 0.532 | ВЛИ-0,4кВ от КТП 1.1.15 32/250 по ул.Землячки | Курская обл, Дмитриевский р-н., г.Дмитриев, ул.Землячки,
2709 | Дмитриевский РЭС | ВЛ-0,4 кВ | VN004-94600396 | ВЛИ 0,4кВ №2 ТП 460 (1.12.6-32/250) | 12012156 | 12012156-00 | 2011-07-29 | 0.287 | ВЛИ-0,4кВ от КТП 1.1.15 32/250 по ул.Землячки | Курская обл, Дмитриевский р-н., г.Дмитриев, ул.Землячки,
2710 | Дмитриевский РЭС | ВЛ-0,4 кВ | VN004-94600399 | ВЛ 0,4кВ №3 ТП 460 | 12018026 | 12018026-00 | 1979-10-19 | 0.672 | ВЛ 0,4 кВ № 3 от ТП 460 | Курская обл, Дмитриевский р-н, МО город Дмитриев, ,
2711 | Дмитриевский РЭС | ВЛ-0,4 кВ | VN004-94600401 | ВЛИ 0,4кВ №1 ТП 043 (1.1.8-36/160) | 12001005 | 3102585 | 2007-12-30 | 0.517 | ВЛИ-0,4кВ от ТП-1.1.8-36/160 фид-1 | Курская обл, Дмитриевский р-н., г.Дмитриев, ул.Ленина,
2712 | Дмитриевский РЭС | ВЛ-0,4 кВ | VN004-94600403 | ВЛИ 0,4кВ №1 ТП 041 (1.1.8-38/400) | 12001017 | 3102588 | 2007-12-30 | 0.547 | ВЛИ-0,4кВ от ТП-1.1.8-38/400 фид-1 | Курская обл, Дмитриевский р-н., г.Дмитриев, ул.Рабочая,
2713 | Дмитриевский РЭС | ВЛ-0,4 кВ | VN004-94600404 | ВЛИ 0,4кВ №1 ТП 091 (1.1.15-39/400) | 12011434 | 12011434-00 | 2009-02-27 | 1.092 | ВЛИ-0,4 кВ от ЗТП-1.1.15-39/400 фид-1 | Курская обл, Дмитриевский р-н., г.Дмитриев, ул.Володарского,
2714 | Дмитриевский РЭС | ВЛ-0,4 кВ | VN004-94600405 | ВЛИ 0,4кВ №1 ТП 046 (1.1.8-57/2*400) | 12011881 | 12011881-00 | 2010-10-31 | 1.422 | ВЛИ-0,4 кВ от ТП 1.1.8 57/400 | Курская обл, Дмитриевский р-н., г.Дмитриев, ул.Мичурина,
2715 | Дмитриевский РЭС | ВЛ-0,4 кВ | VN004-94600406 | ВЛИ-0,4кВ №1 ТП 186 | 12000962 | 3102572 | 2007-06-30 | 0.997 | ВЛИ-0,4кВ от КТП-1314-01/160 ул. Зеленая п. Первоавгустовка | Курская обл, Дмитриевский р-н., Первоавгустовский с/с., п.Первоавгустовский, ул.Зеленая,
2716 | Дмитриевский РЭС | ВЛ-0,4 кВ | VN004-94600424 | ВЛИ-0,4кВ № 1 ТП 179 | 12012390 | 12012390-00 | 1956-07-31 | 1.092 | ВЛИ-0,4кВ от ТП-179 ф-Кирова | Курская обл, Дмитриевский р-н., Первоавгустовский с/с., с.Бычки, ул.Кирова,
2717 | Дмитриевский РЭС | ВЛ-0,4 кВ | VN004-94600425 | ВЛ 0,4кВ № 1 ТП 425 | 12002859 | 31120500 | 1984-07-06 | 0.647 | ВЛ-0,4кВ ТП-1.10.14-3/63 c.Киликино ф-2 | Курская обл, Дмитриевский р-н., Дерюгинский с/с., д.Киликино,
2718 | Дмитриевский РЭС | ВЛ-0,4 кВ | VN004-94600428 | ВЛ-0,4кВ ТП-1.10.20-2/63 Терпиловка Ф-1 | 12003990 | 31135106 | 1963-07-17 | 0.979 | ВЛ-0,4кВ ТП-1.10.20-2/63 Терпиловка Ф-1 | Курская обл, Дмитриевский р-н., Дерюгинский с/с., д.Кирпиловка,
2719 | Дмитриевский РЭС | ВЛ-0,4 кВ | VN004-94600429 | ВЛ-0,4кВ от ТП-1.10.20-5 с.Полозовка ф1 | 12007493 | 43161000 | 1979-03-09 | 0.427 | ВЛ-0,4кВ от ТП-1.10.20-5 с.Полозовка ф1 | Курская обл, Дмитриевский р-н., Дерюгинский с/с., д.Полозовка,
2720 | Дмитриевский РЭС | ВЛ-0,4 кВ | VN004-94600430 | ВЛ-0,4кВ № 2 от ТП 438 | 12007506 | 43161800 | 1978-07-14 | 1.022 | ВЛ-0,4кВ ТП-1.10.22-3/100 с.Пальцево ф-2 | Курская обл, Дмитриевский р-н., Дерюгинский с/с., с.Пальцево,
2721 | Дмитриевский РЭС | ВЛ-0,4 кВ | VN004-94600433 | ВЛ-0,4кВ ТП-1.1.14-3/100с.Кузнецовка ф-1 | 12003184 | 31125700 | 1975-05-31 | 0.042 | ВЛ-0,4кВ ТП-1.1.14-3/100с.Кузнецовка ф-1 | Курская обл, Дмитриевский р-н., Крупецкой с/с., с.Докторово-Кузнецовка,
2722 | Дмитриевский РЭС | ВЛ-0,4 кВ | VN004-94600434 | ВЛ 0,4кВ №3 ТП 077 (1.1.14-05/250) | 12007926 | 43188000 | 1979-10-02 | 0.562 | ВЛ-0,4кВ от КТП1114 5/250 Нива Ф-4 | Курская обл, Дмитриевский р-н., Крупецкой с/с., п.Нива,
2723 | Дмитриевский РЭС | ВЛ-0,4 кВ | VN004-94600436 | ВЛ 0,4кВ №1 ТП 080 | 12003180 | 31125600 | 1987-09-28 | 0.637 | ВЛ-0,4кВ от КТП-1.1.14/08/63 - ф2 | Курская обл, Дмитриевский р-н., Крупецкой с/с., с.Докторово-Кузнецовка,
2724 | Дмитриевский РЭС | ВЛ-0,4 кВ | VN004-94600437 | ВЛ-0,4кВ № 2 ТП-109 Октябрьский | 12005052 | 31151100 | 1987-08-04 | 0.817 | ВЛ-0,4кВ от КТП 1.1.18-17/40 Ф-1 | Курская обл, Дмитриевский р-н., Поповкинский с/с., п.Владимировский,
2725 | Дмитриевский РЭС | ВЛ-0,4 кВ | VN004-94600440 | ВЛ-0,4кВ от ТП-1.13.6-1/100 ф-1 с.Снижа | 12007298 | 43147700 | 1988-08-15 | 0.487 | ВЛ-0,4кВ от ТП-1.13.6-1/100 ф-1 с.Снижа | Курская обл, Дмитриевский р-н., Новопершинский с/с., с.Снижа,
2726 | Дмитриевский РЭС | ВЛ-0,4 кВ | VN004-94600441 | ВЛ-0,4кВ от ТП-1.13.6-2/250 с.Снижа ф-1 | 12007286 | 43147500 | 1989-08-17 | 0.427 | ВЛ-0,4кВ от ТП-1.13.6-2/250 с.Снижа ф-1 | Курская обл, Дмитриевский р-н., Новопершинский с/с., с.Снижа,
2727 | Дмитриевский РЭС | ВЛ-0,4 кВ | VN004-94600444 | ВЛ-0,4кВ ТП-1.14.2-10/100 Кузнецовка ф1 | 12001763 | 31100800 | 1973-03-14 | 0.255 | ВЛ-0,4кВ ТП-1.14.2-10/100 Кузнецовка ф1 | Курская обл, Дмитриевский р-н., Крупецкой с/с., д.Галицино-Кузнецовка,
2728 | Дмитриевский РЭС | ВЛ-0,4 кВ | VN004-94600446 | ВЛ-0,4кВ ТП 1.14.2-06/320 с.Неварь ф1 | 12001763 | 31100800 | 1977-06-09 | 0.112 | ВЛ-0,4кВ ТП-1.14.2-10/100 Кузнецовка ф1 | Курская обл, Дмитриевский р-н., Крупецкой с/с., д.Галицино-Кузнецовка,
2729 | Дмитриевский РЭС | ВЛ-0,4 кВ | VN004-94600447 | ВЛ 0,4кВ № 2 ТП 130 Куток | 12000201 | 9 | 1962-07-10 | 0.567 | ВЛ-0,4кВ от МТП-127-01-100 Куток ф-1 | Курская обл, Дмитриевский р-н., Новопершинский с/с., с.Куток,
2730 | Дмитриевский РЭС | ВЛ-0,4 кВ | VN004-94600448 | ВЛ-0,4кВ от ТП-1.15.3-2/160 Фатеевка ф-1 | 12007786 | 43181600 | 1973-04-19 | 0.112 | ВЛ-0,4кВ от КТП-1.15.3-1/160 Фатеевка Ф-1 | Курская обл, Дмитриевский р-н., Почепской с/с., с.Фатеевка,
2731 | Дмитриевский РЭС | ВЛ-0,4 кВ | VN004-94600449 | ВЛ-0,4кВ от ТП-1.15.3-2/160 фатеевка ф-2 | 12007786 | 43181600 | 1973-04-19 | 0.112 | ВЛ-0,4кВ от КТП-1.15.3-1/160 Фатеевка Ф-1 | Курская обл, Дмитриевский р-н., Почепской с/с., с.Фатеевка,
2732 | Дмитриевский РЭС | ВЛ-0,4 кВ | VN004-94600453 | ВЛ-0,4кВ от ТП-1.6.2-07/40 п.Слобода | 12002105 | 31109600 | 1965-09-13 | 0.362 | ВЛ 0,4 кВ №2 ТП 260 | Курская обл, Дмитриевский р-н., Старогородский с/с., с.Старый Город,
2733 | Дмитриевский РЭС | ВЛ-0,4 кВ | VN004-94600454 | ВЛ-0,4кВ ТП-1.1.6-16 п.Григорьевский ф1 | 12002672 | 31117701 | 1988-06-11 | 0.462 | ВЛ-0,4кВ ТП-1.1.6-16 п.Григорьевский ф-2 | Курская обл, Дмитриевский р-н., Поповкинский с/с., п.Григорьевский,
2734 | Дмитриевский РЭС | ВЛ-0,4 кВ | VN004-94600455 | ВЛ 0,4кВ ТП 011 | 12010234 | 311323121 | 1976-07-14 | 0.637 | ВЛ-0,4кВ от ТП-1.1.6-17/40 Мартовски ф-1 | Курская обл, Дмитриевский р-н., Поповкинский с/с., п.Мартовский,
2735 | Дмитриевский РЭС | ВЛ-0,4 кВ | VN004-94600456 | ВЛ 0,4кВ № 2 ТП 021 | 12007337 | 43149801 | 1978-06-23 | 0.527 | ВЛ-0,4кВ от ТП-1.1.6-2/63 Крупец Ф-2 | Курская обл, Дмитриевский р-н., Крупецкой с/с., с.Крупец,
2736 | Дмитриевский РЭС | ВЛ-0,4 кВ | VN004-94600457 | ВЛ 0,4кВ № 2 ТП 015 | 12007435 | 43155600 | 1962-05-15 | 0.672 | ВЛ-0,4кВ от КТП-1.1.6-3/100 Фокино Ф-1 | Курская обл, Дмитриевский р-н., Крупецкой с/с., д.Фокино,
2737 | Дмитриевский РЭС | ВЛ-0,4 кВ | VN004-94600458 | ВЛ-0,4кВ от ТП-1.1.6-6/160 с.Фокино | 12007439 | 43155601 | 1966-04-02 | 0.242 | ВЛ-0,4кВ от ТП-1.1.6-6/160 с.Фокино | Курская обл, Дмитриевский р-н., Крупецкой с/с., д.Фокино,
2738 | Дмитриевский РЭС | ВЛ-0,4 кВ | VN004-94600460 | ВЛ 0,4кВ №1 ТП 522 | 12007748 | 43180500 | 1990-01-26 | 0.287 | ВЛ0,4 от ТП1.16.12 1/250 Щербачево Ф-1 | Курская обл, Дмитриевский р-н., Новопершинский с/с., д.Щербачево,
2739 | Дмитриевский РЭС | ВЛ-0,4 кВ | VN004-94600461 | ВЛ0,4 от ТП1.16.12 2/100Генеральшино Ф-1 | 12010235 | 311337800 | 1990-01-26 | 0.223 | ВЛ0,4 от ТП1.16.12 2/100Генеральшино Ф-1 | Курская обл, Дмитриевский р-н., Новопершинский с/с., с.Генеральшино,
2740 | Дмитриевский РЭС | ВЛ-0,4 кВ | VN004-94600462 | ВЛ 0,4кВ №1 ТП 526 (1.16.15 1/250) | 12007733 | 43180400 | 1977-03-18 | 0.217 | ВЛ0,4 от ТП1.16.15 1/250 генеральшино Ф1 | Курская обл, Дмитриевский р-н., Новопершинский с/с., с.Генеральшино,
2741 | Дмитриевский РЭС | ВЛ-0,4 кВ | VN004-94600463 | ВЛ 0,4кВ № 1 ТП 527 с. Генеральшено | 12007752 | 43180501 | 1966-01-27 | 0.672 | ВЛ-0,4кВ ТП-1.16.15-2/100 Генеральшино ф-1 | Курская обл, Дмитриевский р-н., Новопершинский с/с., с.Генеральшино,
2742 | Дмитриевский РЭС | ВЛ-0,4 кВ | VN004-94600465 | ВЛ 0,4кВ № 1 ТП 539 с. Петраковка | 12003786 | 31132309 | 1967-06-10 | 0.397 | ВЛ-0,4кВ № 2 ТП 539 | Курская обл, Дмитриевский р-н., Новопершинский с/с., с.Петраковка,
2743 | Дмитриевский РЭС | ВЛ-0,4 кВ | VN004-94600471 | ВЛ-0,4кВ от ТП-1.6.6-10/160 ф-1 | 12007915 | 43187801 | 1975-08-18 | 0.357 | ВЛ-0,4кВ от ТП-1.6.6-10/160 ф-1 | Курская обл, Дмитриевский р-н., Новопершинский с/с., п.Красная Дубрава,
2744 | Дмитриевский РЭС | ВЛ-0,4 кВ | VN004-94600474 | ВЛ 0,4кВ №1 ТП 134 Н.Першино | 12005090 | 31151701 | 1983-09-19 | 1.001 | ВЛ 0,4 кВ №1 ТП 134 | Курская обл, Дмитриевский р-н., Новопершинский с/с., д.Новая Першина,
2745 | Дмитриевский РЭС | ВЛ-0,4 кВ | VN004-94600476 | ВЛ 0,4кВ №1 ТП 149 (1.3.1-4/100) Майский | 12007341 | 43150300 | 1969-07-25 | 0.322 | ВЛ-0,4кВ от КТП1.3.1 4/100 Майский Ф-2 | Курская обл, Дмитриевский р-н., Первоавгустовский с/с., п.Первомайский,
2746 | Дмитриевский РЭС | ВЛ-0,4 кВ | VN004-94600479 | ВЛ 0,4кВ № 1 ТП 047 (1.1.8-8/250) | 12018016 | 12018016-00 | 2009-01-30 | 2.567 | ВЛ 0,4 кВ № 1 от ТП 047 | Курская обл, Дмитриевский р-н, МО город Дмитриев, ,
2747 | Дмитриевский РЭС | ВЛ-0,4 кВ | VN004-94600487 | ВЛ 0,4кВ № 2 ТП 194 с.Бычки | 12002960 | 31121800 | 1987-06-10 | 0.322 | ВЛ-0,4кВ от ТП-1.3.15-1/2*250 ф-1 Бычки | Курская обл, Дмитриевский р-н., Первоавгустовский с/с., с.Бычки,
2748 | Дмитриевский РЭС | ВЛ-0,4 кВ | VN004-94600489 | ВЛ-0,4кВ №1 ТП 162 | 12002331 | 31112100 | 1971-08-25 | 1.092 | ВЛ-0,4кВ от ТП-1.3.5-13/160 Дерюгино ф-2 | Курская обл, Дмитриевский р-н., Дерюгинский с/с., с.Дерюгино,
2749 | Дмитриевский РЭС | ВЛ-0,4 кВ | VN004-94600492 | ВЛ 0,4кВ № 1 ТП 236 с.Харасея | 12001065 | 3102599 | 1984-08-26 | 0.547 | ВЛ-04кВ СХПК Свет,Харасея-0,89;Ч.Грязь-1,81 2,7км | Курская обл, Дмитриевский р-н., Старогородский с/с., д.Харасея,
2750 | Дмитриевский РЭС | ВЛ-0,4 кВ | VN004-94600494 | ВЛ 0,4кВ № 1 ТП 227 | 12003103 | 31124101 | 1986-07-10 | 0.097 | ВЛ-0,4кВ № 1 ТП 227 | Курская обл, Дмитриевский р-н., Старогородский с/с., д.Харасея,
2751 | Дмитриевский РЭС | ВЛ-0,4 кВ | VN004-94600495 | ВЛ 0,4кВ № 1 ТП 232 Арбузово(вода) | 12001065 | 3102599 | 1981-08-06 | 0.287 | ВЛ-04кВ СХПК Свет,Харасея-0,89;Ч.Грязь-1,81 2,7км | Курская обл, Дмитриевский р-н., Старогородский с/с., д.Харасея,
2752 | Дмитриевский РЭС | ВЛ-0,4 кВ | VN004-94600497 | ВЛ 0,4кВ № 1 ТП 230 с.Черная Грязь | 12001065 | 3102599 | 1987-02-04 | 1.827 | ВЛ-04кВ СХПК Свет,Харасея-0,89;Ч.Грязь-1,81 2,7км | Курская обл, Дмитриевский р-н., Старогородский с/с., д.Харасея,
2753 | Дмитриевский РЭС | ВЛ-0,4 кВ | VN004-94600499 | ВЛ 0,4кВ № 1 ТП 249 | 12010635 | 31134400 | 1984-05-16 | 0.532 | ВЛ-0,4кВ от ТП-1.5.11-10/160 Береза ф-1 | Курская обл, Дмитриевский р-н., Старогородский с/с., с.Береза,
2754 | Дмитриевский РЭС | ВЛ-0,4 кВ | VN004-94600501 | ВЛ 0,4кВ №3 ТП 250 | 12007630 | 43172600 | 1964-08-22 | 0.295 | ВЛ 0,4 кВ ТП 250 | Курская обл, Дмитриевский р-н., Старогородский с/с., с.Береза,
2755 | Дмитриевский РЭС | ВЛ-0,4 кВ | VN004-94600502 | ВЛ-0,4кВ № 2 от ТП 255 | 12003919 | 31134401 | 1976-03-11 | 0.748 | ВЛ-0,4кВ ТП-1.5.11-01/160 с.Береза ф-1 | Курская обл, Дмитриевский р-н., Старогородский с/с., с.Береза,
2756 | Дмитриевский РЭС | ВЛ-0,4 кВ | VN004-94600505 | ВЛИ-0,4кВ №1ТП-1.6.13-11/63 ст.Город | 12001065 | 3102599 | 1995-06-05 | 0.14 | ВЛ-04кВ СХПК Свет,Харасея-0,89;Ч.Грязь-1,81 2,7км | Курская обл, Дмитриевский р-н., Старогородский с/с., д.Харасея,
2757 | Дмитриевский РЭС | ВЛ-0,4 кВ | VN004-94600509 | ВЛ-0,4кВ от ТП-1.6.16-1/160 Ст.Город ф-1 | 12001842 | 31103101 | 1975-07-08 | 0.287 | ВЛ-0,4кВ от ТП-1.6.16-1/160 Ст.Город ф-1 | Курская обл, Дмитриевский р-н., Старогородский с/с., с.Старый Город,
2758 | Дмитриевский РЭС | ВЛ-0,4 кВ | VN004-94600510 | ВЛ-0,4кВ от ТП-1.6.16-2/250 ф-1 | 12007607 | 43170700 | 1975-06-10 | 0.217 | ВЛ-0,4кВ от ТП-1.6.16-2/250 ф-1 | Курская обл, Дмитриевский р-н., Старогородский с/с., с.Старый Город,
2759 | Дмитриевский РЭС | ВЛ-0,4 кВ | VN004-94600511 | ВЛ-0,4кВ ТП-1.6.16-3/160 ст.Город ф-1 | 12010645 | 31151101 | 1976-04-29 | 0.427 | ВЛ-0,4кВ ТП-1.6.16-3/160 ст.Город ф-1 | Курская обл, Дмитриевский р-н., Старогородский с/с., с.Старый Город,
2760 | Дмитриевский РЭС | ВЛ-0,4 кВ | VN004-94600513 | ВЛ 0,4кВ № 2 ТП 324 | 12007443 | 43155700 | 1975-06-21 | 0.742 | ВЛ-04 кВ от ТП-1.6.17-07/250 п. Колос | Курская обл, Дмитриевский р-н., Старогородский с/с., с.Старый Город,
2761 | Дмитриевский РЭС | ВЛ-0,4 кВ | VN004-94600517 | ВЛ-0,4кВ ТП-1.6.6-12/100 пенькозавод ф-1 | 12007918 | 43187802 | 1976-03-16 | 0.952 | ВЛ0,4 от ТП1.6.6 12/100 пенькозавод Ф-2 | Курская обл, Дмитриевский р-н., Новопершинский с/с., п.Красная Дубрава,
2762 | Дмитриевский РЭС | ВЛ-0,4 кВ | VN004-94600519 | ВЛ-0,4кВ от ТП-1.6.6-3/63 с.Рогозна ф-2 | 12007612 | 43170701 | 1962-06-06 | 2.147 | ВЛ-0,4кВ от КТП 1.6.6 03/63 ф1 с. Рогозна | Курская обл, Дмитриевский р-н., Новопершинский с/с., с.Рогозна,
2763 | Дмитриевский РЭС | ВЛ-0,4 кВ | VN004-94600520 | ВЛ 0,4кВ № 2 ТП 331 с.Селено | 12007805 | 43182400 | 1979-04-16 | 0.532 | ВЛ-0,4кВ № 3 ТП 331 с.Селино | Курская обл, Дмитриевский р-н., Почепской с/с., с.Селино,
2764 | Дмитриевский РЭС | ВЛ-0,4 кВ | VN004-94600521 | ВЛ 0,4кВ № 1 ТП 331 с.Селино | 12007805 | 43182400 | 1979-04-16 | 0.777 | ВЛ-0,4кВ № 3 ТП 331 с.Селино | Курская обл, Дмитриевский р-н., Почепской с/с., с.Селино,
2765 | Дмитриевский РЭС | ВЛ-0,4 кВ | VN004-94600522 | ВЛ 0,4кВ № 1 ТП 334 с.Селино | 12007894 | 43187000 | 1976-06-25 | 0.847 | ВЛ-0,4кВ № 2 ТП 334 с.Селино | Курская обл, Дмитриевский р-н., Почепской с/с., с.Селино,
2766 | Дмитриевский РЭС | ВЛ-0,4 кВ | VN004-94600525 | ВЛ-0,4кВ № 2 ТП 356 п.Никольский | 12007813 | 43182900 | 1974-03-27 | 0.532 | ВЛ-0,4кВ ТП-1.7.12-04/100 с.Глубое ф-1 | Курская обл, Дмитриевский р-н., Почепской с/с., с.Глубое,
2767 | Дмитриевский РЭС | ВЛ-0,4 кВ | VN004-94600526 | ВЛ-0,4кВ №2 ТП 361 (1.7.13-03/160) | 12007798 | 43182000 | 1988-11-16 | 1.162 | ВЛ-0,4кВ от КТП-1.713/03/160 с.Селино ф1 | Курская обл, Дмитриевский р-н., Почепской с/с., с.Селино,
2768 | Дмитриевский РЭС | ВЛ-0,4 кВ | VN004-94600527 | ВЛ-0,4кВ от ТП-1.7.6-1 с.Лозливо ф-2 | 12004608 | 31144500 | 1993-05-17 | 0.602 | ВЛ-0,4кВ от КТП 1.7.6-1/100 фид-1 | Курская обл, Дмитриевский р-н., Почепской с/с., п.Лозливый,
2769 | Дмитриевский РЭС | ВЛ-0,4 кВ | VN004-94600529 | ВЛ-0,4кВ от ТП-1.8.12-1 Осоцкое ф-1 | 12004628 | 31144700 | 1975-03-12 | 0.687 | ВЛ-0,4кВ от КТП1.8.12 1/63 осоцкое Ф-2 | Курская обл, Дмитриевский р-н., Поповкинский с/с., с.Осоцкое,
2770 | Дмитриевский РЭС | ВЛ-0,4 кВ | VN004-94600531 | ВЛ-0,4кВ от ТП-1.8.12-2 с.Меркуловка ф-2 | 12004623 | 31144603 | 1973-09-16 | 0.742 | ВЛ-0,4кВ ТП-1.8.12-2/100 Меркуловка ф-1 | Курская обл, Дмитриевский р-н., Поповкинский с/с., п.Меркуловка,
2771 | Дмитриевский РЭС | ВЛ-0,4 кВ | VN004-94600536 | ВЛ 0,4кВ № 1 ТП 368 | 12003161 | 31125200 | 1975-04-12 | 0.427 | ВЛ-0,4кВ ТП-1.8.4-11/100 с.Коробкино ф-1 | Курская обл, Дмитриевский р-н., Поповкинский с/с., с.Коробкино,
2772 | Дмитриевский РЭС | ВЛ-0,4 кВ | VN004-94600537 | ВЛ 0,4кВ № 1 ТП 369 | 12007729 | 43180301 | 1975-06-13 | 0.155 | ВЛ-0,4кВ ТП-1.8.4-09/250 с.Коробкино ф-2 | Курская обл, Дмитриевский р-н., Поповкинский с/с., с.Коробкино,
2773 | Дмитриевский РЭС | ВЛ-0,4 кВ | VN004-94600538 | ВЛ 0,4кВ № 1 ТП 371 | 12007706 | 43179400 | 1975-03-09 | 0.807 | ВЛ-0,4кВ от КТП1.8.4 5/100 Коробкино Ф-2 | Курская обл, Дмитриевский р-н., Поповкинский с/с., с.Коробкино,
2774 | Дмитриевский РЭС | ВЛ-0,4 кВ | VN004-94600539 | ВЛ 0,4кВ № 1 ТП 367 | 12007729 | 43180301 | 1983-09-11 | 0.847 | ВЛ-0,4кВ ТП-1.8.4-09/250 с.Коробкино ф-2 | Курская обл, Дмитриевский р-н., Поповкинский с/с., с.Коробкино,
2775 | Дмитриевский РЭС | ВЛ-0,4 кВ | VN004-94600542 | ВЛ-0,4кВ №1 ТП 413 | 12007849 | 43185500 | 1964-03-12 | 0.27 | ВЛ0,4 от КТП-1.9.7-4/100 ф-2 | Курская обл, Дмитриевский р-н., Почепской с/с., с.Почепное,
2776 | Дмитриевский РЭС | ВЛ-0,4 кВ | VN004-94600544 | ВЛ 0,4кВ №1 ТП 412 (1.9.7-5/160) | 12004908 | 31149300 | 1975-06-10 | 0.085 | ВЛ-0,4кВ от ТП-1.9.7-5/160 ф-1 Почепное | Курская обл, Дмитриевский р-н., Почепской с/с., с.Почепное,
2777 | Щигровский РЭС | ВЛ-0,4 кВ | VN004-94606738 | ВЛ0,4 №1 от ТП 208 767.5 с.Н.Теребуж | 12007719 | 3484 | 1984-12-01 | 3.06 | ВЛ 0,4 кВ ф.1 от ТП 208 (767 5/63) | Курская обл, Щигровский р-н., Теребужский с/с., д.Толубеевка,
2778 | Щигровский РЭС | ВЛ-0,4 кВ | VN004-94606739 | ВЛ0,4 №2 от ТП 208 767.5 с.Н.Теребуж | 12007719 | 3484 | 1984-12-01 | 1.38 | ВЛ 0,4 кВ ф.1 от ТП 208 (767 5/63) | Курская обл, Щигровский р-н., Теребужский с/с., д.Толубеевка,
2779 | Щигровский РЭС | ВЛ-0,4 кВ | VN004-00141817 | ВЛ0,4 №3 от ТП 208 767.5 с.Н.Теребуж | 12007719 | 3484 | 1984-12-01 | 0.91 | ВЛ 0,4 кВ ф.1 от ТП 208 (767 5/63) | Курская обл, Щигровский р-н., Теребужский с/с., д.Толубеевка,
2780 | Обоянский РЭС | ВЛ-0,4 кВ | VN004-00005617 | ВЛИ-0,4 кВ №1 от СТП 470 (413 23/100) | 12011705 | 12011705-00 | 2010-08-31 | 0.71 | ВЛ 0,4 кВ №1 от ТП 470 | Курская обл, Обоянский р-н., г.Обоянь, пер. Мирный,
2781 | Обоянский РЭС | ВЛ-0,4 кВ | VN004-00005712 | ВЛ 0,4 кВ №1 от КТПК №204 (413 21/100) | 12011141 | 12011141-00 | 2007-07-30 | 0.7 | Воздушная ЛЭП-0,4кВ низкого напряжения пр 75,882км | Курская обл, Обоянский р-н., г.Обоянь, ,
2782 | Обоянский РЭС | ВЛ-0,4 кВ | VN004-00006228 | ВЛ-0,4кВ №1от ТП №132 (415 29/63) | 12011141 | 12011141-00 | 1986-03-30 | 0.51 | Воздушная ЛЭП-0,4кВ низкого напряжения пр 75,882км | Курская обл, Обоянский р-н., г.Обоянь, ,
2783 | Обоянский РЭС | ВЛ-0,4 кВ | VN004-00006230 | ВЛ-0,4кВ №1от ТП №162 (4113 6/100) | 12001387 | 51.3 | 1983-06-30 | 0.12 | ВЛ 0,4 кВ от ТП 162 | Курская обл, Обоянский р-н., Зоринский с/с., п.Пригородный,
2784 | Обоянский РЭС | ВЛ-0,4 кВ | VN004-00021884 | ВЛ-0,4кВ №3 от ТП 209 (4127 6/160) | 12001488 | 57 | 1973-02-28 | 0.85 | ВЛ 04кВ п Рудавский ПТФ 6,2км | Курская обл, Обоянский р-н., Рудавский с/с., п.Рудавский,
2785 | Обоянский РЭС | ВЛ-0,4 кВ | VN004-00023624 | ВЛ-0,4кВ№3 от ТП №200 (4127 12/250) | 12001302 | 48 | 1993-05-01 | 0.77 | ВЛ 0,4 кВ от ТП 200 | Курская обл, Обоянский р-н., Рудавский с/с., п.Рудавский,
2786 | Обоянский РЭС | ВЛ-0,4 кВ | VN004-00026620 | ВЛ-0,4кВ №1 от ТП №065 (419 65/160) ПФР | 12011141 | 12011141-00 | 2007-12-31 | 1.29 | Воздушная ЛЭП-0,4кВ низкого напряжения пр 75,882км | Курская обл, Обоянский р-н., г.Обоянь, ,
2787 | Обоянский РЭС | ВЛ-0,4 кВ | VN004-00026933 | ВЛ-0,4кВ №2 от ТП №138 (415 9/100) | 12001321 | 48.5 | 1976-08-01 | 0.55 | ВЛ 04кВ с Стрелецкое 2,8км | Курская обл, Обоянский р-н., Рудавский с/с., с.Стрелецкое,
2788 | Обоянский РЭС | ВЛ-0,4 кВ | VN004-00026935 | ВЛ-0,4кВ №3 от ТП №138 (415 9/100) | 12001321 | 48.5 | 1976-08-01 | 0.91 | ВЛ 04кВ с Стрелецкое 2,8км | Курская обл, Обоянский р-н., Рудавский с/с., с.Стрелецкое,
2789 | Обоянский РЭС | ВЛ-0,4 кВ | VN004-00026941 | ВЛ-0,4кВ №2 от ТП 153 (4416 22/250) | 12001687 | 342 | 1969-04-01 | 1.27 | ВЛ 0,4кВ с Долженково от ТП 7/100 17,779км | Курская обл, Обоянский р-н., Р.Будский с/с., с.Долженково,
2790 | Обоянский РЭС | ВЛ-0,4 кВ | VN004-00027348 | ВЛИ 0,4кВ № 2 от ЗТП 018 (СИП) | 12010919 | 12010919-00 | 2008-12-31 | 0.07 | КЛ-0,4кВ ф.Городской ТП 10/250, 18/250, ЦРП-1/250ул.Ленина (освещение) | Курская обл, Обоянский р-н., г.Обоянь, ул.Ленина,
2791 | Обоянский РЭС | ВЛ-0,4 кВ | VN004-00028768 | ВЛ-0,4кВ №1 от ТП 171 (4113 14/100) | 12001463 | 55 | 1973-05-30 | 0.59 | ВЛ 04кВ с Афанасьево 17,3км | Курская обл, Обоянский р-н., Афанасьевский с/с., с.Афанасьево,
2792 | Обоянский РЭС | ВЛ-0,4 кВ | VN004-00028774 | ВЛ-0,4кВ №2 от ТП 171 (4113 14/100) | 12001463 | 55 | 1973-05-30 | 0.85 | ВЛ 04кВ с Афанасьево 17,3км | Курская обл, Обоянский р-н., Афанасьевский с/с., с.Афанасьево,
2793 | Обоянский РЭС | ВЛ-0,4 кВ | VN004-00028780 | ВЛ-0,4кВ №1 от ТП 467 (4113 16/160) | 12010766 | 12010766-00 | 2008-09-30 | 0.28 | ВЛИ-0,4кВ ф.4113 от ТП 4113 16/160 ф1,ф2 п.Пригородный | Курская обл, Обоянский р-н., Зоринский с/с., п.Пригородный,
2794 | Обоянский РЭС | ВЛ-0,4 кВ | VN004-00028879 | ВЛ-0,4 №2 от ТП №005 (419 5/160) Ленина | 12011141 | 12011141-00 | 1964-05-01 | 1.77 | Воздушная ЛЭП-0,4кВ низкого напряжения пр 75,882км | Курская обл, Обоянский р-н., г.Обоянь, ,
2795 | Обоянский РЭС | ВЛ-0,4 кВ | VN004-00030790 | ВЛ-0,4кВ №2 от ТП №162 (4113 6/100) | 12001387 | 51.3 | 1983-06-30 | 0.16 | ВЛ 0,4 кВ от ТП 162 | Курская обл, Обоянский р-н., Зоринский с/с., п.Пригородный,
2796 | Обоянский РЭС | ВЛ-0,4 кВ | VN004-00030794 | ВЛ-0,4кВ №1 от ТП 226 (426 1/250) | 12001463 | 55 | 1973-05-30 | 0.2 | ВЛ 04кВ с Афанасьево 17,3км | Курская обл, Обоянский р-н., Афанасьевский с/с., с.Афанасьево,
2797 | Обоянский РЭС | ВЛ-0,4 кВ | VN004-00046309 | ВЛ-0,4кВ №1 от ТП №112 (411 10/100) | 12001325 | 48.6 | 1980-08-01 | 0.05 | ВЛ 04кВ с Стрелецкое 10,77км | Курская обл, Обоянский р-н., Рудавский с/с., с.Стрелецкое,
2798 | Обоянский РЭС | ВЛ-0,4 кВ | VN004-00046419 | ВЛ-0,4кВ №2 от ТП 454 | 12001712 | 348 | 1969-04-30 | 0.53 | ВЛ 0,4кВ с Шевелево от ТП 11/160 20,41км | Курская обл, Обоянский р-н., Шевелевский с/с., с.Шевелево,
2799 | Обоянский РЭС | ВЛ-0,4 кВ | VN004-00046421 | ВЛИ-0,4кВ №1 от ТП №500 (4125 25 кВа) | 12013717 | 12013717-00 | 2014-04-30 | 0.043 | ВЛ 0,4 кВ №1 от ТП 500 | Курская обл, Обоянский р-н., Зоринский с/с., п.Пригородный,
2800 | Обоянский РЭС | ВЛ-0,4 кВ | VN004-00046422 | ВЛ-0,4кВ №1 от ТП 113 (411 11/63) | 12001325 | 48.6 | 1980-08-01 | 2.89 | ВЛ 04кВ с Стрелецкое 10,77км | Курская обл, Обоянский р-н., Рудавский с/с., с.Стрелецкое,
2801 | Обоянский РЭС | ВЛ-0,4 кВ | VN004-00046423 | ВЛ-0,4кВ №2 от ТП №113 (411 11/63) | 12001325 | 48.6 | 1980-08-01 | 0.39 | ВЛ 04кВ с Стрелецкое 10,77км | Курская обл, Обоянский р-н., Рудавский с/с., с.Стрелецкое,
2802 | Обоянский РЭС | ВЛ-0,4 кВ | VN004-00046424 | ВЛ-0,4кВ №3 от ТП 461(4914 1/100) с.Шипы | 12001376 | 51 | 1975-06-01 | 0.525 | ВЛ 04кВ п Пригородный 6,59км | Курская обл, Обоянский р-н., Зоринский с/с., п.Пригородный,
2803 | Обоянский РЭС | ВЛ-0,4 кВ | VN004-00046428 | ВЛИ 0,4кВ №3 от ТП №006 (419 6/250) ф.це | 12011141 | 12011141-00 | 2009-01-27 | 0.18 | Воздушная ЛЭП-0,4кВ низкого напряжения пр 75,882км | Курская обл, Обоянский р-н., г.Обоянь, ,
2804 | Обоянский РЭС | ВЛ-0,4 кВ | VN004-00046432 | ВЛ-0,4кВ №3 от ТП 385 (468 8/250) | 12001732 | 352 | 1965-04-30 | 0.91 | ВЛ 0,4кВ с Каменка от ТП 10/250 14,3км | Курская обл, Обоянский р-н., Каменский с/с., с.Каменка,
2805 | Обоянский РЭС | ВЛ-0,4 кВ | VN004-00046433 | ВЛ-0,4кВ №2 от ТП 373 (467 9/400) | 12001658 | 335 | 1990-06-30 | 0.13 | ВЛ 0,4кВ с Бушмено от ТП8/63 8,92км | Курская обл, Обоянский р-н., Каменский с/с., с.Бушмено,
2806 | Обоянский РЭС | ВЛ-0,4 кВ | VN004-00046434 | ВЛ-0,4кВ № 2 от ТП 495 с. Чекмари ток | 12006547 | 45 | 1989-01-30 | 0.05 | ВЛ 04кВ с Чемари Гридасово 15,26км | Курская обл, Обоянский р-н., Гридасовский с/с., с.Гридасово,
2807 | Обоянский РЭС | ВЛ-0,4 кВ | VN004-00046437 | ВЛ-0,4кВ №1 от ТП 110 (411 7/250) | 12001325 | 48.6 | 1980-08-01 | 1.31 | ВЛ 04кВ с Стрелецкое 10,77км | Курская обл, Обоянский р-н., Рудавский с/с., с.Стрелецкое,
2808 | Обоянский РЭС | ВЛ-0,4 кВ | VN004-00046438 | ВЛ-0,4кВ №1 от ТП №111 (411 8/100) | 12001325 | 48.6 | 1980-08-01 | 0.99 | ВЛ 04кВ с Стрелецкое 10,77км | Курская обл, Обоянский р-н., Рудавский с/с., с.Стрелецкое,
2809 | Обоянский РЭС | ВЛ-0,4 кВ | VN004-00046440 | ВЛ-0,4кВ №2 от ТП №111 (411 8/100) | 12001325 | 48.6 | 1980-08-01 | 0.65 | ВЛ 04кВ с Стрелецкое 10,77км | Курская обл, Обоянский р-н., Рудавский с/с., с.Стрелецкое,
2810 | Обоянский РЭС | ВЛ-0,4 кВ | VN004-00046446 | ВЛ-0,4кВ №1 от ТП №106 (411 5/320) | 12001329 | 48.7 | 1988-05-01 | 0.17 | ВЛ 0,4 кВ №1 от ТП 106 | Курская обл, Обоянский р-н., Рудавский с/с., п.Рудавский,
2811 | Обоянский РЭС | ВЛ-0,4 кВ | VN004-00046451 | ВЛ-0,4кВ №3 от ТП 111 (411 8/100) | 12001325 | 48.6 | 1980-08-01 | 0.61 | ВЛ 04кВ с Стрелецкое 10,77км | Курская обл, Обоянский р-н., Рудавский с/с., с.Стрелецкое,
2812 | Обоянский РЭС | ВЛ-0,4 кВ | VN004-00046739 | ВЛ-0,4кВ №1 от ТП №121 (413 7/250) | 12001325 | 48.6 | 1980-08-01 | 1.025 | ВЛ 04кВ с Стрелецкое 10,77км | Курская обл, Обоянский р-н., Рудавский с/с., с.Стрелецкое,
2813 | Обоянский РЭС | ВЛ-0,4 кВ | VN004-00046761 | ВЛ-0,4 кВ №3 от ТП 363 (464 9/100) | 12006629 | 330 | 1996-01-31 | 1.25 | ВЛ 0,4кВ с.Р-Буды от ТП9/100 7,695км | Курская обл, Обоянский р-н., Р.Будский с/с., с.Р.Буды,
2814 | Обоянский РЭС | ВЛ-0,4 кВ | VN004-00046859 | ВЛ-0,4 кВ №1 от ТП 364 (464 11/400) | 12006629 | 330 | 1966-06-30 | 0.33 | ВЛ 0,4кВ с.Р-Буды от ТП9/100 7,695км | Курская обл, Обоянский р-н., Р.Будский с/с., с.Р.Буды,
2815 | Обоянский РЭС | ВЛ-0,4 кВ | VN004-00046870 | ВЛ-0,4кВ №1 от ТП 006 (419 6/250) ф.Лени | 12011141 | 12011141-00 | 2009-01-27 | 1.8 | Воздушная ЛЭП-0,4кВ низкого напряжения пр 75,882км | Курская обл, Обоянский р-н., г.Обоянь, ,
2816 | Обоянский РЭС | ВЛ-0,4 кВ | VN004-00046873 | ВЛ-0,4кВ №1 от ТП №126 (413 14/100) | 12001318 | 48.4 | 1975-10-01 | 0.55 | ВЛ 04кВ с Стрелецкое 5,18км | Курская обл, Обоянский р-н., Рудавский с/с., с.Стрелецкое,
2817 | Обоянский РЭС | ВЛ-0,4 кВ | VN004-00046913 | ВЛ-0,4кВ №2 от ТП №126 (413 14/100) | 12001314 | 48.3 | 1975-08-01 | 1.53 | ВЛ 04кВ сСтрелецкое 8,37км | Курская обл, Обоянский р-н., Рудавский с/с., с.Стрелецкое,
2818 | Обоянский РЭС | ВЛ-0,4 кВ | VN004-00047092 | ВЛ-0,4кВ №4 от ТП 330 (462 3/400) | 12012154 | 12012154-00 | 2011-07-29 | 0.16 | ВЛ 0,4 кВ №4 от ТП 330 | Курская обл, Обоянский р-н., Р.Будский с/с., с.Р.Буды,
2819 | Обоянский РЭС | ВЛ-0,4 кВ | VN004-00047096 | ВЛ-0,4кВ №1 от ТП №128 (413 16/250) | 12001314 | 48.3 | 1975-08-01 | 0.89 | ВЛ 04кВ сСтрелецкое 8,37км | Курская обл, Обоянский р-н., Рудавский с/с., с.Стрелецкое,
2820 | Обоянский РЭС | ВЛ-0,4 кВ | VN004-00047114 | ВЛ-0,4кВ №1 от ТП № 135 (415 6/100) | 12001325 | 48.6 | 1980-08-01 | 0.98 | ВЛ 04кВ с Стрелецкое 10,77км | Курская обл, Обоянский р-н., Рудавский с/с., с.Стрелецкое,
2821 | Обоянский РЭС | ВЛ-0,4 кВ | VN004-00047125 | ВЛ-0,4кВ №2 от ТП №135 (415 6/100) | 12001325 | 48.6 | 1980-08-01 | 1.25 | ВЛ 04кВ с Стрелецкое 10,77км | Курская обл, Обоянский р-н., Рудавский с/с., с.Стрелецкое,
2822 | Обоянский РЭС | ВЛ-0,4 кВ | VN004-00047139 | ВЛ-0,4кВ №1 от ТП № 137 (415 8/160) | 12001321 | 48.5 | 1976-08-01 | 0.88 | ВЛ 04кВ с Стрелецкое 2,8км | Курская обл, Обоянский р-н., Рудавский с/с., с.Стрелецкое,
2823 | Обоянский РЭС | ВЛ-0,4 кВ | VN004-00047145 | ВЛ-0,4кВ №2 от ТП № 137 (415 8/160) | 12001321 | 48.5 | 1976-08-01 | 0.67 | ВЛ 04кВ с Стрелецкое 2,8км | Курская обл, Обоянский р-н., Рудавский с/с., с.Стрелецкое,
2824 | Обоянский РЭС | ВЛ-0,4 кВ | VN004-00047204 | ВЛ-0,4кВ №1 от ТП № 133 (415 2/250) | 12001325 | 48.6 | 2006-08-01 | 0.04 | ВЛ 04кВ с Стрелецкое 10,77км | Курская обл, Обоянский р-н., Рудавский с/с., с.Стрелецкое,
2825 | Обоянский РЭС | ВЛ-0,4 кВ | VN004-00047214 | ВЛ-0,4кВ №2 от ТП № 133 (415 2/250) | 12001325 | 48.6 | 2006-08-01 | 0.13 | ВЛ 04кВ с Стрелецкое 10,77км | Курская обл, Обоянский р-н., Рудавский с/с., с.Стрелецкое,
2826 | Обоянский РЭС | ВЛ-0,4 кВ | VN004-00047218 | ВЛ-0,4кВ №1от ТП 147 (4416 18/100) | 12001325 | 48.6 | 1964-11-30 | 1.12 | ВЛ 04кВ с Стрелецкое 10,77км | Курская обл, Обоянский р-н., Рудавский с/с., с.Стрелецкое,
2827 | Обоянский РЭС | ВЛ-0,4 кВ | VN004-00047221 | ВЛ-0,4кВ №2 от ТП 147 (4416 18/100) | 12001325 | 48.6 | 1964-11-30 | 0.82 | ВЛ 04кВ с Стрелецкое 10,77км | Курская обл, Обоянский р-н., Рудавский с/с., с.Стрелецкое,
2828 | Обоянский РЭС | ВЛ-0,4 кВ | VN004-00047225 | ВЛ-0,4кВ №1 от ТП 148 (4416 19/160) | 12001318 | 48.4 | 1975-10-01 | 1.408 | ВЛ 04кВ с Стрелецкое 5,18км | Курская обл, Обоянский р-н., Рудавский с/с., с.Стрелецкое,
2829 | Обоянский РЭС | ВЛ-0,4 кВ | VN004-00047228 | ВЛ-0,4кВ №2 от ТП 148 (4416 19/160) | 12001318 | 48.4 | 1975-10-01 | 0.59 | ВЛ 04кВ с Стрелецкое 5,18км | Курская обл, Обоянский р-н., Рудавский с/с., с.Стрелецкое,
2830 | Обоянский РЭС | ВЛ-0,4 кВ | VN004-00047239 | ВЛ-0,4кВ №1 от ТП 150 (4416 21/100) | 12001318 | 48.4 | 1975-10-01 | 0.904 | ВЛ 04кВ с Стрелецкое 5,18км | Курская обл, Обоянский р-н., Рудавский с/с., с.Стрелецкое,
2831 | Обоянский РЭС | ВЛ-0,4 кВ | VN004-00047242 | ВЛ-0,4кВ №2 от ТП 150 (4416 21/100) | 12001318 | 48.4 | 1975-10-01 | 0.87 | ВЛ 04кВ с Стрелецкое 5,18км | Курская обл, Обоянский р-н., Рудавский с/с., с.Стрелецкое,
2832 | Обоянский РЭС | ВЛ-0,4 кВ | VN004-00047249 | ВЛ-0,4кВ №1 от ТП 153 (4416 22/250) | 12001318 | 48.4 | 1989-06-01 | 0.33 | ВЛ 04кВ с Стрелецкое 5,18км | Курская обл, Обоянский р-н., Рудавский с/с., с.Стрелецкое,
2833 | Обоянский РЭС | ВЛ-0,4 кВ | VN004-00047261 | ВЛ-0,4кВ №1 от ТП 151 (4416 23/63) | 12001338 | 48.9 | 1989-06-01 | 1.55 | ВЛ 0,4 кВ №1 от ТП 151 | Курская обл, Обоянский р-н., Рудавский с/с., п.Рудавский,
2834 | Обоянский РЭС | ВЛ-0,4 кВ | VN004-00047273 | ВЛ-0,4кВ №-3 от ТП №161 (4113 5/160) | 12001351 | 50 | 1996-04-01 | 0.17 | ВЛ 0,4 кВ от ТП 161 | Курская обл, Обоянский р-н., Зоринский с/с., п.Пригородный,
2835 | Обоянский РЭС | ВЛ-0,4 кВ | VN004-00047276 | ВЛ-0,4кВ №1 от ТП №134 (415 4/250) | 12001318 | 48.4 | 1975-10-01 | 1.17 | ВЛ 04кВ с Стрелецкое 5,18км | Курская обл, Обоянский р-н., Рудавский с/с., с.Стрелецкое,
2836 | Обоянский РЭС | ВЛ-0,4 кВ | VN004-00047283 | ВЛ-0,4кВ №2 от ТП №134 (415 4/250) | 12001318 | 48.4 | 1975-10-01 | 2.93 | ВЛ 04кВ с Стрелецкое 5,18км | Курская обл, Обоянский р-н., Рудавский с/с., с.Стрелецкое,
2837 | Обоянский РЭС | ВЛ-0,4 кВ | VN004-00052894 | ВЛ-0,4кВ № 6 от ТП № 021 (Школа) | 12011141 | 12011141-00 | 2009-01-27 | 0.35 | Воздушная ЛЭП-0,4кВ низкого напряжения пр 75,882км | Курская обл, Обоянский р-н., г.Обоянь, ,
2838 | Обоянский РЭС | ВЛ-0,4 кВ | VN004-00056777 | ВЛ 0,4 кВ № 3 от ЗТП 025 (ф. Войкова) | 12011141 | 12011141-00 | 1969-01-01 | 0.7 | Воздушная ЛЭП-0,4кВ низкого напряжения пр 75,882км | Курская обл, Обоянский р-н., г.Обоянь, ,
2839 | Обоянский РЭС | ВЛ-0,4 кВ | VN004-00056793 | ВЛ 0,4 кВ № 4 от ЗТП 025 (ф. Жукова) | 12010912 | 12010912-00 | 2008-12-31 | 0.22 | ВЛИ0,4 отТП 419 25/180,21/400 ул.Жукова,ул.Фрунзе(школа глухих) | Курская обл, Обоянский р-н., г.Обоянь, ул.Жукова ул.Фрунзе,
2840 | Обоянский РЭС | ВЛ-0,4 кВ | VN004-00056806 | ВЛ 0,4 кВ № 6 от ЗТП 025 (Шк-интернат) | 12010912 | 12010912-00 | 2008-12-31 | 0.49 | ВЛИ0,4 отТП 419 25/180,21/400 ул.Жукова,ул.Фрунзе(школа глухих) | Курская обл, Обоянский р-н., г.Обоянь, ул.Жукова ул.Фрунзе,
2841 | Обоянский РЭС | ВЛ-0,4 кВ | VN004-00057502 | ВЛ 0,4 кВ № 5 от ЗТП 025 (Луначарск) | 12010912 | 12010912-00 | 2008-12-31 | 0.81 | ВЛИ0,4 отТП 419 25/180,21/400 ул.Жукова,ул.Фрунзе(школа глухих) | Курская обл, Обоянский р-н., г.Обоянь, ул.Жукова ул.Фрунзе,
2842 | Обоянский РЭС | ВЛ-0,4 кВ | VN004-00058840 | ВЛ 0,4 кВ № 7 от ЗТП 025 (Дек. освещен) | 12006327 | 3101514 | 2007-12-31 | 0.88 | ВЛИ 0,4кВ от ТП 37/250ф.Швейный цех, 25/180 ф.Педучилище, 87/160 ф.Садовая | Курская обл, Обоянский р-н., г.Обоянь, ул.Луначарского,
2843 | Обоянский РЭС | ВЛ-0,4 кВ | VN004-00071554 | ВЛ-0,4кВ № 2 от ТП № 023 (ул. Весенняя) | 12011141 | 12011141-00 | 2002-01-30 | 0.13 | Воздушная ЛЭП-0,4кВ низкого напряжения пр 75,882км | Курская обл, Обоянский р-н., г.Обоянь, ,
2844 | Обоянский РЭС | ВЛ-0,4 кВ | VN004-00071850 | ВЛ-0,4 №2 от ТП № 165 (4113 9/160) | 12001384 | 51.2 | 1975-06-01 | 0.65 | ВЛ 0,4 кВ №2 от ТП 165 | Курская обл, Обоянский р-н., Зоринский с/с., п.Пригородный,
2845 | Обоянский РЭС | ВЛ-0,4 кВ | VN004-00071874 | ВЛ-0,4кВ №2 от ТП 271 (4412 13/100) скв | 12010761 | 12010761-00 | 2008-09-30 | 0.09 | ВЛ 0,4 кВ №2 от ТП 271 | Курская обл, Обоянский р-н., Усланский с/с., с.Усланка,
2846 | Обоянский РЭС | ВЛ-0,4 кВ | VN004-00071960 | ВЛИ-0,4кВ №3 от ТП №011 ул. Курская | 12006263 | 3101496 | 2007-10-31 | 1.26 | ВЛ И 0,4кВ от ТП -11, ТП -97,ТП -31 г.Обоянь ул.Ку | Курская обл, Обоянский р-н., г.Обоянь, ул.Курская,
2847 | Обоянский РЭС | ВЛ-0,4 кВ | VN004-00071985 | ВЛИ-0,4кВ №3 от ТП №022 ул. Красноарм | 12010937 | 12010937-00 | 2008-12-31 | 0.44 | ВЛ 0,4 кВ №2, №3 от ТП 022 | Курская обл, Обоянский р-н., г.Обоянь, ул.Шмидта,
2848 | Обоянский РЭС | ВЛ-0,4 кВ | VN004-00071988 | ВЛИ-0,4кВ №3 от ТП №053 ул. Л-Толстого | 12011445 | 12011445-00 | 2009-02-27 | 0.13 | ВЛ 0,4 кВ №3 ТП 053 | Курская обл, Обоянский р-н., г.Обоянь, пер. Л.Толстого,
2849 | Обоянский РЭС | ВЛ-0,4 кВ | VN004-00072025 | ВЛИ-0,4кВ № 3 от ТП 411 (471 5 | 12001535 | 60.1 | 2006-06-30 | 0.04 | ВЛ 04кВ с П-Котельниково 13,14км | Курская обл, Обоянский р-н., Котельниковский с/с., с.Котельниково,
2850 | Обоянский РЭС | ВЛ-0,4 кВ | VN004-00115023 | ВЛ-0,4кВ ф-1мая от ЦРП №001 (419 1/250) | 12011141 | 12011141-00 | 2009-01-27 | 1.69 | Воздушная ЛЭП-0,4кВ низкого напряжения пр 75,882км | Курская обл, Обоянский р-н., г.Обоянь, ,
2851 | Обоянский РЭС | ВЛ-0,4 кВ | VN004-00115030 | ВЛ-0,4кВ №1 от ТП 002 (419 2/100) | 12011141 | 12011141-00 | 1978-07-30 | 0.59 | Воздушная ЛЭП-0,4кВ низкого напряжения пр 75,882км | Курская обл, Обоянский р-н., г.Обоянь, ,
2852 | Обоянский РЭС | ВЛ-0,4 кВ | VN004-00115039 | ВЛ-0,4кВ №2 от ТП 002 (419 2/100) ф.Ю.П. | 12011141 | 12011141-00 | 1975-09-30 | 1.47 | Воздушная ЛЭП-0,4кВ низкого напряжения пр 75,882км | Курская обл, Обоянский р-н., г.Обоянь, ,
2853 | Обоянский РЭС | ВЛ-0,4 кВ | VN004-00115042 | ВЛ-0,4кВ №1 от ЗТП 070 ф.К.Маркса | 12011141 | 12011141-00 | 2009-01-27 | 1.35 | Воздушная ЛЭП-0,4кВ низкого напряжения пр 75,882км | Курская обл, Обоянский р-н., г.Обоянь, ,
2854 | Обоянский РЭС | ВЛ-0,4 кВ | VN004-00115045 | ВЛ-0,4кВ №2 от ЗТП 070 ф.Советская | 12011141 | 12011141-00 | 2009-01-27 | 1.1 | Воздушная ЛЭП-0,4кВ низкого напряжения пр 75,882км | Курская обл, Обоянский р-н., г.Обоянь, ,
2855 | Обоянский РЭС | ВЛ-0,4 кВ | VN004-00115047 | ВЛ-0,4кВ № 5 от ЗТП №003 (ф. Город) | 12012591 | 12012591-00 | 2012-08-31 | 0.64 | ВЛИ-0,4кВ ф.Котельная, ф.Водоканал,ф.ул.освещение от ТП 3/400 | Курская обл, Обоянский р-н., г.Обоянь, ул.Ленина,
2856 | Обоянский РЭС | ВЛ-0,4 кВ | VN004-00115049 | ВЛ-0,4кВ №2 от ЗТП №003 (ф. Водозабор) | 12012591 | 12012591-00 | 2012-08-31 | 0.99 | ВЛИ-0,4кВ ф.Котельная, ф.Водоканал,ф.ул.освещение от ТП 3/400 | Курская обл, Обоянский р-н., г.Обоянь, ул.Ленина,
2857 | Обоянский РЭС | ВЛ-0,4 кВ | VN004-00115052 | ВЛ-0,4кВ №1 от ЗТП №003 (ф. Котельная) | 12012591 | 12012591-00 | 2012-08-31 | 0.345 | ВЛИ-0,4кВ ф.Котельная, ф.Водоканал,ф.ул.освещение от ТП 3/400 | Курская обл, Обоянский р-н., г.Обоянь, ул.Ленина,
2858 | Обоянский РЭС | ВЛ-0,4 кВ | VN004-00115054 | ВЛ-0,4кВ ф-Город отЗТП №004(419 4/250) | 12011141 | 12011141-00 | 2009-01-27 | 1.51 | Воздушная ЛЭП-0,4кВ низкого напряжения пр 75,882км | Курская обл, Обоянский р-н., г.Обоянь, ,
2859 | Обоянский РЭС | ВЛ-0,4 кВ | VN004-00115056 | ВЛ-0,4кВ №2 от ТП 284 (4415 5/100) | 12001484 | 56.2 | 1983-12-30 | 0.455 | ВЛ 04кВ с Усланка 12,6км | Курская обл, Обоянский р-н., Усланский с/с., с.Усланка,
2860 | Обоянский РЭС | ВЛ-0,4 кВ | VN004-00115061 | ВЛ-0,4кВ №1 от ЗТП №005(419 5/160) Н-Пос | 12011141 | 12011141-00 | 2009-01-27 | 0.29 | Воздушная ЛЭП-0,4кВ низкого напряжения пр 75,882км | Курская обл, Обоянский р-н., г.Обоянь, ,
2861 | Обоянский РЭС | ВЛ-0,4 кВ | VN004-00115064 | ВЛ-0,4кВ №2 от ТП 006 (419 6/250) ф.Лун | 12011141 | 12011141-00 | 2009-01-27 | 1.07 | Воздушная ЛЭП-0,4кВ низкого напряжения пр 75,882км | Курская обл, Обоянский р-н., г.Обоянь, ,
2862 | Обоянский РЭС | ВЛ-0,4 кВ | VN004-00115066 | ВЛ-0,4кВ №1 от ЗТП 007(419 7/100) ф. Кир | 12011141 | 12011141-00 | 1986-09-30 | 0.853 | Воздушная ЛЭП-0,4кВ низкого напряжения пр 75,882км | Курская обл, Обоянский р-н., г.Обоянь, ,
2863 | Обоянский РЭС | ВЛ-0,4 кВ | VN004-00115068 | ВЛ-0,4кВ №2 от ЗТП 007(419 7/100) ф.Л.То | 12011141 | 12011141-00 | 2009-01-27 | 1.1 | Воздушная ЛЭП-0,4кВ низкого напряжения пр 75,882км | Курская обл, Обоянский р-н., г.Обоянь, ,
2864 | Обоянский РЭС | ВЛ-0,4 кВ | VN004-00115074 | ВЛ-0,4кВ №1 Мичур отЗТП №008 (419 8/100) | 12011141 | 12011141-00 | 1979-06-30 | 1 | Воздушная ЛЭП-0,4кВ низкого напряжения пр 75,882км | Курская обл, Обоянский р-н., г.Обоянь, ,
2865 | Обоянский РЭС | ВЛ-0,4 кВ | VN004-00115076 | ВЛ-0,4кВ №2 Калуг отЗТП №008 (419 8/100) | 12011141 | 12011141-00 | 1979-06-30 | 0.41 | Воздушная ЛЭП-0,4кВ низкого напряжения пр 75,882км | Курская обл, Обоянский р-н., г.Обоянь, ,
2866 | Обоянский РЭС | ВЛ-0,4 кВ | VN004-00115078 | ВЛ-0,4кВ №3 Грем от ЗТП №008 (419 8/100) | 12011141 | 12011141-00 | 1979-06-30 | 1.01 | Воздушная ЛЭП-0,4кВ низкого напряжения пр 75,882км | Курская обл, Обоянский р-н., г.Обоянь, ,
2867 | Обоянский РЭС | ВЛ-0,4 кВ | VN004-00115082 | ВЛ-0,4кВ №1 от ТП 009 (419 9/250) | 12011141 | 12011141-00 | 1975-03-30 | 1.05 | Воздушная ЛЭП-0,4кВ низкого напряжения пр 75,882км | Курская обл, Обоянский р-н., г.Обоянь, ,
2868 | Обоянский РЭС | ВЛ-0,4 кВ | VN004-00115093 | ВЛ-0,4кВ №1 от ТП 010 (419 10/250)ф.Кино | 12011141 | 12011141-00 | 1984-03-20 | 1.06 | Воздушная ЛЭП-0,4кВ низкого напряжения пр 75,882км | Курская обл, Обоянский р-н., г.Обоянь, ,
2869 | Обоянский РЭС | ВЛ-0,4 кВ | VN004-00115095 | ВЛ-0,4кВ №2 от ТП 010 (419 10/250)ф.Я.Ко | 12011141 | 12011141-00 | 1984-03-20 | 0.78 | Воздушная ЛЭП-0,4кВ низкого напряжения пр 75,882км | Курская обл, Обоянский р-н., г.Обоянь, ,
2870 | Обоянский РЭС | ВЛ-0,4 кВ | VN004-00115097 | ВЛ-0,4кВ №1 ТП 011(419 11/250) ул. Чайк | 12011141 | 12011141-00 | 1975-06-01 | 1.09 | Воздушная ЛЭП-0,4кВ низкого напряжения пр 75,882км | Курская обл, Обоянский р-н., г.Обоянь, ,
2871 | Обоянский РЭС | ВЛ-0,4 кВ | VN004-00115099 | ВЛ-0,4кВ №2 ТП 011(419 11/250) ул. Урицк | 12011141 | 12011141-00 | 1975-06-01 | 1.11 | Воздушная ЛЭП-0,4кВ низкого напряжения пр 75,882км | Курская обл, Обоянский р-н., г.Обоянь, ,
2872 | Обоянский РЭС | ВЛ-0,4 кВ | VN004-00115101 | ВЛ-0,4кВ №2 Мос от ТП№ 012 (419 12/250) | 12006158 | 4571 | 2005-12-30 | 1.21 | ВЛ 0,4 кВ от ТП 012 | Курская обл, Обоянский р-н., г.Обоянь, ул.Московская,
2873 | Обоянский РЭС | ВЛ-0,4 кВ | VN004-00115103 | ВЛ-0,4кВ № 1Конт от ТП №012 (419 12/250) | 12006158 | 4571 | 2005-09-01 | 0.89 | ВЛ 0,4 кВ от ТП 012 | Курская обл, Обоянский р-н., г.Обоянь, ул.Московская,
2874 | Обоянский РЭС | ВЛ-0,4 кВ | VN004-00115105 | ВЛ-0,4кВ №2 от ТП 467 (4113 16/160) | 12001391 | 51.4 | 1974-06-30 | 1.53 | ВЛ 04кВ п Пригородный 4км | Курская обл, Обоянский р-н., Зоринский с/с., п.Пригородный,
2875 | Обоянский РЭС | ВЛ-0,4 кВ | VN004-00115107 | ВЛ-0,4кВ № 1 (ф.Школа) от ТП 014 | 12011141 | 12011141-00 | 1990-01-30 | 1.1 | Воздушная ЛЭП-0,4кВ низкого напряжения пр 75,882км | Курская обл, Обоянский р-н., г.Обоянь, ,
2876 | Обоянский РЭС | ВЛ-0,4 кВ | VN004-00115109 | ВЛ-0,4кВ №2 (ф-Посёлок) от ТП 014 | 12011141 | 12011141-00 | 1990-01-30 | 1.68 | Воздушная ЛЭП-0,4кВ низкого напряжения пр 75,882км | Курская обл, Обоянский р-н., г.Обоянь, ,
2877 | Обоянский РЭС | ВЛ-0,4 кВ | VN004-00115111 | ВЛ-0,4кВ №3 (ф.Водозаб) от ТП №014 | 12011141 | 12011141-00 | 1980-01-30 | 2 | Воздушная ЛЭП-0,4кВ низкого напряжения пр 75,882км | Курская обл, Обоянский р-н., г.Обоянь, ,
2878 | Обоянский РЭС | ВЛ-0,4 кВ | VN004-00115113 | ВЛ-0,4кВ №1 от ТП 015 (415 15/100) Нефте | 12011141 | 12011141-00 | 1977-01-01 | 1.51 | Воздушная ЛЭП-0,4кВ низкого напряжения пр 75,882км | Курская обл, Обоянский р-н., г.Обоянь, ,
2879 | Обоянский РЭС | ВЛ-0,4 кВ | VN004-00115115 | ВЛ-0,4кВ №1 от ТП №027(419 27/63) Зыбино | 12011141 | 12011141-00 | 1975-03-01 | 1.545 | Воздушная ЛЭП-0,4кВ низкого напряжения пр 75,882км | Курская обл, Обоянский р-н., г.Обоянь, ,
2880 | Обоянский РЭС | ВЛ-0,4 кВ | VN004-00115117 | ВЛ-0,4кВ №1 ТП 016 (4115 16/180) Дзерж. | 12011141 | 12011141-00 | 1982-12-31 | 1.02 | Воздушная ЛЭП-0,4кВ низкого напряжения пр 75,882км | Курская обл, Обоянский р-н., г.Обоянь, ,
2881 | Обоянский РЭС | ВЛ-0,4 кВ | VN004-00115119 | ВЛ-0,4кВ №2 ТП 016 (4115 16/180) Федор. | 12011141 | 12011141-00 | 1982-12-31 | 1.28 | Воздушная ЛЭП-0,4кВ низкого напряжения пр 75,882км | Курская обл, Обоянский р-н., г.Обоянь, ,
2882 | Обоянский РЭС | ВЛ-0,4 кВ | VN004-00115121 | ВЛИ-0,4кВ №1 от ЗТП № 018 ф. Сбербанк | 12010919 | 12010919-00 | 2008-12-31 | 0.14 | КЛ-0,4кВ ф.Городской ТП 10/250, 18/250, ЦРП-1/250ул.Ленина (освещение) | Курская обл, Обоянский р-н., г.Обоянь, ул.Ленина,
2883 | Обоянский РЭС | ВЛ-0,4 кВ | VN004-00115123 | ВЛ-0,4кВ № 2 от ТП 019 ф. Красноармейск. | 12011141 | 12011141-00 | 1975-05-01 | 0.27 | Воздушная ЛЭП-0,4кВ низкого напряжения пр 75,882км | Курская обл, Обоянский р-н., г.Обоянь, ,
2884 | Обоянский РЭС | ВЛ-0,4 кВ | VN004-00115125 | ВЛ-0,4кВ № 1 от ТП 019 ф. Дзержинского | 12011141 | 12011141-00 | 1975-05-01 | 0.48 | Воздушная ЛЭП-0,4кВ низкого напряжения пр 75,882км | Курская обл, Обоянский р-н., г.Обоянь, ,
2885 | Обоянский РЭС | ВЛ-0,4 кВ | VN004-00115127 | ВЛ-0,4кВ №1 ЗТП 020 (4115 20/160) ф. Пос | 12011141 | 12011141-00 | 1976-09-30 | 1.37 | Воздушная ЛЭП-0,4кВ низкого напряжения пр 75,882км | Курская обл, Обоянский р-н., г.Обоянь, ,
2886 | Обоянский РЭС | ВЛ-0,4 кВ | VN004-00115129 | ВЛ-0,4кВ №2 от ЗТП №021 (Школа-интернат) | 12010912 | 12010912-00 | 2008-12-31 | 0.44 | ВЛИ0,4 отТП 419 25/180,21/400 ул.Жукова,ул.Фрунзе(школа глухих) | Курская обл, Обоянский р-н., г.Обоянь, ул.Жукова ул.Фрунзе,
2887 | Обоянский РЭС | ВЛ-0,4 кВ | VN004-00115131 | ВЛ-0,4кВ №3 от ЗТП №021(ф. Жукова) | 12011141 | 12011141-00 | 2009-01-27 | 0.13 | Воздушная ЛЭП-0,4кВ низкого напряжения пр 75,882км | Курская обл, Обоянский р-н., г.Обоянь, ,
2888 | Обоянский РЭС | ВЛ-0,4 кВ | VN004-00115133 | ВЛ-0,4кВ №1от ЗТП №021(ф Фрунзе) | 12011141 | 12011141-00 | 1968-01-01 | 1.22 | Воздушная ЛЭП-0,4кВ низкого напряжения пр 75,882км | Курская обл, Обоянский р-н., г.Обоянь, ,
2889 | Обоянский РЭС | ВЛ-0,4 кВ | VN004-00115135 | ВЛ-0,4кВ № 1 от ТП 022 (ф-Свердлова) | 12011141 | 12011141-00 | 2009-01-27 | 0.46 | Воздушная ЛЭП-0,4кВ низкого напряжения пр 75,882км | Курская обл, Обоянский р-н., г.Обоянь, ,
2890 | Обоянский РЭС | ВЛ-0,4 кВ | VN004-00115137 | ВЛ-0,4кВ № 2 от ТП 022 (ф-Красноарм.) | 12010937 | 12010937-00 | 2008-12-31 | 0.92 | ВЛ 0,4 кВ №2, №3 от ТП 022 | Курская обл, Обоянский р-н., г.Обоянь, ул.Шмидта,
2891 | Обоянский РЭС | ВЛ-0,4 кВ | VN004-00115139 | ВЛ-0,4кВ №1 от ТП 023 (419 23/160) Весен | 12011141 | 12011141-00 | 2009-01-27 | 1.84 | Воздушная ЛЭП-0,4кВ низкого напряжения пр 75,882км | Курская обл, Обоянский р-н., г.Обоянь, ,
2892 | Обоянский РЭС | ВЛ-0,4 кВ | VN004-00115141 | ВЛ-0,4кВ№2ф-Псель от ТП 024(4115 24/250) | 12011141 | 12011141-00 | 2009-01-27 | 0.47 | Воздушная ЛЭП-0,4кВ низкого напряжения пр 75,882км | Курская обл, Обоянский р-н., г.Обоянь, ,
2893 | Обоянский РЭС | ВЛ-0,4 кВ | VN004-00115143 | ВЛ-0,4кВ№1ф-Весёл отГКТП№024(4115 24/100 | 12011141 | 12011141-00 | 2009-01-27 | 0.455 | Воздушная ЛЭП-0,4кВ низкого напряжения пр 75,882км | Курская обл, Обоянский р-н., г.Обоянь, ,
2894 | Обоянский РЭС | ВЛ-0,4 кВ | VN004-00115145 | ВЛИ-0,4кВ № 1 от ЗТП 025 (ф. Педучилище) | 12006327 | 3101514 | 2007-12-31 | 0.22 | ВЛИ 0,4кВ от ТП 37/250ф.Швейный цех, 25/180 ф.Педучилище, 87/160 ф.Садовая | Курская обл, Обоянский р-н., г.Обоянь, ул.Луначарского,
2895 | Обоянский РЭС | ВЛ-0,4 кВ | VN004-00115147 | ВЛ-0,4кВ № 2 от ЗТП 025 (ф.Дзержинского) | 12010912 | 12010912-00 | 2008-12-31 | 0.97 | ВЛИ0,4 отТП 419 25/180,21/400 ул.Жукова,ул.Фрунзе(школа глухих) | Курская обл, Обоянский р-н., г.Обоянь, ул.Жукова ул.Фрунзе,
2896 | Обоянский РЭС | ВЛ-0,4 кВ | VN004-00115149 | ВЛ-0,4кВ № 2 от ТП 026 ф. Луначарского | 12011141 | 12011141-00 | 1976-05-21 | 1.47 | Воздушная ЛЭП-0,4кВ низкого напряжения пр 75,882км | Курская обл, Обоянский р-н., г.Обоянь, ,
2897 | Обоянский РЭС | ВЛ-0,4 кВ | VN004-00115152 | ВЛ-0,4кВ №1 от ЗТП 026 ф. Больница | 12011141 | 12011141-00 | 2009-01-27 | 0.75 | Воздушная ЛЭП-0,4кВ низкого напряжения пр 75,882км | Курская обл, Обоянский р-н., г.Обоянь, ,
2898 | Обоянский РЭС | ВЛ-0,4 кВ | VN004-00115155 | ВЛ-0,4кВ №2 от ТП 028 (4115 28/250) Парк | 12011141 | 12011141-00 | 1984-10-30 | 0.63 | Воздушная ЛЭП-0,4кВ низкого напряжения пр 75,882км | Курская обл, Обоянский р-н., г.Обоянь, ,
2899 | Обоянский РЭС | ВЛ-0,4 кВ | VN004-00115157 | ВЛ-0,4кВ №4 от ТП 070 (СИП) | 12011141 | 12011141-00 | 2009-01-27 | 0.53 | Воздушная ЛЭП-0,4кВ низкого напряжения пр 75,882км | Курская обл, Обоянский р-н., г.Обоянь, ,
2900 | Обоянский РЭС | ВЛ-0,4 кВ | VN004-00115159 | ВЛИ-0,4кВ №1 от ТП №028 Дом-Престарелых | 12010911 | 12010911-00 | 2008-12-31 | 0.46 | ВЛИ-0,4кВ от ТП 4115 28/250 ул.Садовая (Дом престарелых) | Курская обл, Обоянский р-н., г.Обоянь, ул.Садовая,
2901 | Обоянский РЭС | ВЛ-0,4 кВ | VN004-00115161 | ВЛИ 0,4кВ №2 от ЗТП 030 ф.Рынок | 12011141 | 12011141-00 | 2009-01-27 | 0.44 | Воздушная ЛЭП-0,4кВ низкого напряжения пр 75,882км | Курская обл, Обоянский р-н., г.Обоянь, ,
2902 | Обоянский РЭС | ВЛ-0,4 кВ | VN004-00115163 | ВЛИ 0,4кВ №1 от ЗТП 030 ф.Мельница | 12011141 | 12011141-00 | 2013-11-01 | 0.29 | Воздушная ЛЭП-0,4кВ низкого напряжения пр 75,882км | Курская обл, Обоянский р-н., г.Обоянь, ,
2903 | Обоянский РЭС | ВЛ-0,4 кВ | VN004-00115165 | ВЛ-0,4кВ №1 от ЗТП №031ф.Калугина | 12011141 | 12011141-00 | 1975-01-01 | 0.92 | Воздушная ЛЭП-0,4кВ низкого напряжения пр 75,882км | Курская обл, Обоянский р-н., г.Обоянь, ,
2904 | Обоянский РЭС | ВЛ-0,4 кВ | VN004-00115167 | ВЛИ-0,4кВ № 5 от ТП №031 ул. Курская | 12006263 | 3101496 | 2007-10-31 | 0.67 | ВЛ И 0,4кВ от ТП -11, ТП -97,ТП -31 г.Обоянь ул.Ку | Курская обл, Обоянский р-н., г.Обоянь, ул.Курская,
2905 | Обоянский РЭС | ВЛ-0,4 кВ | VN004-00115169 | ВЛ-0,4кВ №3 от ЗТП 031 ф. Комарова | 12011141 | 12011141-00 | 1975-01-01 | 1.29 | Воздушная ЛЭП-0,4кВ низкого напряжения пр 75,882км | Курская обл, Обоянский р-н., г.Обоянь, ,
2906 | Обоянский РЭС | ВЛ-0,4 кВ | VN004-00115172 | ВЛ-0,4кВ № 2 от ЗТП 031 ф. Кур. переулок | 12011141 | 12011141-00 | 1975-01-01 | 0.48 | Воздушная ЛЭП-0,4кВ низкого напряжения пр 75,882км | Курская обл, Обоянский р-н., г.Обоянь, ,
2907 | Обоянский РЭС | ВЛ-0,4 кВ | VN004-00115174 | ВЛ-0,4кВ №2 Гагар от ТП 032 (419 32/100) | 12011141 | 12011141-00 | 1983-06-30 | 0.82 | Воздушная ЛЭП-0,4кВ низкого напряжения пр 75,882км | Курская обл, Обоянский р-н., г.Обоянь, ,
2908 | Обоянский РЭС | ВЛ-0,4 кВ | VN004-00115176 | ВЛ-0,4кВ №3 Лугов от ТП №032(419 32/100) | 12011141 | 12011141-00 | 1968-07-30 | 0.76 | Воздушная ЛЭП-0,4кВ низкого напряжения пр 75,882км | Курская обл, Обоянский р-н., г.Обоянь, ,
2909 | Обоянский РЭС | ВЛ-0,4 кВ | VN004-00115178 | ВЛ-0,4кВ №1ф-Уриц от ТП №032(419 32/100) | 12011141 | 12011141-00 | 1975-01-01 | 0.54 | Воздушная ЛЭП-0,4кВ низкого напряжения пр 75,882км | Курская обл, Обоянский р-н., г.Обоянь, ,
2910 | Обоянский РЭС | ВЛ-0,4 кВ | VN004-00115180 | ВЛ-0,4кВ №2 отТП №034 (Садовая) | 12011141 | 12011141-00 | 2009-01-27 | 1.022 | Воздушная ЛЭП-0,4кВ низкого напряжения пр 75,882км | Курская обл, Обоянский р-н., г.Обоянь, ,
2911 | Обоянский РЭС | ВЛ-0,4 кВ | VN004-00115184 | ВЛ-0,4кВ №1 от ЗТП 035 ф. Микрорайон | 12011141 | 12011141-00 | 1985-12-31 | 1.72 | Воздушная ЛЭП-0,4кВ низкого напряжения пр 75,882км | Курская обл, Обоянский р-н., г.Обоянь, ,
2912 | Обоянский РЭС | ВЛ-0,4 кВ | VN004-00115186 | ВЛИ-0,4кВ № 3 от ТП 001 ф. Швейн. цех | 12010768 | 12010768-00 | 2008-09-30 | 0.38 | ВЛ 0,4 кВ №3 ТП 001 | Курская обл, Обоянский р-н., г.Обоянь, ул.Луначарского,
2913 | Обоянский РЭС | ВЛ-0,4 кВ | VN004-00115189 | ВЛ-0,4кВ №2 от ТП 039 ф. Луначарского | 12011141 | 12011141-00 | 1981-03-31 | 1.24 | Воздушная ЛЭП-0,4кВ низкого напряжения пр 75,882км | Курская обл, Обоянский р-н., г.Обоянь, ,
2914 | Обоянский РЭС | ВЛ-0,4 кВ | VN004-00115195 | ВЛ-0,4кВ №1 от ТП 039 ф. 8-Марта | 12011141 | 12011141-00 | 1981-03-31 | 1.16 | Воздушная ЛЭП-0,4кВ низкого напряжения пр 75,882км | Курская обл, Обоянский р-н., г.Обоянь, ,
2915 | Обоянский РЭС | ВЛ-0,4 кВ | VN004-00115202 | ВЛ-0,4кВ №1 от ТП 045 ф. Детсад | 12011141 | 12011141-00 | 1975-11-30 | 0.71 | Воздушная ЛЭП-0,4кВ низкого напряжения пр 75,882км | Курская обл, Обоянский р-н., г.Обоянь, ,
2916 | Обоянский РЭС | ВЛ-0,4 кВ | VN004-00115209 | ВЛ-0,4кВ №2 от ТП 045 ф. 8.Марта | 12011141 | 12011141-00 | 1975-11-30 | 0.84 | Воздушная ЛЭП-0,4кВ низкого напряжения пр 75,882км | Курская обл, Обоянский р-н., г.Обоянь, ,
2917 | Обоянский РЭС | ВЛ-0,4 кВ | VN004-00115215 | ВЛ-0,4кВ №1 от ТП 049 (419 49/100) ф.Мос | 12011141 | 12011141-00 | 1978-12-31 | 1.02 | Воздушная ЛЭП-0,4кВ низкого напряжения пр 75,882км | Курская обл, Обоянский р-н., г.Обоянь, ,
2918 | Обоянский РЭС | ВЛ-0,4 кВ | VN004-00115221 | ВЛ-0,4кВ №1 ЗТП 050 (4115 50/2*160 ф.Псе | 12011141 | 12011141-00 | 1983-03-23 | 0.87 | Воздушная ЛЭП-0,4кВ низкого напряжения пр 75,882км | Курская обл, Обоянский р-н., г.Обоянь, ,
2919 | Обоянский РЭС | ВЛ-0,4 кВ | VN004-00115227 | ВЛ-0,4кВ № 1 от ТП 052 ф. Мелиораторов | 12011141 | 12011141-00 | 1987-10-30 | 0.91 | Воздушная ЛЭП-0,4кВ низкого напряжения пр 75,882км | Курская обл, Обоянский р-н., г.Обоянь, ,
2920 | Обоянский РЭС | ВЛ-0,4 кВ | VN004-00115233 | ВЛ-0,4кВ №2 от ТП 053 ф. Л. Толстого | 12011141 | 12011141-00 | 1975-11-30 | 0.87 | Воздушная ЛЭП-0,4кВ низкого напряжения пр 75,882км | Курская обл, Обоянский р-н., г.Обоянь, ,
2921 | Обоянский РЭС | ВЛ-0,4 кВ | VN004-00115235 | ВЛ-0,4 кВ №1 от ТП 053 ф. Кирова | 12011141 | 12011141-00 | 1975-11-30 | 0.8 | Воздушная ЛЭП-0,4кВ низкого напряжения пр 75,882км | Курская обл, Обоянский р-н., г.Обоянь, ,
2922 | Обоянский РЭС | ВЛ-0,4 кВ | VN004-00115237 | ВЛ-0,4кВ ф-Рестор от ТП 054 (419 54/160) | 12011141 | 12011141-00 | 1973-06-30 | 1.31 | Воздушная ЛЭП-0,4кВ низкого напряжения пр 75,882км | Курская обл, Обоянский р-н., г.Обоянь, ,
2923 | Обоянский РЭС | ВЛ-0,4 кВ | VN004-00115239 | ВЛ-0,4кВ ф-Молод от ТП 054 (419 54/160) | 12011141 | 12011141-00 | 2000-06-30 | 1.19 | Воздушная ЛЭП-0,4кВ низкого напряжения пр 75,882км | Курская обл, Обоянский р-н., г.Обоянь, ,
2924 | Обоянский РЭС | ВЛ-0,4 кВ | VN004-00115241 | ВЛ-0,4 кВ №2 от ТП 055 ф. Объездная дор. | 12011141 | 12011141-00 | 1988-07-30 | 1.01 | Воздушная ЛЭП-0,4кВ низкого напряжения пр 75,882км | Курская обл, Обоянский р-н., г.Обоянь, ,
2925 | Обоянский РЭС | ВЛ-0,4 кВ | VN004-00115243 | ВЛ-0,4кВ № 1 от ТП 055 ф. Союзная | 12011141 | 12011141-00 | 1988-07-30 | 1.13 | Воздушная ЛЭП-0,4кВ низкого напряжения пр 75,882км | Курская обл, Обоянский р-н., г.Обоянь, ,
2926 | Обоянский РЭС | ВЛ-0,4 кВ | VN004-00115245 | ВЛИ-0,4кВ №2 от ТП №057(4115 57/160) | 12012434 | 12012434-00 | 2012-02-29 | 0.37 | ВЛ 0,4 кВ №2 от ТП 057 | Курская обл, Обоянский р-н., г.Обоянь, ул.Элеваторная,
2927 | Обоянский РЭС | ВЛ-0,4 кВ | VN004-00115247 | ВЛ-0,4кВ №2 от ТП №058 (Есенина) | 12011141 | 12011141-00 | 1978-01-01 | 0.44 | Воздушная ЛЭП-0,4кВ низкого напряжения пр 75,882км | Курская обл, Обоянский р-н., г.Обоянь, ,
2928 | Обоянский РЭС | ВЛ-0,4 кВ | VN004-00115249 | ВЛ-0,4кВ №1 от ТП 058 (419 58/100) Циолк | 12011141 | 12011141-00 | 1978-01-01 | 2.195 | Воздушная ЛЭП-0,4кВ низкого напряжения пр 75,882км | Курская обл, Обоянский р-н., г.Обоянь, ,
2929 | Обоянский РЭС | ВЛ-0,4 кВ | VN004-00115252 | ВЛ-0,4 кВ №2 от ТП 074 (419 74/160) | 12011141 | 12011141-00 | 2007-09-30 | 0.09 | Воздушная ЛЭП-0,4кВ низкого напряжения пр 75,882км | Курская обл, Обоянский р-н., г.Обоянь, ,
2930 | Обоянский РЭС | ВЛ-0,4 кВ | VN004-00115254 | ВЛ 0,4кВ №4 от ТП 087 ф. Садовая | 12011141 | 12011141-00 | 1981-03-31 | 0.58 | Воздушная ЛЭП-0,4кВ низкого напряжения пр 75,882км | Курская обл, Обоянский р-н., г.Обоянь, ,
2931 | Обоянский РЭС | ВЛ-0,4 кВ | VN004-00115256 | ВЛ 0,4кВ №3 от ТП 087 ф. Ватутина | 12011141 | 12011141-00 | 1981-03-31 | 0.53 | Воздушная ЛЭП-0,4кВ низкого напряжения пр 75,882км | Курская обл, Обоянский р-н., г.Обоянь, ,
2932 | Обоянский РЭС | ВЛ-0,4 кВ | VN004-00115258 | ВЛ-0,4кВ №2 от ЗТП №091(419 91/2*400) | 12006303 | 3101507 | 2011-12-31 | 0.45 | ВЛ И 0,4кВ ул.Ленина г.Обоянь от ТП 91/2*250, ТП | Курская обл, Обоянский р-н., г.Обоянь, ул.Ленина,
2933 | Обоянский РЭС | ВЛ-0,4 кВ | VN004-00115260 | ВЛИ-0,4кВ №3 отТП№091(419 91/2*400) | 12006303 | 3101507 | 2007-11-30 | 0.33 | ВЛ И 0,4кВ ул.Ленина г.Обоянь от ТП 91/2*250, ТП | Курская обл, Обоянский р-н., г.Обоянь, ул.Ленина,
2934 | Обоянский РЭС | ВЛ-0,4 кВ | VN004-00115262 | ВЛ-0,4кВ №1 от ЗТП 096 ф. Ж-дома | 12011141 | 12011141-00 | 1982-12-31 | 0.77 | Воздушная ЛЭП-0,4кВ низкого напряжения пр 75,882км | Курская обл, Обоянский р-н., г.Обоянь, ,
2935 | Обоянский РЭС | ВЛ-0,4 кВ | VN004-00115264 | ВЛ-0,4кВ №2 от ЗТП 096 ф. Сем. станция | 12011141 | 12011141-00 | 1982-12-31 | 0.11 | Воздушная ЛЭП-0,4кВ низкого напряжения пр 75,882км | Курская обл, Обоянский р-н., г.Обоянь, ,
2936 | Обоянский РЭС | ВЛ-0,4 кВ | VN004-00115266 | ВЛИ-0,4кВ № 1 от ТП 097 ул. Курская | 12006263 | 3101496 | 2007-10-31 | 1.09 | ВЛ И 0,4кВ от ТП -11, ТП -97,ТП -31 г.Обоянь ул.Ку | Курская обл, Обоянский р-н., г.Обоянь, ул.Курская,
2937 | Обоянский РЭС | ВЛ-0,4 кВ | VN004-00115268 | ВЛ-0,4кВ № 2 от ТП 097 ф. Петрова | 12011141 | 12011141-00 | 1989-12-31 | 1.535 | Воздушная ЛЭП-0,4кВ низкого напряжения пр 75,882км | Курская обл, Обоянский р-н., г.Обоянь, ,
2938 | Обоянский РЭС | ВЛ-0,4 кВ | VN004-00115270 | ВЛ 0,4 кВ №3 от ТП 097 ф. Мичурина | 12011141 | 12011141-00 | 1989-12-31 | 1.29 | Воздушная ЛЭП-0,4кВ низкого напряжения пр 75,882км | Курская обл, Обоянский р-н., г.Обоянь, ,
2939 | Обоянский РЭС | ВЛ-0,4 кВ | VN004-00115272 | ВЛ-0,4кВ № 4 от ТП 097 ф. Вет.Станц. | 12011141 | 12011141-00 | 1989-12-31 | 0.33 | Воздушная ЛЭП-0,4кВ низкого напряжения пр 75,882км | Курская обл, Обоянский р-н., г.Обоянь, ,
2940 | Обоянский РЭС | ВЛ-0,4 кВ | VN004-00115274 | ВЛ-0,4кВ № 5 от ТП 097 ф. Магаз. | 12011141 | 12011141-00 | 1989-12-31 | 0.09 | Воздушная ЛЭП-0,4кВ низкого напряжения пр 75,882км | Курская обл, Обоянский р-н., г.Обоянь, ,
2941 | Обоянский РЭС | ВЛ-0,4 кВ | VN004-00115276 | ВЛ-0,4кВ №1 от ТП 094 (419 94/160) Горга | 12011141 | 12011141-00 | 2009-01-27 | 0.09 | Воздушная ЛЭП-0,4кВ низкого напряжения пр 75,882км | Курская обл, Обоянский р-н., г.Обоянь, ,
2942 | Обоянский РЭС | ВЛ-0,4 кВ | VN004-00118598 | ВЛ-0,4кВ №1 от ТП 471 (415 3/160) | 12001325 | 48.6 | 1980-08-01 | 0.33 | ВЛ 04кВ с Стрелецкое 10,77км | Курская обл, Обоянский р-н., Рудавский с/с., с.Стрелецкое,
2943 | Обоянский РЭС | ВЛ-0,4 кВ | VN004-00118600 | ВЛ-0,4кВ №3 от ТП 330 (462 3/400) | 12001743 | 354 | 1984-04-30 | 0.79 | ВЛ 0,4кВ с Гремячка от ТП 2/100 2,548км | Курская обл, Обоянский р-н., Каменский с/с., д.Гремячка,
2944 | Обоянский РЭС | ВЛ-0,4 кВ | VN004-00118606 | ВЛ-0,4кВ №3 от ТП 284 (4415 5/100) | 12001484 | 56.2 | 1983-12-30 | 0.66 | ВЛ 04кВ с Усланка 12,6км | Курская обл, Обоянский р-н., Усланский с/с., с.Усланка,
2945 | Обоянский РЭС | ВЛ-0,4 кВ | VN004-00118618 | ВЛ-0,4кВ №4 от ТП 201 (4127 13/250) | 12001347 | 49.1 | 1975-12-01 | 0.13 | ВЛ 04кВ п Рудавский от совхоза 7,0км | Курская обл, Обоянский р-н., Рудавский с/с., п.Рудавский,
2946 | Обоянский РЭС | ВЛ-0,4 кВ | VN004-00119020 | ВЛ-0,4кВ №1 от КТП № 173 (4121 19/160) | 12001367 | 50.4 | 2007-06-30 | 0.13 | ВЛ 04кВ с Зорино 3,51км | Курская обл, Обоянский р-н., Зоринский с/с., с.Зорино,
2947 | Обоянский РЭС | ВЛ-0,4 кВ | VN004-00119024 | ВЛ-0,4кВ №1 от ЗТП 172 (421 1/2*250) | 12001463 | 55 | 1973-05-30 | 0.61 | ВЛ 04кВ с Афанасьево 17,3км | Курская обл, Обоянский р-н., Афанасьевский с/с., с.Афанасьево,
2948 | Обоянский РЭС | ВЛ-0,4 кВ | VN004-00119026 | ВЛ-0,4кВ №2 от ЗТП 172 (421 1/2*250) | 12001463 | 55 | 1973-05-30 | 0.24 | ВЛ 04кВ с Афанасьево 17,3км | Курская обл, Обоянский р-н., Афанасьевский с/с., с.Афанасьево,
2949 | Обоянский РЭС | ВЛ-0,4 кВ | VN004-00119028 | ВЛ-0,4кВ №3 от ЗТП 172 (421 1/2*250) | 12001463 | 55 | 1973-05-30 | 0.29 | ВЛ 04кВ с Афанасьево 17,3км | Курская обл, Обоянский р-н., Афанасьевский с/с., с.Афанасьево,
2950 | Обоянский РЭС | ВЛ-0,4 кВ | VN004-00119029 | ВЛ-0,4кВ №1 от ТП 511 (413) "Платон" | 12016621 | 12016621-00 | 2016-12-31 | 0.005 | ВЛ 0,4кВ №1 ТП 511 | Курская обл, Обоянский р-н, х.Нагорный, ,
2951 | Обоянский РЭС | ВЛ-0,4 кВ | VN004-00119031 | ВЛ-0,4кВ №1 от ТП 478 (467 15/160) | 12001658 | 335 | 1990-06-30 | 0.23 | ВЛ 0,4кВ с Бушмено от ТП8/63 8,92км | Курская обл, Обоянский р-н., Каменский с/с., с.Бушмено,
2952 | Обоянский РЭС | ВЛ-0,4 кВ | VN004-00119034 | ВЛ-0,4кВ №1от ТП 329 (462 1/160) | 12001641 | 331 | 1980-10-30 | 0.235 | ВЛ 0,4кВ с.Р-Буды от тп 4/250 5,49км | Курская обл, Обоянский р-н., Р.Будский с/с., с.Р.Буды,
2953 | Обоянский РЭС | ВЛ-0,4 кВ | VN004-00119035 | ВЛ-0,4 кВ №1 от ТП 378 (468 1/40) | 12001732 | 352 | 1965-04-30 | 0.06 | ВЛ 0,4кВ с Каменка от ТП 10/250 14,3км | Курская обл, Обоянский р-н., Каменский с/с., с.Каменка,
2954 | Обоянский РЭС | ВЛ-0,4 кВ | VN004-00119037 | ВЛ-0,4кВ №1 от ТП 388 (468 12/250) | 12001732 | 352 | 1965-04-30 | 1.49 | ВЛ 0,4кВ с Каменка от ТП 10/250 14,3км | Курская обл, Обоянский р-н., Каменский с/с., с.Каменка,
2955 | Обоянский РЭС | ВЛ-0,4 кВ | VN004-00119039 | ВЛ-0,4кВ №1 от ЗТП 433 (477 1/2х250) | 12001500 | 59 | 1970-03-30 | 0.37 | ВЛ 04кВ Котельниково КРС 19,105км | Курская обл, Обоянский р-н., Котельниковский с/с., с.Котельниково,
2956 | Обоянский РЭС | ВЛ-0,4 кВ | VN004-00119041 | ВЛ 0,4кВ №4 от ТП 014 (Лаборатория) | 12011141 | 12011141-00 | 1990-01-30 | 0.15 | Воздушная ЛЭП-0,4кВ низкого напряжения пр 75,882км | Курская обл, Обоянский р-н., г.Обоянь, ,
2957 | Обоянский РЭС | ВЛ-0,4 кВ | VN004-00119043 | ВЛИ -0,4кВ №1 от ЗТП №056 | 12010707 | 12010707-00 | 2008-08-31 | 0.6 | ВЛ 0,4 кВ №1 от ТП 056 | Курская обл, Обоянский р-н., г.Обоянь, ул.Ленина,
2958 | Обоянский РЭС | ВЛ-0,4 кВ | VN004-00119128 | ВЛ-0,4кВ № 1 от ТП 495 с. Чекмари ток | 12006547 | 45 | 1989-01-30 | 0.21 | ВЛ 04кВ с Чемари Гридасово 15,26км | Курская обл, Обоянский р-н., Гридасовский с/с., с.Гридасово,
2959 | Обоянский РЭС | ВЛ-0,4 кВ | VN004-00119134 | ВЛ-0,4кВ №1 от ТП 083 (4115 83/250) | 12011141 | 12011141-00 | 1996-06-12 | 0.28 | Воздушная ЛЭП-0,4кВ низкого напряжения пр 75,882км | Курская обл, Обоянский р-н., г.Обоянь, ,
2960 | Обоянский РЭС | ВЛ-0,4 кВ | VN004-00119142 | ВЛ-0,4кВ № 1 от ТП № 036 (419 36/250) | 12011141 | 12011141-00 | 1975-01-01 | 0.53 | Воздушная ЛЭП-0,4кВ низкого напряжения пр 75,882км | Курская обл, Обоянский р-н., г.Обоянь, ,
2961 | Обоянский РЭС | ВЛ-0,4 кВ | VN004-00125644 | ВЛ 0,4 кВ № 1 от ТП 013 ф. Псельская | 12011141 | 12011141-00 | 1968-12-30 | 0.695 | Воздушная ЛЭП-0,4кВ низкого напряжения пр 75,882км | Курская обл, Обоянский р-н., г.Обоянь, ,
2962 | Обоянский РЭС | ВЛ-0,4 кВ | VN004-00125646 | ВЛ-0,4кВ №3 от ЗТП №026 ф. Кухня | 12011141 | 12011141-00 | 1976-05-21 | 0.47 | Воздушная ЛЭП-0,4кВ низкого напряжения пр 75,882км | Курская обл, Обоянский р-н., г.Обоянь, ,
2963 | Обоянский РЭС | ВЛ-0,4 кВ | VN004-94600924 | ВЛ-0,4кВ №2 от ТП № 036 (419 36/250) | 12011141 | 12011141-00 | 1975-01-01 | 0.525 | Воздушная ЛЭП-0,4кВ низкого напряжения пр 75,882км | Курская обл, Обоянский р-н., г.Обоянь, ,
2964 | Обоянский РЭС | ВЛ-0,4 кВ | VN004-94600927 | ВЛ-0,4кВ №2 от ТП 387 (468 10/250) | 12001732 | 352 | 1965-04-30 | 0.43 | ВЛ 0,4кВ с Каменка от ТП 10/250 14,3км | Курская обл, Обоянский р-н., Каменский с/с., с.Каменка,
2965 | Обоянский РЭС | ВЛ-0,4 кВ | VN004-94600928 | ВЛ-0,4кВ №1 от ТП 323 (4514 21/400) | 12006547 | 45 | 1989-01-30 | 2.51 | ВЛ 04кВ с Чемари Гридасово 15,26км | Курская обл, Обоянский р-н., Гридасовский с/с., с.Гридасово,
2966 | Обоянский РЭС | ВЛ-0,4 кВ | VN004-94600929 | ВЛ-0,4кВ №2 от ТП 323 (4514 21/400) | 12006547 | 45 | 1989-01-30 | 0.59 | ВЛ 04кВ с Чемари Гридасово 15,26км | Курская обл, Обоянский р-н., Гридасовский с/с., с.Гридасово,
2967 | Обоянский РЭС | ВЛ-0,4 кВ | VN004-94600930 | ВЛИ-0,4 кВ №1 от ТП 497 ул. Ленина 102 | 12012795 | 12012795-00 | 2012-11-30 | 0.05 | ВЛ 0,4 кВ №1 от ТП 497 | Курская обл, Обоянский р-н., г.Обоянь, ул.Московская, ул.Мирная, ул.Л.Толстого, ул.Молоде,
2968 | Обоянский РЭС | ВЛ-0,4 кВ | VN004-94600931 | ВЛ-0,4кВ №1 от ТП 324 (4514 22/250) | 12006547 | 45 | 1989-01-30 | 0.02 | ВЛ 04кВ с Чемари Гридасово 15,26км | Курская обл, Обоянский р-н., Гридасовский с/с., с.Гридасово,
2969 | Обоянский РЭС | ВЛ-0,4 кВ | VN004-94600932 | ВЛ-0,4кВ №2 от ТП 324 (4514 22/250) | 12006547 | 45 | 1989-01-30 | 0.275 | ВЛ 04кВ с Чемари Гридасово 15,26км | Курская обл, Обоянский р-н., Гридасовский с/с., с.Гридасово,
2970 | Обоянский РЭС | ВЛ-0,4 кВ | VN004-94600933 | ВЛ-0,4кВ №1 от ТП 325 (4514 23/250) | 12006547 | 45 | 1989-01-30 | 0.255 | ВЛ 04кВ с Чемари Гридасово 15,26км | Курская обл, Обоянский р-н., Гридасовский с/с., с.Гридасово,
2971 | Обоянский РЭС | ВЛ-0,4 кВ | VN004-94600934 | ВЛ-0,4кВ №2 от ТП 325 (4514 23/250) | 12006547 | 45 | 1989-01-30 | 1.23 | ВЛ 04кВ с Чемари Гридасово 15,26км | Курская обл, Обоянский р-н., Гридасовский с/с., с.Гридасово,
2972 | Обоянский РЭС | ВЛ-0,4 кВ | VN004-94600935 | ВЛ-0,4кВ №1 от ТП 326 (4514 24/100) | 12006547 | 45 | 1989-01-30 | 1.805 | ВЛ 04кВ с Чемари Гридасово 15,26км | Курская обл, Обоянский р-н., Гридасовский с/с., с.Гридасово,
2973 | Обоянский РЭС | ВЛ-0,4 кВ | VN004-94600936 | ВЛ-0,4кВ №2 от ТП 326 (4514 24/63) | 12006547 | 45 | 1989-01-30 | 0.73 | ВЛ 04кВ с Чемари Гридасово 15,26км | Курская обл, Обоянский р-н., Гридасовский с/с., с.Гридасово,
2974 | Обоянский РЭС | ВЛ-0,4 кВ | VN004-94600939 | ВЛ-0,4кВ №1 от ТП 328 (4514 26/63) | 12006547 | 45 | 1989-01-30 | 1.78 | ВЛ 04кВ с Чемари Гридасово 15,26км | Курская обл, Обоянский р-н., Гридасовский с/с., с.Гридасово,
2975 | Обоянский РЭС | ВЛ-0,4 кВ | VN004-94600940 | ВЛ-0,4кВ №4 от ТП 331 (462 4/250) | 12001641 | 331 | 1980-10-30 | 0.015 | ВЛ 0,4кВ с.Р-Буды от тп 4/250 5,49км | Курская обл, Обоянский р-н., Р.Будский с/с., с.Р.Буды,
2976 | Обоянский РЭС | ВЛ-0,4 кВ | VN004-94600942 | ВЛ-0,4кВ №1 от ТП 289 (455 7/63) | 12001259 | 45.1 | 1987-10-01 | 0.01 | ВЛ 0,4 кВ №1 от ТП 289 | Курская обл, Обоянский р-н., Гридасовский с/с., с.Гридасово,
2977 | Обоянский РЭС | ВЛ-0,4 кВ | VN004-94600943 | ВЛИ 0,4кВ №2 от СТП 481 (455 12/25) | 12012276 | 12012276-00 | 2011-11-30 | 0.07 | ВЛ 0,4 кВ от ТП 481 | Курская обл, Обоянский р-н., Гридасовский с/с., д.Луневка,
2978 | Обоянский РЭС | ВЛ-0,4 кВ | VN004-94600944 | ВЛ-0,4кВ №3 от ТП 423 (472 6/250) | 12001263 | 45.2 | 1988-12-01 | 0.15 | ВЛ 0,4кВ от ТП 472 1/100 ф 1 310 | Курская обл, Обоянский р-н., Котельниковский с/с., с.М.Крюки,
2979 | Обоянский РЭС | ВЛ-0,4 кВ | VN004-94600945 | ВЛ-0,4кВ №4 от ТП 423 (472 6/250) | 12001263 | 45.2 | 1988-12-01 | 0.055 | ВЛ 0,4кВ от ТП 472 1/100 ф 1 310 | Курская обл, Обоянский р-н., Котельниковский с/с., с.М.Крюки,
2980 | Обоянский РЭС | ВЛ-0,4 кВ | VN004-94600946 | ВЛ-0,4кВ №1 от ТП 420 (472 2/250) | 12001263 | 45.2 | 1988-12-01 | 0.655 | ВЛ 0,4кВ от ТП 472 1/100 ф 1 310 | Курская обл, Обоянский р-н., Котельниковский с/с., с.М.Крюки,
2981 | Обоянский РЭС | ВЛ-0,4 кВ | VN004-94600947 | ВЛ-0,4кВ №1 от ТП 421 (472 3/400) | 12001270 | 46.1 | 1975-08-01 | 1.09 | ВЛ 0,4кВ №1 от ТП 421 | Курская обл, Обоянский р-н., Котельниковский с/с., х.Версковое,
2982 | Обоянский РЭС | ВЛ-0,4 кВ | VN004-94600948 | ВЛ-0,4кВ №2 от ТП 297 (457 11/160) | 12001517 | 59.4 | 1987-05-30 | 0.53 | ВЛ 04кВ с Котельниково 3,4км | Курская обл, Обоянский р-н., Котельниковский с/с., с.Котельниково,
2983 | Обоянский РЭС | ВЛ-0,4 кВ | VN004-94600949 | ВЛ 0,4кВ №1 от ТП № 057 (4115 57/160) | 12011141 | 12011141-00 | 1970-09-30 | 1.355 | Воздушная ЛЭП-0,4кВ низкого напряжения пр 75,882км | Курская обл, Обоянский р-н., г.Обоянь, ,
2984 | Обоянский РЭС | ВЛ-0,4 кВ | VN004-94600950 | ВЛ-0,4кВ №2 от ТП 427 (472 10/250) | 12001263 | 45.2 | 1988-12-01 | 1.48 | ВЛ 0,4кВ от ТП 472 1/100 ф 1 310 | Курская обл, Обоянский р-н., Котельниковский с/с., с.М.Крюки,
2985 | Обоянский РЭС | ВЛ-0,4 кВ | VN004-94600951 | ВЛ-0,4кВ №1 от ТП 427 (472 10/250) | 12001263 | 45.2 | 1988-12-01 | 0.25 | ВЛ 0,4кВ от ТП 472 1/100 ф 1 310 | Курская обл, Обоянский р-н., Котельниковский с/с., с.М.Крюки,
2986 | Обоянский РЭС | ВЛ-0,4 кВ | VN004-94600952 | ВЛ-0,4кВ №2 от ТП 418 (471 14/40) | 12001535 | 60.1 | 1977-02-20 | 0.4 | ВЛ 04кВ с П-Котельниково 13,14км | Курская обл, Обоянский р-н., Котельниковский с/с., с.Котельниково,
2987 | Обоянский РЭС | ВЛ-0,4 кВ | VN004-94600953 | ВЛ-0,4кВ №1 от ТП 423 (472 6/250) | 12001263 | 45.2 | 1988-12-01 | 0.51 | ВЛ 0,4кВ от ТП 472 1/100 ф 1 310 | Курская обл, Обоянский р-н., Котельниковский с/с., с.М.Крюки,
2988 | Обоянский РЭС | ВЛ-0,4 кВ | VN004-94600954 | ВЛ-0,4кВ №2 от ТП 423 (472 6/250) | 12001263 | 45.2 | 1988-12-01 | 0.5 | ВЛ 0,4кВ от ТП 472 1/100 ф 1 310 | Курская обл, Обоянский р-н., Котельниковский с/с., с.М.Крюки,
2989 | Обоянский РЭС | ВЛ-0,4 кВ | VN004-94600955 | ВЛ-0,4кВ №1 от ТП 424 (472 7/100) | 12001263 | 45.2 | 1988-12-01 | 0.445 | ВЛ 0,4кВ от ТП 472 1/100 ф 1 310 | Курская обл, Обоянский р-н., Котельниковский с/с., с.М.Крюки,
2990 | Обоянский РЭС | ВЛ-0,4 кВ | VN004-94600956 | ВЛ-0,4кВ №2 от ТП 424 (472 7/100) | 12001263 | 45.2 | 1988-12-01 | 0.35 | ВЛ 0,4кВ от ТП 472 1/100 ф 1 310 | Курская обл, Обоянский р-н., Котельниковский с/с., с.М.Крюки,
2991 | Обоянский РЭС | ВЛ-0,4 кВ | VN004-94600957 | ВЛ-0,4к В №1 от ТП 425 (472 8/100) | 12001263 | 45.2 | 1988-12-01 | 0.905 | ВЛ 0,4кВ от ТП 472 1/100 ф 1 310 | Курская обл, Обоянский р-н., Котельниковский с/с., с.М.Крюки,
2992 | Обоянский РЭС | ВЛ-0,4 кВ | VN004-94600958 | ВЛ-0,4кВ №2 от ТП 425 (472 8/100) | 12001263 | 45.2 | 1988-12-01 | 0.715 | ВЛ 0,4кВ от ТП 472 1/100 ф 1 310 | Курская обл, Обоянский р-н., Котельниковский с/с., с.М.Крюки,
2993 | Обоянский РЭС | ВЛ-0,4 кВ | VN004-94600959 | ВЛ-0,4кВ №2 от ТП 426 (472 9/100) | 12001263 | 45.2 | 1975-08-01 | 1.065 | ВЛ 0,4кВ от ТП 472 1/100 ф 1 310 | Курская обл, Обоянский р-н., Котельниковский с/с., с.М.Крюки,
2994 | Обоянский РЭС | ВЛ-0,4 кВ | VN004-94600960 | ВЛ-0,4кВ №1 от ТП 422 (472 4/400) | 12001263 | 45.2 | 1988-12-01 | 1.63 | ВЛ 0,4кВ от ТП 472 1/100 ф 1 310 | Курская обл, Обоянский р-н., Котельниковский с/с., с.М.Крюки,
2995 | Обоянский РЭС | ВЛ-0,4 кВ | VN004-94600961 | ВЛ-0,4кВ №2 от ТП 422 (472 4/400) | 12001263 | 45.2 | 1988-12-01 | 1.47 | ВЛ 0,4кВ от ТП 472 1/100 ф 1 310 | Курская обл, Обоянский р-н., Котельниковский с/с., с.М.Крюки,
2996 | Обоянский РЭС | ВЛ-0,4 кВ | VN004-94600962 | ВЛ-0,4кВ №1 от ТП 428 (475 1/63) | 12001274 | 46.2 | 1975-08-01 | 1.175 | ВЛ 04кВ х Версковое 4,65км | Курская обл, Обоянский р-н., Котельниковский с/с., х.Версковое,
2997 | Обоянский РЭС | ВЛ-0,4 кВ | VN004-94600963 | ВЛ-0,4кВ №1 от ТП 429 (475 2/63) | 12001274 | 46.2 | 1975-08-01 | 0.23 | ВЛ 04кВ х Версковое 4,65км | Курская обл, Обоянский р-н., Котельниковский с/с., х.Версковое,
2998 | Обоянский РЭС | ВЛ-0,4 кВ | VN004-94600965 | ВЛ-0,4кВ №1 от ТП 430 (475 3/63) | 12001267 | 46 | 1970-08-01 | 1.355 | ВЛ 0,4 кВ №1 от ТП 430 | Курская обл, Обоянский р-н., Котельниковский с/с., х.Версковое,
2999 | Обоянский РЭС | ВЛ-0,4 кВ | VN004-94600967 | ВЛ-0,4кВ №1 от ТП 431 (475 5/40) | 12001274 | 46.2 | 1975-08-01 | 1.21 | ВЛ 04кВ х Версковое 4,65км | Курская обл, Обоянский р-н., Котельниковский с/с., х.Версковое,
3000 | Обоянский РЭС | ВЛ-0,4 кВ | VN004-94600968 | ВЛИ-0,4кВ №2 от ТП 411 (471 5/400) | 12001535 | 60.1 | 2006-06-30 | 0.04 | ВЛ 04кВ с П-Котельниково 13,14км | Курская обл, Обоянский р-н., Котельниковский с/с., с.Котельниково,
3001 | Обоянский РЭС | ВЛ-0,4 кВ | VN004-94600969 | ВЛ-0,4кВ №1 от ТП 432 (475 6/100) | 12001274 | 46.2 | 1975-08-01 | 0.77 | ВЛ 04кВ х Версковое 4,65км | Курская обл, Обоянский р-н., Котельниковский с/с., х.Версковое,
3002 | Обоянский РЭС | ВЛ-0,4 кВ | VN004-94600971 | ВЛ-0,4кВ №1 от ТП 426 (472 9/100) | 12001278 | 46.3 | 1985-12-01 | 0.89 | ВЛ 0,4кВ №1 от ТП 426 | Курская обл, Обоянский р-н., Котельниковский с/с., с.М.Крюки,
3003 | Обоянский РЭС | ВЛ-0,4 кВ | VN004-94600972 | ВЛ-0,4кВ №1 от ТП 229 (426 5/63) | 12001282 | 47 | 1971-05-01 | 1.49 | ВЛ 0,4 кВ от ТП 229 | Курская обл, Обоянский р-н., Афанасьевский с/с., д.Знобиловка,
3004 | Обоянский РЭС | ВЛ-0,4 кВ | VN004-94600973 | ВЛ-0,4кВ №2 от ТП 229 (426 5/63) | 12001282 | 47 | 1971-05-01 | 1.025 | ВЛ 0,4 кВ от ТП 229 | Курская обл, Обоянский р-н., Афанасьевский с/с., д.Знобиловка,
3005 | Обоянский РЭС | ВЛ-0,4 кВ | VN004-94600974 | ВЛ-0,4кВ №1 от ТП 231 (426 13/250) | 12001286 | 47.1 | 1971-05-01 | 0.28 | ВЛ 04кВ с Знобиловка 5,11км | Курская обл, Обоянский р-н., Афанасьевский с/с., д.Знобиловка,
3006 | Обоянский РЭС | ВЛ-0,4 кВ | VN004-94600975 | ВЛ-0,4кВ №2 от ТП 231 (426 13/250) | 12001286 | 47.1 | 1975-05-01 | 0.9 | ВЛ 04кВ с Знобиловка 5,11км | Курская обл, Обоянский р-н., Афанасьевский с/с., д.Знобиловка,
3007 | Обоянский РЭС | ВЛ-0,4 кВ | VN004-94600976 | ВЛ-0,4кВ №1 от ТП 235 (426 19/63) | 12001286 | 47.1 | 1975-05-01 | 0.485 | ВЛ 04кВ с Знобиловка 5,11км | Курская обл, Обоянский р-н., Афанасьевский с/с., д.Знобиловка,
3008 | Обоянский РЭС | ВЛ-0,4 кВ | VN004-94600978 | ВЛ-0,4кВ №1 от ТП 228 (426 6/100) | 12001286 | 47.1 | 1974-05-30 | 1.16 | ВЛ 04кВ с Знобиловка 5,11км | Курская обл, Обоянский р-н., Афанасьевский с/с., д.Знобиловка,
3009 | Обоянский РЭС | ВЛ-0,4 кВ | VN004-94600979 | ВЛ-0,4кВ №2 от ТП 228 (426 6/100) | 12001286 | 47.1 | 1974-05-30 | 1.33 | ВЛ 04кВ с Знобиловка 5,11км | Курская обл, Обоянский р-н., Афанасьевский с/с., д.Знобиловка,
3010 | Обоянский РЭС | ВЛ-0,4 кВ | VN004-94600980 | ВЛ-0,4кВ №1 от ТП 230 (426 9/250) | 12001286 | 47.1 | 1975-05-01 | 1.42 | ВЛ 04кВ с Знобиловка 5,11км | Курская обл, Обоянский р-н., Афанасьевский с/с., д.Знобиловка,
3011 | Обоянский РЭС | ВЛ-0,4 кВ | VN004-94600982 | ВЛ-0,4кВ №3 от ТП 231 (426 13/250) | 12001294 | 47.3 | 1985-05-01 | 0.21 | ВЛ 04кВ с Знобиловка 5,53км | Курская обл, Обоянский р-н., Афанасьевский с/с., д.Знобиловка,
3012 | Обоянский РЭС | ВЛ-0,4 кВ | VN004-94600983 | ВЛ-0,4кВ № 1 от ТП 234 (426 14/160) | 12001294 | 47.3 | 1985-05-01 | 1.8 | ВЛ 04кВ с Знобиловка 5,53км | Курская обл, Обоянский р-н., Афанасьевский с/с., д.Знобиловка,
3013 | Обоянский РЭС | ВЛ-0,4 кВ | VN004-94600984 | ВЛ-0,4кВ №2 от ТП 234 (426 14/160) | 12001294 | 47.3 | 1985-05-01 | 1.05 | ВЛ 04кВ с Знобиловка 5,53км | Курская обл, Обоянский р-н., Афанасьевский с/с., д.Знобиловка,
3014 | Обоянский РЭС | ВЛ-0,4 кВ | VN004-94600985 | ВЛ-0,4кВ №1 от ТП 232 (426 15/250) | 12001290 | 47.2 | 1973-05-01 | 0.595 | ВЛ 0,4 кВ №1 от ТП 232 | Курская обл, Обоянский р-н., Афанасьевский с/с., с.Камынино,
3015 | Обоянский РЭС | ВЛ-0,4 кВ | VN004-94600986 | ВЛ-0,4кВ №2 от ТП 232 (426 15/250) | 12001294 | 47.3 | 1985-05-01 | 0.915 | ВЛ 04кВ с Знобиловка 5,53км | Курская обл, Обоянский р-н., Афанасьевский с/с., д.Знобиловка,
3016 | Обоянский РЭС | ВЛ-0,4 кВ | VN004-94600987 | ВЛ-0,4кВ №1 от ТП 233 (426 16/100) | 12001294 | 47.3 | 1985-05-01 | 0.42 | ВЛ 04кВ с Знобиловка 5,53км | Курская обл, Обоянский р-н., Афанасьевский с/с., д.Знобиловка,
3017 | Обоянский РЭС | ВЛ-0,4 кВ | VN004-94600988 | ВЛ-0,4кВ №2 от ТП 233 (426 16/100) | 12001294 | 47.3 | 1985-05-01 | 1.465 | ВЛ 04кВ с Знобиловка 5,53км | Курская обл, Обоянский р-н., Афанасьевский с/с., д.Знобиловка,
3018 | Обоянский РЭС | ВЛ-0,4 кВ | VN004-94600989 | ВЛ-0,4кВ №2 от ТП 235 (426 19/63) | 12001294 | 47.3 | 1985-05-01 | 0.89 | ВЛ 04кВ с Знобиловка 5,53км | Курская обл, Обоянский р-н., Афанасьевский с/с., д.Знобиловка,
3019 | Обоянский РЭС | ВЛ-0,4 кВ | VN004-94600991 | ВЛ-0,4 кВ №1 от ТП 321 (4514 27/25) | 12001419 | 52.5 | 2010-08-25 | 0.09 | ВЛ 04кВ с Быканово 5км | Курская обл, Обоянский р-н., Быкановский с/с., с.Быканово,
3020 | Обоянский РЭС | ВЛ-0,4 кВ | VN004-94600992 | ВЛ-0,4кВ №2 от ТП 230 (426 9/250) | 12001298 | 47.4 | 1986-05-01 | 0.5 | ВЛ 0,4 кВ №2 от ТП 230 | Курская обл, Обоянский р-н., Афанасьевский с/с., с.Камынино,
3021 | Обоянский РЭС | ВЛ-0,4 кВ | VN004-94600993 | ВЛ-0,4кВ №2 от ТП 116 (413 3/100) | 12001310 | 48.2 | 1974-08-01 | 1.41 | ВЛ 04кВ с-з Рудавский с Стрелецкое 3,6км | Курская обл, Обоянский р-н., Рудавский с/с., с.Стрелецкое,
3022 | Обоянский РЭС | ВЛ-0,4 кВ | VN004-94600994 | ВЛ-0,4 кВ №2 от ТП 363 (464 9/100) | 12006629 | 330 | 1996-01-31 | 0.26 | ВЛ 0,4кВ с.Р-Буды от ТП9/100 7,695км | Курская обл, Обоянский р-н., Р.Будский с/с., с.Р.Буды,
3023 | Обоянский РЭС | ВЛ-0,4 кВ | VN004-94600995 | ВЛ-0,4кВ №3 от ТП 264 (4412 6/250) | 12001480 | 56.1 | 1982-12-30 | 0.39 | ВЛ 04кВ с Усланка 13,165км | Курская обл, Обоянский р-н., Усланский с/с., с.Усланка,
3024 | Обоянский РЭС | ВЛ-0,4 кВ | VN004-94600996 | ВЛИ 0,4кВ №1 от СТП 481 (455 12/25) | 12012276 | 12012276-00 | 2011-11-30 | 0.29 | ВЛ 0,4 кВ от ТП 481 | Курская обл, Обоянский р-н., Гридасовский с/с., д.Луневка,
3025 | Обоянский РЭС | ВЛ-0,4 кВ | VN004-94600997 | ВЛ-0,4кВ №2 от ТП №196 (4125 8/100) | 12001306 | 48.1 | 1968-08-01 | 1.11 | ВЛ 0,4 кВ №2 от ТП 196 | Курская обл, Обоянский р-н., Рудавский с/с., с.Стрелецкое,
3026 | Обоянский РЭС | ВЛ-0,4 кВ | VN004-94600998 | ВЛ-0,4кВ №1 от ТП №190 (4125 9/630) | 12001310 | 48.2 | 1974-08-01 | 0.17 | ВЛ 04кВ с-з Рудавский с Стрелецкое 3,6км | Курская обл, Обоянский р-н., Рудавский с/с., с.Стрелецкое,
3027 | Обоянский РЭС | ВЛ-0,4 кВ | VN004-94600999 | ВЛ-0,4кВ №2 от ТП №190 (4125 9/630) | 12001310 | 48.2 | 1974-08-01 | 0.21 | ВЛ 04кВ с-з Рудавский с Стрелецкое 3,6км | Курская обл, Обоянский р-н., Рудавский с/с., с.Стрелецкое,
3028 | Обоянский РЭС | ВЛ-0,4 кВ | VN004-94601000 | ВЛ-0,4кВ №1 от ТП 116 (413 3/100) | 12001310 | 48.2 | 1974-08-01 | 0.33 | ВЛ 04кВ с-з Рудавский с Стрелецкое 3,6км | Курская обл, Обоянский р-н., Рудавский с/с., с.Стрелецкое,
3029 | Обоянский РЭС | ВЛ-0,4 кВ | VN004-94601001 | ВЛ0,4кВ №1 от ТП № 157 (417 1/160) | 12001310 | 48.2 | 1974-08-01 | 0.82 | ВЛ 04кВ с-з Рудавский с Стрелецкое 3,6км | Курская обл, Обоянский р-н., Рудавский с/с., с.Стрелецкое,
3030 | Обоянский РЭС | ВЛ-0,4 кВ | VN004-94601002 | ВЛ 0,4кВ №5 от ТП 087 ф. Луначарского | 12011141 | 12011141-00 | 1981-03-31 | 1.618 | Воздушная ЛЭП-0,4кВ низкого напряжения пр 75,882км | Курская обл, Обоянский р-н., г.Обоянь, ,
3031 | Обоянский РЭС | ВЛ-0,4 кВ | VN004-94601003 | ВЛ-0,4кВ №3 от ТП 355 (463 16/400) резер | 12001703 | 346 | 1984-03-30 | 0.09 | ВЛ 0,4кВ с Филатово от ТП 6/100 9,78км | Курская обл, Обоянский р-н., Р.Будский с/с., с.Филатово,
3032 | Обоянский РЭС | ВЛ-0,4 кВ | VN004-94601015 | ВЛ0,4кВ №1 от ТП № 129 (413 24/25) | 12011706 | 12011706-00 | 2010-08-31 | 0.095 | ВЛ 0,4 кВ №1 от ТП 129 | Курская обл, Обоянский р-н., Быкановский с/с., с.Быканово,
3033 | Обоянский РЭС | ВЛ-0,4 кВ | VN004-94601016 | ВЛ-0,4кВ №2 от ТП 339 (462 12/100) | 12001641 | 331 | 1975-10-01 | 0.955 | ВЛ 0,4кВ с.Р-Буды от тп 4/250 5,49км | Курская обл, Обоянский р-н., Р.Будский с/с., с.Р.Буды,
3034 | Обоянский РЭС | ВЛ-0,4 кВ | VN004-94601025 | ВЛ0,4кВ №1 от ТП № 138 (415 9/100) | 12001321 | 48.5 | 1976-08-01 | 1.23 | ВЛ 04кВ с Стрелецкое 2,8км | Курская обл, Обоянский р-н., Рудавский с/с., с.Стрелецкое,
3035 | Обоянский РЭС | ВЛ-0,4 кВ | VN004-94601042 | ВЛ 0,4кВ №1от СТП №136 (415) c.Пушкарное | 12012517 | 12012517-00 | 2012-06-30 | 0.26 | ВЛ 0,4 кВ №1 от ТП 136 | Курская обл, Обоянский р-н., Рудавский с/с., с.Пушкарное,
3036 | Обоянский РЭС | ВЛ-0,4 кВ | VN004-94601043 | ВЛ-0,4кВ №3 от ТП №135 (415 6/100) | 12001325 | 48.6 | 1980-08-01 | 1.07 | ВЛ 04кВ с Стрелецкое 10,77км | Курская обл, Обоянский р-н., Рудавский с/с., с.Стрелецкое,
3037 | Обоянский РЭС | ВЛ-0,4 кВ | VN004-94601045 | ВЛ-0,4 кВ №6 от ТП 097 (ф. Ресторан) | 12011141 | 12011141-00 | 1989-12-31 | 0.08 | Воздушная ЛЭП-0,4кВ низкого напряжения пр 75,882км | Курская обл, Обоянский р-н., г.Обоянь, ,
3038 | Обоянский РЭС | ВЛ-0,4 кВ | VN004-94601046 | ВЛ-0,4кВ №2 от ТП 242 (447 1/63) | 12001429 | 53.1 | 1968-08-30 | 0.13 | ВЛ 0,4 кВ от ТП 242 | Курская обл, Обоянский р-н., Усланский с/с., х.Поросючка,
3039 | Обоянский РЭС | ВЛ-0,4 кВ | VN004-94601048 | ВЛ-0,4кВ №1 от ТП № 104 (411 4/100) | 12001333 | 48.8 | 1987-05-01 | 0.36 | ВЛ 0,4 кВ №1 от ТП 104 | Курская обл, Обоянский р-н., Рудавский с/с., п.Рудавский,
3040 | Обоянский РЭС | ВЛ-0,4 кВ | VN004-94601051 | ВЛ-0,4кВ №2 от ТП №200 (4127 12/250) | 12001302 | 48 | 1993-05-01 | 0.322 | ВЛ 0,4 кВ от ТП 200 | Курская обл, Обоянский р-н., Рудавский с/с., п.Рудавский,
3041 | Обоянский РЭС | ВЛ-0,4 кВ | VN004-94601052 | ВЛ-0,4кВ №1 от ТП №201 (4127 13/250) | 12001347 | 49.1 | 1975-12-01 | 1.235 | ВЛ 04кВ п Рудавский от совхоза 7,0км | Курская обл, Обоянский р-н., Рудавский с/с., п.Рудавский,
3042 | Обоянский РЭС | ВЛ-0,4 кВ | VN004-94601055 | ВЛ-0,4кВ №1 от ТП №200 (4127 12/250) | 12001302 | 48 | 1993-05-01 | 0.6 | ВЛ 0,4 кВ от ТП 200 | Курская обл, Обоянский р-н., Рудавский с/с., п.Рудавский,
3043 | Обоянский РЭС | ВЛ-0,4 кВ | VN004-94601056 | ВЛ-0,4кВ №2 от ТП №201 (4127 13/250) | 12001347 | 49.1 | 1975-12-01 | 1.485 | ВЛ 04кВ п Рудавский от совхоза 7,0км | Курская обл, Обоянский р-н., Рудавский с/с., п.Рудавский,
3044 | Обоянский РЭС | ВЛ-0,4 кВ | VN004-94601058 | ВЛ-0,4кВ №1 от ТП 202 (4127 14/250) | 12001347 | 49.1 | 1975-12-01 | 0.59 | ВЛ 04кВ п Рудавский от совхоза 7,0км | Курская обл, Обоянский р-н., Рудавский с/с., п.Рудавский,
3045 | Обоянский РЭС | ВЛ-0,4 кВ | VN004-94601059 | ВЛ-0,4кВ №1 от ТП 211 (4127 8/160) | 12001347 | 49.1 | 1975-12-01 | 1.61 | ВЛ 04кВ п Рудавский от совхоза 7,0км | Курская обл, Обоянский р-н., Рудавский с/с., п.Рудавский,
3046 | Обоянский РЭС | ВЛ-0,4 кВ | VN004-94601060 | ВЛ-0,4кВ №2 от ТП 211 (4127 8/160) | 12001347 | 49.1 | 1975-12-01 | 1.52 | ВЛ 04кВ п Рудавский от совхоза 7,0км | Курская обл, Обоянский р-н., Рудавский с/с., п.Рудавский,
3047 | Обоянский РЭС | ВЛ-0,4 кВ | VN004-94601062 | ВЛ-0,4кВ №1 от ТП 212 (4127 9/40) | 12001347 | 49.1 | 1975-12-01 | 0.49 | ВЛ 04кВ п Рудавский от совхоза 7,0км | Курская обл, Обоянский р-н., Рудавский с/с., п.Рудавский,
3048 | Обоянский РЭС | ВЛ-0,4 кВ | VN004-94601063 | ВЛ-0,4кВ №3 от ТП № 207 (4127 3/160) | 12001347 | 49.1 | 1975-12-01 | 1.15 | ВЛ 04кВ п Рудавский от совхоза 7,0км | Курская обл, Обоянский р-н., Рудавский с/с., п.Рудавский,
3049 | Обоянский РЭС | ВЛ-0,4 кВ | VN004-94601064 | ВЛ-0,4кВ №1 от ТП №161 (4113 5/250) | 12001351 | 50 | 1996-04-01 | 0.84 | ВЛ 0,4 кВ от ТП 161 | Курская обл, Обоянский р-н., Зоринский с/с., п.Пригородный,
3050 | Обоянский РЭС | ВЛ-0,4 кВ | VN004-94601065 | ВЛ-0,4кВ №2 от ТП №161 (4113 5/250) | 12001351 | 50 | 1996-04-01 | 1.08 | ВЛ 0,4 кВ от ТП 161 | Курская обл, Обоянский р-н., Зоринский с/с., п.Пригородный,
3051 | Обоянский РЭС | ВЛ-0,4 кВ | VN004-94601066 | ВЛ-0,4кВ №1от ТП №167 (4113 11/100) | 12001473 | 55.4 | 1983-05-30 | 1.07 | ВЛ 04кВ с Горяйново 7,59км | Курская обл, Обоянский р-н., Афанасьевский с/с., д.Горяйново,
3052 | Обоянский РЭС | ВЛ-0,4 кВ | VN004-94601067 | ВЛ-0,4кВ №1 от ТП №163 (4113 7/160) | 12001355 | 50.1 | 1991-12-01 | 1.484 | ВЛ 0,4 кВ №1 от ТП 163 | Курская обл, Обоянский р-н., Зоринский с/с., п.Пригородный,
3053 | Обоянский РЭС | ВЛ-0,4 кВ | VN004-94601074 | ВЛ-0,4кВ №1 от ТП № 186 (4121 17/63) | 12001367 | 50.4 | 1972-05-01 | 0.81 | ВЛ 04кВ с Зорино 3,51км | Курская обл, Обоянский р-н., Зоринский с/с., с.Зорино,
3054 | Обоянский РЭС | ВЛ-0,4 кВ | VN004-94601075 | ВЛ0,4кВ №2 от ТП № 186 (4121 17/63) | 12001403 | 52.2 | 1981-06-30 | 0.43 | ВЛ 0,4 кВ №2 от ТП 186 | Курская обл, Обоянский р-н., Зоринский с/с., с.Зорино,
3055 | Обоянский РЭС | ВЛ-0,4 кВ | VN004-94601076 | ВЛ-0,4кВ №1 от ТП № 179 (4121 18/160) | 12001367 | 50.4 | 1972-05-01 | 1.47 | ВЛ 04кВ с Зорино 3,51км | Курская обл, Обоянский р-н., Зоринский с/с., с.Зорино,
3056 | Обоянский РЭС | ВЛ-0,4 кВ | VN004-94601077 | ВЛ-0,4кВ №2 от ТП 179 (4121 18/160) | 12001367 | 50.4 | 1972-05-01 | 0.93 | ВЛ 04кВ с Зорино 3,51км | Курская обл, Обоянский р-н., Зоринский с/с., с.Зорино,
3057 | Обоянский РЭС | ВЛ-0,4 кВ | VN004-94601078 | ВЛИ-0,4кВ №3 от ТП 499 (3-х эт. дом) | 12014100 | 12014100-00 | 2014-12-31 | 0.22 | ВЛ 0,4 кВ №2 ТП 499 - детский сад (Сказка) | Курская обл, Обоянский р-н., г.Обоянь, ,
3058 | Обоянский РЭС | ВЛ-0,4 кВ | VN004-94601079 | ВЛ-0,4кВ №1от ТП № 177 (4121 7/100) | 12001367 | 50.4 | 1968-05-01 | 0.79 | ВЛ 04кВ с Зорино 3,51км | Курская обл, Обоянский р-н., Зоринский с/с., с.Зорино,
3059 | Обоянский РЭС | ВЛ-0,4 кВ | VN004-94601080 | ВЛ-0,4кВ №2 от ТП № 177 (4121 7/100) | 12001367 | 50.4 | 1968-05-01 | 1.43 | ВЛ 04кВ с Зорино 3,51км | Курская обл, Обоянский р-н., Зоринский с/с., с.Зорино,
3060 | Обоянский РЭС | ВЛ-0,4 кВ | VN004-94601081 | ВЛ-0,4кВ №1 от ТП № 181 (4121 10/160) | 12001371 | 50.5 | 1971-12-30 | 1.05 | ВЛ 04кВ с Зорино 11км | Курская обл, Обоянский р-н., Зоринский с/с., с.Зорино,
3061 | Обоянский РЭС | ВЛ-0,4 кВ | VN004-94601082 | ВЛ-0,4кВ №2 от ТП № 181 (4121 10/160) | 12001371 | 50.5 | 1971-12-30 | 0.39 | ВЛ 04кВ с Зорино 11км | Курская обл, Обоянский р-н., Зоринский с/с., с.Зорино,
3062 | Обоянский РЭС | ВЛ-0,4 кВ | VN004-94601083 | ВЛ-0,4кВ №1 от ТП № 182 (4121 11/400) | 12001371 | 50.5 | 1971-12-30 | 0.21 | ВЛ 04кВ с Зорино 11км | Курская обл, Обоянский р-н., Зоринский с/с., с.Зорино,
3063 | Обоянский РЭС | ВЛ-0,4 кВ | VN004-94601084 | ВЛ0,4кВ №2 от ТП № 182 (4121 11/400) | 12001371 | 50.5 | 1971-12-30 | 0.17 | ВЛ 04кВ с Зорино 11км | Курская обл, Обоянский р-н., Зоринский с/с., с.Зорино,
3064 | Обоянский РЭС | ВЛ-0,4 кВ | VN004-94601085 | ВЛ-0,4кВ № 3 от ТП 070 (4115 2/250) хир. | 12011141 | 12011141-00 | 2003-10-30 | 0.3 | Воздушная ЛЭП-0,4кВ низкого напряжения пр 75,882км | Курская обл, Обоянский р-н., г.Обоянь, ,
3065 | Обоянский РЭС | ВЛ-0,4 кВ | VN004-94601086 | ВЛ-0,4кВ № 1 от ТП №183 (4121 12/160) | 12001371 | 50.5 | 1971-12-30 | 0.21 | ВЛ 04кВ с Зорино 11км | Курская обл, Обоянский р-н., Зоринский с/с., с.Зорино,
3066 | Обоянский РЭС | ВЛ-0,4 кВ | VN004-94601087 | ВЛ-0,4кВ № 2 от ТП №183 (4121 12/160) | 12001371 | 50.5 | 1971-12-30 | 1.5 | ВЛ 04кВ с Зорино 11км | Курская обл, Обоянский р-н., Зоринский с/с., с.Зорино,
3067 | Обоянский РЭС | ВЛ-0,4 кВ | VN004-94601088 | ВЛ-0,4кВ №3 от ТП 183 (4121 12/160) | 12001371 | 50.5 | 1971-12-30 | 0.27 | ВЛ 04кВ с Зорино 11км | Курская обл, Обоянский р-н., Зоринский с/с., с.Зорино,
3068 | Обоянский РЭС | ВЛ-0,4 кВ | VN004-94601091 | ВЛ-0,4кВ №1 от ТП № 184 (4121 14/100) | 12001371 | 50.5 | 1971-12-30 | 0.55 | ВЛ 04кВ с Зорино 11км | Курская обл, Обоянский р-н., Зоринский с/с., с.Зорино,
3069 | Обоянский РЭС | ВЛ-0,4 кВ | VN004-94601092 | ВЛ-0,4кВ №2 от ТП № 184 (4121 14/100) | 12001371 | 50.5 | 1971-12-30 | 1.75 | ВЛ 04кВ с Зорино 11км | Курская обл, Обоянский р-н., Зоринский с/с., с.Зорино,
3070 | Обоянский РЭС | ВЛ-0,4 кВ | VN004-94601093 | ВЛ-0,4кВ №1 от ТП № 178 (4121 8/160) | 12001371 | 50.5 | 1971-12-30 | 4.02 | ВЛ 04кВ с Зорино 11км | Курская обл, Обоянский р-н., Зоринский с/с., с.Зорино,
3071 | Обоянский РЭС | ВЛ-0,4 кВ | VN004-94601094 | ВЛ-0,4кВ № 3 от ТП 467 (4113 16/160) осв | 12015091 | 12015091-00 | 2015-11-30 | 0.65 | ВЛ 0,4кВ №3 ТП 467 | Курская обл, Обоянский р-н, п.Пригородный, ,
3072 | Обоянский РЭС | ВЛ-0,4 кВ | VN004-94601095 | ВЛ-0,4кВ №1 от ТП № 180 (4121 9/250) | 12001371 | 50.5 | 1971-12-30 | 0.33 | ВЛ 04кВ с Зорино 11км | Курская обл, Обоянский р-н., Зоринский с/с., с.Зорино,
3073 | Обоянский РЭС | ВЛ-0,4 кВ | VN004-94601096 | ВЛ-0,4кВ №3 от ТП 436 (4810 2/160) | 12001691 | 343 | 1977-03-30 | 0.645 | ВЛ 0,4кВ с Филатово от ТП 2/160 14,57км | Курская обл, Обоянский р-н., Р.Будский с/с., с.Филатово,
3074 | Обоянский РЭС | ВЛ-0,4 кВ | VN004-94601097 | ВЛ-0,4кВ №1 от ТП 458 (491 2/63) | 12001376 | 51 | 1975-06-01 | 0.91 | ВЛ 04кВ п Пригородный 6,59км | Курская обл, Обоянский р-н., Зоринский с/с., п.Пригородный,
3075 | Обоянский РЭС | ВЛ-0,4 кВ | VN004-94601098 | ВЛ-0,4кВ №2 от ТП 458 (491 2/63) | 12001376 | 51 | 1975-06-01 | 0.615 | ВЛ 04кВ п Пригородный 6,59км | Курская обл, Обоянский р-н., Зоринский с/с., п.Пригородный,
3076 | Обоянский РЭС | ВЛ-0,4 кВ | VN004-94601099 | ВЛ-0,4кВ №1 от ТП 461 (4914 1/100) | 12001376 | 51 | 1975-06-01 | 1.015 | ВЛ 04кВ п Пригородный 6,59км | Курская обл, Обоянский р-н., Зоринский с/с., п.Пригородный,
3077 | Обоянский РЭС | ВЛ-0,4 кВ | VN004-94601100 | ВЛ-0,4кВ №2 от ТП 461 (4914 1/100) | 12001376 | 51 | 1975-06-01 | 0.48 | ВЛ 04кВ п Пригородный 6,59км | Курская обл, Обоянский р-н., Зоринский с/с., п.Пригородный,
3078 | Обоянский РЭС | ВЛ-0,4 кВ | VN004-94601101 | ВЛ-0,4кВ №1 от ТП 464 (4915 5/100) | 12001376 | 51 | 1975-06-01 | 1.085 | ВЛ 04кВ п Пригородный 6,59км | Курская обл, Обоянский р-н., Зоринский с/с., п.Пригородный,
3079 | Обоянский РЭС | ВЛ-0,4 кВ | VN004-94601102 | ВЛ-0,4кВ №1 от ТП 460 (492 1/400) | 12001376 | 51 | 1975-06-01 | 0.91 | ВЛ 04кВ п Пригородный 6,59км | Курская обл, Обоянский р-н., Зоринский с/с., п.Пригородный,
3080 | Обоянский РЭС | ВЛ-0,4 кВ | VN004-94601103 | ВЛ-0,4кВ №2 от ТП 460 (492 1/400) | 12001376 | 51 | 1975-06-01 | 0.41 | ВЛ 04кВ п Пригородный 6,59км | Курская обл, Обоянский р-н., Зоринский с/с., п.Пригородный,
3081 | Обоянский РЭС | ВЛ-0,4 кВ | VN004-94601104 | ВЛ-0,4кВ №3 от ТП 460 (492 1/400) | 12001376 | 51 | 1975-06-01 | 1.35 | ВЛ 04кВ п Пригородный 6,59км | Курская обл, Обоянский р-н., Зоринский с/с., п.Пригородный,
3082 | Обоянский РЭС | ВЛ-0,4 кВ | VN004-94601106 | ВЛ-0,4кВ №1 от ТП 091 (419 91/400) | 12012407 | 12010913-00 | 2011-12-31 | 0.31 | ВЛИ-0,4кВ ТП 419 91/2*400 (резервное питание дет.дом) | Курская обл, Обоянский р-н., г.Обоянь, ул.1 мая,
3083 | Обоянский РЭС | ВЛ-0,4 кВ | VN004-94601109 | ВЛ-0,4кВ №1 от ТП 462 (4914 2/63) | 12001380 | 51.1 | 1976-06-01 | 1.11 | ВЛ 04кВ п Пригородный 8,97км | Курская обл, Обоянский р-н., Зоринский с/с., п.Пригородный,
3084 | Обоянский РЭС | ВЛ-0,4 кВ | VN004-94601110 | ВЛ-0,4кВ №2 от ТП 462 (4914 2/63) | 12001380 | 51.1 | 1976-06-01 | 1.17 | ВЛ 04кВ п Пригородный 8,97км | Курская обл, Обоянский р-н., Зоринский с/с., п.Пригородный,
3085 | Обоянский РЭС | ВЛ-0,4 кВ | VN004-94601112 | ВЛ-0,4кВ №1 от ТП 463 (4915 3/250) | 12001380 | 51.1 | 1976-06-01 | 0.85 | ВЛ 04кВ п Пригородный 8,97км | Курская обл, Обоянский р-н., Зоринский с/с., п.Пригородный,
3086 | Обоянский РЭС | ВЛ-0,4 кВ | VN004-94601113 | ВЛ-0,4кВ №2 от ТП 463 (4915 3/250) | 12001380 | 51.1 | 1976-06-01 | 1.41 | ВЛ 04кВ п Пригородный 8,97км | Курская обл, Обоянский р-н., Зоринский с/с., п.Пригородный,
3087 | Обоянский РЭС | ВЛ-0,4 кВ | VN004-94601116 | ВЛ-0,4кВ №1 от ТП 465 (4915 8/250) | 12001380 | 51.1 | 1976-06-01 | 0.535 | ВЛ 04кВ п Пригородный 8,97км | Курская обл, Обоянский р-н., Зоринский с/с., п.Пригородный,
3088 | Обоянский РЭС | ВЛ-0,4 кВ | VN004-94601117 | ВЛ-0,4кВ №2 от ТП 465 (4915 8/250) | 12001359 | 50.2 | 1965-05-01 | 0.02 | ВЛ 0,4 кВ №2 от ТП 465 | Курская обл, Обоянский р-н., Зоринский с/с., с.Шипы, с.Семеновка,
3089 | Обоянский РЭС | ВЛ-0,4 кВ | VN004-94601118 | ВЛ-0,4кВ №1 от ТП 466 (4915 9/63) | 12001380 | 51.1 | 1976-06-01 | 1.03 | ВЛ 04кВ п Пригородный 8,97км | Курская обл, Обоянский р-н., Зоринский с/с., п.Пригородный,
3090 | Обоянский РЭС | ВЛ-0,4 кВ | VN004-94601119 | ВЛ0,4кВ №1 от ТП №165 (4113 9/160) | 12001384 | 51.2 | 1975-06-01 | 1.37 | ВЛ 0,4 кВ №2 от ТП 165 | Курская обл, Обоянский р-н., Зоринский с/с., п.Пригородный,
3091 | Обоянский РЭС | ВЛ-0,4 кВ | VN004-94601120 | ВЛ-0,4 кВ №1 от ТП 363 (464 9/100) | 12006629 | 330 | 1996-01-31 | 1.51 | ВЛ 0,4кВ с.Р-Буды от ТП9/100 7,695км | Курская обл, Обоянский р-н., Р.Будский с/с., с.Р.Буды,
3092 | Обоянский РЭС | ВЛ-0,4 кВ | VN004-94601126 | ВЛ-0,4кВ №1 от ТП 457 (491 1/100) | 12001363 | 50.3 | 1968-05-01 | 1.155 | ВЛ 04кВ с Зорино 11,115м | Курская обл, Обоянский р-н., Зоринский с/с., с.Зорино,
3093 | Обоянский РЭС | ВЛ-0,4 кВ | VN004-94601127 | ВЛ-0,4кВ №4 от ТП №091 (419 91/400) | 12006303 | 3101507 | 2007-11-30 | 0.15 | ВЛ И 0,4кВ ул.Ленина г.Обоянь от ТП 91/2*250, ТП | Курская обл, Обоянский р-н., г.Обоянь, ул.Ленина,
3094 | Обоянский РЭС | ВЛ-0,4 кВ | VN004-94601132 | ВЛ-0,4кВ №1 от ТП № 175 (4121 5/250) | 12001391 | 51.4 | 1974-06-30 | 0.244 | ВЛ 04кВ п Пригородный 4км | Курская обл, Обоянский р-н., Зоринский с/с., п.Пригородный,
3095 | Обоянский РЭС | ВЛ-0,4 кВ | VN004-94601133 | ВЛ-0,4кВ №2 от ТП № 175 (4121 5/250) | 12001391 | 51.4 | 1974-06-30 | 1.605 | ВЛ 04кВ п Пригородный 4км | Курская обл, Обоянский р-н., Зоринский с/с., п.Пригородный,
3096 | Обоянский РЭС | ВЛ-0,4 кВ | VN004-94601136 | ВЛ0,4кВ №1 от ТП №164 (4113 8/250) | 12001380 | 51.1 | 1976-06-01 | 1.74 | ВЛ 04кВ п Пригородный 8,97км | Курская обл, Обоянский р-н., Зоринский с/с., п.Пригородный,
3097 | Обоянский РЭС | ВЛ-0,4 кВ | VN004-94601137 | ВЛ0,4кВ №2 от ТП №164 (4113 8/250) | 12001380 | 51.1 | 1976-06-01 | 0.82 | ВЛ 04кВ п Пригородный 8,97км | Курская обл, Обоянский р-н., Зоринский с/с., п.Пригородный,
3098 | Обоянский РЭС | ВЛ-0,4 кВ | VN004-94601138 | ВЛ-0,4кВ №1 от ТП № 185 (4121 16/63) | 12001395 | 51.6 | 1986-04-30 | 1.02 | ВЛ 0,4 кВ №1 от ТП 185 | Курская обл, Обоянский р-н., Зоринский с/с., с.Зорино,
3099 | Обоянский РЭС | ВЛ-0,4 кВ | VN004-94601139 | ВЛ-0,4кВ №2 от ТП 308 (4514 2/100) | 12001399 | 52 | 1970-12-30 | 0.805 | ВЛ 04кВ с Быканово 1,98км | Курская обл, Обоянский р-н., Быкановский с/с., с.Быканово,
3100 | Обоянский РЭС | ВЛ-0,4 кВ | VN004-94601140 | ВЛ-0,4кВ №3 от ТП 308 (4514 2/100) | 12001399 | 52 | 1970-12-30 | 0.775 | ВЛ 04кВ с Быканово 1,98км | Курская обл, Обоянский р-н., Быкановский с/с., с.Быканово,
3101 | Обоянский РЭС | ВЛ-0,4 кВ | VN004-94601141 | ВЛ-0,4кВ №1 от ТП 309 (4514 5/250) | 12001399 | 52 | 1970-12-30 | 0.89 | ВЛ 04кВ с Быканово 1,98км | Курская обл, Обоянский р-н., Быкановский с/с., с.Быканово,
3102 | Обоянский РЭС | ВЛ-0,4 кВ | VN004-94601142 | ВЛ-0,4кВ №1от ТП 313 (4514 10/250) | 12006552 | 52.1 | 1989-01-30 | 1.025 | ВЛ 04кВ с Быканово 6км | Курская обл, Обоянский р-н., Быкановский с/с., с.Быканово,
3103 | Обоянский РЭС | ВЛ-0,4 кВ | VN004-94601143 | ВЛ-0,4кВ №2 от ТП 313 (4514 10/250) | 12006552 | 52.1 | 1989-01-30 | 1.59 | ВЛ 04кВ с Быканово 6км | Курская обл, Обоянский р-н., Быкановский с/с., с.Быканово,
3104 | Обоянский РЭС | ВЛ-0,4 кВ | VN004-94601144 | ВЛ-0,4кВ №1 от ТП 314 (4514 11/400) | 12006552 | 52.1 | 1989-01-30 | 1.3 | ВЛ 04кВ с Быканово 6км | Курская обл, Обоянский р-н., Быкановский с/с., с.Быканово,
3105 | Обоянский РЭС | ВЛ-0,4 кВ | VN004-94601145 | ВЛ-0,4кВ №2 от ТП 314 (4514 11/400) | 12006552 | 52.1 | 1989-01-30 | 0.295 | ВЛ 04кВ с Быканово 6км | Курская обл, Обоянский р-н., Быкановский с/с., с.Быканово,
3106 | Обоянский РЭС | ВЛ-0,4 кВ | VN004-94601146 | ВЛ-0,4кВ №3 от ТП 314 (4514 11/400) | 12006552 | 52.1 | 1989-01-30 | 0.265 | ВЛ 04кВ с Быканово 6км | Курская обл, Обоянский р-н., Быкановский с/с., с.Быканово,
3107 | Обоянский РЭС | ВЛ-0,4 кВ | VN004-94601147 | ВЛ-0,4кВ №4 от ТП 314 (4514 11/400) | 12006552 | 52.1 | 1989-01-30 | 0.335 | ВЛ 04кВ с Быканово 6км | Курская обл, Обоянский р-н., Быкановский с/с., с.Быканово,
3108 | Обоянский РЭС | ВЛ-0,4 кВ | VN004-94601148 | ВЛ-0,4кВ №1 от ТП 318 (4514 15/100) | 12006552 | 52.1 | 1989-01-30 | 1.32 | ВЛ 04кВ с Быканово 6км | Курская обл, Обоянский р-н., Быкановский с/с., с.Быканово,
3109 | Обоянский РЭС | ВЛ-0,4 кВ | VN004-94601149 | ВЛ-0,4кВ №1 от ТП 310 (4514 6/100) | 12006552 | 52.1 | 1989-01-30 | 1.295 | ВЛ 04кВ с Быканово 6км | Курская обл, Обоянский р-н., Быкановский с/с., с.Быканово,
3110 | Обоянский РЭС | ВЛ-0,4 кВ | VN004-94601150 | ВЛ 0,4кВ №3 от ТП 058 (415 58/100) | 12011141 | 12011141-00 | 1978-01-01 | 0.1 | Воздушная ЛЭП-0,4кВ низкого напряжения пр 75,882км | Курская обл, Обоянский р-н., г.Обоянь, ,
3111 | Обоянский РЭС | ВЛ-0,4 кВ | VN004-94601151 | ВЛ-0,4кВ №1 от ТП 311 (4514 7/63) | 12001408 | 52.3 | 1982-12-30 | 0.375 | ВЛ 04кВ с Быканово 2,42км | Курская обл, Обоянский р-н., Быкановский с/с., с.Быканово,
3112 | Обоянский РЭС | ВЛ-0,4 кВ | VN004-94601152 | ВЛ-0,4кВ №1 от ТП 312 (4514 8/63) | 12001408 | 52.3 | 1982-12-30 | 0.575 | ВЛ 04кВ с Быканово 2,42км | Курская обл, Обоянский р-н., Быкановский с/с., с.Быканово,
3113 | Обоянский РЭС | ВЛ-0,4 кВ | VN004-94601153 | ВЛ-0,4кВ №2 от ТП 312 (4514 8/63) | 12001408 | 52.3 | 1982-12-30 | 0.615 | ВЛ 04кВ с Быканово 2,42км | Курская обл, Обоянский р-н., Быкановский с/с., с.Быканово,
3114 | Обоянский РЭС | ВЛ-0,4 кВ | VN004-94601154 | ВЛ-0,4кВ №3 от ТП 312 (4514 8/63) | 12001408 | 52.3 | 1982-12-30 | 0.415 | ВЛ 04кВ с Быканово 2,42км | Курская обл, Обоянский р-н., Быкановский с/с., с.Быканово,
3115 | Обоянский РЭС | ВЛ-0,4 кВ | VN004-94601156 | ВЛ-0,4кВ №1 от ТП 288 (455 8/100) | 12001408 | 52.3 | 1982-12-30 | 0.25 | ВЛ 04кВ с Быканово 2,42км | Курская обл, Обоянский р-н., Быкановский с/с., с.Быканово,
3116 | Обоянский РЭС | ВЛ-0,4 кВ | VN004-94601157 | ВЛ-0,4кВ №1 от ТП 308 (4514 2/100) | 12001414 | 52.4 | 1985-06-30 | 0.255 | ВЛ 0,4 кВ №1 от ТП 308 | Курская обл, Обоянский р-н., Быкановский с/с., с.Быканово,
3117 | Обоянский РЭС | ВЛ-0,4 кВ | VN004-94601158 | ВЛ-0,4кВ №1 от ТП 315 (4514 12/160) | 12001419 | 52.5 | 1975-03-30 | 0.495 | ВЛ 04кВ с Быканово 5км | Курская обл, Обоянский р-н., Быкановский с/с., с.Быканово,
3118 | Обоянский РЭС | ВЛ-0,4 кВ | VN004-94601159 | ВЛ-0,4кВ №2 от ТП 315 (4514 12/160) | 12001419 | 52.5 | 1975-03-30 | 0.61 | ВЛ 04кВ с Быканово 5км | Курская обл, Обоянский р-н., Быкановский с/с., с.Быканово,
3119 | Обоянский РЭС | ВЛ-0,4 кВ | VN004-94601160 | ВЛ-0,4кВ №1 от ТП 317 (4514 14/160) | 12001419 | 52.5 | 1975-03-30 | 0.515 | ВЛ 04кВ с Быканово 5км | Курская обл, Обоянский р-н., Быкановский с/с., с.Быканово,
3120 | Обоянский РЭС | ВЛ-0,4 кВ | VN004-94601161 | ВЛ-0,4кВ №2 от ТП 317 (4514 14/160) | 12001419 | 52.5 | 1975-03-30 | 0.37 | ВЛ 04кВ с Быканово 5км | Курская обл, Обоянский р-н., Быкановский с/с., с.Быканово,
3121 | Обоянский РЭС | ВЛ-0,4 кВ | VN004-94601162 | ВЛ-0,4кВ № 1 от ТП 319 (4514 16/63) | 12001419 | 52.5 | 2013-11-01 | 0.805 | ВЛ 04кВ с Быканово 5км | Курская обл, Обоянский р-н., Быкановский с/с., с.Быканово,
3122 | Обоянский РЭС | ВЛ-0,4 кВ | VN004-94601163 | ВЛ-0,4кВ №2 от ТП 319 (4514 16/63) | 12001419 | 52.5 | 1975-03-30 | 0.965 | ВЛ 04кВ с Быканово 5км | Курская обл, Обоянский р-н., Быкановский с/с., с.Быканово,
3123 | Обоянский РЭС | ВЛ-0,4 кВ | VN004-94601164 | ВЛ-0,4кВ №3 от ТП 319 (4514 16/63) | 12001419 | 52.5 | 1975-03-30 | 0.415 | ВЛ 04кВ с Быканово 5км | Курская обл, Обоянский р-н., Быкановский с/с., с.Быканово,
3124 | Обоянский РЭС | ВЛ-0,4 кВ | VN004-94601165 | ВЛ-0,4кВ №1 от ТП 320 (4514 17/40) | 12001419 | 52.5 | 1975-03-30 | 0.58 | ВЛ 04кВ с Быканово 5км | Курская обл, Обоянский р-н., Быкановский с/с., с.Быканово,
3125 | Обоянский РЭС | ВЛ-0,4 кВ | VN004-94601166 | ВЛ-0,4кВ №1 от ТП 286 (455 10/250) | 12001419 | 52.5 | 1975-03-30 | 0.57 | ВЛ 04кВ с Быканово 5км | Курская обл, Обоянский р-н., Быкановский с/с., с.Быканово,
3126 | Обоянский РЭС | ВЛ-0,4 кВ | VN004-94601167 | ВЛ-0,4кВ №2 от ТП 286 (455 10/250) | 12001419 | 52.5 | 1975-03-30 | 0.41 | ВЛ 04кВ с Быканово 5км | Курская обл, Обоянский р-н., Быкановский с/с., с.Быканово,
3127 | Обоянский РЭС | ВЛ-0,4 кВ | VN004-94601168 | ВЛ-0,4кВ №1 от ТП 242 (447 1/40) | 12001429 | 53.1 | 1968-08-30 | 0.21 | ВЛ 0,4 кВ от ТП 242 | Курская обл, Обоянский р-н., Усланский с/с., х.Поросючка,
3128 | Обоянский РЭС | ВЛ-0,4 кВ | VN004-94601169 | ВЛ-0,4кВ №1 от ТП 259 (447 18/100) | 12001423 | 53 | 1968-08-30 | 1.56 | ВЛ 04кВ с Запселье Павловка Белое 10км | Курская обл, Обоянский р-н., Усланский с/с., с.Запселье,
3129 | Обоянский РЭС | ВЛ-0,4 кВ | VN004-94601170 | ВЛ-0,4кВ №2 от ТП 259 (447 18/100) | 12001423 | 53 | 1968-08-30 | 0.95 | ВЛ 04кВ с Запселье Павловка Белое 10км | Курская обл, Обоянский р-н., Усланский с/с., с.Запселье,
3130 | Обоянский РЭС | ВЛ-0,4 кВ | VN004-94601171 | ВЛ-0,4кВ №1 от ТП 260 (447 19/160) | 12001423 | 53 | 1968-08-30 | 1.59 | ВЛ 04кВ с Запселье Павловка Белое 10км | Курская обл, Обоянский р-н., Усланский с/с., с.Запселье,
3131 | Обоянский РЭС | ВЛ-0,4 кВ | VN004-94601172 | ВЛ-0,4кВ №1 от ТП 244 (447 2/160) | 12001423 | 53 | 1968-08-30 | 0.91 | ВЛ 04кВ с Запселье Павловка Белое 10км | Курская обл, Обоянский р-н., Усланский с/с., с.Запселье,
3132 | Обоянский РЭС | ВЛ-0,4 кВ | VN004-94601173 | ВЛ-0,4кВ №2 от ТП 244 (447 2/160) | 12001423 | 53 | 1968-08-30 | 1.43 | ВЛ 04кВ с Запселье Павловка Белое 10км | Курская обл, Обоянский р-н., Усланский с/с., с.Запселье,
3133 | Обоянский РЭС | ВЛ-0,4 кВ | VN004-94601174 | ВЛ-0,4кВ №1 от ТП 251 (447 9/250) | 12001434 | 53.2 | 1969-08-30 | 0.57 | ВЛ 04кВ с Павловка 5км | Курская обл, Обоянский р-н., Усланский с/с., с.Павловка,
3134 | Обоянский РЭС | ВЛ-0,4 кВ | VN004-94601175 | ВЛ-0,4кВ №1 от ТП 246 (447 4/160) | 12001434 | 53.2 | 1969-08-30 | 1.23 | ВЛ 04кВ с Павловка 5км | Курская обл, Обоянский р-н., Усланский с/с., с.Павловка,
3135 | Обоянский РЭС | ВЛ-0,4 кВ | VN004-94601176 | ВЛ-0,4кВ №2 от ТП 246 (447 4/160) | 12001434 | 53.2 | 1969-08-30 | 0.57 | ВЛ 04кВ с Павловка 5км | Курская обл, Обоянский р-н., Усланский с/с., с.Павловка,
3136 | Обоянский РЭС | ВЛ-0,4 кВ | VN004-94601177 | ВЛ-0,4кВ №3 от ТП 246 (447 4/160) | 12001434 | 53.2 | 1969-08-30 | 0.89 | ВЛ 04кВ с Павловка 5км | Курская обл, Обоянский р-н., Усланский с/с., с.Павловка,
3137 | Обоянский РЭС | ВЛ-0,4 кВ | VN004-94601178 | ВЛ-0,4кВ №1 от ТП 250 (447 7/100) | 12001434 | 53.2 | 1969-08-30 | 1.29 | ВЛ 04кВ с Павловка 5км | Курская обл, Обоянский р-н., Усланский с/с., с.Павловка,
3138 | Обоянский РЭС | ВЛ-0,4 кВ | VN004-94601179 | ВЛ-0,4кВ №2 от ТП 250 (447 7/100) | 12001434 | 53.2 | 1969-08-30 | 1.74 | ВЛ 04кВ с Павловка 5км | Курская обл, Обоянский р-н., Усланский с/с., с.Павловка,
3139 | Обоянский РЭС | ВЛ-0,4 кВ | VN004-94601180 | ВЛ-0,4кВ №1 от ТП 252 (447 10/100) | 12001439 | 53.3 | 1977-08-30 | 1.06 | ВЛ 04кВ с Павловка 8,57км | Курская обл, Обоянский р-н., Усланский с/с., с.Павловка,
3140 | Обоянский РЭС | ВЛ-0,4 кВ | VN004-94601181 | ВЛ-0,4кВ №2 от ТП 252 (447 10/100) | 12001439 | 53.3 | 1977-08-30 | 0.68 | ВЛ 04кВ с Павловка 8,57км | Курская обл, Обоянский р-н., Усланский с/с., с.Павловка,
3141 | Обоянский РЭС | ВЛ-0,4 кВ | VN004-94601182 | ВЛ-0,4кВ №1 от ТП 253 (447 11/400) | 12001439 | 53.3 | 1977-08-30 | 0.53 | ВЛ 04кВ с Павловка 8,57км | Курская обл, Обоянский р-н., Усланский с/с., с.Павловка,
3142 | Обоянский РЭС | ВЛ-0,4 кВ | VN004-94601183 | ВЛ-0,4кВ №2 от ТП 253 (447 11/400) | 12001439 | 53.3 | 1977-08-30 | 0.59 | ВЛ 04кВ с Павловка 8,57км | Курская обл, Обоянский р-н., Усланский с/с., с.Павловка,
3143 | Обоянский РЭС | ВЛ-0,4 кВ | VN004-94601185 | ВЛ-0,4кВ №1 от ТП 255 (447 14/400) | 12001439 | 53.3 | 1977-08-30 | 0.435 | ВЛ 04кВ с Павловка 8,57км | Курская обл, Обоянский р-н., Усланский с/с., с.Павловка,
3144 | Обоянский РЭС | ВЛ-0,4 кВ | VN004-94601186 | ВЛ-0,4кВ №2 от ТП 255 (447 14/400) | 12001439 | 53.3 | 1977-08-30 | 0.01 | ВЛ 04кВ с Павловка 8,57км | Курская обл, Обоянский р-н., Усланский с/с., с.Павловка,
3145 | Обоянский РЭС | ВЛ-0,4 кВ | VN004-94601187 | ВЛ 0,4кВ №3 от ЗТП №030 (419 30/160) | 12011141 | 12011141-00 | 1972-04-25 | 0.23 | Воздушная ЛЭП-0,4кВ низкого напряжения пр 75,882км | Курская обл, Обоянский р-н., г.Обоянь, ,
3146 | Обоянский РЭС | ВЛ-0,4 кВ | VN004-94601189 | ВЛ-0,4кВ №3 от ЗТП 096 | 12011141 | 12011141-00 | 1982-12-31 | 0.095 | Воздушная ЛЭП-0,4кВ низкого напряжения пр 75,882км | Курская обл, Обоянский р-н., г.Обоянь, ,
3147 | Обоянский РЭС | ВЛ-0,4 кВ | VN004-94601190 | ВЛ 0,4кВ №1 от ТП 087 ф. Похоронный дом | 12011141 | 12011141-00 | 1981-03-31 | 0.49 | Воздушная ЛЭП-0,4кВ низкого напряжения пр 75,882км | Курская обл, Обоянский р-н., г.Обоянь, ,
3148 | Обоянский РЭС | ВЛ-0,4 кВ | VN004-94601191 | ВЛ-0,4кВ №1 от ТП 249 (447 6/100) | 12001439 | 53.3 | 1977-08-30 | 0.545 | ВЛ 04кВ с Павловка 8,57км | Курская обл, Обоянский р-н., Усланский с/с., с.Павловка,
3149 | Обоянский РЭС | ВЛ-0,4 кВ | VN004-94601192 | ВЛ-0,4кВ №1 от ТП 248 (447 8/100) | 12001439 | 53.3 | 1977-08-30 | 0.45 | ВЛ 04кВ с Павловка 8,57км | Курская обл, Обоянский р-н., Усланский с/с., с.Павловка,
3150 | Обоянский РЭС | ВЛ-0,4 кВ | VN004-94601193 | ВЛ-0,4кВ №2 от ТП 464 (4915 5/100) | 12001376 | 51 | 1975-06-01 | 1.21 | ВЛ 04кВ п Пригородный 6,59км | Курская обл, Обоянский р-н., Зоринский с/с., п.Пригородный,
3151 | Обоянский РЭС | ВЛ-0,4 кВ | VN004-94601194 | ВЛ-0,4кВ №1 от ТП 254 (447 13/100) | 12001441 | 53.4 | 1974-08-30 | 0.255 | ВЛ 0,4 кВ от ТП 254 | Курская обл, Обоянский р-н., Усланский с/с., с.Павловка,
3152 | Обоянский РЭС | ВЛ-0,4 кВ | VN004-94601196 | ВЛ-0,4кВ №1 от ТП 245 (447 3/160) | 12001423 | 53 | 1968-08-30 | 0.41 | ВЛ 04кВ с Запселье Павловка Белое 10км | Курская обл, Обоянский р-н., Усланский с/с., с.Запселье,
3153 | Обоянский РЭС | ВЛ-0,4 кВ | VN004-94601198 | ВЛ-0,4кВ №1 от ТП 247 (447 5/250) | 12001446 | 53.5 | 1986-03-30 | 0.51 | ВЛ 0,4кВ №1 от ТП 247 | Курская обл, Обоянский р-н., Усланский с/с., с.Павловка,
3154 | Обоянский РЭС | ВЛ-0,4 кВ | VN004-94601199 | ВЛ-0,4кВ №2 от ТП 251 (447 9/250) | 12001451 | 53.6 | 1989-06-30 | 0.89 | ВЛ 0,4кВ №2 от ТП 251 | Курская обл, Обоянский р-н., Усланский с/с., с.Павловка,
3155 | Обоянский РЭС | ВЛ-0,4 кВ | VN004-94601200 | ВЛ-0,4кВ №1 от ТП 301 (4511 1/40) | 12006572 | 54 | 1996-01-31 | 0.47 | ВЛ 0,4 кВ №1 от ТП 301 | Курская обл, Обоянский р-н., Котельниковский с/с., х.Дрозды,
3156 | Обоянский РЭС | ВЛ-0,4 кВ | VN004-94601202 | ВЛ-0,4кВ №1 от ТП 290 (457 2/63) | 12001456 | 54.1 | 1971-12-30 | 0.925 | ВЛ 0,4 кВ №1 от ТП 290 | Курская обл, Обоянский р-н., Котельниковский с/с., х.Точилин,
3157 | Обоянский РЭС | ВЛ-0,4 кВ | VN004-94601203 | ВЛ-0,4кВ №2 от ЗТП 433 (477 1/2х250) | 12001500 | 59 | 1970-03-30 | 0.25 | ВЛ 04кВ Котельниково КРС 19,105км | Курская обл, Обоянский р-н., Котельниковский с/с., с.Котельниково,
3158 | Обоянский РЭС | ВЛ-0,4 кВ | VN004-94601204 | ВЛ-0,4кВ №2 от ТП 306 (4511 10/320) | 12001460 | 54.2 | 1989-01-30 | 0.51 | ВЛ 0,4 кВ от ТП 306 | Курская обл, Обоянский р-н., Котельниковский с/с., х.Дрозды,
3159 | Обоянский РЭС | ВЛ-0,4 кВ | VN004-94601205 | ВЛ-0,4кВ №1 от ТП 307 (4511 11/400) | 12006552 | 52.1 | 1989-01-30 | 1.71 | ВЛ 04кВ с Быканово 6км | Курская обл, Обоянский р-н., Быкановский с/с., с.Быканово,
3160 | Обоянский РЭС | ВЛ-0,4 кВ | VN004-94601207 | ВЛ-0,4 кВ №2 от ТП 013 | 12011141 | 12011141-00 | 1968-12-30 | 0.07 | Воздушная ЛЭП-0,4кВ низкого напряжения пр 75,882км | Курская обл, Обоянский р-н., г.Обоянь, ,
3161 | Обоянский РЭС | ВЛ-0,4 кВ | VN004-94601209 | ВЛ-0,4кВ №1 от ТП 306 (4511 10/320) | 12001460 | 54.2 | 1989-12-30 | 0.81 | ВЛ 0,4 кВ от ТП 306 | Курская обл, Обоянский р-н., Котельниковский с/с., х.Дрозды,
3162 | Обоянский РЭС | ВЛ-0,4 кВ | VN004-94601210 | ВЛ-0,4кВ № 1 от ТП № 166 (4113 10/160) | 12001463 | 55 | 1973-05-30 | 0.585 | ВЛ 04кВ с Афанасьево 17,3км | Курская обл, Обоянский р-н., Афанасьевский с/с., с.Афанасьево,
3163 | Обоянский РЭС | ВЛ-0,4 кВ | VN004-94601211 | ВЛ-0,4кВ № 2 от ТП № 166 (4113 10/160) | 12001463 | 55 | 1973-05-30 | 2.625 | ВЛ 04кВ с Афанасьево 17,3км | Курская обл, Обоянский р-н., Афанасьевский с/с., с.Афанасьево,
3164 | Обоянский РЭС | ВЛ-0,4 кВ | VN004-94601212 | ВЛ 0,4кВ №3 от ТП № 201 (4127 13/250) | 12001347 | 49.1 | 1975-12-01 | 0.98 | ВЛ 04кВ п Рудавский от совхоза 7,0км | Курская обл, Обоянский р-н., Рудавский с/с., п.Рудавский,
3165 | Обоянский РЭС | ВЛ-0,4 кВ | VN004-94601213 | ВЛ0,4кВ №1 от ТП №168 (4113 12/63) | 12001463 | 55 | 1973-05-30 | 0.575 | ВЛ 04кВ с Афанасьево 17,3км | Курская обл, Обоянский р-н., Афанасьевский с/с., с.Афанасьево,
3166 | Обоянский РЭС | ВЛ-0,4 кВ | VN004-94601214 | ВЛ0,4кВ №1 от ТП №169 (4113 13/100) | 12001463 | 55 | 1973-05-30 | 0.73 | ВЛ 04кВ с Афанасьево 17,3км | Курская обл, Обоянский р-н., Афанасьевский с/с., с.Афанасьево,
3167 | Обоянский РЭС | ВЛ-0,4 кВ | VN004-94601215 | ВЛ0,4кВ №2 от ТП №169 (4113 13/100) | 12001463 | 55 | 1973-05-30 | 0.97 | ВЛ 04кВ с Афанасьево 17,3км | Курская обл, Обоянский р-н., Афанасьевский с/с., с.Афанасьево,
3168 | Обоянский РЭС | ВЛ-0,4 кВ | VN004-94601216 | ВЛ-0,4кВ №3 от ТП №169 (4113 13/100) | 12001463 | 55 | 1973-05-30 | 0.47 | ВЛ 04кВ с Афанасьево 17,3км | Курская обл, Обоянский р-н., Афанасьевский с/с., с.Афанасьево,
3169 | Обоянский РЭС | ВЛ-0,4 кВ | VN004-94601220 | ВЛ-0,4кВ №1 от ТП №170 (4113 15/100) | 12001463 | 55 | 1973-05-30 | 0.09 | ВЛ 04кВ с Афанасьево 17,3км | Курская обл, Обоянский р-н., Афанасьевский с/с., с.Афанасьево,
3170 | Обоянский РЭС | ВЛ-0,4 кВ | VN004-94601221 | ВЛ-0,4кВ №2 от ТП №170 (4113 15/100) | 12001463 | 55 | 1973-05-30 | 1.96 | ВЛ 04кВ с Афанасьево 17,3км | Курская обл, Обоянский р-н., Афанасьевский с/с., с.Афанасьево,
3171 | Обоянский РЭС | ВЛ-0,4 кВ | VN004-94601222 | ВЛ-0,4кВ №3 от ТП №170 (4113 15/100) | 12001463 | 55 | 1973-05-30 | 0.91 | ВЛ 04кВ с Афанасьево 17,3км | Курская обл, Обоянский р-н., Афанасьевский с/с., с.Афанасьево,
3172 | Обоянский РЭС | ВЛ-0,4 кВ | VN004-94601224 | ВЛ-0,4кВ №1 от ТП 159 (417 3/400) | 12001488 | 57 | 1973-02-28 | 0.19 | ВЛ 04кВ п Рудавский ПТФ 6,2км | Курская обл, Обоянский р-н., Рудавский с/с., п.Рудавский,
3173 | Обоянский РЭС | ВЛ-0,4 кВ | VN004-94601225 | ВЛ-0,4кВ №7 от ТП 097 (ф. АЗС) | 12011141 | 12011141-00 | 1989-12-31 | 0.25 | Воздушная ЛЭП-0,4кВ низкого напряжения пр 75,882км | Курская обл, Обоянский р-н., г.Обоянь, ,
3174 | Обоянский РЭС | ВЛ-0,4 кВ | VN004-94601227 | ВЛ-0,4кВ №1 от ТП 213 (422 1/160) | 12001463 | 55 | 1973-05-30 | 0.395 | ВЛ 04кВ с Афанасьево 17,3км | Курская обл, Обоянский р-н., Афанасьевский с/с., с.Афанасьево,
3175 | Обоянский РЭС | ВЛ-0,4 кВ | VN004-94601228 | ВЛ-0,4кВ №2 от ТП 213 (422 1/160) | 12001463 | 55 | 1973-05-30 | 0.75 | ВЛ 04кВ с Афанасьево 17,3км | Курская обл, Обоянский р-н., Афанасьевский с/с., с.Афанасьево,
3176 | Обоянский РЭС | ВЛ-0,4 кВ | VN004-94601232 | ВЛ-0,4кВ №1 от ТП 219 (422 10/100) | 12001467 | 55.2 | 1980-05-30 | 0.61 | ВЛ 0,4 кВ от ТП 219 | Курская обл, Обоянский р-н., Афанасьевский с/с., х.Семяновка,
3177 | Обоянский РЭС | ВЛ-0,4 кВ | VN004-94601233 | ВЛ-0,4кВ №2 от ТП 219 (422 10/100) | 12001467 | 55.2 | 1980-05-30 | 1.38 | ВЛ 0,4 кВ от ТП 219 | Курская обл, Обоянский р-н., Афанасьевский с/с., х.Семяновка,
3178 | Обоянский РЭС | ВЛ-0,4 кВ | VN004-94601234 | ВЛ-0,4кВ №1 от ТП 220 (422 11/63) | 12001463 | 55 | 1973-05-30 | 2.09 | ВЛ 04кВ с Афанасьево 17,3км | Курская обл, Обоянский р-н., Афанасьевский с/с., с.Афанасьево,
3179 | Обоянский РЭС | ВЛ-0,4 кВ | VN004-94601235 | ВЛ-0,4кВ №1 от ТП 221 (422 12/63) | 12001463 | 55 | 1973-05-30 | 1.05 | ВЛ 04кВ с Афанасьево 17,3км | Курская обл, Обоянский р-н., Афанасьевский с/с., с.Афанасьево,
3180 | Обоянский РЭС | ВЛ-0,4 кВ | VN004-94601236 | ВЛ 0,4кВ №2 от ТП 083 (4415 83/250) | 12011141 | 12011141-00 | 2017-09-09 | 0.2 | Воздушная ЛЭП-0,4кВ низкого напряжения пр 75,882км | Курская обл, Обоянский р-н., г.Обоянь, ,
3181 | Обоянский РЭС | ВЛ-0,4 кВ | VN004-94601237 | ВЛ-0,4кВ №1 от ТП 222 (422 14/63) | 12001463 | 55 | 1973-05-30 | 0.47 | ВЛ 04кВ с Афанасьево 17,3км | Курская обл, Обоянский р-н., Афанасьевский с/с., с.Афанасьево,
3182 | Обоянский РЭС | ВЛ-0,4 кВ | VN004-94601238 | ВЛ-0,4кВ №2 от ТП 222 (422 14/63) | 12001463 | 55 | 1973-05-30 | 0.95 | ВЛ 04кВ с Афанасьево 17,3км | Курская обл, Обоянский р-н., Афанасьевский с/с., с.Афанасьево,
3183 | Обоянский РЭС | ВЛ-0,4 кВ | VN004-94601239 | ВЛ-0,4кВ №1 от ТП 223 (422 15/63) | 12006584 | 55.3 | 1983-01-31 | 0.85 | ВЛ 0,4 кВ от ТП 223 | Курская обл, Обоянский р-н., Афанасьевский с/с., с.Н.Солотино,
3184 | Обоянский РЭС | ВЛ-0,4 кВ | VN004-94601240 | ВЛ-0,4кВ №2 от ТП 223 (422 15/63) | 12006584 | 55.3 | 1983-01-31 | 0.91 | ВЛ 0,4 кВ от ТП 223 | Курская обл, Обоянский р-н., Афанасьевский с/с., с.Н.Солотино,
3185 | Обоянский РЭС | ВЛ-0,4 кВ | VN004-94601241 | ВЛ-0,4кВ №1 от ТП 224 (422 16/100) | 12001463 | 55 | 1973-05-30 | 1.07 | ВЛ 04кВ с Афанасьево 17,3км | Курская обл, Обоянский р-н., Афанасьевский с/с., с.Афанасьево,
3186 | Обоянский РЭС | ВЛ-0,4 кВ | VN004-94601242 | ВЛ-0,4кВ №2 от ТП 224 (422 16/100) | 12001463 | 55 | 1973-05-30 | 1.53 | ВЛ 04кВ с Афанасьево 17,3км | Курская обл, Обоянский р-н., Афанасьевский с/с., с.Афанасьево,
3187 | Обоянский РЭС | ВЛ-0,4 кВ | VN004-94601243 | ВЛ-0,4кВ №3 от ТП 224 (422 16/100) | 12001463 | 55 | 1973-05-30 | 0.62 | ВЛ 04кВ с Афанасьево 17,3км | Курская обл, Обоянский р-н., Афанасьевский с/с., с.Афанасьево,
3188 | Обоянский РЭС | ВЛ-0,4 кВ | VN004-94601245 | ВЛ-0,4кВ №1 от ТП 225 (422 19/100) | 12001463 | 55 | 1973-05-30 | 0.565 | ВЛ 04кВ с Афанасьево 17,3км | Курская обл, Обоянский р-н., Афанасьевский с/с., с.Афанасьево,
3189 | Обоянский РЭС | ВЛ-0,4 кВ | VN004-94601246 | ВЛ-0,4кВ №2 от ТП 482 Пасечное | 12001314 | 48.3 | 1975-08-01 | 0.17 | ВЛ 04кВ сСтрелецкое 8,37км | Курская обл, Обоянский р-н., Рудавский с/с., с.Стрелецкое,
3190 | Обоянский РЭС | ВЛ-0,4 кВ | VN004-94601247 | ВЛ-0,4кВ №1 от ТП 216 (422 6/160) | 12006579 | 55.1 | 1983-01-31 | 0.73 | ВЛ 04кВ с Афанасьево 14,38км | Курская обл, Обоянский р-н., Афанасьевский с/с., с.Афанасьево,
3191 | Обоянский РЭС | ВЛ-0,4 кВ | VN004-94601248 | ВЛ-0,4кВ № 1 от ТП 217 (422 7/100) | 12006579 | 55.1 | 1983-01-31 | 1.425 | ВЛ 04кВ с Афанасьево 14,38км | Курская обл, Обоянский р-н., Афанасьевский с/с., с.Афанасьево,
3192 | Обоянский РЭС | ВЛ-0,4 кВ | VN004-94601249 | ВЛ-0,4кВ №2 от ТП 217 (422 7/100) | 12006579 | 55.1 | 1983-01-31 | 0.56 | ВЛ 04кВ с Афанасьево 14,38км | Курская обл, Обоянский р-н., Афанасьевский с/с., с.Афанасьево,
3193 | Обоянский РЭС | ВЛ-0,4 кВ | VN004-94601252 | ВЛ-0,4кВ №1от ТП 227 (426 2/100) | 12006579 | 55.1 | 1983-01-31 | 0.37 | ВЛ 04кВ с Афанасьево 14,38км | Курская обл, Обоянский р-н., Афанасьевский с/с., с.Афанасьево,
3194 | Обоянский РЭС | ВЛ-0,4 кВ | VN004-94601255 | ВЛ-0,4кВ №1 от ТП 236 (428 1/400) | 12006579 | 55.1 | 1983-01-31 | 0.78 | ВЛ 04кВ с Афанасьево 14,38км | Курская обл, Обоянский р-н., Афанасьевский с/с., с.Афанасьево,
3195 | Обоянский РЭС | ВЛ-0,4 кВ | VN004-94601256 | ВЛ-0,4 кВ №2 от ТП 379 (468 2/160) Грем. | 12001743 | 354 | 1984-04-30 | 1.03 | ВЛ 0,4кВ с Гремячка от ТП 2/100 2,548км | Курская обл, Обоянский р-н., Каменский с/с., д.Гремячка,
3196 | Обоянский РЭС | ВЛ-0,4 кВ | VN004-94601257 | ВЛИ-0,4кВ № 3 от ТП № 027 (415 27/63) | 12013142 | 12013142-00 | 2013-07-31 | 0.183 | ВЛ 0,4 кВ №3 от ТП 027 | Курская обл, Обоянский р-н., Рудавский с/с., с.Трубеж, с.Стрелецкое,
3197 | Обоянский РЭС | ВЛ-0,4 кВ | VN004-94601258 | ВЛИ 0,4кВ №2 от ТП №035 (4115 35/580) | 12011849 | 12011849-00 | 2010-12-31 | 0.39 | ВЛИ-0,4кВ от ТП 4115 35/630г.Обоянь,ул.Ленина,94 | Курская обл, Обоянский р-н., г.Обоянь, ул.Ленина,
3198 | Обоянский РЭС | ВЛ-0,4 кВ | VN004-94601259 | ВЛ-0,4кВ №1 от ТП 237 (428 2/400) | 12001473 | 55.4 | 1983-05-30 | 0.41 | ВЛ 04кВ с Горяйново 7,59км | Курская обл, Обоянский р-н., Афанасьевский с/с., д.Горяйново,
3199 | Обоянский РЭС | ВЛ-0,4 кВ | VN004-94601260 | ВЛ-0,4кВ №2 от ТП 237 (428 2/400) | 12001473 | 55.4 | 1983-05-30 | 0.33 | ВЛ 04кВ с Горяйново 7,59км | Курская обл, Обоянский р-н., Афанасьевский с/с., д.Горяйново,
3200 | Обоянский РЭС | ВЛ-0,4 кВ | VN004-94601261 | ВЛ-0,4кВ №1 от ТП 239 (428 3/160) | 12001473 | 55.4 | 1983-05-30 | 2.34 | ВЛ 04кВ с Горяйново 7,59км | Курская обл, Обоянский р-н., Афанасьевский с/с., д.Горяйново,
3201 | Обоянский РЭС | ВЛ-0,4 кВ | VN004-94601262 | ВЛ-0,4кВ №2 от ТП 195 (4125 7/100) | 12001497 | 58 | 1989-10-30 | 0.13 | ВЛ 04кВ п Рудавский СОТ Дубок 5,7км | Курская обл, Обоянский р-н., Рудавский с/с., п.Рудавский,
3202 | Обоянский РЭС | ВЛ-0,4 кВ | VN004-94601263 | ВЛ-0,4кВ №1 от ТП 238 (428 4/100) | 12001473 | 55.4 | 1983-05-30 | 2.97 | ВЛ 04кВ с Горяйново 7,59км | Курская обл, Обоянский р-н., Афанасьевский с/с., д.Горяйново,
3203 | Обоянский РЭС | ВЛ-0,4 кВ | VN004-94601264 | ВЛ-0,4кВ №2 от ТП 238 (428 4/100) | 12001473 | 55.4 | 1983-05-30 | 1.69 | ВЛ 04кВ с Горяйново 7,59км | Курская обл, Обоянский р-н., Афанасьевский с/с., д.Горяйново,
3204 | Обоянский РЭС | ВЛ-0,4 кВ | VN004-94601265 | ВЛ-0,4 кВ №2 от ТП 350 (463 11/63) | 12001699 | 345 | 1977-03-30 | 1.93 | ВЛ 0,4 кВ от ТП 350 | Курская обл, Обоянский р-н., Р.Будский с/с., с.Филатово,
3205 | Обоянский РЭС | ВЛ-0,4 кВ | VN004-94601266 | ВЛ-0,4кВ №1 от ТП 268 (4412 10/160) | 12001476 | 56 | 1988-12-30 | 0.5 | ВЛ 04кВ с Усланка 7км | Курская обл, Обоянский р-н., Усланский с/с., с.Усланка,
3206 | Обоянский РЭС | ВЛ-0,4 кВ | VN004-94601267 | ВЛ-0,4кВ №1 от ТП 270 (4412 12/160) | 12001476 | 56 | 1988-12-30 | 1.88 | ВЛ 04кВ с Усланка 7км | Курская обл, Обоянский р-н., Усланский с/с., с.Усланка,
3207 | Обоянский РЭС | ВЛ-0,4 кВ | VN004-94601268 | ВЛ-0,4кВ №2 от ТП 270 (4412 12/160) | 12001476 | 56 | 1988-12-30 | 0.68 | ВЛ 04кВ с Усланка 7км | Курская обл, Обоянский р-н., Усланский с/с., с.Усланка,
3208 | Обоянский РЭС | ВЛ-0,4 кВ | VN004-94601269 | ВЛ-0,4кВ №1 от ТП 281 (4415 2/250) | 12001476 | 56 | 1988-12-30 | 1.23 | ВЛ 04кВ с Усланка 7км | Курская обл, Обоянский р-н., Усланский с/с., с.Усланка,
3209 | Обоянский РЭС | ВЛ-0,4 кВ | VN004-94601270 | ВЛ-0,4кВ №2 от ТП 281 (4415 2/250) | 12001476 | 56 | 1988-12-30 | 0.38 | ВЛ 04кВ с Усланка 7км | Курская обл, Обоянский р-н., Усланский с/с., с.Усланка,
3210 | Обоянский РЭС | ВЛ-0,4 кВ | VN004-94601271 | ВЛ-0,4кВ №1 от ТП 282 (4415 3/100) | 12001476 | 56 | 1988-12-30 | 1.13 | ВЛ 04кВ с Усланка 7км | Курская обл, Обоянский р-н., Усланский с/с., с.Усланка,
3211 | Обоянский РЭС | ВЛ-0,4 кВ | VN004-94601272 | ВЛ-0,4кВ №2 от ТП 282 (4415 3/100) | 12001476 | 56 | 1988-12-30 | 1.47 | ВЛ 04кВ с Усланка 7км | Курская обл, Обоянский р-н., Усланский с/с., с.Усланка,
3212 | Обоянский РЭС | ВЛ-0,4 кВ | VN004-94601273 | ВЛ-0,4кВ №1 от ТП 283 (4415 4/160) | 12001476 | 56 | 1988-12-30 | 2.07 | ВЛ 04кВ с Усланка 7км | Курская обл, Обоянский р-н., Усланский с/с., с.Усланка,
3213 | Обоянский РЭС | ВЛ-0,4 кВ | VN004-94601275 | ВЛ-0,4кВ №1 от ТП 271 (4412 13/100) | 12001480 | 56.1 | 1982-12-30 | 0.09 | ВЛ 04кВ с Усланка 13,165км | Курская обл, Обоянский р-н., Усланский с/с., с.Усланка,
3214 | Обоянский РЭС | ВЛ-0,4 кВ | VN004-94601276 | ВЛ-0,4кВ №1 от ТП 272 (4412 15/400) | 12001480 | 56.1 | 1982-12-30 | 1.1 | ВЛ 04кВ с Усланка 13,165км | Курская обл, Обоянский р-н., Усланский с/с., с.Усланка,
3215 | Обоянский РЭС | ВЛ-0,4 кВ | VN004-94601277 | ВЛ-0,4кВ №2 от ТП 272 (4412 15/400) | 12001480 | 56.1 | 1982-12-30 | 1.44 | ВЛ 04кВ с Усланка 13,165км | Курская обл, Обоянский р-н., Усланский с/с., с.Усланка,
3216 | Обоянский РЭС | ВЛ-0,4 кВ | VN004-94601278 | ВЛ-0,4кВ № 1 от ТП 496 (415)с.Пушкарное | 12001321 | 48.5 | 1976-08-01 | 0.77 | ВЛ 04кВ с Стрелецкое 2,8км | Курская обл, Обоянский р-н., Рудавский с/с., с.Стрелецкое,
3217 | Обоянский РЭС | ВЛ-0,4 кВ | VN004-94601279 | ВЛ-0,4кВ №1 от ТП 274 (4412 17/400) | 12001480 | 56.1 | 1982-12-30 | 0.25 | ВЛ 04кВ с Усланка 13,165км | Курская обл, Обоянский р-н., Усланский с/с., с.Усланка,
3218 | Обоянский РЭС | ВЛ-0,4 кВ | VN004-94601280 | ВЛ-0,4кВ №1 от ТП 040 | 12010911 | 12010911-00 | 2008-12-31 | 0.25 | ВЛИ-0,4кВ от ТП 4115 28/250 ул.Садовая (Дом престарелых) | Курская обл, Обоянский р-н., г.Обоянь, ул.Садовая,
3219 | Обоянский РЭС | ВЛ-0,4 кВ | VN004-94601281 | ВЛ-0,4кВ №1 от ТП 482 Пасечное | 12001314 | 48.3 | 1975-08-01 | 0.05 | ВЛ 04кВ сСтрелецкое 8,37км | Курская обл, Обоянский р-н., Рудавский с/с., с.Стрелецкое,
3220 | Обоянский РЭС | ВЛ-0,4 кВ | VN004-94601285 | ВЛ-0,4кВ №2 от ТП 457 (491 1/100) Шипы | 12001363 | 50.3 | 1968-05-01 | 0.4 | ВЛ 04кВ с Зорино 11,115м | Курская обл, Обоянский р-н., Зоринский с/с., с.Зорино,
3221 | Обоянский РЭС | ВЛ-0,4 кВ | VN004-94601286 | ВЛ-0,4кВ №1 от ТП 262 (4412 3/100) | 12001480 | 56.1 | 1982-12-30 | 0.44 | ВЛ 04кВ с Усланка 13,165км | Курская обл, Обоянский р-н., Усланский с/с., с.Усланка,
3222 | Обоянский РЭС | ВЛ-0,4 кВ | VN004-94601288 | ВЛ-0,4кВ №1 от ТП 263 (4412 4/160) | 12001480 | 56.1 | 1982-12-30 | 1.24 | ВЛ 04кВ с Усланка 13,165км | Курская обл, Обоянский р-н., Усланский с/с., с.Усланка,
3223 | Обоянский РЭС | ВЛ-0,4 кВ | VN004-94601289 | ВЛ-0,4кВ №2 от ТП 263 (4412 4/160) | 12001480 | 56.1 | 1982-12-30 | 0.51 | ВЛ 04кВ с Усланка 13,165км | Курская обл, Обоянский р-н., Усланский с/с., с.Усланка,
3224 | Обоянский РЭС | ВЛ-0,4 кВ | VN004-94601290 | ВЛ-0,4кВ №1 от ТП 264 (4412 6/250) | 12001480 | 56.1 | 1982-12-30 | 0.09 | ВЛ 04кВ с Усланка 13,165км | Курская обл, Обоянский р-н., Усланский с/с., с.Усланка,
3225 | Обоянский РЭС | ВЛ-0,4 кВ | VN004-94601291 | ВЛ-0,4кВ №2 от ТП 264 (4412 6/250) | 12001480 | 56.1 | 1982-12-30 | 0.17 | ВЛ 04кВ с Усланка 13,165км | Курская обл, Обоянский р-н., Усланский с/с., с.Усланка,
3226 | Обоянский РЭС | ВЛ-0,4 кВ | VN004-94601292 | ВЛ-0,4кВ №1 от ТП 265 (4412 7/40) | 12001480 | 56.1 | 1982-12-30 | 0.64 | ВЛ 04кВ с Усланка 13,165км | Курская обл, Обоянский р-н., Усланский с/с., с.Усланка,
3227 | Обоянский РЭС | ВЛ-0,4 кВ | VN004-94601293 | ВЛ-0,4кВ №2 от ТП 265 (4412 7/40) | 12001480 | 56.1 | 2014-08-29 | 0.92 | ВЛ 04кВ с Усланка 13,165км | Курская обл, Обоянский р-н., Усланский с/с., с.Усланка,
3228 | Обоянский РЭС | ВЛ-0,4 кВ | VN004-94601294 | ВЛ-0,4кВ №1 от ТП 266 (4412 8/160) | 12001480 | 56.1 | 1982-12-30 | 0.79 | ВЛ 04кВ с Усланка 13,165км | Курская обл, Обоянский р-н., Усланский с/с., с.Усланка,
3229 | Обоянский РЭС | ВЛ-0,4 кВ | VN004-94601296 | ВЛ-0,4кВ №1 от ТП 267 (4412 9/160) | 12001480 | 56.1 | 1982-12-30 | 0.05 | ВЛ 04кВ с Усланка 13,165км | Курская обл, Обоянский р-н., Усланский с/с., с.Усланка,
3230 | Обоянский РЭС | ВЛ-0,4 кВ | VN004-94601297 | ВЛ-0,4кВ №1от ТП 273 (4416 16/100) Бойня | 12001671 | 338 | 1987-03-30 | 0.13 | ВЛ 0,4 кВ №1 от ТП 273 | Курская обл, Обоянский р-н., Каменский с/с., с.Бушмено,
3231 | Обоянский РЭС | ВЛ-0,4 кВ | VN004-94601298 | ВЛИ-0,4 кВ №1 от ТП 494 | 12012797 | 12012797-00 | 2012-11-30 | 0.02 | ВЛ 0,4 кВ оп. № 36 СП (ВЛ 0,4 кВ №2 ТП 005) - Россельхозбанк | Курская обл, Обоянский р-н., г.Обоянь, ул.Московская, ул.Мирная, ул.Л.Толстого, ул.Молоде,
3232 | Обоянский РЭС | ВЛ-0,4 кВ | VN004-94601300 | ВЛ-0,4кВ №2 от ТП 268 (4412 10/160) | 12001476 | 56 | 1983-12-30 | 0.22 | ВЛ 04кВ с Усланка 7км | Курская обл, Обоянский р-н., Усланский с/с., с.Усланка,
3233 | Обоянский РЭС | ВЛ-0,4 кВ | VN004-94601302 | ВЛ-0,4кВ №1 от ТП 277 (4412 20/250) | 12001484 | 56.2 | 1983-12-30 | 1.01 | ВЛ 04кВ с Усланка 12,6км | Курская обл, Обоянский р-н., Усланский с/с., с.Усланка,
3234 | Обоянский РЭС | ВЛ-0,4 кВ | VN004-94601303 | ВЛ-0,4кВ №2 от ТП 277 (4412 20/250) | 12001484 | 56.2 | 1983-12-30 | 1.57 | ВЛ 04кВ с Усланка 12,6км | Курская обл, Обоянский р-н., Усланский с/с., с.Усланка,
3235 | Обоянский РЭС | ВЛ-0,4 кВ | VN004-94601304 | ВЛ-0,4кВ №1 от ТП 278 (4412 22/160) | 12001484 | 56.2 | 1983-12-30 | 0.17 | ВЛ 04кВ с Усланка 12,6км | Курская обл, Обоянский р-н., Усланский с/с., с.Усланка,
3236 | Обоянский РЭС | ВЛ-0,4 кВ | VN004-94601305 | ВЛ-0,4кВ №1 от ТП 279 (4412 23/63) | 12001484 | 56.2 | 1983-12-30 | 1.07 | ВЛ 04кВ с Усланка 12,6км | Курская обл, Обоянский р-н., Усланский с/с., с.Усланка,
3237 | Обоянский РЭС | ВЛ-0,4 кВ | VN004-94601306 | ВЛ-0,4кВ №2 от ТП 279 (4412 23/63) | 12001484 | 56.2 | 1983-12-30 | 1.57 | ВЛ 04кВ с Усланка 12,6км | Курская обл, Обоянский р-н., Усланский с/с., с.Усланка,
3238 | Обоянский РЭС | ВЛ-0,4 кВ | VN004-94601307 | ВЛ-0,4кВ №2 от ТП 283 (4415 4/160) | 12001484 | 56.2 | 1983-12-30 | 2.41 | ВЛ 04кВ с Усланка 12,6км | Курская обл, Обоянский р-н., Усланский с/с., с.Усланка,
3239 | Обоянский РЭС | ВЛ-0,4 кВ | VN004-94601308 | ВЛ-0,4кВ №1 от ТП 284 (4415 5/100) | 12001484 | 56.2 | 1983-12-30 | 0.55 | ВЛ 04кВ с Усланка 12,6км | Курская обл, Обоянский р-н., Усланский с/с., с.Усланка,
3240 | Обоянский РЭС | ВЛ-0,4 кВ | VN004-94601309 | ВЛ-0,4кВ №1 от ТП 285 (4415 6/100) | 12001484 | 56.2 | 1983-12-30 | 1.285 | ВЛ 04кВ с Усланка 12,6км | Курская обл, Обоянский р-н., Усланский с/с., с.Усланка,
3241 | Обоянский РЭС | ВЛ-0,4 кВ | VN004-94601310 | ВЛ-0,4кВ №2 от ТП 285 (4415 6/100) | 12001484 | 56.2 | 1983-12-30 | 1.41 | ВЛ 04кВ с Усланка 12,6км | Курская обл, Обоянский р-н., Усланский с/с., с.Усланка,
3242 | Обоянский РЭС | ВЛ-0,4 кВ | VN004-94601312 | ВЛ-0,4кВ №2 ТП 202 (4127 14/250) | 12015830 | 12015830-00 | 2016-04-30 | 0.135 | ВЛ 0,4 кВ №2 ТП 202 | Курская обл, Обоянский р-н, п. Рудавский, ,
3243 | Обоянский РЭС | ВЛ-0,4 кВ | VN004-94601313 | ВЛ-0,4кВ №1 от ТП № 206 (4127 2/63) | 12001488 | 57 | 1973-02-28 | 0.28 | ВЛ 04кВ п Рудавский ПТФ 6,2км | Курская обл, Обоянский р-н., Рудавский с/с., п.Рудавский,
3244 | Обоянский РЭС | ВЛ-0,4 кВ | VN004-94601314 | ВЛ-0,4кВ №2 от ТП №206 (4127 2/63) | 12001488 | 57 | 1973-02-28 | 1.318 | ВЛ 04кВ п Рудавский ПТФ 6,2км | Курская обл, Обоянский р-н., Рудавский с/с., п.Рудавский,
3245 | Обоянский РЭС | ВЛ-0,4 кВ | VN004-94601315 | ВЛ-0,4кВ №1 от ТП №207 (4127 3/160) | 12001488 | 57 | 1973-02-28 | 1.195 | ВЛ 04кВ п Рудавский ПТФ 6,2км | Курская обл, Обоянский р-н., Рудавский с/с., п.Рудавский,
3246 | Обоянский РЭС | ВЛ-0,4 кВ | VN004-94601316 | ВЛ-0,4кВ №2 от ТП №207 (4127 3/160) | 12001488 | 57 | 1973-02-28 | 0.73 | ВЛ 04кВ п Рудавский ПТФ 6,2км | Курская обл, Обоянский р-н., Рудавский с/с., п.Рудавский,
3247 | Обоянский РЭС | ВЛ-0,4 кВ | VN004-94601317 | ВЛ-0,4кВ №1 от ТП №208 (4127 4/100) | 12001488 | 57 | 1973-02-28 | 0.015 | ВЛ 04кВ п Рудавский ПТФ 6,2км | Курская обл, Обоянский р-н., Рудавский с/с., п.Рудавский,
3248 | Обоянский РЭС | ВЛ-0,4 кВ | VN004-94601318 | ВЛ-0,4кВ №2 от ТП №208 (4127 4/100) | 12001488 | 57 | 1973-02-28 | 0.015 | ВЛ 04кВ п Рудавский ПТФ 6,2км | Курская обл, Обоянский р-н., Рудавский с/с., п.Рудавский,
3249 | Обоянский РЭС | ВЛ-0,4 кВ | VN004-94601319 | ВЛ-0,4кВ №1 от ТП 209 (4127 6/160) | 12001488 | 57 | 1973-02-28 | 0.87 | ВЛ 04кВ п Рудавский ПТФ 6,2км | Курская обл, Обоянский р-н., Рудавский с/с., п.Рудавский,
3250 | Обоянский РЭС | ВЛ-0,4 кВ | VN004-94601320 | ВЛ-0,4кВ №2 от ТП 209 (4127 6/160) | 12001488 | 57 | 1973-02-28 | 1.147 | ВЛ 04кВ п Рудавский ПТФ 6,2км | Курская обл, Обоянский р-н., Рудавский с/с., п.Рудавский,
3251 | Обоянский РЭС | ВЛ-0,4 кВ | VN004-94601321 | ВЛ-0,4кВ №1 от ТП 210 (4127 7/160) | 12001488 | 57 | 1973-02-28 | 1.163 | ВЛ 04кВ п Рудавский ПТФ 6,2км | Курская обл, Обоянский р-н., Рудавский с/с., п.Рудавский,
3252 | Обоянский РЭС | ВЛ-0,4 кВ | VN004-94601322 | ВЛ-0,4кВ №2 от ТП 210 (4127 7/160) | 12001488 | 57 | 1973-02-28 | 1.484 | ВЛ 04кВ п Рудавский ПТФ 6,2км | Курская обл, Обоянский р-н., Рудавский с/с., п.Рудавский,
3253 | Обоянский РЭС | ВЛ-0,4 кВ | VN004-94601324 | ВЛ-0,4кВ №1 от ТП №197 (4125 5/63) | 12001497 | 58 | 1989-10-30 | 0.745 | ВЛ 04кВ п Рудавский СОТ Дубок 5,7км | Курская обл, Обоянский р-н., Рудавский с/с., п.Рудавский,
3254 | Обоянский РЭС | ВЛ-0,4 кВ | VN004-94601325 | ВЛ-0,4кВ №1 от ТП №194 (4125 6/100) | 12001497 | 58 | 1989-10-30 | 1.71 | ВЛ 04кВ п Рудавский СОТ Дубок 5,7км | Курская обл, Обоянский р-н., Рудавский с/с., п.Рудавский,
3255 | Обоянский РЭС | ВЛ-0,4 кВ | VN004-94601326 | ВЛ-0,4кВ №2 от ТП № 194 (4125 6/100) | 12001497 | 58 | 1989-10-30 | 2.19 | ВЛ 04кВ п Рудавский СОТ Дубок 5,7км | Курская обл, Обоянский р-н., Рудавский с/с., п.Рудавский,
3256 | Обоянский РЭС | ВЛ-0,4 кВ | VN004-94601327 | ВЛИ-0,4кВ №1 от СТП 502 (4113) | 13012677 | 13012677-00 | 2015-04-30 | 0.035 | ТП 502 | Курская обл, Обоянский р-н., Зоринский с/с., п.Пригородный,
3257 | Обоянский РЭС | ВЛ-0,4 кВ | VN004-94601328 | ВЛ-0,4кВ №1 от ТП №195 (4125 7/100) | 12001497 | 58 | 1989-10-30 | 0.85 | ВЛ 04кВ п Рудавский СОТ Дубок 5,7км | Курская обл, Обоянский р-н., Рудавский с/с., п.Рудавский,
3258 | Обоянский РЭС | ВЛ-0,4 кВ | VN004-94601329 | ВЛ-0,4кВ №1 от ТП №196 (4125 8/100) | 12001497 | 58 | 1989-10-30 | 0.23 | ВЛ 04кВ п Рудавский СОТ Дубок 5,7км | Курская обл, Обоянский р-н., Рудавский с/с., п.Рудавский,
3259 | Обоянский РЭС | ВЛ-0,4 кВ | VN004-94601332 | ВЛ-0,4кВ №1 от ТП № 292 (457 5/100) | 12001500 | 59 | 1970-03-30 | 0.88 | ВЛ 04кВ Котельниково КРС 19,105км | Курская обл, Обоянский р-н., Котельниковский с/с., с.Котельниково,
3260 | Обоянский РЭС | ВЛ-0,4 кВ | VN004-94601335 | ВЛ-0,4кВ №1от ТП №294 (457 7/100) | 12001500 | 59 | 1970-03-30 | 0.91 | ВЛ 04кВ Котельниково КРС 19,105км | Курская обл, Обоянский р-н., Котельниковский с/с., с.Котельниково,
3261 | Обоянский РЭС | ВЛ-0,4 кВ | VN004-94601336 | ВЛ-0,4кВ №2 от ТП № 294 (457 7/100) | 12001500 | 59 | 1970-03-30 | 2.21 | ВЛ 04кВ Котельниково КРС 19,105км | Курская обл, Обоянский р-н., Котельниковский с/с., с.Котельниково,
3262 | Обоянский РЭС | ВЛ-0,4 кВ | VN004-94601340 | ВЛ-0,4кВ №1 от ТП № 295 (457 8/100) | 12001504 | 59.1 | 1970-05-30 | 1.905 | ВЛ 0,4 кВ от ТП 295 | Курская обл, Обоянский р-н., Котельниковский с/с., с.Котельниково,
3263 | Обоянский РЭС | ВЛ-0,4 кВ | VN004-94601341 | ВЛ-0,4кВ №2 от ТП № 295 (457 8/100) | 12001504 | 59.1 | 1970-05-30 | 0.45 | ВЛ 0,4 кВ от ТП 295 | Курская обл, Обоянский р-н., Котельниковский с/с., с.Котельниково,
3264 | Обоянский РЭС | ВЛ-0,4 кВ | VN004-94601342 | ВЛ-0,4кВ №1 от ТП 298 (457 12/60) | 12001509 | 59.2 | 1981-08-30 | 0.91 | ВЛ 0,4 кВ от ТП 298 | Курская обл, Обоянский р-н., Котельниковский с/с., с.Котельниково,
3265 | Обоянский РЭС | ВЛ-0,4 кВ | VN004-94601343 | ВЛ-0,4кВ №2 от ТП 298 (457 12/60) | 12001509 | 59.2 | 1981-08-30 | 0.61 | ВЛ 0,4 кВ от ТП 298 | Курская обл, Обоянский р-н., Котельниковский с/с., с.Котельниково,
3266 | Обоянский РЭС | ВЛ-0,4 кВ | VN004-94601344 | ВЛ-0,4кВ №1 от ТП 299 (457 13/100) | 12001514 | 59.3 | 1984-08-30 | 1.07 | ВЛ 0,4 кВ от ТП 299 | Курская обл, Обоянский р-н., Котельниковский с/с., с.Котельниково,
3267 | Обоянский РЭС | ВЛ-0,4 кВ | VN004-94601345 | ВЛ-0,4кВ №2 от ТП 299 (457 13/100) | 12001514 | 59.3 | 1984-08-30 | 0.45 | ВЛ 0,4 кВ от ТП 299 | Курская обл, Обоянский р-н., Котельниковский с/с., с.Котельниково,
3268 | Обоянский РЭС | ВЛ-0,4 кВ | VN004-94601348 | ВЛ-0,4кВ №1 от ТП 297 (457 11/160) | 12001517 | 59.4 | 1987-05-30 | 0.25 | ВЛ 04кВ с Котельниково 3,4км | Курская обл, Обоянский р-н., Котельниковский с/с., с.Котельниково,
3269 | Обоянский РЭС | ВЛ-0,4 кВ | VN004-94601349 | ВЛ-0,4кВ №1от ТП 291 (457 3/40) | 12001517 | 59.4 | 1987-05-30 | 0.25 | ВЛ 04кВ с Котельниково 3,4км | Курская обл, Обоянский р-н., Котельниковский с/с., с.Котельниково,
3270 | Обоянский РЭС | ВЛ-0,4 кВ | VN004-94601350 | ВЛ-0,4кВ №2 от ТП 291(457 3/40) | 12001517 | 59.4 | 1987-05-30 | 2.13 | ВЛ 04кВ с Котельниково 3,4км | Курская обл, Обоянский р-н., Котельниковский с/с., с.Котельниково,
3271 | Обоянский РЭС | ВЛ-0,4 кВ | VN004-94601351 | ВЛ-0,4кВ №1 от ТП №293 (457 6/250) | 12001517 | 59.4 | 1987-05-30 | 0.05 | ВЛ 04кВ с Котельниково 3,4км | Курская обл, Обоянский р-н., Котельниковский с/с., с.Котельниково,
3272 | Обоянский РЭС | ВЛ-0,4 кВ | VN004-94601352 | ВЛ-0,4кВ №1 от ТП 074 (419 74/250) | 12011141 | 12011141-00 | 1987-05-30 | 0.01 | Воздушная ЛЭП-0,4кВ низкого напряжения пр 75,882км | Курская обл, Обоянский р-н., г.Обоянь, ,
3273 | Обоянский РЭС | ВЛ-0,4 кВ | VN004-94601353 | ВЛ-0,4кВ №1 от ТП 296 (457 10/250) | 12001527 | 59.6 | 1987-02-25 | 0.57 | ВЛ 04кВ с Котельниково 1,12км | Курская обл, Обоянский р-н., Котельниковский с/с., с.Котельниково,
3274 | Обоянский РЭС | ВЛ-0,4 кВ | VN004-94601354 | ВЛ-0,4кВ №2 от ТП 296 (457 10/250) | 12001527 | 59.6 | 1988-12-30 | 0.91 | ВЛ 04кВ с Котельниково 1,12км | Курская обл, Обоянский р-н., Котельниковский с/с., с.Котельниково,
3275 | Обоянский РЭС | ВЛ-0,4 кВ | VN004-94601355 | ВЛ-0,4кВ №3 от ТП 296 (457 10/160) | 12001527 | 59.6 | 1988-12-30 | 0.27 | ВЛ 04кВ с Котельниково 1,12км | Курская обл, Обоянский р-н., Котельниковский с/с., с.Котельниково,
3276 | Обоянский РЭС | ВЛ-0,4 кВ | VN004-94601356 | ВЛ-0,4кВ №2 от ТП № 293 (457 6/250) | 12001527 | 59.6 | 1988-12-30 | 0.25 | ВЛ 04кВ с Котельниково 1,12км | Курская обл, Обоянский р-н., Котельниковский с/с., с.Котельниково,
3277 | Обоянский РЭС | ВЛ-0,4 кВ | VN004-94601357 | ВЛ-0,4кВ №1 от ТП 407 (471 1/63) | 12001530 | 60 | 1989-08-30 | 0.933 | ВЛ 0,4 кВ от ТП 407 | Курская обл, Обоянский р-н., Котельниковский с/с., с.Котельниково,
3278 | Обоянский РЭС | ВЛ-0,4 кВ | VN004-94601358 | ВЛ-0,4кВ №2 от ТП 407 (471 1/63) | 12001530 | 60 | 1989-08-30 | 0.09 | ВЛ 0,4 кВ от ТП 407 | Курская обл, Обоянский р-н., Котельниковский с/с., с.Котельниково,
3279 | Обоянский РЭС | ВЛ-0,4 кВ | VN004-94601360 | ВЛ-0,4кВ №1 от ТП 416 (471 11/100) | 12001535 | 60.1 | 1977-02-20 | 0.49 | ВЛ 04кВ с П-Котельниково 13,14км | Курская обл, Обоянский р-н., Котельниковский с/с., с.Котельниково,
3280 | Обоянский РЭС | ВЛ-0,4 кВ | VN004-94601361 | ВЛ-0,4кВ №2 от ТП 416 (471 11/100) | 12001535 | 60.1 | 1977-02-20 | 0.22 | ВЛ 04кВ с П-Котельниково 13,14км | Курская обл, Обоянский р-н., Котельниковский с/с., с.Котельниково,
3281 | Обоянский РЭС | ВЛ-0,4 кВ | VN004-94601362 | ВЛ-0,4кВ №1 от ТП 417 (471 12/63) | 12001535 | 60.1 | 1977-02-20 | 1.4 | ВЛ 04кВ с П-Котельниково 13,14км | Курская обл, Обоянский р-н., Котельниковский с/с., с.Котельниково,
3282 | Обоянский РЭС | ВЛ-0,4 кВ | VN004-94601364 | ВЛ-0,4кВ №1 от ТП 418 (471 14/40) | 12001535 | 60.1 | 1977-02-20 | 1.18 | ВЛ 04кВ с П-Котельниково 13,14км | Курская обл, Обоянский р-н., Котельниковский с/с., с.Котельниково,
3283 | Обоянский РЭС | ВЛ-0,4 кВ | VN004-94601365 | ВЛ-0,4кВ №1 от ТП 411 (471 5/400) | 12001535 | 60.1 | 1977-02-20 | 0.28 | ВЛ 04кВ с П-Котельниково 13,14км | Курская обл, Обоянский р-н., Котельниковский с/с., с.Котельниково,
3284 | Обоянский РЭС | ВЛ-0,4 кВ | VN004-94601366 | ВЛИ-0,4кВ №3 от ТП 009 (419 9/400) Пятер | 12011141 | 12011141-00 | 2015-03-31 | 0.31 | Воздушная ЛЭП-0,4кВ низкого напряжения пр 75,882км | Курская обл, Обоянский р-н., г.Обоянь, ,
3285 | Обоянский РЭС | ВЛ-0,4 кВ | VN004-94601367 | ВЛ-0,4кВ №3 от ТП 010 | 12011141 | 12011141-00 | 2015-07-15 | 0.04 | Воздушная ЛЭП-0,4кВ низкого напряжения пр 75,882км | Курская обл, Обоянский р-н., г.Обоянь, ,
3286 | Обоянский РЭС | ВЛ-0,4 кВ | VN004-94601368 | ВЛ-0,4кВ №2 от ТП 414 (471 8/100) | 12001535 | 60.1 | 1977-02-20 | 0.95 | ВЛ 04кВ с П-Котельниково 13,14км | Курская обл, Обоянский р-н., Котельниковский с/с., с.Котельниково,
3287 | Обоянский РЭС | ВЛ-0,4 кВ | VN004-94601369 | ВЛ-0,4кВ №1 от ТП 413 (471 7/40) | 12001536 | 60.2 | 1975-03-30 | 0.06 | ВЛ 04кВ с П-Котельниково 0,7км | Курская обл, Обоянский р-н., Котельниковский с/с., с.Котельниково,
3288 | Обоянский РЭС | ВЛ-0,4 кВ | VN004-94601370 | ВЛ-0,4кВ №1 от ТП 415 (471 9/250) | 12001536 | 60.2 | 1975-03-30 | 0.54 | ВЛ 04кВ с П-Котельниково 0,7км | Курская обл, Обоянский р-н., Котельниковский с/с., с.Котельниково,
3289 | Обоянский РЭС | ВЛ-0,4 кВ | VN004-94601371 | ВЛ-0,4кВ №1 от ТП 408 (471 2/100) | 12001542 | 60.3 | 1989-04-30 | 1.1 | ВЛ 04кВ с П-Котельниково 6,42км | Курская обл, Обоянский р-н., Котельниковский с/с., с.Котельниково,
3290 | Обоянский РЭС | ВЛ-0,4 кВ | VN004-94601372 | ВЛ-0,4кВ №2 от ТП 408 (471 2/100) | 12001542 | 60.3 | 1989-04-30 | 1.05 | ВЛ 04кВ с П-Котельниково 6,42км | Курская обл, Обоянский р-н., Котельниковский с/с., с.Котельниково,
3291 | Обоянский РЭС | ВЛ-0,4 кВ | VN004-94601373 | ВЛ-0,4кВ №1 от ТП 409 (471 3/40) | 12001542 | 60.3 | 1989-04-30 | 1.42 | ВЛ 04кВ с П-Котельниково 6,42км | Курская обл, Обоянский р-н., Котельниковский с/с., с.Котельниково,
3292 | Обоянский РЭС | ВЛ-0,4 кВ | VN004-94601374 | ВЛ-0,4кВ №1 от ТП 410 (471 4/100) | 12001542 | 60.3 | 1989-04-30 | 0.41 | ВЛ 04кВ с П-Котельниково 6,42км | Курская обл, Обоянский р-н., Котельниковский с/с., с.Котельниково,
3293 | Обоянский РЭС | ВЛ-0,4 кВ | VN004-94601375 | ВЛ-0,4кВ №2 от ТП 410 (471 4/100) | 12001542 | 60.3 | 1989-04-30 | 0.95 | ВЛ 04кВ с П-Котельниково 6,42км | Курская обл, Обоянский р-н., Котельниковский с/с., с.Котельниково,
3294 | Обоянский РЭС | ВЛ-0,4 кВ | VN004-94601376 | ВЛ-0,4кВ №3 от ТП 410 (471 4/100) | 12001542 | 60.3 | 1989-04-30 | 0.09 | ВЛ 04кВ с П-Котельниково 6,42км | Курская обл, Обоянский р-н., Котельниковский с/с., с.Котельниково,
3295 | Обоянский РЭС | ВЛ-0,4 кВ | VN004-94601377 | ВЛ-0,4кВ №1 от ТП 414 (471 8/100) | 12001542 | 60.3 | 1989-04-30 | 1.03 | ВЛ 04кВ с П-Котельниково 6,42км | Курская обл, Обоянский р-н., Котельниковский с/с., с.Котельниково,
3296 | Обоянский РЭС | ВЛ-0,4 кВ | VN004-94601383 | ВЛ-0,4 кВ №1 от ТП 359 (464 5/100) | 12006629 | 330 | 1996-01-31 | 0.505 | ВЛ 0,4кВ с.Р-Буды от ТП9/100 7,695км | Курская обл, Обоянский р-н., Р.Будский с/с., с.Р.Буды,
3297 | Обоянский РЭС | ВЛ-0,4 кВ | VN004-94601384 | ВЛ-0,4 кВ №2 от ТП 359 (464 5/100) | 12006629 | 330 | 1996-01-31 | 0.13 | ВЛ 0,4кВ с.Р-Буды от ТП9/100 7,695км | Курская обл, Обоянский р-н., Р.Будский с/с., с.Р.Буды,
3298 | Обоянский РЭС | ВЛ-0,4 кВ | VN004-94601385 | ВЛ-0,4кВ №1 от ТП 360 (464 7/160) | 12006629 | 330 | 1968-02-28 | 1.66 | ВЛ 0,4кВ с.Р-Буды от ТП9/100 7,695км | Курская обл, Обоянский р-н., Р.Будский с/с., с.Р.Буды,
3299 | Обоянский РЭС | ВЛ-0,4 кВ | VN004-94601386 | ВЛ-0,4кВ №2 от ТП 360 (464 7/160) | 12006629 | 330 | 1996-01-31 | 0.17 | ВЛ 0,4кВ с.Р-Буды от ТП9/100 7,695км | Курская обл, Обоянский р-н., Р.Будский с/с., с.Р.Буды,
3300 | Обоянский РЭС | ВЛ-0,4 кВ | VN004-94601387 | ВЛ-0,4 кВ №1 от ТП 362 (464 8/63) | 12006629 | 330 | 1996-01-31 | 0.59 | ВЛ 0,4кВ с.Р-Буды от ТП9/100 7,695км | Курская обл, Обоянский р-н., Р.Будский с/с., с.Р.Буды,
3301 | Обоянский РЭС | ВЛ-0,4 кВ | VN004-94601388 | ВЛ-0,4 кВ №1 от ТП 361 (464 6/160) | 12006629 | 330 | 1996-01-31 | 1.84 | ВЛ 0,4кВ с.Р-Буды от ТП9/100 7,695км | Курская обл, Обоянский р-н., Р.Будский с/с., с.Р.Буды,
3302 | Обоянский РЭС | ВЛ-0,4 кВ | VN004-94601389 | ВЛ-0,4 кВ №2 от ТП 361 (464 6/160) | 12006629 | 330 | 1996-01-31 | 0.74 | ВЛ 0,4кВ с.Р-Буды от ТП9/100 7,695км | Курская обл, Обоянский р-н., Р.Будский с/с., с.Р.Буды,
3303 | Обоянский РЭС | ВЛ-0,4 кВ | VN004-94601390 | ВЛ-0,4 кВ №3 от ТП 361 (464 6/160) | 12006629 | 330 | 1996-01-31 | 0.26 | ВЛ 0,4кВ с.Р-Буды от ТП9/100 7,695км | Курская обл, Обоянский р-н., Р.Будский с/с., с.Р.Буды,
3304 | Обоянский РЭС | ВЛ-0,4 кВ | VN004-94601391 | ВЛ-0,4кВ №1 от ТП 337 (462 10/250) | 12001641 | 331 | 1980-10-30 | 0.175 | ВЛ 0,4кВ с.Р-Буды от тп 4/250 5,49км | Курская обл, Обоянский р-н., Р.Будский с/с., с.Р.Буды,
3305 | Обоянский РЭС | ВЛ-0,4 кВ | VN004-94601392 | ВЛ-0,4кВ №1 от ТП 338 (462 11/160) | 12001641 | 331 | 1980-10-30 | 0.395 | ВЛ 0,4кВ с.Р-Буды от тп 4/250 5,49км | Курская обл, Обоянский р-н., Р.Будский с/с., с.Р.Буды,
3306 | Обоянский РЭС | ВЛ-0,4 кВ | VN004-94601394 | ВЛ-0,4кВ №1 от ТП 339 (462 12/100) | 12001641 | 331 | 1980-10-30 | 0.685 | ВЛ 0,4кВ с.Р-Буды от тп 4/250 5,49км | Курская обл, Обоянский р-н., Р.Будский с/с., с.Р.Буды,
3307 | Обоянский РЭС | ВЛ-0,4 кВ | VN004-94601397 | ВЛ-0,4кВ №1 от ТП 342 (462 17/100) | 12001641 | 331 | 1980-10-30 | 1.455 | ВЛ 0,4кВ с.Р-Буды от тп 4/250 5,49км | Курская обл, Обоянский р-н., Р.Будский с/с., с.Р.Буды,
3308 | Обоянский РЭС | ВЛ-0,4 кВ | VN004-94601398 | ВЛ-0,4кВ №2 от ТП 444 (4811 4/63) Быт | 12001712 | 348 | 1969-04-30 | 0.6 | ВЛ 0,4кВ с Шевелево от ТП 11/160 20,41км | Курская обл, Обоянский р-н., Шевелевский с/с., с.Шевелево,
3309 | Обоянский РЭС | ВЛ-0,4 кВ | VN004-94601399 | ВЛ-0,4кВ №1 от ТП 331 (462 4/250) | 12001641 | 331 | 1980-10-30 | 0.075 | ВЛ 0,4кВ с.Р-Буды от тп 4/250 5,49км | Курская обл, Обоянский р-н., Р.Будский с/с., с.Р.Буды,
3310 | Обоянский РЭС | ВЛ-0,4 кВ | VN004-94601400 | ВЛ-0,4кВ №2 от ТП 331 (462 4/250) | 12001641 | 331 | 1980-10-30 | 0.435 | ВЛ 0,4кВ с.Р-Буды от тп 4/250 5,49км | Курская обл, Обоянский р-н., Р.Будский с/с., с.Р.Буды,
3311 | Обоянский РЭС | ВЛ-0,4 кВ | VN004-94601401 | ВЛ-0,4кВ №3 от ТП 331 (462 4/250) | 12001641 | 331 | 1980-10-30 | 0.075 | ВЛ 0,4кВ с.Р-Буды от тп 4/250 5,49км | Курская обл, Обоянский р-н., Р.Будский с/с., с.Р.Буды,
3312 | Обоянский РЭС | ВЛ-0,4 кВ | VN004-94601402 | ВЛ-0,4кВ №1 от ТП 336 (462 9/100) | 12001641 | 331 | 1980-10-30 | 0.43 | ВЛ 0,4кВ с.Р-Буды от тп 4/250 5,49км | Курская обл, Обоянский р-н., Р.Будский с/с., с.Р.Буды,
3313 | Обоянский РЭС | ВЛ-0,4 кВ | VN004-94601404 | ВЛ-0,4кВ №1 от ТП 357 (464 1/63) | 12001641 | 331 | 1980-10-30 | 1.77 | ВЛ 0,4кВ с.Р-Буды от тп 4/250 5,49км | Курская обл, Обоянский р-н., Р.Будский с/с., с.Р.Буды,
3314 | Обоянский РЭС | ВЛ-0,4 кВ | VN004-94601405 | ВЛ-0,4кВ №1 от ТП 358 (464 4/100) | 12001641 | 331 | 1980-10-30 | 0.96 | ВЛ 0,4кВ с.Р-Буды от тп 4/250 5,49км | Курская обл, Обоянский р-н., Р.Будский с/с., с.Р.Буды,
3315 | Обоянский РЭС | ВЛ-0,4 кВ | VN004-94601407 | ВЛ-0,4кВ №1 от ТП 332 (462 5/250) | 12001645 | 332 | 1981-10-30 | 0.555 | ВЛ 0,4кВ с.Р-Буды от ТП 11/160 2км | Курская обл, Обоянский р-н., Р.Будский с/с., с.Р.Буды,
3316 | Обоянский РЭС | ВЛ-0,4 кВ | VN004-94601409 | ВЛ-0,4кВ №2 от ТП 332 (462 5/250) | 12001645 | 332 | 1981-10-30 | 0.135 | ВЛ 0,4кВ с.Р-Буды от ТП 11/160 2км | Курская обл, Обоянский р-н., Р.Будский с/с., с.Р.Буды,
3317 | Обоянский РЭС | ВЛ-0,4 кВ | VN004-94601410 | ВЛ-0,4кВ №1 от ТП 335 (462 8/400) | 12001645 | 332 | 1981-10-30 | 1.065 | ВЛ 0,4кВ с.Р-Буды от ТП 11/160 2км | Курская обл, Обоянский р-н., Р.Будский с/с., с.Р.Буды,
3318 | Обоянский РЭС | ВЛ-0,4 кВ | VN004-94601411 | ВЛ-0,4кВ №2 от ТП 335 (462 8/400) | 12001645 | 332 | 1981-10-30 | 0.195 | ВЛ 0,4кВ с.Р-Буды от ТП 11/160 2км | Курская обл, Обоянский р-н., Р.Будский с/с., с.Р.Буды,
3319 | Обоянский РЭС | ВЛ-0,4 кВ | VN004-94601412 | ВЛ-0,4кВ №1 от ТП 333 (462 6/100) | 12001649 | 333 | 1985-10-30 | 0.095 | ВЛ 0,4кВ с.Р-Буды от ТП 2/100 1,97км | Курская обл, Обоянский р-н., Р.Будский с/с., с.Р.Буды,
3320 | Обоянский РЭС | ВЛ-0,4 кВ | VN004-94601413 | ВЛ-0,4кВ №2 от ТП 333 (462 6/100) | 12001649 | 333 | 1985-10-30 | 0.775 | ВЛ 0,4кВ с.Р-Буды от ТП 2/100 1,97км | Курская обл, Обоянский р-н., Р.Будский с/с., с.Р.Буды,
3321 | Обоянский РЭС | ВЛ-0,4 кВ | VN004-94601414 | ВЛ-0,4кВ №3 от ТП 333 (462 6/100) | 12001649 | 333 | 1985-10-30 | 0.815 | ВЛ 0,4кВ с.Р-Буды от ТП 2/100 1,97км | Курская обл, Обоянский р-н., Р.Будский с/с., с.Р.Буды,
3322 | Обоянский РЭС | ВЛ-0,4 кВ | VN004-94601415 | ВЛ-0,4кВ №1 от ТП 334 (462 7/250) | 12001653 | 334 | 1986-10-30 | 0.115 | ВЛ 0,4 кВ от ТП 334 | Курская обл, Обоянский р-н., Р.Будский с/с., с.Р.Буды,
3323 | Обоянский РЭС | ВЛ-0,4 кВ | VN004-94601416 | ВЛ-0,4кВ №2 от ТП 334 (462 7/250) | 12001653 | 334 | 1986-10-30 | 0.255 | ВЛ 0,4 кВ от ТП 334 | Курская обл, Обоянский р-н., Р.Будский с/с., с.Р.Буды,
3324 | Обоянский РЭС | ВЛ-0,4 кВ | VN004-94601418 | ВЛ-0,4кВ №1 от ТП 340 (462 13/160) | 12001649 | 333 | 1985-10-30 | 1.185 | ВЛ 0,4кВ с.Р-Буды от ТП 2/100 1,97км | Курская обл, Обоянский р-н., Р.Будский с/с., с.Р.Буды,
3325 | Обоянский РЭС | ВЛ-0,4 кВ | VN004-94601419 | ВЛ-0,4кВ №1 от ТП 341 (462 14/250) | 12001649 | 333 | 1985-10-30 | 0.38 | ВЛ 0,4кВ с.Р-Буды от ТП 2/100 1,97км | Курская обл, Обоянский р-н., Р.Будский с/с., с.Р.Буды,
3326 | Обоянский РЭС | ВЛ-0,4 кВ | VN004-94601421 | ВЛ-0,4кВ №1 от ТП 374 (467 10/63) | 12001658 | 335 | 1990-06-30 | 2.345 | ВЛ 0,4кВ с Бушмено от ТП8/63 8,92км | Курская обл, Обоянский р-н., Каменский с/с., с.Бушмено,
3327 | Обоянский РЭС | ВЛ-0,4 кВ | VN004-94601422 | ВЛ-0,4кВ №2 от ТП 374 (467 10/63) | 12001658 | 335 | 1990-06-30 | 0.54 | ВЛ 0,4кВ с Бушмено от ТП8/63 8,92км | Курская обл, Обоянский р-н., Каменский с/с., с.Бушмено,
3328 | Обоянский РЭС | ВЛ-0,4 кВ | VN004-94601423 | ВЛ-0,4кВ №1 от ТП 375 (467 11/250) | 12001658 | 335 | 1990-06-30 | 0.495 | ВЛ 0,4кВ с Бушмено от ТП8/63 8,92км | Курская обл, Обоянский р-н., Каменский с/с., с.Бушмено,
3329 | Обоянский РЭС | ВЛ-0,4 кВ | VN004-94601424 | ВЛ-0,4кВ №2 от ТП 354 (463 15/250) | 12001703 | 346 | 1984-03-30 | 0.49 | ВЛ 0,4кВ с Филатово от ТП 6/100 9,78км | Курская обл, Обоянский р-н., Р.Будский с/с., с.Филатово,
3330 | Обоянский РЭС | ВЛ-0,4 кВ | VN004-94601425 | ВЛ-0,4кВ №1 от ТП 376 (467 13/400) | 12001658 | 335 | 1990-06-30 | 0.15 | ВЛ 0,4кВ с Бушмено от ТП8/63 8,92км | Курская обл, Обоянский р-н., Каменский с/с., с.Бушмено,
3331 | Обоянский РЭС | ВЛ-0,4 кВ | VN004-94601426 | ВЛ-0,4кВ №2 от ТП 376 (467 13/400) | 12001658 | 335 | 1990-06-30 | 0.655 | ВЛ 0,4кВ с Бушмено от ТП8/63 8,92км | Курская обл, Обоянский р-н., Каменский с/с., с.Бушмено,
3332 | Обоянский РЭС | ВЛ-0,4 кВ | VN004-94601427 | ВЛ-0,4кВ №1 от ТП 377 (467 14/100) | 12001658 | 335 | 1990-06-30 | 0.96 | ВЛ 0,4кВ с Бушмено от ТП8/63 8,92км | Курская обл, Обоянский р-н., Каменский с/с., с.Бушмено,
3333 | Обоянский РЭС | ВЛ-0,4 кВ | VN004-94601428 | ВЛ-0,4кВ №1 от ТП 371 (467 7/250) | 12001658 | 335 | 1990-06-30 | 2.31 | ВЛ 0,4кВ с Бушмено от ТП8/63 8,92км | Курская обл, Обоянский р-н., Каменский с/с., с.Бушмено,
3334 | Обоянский РЭС | ВЛ-0,4 кВ | VN004-94601429 | ВЛ-0,4кВ №2 от ТП 371 (467 7/250) | 12001658 | 335 | 1990-06-30 | 0.32 | ВЛ 0,4кВ с Бушмено от ТП8/63 8,92км | Курская обл, Обоянский р-н., Каменский с/с., с.Бушмено,
3335 | Обоянский РЭС | ВЛ-0,4 кВ | VN004-94601430 | ВЛ-0,4кВ №3 от ТП 383 (468 6/100) | 12001732 | 352 | 1965-04-30 | 0.53 | ВЛ 0,4кВ с Каменка от ТП 10/250 14,3км | Курская обл, Обоянский р-н., Каменский с/с., с.Каменка,
3336 | Обоянский РЭС | ВЛ-0,4 кВ | VN004-94601431 | ВЛ-0,4кВ №1 от ТП 372 (467 8/63) | 12001658 | 335 | 1990-06-30 | 1.08 | ВЛ 0,4кВ с Бушмено от ТП8/63 8,92км | Курская обл, Обоянский р-н., Каменский с/с., с.Бушмено,
3337 | Обоянский РЭС | ВЛ-0,4 кВ | VN004-94601432 | ВЛ-0,4кВ №1 от ТП 373 (467 9/400) | 12001658 | 335 | 1990-06-30 | 0.4 | ВЛ 0,4кВ с Бушмено от ТП8/63 8,92км | Курская обл, Обоянский р-н., Каменский с/с., с.Бушмено,
3338 | Обоянский РЭС | ВЛ-0,4 кВ | VN004-94601436 | ВЛ-0,4кВ №1 от ТП 446 (4814 1/100) | 12001661 | 336 | 1967-03-30 | 0.75 | ВЛ 0,4 кВ от ТП 446 | Курская обл, Обоянский р-н., Каменский с/с., с.Бушмено,
3339 | Обоянский РЭС | ВЛ-0,4 кВ | VN004-94601437 | ВЛ-0,4кВ №2 от ТП 446 (4814 1/100) | 12001661 | 336 | 1967-03-30 | 0.85 | ВЛ 0,4 кВ от ТП 446 | Курская обл, Обоянский р-н., Каменский с/с., с.Бушмено,
3340 | Обоянский РЭС | ВЛ-0,4 кВ | VN004-94601438 | ВЛ-0,4кВ №2 от ТП 377 (467 14/100) | 12001666 | 337 | 1978-03-30 | 0.785 | ВЛ 0,4кВ с Бушмено от ТП 7/250 7,35км | Курская обл, Обоянский р-н., Каменский с/с., с.Бушмено,
3341 | Обоянский РЭС | ВЛ-0,4 кВ | VN004-94601439 | ВЛ-0,4кВ №3 от ТП 377 (467 14/100) | 12001666 | 337 | 1978-03-30 | 2.03 | ВЛ 0,4кВ с Бушмено от ТП 7/250 7,35км | Курская обл, Обоянский р-н., Каменский с/с., с.Бушмено,
3342 | Обоянский РЭС | ВЛ-0,4 кВ | VN004-94601440 | ВЛ-0,4 кВ №1 от ТП 366 (467 2/63) | 12001666 | 337 | 1978-03-30 | 0.67 | ВЛ 0,4кВ с Бушмено от ТП 7/250 7,35км | Курская обл, Обоянский р-н., Каменский с/с., с.Бушмено,
3343 | Обоянский РЭС | ВЛ-0,4 кВ | VN004-94601441 | ВЛ-0,4кВ №1 от ТП 367 (467 3/160) | 12001666 | 337 | 1978-03-30 | 1 | ВЛ 0,4кВ с Бушмено от ТП 7/250 7,35км | Курская обл, Обоянский р-н., Каменский с/с., с.Бушмено,
3344 | Обоянский РЭС | ВЛ-0,4 кВ | VN004-94601442 | ВЛ-0,4кВ №1 от ТП 368 (467 4/100) | 12001666 | 337 | 1978-03-30 | 1.145 | ВЛ 0,4кВ с Бушмено от ТП 7/250 7,35км | Курская обл, Обоянский р-н., Каменский с/с., с.Бушмено,
3345 | Обоянский РЭС | ВЛ-0,4 кВ | VN004-94601443 | ВЛ-0,4кВ №2 от ТП 368 (467 4/63) | 12001666 | 337 | 1978-03-30 | 1.08 | ВЛ 0,4кВ с Бушмено от ТП 7/250 7,35км | Курская обл, Обоянский р-н., Каменский с/с., с.Бушмено,
3346 | Обоянский РЭС | ВЛ-0,4 кВ | VN004-94601444 | ВЛ-0,4кВ №1 от ТП 369 (467 5/160) | 12001666 | 337 | 1978-03-30 | 0.39 | ВЛ 0,4кВ с Бушмено от ТП 7/250 7,35км | Курская обл, Обоянский р-н., Каменский с/с., с.Бушмено,
3347 | Обоянский РЭС | ВЛ-0,4 кВ | VN004-94601445 | ВЛ0,4кВ №4 от ЗТП № 031 ф. Лесхоз | 12011141 | 12011141-00 | 1975-01-01 | 0.1 | Воздушная ЛЭП-0,4кВ низкого напряжения пр 75,882км | Курская обл, Обоянский р-н., г.Обоянь, ,
3348 | Обоянский РЭС | ВЛ-0,4 кВ | VN004-94601446 | ВЛ-0,4кВ № 2 от ТП 369 (467 5/160) | 12001666 | 337 | 1978-03-30 | 1.42 | ВЛ 0,4кВ с Бушмено от ТП 7/250 7,35км | Курская обл, Обоянский р-н., Каменский с/с., с.Бушмено,
3349 | Обоянский РЭС | ВЛ-0,4 кВ | VN004-94601447 | ВЛ-0,4кВ № 1 от ТП 370 (467 6/40) | 12001666 | 337 | 1978-03-30 | 0.83 | ВЛ 0,4кВ с Бушмено от ТП 7/250 7,35км | Курская обл, Обоянский р-н., Каменский с/с., с.Бушмено,
3350 | Обоянский РЭС | ВЛ-0,4 кВ | VN004-94601448 | ВЛ-0,4кВ №2 от ТП 370 (467 6/40) | 12001666 | 337 | 1978-03-30 | 1.39 | ВЛ 0,4кВ с Бушмено от ТП 7/250 7,35км | Курская обл, Обоянский р-н., Каменский с/с., с.Бушмено,
3351 | Обоянский РЭС | ВЛ-0,4 кВ | VN004-94601450 | ВЛ-0,4кВ №1 от ТП 352 (463 13/400) | 12001678 | 340 | 1966-03-30 | 0.56 | ВЛ 0,4 кВ №1 от ТП 352 | Курская обл, Обоянский р-н., Бабинский с/с., с.В.Бабино,
3352 | Обоянский РЭС | ВЛ-0,4 кВ | VN004-94601454 | ВЛ-0,4кВ №1 от ТП 347 (463 8/63) | 12001683 | 341 | 1980-09-30 | 2.14 | ВЛ 0,4 кВ №1 от ТП 347 | Курская обл, Обоянский р-н., Бабинский с/с., с.Н.Бабино,
3353 | Обоянский РЭС | ВЛ-0,4 кВ | VN004-94601458 | ВЛ-0,4кВ №1 от ТП 149 (4416 20/63) | 12001687 | 342 | 1965-11-30 | 1.785 | ВЛ 0,4кВ с Долженково от ТП 7/100 17,779км | Курская обл, Обоянский р-н., Р.Будский с/с., с.Долженково,
3354 | Обоянский РЭС | ВЛ-0,4 кВ | VN004-94601461 | ВЛ-0,4кВ №3 от ТП 171 (4113 14/100) | 12001463 | 55 | 1972-01-01 | 1.82 | ВЛ 04кВ с Афанасьево 17,3км | Курская обл, Обоянский р-н., Афанасьевский с/с., с.Афанасьево,
3355 | Обоянский РЭС | ВЛ-0,4 кВ | VN004-94601463 | ВЛИ 0,4кВ №1 от ТП №042 (4115 42/100) | 12012197 | 12012197-00 | 2011-08-30 | 0.25 | ВЛ 0,4 кВ №1 от ТП 042 | Курская обл, Обоянский р-н., г.Обоянь, ул.Ленина,
3356 | Обоянский РЭС | ВЛ-0,4 кВ | VN004-94601464 | ВЛ-0,4кВ №1 от ТП 152 (4416 27/63) | 12001687 | 342 | 1969-03-30 | 0.485 | ВЛ 0,4кВ с Долженково от ТП 7/100 17,779км | Курская обл, Обоянский р-н., Р.Будский с/с., с.Долженково,
3357 | Обоянский РЭС | ВЛ-0,4 кВ | VN004-94601466 | ВЛ-0,4кВ №1 от ТП 435 (4810 1/63) | 12001691 | 343 | 1977-03-30 | 0.75 | ВЛ 0,4кВ с Филатово от ТП 2/160 14,57км | Курская обл, Обоянский р-н., Р.Будский с/с., с.Филатово,
3358 | Обоянский РЭС | ВЛ-0,4 кВ | VN004-94601467 | ВЛ-0,4кВ №2 от ТП 435 (4810 1/63) | 12001691 | 343 | 1977-03-30 | 0.82 | ВЛ 0,4кВ с Филатово от ТП 2/160 14,57км | Курская обл, Обоянский р-н., Р.Будский с/с., с.Филатово,
3359 | Обоянский РЭС | ВЛ-0,4 кВ | VN004-94601468 | ВЛ-0,4кВ №1 от ТП 436 (4810 2/160) | 12001691 | 343 | 1977-03-30 | 0.69 | ВЛ 0,4кВ с Филатово от ТП 2/160 14,57км | Курская обл, Обоянский р-н., Р.Будский с/с., с.Филатово,
3360 | Обоянский РЭС | ВЛ-0,4 кВ | VN004-94601469 | ВЛ-0,4кВ №2 от ТП 436 (4810 2/160) | 12001691 | 343 | 1977-03-30 | 1.035 | ВЛ 0,4кВ с Филатово от ТП 2/160 14,57км | Курская обл, Обоянский р-н., Р.Будский с/с., с.Филатово,
3361 | Обоянский РЭС | ВЛ-0,4 кВ | VN004-94601470 | ВЛ-0,4кВ №1 от ТП 437 (4810 3/160) | 12001691 | 343 | 1977-03-30 | 2.265 | ВЛ 0,4кВ с Филатово от ТП 2/160 14,57км | Курская обл, Обоянский р-н., Р.Будский с/с., с.Филатово,
3362 | Обоянский РЭС | ВЛ-0,4 кВ | VN004-94601471 | ВЛ-0,4кВ №2 от ТП 440 (4810 6/100) | 12001691 | 343 | 1977-03-30 | 1.09 | ВЛ 0,4кВ с Филатово от ТП 2/160 14,57км | Курская обл, Обоянский р-н., Р.Будский с/с., с.Филатово,
3363 | Обоянский РЭС | ВЛ-0,4 кВ | VN004-94601472 | ВЛ-0,4кВ №2 от ТП 471 (415 3/160) | 12001325 | 48.6 | 1980-08-01 | 0.17 | ВЛ 04кВ с Стрелецкое 10,77км | Курская обл, Обоянский р-н., Рудавский с/с., с.Стрелецкое,
3364 | Обоянский РЭС | ВЛ-0,4 кВ | VN004-94601473 | ВЛ-0,4кВ №1 от ТП 438 (4810 4/63) | 12001691 | 343 | 1977-03-30 | 1.25 | ВЛ 0,4кВ с Филатово от ТП 2/160 14,57км | Курская обл, Обоянский р-н., Р.Будский с/с., с.Филатово,
3365 | Обоянский РЭС | ВЛ-0,4 кВ | VN004-94601474 | ВЛ-0,4кВ №2 от ТП 340 (462 13/160) | 12001649 | 333 | 1985-10-30 | 0.075 | ВЛ 0,4кВ с.Р-Буды от ТП 2/100 1,97км | Курская обл, Обоянский р-н., Р.Будский с/с., с.Р.Буды,
3366 | Обоянский РЭС | ВЛ-0,4 кВ | VN004-94601475 | ВЛ-0,4кВ №3 от ТП 440 (4810 6/100) | 12001691 | 343 | 1977-03-30 | 0.86 | ВЛ 0,4кВ с Филатово от ТП 2/160 14,57км | Курская обл, Обоянский р-н., Р.Будский с/с., с.Филатово,
3367 | Обоянский РЭС | ВЛ-0,4 кВ | VN004-94601477 | ВЛ-0,4кВ №1 от ТП 434 (487 1/100) | 12001691 | 343 | 1977-03-30 | 0.97 | ВЛ 0,4кВ с Филатово от ТП 2/160 14,57км | Курская обл, Обоянский р-н., Р.Будский с/с., с.Филатово,
3368 | Обоянский РЭС | ВЛ-0,4 кВ | VN004-94601478 | ВЛ-0,4кВ №2 от ТП 341 (462 14/250) | 12001649 | 333 | 1985-10-30 | 0.875 | ВЛ 0,4кВ с.Р-Буды от ТП 2/100 1,97км | Курская обл, Обоянский р-н., Р.Будский с/с., с.Р.Буды,
3369 | Обоянский РЭС | ВЛ-0,4 кВ | VN004-94601480 | ВЛ-0,4кВ №3 от ТП 222 (422 14/100) | 12001463 | 55 | 1973-05-30 | 0.505 | ВЛ 04кВ с Афанасьево 17,3км | Курская обл, Обоянский р-н., Афанасьевский с/с., с.Афанасьево,
3370 | Обоянский РЭС | ВЛ-0,4 кВ | VN004-94601483 | ВЛ-0,4кВ №2 от ТП 009 (419 9/400) | 12011141 | 12011141-00 | 1975-03-30 | 0.07 | Воздушная ЛЭП-0,4кВ низкого напряжения пр 75,882км | Курская обл, Обоянский р-н., г.Обоянь, ,
3371 | Обоянский РЭС | ВЛ-0,4 кВ | VN004-94601484 | ВЛИ-0,4кВ №1 от СТП 510 | 12016986 | 12016986-00 | 2017-10-19 | 0.075 | ВЛ 0,4кВ №1 ТП 510 | Курская обл, Обоянский р-н, г. Обоянь, ,
3372 | Обоянский РЭС | ВЛ-0,4 кВ | VN004-94601485 | ВЛ-0,4кВ №1 от ТП 353 (463 14/100) | 12001703 | 346 | 1984-03-30 | 1.54 | ВЛ 0,4кВ с Филатово от ТП 6/100 9,78км | Курская обл, Обоянский р-н., Р.Будский с/с., с.Филатово,
3373 | Обоянский РЭС | ВЛ-0,4 кВ | VN004-94601486 | ВЛ-0,4кВ №1 от ТП 354 (463 15/250) | 12001703 | 346 | 1984-03-30 | 0.69 | ВЛ 0,4кВ с Филатово от ТП 6/100 9,78км | Курская обл, Обоянский р-н., Р.Будский с/с., с.Филатово,
3374 | Обоянский РЭС | ВЛ-0,4 кВ | VN004-94601487 | ВЛ-0,4кВ №1 от ТП 355 (463 16/400) | 12001703 | 346 | 1984-03-30 | 1.33 | ВЛ 0,4кВ с Филатово от ТП 6/100 9,78км | Курская обл, Обоянский р-н., Р.Будский с/с., с.Филатово,
3375 | Обоянский РЭС | ВЛ-0,4 кВ | VN004-94601488 | ВЛ-0,4кВ №2 от ТП 355 (463 16/400) | 12001703 | 346 | 1984-03-30 | 1.06 | ВЛ 0,4кВ с Филатово от ТП 6/100 9,78км | Курская обл, Обоянский р-н., Р.Будский с/с., с.Филатово,
3376 | Обоянский РЭС | ВЛ-0,4 кВ | VN004-94601489 | ВЛ-0,4кВ №1 от ТП 356 (463 18/250) | 12001703 | 346 | 1984-03-30 | 0.71 | ВЛ 0,4кВ с Филатово от ТП 6/100 9,78км | Курская обл, Обоянский р-н., Р.Будский с/с., с.Филатово,
3377 | Обоянский РЭС | ВЛ-0,4 кВ | VN004-94601490 | ВЛ-0,4кВ №2 от ТП 356 (463 18/250) | 12001703 | 346 | 1984-03-30 | 0.12 | ВЛ 0,4кВ с Филатово от ТП 6/100 9,78км | Курская обл, Обоянский р-н., Р.Будский с/с., с.Филатово,
3378 | Обоянский РЭС | ВЛ-0,4 кВ | VN004-94601492 | ВЛ-0,4кВ №1 от ТП 344 (463 2/100) | 12001703 | 346 | 1984-03-30 | 0.4 | ВЛ 0,4кВ с Филатово от ТП 6/100 9,78км | Курская обл, Обоянский р-н., Р.Будский с/с., с.Филатово,
3379 | Обоянский РЭС | ВЛ-0,4 кВ | VN004-94601494 | ВЛ-0,4кВ №1 от ТП 348 (463 9/100) | 12001703 | 346 | 1984-03-30 | 0.95 | ВЛ 0,4кВ с Филатово от ТП 6/100 9,78км | Курская обл, Обоянский р-н., Р.Будский с/с., с.Филатово,
3380 | Обоянский РЭС | ВЛ-0,4 кВ | VN004-94601495 | ВЛ-0,4кВ №1 от ТП 397 (469 13/100) | 12001708 | 347 | 1990-06-30 | 2.39 | ВЛ 0,4кВ с.Шевелево от ТП 14/63 4,25км | Курская обл, Обоянский р-н., Шевелевский с/с., с.Шевелево,
3381 | Обоянский РЭС | ВЛ-0,4 кВ | VN004-94601496 | ВЛ-0,4кВ №2 от ТП 397 (469 13/100) | 12001708 | 347 | 1990-06-30 | 0.555 | ВЛ 0,4кВ с.Шевелево от ТП 14/63 4,25км | Курская обл, Обоянский р-н., Шевелевский с/с., с.Шевелево,
3382 | Обоянский РЭС | ВЛ-0,4 кВ | VN004-94601498 | ВЛ-0,4кВ №1 от ТП 398 (469 14/63) | 12001708 | 347 | 1990-06-30 | 1.12 | ВЛ 0,4кВ с.Шевелево от ТП 14/63 4,25км | Курская обл, Обоянский р-н., Шевелевский с/с., с.Шевелево,
3383 | Обоянский РЭС | ВЛ-0,4 кВ | VN004-94601499 | ВЛ-0,4кВ №1 от ТП 441 (4811 1/63) | 12001712 | 348 | 1969-04-30 | 0.665 | ВЛ 0,4кВ с Шевелево от ТП 11/160 20,41км | Курская обл, Обоянский р-н., Шевелевский с/с., с.Шевелево,
3384 | Обоянский РЭС | ВЛ-0,4 кВ | VN004-94601500 | ВЛ-0,4кВ №1 от ТП 442 (4811 2/100) | 12001712 | 348 | 1969-04-30 | 0.685 | ВЛ 0,4кВ с Шевелево от ТП 11/160 20,41км | Курская обл, Обоянский р-н., Шевелевский с/с., с.Шевелево,
3385 | Обоянский РЭС | ВЛ-0,4 кВ | VN004-94601501 | ВЛ-0,4кВ №2 от ТП 442 (4811 2/100) | 12001712 | 348 | 1969-04-30 | 0.8 | ВЛ 0,4кВ с Шевелево от ТП 11/160 20,41км | Курская обл, Обоянский р-н., Шевелевский с/с., с.Шевелево,
3386 | Обоянский РЭС | ВЛ-0,4 кВ | VN004-94601502 | ВЛ-0,4кВ №1 от ТП 443 (4811 3/40) | 12001712 | 348 | 1969-04-30 | 0.81 | ВЛ 0,4кВ с Шевелево от ТП 11/160 20,41км | Курская обл, Обоянский р-н., Шевелевский с/с., с.Шевелево,
3387 | Обоянский РЭС | ВЛ-0,4 кВ | VN004-94601503 | ВЛ-0,4кВ №1 от ТП 444 (4811 4/63) | 12001712 | 348 | 1969-04-30 | 1.21 | ВЛ 0,4кВ с Шевелево от ТП 11/160 20,41км | Курская обл, Обоянский р-н., Шевелевский с/с., с.Шевелево,
3388 | Обоянский РЭС | ВЛ-0,4 кВ | VN004-94601504 | ВЛ 0,4кВ №3 от ЗТП 035 | 12011141 | 12011141-00 | 1969-04-30 | 0.21 | Воздушная ЛЭП-0,4кВ низкого напряжения пр 75,882км | Курская обл, Обоянский р-н., г.Обоянь, ,
3389 | Обоянский РЭС | ВЛ-0,4 кВ | VN004-94601505 | ВЛ-0,4 кВ №2 ТП 178 (после КР) | 12001371 | 50.5 | 1971-12-30 | 1.24 | ВЛ 04кВ с Зорино 11км | Курская обл, Обоянский р-н., Зоринский с/с., с.Зорино,
3390 | Обоянский РЭС | ВЛ-0,4 кВ | VN004-94601509 | ВЛ-0,4кВ №1 от ТП 450 (4815 1/400) | 12001712 | 348 | 1969-04-30 | 1.2 | ВЛ 0,4кВ с Шевелево от ТП 11/160 20,41км | Курская обл, Обоянский р-н., Шевелевский с/с., с.Шевелево,
3391 | Обоянский РЭС | ВЛ-0,4 кВ | VN004-94601510 | ВЛ-0,4кВ №2 от ТП 450 (4815 1/400) | 12001712 | 348 | 1969-04-30 | 0.63 | ВЛ 0,4кВ с Шевелево от ТП 11/160 20,41км | Курская обл, Обоянский р-н., Шевелевский с/с., с.Шевелево,
3392 | Обоянский РЭС | ВЛ-0,4 кВ | VN004-94601511 | ВЛ-0,4кВ №3 от ТП 450 (4815 1/400) | 12001712 | 348 | 1969-04-30 | 0.37 | ВЛ 0,4кВ с Шевелево от ТП 11/160 20,41км | Курская обл, Обоянский р-н., Шевелевский с/с., с.Шевелево,
3393 | Обоянский РЭС | ВЛ-0,4 кВ | VN004-94601512 | ВЛ-0,4кВ №1 от ТП 451 (4815 2/400) | 12001712 | 348 | 1969-04-30 | 0.65 | ВЛ 0,4кВ с Шевелево от ТП 11/160 20,41км | Курская обл, Обоянский р-н., Шевелевский с/с., с.Шевелево,
3394 | Обоянский РЭС | ВЛ-0,4 кВ | VN004-94601513 | ВЛ-0,4 кВ №3 отТП 179 (после КР 2018) | 12001367 | 50.4 | 1972-05-01 | 1.61 | ВЛ 04кВ с Зорино 3,51км | Курская обл, Обоянский р-н., Зоринский с/с., с.Зорино,
3395 | Обоянский РЭС | ВЛ-0,4 кВ | VN004-94601514 | ВЛ-0,4кВ №2 от ТП 451 (4815 2/400) | 12001712 | 348 | 1969-04-30 | 0.53 | ВЛ 0,4кВ с Шевелево от ТП 11/160 20,41км | Курская обл, Обоянский р-н., Шевелевский с/с., с.Шевелево,
3396 | Обоянский РЭС | ВЛ-0,4 кВ | VN004-94601515 | ВЛ-0,4 кВ №2 от ТП 362 (464 8/63) | 12006629 | 330 | 1996-01-31 | 1.47 | ВЛ 0,4кВ с.Р-Буды от ТП9/100 7,695км | Курская обл, Обоянский р-н., Р.Будский с/с., с.Р.Буды,
3397 | Обоянский РЭС | ВЛ-0,4 кВ | VN004-94601516 | ВЛ-0,4кВ №2 от ТП 216 (422 6/160) | 12006579 | 55.1 | 1983-01-31 | 1.04 | ВЛ 04кВ с Афанасьево 14,38км | Курская обл, Обоянский р-н., Афанасьевский с/с., с.Афанасьево,
3398 | Обоянский РЭС | ВЛ-0,4 кВ | VN004-94601517 | ВЛ-0,4кВ №1 от ТП 453 (4815 5/250) | 12001712 | 348 | 1969-04-30 | 0.28 | ВЛ 0,4кВ с Шевелево от ТП 11/160 20,41км | Курская обл, Обоянский р-н., Шевелевский с/с., с.Шевелево,
3399 | Обоянский РЭС | ВЛ-0,4 кВ | VN004-94601518 | ВЛ-0,4кВ №2 от ТП 453 (4815 5/250) | 12001712 | 348 | 1969-04-30 | 0.6 | ВЛ 0,4кВ с Шевелево от ТП 11/160 20,41км | Курская обл, Обоянский р-н., Шевелевский с/с., с.Шевелево,
3400 | Обоянский РЭС | ВЛ-0,4 кВ | VN004-94601519 | ВЛ-0,4кВ №2 от ТП 300 (457 14/40) | 12001500 | 59 | 1970-03-30 | 0.47 | ВЛ 04кВ Котельниково КРС 19,105км | Курская обл, Обоянский р-н., Котельниковский с/с., с.Котельниково,
3401 | Обоянский РЭС | ВЛ-0,4 кВ | VN004-94601520 | ВЛ-0,4кВ №1 от ТП 454 (4815 6/100) | 12001712 | 348 | 1969-04-30 | 0.59 | ВЛ 0,4кВ с Шевелево от ТП 11/160 20,41км | Курская обл, Обоянский р-н., Шевелевский с/с., с.Шевелево,
3402 | Обоянский РЭС | ВЛ-0,4 кВ | VN004-94601521 | ВЛ-0,4кВ №1 от ТП 455 (4815 7/100) | 12001712 | 348 | 1969-04-30 | 0.44 | ВЛ 0,4кВ с Шевелево от ТП 11/160 20,41км | Курская обл, Обоянский р-н., Шевелевский с/с., с.Шевелево,
3403 | Обоянский РЭС | ВЛ-0,4 кВ | VN004-94601522 | ВЛ-0,4кВ №2 от ТП 455 (4815 7/100) | 12001712 | 348 | 1969-04-30 | 0.45 | ВЛ 0,4кВ с Шевелево от ТП 11/160 20,41км | Курская обл, Обоянский р-н., Шевелевский с/с., с.Шевелево,
3404 | Обоянский РЭС | ВЛ-0,4 кВ | VN004-94601523 | ВЛ-0,4кВ №1 от ТП 456 (4815 8/40) | 12001712 | 348 | 1969-04-30 | 1.13 | ВЛ 0,4кВ с Шевелево от ТП 11/160 20,41км | Курская обл, Обоянский р-н., Шевелевский с/с., с.Шевелево,
3405 | Обоянский РЭС | ВЛ-0,4 кВ | VN004-94601524 | ВЛ-0,4кВ №1 от ТП 240 (444 1/100) | 12001717 | 349 | 1981-04-30 | 0.27 | ВЛ 0,4 кВ от ТП 240 | Курская обл, Обоянский р-н., Шевелевский с/с., с.Шевелево,
3406 | Обоянский РЭС | ВЛ-0,4 кВ | VN004-94601525 | ВЛ-0,4кВ №2 от ТП 240 (444 1/100) | 12001717 | 349 | 1981-04-30 | 0.6 | ВЛ 0,4 кВ от ТП 240 | Курская обл, Обоянский р-н., Шевелевский с/с., с.Шевелево,
3407 | Обоянский РЭС | ВЛ-0,4 кВ | VN004-94601526 | ВЛ-0,4кВ №1 от ТП 300 (457 14/40) | 12001500 | 59 | 1970-03-30 | 0.57 | ВЛ 04кВ Котельниково КРС 19,105км | Курская обл, Обоянский р-н., Котельниковский с/с., с.Котельниково,
3408 | Обоянский РЭС | ВЛ-0,4 кВ | VN004-94601527 | ВЛ-0,4кВ №1 от ТП 474 (4511) | 12006552 | 52.1 | 1989-01-30 | 0.29 | ВЛ 04кВ с Быканово 6км | Курская обл, Обоянский р-н., Быкановский с/с., с.Быканово,
3409 | Обоянский РЭС | ВЛ-0,4 кВ | VN004-94601529 | ВЛ-0,4кВ №1 от ТП 387 (468 10/250) | 12001732 | 352 | 1965-04-30 | 0.53 | ВЛ 0,4кВ с Каменка от ТП 10/250 14,3км | Курская обл, Обоянский р-н., Каменский с/с., с.Каменка,
3410 | Обоянский РЭС | ВЛ-0,4 кВ | VN004-94601530 | ВЛ-0,4кВ №1 от ТП 380 (468 11/160) | 12001732 | 352 | 1965-04-30 | 0.134 | ВЛ 0,4кВ с Каменка от ТП 10/250 14,3км | Курская обл, Обоянский р-н., Каменский с/с., с.Каменка,
3411 | Обоянский РЭС | ВЛ-0,4 кВ | VN004-94601531 | ВЛ-0,4 кВ №3 от ТП 306 (4511 10/320) | 12001460 | 54.2 | 1989-12-30 | 0.13 | ВЛ 0,4 кВ от ТП 306 | Курская обл, Обоянский р-н., Котельниковский с/с., х.Дрозды,
3412 | Обоянский РЭС | ВЛ-0,4 кВ | VN004-94601532 | ВЛ0,4кВ №4 от ЗТП №030 ф. Щербаков | 12011141 | 12011141-00 | 1972-04-25 | 0.08 | Воздушная ЛЭП-0,4кВ низкого напряжения пр 75,882км | Курская обл, Обоянский р-н., г.Обоянь, ,
3413 | Обоянский РЭС | ВЛ-0,4 кВ | VN004-94601533 | ВЛ-0,4кВ №1 от ТП 389 (468 14/400) | 12001732 | 352 | 1965-04-30 | 0.25 | ВЛ 0,4кВ с Каменка от ТП 10/250 14,3км | Курская обл, Обоянский р-н., Каменский с/с., с.Каменка,
3414 | Обоянский РЭС | ВЛ-0,4 кВ | VN004-94601534 | ВЛ-0,4кВ №2 от ТП 389 (468 14/400) | 12001732 | 352 | 1965-04-30 | 0.17 | ВЛ 0,4кВ с Каменка от ТП 10/250 14,3км | Курская обл, Обоянский р-н., Каменский с/с., с.Каменка,
3415 | Обоянский РЭС | ВЛ-0,4 кВ | VN004-94601535 | ВЛ-0,4кВ №2 от ТП 399 (469 12/400) | 12001758 | 357 | 1978-09-30 | 0.45 | ВЛ 0,4кВ с Башкатово от ТП 7/250 12,81км | Курская обл, Обоянский р-н., Башкатовский с/с., д.Башкатово,
3416 | Обоянский РЭС | ВЛ-0,4 кВ | VN004-94601536 | ВЛ-0,4кВ №2 от ТП 390 (468 15/63) | 12001732 | 352 | 1965-04-30 | 0.43 | ВЛ 0,4кВ с Каменка от ТП 10/250 14,3км | Курская обл, Обоянский р-н., Каменский с/с., с.Каменка,
3417 | Обоянский РЭС | ВЛ-0,4 кВ | VN004-94601537 | ВЛ-0,4кВ №1 от ТП 390 (468 15/63) | 12001732 | 352 | 1965-04-30 | 1.055 | ВЛ 0,4кВ с Каменка от ТП 10/250 14,3км | Курская обл, Обоянский р-н., Каменский с/с., с.Каменка,
3418 | Обоянский РЭС | ВЛ-0,4 кВ | VN004-94601538 | ВЛ-0,4кВ №1 от ТП 379 (468 2/100) | 12001743 | 354 | 1984-04-30 | 1.43 | ВЛ 0,4кВ с Гремячка от ТП 2/100 2,548км | Курская обл, Обоянский р-н., Каменский с/с., д.Гремячка,
3419 | Обоянский РЭС | ВЛ-0,4 кВ | VN004-94601539 | ВЛ-0,4кВ №1 от ТП 382 (468 5/100) | 12001732 | 352 | 1965-04-30 | 0.25 | ВЛ 0,4кВ с Каменка от ТП 10/250 14,3км | Курская обл, Обоянский р-н., Каменский с/с., с.Каменка,
3420 | Обоянский РЭС | ВЛ-0,4 кВ | VN004-94601540 | ВЛ-0,4кВ №1 от ТП 383 (468 6/100) | 12001732 | 352 | 1965-04-30 | 0.47 | ВЛ 0,4кВ с Каменка от ТП 10/250 14,3км | Курская обл, Обоянский р-н., Каменский с/с., с.Каменка,
3421 | Обоянский РЭС | ВЛ-0,4 кВ | VN004-94601541 | ВЛ-0,4кВ №2 от ТП 383 (468 6/100) | 12001732 | 352 | 1965-04-30 | 0.88 | ВЛ 0,4кВ с Каменка от ТП 10/250 14,3км | Курская обл, Обоянский р-н., Каменский с/с., с.Каменка,
3422 | Обоянский РЭС | ВЛ-0,4 кВ | VN004-94601542 | ВЛ-0,4кВ №1 от ТП 384 (468 7/63) | 12001748 | 355 | 1989-07-30 | 2.275 | ВЛ 0,4 кВ №1 от ТП 384 | Курская обл, Обоянский р-н., Каменский с/с., с.Каменка,
3423 | Обоянский РЭС | ВЛ-0,4 кВ | VN004-94601543 | ВЛ-0,4кВ №1 от ТП 385 (468 8/160) | 12001732 | 352 | 1965-04-30 | 0.91 | ВЛ 0,4кВ с Каменка от ТП 10/250 14,3км | Курская обл, Обоянский р-н., Каменский с/с., с.Каменка,
3424 | Обоянский РЭС | ВЛ-0,4 кВ | VN004-94601544 | ВЛ-0,4кВ №2 от ТП 385 (468 8/160) | 12001732 | 352 | 1965-04-30 | 0.45 | ВЛ 0,4кВ с Каменка от ТП 10/250 14,3км | Курская обл, Обоянский р-н., Каменский с/с., с.Каменка,
3425 | Обоянский РЭС | ВЛ-0,4 кВ | VN004-94601545 | ВЛ-0,4кВ №1 от ТП 381 (468 4/250) | 12001737 | 353 | 1972-04-30 | 2.09 | ВЛ 0,4кВ с Каменка от ТП 13/400 2,65км | Курская обл, Обоянский р-н., Каменский с/с., с.Каменка,
3426 | Обоянский РЭС | ВЛ-0,4 кВ | VN004-94601546 | ВЛ-0,4кВ №3 от ТП 242 (447 1/63) | 12001429 | 53.1 | 1968-08-30 | 0.01 | ВЛ 0,4 кВ от ТП 242 | Курская обл, Обоянский р-н., Усланский с/с., х.Поросючка,
3427 | Обоянский РЭС | ВЛ-0,4 кВ | VN004-94601548 | ВЛ-0,4кВ №1 от ТП 386 (468 9/160) | 12001737 | 353 | 1972-04-30 | 0.04 | ВЛ 0,4кВ с Каменка от ТП 13/400 2,65км | Курская обл, Обоянский р-н., Каменский с/с., с.Каменка,
3428 | Обоянский РЭС | ВЛ-0,4 кВ | VN004-94601549 | ВЛ-0,4кВ №1 от ТП 440 (4810 6/100) | 12001691 | 343 | 1977-03-30 | 1.055 | ВЛ 0,4кВ с Филатово от ТП 2/160 14,57км | Курская обл, Обоянский р-н., Р.Будский с/с., с.Филатово,
3429 | Обоянский РЭС | ВЛ-0,4 кВ | VN004-94601550 | ВЛ 0,4кВ №3 от ТП 116 (413 3/160) | 12001310 | 48.2 | 1974-08-01 | 0.33 | ВЛ 04кВ с-з Рудавский с Стрелецкое 3,6км | Курская обл, Обоянский р-н., Рудавский с/с., с.Стрелецкое,
3430 | Обоянский РЭС | ВЛ-0,4 кВ | VN004-94601551 | ВЛ 0,4кВ №2 от ТП 087 Совмест. подвеска | 12006327 | 3101514 | 2007-12-31 | 0.22 | ВЛИ 0,4кВ от ТП 37/250ф.Швейный цех, 25/180 ф.Педучилище, 87/160 ф.Садовая | Курская обл, Обоянский р-н., г.Обоянь, ул.Луначарского,
3431 | Обоянский РЭС | ВЛ-0,4 кВ | VN004-94601552 | ВЛ-0,4кВ №1 от ТП 330 (462 3/400) | 12001743 | 354 | 1984-04-30 | 0.265 | ВЛ 0,4кВ с Гремячка от ТП 2/100 2,548км | Курская обл, Обоянский р-н., Каменский с/с., д.Гремячка,
3432 | Обоянский РЭС | ВЛ-0,4 кВ | VN004-94601553 | ВЛ-0,4кВ №2 от ТП 330 (462 3/400) | 12001743 | 354 | 1984-04-30 | 0.11 | ВЛ 0,4кВ с Гремячка от ТП 2/100 2,548км | Курская обл, Обоянский р-н., Каменский с/с., д.Гремячка,
3433 | Обоянский РЭС | ВЛ-0,4 кВ | VN004-94601554 | ВЛ-0,4кВ №2 от ТП 466 (4915 9/63) | 12001380 | 51.1 | 1976-06-01 | 0.63 | ВЛ 04кВ п Пригородный 8,97км | Курская обл, Обоянский р-н., Зоринский с/с., п.Пригородный,
3434 | Обоянский РЭС | ВЛ-0,4 кВ | VN004-94601555 | ВЛ-0,4кВ №1 от ТП 343 (463 1/100) | 12001727 | 351 | 1985-04-30 | 0.22 | ВЛ 0,4кВ от ТП 463 3/63 ф 1 с.Филатово | Курская обл, Обоянский р-н., Р.Будский с/с., с.Филатово,
3435 | Обоянский РЭС | ВЛ-0,4 кВ | VN004-94601556 | ВЛ-0,4кВ №2 от ТП 343 (463 1/100) | 12001727 | 351 | 1985-04-30 | 0.04 | ВЛ 0,4кВ от ТП 463 3/63 ф 1 с.Филатово | Курская обл, Обоянский р-н., Р.Будский с/с., с.Филатово,
3436 | Обоянский РЭС | ВЛ-0,4 кВ | VN004-94601557 | ВЛ-0,4кВ №1 от ТП 349 (463 10/63) | 12001727 | 351 | 1985-04-30 | 1.23 | ВЛ 0,4кВ от ТП 463 3/63 ф 1 с.Филатово | Курская обл, Обоянский р-н., Р.Будский с/с., с.Филатово,
3437 | Обоянский РЭС | ВЛ-0,4 кВ | VN004-94601558 | ВЛ-0,4 кВ №1 от ТП 365 (464 17/100) | 12001727 | 351 | 1985-04-30 | 0.04 | ВЛ 0,4кВ от ТП 463 3/63 ф 1 с.Филатово | Курская обл, Обоянский р-н., Р.Будский с/с., с.Филатово,
3438 | Обоянский РЭС | ВЛ-0,4 кВ | VN004-94601559 | ВЛ-0,4 кВ №2 от ТП 365 (464 17/100) | 12001727 | 351 | 1985-04-30 | 1.1 | ВЛ 0,4кВ от ТП 463 3/63 ф 1 с.Филатово | Курская обл, Обоянский р-н., Р.Будский с/с., с.Филатово,
3439 | Обоянский РЭС | ВЛ-0,4 кВ | VN004-94601560 | ВЛ-0,4кВ №1 от ТП 396 (469 10/100) | 12001753 | 356 | 1966-09-30 | 1.335 | ВЛ 0,4кВ с Косиново от ТП 12/400 19,21км | Курская обл, Обоянский р-н., Башкатовский с/с., с.Косиново,
3440 | Обоянский РЭС | ВЛ-0,4 кВ | VN004-94601561 | ВЛ-0,4кВ №2 от ТП 396 (469 10/100) | 12001753 | 356 | 1966-09-30 | 0.87 | ВЛ 0,4кВ с Косиново от ТП 12/400 19,21км | Курская обл, Обоянский р-н., Башкатовский с/с., с.Косиново,
3441 | Обоянский РЭС | ВЛ-0,4 кВ | VN004-94601562 | ВЛ-0,4кВ №1 от ТП 402 (469 21/250) | 12001753 | 356 | 1966-09-30 | 0.71 | ВЛ 0,4кВ с Косиново от ТП 12/400 19,21км | Курская обл, Обоянский р-н., Башкатовский с/с., с.Косиново,
3442 | Обоянский РЭС | ВЛ-0,4 кВ | VN004-94601563 | ВЛ-0,4кВ №2 от ТП 402 | 12001753 | 356 | 1966-09-30 | 0.24 | ВЛ 0,4кВ с Косиново от ТП 12/400 19,21км | Курская обл, Обоянский р-н., Башкатовский с/с., с.Косиново,
3443 | Обоянский РЭС | ВЛ-0,4 кВ | VN004-94601564 | ВЛ-0,4кВ №1 от ТП 391 (469 3/100) | 12001753 | 356 | 1966-09-30 | 1.67 | ВЛ 0,4кВ с Косиново от ТП 12/400 19,21км | Курская обл, Обоянский р-н., Башкатовский с/с., с.Косиново,
3444 | Обоянский РЭС | ВЛ-0,4 кВ | VN004-94601565 | ВЛ-0,4кВ №2 от ТП 391 (469 3/100) | 12001753 | 356 | 1966-09-30 | 0.33 | ВЛ 0,4кВ с Косиново от ТП 12/400 19,21км | Курская обл, Обоянский р-н., Башкатовский с/с., с.Косиново,
3445 | Обоянский РЭС | ВЛ-0,4 кВ | VN004-94601566 | ВЛ-0,4кВ №1 от ТП 392 (469 4/100) | 12001753 | 356 | 1966-09-30 | 1.26 | ВЛ 0,4кВ с Косиново от ТП 12/400 19,21км | Курская обл, Обоянский р-н., Башкатовский с/с., с.Косиново,
3446 | Обоянский РЭС | ВЛ-0,4 кВ | VN004-94601567 | ВЛ-0,4кВ №2 от ТП 392 (469 4/100) | 12001753 | 356 | 1966-09-30 | 1.795 | ВЛ 0,4кВ с Косиново от ТП 12/400 19,21км | Курская обл, Обоянский р-н., Башкатовский с/с., с.Косиново,
3447 | Обоянский РЭС | ВЛ-0,4 кВ | VN004-94601568 | ВЛ-0,4кВ №1 от ТП 393 (469 6/63) | 12001753 | 356 | 1966-09-30 | 1.435 | ВЛ 0,4кВ с Косиново от ТП 12/400 19,21км | Курская обл, Обоянский р-н., Башкатовский с/с., с.Косиново,
3448 | Обоянский РЭС | ВЛ-0,4 кВ | VN004-94601570 | ВЛ-0,4кВ №1 от ТП 395 (469 8/160) | 12001753 | 356 | 1966-09-30 | 3.025 | ВЛ 0,4кВ с Косиново от ТП 12/400 19,21км | Курская обл, Обоянский р-н., Башкатовский с/с., с.Косиново,
3449 | Обоянский РЭС | ВЛ-0,4 кВ | VN004-94601573 | ВЛИ 0,4кВ №2 от ТП 499 (413) Дет. Сад | 12014100 | 12014100-00 | 2014-12-31 | 0.164 | ВЛ 0,4 кВ №2 ТП 499 - детский сад (Сказка) | Курская обл, Обоянский р-н., г.Обоянь, ,
3450 | Обоянский РЭС | ВЛ-0,4 кВ | VN004-94601574 | ВЛ-0,4кВ №1 от ТП 399 (469 12/400) | 12001758 | 357 | 1978-09-30 | 3.99 | ВЛ 0,4кВ с Башкатово от ТП 7/250 12,81км | Курская обл, Обоянский р-н., Башкатовский с/с., д.Башкатово,
3451 | Обоянский РЭС | ВЛ-0,4 кВ | VN004-94601575 | ВЛ-0,4кВ №1 от ТП 400 (469 17/400) | 12001758 | 357 | 1978-09-30 | 1.53 | ВЛ 0,4кВ с Башкатово от ТП 7/250 12,81км | Курская обл, Обоянский р-н., Башкатовский с/с., д.Башкатово,
3452 | Обоянский РЭС | ВЛ-0,4 кВ | VN004-94601582 | ВЛ-0,4кВ №1 от ТП 401 (469 20/63) | 12001758 | 357 | 1978-09-30 | 2.19 | ВЛ 0,4кВ с Башкатово от ТП 7/250 12,81км | Курская обл, Обоянский р-н., Башкатовский с/с., д.Башкатово,
3453 | Обоянский РЭС | ВЛ-0,4 кВ | VN004-94601583 | ВЛ-0,4 кВ №4 от ТП 296 (457 10/250) | 12001527 | 59.6 | 1988-12-30 | 0.73 | ВЛ 04кВ с Котельниково 1,12км | Курская обл, Обоянский р-н., Котельниковский с/с., с.Котельниково,
3454 | Обоянский РЭС | ВЛ-0,4 кВ | VN004-94601585 | ВЛ-0,4кВ №2 от ТП 415 (471 9/250) | 12001536 | 60.2 | 1975-03-30 | 0.01 | ВЛ 04кВ с П-Котельниково 0,7км | Курская обл, Обоянский р-н., Котельниковский с/с., с.Котельниково,
3455 | Обоянский РЭС | ВЛ-0,4 кВ | VN004-94601586 | ВЛ-0,4кВ №3 от ТП 037 | 12011141 | 12011141-00 | 2009-01-27 | 0.04 | Воздушная ЛЭП-0,4кВ низкого напряжения пр 75,882км | Курская обл, Обоянский р-н., г.Обоянь, ,
3456 | Обоянский РЭС | ВЛ-0,4 кВ | VN004-94601587 | ВЛ-0,4кВ №1 от ТП № 406 (469 26/40) | 12001758 | 357 | 1978-09-30 | 0.85 | ВЛ 0,4кВ с Башкатово от ТП 7/250 12,81км | Курская обл, Обоянский р-н., Башкатовский с/с., д.Башкатово,
3457 | Обоянский РЭС | ВЛ-0,4 кВ | VN004-94601588 | ВЛ-0,4кВ №2 от ТП 406 (469 26/40) | 12001758 | 357 | 1978-09-30 | 0.55 | ВЛ 0,4кВ с Башкатово от ТП 7/250 12,81км | Курская обл, Обоянский р-н., Башкатовский с/с., д.Башкатово,
3458 | Обоянский РЭС | ВЛ-0,4 кВ | VN004-94601589 | ВЛ 0,4кВ №3 ТП 007 (419 7/100) | 12011141 | 12011141-00 | 2009-01-27 | 0.07 | Воздушная ЛЭП-0,4кВ низкого напряжения пр 75,882км | Курская обл, Обоянский р-н., г.Обоянь, ,
3459 | Обоянский РЭС | ВЛ-0,4 кВ | VN004-94601590 | ВЛ0,4кВ №1 от ТП № 115 (413 2/100) | 12006002 | 3234 | 1992-12-31 | 1.83 | ВЛ 0,4 кВ от ТП 115 | Курская обл, Обоянский р-н., Афанасьевский с/с., с.Афанасьево,
3460 | Обоянский РЭС | ВЛ-0,4 кВ | VN004-94601591 | ВЛ0,4кВ №2 от ТП № 115 (413 2/100) | 12006002 | 3234 | 1992-12-31 | 0.56 | ВЛ 0,4 кВ от ТП 115 | Курская обл, Обоянский р-н., Афанасьевский с/с., с.Афанасьево,
3461 | Обоянский РЭС | ВЛ-0,4 кВ | VN004-94601595 | ВЛИ 0,4кВ №1 от ТП 499 (413) | 12013817 | 12013817-00 | 2014-06-30 | 0.417 | ВЛ 0,4 кВ №1 ТП 499 | Курская обл, Обоянский р-н., г.Обоянь, ул.Королева,
3462 | Обоянский РЭС | ВЛ-0,4 кВ | VN004-94601596 | ВЛ-0,4кВ №2 от ТП 448 (4814 4/63) | 12006033 | 3252 | 1980-10-30 | 0.84 | ВЛ 04кВ кз Новая жизнь д.Гусиновка 4,6км | Курская обл, Обоянский р-н., Р.Будский с/с., д.Гусиновка,
3463 | Обоянский РЭС | ВЛ-0,4 кВ | VN004-94601597 | ВЛ-0,4кВ №1 от ТП 448 (4814 4/63) | 12006033 | 3252 | 1980-10-30 | 1.09 | ВЛ 04кВ кз Новая жизнь д.Гусиновка 4,6км | Курская обл, Обоянский р-н., Р.Будский с/с., д.Гусиновка,
3464 | Обоянский РЭС | ВЛ-0,4 кВ | VN004-94601598 | ВЛ-0,4кВ №1 от ТП 449 (4814 6/63) | 12006033 | 3252 | 1993-09-30 | 0.77 | ВЛ 04кВ кз Новая жизнь д.Гусиновка 4,6км | Курская обл, Обоянский р-н., Р.Будский с/с., д.Гусиновка,
3465 | Льговский РЭС | ВЛ-0,4 кВ | VN004-00001923 | ВЛ-0,4кВ№1 ТП 23 (7-23/250 Лор. отдел) | 12011145 | 12011145-00 | 1983-01-01 | 0.48 | Инженерные сети Фидер 7Д:Воздушная линия-0,4кВ Л:IЛитер I | Курская обл, Льговский р-н., г.Льгов, ул.Красная, 104а
3466 | Льговский РЭС | ВЛ-0,4 кВ | VN004-00001955 | ВЛ0,4№3 от ТП157.2 СПК Ленина с.Воронино | 12004462 | 54.130091. | 1968-01-01 | 0.98 | ВЛ-0,4кВ КТП 157-02/250 СПК Ленина с.Воронино. | Курская обл, Льговский р-н., Кудинцевский с/с., д.Воронино,
3467 | Льговский РЭС | ВЛ-0,4 кВ | VN004-00028416 | ВЛ 0,4кВ ТП 61(1215-61/250) | 12011151 | 12011151-00 | 1969-01-01 | 0.635 | Инженерные сети Фидер 1215Д:Воздушная линия-0,4кВЛитер II | Курская обл, Льговский р-н., г.Льгов, ул.Красная, 104а
3468 | Льговский РЭС | ВЛ-0,4 кВ | VN004-00032047 | ВЛ 0,4кВ от ТП 31 | 12011145 | 12011145-00 | 1985-01-01 | 0.865 | Инженерные сети Фидер 7Д:Воздушная линия-0,4кВ Л:IЛитер I | Курская обл, Льговский р-н., г.Льгов, ул.Красная, 104а
3469 | Льговский РЭС | ВЛ-0,4 кВ | VN004-00040117 | ВЛ 0,4кВ №6 ТП-055 резерв ф.119 | 12005567 | 54.130385. | 1979-01-01 | 0.455 | ВЛ 0,4 от ТП 119-55/400 | Курская обл, Льговский р-н., г.Льгов, ул.Советская,
3470 | Льговский РЭС | ВЛ-0,4 кВ | VN004-00049359 | ВЛ-0,4кВ №1 от ТП 118/1( 7-118/100) | 12011145 | 12011145-00 | 2009-02-27 | 0.07 | Инженерные сети Фидер 7Д:Воздушная линия-0,4кВ Л:IЛитер I | Курская обл, Льговский р-н., г.Льгов, ул.Красная, 104а
3471 | Льговский РЭС | ВЛ-0,4 кВ | VN004-00049361 | ВЛ-0,4кВ №2 от ТП 118/1( 7-118/100) | 12011145 | 12011145-00 | 1968-01-01 | 0.195 | Инженерные сети Фидер 7Д:Воздушная линия-0,4кВ Л:IЛитер I | Курская обл, Льговский р-н., г.Льгов, ул.Красная, 104а
3472 | Льговский РЭС | ВЛ-0,4 кВ | VN004-00050143 | ВЛИ0,4кВ№1 ТП 133 (116-133/160) | 12012330 | 12012330-00 | 2011-11-01 | 0.319 | ВЛИ-0,4кВ №1 от ТП 133 от ВЛ-10 кВ №116 г.Льгов,2-й пер.Фрунзе | Курская обл, Льговский р-н., г.Льгов, ул.Франко,
3473 | Льговский РЭС | ВЛ-0,4 кВ | VN004-00050182 | ВЛИ-0,4кВ №2 от ТП-133 ф116 | 12012331 | 12012331-00 | 2011-11-01 | 0.15 | ВЛИ-0,4кВ №2 от ТП 133 от ВЛ-10 кВ №116 г.Льгов,2-й пер.Фрунзе | Курская обл, Льговский р-н., г.Льгов, ул.Франко,
3474 | Льговский РЭС | ВЛ-0,4 кВ | VN004-00051123 | ВЛ 0,4кВ №1 от ТП 454 (1213-02) | 12005059 | 54.130207. | 1973-01-01 | 1.17 | ВЛ 0,4кВ от ТП 454 | Курская обл, Льговский р-н., Городенский с/с., с.Городенск,
3475 | Льговский РЭС | ВЛ-0,4 кВ | VN004-00052725 | ВЛ-0,4кВ №1 от ТП 455(1213-03/100) | 12004951 | 54.130169.М. | 1989-08-27 | 0.24 | ВЛ 0.4 кВ ТП 455 | Курская обл, Льговский р-н., Городенский с/с., с.Городенск,
3476 | Льговский РЭС | ВЛ-0,4 кВ | VN004-00058745 | ВЛ 0,4 кВ №1 от ТП 458(1213-06/250) | 12004961 | 54.130169.Б. | 1989-01-01 | 0.07 | ВЛ 0.4 кВ ТП 458 | Курская обл, Льговский р-н., Городенский с/с., с.Городенск,
3477 | Льговский РЭС | ВЛ-0,4 кВ | VN004-00058753 | ВЛ 0,4 № 2 от ТП 459 (1213-07/250) | 12004912 | 54.130167. | 1975-01-01 | 0.2 | ВЛ 0.4 кВ ТП 459 | Курская обл, Льговский р-н., Городенский с/с., с.Городенск,
3478 | Льговский РЭС | ВЛ-0,4 кВ | VN004-00058773 | ВЛ 0,4кВ №2 ТП 457 (1213-05/160) | 12004917 | 54.130168. | 1986-01-01 | 0.24 | ВЛ 0.4 кВ ТП 457 | Курская обл, Льговский р-н., Городенский с/с., с.Городенск,
3479 | Льговский РЭС | ВЛ-0,4 кВ | VN004-00058780 | ВЛ 0,4 № 2 от ТП 462(1213-10/63) | 13005234 | 54.140310. | 1986-01-01 | 0.52 | ТП 462 | Курская обл, Льговский р-н., Городенский с/с., с.Городенск,
3480 | Льговский РЭС | ВЛ-0,4 кВ | VN004-00058811 | ВЛ-0,4кВ №2 от ТП 480 СПК Городенск | 12004902 | 54.130165. | 1980-01-01 | 0.725 | ВЛ 0.4 кВ ТП 480 | Курская обл, Льговский р-н., Городенский с/с., с.Городенск,
3481 | Льговский РЭС | ВЛ-0,4 кВ | VN004-00058851 | ВЛ 0,4 кВ № 2 от ТП 456(1213-04/63) | 12004956 | 54.130169.А. | 1989-01-01 | 0.803 | ВЛ 0.4 кВ ТП 456 | Курская обл, Льговский р-н., Городенский с/с., с.Городенск,
3482 | Льговский РЭС | ВЛ-0,4 кВ | VN004-00060058 | ВЛ-0,4кВ №2 ТП 114 (128-114/160) | 12012411 | 12012411-00 | 2012-02-29 | 0.405 | ВЛИ-0,4 кВ №3 от ТП 128-114/100 г.Льгов,ул.Л.Толстого | Курская обл, Льговский р-н., г.Льгов, ул.Л.Толстого,
3483 | Льговский РЭС | ВЛ-0,4 кВ | VN004-00060063 | ВЛ-0,4кВ№1 ТП 158 котельная | 12011147 | 12011147-00 | 2012-02-28 | 0.32 | Инженерные сети Фидер8Д:Воздушная линия-0,4кВЛ:IIIЛитер III | Курская обл, Льговский р-н., г.Льгов, ул.Красная, 104а
3484 | Льговский РЭС | ВЛ-0,4 кВ | VN004-00060068 | ВЛ 0,4кВ ТП 59 ф.7 | 12011145 | 12011145-00 | 1974-01-01 | 0.04 | Инженерные сети Фидер 7Д:Воздушная линия-0,4кВ Л:IЛитер I | Курская обл, Льговский р-н., г.Льгов, ул.Красная, 104а
3485 | Льговский РЭС | ВЛ-0,4 кВ | VN004-00060081 | ВЛ-0,4кВ от КТП 13102-05/160 | 12004241 | 54.130018. | 1971-01-01 | 0.325 | ВЛ-0,4кВ КТП 13102-05/160 СПК Ватутина х.Волжин | Курская обл, Льговский р-н., Вышнедеревенский с/с., х.Волжин,
3486 | Льговский РЭС | ВЛ-0,4 кВ | VN004-00060101 | ВЛ 0,4кВ №3 ТП 600 | 12011778 | 12011778-00 | 1974-01-01 | 0.49 | ВЛИ 0,4 кВ от КТП 1313/400 кВа | Курская обл, Льговский р-н., Селекционный с/с., п.Селекционный,
3487 | Льговский РЭС | ВЛ-0,4 кВ | VN004-00061705 | ВЛИ0,4кВ ЗТП-6 (111-06/400 от оп.№18ф.5 | 12011636 | 12011636-00 | 2010-05-31 | 0.61 | ВЛИ 0,4 кВ опора № 18 от ЗТП 111-06/400 | Курская обл, Льговский р-н., г.Льгов, ул.Энгельса,
3488 | Льговский РЭС | ВЛ-0,4 кВ | VN004-00061728 | ВЛИ 0,4кВ ЗТП-20 (111-20/320 от оп.3) | 12011720 | 12011720-00 | 2010-08-31 | 0.08 | ВЛИ-0,4кВ от ВЛ0,4кВ опора №7 КТП 111-20\320 | Курская обл, Льговский р-н., г.Льгов, ул.Вокзальная,
3489 | Льговский РЭС | ВЛ-0,4 кВ | VN004-00061747 | ВЛИ-0,4кВ ТП 73 (№116-73/100кВа Бойня) | 12011392 | 12011392-00 | 2009-02-27 | 0.12 | ВЛИ-0,4кВ от ТП №116-73/100 | Курская обл, Льговский р-н., г.Льгов, ул.Фрунзе,
3490 | Льговский РЭС | ВЛ-0,4 кВ | VN004-00061758 | ВЛ 0,4кВ№8 ТП №128-43/400 кабель | 12011385 | 12011385-00 | 2009-02-27 | 0.035 | ВЛИ-0,4 кВ от ТП 1309-128-43/400 | Курская обл, Льговский р-н., г.Льгов, ул.Радищева,
3491 | Льговский РЭС | ВЛ-0,4 кВ | VN004-00061798 | ВЛИ 0,4 кВ ТП 600 (1313/400 кВа) | 12018077 | 12018077-00 | 2018-12-30 | 0.655 | ВЛ 0,4 кВ ф.1308 (ТП-01\250 кВА) | Курская обл, Льговский р-н, п. Селекционный., ,
3492 | Льговский РЭС | ВЛ-0,4 кВ | VN004-00061799 | ВЛ-0,4кВ№2 КТП 500(1313-02/160) | 12011781 | 12011781-00 | 2010-10-30 | 0.185 | ВЛИ 0,4 кВ от КТП 1313-2/160 кВА | Курская обл, Льговский р-н., Селекционный с/с., п.Селекционный,
3493 | Льговский РЭС | ВЛ-0,4 кВ | VN004-00072059 | ВЛ-0,4кВ №1 ТП 332(1185-02/160) | 12005009 | 54.130186. | 1974-01-01 | 0.32 | ВЛ 0,4 кВ ТП 332 | Курская обл, Льговский р-н., Вышнедеревенский с/с., с.Малеевка,
3494 | Льговский РЭС | ВЛ-0,4 кВ | VN004-00073680 | ВЛИ-0,4кВ№3 ТП 114 Сбербанк,ул.Фурман. | 12012411 | 12012411-00 | 2012-02-20 | 0.905 | ВЛИ-0,4 кВ №3 от ТП 128-114/100 г.Льгов,ул.Л.Толстого | Курская обл, Льговский р-н., г.Льгов, ул.Л.Толстого,
3495 | Льговский РЭС | ВЛ-0,4 кВ | VN004-00074831 | ВЛИ -0,4кВ 1231-161/100(кот.№18 Гагарин | 12012645 | 12012645-00 | 2012-09-30 | 0.03 | ВЛИ-0,4 кВ №1 от ТП 161 от ВЛ-10 кВ №1231 | Курская обл, Льговский р-н., г.Льгов, ул.Гагарина,
3496 | Льговский РЭС | ВЛ-0,4 кВ | VN004-00074873 | ВЛ 0,4кВ №4 ТП 086 (1215-86/250) | 12012642 | 12012642-00 | 2012-10-30 | 0.08 | ВЛИ-0,4 кВ №5 ТП 1215-86/250 | Курская обл, Льговский р-н., г.Льгов, пер.2-Пятнецкий,
3497 | Льговский РЭС | ВЛ-0,4 кВ | VN004-00074875 | ВЛ-0,4кВ №3 ТП 54(1231-54/400) | 12012643 | 12012643-00 | 2012-10-30 | 0.09 | ВЛИ-0,4 кВ №5 ТП 1231-54/400 | Курская обл, Льговский р-н., г.Льгов, ул.Комсомольская,
3498 | Льговский РЭС | ВЛ-0,4 кВ | VN004-00075356 | ВЛИ 0,4кВ№3 ТП 171 | 12012541 | 12012541-00 | 2012-06-30 | 0.255 | ВЛ 0,4кВ от оп.№2 (ВЛ-0,4кВ №1 ТП 171) г.Льгов,ул.Придорожная | Курская обл, Льговский р-н., г.Льгов, ул.Придорожная,
3499 | Льговский РЭС | ВЛ-0,4 кВ | VN004-00079564 | ВЛИ-0,4кВ№2 ТП№171 | 12012905 | 12012905-00 | 2012-12-31 | 0.06 | ВЛИ-0,4кВ от ТП № 171 от ВЛ-10 кВ № 122 | Курская обл, Льговский р-н., г.Льгов, ул.Красная, 104а
3500 | Льговский РЭС | ВЛ-0,4 кВ | VN004-00081578 | ВЛИ-0,4кВ №1 ТП№171 ВЛ-10кВ №122ул ос | 12009799 | 54.146313. | 2007-01-01 | 0.21 | ВЛИ 0,4 кВ по ул. Л.Толстого г. Льгов | Курская обл, Льговский р-н., г.Льгов, ул.Л.Толстого,
3501 | Льговский РЭС | ВЛ-0,4 кВ | VN004-00083067 | ВЛИ-0,4кВ№3 ТП№250 ВЛ-10кВ №128 | 12013050 | 12013050-00 | 2013-05-01 | 0.037 | ВЛИ-0,4 кВ от ТП №250 ВЛ-10 кВ № 128 | Курская обл, Льговский р-н., г.Льгов, ул.Радищева,
3502 | Льговский РЭС | ВЛ-0,4 кВ | VN004-00083069 | ВЛИ 0,4кВ ТП 218 (116-218/400) | 12013048 | 12013048-00 | 2013-10-31 | 0.36 | ВЛИ-0,4 кВ от ТП №218 ВЛ-10 кВ № 116 | Курская обл, Льговский р-н., г.Льгов, ул.Красная, 104а
3503 | Льговский РЭС | ВЛ-0,4 кВ | VN004-00085185 | ВЛ-0,4кВ №9 ТП 26 (7-26/400) | 12011145 | 12011145-00 | 1971-01-01 | 0.28 | Инженерные сети Фидер 7Д:Воздушная линия-0,4кВ Л:IЛитер I | Курская обл, Льговский р-н., г.Льгов, ул.Красная, 104а
3504 | Льговский РЭС | ВЛ-0,4 кВ | VN004-00085189 | ВЛ0,4кВ №12 ТП 26 (7-26/400) | 12011145 | 12011145-00 | 1971-01-01 | 0.735 | Инженерные сети Фидер 7Д:Воздушная линия-0,4кВ Л:IЛитер I | Курская обл, Льговский р-н., г.Льгов, ул.Красная, 104а
3505 | Льговский РЭС | ВЛ-0,4 кВ | VN004-00085865 | ВЛИ-0,4кВ ул.Красная №116-19 ул.осв. | 12010716 | 12010716 | 2007-08-16 | 2.73 | ВЛИ 0,4 от ТП 116-19/400 | Курская обл, Льговский р-н., г.Льгов, ул.Красная, 104а
3506 | Льговский РЭС | ВЛ-0,4 кВ | VN004-00089291 | ВЛИ-0,4кВ ТП 520 (128-520/400) | 12013548 | 12013548-00 | 2013-12-30 | 1.14 | ВЛИ-0,4 кВ от ТП № 520 от ВЛЗ-10 кВ ф.128 | Курская обл, Льговский р-н., г.Льгов, ул.Радищева,
3507 | Льговский РЭС | ВЛ-0,4 кВ | VN004-00089981 | ВЛИ-0,4кВ РТП 2*400 кВа "Льгов" | 12013350 | 12013350-00 | 2013-10-31 | 0.175 | ВЛИ-0,4 кВ от РТП 2*400 кВА "Льгов" | Курская обл, Льговский р-н., г.Льгов, ул.Гагарина,
3508 | Льговский РЭС | ВЛ-0,4 кВ | VN004-00090606 | ВЛИ-0,4кВ №1 ТП 116 (116-116/250) | 12010953 | 12010953-00 | 2008-10-22 | 0.562 | ВЛ 0,4 ТП 116 | Курская обл, Льговский р-н., г.Льгов, ул.Парковая,
3509 | Льговский РЭС | ВЛ-0,4 кВ | VN004-00093387 | ВЛИ-0,4кВ№2 ТП 520 (128-520/400) | 12013548 | 12013548-00 | 2013-12-30 | 0.345 | ВЛИ-0,4 кВ от ТП № 520 от ВЛЗ-10 кВ ф.128 | Курская обл, Льговский р-н., г.Льгов, ул.Радищева,
3510 | Льговский РЭС | ВЛ-0,4 кВ | VN004-00093421 | ВЛИ-0,4кВ№3 ТП 520 (128-520/400) | 12013548 | 12013548-00 | 2013-12-30 | 0.51 | ВЛИ-0,4 кВ от ТП № 520 от ВЛЗ-10 кВ ф.128 | Курская обл, Льговский р-н., г.Льгов, ул.Радищева,
3511 | Льговский РЭС | ВЛ-0,4 кВ | VN004-00093930 | ВЛ-0,4кВ№1 КТП 500(1313-02-160) | 12011781 | 12011781-00 | 2010-10-30 | 0.86 | ВЛИ 0,4 кВ от КТП 1313-2/160 кВА | Курская обл, Льговский р-н., Селекционный с/с., п.Селекционный,
3512 | Льговский РЭС | ВЛ-0,4 кВ | VN004-00095503 | ВЛИ - 0,4кВ №3 от ТП 133 ф116 | 12013622 | 12013622-00 | 2014-02-28 | 0.585 | ВЛИ-0,4кВ №3 от ТП 133 от ВЛ-10 кВ №116 г.Льгов,2-й пер.Фрунзе | Курская обл, Льговский р-н., г.Льгов, 2-й пер.Фрунзе,
3513 | Льговский РЭС | ВЛ-0,4 кВ | VN004-00096010 | ВЛ 0,4кВ №6 ТП-011 ф.119 | 12011158 | 12011158-00 | 2016-05-24 | 0.95 | Инженерные сети Фидер119Д:Воздушная линия-0,4кВЛитер III | Курская обл, Льговский р-н., г.Льгов, ул.Красная, 104а
3514 | Льговский РЭС | ВЛ-0,4 кВ | VN004-00096019 | ВЛ 0,4кВ №5 ТП-011 ф.119 | 12011158 | 12011158-00 | 1989-01-01 | 0.4 | Инженерные сети Фидер119Д:Воздушная линия-0,4кВЛитер III | Курская обл, Льговский р-н., г.Льгов, ул.Красная, 104а
3515 | Льговский РЭС | ВЛ-0,4 кВ | VN004-00096021 | ВЛ 0,4кВ№1 ТП-017 (ф.119) | 12011158 | 12011158-00 | 1959-01-01 | 0.465 | Инженерные сети Фидер119Д:Воздушная линия-0,4кВЛитер III | Курская обл, Льговский р-н., г.Льгов, ул.Красная, 104а
3516 | Льговский РЭС | ВЛ-0,4 кВ | VN004-00096022 | ВЛ 0,4кВ №1 ТП 022 ф.119 | 12011158 | 12011158-00 | 1965-01-01 | 0.27 | Инженерные сети Фидер119Д:Воздушная линия-0,4кВЛитер III | Курская обл, Льговский р-н., г.Льгов, ул.Красная, 104а
3517 | Льговский РЭС | ВЛ-0,4 кВ | VN004-00096023 | ВЛ 0,4кВ №2 ТП 022 (119-22) | 12011158 | 12011158-00 | 1965-01-01 | 0.4 | Инженерные сети Фидер119Д:Воздушная линия-0,4кВЛитер III | Курская обл, Льговский р-н., г.Льгов, ул.Красная, 104а
3518 | Льговский РЭС | ВЛ-0,4 кВ | VN004-00096024 | ВЛ 0,4кВ №4 ТП 022 (119-22) | 12011158 | 12011158-00 | 1965-01-01 | 0.455 | Инженерные сети Фидер119Д:Воздушная линия-0,4кВЛитер III | Курская обл, Льговский р-н., г.Льгов, ул.Красная, 104а
3519 | Льговский РЭС | ВЛ-0,4 кВ | VN004-00096026 | ВЛ 0,4кВ №4 ТП 029 | 12011158 | 12011158-00 | 1979-01-01 | 0.32 | Инженерные сети Фидер119Д:Воздушная линия-0,4кВЛитер III | Курская обл, Льговский р-н., г.Льгов, ул.Красная, 104а
3520 | Льговский РЭС | ВЛ-0,4 кВ | VN004-00096028 | ВЛ 0,4кВ №5 ТП 029 | 12011158 | 12011158-00 | 1979-01-01 | 1.11 | Инженерные сети Фидер119Д:Воздушная линия-0,4кВЛитер III | Курская обл, Льговский р-н., г.Льгов, ул.Красная, 104а
3521 | Льговский РЭС | ВЛ-0,4 кВ | VN004-00096029 | ВЛ 0,4кВ №6 ТП 029 | 12011158 | 12011158-00 | 1979-01-01 | 0.84 | Инженерные сети Фидер119Д:Воздушная линия-0,4кВЛитер III | Курская обл, Льговский р-н., г.Льгов, ул.Красная, 104а
3522 | Льговский РЭС | ВЛ-0,4 кВ | VN004-00096034 | ВЛ 0,4кВ №1 ТП 038 (119-38) | 12011158 | 12011158-00 | 1972-01-01 | 0.92 | Инженерные сети Фидер119Д:Воздушная линия-0,4кВЛитер III | Курская обл, Льговский р-н., г.Льгов, ул.Красная, 104а
3523 | Льговский РЭС | ВЛ-0,4 кВ | VN004-00096041 | ВЛ0,4кВ №1 ТП 039 ф.119 | 12011158 | 12011158-00 | 1994-01-01 | 0.47 | Инженерные сети Фидер119Д:Воздушная линия-0,4кВЛитер III | Курская обл, Льговский р-н., г.Льгов, ул.Красная, 104а
3524 | Льговский РЭС | ВЛ-0,4 кВ | VN004-00096044 | ВЛ 0,4кВ №2 ТП 055 ул.Ленина ф.119 | 12011158 | 12011158-00 | 1976-01-01 | 0.72 | Инженерные сети Фидер119Д:Воздушная линия-0,4кВЛитер III | Курская обл, Льговский р-н., г.Льгов, ул.Красная, 104а
3525 | Льговский РЭС | ВЛ-0,4 кВ | VN004-00096046 | ВЛ0,4кВ №1 ТП 055 ул.Советская низ ф.119 | 12011158 | 12011158-00 | 1993-01-01 | 0.48 | Инженерные сети Фидер119Д:Воздушная линия-0,4кВЛитер III | Курская обл, Льговский р-н., г.Льгов, ул.Красная, 104а
3526 | Льговский РЭС | ВЛ-0,4 кВ | VN004-00096047 | ВЛ0,4кВ №3 ТП-055 ул.Советская вх ф.119 | 12011158 | 12011158-00 | 1993-01-01 | 0.72 | Инженерные сети Фидер119Д:Воздушная линия-0,4кВЛитер III | Курская обл, Льговский р-н., г.Льгов, ул.Красная, 104а
3527 | Льговский РЭС | ВЛ-0,4 кВ | VN004-00096049 | ВЛ 0,4кВ № 1 ТП 094 ул.Барятинского | 12011158 | 12011158-00 | 1987-01-01 | 0.98 | Инженерные сети Фидер119Д:Воздушная линия-0,4кВЛитер III | Курская обл, Льговский р-н., г.Льгов, ул.Красная, 104а
3528 | Льговский РЭС | ВЛ-0,4 кВ | VN004-00096051 | ВЛ 0,4кВ №2 ТП-094(ул.Хвостенко) ф.119 | 12011158 | 12011158-00 | 1986-01-01 | 0.43 | Инженерные сети Фидер119Д:Воздушная линия-0,4кВЛитер III | Курская обл, Льговский р-н., г.Льгов, ул.Красная, 104а
3529 | Льговский РЭС | ВЛ-0,4 кВ | VN004-00096052 | ВЛ-0,4кВ №3 ТП-094(ул.Парковая) ф.119 | 12011158 | 12011158-00 | 1986-01-01 | 0.375 | Инженерные сети Фидер119Д:Воздушная линия-0,4кВЛитер III | Курская обл, Льговский р-н., г.Льгов, ул.Красная, 104а
3530 | Льговский РЭС | ВЛ-0,4 кВ | VN004-00096053 | ВЛ-0,4кВ №2 от ТП 104-28 | 12011150 | 12011150-00 | 1971-01-01 | 0.88 | Инженерные сети Фидер 104Д:Воздушная линия-0,4кВЛитер III | Курская обл, Льговский р-н., г.Льгов, ул.Красная, 104а
3531 | Льговский РЭС | ВЛ-0,4 кВ | VN004-00096056 | ВЛ-0,4кВ №1от ТП 104-28 | 12011150 | 12011150-00 | 1971-01-01 | 1.175 | Инженерные сети Фидер 104Д:Воздушная линия-0,4кВЛитер III | Курская обл, Льговский р-н., г.Льгов, ул.Красная, 104а
3532 | Льговский РЭС | ВЛ-0,4 кВ | VN004-00096060 | ВЛ0,4кВ №4 от ТП 33 | 12011147 | 12011147-00 | 1958-01-01 | 0.641 | Инженерные сети Фидер8Д:Воздушная линия-0,4кВЛ:IIIЛитер III | Курская обл, Льговский р-н., г.Льгов, ул.Красная, 104а
3533 | Льговский РЭС | ВЛ-0,4 кВ | VN004-00096062 | ВЛ-0,4кВ №3 от ТП 8-33 | 12011147 | 12011147-00 | 1958-01-01 | 0.76 | Инженерные сети Фидер8Д:Воздушная линия-0,4кВЛ:IIIЛитер III | Курская обл, Льговский р-н., г.Льгов, ул.Красная, 104а
3534 | Льговский РЭС | ВЛ-0,4 кВ | VN004-00096063 | ВЛ-0,4кВ №4 ТП-81 (104-81) | 12011150 | 12011150-00 | 1958-01-01 | 0.72 | Инженерные сети Фидер 104Д:Воздушная линия-0,4кВЛитер III | Курская обл, Льговский р-н., г.Льгов, ул.Красная, 104а
3535 | Льговский РЭС | ВЛ-0,4 кВ | VN004-00096064 | ВЛ-0,4кВ №3 ТП-81 (104-81) | 12011150 | 12011150-00 | 1958-01-01 | 0.92 | Инженерные сети Фидер 104Д:Воздушная линия-0,4кВЛитер III | Курская обл, Льговский р-н., г.Льгов, ул.Красная, 104а
3536 | Льговский РЭС | ВЛ-0,4 кВ | VN004-00096065 | ВЛИ-0,4кВ №3 от ТП 104-28 | 12011150 | 12011150-00 | 1958-01-01 | 0.62 | Инженерные сети Фидер 104Д:Воздушная линия-0,4кВЛитер III | Курская обл, Льговский р-н., г.Льгов, ул.Красная, 104а
3537 | Льговский РЭС | ВЛ-0,4 кВ | VN004-00096294 | ВЛ 0,4кВ РП 01 | 12011145 | 12011145-00 | 1993-01-01 | 0.32 | Инженерные сети Фидер 7Д:Воздушная линия-0,4кВ Л:IЛитер I | Курская обл, Льговский р-н., г.Льгов, ул.Красная, 104а
3538 | Льговский РЭС | ВЛ-0,4 кВ | VN004-00096297 | ВЛ-0,4кВ №17 от ЗТП №8-02/400+630 | 12011147 | 12011147-00 | 1975-01-01 | 1.28 | Инженерные сети Фидер8Д:Воздушная линия-0,4кВЛ:IIIЛитер III | Курская обл, Льговский р-н., г.Льгов, ул.Красная, 104а
3539 | Льговский РЭС | ВЛ-0,4 кВ | VN004-00096300 | ВЛ 0,4кВ №10 от ТП 02 (кабель)? | 12011147 | 12011147-00 | 1970-01-01 | 0.28 | Инженерные сети Фидер8Д:Воздушная линия-0,4кВЛ:IIIЛитер III | Курская обл, Льговский р-н., г.Льгов, ул.Красная, 104а
3540 | Льговский РЭС | ВЛ-0,4 кВ | VN004-00096303 | ВЛ0,4кВ №12 от ТП № 02 | 12011147 | 12011147-00 | 1973-01-01 | 0.48 | Инженерные сети Фидер8Д:Воздушная линия-0,4кВЛ:IIIЛитер III | Курская обл, Льговский р-н., г.Льгов, ул.Красная, 104а
3541 | Льговский РЭС | ВЛ-0,4 кВ | VN004-00096307 | ВЛ 0,4кВ № 2 от ТП 18 | 12011147 | 12011147-00 | 1963-01-01 | 0.047 | Инженерные сети Фидер8Д:Воздушная линия-0,4кВЛ:IIIЛитер III | Курская обл, Льговский р-н., г.Льгов, ул.Красная, 104а
3542 | Льговский РЭС | ВЛ-0,4 кВ | VN004-00096311 | ВЛ 0,4кВ №4 от ТП 18 | 12011147 | 12011147-00 | 1963-01-01 | 0.543 | Инженерные сети Фидер8Д:Воздушная линия-0,4кВЛ:IIIЛитер III | Курская обл, Льговский р-н., г.Льгов, ул.Красная, 104а
3543 | Льговский РЭС | ВЛ-0,4 кВ | VN004-00096312 | ВЛ-0,4кВ №9 от ТП 18 | 12011147 | 12011147-00 | 1963-01-01 | 0.08 | Инженерные сети Фидер8Д:Воздушная линия-0,4кВЛ:IIIЛитер III | Курская обл, Льговский р-н., г.Льгов, ул.Красная, 104а
3544 | Льговский РЭС | ВЛ-0,4 кВ | VN004-00096316 | ВЛ 0,4кВ №3 от ТП 21 | 12011147 | 12011147-00 | 1959-01-01 | 0.76 | Инженерные сети Фидер8Д:Воздушная линия-0,4кВЛ:IIIЛитер III | Курская обл, Льговский р-н., г.Льгов, ул.Красная, 104а
3545 | Льговский РЭС | ВЛ-0,4 кВ | VN004-00096324 | ВЛ 0,4кВ № 5 от ТП 21 | 12011147 | 12011147-00 | 1975-01-01 | 1.2 | Инженерные сети Фидер8Д:Воздушная линия-0,4кВЛ:IIIЛитер III | Курская обл, Льговский р-н., г.Льгов, ул.Красная, 104а
3546 | Льговский РЭС | ВЛ-0,4 кВ | VN004-00096327 | ВЛ 0,4кВ № 7 от ТП 21 | 12011147 | 12011147-00 | 1960-01-01 | 0.801 | Инженерные сети Фидер8Д:Воздушная линия-0,4кВЛ:IIIЛитер III | Курская обл, Льговский р-н., г.Льгов, ул.Красная, 104а
3547 | Льговский РЭС | ВЛ-0,4 кВ | VN004-00096330 | ВЛ 0,4кВ №8 от ТП 47 | 12011147 | 12011147-00 | 1976-01-01 | 0.126 | Инженерные сети Фидер8Д:Воздушная линия-0,4кВЛ:IIIЛитер III | Курская обл, Льговский р-н., г.Льгов, ул.Красная, 104а
3548 | Льговский РЭС | ВЛ-0,4 кВ | VN004-00096334 | ВЛ0,4кВ №9 ЗТП №47 | 12011147 | 12011147-00 | 1976-01-01 | 1.015 | Инженерные сети Фидер8Д:Воздушная линия-0,4кВЛ:IIIЛитер III | Курская обл, Льговский р-н., г.Льгов, ул.Красная, 104а
3549 | Льговский РЭС | ВЛ-0,4 кВ | VN004-00096336 | ВЛ 0,4кВ №8 от ТП 53 | 12011147 | 12011147-00 | 1965-01-01 | 1.321 | Инженерные сети Фидер8Д:Воздушная линия-0,4кВЛ:IIIЛитер III | Курская обл, Льговский р-н., г.Льгов, ул.Красная, 104а
3550 | Льговский РЭС | ВЛ-0,4 кВ | VN004-00096338 | ВЛ 0,4кВ №1 от ТП 105 | 12011147 | 12011147-00 | 1979-01-01 | 0.676 | Инженерные сети Фидер8Д:Воздушная линия-0,4кВЛ:IIIЛитер III | Курская обл, Льговский р-н., г.Льгов, ул.Красная, 104а
3551 | Льговский РЭС | ВЛ-0,4 кВ | VN004-00096340 | ВЛ0,4кВ№3 ТП 8 (7-08 Льгов) | 12011145 | 12011145-00 | 1959-01-01 | 0.38 | Инженерные сети Фидер 7Д:Воздушная линия-0,4кВ Л:IЛитер I | Курская обл, Льговский р-н., г.Льгов, ул.Красная, 104а
3552 | Льговский РЭС | ВЛ-0,4 кВ | VN004-00096344 | ВЛ-0,4кВ№2 ТП 8 (7-08пер.Шерекинский | 12011145 | 12011145-00 | 1978-01-01 | 1.16 | Инженерные сети Фидер 7Д:Воздушная линия-0,4кВ Л:IЛитер I | Курская обл, Льговский р-н., г.Льгов, ул.Красная, 104а
3553 | Льговский РЭС | ВЛ-0,4 кВ | VN004-00096348 | ВЛ-0,4кВ №9 от ТП 7-15 | 12011145 | 12011145-00 | 1971-01-01 | 1.446 | Инженерные сети Фидер 7Д:Воздушная линия-0,4кВ Л:IЛитер I | Курская обл, Льговский р-н., г.Льгов, ул.Красная, 104а
3554 | Льговский РЭС | ВЛ-0,4 кВ | VN004-00096350 | ВЛ-0,4кВ №15 от ТП 15 | 12011145 | 12011145-00 | 1965-01-01 | 1.522 | Инженерные сети Фидер 7Д:Воздушная линия-0,4кВ Л:IЛитер I | Курская обл, Льговский р-н., г.Льгов, ул.Красная, 104а
3555 | Льговский РЭС | ВЛ-0,4 кВ | VN004-00096354 | ВЛ-0,4кВ №7 ТП 23 (7-23Чернях., Гагарина | 12011145 | 12011145-00 | 2009-01-01 | 0.24 | Инженерные сети Фидер 7Д:Воздушная линия-0,4кВ Л:IЛитер I | Курская обл, Льговский р-н., г.Льгов, ул.Красная, 104а
3556 | Льговский РЭС | ВЛ-0,4 кВ | VN004-00096358 | ВЛ-0,4кВ №2 ТП 23 (7-23/250 Набережная) | 12011145 | 12011145-00 | 1974-01-01 | 0.535 | Инженерные сети Фидер 7Д:Воздушная линия-0,4кВ Л:IЛитер I | Курская обл, Льговский р-н., г.Льгов, ул.Красная, 104а
3557 | Льговский РЭС | ВЛ-0,4 кВ | VN004-00096360 | ВЛ-0,4кВ №13 ТП 26 (7-26/400) | 12011145 | 12011145-00 | 1968-01-01 | 0.641 | Инженерные сети Фидер 7Д:Воздушная линия-0,4кВ Л:IЛитер I | Курская обл, Льговский р-н., г.Льгов, ул.Красная, 104а
3558 | Льговский РЭС | ВЛ-0,4 кВ | VN004-00096364 | ВЛ-0,4кВ №14 ТП 26 (7-26/400)ул.Пионер | 12011145 | 12011145-00 | 1978-01-01 | 1.705 | Инженерные сети Фидер 7Д:Воздушная линия-0,4кВ Л:IЛитер I | Курская обл, Льговский р-н., г.Льгов, ул.Красная, 104а
3559 | Льговский РЭС | ВЛ-0,4 кВ | VN004-00096366 | ВЛ-0,4кВ №15 ТП 26 ( 7-26/400) | 12011145 | 12011145-00 | 1968-01-01 | 0.872 | Инженерные сети Фидер 7Д:Воздушная линия-0,4кВ Л:IЛитер I | Курская обл, Льговский р-н., г.Льгов, ул.Красная, 104а
3560 | Льговский РЭС | ВЛ-0,4 кВ | VN004-00096369 | ВЛ-0,4кВ №1 от ТП 7-30 | 12011145 | 12011145-00 | 1974-01-01 | 1.12 | Инженерные сети Фидер 7Д:Воздушная линия-0,4кВ Л:IЛитер I | Курская обл, Льговский р-н., г.Льгов, ул.Красная, 104а
3561 | Льговский РЭС | ВЛ-0,4 кВ | VN004-00096377 | ВЛ-0,4кВ от ТП 62 | 12011145 | 12011145-00 | 1973-01-01 | 1.71 | Инженерные сети Фидер 7Д:Воздушная линия-0,4кВ Л:IЛитер I | Курская обл, Льговский р-н., г.Льгов, ул.Красная, 104а
3562 | Льговский РЭС | ВЛ-0,4 кВ | VN004-00096379 | ВЛ-0,4кВ №12 от ТП 7-32(терр,дет.сада.) | 12011145 | 12011145-00 | 1973-01-01 | 1.142 | Инженерные сети Фидер 7Д:Воздушная линия-0,4кВ Л:IЛитер I | Курская обл, Льговский р-н., г.Льгов, ул.Красная, 104а
3563 | Льговский РЭС | ВЛ-0,4 кВ | VN004-00096380 | ВЛ0,4кВ№2 ТП 37 (7-37/250) ул.Циолковск | 12011145 | 12011145-00 | 1971-01-01 | 1.345 | Инженерные сети Фидер 7Д:Воздушная линия-0,4кВ Л:IЛитер I | Курская обл, Льговский р-н., г.Льгов, ул.Красная, 104а
3564 | Льговский РЭС | ВЛ-0,4 кВ | VN004-00096384 | ВЛ 0,4кВ ТП 37 (7-37/250) Мирная,М.Горьк | 12011145 | 12011145-00 | 1971-01-01 | 1.675 | Инженерные сети Фидер 7Д:Воздушная линия-0,4кВ Л:IЛитер I | Курская обл, Льговский р-н., г.Льгов, ул.Красная, 104а
3565 | Льговский РЭС | ВЛ-0,4 кВ | VN004-00096404 | ВЛИ-0,4кВ от ВЛ-0,4кВ №3 от ТП 56 | 12011145 | 12011145-00 | 1976-01-01 | 0.25 | Инженерные сети Фидер 7Д:Воздушная линия-0,4кВ Л:IЛитер I | Курская обл, Льговский р-н., г.Льгов, ул.Красная, 104а
3566 | Льговский РЭС | ВЛ-0,4 кВ | VN004-00096476 | ВЛ 0,4кВ №6 от ТП 56 | 12011145 | 12011145-00 | 1976-01-01 | 0.125 | Инженерные сети Фидер 7Д:Воздушная линия-0,4кВ Л:IЛитер I | Курская обл, Льговский р-н., г.Льгов, ул.Красная, 104а
3567 | Льговский РЭС | ВЛ-0,4 кВ | VN004-00096479 | ВЛИ 0,4 кВ от ВЛ-0,4кВ №4 от ТП 56 | 12011145 | 12011145-00 | 1976-01-01 | 0.565 | Инженерные сети Фидер 7Д:Воздушная линия-0,4кВ Л:IЛитер I | Курская обл, Льговский р-н., г.Льгов, ул.Красная, 104а
3568 | Льговский РЭС | ВЛ-0,4 кВ | VN004-00096482 | ВЛ-0,4кВ №2 от ТП 98 | 12011145 | 12011145-00 | 1973-01-01 | 0.047 | Инженерные сети Фидер 7Д:Воздушная линия-0,4кВ Л:IЛитер I | Курская обл, Льговский р-н., г.Льгов, ул.Красная, 104а
3569 | Льговский РЭС | ВЛ-0,4 кВ | VN004-00096483 | ВЛ-0,4кВ №3 от ТП 7-98 резерв | 12011145 | 12011145-00 | 1973-01-01 | 0.167 | Инженерные сети Фидер 7Д:Воздушная линия-0,4кВ Л:IЛитер I | Курская обл, Льговский р-н., г.Льгов, ул.Красная, 104а
3570 | Льговский РЭС | ВЛ-0,4 кВ | VN004-00096484 | ВЛ-0,4кВ №5 от ТП 7-98 | 12011145 | 12011145-00 | 1973-01-01 | 0.167 | Инженерные сети Фидер 7Д:Воздушная линия-0,4кВ Л:IЛитер I | Курская обл, Льговский р-н., г.Льгов, ул.Красная, 104а
3571 | Льговский РЭС | ВЛ-0,4 кВ | VN004-00096485 | ВЛ-0,4кВ №1 от ТП 7-101(вверх) | 12011145 | 12011145-00 | 1972-01-01 | 0.6 | Инженерные сети Фидер 7Д:Воздушная линия-0,4кВ Л:IЛитер I | Курская обл, Льговский р-н., г.Льгов, ул.Красная, 104а
3572 | Льговский РЭС | ВЛ-0,4 кВ | VN004-00096488 | ВЛ-0,4кВ №1 от ТП 7-103 ул.М.Горького | 12011145 | 12011145-00 | 1968-01-01 | 0.56 | Инженерные сети Фидер 7Д:Воздушная линия-0,4кВ Л:IЛитер I | Курская обл, Льговский р-н., г.Льгов, ул.Красная, 104а
3573 | Льговский РЭС | ВЛ-0,4 кВ | VN004-00096489 | ВЛ-0,4кВ №2 от ТП 7-103 ул.Бессонова | 12011145 | 12011145-00 | 1969-01-01 | 0.865 | Инженерные сети Фидер 7Д:Воздушная линия-0,4кВ Л:IЛитер I | Курская обл, Льговский р-н., г.Льгов, ул.Красная, 104а
3574 | Льговский РЭС | ВЛ-0,4 кВ | VN004-00096491 | ВЛ-0,4кВ №3от ТП 7-103 ул.Песочная | 12011145 | 12011145-00 | 1968-01-01 | 0.385 | Инженерные сети Фидер 7Д:Воздушная линия-0,4кВ Л:IЛитер I | Курская обл, Льговский р-н., г.Льгов, ул.Красная, 104а
3575 | Льговский РЭС | ВЛ-0,4 кВ | VN004-00096492 | ВЛ-0,4кВ №1 от ТП 112 | 12011145 | 12011145-00 | 1971-01-01 | 0.255 | Инженерные сети Фидер 7Д:Воздушная линия-0,4кВ Л:IЛитер I | Курская обл, Льговский р-н., г.Льгов, ул.Красная, 104а
3576 | Льговский РЭС | ВЛ-0,4 кВ | VN004-00096499 | ВЛ-0,4кВ №3 от ТП 16/400 | 12011156 | 12011156-00 | 1972-01-01 | 0.36 | Инженерные сети Фидер ТП-16:Воздушная линия-0,4кВЛитер III | Курская обл, Льговский р-н., г.Льгов, ул.Красная, 104а
3577 | Льговский РЭС | ВЛ-0,4 кВ | VN004-00096546 | ВЛ 0,4кВ №3 ТП 60(1215-60/250) | 12011151 | 12011151-00 | 1979-01-01 | 0.575 | Инженерные сети Фидер 1215Д:Воздушная линия-0,4кВЛитер II | Курская обл, Льговский р-н., г.Льгов, ул.Красная, 104а
3578 | Льговский РЭС | ВЛ-0,4 кВ | VN004-00096551 | ВЛ 0,4кВ №1 ТП 60(1215-60/250) | 12011151 | 12011151-00 | 1964-01-01 | 1.255 | Инженерные сети Фидер 1215Д:Воздушная линия-0,4кВЛитер II | Курская обл, Льговский р-н., г.Льгов, ул.Красная, 104а
3579 | Льговский РЭС | ВЛ-0,4 кВ | VN004-00096552 | ВЛ 0,4кВ №4 от ТП 60(1215-60/250) | 12011151 | 12011151-00 | 1980-01-01 | 0.145 | Инженерные сети Фидер 1215Д:Воздушная линия-0,4кВЛитер II | Курская обл, Льговский р-н., г.Льгов, ул.Красная, 104а
3580 | Льговский РЭС | ВЛ-0,4 кВ | VN004-00096553 | ВЛ 0,4кВ №3 от ТП 086 | 12011151 | 12011151-00 | 1971-01-01 | 0.42 | Инженерные сети Фидер 1215Д:Воздушная линия-0,4кВЛитер II | Курская обл, Льговский р-н., г.Льгов, ул.Красная, 104а
3581 | Льговский РЭС | ВЛ-0,4 кВ | VN004-00096554 | ВЛ 0,4кВ № 1 ТП 086 (1215-86/250) | 12011151 | 12011151-00 | 1971-01-01 | 0.28 | Инженерные сети Фидер 1215Д:Воздушная линия-0,4кВЛитер II | Курская обл, Льговский р-н., г.Льгов, ул.Красная, 104а
3582 | Льговский РЭС | ВЛ-0,4 кВ | VN004-00096555 | ВЛ-0,4кВ №3 ТП 109 пер.4-й Пятницкий | 12011151 | 12011151-00 | 1960-01-01 | 0.405 | Инженерные сети Фидер 1215Д:Воздушная линия-0,4кВЛитер II | Курская обл, Льговский р-н., г.Льгов, ул.Красная, 104а
3583 | Льговский РЭС | ВЛ-0,4 кВ | VN004-00096556 | ВЛ 0,4кВ №2 ТП 109 ул.Асеева (лев сторон | 12011151 | 12011151-00 | 1974-01-01 | 0.65 | Инженерные сети Фидер 1215Д:Воздушная линия-0,4кВЛитер II | Курская обл, Льговский р-н., г.Льгов, ул.Красная, 104а
3584 | Льговский РЭС | ВЛ-0,4 кВ | VN004-00096558 | ВЛ 0,4кВ №1 ТП 109 ул.Асеева | 12011151 | 12011151-00 | 1979-01-01 | 0.3 | Инженерные сети Фидер 1215Д:Воздушная линия-0,4кВЛитер II | Курская обл, Льговский р-н., г.Льгов, ул.Красная, 104а
3585 | Льговский РЭС | ВЛ-0,4 кВ | VN004-00096574 | ВЛ 0,4кВ №2 ТП-107 (119-107) | 12011158 | 12011158-00 | 2011-11-01 | 0.785 | Инженерные сети Фидер119Д:Воздушная линия-0,4кВЛитер III | Курская обл, Льговский р-н., г.Льгов, ул.Красная, 104а
3586 | Льговский РЭС | ВЛ-0,4 кВ | VN004-00096596 | ВЛ0,4 №3ТП 323 (11407-05/63) | 12005359 | 54.130296.А. | 1964-01-01 | 1.315 | ВЛ 0,4кВ ТП 323 | Курская обл, Льговский р-н., Вышнедеревенский с/с., с.Цуканово-Бобрик,
3587 | Льговский РЭС | ВЛ-0,4 кВ | VN004-00096931 | ВЛ-0,4кВ от ТП 102 | 12016414 | 12016414-00 | 1973-01-01 | 2.1 | ВЛ 0,4 кВ (ТП 102) | Курская обл, Льговский район, д.Воронино, ,
3588 | Льговский РЭС | ВЛ-0,4 кВ | VN004-00096938 | ВЛ-0,4кВ №1 от ТП ХПП | 12016416 | 12016416-00 | 1974-01-01 | 0.28 | ВЛ 0,4 кВ (ТП ХПП) | Курская обл, Льговский район, ст.Шерекино, ,
3589 | Льговский РЭС | ВЛ-0,4 кВ | VN004-00096939 | ВЛ-0,4кВ №2 от ТП ХПП | 12016416 | 12016416-00 | 2016-10-28 | 0.105 | ВЛ 0,4 кВ (ТП ХПП) | Курская обл, Льговский район, ст.Шерекино, ,
3590 | Льговский РЭС | ВЛ-0,4 кВ | VN004-00096966 | ВЛ-0,4кВ от ТП Лесхоз с.Банищи | 12005237 | 54.130239.Е. | 1974-01-01 | 0.665 | ВЛ 0,4кВ от ТП 230 | Курская обл, Льговский р-н., Густомойский с/с., х.Серебренный,
3591 | Льговский РЭС | ВЛ-0,4 кВ | VN004-00096990 | ВЛ-0,4кВ№1 ТП 13201-04/160 | 12009720 | 54.130390. | 1988-01-01 | 0.745 | ВЛ-0,4 кВ от КТП 13201-04/160ква ул. К.ЛибкнехтЛьгов | Курская обл, Льговский р-н., г.Льгов, ул.Карла Либкнехта,
3592 | Льговский РЭС | ВЛ-0,4 кВ | VN004-00099950 | ВЛ-0,4кВ №1 ТП 057 резерв ф.119 | 12011158 | 12011158-00 | 1970-01-01 | 0.2 | Инженерные сети Фидер119Д:Воздушная линия-0,4кВЛитер III | Курская обл, Льговский р-н., г.Льгов, ул.Красная, 104а
3593 | Льговский РЭС | ВЛ-0,4 кВ | VN004-00099953 | ВЛ-0,4кВ №2 ТП 057 (119-57) | 12011158 | 12011158-00 | 1965-01-01 | 0.28 | Инженерные сети Фидер119Д:Воздушная линия-0,4кВЛитер III | Курская обл, Льговский р-н., г.Льгов, ул.Красная, 104а
3594 | Льговский РЭС | ВЛ-0,4 кВ | VN004-00099956 | ВЛ 0,4кВ №5 ТП 057 (119-57) | 12011158 | 12011158-00 | 1970-01-01 | 0.28 | Инженерные сети Фидер119Д:Воздушная линия-0,4кВЛитер III | Курская обл, Льговский р-н., г.Льгов, ул.Красная, 104а
3595 | Льговский РЭС | ВЛ-0,4 кВ | VN004-00099957 | ВЛ-0,4кВот ТП-1281-04 | 12009553 | 54.130388. | 1962-01-01 | 1.36 | ВЛ 0,4 кВ ТП 440 | Курская обл, Льговский р-н., Б-Угонский с/с., с.М.Угоны,
3596 | Льговский РЭС | ВЛ-0,4 кВ | VN004-00099958 | ВЛ-0,4кВот ТП-11404-04 | 12004879 | 54.130154.Г. | 1973-01-01 | 1.295 | ВЛ 0,4кВ от ТП 370 | Курская обл, Льговский р-н., Вышнедеревенский с/с., с.Цуканово-Бобрик,
3597 | Льговский РЭС | ВЛ-0,4 кВ | VN004-00099961 | ВЛ 0,4кВ №2 от ТП 454 (1213-02) | 12005059 | 54.130207. | 1973-01-01 | 0.964 | ВЛ 0,4кВ от ТП 454 | Курская обл, Льговский р-н., Городенский с/с., с.Городенск,
3598 | Льговский РЭС | ВЛ-0,4 кВ | VN004-00099966 | ВЛ-0,4кВ от ТП-1281-05 | 12005122 | 54.130208.Н. | 1965-01-01 | 2.04 | ВЛ 0,4кВ от ТП 446 | Курская обл, Льговский р-н., Густомойский с/с., с.Пристень,
3599 | Льговский РЭС | ВЛ-0,4 кВ | VN004-00099969 | ВЛ 0,4кВ№2 от ЗТП 1208-04/400+180(ТП 207 | 12016418 | 12016418-00 | 1968-01-01 | 0.62 | ВЛ 0,4 кВ (ТП 207) | Курская обл, Льговский район, с Б.Угоны, ,
3600 | Льговский РЭС | ВЛ-0,4 кВ | VN004-00099972 | ВЛ-0,4кВ от ТП 11408-03/100 | 12004275 | 54.130038. | 1974-01-01 | 0.995 | ВЛ 0,4кВ ТП 327 | Курская обл, Льговский р-н., Вышнедеревенский с/с., с.Дуровка,
3601 | Льговский РЭС | ВЛ-0,4 кВ | VN004-00099973 | ВЛ-0,4кВ№2 от ТП-11408-04 | 12004799 | 54.130063. | 1977-01-01 | 0.355 | ВЛ 0,4кВ от ТП 371 | Курская обл, Льговский р-н., Вышнедеревенский с/с., с.Букреевка,
3602 | Льговский РЭС | ВЛ-0,4 кВ | VN004-00099995 | ВЛ-0,4 №1 кВ от ТП-13103-05/100 | 12005429 | 54.130316.Б. | 1977-01-01 | 1.225 | ВЛ 0,4 кВ от ТП-13103-05/100 с Кром-Быки | Курская обл, Льговский р-н., Вышнедеревенский с/с., с.Кром-Быки,
3603 | Льговский РЭС | ВЛ-0,4 кВ | VN004-00100000 | ВЛ-0,4кВ от ТП-120-02 | 12004689 | 54.130134. | 1973-01-01 | 0.24 | ВЛ 0,4кВ от ТП 260 | Курская обл, Льговский р-н., г.Льгов, ул.Красная, 104а
3604 | Льговский РЭС | ВЛ-0,4 кВ | VN004-00100006 | ВЛ0,4 №3ТП 159.2 | 12004496 | 54.130098.А. | 1973-01-01 | 0.12 | ВЛ-0,4кВ КТП 10/0,4кВ №159-03/63кВА с.Сергеевка. | Курская обл, Льговский р-н., Кудинцевский с/с., д.Сергеевка,
3605 | Льговский РЭС | ВЛ-0,4 кВ | VN004-00100008 | ВЛ-0,4кВ№1 ТП167 (ТП 1231-02) | 12004922 | 54.130169.Е. | 1973-01-01 | 0.88 | ВЛ-0,4кВ КТП 1231-02/100 СПК Рассвет с. Городенск | Курская обл, Льговский р-н., Городенский с/с., с.Пригородная Слабодка,
3606 | Льговский РЭС | ВЛ-0,4 кВ | VN004-00100010 | ВЛ 0,4кВ от ТП 241 (167-03(9) | 12005231 | 54.130239.Д. | 1971-01-01 | 1.14 | ВЛ 0,4 кВ ТП 241 | Курская обл, Льговский р-н., Густомойский с/с., с.Банищи,
3607 | Льговский РЭС | ВЛ-0,4 кВ | VN004-00100011 | ВЛ-0,4кВ №2 ТП 11408-03 | 12004275 | 54.130038. | 1995-01-01 | 0.755 | ВЛ 0,4кВ ТП 327 | Курская обл, Льговский р-н., Вышнедеревенский с/с., с.Дуровка,
3608 | Льговский РЭС | ВЛ-0,4 кВ | VN004-00100033 | ВЛ-0,4кВ от ТП-16 | 12011156 | 12011156-00 | 1990-01-01 | 0.256 | Инженерные сети Фидер ТП-16:Воздушная линия-0,4кВЛитер III | Курская обл, Льговский р-н., г.Льгов, ул.Красная, 104а
3609 | Льговский РЭС | ВЛ-0,4 кВ | VN004-00100035 | ВЛ-0,4кВ от ТП 1109-08/63 | 12009641 | 54.130389. | 1980-01-01 | 0.935 | ВЛ 0,4кВ ТП 208 | Курская обл, Льговский р-н., Городенский с/с., д.Погореловка,
3610 | Льговский РЭС | ВЛ-0,4 кВ | VN004-00100036 | ВЛ-0,4кВ от ТП 1171-06 | 12004552 | 54.130098.Н. | 1996-01-01 | 1.527 | ВЛ 0,4 кВ ТП 221 | Курская обл, Льговский р-н., Кудинцевский с/с., с.Кудинцево,
3611 | Льговский РЭС | ВЛ-0,4 кВ | VN004-00100037 | ВЛ 0,4 ТП 398 ( КТП 1224-13/63) | 13009091 | 54.4501902 | 1983-01-01 | 1.169 | ТП 398 (КТП 1224-13/160 ул.Боярская) | Курская обл, Льговский р-н., Б-Угонский с/с., с.Сугрово,
3612 | Льговский РЭС | ВЛ-0,4 кВ | VN004-00100038 | ВЛ 0,4кВ №1 ТП 54(1231-54/400) | 12011148 | 12011148-00 | 1994-01-01 | 0.2 | Инженерные сети Ф1231:ВЛ-0,4кВ резерв к ТП-31 | Курская обл, Льговский р-н., г.Льгов, ул.Красная, 104а
3613 | Льговский РЭС | ВЛ-0,4 кВ | VN004-00102619 | ВЛ-0,4кВ №2 от ТП 59 | 12011145 | 12011145-00 | 1981-01-01 | 0.68 | Инженерные сети Фидер 7Д:Воздушная линия-0,4кВ Л:IЛитер I | Курская обл, Льговский р-н., г.Льгов, ул.Красная, 104а
3614 | Льговский РЭС | ВЛ-0,4 кВ | VN004-00102752 | ВЛ-0,4кВ ТП 524 | 12015865 | 12015865-00 | 1970-01-01 | 0.04 | ВЛ 0,4 кВ №13 ТП 525 | Курская обл, , г.Льгов, ул.Красная,
3615 | Льговский РЭС | ВЛ-0,4 кВ | VN004-00102754 | ВЛ-0,4кВ 1305-01 | 12004941 | 54.130169.Л. | 1964-01-01 | 1 | ВЛ 0,4кВ от ТП 134 | Курская обл, Льговский р-н., Городенский с/с., с.Городенск,
3616 | Льговский РЭС | ВЛ-0,4 кВ | VN004-00102758 | ВЛ-0,4кВ №4 ТП 7-59 | 12011145 | 12011145-00 | 1972-01-01 | 0.726 | Инженерные сети Фидер 7Д:Воздушная линия-0,4кВ Л:IЛитер I | Курская обл, Льговский р-н., г.Льгов, ул.Красная, 104а
3617 | Льговский РЭС | ВЛ-0,4 кВ | VN004-00104130 | ВЛИ-0,4кВ №4 ТП 472 (1135.3) | 12014097 | 12014097-00 | 2014-12-31 | 0.315 | ВЛИ-0,4 кВ №2 от ТП 472 ВЛ-10 кВ №1413 | Курская обл, Льговский р-н., Вышнедеревенский с/с., с.Кром-Быки,
3618 | Льговский РЭС | ВЛ-0,4 кВ | VN004-00104138 | ВЛИ-0,4кВ №1 ТП 64 (108-64 (Д/с) | 12014096 | 12014096-00 | 2014-12-31 | 0.35 | ВЛИ-0,4 кВ №1 от ТП №64 ВЛ-10 кВ №108 | Курская обл, Льговский р-н., г.Льгов, ул.Красная, 104а
3619 | Льговский РЭС | ВЛ-0,4 кВ | VN004-00104144 | ВЛИ-0,4кВ №10 ТП 35 (116-35/250 (Д/сад) | 12014095 | 12014095-00 | 2014-12-31 | 0.835 | ВЛИ-0,4 кВ №2 от ЗТП 116-35/250 | Курская обл, Льговский р-н., г.Льгов, ул.Чкалова пер.Франко,
3620 | Льговский РЭС | ВЛ-0,4 кВ | VN004-00105687 | ВЛИ-0,4кВ ЗТП-24 (111-24) ул.осв. | 12010683 | 12010683 | 2008-08-05 | 1.015 | ВЛИ 0,4 от ТП 111-24/160 | Курская обл, Льговский р-н., г.Льгов, ул.40 лет Октября,
3621 | Льговский РЭС | ВЛ-0,4 кВ | VN004-00107259 | ВЛ-0,4кВ №3ТП -06/160 ж/д | 12014226 | 12014226-00 | 2015-03-31 | 0.273 | ВЛ 0,4 кВ (ТП ЖД-6) - Гараж Банникова А.А. | Курская обл, Льговский р-н., г.Льгов, ул.Куйбышева,
3622 | Льговский РЭС | ВЛ-0,4 кВ | VN004-00108224 | ВЛИ-0,4кВ ТП 10 (ТП 116-10/100) | 12014331 | 12014331-00 | 2015-05-31 | 0.035 | ВЛ 0,4кВ (ТП 116-10/100) - Газовая котельнаяг.Льгов, ул.Красная | Курская обл, Льговский р-н., г.Льгов, ул.Красная, 104а
3623 | Льговский РЭС | ВЛ-0,4 кВ | VN004-00114237 | ВЛ 0,4кВ№2 РП 01 | 12016419 | 12016419-00 | 1974-01-01 | 1.305 | ВЛ 0,4 кВ (РП 01) | Курская обл, , г. Льгов, ул.Примакова,
3624 | Льговский РЭС | ВЛ-0,4 кВ | VN004-00114238 | ВЛ-0,4кВ от РП Льгов ул.Гагарина | 12011150 | 12011150-00 | 1978-01-01 | 1.015 | Инженерные сети Фидер 104Д:Воздушная линия-0,4кВЛитер III | Курская обл, Льговский р-н., г.Льгов, ул.Красная, 104а
3625 | Льговский РЭС | ВЛ-0,4 кВ | VN004-00115278 | ВЛИ 0,4кВ №3 от ТП 13(1301-13) | 12015254 | 12015254-00 | 2015-11-30 | 0.126 | ВЛ-0,4 кВ от ТП10\0,4 кВ(1301-№13\160)-ОАО "Мегафон" | Курская обл, , г.Льгов, ул.Лермонтова,
3626 | Льговский РЭС | ВЛ-0,4 кВ | VN004-00115341 | ВЛ-0,4кВ ТП 1314-02-160 склад КФХ Корнев | 12015253 | 12015253-00 | 2015-11-30 | 0.113 | ВЛ-0,4 кВ (ТП 1314-02\160) -Склад КФХ Корнева Р.В | Курская обл, Льговский район, с.Фитеж, ,
3627 | Льговский РЭС | ВЛ-0,4 кВ | VN004-00115617 | ВЛ-0,4кВ №4 ТП 1308 -01.Селекцион | 12011779 | 12011779-00 | 2010-10-31 | 0.494 | ВЛИ 0,4 кВ от КТП 1308/400 кВа | Курская обл, Льговский р-н., Селекционный с/с., п.Селекционный,
3628 | Льговский РЭС | ВЛ-0,4 кВ | VN004-00115619 | ВЛ-0,4кВ №1 ТП 602 | 12011777 | 12011777-00 | 2010-10-30 | 2.18 | ВЛИ 0,4 кВ от КТП 1309/160кВа | Курская обл, Льговский р-н., Селекционный с/с., п.Селекционный,
3629 | Льговский РЭС | ВЛ-0,4 кВ | VN004-00115621 | ВЛ-0,4кВ №1от ТП 1308-01/250 Быт | 12011779 | 12011779-00 | 2010-10-31 | 1.655 | ВЛИ 0,4 кВ от КТП 1308/400 кВа | Курская обл, Льговский р-н., Селекционный с/с., п.Селекционный,
3630 | Льговский РЭС | ВЛ-0,4 кВ | VN004-00115623 | ВЛ-0,4кВ №2 1417-03 | 12004775 | 54.130056. | 1973-01-01 | 1.355 | ВЛ-0,4кВ от ЗТП 1417-03/630х400 СПК Искрас.Черемоши . | Курская обл, Льговский р-н., Вышнедеревенский с/с., с.Черемошки,
3631 | Льговский РЭС | ВЛ-0,4 кВ | VN004-00115625 | ВЛ-0,4кВ№1 157-03/160 | 12004506 | 54.130098.В. | 1968-01-01 | 1.252 | ВЛ 0,4 кВ от ТП 157-03/100 СПК Ленина с. Кудинцево. | Курская обл, Льговский р-н., Кудинцевский с/с., с.Кудинцево,
3632 | Льговский РЭС | ВЛ-0,4 кВ | VN004-00115627 | ВЛ 0,4кВ№3 от ЗТП 1208-04/400+180(ТП 207 | 12016418 | 12016418-00 | 1968-01-01 | 0.555 | ВЛ 0,4 кВ (ТП 207) | Курская обл, Льговский район, с Б.Угоны, ,
3633 | Льговский РЭС | ВЛ-0,4 кВ | VN004-00115629 | ВЛ 0,4кВ№1 от ЗТП 1208-04/400+180(ТП 207 | 12016418 | 12016418-00 | 1968-01-01 | 1.76 | ВЛ 0,4 кВ (ТП 207) | Курская обл, Льговский район, с Б.Угоны, ,
3634 | Льговский РЭС | ВЛ-0,4 кВ | VN004-00115633 | ВЛ-0,4кВ №6 ТП606 | 12018077 | 12018077-00 | 2018-12-30 | 0.165 | ВЛ 0,4 кВ ф.1308 (ТП-01\250 кВА) | Курская обл, Льговский р-н, п. Селекционный., ,
3635 | Льговский РЭС | ВЛ-0,4 кВ | VN004-00115634 | ВЛ-0,4кВ №2 ТП 264 | 12004897 | 54.130154.Ж. | 1984-01-01 | 1.92 | ВЛ 0.4 кВ ТП 264 | Курская обл, Льговский р-н., Густомойский с/с., с.Густомой,
3636 | Льговский РЭС | ВЛ-0,4 кВ | VN004-00117489 | ВЛИ-0,4кВ №2 от ТП 1308-01 | 12011780 | 12011780-00 | 2010-11-30 | 1.32 | ВЛИ 0,4 кВ от КТП 1308-1/250 кВа | Курская обл, Льговский р-н., Селекционный с/с., п.Селекционный,
3637 | Льговский РЭС | ВЛ-0,4 кВ | VN004-00117510 | ВЛ-0,4кВ от ТП 1232-02 | 12005173 | 54.130231. | 1985-01-01 | 0.28 | ВЛ 0,4кВ от ТП 373 | Курская обл, Льговский р-н., г.Льгов, ул.Колхозная,
3638 | Льговский РЭС | ВЛ-0,4 кВ | VN004-00117520 | ВЛ-0,4кВ от ТП 1232-03 | 12009723 | 54.130391. | 1985-01-01 | 0.6 | ВЛ 0,4 от ТП 1232-03/100 РТП | Курская обл, Льговский р-н., Марицкий с/с., с.Марица,
3639 | Льговский РЭС | ВЛ-0,4 кВ | VN004-00117528 | ВЛ 0,4кВ ТП 525 №8 ул.Красная 111-113 | 12016415 | 12016415-00 | 1963-01-01 | 0.597 | ВЛ 0,4 кВ (ТП 525) | Курская обл, , г. Льгов, ул.Красная,
3640 | Льговский РЭС | ВЛ-0,4 кВ | VN004-00117529 | ВЛ 0,4кВ ТП-058 (119-58) | 12011158 | 12011158-00 | 1983-01-01 | 0.065 | Инженерные сети Фидер119Д:Воздушная линия-0,4кВЛитер III | Курская обл, Льговский р-н., г.Льгов, ул.Красная, 104а
3641 | Льговский РЭС | ВЛ-0,4 кВ | VN004-00117668 | ВЛ 0,4кВ №3 ТП 057 (119-57) | 12011158 | 12011158-00 | 1965-01-01 | 0.36 | Инженерные сети Фидер119Д:Воздушная линия-0,4кВЛитер III | Курская обл, Льговский р-н., г.Льгов, ул.Красная, 104а
3642 | Льговский РЭС | ВЛ-0,4 кВ | VN004-00117670 | ВЛ-0,4кВ№4 ТП 166-01/250 | 12005193 | 54.130235. | 1977-01-01 | 0.34 | ВЛ-0,4кВ КТП 166-01/250 СПК Банищанское с. Банищи | Курская обл, Льговский р-н., Густомойский с/с., с.Банищи,
3643 | Льговский РЭС | ВЛ-0,4 кВ | VN004-00117687 | ВЛ-0,4кВ № от ТП 197-05/400 | 12004621 | 54.130121.Д. | 1984-01-01 | 0.165 | ВЛ-0,4кВ КТП 197-05/400 СПК Колос с. Иванчиково. | Курская обл, Льговский р-н., Иванчиковский с/с., с.Иванчиково,
3644 | Льговский РЭС | ВЛ-0,4 кВ | VN004-00118487 | ВЛ 0,4кВ №1 ТП 443 ООО"Серебряный бор" | 12015732 | 12015732-00 | 2016-02-29 | 0.03 | ВЛ 0,4 кВ (ТП 443)-щитовой дом ООО"Серебряный бор" | Курская обл, Льговский р-н, Банищанское участковое лесничество, квартал 54, выдел 11,
3645 | Льговский РЭС | ВЛ-0,4 кВ | VN004-00118523 | ВЛИ-0,4кВ №7 от ТП 56 | 12015736 | 12015736-00 | 2016-02-29 | 0.175 | ВЛ 0,4 кВ оп.№3 (ВЛ 0,4 кВ №4 ТП 56)- жилой дом №14а | Курская обл, Льговский р-н, г. Льгов, ул.Овечкина,
3646 | Льговский РЭС | ВЛ-0,4 кВ | VN004-00118568 | ВЛ-0,4кВ№5 от ТП 56 | 12011145 | 12011145-00 | 1976-01-01 | 0.14 | Инженерные сети Фидер 7Д:Воздушная линия-0,4кВ Л:IЛитер I | Курская обл, Льговский р-н., г.Льгов, ул.Красная, 104а
3647 | Льговский РЭС | ВЛ-0,4 кВ | VN004-00118957 | ВЛ-0,4кВ СТП 227 х.Ревель | 12012769 | 12012769-00 | 2012-11-30 | 0.07 | ВЛИ-0,4 кВ № 1 от ТП № 227 от ВЛ-10 кВ № 167 | Курская обл, Льговский р-н., Густомойский с/с., с.Банищи,
3648 | Льговский РЭС | ВЛ-0,4 кВ | VN004-00119076 | ВЛ-0,4кВ№3 ТП 158 ул.Непиющего | 12011147 | 12011147-00 | 2012-02-28 | 0.28 | Инженерные сети Фидер8Д:Воздушная линия-0,4кВЛ:IIIЛитер III | Курская обл, Льговский р-н., г.Льгов, ул.Красная, 104а
3649 | Льговский РЭС | ВЛ-0,4 кВ | VN004-00119120 | ВЛ-0,4кВ№1 ТП 368 (было от ТП 334) | 12005516 | 54.130354. | 2012-06-28 | 0.42 | ВЛ 0,4 кВ ТП 334 | Курская обл, Льговский р-н., Вышнедеревенский с/с., д.Арсеньевка,
3650 | Льговский РЭС | ВЛ-0,4 кВ | VN004-00120329 | ВЛИ 0,4кВ ТП 71 ул.Солнечная | 12015868 | 12015868-00 | 2016-06-30 | 0.14 | ВЛ 0,4 кВ №1 ТП 071 | Курская обл, , г.Льгов, ул.Солнечная,
3651 | Льговский РЭС | ВЛ-0,4 кВ | VN004-00120449 | ВЛ-0,4кВ№1 КТП 120-01/250 | 12011430 | 12011430-00 | 2009-02-20 | 0.23 | ВЛИ 0,4 от ТП 120-01/400 | Курская обл, Льговский р-н., г.Льгов, ул.Красная, 104а
3652 | Льговский РЭС | ВЛ-0,4 кВ | VN004-00120454 | ВЛ 0,4кВ№4 от ЗТП 1208-04/400+180(ТП 207 | 12016418 | 12016418-00 | 2016-10-28 | 1.155 | ВЛ 0,4 кВ (ТП 207) | Курская обл, Льговский район, с Б.Угоны, ,
3653 | Льговский РЭС | ВЛ-0,4 кВ | VN004-00121106 | ВЛ-0,4кВ№3 ТП 148(КТП 193-08/160) | 12004447 | 54.130082.Н. | 2000-07-05 | 0.35 | ВЛ 0,4 кВ от ТП 148 | Курская обл, Льговский р-н., Марицкий с/с., с.Марица,
3654 | Льговский РЭС | ВЛ-0,4 кВ | VN004-00121259 | ВЛ 0,4 кВ №1 ТП 072 ул.Л.Толстого | 12015869 | 12015869-00 | 2016-06-30 | 0.035 | ВЛ 0,4 кВ №1 ТП 072 | Курская обл, , г.Льгов, ул.Л.Толстого,
3655 | Льговский РЭС | ВЛ-0,4 кВ | VN004-00121632 | ВЛ-0,4кВ№13 ТП 525 | 12015865 | 12015865-00 | 2016-06-30 | 0.35 | ВЛ 0,4 кВ №13 ТП 525 | Курская обл, , г.Льгов, ул.Красная,
3656 | Льговский РЭС | ВЛ-0,4 кВ | VN004-00122275 | ВЛ-0,4кВ от ТП 65 ул.Осипенко | 12005507 | 54.130352. | 1985-01-01 | 0.245 | ВЛ 0,4 кВ ТП 179 | Курская обл, Льговский р-н., Селекционный с/с., д.Кочановка,
3657 | Льговский РЭС | ВЛ-0,4 кВ | VN004-00122808 | ВЛ 0,4кВ №2 ТП 072 ул.Л.Толстого | 12015997 | 12015997-00 | 2016-07-31 | 0.07 | ВЛ 0,4 кВ №2 ТП 72 | Курская обл, , г. Льгов, ул. Л.Толстого,
3658 | Льговский РЭС | ВЛ-0,4 кВ | VN004-00122819 | ВЛ 0,4кВ №2 ТП 443 | 12015998 | 12015998-00 | 2016-07-31 | 0.375 | ВЛ 0,4 кВ №2 ТП 443 | Курская обл, Льговский р-н, , Банищанское участковое лесничество, квартал 54,выдел11.,
3659 | Льговский РЭС | ВЛ-0,4 кВ | VN004-00125791 | ВЛ 0,4кВ №3 ТП 158 ул.Асеева,пер.Октябрь | 12011151 | 12011151-00 | 1971-01-01 | 0.455 | Инженерные сети Фидер 1215Д:Воздушная линия-0,4кВЛитер II | Курская обл, Льговский р-н., г.Льгов, ул.Красная, 104а
3660 | Льговский РЭС | ВЛ-0,4 кВ | VN004-00126394 | ВЛ-0,4кВ№3 ТП196-04/100 | 12016396 | 12016396-00 | 2016-10-31 | 0.245 | ВЛ 0,4 кВ №2 ТП196-04/100 | Курская обл, Льговский р-н, Марицкий с/с, х.Красная дубрава, ,
3661 | Льговский РЭС | ВЛ-0,4 кВ | VN004-00126476 | ВЛ-0,4кВ№2 ТП196-04 Марица | 12004437 | 54.130082.З. | 1985-01-01 | 0.735 | ВЛ 0,4 кВ от ТП 196-06/250 СПК Марица с.Дубрава. | Курская обл, Льговский р-н., Марицкий с/с., с.Дубрава,
3662 | Льговский РЭС | ВЛ-0,4 кВ | VN004-00127775 | ВЛ 0,4кВ №3 ТП 029 | 12011158 | 12011158-00 | 2010-08-01 | 0.56 | Инженерные сети Фидер119Д:Воздушная линия-0,4кВЛитер III | Курская обл, Льговский р-н., г.Льгов, ул.Красная, 104а
3663 | Льговский РЭС | ВЛ-0,4 кВ | VN004-00127915 | ВЛ-0,4кВ №1ТП 264 (ТП 1259-10) | 12004897 | 54.130154.Ж. | 1984-01-01 | 1.725 | ВЛ 0.4 кВ ТП 264 | Курская обл, Льговский р-н., Густомойский с/с., с.Густомой,
3664 | Льговский РЭС | ВЛ-0,4 кВ | VN004-00131275 | ВЛ-0,4кВ №2 ТП 71 (116-71/63) | 12016651 | 12016651-00 | 2016-12-31 | 0.03 | ВЛ 0,4 кВ №2 ТП 116-71/63 | Курская обл, , г.Льгов, пер.4-й Парковый,
3665 | Льговский РЭС | ВЛ-0,4 кВ | VN004-00132095 | ВЛ-0,4кВ№1 ТП 136 | 12016776 | 12016776-00 | 2017-03-31 | 0.058 | ВЛ 0,4 кВ №1 ТП 136 | Курская обл, Льговский р-н, д.Николаевка, ,
3666 | Льговский РЭС | ВЛ-0,4 кВ | VN004-00132900 | ВЛ-0,4кВ№1 ТП 069 (112-069) | 12016693 | 12016693-00 | 2017-01-31 | 0.07 | ВЛ 0,4 кВ №1 ТП 069 | Курская обл, Льговский р-н, г. Льгов, ул.Литейная,
3667 | Льговский РЭС | ВЛ-0,4 кВ | VN004-00134402 | ВЛ 0,4кВ №2 ТП 311 (11401-06/250) | 12004299 | 54.130043. | 1971-01-01 | 0.07 | ВЛ 0,4 кВ от ТП 311 | Курская обл, Льговский р-н., Вышнедеревенский с/с., с.Букреевка,
3668 | Льговский РЭС | ВЛ-0,4 кВ | VN004-00134404 | ВЛ 0,4кВ№3 ТП 311 (11401-06/250) | 12004299 | 54.130043. | 1971-01-01 | 0.21 | ВЛ 0,4 кВ от ТП 311 | Курская обл, Льговский р-н., Вышнедеревенский с/с., с.Букреевка,
3669 | Льговский РЭС | ВЛ-0,4 кВ | VN004-00134678 | ВЛ-0,4кВ№14 от ТП 32 | 12011145 | 12011145-00 | 1973-04-06 | 0.875 | Инженерные сети Фидер 7Д:Воздушная линия-0,4кВ Л:IЛитер I | Курская обл, Льговский р-н., г.Льгов, ул.Красная, 104а
3670 | Льговский РЭС | ВЛ-0,4 кВ | VN004-00135015 | ВЛ-0,4кВ№2 от ТП 1281-05 | 12005122 | 54.130208.Н. | 1985-01-01 | 1.33 | ВЛ 0,4кВ от ТП 446 | Курская обл, Льговский р-н., Густомойский с/с., с.Пристень,
3671 | Льговский РЭС | ВЛ-0,4 кВ | VN004-00136027 | ВЛ-0,4кВ№1 от ТП 078 | 12017022 | 12017022-00 | 2017-09-30 | 0.02 | ВЛ 0,4 кВ №1 от-ТП 078 - магазин ИП Мастихина А.Н. | Курская обл, , г. Льгов, ул. Л. Толстого,
3672 | Льговский РЭС | ВЛ-0,4 кВ | VN004-00136752 | ВЛИ 0,4кВ№3 ТП 146(193-06/100) | 12013019 | 12013019-00 | 2013-03-29 | 0.14 | ВЛ 0,4 кВ № 3 ТП 146 | Курская обл, Льговский р-н., Марицкий с/с., с.Марица,
3673 | Льговский РЭС | ВЛ-0,4 кВ | VN004-00137079 | ВЛ-0,4кВ№2 ТП 157-03/160 | 12004506 | 54.130098.В. | 1968-01-01 | 0.665 | ВЛ 0,4 кВ от ТП 157-03/100 СПК Ленина с. Кудинцево. | Курская обл, Льговский р-н., Кудинцевский с/с., с.Кудинцево,
3674 | Льговский РЭС | ВЛ-0,4 кВ | VN004-00137894 | ВЛ-0,4кВ от ТП 494 | 12005108 | 54.130208.К. | 1977-09-30 | 0.315 | ВЛ 0,4 кВ ТП 494 | Курская обл, Льговский р-н., Б-Угонский с/с., д.Клишено,
3675 | Льговский РЭС | ВЛ-0,4 кВ | VN004-00137905 | ВЛ0,4кВ №1 ТП 493 (1224-08) | 12005085 | 54.130208.Е. | 1977-09-30 | 0.945 | ВЛ 0,4 кВ ТП 493 | Курская обл, Льговский р-н., Б-Угонский с/с., д.Клишено,
3676 | Льговский РЭС | ВЛ-0,4 кВ | VN004-00138242 | ВЛ-0,4кВ №10 ТП 525 ул. Красная | 12016415 | 12016415-00 | 1977-09-30 | 0.14 | ВЛ 0,4 кВ (ТП 525) | Курская обл, , г. Льгов, ул.Красная,
3677 | Льговский РЭС | ВЛ-0,4 кВ | VN004-00139464 | ВЛ-0,4кВ№1 ТП 461(1213-09) | 12004907 | 54.130166. | 2018-03-01 | 0.7 | ВЛ 0.4 кВ ТП 461 | Курская обл, Льговский р-н., Городенский с/с., с.Городенск,
3678 | Льговский РЭС | ВЛ-0,4 кВ | VN004-00139534 | ВЛ-0,4кВ №2 ТП 137(1419.01) | 12004770 | 54.130055. | 1978-01-01 | 1.26 | ВЛ-0,4кВ КТП 1419-01/63 СПК Искра с.Черемошки . | Курская обл, Льговский р-н., Вышнедеревенский с/с., с.Черемошки,
3679 | Льговский РЭС | ВЛ-0,4 кВ | VN004-00139662 | ВЛ-0,4кВ №5 от ТП 53 | 12011147 | 12011147-00 | 1971-03-14 | 0.63 | Инженерные сети Фидер8Д:Воздушная линия-0,4кВЛ:IIIЛитер III | Курская обл, Льговский р-н., г.Льгов, ул.Красная, 104а
3680 | Льговский РЭС | ВЛ-0,4 кВ | VN004-00139664 | ВЛ-0,4кВ №6 от ТП53 | 12011147 | 12011147-00 | 1971-03-14 | 0.595 | Инженерные сети Фидер8Д:Воздушная линия-0,4кВЛ:IIIЛитер III | Курская обл, Льговский р-н., г.Льгов, ул.Красная, 104а
3681 | Льговский РЭС | ВЛ-0,4 кВ | VN004-00142086 | ВЛ 0,4кВ №1 ТП 082 | 12017784 | 12017784-00 | 2018-09-30 | 0.105 | ВЛ 0,4кВ от ТП 082 - нежилое здание Грудинкиной О.А. | Курская обл, , г. Льгов, ул.Примакова,
3682 | Льговский РЭС | ВЛ-0,4 кВ | VN004-00142106 | ВЛ-0,4кВ№2 ТП 606 | 12011779 | 12011779-00 | 2010-10-30 | 1.12 | ВЛИ 0,4 кВ от КТП 1308/400 кВа | Курская обл, Льговский р-н., Селекционный с/с., п.Селекционный,
3683 | Льговский РЭС | ВЛ-0,4 кВ | VN004-00142655 | ВЛ-0,4кВ ТП 076 (108-076)Калина Ойл | 12017733 | 12017733-00 | 2018-07-31 | 0.175 | ВЛ 0,4 кВ (ТП76) - вводное устройство автозаправочной станции Борисова А.А. | Курская обл, Льговский р-н, г. Льгов, ул. Красная, 72-а
3684 | Льговский РЭС | ВЛ-0,4 кВ | VN004-00142979 | ВЛ-0,4кВ№1 ТП 080 (108-80)автомойка | 12017768 | 12017768-00 | 2018-09-30 | 0.035 | ВЛ 0,4 кВ от ТП 080 - придорожный сервис СиниковаА.А. | Курская обл, , г. Льгов, ул. Красная,
3685 | Льговский РЭС | ВЛ-0,4 кВ | VN004-00144841 | ВЛ-0,4кВ№1 ТП 491 (ТП 1224-05 СПК Нива) | 12005461 | 54.130333. | 1990-01-01 | 0.21 | ВЛ 0,4 кВ ТП 491 | Курская обл, Льговский р-н., Б-Угонский с/с., с.Сугрово,
3686 | Льговский РЭС | ВЛ-0,4 кВ | VN004-00144854 | ВЛ-0,4кВ №1 ТП 120-03 | 12005483 | 54.130339.Г. | 1970-01-01 | 0.56 | ВЛ-0,4 ТОО Гайдара КТП-120-03/100 сН Деревеньки | Курская обл, Льговский р-н., Б-Угонский с/с., с.Нижние Деревеньки,
3687 | Льговский РЭС | ВЛ-0,4 кВ | VN004-00145816 | ВЛ-0,4кВ №4 ТП 171 | 12012905 | 12012905-00 | 2012-12-31 | 0.105 | ВЛИ-0,4кВ от ТП № 171 от ВЛ-10 кВ № 122 | Курская обл, Льговский р-н., г.Льгов, ул.Красная, 104а
3688 | Льговский РЭС | ВЛ-0,4 кВ | VN004-94603727 | ВЛ0,4 от ТП1101.1 СПК Нов.Мир с.Борисов | 12004700 | 54.130136. | 1978-01-01 | 1.685 | ВЛ-0,4кВ КТП 1101-01/100 СПК Новый Мир с. Борисовка | Курская обл, Льговский р-н., Городенский с/с., д.Борисовка,
3689 | Льговский РЭС | ВЛ-0,4 кВ | VN004-94603728 | ВЛ0,4 от ТП1101.2 СПК Нов.Мир с.Борисов | 12004730 | 54.130140.В. | 1978-01-01 | 0.401 | ВЛ-0,4кВ КТП 1101-02/40 СПК Новый Мир с. Борисовка | Курская обл, Льговский р-н., Городенский с/с., д.Борисовка,
3690 | Льговский РЭС | ВЛ-0,4 кВ | VN004-94603729 | ВЛ0,4 от ТП1101.5СПК Нов.Мир с.Борисов | 12004735 | 54.130140.Г. | 1964-01-01 | 0.96 | ВЛ-0,4кВ КТП 1101-05/60 СПК Новый Мир с. Борисовка | Курская обл, Льговский р-н., Городенский с/с., д.Борисовка,
3691 | Льговский РЭС | ВЛ-0,4 кВ | VN004-94603730 | ВЛ0,4 от ТП1101.4 СПК Нов.Мир с.Борисов | 12004684 | 54.130133. | 1964-01-01 | 0.247 | ВЛ-0,4кВ КТП 1101-04/250 СПК Новый Мир с. Борисовка | Курская обл, Льговский р-н., Городенский с/с., д.Борисовка,
3692 | Льговский РЭС | ВЛ-0,4 кВ | VN004-94603732 | ВЛ0,4 №2 от ТП1101.3 с.Борисов | 12004694 | 54.130135. | 1984-01-01 | 0.3 | ВЛ-0,4кВ КТП 1101-03/250 СПК Новый Мир с. Борисовка | Курская обл, Льговский р-н., Городенский с/с., д.Борисовка,
3693 | Льговский РЭС | ВЛ-0,4 кВ | VN004-94603733 | ВЛ0,4 от ТП1101.6 СПК Нов.Мир с.Борисов | 12004705 | 54.130137. | 1964-01-01 | 1.005 | ВЛ-0,4кВ КТП 1101-06/160 СПК Новый Мир с. Борисовка | Курская обл, Льговский р-н., Городенский с/с., д.Борисовка,
3694 | Льговский РЭС | ВЛ-0,4 кВ | VN004-94603735 | ВЛ0,4 от ТП1102.1 СПК Нов.Мир с.Речица | 12004715 | 54.130139. | 1981-01-01 | 1.781 | ВЛ-0,4кВ КТП 1102-01/60 СПК Новый Мир с. Речица | Курская обл, Льговский р-н., Городенский с/с., с.Речица,
3695 | Льговский РЭС | ВЛ-0,4 кВ | VN004-94603736 | ВЛ0,4 от ТП1102.2 СПК Нов.Мир с.Борисов | 12004756 | 54.130140.З. | 1978-01-01 | 0.24 | ВЛ-0,4кВ КТП 1102-02/160 СПК Новый Мир с. Борисовка | Курская обл, Льговский р-н., Городенский с/с., д.Борисовка,
3696 | Льговский РЭС | ВЛ-0,4 кВ | VN004-94603737 | ВЛ0,4 от ТП1102.3 СПК Нов.Мир с.Борисов | 12004710 | 54.130138. | 1965-01-01 | 1.607 | ВЛ-0,4кВ КТП 1102-03/100 СПК Новый Мир с. Борисовка | Курская обл, Льговский р-н., Городенский с/с., д.Борисовка,
3697 | Льговский РЭС | ВЛ-0,4 кВ | VN004-94603738 | ВЛ0,4кВ№2 ТП1102.4 СПК Нов.Мир с.Борисов | 12004746 | 54.130140.Е. | 1978-01-01 | 0.705 | ВЛ-0,4кВ КТП 1102-04/40 СПК Новый Мир с. Борисовка | Курская обл, Льговский р-н., Городенский с/с., д.Борисовка,
3698 | Льговский РЭС | ВЛ-0,4 кВ | VN004-94603739 | ВЛ0,4 от ТП1102.5 СПК Нов.Мир с.Речица | 12004720 | 54.130140.А. | 1988-01-01 | 1.287 | ВЛ-0,4кВ КТП 1102-05/40 СПК Новый Мир с. Речица | Курская обл, Льговский р-н., Городенский с/с., с.Речица,
3699 | Льговский РЭС | ВЛ-0,4 кВ | VN004-94603741 | ВЛ0,4 от ТП1103.2 СПК Колос с.Иванчиково | 12004630 | 54.130121.Ж. | 1987-01-01 | 0.64 | ВЛ-0,4кВ КТП 1103-02/400 СПК Колос с. Иванчиково. | Курская обл, Льговский р-н., Иванчиковский с/с., с.Полячково,
3700 | Льговский РЭС | ВЛ-0,4 кВ | VN004-94603742 | ВЛ0,4 от ТП1103.3 СПК Колос с.Кочетно | 12004557 | 54.130110. | 1970-01-01 | 1.08 | ВЛ-0,4кВ КТП 1103-03/63 СПК Колос с. Кочетно . | Курская обл, Льговский р-н., Иванчиковский с/с., с.Кочетно,
3701 | Льговский РЭС | ВЛ-0,4 кВ | VN004-94603744 | ВЛ0,4 от ТП1109.1 СПК с.Городенск | 12004935 | 54.130169.И. | 1980-01-01 | 0.045 | ВЛ-0,4кВ КТП 1109-01/63 СПК Рассвет с. Городенск | Курская обл, Льговский р-н., Городенский с/с., с.Городенск,
3702 | Льговский РЭС | ВЛ-0,4 кВ | VN004-94603745 | ВЛ0,4 от ТП1109.2 СПК с.Городенск | 12004979 | 54.130169.5.Е. | 1989-01-01 | 0.366 | ВЛ-0,4кВ КТП 1109-02/60 СПК Рассвет с. Городенск | Курская обл, Льговский р-н., Городенский с/с., с.Городенск,
3703 | Льговский РЭС | ВЛ-0,4 кВ | VN004-94603746 | ВЛ0,4 от ТП1109.3 СПК с.Городенск | 12004970 | 54.130169.Г. | 1989-01-01 | 0.24 | ВЛ-0,4кВ КТП 1109-03/100 СПК Рассвет с. Городенск | Курская обл, Льговский р-н., Городенский с/с., д.Погореловка,
3704 | Льговский РЭС | ВЛ-0,4 кВ | VN004-94603747 | ВЛ0,4 от ТП1109.4 СПК Нов.Мир с.Речица | 12004725 | 54.130140.Б. | 1978-01-01 | 1.006 | ВЛ-0,4кВ КТП 1109-04/63 СПК Новый Мир с. Речица | Курская обл, Льговский р-н., Городенский с/с., с.Речица,
3705 | Льговский РЭС | ВЛ-0,4 кВ | VN004-94603748 | ВЛ0,4 от ТП1109.5 с.Погорелов | 12004679 | 54.130132. | 1965-01-01 | 0.406 | ВЛ-0,4кВ КТП 1109-05/100 СПК Новый Мир с.Погореловка . | Курская обл, Льговский р-н., Городенский с/с., д.Погореловка,
3706 | Льговский РЭС | ВЛ-0,4 кВ | VN004-94603749 | ВЛ0,4 от ТП1109.6 СПК Н.Мир с.Погорелов | 12004674 | 54.130131. | 1978-01-01 | 0.605 | ВЛ-0,4кВ КТП 1109-06/100 СПК Новый Мир с.Погореловка . | Курская обл, Льговский р-н., Городенский с/с., д.Погореловка,
3707 | Льговский РЭС | ВЛ-0,4 кВ | VN004-94603750 | ВЛ0,4 от ТП1109.7 СПК Н.Мир с.Погорелов | 12004669 | 54.130130. | 1965-01-01 | 2.487 | ВЛ-0,4кВ КТП 1109-07/100 СПК Новый Мир с.Погореловка . | Курская обл, Льговский р-н., Городенский с/с., д.Погореловка,
3708 | Льговский РЭС | ВЛ-0,4 кВ | VN004-94603751 | ВЛ0,4 ТП 400 (ТП 1111-01)с.Полячково | 12009824 | 54.130120. | 1971-01-01 | 0.565 | ВЛ 0.4 кВ ТП 400 | Курская обл, Льговский р-н., Иванчиковский с/с., с.Полячково,
3709 | Льговский РЭС | ВЛ-0,4 кВ | VN004-94603753 | ВЛ0,4 ТП402 (ТП 1111-03) с.Иванчиково | 12004577 | 54.130114. | 1971-01-01 | 1.365 | ВЛ 0.4 кВ ТП 402 | Курская обл, Льговский р-н., Иванчиковский с/с., с.Иванчиково,
3710 | Льговский РЭС | ВЛ-0,4 кВ | VN004-94603754 | ВЛ0,4 ТП 403 ТП 1111-04 Полячково | 12004635 | 54.130121.З. | 1985-01-01 | 2.165 | ВЛ 0.4 кВ ТП 403 | Курская обл, Льговский р-н., Иванчиковский с/с., с.Полячково,
3711 | Льговский РЭС | ВЛ-0,4 кВ | VN004-94603755 | ВЛ0,4 ТП 404 (ТП 1111-05) с.Ольшанка | 12004372 | 54.130005.Б. | 1983-01-01 | 0.89 | ВЛ 0.4 кВ ТП 404 | Курская обл, Льговский р-н., Иванчиковский с/с., с.Ольшанка,
3712 | Льговский РЭС | ВЛ-0,4 кВ | VN004-94603757 | ВЛ0,4 от ТП1112.1 СПК Колос с.Иванчиково | 12004650 | 54.130121.К. | 1985-01-01 | 0.207 | ВЛ-0,4кВ КТП 1112-01/250 СПК Колос .с. Иванчиково | Курская обл, Льговский р-н., Иванчиковский с/с., с.Иванчиково,
3713 | Льговский РЭС | ВЛ-0,4 кВ | VN004-94603758 | ВЛ0,4 от ТП1112.2 СПК Колос с.Полячково | 12004607 | 54.130121.А. | 1985-01-01 | 1.005 | ВЛ-0,4кВ КТП 1112-02/63 СПК Колос с. Полячково . | Курская обл, Льговский р-н., Иванчиковский с/с., с.Полячково,
3714 | Льговский РЭС | ВЛ-0,4 кВ | VN004-94603759 | ВЛ0,4 от ТП1112.3 СПК Колос с.Иванчиково | 12004598 | 54.130118. | 1963-01-01 | 0.125 | ВЛ-0,4кВ КТП 1112-03/100 СПК Колос с. Иванчиково . | Курская обл, Льговский р-н., Иванчиковский с/с., с.Иванчиково,
3715 | Льговский РЭС | ВЛ-0,4 кВ | VN004-94603760 | ВЛ0,4 от ТП1112.4 СПК Колос с.Иванчиково | 12004660 | 54.130121.Н. | 1985-01-01 | 0.686 | ВЛ-0,4кВ КТП 1112-04/400 СПК Колос .с. Иванчиково | Курская обл, Льговский р-н., Иванчиковский с/с., с.Иванчиково,
3716 | Льговский РЭС | ВЛ-0,4 кВ | VN004-94603761 | ВЛ0,4 от ТП1112.5 СПК Колос с.Иванчиково | 12004593 | 54.130117. | 1963-01-01 | 1.407 | ВЛ-0,4кВ КТП 1112-05/100 СПК Колос с. Иванчиково . | Курская обл, Льговский р-н., Иванчиковский с/с., с.Иванчиково,
3717 | Льговский РЭС | ВЛ-0,4 кВ | VN004-94603762 | ВЛ0,4 от ТП1117.1 СПК Колос с.Иванчиково | 12004566 | 54.130112. | 1964-01-01 | 0.205 | ВЛ-0,4кВ КТП 1117-01/100 СПК Колос с. Иванчиково . | Курская обл, Льговский р-н., Иванчиковский с/с., с.Иванчиково,
3718 | Льговский РЭС | ВЛ-0,4 кВ | VN004-94603763 | ВЛ0,4 от ТП1117.2 СПК Колос с.Иванчиково | 12004572 | 54.130113. | 1979-01-01 | 0.485 | ВЛ-0,4кВ КТП 1117-02/100 СПК Колос с. Иванчиково . | Курская обл, Льговский р-н., Иванчиковский с/с., с.Иванчиково,
3719 | Льговский РЭС | ВЛ-0,4 кВ | VN004-94603765 | ВЛ0,4 от ТП1131.2 СПК Чернях.с.Левшинка | 12009861 | 54.130306. | 1971-01-01 | 0.605 | ВЛ-0,4 СПК Черняховского КТП-1131-02/160 с Левшинка Длина=2,68 км Марка провода=А-25 Изоляция-ТВ | Курская обл, Льговский р-н., Вышнедеревенский с/с., д.Левшинка,
3720 | Льговский РЭС | ВЛ-0,4 кВ | VN004-94603766 | ВЛ0,4 от ТП1131.4 СПК Чернях.с.Левшинка | 12005404 | 54.130308. | 1971-01-01 | 0.125 | ВЛ-0,4 СПК Черняховского КТП-1131-04/250 с Левшинка | Курская обл, Льговский р-н., Вышнедеревенский с/с., д.Левшинка,
3721 | Льговский РЭС | ВЛ-0,4 кВ | VN004-94603767 | ВЛ0,4 от ТП1131.5 СПК Чернях.с.Левшинка | 12005407 | 54.130309. | 1971-01-01 | 0.087 | ВЛ-0,4 СПК Черняховского КТП-1131-05/60 с Левшинка | Курская обл, Льговский р-н., Вышнедеревенский с/с., д.Левшинка,
3722 | Льговский РЭС | ВЛ-0,4 кВ | VN004-94603768 | ВЛ0,4 ТП 470 (ТП 1135-1) с.Левшинка | 12005400 | 54.130307. | 1971-01-01 | 1.646 | ВЛ 0.4 кВ ТП 470 | Курская обл, Льговский р-н., Вышнедеревенский с/с., д.Левшинка,
3723 | Льговский РЭС | ВЛ-0,4 кВ | VN004-94603769 | ВЛ0,4 ТП471 (ТП 1135-2) с.Кр.Быки | 12005414 | 54.130313. | 1971-01-01 | 0.807 | ВЛ 0.4 кВ ТП 471 | Курская обл, Льговский р-н., Вышнедеревенский с/с., с.Кром-Быки,
3724 | Льговский РЭС | ВЛ-0,4 кВ | VN004-94603770 | ВЛ0,4кВ №1 ТП472 (ТП1135-3) | 12009867 | 54.130312. | 1971-01-01 | 2.12 | ВЛ 0.4 кВ ТП 472 | Курская обл, Льговский р-н., Вышнедеревенский с/с., с.Кром-Быки,
3725 | Льговский РЭС | ВЛ-0,4 кВ | VN004-94603771 | ВЛ0,4кВ №2 ТП 473(1135.4) | 12005422 | 54.130315. | 1980-01-01 | 2.086 | ВЛ 0.4 кВ ТП 473 | Курская обл, Льговский р-н., Вышнедеревенский с/с., с.Кром-Быки,
3726 | Льговский РЭС | ВЛ-0,4 кВ | VN004-94603772 | ВЛ0,4 ТП 474 (ТП 1135-5) с.Кр.Быки | 12005417 | 54.130314. | 1980-01-01 | 0.2 | ВЛ 0.4 кВ ТП 474 | Курская обл, Льговский р-н., Вышнедеревенский с/с., с.Кром-Быки,
3727 | Льговский РЭС | ВЛ-0,4 кВ | VN004-94603773 | ВЛ0,4 ТП475 (ТП1135-6) с.Кр.Быки | 12005411 | 54.130311. | 1980-01-01 | 1.64 | ВЛ 0.4 кВ ТП 475 | Курская обл, Льговский р-н., Вышнедеревенский с/с., с.Кром-Быки,
3728 | Льговский РЭС | ВЛ-0,4 кВ | VN004-94603775 | ВЛ0,4кВ ТП 306 (11401-01/30) | 12004333 | 54.130043.Ж. | 1977-01-01 | 0.395 | ВЛ 0,4 кВ от ТП 306 | Курская обл, Льговский р-н., Вышнедеревенский с/с., с.Цуканово-Бобрик,
3729 | Льговский РЭС | ВЛ-0,4 кВ | VN004-94603776 | ВЛ0,4кВ ТП 307 (11401-02/100) | 12004317 | 54.130043.Г. | 1977-01-01 | 0.675 | ВЛ 0,4 кВ от ТП 307 | Курская обл, Льговский р-н., Вышнедеревенский с/с., с.Цуканово-Бобрик,
3730 | Льговский РЭС | ВЛ-0,4 кВ | VN004-94603777 | ВЛ0,4кВ ТП 308 (11401-03/60) | 12004337 | 54.130043.З. | 1977-01-01 | 0.84 | ВЛ 0,4 кВ от ТП 308 | Курская обл, Льговский р-н., Вышнедеревенский с/с., с.Цуканово-Бобрик,
3731 | Льговский РЭС | ВЛ-0,4 кВ | VN004-94603778 | ВЛ 0,4кВ ТП 309 (11401-04/250) | 12004313 | 54.130043.В. | 1977-01-01 | 0.7 | ВЛ 0,4 кВ от ТП 309 | Курская обл, Льговский р-н., Вышнедеревенский с/с., с.Цуканово-Бобрик,
3732 | Льговский РЭС | ВЛ-0,4 кВ | VN004-94603780 | ВЛ0,4кВ ТП 311 (11401-06/250) | 12004299 | 54.130043. | 1971-01-01 | 0.905 | ВЛ 0,4 кВ от ТП 311 | Курская обл, Льговский р-н., Вышнедеревенский с/с., с.Букреевка,
3733 | Льговский РЭС | ВЛ-0,4 кВ | VN004-94603783 | ВЛ0,4 от ТП11404.1 СПК Ильича с.Ц-Бобрик | 12009804 | 54.130036. | 1963-01-01 | 0.44 | ВЛ-0,4кВ КТП 11404-01/250 СПК Вл.Ильича с.Цукано-Бобрик. Длина=1,15 км Марка провода=А-25 Изоляц | Курская обл, Льговский р-н., Вышнедеревенский с/с., с.Цуканово-Бобрик,
3734 | Льговский РЭС | ВЛ-0,4 кВ | VN004-94603784 | ВЛ0,4 от ТП11404.2 СПК Ильича с.Волженка | 12004270 | 54.130037. | 1963-01-01 | 1.48 | ВЛ-0,4кВ КТП 11404-02/60 СПК Вл.Ильича с.Волженка. | Курская обл, Льговский р-н., Вышнедеревенский с/с., х.Волжин,
3735 | Льговский РЭС | ВЛ-0,4 кВ | VN004-94603785 | ВЛ0,4 от ТП11404.3 СПК Ильича с.Дуров. | 12004328 | 54.130043.Е. | 1977-01-01 | 0.56 | ВЛ-0,4кВ КТП 11404-03/63 СПК Вл.Ильича с.Дуровка. | Курская обл, Льговский р-н., Вышнедеревенский с/с., с.Дуровка,
3736 | Льговский РЭС | ВЛ-0,4 кВ | VN004-94603786 | ВЛ0,4 от ТП11404.5 СПК Ильича с.Дуров. | 12004280 | 54.130039. | 1963-01-01 | 0.22 | ВЛ-0,4кВ КТП 11404-05/63 СПК Вл.Ильича с. Дуровка. | Курская обл, Льговский р-н., Вышнедеревенский с/с., с.Дуровка,
3737 | Льговский РЭС | ВЛ-0,4 кВ | VN004-94603787 | ВЛ0,4 №2 от ТП11404.5 | 12004280 | 54.130039. | 1963-01-01 | 0.28 | ВЛ-0,4кВ КТП 11404-05/63 СПК Вл.Ильича с. Дуровка. | Курская обл, Льговский р-н., Вышнедеревенский с/с., с.Дуровка,
3738 | Льговский РЭС | ВЛ-0,4 кВ | VN004-94603788 | Отп. от ВЛ 0,4кВ№1 ТП 319 (11407-01/63) | 12005363 | 54.130296.Б. | 1988-01-01 | 0.44 | ВЛ-0,4кВ СПК Труженик КТП-11407-01/63 сЦ-Бобрик, | Курская обл, Льговский р-н., Вышнедеревенский с/с., с.Цуканово-Бобрик,
3739 | Льговский РЭС | ВЛ-0,4 кВ | VN004-94603789 | ВЛ 0,4кВ №1 ТП 320 (11407-02/63) | 12005387 | 54.130296.З. | 1988-01-01 | 0.526 | ВЛ-0,4 СПК Труженик КТП-11407-02/63 сЦ-Бобрик, | Курская обл, Льговский р-н., Вышнедеревенский с/с., с.Цуканово-Бобрик,
3740 | Льговский РЭС | ВЛ-0,4 кВ | VN004-94603790 | ВЛ0,4 №1 ТП 321 (11407-03/160) | 12005391 | 54.130296.И. | 1988-01-01 | 0.24 | ВЛ-0,4 СПК Труженик КТП-11407-03/160 сЦ-Бобрик, | Курская обл, Льговский р-н., Вышнедеревенский с/с., с.Цуканово-Бобрик,
3741 | Льговский РЭС | ВЛ-0,4 кВ | VN004-94603791 | ВЛ0,4 №1 ТП 322 (11407-04/40) | 12005383 | 54.130296.Ж. | 1988-01-01 | 0.72 | ВЛ-0,4 СПК Труженик КТП-11407-04/40 сЦ-Бобрик, | Курская обл, Льговский р-н., Вышнедеревенский с/с., с.Цуканово-Бобрик,
3742 | Льговский РЭС | ВЛ-0,4 кВ | VN004-94603792 | ВЛ0,4 №1 ТП 324 (11407-06/63) | 12005355 | 54.130295. | 1964-01-01 | 1.84 | ВЛ-0,4кВ СПК Труженик КТП-11407-06/63 сСтрем-Бобрик, | Курская обл, Льговский р-н., Вышнедеревенский с/с., с.Цуканово-Бобрик,
3743 | Льговский РЭС | ВЛ-0,4 кВ | VN004-94603793 | ВЛ0,4 от ТП11408.1 СПК Ильича с.Букреев. | 12004295 | 54.130042. | 1986-01-01 | 0.44 | ВЛ-0,4кВ КТП 11408-01/63 СПК Вл.Ильича с. Букреевк | Курская обл, Льговский р-н., Вышнедеревенский с/с., с.Цуканово-Бобрик,
3744 | Льговский РЭС | ВЛ-0,4 кВ | VN004-94603794 | ВЛ0,4 от ТП11408.2 СПК Ильича с.Букреев. | 12004290 | 54.130041. | 1977-01-01 | 2.17 | ВЛ-0,4кВ КТП 11408-02/63 СПК Вл.Ильича с. Букреевк | Курская обл, Льговский р-н., Вышнедеревенский с/с., с.Цуканово-Бобрик,
3745 | Льговский РЭС | ВЛ-0,4 кВ | VN004-94603795 | ВЛ0,4 от ТП11408.4 СПК Ильича с.Дуров. | 12004323 | 54.130043.Д. | 1977-01-01 | 1.08 | ВЛ-0,4кВ КТП 11408-04/60 СПК Вл.Ильича с.Ц.Бобрик. | Курская обл, Льговский р-н., Вышнедеревенский с/с., с.Цуканово-Бобрик,
3746 | Льговский РЭС | ВЛ-0,4 кВ | VN004-94603796 | ВЛ0,4 от ТП1154.1 СПК Искра с.Черемошки | 12004761 | 54.130053. | 1959-01-01 | 0.04 | ВЛ-0,4кВ КТП 1154-01/63 СПК Искра с.Черемошки . | Курская обл, Льговский р-н., Вышнедеревенский с/с., с.Черемошки,
3747 | Льговский РЭС | ВЛ-0,4 кВ | VN004-94603798 | ВЛ0,4 от ТП1155.1 СПК Искра с.В.Дерев. | 12004804 | 54.130064. | 1972-01-01 | 0.8 | ВЛ-0,4кВ КТП 1155-01/60 СПК Искра с.В.Деревеньки . | Курская обл, Льговский р-н., Вышнедеревенский с/с., с.Верхние Деревеньки,
3748 | Льговский РЭС | ВЛ-0,4 кВ | VN004-94603800 | ВЛ0,4 от ТП 498(1161.1 с.Фитиж) | 12005349 | 54.130283.Б. | 1985-01-01 | 0.92 | ВЛ 0,4 кВ от ТП 498 | Курская обл, Льговский р-н., Селекционный с/с., с.Фитиж,
3749 | Льговский РЭС | ВЛ-0,4 кВ | VN004-94603801 | ВЛ0,4кВ№3 ТП 499 (1161.2 с.Фитиж) | 12005330 | 54.130278. | 1971-01-01 | 0.16 | ВЛ 0,4 кВ от ТП 499 | Курская обл, Льговский р-н., Селекционный с/с., с.Фитиж,
3750 | Льговский РЭС | ВЛ-0,4 кВ | VN004-94603804 | ВЛ0,4 от ТП 503(1161.5 с.Фитиж) | 12005351 | 54.130283.В. | 1985-01-01 | 1.933 | ВЛ 0,4 кВ от ТП 503 | Курская обл, Льговский р-н., Вышнедеревенский с/с., с.Стрем-Бобрик,
3751 | Льговский РЭС | ВЛ-0,4 кВ | VN004-94603805 | ВЛ0,4 от ТП 504(1161.6 с.Фитиж) | 12005306 | 54.130272. | 1970-01-01 | 1.28 | ВЛ 0,4 кВ от ТП 504 | Курская обл, Льговский р-н., Селекционный с/с., с.Фитиж,
3752 | Льговский РЭС | ВЛ-0,4 кВ | VN004-94603806 | ВЛ0,4 от ТП 505(1161.7с.Фитиж) | 12005321 | 54.130276. | 1971-01-01 | 1.816 | ВЛ 0,4 кВ от ТП 505 | Курская обл, Льговский р-н., Селекционный с/с., с.Фитиж,
3753 | Льговский РЭС | ВЛ-0,4 кВ | VN004-94603807 | ВЛ0,4 от ТП 506(1161.8с.Фитиж) | 12005318 | 54.130275. | 1988-01-01 | 1.32 | ВЛ 0,4 кВ от ТП 506 | Курская обл, Льговский р-н., Селекционный с/с., с.Фитиж,
3754 | Льговский РЭС | ВЛ-0,4 кВ | VN004-94603808 | ВЛ0,4 от ТП1171.1 | 12004516 | 54.130098.Д. | 1987-01-01 | 0.167 | ВЛ-0,4кВ КТП 1171-01/160 СПК Ленина с. Кудинцево. | Курская обл, Льговский р-н., Кудинцевский с/с., с.Кудинцево,
3755 | Льговский РЭС | ВЛ-0,4 кВ | VN004-94603809 | ВЛ0,4кВ ТП 079 (116-79) Магнит | 12017766 | 12017766-00 | 2018-04-01 | 0.007 | ВЛ 0,4 кВ от ТП 079 - магазин Рагулиной О.Ю. | Курская обл, , г. Льгов, ул. Красная,
3756 | Льговский РЭС | ВЛ-0,4 кВ | VN004-94603810 | ВЛ0,4 от ТП1171.3 СПК Ленина с.Кудинцева | 12004472 | 54.130093. | 1987-01-01 | 0.701 | ВЛ-0,4кВ КТП 1171-03/60 СПК Ленина с.Кудинцева. | Курская обл, Льговский р-н., Кудинцевский с/с., с.Кудинцево,
3757 | Льговский РЭС | ВЛ-0,4 кВ | VN004-94603811 | ВЛ0,4 от ТП1171.4 СПК Ленина с.Кудинцево | 12004476 | 54.130094. | 1981-01-01 | 0.8 | ВЛ-0,4кВ КТП 1171-04/250 СПК Ленина с.Кудинцева. | Курская обл, Льговский р-н., Кудинцевский с/с., с.Кудинцево,
3758 | Льговский РЭС | ВЛ-0,4 кВ | VN004-94603812 | ВЛ0,4 от ТП1171.5 СПК Ленина с.Кудинцева | 12004481 | 54.130095. | 1970-01-01 | 1.402 | ВЛ-0,4кВ КТП 1171-05/100 СПК Ленина с.Кудинцева. | Курская обл, Льговский р-н., Кудинцевский с/с., с.Кудинцево,
3759 | Льговский РЭС | ВЛ-0,4 кВ | VN004-94603813 | ВЛ0,4 от ТП1174.1 СПК Ленина с.Кудинцева | 12004486 | 54.130096. | 1987-01-01 | 1.325 | ВЛ-0,4кВ КТП 1174-01/100 СПК Ленина с.Кудинцева. | Курская обл, Льговский р-н., Кудинцевский с/с., с.Кудинцево,
3760 | Льговский РЭС | ВЛ-0,4 кВ | VN004-94603814 | ВЛ0,4 от ТП1174.2 СПК Ленина с.Кудинцево | 12004521 | 54.130098.Е. | 1987-01-01 | 0.806 | ВЛ-0,4кВ КТП 1174-02/160 СПК Ленина с. Кудинцево. | Курская обл, Льговский р-н., Кудинцевский с/с., с.Кудинцево,
3761 | Льговский РЭС | ВЛ-0,4 кВ | VN004-94603815 | ВЛ0,4 от ТП1174.4 СПК Ленина с.Кудинцева | 12004531 | 54.130098.З. | 1987-01-01 | 0.806 | ВЛ-0,4кВ КТП 1174-04/100 СПК Ленина с. Кудинцево. | Курская обл, Льговский р-н., Кудинцевский с/с., с.Кудинцево,
3762 | Льговский РЭС | ВЛ-0,4 кВ | VN004-94603816 | ВЛ0,4 от ТП1174.5 СПК Ленина с.Кудинцево | 12004537 | 54.130098.И. | 1987-01-01 | 0.402 | ВЛ-0,4кВ КТП 1174-05/100 СПК Ленина с. Кудинцево. | Курская обл, Льговский р-н., Кудинцевский с/с., с.Кудинцево,
3763 | Льговский РЭС | ВЛ-0,4 кВ | VN004-94603818 | ВЛ0,4 от ТП1175.3 СПК Ленина с.Кудинцево | 12004547 | 54.130098.М. | 1987-01-01 | 0.32 | ВЛ-0,4кВ КТП 1175-03/160 СПК Ленина с. Кудинцево. | Курская обл, Льговский р-н., Кудинцевский с/с., с.Кудинцево,
3764 | Льговский РЭС | ВЛ-0,4 кВ | VN004-94603821 | ВЛ0,4 №2 от ТП 332(1185.2) | 12005009 | 54.130186. | 1986-01-01 | 1.046 | ВЛ 0,4 кВ ТП 332 | Курская обл, Льговский р-н., Вышнедеревенский с/с., с.Малеевка,
3765 | Льговский РЭС | ВЛ-0,4 кВ | VN004-94603822 | ВЛ0,4 от ТП333(1185.3) | 12004993 | 54.130182. | 1971-01-01 | 0.925 | ВЛ 0,4 кВ ТП 333 | Курская обл, Льговский р-н., Вышнедеревенский с/с., с.Малеевка,
3766 | Льговский РЭС | ВЛ-0,4 кВ | VN004-94603823 | ВЛ0,4 от ТП334(1185.4) | 12005516 | 54.130354. | 1968-01-01 | 1.72 | ВЛ 0,4 кВ ТП 334 | Курская обл, Льговский р-н., Вышнедеревенский с/с., д.Арсеньевка,
3767 | Льговский РЭС | ВЛ-0,4 кВ | VN004-94603824 | ВЛ0,4 от ТП335(1185.5) | 12005525 | 54.130356. | 1971-01-01 | 0.447 | ВЛ 0,4 кВ ТП 335 | Курская обл, Льговский р-н., Вышнедеревенский с/с., д.Арсеньевка,
3768 | Льговский РЭС | ВЛ-0,4 кВ | VN004-94603826 | ВЛ0,4 от ТП 337(1185.8) | 12005499 | 54.130350. | 1965-01-01 | 1.96 | ВЛ 0,4 кВ ТП 337 | Курская обл, Льговский р-н., Б-Угонский с/с., с.Нижние Деревеньки,
3769 | Льговский РЭС | ВЛ-0,4 кВ | VN004-94603827 | ВЛ0,4 от ТП1192.1 СПК с.Ольшанка мтф | 12011410 | 54.130005.Г. | 1983-01-01 | 0.326 | ВЛ-0,4кВ КТП 1192-01/160 СПК Восход с.Ольшанка мтф | Курская обл, Льговский р-н., Иванчиковский с/с., с.Ольшанка,
3770 | Льговский РЭС | ВЛ-0,4 кВ | VN004-94603828 | ВЛ0,4 от ТП1194.1 СПК с.Ольшанка магазин | 12004367 | 54.130005.А. | 1967-01-01 | 1.166 | ВЛ-0,4кВ КТП 1194-01/100 СПК Восход с.Ольшанка маг | Курская обл, Льговский р-н., Иванчиковский с/с., с.Ольшанка,
3771 | Льговский РЭС | ВЛ-0,4 кВ | VN004-94603829 | ВЛ0,4 от ТП1194.2 СПК Восход с.Ольшанка | 12004382 | 54.130005.Д. | 1983-01-01 | 0.3 | ВЛ-0,4кВ КТП 1194-02/100 СПК Восход с.Ольшанка пра | Курская обл, Льговский р-н., Иванчиковский с/с., с.Ольшанка,
3772 | Льговский РЭС | ВЛ-0,4 кВ | VN004-94603830 | ВЛ0,4 от ТП1194.3 СПК с.Ольшанка школа | 12004362 | 54.130004. | 1967-01-01 | 1.996 | ВЛ-0,4кВ КТП 1194-03/250 СПК Восход с.Ольшанка шко | Курская обл, Льговский р-н., Иванчиковский с/с., с.Ольшанка,
3773 | Льговский РЭС | ВЛ-0,4 кВ | VN004-94603832 | ВЛ0,4 от ТП1195.1 СПК с.Ольшанка мельн. | 12004357 | 54.130003. | 1983-01-01 | 1 | ВЛ-0,4кВ КТП 1195-01/160 СПК Восход с.Ольшанка мел | Курская обл, Льговский р-н., Иванчиковский с/с., с.Ольшанка,
3774 | Льговский РЭС | ВЛ-0,4 кВ | VN004-94603833 | ВЛ0,4 от ТП1195.2 СПК с.Ольшанка инвалид | 12004391 | 54.130005.Ж. | 1983-01-01 | 0.686 | ВЛ-0,4кВ КТП 1195-02/100 СПК Восход с.Ольшанка домВЛ-0,4кВ КТП 1195-02/100 СПК Восход с.Ольшанка дом | Курская обл, Льговский р-н., Иванчиковский с/с., с.Ольшанка,
3775 | Льговский РЭС | ВЛ-0,4 кВ | VN004-94603834 | ВЛ0,4 от ТП1195.4 СПК Восход с.Ольшанка | 12004352 | 54.130002. | 1968-01-01 | 0.886 | ВЛ-0,4кВ КТП 1195-04/100 СПК Восход с.Ольшанка нас | Курская обл, Льговский р-н., Иванчиковский с/с., с.Ольшанка,
3776 | Льговский РЭС | ВЛ-0,4 кВ | VN004-94603835 | ВЛ0,4 от ТП1195.5 СПК с.Ольшанка в/качка | 12004347 | 54.130001. | 1968-01-01 | 0.006 | ВЛ-0,4кВ КТП 1195-05/63 СПК Восход с.Ольшанка водо | Курская обл, Льговский р-н., Иванчиковский с/с., с.Ольшанка,
3777 | Льговский РЭС | ВЛ-0,4 кВ | VN004-94603836 | ВЛ0,4 от ТП1195.3 СПК Восход с.Ольшанка | 12004386 | 54.130005.Е. | 1983-01-01 | 0.76 | ВЛ-0,4кВ КТП 1195-06/60 СПК Восход с.Ольшанка стф | Курская обл, Льговский р-н., Иванчиковский с/с., с.Ольшанка,
3778 | Льговский РЭС | ВЛ-0,4 кВ | VN004-94603837 | ВЛ0,4кВ №3 ТП120-03 с.Н.Деревеньки | 12005483 | 54.130339.Г. | 1970-01-01 | 0.738 | ВЛ-0,4 ТОО Гайдара КТП-120-03/100 сН Деревеньки | Курская обл, Льговский р-н., Б-Угонский с/с., с.Нижние Деревеньки,
3779 | Льговский РЭС | ВЛ-0,4 кВ | VN004-94603838 | ВЛ0,4 №2 от ТП1206.1 СПК Нива с.Клишино | 12005116 | 54.130208.М. | 1972-01-01 | 1.445 | ВЛ-0,4кВ КТП 1206-01/40 СПК Нива с.Клишино | Курская обл, Льговский р-н., Б-Угонский с/с., д.Клишено,
3780 | Льговский РЭС | ВЛ-0,4 кВ | VN004-94603839 | ВЛ0,4 от ТП1206.2 СПК Нива с.Эммануйлов. | 12005019 | 54.130197. | 1973-01-01 | 1.486 | ВЛ-0,4кВ КТП 1206-02/250 СПК Нива с.Эммануйловка | Курская обл, Льговский р-н., Б-Угонский с/с., с.Эмануйловка,
3781 | Льговский РЭС | ВЛ-0,4 кВ | VN004-94603841 | ВЛ0,4 № 1от ТП1207.10 СПК Нива с.Б.Угоны | 12009838 | 54.130200. | 1972-01-01 | 1.686 | ВЛ-0,4кВ КТП 1207-10/63 СПК Нива с.Б.Угоны | Курская обл, Льговский р-н., Б-Угонский с/с., с.Б-Угоны,
3782 | Льговский РЭС | ВЛ-0,4 кВ | VN004-94603844 | ВЛ0,4№2 ТП1207.13 СПК Нива с.Б.Угоны | 12005044 | 54.130203. | 1972-01-01 | 0.165 | ВЛ-0,4кВ КТП 1207-13/160 СПК Нива с.Б.Угоны | Курская обл, Льговский р-н., Б-Угонский с/с., с.Б-Угоны,
3783 | Льговский РЭС | ВЛ-0,4 кВ | VN004-94603845 | ВЛ0,4 от ТП1207.14 СПК Нива с.Клишино | 12005111 | 54.130208.Л. | 1972-01-01 | 0.766 | ВЛ-0,4кВ КТП 1207-14/250 СПК Нива с.Клишино | Курская обл, Льговский р-н., Б-Угонский с/с., д.Клишено,
3784 | Льговский РЭС | ВЛ-0,4 кВ | VN004-94603846 | ВЛ0,4 от ТП1207.2 СПК Нива с.Б.Угоны | 12005073 | 54.130208.В. | 1990-01-01 | 0.407 | ВЛ-0,4кВ КТП 1207-02/100 СПК Нива с.Б.Угоны | Курская обл, Льговский р-н., Б-Угонский с/с., с.Б-Угоны,
3785 | Льговский РЭС | ВЛ-0,4 кВ | VN004-94603849 | ВЛ0,4 от ТП1207.6 СПК Нива с.Б.Угоны | 12005049 | 54.130204. | 1988-01-01 | 0.646 | ВЛ-0,4кВ КТП 1207-06/400 СПК Нива с.Б.Угоны | Курская обл, Льговский р-н., Б-Угонский с/с., с.Б-Угоны,
3786 | Льговский РЭС | ВЛ-0,4 кВ | VN004-94603850 | ВЛ0,4 от ТП1207.7 СПК Нива с.Б.Угоны | 12005078 | 54.130208.Г. | 1990-01-01 | 1.167 | ВЛ-0,4кВ КТП 1207-07/160 СПК Нива с.Б.Угоны | Курская обл, Льговский р-н., Б-Угонский с/с., с.Б-Угоны,
3787 | Льговский РЭС | ВЛ-0,4 кВ | VN004-94603852 | ВЛ0,4 от ТП1208.1 СПК Нива с.Б.Угоны | 12005054 | 54.130205. | 1990-01-01 | 0.165 | ВЛ-0,4кВ КТП 1208-01/630 СПК Нива с.Б.Угоны | Курская обл, Льговский р-н., Б-Угонский с/с., с.Б-Угоны,
3788 | Льговский РЭС | ВЛ-0,4 кВ | VN004-94603853 | ВЛ0,4 от ТП1208.2 СПК Нива с.Б.Угоны | 12005035 | 54.130201. | 1972-01-01 | 0.486 | ВЛ-0,4кВ КТП 1208-02/400 СПК Нива с.Б.Угоны | Курская обл, Льговский р-н., Б-Угонский с/с., с.Б-Угоны,
3789 | Льговский РЭС | ВЛ-0,4 кВ | VN004-94603854 | ВЛ0,4 кВ№3 ТП121 | 12005434 | 54.130325. | 1978-01-01 | 1.605 | ВЛ-0,4 ТОО Гайдара КТП-121-01/100 сПлодосовхоз | Курская обл, Льговский р-н., г.Льгов, ул.Титова,
3790 | Льговский РЭС | ВЛ-0,4 кВ | VN004-94603855 | ВЛ0,4 от ТП121.2 ТОО Гайдара с.Плодос/з | 12005438 | 54.130326. | 1982-01-01 | 0.327 | ВЛ-0,4 ТОО Гайдара КТП-121-02/160 сПлодосовхоз | Курская обл, Льговский р-н., г.Льгов, ул.Титова,
3791 | Льговский РЭС | ВЛ-0,4 кВ | VN004-94603857 | ВЛ0,4 от ТП121.4 ТОО Гайдара с.Плодос/з | 12005441 | 54.130327. | 1957-01-01 | 0.447 | ВЛ-0,4 ТОО Гайдара КТП-121-04/160 сПлодосовхоз | Курская обл, Льговский р-н., г.Льгов, ул.Титова,
3792 | Льговский РЭС | ВЛ-0,4 кВ | VN004-94603860 | ВЛ0,4 от ТП121.7 ТОО Гайдара с.Н.Дерев. | 12005475 | 54.130338. | 1965-01-01 | 0.32 | ВЛ-0,4 ТОО Гайдара КТП-121-07/250 сН Деревеньки | Курская обл, Льговский р-н., Б-Угонский с/с., с.Нижние Деревеньки,
3793 | Льговский РЭС | ВЛ-0,4 кВ | VN004-94603861 | ВЛ0,4 от ТП121.8 ТОО Гайдара с.Н.Дерев. | 12005491 | 54.130339.Б. | 1982-01-01 | 0.486 | ВЛ-0,4 ТОО Гайдара КТП-121-08/160 сН Деревеньки | Курская обл, Льговский р-н., Б-Угонский с/с., с.Нижние Деревеньки,
3794 | Льговский РЭС | ВЛ-0,4 кВ | VN004-94603863 | ВЛ 0,4 кВ от ТП 453 (1213-01/40) | 12004965 | 54.130169.В. | 1989-01-01 | 0.24 | ВЛ 0.4 кВ ТП 453 | Курская обл, Льговский р-н., Городенский с/с., с.Городенск,
3795 | Льговский РЭС | ВЛ-0,4 кВ | VN004-94603864 | ВЛ0,4кВ №2 ТП 461(1213-09/250) | 12004907 | 54.130166. | 1965-01-01 | 1.077 | ВЛ 0.4 кВ ТП 461 | Курская обл, Льговский р-н., Городенский с/с., с.Городенск,
3796 | Льговский РЭС | ВЛ-0,4 кВ | VN004-94603865 | ВЛ0,4 №1 от ТП 480 СПК с.Городенск | 12004902 | 54.130165. | 1980-01-01 | 1.204 | ВЛ 0.4 кВ ТП 480 | Курская обл, Льговский р-н., Городенский с/с., с.Городенск,
3797 | Льговский РЭС | ВЛ-0,4 кВ | VN004-94603866 | ВЛ 0,4 кВ от ТП 399 (1213-12/100) | 12004931 | 54.130169.З. | 1980-01-01 | 0.64 | ВЛ 0.4 кВ ТП 399 | Курская обл, Льговский р-н., Городенский с/с., с.Городенск,
3798 | Льговский РЭС | ВЛ-0,4 кВ | VN004-94603867 | ВЛ-0,4кВ №2 от ТП 455(1213-03/100) | 12004951 | 54.130169.М. | 1980-01-01 | 1.601 | ВЛ 0.4 кВ ТП 455 | Курская обл, Льговский р-н., Городенский с/с., с.Городенск,
3799 | Льговский РЭС | ВЛ-0,4 кВ | VN004-94603868 | ВЛ 0,4 кВ №1 от ТП 456(1213-04/63) | 12004956 | 54.130169.А. | 1989-01-01 | 1.28 | ВЛ 0.4 кВ ТП 456 | Курская обл, Льговский р-н., Городенский с/с., с.Городенск,
3800 | Льговский РЭС | ВЛ-0,4 кВ | VN004-94603869 | ВЛ 0,4кВ №1 ТП 457 (1213-05/160) | 12004917 | 54.130168. | 1986-01-01 | 0.4 | ВЛ 0.4 кВ ТП 457 | Курская обл, Льговский р-н., Городенский с/с., с.Городенск,
3801 | Льговский РЭС | ВЛ-0,4 кВ | VN004-94603870 | ВЛ 0,4 кВ №2 от ТП 458(1213-06/250) | 12004961 | 54.130169.Б. | 1989-01-01 | 0.4 | ВЛ 0.4 кВ ТП 458 | Курская обл, Льговский р-н., Городенский с/с., с.Городенск,
3802 | Льговский РЭС | ВЛ-0,4 кВ | VN004-94603871 | ВЛ 0,4 №1 от ТП 459 (1213-07/250) | 12004912 | 54.130167. | 1975-01-01 | 0.445 | ВЛ 0.4 кВ ТП 459 | Курская обл, Льговский р-н., Городенский с/с., с.Городенск,
3803 | Льговский РЭС | ВЛ-0,4 кВ | VN004-94603872 | ВЛ 0,4 кВ от ТП 460(1213-08/250) | 12004946 | 54.130169.К. | 1980-01-01 | 0.32 | ВЛ 0.4 кВ ТП 460 | Курская обл, Льговский р-н., Городенский с/с., с.Городенск,
3804 | Льговский РЭС | ВЛ-0,4 кВ | VN004-94603873 | ВЛ0,4 № 1 от ТП 462(1213-10/63) | 12004974 | 54.130169.Д. | 1989-01-01 | 1.32 | ВЛ 0.4 кВ ТП 462 | Курская обл, Льговский р-н., Городенский с/с., с.Городенск,
3805 | Льговский РЭС | ВЛ-0,4 кВ | VN004-94603874 | ВЛ0,4 от ТП122.1 СПК Родина с.Малеевка | 12004989 | 54.130181. | 1971-01-01 | 0.926 | ВЛ-0,4кВ КТП 122-01/63 СПК Родина с. Малеевка | Курская обл, Льговский р-н., Вышнедеревенский с/с., с.Малеевка,
3806 | Льговский РЭС | ВЛ-0,4 кВ | VN004-94603875 | ВЛ0,4 ТП 484 (ТП 1221-1 с.Н.Деревеньки) | 12009873 | 54.130335. | 1969-01-01 | 1.119 | ВЛ 0,4 кВ ТП 484 | Курская обл, Льговский р-н., Б-Угонский с/с., с.Нижние Деревеньки,
3807 | Льговский РЭС | ВЛ-0,4 кВ | VN004-94603876 | ВЛ0,4 ТП 485 (ТП 1221-2 с.Н.Деревеньки) | 12005465 | 54.130334. | 1959-01-01 | 1.005 | ВЛ 0,4 кВ ТП 485 | Курская обл, Льговский р-н., Б-Угонский с/с., с.Нижние Деревеньки,
3808 | Льговский РЭС | ВЛ-0,4 кВ | VN004-94603877 | ВЛ 0,4№1 ТП 486 (ТП 1224-1 Деревеньки) | 12005453 | 54.130331. | 1963-01-01 | 0.8 | ВЛ 0,4 кВ ТП 486 | Курская обл, Льговский р-н., Б-Угонский с/с., с.Нижние Деревеньки,
3809 | Льговский РЭС | ВЛ-0,4 кВ | VN004-94603878 | ВЛ 0,4 № 3ТП 495 (КТП 1224-10 с.Клишино) | 12005103 | 54.130208.И. | 1990-01-01 | 0.975 | ВЛ 0,4 кВ ТП 495 | Курская обл, Льговский р-н., Б-Угонский с/с., д.Клишено,
3810 | Льговский РЭС | ВЛ-0,4 кВ | VN004-94603879 | ВЛ0,4 ТП 496 (ТП1224-11 с.Клишино) | 12005098 | 54.130208.З. | 1972-01-01 | 0.086 | ВЛ 0,4 кВ ТП 496 | Курская обл, Льговский р-н., Б-Угонский с/с., д.Клишено,
3811 | Льговский РЭС | ВЛ-0,4 кВ | VN004-94603880 | ВЛ0,4кВ №2 ТП 491(ТП 1224-05 СПК Нива) | 12005461 | 54.130333. | 1990-01-01 | 0.635 | ВЛ 0,4 кВ ТП 491 | Курская обл, Льговский р-н., Б-Угонский с/с., с.Сугрово,
3812 | Льговский РЭС | ВЛ-0,4 кВ | VN004-94603881 | ВЛ0,4 ТП 487 (ТП1224-2 с.Сугрово) | 12005457 | 54.130332. | 1979-01-01 | 1.166 | ВЛ 0,4 кВ ТП 487 | Курская обл, Льговский р-н., Б-Угонский с/с., с.Сугрово,
3813 | Льговский РЭС | ВЛ-0,4 кВ | VN004-94603882 | ВЛ0,4 №1ТП 488 ( ТП 1224-3 с.Сугрово) | 12009870 | 54.130328. | 1957-01-01 | 1.34 | ВЛ 0,4 кВ ТП 488 | Курская обл, Льговский р-н., Б-Угонский с/с., с.Сугрово,
3814 | Льговский РЭС | ВЛ-0,4 кВ | VN004-94603883 | ВЛ0,4№3 ТП 489 (ТП 1224-4с.Сугрово) | 12005449 | 54.130330. | 1969-01-01 | 0.16 | ВЛ 0,4 кВ ТП 489 | Курская обл, Льговский р-н., Б-Угонский с/с., с.Сугрово,
3815 | Льговский РЭС | ВЛ-0,4 кВ | VN004-94603885 | ВЛ0,4 ТП497 (ТП 1224-12 с.Сугрово) | 12005092 | 54.130208.Ж. | 1959-01-01 | 0.11 | ВЛ 0,4 кВ ТП 497 | Курская обл, Льговский р-н., Б-Угонский с/с., д.Клишено,
3816 | Льговский РЭС | ВЛ-0,4 кВ | VN004-94603886 | ВЛ0,4 ТП 492 (ТП 1224-7с.Б.Угоны) | 12005080 | 54.130208.Д. | 1990-01-01 | 0.32 | ВЛ 0,4 кВ ТП 492 | Курская обл, Льговский р-н., Б-Угонский с/с., с.Б-Угоны,
3817 | Льговский РЭС | ВЛ-0,4 кВ | VN004-94603887 | ВЛ0,4 ТП 493 (ТП 1224-8 с.Клишино)№2 | 12005085 | 54.130208.Е. | 1990-01-01 | 1.885 | ВЛ 0,4 кВ ТП 493 | Курская обл, Льговский р-н., Б-Угонский с/с., д.Клишено,
3818 | Льговский РЭС | ВЛ-0,4 кВ | VN004-94603888 | ВЛ0,4кВ №2 ТП 494 (ТП 1224-9 ) | 12005108 | 54.130208.К. | 1972-01-01 | 0.52 | ВЛ 0,4 кВ ТП 494 | Курская обл, Льговский р-н., Б-Угонский с/с., д.Клишено,
3819 | Льговский РЭС | ВЛ-0,4 кВ | VN004-94603891 | ВЛ 0,4№1 ТП 358( КТП 123-12/250) | 12004824 | 54.130068. | 1984-01-01 | 0.207 | ВЛ-0,4кВ КТП 123-12/250 СПК Искра с.В.Деревеньки . | Курская обл, Льговский р-н., Вышнедеревенский с/с., с.Верхние Деревеньки,
3820 | Льговский РЭС | ВЛ-0,4 кВ | VN004-94603892 | ВЛ0,4 ТП 256( КТП 123-13/63) | 12004784 | 54.130060. | 1964-01-01 | 0.74 | ВЛ-0,4кВ КТП 123-13/63 СПК Искра с.Орловка . | Курская обл, Льговский р-н., Вышнедеревенский с/с., с.Орловка,
3821 | Льговский РЭС | ВЛ-0,4 кВ | VN004-94603893 | ВЛ0,4 №1 ТП 359( КТП 123-14/100) | 12004839 | 54.130070.Б. | 1972-01-01 | 1.125 | ВЛ-0,4кВ КТП 123-14/100 СПК Искра с.Орловка. | Курская обл, Льговский р-н., Вышнедеревенский с/с., с.Орловка,
3822 | Льговский РЭС | ВЛ-0,4 кВ | VN004-94603894 | ВЛ0,4№1 ТП 360( КТП 123-15/250) | 12004809 | 54.130065. | 1978-01-01 | 0.94 | ВЛ-0,4кВ КТП 123-15/250 СПК Искра с.В.Деревеньки . | Курская обл, Льговский р-н., Вышнедеревенский с/с., с.Верхние Деревеньки,
3823 | Льговский РЭС | ВЛ-0,4 кВ | VN004-94603895 | ВЛ0,4 ТП 351( КТП 123-04/100) | 12005487 | 54.130339.В. | 1982-01-01 | 1.415 | ВЛ-0,4 ТОО Гайдара КТП-123-04/60 сН Деревеньки | Курская обл, Льговский р-н., Б-Угонский с/с., с.Нижние Деревеньки,
3824 | Льговский РЭС | ВЛ-0,4 кВ | VN004-94603896 | ВЛ0,4 ТП 352( КТП 123-05/63) | 12004814 | 54.130066. | 1984-01-01 | 0.785 | ВЛ-0,4кВ КТП 123-05/63 СПК Искра с.В.Деревеньки . | Курская обл, Льговский р-н., Вышнедеревенский с/с., с.Верхние Деревеньки,
3825 | Льговский РЭС | ВЛ-0,4 кВ | VN004-94603897 | ВЛ0,4№1 ТП 353( КТП 123-06/100) | 12009807 | 54.130057. | 1961-01-01 | 1.851 | ВЛ-0,4кВ КТП 123-08/100 СПК Искра с.Орловка . | Курская обл, Льговский р-н., Вышнедеревенский с/с., д.Орловка,
3826 | Льговский РЭС | ВЛ-0,4 кВ | VN004-94603898 | ВЛ0,4 ТП 354( КТП 123-07/100) | 12004778 | 54.130058. | 1972-01-01 | 0.607 | ВЛ-0,4кВ КТП 123-07/100 СПК Искра с.Орловка . | Курская обл, Льговский р-н., Вышнедеревенский с/с., с.Орловка,
3827 | Льговский РЭС | ВЛ-0,4 кВ | VN004-94603899 | ВЛ0,4№1 ТП 355( КТП 123-08/100) | 12009810 | 54.130059. | 1967-01-01 | 1.18 | ВЛ-0,4кВ КТП 123-08/100 СПК Искра с.Орловка . | Курская обл, Льговский р-н., Вышнедеревенский с/с., д.Орловка,
3828 | Льговский РЭС | ВЛ-0,4 кВ | VN004-94603900 | ВЛ0,4№1 ТП 356( КТП 123-09/100) | 12004790 | 54.130061. | 1972-01-01 | 0.08 | ВЛ-0,4кВ КТП 123-09/100 СПК Искра с.В.Деревеньки . | Курская обл, Льговский р-н., Вышнедеревенский с/с., с.Верхние Деревеньки,
3829 | Льговский РЭС | ВЛ-0,4 кВ | VN004-94603901 | ВЛ0,4 ТП 452 (ТП1231-03 с.Городенск | 12004927 | 54.130169.Ж. | 1989-01-01 | 0.92 | ВЛ-0,4кВ КТП 1231-03/100 СПК Рассвет с. Городенск | Курская обл, Льговский р-н., Городенский с/с., с.Пригородная Слабодка,
3830 | Льговский РЭС | ВЛ-0,4 кВ | VN004-94603902 | ВЛ0,4 №2 от ТП 54(1231-54/400) | 12011148 | 12011148-00 | 1980-01-01 | 0.58 | Инженерные сети Ф1231:ВЛ-0,4кВ резерв к ТП-31 | Курская обл, Льговский р-н., г.Льгов, ул.Красная, 104а
3831 | Льговский РЭС | ВЛ-0,4 кВ | VN004-94603903 | ВЛ0,4 от ТП1254.1 СПК с.Густомой | 12004868 | 54.130154.Б. | 1984-01-01 | 0.487 | ВЛ-0,4кВ КТП 1254-01/160 СПК Густомойская с.Густомой | Курская обл, Льговский р-н., Густомойский с/с., с.Густомой,
3832 | Льговский РЭС | ВЛ-0,4 кВ | VN004-94603904 | ВЛ0,4 от ТП11 резерв ф.119 | 12011158 | 12011158-00 | 1979-01-01 | 0.19 | Инженерные сети Фидер119Д:Воздушная линия-0,4кВЛитер III | Курская обл, Льговский р-н., г.Льгов, ул.Красная, 104а
3833 | Льговский РЭС | ВЛ-0,4 кВ | VN004-94603905 | ВЛ0,4кВ №1 ТП1254.2 СПК с.Густомой | 12004873 | 54.130154.В. | 1984-01-01 | 0.68 | ВЛ-0,4кВ КТП 1254-02/160 СПК Густомойская с.Густомой | Курская обл, Льговский р-н., Густомойский с/с., с.Густомой,
3834 | Льговский РЭС | ВЛ-0,4 кВ | VN004-94603906 | ВЛ0,4 ТП 211 (ТП1259-01) | 12009829 | 54.130150. | 1974-01-01 | 1.126 | ВЛ 0.4 кВ ТП 211 | Курская обл, Льговский р-н., Густомойский с/с., с.Густомой,
3835 | Льговский РЭС | ВЛ-0,4 кВ | VN004-94603908 | ВЛ0,4 №1ТП 212 (ТП 1259-03) | 12004864 | 54.130154.А. | 1974-01-01 | 1.463 | ВЛ 0.4 кВ ТП 212 | Курская обл, Льговский р-н., Густомойский с/с., с.Густомой,
3836 | Льговский РЭС | ВЛ-0,4 кВ | VN004-94603909 | ВЛ0,4 № 3 ТП 213 (ТП 1259-04) | 12004859 | 54.130153. | 1983-01-01 | 1.236 | ВЛ 0.4 кВ ТП 213 | Курская обл, Льговский р-н., Густомойский с/с., с.Густомой,
3837 | Льговский РЭС | ВЛ-0,4 кВ | VN004-94603910 | ВЛ0,4 ТП 214 ТП 1259-06) | 12004854 | 54.130152. | 1984-01-01 | 1.806 | ВЛ 0.4 кВ ТП 214 | Курская обл, Льговский р-н., Густомойский с/с., с.Густомой,
3838 | Льговский РЭС | ВЛ-0,4 кВ | VN004-94603911 | ВЛ0,4 №1 от ТП 215 (КТП 1259-07) | 12004892 | 54.130154.Е. | 1984-01-01 | 0.325 | ВЛ 0.4 кВ ТП 215 | Курская обл, Льговский р-н., Густомойский с/с., с.Густомой,
3839 | Льговский РЭС | ВЛ-0,4 кВ | VN004-94603912 | ВЛ0,4кВ №1 ТП 216 ТП 1259-08 | 12004849 | 54.130151. | 1984-01-01 | 0.206 | ВЛ 0.4 кВ ТП 216 | Курская обл, Льговский р-н., Густомойский с/с., с.Густомой,
3840 | Льговский РЭС | ВЛ-0,4 кВ | VN004-94603913 | ВЛ0,4 ТП 217 ТП 1259-09 | 12011411 | 54.130154. | 1984-01-01 | 0.361 | ВЛ 0.4 кВ ТП 217 | Курская обл, Льговский р-н., Густомойский с/с., с.Густомой,
3841 | Льговский РЭС | ВЛ-0,4 кВ | VN004-94603915 | ВЛ0,4 от ТП1263.1 СПК Труж.с.Ц-Бобрик | 12005371 | 54.130296.Г. | 1988-01-01 | 0.126 | ВЛ-0,4кВ СПК Труженик КТП-1263-01/250 сЦ-Бобрик, | Курская обл, Льговский р-н., Вышнедеревенский с/с., с.Цуканово-Бобрик,
3842 | Льговский РЭС | ВЛ-0,4 кВ | VN004-94603916 | ВЛ0,4 от ТП1263.2 СПК Труж.с.Ц-Бобрик | 12005367 | 54.130296.В. | 1988-01-01 | 0.207 | ВЛ-0,4кВ СПК Труженик КТП-1263-02/100 сЦ-Бобрик, | Курская обл, Льговский р-н., Вышнедеревенский с/с., с.Цуканово-Бобрик,
3843 | Льговский РЭС | ВЛ-0,4 кВ | VN004-94603921 | ВЛ0,4кВ№1 ТП1281.1 СПК Нива с.Глушица | 12005016 | 54.130196. | 1972-01-01 | 2.207 | ВЛ-0,4кВ КТП 1281-01/100 СПК Нива с. Глушица | Курская обл, Льговский р-н., Б-Угонский с/с., д.Глушица,
3844 | Льговский РЭС | ВЛ-0,4 кВ | VN004-94603922 | ВЛ0,4 от ТП1281.3 СПК Нива с.Б.Угоны | 12005039 | 54.130202. | 1974-01-01 | 2.04 | ВЛ-0,4кВ КТП 1281-03/100 СПК Нива с.Б.Угоны | Курская обл, Льговский р-н., Б-Угонский с/с., с.Б-Угоны,
3845 | Льговский РЭС | ВЛ-0,4 кВ | VN004-94603923 | ВЛ0,4 от ТП1281.6 СПК Нива с.Б.Угоны | 12005024 | 54.130198. | 1980-01-01 | 0.766 | ВЛ-0,4кВ КТП 1281-06/100 СПК Нива с.Б.Угоны | Курская обл, Льговский р-н., Б-Угонский с/с., с.Б-Угоны,
3846 | Льговский РЭС | ВЛ-0,4 кВ | VN004-94603924 | ВЛ0,4 от ТП1281.7 СПК Нива с.М.Угоны | 12009835 | 54.130195. | 1980-01-01 | 1.44 | ВЛ-04 кВ СПК Нива с.М.Угоны от КТП 1281/07/63 | Курская обл, Льговский р-н., Б-Угонский с/с., с.М.Угоны,
3847 | Льговский РЭС | ВЛ-0,4 кВ | VN004-94603926 | ВЛ0,4 от ТП12901.1 СПК Марица с.Марица | 12009816 | 54.130082.Д. | 1975-01-01 | 1.847 | ВЛ-0,4кВ КТП 12901-01/160 СПК Марица с.Марица. | Курская обл, Льговский р-н., Марицкий с/с., с.Марица,
3848 | Льговский РЭС | ВЛ-0,4 кВ | VN004-94603927 | ВЛ0,4 от ТП12901.2 СПК Марица с.Бахтенко | 12004423 | 54.130082.Г. | 1975-01-01 | 0.967 | ВЛ-0,4кВ КТП 12901-02/30 СПК Марица с.Бахтенко . | Курская обл, Льговский р-н., Марицкий с/с., с.Марица,
3849 | Льговский РЭС | ВЛ-0,4 кВ | VN004-94603928 | ВЛ0,4 от ТП12905.1 СПК Марица с.Марица | 12009813 | 54.130082.Б. | 1975-01-01 | 0.645 | ВЛ-0,4кВ КТП 12905-01/250 СПК Марица с. Марица .Длина=0,9 км Марка провода=А-25 Изоляция-ТВЛ-20 | Курская обл, Льговский р-н., Марицкий с/с., с.Марица,
3850 | Льговский РЭС | ВЛ-0,4 кВ | VN004-94603930 | ВЛ0,4 №1 от ТП 244 | 12005546 | 54.130371. | 1969-01-01 | 0.035 | ВЛ-0,4кВ ТОО Колонтаевка 13001-01/250 Колонтаевка | Курская обл, Льговский р-н., Вышнедеревенский с/с., д.Дьяковка,
3851 | Льговский РЭС | ВЛ-0,4 кВ | VN004-94603931 | ВЛ0,4№2 ТП13001.2 СПК Ватутина с.Левш. | 12004230 | 54.130017. | 1971-01-01 | 3.68 | ВЛ-0,4кВ КТП 13001-02/100 СПК Ватутина с.Левшинка | Курская обл, Льговский р-н., Вышнедеревенский с/с., д.Дьяковка,
3852 | Льговский РЭС | ВЛ-0,4 кВ | VN004-94603932 | ВЛ0,4№2 ТП13002.1 ТОО с.Колонтаевка | 12005559 | 54.130374. | 1973-01-01 | 1.086 | ВЛ-0,4кВ ТОО Колонтаевка 13002-01/100 Колонтаевка | Курская обл, Льговский р-н., Густомойский с/с., д.Колонтаевка,
3853 | Льговский РЭС | ВЛ-0,4 кВ | VN004-94603933 | ВЛ0,4 от ТП13002.2 СПК Родина с.Малеевка | 12005004 | 54.130185. | 1985-01-01 | 1.327 | ВЛ-0,4кВ КТП 13002-02/100 СПК Родина с. Малеевка | Курская обл, Льговский р-н., Вышнедеревенский с/с., с.Малеевка,
3854 | Льговский РЭС | ВЛ-0,4 кВ | VN004-94603934 | ВЛ0,4 от ТП13002.3 СПК Родина с.Малеевка | 12009832 | 54.130184. | 1971-01-01 | 1.005 | ВЛ-0,4кВ КТП 13002-03/400 СПК Родина с. МалеевкаДлина=0,6 км Марка провода=А-16 Изоляция-ТВЛ-20 | Курская обл, Льговский р-н., Вышнедеревенский с/с., с.Малеевка,
3855 | Льговский РЭС | ВЛ-0,4 кВ | VN004-94603935 | ВЛ0,4 от № 1 ТП 157-02 | 12004462 | 54.130091. | 1989-01-01 | 0.572 | ВЛ-0,4кВ КТП 157-02/250 СПК Ленина с.Воронино. | Курская обл, Льговский р-н., Кудинцевский с/с., д.Воронино,
3856 | Льговский РЭС | ВЛ-0,4 кВ | VN004-94603937 | ВЛ0,4 от ТП13005.3 ТОО с.Колонтаевка | 12005543 | 54.130370. | 1969-01-01 | 1.485 | ВЛ-0,4 ТОО Колонтаевка КТП-13005-03/160 с.Колонтаевка | Курская обл, Льговский р-н., Густомойский с/с., д.Колонтаевка,
3857 | Льговский РЭС | ВЛ-0,4 кВ | VN004-94603938 | ВЛ0,4 от ТП13005.4 ТОО с.Колонтаевка | 12005555 | 54.130373. | 1969-01-01 | 2.13 | ВЛ-0,4кВ ТОО Колонтаевка 13005-04/250 Колонтаевка | Курская обл, Льговский р-н., Густомойский с/с., д.Колонтаевка,
3858 | Льговский РЭС | ВЛ-0,4 кВ | VN004-94603939 | ВЛ0,4№2 от ТП 253 (13007-01) | 12005245 | 54.130253. | 1969-01-01 | 1.201 | ВЛ-0,4кВ СПК Свердлова КТП-13007-01/40 с Износково | Курская обл, Льговский р-н., Густомойский с/с., с.Износково,
3859 | Льговский РЭС | ВЛ-0,4 кВ | VN004-94603940 | ВЛ0,4 от ТП 301 (13007-10) | 12005294 | 54.130260.Е. | 1964-01-01 | 0.045 | ВЛ-0,4кВ СПК Свердлова13007-10/160 с Износково | Курская обл, Льговский р-н., Густомойский с/с., с.Износково,
3860 | Льговский РЭС | ВЛ-0,4 кВ | VN004-94603941 | ВЛ0,4 от ТП 302 (13007-11) | 12009852 | 54.130257. | 1964-01-01 | 1.221 | ВЛ-0,4кВ СПК Свердлова КТП-13007-11/100 с Износково Длина=0,82 км Марка провода=А-16 Изоляция-ТВ | Курская обл, Льговский р-н., Густомойский с/с., с.Износково,
3861 | Льговский РЭС | ВЛ-0,4 кВ | VN004-94603942 | ВЛ 0,4кВ ТП 303 | 12005281 | 54.130260.В. | 1973-01-01 | 1.195 | ВЛ-0,4кВ СПК Свердлова13007-12/60 с Износково | Курская обл, Льговский р-н., Густомойский с/с., с.Износково,
3862 | Льговский РЭС | ВЛ-0,4 кВ | VN004-94603943 | ВЛ0,4№2от ТП 304 с.Износково | 12005254 | 54.130254. | 1973-01-01 | 2.425 | ВЛ-0,4кВ СПК Свердлова КТП-13007-13/100 с Износково | Курская обл, Льговский р-н., Густомойский с/с., с.Износково,
3863 | Льговский РЭС | ВЛ-0,4 кВ | VN004-94603944 | ВЛ0,4 от ТП 254 СПК с.Износково | 12005257 | 54.130255. | 1964-01-01 | 1.195 | ВЛ-0,4кВ СПК Свердлова КТП-13007-02/100 с Износково | Курская обл, Льговский р-н., Густомойский с/с., с.Износково,
3864 | Льговский РЭС | ВЛ-0,4 кВ | VN004-94603946 | ВЛ 0,4кВ ТП 255 (13007-03) | 12005265 | 54.130258. | 1973-01-01 | 1.206 | ВЛ-0,4кВ СПК Свердлова КТП-13007-03/63 с Износково | Курская обл, Льговский р-н., Густомойский с/с., с.Износково,
3865 | Льговский РЭС | ВЛ-0,4 кВ | VN004-94603947 | ВЛ0,4 №1 от ТП 304 с.Износково | 12005254 | 54.130254. | 1973-01-01 | 0.93 | ВЛ-0,4кВ СПК Свердлова КТП-13007-13/100 с Износково | Курская обл, Льговский р-н., Густомойский с/с., с.Износково,
3866 | Льговский РЭС | ВЛ-0,4 кВ | VN004-94603948 | ВЛ0,4 №1 ТП 257СПК с.Износково(13007-06) | 12005269 | 54.130259. | 1971-01-01 | 0.72 | ВЛ-0,4кВ СПК Свердлова КТП-13007-06/250 с Износково | Курская обл, Льговский р-н., Густомойский с/с., с.Износково,
3867 | Льговский РЭС | ВЛ-0,4 кВ | VN004-94603949 | ВЛ0,4 ТП 258 СПК с.Износково(13007-07) | 12005261 | 54.130256. | 2017-07-07 | 0.335 | ВЛ-0,4кВ СПК Свердлова КТП-13007-07/160 с Износково | Курская обл, Льговский р-н., Густомойский с/с., с.Износково,
3868 | Льговский РЭС | ВЛ-0,4 кВ | VN004-94603950 | ВЛ0,4 ТП 259 СПК с.Износково(13007-08) | 12005290 | 54.130260.Д. | 1964-01-01 | 1.567 | ВЛ-0,4кВ СПК Свердлова13007-08/60 с Износково | Курская обл, Льговский р-н., Густомойский с/с., с.Износково,
3869 | Льговский РЭС | ВЛ-0,4 кВ | VN004-94603951 | ВЛ 0,4 кВ от ТП 300(13007-09) | 12005273 | 54.130260.А. | 1973-01-01 | 1.671 | ВЛ-0,4кВ СПК Свердлова КТП-13007-09/63 с Износково | Курская обл, Льговский р-н., Густомойский с/с., с.Износково,
3870 | Льговский РЭС | ВЛ-0,4 кВ | VN004-94603953 | ВЛ0,4кВ№1 ТП 1301-02/160 | 12009858 | 54.130280. | 1970-01-01 | 1.267 | ВЛ-0,4кВ СПК Кулакова КТП-1301-02/100 сс. ФитижДлина=0,7 км Марка провода=А-25 Изоляция-ТВЛ-20- | Курская обл, Льговский р-н., Селекционный с/с., с.Фитиж,
3871 | Льговский РЭС | ВЛ-0,4 кВ | VN004-94603954 | ВЛ 0,4 от ТП 1301-04/160 | 12005341 | 54.130282. | 1971-01-01 | 1.036 | ВЛ-0,4кВ СПК Кулакова КТП-1301-04/160 с Фитиж | Курская обл, Льговский р-н., Селекционный с/с., с.Фитиж,
3872 | Льговский РЭС | ВЛ-0,4 кВ | VN004-94603955 | ВЛ 0,4 от ТП 1301-05/250 | 12005337 | 54.130281. | 1969-01-01 | 0.085 | ВЛ-0,4кВ СПК Кулакова КТП-1301-05/250 с Шерекино | Курская обл, Льговский р-н., Селекционный с/с., д.Шерекино,
3873 | Льговский РЭС | ВЛ-0,4 кВ | VN004-94603956 | ВЛ0,4 №2 ТП 1301-06/160 | 12005333 | 54.130279. | 1970-01-01 | 0.636 | ВЛ-0,4кВ СПК Кулакова КТП-1301-06/63 с Фитиж | Курская обл, Льговский р-н., Селекционный с/с., с.Фитиж,
3874 | Льговский РЭС | ВЛ-0,4 кВ | VN004-94603957 | ВЛ0,4 от ТП1305.1 СПК Свердл.с.Надежд. | 12005241 | 54.130251. | 1979-01-01 | 0.966 | ВЛ-0,4кВ СПК Свердлова КТП-1303-01/250 с Надеждовка | Курская обл, Льговский р-н., Густомойский с/с., с.Надеждовка,
3875 | Льговский РЭС | ВЛ-0,4 кВ | VN004-94603958 | ВЛ 0,4 от КТПБ 1105-1108/2*400(ТП 180) | 12016417 | 12016417-00 | 1974-01-01 | 0.04 | ВЛ 0,4 кВ (ТП 180) | Курская обл, Льговский район, с.Городенск, ,
3876 | Льговский РЭС | ВЛ-0,4 кВ | VN004-94603959 | ВЛ0,4 ТП 177 (ТП 1304-01) с.Нов.Мир | 12005495 | 54.130339.А. | 1970-01-01 | 1.087 | ВЛ 0,4кВ от ТП 177 | Курская обл, Льговский р-н., г.Льгов, ул.Красная, 104а
3877 | Льговский РЭС | ВЛ-0,4 кВ | VN004-94603960 | ВЛ0,4 ТП 176 (ТП 1309-01) Отк.-с/х | 12005503 | 54.130351. | 1968-01-01 | 1.686 | ВЛ 0,4 кВ ТП 176 | Курская обл, Льговский р-н., Селекционный с/с., д.Кочановка,
3878 | Льговский РЭС | ВЛ-0,4 кВ | VN004-94603961 | ВЛ0,4 ТП 178 (ТП 1309-02) с.Кочановка | 12005529 | 54.130357. | 1971-01-01 | 0.526 | ВЛ 0,4 кВ ТП 178 | Курская обл, Льговский р-н., Селекционный с/с., д.Кочановка,
3879 | Льговский РЭС | ВЛ-0,4 кВ | VN004-94603962 | ВЛ0,4 ТП179 (ТП 1309-03) Кочановка | 12005507 | 54.130352. | 1965-01-01 | 0.046 | ВЛ 0,4 кВ ТП 179 | Курская обл, Льговский р-н., Селекционный с/с., д.Кочановка,
3880 | Льговский РЭС | ВЛ-0,4 кВ | VN004-94603963 | ВЛ0,4 №1ТП 182 (ТП 1309-04)с.Булгаковка | 12005511 | 54.130353. | 1965-01-01 | 1.821 | ВЛ 0,4 кВ ТП 182 | Курская обл, Льговский р-н., Вышнедеревенский с/с., д.Булгаковка,
3881 | Льговский РЭС | ВЛ-0,4 кВ | VN004-94603964 | ВЛ0,4 от ТП13102.1 СПК Ватутина х.Волжин | 12004245 | 54.130019. | 1971-01-01 | 0.655 | ВЛ-0,4кВ КТП 13102-01/100 СПК Ватутина х.Волжин | Курская обл, Льговский р-н., Вышнедеревенский с/с., х.Волжин,
3882 | Льговский РЭС | ВЛ-0,4 кВ | VN004-94603965 | ВЛ0,4 от ТП13102.2 СПК Ватутина с Левш. | 12004256 | 54.130021. | 1971-01-01 | 1.44 | ВЛ-0,4кВ КТП 13102-02/100 СПК Ватутина с Левшенка | Курская обл, Льговский р-н., Вышнедеревенский с/с., д.Левшинка,
3883 | Льговский РЭС | ВЛ-0,4 кВ | VN004-94603966 | ВЛ0,4 от ТП13102.3 СПК Ватутина х.Волжин | 12004236 | 54.130016. | 1967-01-01 | 0.24 | ВЛ-0,4кВ КТП 13102-03/100 СПК Ватутина х.Волжин | Курская обл, Льговский р-н., Вышнедеревенский с/с., х.Волжин,
3884 | Льговский РЭС | ВЛ-0,4 кВ | VN004-94603967 | ВЛ0,4 от ТП13102.4 СПК Ватутина с Левш. | 12004251 | 54.130020. | 1971-01-01 | 0.64 | ВЛ-0,4кВ КТП 13102-04/63 СПК Ватутина с Левшенка | Курская обл, Льговский р-н., Вышнедеревенский с/с., д.Левшинка,
3885 | Льговский РЭС | ВЛ-0,4 кВ | VN004-94603969 | ВЛ0,4 №1 от ТП13103-01/100 с. Левшинка | 12004261 | 54.130022. | 1971-01-01 | 0.726 | ВЛ-0,4кВ КТП 13103-01/60 СПК Ватутина с Левшенка | Курская обл, Льговский р-н., Вышнедеревенский с/с., д.Левшинка,
3886 | Льговский РЭС | ВЛ-0,4 кВ | VN004-94603970 | ВЛ0,4 №2 от ТП13103-01/100 | 12005429 | 54.130316.Б. | 1990-01-01 | 0.32 | ВЛ 0,4 кВ от ТП-13103-05/100 с Кром-Быки | Курская обл, Льговский р-н., Вышнедеревенский с/с., с.Кром-Быки,
3887 | Льговский РЭС | ВЛ-0,4 кВ | VN004-94603971 | ВЛ0,4 от ТП13104.1 СПК Родина с.Малеевка | 12004984 | 54.130180. | 1971-01-01 | 0.127 | ВЛ-0,4кВ КТП 13104-01/100 СПК Родина с. Малеевка | Курская обл, Льговский р-н., Вышнедеревенский с/с., с.Малеевка,
3888 | Льговский РЭС | ВЛ-0,4 кВ | VN004-94603972 | ВЛ0,4кВ №2 ТП 13103-05/100 | 12005429 | 54.130316.Б. | 1977-01-01 | 0.116 | ВЛ 0,4 кВ от ТП-13103-05/100 с Кром-Быки | Курская обл, Льговский р-н., Вышнедеревенский с/с., с.Кром-Быки,
3889 | Льговский РЭС | ВЛ-0,4 кВ | VN004-94603973 | ВЛ0,4 от ТП13201.1 ТОО Льгов.Откормс/з | 12005533 | 54.130358. | 1971-01-01 | 0.486 | ВЛ-0,4 ТОО Льговское КТП-13201-01/400 Откормсовхоз | Курская обл, Льговский р-н., г.Льгов, ул.Придорожная,
3890 | Льговский РЭС | ВЛ-0,4 кВ | VN004-94603974 | ВЛ 0,4 №2 ТП 495 (КТП 1224-10 с.Клишино) | 12005103 | 54.130208.И. | 1990-01-01 | 0.366 | ВЛ 0,4 кВ ТП 495 | Курская обл, Льговский р-н., Б-Угонский с/с., д.Клишено,
3891 | Льговский РЭС | ВЛ-0,4 кВ | VN004-94603975 | ВЛ0,4 №2 от ТП13201.4 | 12009720 | 54.130390. | 2005-01-01 | 0.565 | ВЛ-0,4 кВ от КТП 13201-04/160ква ул. К.ЛибкнехтЛьгов | Курская обл, Льговский р-н., г.Льгов, ул.Карла Либкнехта,
3892 | Льговский РЭС | ВЛ-0,4 кВ | VN004-94603976 | ВЛ0,4 от ТП1406.1 СПК Искра с.Черемошки | 12004765 | 54.130054. | 1958-01-01 | 1.846 | ВЛ-0,4кВ КТП 1406-01/60 СПК Искра с.Черемошки . | Курская обл, Льговский р-н., Вышнедеревенский с/с., с.Черемошки,
3893 | Льговский РЭС | ВЛ-0,4 кВ | VN004-94603977 | ВЛ0,4 № 3 от ТП1417.3 | 12004775 | 54.130056. | 1973-01-01 | 0.325 | ВЛ-0,4кВ от ЗТП 1417-03/630х400 СПК Искрас.Черемоши . | Курская обл, Льговский р-н., Вышнедеревенский с/с., с.Черемошки,
3894 | Льговский РЭС | ВЛ-0,4 кВ | VN004-94603978 | ВЛ 0,4 от № 1 ТП1417.3 | 12004775 | 54.130056. | 1973-01-01 | 0.901 | ВЛ-0,4кВ от ЗТП 1417-03/630х400 СПК Искрас.Черемоши . | Курская обл, Льговский р-н., Вышнедеревенский с/с., с.Черемошки,
3895 | Льговский РЭС | ВЛ-0,4 кВ | VN004-94603979 | ВЛ0,4 от ТП 137 (1419.1) | 12004770 | 54.130055. | 1969-01-01 | 1.681 | ВЛ-0,4кВ КТП 1419-01/63 СПК Искра с.Черемошки . | Курская обл, Льговский р-н., Вышнедеревенский с/с., с.Черемошки,
3896 | Льговский РЭС | ВЛ-0,4 кВ | VN004-94603980 | ВЛ0,4 от ТП 138 (1419.2) | 12004829 | 54.130069. | 1989-01-01 | 1.386 | ВЛ-0,4кВ КТП 1419-02/100 СПК Искра с.Черемошки . | Курская обл, Льговский р-н., Вышнедеревенский с/с., с.Черемошки,
3897 | Льговский РЭС | ВЛ-0,4 кВ | VN004-94603981 | ВЛ0,4 от ТП 139 (1419.3) | 12004844 | 54.130070.В. | 1972-01-01 | 1.282 | ВЛ-0,4кВ КТП 1419-03/25 СПК Искра с.В.Деревеньки. | Курская обл, Льговский р-н., Вышнедеревенский с/с., с.Верхние Деревеньки,
3898 | Льговский РЭС | ВЛ-0,4 кВ | VN004-94603982 | ВЛ0,4 от ТП157.1 СПК Ленина с.Воронино | 12004467 | 54.130092. | 1971-01-01 | 1.16 | ВЛ-0,4кВ КТП 157-01/100 СПК Ленина с.Воронино. | Курская обл, Льговский р-н., Кудинцевский с/с., д.Воронино,
3899 | Льговский РЭС | ВЛ-0,4 кВ | VN004-94603987 | ВЛ0,4№2 от ТП 157-02(тп 164) | 12004462 | 54.130091. | 1987-01-01 | 0.32 | ВЛ-0,4кВ КТП 157-02/250 СПК Ленина с.Воронино. | Курская обл, Льговский р-н., Кудинцевский с/с., д.Воронино,
3900 | Льговский РЭС | ВЛ-0,4 кВ | VN004-94603989 | ВЛ0,4 от ТП161.2 кабель СКЗ | 12005142 | 54.130225. | 1989-01-01 | 0.24 | ВЛ-0,4кВ КТП 161-02/250 СПК Банищанское с. Банищи | Курская обл, Льговский р-н., Густомойский с/с., с.Банищи,
3901 | Льговский РЭС | ВЛ-0,4 кВ | VN004-94603990 | ВЛ0,4 от ТП 265 (164.1 СПК с.Банищи) | 12005132 | 54.130223. | 1984-01-01 | 1.165 | ВЛ 0.4 кВ ТП 265 | Курская обл, Льговский р-н., Густомойский с/с., с.Банищи,
3902 | Льговский РЭС | ВЛ-0,4 кВ | VN004-94603992 | ВЛ0,4 от ТП 222(164.2 СПК с.Банищи) | 12005164 | 54.130229. | 1969-01-01 | 1.146 | ВЛ 0.4 кВ ТП 222 | Курская обл, Льговский р-н., Густомойский с/с., с.Банищи,
3903 | Льговский РЭС | ВЛ-0,4 кВ | VN004-94603993 | ВЛ0,4 от ТП 223 (164.3 СПК с.Банищи ) | 12009846 | 54.130222. | 1971-01-01 | 1.522 | ВЛ 0.4 кВ ТП 223 | Курская обл, Льговский р-н., Густомойский с/с., с.Банищи,
3904 | Льговский РЭС | ВЛ-0,4 кВ | VN004-94603994 | ВЛ 0,4 от ТП 224 (164.4 СПК с.Банищи) | 12005205 | 54.130237. | 1984-01-01 | 0.9 | ВЛ 0.4 кВ ТП 224 | Курская обл, Льговский р-н., Густомойский с/с., с.Банищи,
3905 | Льговский РЭС | ВЛ-0,4 кВ | VN004-94603995 | ВЛ0,4 от ТП 225(164.5 СПК с.Банищи ) | 12005184 | 54.130233. | 1965-01-01 | 0.846 | ВЛ 0.4 кВ ТП 225 | Курская обл, Льговский р-н., Густомойский с/с., с.Банищи,
3906 | Льговский РЭС | ВЛ-0,4 кВ | VN004-94603996 | ВЛ0,4 №2 от ТП 226(164.6 СПК с.Банищи) | 12005213 | 54.130239.А. | 1989-01-01 | 1.24 | ВЛ 0.4 кВ ТП 226 | Курская обл, Льговский р-н., Густомойский с/с., с.Банищи,
3907 | Льговский РЭС | ВЛ-0,4 кВ | VN004-94603998 | ВЛ0,4 от ТП 228(164.8 СПК с.Банищи) | 12005169 | 54.130230. | 1968-01-01 | 0.36 | ВЛ 0.4 кВ ТП 228 | Курская обл, Льговский р-н., Густомойский с/с., с.Банищи,
3908 | Льговский РЭС | ВЛ-0,4 кВ | VN004-94603999 | ВЛ0,4 от ТП 229(164.9 СПК Банищан) | 12005159 | 54.130228. | 1969-01-01 | 0.6 | ВЛ 0.4 кВ ТП 229 | Курская обл, Льговский р-н., Густомойский с/с., х.Ревель,
3909 | Льговский РЭС | ВЛ-0,4 кВ | VN004-94604000 | ВЛ0,4 от ТП166.1 СПК с.Банищи | 12005193 | 54.130235. | 1977-01-01 | 0.43 | ВЛ-0,4кВ КТП 166-01/250 СПК Банищанское с. Банищи | Курская обл, Льговский р-н., Густомойский с/с., с.Банищи,
3910 | Льговский РЭС | ВЛ-0,4 кВ | VN004-94604001 | ВЛ0,4кВ№2 ТП166.1 СПК с.Банищи | 12005193 | 54.130235. | 1977-01-01 | 0.3 | ВЛ-0,4кВ КТП 166-01/250 СПК Банищанское с. Банищи | Курская обл, Льговский р-н., Густомойский с/с., с.Банищи,
3911 | Льговский РЭС | ВЛ-0,4 кВ | VN004-94604002 | ВЛ0,4 от ТП166.3 СПК с.Банищи | 12005209 | 54.130238. | 1988-01-01 | 0.36 | ВЛ-0,4кВ КТП 166-03/400 СПК Банищанское с. Банищи | Курская обл, Льговский р-н., Густомойский с/с., с.Банищи,
3912 | Льговский РЭС | ВЛ-0,4 кВ | VN004-94604003 | ВЛ0,4 от ТП 234(167.1 СПК с.Банищи) | 12005178 | 54.130232. | 1965-01-01 | 1.16 | ВЛ 0.4 кВ ТП 234 | Курская обл, Льговский р-н., Густомойский с/с., с.Банищи,
3913 | Льговский РЭС | ВЛ-0,4 кВ | VN004-94604004 | ВЛ 0,4 от ТП 235(167.2 СПК с.Банищи ) | 12005190 | 54.130234. | 1963-01-01 | 0.99 | ВЛ 0.4 кВ ТП 235 | Курская обл, Льговский р-н., Густомойский с/с., с.Банищи,
3914 | Льговский РЭС | ВЛ-0,4 кВ | VN004-94604006 | ВЛ 0,4 от ТП 237(167.5 СПК с.Пристень) | 12005127 | 54.130220. | 1971-01-01 | 2.81 | ВЛ 0.4 кВ ТП 237 | Курская обл, Льговский р-н., Густомойский с/с., с.Банищи,
3915 | Льговский РЭС | ВЛ-0,4 кВ | VN004-94604007 | ВЛ0,4 от ТП 238(167.6 СПК с.Пристень) | 12009844 | 54.130221. | 1971-01-01 | 0.2 | ВЛ 0.4 кВ ТП 238 | Курская обл, Льговский р-н., Густомойский с/с., д.Пристень,
3916 | Льговский РЭС | ВЛ-0,4 кВ | VN004-94604008 | ВЛ 0,4 от ТП 239(167-07 СПК с.Банищи) | 12005154 | 54.130227. | 1969-01-01 | 1.36 | ВЛ 0,4 кВ ТП 239 | Курская обл, Льговский р-н., Густомойский с/с., с.Банищи,
3917 | Льговский РЭС | ВЛ-0,4 кВ | VN004-94604009 | ВЛ 0,4 от ТП 240(167-08 СПК с.Банищи) | 12005147 | 54.130226. | 1982-01-01 | 1.286 | ВЛ 0,4 кВ ТП 240 | Курская обл, Льговский р-н., Густомойский с/с., с.Банищи,
3918 | Льговский РЭС | ВЛ-0,4 кВ | VN004-94604011 | ВЛ 0,4 №2 от ТП 241(167-03(09) | 12005231 | 54.130239.Д. | 1971-01-01 | 1.18 | ВЛ 0,4 кВ ТП 241 | Курская обл, Льговский р-н., Густомойский с/с., с.Банищи,
3919 | Льговский РЭС | ВЛ-0,4 кВ | VN004-94604013 | ВЛ0,4 от ТП 143(193-03/250) | 12009818 | 54.130082.И. | 1975-01-01 | 0.28 | ВЛ 0,4 кВ от ТП 143 | Курская обл, Льговский р-н., Марицкий с/с., с.Марица,
3920 | Льговский РЭС | ВЛ-0,4 кВ | VN004-94604014 | ВЛ0,4кВ №2 ТП 144(193-04/320) | 12004452 | 54.130082.П. | 1975-01-01 | 0.286 | ВЛ 0,4 кВ от ТП 144 | Курская обл, Льговский р-н., Марицкий с/с., с.Марица,
3921 | Льговский РЭС | ВЛ-0,4 кВ | VN004-94604015 | ВЛ0,4 от ТП 145(193-05/100) | 12004402 | 54.130080. | 1986-01-01 | 1.447 | ВЛ 0,4 кВ от ТП 145 | Курская обл, Льговский р-н., Марицкий с/с., с.Марица,
3922 | Льговский РЭС | ВЛ-0,4 кВ | VN004-94604016 | ВЛ0,4 от ТП 146 (193.6 СПК Марица) | 12009821 | 54.130082.К. | 1975-01-01 | 1.247 | ВЛ 0,4 кВ от ТП 146 | Курская обл, Льговский р-н., Марицкий с/с., с.Марица,
3923 | Льговский РЭС | ВЛ-0,4 кВ | VN004-94604017 | ВЛ0,4 от ТП 147(193-07/100) | 12004442 | 54.130082.М. | 1975-01-01 | 0.166 | ВЛ 0,4 кВ от ТП 147 | Курская обл, Льговский р-н., Марицкий с/с., с.Марица,
3924 | Льговский РЭС | ВЛ-0,4 кВ | VN004-94604018 | ВЛ0,4 №1 от ТП 148(КТП 193-08/160) | 12004447 | 54.130082.Н. | 1968-01-01 | 0.566 | ВЛ 0,4 кВ от ТП 148 | Курская обл, Льговский р-н., Марицкий с/с., с.Марица,
3925 | Льговский РЭС | ВЛ-0,4 кВ | VN004-94604019 | ВЛ0,4кВ№1 ТП196.1 с.Николаевка(Марица) | 12004408 | 54.130081. | 1986-01-01 | 1.407 | ВЛ-0,4кВ КТП 196-01/100 СПК Марица с. Дубрава . | Курская обл, Льговский р-н., Марицкий с/с., с.Дубрава,
3926 | Льговский РЭС | ВЛ-0,4 кВ | VN004-94604020 | ВЛ0,4 от ТП196.2 СПК Марица с.Песочное | 12004625 | 54.130121.Е. | 1975-01-01 | 1.835 | ВЛ-0,4кВ КТП 196-02/30 СПК Колос с. Иванчиково. | Курская обл, Льговский р-н., Иванчиковский с/с., с.Иванчиково,
3927 | Льговский РЭС | ВЛ-0,4 кВ | VN004-94604021 | ВЛ0,4 от ТП196.3 СПК Марица с.Н.Пруды | 12004432 | 54.130082.Ж. | 1986-01-01 | 0.367 | ВЛ-0,4кВ КТП 196-03/40 СПК Марица с. Н.Пруды. | Курская обл, Льговский р-н., Марицкий с/с., х.Новые Пруды,
3928 | Льговский РЭС | ВЛ-0,4 кВ | VN004-94604022 | ВЛ0,4кВ №1 ТП196.4 СПК Марица с.Дубрава | 12004437 | 54.130082.З. | 1975-01-01 | 2.487 | ВЛ 0,4 кВ от ТП 196-06/250 СПК Марица с.Дубрава. | Курская обл, Льговский р-н., Марицкий с/с., с.Дубрава,
3929 | Льговский РЭС | ВЛ-0,4 кВ | VN004-94604023 | ВЛ0,4 № 2 от ТП197.2 с.Иванчиково | 12004588 | 54.130116. | 1966-01-01 | 0.96 | ВЛ-0,4кВ КТП 197-02/160 СПК Колос с. Иванчиково . | Курская обл, Льговский р-н., Иванчиковский с/с., с.Иванчиково,
3930 | Льговский РЭС | ВЛ-0,4 кВ | VN004-94604024 | ВЛ0,4 от ТП197.4 СПК Колос с.Иванчиково | 12004583 | 54.130115. | 1984-01-01 | 0.166 | ВЛ-0,4кВ КТП 197-04/100 СПК Колос с. Иванчиково . | Курская обл, Льговский р-н., Иванчиковский с/с., с.Иванчиково,
3931 | Льговский РЭС | ВЛ-0,4 кВ | VN004-94604026 | ВЛ0,4 от ТП198.1 СПК Колос с.Телятниково | 12009826 | 54.130121.Б. | 1964-01-01 | 1.007 | ВЛ-0,4кВ КТП 198-01/40 СПК Колос с. Телятниково.Длина=3,79 км Марка провода=А-25 Изоляция-ТВЛ- | Курская обл, Льговский р-н., Иванчиковский с/с., с.Телятниково,
3932 | Льговский РЭС | ВЛ-0,4 кВ | VN004-94604027 | ВЛ0,4 от ТП198.2 СПК Колос с.Телятниково | 12004612 | 54.130121.В. | 1987-01-01 | 0.566 | ВЛ-0,4кВ КТП 198-02/100 СПК Колос с. Телятниково . | Курская обл, Льговский р-н., Иванчиковский с/с., с.Телятниково,
3933 | Льговский РЭС | ВЛ-0,4 кВ | VN004-94604031 | ВЛ0,4 от ТП 473 (1135.4) | 12005422 | 54.130315. | 1980-01-01 | 1.405 | ВЛ 0.4 кВ ТП 473 | Курская обл, Льговский р-н., Вышнедеревенский с/с., с.Кром-Быки,
3934 | Льговский РЭС | ВЛ-0,4 кВ | VN004-94611584 | ВЛ0,4 №2 от ТП1101.2СПК Нов.Мир с.Борисо | 12004730 | 54.130140.В. | 1978-01-01 | 0.705 | ВЛ-0,4кВ КТП 1101-02/40 СПК Новый Мир с. Борисовка | Курская обл, Льговский р-н., Городенский с/с., д.Борисовка,
3935 | Льговский РЭС | ВЛ-0,4 кВ | VN004-94611585 | ВЛ0,4кВ №2 ТП1406.1 с.Черемошки | 12004765 | 54.130054. | 1958-01-01 | 0.246 | ВЛ-0,4кВ КТП 1406-01/60 СПК Искра с.Черемошки . | Курская обл, Льговский р-н., Вышнедеревенский с/с., с.Черемошки,
3936 | Льговский РЭС | ВЛ-0,4 кВ | VN004-94611586 | ВЛ0,4 №1 ТП1101.3 | 12004694 | 54.130135. | 1964-01-01 | 1.177 | ВЛ-0,4кВ КТП 1101-03/250 СПК Новый Мир с. Борисовка | Курская обл, Льговский р-н., Городенский с/с., д.Борисовка,
3937 | Льговский РЭС | ВЛ-0,4 кВ | VN004-94611587 | ВЛ0,4 №2 от ТП1101.4СПК Нов.Мир с.Борисо | 12004684 | 54.130133. | 1964-01-01 | 0.046 | ВЛ-0,4кВ КТП 1101-04/250 СПК Новый Мир с. Борисовка | Курская обл, Льговский р-н., Городенский с/с., д.Борисовка,
3938 | Льговский РЭС | ВЛ-0,4 кВ | VN004-94611588 | ВЛ0,4 №2 от ТП1101.6СПК Нов.Мир с.Борисо | 12004705 | 54.130137. | 1964-01-01 | 0.086 | ВЛ-0,4кВ КТП 1101-06/160 СПК Новый Мир с. Борисовка | Курская обл, Льговский р-н., Городенский с/с., д.Борисовка,
3939 | Льговский РЭС | ВЛ-0,4 кВ | VN004-94611589 | ВЛ0,4 №1 ТП 250 (ВЛ10кВ№128) | 12013050 | 12013050-00 | 2013-05-01 | 0.007 | ВЛИ-0,4 кВ от ТП №250 ВЛ-10 кВ № 128 | Курская обл, Льговский р-н., г.Льгов, ул.Радищева,
3940 | Льговский РЭС | ВЛ-0,4 кВ | VN004-94611591 | ВЛ0,4 №2 от ТП1102.2СПК Нов.Мир с.Борисо | 12004756 | 54.130140.З. | 1978-01-01 | 0.565 | ВЛ-0,4кВ КТП 1102-02/160 СПК Новый Мир с. Борисовка | Курская обл, Льговский р-н., Городенский с/с., д.Борисовка,
3941 | Льговский РЭС | ВЛ-0,4 кВ | VN004-94611592 | ВЛ0,4 №1 ТП1102.4СПК Нов.Мир с.Борисо | 12004746 | 54.130140.Е. | 1978-01-01 | 0.767 | ВЛ-0,4кВ КТП 1102-04/40 СПК Новый Мир с. Борисовка | Курская обл, Льговский р-н., Городенский с/с., д.Борисовка,
3942 | Льговский РЭС | ВЛ-0,4 кВ | VN004-94611595 | ВЛ0,4 №2 от ТП1109.2СПК с.Городенск | 12004979 | 54.130169.5.Е. | 1989-01-01 | 1.755 | ВЛ-0,4кВ КТП 1109-02/60 СПК Рассвет с. Городенск | Курская обл, Льговский р-н., Городенский с/с., с.Городенск,
3943 | Льговский РЭС | ВЛ-0,4 кВ | VN004-94611596 | ВЛ0,4 №2 от ТП1109.3СПК с.Городенск | 12004970 | 54.130169.Г. | 1989-01-01 | 1.44 | ВЛ-0,4кВ КТП 1109-03/100 СПК Рассвет с. Городенск | Курская обл, Льговский р-н., Городенский с/с., д.Погореловка,
3944 | Льговский РЭС | ВЛ-0,4 кВ | VN004-94611598 | ВЛ0,4 №2 от ТП1109.6СПК Н.Мир с.Погорело | 12004674 | 54.130131. | 1978-01-01 | 1.047 | ВЛ-0,4кВ КТП 1109-06/100 СПК Новый Мир с.Погореловка . | Курская обл, Льговский р-н., Городенский с/с., д.Погореловка,
3945 | Льговский РЭС | ВЛ-0,4 кВ | VN004-94611599 | ВЛ0,4 №1 ТП 067 | 12009824 | 54.130120. | 1971-01-01 | 0.045 | ВЛ 0.4 кВ ТП 400 | Курская обл, Льговский р-н., Иванчиковский с/с., с.Полячково,
3946 | Льговский РЭС | ВЛ-0,4 кВ | VN004-94611600 | ВЛ0,4 №2 ТП 403 (ТП 1111-04).Полячков | 12004635 | 54.130121.З. | 1985-01-01 | 0.727 | ВЛ 0.4 кВ ТП 403 | Курская обл, Льговский р-н., Иванчиковский с/с., с.Полячково,
3947 | Льговский РЭС | ВЛ-0,4 кВ | VN004-94611602 | ВЛ0,4 №2 от ТП1112.3СПК Колос с.Иванчико | 12004598 | 54.130118. | 1963-01-01 | 0.736 | ВЛ-0,4кВ КТП 1112-03/100 СПК Колос с. Иванчиково . | Курская обл, Льговский р-н., Иванчиковский с/с., с.Иванчиково,
3948 | Льговский РЭС | ВЛ-0,4 кВ | VN004-94611603 | ВЛ0,4 №2 от ТП1112.5СПК Колос с.Иванчико | 12004593 | 54.130117. | 1963-01-01 | 0.927 | ВЛ-0,4кВ КТП 1112-05/100 СПК Колос с. Иванчиково . | Курская обл, Льговский р-н., Иванчиковский с/с., с.Иванчиково,
3949 | Льговский РЭС | ВЛ-0,4 кВ | VN004-94611604 | ВЛ0,4 №2 от ТП1117.1СПК Колос с.Иванчико | 12004566 | 54.130112. | 1964-01-01 | 1.326 | ВЛ-0,4кВ КТП 1117-01/100 СПК Колос с. Иванчиково . | Курская обл, Льговский р-н., Иванчиковский с/с., с.Иванчиково,
3950 | Льговский РЭС | ВЛ-0,4 кВ | VN004-94611605 | ВЛ0,4 №2 от ТП1117.2СПК Колос с.Иванчико | 12004572 | 54.130113. | 1979-01-01 | 0.207 | ВЛ-0,4кВ КТП 1117-02/100 СПК Колос с. Иванчиково . | Курская обл, Льговский р-н., Иванчиковский с/с., с.Иванчиково,
3951 | Льговский РЭС | ВЛ-0,4 кВ | VN004-94611606 | ВЛ0,4 №2 от ТП1131.2СПК Чернях.с.Левшинк | 12009861 | 54.130306. | 1971-01-01 | 2.966 | ВЛ-0,4 СПК Черняховского КТП-1131-02/160 с Левшинка Длина=2,68 км Марка провода=А-25 Изоляция-ТВ | Курская обл, Льговский р-н., Вышнедеревенский с/с., д.Левшинка,
3952 | Льговский РЭС | ВЛ-0,4 кВ | VN004-94611607 | ВЛ0,4 №2 от ТП1131.4СПК Чернях.с.Левшинк | 12005404 | 54.130308. | 1971-01-01 | 1.006 | ВЛ-0,4 СПК Черняховского КТП-1131-04/250 с Левшинка | Курская обл, Льговский р-н., Вышнедеревенский с/с., д.Левшинка,
3953 | Льговский РЭС | ВЛ-0,4 кВ | VN004-94611608 | ВЛ0,4 №2 ТП470 (1135-1) с.Левшинк | 12005400 | 54.130307. | 1971-01-01 | 0.126 | ВЛ 0.4 кВ ТП 470 | Курская обл, Льговский р-н., Вышнедеревенский с/с., д.Левшинка,
3954 | Льговский РЭС | ВЛ-0,4 кВ | VN004-94611609 | ВЛ0,4 №5 ТП 472 ? резерв | 12009867 | 54.130312. | 1971-01-01 | 0.72 | ВЛ 0.4 кВ ТП 472 | Курская обл, Льговский р-н., Вышнедеревенский с/с., с.Кром-Быки,
3955 | Льговский РЭС | ВЛ-0,4 кВ | VN004-94611610 | ВЛ0,4 №2 ТП 472 (ТП1135-3) | 12009867 | 54.130312. | 1971-01-01 | 0.62 | ВЛ 0.4 кВ ТП 472 | Курская обл, Льговский р-н., Вышнедеревенский с/с., с.Кром-Быки,
3956 | Льговский РЭС | ВЛ-0,4 кВ | VN004-94611611 | ВЛ0,4 №3 ТП472 (ТП 1135-3) | 12009867 | 54.130312. | 1971-01-01 | 0.665 | ВЛ 0.4 кВ ТП 472 | Курская обл, Льговский р-н., Вышнедеревенский с/с., с.Кром-Быки,
3957 | Льговский РЭС | ВЛ-0,4 кВ | VN004-94611613 | ВЛ0,4 №2 ТП 475 ТП 1135-6 с.Кр.Быки | 12005411 | 54.130311. | 1980-01-01 | 0.126 | ВЛ 0.4 кВ ТП 475 | Курская обл, Льговский р-н., Вышнедеревенский с/с., с.Кром-Быки,
3958 | Льговский РЭС | ВЛ-0,4 кВ | VN004-94611615 | ВЛ0,4 №1 от ТП Дачи ул.Асеева | 12011151 | 12011151-00 | 1977-01-01 | 0.08 | Инженерные сети Фидер 1215Д:Воздушная линия-0,4кВЛитер II | Курская обл, Льговский р-н., г.Льгов, ул.Красная, 104а
3959 | Льговский РЭС | ВЛ-0,4 кВ | VN004-94611616 | ВЛ0,4кВ №2 ТП 308 (11401-03/60) | 12004337 | 54.130043.З. | 1977-01-01 | 0.945 | ВЛ 0,4 кВ от ТП 308 | Курская обл, Льговский р-н., Вышнедеревенский с/с., с.Цуканово-Бобрик,
3960 | Льговский РЭС | ВЛ-0,4 кВ | VN004-94611617 | ВЛ0,4 №2 от ТП11404.1СПК Ильича с.Ц-Бобр | 12009804 | 54.130036. | 1963-01-01 | 0.52 | ВЛ-0,4кВ КТП 11404-01/250 СПК Вл.Ильича с.Цукано-Бобрик. Длина=1,15 км Марка провода=А-25 Изоляц | Курская обл, Льговский р-н., Вышнедеревенский с/с., с.Цуканово-Бобрик,
3961 | Льговский РЭС | ВЛ-0,4 кВ | VN004-94611618 | ВЛ0,4 №3 от ТП11404.1СПК Ильича с.Ц-Бобр | 12009804 | 54.130036. | 1963-01-01 | 0.8 | ВЛ-0,4кВ КТП 11404-01/250 СПК Вл.Ильича с.Цукано-Бобрик. Длина=1,15 км Марка провода=А-25 Изоляц | Курская обл, Льговский р-н., Вышнедеревенский с/с., с.Цуканово-Бобрик,
3962 | Льговский РЭС | ВЛ-0,4 кВ | VN004-94611619 | ВЛ0,4 №2 от ТП11404.3СПК Ильича с.Дуров. | 12004328 | 54.130043.Е. | 1977-01-01 | 0.2 | ВЛ-0,4кВ КТП 11404-03/63 СПК Вл.Ильича с.Дуровка. | Курская обл, Льговский р-н., Вышнедеревенский с/с., с.Дуровка,
3963 | Льговский РЭС | ВЛ-0,4 кВ | VN004-94611620 | ВЛ 0,4кВ №1 ТП 319 (11407-01/63) | 12005363 | 54.130296.Б. | 1988-01-01 | 1.486 | ВЛ-0,4кВ СПК Труженик КТП-11407-01/63 сЦ-Бобрик, | Курская обл, Льговский р-н., Вышнедеревенский с/с., с.Цуканово-Бобрик,
3964 | Льговский РЭС | ВЛ-0,4 кВ | VN004-94611621 | ВЛ0,4 №2 ТП 321 (11407-03/160) | 12005391 | 54.130296.И. | 1988-01-01 | 0.846 | ВЛ-0,4 СПК Труженик КТП-11407-03/160 сЦ-Бобрик, | Курская обл, Льговский р-н., Вышнедеревенский с/с., с.Цуканово-Бобрик,
3965 | Льговский РЭС | ВЛ-0,4 кВ | VN004-94611622 | ВЛ0,4 №2 ТП 323 (11407-05/63) | 12005359 | 54.130296.А. | 1988-01-01 | 0.99 | ВЛ 0,4кВ ТП 323 | Курская обл, Льговский р-н., Вышнедеревенский с/с., с.Цуканово-Бобрик,
3966 | Льговский РЭС | ВЛ-0,4 кВ | VN004-94611623 | ВЛ0,4 №4 ТП 321 (11407-03/160) | 12005391 | 54.130296.И. | 1988-01-01 | 0.247 | ВЛ-0,4 СПК Труженик КТП-11407-03/160 сЦ-Бобрик, | Курская обл, Льговский р-н., Вышнедеревенский с/с., с.Цуканово-Бобрик,
3967 | Льговский РЭС | ВЛ-0,4 кВ | VN004-94611624 | ВЛ0,4 №2 от ТП11408.1СПК Ильича с.Букрее | 12004295 | 54.130042. | 1986-01-01 | 0.52 | ВЛ-0,4кВ КТП 11408-01/63 СПК Вл.Ильича с. Букреевк | Курская обл, Льговский р-н., Вышнедеревенский с/с., с.Цуканово-Бобрик,
3968 | Льговский РЭС | ВЛ-0,4 кВ | VN004-94611625 | ВЛ0,4 №2 от ТП1154.1СПК Искра с.Черемошк | 12004761 | 54.130053. | 1959-01-01 | 2.005 | ВЛ-0,4кВ КТП 1154-01/63 СПК Искра с.Черемошки . | Курская обл, Льговский р-н., Вышнедеревенский с/с., с.Черемошки,
3969 | Льговский РЭС | ВЛ-0,4 кВ | VN004-94611626 | ВЛ0,4 №2 от ТП1155.1СПК Искра с.В.Дерев. | 12004804 | 54.130064. | 1972-01-01 | 1.16 | ВЛ-0,4кВ КТП 1155-01/60 СПК Искра с.В.Деревеньки . | Курская обл, Льговский р-н., Вышнедеревенский с/с., с.Верхние Деревеньки,
3970 | Льговский РЭС | ВЛ-0,4 кВ | VN004-94611627 | ВЛ0,4 №1 от ТП 499 (1161.2 с.Фитиж) | 12005330 | 54.130278. | 1971-01-01 | 0.167 | ВЛ 0,4 кВ от ТП 499 | Курская обл, Льговский р-н., Селекционный с/с., с.Фитиж,
3971 | Льговский РЭС | ВЛ-0,4 кВ | VN004-94611628 | ВЛ0,4 №2 от ТП 499 (1161.2 с.Фитиж) | 12005330 | 54.130278. | 1971-01-01 | 0.206 | ВЛ 0,4 кВ от ТП 499 | Курская обл, Льговский р-н., Селекционный с/с., с.Фитиж,
3972 | Льговский РЭС | ВЛ-0,4 кВ | VN004-94611629 | ВЛ0,4 №2 от ТП 501(1161.3 с.Фитиж) | 12005310 | 54.130273. | 1970-01-01 | 0.805 | ВЛ 0,4 кВ от ТП 501 | Курская обл, Льговский р-н., Селекционный с/с., с.Фитиж,
3973 | Льговский РЭС | ВЛ-0,4 кВ | VN004-94611631 | ВЛ0,4 №2 от ТП 504(1161.6 с.Фитиж) | 12005306 | 54.130272. | 1970-01-01 | 0.44 | ВЛ 0,4 кВ от ТП 504 | Курская обл, Льговский р-н., Селекционный с/с., с.Фитиж,
3974 | Льговский РЭС | ВЛ-0,4 кВ | VN004-94611632 | ВЛ0,4 №2 от ТП 505(1161.7с.Фитиж) | 12005321 | 54.130276. | 1971-01-01 | 0.202 | ВЛ 0,4 кВ от ТП 505 | Курская обл, Льговский р-н., Селекционный с/с., с.Фитиж,
3975 | Льговский РЭС | ВЛ-0,4 кВ | VN004-94611634 | ВЛ0,4 №2 от ТП1171.3СПК Ленина с.Кудинце | 12004472 | 54.130093. | 1971-01-01 | 1.636 | ВЛ-0,4кВ КТП 1171-03/60 СПК Ленина с.Кудинцева. | Курская обл, Льговский р-н., Кудинцевский с/с., с.Кудинцево,
3976 | Льговский РЭС | ВЛ-0,4 кВ | VN004-94611635 | ВЛ0,4 №2 от ТП1171.4СПК Ленина с.Кудинце | 12004476 | 54.130094. | 1981-01-01 | 0.701 | ВЛ-0,4кВ КТП 1171-04/250 СПК Ленина с.Кудинцева. | Курская обл, Льговский р-н., Кудинцевский с/с., с.Кудинцево,
3977 | Льговский РЭС | ВЛ-0,4 кВ | VN004-94611638 | ВЛ0,4 №2 от ТП1174.1СПК Ленина с.Кудинце | 12004486 | 54.130096. | 1987-01-01 | 0.521 | ВЛ-0,4кВ КТП 1174-01/100 СПК Ленина с.Кудинцева. | Курская обл, Льговский р-н., Кудинцевский с/с., с.Кудинцево,
3978 | Льговский РЭС | ВЛ-0,4 кВ | VN004-94611640 | ВЛ0,4 №2 от ТП1174.5СПК Ленина с.Кудинце | 12004537 | 54.130098.И. | 1987-01-01 | 1.287 | ВЛ-0,4кВ КТП 1174-05/100 СПК Ленина с. Кудинцево. | Курская обл, Льговский р-н., Кудинцевский с/с., с.Кудинцево,
3979 | Льговский РЭС | ВЛ-0,4 кВ | VN004-94611641 | ВЛ0,4 №2 от ТП1175.3СПК Ленина с.Кудинце | 12004547 | 54.130098.М. | 1987-01-01 | 1.605 | ВЛ-0,4кВ КТП 1175-03/160 СПК Ленина с. Кудинцево. | Курская обл, Льговский р-н., Кудинцевский с/с., с.Кудинцево,
3980 | Льговский РЭС | ВЛ-0,4 кВ | VN004-94611642 | ВЛ0,4 №2 от ТП333(1185.3) | 12004993 | 54.130182. | 1971-01-01 | 0.125 | ВЛ 0,4 кВ ТП 333 | Курская обл, Льговский р-н., Вышнедеревенский с/с., с.Малеевка,
3981 | Льговский РЭС | ВЛ-0,4 кВ | VN004-94611643 | ВЛ0,4 №3 от ТП333(1185.3) | 12004993 | 54.130182. | 1971-01-01 | 0.047 | ВЛ 0,4 кВ ТП 333 | Курская обл, Льговский р-н., Вышнедеревенский с/с., с.Малеевка,
3982 | Льговский РЭС | ВЛ-0,4 кВ | VN004-94611644 | ВЛ0,4 №2 от ТП335(1185.5) | 12005525 | 54.130356. | 1971-01-01 | 0.165 | ВЛ 0,4 кВ ТП 335 | Курская обл, Льговский р-н., Вышнедеревенский с/с., д.Арсеньевка,
3983 | Льговский РЭС | ВЛ-0,4 кВ | VN004-94611645 | ВЛ0,4 №6 от ТП 33 | 12011147 | 12011147-00 | 1958-01-01 | 0.04 | Инженерные сети Фидер8Д:Воздушная линия-0,4кВЛ:IIIЛитер III | Курская обл, Льговский р-н., г.Льгов, ул.Красная, 104а
3984 | Льговский РЭС | ВЛ-0,4 кВ | VN004-94611646 | ВЛ0,4 №1 от ТП336(1185.6) | 12005520 | 54.130355. | 1971-01-01 | 0.92 | ВЛ 0,4 кВ ТП 336 | Курская обл, Льговский р-н., Вышнедеревенский с/с., д.Арсеньевка,
3985 | Льговский РЭС | ВЛ-0,4 кВ | VN004-94611647 | ВЛ0,4 №2 от ТП336(1185.6) | 12005520 | 54.130355. | 1971-01-01 | 1.346 | ВЛ 0,4 кВ ТП 336 | Курская обл, Льговский р-н., Вышнедеревенский с/с., д.Арсеньевка,
3986 | Льговский РЭС | ВЛ-0,4 кВ | VN004-94611650 | ВЛ0,4 №2 от ТП1194.1СПК с.Ольшанка магаз | 12004367 | 54.130005.А. | 1967-01-01 | 0.53 | ВЛ-0,4кВ КТП 1194-01/100 СПК Восход с.Ольшанка маг | Курская обл, Льговский р-н., Иванчиковский с/с., с.Ольшанка,
3987 | Льговский РЭС | ВЛ-0,4 кВ | VN004-94611651 | ВЛ0,4 №2 от ТП1194.3СПК с.Ольшанка школа | 12004362 | 54.130004. | 1967-01-01 | 0.761 | ВЛ-0,4кВ КТП 1194-03/250 СПК Восход с.Ольшанка шко | Курская обл, Льговский р-н., Иванчиковский с/с., с.Ольшанка,
3988 | Льговский РЭС | ВЛ-0,4 кВ | VN004-94611654 | ВЛ0,4 №2 от ТП1195.4СПК Восход с.Ольшанк | 12004352 | 54.130002. | 1983-01-01 | 1.281 | ВЛ-0,4кВ КТП 1195-04/100 СПК Восход с.Ольшанка нас | Курская обл, Льговский р-н., Иванчиковский с/с., с.Ольшанка,
3989 | Льговский РЭС | ВЛ-0,4 кВ | VN004-94611655 | ВЛ0,4 №3 от ТП1195.4СПК Восход с.Ольшанк | 12004352 | 54.130002. | 1983-01-01 | 0.88 | ВЛ-0,4кВ КТП 1195-04/100 СПК Восход с.Ольшанка нас | Курская обл, Льговский р-н., Иванчиковский с/с., с.Ольшанка,
3990 | Льговский РЭС | ВЛ-0,4 кВ | VN004-94611656 | ВЛ0,4 №2 от ТП120.3ТОО Гайдара с.Н.Дерев | 12005483 | 54.130339.Г. | 1970-01-01 | 0.833 | ВЛ-0,4 ТОО Гайдара КТП-120-03/100 сН Деревеньки | Курская обл, Льговский р-н., Б-Угонский с/с., с.Нижние Деревеньки,
3991 | Льговский РЭС | ВЛ-0,4 кВ | VN004-94611657 | ВЛ0,4 №1от ТП1206.1СПК Нива с.Клишино | 12005116 | 54.130208.М. | 1972-01-01 | 0.975 | ВЛ-0,4кВ КТП 1206-01/40 СПК Нива с.Клишино | Курская обл, Льговский р-н., Б-Угонский с/с., д.Клишено,
3992 | Льговский РЭС | ВЛ-0,4 кВ | VN004-94611658 | ВЛ0,4 №2 от ТП1206.2СПК Нива с.Эммануйло | 12005019 | 54.130197. | 1973-01-01 | 1.005 | ВЛ-0,4кВ КТП 1206-02/250 СПК Нива с.Эммануйловка | Курская обл, Льговский р-н., Б-Угонский с/с., с.Эмануйловка,
3993 | Льговский РЭС | ВЛ-0,4 кВ | VN004-94611660 | ВЛ0,4 №2 от ТП1207.10СПК Нива с.Б.Угоны | 12009838 | 54.130200. | 1972-01-01 | 1.006 | ВЛ-0,4кВ КТП 1207-10/63 СПК Нива с.Б.Угоны | Курская обл, Льговский р-н., Б-Угонский с/с., с.Б-Угоны,
3994 | Льговский РЭС | ВЛ-0,4 кВ | VN004-94611662 | ВЛ0,4 №1 ТП1207.13СПК Нива с.Б.Угоны | 12005044 | 54.130203. | 1988-01-01 | 0.767 | ВЛ-0,4кВ КТП 1207-13/160 СПК Нива с.Б.Угоны | Курская обл, Льговский р-н., Б-Угонский с/с., с.Б-Угоны,
3995 | Льговский РЭС | ВЛ-0,4 кВ | VN004-94611663 | ВЛ0,4 №2 от ТП1207.14СПК Нива с.Клишино | 12005111 | 54.130208.Л. | 1973-01-01 | 0.765 | ВЛ-0,4кВ КТП 1207-14/250 СПК Нива с.Клишино | Курская обл, Льговский р-н., Б-Угонский с/с., д.Клишено,
3996 | Льговский РЭС | ВЛ-0,4 кВ | VN004-94611664 | ВЛ0,4 №2 от ТП1207.2СПК Нива с.Б.Угоны | 12005073 | 54.130208.В. | 1978-01-01 | 0.6 | ВЛ-0,4кВ КТП 1207-02/100 СПК Нива с.Б.Угоны | Курская обл, Льговский р-н., Б-Угонский с/с., с.Б-Угоны,
3997 | Льговский РЭС | ВЛ-0,4 кВ | VN004-94611665 | ВЛ0,4 №2 от ТП1207.6СПК Нива с.Б.Угоны | 12005049 | 54.130204. | 1988-01-01 | 0.206 | ВЛ-0,4кВ КТП 1207-06/400 СПК Нива с.Б.Угоны | Курская обл, Льговский р-н., Б-Угонский с/с., с.Б-Угоны,
3998 | Льговский РЭС | ВЛ-0,4 кВ | VN004-94611666 | ВЛ0,4 №2 от ТП1207.7СПК Нива с.Б.Угоны | 12005078 | 54.130208.Г. | 1978-01-01 | 0.165 | ВЛ-0,4кВ КТП 1207-07/160 СПК Нива с.Б.Угоны | Курская обл, Льговский р-н., Б-Угонский с/с., с.Б-Угоны,
3999 | Льговский РЭС | ВЛ-0,4 кВ | VN004-94611667 | ВЛ0,4 №2 от ТП1208.2СПК Нива с.Б.Угоны | 12005035 | 54.130201. | 1972-01-01 | 0.16 | ВЛ-0,4кВ КТП 1208-02/400 СПК Нива с.Б.Угоны | Курская обл, Льговский р-н., Б-Угонский с/с., с.Б-Угоны,
4000 | Льговский РЭС | ВЛ-0,4 кВ | VN004-94611669 | ВЛ0,4 №2 от ТП121.2ТОО Гайдара с.Плодо | 12005438 | 54.130326. | 1982-01-01 | 0.287 | ВЛ-0,4 ТОО Гайдара КТП-121-02/160 сПлодосовхоз | Курская обл, Льговский р-н., г.Льгов, ул.Титова,
4001 | Льговский РЭС | ВЛ-0,4 кВ | VN004-94611671 | ВЛ0,4 №2 от ТП121.4ТОО Гайдара с.Плодо | 12005441 | 54.130327. | 1957-01-01 | 0.645 | ВЛ-0,4 ТОО Гайдара КТП-121-04/160 сПлодосовхоз | Курская обл, Льговский р-н., г.Льгов, ул.Титова,
4002 | Льговский РЭС | ВЛ-0,4 кВ | VN004-94611673 | ВЛ0,4 №2 от ТП121.7ТОО Гайдара с.Н.Дерев | 12005475 | 54.130338. | 1965-01-01 | 0.286 | ВЛ-0,4 ТОО Гайдара КТП-121-07/250 сН Деревеньки | Курская обл, Льговский р-н., Б-Угонский с/с., с.Нижние Деревеньки,
4003 | Льговский РЭС | ВЛ-0,4 кВ | VN004-94611674 | ВЛ0,4 №2 от ТП121.8ТОО Гайдара с.Н.Дерев | 12005491 | 54.130339.Б. | 1982-01-01 | 0.4 | ВЛ-0,4 ТОО Гайдара КТП-121-08/160 сН Деревеньки | Курская обл, Льговский р-н., Б-Угонский с/с., с.Нижние Деревеньки,
4004 | Льговский РЭС | ВЛ-0,4 кВ | VN004-94611675 | ВЛ0,4 №3 от ТП121.8ТОО Гайдара с.Н.Дерев | 12005491 | 54.130339.Б. | 1982-01-01 | 0.286 | ВЛ-0,4 ТОО Гайдара КТП-121-08/160 сН Деревеньки | Курская обл, Льговский р-н., Б-Угонский с/с., с.Нижние Деревеньки,
4005 | Льговский РЭС | ВЛ-0,4 кВ | VN004-94611676 | ВЛ0,4 №2 ТП484 ( ТП 1221-1)с.Н.Деревень | 12009873 | 54.130335. | 1969-01-01 | 0.327 | ВЛ 0,4 кВ ТП 484 | Курская обл, Льговский р-н., Б-Угонский с/с., с.Нижние Деревеньки,
4006 | Льговский РЭС | ВЛ-0,4 кВ | VN004-94611677 | ВЛ0,4 №2 ТП485 (ТП 1221-2) с.Н.Деревеньк | 12005465 | 54.130334. | 1959-01-01 | 1.225 | ВЛ 0,4 кВ ТП 485 | Курская обл, Льговский р-н., Б-Угонский с/с., с.Нижние Деревеньки,
4007 | Льговский РЭС | ВЛ-0,4 кВ | VN004-94611678 | ВЛ0,4 №2 ТП 486 (ТП 1224-1 с.Н.Деревеньк | 12005453 | 54.130331. | 1963-01-01 | 1.726 | ВЛ 0,4 кВ ТП 486 | Курская обл, Льговский р-н., Б-Угонский с/с., с.Нижние Деревеньки,
4008 | Льговский РЭС | ВЛ-0,4 кВ | VN004-94611679 | ВЛ0,4 №2 ТП 487 (ТП 1224-2 с. Сугрово) | 12005457 | 54.130332. | 1979-01-01 | 1.267 | ВЛ 0,4 кВ ТП 487 | Курская обл, Льговский р-н., Б-Угонский с/с., с.Сугрово,
4009 | Льговский РЭС | ВЛ-0,4 кВ | VN004-94611681 | ВЛ 0,4№2 ТП 488 (ТП 1224-3 с.Сугрово) | 12009870 | 54.130328. | 1957-01-01 | 1.12 | ВЛ 0,4 кВ ТП 488 | Курская обл, Льговский р-н., Б-Угонский с/с., с.Сугрово,
4010 | Льговский РЭС | ВЛ-0,4 кВ | VN004-94611683 | ВЛ0,4 №1 от ТП 340(КТП 123-10/100) | 12004794 | 54.130062. | 1972-01-01 | 1 | ВЛ-0,4кВ КТП 123-10/100 СПК Искра с.В.Деревеньки . | Курская обл, Льговский р-н., Вышнедеревенский с/с., с.Верхние Деревеньки,
4011 | Льговский РЭС | ВЛ-0,4 кВ | VN004-94611685 | ВЛ0,4 №2 от ТП 358( КТП 123-12/250) | 12004824 | 54.130068. | 1984-01-01 | 0.285 | ВЛ-0,4кВ КТП 123-12/250 СПК Искра с.В.Деревеньки . | Курская обл, Льговский р-н., Вышнедеревенский с/с., с.Верхние Деревеньки,
4012 | Льговский РЭС | ВЛ-0,4 кВ | VN004-94611686 | ВЛ0,4 №2 от ТП 360( КТП 123-15/250) | 12004809 | 54.130065. | 1978-01-01 | 1.246 | ВЛ-0,4кВ КТП 123-15/250 СПК Искра с.В.Деревеньки . | Курская обл, Льговский р-н., Вышнедеревенский с/с., с.Верхние Деревеньки,
4013 | Льговский РЭС | ВЛ-0,4 кВ | VN004-94611687 | ВЛ0,4 №2 от ТП 353( КТП 123-06/100) | 12009807 | 54.130057. | 1969-01-01 | 0.937 | ВЛ-0,4кВ КТП 123-08/100 СПК Искра с.Орловка . | Курская обл, Льговский р-н., Вышнедеревенский с/с., д.Орловка,
4014 | Льговский РЭС | ВЛ-0,4 кВ | VN004-94611688 | ВЛ0,4 №2 от ТП 355( КТП 123-08/100) | 12009810 | 54.130059. | 1961-01-01 | 1.046 | ВЛ-0,4кВ КТП 123-08/100 СПК Искра с.Орловка . | Курская обл, Льговский р-н., Вышнедеревенский с/с., д.Орловка,
4015 | Льговский РЭС | ВЛ-0,4 кВ | VN004-94611689 | ВЛ0,4 №2 от ТП 356( КТП 123-09/100) | 12004790 | 54.130061. | 1972-01-01 | 0.32 | ВЛ-0,4кВ КТП 123-09/100 СПК Искра с.В.Деревеньки . | Курская обл, Льговский р-н., Вышнедеревенский с/с., с.Верхние Деревеньки,
4016 | Льговский РЭС | ВЛ-0,4 кВ | VN004-94611690 | ВЛ0,4 №2 от ТП1254.1СПК с.Густомой | 12004868 | 54.130154.Б. | 1984-01-01 | 0.405 | ВЛ-0,4кВ КТП 1254-01/160 СПК Густомойская с.Густомой | Курская обл, Льговский р-н., Густомойский с/с., с.Густомой,
4017 | Льговский РЭС | ВЛ-0,4 кВ | VN004-94611692 | ВЛ0,4 №2 ТП 211 ТП 1259-01 | 12009829 | 54.130150. | 1974-01-01 | 0.42 | ВЛ 0.4 кВ ТП 211 | Курская обл, Льговский р-н., Густомойский с/с., с.Густомой,
4018 | Льговский РЭС | ВЛ-0,4 кВ | VN004-94611693 | ВЛ0,4 №2 ТП 212(ТП 1259-03) | 12004864 | 54.130154.А. | 1974-01-01 | 2.041 | ВЛ 0.4 кВ ТП 212 | Курская обл, Льговский р-н., Густомойский с/с., с.Густомой,
4019 | Льговский РЭС | ВЛ-0,4 кВ | VN004-94611695 | ВЛ0,4 №2 ТП 213 ТП (1259-04) | 12004859 | 54.130153. | 1983-01-01 | 0.677 | ВЛ 0.4 кВ ТП 213 | Курская обл, Льговский р-н., Густомойский с/с., с.Густомой,
4020 | Льговский РЭС | ВЛ-0,4 кВ | VN004-94611696 | ВЛ0,4 №1 ТП 213 ТП (1259-04) | 12004859 | 54.130153. | 1983-01-01 | 0.88 | ВЛ 0.4 кВ ТП 213 | Курская обл, Льговский р-н., Густомойский с/с., с.Густомой,
4021 | Льговский РЭС | ВЛ-0,4 кВ | VN004-94611697 | ВЛ0,4 №2 ТП 215 ТП (1259-07) | 12004892 | 54.130154.Е. | 1984-01-01 | 0.326 | ВЛ 0.4 кВ ТП 215 | Курская обл, Льговский р-н., Густомойский с/с., с.Густомой,
4022 | Льговский РЭС | ВЛ-0,4 кВ | VN004-94611698 | ВЛ0,4 №2 ТП 216 (ТП1259-08) | 12004849 | 54.130151. | 1984-01-01 | 1.485 | ВЛ 0.4 кВ ТП 216 | Курская обл, Льговский р-н., Густомойский с/с., с.Густомой,
4023 | Льговский РЭС | ВЛ-0,4 кВ | VN004-94611700 | ВЛ0,4 №2 ТП 217 ТП 1259-09 | 12011411 | 54.130154. | 1984-01-01 | 0.005 | ВЛ 0.4 кВ ТП 217 | Курская обл, Льговский р-н., Густомойский с/с., с.Густомой,
4024 | Льговский РЭС | ВЛ-0,4 кВ | VN004-94611701 | ВЛ0,4 №2 от ТП1263.1СПК Труж.с.Ц-Бобрик | 12005371 | 54.130296.Г. | 1988-01-01 | 0.045 | ВЛ-0,4кВ СПК Труженик КТП-1263-01/250 сЦ-Бобрик, | Курская обл, Льговский р-н., Вышнедеревенский с/с., с.Цуканово-Бобрик,
4025 | Льговский РЭС | ВЛ-0,4 кВ | VN004-94611702 | ВЛ0,4 №3 от ТП1263.1СПК Труж.с.Ц-Бобрик | 12005371 | 54.130296.Г. | 1988-01-01 | 0.795 | ВЛ-0,4кВ СПК Труженик КТП-1263-01/250 сЦ-Бобрик, | Курская обл, Льговский р-н., Вышнедеревенский с/с., с.Цуканово-Бобрик,
4026 | Льговский РЭС | ВЛ-0,4 кВ | VN004-94611703 | ВЛ0,4 №2 от ТП1263.2СПК Труж.с.Ц-Бобрик | 12005367 | 54.130296.В. | 1988-01-01 | 0.886 | ВЛ-0,4кВ СПК Труженик КТП-1263-02/100 сЦ-Бобрик, | Курская обл, Льговский р-н., Вышнедеревенский с/с., с.Цуканово-Бобрик,
4027 | Льговский РЭС | ВЛ-0,4 кВ | VN004-94611706 | ВЛ0,4 №2 от ТП1271.2 | 12005277 | 54.130260.Б. | 1973-01-01 | 0.766 | ВЛ-0,4кВ СПК Свердлова1271-02/250 с Износково | Курская обл, Льговский р-н., Густомойский с/с., с.Износково,
4028 | Льговский РЭС | ВЛ-0,4 кВ | VN004-94611707 | ВЛ0,4 №2 от ТП1281.3СПК Нива с.Б.Угоны | 12005039 | 54.130202. | 1974-01-01 | 1.84 | ВЛ-0,4кВ КТП 1281-03/100 СПК Нива с.Б.Угоны | Курская обл, Льговский р-н., Б-Угонский с/с., с.Б-Угоны,
4029 | Льговский РЭС | ВЛ-0,4 кВ | VN004-94611708 | ВЛ0,4 №2 от ТП12901.1СПК Марица с.Марица | 12009816 | 54.130082.Д. | 1975-01-01 | 0.725 | ВЛ-0,4кВ КТП 12901-01/160 СПК Марица с.Марица. | Курская обл, Льговский р-н., Марицкий с/с., с.Марица,
4030 | Льговский РЭС | ВЛ-0,4 кВ | VN004-94611709 | ВЛ0,4 №3 от ТП12901.1СПК Марица с.Марица | 12009816 | 54.130082.Д. | 1975-01-01 | 1.486 | ВЛ-0,4кВ КТП 12901-01/160 СПК Марица с.Марица. | Курская обл, Льговский р-н., Марицкий с/с., с.Марица,
4031 | Льговский РЭС | ВЛ-0,4 кВ | VN004-94611710 | ВЛ0,4 №2 от ТП12905.1СПК Марица с.Марица | 12009813 | 54.130082.Б. | 1975-01-01 | 0.205 | ВЛ-0,4кВ КТП 12905-01/250 СПК Марица с. Марица .Длина=0,9 км Марка провода=А-25 Изоляция-ТВЛ-20 | Курская обл, Льговский р-н., Марицкий с/с., с.Марица,
4032 | Льговский РЭС | ВЛ-0,4 кВ | VN004-94611711 | ВЛ0,4 №3 от ТП12905.1СПК Марица с.Марица | 12009813 | 54.130082.Б. | 1975-01-01 | 0.127 | ВЛ-0,4кВ КТП 12905-01/250 СПК Марица с. Марица .Длина=0,9 км Марка провода=А-25 Изоляция-ТВЛ-20 | Курская обл, Льговский р-н., Марицкий с/с., с.Марица,
4033 | Льговский РЭС | ВЛ-0,4 кВ | VN004-94611712 | ВЛ0,4 №4 от ТП 1417-03 | 12004775 | 54.130056. | 1973-01-01 | 0.71 | ВЛ-0,4кВ от ЗТП 1417-03/630х400 СПК Искрас.Черемоши . | Курская обл, Льговский р-н., Вышнедеревенский с/с., с.Черемошки,
4034 | Льговский РЭС | ВЛ-0,4 кВ | VN004-94611713 | ВЛ0,4 №1ТП13001.2СПК Ватутина с.Левш | 12004230 | 54.130017. | 1971-01-01 | 0.24 | ВЛ-0,4кВ КТП 13001-02/100 СПК Ватутина с.Левшинка | Курская обл, Льговский р-н., Вышнедеревенский с/с., д.Дьяковка,
4035 | Льговский РЭС | ВЛ-0,4 кВ | VN004-94611714 | ВЛ0,4 №1 ТП13002.1ТОО с.Колонтаевка | 12005559 | 54.130374. | 1973-01-01 | 0.245 | ВЛ-0,4кВ ТОО Колонтаевка 13002-01/100 Колонтаевка | Курская обл, Льговский р-н., Густомойский с/с., д.Колонтаевка,
4036 | Льговский РЭС | ВЛ-0,4 кВ | VN004-94611715 | ВЛ0,4 №2 от ТП13002.2СПК Родина с.Малеев | 12005004 | 54.130185. | 1985-01-01 | 0.445 | ВЛ-0,4кВ КТП 13002-02/100 СПК Родина с. Малеевка | Курская обл, Льговский р-н., Вышнедеревенский с/с., с.Малеевка,
4037 | Льговский РЭС | ВЛ-0,4 кВ | VN004-94611716 | ВЛ0,4 №2 от ТП13002.3СПК Родина с.Малеев | 12009832 | 54.130184. | 1971-01-01 | 0.846 | ВЛ-0,4кВ КТП 13002-03/400 СПК Родина с. МалеевкаДлина=0,6 км Марка провода=А-16 Изоляция-ТВЛ-20 | Курская обл, Льговский р-н., Вышнедеревенский с/с., с.Малеевка,
4038 | Льговский РЭС | ВЛ-0,4 кВ | VN004-94611720 | ВЛ0,4 №2 от ТП13005.3ТОО с.Колонтаевка | 12005543 | 54.130370. | 1969-01-01 | 1.525 | ВЛ-0,4 ТОО Колонтаевка КТП-13005-03/160 с.Колонтаевка | Курская обл, Льговский р-н., Густомойский с/с., д.Колонтаевка,
4039 | Льговский РЭС | ВЛ-0,4 кВ | VN004-94611721 | ВЛ0,4 №2 от ТП13005.4ТОО с.Колонтаевка | 12005555 | 54.130373. | 1969-01-01 | 0.415 | ВЛ-0,4кВ ТОО Колонтаевка 13005-04/250 Колонтаевка | Курская обл, Льговский р-н., Густомойский с/с., д.Колонтаевка,
4040 | Льговский РЭС | ВЛ-0,4 кВ | VN004-94611723 | ВЛ0,4 №1 ТП 253 СПК с.Износково(13007-1) | 12005245 | 54.130253. | 1969-01-01 | 0.617 | ВЛ-0,4кВ СПК Свердлова КТП-13007-01/40 с Износково | Курская обл, Льговский р-н., Густомойский с/с., с.Износково,
4041 | Льговский РЭС | ВЛ-0,4 кВ | VN004-94611724 | ВЛ0,4кВ ТП 301 с.Износково(13007-10) | 12005294 | 54.130260.Е. | 1964-01-01 | 0.586 | ВЛ-0,4кВ СПК Свердлова13007-10/160 с Износково | Курская обл, Льговский р-н., Густомойский с/с., с.Износково,
4042 | Льговский РЭС | ВЛ-0,4 кВ | VN004-94611725 | ВЛ0,4 №2 ТП 302 с.Износково(13007-11) | 12009852 | 54.130257. | 1964-01-01 | 0.926 | ВЛ-0,4кВ СПК Свердлова КТП-13007-11/100 с Износково Длина=0,82 км Марка провода=А-16 Изоляция-ТВ | Курская обл, Льговский р-н., Густомойский с/с., с.Износково,
4043 | Льговский РЭС | ВЛ-0,4 кВ | VN004-94611726 | ВЛ0,4 №3 от ТП 304 с.Износково | 12005254 | 54.130254. | 1973-01-01 | 0.44 | ВЛ-0,4кВ СПК Свердлова КТП-13007-13/100 с Износково | Курская обл, Льговский р-н., Густомойский с/с., с.Износково,
4044 | Льговский РЭС | ВЛ-0,4 кВ | VN004-94611728 | ВЛ 0,4 №1 от ТП 323 | 12012643 | 12012643-00 | 2012-09-30 | 0.29 | ВЛИ-0,4 кВ №5 ТП 1231-54/400 | Курская обл, Льговский р-н., г.Льгов, ул.Комсомольская,
4045 | Льговский РЭС | ВЛ-0,4 кВ | VN004-94611729 | ВЛ0,4 №2 от ТП 257 (13007.6) | 12005269 | 54.130259. | 1971-01-01 | 0.227 | ВЛ-0,4кВ СПК Свердлова КТП-13007-06/250 с Износково | Курская обл, Льговский р-н., Густомойский с/с., с.Износково,
4046 | Льговский РЭС | ВЛ-0,4 кВ | VN004-94611730 | ВЛ0,4 №2 от ТП 1301-02/160 | 12009858 | 54.130280. | 1970-01-01 | 0.89 | ВЛ-0,4кВ СПК Кулакова КТП-1301-02/100 сс. ФитижДлина=0,7 км Марка провода=А-25 Изоляция-ТВЛ-20- | Курская обл, Льговский р-н., Селекционный с/с., с.Фитиж,
4047 | Льговский РЭС | ВЛ-0,4 кВ | VN004-94611731 | ВЛ 0,4 №3 от ТП 1301-02/160 | 12009858 | 54.130280. | 1970-01-01 | 0.75 | ВЛ-0,4кВ СПК Кулакова КТП-1301-02/100 сс. ФитижДлина=0,7 км Марка провода=А-25 Изоляция-ТВЛ-20- | Курская обл, Льговский р-н., Селекционный с/с., с.Фитиж,
4048 | Льговский РЭС | ВЛ-0,4 кВ | VN004-94611732 | ВЛ 0,4 №2 от ТП 1301-04/160 | 12005341 | 54.130282. | 1971-01-01 | 1.632 | ВЛ-0,4кВ СПК Кулакова КТП-1301-04/160 с Фитиж | Курская обл, Льговский р-н., Селекционный с/с., с.Фитиж,
4049 | Льговский РЭС | ВЛ-0,4 кВ | VN004-94611733 | ВЛ 0,4 №3 от ТП 1301-04/160 | 12005341 | 54.130282. | 1971-01-01 | 1.355 | ВЛ-0,4кВ СПК Кулакова КТП-1301-04/160 с Фитиж | Курская обл, Льговский р-н., Селекционный с/с., с.Фитиж,
4050 | Льговский РЭС | ВЛ-0,4 кВ | VN004-94611734 | ВЛ 0,4 №2 от ТП 1301-05/250 | 12005337 | 54.130281. | 1969-01-01 | 0.08 | ВЛ-0,4кВ СПК Кулакова КТП-1301-05/250 с Шерекино | Курская обл, Льговский р-н., Селекционный с/с., д.Шерекино,
4051 | Льговский РЭС | ВЛ-0,4 кВ | VN004-94611735 | ВЛ 0,4 от ТП 1301-06/160 | 12005333 | 54.130279. | 1970-01-01 | 0.885 | ВЛ-0,4кВ СПК Кулакова КТП-1301-06/63 с Фитиж | Курская обл, Льговский р-н., Селекционный с/с., с.Фитиж,
4052 | Льговский РЭС | ВЛ-0,4 кВ | VN004-94611737 | ВЛ0,4 №2 ТП 177 (ТП 1304-01) с.Н.Мир | 12009855 | 54.130270. | 1985-01-01 | 0.327 | ВЛ 0,4 кВ ТП 177 | Курская обл, Льговский р-н., Селекционный с/с., х.Новый Мир,
4053 | Льговский РЭС | ВЛ-0,4 кВ | VN004-94611738 | ВЛ0,4 №2 ТП 176 (ТП 1309-01) | 12005503 | 54.130351. | 1985-01-01 | 0.965 | ВЛ 0,4 кВ ТП 176 | Курская обл, Льговский р-н., Селекционный с/с., д.Кочановка,
4054 | Льговский РЭС | ВЛ-0,4 кВ | VN004-94611739 | ВЛ0,4 №2 ТП 178 (ТП 1309-02)с.Кочановка | 12005529 | 54.130357. | 1971-01-01 | 1.067 | ВЛ 0,4 кВ ТП 178 | Курская обл, Льговский р-н., Селекционный с/с., д.Кочановка,
4055 | Льговский РЭС | ВЛ-0,4 кВ | VN004-94611742 | ВЛ0,4 №2 ТП 179 (ТП 1309-03) Кочановка | 12005507 | 54.130352. | 1965-01-01 | 0.047 | ВЛ 0,4 кВ ТП 179 | Курская обл, Льговский р-н., Селекционный с/с., д.Кочановка,
4056 | Льговский РЭС | ВЛ-0,4 кВ | VN004-94611743 | ВЛ0,4 №3 ТП 179 (ТП 1309-03) Кочановка | 12005507 | 54.130352. | 1965-01-01 | 2.725 | ВЛ 0,4 кВ ТП 179 | Курская обл, Льговский р-н., Селекционный с/с., д.Кочановка,
4057 | Льговский РЭС | ВЛ-0,4 кВ | VN004-94611744 | ВЛ0,4 №2 ТП 182 (ТП 1309-04) Булгаковка | 12005511 | 54.130353. | 1965-01-01 | 0.365 | ВЛ 0,4 кВ ТП 182 | Курская обл, Льговский р-н., Вышнедеревенский с/с., д.Булгаковка,
4058 | Льговский РЭС | ВЛ-0,4 кВ | VN004-94611745 | ВЛ0,4 №2 от ТП13102.1СПК Ватутина х.Волж | 12004245 | 54.130019. | 1971-01-01 | 1.68 | ВЛ-0,4кВ КТП 13102-01/100 СПК Ватутина х.Волжин | Курская обл, Льговский р-н., Вышнедеревенский с/с., х.Волжин,
4059 | Льговский РЭС | ВЛ-0,4 кВ | VN004-94611747 | ВЛ0,4 №1 от ТП1314.2СПК Кулакова с.Фитиж | 12005325 | 54.130277. | 1986-01-01 | 1.555 | ВЛ-0,4кВ СПК Кулакова КТП-1314-01/2-630 с Фитиж | Курская обл, Льговский р-н., Селекционный с/с., с.Фитиж,
4060 | Льговский РЭС | ВЛ-0,4 кВ | VN004-94611758 | ВЛ0,4 от ТП161.1СПК с.Банищи | 12005219 | 54.130239.Б. | 1984-01-01 | 0.866 | ВЛ-0,4кВ КТП 161-01/250 СПК Банищанское с. Банищи | Курская обл, Льговский р-н., Густомойский с/с., с.Банищи,
4061 | Льговский РЭС | ВЛ-0,4 кВ | VN004-94611761 | ВЛ0,4 №2 от ТП 223(164.3СПК с.Банищи) | 12009846 | 54.130222. | 1971-01-01 | 0.597 | ВЛ 0.4 кВ ТП 223 | Курская обл, Льговский р-н., Густомойский с/с., с.Банищи,
4062 | Льговский РЭС | ВЛ-0,4 кВ | VN004-94611762 | ВЛ0,4 №2 от ТП 224(164.4СПК с.Банищи) | 12005205 | 54.130237. | 1984-01-01 | 0.685 | ВЛ 0.4 кВ ТП 224 | Курская обл, Льговский р-н., Густомойский с/с., с.Банищи,
4063 | Льговский РЭС | ВЛ-0,4 кВ | VN004-94611763 | ВЛ0,4 №2 от ТП 225(164.5СПК с.Банищи) | 12005184 | 54.130233. | 1965-01-01 | 1.046 | ВЛ 0.4 кВ ТП 225 | Курская обл, Льговский р-н., Густомойский с/с., с.Банищи,
4064 | Льговский РЭС | ВЛ-0,4 кВ | VN004-94611764 | ВЛ0,4 №1 от ТП 226(164.6СПК с.Банищи) | 12005213 | 54.130239.А. | 1989-01-01 | 1.391 | ВЛ 0.4 кВ ТП 226 | Курская обл, Льговский р-н., Густомойский с/с., с.Банищи,
4065 | Льговский РЭС | ВЛ-0,4 кВ | VN004-94611766 | ВЛ0,4 №3 от ТП166.1 с.Банищи | 12005193 | 54.130235. | 1977-01-01 | 0.206 | ВЛ-0,4кВ КТП 166-01/250 СПК Банищанское с. Банищи | Курская обл, Льговский р-н., Густомойский с/с., с.Банищи,
4066 | Льговский РЭС | ВЛ-0,4 кВ | VN004-94611767 | ВЛ 0,4 №2 от ТП 234(167.1СПК с.Банищи) | 12005178 | 54.130232. | 1965-01-01 | 1.24 | ВЛ 0.4 кВ ТП 234 | Курская обл, Льговский р-н., Густомойский с/с., с.Банищи,
4067 | Льговский РЭС | ВЛ-0,4 кВ | VN004-94611768 | ВЛ0,4 №2 от ТП 235(167.2СПК с.Банищи) | 12005190 | 54.130234. | 1963-01-01 | 0.995 | ВЛ 0.4 кВ ТП 235 | Курская обл, Льговский р-н., Густомойский с/с., с.Банищи,
4068 | Льговский РЭС | ВЛ-0,4 кВ | VN004-94611769 | ВЛ 0,4 №1 от ТП 236(167-04/63) | 12005222 | 54.130239.В. | 1984-01-01 | 0.701 | ВЛ 0.4 кВ ТП 236 | Курская обл, Льговский р-н., Густомойский с/с., с.Банищи,
4069 | Льговский РЭС | ВЛ-0,4 кВ | VN004-94611770 | ВЛ 0,4 №2 от ТП 238(167.6СПК с.Пристень) | 12009844 | 54.130221. | 1971-01-01 | 0.08 | ВЛ 0.4 кВ ТП 238 | Курская обл, Льговский р-н., Густомойский с/с., д.Пристень,
4070 | Льговский РЭС | ВЛ-0,4 кВ | VN004-94611771 | ВЛ 0,4 №3 от ТП 238(167.6СПК с.Пристень) | 12009844 | 54.130221. | 1971-01-01 | 1.23 | ВЛ 0.4 кВ ТП 238 | Курская обл, Льговский р-н., Густомойский с/с., д.Пристень,
4071 | Льговский РЭС | ВЛ-0,4 кВ | VN004-94611772 | ВЛ 0,4 №2 от ТП 240(167.8СПК с.Банищи) | 12005147 | 54.130226. | 1982-01-01 | 0.886 | ВЛ 0,4 кВ ТП 240 | Курская обл, Льговский р-н., Густомойский с/с., с.Банищи,
4072 | Льговский РЭС | ВЛ-0,4 кВ | VN004-94611775 | ВЛ0,4 №2 от ТП 143(193-03/250) | 12009818 | 54.130082.И. | 1975-01-01 | 0.166 | ВЛ 0,4 кВ от ТП 143 | Курская обл, Льговский р-н., Марицкий с/с., с.Марица,
4073 | Льговский РЭС | ВЛ-0,4 кВ | VN004-94611776 | ВЛ0,4 №1 ТП 144(193-04/320) | 12004452 | 54.130082.П. | 1975-01-01 | 0.832 | ВЛ 0,4 кВ от ТП 144 | Курская обл, Льговский р-н., Марицкий с/с., с.Марица,
4074 | Льговский РЭС | ВЛ-0,4 кВ | VN004-94611777 | ВЛ0,4 №2 от ТП145(193-05/100) | 12004402 | 54.130080. | 1986-01-01 | 0.526 | ВЛ 0,4 кВ от ТП 145 | Курская обл, Льговский р-н., Марицкий с/с., с.Марица,
4075 | Льговский РЭС | ВЛ-0,4 кВ | VN004-94611778 | ВЛ0,4 №3 от ТП 145(193-05/100) | 12004402 | 54.130080. | 1986-01-01 | 0.725 | ВЛ 0,4 кВ от ТП 145 | Курская обл, Льговский р-н., Марицкий с/с., с.Марица,
4076 | Льговский РЭС | ВЛ-0,4 кВ | VN004-94611779 | ВЛ0,4 №2 от ТП146(193-06/100) | 12009821 | 54.130082.К. | 1975-01-01 | 0.725 | ВЛ 0,4 кВ от ТП 146 | Курская обл, Льговский р-н., Марицкий с/с., с.Марица,
4077 | Льговский РЭС | ВЛ-0,4 кВ | VN004-94611780 | ВЛ0,4 №2 от ТП 148(КТП 193-08/160) | 12004447 | 54.130082.Н. | 1968-01-01 | 1.002 | ВЛ 0,4 кВ от ТП 148 | Курская обл, Льговский р-н., Марицкий с/с., с.Марица,
4078 | Льговский РЭС | ВЛ-0,4 кВ | VN004-94611781 | ВЛ0,4 №2 от ТП196.1СПК Марица с.Николаев | 12004408 | 54.130081. | 1986-01-01 | 1.365 | ВЛ-0,4кВ КТП 196-01/100 СПК Марица с. Дубрава . | Курская обл, Льговский р-н., Марицкий с/с., с.Дубрава,
4079 | Льговский РЭС | ВЛ-0,4 кВ | VN004-94611783 | ВЛ0,4 от ТП197.2СПК Колос с.Иванчиков | 12004588 | 54.130116. | 1966-01-01 | 1.087 | ВЛ-0,4кВ КТП 197-02/160 СПК Колос с. Иванчиково . | Курская обл, Льговский р-н., Иванчиковский с/с., с.Иванчиково,
4080 | Льговский РЭС | ВЛ-0,4 кВ | VN004-94611784 | ВЛ0,4 №2 от ТП198.2СПК Колос с.Телятнико | 12004612 | 54.130121.В. | 1987-01-01 | 0.645 | ВЛ-0,4кВ КТП 198-02/100 СПК Колос с. Телятниково . | Курская обл, Льговский р-н., Иванчиковский с/с., с.Телятниково,
4081 | Льговский РЭС | ВЛ-0,4 кВ | VN004-94611785 | ВЛ0,4 №3 от ТП198.2СПК Колос с.Телятнико | 12004612 | 54.130121.В. | 1987-01-01 | 1.166 | ВЛ-0,4кВ КТП 198-02/100 СПК Колос с. Телятниково . | Курская обл, Льговский р-н., Иванчиковский с/с., с.Телятниково,
4082 | Льговский РЭС | ВЛ-0,4 кВ | VN004-94611788 | ВЛ0,4 №2 от ТП101.1 ул.Мичурина | 12005571 | 54.130386. | 1970-01-01 | 0.645 | ВЛ-0,4кВ ул Изумрудная КТП-101-01/250 население | Курская обл, Льговский р-н., г.Льгов, ул.Изумрудная,
4083 | Льговский РЭС | ВЛ-0,4 кВ | VN004-94611789 | ВЛ0,4 №3 от ТП101.1 | 12005571 | 54.130386. | 1970-01-01 | 0.465 | ВЛ-0,4кВ ул Изумрудная КТП-101-01/250 население | Курская обл, Льговский р-н., г.Льгов, ул.Изумрудная,
4084 | Льговский РЭС | ВЛ-0,4 кВ | VN004-94611790 | ВЛ0,4 №1 от ТП101.1 | 12005571 | 54.130386. | 1970-01-01 | 0.6 | ВЛ-0,4кВ ул Изумрудная КТП-101-01/250 население | Курская обл, Льговский р-н., г.Льгов, ул.Изумрудная,
4085 | Льговский РЭС | ВЛ-0,4 кВ | VN004-94611792 | ВЛ0,4 №1 от ТП22902.1с.Горностаевка | 12004883 | 54.130154.Д. | 1984-01-01 | 0.605 | ВЛ-0,4кВ КТП 22902-01/100 СПК Густомойская с.Густомой | Курская обл, Льговский р-н., Густомойский с/с., с.Густомой,
4086 | Льговский РЭС | ВЛ-0,4 кВ | VN004-94611793 | ВЛ0,4 №2 от ТП22902.1с.Горностаевка | 12004883 | 54.130154.Д. | 1984-01-01 | 1.966 | ВЛ-0,4кВ КТП 22902-01/100 СПК Густомойская с.Густомой | Курская обл, Льговский р-н., Густомойский с/с., с.Густомой,
4087 | Льговский РЭС | ВЛ-0,4 кВ | VN004-94613800 | ВЛ0,4 №1 ТП 451(1208.3) | 12005537 | 54.130359. | 1974-01-01 | 0.165 | ВЛ 0,4кВ от ТП 451 | Курская обл, Льговский р-н., Б-Угонский с/с., с.Б-Угоны,
4088 | Льговский РЭС | ВЛ-0,4 кВ | VN004-94613801 | ВЛ0,4 №1 ТП 433 (1281.9(2)) | 12004741 | 54.130140.Д. | 1974-01-01 | 0.247 | ВЛ 0,4 кВ ТП 433 | Курская обл, Льговский р-н., Городенский с/с., д.Борисовка,
4089 | Льговский РЭС | ВЛ-0,4 кВ | VN004-94613802 | ВЛ0,4 №2ТП 433(1281.2) | 12004741 | 54.130140.Д. | 1974-01-01 | 2.272 | ВЛ 0,4 кВ ТП 433 | Курская обл, Льговский р-н., Городенский с/с., д.Борисовка,
4090 | Льговский РЭС | ВЛ-0,4 кВ | VN004-94613804 | ВЛ0,4 №2 ТП 1206.3(ВЛ 0,4 кВ ТП 476) | 12004501 | 54.130098.Б. | 1973-01-01 | 1.045 | ВЛ-0,4кВ КТП 10/0,4кВ №159-04/100кВА с.Кудинцево. | Курская обл, Льговский р-н., Кудинцевский с/с., с.Кудинцево,
4091 | Льговский РЭС | ВЛ-0,4 кВ | VN004-94613805 | ВЛ0,4 №1 ТП 159.2 | 12004491 | 54.130097. | 1983-01-01 | 1.715 | ВЛ-0,4кВ КТП 10/0,4кВ №159-02/100кВА с.Кудинцево | Курская обл, Льговский р-н., Кудинцевский с/с., с.Кудинцево,
4092 | Льговский РЭС | ВЛ-0,4 кВ | VN004-94613806 | ВЛ0,4 №2 ТП 159.2 | 12004491 | 54.130097. | 1983-01-01 | 0.4 | ВЛ-0,4кВ КТП 10/0,4кВ №159-02/100кВА с.Кудинцево | Курская обл, Льговский р-н., Кудинцевский с/с., с.Кудинцево,
4093 | Льговский РЭС | ВЛ-0,4 кВ | VN004-94613807 | ВЛ0,4 №1 ТП 159.1 | 12004457 | 54.130090. | 1971-01-01 | 1.006 | ВЛ-0,4кВ КТП 10/0,4кВ 159-01/160 кВА с.Воронино | Курская обл, Льговский р-н., Кудинцевский с/с., д.Воронино,
4094 | Льговский РЭС | ВЛ-0,4 кВ | VN004-94613808 | ВЛ0,4 №2 ТП 159.1 | 12004457 | 54.130090. | 1971-01-01 | 0.847 | ВЛ-0,4кВ КТП 10/0,4кВ 159-01/160 кВА с.Воронино | Курская обл, Льговский р-н., Кудинцевский с/с., д.Воронино,
4095 | Льговский РЭС | ВЛ-0,4 кВ | VN004-94613809 | ВЛ0,4 №1 ТП 1175.5 (ВЛ0,4 №1 ТП 523) | 12004645 | 54.130121.И. | 1987-01-01 | 0.445 | ВЛ-0,4кВ КТП 1103-01/60 СПК Колос .х. Рыков | Курская обл, Льговский р-н., Иванчиковский с/с., х.Рыков,
4096 | Льговский РЭС | ВЛ-0,4 кВ | VN004-94613810 | ВЛ0,4 №1 ТП 1175.4 | 12005425 | 54.130316.А. | 1987-01-01 | 0.271 | ВЛ 0,4кВ от ТП 522 | Курская обл, Льговский р-н., Кудинцевский с/с., с.Кудинцево,
4097 | Льговский РЭС | ВЛ-0,4 кВ | VN004-94613817 | ВЛ0,4 ТП 401 №1(ТП 1111.7) | 12004617 | 54.130121.Г. | 1987-01-01 | 0.927 | ВЛ 0.4 кВ ТП 401 | Курская обл, Льговский р-н., Иванчиковский с/с., с.Полячково,
4098 | Льговский РЭС | ВЛ-0,4 кВ | VN004-94613818 | ВЛ0,4 ТП 401 №2(ТП 1111.7) | 12004617 | 54.130121.Г. | 1987-01-01 | 1.446 | ВЛ 0.4 кВ ТП 401 | Курская обл, Льговский р-н., Иванчиковский с/с., с.Полячково,
4099 | Льговский РЭС | ВЛ-0,4 кВ | VN004-94613819 | ВЛ0,4 №1 ТП 243 ТП 1259-02 | 12005227 | 54.130239.Г. | 1974-01-01 | 0.086 | ВЛ 0.4 кВ ТП 243 | Курская обл, Льговский р-н., Густомойский с/с., с.Банищи,
4100 | Льговский РЭС | ВЛ-0,4 кВ | VN004-94613821 | ВЛ0,4 №1 ТП 263 ТП 1259-05 | 12005137 | 54.130224. | 1984-01-01 | 0.645 | ВЛ 0.4 кВ ТП 263 | Курская обл, Льговский р-н., Густомойский с/с., с.Банищи,
4101 | Льговский РЭС | ВЛ-0,4 кВ | VN004-94613823 | ВЛ0,4 №1 ТП 1152.2 | 12009849 | 54.130250. | 1972-01-01 | 0.485 | ВЛ 0,4 кВ от ТП 1152-02/160 | Курская обл, Льговский р-н., Густомойский с/с., с.Надеждовка,
4102 | Льговский РЭС | ВЛ-0,4 кВ | VN004-94613824 | ВЛ0,4 №2 ТП 1152.2 | 12009849 | 54.130250. | 1972-01-01 | 0.486 | ВЛ 0,4 кВ от ТП 1152-02/160 | Курская обл, Льговский р-н., Густомойский с/с., с.Надеждовка,
4103 | Льговский РЭС | ВЛ-0,4 кВ | VN004-94613825 | ВЛ0,4 №3 ТП 1152.2 | 12009849 | 54.130250. | 1972-01-01 | 0.76 | ВЛ 0,4 кВ от ТП 1152-02/160 | Курская обл, Льговский р-н., Густомойский с/с., с.Надеждовка,
4104 | Льговский РЭС | ВЛ-0,4 кВ | VN004-94613826 | ВЛ0,4 №1 ТП 1152.1 | 12005379 | 54.130296.Е. | 1959-01-01 | 1.365 | ВЛ 0,4 кВ от ТП 1152-01/63 | Курская обл, Льговский р-н., Вышнедеревенский с/с., с.Цуканово-Бобрик,
4105 | Льговский РЭС | ВЛ-0,4 кВ | VN004-94613827 | ВЛ0,4 №2 ТП 1152.1 | 12005379 | 54.130296.Е. | 1959-01-01 | 1.045 | ВЛ 0,4 кВ от ТП 1152-01/63 | Курская обл, Льговский р-н., Вышнедеревенский с/с., с.Цуканово-Бобрик,
4106 | Льговский РЭС | ВЛ-0,4 кВ | VN004-94613830 | ВЛ0,4 №2 ТП 1194.4 | 12004398 | 54.130005З. | 1983-01-01 | 1.206 | ВЛ 0,4кВ ТП 417 | Курская обл, Льговский р-н., Иванчиковский с/с., с.Ольшанка,
4107 | Льговский РЭС | ВЛ-0,4 кВ | VN004-94613831 | ВЛ0,4 №1 ТП 1194.4 | 12004398 | 54.130005З. | 1983-01-01 | 0.6 | ВЛ 0,4кВ ТП 417 | Курская обл, Льговский р-н., Иванчиковский с/с., с.Ольшанка,
4108 | Льговский РЭС | ВЛ-0,4 кВ | VN004-94613832 | ВЛ 0,4 ТП 230 (№164.11) | 12005237 | 54.130239.Е. | 1984-01-01 | 1.04 | ВЛ 0,4кВ от ТП 230 | Курская обл, Льговский р-н., Густомойский с/с., х.Серебренный,
4109 | Льговский РЭС | ВЛ-0,4 кВ | VN004-94613833 | ВЛ0,4 №1 ТП 161.02 | 12005142 | 54.130225. | 1969-01-01 | 1.39 | ВЛ-0,4кВ КТП 161-02/250 СПК Банищанское с. Банищи | Курская обл, Льговский р-н., Густомойский с/с., с.Банищи,
4110 | Льговский РЭС | ВЛ-0,4 кВ | VN004-94613834 | ВЛ0,4 №3 ТП 161.02 | 12005142 | 54.130225. | 1969-01-01 | 0.32 | ВЛ-0,4кВ КТП 161-02/250 СПК Банищанское с. Банищи | Курская обл, Льговский р-н., Густомойский с/с., с.Банищи,
4111 | Льговский РЭС | ВЛ-0,4 кВ | VN004-94613835 | ВЛ0,4 №2 ТП 161.02 | 12005142 | 54.130225. | 1969-01-01 | 0.24 | ВЛ-0,4кВ КТП 161-02/250 СПК Банищанское с. Банищи | Курская обл, Льговский р-н., Густомойский с/с., с.Банищи,
4112 | Льговский РЭС | ВЛ-0,4 кВ | VN004-94613836 | ВЛ0,4 №1 ТП 305(13007.4) | 12005298 | 54.130260.Ж. | 2017-09-26 | 0.742 | ВЛ-0,4кВ СПК Свердлова13007-40/400 с Износково | Курская обл, Льговский р-н., Густомойский с/с., с.Износково,
4113 | Льговский РЭС | ВЛ-0,4 кВ | VN004-94613837 | ВЛ0,4 №2 ТП 305(13007.4) | 12005298 | 54.130260.Ж. | 1971-01-01 | 0.197 | ВЛ-0,4кВ СПК Свердлова13007-40/400 с Износково | Курская обл, Льговский р-н., Густомойский с/с., с.Износково,
4114 | Льговский РЭС | ВЛ-0,4 кВ | VN004-94613838 | ВЛ0,4 №1 ТП 1131.3 | 12009864 | 54.130310. | 1980-01-01 | 0.965 | ВЛ 0,4 кВ ТП 466 | Курская обл, Льговский р-н., Вышнедеревенский с/с., д.Семеновка,
4115 | Льговский РЭС | ВЛ-0,4 кВ | VN004-94613839 | ВЛ0,4 №2 ТП 1131.3 | 12009864 | 54.130310. | 1980-01-01 | 2.047 | ВЛ 0,4 кВ ТП 466 | Курская обл, Льговский р-н., Вышнедеревенский с/с., д.Семеновка,
4116 | Льговский РЭС | ВЛ-0,4 кВ | VN004-94613843 | ВЛ0,4 №1 ТП 526(1161.9) | 12005314 | 54.130274. | 1988-01-01 | 0.365 | ВЛ 0,4 кВ ТП 526 | Курская обл, Льговский р-н., Селекционный с/с., с.Фитиж,
4117 | Льговский РЭС | ВЛ-0,4 кВ | VN004-94613844 | ВЛ0,4 №3 ТП 526(1161.9) | 12005314 | 54.130274. | 1988-01-01 | 0.286 | ВЛ 0,4 кВ ТП 526 | Курская обл, Льговский р-н., Селекционный с/с., с.Фитиж,
4118 | Льговский РЭС | ВЛ-0,4 кВ | VN004-94613845 | ВЛ0,4 №2 ТП 526(1161-9) | 12005314 | 54.130274. | 1988-01-01 | 1.366 | ВЛ 0,4 кВ ТП 526 | Курская обл, Льговский р-н., Селекционный с/с., с.Фитиж,
4119 | Льговский РЭС | ВЛ-0,4 кВ | VN004-94613846 | ВЛ0,4 №1 ТП 13104.2 | 12004562 | 54.130111. | 1971-01-01 | 1.166 | ВЛ 0,4кВ от ТП 190 | Курская обл, Льговский р-н., Вышнедеревенский с/с., д.Левшинка,
4120 | Льговский РЭС | ВЛ-0,4 кВ | VN004-94613847 | ВЛ0,4 №2 ТП 13104.2 | 12004562 | 54.130111. | 1971-01-01 | 0.927 | ВЛ 0,4кВ от ТП 190 | Курская обл, Льговский р-н., Вышнедеревенский с/с., д.Левшинка,
4121 | Льговский РЭС | ВЛ-0,4 кВ | VN004-94613848 | ВЛ0,4 №1 ТП 1232.1 | 12004655 | 54.130121.М. | 1980-01-01 | 0.245 | ВЛ-0,4кВ КТП 199-02/400 СПК Колос .с. Иванчиково | Курская обл, Льговский р-н., Иванчиковский с/с., с.Иванчиково,
4122 | Льговский РЭС | ВЛ-0,4 кВ | VN004-94613849 | ВЛ0,4 №2 ТП 1232.1 | 12004655 | 54.130121.М. | 1980-01-01 | 0.33 | ВЛ-0,4кВ КТП 199-02/400 СПК Колос .с. Иванчиково | Курская обл, Льговский р-н., Иванчиковский с/с., с.Иванчиково,
4123 | Льговский РЭС | ВЛ-0,4 кВ | VN004-94613850 | ВЛ-0,4кВ КТП 196-05/100 СПК Марица с.М | 12004428 | 54.130082.Е. | 1987-01-01 | 1.686 | ВЛ 0,4 ТП 151 | Курская обл, Льговский р-н., Марицкий с/с., с.Марица,
4124 | Льговский РЭС | ВЛ-0,4 кВ | VN004-94613851 | ВЛ0,4 №2 ТП 160 (159-160/40) | 12004506 | 54.130098.В. | 1987-01-01 | 0.356 | ВЛ 0,4 кВ от ТП 157-03/100 СПК Ленина с. Кудинцево. | Курская обл, Льговский р-н., Кудинцевский с/с., с.Кудинцево,
4125 | Льговский РЭС | ВЛ-0,4 кВ | VN004-94613853 | ВЛ0,4 №1 ТП 142(193-02/100) | 12011057 | 12011057-00 | 1975-01-01 | 0.586 | ВЛ 0,4 кВ от ТП 146 (отпайка от оп. № 2 до оп.№ 12) | Курская обл, Льговский р-н., Марицкий с/с., с.Марица,
4126 | Льговский РЭС | ВЛ-0,4 кВ | VN004-94613854 | ВЛ0,4 №2 ТП 142(193-02/100) | 12011057 | 12011057-00 | 1975-01-01 | 1.965 | ВЛ 0,4 кВ от ТП 146 (отпайка от оп. № 2 до оп.№ 12) | Курская обл, Льговский р-н., Марицкий с/с., с.Марица,
4127 | Льговский РЭС | ВЛ-0,4 кВ | VN004-94613855 | ВЛ0,4 №1 ТП 191.1 | 12004640 | 54.130121. | 1983-01-01 | 0.367 | ВЛ-0,4кВ КТП 198-03/100 СПК Колос с. Полячково. | Курская обл, Льговский р-н., Иванчиковский с/с., с.Полячково,
4128 | Льговский РЭС | ВЛ-0,4 кВ | VN004-94613856 | ВЛ0,4 №2 ТП 191.1 | 12004640 | 54.130121. | 1983-01-01 | 0.688 | ВЛ-0,4кВ КТП 198-03/100 СПК Колос с. Полячково. | Курская обл, Льговский р-н., Иванчиковский с/с., с.Полячково,
4129 | Льговский РЭС | ВЛ-0,4 кВ | VN004-94613858 | ВЛ0,4 №1 ТП 489 (ТП 1224-4) | 12005449 | 54.130330. | 1969-01-01 | 0.145 | ВЛ 0,4 кВ ТП 489 | Курская обл, Льговский р-н., Б-Угонский с/с., с.Сугрово,
4130 | Льговский РЭС | ВЛ-0,4 кВ | VN004-94613859 | ВЛ0,4 №2 ТП 489 (ТП 1224-4) | 12005449 | 54.130330. | 1969-01-01 | 0.145 | ВЛ 0,4 кВ ТП 489 | Курская обл, Льговский р-н., Б-Угонский с/с., с.Сугрово,
4131 | Льговский РЭС | ВЛ-0,4 кВ | VN004-94613861 | ВЛ0,4 №1 ТП490 (ТП 1224-6) | 12005445 | 54.130329. | 1966-01-01 | 1.236 | ВЛ 0,4 кВ ТП 490 | Курская обл, Льговский р-н., Б-Угонский с/с., с.Сугрово,
4132 | Льговский РЭС | ВЛ-0,4 кВ | VN004-94613862 | ВЛ0,4 №2 ТП 490 (ТП 1224-6) | 12005445 | 54.130329. | 1966-01-01 | 1.52 | ВЛ 0,4 кВ ТП 490 | Курская обл, Льговский р-н., Б-Угонский с/с., с.Сугрово,
4133 | Льговский РЭС | ВЛ-0,4 кВ | VN004-94613864 | ВЛ0,4 №2 ТП1112.1 | 12004650 | 54.130121.К. | 1985-01-01 | 0.127 | ВЛ-0,4кВ КТП 1112-01/250 СПК Колос .с. Иванчиково | Курская обл, Льговский р-н., Иванчиковский с/с., с.Иванчиково,
4134 | Льговский РЭС | ВЛ-0,4 кВ | VN004-94613865 | ВЛ0,4 №2 ТП1112.4 | 12004660 | 54.130121.Н. | 1985-01-01 | 0.12 | ВЛ-0,4кВ КТП 1112-04/400 СПК Колос .с. Иванчиково | Курская обл, Льговский р-н., Иванчиковский с/с., с.Иванчиково,
4135 | Льговский РЭС | ВЛ-0,4 кВ | VN004-94613867 | ВЛ0,4кВ №2 ТП 309 (11401-04/250) | 12004313 | 54.130043.В. | 1977-01-01 | 0.5 | ВЛ 0,4 кВ от ТП 309 | Курская обл, Льговский р-н., Вышнедеревенский с/с., с.Цуканово-Бобрик,
4136 | Льговский РЭС | ВЛ-0,4 кВ | VN004-94613868 | ВЛ0,4кВ №3 ТП 309 (11401-04/250) | 12004313 | 54.130043.В. | 1977-01-01 | 0.18 | ВЛ 0,4 кВ от ТП 309 | Курская обл, Льговский р-н., Вышнедеревенский с/с., с.Цуканово-Бобрик,
4137 | Фатежский РЭС | ВЛ-0,4 кВ | VN004-00009597 | ВЛИ-0,4кВ №3 КТП 3.1.18 1/250 | 12010876 | 12010876 | 1985-02-12 | 2.68 | ВЛИ 04 от КТПН 3.1.18 1/250 (участок № 3) | Курская обл, Фатежский р-н., г.Фатеж, ,
4138 | Фатежский РЭС | ВЛ-0,4 кВ | VN004-00005855 | ВЛИ-0,4кВ №4 КТП 3.1.18 1/250 | 12010876 | SRSK-00 | 2008-12-31 | 1.94 | ВЛИ 04 от КТПН 3.1.18 1/250 (участок № 3) | Курская обл, Фатежский р-н., г.Фатеж, ,
4139 | Фатежский РЭС | ВЛ-0,4 кВ | VN004-00105992 | ВЛИ-0,4кВ №1 КТП 3.1.18 1/250 (ул. осв) | 12010876 | 12010876 | 2008-12-31 | 1.995 | ВЛИ 04 от КТПН 3.1.18 1/250 (участок № 3) | Курская обл, Фатежский р-н., г.Фатеж, ,
4140 | Фатежский РЭС | ВЛ-0,4 кВ | VN004-00005857 | ВЛИ-0,4кВ №2 КТП 3.1.18 1/250 | 12010693 | 12010693 | 2008-12-31 | 2.472 | ВЛИ 04 от КТПН 3.1.18 1/250 (участок № 3) | Курская обл, Фатежский р-н., г.Фатеж, ,
4141 | Фатежский РЭС | ВЛ-0,4 кВ | VN004-00009622 | ВЛИ-0,4кВ №2 КТП 3.1.18 2/250 | 12013969 | 12013969-00 | 1982-03-02 | 0.19 | ВЛ-0,4 кВ от ВЛИ-0,4 кВ от КТП 3.1.18 2/250 участок № 2 | Курская обл, Фатежский р-н., г.Фатеж, ул.Цветочная, 13
4142 | Фатежский РЭС | ВЛ-0,4 кВ | VN004-00140059 | ВЛИ-0,4кВ №1 КТП 3.1.18 2/250 | 12013969 | 12013969-00 | 1982-03-02 | 0.42 | ВЛ-0,4 кВ от ВЛИ-0,4 кВ от КТП 3.1.18 2/250 участок № 2 | Курская обл, Фатежский р-н., г.Фатеж, ул.Цветочная, 13
4143 | Фатежский РЭС | ВЛ-0,4 кВ | VN004-00106016 | ВЛ-0,4кВ №1 КТП 3.1.18 3/2*400 | 12010882 | 12010882 | 2008-12-31 | 1.61 | ВЛ 04 от КТПН 3.1.18 3/2*400 (участок № 1) | Курская обл, Фатежский р-н., г.Фатеж, ,
4144 | Фатежский РЭС | ВЛ-0,4 кВ | VN004-00106063 | ВЛ-0,4кВ № 4 КТП 3.1.18 3/2*400 | 13009809 | 13009809 | 2008-12-31 | 0.035 | КТПН-3.1.18 3/2*400 н.п. Фатеж | Курская обл, Фатежский р-н., г.Фатеж, ,
4145 | Фатежский РЭС | ВЛ-0,4 кВ | VN004-00106065 | ВЛ-0,4кВ №7 КТП 3.1.18 3/2*400 | 13009809 | 13009809 | 2008-12-31 | 0.035 | КТПН-3.1.18 3/2*400 н.п. Фатеж | Курская обл, Фатежский р-н., г.Фатеж, ,
4146 | Фатежский РЭС | ВЛ-0,4 кВ | VN004-00134595 | ВЛ 0,4кВ №6 ТП 138 (Редакция) | 13011683 | 13011683-00 | 1982-03-01 | 0.84 | ТП 138 | Курская обл, Фатежский р-н., г.Фатеж, ,
4147 | Фатежский РЭС | ВЛ-0,4 кВ | VN004-00144354 | ВЛ 0,4кВ №8 ТП 138 Водозабор | 12013304 | 12013304-00 | 2013-07-19 | 0.035 | ВЛ-0,4 кВ ТП 138 | Курская обл, Фатежский р-н., г.Фатеж, ,
4148 | Фатежский РЭС | ВЛ-0,4 кВ | VN004-00027540 | ВЛИ-0,4кВ №3 КТП 3.1.18 5/250 | 12012014 | 12011884-02 | 2011-04-30 | 0.3 | ВЛ-0,4 от ВЛ-0,4 ф. 3 от ТП 3.1.18 5/250 | Курская обл, Фатежский р-н., г.Фатеж, ,
4149 | Фатежский РЭС | ВЛ-0,4 кВ | VN004-00027505 | ВЛИ-0,4кВ №2 КТП 3.1.18 5/250 | 12011882 | 12011882-00 | 1982-03-02 | 0.81 | ВЛИ-0,4 кВ от КТП 3.1.18 5/250 ф.2 ф.3 | Курская обл, Фатежский р-н., г.Фатеж, ,
4150 | Фатежский РЭС | ВЛ-0,4 кВ | VN004-00140070 | ВЛИ-0,4кВ №1 КТП 3.1.18 5/250 | 12011884 | 12011884-01 | 2010-12-31 | 0.63 | ВЛИ-0,4 кВ от ВЛ-0,4 кВ ф.3 от КТП 3.1.18 5/250 | Курская обл, Фатежский р-н., г.Фатеж, ,
4151 | Фатежский РЭС | ВЛ-0,4 кВ | VN004-00027542 | ВЛИ-0,4кВ №4 КТП 3.1.18 5/250 | 12018119 | 12018119-00 | 2010-12-31 | 0.118 | ВЛ 0,4 кВ оп.№ 3 (ВЛ-0,4 кВ ТП 5/250)- ООО «Сельпо-1» | Курская обл, Фатежский р-н, г. Фатеж,, ул. Карла Маркса,
4152 | Фатежский РЭС | ВЛ-0,4 кВ | VN004-00005852 | ВЛИ-0,4кВ №1 КТПН 3.1.18 4/250 | 12015066 | 12015066-00 | 2008-12-31 | 0.705 | ВЛ-0,4кВ от КТПН 3.1.18 4/250 ф.1 | Курская обл, Фатежский р-н, г. Фатеж, ,
4153 | Фатежский РЭС | ВЛ-0,4 кВ | VN004-00005850 | ВЛИ-0,4кВ №3 КТП 3.1.18 4/250 | 12011884 | 12011884-01 | 2008-12-31 | 1.65 | ВЛИ-0,4 кВ от ВЛ-0,4 кВ ф.3 от КТП 3.1.18 5/250 | Курская обл, Фатежский р-н., г.Фатеж, ,
4154 | Фатежский РЭС | ВЛ-0,4 кВ | VN004-00133040 | ВЛ 0,4 кВ №2 ТП 3.1.18 4/250 | 12016682 | 12016682-00 | 2017-01-31 | 0.05 | ВЛ 0,4 кВ № 4 ТП 3.1.18 4/250-Земельный уч-к Степаненко М.А. | Курская обл, , г. Фатеж, ул. Красная, 17
4155 | Фатежский РЭС | ВЛ-0,4 кВ | VN004-00115087 | ВЛ 0,4кВ №1 ТП 514 (х.Антоновка) | 12010374 | 301130263100 | 1975-05-16 | 0.99 | ВЛ 04 от КТП-3.11.6. 4/40 н.п. Антоновка | Курская обл, Фатежский р-н., Молотычевский с/с., д.Антоновка,
4156 | Фатежский РЭС | ВЛ-0,4 кВ | VN004-94612491 | ВЛ 0,4кВ №2 ТП 065 (Басовка) | 12010399 | 301130268100 | 1971-02-01 | 0.35 | ВЛ 04 от КТП-3.1.5 21/400 н.п Басовка | Курская обл, Фатежский р-н., Русановский с/с., д.Басовка,
4157 | Фатежский РЭС | ВЛ-0,4 кВ | VN004-94600659 | ВЛ 0,4кВ №1 ТП 065 (Басовка) | 12010399 | 301130268100 | 1966-01-01 | 0.57 | ВЛ 04 от КТП-3.1.5 21/400 н.п Басовка | Курская обл, Фатежский р-н., Русановский с/с., д.Басовка,
4158 | Фатежский РЭС | ВЛ-0,4 кВ | VN004-00141268 | ВЛ 0,4кВ №3 ТП 065 (Басовка) | 12010399 | 301130268100 | 1966-01-01 | 0.21 | ВЛ 04 от КТП-3.1.5 21/400 н.п Басовка | Курская обл, Фатежский р-н., Русановский с/с., д.Басовка,
4159 | Фатежский РЭС | ВЛ-0,4 кВ | VN004-94600660 | ВЛ 0,4кВ №1 ТП 066 (Сухочево) | 12001723 | 31100500 | 1984-06-01 | 0.47 | ВЛ 04 от КТП-3.1.5 22/63 н.п Сухочево | Курская обл, Фатежский р-н., Русановский с/с., д.Сухочево,
4160 | Фатежский РЭС | ВЛ-0,4 кВ | VN004-94612492 | ВЛ 0,4кВ №2 ТП 066 (Сухочево) | 12001728 | 31100501 | 1971-02-01 | 1.22 | ВЛ 04 от КТП-3.1.5 15/160 н.п Сухочево | Курская обл, Фатежский р-н., Русановский с/с., д.Сухочево,
4161 | Фатежский РЭС | ВЛ-0,4 кВ | VN004-94612484 | ВЛ 0,4кВ №2 ТП 063 (Сухочево МТФ) | 12001728 | 31100501 | 1971-02-04 | 0.39 | ВЛ 04 от КТП-3.1.5 15/160 н.п Сухочево | Курская обл, Фатежский р-н., Русановский с/с., д.Сухочево,
4162 | Фатежский РЭС | ВЛ-0,4 кВ | VN004-94600655 | ВЛ 0,4кВ №1 ТП 063 (Сухочево МТФ) | 12010405 | 301130268300 | 1984-12-01 | 0.407 | ВЛ 04 от КТП-3.1.5 5/100 н.п Сухочево | Курская обл, Фатежский р-н., Русановский с/с., д.Сухочево,
4163 | Фатежский РЭС | ВЛ-0,4 кВ | VN004-94612495 | ВЛ 0,4кВ №3 ТП 059 (Сухочево тр.ст.) | 12001728 | 31100501 | 1971-02-01 | 0.655 | ВЛ 04 от КТП-3.1.5 15/160 н.п Сухочево | Курская обл, Фатежский р-н., Русановский с/с., д.Сухочево,
4164 | Фатежский РЭС | ВЛ-0,4 кВ | VN004-94600663 | ВЛ 0,4кВ №1 ТП 059 (Сухочево тр.ст.) | 12010400 | 301130268101 | 1966-01-01 | 0.845 | ВЛ 04 от КТП-3.1.5 4/100 н.п Сухочево | Курская обл, Фатежский р-н., Русановский с/с., д.Сухочево,
4165 | Фатежский РЭС | ВЛ-0,4 кВ | VN004-94612494 | ВЛ 0,4кВ №2 ТП 059 (Сухочево тр.ст.) | 12001723 | 31100500 | 1971-02-01 | 0.62 | ВЛ 04 от КТП-3.1.5 22/63 н.п Сухочево | Курская обл, Фатежский р-н., Русановский с/с., д.Сухочево,
4166 | Фатежский РЭС | ВЛ-0,4 кВ | VN004-94600653 | ВЛ 0,4кВ №1 ТП 060 (Школа) | 12010405 | 301130268300 | 1981-06-01 | 0.935 | ВЛ 04 от КТП-3.1.5 5/100 н.п Сухочево | Курская обл, Фатежский р-н., Русановский с/с., д.Сухочево,
4167 | Фатежский РЭС | ВЛ-0,4 кВ | VN004-94612490 | ВЛ 0,4кВ №3 ТП 060 (Школа) | 12014936 | 12014936-00 | 1971-03-01 | 0.57 | ВЛ 0,4кВ от КТП 3.1.5 6/40 Ф1 Курашевка | Курская обл, Фатежский р-н, д. Курашевка, ,
4168 | Фатежский РЭС | ВЛ-0,4 кВ | VN004-00115360 | ВЛ 0,4кВ №2 ТП 060 (Школа) | 12010405 | 301130268300 | 1971-10-15 | 0.191 | ВЛ 04 от КТП-3.1.5 5/100 н.п Сухочево | Курская обл, Фатежский р-н., Русановский с/с., д.Сухочево,
4169 | Фатежский РЭС | ВЛ-0,4 кВ | VN004-94600665 | ВЛ 0,4кВ №2 ТП 062 (Солдатское ток) | 12010405 | 301130268300 | 1971-11-06 | 1.39 | ВЛ 04 от КТП-3.1.5 5/100 н.п Сухочево | Курская обл, Фатежский р-н., Русановский с/с., д.Сухочево,
4170 | Фатежский РЭС | ВЛ-0,4 кВ | VN004-94612496 | ВЛ 0,4кВ №3 ТП 062 (Солдатское ток) | 12010411 | 301130268802 | 1971-02-01 | 0.605 | ВЛ-04кВ СХПК Солдатское 1.0 км 1км | Курская обл, Фатежский р-н., Солдатский с/с., д.Солдатское,
4171 | Фатежский РЭС | ВЛ-0,4 кВ | VN004-94600664 | ВЛ 0,4кВ №1 ТП 062 (Солдатское ток) | 12010242 | 30130268700 | 1971-01-01 | 1.465 | ВЛ 04 от КТП-3.1.5 7/400 н.п Солдатское | Курская обл, Фатежский р-н., Солдатский с/с., д.Солдатское,
4172 | Фатежский РЭС | ВЛ-0,4 кВ | VN004-94600657 | ВЛ 0,4кВ №1 ТП 057 (Заречье) | 12010403 | 301130268201 | 1962-01-01 | 1.345 | ВЛ 04 от КТП-3.1.5. 2/160 н.п Заречье | Курская обл, Фатежский р-н., Русановский с/с., д.Заречье,
4173 | Фатежский РЭС | ВЛ-0,4 кВ | VN004-00106293 | ВЛ 0,4кВ №2 ТП 057 (Заречье) | 12010403 | 301130268201 | 1962-01-01 | 0.595 | ВЛ 04 от КТП-3.1.5. 2/160 н.п Заречье | Курская обл, Фатежский р-н., Русановский с/с., д.Заречье,
4174 | Фатежский РЭС | ВЛ-0,4 кВ | VN004-94600658 | ВЛ 0,4кВ №2 ТП 064 (Н. Курашевка МТФ) | 12010406 | 301130268400 | 1971-08-12 | 0.24 | ВЛ 04 от КТП-3.1.5 20/160 н.п. Н.Курашевка | Курская обл, Фатежский р-н., Русановский с/с., д.Н.Курашевка,
4175 | Фатежский РЭС | ВЛ-0,4 кВ | VN004-94612489 | ВЛ 0,4кВ №1 ТП 064 (Н. Курашевка МТФ) | 12001723 | 31100500 | 1971-02-02 | 1.05 | ВЛ 04 от КТП-3.1.5 22/63 н.п Сухочево | Курская обл, Фатежский р-н., Русановский с/с., д.Сухочево,
4176 | Фатежский РЭС | ВЛ-0,4 кВ | VN004-94612382 | ВЛ 0,4кВ №1 ТП 067 (База РЭС, ГО) | 12014981 | 12014981-00 | 1973-01-11 | 0.15 | ВЛ 0,4кВ № 1 от ТП 067 (3.1.10 1/250) | Курская обл, Фатежский р-н, г. Фатеж, ,
4177 | Фатежский РЭС | ВЛ-0,4 кВ | VN004-94600574 | ВЛ 0,4кВ №2 ТП 067 (База РЭС, ГО) | 12014981 | 12014981-00 | 1973-10-15 | 0.265 | ВЛ 0,4кВ № 1 от ТП 067 (3.1.10 1/250) | Курская обл, Фатежский р-н, г. Фатеж, ,
4178 | Фатежский РЭС | ВЛ-0,4 кВ | VN004-94612384 | ВЛ 0,4кВ №2 ТП 082 (Ламовка) | 12014932 | 12014932-00 | 1973-03-02 | 0.4 | ВЛ-0,4 от КТП 3.1.10 18/40 ф.1 | Курская обл, Фатежский р-н, д. Банино, ,
4179 | Фатежский РЭС | ВЛ-0,4 кВ | VN004-94600575 | ВЛ 0,4кВ №1 ТП 082 (Ламоновка) | 12014932 | 12014932-00 | 1973-03-21 | 0.16 | ВЛ-0,4 от КТП 3.1.10 18/40 ф.1 | Курская обл, Фатежский р-н, д. Банино, ,
4180 | Фатежский РЭС | ВЛ-0,4 кВ | VN004-94612391 | ВЛ 0,4кВ №1 ТП 079 (2-е Банино) | 12014942 | 12014942-00 | 1973-02-01 | 0.82 | ВЛ-0,4кВ от ТП 079 (3.1.10. 14/60 Ф.1) | Курская обл, Фатежский р-н, с. Миленино, ,
4181 | Фатежский РЭС | ВЛ-0,4 кВ | VN004-94600581 | ВЛ 0,4кВ №2 ТП 079 (2-е Банино) | 12014941 | 12014941-00 | 1973-06-08 | 1.155 | ВЛ-0,4кВ от ТП 079 (3.1.10. 14/60 Ф.2) | Курская обл, Фатежский р-н, с. Миленино, ,
4182 | Фатежский РЭС | ВЛ-0,4 кВ | VN004-94600577 | ВЛ 0,4кВ №1 ТП 081 (Тр. Стоянка) | 12010414 | 301130269100 | 1973-03-05 | 0.335 | ВЛ 04 от КТП-3.1.10 17/60 н.п. Банино | Курская обл, Фатежский р-н., Банинский с/с., д.Банино,
4183 | Фатежский РЭС | ВЛ-0,4 кВ | VN004-00067665 | ВЛ 0,4кВ №2 ТП 081 (Тр.Стоянка) | 12003525 | 31129900 | 1963-01-01 | 0.28 | ВЛ 04 от КТП-3.1.13 6/100 н.п. Миновка | Курская обл, Фатежский р-н., Миленинский с/с., д.Миновка,
4184 | Фатежский РЭС | ВЛ-0,4 кВ | VN004-00115362 | ВЛ 0,4кВ №1ТП 080 (Банино Ток) | 12015015 | 12015015-00 | 1978-09-18 | 1.22 | ВЛ-0,4кВ от КТП 3.1.10 16/250 | Курская обл, Фатежский р-н, с. Миленино, ,
4185 | Фатежский РЭС | ВЛ-0,4 кВ | VN004-94600579 | ВЛ 0,4кВ №2 ТП 078 (Клуб Банино) | 12014940 | 12014940-00 | 1973-04-30 | 0.09 | ВЛ 0.4кВ № 1 ТП 078 (3.1.10 13/100 Ф.1) | Курская обл, Фатежский р-н, д. Банино, ,
4186 | Фатежский РЭС | ВЛ-0,4 кВ | VN004-94612387 | ВЛ 0,4кВ №1 ТП 078 (Клуб Банино) | 12010408 | 301130268500 | 1973-05-10 | 1.175 | ВЛ 04 от КТП-3.1.10 10/100 н.п Копаневка | Курская обл, Фатежский р-н., Миленинский с/с., д.Копаневка,
4187 | Фатежский РЭС | ВЛ-0,4 кВ | VN004-94600578 | ВЛ 0,4кВ №2 ТП 077 (Банино) | 12010414 | 301130269100 | 1973-04-11 | 1.2 | ВЛ 04 от КТП-3.1.10 17/60 н.п. Банино | Курская обл, Фатежский р-н., Банинский с/с., д.Банино,
4188 | Фатежский РЭС | ВЛ-0,4 кВ | VN004-94612386 | ВЛ 0,4кВ №1 ТП 077 (Банино) | 12014931 | 12014931-00 | 1973-03-02 | 0.65 | ВЛ 0,4кВ № 1 ТП 077 (3.1.10 12/25 Ф.1) | Курская обл, Фатежский р-н, д. Банино, ,
4189 | Фатежский РЭС | ВЛ-0,4 кВ | VN004-00115102 | ВЛ 0,4кВ №2 ТП 070 (СПТУ) | 12014944 | 12014944-00 | 1973-05-06 | 0.02 | ВЛ-0,4кВ №1 от ТП 070 (3.1.10 5/100) | Курская обл, Фатежский р-н, с. Миленино, ,
4190 | Фатежский РЭС | ВЛ-0,4 кВ | VN004-00005599 | ВЛ 0,4кВ №1 ТП 068 (Ул. К.Маркса) | 12010692 | 12010692 | 2008-07-31 | 0.61 | ВЛ 04 от КТП-3.1.10 2/250 н.п. Фатеж | Курская обл, Фатежский р-н., г.Фатеж, ,
4191 | Фатежский РЭС | ВЛ-0,4 кВ | VN004-00005602 | ВЛ 0,4кВ №3 ТП 068 (Ул.К.Маркса) | 12010692 | 12010692 | 2008-07-31 | 1.59 | ВЛ 04 от КТП-3.1.10 2/250 н.п. Фатеж | Курская обл, Фатежский р-н., г.Фатеж, ,
4192 | Фатежский РЭС | ВЛ-0,4 кВ | VN004-00005600 | ВЛ 0,4кВ №2 ТП 068 (Ул.К.Маркса) | 12010692 | 12010692 | 2008-07-31 | 1.08 | ВЛ 04 от КТП-3.1.10 2/250 н.п. Фатеж | Курская обл, Фатежский р-н., г.Фатеж, ,
4193 | Фатежский РЭС | ВЛ-0,4 кВ | VN004-00137193 | ВЛ-0,4кВ №2 ТП 076 | 12014933 | 12014933-00 | 1984-06-01 | 1.085 | ВЛ 0,4кВ от КТП 3.10.1 3/63 Клуб | Курская обл, Фатежский р-н, д. Банино, ,
4194 | Фатежский РЭС | ВЛ-0,4 кВ | VN004-00124119 | ВЛ 0,4кВ №1 ТП 076 (Ул.Высоцкого) | 12014933 | 12014933-00 | 2010-04-30 | 0.381 | ВЛ 0,4кВ от КТП 3.10.1 3/63 Клуб | Курская обл, Фатежский р-н, д. Банино, ,
4195 | Фатежский РЭС | ВЛ-0,4 кВ | VN004-00123470 | ВЛ 0,4кВ №2 ТП 137 (ул. Есенина) | 12013065 | 12013065-00 | 2013-03-01 | 0.205 | ВЛ-0,4 кВ ТП 137 | Курская обл, Фатежский р-н., г.Фатеж, ,
4196 | Фатежский РЭС | ВЛ-0,4 кВ | VN004-94612518 | ВЛ 0,4кВ №1 ТП 137 (ул. Есенина) | 12013065 | 12013065-00 | 2013-03-01 | 0.885 | ВЛ-0,4 кВ ТП 137 | Курская обл, Фатежский р-н., г.Фатеж, ,
4197 | Фатежский РЭС | ВЛ-0,4 кВ | VN004-00093118 | ВЛ 0,4кВ №3 ТП 137 (ул. Есенина) | 12013415 | 12013415-00 | 2013-11-30 | 1.12 | ВЛ-0,4 кВ ф. 3 от ТП 137 | Курская обл, Фатежский р-н., г.Фатеж, ,
4198 | Фатежский РЭС | ВЛ-0,4 кВ | VN004-94600615 | ВЛ 0,4кВ №1 ТП 095 (Русановка клуб) | 12002552 | 31115503 | 1969-04-09 | 0.898 | ВЛ 04 от КТП-3.1.13 3/100 н.п. Новые Дворы | Курская обл, Фатежский р-н., Русановский с/с., д.Н.Дворы,
4199 | Фатежский РЭС | ВЛ-0,4 кВ | VN004-94612429 | ВЛ 0,4кВ №2 ТП 095 (Русановка) | 12010436 | 301130274500 | 1981-08-01 | 0.352 | ВЛ 04 от КТП-3.1.13 9/160 н.п. Русановка | Курская обл, Фатежский р-н., Русановский с/с., д.Русановка,
4200 | Фатежский РЭС | ВЛ-0,4 кВ | VN004-94612692 | ВЛ 0,4кВ №2 ТП 089 (Русановка) | 12002552 | 31115503 | 1965-06-06 | 0.46 | ВЛ 04 от КТП-3.1.13 3/100 н.п. Новые Дворы | Курская обл, Фатежский р-н., Русановский с/с., д.Н.Дворы,
4201 | Фатежский РЭС | ВЛ-0,4 кВ | VN004-94612424 | ВЛ 0,4кВ №1 ТП 089 (Русановка) | 12002552 | 31115503 | 2005-04-30 | 0.495 | ВЛ 04 от КТП-3.1.13 3/100 н.п. Новые Дворы | Курская обл, Фатежский р-н., Русановский с/с., д.Н.Дворы,
4202 | Фатежский РЭС | ВЛ-0,4 кВ | VN004-94612425 | ВЛ 0,4кВ №3 ТП 089 (Русановка) | 12002552 | 31115503 | 2005-04-30 | 1.04 | ВЛ 04 от КТП-3.1.13 3/100 н.п. Новые Дворы | Курская обл, Фатежский р-н., Русановский с/с., д.Н.Дворы,
4203 | Фатежский РЭС | ВЛ-0,4 кВ | VN004-00029520 | ВЛ 0,4кВ №2 ТП 088 (Тр. ст. ПТФ) | 12010439 | 301130274800 | 1969-03-02 | 0.385 | ВЛ 04 от КТП-3.1.13 2/250 н.п. Русановка | Курская обл, Фатежский р-н., Русановский с/с., д.Русановка,
4204 | Фатежский РЭС | ВЛ-0,4 кВ | VN004-94600612 | ВЛ 0,4кВ №1 ТП 088 (Тр. ст. ПТФ) | 12010439 | 301130274800 | 1962-01-01 | 1.67 | ВЛ 04 от КТП-3.1.13 2/250 н.п. Русановка | Курская обл, Фатежский р-н., Русановский с/с., д.Русановка,
4205 | Фатежский РЭС | ВЛ-0,4 кВ | VN004-94612426 | ВЛ 0,4кВ №3 ТП 088 (Тр. ст. ПТФ) | 12010439 | 301130274800 | 1969-03-02 | 1.45 | ВЛ 04 от КТП-3.1.13 2/250 н.п. Русановка | Курская обл, Фатежский р-н., Русановский с/с., д.Русановка,
4206 | Фатежский РЭС | ВЛ-0,4 кВ | VN004-94612423 | ВЛ 0,4кВ №2 ТП 094 (Майорки) | 12010438 | 301130274600 | 2005-08-30 | 0.875 | ВЛ 04 от КТП-3.1.13 10/100 н.п. Кочеток | Курская обл, Фатежский р-н., Русановский с/с., д.Кочеток,
4207 | Фатежский РЭС | ВЛ-0,4 кВ | VN004-94600610 | ВЛ 0,4кВ №1 ТП 094 (Майорки) | 12010404 | 301130268203 | 1969-08-12 | 0.672 | ВЛ 04 от КТП-3.1.13 8/40 н.п. Майорки | Курская обл, Фатежский р-н., Русановский с/с., д.Майорки,
4208 | Фатежский РЭС | ВЛ-0,4 кВ | VN004-94612427 | ВЛ 0,4кВ №1 ТП 092 (Миновка) | 12003536 | 31129903 | 1969-03-01 | 1.62 | ВЛ 04 от КТП-3.1.13 6/100 н.п. Миновка | Курская обл, Фатежский р-н., Миленинский с/с., д.Миновка,
4209 | Фатежский РЭС | ВЛ-0,4 кВ | VN004-94600614 | ВЛ 0,4кВ №2 ТП 093 (Шмарное) | 12002547 | 31115501 | 1969-06-11 | 0.86 | ВЛ 04 от КТП-3.1.13 3/100 н.п. H.Двоpы ф2 | Курская обл, Фатежский р-н., Русановский с/с., д.Н.Дворы,
4210 | Фатежский РЭС | ВЛ-0,4 кВ | VN004-94612428 | ВЛ 0,4кВ №1 ТП 093 (Шмарное) | 12003531 | 31129901 | 1989-07-01 | 0.62 | ВЛ 04 от КТП-3.1.13 7/100 н.п. Шмарное | Курская обл, Фатежский р-н., Миленинский с/с., д.Шмарное,
4211 | Фатежский РЭС | ВЛ-0,4 кВ | VN004-94612422 | ВЛ-0,4кВ №1 КТП 3.1.23 7/400 СПТУ | 12010826 | 12010826 | 1973-05-05 | 0.935 | ВЛ-0,4 кВ от ТП 3.1.23 7/400 с. Ржава (СПТУ) | Курская обл, Фатежский р-н., Банинский с/с., д.Ржава,
4212 | Фатежский РЭС | ВЛ-0,4 кВ | VN004-94600609 | ВЛ 0,4кВ №1 ТП 096 (Тр.ст.Кочеток) | 12010438 | 301130274600 | 2005-11-30 | 0.115 | ВЛ 04 от КТП-3.1.13 10/100 н.п. Кочеток | Курская обл, Фатежский р-н., Русановский с/с., д.Кочеток,
4213 | Фатежский РЭС | ВЛ-0,4 кВ | VN004-94612421 | ВЛ 0,4кВ №2 ТП 096 (Тр.ст.Кочеток) | 12010436 | 301130274500 | 1969-05-01 | 0.05 | ВЛ 04 от КТП-3.1.13 9/160 н.п. Русановка | Курская обл, Фатежский р-н., Русановский с/с., д.Русановка,
4214 | Фатежский РЭС | ВЛ-0,4 кВ | VN004-00121129 | ВЛ 0,4кВ №1 ТП 575 (Русановка) | 12015850 | 12015850-00 | 2016-05-31 | 0.175 | ВЛ 0,4 №1 кВ ТП 575 - Домовладение Денисовой Г.В. | Курская обл, Фатежский р-н, Русановский с/с,д. Русановка, кад. 46:25:171501:427,
4215 | Фатежский РЭС | ВЛ-0,4 кВ | VN004-94612437 | ВЛ-0,4кВ №2 КТП 3.1.23 10/160 Правл. | 12000872 | 3102545 | 1973-03-01 | 1.15 | ВЛ 04 от КТП-3.1.23 12/40 н.п Ржава | Курская обл, Фатежский р-н., Банинский с/с., д.Ржава,
4216 | Фатежский РЭС | ВЛ-0,4 кВ | VN004-94600627 | ВЛ-0,4кВ №1 КТП 3.1.23 10/160 Правление | 12014969 | 12014969-00 | 1973-05-01 | 0.225 | ВЛ-0,4кВ от КТП 3.1.23 10/160 Ф1 Прав. | Курская обл, Фатежский р-н, Русановский с/с, ,
4217 | Фатежский РЭС | ВЛ-0,4 кВ | VN004-94612436 | ВЛ-0,4кВ №3 КТП 3.1.23 12/40 Ржава | 12000872 | 3102545 | 1973-02-01 | 0.61 | ВЛ 04 от КТП-3.1.23 12/40 н.п Ржава | Курская обл, Фатежский р-н., Банинский с/с., д.Ржава,
4218 | Фатежский РЭС | ВЛ-0,4 кВ | VN004-94600626 | ВЛ-0,4кВ №1 КТП 3.1.23 12/40 Ржава | 12000872 | 3102545 | 1973-04-18 | 0.24 | ВЛ 04 от КТП-3.1.23 12/40 н.п Ржава | Курская обл, Фатежский р-н., Банинский с/с., д.Ржава,
4219 | Фатежский РЭС | ВЛ-0,4 кВ | VN004-94612435 | ВЛ-0,4кВ №2 КТП 3.1.23 12/40 Ржава | 12000872 | 3102545 | 1973-01-01 | 0.985 | ВЛ 04 от КТП-3.1.23 12/40 н.п Ржава | Курская обл, Фатежский р-н., Банинский с/с., д.Ржава,
4220 | Фатежский РЭС | ВЛ-0,4 кВ | VN004-94612440 | ВЛ-0,4кВ №2 КТП 3.1.23 2/250 Ток | 12003616 | 31130700 | 1973-02-01 | 0.19 | ВЛ 04 от КТП-3.1.23 2/250 н.п Ржава | Курская обл, Фатежский р-н., Банинский с/с., д.Ржава,
4221 | Фатежский РЭС | ВЛ-0,4 кВ | VN004-94612439 | ВЛ-0,4кВ №1 КТП 3.1.23 2/250 Ток | 12003616 | 31130700 | 1973-02-01 | 0.565 | ВЛ 04 от КТП-3.1.23 2/250 н.п Ржава | Курская обл, Фатежский р-н., Банинский с/с., д.Ржава,
4222 | Фатежский РЭС | ВЛ-0,4 кВ | VN004-94612443 | ВЛ-0,4кВ №1 КТП 3.1.23 3/160 д.сад | 12002286 | 31111000 | 1973-02-01 | 0.54 | ВЛ 04 от КТП-3.1.23 3/160 н.п. Ржава | Курская обл, Фатежский р-н., Банинский с/с., д.Ржава,
4223 | Фатежский РЭС | ВЛ-0,4 кВ | VN004-94600632 | ВЛ-0,4кВ №1 КТП 3.1.23 4/400 СТФ | 12002154 | 31110501 | 1973-06-19 | 0.23 | ВЛ 04 от КТП-3.1.23 4/400 н.п. Ржава | Курская обл, Фатежский р-н., Банинский с/с., д.Ржава,
4224 | Фатежский РЭС | ВЛ-0,4 кВ | VN004-94612446 | ВЛ-0,4кВ №2 КТП 3.1.23 4/400 СТФ | 12002154 | 31110501 | 1973-03-01 | 0.47 | ВЛ 04 от КТП-3.1.23 4/400 н.п. Ржава | Курская обл, Фатежский р-н., Банинский с/с., д.Ржава,
4225 | Фатежский РЭС | ВЛ-0,4 кВ | VN004-94600630 | ВЛ-0,4кВ №2 КТП 3.1.23 5/100 Школа | 12002995 | 31122300 | 1973-08-09 | 0.67 | ВЛ 0,4кВ от КТП-3.1.23 5/100 н.п. В.Халчи | Курская обл, Фатежский р-н., Солдатский с/с., д.В.Халчи,
4226 | Фатежский РЭС | ВЛ-0,4 кВ | VN004-94612445 | ВЛ-0,4кВ №1 КТП 3.1.23 5/100 Ржава | 12002995 | 31122300 | 1973-02-01 | 1.01 | ВЛ 0,4кВ от КТП-3.1.23 5/100 н.п. В.Халчи | Курская обл, Фатежский р-н., Солдатский с/с., д.В.Халчи,
4227 | Фатежский РЭС | ВЛ-0,4 кВ | VN004-94600634 | ВЛ-0,4кВ №2 КТП 3.1.23 8/63 Клуб | 12014972 | 12014972-00 | 1973-09-20 | 1.485 | ВЛ-0,4кВ от КТП 3.1.23 8/63 Ф1Клуб | Курская обл, Фатежский р-н, Русановский с/с, ,
4228 | Фатежский РЭС | ВЛ-0,4 кВ | VN004-94612448 | ВЛ-0,4кВ №1 КТП 3.1.23 8/63 н.п.Ржава | 12010826 | 12010826 | 1973-05-02 | 0.66 | ВЛ-0,4 кВ от ТП 3.1.23 7/400 с. Ржава (СПТУ) | Курская обл, Фатежский р-н., Банинский с/с., д.Ржава,
4229 | Фатежский РЭС | ВЛ-0,4 кВ | VN004-94600633 | ВЛ-0,4кВ №1 КТП 3.1.23 6/100 д.Ржава | 12002149 | 31110500 | 1973-11-28 | 2.1 | ВЛ 0,4кВ от КТП-3.1.23 6/63 н.п. Ржава | Курская обл, Фатежский р-н., Банинский с/с., д.Ржава,
4230 | Фатежский РЭС | ВЛ-0,4 кВ | VN004-00115380 | ВЛ-0,4кВ №2 КТП 3.1.23 7/400 СПТУ | 12014957 | 12014957-00 | 1973-05-26 | 0.02 | ВЛ-0,4кВ от ТП 3.1.23 13/160 С.Н.П.С. | Курская обл, Фатежский р-н, д. Ржава, ,
4231 | Фатежский РЭС | ВЛ-0,4 кВ | VN004-94612449 | ВЛ-0,4кВ №3 КТП 3.1.26 1/250 нп Басовка | 12014962 | 12014962-00 | 1970-06-01 | 0.606 | ВЛ-0,4кВ от ТП 3.1.26 1250 н.п. Басовка | Курская обл, Фатежский р-н, Русановский с/с, ,
4232 | Фатежский РЭС | ВЛ-0,4 кВ | VN004-94612450 | ВЛ-0,4кВ №2 КТП 3.1.26 1/250 Басовка | 12014966 | 12014966-00 | 1970-03-02 | 1.265 | ВЛ-0,4кВ от ТП 3.1.26 7/100 ф1Миролюбово | Курская обл, Фатежский р-н, Русановский с/с, ,
4233 | Фатежский РЭС | ВЛ-0,4 кВ | VN004-94600635 | ВЛ-0,4кВ №1 КТП 3.1.26 1/250 д.Басовка | 12014961 | 12014961-00 | 1970-06-26 | 0.696 | ВЛ-0,4кВ от ТП 3.1.26 1/250 ф1 д.Басовка | Курская обл, Фатежский р-н, Русановский с/с, ,
4234 | Фатежский РЭС | ВЛ-0,4 кВ | VN004-94600638 | ВЛ-0,4кВ №1 КТП 3.1.26 2/160 д.сад | 12014973 | 12014973-00 | 1970-04-29 | 0.087 | ВЛ-0,4кВ от КТП 3.1.26 2/160 д.сад | Курская обл, Фатежский р-н, Русановский с/с, ,
4235 | Фатежский РЭС | ВЛ-0,4 кВ | VN004-00127344 | ВЛ-0,4кВ №1 КТП 3.1.26 3/40 д.Гуровка | 12014963 | 12014963-00 | 1970-05-10 | 1.2 | ВЛ-0,4кВ от ТП 3.1.26 3/40 д.Гуровка ф1 | Курская обл, Фатежский р-н, Русановский с/с, ,
4236 | Фатежский РЭС | ВЛ-0,4 кВ | VN004-94600641 | ВЛ-0,4кВ №1 КТП 3.1.26 4/25 д.Борец | 12014964 | 12014964-00 | 1970-05-08 | 0.572 | ВЛ-0,4кВ от Тп 3.1.26 4/25 д.Борец | Курская обл, Фатежский р-н, Русановский с/с, ,
4237 | Фатежский РЭС | ВЛ-0,4 кВ | VN004-94600642 | ВЛ-0,4кВ №1 КТП 3.1.26 5/100 | 12014964 | 12014964-00 | 1970-07-25 | 0.845 | ВЛ-0,4кВ от Тп 3.1.26 4/25 д.Борец | Курская обл, Фатежский р-н, Русановский с/с, ,
4238 | Фатежский РЭС | ВЛ-0,4 кВ | VN004-94612457 | ВЛ-0,4кВ №2 КТП 3.1.26 5/100 Чибисовка | 12014967 | 12014967-00 | 1970-05-01 | 1.052 | ВЛ-0,4кВ от ТП 3.1.26 8/250 ф1 | Курская обл, Фатежский р-н, Русановский с/с, ,
4239 | Фатежский РЭС | ВЛ-0,4 кВ | VN004-94600637 | ВЛ-0,4кВ №2 ТП 120 уткоферма | 12014966 | 12014966-00 | 1970-10-12 | 1.491 | ВЛ-0,4кВ от ТП 3.1.26 7/100 ф1Миролюбово | Курская обл, Фатежский р-н, Русановский с/с, ,
4240 | Фатежский РЭС | ВЛ-0,4 кВ | VN004-94612452 | ВЛ-0,4кВ №1 КТП 3.1.26 7/100 Миролюбово | 12014967 | 12014967-00 | 1970-05-01 | 0.896 | ВЛ-0,4кВ от ТП 3.1.26 8/250 ф1 | Курская обл, Фатежский р-н, Русановский с/с, ,
4241 | Фатежский РЭС | ВЛ-0,4 кВ | VN004-94612451 | ВЛ-0,4кВ №1 КТП 3.1.26 8/250 | 12014967 | 12014967-00 | 1970-02-01 | 1.48 | ВЛ-0,4кВ от ТП 3.1.26 8/250 ф1 | Курская обл, Фатежский р-н, Русановский с/с, ,
4242 | Фатежский РЭС | ВЛ-0,4 кВ | VN004-94612461 | ВЛ-0,4кВ №2 КТП 3.1.31 1/63 Сохиновка | 12010437 | 301130274503 | 2005-10-01 | 0.445 | ВЛ 04 от КТП-3.1.31 1/63 н.п. Тихоновка | Курская обл, Фатежский р-н., Русановский с/с., д.Тихоновка,
4243 | Фатежский РЭС | ВЛ-0,4 кВ | VN004-94612472 | ВЛ-0,4кВ №2 КТП 3.1.31 7/100 Новые Дво | 12002600 | 31116500 | 1980-06-01 | 0.05 | ВЛ 0,4кВ от КТП-3.1.31 7/100 н.п Н.Дворы | Курская обл, Фатежский р-н., Русановский с/с., д.Н.Дворы,
4244 | Фатежский РЭС | ВЛ-0,4 кВ | VN004-94612471 | ВЛ-0,4кВ №1 КТП 3.1.31 7/100 Н.Дворы | 12002600 | 31116500 | 1974-02-01 | 1.25 | ВЛ 0,4кВ от КТП-3.1.31 7/100 н.п Н.Дворы | Курская обл, Фатежский р-н., Русановский с/с., д.Н.Дворы,
4245 | Фатежский РЭС | ВЛ-0,4 кВ | VN004-94612466 | ВЛ-0,4кВ №1 КТП 3.1.31 2/100 Тр.ст | 12003648 | 31131200 | 1989-11-01 | 0.36 | ВЛ 04 от КТП-3.1.31 2/100 н.п. Миленино | Курская обл, Фатежский р-н., Миленинский с/с., д.Миленино,
4246 | Фатежский РЭС | ВЛ-0,4 кВ | VN004-00142452 | ВЛ-0,4кВ №2 КТП 3.1.31 5/60 д.Аторинка | 12002411 | 31113500 | 1986-09-01 | 0.245 | ВЛ-0,4кВ от КТП-3.1.31 5/60 н.п. Аторинка | Курская обл, Фатежский р-н., Русановский с/с., д.Аторинка,
4247 | Фатежский РЭС | ВЛ-0,4 кВ | VN004-94600646 | ВЛ-0,4кВ №1 КТП 3.1.31 5/60 д.Аторинка | 12002411 | 31113500 | 1986-09-01 | 0.73 | ВЛ-0,4кВ от КТП-3.1.31 5/60 н.п. Аторинка | Курская обл, Фатежский р-н., Русановский с/с., д.Аторинка,
4248 | Фатежский РЭС | ВЛ-0,4 кВ | VN004-94612464 | ВЛ-0,4кВ №2 КТП 3.1.31 4/100 Макаровка | 12002411 | 31113500 | 1974-08-25 | 0.93 | ВЛ-0,4кВ от КТП-3.1.31 5/60 н.п. Аторинка | Курская обл, Фатежский р-н., Русановский с/с., д.Аторинка,
4249 | Фатежский РЭС | ВЛ-0,4 кВ | VN004-94600644 | ВЛ-0,4кВ №1 КТП 3.1.31 4/100 Макаровка | 12014934 | 12014934-00 | 1974-08-14 | 0.705 | ВЛ-0,4кВ от Тп 3.1.31 4/100 Макаровка ф1 | Курская обл, Фатежский р-н, д. Макаровка, ,
4250 | Фатежский РЭС | ВЛ-0,4 кВ | VN004-00114930 | ВЛ-0,4кВ №1 КТП 3.1.31 6/100 МТФ | 12014935 | 12014935-00 | 1974-05-01 | 0.23 | ВЛ-0,4кВ от ТП3.1.31 6/100 МТФ | Курская обл, Фатежский р-н, д. Макаровка, ,
4251 | Фатежский РЭС | ВЛ-0,4 кВ | VN004-00115359 | ВЛ 0,4кВ №2 ТП 139 (Мегафон) | 12015131 | 12015131-00 | 2015-11-30 | 0.42 | ВЛ-0,4 кВ №2 ТП 139 - Земельный уч-к ОАО "Мегафон" | Курская обл, Фатежский р-н, Русановский сельсовет, ,
4252 | Фатежский РЭС | ВЛ-0,4 кВ | VN004-00124117 | ВЛ 0,4кВ №1 ТП 139 (Дачи) | 12013064 | 12013064-00 | 2013-05-31 | 0.145 | ВЛ-0,4 кВ № 1 ТП 139 | Курская обл, Фатежский р-н., г.Фатеж, ,
4253 | Фатежский РЭС | ВЛ-0,4 кВ | VN004-00104446 | ВЛ 0,4кВ №1 ТП 143 (Поселок, кирп.з-в) | 12014081 | 12014081-00 | 2014-12-31 | 0.113 | ВЛ-0,4 кВ ТП 143 | Курская обл, Фатежский р-н., Русановский с/с., д.Басовка,
4254 | Фатежский РЭС | ВЛ-0,4 кВ | VN004-00027097 | ВЛ-0,4кВ №4 КТП 3.1.19 5/400 | 12010829 | 12010829 | 1982-02-01 | 0.335 | ВЛ-0,4 кВ от ТП 3.1.19 28/250 г. Фатежул. Загородняя (ДРСУ-6) | Курская обл, Фатежский р-н., г.Фатеж, ,
4255 | Фатежский РЭС | ВЛ-0,4 кВ | VN004-94612506 | ВЛ 0,4кВ №4 ТП 138 (АПЦ) | 12013304 | 12013304-00 | 2013-07-19 | 1.1 | ВЛ-0,4 кВ ТП 138 | Курская обл, Фатежский р-н., г.Фатеж, ,
4256 | Фатежский РЭС | ВЛ-0,4 кВ | VN004-00144356 | ВЛ 0,4кВ №1 ТП 138 (Редакция) | 12013304 | 12013304-00 | 2013-07-19 | 0.14 | ВЛ-0,4 кВ ТП 138 | Курская обл, Фатежский р-н., г.Фатеж, ,
4257 | Фатежский РЭС | ВЛ-0,4 кВ | VN004-00123492 | ВЛ-0,4кВ №1 ТП 3.1.19 7/400 | 12014971 | 12014971-00 | 1982-02-01 | 2.055 | ВЛ-0,4 от ТП №7 (3.1.19 7/400 ф.1) | Курская обл, Фатежский р-н, д. Русановка, ,
4258 | Фатежский РЭС | ВЛ-0,4 кВ | VN004-00123709 | ВЛ 0,4кВ от КТП 3.1.29 40/2*250 ф2 ар-да | 12010825 | 12010825 | 1982-02-01 | 0.1 | ВЛ 04 от ТП 3.1.29 40/2*400 п. Чермашной | Курская обл, Фатежский р-н., Банинский с/с., п.Чермашной,
4259 | Фатежский РЭС | ВЛ-0,4 кВ | VN004-00123707 | ВЛ 0,4кВ от КТП 3.1.29 40/2*250 ф1 ар-да | 12010825 | 12010825 | 1982-02-12 | 3.195 | ВЛ 04 от ТП 3.1.29 40/2*400 п. Чермашной | Курская обл, Фатежский р-н., Банинский с/с., п.Чермашной,
4260 | Фатежский РЭС | ВЛ-0,4 кВ | VN004-00133034 | ВЛ 0,4кВ №4 ТП 3.1.25 17/200 | 12016681 | 12016681-00 | 2017-01-31 | 0.155 | ВЛ 0,4 кВ №5 ТП 3.1.25 17/200-Земельный уч-к ИПТокаревой Ю.Г. | Курская обл, , г. Фатеж, ул. Карла Маркса, 39
4261 | Фатежский РЭС | ВЛ-0,4 кВ | VN004-00143151 | ВЛ-0,4кВ №5 ТП 3.1.25 17/200 | 12016681 | 12016681-00 | 2017-11-08 | 0.07 | ВЛ 0,4 кВ №5 ТП 3.1.25 17/200-Земельный уч-к ИПТокаревой Ю.Г. | Курская обл, , г. Фатеж, ул. Карла Маркса, 39
4262 | Фатежский РЭС | ВЛ-0,4 кВ | VN004-00124104 | ВЛ 0,4кВ №1 ТП 3.1.25 17/200 | 12013070 | 12013070-00 | 2013-06-30 | 0.27 | ВЛ 0,4 кВ №1 от КТП 3.1.25 17/200 | Курская обл, Фатежский р-н., г.Фатеж, ,
4263 | Октябрьский РЭС | ВЛ-0,4 кВ | VN004-00119296 | ВЛ 0,4кВ № 1 ТП 003 | 12007065 | 15621 | 1981-07-17 | 1.48 | ВЛ 0,4кВ № 1 ТП 003 | Курская обл, Октябрьский р-н., , п.Прямицыно, ул.Юбилейная,
4264 | Октябрьский РЭС | ВЛ-0,4 кВ | VN004-00129325 | ВЛ 0,4кВ № 2 ТП 003 | 12007065 | 15621 | 1979-07-17 | 0.47 | ВЛ 0,4кВ № 1 ТП 003 | Курская обл, Октябрьский р-н., , п.Прямицыно, ул.Юбилейная,
4265 | Октябрьский РЭС | ВЛ-0,4 кВ | VN004-94610521 | ВЛ 0,4кВ № 1 ТП 377 | 12006695 | 15175 | 1985-05-15 | 0.97 | ВЛ 0,4кВ № 1 ТП 364 | Курская обл, Октябрьский р-н., Дьяконовский с/с., с.Дьяконово, ул.Городская,
4266 | Октябрьский РЭС | ВЛ-0,4 кВ | VN004-00082528 | ВЛ 0,4кВ № 2 ТП 377 | 12006695 | 15175 | 1990-05-15 | 0.49 | ВЛ 0,4кВ № 1 ТП 364 | Курская обл, Октябрьский р-н., Дьяконовский с/с., с.Дьяконово, ул.Городская,
4267 | Октябрьский РЭС | ВЛ-0,4 кВ | VN004-00119306 | ВЛ 0,4кВ № 1 ТП 290 | 12005725 | 8558 | 1985-05-15 | 1.687 | ВЛ 0,4кВ № 1 ТП 292 | Курская обл, Октябрьский р-н., Артюховский с/с., д.Озёрки,
4268 | Октябрьский РЭС | ВЛ-0,4 кВ | VN004-94610497 | ВЛ 0,4кВ № 1 ТП 012 | 12008059 | 8524 | 1982-07-06 | 2.155 | ВЛ 0,4кВ ТП 012 | Курская обл, Октябрьский р-н., , п.Прямицыно, ул.Речная,
4269 | Октябрьский РЭС | ВЛ-0,4 кВ | VN004-00094976 | ВЛ 0,4кВ № 2 ТП 012 | 12008059 | 8524 | 1982-07-11 | 1.61 | ВЛ 0,4кВ ТП 012 | Курская обл, Октябрьский р-н., , п.Прямицыно, ул.Речная,
4270 | Октябрьский РЭС | ВЛ-0,4 кВ | VN004-94610498 | ВЛ 0,4кВ № 1 ТП 013 | 12007053 | 15617 | 1982-07-11 | 0.94 | ВЛ 0,4кВ ТП 013 | Курская обл, Октябрьский р-н., , п.Прямицыно, ул.Привокзальная,
4271 | Октябрьский РЭС | ВЛ-0,4 кВ | VN004-94610499 | ВЛ 0,4кВ № 2 ТП 013 | 12007053 | 15617 | 2012-09-10 | 0.94 | ВЛ 0,4кВ ТП 013 | Курская обл, Октябрьский р-н., , п.Прямицыно, ул.Привокзальная,
4272 | Октябрьский РЭС | ВЛ-0,4 кВ | VN004-00094970 | ВЛ 0,4кВ № 3 ТП 013 | 12007056 | 15618 | 1982-07-11 | 0.85 | ВЛ 0,4кВ № 1 ТП 013 | Курская обл, Октябрьский р-н., , п.Прямицыно, ул.Привокзальная,
4273 | Октябрьский РЭС | ВЛ-0,4 кВ | VN004-94610500 | ВЛ 0,4кВ № 1 ТП 014 | 12007247 | 15787 | 1984-08-09 | 0.57 | ВЛ 0,4кВ № 3 ТП 014 | Курская обл, Октябрьский р-н., Черницынский с/с., с.Черницыно, ул.Октябрьская,
4274 | Октябрьский РЭС | ВЛ-0,4 кВ | VN004-94610501 | ВЛ 0,4кВ № 2 ТП 014 | 12007247 | 15787 | 1984-08-09 | 2.05 | ВЛ 0,4кВ № 3 ТП 014 | Курская обл, Октябрьский р-н., Черницынский с/с., с.Черницыно, ул.Октябрьская,
4275 | Октябрьский РЭС | ВЛ-0,4 кВ | VN004-00094968 | ВЛ 0,4кВ № 3 ТП 014 | 12007247 | 15787 | 1984-08-11 | 1.39 | ВЛ 0,4кВ № 3 ТП 014 | Курская обл, Октябрьский р-н., Черницынский с/с., с.Черницыно, ул.Октябрьская,
4276 | Октябрьский РЭС | ВЛ-0,4 кВ | VN004-00094932 | ВЛ 0,4кВ № 1 ТП 222 | 12007716 | 23318 | 2001-08-21 | 0.961 | ВЛ 0,4кВ ТП 262 | Курская обл, Октябрьский р-н., Б.Долженковский с/с., х.Сеймский,
4277 | Октябрьский РЭС | ВЛ-0,4 кВ | VN004-00094936 | ВЛ 0,4кВ № 2 ТП 222 | 12007716 | 23318 | 2001-08-21 | 0.425 | ВЛ 0,4кВ ТП 262 | Курская обл, Октябрьский р-н., Б.Долженковский с/с., х.Сеймский,
4278 | Октябрьский РЭС | ВЛ-0,4 кВ | VN004-00083279 | ВЛ 0,4кВ № 3 ТП 222 | 12005906 | 8631 | 2001-08-21 | 0.21 | ВЛ 0,4кВ № 2 ТП 022 | Курская обл, Октябрьский р-н., Дьяконовский с/с., с.Дьяконово, ул.Суходоловка,
4279 | Октябрьский РЭС | ВЛ-0,4 кВ | VN004-00082638 | ВЛ 0,4кВ № 1 ТП 466 | 12012288 | 12012288-00 | 2012-10-19 | 0.91 | ВЛ 0,4 кВ №1 от ТП 463 | Курская обл, Октябрьский р-н., Катыринский с/с., д.Малютино,
4280 | Октябрьский РЭС | ВЛ-0,4 кВ | VN004-00082641 | ВЛ 0,4кВ № 2 ТП 466 | 12012288 | 12012288-00 | 2012-10-19 | 0.67 | ВЛ 0,4 кВ №1 от ТП 463 | Курская обл, Октябрьский р-н., Катыринский с/с., д.Малютино,
4281 | Октябрьский РЭС | ВЛ-0,4 кВ | VN004-94610518 | ВЛ 0,4кВ № 1 ТП 361 | 12005871 | 8614 | 1984-08-27 | 0.1 | ВЛ 0,4кВ ТП 361 | Курская обл, Октябрьский р-н., , п.Прямицыно, ул.Новогодняя,
4282 | Октябрьский РЭС | ВЛ-0,4 кВ | VN004-94610519 | ВЛ 0,4кВ № 2 ТП 361 | 12005871 | 8614 | 1984-08-27 | 0.26 | ВЛ 0,4кВ ТП 361 | Курская обл, Октябрьский р-н., , п.Прямицыно, ул.Новогодняя,
4283 | Октябрьский РЭС | ВЛ-0,4 кВ | VN004-94610520 | ВЛ 0,4кВ № 3 ТП 361 | 12005871 | 8614 | 1984-08-27 | 0.03 | ВЛ 0,4кВ ТП 361 | Курская обл, Октябрьский р-н., , п.Прямицыно, ул.Новогодняя,
4284 | Октябрьский РЭС | ВЛ-0,4 кВ | VN004-00094951 | ВЛ 0,4кВ № 3 ТП 002 | 12007062 | 15620 | 1982-08-09 | 0.57 | ВЛ 0,4кВ № 1 ТП 002 | Курская обл, Октябрьский р-н., , п.Прямицыно, ул.Октябрьская,
4285 | Октябрьский РЭС | ВЛ-0,4 кВ | VN004-94610524 | ВЛ 0,4кВ № 1 ТП 009 | 12005621 | 8512 | 1979-09-10 | 1.05 | ВЛ 0,4кВ № 1 ТП 009 | Курская обл, Октябрьский р-н., Черницынский с/с., с.Черницыно, ул.Колхозная,
4286 | Октябрьский РЭС | ВЛ-0,4 кВ | VN004-00094965 | ВЛ 0,4кВ № 2 ТП 007 | 12007075 | 15624 | 1979-08-09 | 1.21 | ВЛ 0,4кВ ТП 007 | Курская обл, Октябрьский р-н., , п.Прямицыно, пер.Коммунистический,
4287 | Октябрьский РЭС | ВЛ-0,4 кВ | VN004-00094959 | ВЛ 0,4кВ № 1 ТП 007 | 12007075 | 15624 | 1979-08-09 | 2.21 | ВЛ 0,4кВ ТП 007 | Курская обл, Октябрьский р-н., , п.Прямицыно, пер.Коммунистический,
4288 | Октябрьский РЭС | ВЛ-0,4 кВ | VN004-00093064 | ВЛ 0,4кВ № 3 ТП 007 | 12007075 | 15624 | 1983-01-10 | 0.17 | ВЛ 0,4кВ ТП 007 | Курская обл, Октябрьский р-н., , п.Прямицыно, пер.Коммунистический,
4289 | Октябрьский РЭС | ВЛ-0,4 кВ | VN004-00093068 | ВЛ 0,4кВ № 4 ТП 007 | 12007075 | 15624 | 1983-01-10 | 0.21 | ВЛ 0,4кВ ТП 007 | Курская обл, Октябрьский р-н., , п.Прямицыно, пер.Коммунистический,
4290 | Октябрьский РЭС | ВЛ-0,4 кВ | VN004-94610494 | ВЛ 0,4кВ № 1 ТП 011 | 12008108 | 3101923 | 1982-07-11 | 0.33 | ВЛ 0,4кВ ТП 011 | Курская обл, Октябрьский р-н., , п.Прямицыно, ул.Октябрьская,
4291 | Октябрьский РЭС | ВЛ-0,4 кВ | VN004-94610495 | ВЛ 0,4кВ № 2 ТП 011 | 12008108 | 3101923 | 1982-07-11 | 1.25 | ВЛ 0,4кВ ТП 011 | Курская обл, Октябрьский р-н., , п.Прямицыно, ул.Октябрьская,
4292 | Октябрьский РЭС | ВЛ-0,4 кВ | VN004-94610496 | ВЛ 0,4кВ № 3 ТП 011 | 12008108 | 3101923 | 1982-07-11 | 1.41 | ВЛ 0,4кВ ТП 011 | Курская обл, Октябрьский р-н., , п.Прямицыно, ул.Октябрьская,
4293 | Октябрьский РЭС | ВЛ-0,4 кВ | VN004-94610515 | ВЛ 0,4кВ № 1 ТП 348 | 12007092 | 15631 | 1984-08-11 | 0.9 | ВЛ 0,4кВ № 1 ТП 348 | Курская обл, Октябрьский р-н., , п.Прямицыно, ул.Базарная,
4294 | Октябрьский РЭС | ВЛ-0,4 кВ | VN004-94610516 | ВЛ 0,4кВ № 2 ТП 348 | 12007094 | 15632 | 1984-08-11 | 0.73 | ВЛ 0,4кВ № 2 ТП 348 | Курская обл, Октябрьский р-н., , п.Прямицыно, ул.Базарная,
4295 | Октябрьский РЭС | ВЛ-0,4 кВ | VN004-94610517 | ВЛ 0,4кВ № 3 ТП 348 | 12007086 | 15629 | 1980-01-10 | 1.11 | ВЛ 0,4кВ № 3 ТП 348 | Курская обл, Октябрьский р-н., , п.Прямицыно, ул.Базарная,
4296 | Октябрьский РЭС | ВЛ-0,4 кВ | VN004-00082583 | ВЛ 0,4кВ № 4 ТП 348 | 12007092 | 15631 | 1980-01-10 | 0.31 | ВЛ 0,4кВ № 1 ТП 348 | Курская обл, Октябрьский р-н., , п.Прямицыно, ул.Базарная,
4297 | Октябрьский РЭС | ВЛ-0,4 кВ | VN004-00082597 | ВЛ 0,4кВ № 5 ТП 348 | 12007086 | 15629 | 1980-01-10 | 0.37 | ВЛ 0,4кВ № 3 ТП 348 | Курская обл, Октябрьский р-н., , п.Прямицыно, ул.Базарная,
4298 | Октябрьский РЭС | ВЛ-0,4 кВ | VN004-94610512 | ВЛ 0,4кВ № 1 ТП 316 | 12007029 | 15606 | 1984-08-11 | 0.77 | ВЛ 0,4кВ № 1 ТП 316 | Курская обл, Октябрьский р-н., , п.Прямицыно, ул.Новогодняя,
4299 | Октябрьский РЭС | ВЛ-0,4 кВ | VN004-94610513 | ВЛ 0,4кВ № 1 ТП 326 | 12005827 | 8588 | 1984-08-11 | 0.21 | ВЛ 0,4кВ ТП 327 | Курская обл, Октябрьский р-н., Лобазовский с/с., д.Журавлино,
4300 | Октябрьский РЭС | ВЛ-0,4 кВ | VN004-00101557 | ВЛ 0,4кВ № 2 ТП 326 | 12005827 | 8588 | 1984-08-11 | 0.07 | ВЛ 0,4кВ ТП 327 | Курская обл, Октябрьский р-н., Лобазовский с/с., д.Журавлино,
4301 | Октябрьский РЭС | ВЛ-0,4 кВ | VN004-94610510 | ВЛ 0,4кВ № 1 ТП 304 | 12007207 | 15746 | 1984-09-24 | 0.09 | ВЛ 0,4кВ № 1 ТП 304 | Курская обл, Октябрьский р-н., , п.Прямицыно, ул.Полевая,
4302 | Октябрьский РЭС | ВЛ-0,4 кВ | VN004-94610511 | ВЛ 0,4кВ № 2 ТП 304 | 12007048 | 15615 | 1984-09-24 | 1.33 | ВЛ 0,4кВ № 2 ТП 304 | Курская обл, Октябрьский р-н., , п.Прямицыно, ул.Полевая,
4303 | Октябрьский РЭС | ВЛ-0,4 кВ | VN004-00095013 | ВЛ 0,4кВ № 1 ТП 001 | 12010760 | 12010760-00 | 1976-08-19 | 0.13 | ВЛ 0,4кВ № 1 ТП 001 | Курская обл, Октябрьский р-н., , п.Прямицыно, ул.Новогодняя,
4304 | Октябрьский РЭС | ВЛ-0,4 кВ | VN004-94610530 | ВЛ 0,4кВ № 2 ТП 262 | 12007716 | 23318 | 1976-04-05 | 0.32 | ВЛ 0,4кВ ТП 262 | Курская обл, Октябрьский р-н., Б.Долженковский с/с., х.Сеймский,
4305 | Октябрьский РЭС | ВЛ-0,4 кВ | VN004-00094579 | ВЛ 0,4кВ № 1 ТП 262 | 12007716 | 23318 | 2007-12-31 | 0.948 | ВЛ 0,4кВ ТП 262 | Курская обл, Октябрьский р-н., Б.Долженковский с/с., х.Сеймский,
4306 | Октябрьский РЭС | ВЛ-0,4 кВ | VN004-00094537 | ВЛ 0,4кВ № 1 ТП 478 | 12013584 | 12013584-00 | 2013-12-31 | 0.488 | ВЛ 0,4 кВ №1 от ТП 478 | Курская обл, Октябрьский р-н., Б.Долженковский с/с., х.Сеймский,
4307 | Октябрьский РЭС | ВЛ-0,4 кВ | VN004-00142987 | ВЛ 0,4кВ № 1 ТП 500 | 12017683 | 12017683-00 | 2018-09-30 | 0.24 | ВЛ 0,4 кВ (ТП 500 556.05)-домовладение Обухова В Д | Курская обл, Октябрьский р-н., , ,
4308 | Октябрьский РЭС | ВЛ-0,4 кВ | VN004-94610531 | ВЛ 0,4кВ № 1 ТП 425 | 12013339 | 12013339-00 | 1976-06-02 | 0.378 | ВЛ 0,4 кВ №1 от ТП 425 | Курская обл, Октябрьский р-н., , п.Прямицыно, ул.Проектная,
4309 | Октябрьский РЭС | ВЛ-0,4 кВ | VN004-94610526 | ВЛ 0,4кВ № 1 ТП 016 | 12005883 | 8618 | 1976-08-19 | 0.09 | ВЛ 0,4кВ № 1 ТП 016 | Курская обл, Октябрьский р-н., Дьяконовский с/с., с.Дьяконово,
4310 | Октябрьский РЭС | ВЛ-0,4 кВ | VN004-94610528 | ВЛ 0,4кВ № 1 ТП 018 | 12005981 | 8653 | 1974-08-09 | 2.605 | ВЛ 0,4кВ ТП 018 | Курская обл, Октябрьский р-н., Б.Долженковский с/с., х.Сеймский,
4311 | Октябрьский РЭС | ВЛ-0,4 кВ | VN004-94610529 | ВЛ 0,4кВ № 2 ТП 018 | 12005981 | 8653 | 1974-08-09 | 0.365 | ВЛ 0,4кВ ТП 018 | Курская обл, Октябрьский р-н., Б.Долженковский с/с., х.Сеймский,
4312 | Октябрьский РЭС | ВЛ-0,4 кВ | VN004-94610453 | ВЛ 0,4кВ № 1 ТП 027 | 12005992 | 8694 | 1992-12-10 | 1.27 | ВЛ 0,4кВ ТП 027 | Курская обл, Октябрьский р-н., , п.Прямицыно, ул.Луговая,
4313 | Октябрьский РЭС | ВЛ-0,4 кВ | VN004-00075135 | ВЛ 0,4кВ № 2 ТП 027 | 12005992 | 8694 | 1992-12-10 | 0.83 | ВЛ 0,4кВ ТП 027 | Курская обл, Октябрьский р-н., , п.Прямицыно, ул.Луговая,
4314 | Октябрьский РЭС | ВЛ-0,4 кВ | VN004-00049013 | ВЛ 0,4кВ № 1 ТП 462 | 12012245 | 12012245-00 | 2011-08-26 | 0.175 | ВЛИ-0,4кВ от ТП-462 ф.556.7 ул.Победы с. Дьяконово | Курская обл, Октябрьский р-н., Дьяконовский с/с., с.Дьяконово, ул.Победы,
4315 | Октябрьский РЭС | ВЛ-0,4 кВ | VN004-94610534 | ВЛ 0,4кВ № 1 ТП 020 | 12005965 | 8647 | 1974-07-17 | 0.74 | ВЛ 0,4кВ № 1 ТП 020 | Курская обл, Октябрьский р-н., Дьяконовский с/с., с.Дьяконово,
4316 | Октябрьский РЭС | ВЛ-0,4 кВ | VN004-94610537 | ВЛ 0,4кВ № 1 ТП 021 | 12005926 | 8636 | 1974-04-16 | 0.847 | ВЛ 0,4кВ ТП 021 | Курская обл, Октябрьский р-н., Дьяконовский с/с., с.Дьяконово, ул.Заводская,
4317 | Октябрьский РЭС | ВЛ-0,4 кВ | VN004-94610538 | ВЛ 0,4кВ № 2 ТП 021 | 12005926 | 8636 | 1974-06-12 | 0.85 | ВЛ 0,4кВ ТП 021 | Курская обл, Октябрьский р-н., Дьяконовский с/с., с.Дьяконово, ул.Заводская,
4318 | Октябрьский РЭС | ВЛ-0,4 кВ | VN004-94610539 | ВЛ 0,4кВ № 3 ТП 021 | 12005926 | 8636 | 1974-04-16 | 1.33 | ВЛ 0,4кВ ТП 021 | Курская обл, Октябрьский р-н., Дьяконовский с/с., с.Дьяконово, ул.Заводская,
4319 | Октябрьский РЭС | ВЛ-0,4 кВ | VN004-94610561 | ВЛ 0,4кВ № 1 ТП 325 | 12005664 | 8530 | 1976-02-19 | 0.287 | ВЛ 0,4кВ ТП 035 | Курская обл, Октябрьский р-н., Катыринский с/с., д.Митрофанова,
4320 | Октябрьский РЭС | ВЛ-0,4 кВ | VN004-00093311 | ВЛ 0,4кВ № 1 ТП 359 | 12012733 | 12012733-00 | 2012-10-31 | 0.29 | ВЛ 0,4кВ № 1 ТП 359 | Курская обл, Октябрьский р-н., Катыринский с/с., д.Малютино,
4321 | Октябрьский РЭС | ВЛ-0,4 кВ | VN004-00049015 | ВЛ 0,4кВ № 1 ТП 463 | 12012288 | 12012288-00 | 2011-09-14 | 0.366 | ВЛ 0,4 кВ №1 от ТП 463 | Курская обл, Октябрьский р-н., Катыринский с/с., д.Малютино,
4321 | Всего ВЛ/КЛ 0,4-10 кВ | [6 empty] | 4064.16
1 | ЦУ СЛ УВС | ВЛ-110 кВ | VL110-001382 VL110-000117 | ВЛ-110 кВ Волокно-Тепличная I цепь | 12011118 | 15699 | 10.12.1977 | 3.2 | ВЛ-35кВ Волокно-Кислинская(Тепличная) 6,64 км | Курская обл., Курский район
|  |  |  | ВЛ-110 кВ Волокно-Тепличная II цепь |  |  |  | 2.8 |  | Курская обл.. г. Курск
2 | ВУ СЛ УВС | ВЛ-110 кВ | VL110-001042 | ВЛ 110 кВ Касторное-Горшечное | 12008874 | 95 | 1964-01-01 | 15.4 | ВЛ-110 КВ "ГОРШЕЧНОЕ-КАСТОРНОЕ", протяж. по трассе | Курская обл., Касторенский район
3 | ВУ СЛ УВС | ВЛ-35 кВ | VL035-001239 | ВЛ-35 кВ Выгорное-Пузачи | 12008934 | 125_В | 1968-01-01 | 16.1 | ВЛ-35 КВ" Выгорное-Прилепы-Пузачи", протяж. по тра | Курская обл., Мантуровский р-н
4 | ВУ СЛ УВС | ВЛ-35 кВ | VL035-001314 | ВЛ 35 кВ Фосфоритная -Стаканово | 12008985 | 149 | 1966-01-01 | 3.7 | ВЛ-35 КВ "Фосфоритная-Вязовое", протяж. по трассе-1500м, по цепям-1500м | Курская обл, Щигровский район, г.Щигры
5 | ЮУ СЛ УВС | ВЛ-35 кВ | VL035-001549 | ВЛ 35 кВ Ржава - Сухое Молоко (СОМ) | 12005838 | 2777 | 1964-04-30 | 7.4 | ВЛ -35кВ "Ржава-С.Молоко" | Курская обл., Солнцевский район
[8 empty] | 4.2 |  | Курская обл., Мантуровский район
6 | ЗУ СЛ УВС | ВЛ-35 кВ | VL035-001258 | ВЛ-35 кВ Воронок-Акимовка-Марково | 12000243 | 54.1733523. | 1983-11-01 | 23.32 | ВЛ-35 кВ "Воронок-Марково" прот 27,5 км.от подста | Курская обл, Глушковский район
6 | Всего ВЛ 35-110 кВ | [6 empty] | 76.12
4327 | ИТОГО ВЛ/КЛ 0,4-110 кВ | [6 empty] | 4140.28 |  |  | 1272