## общий перечень
Перечень объектов распределительного электросетевого комплекса филиала ПАО "МРСК Центра"-"Липецкэнерго" для описания местоположения границ охранных зон объектов электросетевого хозяйства и внесению сведений о них в Единый государственный реестр недвижимости
Приложение 1 к Техническому заданию
№ п/п | Адрес местонахождения (район) | Диспетчерское наименование объекта (участка, отпайки) для установления охранной зоны | Наименование вышестоящего тех.места | Бухгалтерское наименование объекта | Тип объекта | Класс напряжения | Инвентарный номер объекта | Номер тех.места | Год ввода | Протяженность (км) | Примечание
1 | Грязинский район | Отпайка 1 ВЛ-6кВ оп.83 - ТП 12 Л | ВЛ 6кВ № 36 ПС Гидрооборудование | ВЛ-6 кВ(X)L-0,5189км.Электросетевой комплекс"Грязи | ВЛ | 6 | 27018869-00 | VS006-0000046-501 | 1982-01-01 | 0.339
2 | Грязинский район | Отпайка 10 ВЛ-6кВ оп. 133 - ТП-209 | ВЛ 6кВ № 36 ПС Гидрооборудование | Воздушная линия электропередачи 6 кВ(XII)L-3,54304 | ВЛ | 6 | 27019150-00 | VS006-0000046-510 | 1982-01-01 | 0.053
3 | Грязинский район | Отпайка 11 ВЛ-6кВ к ТП 51 Л | ВЛ 6кВ № 36 ПС Гидрооборудование | Воздушная линия электропередачи 6 кВ(XII)L-3,54304 | ВЛ | 6 | 27019150-00 | VS006-0000046-511 | 1982-01-01 | 0.127
4 | Грязинский район | Отпайка 12 ВЛ-6кВ ТП 800 | ВЛ 6кВ № 36 ПС Гидрооборудование | ВЛ-6кВ "Город-6" к КТП№800 в г. Грязи | ВЛ | 6 | 12014015-00 | VS006-0000046-512 | 2011-08-31 | 0.007
5 | Грязинский район | Отпайка 19 ВЛ-6кВ к КТП №796 | ВЛ 6кВ № 36 ПС Гидрооборудование | ВЛ 6кВ яч.№36 "Город-6"(отпайка)от оп.№23 к КМТП№ | ВЛ | 6 | 12014782-00 | VS006-0000046-519 | 2012-02-29 | 0.08
6 | Грязинский район | Отпайка 2 ВЛ-6кВ оп.18 - ТП 852 | ВЛ 6кВ № 36 ПС Гидрооборудование | Воздушная линия электропередачи 6 кВ(XII)L-3,54304 | ВЛ | 6 | 27019150-00 | VS006-0000046-502 | 1982-01-01 | 2.357
7 | Грязинский район | Отпайка 20 ВЛ-6кВ ТП 892 | ВЛ 6кВ № 36 ПС Гидрооборудование | ВЛ 6кВ Город 6 яч.36 от оп№149 к КТП№892 г. Грязи | ВЛ | 6 | 12015753-00 | VS006-0000046-520 | 2012-06-29 | 0.204
8 | Грязинский район | Отпайка 22 ВЛ 6кВ от оп.114, ТП 28 Л | ВЛ 6кВ № 36 ПС Гидрооборудование | Воздушная линия электропередачи 6 кВ(XII)L-3,54304 | ВЛ | 6 | 27019150-00 | VS006-0000046-522 | 1982-01-01 | 0.367
9 | Грязинский район | Отпайка 23 ВЛ-6кВ к ТП 26Л | ВЛ 6кВ № 36 ПС Гидрооборудование | Воздушная линия электропередачи 6 кВ(XII)L-3,54304 | ВЛ | 6 | 27019150-00 | VS006-0000046-523 | 1982-01-01 | 0.046
10 | Грязинский район | Отпайка 24 ВЛ-6кВ ТП 1752 | ВЛ 6кВ № 36 ПС Гидрооборудование | ВЛ 6кВ №36 ПС Гидрооборудование ТП 1752 | ВЛ | 6 | 12025483-00 | VS006-0000046-524 | 2019-04-30 | 0.097
11 | Грязинский район | Отпайка 3 ВЛ-6кВ оп.23 - ТП 68 Л | ВЛ 6кВ № 36 ПС Гидрооборудование | Воздушная линия электропередачи 6 кВ(XII)L-3,54304 | ВЛ | 6 | 27019150-00 | VS006-0000046-503 | 1982-01-01 | 0.03
12 | Грязинский район | Отпайка 4 ВЛ-6кВ к ТП 23 Л | ВЛ 6кВ № 36 ПС Гидрооборудование | Воздушная линия электропередачи 6 кВ(XII)L-3,54304 | ВЛ | 6 | 27019150-00 | VS006-0000046-504 | 1982-01-01 | 0.099
13 | Грязинский район | Отпайка 5 оп №29 - ТП 4 Л | ВЛ 6кВ № 36 ПС Гидрооборудование | Воздушная линия электропередачи 6 кВ(XII)L-3,54304 | ВЛ | 6 | 27019150-00 | VS006-0000046-505 | 1982-01-01 | 0.029
14 | Грязинский район | Отпайка 6 ВЛ-6кВ оп. 16 - оп. 1 | ВЛ 6кВ № 36 ПС Гидрооборудование | Воздушная линия электропередачи 6 кВ(XII)L-3,54304 | ВЛ | 6 | 27019150-00 | VS006-0000046-506 | 1982-01-01 | 0.651
15 | Грязинский район | Отпайка 8 ВЛ-6кВ ТП 51 Л - оп. 140 | ВЛ 6кВ № 36 ПС Гидрооборудование | ВЛ-6 кВ(XI)L-3,28333км.Электросетевой комплекс"Грязи-Гидрооборудование" юмэс-31037.2 | ВЛ | 6 | 27018870-00 | VS006-0000046-508 | 2006-01-01 | 2.304
16 | Грязинский район | Уч-к маг. ВЛ-6кВ -1оп.16 - оп.97 | ВЛ 6кВ № 36 ПС Гидрооборудование | Воздушная линия электропередачи 6 кВ(XII)L-3,54304 | ВЛ | 6 | 27019150-00 | VS006-0000046-001 | 1982-01-01 | 0.927
17 | Грязинский район | Отпайка 1 ВЛ-6кВ оп.8 -ТП 70,ТП 115 | ВЛ 6кВ № 16 ПС Гидрооборудование | ВЛ-6 кВ(IX)L-3,53364км. Электросетевой комплекс"Грязи-Гидрооборудование" юмэс-31037.1 | ВЛ | 6 | 27018854-00 | VS006-0000058-501 | 1977-01-01 | 2.07
18 | Грязинский район | Отпайка 10 ВЛ-6кВ к ТП 886 | ВЛ 6кВ № 16 ПС Гидрооборудование | ВЛ 6кВ Город-3 яч.№16 от оп № 62 к КТП№886 г.Грязи | ВЛ | 6 | 12014569-00 | VS006-0000058-510 | 2011-12-30 | 1.393
19 | Грязинский район | Отпайка 11 ВЛ-6кВ ТП 803 | ВЛ 6кВ № 16 ПС Гидрооборудование | ВЛ-6 кВ "Город-3" яч. № 16 от оп. № 72 КТП№803 | ВЛ | 6 | 12014631-00 | VS006-0000058-511 | 2012-01-31 | 0.005
20 | Грязинский район | Отпайка 12 ВЛ-6кВ к ТП 901 | ВЛ 6кВ № 16 ПС Гидрооборудование | ВЛ 6 кВ Город-3 яч.16 к №901 г.Грязи | ВЛ | 6 | 12016396-00 | VS006-0000058-512 | 2012-09-30 | 0.01
21 | Грязинский район | Отпайка 13 ВЛ-6кВ к ТП 103 Л | ВЛ 6кВ № 16 ПС Гидрооборудование | ВЛЗ 6кВ №16"Город-3"от оп№2-12 к ТП№103 | ВЛ | 6 | 12017885-00 | VS006-0000058-513 | 2012-12-29 | 0.619
22 | Грязинский район | Отпайка 14 к ТП 957П | ВЛ 6кВ № 16 ПС Гидрооборудование | ВЛ 6кВ №16 к ТП 957П ПС Гидрооборудование | ВЛ | 6 | 12012287-00 | VS006-0000058-514 | 2009-12-31 | 0.671
23 | Грязинский район | Отпайка 17 ВЛ 6кВ ТП 1720 | ВЛ 6кВ № 16 ПС Гидрооборудование | ВЛ 6кВ Город-3 яч.№16 от оп № 62 к КТП№886 г.Грязи | ВЛ | 6 | 12014569-00 | VS006-0000058-517 | 2014-11-30 | 0.041
24 | Грязинский район | Отпайка 18 к СЛР 40 | ВЛ 6кВ № 16 ПС Гидрооборудование | ВЛ- 6 кВ(VIII)L-3,85106км.Электросетевой комплекс" | ВЛ | 6 | 27018855-00 | VS006-0000058-518 | 1977-01-01 | 0.046
25 | Грязинский район | Отпайка 2 ВЛ-6кВ оп.44 - оп. 75 | ВЛ 6кВ № 16 ПС Гидрооборудование | ВЛ- 6 кВ(VIII)L-3,85106км.Электросетевой комплекс" | ВЛ | 6 | 27018855-00 | VS006-0000058-502 | 1977-01-01 | 0.888
26 | Грязинский район | Отпайка 3 ВЛ-6кВ оп.135 - ТП 81 Л | ВЛ 6кВ № 16 ПС Гидрооборудование | ВЛ-6 кВ(IX)L-3,53364км. Электросетевой комплекс"Грязи-Гидрооборудование" юмэс-31037.1 | ВЛ | 6 | 27018854-00 | VS006-0000058-503 | 1977-01-01 | 0.046
27 | Грязинский район | Отпайка 7 ВЛ-6кВ к ТП 907 | ВЛ 6кВ № 16 ПС Гидрооборудование | ВЛ 6кВ яч.№16 Город 3 к КТП №907 г. Грязи | ВЛ | 6 | 12012422-00 | VS006-0000058-507 | 2009-12-31 | 0.136
28 | Грязинский район | Отпайка 8 ВЛ-6кВ ТП 908 | ВЛ 6кВ № 16 ПС Гидрооборудование | ВЛ 6кВ яч.№16 Город 3 к КТП №908 г. Грязи | ВЛ | 6 | 12012421-00 | VS006-0000058-508 | 2009-12-31 | 0.245
29 | Грязинский район | Отпайка 9 ВЛ-6кВ к ТП 887 | ВЛ 6кВ № 16 ПС Гидрооборудование | ВЛ 6кВ № 16 ПС Гидрооборудование к ТП 887 г.Грязи | ВЛ | 6 | 12014568-00 | VS006-0000058-509 | 2011-12-30 | 0.634
30 | Грязинский район | Уч-к маг. ВЛ-6кВ - 1оп.1 -оп.136 | ВЛ 6кВ № 16 ПС Гидрооборудование | ВЛ- 6 кВ(VIII)L-3,85106км.Электросетевой комплекс" | ВЛ | 6 | 27018855-00 | VS006-0000058-001 | 1977-01-01 | 3.025
31 | Грязинский район | Отпайка 2 ВЛ-10кВ от оп.1 | ВЛ 10кВ №35 ПС Гидрооборудование | ВЛ 10 кВ № 35 ПС Гидрооборудование ТП 100 | ВЛ | 10 | 12025466-00 | VS010-0001803-502 | 2019-03-29 | 0.42
32 | Грязинский район | Отпайка 3 ВЛ-10кВ оп13-ТП 100Л 10 кВ | ВЛ 10кВ №35 ПС Гидрооборудование | ВЛ 10 кВ № 35 ПС Гидрооборудование ТП 100 | ВЛ | 10 | 12025466-00 | VS010-0001803-503 | 2019-03-29 | 0.425
33 | Грязинский район | Отпайка 1 ВЛ-10кВ к ТП 784 | ВЛ 10кВ № 10 ПС СХТ | ВЛ 10кВ № 10 ПС СХТ ТП 784 г .Грязи | ВЛ | 10 | 12012740-00 | VS010-0002150-501 | 2010-06-30 | 0.01
34 | Грязинский район | Уч. маг. ВЛ-10кВ оп.1 до оп. 12 | ВЛ 10кВ № 10 ПС СХТ | Воздушная линия электропередачи 10кВ (III).L-0,395 | ВЛ | 10 | 27019798-00 | VS010-0002150-001 | 1996-01-01 | 0.495
35 | Грязинский район | Отпайка 1 ВЛ-10кВ ТП 691 | ВЛ 10кВ № 17 ПС Бутырки | ВЛ 10кВ № 17 ПС Бутырки | ВЛ | 10 | 4740 | VS010-0008667-501 | 1968-01-01 | 0.055
36 | Грязинский район | Отпайка 30 ВЛ-10кВ к оп№1-1 ТП660 | ВЛ 10кВ № 17 ПС Бутырки | ВЛ 10кВ № 17 ПС Бутырки ТП 660 | ВЛ | 10 | 12013388-00 | VS010-0008667-530 | 2010-12-31 | 0.04
37 | Грязинский район | Отпайка 11 ВЛ-10кВ ТП 860 | ВЛ 10кВ № 05 ПС Бутырки | ВЛ 10кВ № 05 ПС Бутырки ТП 860 | ВЛ | 10 | 12017391-00 | VS010-0008670-511 | 2012-12-29 | 0.822
38 | Грязинский район | Отпайка 15 ВЛ-10кВ ТП 1039 | ВЛ 10кВ № 05 ПС Бутырки | ВЛ 10 кВ № 05 ПС Бутырки к ТП 1039 | ВЛ | 10 | 12024528-00 | VS010-0008670-515 | 2017-08-31 | 0.094
39 | Грязинский район | Отпайка 17 ВЛ-10кВ ТП 1047 | ВЛ 10кВ № 05 ПС Бутырки | ВЛ 10 кВ № 05 ПС Бутырки к ТП 1047 | ВЛ | 10 | 12024874-00 | VS010-0008670-517 | 2017-12-31 | 0.43
40 | Грязинский район | Отпайка 18 ВЛ-10кВ к ТП 1049 | ВЛ 10кВ № 05 ПС Бутырки | ВЛ 10 кВ ТП 1049 | ВЛ | 10 | 12025054-00 | VS010-0008670-518 | 2018-07-31 | 0.625
41 | Грязинский район | Отпайка 1 ВЛ-10кВ ТП 625 | ВЛ 10кВ № 16 ПС Бутырки | ВЛ 10кВ № 16 ПС Бутырки | ВЛ | 10 | 4452 | VS010-0008711-501 | 1984-01-01 | 0.067
42 | Грязинский район | Отпайка 11 ВЛ-10кВ ТП 705 | ВЛ 10кВ № 16 ПС Бутырки | ВЛ 10кВ № 16 ПС Бутырки к ТП 705 | ВЛ | 10 | 12015406-00 | VS010-0008711-511 | 2012-04-28 | 0.015
43 | Грязинский район | Отпайка 12 ВЛ-10кВ к СЛР № 267 | ВЛ 10кВ № 16 ПС Бутырки | ВЛ 10кВ № 16 ПС Бутырки СЛР 267 | ВЛ | 10 | 12015407-00 | VS010-0008711-512 | 2012-04-28 | 0.208
44 | Грязинский район | Отпайка 5 ВЛ-10кВ ТП 666 | ВЛ 10кВ № 16 ПС Бутырки | ВЛ 10кВ № 16 ПС Бутырки | ВЛ | 10 | 4452 | VS010-0008711-505 | 1984-01-01 | 0.292
45 | Грязинский район | Отпайка 6 ВЛ-10кВ ТП 621 | ВЛ 10кВ № 16 ПС Бутырки | ВЛ 10кВ № 16 ПС Бутырки | ВЛ | 10 | 4452 | VS010-0008711-506 | 1984-01-01 | 0.067
46 | Грязинский район | Отпайка 7 ВЛ-10кВ ТП 673 | ВЛ 10кВ № 16 ПС Бутырки | ВЛ 10кВ № 16 ПС Бутырки | ВЛ | 10 | 4452 | VS010-0008711-507 | 1984-01-01 | 0.225
47 | Грязинский район | Отпайка 9 ВЛ-10кВ ТП 711 | ВЛ 10кВ № 16 ПС Бутырки | ВЛ 10кВ № 16 ПС Бутырки к ТП 711 | ВЛ | 10 | 12015404-00 | VS010-0008711-509 | 2012-04-28 | 0.78
48 | Грязинский район | Отпайка 9 ВЛ-10кВ ТП 1046 | ВЛ 10кВ № 04 ПС Матыра | ВЛ 10кВ № 04 ПС Матыра ТП 936, 1046 | ВЛ | 10 | 12019724-00 | VS010-0008722-509 | 2017-11-30 | 0.02
49 | Грязинский район | Отпайка 1 ВЛ-10кВ ТП 010 | ВЛ 10кВ № 13 ПС Казинка | ВЛ 10кВ № 13 ПС Казинка ТП 010 | ВЛ | 10 | 7131376 | VS010-0008724-501 | 2006-06-30 | 0.205
50 | Грязинский район | Отпайка 21 ВЛ-10кВ ТП 811 | ВЛ 10кВ № 13 ПС Казинка | ВЛ 10кВ № 13 ПС Казинка ТП 811 | ВЛ | 10 | 12013542-00 | VS010-0008724-521 | 2011-03-31 | 0.24
51 | Грязинский район | Отпайка 7 ВЛ-10кВ ТП 012 | ВЛ 10кВ № 13 ПС Казинка | ВЛ 10кв с.Казинка | ВЛ | 10 | 20668 | VS010-0008724-507 | 2003-12-31 | 0.494
52 | Грязинский район | Отпайка 13 ВЛ-10кВ ТП 303 | ВЛ 10кВ № 14 ПС Казинка | ВЛ 10кВ №14 ПС Казинка оп.1-179 | ВЛ | 10 | 12018590-00 | VS010-0008728-513 | 2013-06-30 | 0.025
53 | Грязинский район | Отпайка 15 ВЛ-10кВ ТП 206 оп.2 после КЛ | ВЛ 10кВ № 14 ПС Казинка | ВЛ 10кВ № 14 ПС Казинка | ВЛ | 10 | 4559 | VS010-0008728-515 | 1983-01-01 | 0.005
54 | Грязинский район | Отпайка 23 ВЛ-10кВ ТП 59 П , ТП 266 | ВЛ 10кВ № 14 ПС Казинка | ВЛ 10кВ № 14 ПС Казинка | ВЛ | 10 | 4559 | VS010-0008728-523 | 1983-01-01 | 0.464
55 | Грязинский район | Отпайка 29 ВЛ-10кВ ТП 060 | ВЛ 10кВ № 14 ПС Казинка | ВЛ 10кВ №14 ПС Казинка ТП 060 | ВЛ | 10 | 12012585-00 | VS010-0008728-529 | 2010-03-31 | 0.1
56 | Грязинский район | Отпайка 43 ВЛ-10кВ ТП 206 оп.1 | ВЛ 10кВ № 14 ПС Казинка | ВЛ 10кВ №14 ПС Казинка оп.1-179 | ВЛ | 10 | 12018590-00 | VS010-0008728-543 | 2014-11-30 | 0.003
57 | Грязинский район | Отпайка 44 ВЛ-10кВ ТП 1006 оп.1 | ВЛ 10кВ № 14 ПС Казинка | ВЛ 10кВ №14 ПС Казинка оп.1-179 | ВЛ | 10 | 12018590-00 | VS010-0008728-544 | 2014-11-30 | 0.058
58 | Грязинский район | Отпайка 47 ВЛ-10кВ ТП 1027 | ВЛ 10кВ № 14 ПС Казинка | ВЛ 10кВ №14 ПС Казинка оп.1-179 | ВЛ | 10 | 12018590-00 | VS010-0008728-547 | 2016-09-30 | 0.01
59 | Грязинский район | Отпайка 9 ВЛ-10кВ ТП 246 | ВЛ 10кВ № 14 ПС Казинка | ВЛ 10кВ № 14 ПС Казинка | ВЛ | 10 | 4559 | VS010-0008728-509 | 1983-01-01 | 0.174
60 | Грязинский район | Отпайка 15 ВЛ-10кВ от оп.15 | ВЛ 10кВ № 07 ПС Казинка | ВЛ 10кВ № 02 ПС Казинка | ВЛ | 10 | 5924 | VS010-0008797-515 | 2019-10-03 | 0.01
61 | Грязинский район | Отпайка 26 ВЛ-10кВ к ТП 933 | ВЛ 10кВ № 07 ПС Казинка | ВЛ-10кВ (отпайка) №02 от оп.№22 к СТП №933 | ВЛ | 10 | 12019196-00 | VS010-0008797-526 | 2013-10-31 | 0.005
62 | Грязинский район | Отпайка 23 ВЛ 10кВ ТП 830 | ВЛ 10кВ № 01 ПС Ярлуково | ВЛ 10кВ № 01 ПС Ярлуково к ТП 830 | ВЛ | 10 | 12014421-00 | VS010-0008798-523 | 2011-12-30 | 0.005
63 | Грязинский район | Отпайка 6 ВЛ 10кВ ТП 277, ТП 226 | ВЛ 10кВ № 01 ПС Ярлуково | ВЛ 10кВ № 01 ПС Ярлуково уч.3 | ВЛ | 10 | 5899 | VS010-0008798-506 | 1977-01-01 | 0.855
64 | Грязинский район | Отпайка 31 ВЛ-10кВ ТП 918 | ВЛ 10кВ № 03 ПС Ярлуково | ВЛ 10кВ № 03 ПС Ярлуково ТП 918 | ВЛ | 10 | 12018488-00 | VS010-0008802-531 | 2013-05-31 | 0.293
65 | Грязинский район | Отпайка 1 ВЛ-10кВ ТП 248 | ВЛ 10кВ № 10 ПС Ярлуково | ВЛ 10кВ № 10 ПС Ярлуково ТП 248, ТП 1024 | ВЛ | 10 | 7137785 | VS010-0008807-501 | 2006-12-31 | 0.007
66 | Грязинский район | Отпайка 15 ВЛ-10кВ к КТП № 290 от оп.33А | ВЛ 10кВ № 10 ПС Ярлуково | ВЛ 10кВ № 10 ПС Ярлуково к ТП 290 | ВЛ | 10 | 12014429-00 | VS010-0008807-515 | 2011-12-30 | 0.472
67 | Грязинский район | Отпайка 22 ВЛ-10кВ ТП 910, ТП 922 | ВЛ 10кВ № 14 ПС Ярлуково | ВЛ 10кВ №14 ПС Ярлуково к ТП 910, ТП 922 | ВЛ | 10 | 12018387-00 | VS010-0008809-522 | 2013-04-30 | 0.307
68 | Грязинский район | Отпайка 23 ВЛ-10кВ ТП 919 тр2 | ВЛ 10кВ № 14 ПС Ярлуково | ВЛ 10кВ № 14 ПС Ярлуково ТП 919 | ВЛ | 10 | 12018767-00 | VS010-0008809-523 | 2013-06-28 | 0.045
69 | Грязинский район | Отпайка 9 ВЛ-10кВ ТП 670 | ВЛ 10кВ № 14 ПС Ярлуково | ВЛ 10кВ № 03 ПС Ярлуково к ТП 128 | ВЛ | 10 | 4384 | VS010-0008809-509 | 1970-01-01 | 0.25
70 | Грязинский район | Отпайка 55 ВЛ-10кВ ТП 940 П | ВЛ 10кВ № 08 ПС Двуречки | ВЛ 10кВ №08 ПС Двуречки ТП 940П | ВЛ | 10 | 12019412-00 | VS010-0008816-555 | 2013-11-29 | 0.486
71 | Грязинский район | Отпайка 35 ВЛ-10кВ ТП 932 | ВЛ 10кВ № 01 ПС Двуречки | ВЛ 10кВ №01 ПС Двуречки к ТП 932 | ВЛ | 10 | 12019062-00 | VS010-0008820-535 | 2013-09-30 | 0.311
72 | Грязинский район | Отпайка 36 ВЛ10кВ ТП 1305 | ВЛ 10кВ № 01 ПС Двуречки | ВЛ 10кВ № 01 к ТП 491, ТП 1305 ПС Двуречки | ВЛ | 10 | 12014475-00 | VS010-0008820-536 | 2014-10-30 | 0.03
73 | Грязинский район | Отпайка 39 ВЛ-10кВ ТП 1313 | ВЛ 10кВ № 01 ПС Двуречки | ВЛ 10кВ №01 ПС Двуречки к ТП 1313 | ВЛ | 10 | 12022270-00 | VS010-0008820-539 | 2015-09-30 | 0.044
74 | Грязинский район | Отпайка 41 ВЛ-10кВ к ТП 1316 | ВЛ 10кВ № 01 ПС Двуречки | ВЛ 10кВ №01 ПС Двуречки ТП 1316 | ВЛ | 10 | 12025477-00 | VS010-0008820-541 | 2019-04-30 | 0.613
75 | Грязинский район | Отпайка 20 ВЛ-10кВ ТП 937 | ВЛ 10кВ № 01 ПС Сошки | ВЛ 10кВ № 01 ПС Сошки ТП 937 | ВЛ | 10 | 12019459-00 | VS010-0008824-520 | 2013-11-29 | 0.411
76 | Грязинский район | Отпайка 15 ВЛ-10кВ ТП 934 | ВЛ 10кВ № 05 ПС Карамышево | ВЛ-10кВ"Карамышево"(отпайка)от оп№36 к КТП№934 | ВЛ | 10 | 12018926-00 | VS010-0008829-515 | 2013-08-30 | 0.136
77 | Грязинский район | Отпайка 18 ВЛ-10кВ ТП 399 | ВЛ 10кВ № 05 ПС Карамышево | ВЛ-10 кВ низкого напряжения Липецкой обл., Грязинс | ВЛ | 10 | 7139799 | VS010-0008829-518 | 1992-01-01 | 0.495
78 | Грязинский район | Отпайка 17 ВЛ-10кВ оп.1-оп.8 ТП 1971 П | ВЛ 10кВ № 23 ПС Карамышево | ВЛ 10к В № 23 ПС Карамышево к ТП 1971 П | ВЛ | 10 | 12024901-00 | VS010-0008853-517 | 2017-12-31 | 0.313
79 | Грязинский район | Отпайка 3 ВЛ-10кВТП 939 | ВЛ 10кВ № 10 ПСКрасная Дубрава | ВЛ 10кВ № 10 ПС Красная Дубрава ТП 939 | ВЛ | 10 | 12019149-00 | VS010-0008863-503 | 2013-10-31 | 0.275
80 | Грязинский район | Отпайка 4 ВЛ-10кВ ТП 501 | ВЛ 10кВ № 10 ПСКрасная Дубрава | ВЛ 10кВ № 10 ПС Красная Дубрава ТП 501 | ВЛ | 10 | 12019159-00 | VS010-0008863-504 | 2013-10-31 | 0.04
81 | Грязинский район | Отпайка 7 ВЛ-10кВ к СТП №871 | ВЛ 10кВ № 05 РП Прибытково | ВЛ 10кВ № 05 РП Прибытково ТП 871 | ВЛ | 10 | 12017511-00 | VS010-0008888-507 | 2012-12-29 | 0.355
82 | Грязинский район | Отпайка 1 ВЛ-10кВ ТП 171 | ВЛ 10кВ № 13 ПС Гидрооборудование | ВЛ 10кВ № 13 ПС Гидрооборудование ТП 171 | ВЛ | 10 | 4119 | VS010-0008891-501 | 1967-01-01 | 0.216
83 | Грязинский район | Отпайка 11 ВЛ-10кВ ТП 1506 | ВЛ 10кВ № 13 ПС Гидрооборудование | ВЛ 10 кВ № 13 ПС Гидрооборудование к ТП 1506, 1507 | ВЛ | 10 | 12024912-00 | VS010-0008891-511 | 2018-02-28 | 0.053
84 | Грязинский район | Отпайка 12 ВЛ-10кВ ТП 1507 | ВЛ 10кВ № 13 ПС Гидрооборудование | ВЛ 10 кВ № 13 ПС Гидрооборудование к ТП 1506, 1507 | ВЛ | 10 | 12024912-00 | VS010-0008891-512 | 2018-02-28 | 0.397
85 | Грязинский район | Отпайка 3 ВЛ-10кВ ТП 118 | ВЛ 10кВ № 13 ПС Гидрооборудование | ВЛ 10кВ № 13 ПС Гидрооборудование ТП 118, 160 | ВЛ | 10 | 4120 | VS010-0008891-503 | 1975-01-01 | 1.105
86 | Грязинский район | Отпайка 4 ВЛ-10кВ ТП 118 | ВЛ 10кВ № 13 ПС Гидрооборудование | ВЛ 10кВ № 13 ПС Гидрооборудование ТП 118, 178 | ВЛ | 10 | 6000 | VS010-0008891-504 | 1969-01-01 | 2.06
87 | Грязинский район | Отпайка 5 ВЛ-10кВ ТП 160 | ВЛ 10кВ № 13 ПС Гидрооборудование | ВЛ 10кВ № 13 ПС Гидрооборудование ТП 118, 160 | ВЛ | 10 | 4120 | VS010-0008891-505 | 1975-01-01 | 0.336
88 | Грязинский район | Уч.маг.ВЛ-10кВ (оп.25-оп.64). ТП 169 П | ВЛ 10кВ № 13 ПС Гидрооборудование | ВЛ 10кВ № 13 ПС Гидрооборудование ТП 169 П | ВЛ | 10 | 4829 | VS010-0008891-003 | 1985-12-01 | 2.305
89 | Грязинский район | Уч.маг.ВЛ-10кВ (уч-ки ВЛ) 1оп.1-оп.41 | ВЛ 10кВ № 13 ПС Гидрооборудование | ВЛ 10кВ № 13 ПС Гидрооборудование | ВЛ | 10 | 4116 | VS010-0008891-001 | 1972-01-01 | 3.014
90 | Грязинский район | Уч.маг.ВЛ-10кВ (уч-ки ВЛ) 2 оп.1-оп.24 | ВЛ 10кВ № 13 ПС Гидрооборудование | ВЛ 10кВ № 13 ПС Гидрооборудование ТП 171 | ВЛ | 10 | 4119 | VS010-0008891-002 | 1967-01-01 | 1.812
91 | Грязинский район | Отпайка 11 ВЛ-10кВ ТП 155 | ВЛ 10кВ № 19 ПС Гидрооборудование | ВЛ 10кВ № 19 ПС Гидрооборудование ТП 706, 181, 155 | ВЛ | 10 | 4121 | VS010-0008892-511 | 1975-01-01 | 0.152
92 | Грязинский район | Отпайка 14 ВЛ-10кВ ТП 176 | ВЛ 10кВ № 19 ПС Гидрооборудование | ВЛ 10кВ № 19 ПС Гидрооборудование ТП 156, 176, 136 | ВЛ | 10 | 4721 | VS010-0008892-514 | 1986-07-01 | 0.079
93 | Грязинский район | Отпайка 16 ВЛ-10кВ к ТП 522 | ВЛ 10кВ № 19 ПС Гидрооборудование | ВЛ 10кВ № 19 ПС Гидрооборудование ТП 522 | ВЛ | 10 | 12013604-00 | VS010-0008892-516 | 2011-04-30 | 0.365
94 | Грязинский район | Отпайка 17 ВЛ-10кВ к ТП840 | ВЛ 10кВ № 19 ПС Гидрооборудование | ВЛ 10кВ № 19 ПС Гидрооборудование ТП 840 | ВЛ | 10 | 12016406-00 | VS010-0008892-517 | 2012-09-30 | 0.035
95 | Грязинский район | Отпайка 18 ВЛ-10кВ ТП 875 | ВЛ 10кВ № 19 ПС Гидрооборудование | ВЛ 10кВ № 19 ПС Гидрооборудование ТП 875 | ВЛ | 10 | 12018393-00 | VS010-0008892-518 | 2013-04-30 | 0.168
96 | Грязинский район | Отпайка 19 ВЛ-10кВ к ТП 876 с. Синявк | ВЛ 10кВ № 19 ПС Гидрооборудование | ВЛ-10кВ № 19 ПС Гидрооборудование ТП 876 | ВЛ | 10 | 12017880-00 | VS010-0008892-519 | 2012-12-31 | 0.13
97 | Грязинский район | Отпайка 2 ВЛ-10кВ ТП 849 | ВЛ 10кВ № 19 ПС Гидрооборудование | ВЛ 10кВ № 19 ПС Гидрооборудование ТП 849 | ВЛ | 10 | 12016042-00 | VS010-0008892-502 | 2012-07-31 | 0.007
98 | Грязинский район | Отпайка 20 ВЛ-10кВ к ТП 861 | ВЛ 10кВ № 19 ПС Гидрооборудование | ВЛ 10кВ № 19 ПС Гидрооборудование ТП 861 | ВЛ | 10 | 12018551-00 | VS010-0008892-520 | 2013-06-28 | 0.265
99 | Грязинский район | Отпайка 21 ВЛ-10кВ ТП 504 | ВЛ 10кВ № 19 ПС Гидрооборудование | ВЛ 10кВ № 19 ПС Гидрооборудование ТП 504 | ВЛ | 10 | 12019192-00 | VS010-0008892-521 | 2013-10-31 | 0.177
100 | Грязинский район | Отпайка 7 ВЛ10кВ ТП 531, ТП 509 | ВЛ 10кВ № 13 ПС Княжья Байгора | ВЛ 10кВ № 13 ПС Княжья Байгора ТП 531, 509 | ВЛ | 10 | 2425 | VS010-0008899-507 | 1967-01-01 | 1.094
101 | Грязинский район | Отпайка 1 ВЛ 10кВ ТП 582 | ВЛ 10кВ № 10 ПС Княжья Байгора | ВЛ 10кВ № 10 ПС Княжья Байгора к ТП 582 | ВЛ | 10 | 5945 | VS010-0008901-501 | 2000-11-05 | 0.315
102 | Грязинский район | Отпайка 24 ВЛ-10кВ ТП 935 | ВЛ 10кВ № 04 ПС Княжья Байгора | ВЛ 10кВ № 09 ПС Правда ТП 935 | ВЛ | 10 | 12018983-00 | VS010-0008903-524 | 2013-08-30 | 0.672
103 | Грязинский район | Отпайка 1 ВЛ-10кВ ТП 554 | ВЛ 10кВ № 09 ПС Правда | ВЛ-10 кВ "Кубань" в пос. Кубань Грязинского р-на | ВЛ | 10 | 7130629 | VS010-0008907-501 | 2005-12-31 | 0.319
104 | Грязинский район | Отпайка 22 ВЛ-10кВ к СЛР № 198 | ВЛ 10кВ № 09 ПС Правда | ВЛ 10кВ № 09 ПС Правда | ВЛ | 10 | 5920 | VS010-0008907-522 | 1992-12-01 | 0.773
105 | Грязинский район | Отпайка 3 ВЛ-10кВ ТП 514 | ВЛ 10кВ № 09 ПС Правда | ВЛ 10кВ № 09 ПС Правда | ВЛ | 10 | 5920 | VS010-0008907-503 | 1992-12-01 | 0.278
106 | Грязинский район | Отпайка 1 ВЛ-10кВ ТП 084 | ВЛ 10кВ № 01 ПС СХТ | ВЛ 10кВ № 01 ПС СХТ ТП 084 | ВЛ | 10 | 5597 | VS010-0008918-501 | 1970-01-01 | 0.115
107 | Грязинский район | Отпайка 10 ВЛ 10кВ ТП 95 П | ВЛ 10кВ № 01 ПС СХТ | ВЛ 10кВ № 01 ПС СХТ ТП 95 П | ВЛ | 10 | 5595 | VS010-0008918-510 | 1986-01-01 | 0.31
108 | Грязинский район | Отпайка 16 ВЛ10кВ ТП 95 Л | ВЛ 10кВ № 01 ПС СХТ | ВЛ 10кВ № 01 ПС СХТ ТП 95Л | ВЛ | 10 | 5599 | VS010-0008918-516 | 1980-01-01 | 0.72
109 | Грязинский район | Отпайка 17 ВЛ-10кВ ТП 919 тр1 | ВЛ 10кВ № 01 ПС СХТ | ВЛ 10кВ № 01 ПС СХТ ТП 919 | ВЛ | 10 | 12018765-00 | VS010-0008918-517 | 2013-06-28 | 3.843
110 | Грязинский район | Отпайка 18 ВЛ-10кВ ТП 1738 | ВЛ 10кВ № 01 ПС СХТ | ВЛ 10 кВ № 01 ПС СХТ к ТП 1738 | ВЛ | 10 | 12023057-00 | VS010-0008918-518 | 2016-06-30 | 0.025
111 | Грязинский район | Отпайка 8 ВЛ10кВ ТП 264,ТП 070 | ВЛ 10кВ № 01 ПС СХТ | ВЛ 10кВ № 01 ПС СХТ к ТП 264, 070 | ВЛ | 10 | 2424 | VS010-0008918-508 | 1985-01-01 | 0.715
112 | Грязинский район | Отпайка 13 ВЛ-10кВ ТП 1701 | ВЛ 10кВ № 04 ПС СХТ | ВЛ 10кВ № 04 ПС СХТ к ТП 1701 с отп. от оп.28 | ВЛ | 10 | 12019426-00 | VS010-0008921-513 | 2013-11-29 | 0.265
113 | Грязинский район | Отпайка 25 ВЛ-10кВ ТП 1708 | ВЛ 10кВ № 04 ПС СХТ | ВЛ 10кВ № 04 ПС СХТ оп.2-83 к ТП 1707, 1708 | ВЛ | 10 | 12019425-00 | VS010-0008921-525 | 2014-11-30 | 0.067
114 | Грязинский район | Отпайка 26 ВЛ-10кВ ТП 1707 | ВЛ 10кВ № 04 ПС СХТ | ВЛ 10кВ № 04 ПС СХТ оп.2-83 к ТП 1707, 1708 | ВЛ | 10 | 12019425-00 | VS010-0008921-526 | 2014-11-30 | 0.007
115 | Грязинский район | Отпайка 5 к КТП № 783 | ВЛ 10кВ № 04 ПС СХТ | ВЛ 10кВ № 04 ПС СХТ ТП 783 | ВЛ | 10 | 12013232-00 | VS010-0008921-505 | 2010-12-31 | 0.91
116 | Грязинский район | Отпайка 6 ВЛ-10кВ КТП№ 991П | ВЛ 10кВ № 04 ПС СХТ | ВЛ 10кВ № 04 ПС СХТ к ТП 991П | ВЛ | 10 | 12013972-00 | VS010-0008921-506 | 2011-08-31 | 0.215
117 | Грязинский район | Отпайка 7 ВЛ-10кВ от оп.2 до оп.28 | ВЛ 10кВ № 04 ПС СХТ | ВЛ 10кВ № 04 ПС СХТ оп.2-83 к ТП 1707, 1708 | ВЛ | 10 | 12019425-00 | VS010-0008921-507 | 2013-11-29 | 1.013
118 | Грязинский район | Отпайка 9 ВЛ-10кВ от оп.18 | ВЛ 10кВ № 04 ПС СХТ | ВЛ 10кВ № 04 ПС СХТ оп.1-оп.4, к ТП 1703 | ВЛ | 10 | 12019427-00 | VS010-0008921-509 | 2013-11-29 | 0.115
119 | Грязинский район | Уч.маг. ВЛ-10кВ (уч-ки ВЛ) 1 оп.1-49 | ВЛ 10кВ № 04 ПС СХТ | ВЛ 10кВ № 04 ПС СХТ | ВЛ | 10 | 5872 | VS010-0008921-001 | 1981-01-01 | 3.8
120 | Грязинский район | Отпайка 1 ВЛ 10кВ ТП 228, ТП 812 | ВЛ 10кВ № 14 ПС Малей | ВЛ 10кВ № 14 ПС Малей уч.2,уч3, ТП 929 | ВЛ | 10 | 3820 | VS010-0008957-501 | 1975-01-01 | 0.327
121 | Грязинский район | Отпайка 8 ВЛ-10кВ ТП 929 | ВЛ 10кВ № 14 ПС Малей | ВЛ 10кВ № 14 ПС Малей уч.2,уч3, ТП 929 | ВЛ | 10 | 3820 | VS010-0008957-508 | 2013-07-31 | 0.005
122 | Грязинский район | Отпайка 10 ВЛ-10кВ к ТП 1026 | ВЛ 10кВ № 04 ПС Сселки | ВЛ 10кВ № 04 ПС Сселки уч.3,уч.6,уч.9,ТП 612, 614, | ВЛ | 10 | 4430 | VS010-0009285-510 | 2016-09-30 | 0.069
123 | Грязинский район | Отпайка 25 ВЛ-10кВ к ТП 1975 П | ВЛ 10кВ № 04 ПС Сселки | ВЛ 10кВ №04 ПС Сселки уч.4,ТП 624, 609, 1975П | ВЛ | 10 | 4425 | VS010-0009285-525 | 2013-12-31 | 0.025
124 | Грязинский район | Отпайка 26 ВЛ-10кВ к ТП 930 | ВЛ 10кВ № 04 ПС Сселки | ВЛ 10кВ №04 ПС Сселки ТП 930 | ВЛ | 10 | 12018857-00 | VS010-0009285-526 | 2013-07-31 | 0.017
125 | Грязинский район | Отпайка 39 ВЛ-10кВ ТП 1048 | ВЛ 10кВ № 04 ПС Сселки | ВЛ 10кВ №04 ПС Сселки уч.8, ТП 917, ТП 1021 | ВЛ | 10 | 12018486-00 | VS010-0009285-539 | 2018-09-30 | 0.004
126 | Грязинский район | Отпайка 40 ВЛ-10кВ ТП 1052 | ВЛ 10кВ № 04 ПС Сселки | ВЛ 10 кВ № 04 ПС Сселки к ТП 1052 | ВЛ | 10 | 12025354-00 | VS010-0009285-540 | 2018-12-31 | 2.617
127 | Грязинский район | Уч.маги.ВЛ-10кВ (оп.258-265)7 | ВЛ 10кВ № 04 ПС Сселки | ВЛ 10кВ № 04 ПС Сселки уч.7 | ВЛ | 10 | 12013578-00 | VS010-0009285-007 | 2011-04-30 | 0.222
128 | Грязинский район | Уч.ВЛ 10 кВ №07 ПС Сселки | ВЛ 10 кВ №07 ПС Сселки | ВЛ 10 кВ № 7 ПС Сселки | ВЛ | 10 | 12024514-00 | VS010-0009409-001 | 2017-08-31 | 0.005
129 | Грязинский район | Уч-к маг. ВЛ-10кВ (уч-ки ВЛ) 1оп.1-оп.38 | ВЛ 10кВ № 11 ПС Гидрооборудование | ВЛ-10 кВ(VI)L-2,56338км.Электросетевой комплекс"Гр | ВЛ | 10 | 27018867-00 | VS010-0014862-001 | 1984-01-01 | 2.035
130 | Грязинский район | Уч-к маг.ВЛ-10кВ (уч-ки ВЛ) 1оп.1-оп.36 | ВЛ 10кВ № 31 ПС Гидрооборудование | ВЛ-10 Кв (VII)L-2,476км.Электросетевой комплекс"Гр | ВЛ | 10 | 27018868-00 | VS010-0014864-001 | 1984-01-01 | 1.925
131 | Грязинский район | Отпайка 1 ВЛ-10кВ оп.9- КТП-226 | ВЛ 10кВ № 02 ПС СХТ | ВЛ- 10 кВ (I).L-1,93451 км Электросетевой комплекс "СХТ" г.Грязи. юмэс-31048 | ВЛ | 10 | 27018939-00 | VS010-0014874-501 | 1982-01-01 | 0.117
132 | Грязинский район | Отпайка 4 ВЛ-10кВ ТП 780 | ВЛ 10кВ № 02 ПС СХТ | ВЛ 10кВ № 02 СХТ к ТП 780 в г.Грязи | ВЛ | 10 | 12013378-00 | VS010-0014874-504 | 2010-12-31 | 0.04
133 | Грязинский район | Отпайка 6 ВЛ-10кВ ТП 902 | ВЛ 10кВ № 02 ПС СХТ | ВЛ 10кВ № 02 ПС СХТ ТП 902 | ВЛ | 10 | 12016754-00 | VS010-0014874-506 | 2012-11-30 | 0.005
134 | Грязинский район | Уч-к маг.ВЛ-10кВ - 1п/с СХТ- оп.34 | ВЛ 10кВ № 02 ПС СХТ | ВЛ- 10 кВ (I).L-1,93451 км Электросетевой комплекс "СХТ" г.Грязи. юмэс-31048 | ВЛ | 10 | 27018939-00 | VS010-0014874-001 | 1982-01-01 | 1.261
135 | Грязинский район | Уч-к маг. ВЛ-6кВ оп.1-оп.19 | ВЛ 6кВ № 14 ПС МПС | ВЛ- 6 кВ (VI).L-1,64576 км Электросетевой компле | ВЛ | 6 | 27018975-00 | VS006-0002162-001 | 1973-01-01 | 0.702
136 | Грязинский район | Уч-к маг.ВЛ-6кВ (уч-ки ВЛ) 1оп.1-оп.24 | ВЛ 6кВ № 02 ПС МПС | ВЛ-6 кВ (VIII).L-4,08076 км.Электросетевой комплекс "МПС" г.Грязи.юмэс-31022.1 | ВЛ | 6 | 27018961-00 | VS006-0002166-001 | 1972-01-01 | 1.38
137 | Грязинский район | Уч-к маг.ВЛ-6кВ (уч-ки ВЛ) 2 оп.25-оп.65 | ВЛ 6кВ № 02 ПС МПС | ВЛ-6 кВ (VIII).L-4,08076 км.Электросетевой комплекс "МПС" г.Грязи.юмэс-31022.1 | ВЛ | 6 | 27018961-00 | VS006-0002166-002 | 1972-01-01 | 2.4
138 | Грязинский район | Уч-к маг.ВЛ-6кВ (уч-ки ВЛ) 1оп.1-оп.24 | ВЛ 6кВ № 13 ПС МПС | ВЛ- 6 кВ (VII).L-4,14709 км.Электросетевой комплекс "МПС" г.Грязи. юмэс-31021 | ВЛ | 6 | 27018974-00 | VS006-0002168-001 | 1972-01-01 | 1.38
139 | Грязинский район | Уч-к маг.ВЛ-6кВ (уч-ки ВЛ) 2 оп.25-оп.66 | ВЛ 6кВ № 13 ПС МПС | ВЛ- 6 кВ (VII).L-4,14709 км.Электросетевой комплекс "МПС" г.Грязи. юмэс-31021 | ВЛ | 6 | 27018974-00 | VS006-0002168-002 | 1972-01-01 | 2.46
140 | Грязинский район | ВЛ 0.4 кВ №1 ТП 701 | ВЛ 0.4 кВ №1 ТП 701 с.Желтые пески | Участок ВЛ-0.4 кВ с.Желтые пески 1/2 | ВЛ | 0.4 | 3929 | VN004-94800380 | 1973-04-01 | 0.968
141 | Грязинский район | ВЛ 0.4 кВ №2 ТП 701 | ВЛ 0.4 кВ №2 ТП 701 с.Желтые пески | Участок ВЛ-0.4 кВ с.Желтые пески 1/2 | ВЛ | 0.4 | 3929 | VN004-94800381 | 1973-04-01 | 1.219
142 | Грязинский район | ВЛ 0,4кВ №5 ТП 614 | ВЛ 0,4кВ №5 ТП 614 с.Ж Пески | Участок ВЛ-0.4 кВ с.Желтые пески 1/1 | ВЛ | 0.4 | 6027 | VN004-00145678 | 2019-02-28 | 0.239
143 | Грязинский район | ВЛ 0,4кВ №1 ТП 614 | ВЛ 0,4кВ №1 ТП 614 с.Ж Пески | Участок ВЛ-0.4 кВ с.Желтые пески 1/1 | ВЛ | 0.4 | 6027 | VN004-00145681 | 2019-02-28 | 0.536
144 | Грязинский район | ВЛ 0,4 кВ №2 ТП 614 | ВЛ 0,4 кВ №2 ТП 614 с Ж Пески | Участок ВЛ-0.4 кВ с.Желтые пески 1/1 | ВЛ | 0.4 | 6027 | VN004-00145750 | 2019-02-28 | 0.457
145 | Грязинский район | ВЛ 0.4 кВ №3 ТП 614 | ВЛ 0.4 кВ №3 ТП 614 с.Желтые пески | Участок ВЛ-0.4 кВ с.Желтые пески 1/1 | ВЛ | 0.4 | 6027 | VN004-94800375 | 1974-02-01 | 1.197
146 | Грязинский район | ВЛ 0.4 кВ №1 ТП 661 | ВЛ 0.4 кВ №1 КТП 661 с. Ж.пески | Участок ВЛ-0.4 кВ с.Желтые пески 1/1 | ВЛ | 0.4 | 6027 | VN004-94800376 | 1974-02-01 | 0.229
147 | Грязинский район | ВЛ-0,4кВ ТП 847 ф. 2 с. Желтые Пески | ВЛ-0,4кВ ТП 847 ф. 2 с. Желтые Пески | Участок ВЛ-0.4 кВ c.Желтые пески | ВЛ | 0.4 | 6048 | VN004-00095600 | 1989-04-01 | 0.876
148 | Грязинский район | ВЛ 0,4кВ №.4 ТП 615 | ВЛ 0,4кВ №.4 ТП 615 с.Ж.Пески | Участок ВЛ-0.4 кВ c.Желтые пески | ВЛ | 0.4 | 6048 | VN004-00130128 | 1968-04-01 | 0.737
149 | Грязинский район | ВЛ 0.4 кВ №1 ТП 609 | ВЛ 0.4 кВ №1 КТП 609 с.Ж Пески | Участок ВЛ-0.4 кВ c.Желтые пески | ВЛ | 0.4 | 6048 | VN004-94800364 | 1989-04-01 | 1.407
150 | Грязинский район | ВЛ 0.4 кВ №2 ТП 609 | ВЛ 0.4 кВ №2 ТП 609 с.Желтые пески | Участок ВЛ-0.4 кВ c.Желтые пески | ВЛ | 0.4 | 6048 | VN004-94800365 | 1989-04-01 | 0.349
151 | Грязинский район | ВЛ-0.4 кВ с.Желтые пески 1/6 ф.3 КТП-609 | ВЛ-0.4 кВ с.Желтые пески 1/6 ф.3 КТП-609 | Участок ВЛ-0.4 кВ c.Желтые пески | ВЛ | 0.4 | 6048 | VN004-94800366 | 1989-04-01 | 0.112
152 | Грязинский район | ВЛ0.4 кВ № 1 ТП 615 | ВЛ 0.4 кВ № 1 ТП 615 с.Желтые пески | Участок ВЛ-0.4 кВ c.Желтые пески | ВЛ | 0.4 | 6048 | VN004-94800367 | 1989-04-01 | 0.293
153 | Грязинский район | ВЛ 0.4 кВ №2 ТП 615 | ВЛ 0.4 кВ №2 КТП 615 с. Ж Пески | Участок ВЛ-0.4 кВ c.Желтые пески | ВЛ | 0.4 | 6048 | VN004-94800368 | 1989-04-01 | 0.387
154 | Грязинский район | ВЛ 0.4 кВ №3 ТП 615 | ВЛ 0.4 кВ №3 КТП 615 с Ж Пески | Участок ВЛ-0.4 кВ c.Желтые пески | ВЛ | 0.4 | 6048 | VN004-94800369 | 1989-04-01 | 0.418
155 | Грязинский район | ВЛ-0.4 кВ с.Желтые пески 1/4 ф.1КТП-639 | ВЛ-0.4 кВ с.Желтые пески 1/4 ф.1 КТП-639 | ВЛ-0,4 кВ с.Желтые Пески Грязинского р-на | ВЛ | 0.4 | 20713 | VN004-94800370 | 2003-12-31 | 0.717
156 | Грязинский район | ВЛ-0.4 кВ с.Желтые пески 1/4 ф.2 КТП-639 | ВЛ-0.4 кВ с.Желтые пески 1/4 ф.2 КТП-639 | ВЛ-0,4 кВ с.Желтые Пески Грязинского р-на | ВЛ | 0.4 | 20713 | VN004-94800371 | 1973-12-01 | 0.405
157 | Грязинский район | ВЛ-0.4 кВ КТП-638 ф.2 с. Желтые пески | ВЛ-0.4 кВ КТП-638 ф.2 с. Желтые пески | ВЛ-0,4 кВ с.Желтые Пески Грязинского р-на | ВЛ | 0.4 | 20845 | VN004-00059838 | 2003-12-31 | 0.041
158 | Грязинский район | ВЛ-0.4 кВ ТП 638 Ф.1 с Ж Пески | ВЛ-0.4 кВ ТП 638 Ф.1 с Ж Пески | ВЛ-0,4 кВ с.Желтые Пески Грязинского р-на | ВЛ | 0.4 | 20845 | VN004-94800372 | 2003-12-31 | 0.079
159 | Грязинский район | ВЛ-0,4кВ от КТП 639 ф.3 с.Ж.Пески | ВЛ-0,4кВ от КТП 639 ф.3 с.Ж.Пески | ВЛ 0,4кВ ф.3 ТП 639 с.Желтые Пески | ВЛ | 0.4 | 12010274-00 | VN004-00016889 | 2009-02-28 | 0.062
160 | Грязинский район | ВЛ 0,4кВ ТП 847 ф. 1 в с.Ж. Пески | ВЛ 0,4кВ ТП 847 ф. 1 в с.Ж. Пески | ВЛ 0,4кВ ТП 847 с. Желтые Пески | ВЛ | 0.4 | 12013116-00 | VN004-00070922 | 2010-12-31 | 0.811
161 | Грязинский район | ВЛ 0,4кВ №1 ТП 707 | ВЛ 0,4кВ №1 КТП 707 в с.Ж.Пески | ВЛ-0,4кВ ф.№1 от КТП №707 в с.Ж.Пески Грязинского | ВЛ | 0.4 | 12014761-00 | VN004-00032517 | 2012-02-29 | 0.407
162 | Грязинский район | ВЛ 0,4кВ №2 ТП 707 | ВЛ 0,4кВ №2 КТП 707 в с. Ж. Пески | ВЛ 0,4 кВ ф.№2 от КТП №707 | ВЛ | 0.4 | 12015145-00 | VN004-00078100 | 2012-03-31 | 0.109
163 | Грязинский район | ВЛ 0,4кВ ф.№1 от КТП №831 в с. Ж. Пески | ВЛ 0,4кВ ф.№1 от КТП №831 в с. Ж. Пески | ВЛ 0,4 кВ ф. № 1 от КТП № 831 в с. Жеотые пески | ВЛ | 0.4 | 12015189-00 | VN004-00038874 | 2012-03-30 | 0.871
164 | Грязинский район | ВЛ 0,4кВ №4 ТП 614 | ВЛ 0,4кВ №4 ТП 614 в с. Ж. Пески | ВЛ 0,4кВ ф.№4 от КТП №614 в с.Желтые Пески Грязинс | ВЛ | 0.4 | 12015555-00 | VN004-00078117 | 2012-04-30 | 0.065
165 | Грязинский район | ВЛ-0,4кВ от КТП №831 ф.№2 в с. Ж. Пески | ВЛ-0,4кВ от КТП №831 ф.№2 в с. Ж. Пески | ВЛ-0,4кВ от оп.№3 ф.№2 (отпайка) КТП№831 | ВЛ | 0.4 | 12016822-00 | VN004-00072517 | 2012-11-30 | 0.109
166 | Грязинский район | ВЛ-0,4кВ КТП №831 Ф.3 с Желтые Пески | ВЛ-0,4кВ КТП №831 Ф.3 с Желтые Пески | ВЛ-0,4кВ №3 от КТП №831 | ВЛ | 0.4 | 12017496-00 | VN004-00078741 | 2012-12-29 | 0.279
167 | Грязинский район | ВЛ-0,4кВ ТП 870 ф.1 в с. Ж.Пески | ВЛ-0,4кВ ТП 870 ф.1 в с. Ж.Пески | ВЛ-0,4кВ ф.№1 от СТП №870 | ВЛ | 0.4 | 12018293-00 | VN004-00075844 | 2013-03-29 | 0.174
168 | Грязинский район | ВЛ 0,4кВ №1 ТП 917 | ВЛ 0,4кВ №1 ТП 917 СНТ Желтые Пески | ВЛ-0,4кВ ф1 от КТП №917 | ВЛ | 0.4 | 12018487-00 | VN004-00083054 | 2013-05-31 | 0.432
169 | Грязинский район | ВЛ 0,4кВ №1 ТП 930 | ВЛ 0,4кВ №1 ТП 930 с Ж Пески | ВЛ-0,4кВ ф.№1 от КТП№930 | ВЛ | 0.4 | 12018858-00 | VN004-00084819 | 2013-07-31 | 0.326
170 | Грязинский район | ВЛ-0,4кВ ТП 917 ф.3 с. Ж.Пески | ВЛ-0,4кВ ТП 917 ф.3 с. Ж.Пески | ВЛ 0,4кВ №3 ТП 917 | ВЛ | 0.4 | 12022034-00 | VN004-00107255 | 2015-03-31 | 0.028
171 | Грязинский район | ВЛ-0,4кВ №2 ТП 917 с.Ж.Пески | ВЛ-0,4кВ №2 ТП 917 с.Ж.Пески | ВЛ 0,4 кВ № 2 ТП 917 | ВЛ | 0.4 | 12022645-00 | VN004-00115571 | 2015-11-30 | 0.03
172 | Грязинский район | ВЛ 0,4 кВ №4 ТП 917 с Ж Пески | ВЛ 0,4 кВ №4 ТП 917 с Ж Пески | ВЛ 0,4 кВ № 4 ТП 917 | ВЛ | 0.4 | 12022880-00 | VN004-00119581 | 2016-03-31 | 0.025
173 | Грязинский район | ВЛ 0,4 кВ №5 ТП 917 с Ж Пески | ВЛ 0,4 кВ №5 ТП 917 с Ж Пески | ВЛ 0,4 кВ № 5 ТП 917 | ВЛ | 0.4 | 12022881-00 | VN004-00119586 | 2016-03-31 | 0.029
174 | Грязинский район | ВЛ 0,4 кВ №6 ТП 917 с Ж Пески | ВЛ 0,4 кВ №6 ТП 917 с Ж Пески | ВЛ 0,4 кВ № 6 ТП 917 | ВЛ | 0.4 | 12022882-00 | VN004-00119589 | 2016-03-31 | 0.029
175 | Грязинский район | ВЛ 0,4 кВ №2 ТП 930 с Ж Пески | ВЛ 0,4 кВ №2 ТП 930 с Ж Пески | ВЛ 0,4 кВ № 2 ТП 930 | ВЛ | 0.4 | 12022883-00 | VN004-00119568 | 2016-03-31 | 0.02
176 | Грязинский район | ВЛ 0,4 кВ №3 ТП 930 | ВЛ 0,4 кВ №3 ТП 930 с Ж Пески | ВЛ 0,4 кВ № 3 ТП 930 | ВЛ | 0.4 | 12022884-00 | VN004-00119574 | 2016-03-31 | 0.121
177 | Грязинский район | ВЛ-0,4кВ № 1 ТП 1026 с.Желтые пески | ВЛ-0,4кВ № 1 ТП 1026 с.Желтые пески | ВЛ 0,4 кВ № 1 ТП 1026 | ВЛ | 0.4 | 12023541-00 | VN004-00126217 | 2016-09-30 | 0.108
178 | Грязинский район | ВЛ 0,4кВ № 5 ТП 1017 | ВЛ 0,4кВ № 5 ТП 1017 с.Ж.Пески | ВЛ 0,4 кВ № 5 ТП 1017 | ВЛ | 0.4 | 12024012-00 | VN004-00131254 | 2016-12-31 | 0.147
179 | Грязинский район | ВЛ 0,4кВ №4 ТП 1018 | ВЛ 0,4кВ №4 ТП 1018 с. Ж Пески | ВЛ 0,4 кВ № 4 ТП 1018 | ВЛ | 0.4 | 12024327-00 | VN004-00134890 | 2017-05-31 | 0.159
180 | Грязинский район | ВЛ-0,4кВ №1 ТП 1031 с.Ж Пески | ВЛ-0,4кВ №1 ТП 1031 с.Ж Пески | ВЛ 0,4 кВ ТП 1031 | ВЛ | 0.4 | 12024429-00 | VN004-00135568 | 2017-06-30 | 0.021
181 | Грязинский район | ВЛ 0,4кВ №4 ТП 1032 | ВЛ 0,4кВ №4 ТП 1032 с.Ж.Пески | ВЛ 0,4 кВ № 4 ТП 1032 | ВЛ | 0.4 | 12024875-00 | VN004-00138706 | 2017-12-31 | 0.229
182 | Грязинский район | ВЛ 0,4кВ №2 ТП 1037 | ВЛ 0,4кВ №2 ТП 1037 с. Ж пески | ВЛ 0,4 кВ ТП 1037 | ВЛ | 0.4 | 12025031-00 | VN004-00145665 | 2019-02-28 | 0.04
183 | Грязинский район | ВЛ 0,4кВ №3 ТП 1037 | ВЛ 0,4кВ №3 ТП 1037с Ж Пески | ВЛ 0,4 кВ ТП 1037 | ВЛ | 0.4 | 12025031-00 | VN004-00145669 | 2019-02-28 | 0.233
184 | Грязинский район | ВЛ 0,4кВ №2 ТП 1031 | ВЛ 0,4кВ №2 ТП 1031 с. Ж Пески | ВЛ 0,4 кВ ТП 1031 | ВЛ | 0.4 | 12025111-00 | VN004-00143249 | 2018-09-30 | 0.397
185 | Грязинский район | ВЛ 0,4кВ № 1 ТП 1048 | ВЛ 0,4кВ№ 1 ТП 1048 с Ж.Пески | ВЛ 0,4 кВ ТП 1048 | ВЛ | 0.4 | 12025112-00 | VN004-00141078 | 2018-09-30 | 0.006
186 | Грязинский район | ВЛ 0,4кВ №2 ТП 1041 | ВЛ 0,4кВ №2 ТП 1041 с Ж Пески | ВЛ 0,4 кВ ТП 1041 | ВЛ | 0.4 | 12025154-00 | VN004-00143329 | 2018-09-30 | 0.11
187 | Грязинский район | ВЛ 0,4кВ №2 ТП 1035 | ВЛ 0,4кВ №2 ТП 1035 с.Ж.Пески | ВЛ 0,4 кВ ТП 1035 | ВЛ | 0.4 | 12025156-00 | VN004-00142963 | 2018-09-30 | 0.167
188 | Грязинский район | ВЛ 0,4кВ №1 ТП 1052 | ВЛ 0,4кВ №1 ТП 1052 с Ж.Пески | ВЛ 0,4 кВ ТП 1052 | ВЛ | 0.4 | 12025355-00 | VN004-00143647 | 2018-12-31 | 0.078
189 | Грязинский район | ВЛ 0,4кВ №2 ТП 1000 | ВЛ 0,4кВ №2 ТП 1000 с. Ж.Пески | ВЛ 0,4 кВ ТП 1000 | ВЛ | 0.4 | 12025484-00 | VN004-00146306 | 2019-04-30 | 0.022
190 | Грязинский район | ВЛ 0,4кВ №4 ТП 1040 | ВЛ 0,4кВ №4 ТП 1040 с Ж пески | ВЛ 0,4 кВ ТП 1040 | ВЛ | 0.4 | 12025661-00 | VN004-00146378 | 2019-09-30 | 0,1
191 | Грязинский район | ВЛ 0,4кВ №3 ТП 403 | ВЛ 0,4кВ №3 ТП 403 с Двуречки | Участок ВЛ-0.4 кВ с.Двуречки 1/6 | ВЛ | 0.4 | 5330 | VN004-00097105 | 1988-01-01 | 0.856
192 | Грязинский район | ВЛ-0,4кВ ТП 412 ф.1 с. Двуречки | ВЛ-0,4кВ ТП 412 ф.1 с. Двуречки | Участок ВЛ-0.4 кВ с.Двуречки 1/2 | ВЛ | 0.4 | 5334 | VN004-00092261 | 1990-01-01 | 0.958
193 | Грязинский район | ВЛ 0,4кВ №1 ТП 833 | ВЛ 0,4кВ №1 ТП 833 с. Двуречки | ВЛ 0,4кВ ф.1 ТП 833 с. Двуречки | ВЛ | 0.4 | 12014560-00 | VN004-00092732 | 2011-12-30 | 0.404
194 | Грязинский район | ВЛ 0,4кВ №2 ТП 833 | ВЛ 0,4кВ №2 ТП 833 с. Двуречки | ВЛ 0,4кВ ф.2 ТП 833 с. Двуречки | ВЛ | 0.4 | 12014561-00 | VN004-00092602 | 2011-12-30 | 0.01
195 | Грязинский район | ВЛ 0,4кВ №3 ТП 833 | ВЛ 0,4кВ №3 КТП 833с. Двуречки | ВЛ-0,4 кВ ф. № 3 от ТП № 833 в с. Двуречки | ВЛ | 0.4 | 12014562-00 | VN004-00075254 | 2011-12-30 | 0.534
196 | Грязинский район | ВЛ 0,4кВ №4 ТП 833 | ВЛ 0,4кВ №4 ТП 833 с. Двуречки | ВЛ-0,4 кВ ф.№4 от ТП № 833 в с. Двуречки | ВЛ | 0.4 | 12014563-00 | VN004-00092756 | 2011-12-30 | 0.405
197 | Грязинский район | ВЛ 0,4кВ №3 ТП 491 | ВЛ 0,4кВ №3 ТП 491 с.Двуречки | ВЛ 0,4кВ ф.№3 от ТП №491 в с.Двуречки | ВЛ | 0.4 | 12016992-00 | VN004-00077691 | 2012-11-30 | 0.468
198 | Грязинский район | ВЛ-0,4кВ к КТП №855 Ф.1 с.Двуречки | ВЛ-0,4кВ к КТП №855 Ф.1 с.Двуречки | ВЛ-0,4 кВ ф.№1 от КТП № 855 в с.Двуречки | ВЛ | 0.4 | 12017031-00 | VN004-00077742 | 2012-11-30 | 0.66
199 | Грязинский район | ВЛ-0,4кВ к КТП №855 Ф.2 с.Двуречки | ВЛ-0,4кВ к КТП №855 Ф.2 с.Двуречки | ВЛ-0,4 кВ ф.№2 от КТП № 855 в с.Двуречки | ВЛ | 0.4 | 12017032-00 | VN004-00077744 | 2012-11-30 | 1.469
200 | Грязинский район | ВЛ-0,4кВ КТП №755 ф.1 с. Двуречки | ВЛ-0,4кВ КТП №755 ф.1 с. Двуречки | ВЛ-0,4кВ ф.№1 от КТП №755 в с.Двуречки | ВЛ | 0.4 | 12017528-00 | VN004-00078659 | 2012-12-29 | 0.257
201 | Грязинский район | ВЛ-0,4кВ КТП №755 ф.2 с. Двуречки | ВЛ-0,4кВ КТП №755 ф.2 с. Двуречки | ВЛ-0,4кВ ф.№2 от КТП №755 в с.Двуречки | ВЛ | 0.4 | 12017529-00 | VN004-00078662 | 2012-12-29 | 0.753
202 | Грязинский район | ВЛ 0,4кВ ф.3 КТП-755 с.Двуречки | ВЛ 0,4кВ ф.3 КТП-755 с.Двуречки | ВЛ-0,4кВ ф.№3 от КТП №755 в с.Двуречки | ВЛ | 0.4 | 12017530-00 | VN004-00063009 | 2012-12-29 | 0.297
203 | Грязинский район | ВЛ 0,4кВ №1 ТП 931 | ВЛ 0,4кВ №1 ТП 931 с.Двуречки | ВЛ-0,4кВ ф.№1 от КТП № 931 | ВЛ | 0.4 | 12018991-00 | VN004-00085289 | 2013-08-30 | 0.261
204 | Грязинский район | ВЛ 0,4кВ №1 ТП 932 | ВЛ 0,4кВ №1 ТП 932 с Двуречки | ВЛ-0,4кВ ф.№1 от КТП№932 | ВЛ | 0.4 | 12019063-00 | VN004-00086742 | 2013-09-30 | 0.037
205 | Грязинский район | ВЛ 0,4кВ №2 ТП 932 | ВЛ 0,4кВ №2 ТП 932 с Двуречки | ВЛ-0,4кВ ф.№2 от КТП№932 | ВЛ | 0.4 | 12019064-00 | VN004-00086750 | 1979-01-01 | 0.272
206 | Грязинский район | ВЛ 0,4кВ №3 ТП 932 | ВЛ 0,4кВ №3 ТП 932 с Двуречки | ВЛ-0,4кВ ф.№3 от КТП№932 | ВЛ | 0.4 | 12019065-00 | VN004-00086771 | 1979-01-01 | 0.401
207 | Грязинский район | ВЛ-0,4кВ № 5 ТП 446 с Двуречки | ВЛ-0,4кВ № 5 ТП 446 с Двуречки | ВЛ 0,4кВ № 4, 5 ТП 446 | ВЛ | 0.4 | 12019449-00 | VN004-00119198 | 2013-11-29 | 0.411
208 | Грязинский район | ВЛ 0,4кВ №2 ТП 931 | ВЛ 0,4кВ №2 ТП 931 с.Двуречки | ВЛ-0,4 кВ ф. № 2 от СТП № 931 | ВЛ | 0.4 | 12020499-00 | VN004-00098587 | 2014-07-31 | 0.565
209 | Грязинский район | ВЛ 0,4кВ №4 ТП 405 | ВЛ 0,4кВ №4 ТП 405 с. Двуречки | ВЛ-0,4кВ ф.№4 от ТП №405 | ВЛ | 0.4 | 12020565-00 | VN004-00100268 | 2014-08-31 | 0.194
210 | Грязинский район | ВЛ 0,4кВ ТП 1305 ф.1 с. Двуречки | ВЛ 0,4кВ ТП 1305 ф.1 с. Двуречки | ВЛ-0,4 кВ ф.№1 от ТП № 1305 | ВЛ | 0.4 | 12020926-00 | VN004-00101450 | 2014-10-31 | 0.26
211 | Грязинский район | ВЛ 0,4кВ №4 ТП 416 | ВЛ 0,4кВ №4 ТП 416 с Двуречки | ВЛ 0,4 кВ № 4 ТП 416 | ВЛ | 0.4 | 12022057-00 | VN004-00107648 | 2015-04-30 | 0.002
212 | Грязинский район | ВЛ 0,4кВ №1 ТП 1316 | ВЛ 0,4кВ №1 ТП 1316 с Двуречки | ВЛ 0,4кВ ТП 1316 | ВЛ | 0.4 | 12025479-00 | VN004-00146344 | 2019-04-30 | 0.36
213 | Грязинский район | ВЛ 0,4кВ №2 ТП 1316 | ВЛ 0,4кВ №2 ТП 1316 с Двуречки | ВЛ 0,4кВ ТП 1316 | ВЛ | 0.4 | 12025479-00 | VN004-00146346 | 2019-04-30 | 0.547
214 | Грязинский район | ВЛ 0,4кВ №3 ТП 1316 | ВЛ 0,4кВ №3 ТП 1316 с Двуречки | ВЛ 0,4кВ ТП 1316 | ВЛ | 0.4 | 12025479-00 | VN004-00146348 | 2019-04-30 | 0.078
215 | Грязинский район | ВЛ 0,4кВ №4 ТП 1316 | ВЛ 0,4кВ №4 ТП 1316 с Двуречки | ВЛ 0,4кВ ТП 1316 | ВЛ | 0.4 | 12025479-00 | VN004-00146350 | 2019-04-30 | 0.358
216 | Грязинский район | ВЛ 0,4кВ №2 ТП 131 | ВЛ 0,4кВ №2 ТП 131 с. Двуречки | ВЛ 0,4 кВ № 2 ТП 131 | ВЛ | 0.4 | 12024878-00 | VN004-00138741 | 2017-12-31 | 0.542
217 | Грязинский район | ВЛ 0,4 кВ №2 ТП 443 | ВЛ 0,4 кВ №2 ТП 443 с. Фащевка | Участок ВЛ-0.4 кВ с.Фащевка 1/2 | ВЛ | 0.4 | 4887 | VN004-00101947 | 1981-01-01 | 1.269
218 | Грязинский район | ВЛ 0,4 кВ №1 ТП 443 | ВЛ 0,4 кВ №1 ТП 443 с. Фащевка | Участок ВЛ-0.4 кВ с.Фащевка 1/2 | ВЛ | 0.4 | 4887 | VN004-00101987 | 1981-01-01 | 0.146
219 | Грязинский район | ВЛ 0,4кВ №2 ТП 444 | ВЛ 0,4кВ №2 ТП 444 с.Фащевка | Участок ВЛ-0.4 кВ с.Фащевка 1/2 | ВЛ | 0.4 | 4887 | VN004-94800618 | 1981-01-01 | 1.003
220 | Грязинский район | ВЛ 0.4 кВ №1 ТП 444 | ВЛ 0.4 кВ №1 ТП 444 с.Фащевка | Участок ВЛ-0.4 кВ с.Фащевка 1/2 | ВЛ | 0.4 | 4887 | VN004-94800619 | 1981-01-01 | 0.53
221 | Грязинский район | ВЛ 0,4кВ №2 ТП 421 | ВЛ 0,4кВ №2 ТП 421 с. Фащевка | Участок ВЛ-0.4 кВ с.Фащевка 1/1 | ВЛ | 0.4 | 4888 | VN004-00086041 | 1989-01-01 | 0.851
222 | Грязинский район | ВЛ-0.4 кВ ТП 406 ф.3 с Фащевка | ВЛ-0.4 кВ ТП 406 ф.3 с Фащевка | Участок ВЛ-0.4 кВ с.Фащевка 1/1 | ВЛ | 0.4 | 4888 | VN004-00132757 | 1989-01-01 | 0.111
223 | Грязинский район | ВЛ 0,4кВ ф.1 ТП 406 с. Фащевка | ВЛ 0,4кВ ф.1 ТП 406 с. Фащевка | Участок ВЛ-0.4 кВ с.Фащевка 1/1 | ВЛ | 0.4 | 4888 | VN004-94800616 | 1989-01-01 | 0.941
224 | Грязинский район | ВЛ-0,4 кВ ТП 406 ф.2 с Фащевка | Уч.1 ВЛ-0,4 кВ ТП 406 ф.2 с Фащевка | Участок ВЛ-0.4 кВ с.Фащевка 1/1 | ВЛ | 0.4 | 4888 | VN004-94800617 | 1989-01-01 | 0.584
225 | Грязинский район | ВЛ 0,4кВ ТП 859 ф.2 с Фащевка | ВЛ 0,4кВ ТП 859 ф.2 с Фащевка | ВЛ 0,4кВ № 2 ТП 859 | ВЛ | 0.4 | 12012692-00 | VN004-00097631 | 2010-05-31 | 0.035
226 | Грязинский район | ВЛ 0,4кВ №1 ТП 479 | ВЛ 0,4кВ №1 ТП 479 с Фащевка | ВЛ 0,4кВ от ТП 479 в с.Фащевка | ВЛ | 0.4 | 12013372-00 | VN004-00079825 | 2010-12-31 | 0.024
227 | Грязинский район | ВЛ-0,4кВ ТП 479 Ф.2 с. Фащевка | ВЛ-0,4кВ ТП 479 Ф.2 с. Фащевка | ВЛ 0,4кВ от ТП 479 в с.Фащевка | ВЛ | 0.4 | 12013372-00 | VN004-00080999 | 2010-12-31 | 0.379
228 | Грязинский район | ВЛ 0,4кВ №3 ТП 479 | ВЛ 0,4кВ №3 ТП 479 с. Фащевка | ВЛ 0,4кВ от ТП 479 в с.Фащевка | ВЛ | 0.4 | 12013372-00 | VN004-00081008 | 2010-12-31 | 0.746
229 | Грязинский район | ВЛ-0,4кВ ТП 421 ф.4 с. Фащевка | ВЛ-0,4кВ ТП 421 ф.4 с. Фащевка | ВЛ-0,4 кВ от ТП №421 в с.Фащевка | ВЛ | 0.4 | 12013375-00 | VN004-00085851 | 2013-09-30 | 0.01
230 | Грязинский район | ВЛ-0,4кВ ТП 460 №1 в с. Фащевка | ВЛ-0,4кВ ТП 460 №1 в с. Фащевка | ВЛ 0,4 кВ ф. № 1 от СТП № 460 с. Фащевка | ВЛ | 0.4 | 12014776-00 | VN004-00073656 | 2012-02-29 | 0.243
231 | Грязинский район | ВЛ-0,4кВ от КТП №859 ф.№1 в с. Фащевка | ВЛ-0,4кВ ТП 859 ф.1 в с. Фащевка | ВЛ 0,4кВ ТП 859 с.Фащевка | ВЛ | 0.4 | 12015253-00 | VN004-00073826 | 2012-03-31 | 0.152
232 | Грязинский район | ВЛ-0,4кВ ТП 484 Ф.1 c. Фащевка | ВЛ-0,4кВ ТП 484 Ф.1 c. Фащевка | ВЛ 0,4кВ ф.1 ТП 484 и ф.1,2 ТП 439 | ВЛ | 0.4 | 12016332-00 | VN004-00078866 | 2012-09-30 | 0.04
233 | Грязинский район | ВЛ-0,4кВ ТП 484 Ф.2 c. Фащевка | ВЛ-0,4кВ ТП 484 Ф.2 c. Фащевка | ВЛ 0,4 кВ ф. № 2 от СТП № 484 в с. Фащевка | ВЛ | 0.4 | 12016334-00 | VN004-00078823 | 2012-09-30 | 0.349
234 | Грязинский район | ВЛ-0,4кВ ТП 484 Ф. 3 c. Фащевка | ВЛ-0,4кВ ТП 484 Ф. 3 c. Фащевка | ВЛ 0,4 кВ ф. № 3 от СТП № 484 в с. Фащевка | ВЛ | 0.4 | 12016336-00 | VN004-00078814 | 2012-09-30 | 0.301
235 | Грязинский район | ВЛ-0,4кВ ТП 851 Ф.1 | ВЛ-0,4кВ ТП 851 Ф.1 с. Фащевка | ВЛ 0,4кВ ф.№1 от КТП№851 | ВЛ | 0.4 | 12016608-00 | VN004-00067214 | 2012-10-31 | 0.278
236 | Грязинский район | ВЛ-0,4кВ ТП 851 ф.№2 в с. Фащевка | ВЛ-0,4кВ ТП 851 ф.№2 в с. Фащевка | ВЛ 0,4кВ ф.№2 от КТП№851 | ВЛ | 0.4 | 12016609-00 | VN004-00073650 | 2012-10-31 | 0.04
237 | Грязинский район | ВЛ-0,4кВ ТП 814 ф.2 в с.Фащевка | ВЛ-0,4кВ ТП 814 ф.2 в с.Фащевка | ВЛ-0,4кВ ф. №2 от КТП №814 в с. Фащевка | ВЛ | 0.4 | 12016990-00 | VN004-00077851 | 2012-11-30 | 0.611
238 | Грязинский район | ВЛ 0,4кВ №1 ТП 865 с. Фащевка | ВЛ 0,4кВ № 1 КТП 865 с. Фащевка | ВЛ-0,4кВ ф.№1 от КТП №865 в с.Фащевка | ВЛ | 0.4 | 12017435-00 | VN004-00079221 | 2012-12-29 | 0.491
239 | Грязинский район | ВЛ-0,4кВ СТП №863 Ф.2 с Фащевка | ВЛ-0,4кВ СТП №863 Ф.2 с Фащевка | ВЛ-0,4кВ ф.№2 от СТП №863 в с.Фащевка | ВЛ | 0.4 | 12017447-00 | VN004-00079202 | 2012-12-29 | 0.294
240 | Грязинский район | ВЛ-0,4кВ СТП №863 Ф.1 с Фащевка | ВЛ-0,4кВ СТП №863 Ф.1 с Фащевка | ВЛ-0,4кВ ф.№1 от СТП №863 в с.Фащевка | ВЛ | 0.4 | 12017449-00 | VN004-00079199 | 2012-12-29 | 0.029
241 | Грязинский район | ВЛ-0,4кВ СТП №862 Ф.1 с Фащевка | ВЛ-0,4кВ СТП №862 Ф.1 с Фащевка | ВЛ-0,4кВ ф.№1 от СТП №862 в с.Фащевка | ВЛ | 0.4 | 12017453-00 | VN004-00079188 | 2012-12-29 | 0.143
242 | Грязинский район | ВЛ-0,4кВ КТП №864 ф.2 с Фащевка | ВЛ-0,4кВ КТП №864 ф.2 с Фащевка | ВЛ-0,4кВ ф.№2 от КТП №864 в с Фащевка | ВЛ | 0.4 | 12017467-00 | VN004-00079251 | 2012-12-31 | 0.577
243 | Грязинский район | ВЛ-0,4кВ КТП №864 ф.1 с Фащевка | ВЛ-0,4кВ КТП №864 ф.1 с Фащевка | ВЛ-0,4кВ ф.№1 от КТП №864 в с.Фащевка | ВЛ | 0.4 | 12017474-00 | VN004-00079244 | 2012-12-31 | 0.341
244 | Грязинский район | ВЛ 0,4кВ №1 ТП 879 | ВЛ 0,4кВ №1 СТП 879 с.Фащевка | ВЛ 0,4кВ ф.№1 от КТП№879 | ВЛ | 0.4 | 12017878-00 | VN004-00079283 | 2012-12-31 | 0.082
245 | Грязинский район | ВЛ 0,4кВ №2 ТП 879 | ВЛ 0,4кВ №2 СТП 879 с.Фащевка | ВЛ 0,4кВ ф.№2 от КТП№879 | ВЛ | 0.4 | 12017879-00 | VN004-00079286 | 2012-12-31 | 1.058
246 | Грязинский район | ВЛ 0,4кВ №1 ТП 880 | ВЛ 0,4кВ №1 ТП 880 с.Фащевка | ВЛ 0,4 кВ ф.№1 от СТП № 880 | ВЛ | 0.4 | 12018271-00 | VN004-00081897 | 2013-03-29 | 0.073
247 | Грязинский район | ВЛ 0,4кВ №3 ТП 483 | ВЛ 0,4кВ №3 ТП 483 с. Фащевка | ВЛ-0,4кВ ф.№3 от ТП№483 | ВЛ | 0.4 | 12019409-00 | VN004-00091540 | 2013-11-29 | 0.28
248 | Грязинский район | ВЛ 0,4кВ ТП 1304 ф.1с.Фащевка | ВЛ 0,4кВ ТП 1304 ф.1с.Фащевка | ВЛ-0,4 кВ ф. № 1 от СТП № 1304 | ВЛ | 0.4 | 12020496-00 | VN004-00098437 | 2014-07-31 | 0.742
249 | Грязинский район | ВЛ 0,4кВ ТП 1302 ф.1 с.Фащевка | ВЛ 0,4кВ ТП 1302 ф.1 с.Фащевка | ВЛ-0,4кВ ф.№1 от СТП №1302 | ВЛ | 0.4 | 12020573-00 | VN004-00100380 | 2014-07-31 | 0.098
250 | Грязинский район | ВЛ 0,4кВ ТП 814 ф.3 с.Фащевка | ВЛ 0,4кВ ТП 814 ф.3 с.Фащевка | ВЛ-0,4 кВ КТП 814 ф. 3 с. Фащевка Грязинский р-н | ВЛ | 0.4 | 12021082-00 | VN004-00097762 | 2014-07-17 | 0.182
251 | Грязинский район | ВЛ 0,4кВ №1 ТП 1310 | ВЛ 0,4кВ №1 ТП 1310 с Фащевка | ВЛ 0,4 кВ №1 ТП 1310 | ВЛ | 0.4 | 12021377-00 | VN004-00102969 | 2014-11-30 | 0.033
252 | Грязинский район | ВЛ 0,4кВ ТП 1303 ф.1 с. Фащевка | ВЛ 0,4кВ ТП 1303 ф.1 с. Фащевка | ВЛ-0,4 кВ №1 ТП 1303 | ВЛ | 0.4 | 12021402-00 | VN004-00102868 | 2014-11-30 | 0.037
253 | Грязинский район | ВЛ 0,4кВ №2 ТП 1306 | ВЛ 0,4кВ №2 ТП 1306 с. Фащевка | ВЛ-0,4 кВ №2 ТП 1306 | ВЛ | 0.4 | 12021403-00 | VN004-00101489 | 2014-11-30 | 0.54
254 | Грязинский район | ВЛ 0,4кВ №1 ТП 1306 | ВЛ 0,4кВ №1 ТП 1306 с. Фащевка | ВЛ-0,4 кВ №1 ТП 1306 | ВЛ | 0.4 | 12021404-00 | VN004-00101487 | 2014-11-30 | 0.25
255 | Грязинский район | ВЛ 0,4кВ №1 ТП 1309 | ВЛ 0,4кВ №1 ТП 1309 с. Фащевка | ВЛ-0,4 кВ №1 ТП 1309 | ВЛ | 0.4 | 12021405-00 | VN004-00103529 | 2014-11-30 | 0.491
256 | Грязинский район | ВЛ 0,4кВ №2 ТП 1309 | ВЛ 0,4кВ №2 ТП 1309 с. Фащевка | ВЛ 0,4 кВ ф.№ 2 от ТП № 1309 с. Фащевка | ВЛ | 0.4 | 12021512-00 | VN004-00105534 | 2014-12-31 | 0.582
257 | Грязинский район | ВЛ-0,4кВ ТП 1304 ф.2 с. Фащевка | ВЛ-0,4кВ ТП 1304 ф.2 с. Фащевка | ВЛ 0,4 кВ № 2 ТП 1304 | ВЛ | 0.4 | 12021532-00 | VN004-00104894 | 2014-12-31 | 0.342
258 | Грязинский район | ВЛ 0,4кВ №3 ТП 1306 | ВЛ 0,4кВ №3 ТП 1306 с. Фащевка | ВЛ 0,4кВ №3 ТП №1306 | ВЛ | 0.4 | 12021650-00 | VN004-00101491 | 2014-12-31 | 0.521
259 | Грязинский район | ВЛ-0,4кВ ф.1 ТП 1315 с.Фащевка | ВЛ-0,4кВ ф.1 ТП 1315 с.Фащевка | ВЛ 0,4 кВ № 1 ТП 1315 | ВЛ | 0.4 | 12022621-00 | VN004-00115259 | 2015-11-30 | 0.023
260 | Грязинский район | ВЛ-0,4кВ №2 ТП1303 с Фащевка | ВЛ-0,4кВ №2 ТП 1303 с Фащевка | ВЛ 0,4 кВ № 2 ТП 1303 | ВЛ | 0.4 | 12023850-00 | VN004-00126844 | 2016-10-30 | 0.092
261 | Грязинский район | ВЛ 0,4кВ №5 ТП 881 | ВЛ 0,4кВ №5 ТП 881 с.Фащевка | ВЛ 0,4 кВ № 5 ТП 881 | ВЛ | 0.4 | 12024721-00 | VN004-00138208 | 2013-03-29 | 0.044
262 | Грязинский район | ВЛ 0,4кВ №4 ТП 409 | ВЛ 0,4кВ №4 ТП 409 с Фащевка | ВЛ 0,4 кВ № 4 ТП 409 | ВЛ | 0.4 | 12024833-00 | VN004-00138781 | 2017-12-31 | 0.275
263 | Грязинский район | ВЛ-0,4кВ №2 ТП 751 д.Семиколенова | ВЛ-0,4кВ №2 ТП 751 д.Семиколенова | ВЛ-0,4 кВ ф. № 2 от СТП № 751 х. Семиколенов | ВЛ | 0.4 | 12020226-00 | VN004-00096750 | 2014-04-30 | 0.025
264 | Грязинский район | ВЛ 0,4кВ №5 ТП 019 | ВЛ 0,4кВ №5 ТП 019 с.Ярлуково | ВЛ-0,4 кВ в с. Ярлуково, ул. Набережная Грязинског | ВЛ | 0.4 | 7129615 | VN004-00143565 | 2018-10-31 | 0.038
265 | Грязинский район | ВЛ 0,4кВ №5 ТП 218 | ВЛ 0,4кВ №5 ТП 218 с.Ярлуково | ВЛ-0,4 кВ с. Ярлуково Грязинский р-н | ВЛ | 0.4 | 7137798 | VN004-00137074 | 2017-08-31 | 0.087
266 | Грязинский район | ВЛ-0,4кВ №2 ТП 301 с.Ярлуково | ВЛ-0,4кВ №2 ТП 301 с.Ярлуково | ВЛ-0,4кВ от ТП №301 с.Ярлуково, ул.Советская, Гряз | ВЛ | 0.4 | 12010040-00 | VN004-00002701 | 2008-11-30 | 0.55
267 | Грязинский район | ВЛ 0,4кВ №1 ТП 301 | ВЛ 0,4кВ №1 ТП 301 с.Ярлуково | ВЛ-0,4кВ от ТП №301 с.Ярлуково, ул.Советская, Гряз | ВЛ | 0.4 | 12010040-00 | VN004-00006428 | 2008-11-30 | 0.321
268 | Грязинский район | ВЛ 0,4кВ № 3 ТП 301 с. Ярлуково | ВЛ 0,4кВ № 3 ТП 301 с. Ярлуково | ВЛ-0,4кВ ф.№3 от КТП №301 | ВЛ | 0.4 | 12020715-00 | VN004-00100818 | 2014-09-30 | 0.093
269 | Грязинский район | ВЛ 0,4 кВ №4 ТП 019 | ВЛ 0,4 кВ №4 ТП 019 с. Ярлуково | ВЛ 0,4кВ №4 ТП 019 | ВЛ | 0.4 | 12021194-00 | VN004-00103647 | 2014-11-30 | 0.25
270 | Грязинский район | КЛ 0,4кВ №3 ТП 290 | КЛ 0,4кВ №3 ТП 290 с/п Ярлуково | КЛ 0,4 кВ ТП 290 | ВЛ | 0.4 | 12025090-00 | KN004-00056611 | 2018-08-31 | 0.346
271 | Грязинский район | ВЛ 0,4кВ №2 ТП 824 | ВЛ 0,4кВ №2 ТП 824 с. Ярлуково | ВЛ-0,4кВ от КТП№824 ф.1 в с.Ярлуково Грязинского р | ВЛ | 0.4 | 12014270-00 | VN004-00147589 | 2019-07-31 | 0.046
272 | Грязинский район | ВЛ 0,4кВ № 1 ТП 1024 | ВЛ 0,4кВ № 1 ТП 1024 с.Ярлуково | ВЛ 0,4 кВ № 1 ТП 1024 | ВЛ | 0.4 | 12023058-00 | VN004-00121851 | 2016-06-30 | 0.01
273 | Грязинский район | ВЛ 0,4кВ №2 ТП 319 | ВЛ 0,4кВ №2 ТП 319 с.Малей | ВЛ-0,4кВ от ТП №319, в с.Малей, ул.Лесная, Грязинс | ВЛ | 0.4 | 12010037-00 | VN004-00000619 | 2008-11-30 | 0.652
274 | Грязинский район | ВЛ 0,4кВ №1 ТП 319 | ВЛ 0,4кВ №1 ТП 319 с Малей | ВЛ-0,4кВ от ТП №319, в с.Малей, ул.Лесная, Грязинс | ВЛ | 0.4 | 12010037-00 | VN004-00000624 | 2011-11-30 | 0.101
275 | Грязинский район | ВЛ 0,4кВ №2 ТП 249 | ВЛ 0,4кВ №2 ТП 249 в с.Малей | ВЛ-0,4кВ от КМТП №249 ф.№2 в с.Малей | ВЛ | 0.4 | 12014085-00 | VN004-00006088 | 2011-09-30 | 0.23
276 | Грязинский район | ВЛ 0,4кВ №1 ТП 813 | ВЛ 0,4кВ №1 ТП 813 с Малей | ВЛ 0,4 кВ ф.№1 от КТП № 813 в с. Малей | ВЛ | 0.4 | 12014474-00 | VN004-00032955 | 2011-12-31 | 0.071
277 | Грязинский район | ВЛ 0,4кВ №2 ТП 813 | ВЛ 0,4кВ № 2 ТП 813 с. Малей | ВЛ-0,4кВ ф.№2 от КТП №813 в с.Малей Грязинского р- | ВЛ | 0.4 | 12014711-00 | VN004-00078581 | 2012-01-31 | 0.437
278 | Грязинский район | ВЛ 0,4кВ №3 ТП 829 | ВЛ 0,4кВ №3 ТП 829 с. Малей | ВЛ-0,4 кВ КТП 829 ф. 3 с. Малей Грязинский р-н | ВЛ | 0.4 | 12021069-00 | VN004-00094496 | 2012-02-24 | 0.067
279 | Грязинский район | ВЛ 0,4 кВ №3 ТП 320 | ВЛ 0,4 кВ №3 ТП 320 с. Малей | ВЛ 0,4 кВ ТП 320 ф.3 с. Малей | ВЛ | 0.4 | 12021077-00 | VN004-00006420 | 2008-11-30 | 0.285
280 | Грязинский район | ВЛ 0,4кВ №3 ТП 827 | ВЛ 0,4кВ №3 ТП 827 с. Малей | ВЛ 0,4 кВ № 3 ТП 827 | ВЛ | 0.4 | 12025281-00 | VN004-00144017 | 2018-11-30 | 0.047
281 | Грязинский район | ВЛ-0,4кВ №1 ТП 231 П с Малей | ВЛ-0,4кВ №1 ТП 231 П с Малей | Участок ВЛ-0.4 кВ с.Малей 1/1 | ВЛ | 0.4 | 5196 | VN004-00133512 | 1979-01-01 | 0.163
282 | Грязинский район | ВЛ 0,4кВ №3 ТП 216 | ВЛ 0,4кВ №3 ТП 216 с. Малей | ВЛ-0,4 кВ КТП 216 ф. 3 с. Малей Грязинский р-н | ВЛ | 0.4 | 12021072-00 | VN004-00094504 | 2013-02-24 | 0.027
283 | Грязинский район | ВЛ 0,4кВ ф.№1 ТП№ 838 в с. Головщино | ВЛ 0,4кВ ф.№1 ТП№ 838 в с. Головщино | ВЛ 0,4кВ ф№1 от СТП№838 в с.Головщино Грязинского | ВЛ | 0.4 | 12014847-00 | VN004-00078090 | 2012-02-28 | 0.105
284 | Грязинский район | ВЛ-0,4кВ ТП 804 Ф.№1 с. Головщино | ВЛ-0,4кВ ТП 804 Ф.№1 с. Головщино | ВЛ 0,4 кВ ф. № 1 от КТП № 804 в с. Головщино | ВЛ | 0.4 | 12016340-00 | VN004-00078483 | 2012-09-30 | 0.084
285 | Грязинский район | ВЛ-0,4кВ от КТП№ 804 Ф.№2 с. Головщино | ВЛ-0,4кВ от КТП№ 804 Ф.№2 с. Головщино | ВЛ 0,4 кВ ф. № 2 от КТП № 804 в с. Головщино | ВЛ | 0.4 | 12016341-00 | VN004-00078481 | 2012-09-30 | 0.36
286 | Грязинский район | ВЛ 0,4кВ ТП 805 ф..1 с. Головщино | ВЛ 0,4кВ ТП 805 ф..1 с. Головщино | ВЛ 0,4 кВ ф. № 1 от КТП № 805 в с. Головщино | ВЛ | 0.4 | 12016342-00 | VN004-00078467 | 2012-09-30 | 0.206
287 | Грязинский район | ВЛ-0,4кВ ТП 805 Ф.№2 с. Головщино | ВЛ-0,4кВ ТП 805 Ф.№2 с. Головщино | ВЛ 0,4 кВ ф. № 2 от КТП № 805 в с. Головщино | ВЛ | 0.4 | 12016343-00 | VN004-00078471 | 2012-09-30 | 0.685
288 | Грязинский район | ВЛ-0,4кВ ТП807 Ф.№1 с. Головщино | ВЛ-0,4кВ ТП807 Ф.№1 с. Головщино | ВЛ 0,4 кВ ф. № 1 от КТП №807 в с. Головщино | ВЛ | 0.4 | 12016351-00 | VN004-00078462 | 2012-09-30 | 0.244
289 | Грязинский район | ВЛ-0,4кВ от СТП№ 807 Ф.№2 с. Головщино | ВЛ-0,4кВ от СТП№ 807 Ф.№2 с. Головщино | ВЛ 0,4 кВ ф. № 2 от КТП №807 в с. Головщино | ВЛ | 0.4 | 12016352-00 | VN004-00078477 | 2012-09-30 | 0.586
290 | Грязинский район | ВЛ 0,4кВ №2 ТП 669 | ВЛ 0,4кВ №2 ТП 669 с. Бутырки | Участок ВЛ-0.4 кВ с.Бутырки 1/5 | ВЛ | 0.4 | 5511 | VN004-00095583 | 1986-01-01 | 0.276
291 | Грязинский район | ВЛ 0.4 кВ №1 ТП 669 | ВЛ 0.4 кВ №1 ТП 669 с.Бутырки | Участок ВЛ-0.4 кВ с.Бутырки 1/5 | ВЛ | 0.4 | 5511 | VN004-94800283 | 1986-01-01 | 0.801
292 | Грязинский район | ВЛ-0.4 кВ ТП 623 ф.1 с..Бутырки | ВЛ-0.4 кВ ТП 623 ф.1 с..Бутырки | Участок ВЛ-0.4 кВ с.Бутырки 1/5 | ВЛ | 0.4 | 5511 | VN004-94800284 | 1986-01-01 | 0.579
293 | Грязинский район | ВЛ-0.4 кВ с.Бутырки 1/10 ф.2 КТП-623 | ВЛ-0.4 кВ ТП 623 ф.2 с Бутырки | Участок ВЛ-0.4 кВ с.Бутырки 1/5 | ВЛ | 0.4 | 5511 | VN004-94800285 | 1986-01-01 | 1.583
294 | Грязинский район | ВЛ 0.4 кВ №1 ТП 659 | ВЛ 0.4 кВ №1 ТП 659 с.Бутырки | Участок ВЛ-0.4 кВ с.Бутырки 1/5 | ВЛ | 0.4 | 5511 | VN004-94800286 | 1986-01-01 | 1.27
295 | Грязинский район | ВЛ 0.4 кВ №2 ТП 659 | ВЛ 0.4 кВ №2 ТП 659 с.Бутырки | Участок ВЛ-0.4 кВ с.Бутырки 1/5 | ВЛ | 0.4 | 5511 | VN004-94800287 | 1986-01-01 | 0.619
296 | Грязинский район | ВЛ0,4кВ №4 ТП 602 | ВЛ0,4кВ №4 ТП 602 с Бутырки | Участок ВЛ-0.4 кВ с.Бутырки 1/4 | ВЛ | 0.4 | 5512 | VN004-00146427 | 2015-03-31 | 0.787
297 | Грязинский район | ВЛ 0.4 кВ №1 ТП 602 | ВЛ 0.4 кВ №1 ТП 602 с.Бутырки | Участок ВЛ-0.4 кВ с.Бутырки 1/4 | ВЛ | 0.4 | 5512 | VN004-94800277 | 1984-01-01 | 1.062
298 | Грязинский район | ВЛ 0.4 кВ №2 ТП 602 | ВЛ 0.4 кВ №2 ТП 602 с.Бутырки | Участок ВЛ-0.4 кВ с.Бутырки 1/4 | ВЛ | 0.4 | 5512 | VN004-94800278 | 1984-01-01 | 0.155
299 | Грязинский район | ВЛ 0.4 кВ № 3 ТП 602 | ВЛ 0.4 кВ № 3 ТП 602 с.Бутырки | Участок ВЛ-0.4 кВ с.Бутырки 1/4 | ВЛ | 0.4 | 5512 | VN004-94800279 | 1984-01-01 | 0.436
300 | Грязинский район | ВЛ 0.4 кВ №1 ТП 658 | ВЛ 0.4 кВ №1 ТП 658 с. Бутырки | Участок ВЛ-0.4 кВ с.Бутырки 1/4 | ВЛ | 0.4 | 5512 | VN004-94800280 | 1984-01-01 | 1.185
301 | Грязинский район | ВЛ 0.4 кВ №2 ТП 658 | ВЛ 0.4 кВ №2 ТП 658 с. Бутырки | Участок ВЛ-0.4 кВ с.Бутырки 1/4 | ВЛ | 0.4 | 5512 | VN004-94800281 | 1984-01-01 | 1.491
302 | Грязинский район | ВЛ 0.4 кВ №3 ТП 658 | ВЛ 0.4 кВ №3 ТП 658 с. Бутырки | Участок ВЛ-0.4 кВ с.Бутырки 1/4 | ВЛ | 0.4 | 5512 | VN004-94800282 | 1984-01-01 | 0.76
303 | Грязинский район | ВЛ 0,4кВ №3 ТП 634 | ВЛ 0,4кВ №3 ТП 634 с. Бутырки | Участок ВЛ-0.4 кВ с.Бутырки 1/3 | ВЛ | 0.4 | 5513 | VN004-00127950 | 1984-01-01 | 0.552
304 | Грязинский район | ВЛ 0,4кВ №4 ТП 634 | ВЛ 0,4кВ №4 ТП 634 с. Бутырки | Участок ВЛ-0.4 кВ с.Бутырки 1/3 | ВЛ | 0.4 | 5513 | VN004-00127952 | 1984-01-01 | 0.985
305 | Грязинский район | ВЛ 0.4 кВ №2 ТП 634 | ВЛ 0.4 кВ №2 ТП 634 с.Бутырки | Участок ВЛ-0.4 кВ с.Бутырки 1/3 | ВЛ | 0.4 | 5513 | VN004-94800276 | 1984-01-01 | 0.311
306 | Грязинский район | ВЛ 0,4кВ №2 ТП 601 | ВЛ 0,4кВ №2 ТП 601 с Бутырки | Участок ВЛ-0.4 кВ с.Бутырки 1/1 | ВЛ | 0.4 | 6028 | VN004-00127965 | 1983-09-01 | 0.595
307 | Грязинский район | ВЛ-0.4 кВ ТП 647 ф.1 с.Бутырки | ВЛ-0.4 кВ ТП 647 ф.1 с.Бутырки | Участок ВЛ-0.4 кВ с.Бутырки 1/1 | ВЛ | 0.4 | 6028 | VN004-94800266 | 1983-09-01 | 0.832
308 | Грязинский район | ВЛ-0.4 кВ ТП 647 ф.2 с.Бутырки | ВЛ-0.4 кВ ТП 647 ф.2 с.Бутырки | Участок ВЛ-0.4 кВ с.Бутырки 1/1 | ВЛ | 0.4 | 6028 | VN004-94800267 | 1983-09-01 | 0.848
309 | Грязинский район | ВЛ0.4 кВ №1 ТП 657 | ВЛ0.4 кВ №1 ТП 657 с.Бутырки | Участок ВЛ-0.4 кВ с.Бутырки 1/1 | ВЛ | 0.4 | 6028 | VN004-94800268 | 1983-09-01 | 0.821
310 | Грязинский район | ВЛ 0.4 кВ №2 ТП 657 | ВЛ 0.4 кВ №2 ТП 657 с.Бутырки | Участок ВЛ-0.4 кВ с.Бутырки 1/1 | ВЛ | 0.4 | 6028 | VN004-94800269 | 1983-09-01 | 1.606
311 | Грязинский район | ВЛ 0.4 кВ №3 ТП 657 | ВЛ 0.4 кВ №3 ТП 657 с.Бутырки | Участок ВЛ-0.4 кВ с.Бутырки 1/1 | ВЛ | 0.4 | 6028 | VN004-94800270 | 1983-09-01 | 1.02
312 | Грязинский район | ВЛ 0.4 кВ №1 ТП 601 | ВЛ 0.4 кВ №1 ТП 601 с Бутырки | Участок ВЛ-0.4 кВ с.Бутырки 1/1 | ВЛ | 0.4 | 6028 | VN004-94800271 | 1983-09-01 | 0.539
313 | Грязинский район | ВЛ 0.4 кВ №3 ТП 601 | ВЛ 0.4 кВ №3 КТП 601 с. Бутырки | Участок ВЛ-0.4 кВ с.Бутырки 1/1 | ВЛ | 0.4 | 6028 | VN004-94800272 | 1983-09-01 | 0.653
314 | Грязинский район | ВЛ-0,4 от МТП №717 с.Бутырки | ВЛ-0,4 МТП №717(872ПДобр.РЭС) с.Бутырки | ВЛ-0,4 кВ от ТП-10/0,4/40 кВа №717 с.Бутырки | ВЛ | 0.4 | 12013045-00 | VN004-00027679 | 2010-11-30 | 0.168
315 | Грязинский район | ВЛ 0,4кВ ф.1 КТП №857 с Бутырки | ВЛ 0,4кВ ф.1 КТП №857 с Бутырки | ВЛ 0,4кВ ф.№1 от КТП№857 в с.Бутырки | ВЛ | 0.4 | 12017144-00 | VN004-00077957 | 2012-11-30 | 0.164
316 | Грязинский район | ВЛ-0,4кВ КТП №857 ф.2 с Бутырки | ВЛ-0,4кВ КТП №857 ф.2 с Бутырки | ВЛ 0,4кВ ф.№2 от КТП №857 в с.Бутырки | ВЛ | 0.4 | 12017145-00 | VN004-00077960 | 2012-11-30 | 0.302
317 | Грязинский район | ВЛ-0,4кВ КТП №857 ф.3 с Бутырки | ВЛ-0,4кВ КТП №857 ф.3 с Бутырки | ВЛ 0,4кВ ф.№3 от КТП №857в с.Бутырки | ВЛ | 0.4 | 12017146-00 | VN004-00077963 | 2012-11-30 | 0.378
318 | Грязинский район | ВЛ 0,4кВ №1 ТП 860 | ВЛ 0,4кВ №1 СТП 860 с. Бутырки | ВЛ 0,4кВ № 1, 2 ТП 860 | ВЛ | 0.4 | 12017405-00 | VN004-00079348 | 2012-12-29 | 0.069
319 | Грязинский район | ВЛ 0,4кВ №2 ТП 860 | ВЛ 0,4кВ №2 СТП 860 с. Бутырки | ВЛ 0,4кВ № 1, 2 ТП 860 | ВЛ | 0.4 | 12017405-00 | VN004-00079354 | 2012-12-29 | 0.778
320 | Грязинский район | ВЛ 0,4кВ №4 ТП 601 | ВЛ 0,4кВ №4 ТП 601 с. Бутырки | ВЛ-0,4 кВ ф. № 4 от КТП № 601 с. Бутырки | ВЛ | 0.4 | 12020227-00 | VN004-00096799 | 2014-04-30 | 0.102
321 | Грязинский район | ВЛ-0,4кВ ТП 926 ф.1 с. Бутырки | ВЛ-0,4кВ ТП 926 ф.1 с. Бутырки | ВЛ 0,4кВ ф.№1 от ТП №926 | ВЛ | 0.4 | 12020318-00 | VN004-00097291 | 2014-05-31 | 0.175
322 | Грязинский район | ВЛ 0,4кВ ТП 926 ф.2с.Бутырки | ВЛ 0,4кВ ТП 926 ф.2 с.Бутырки | ВЛ-0,4 кВ ф. № 2 от СТП № 926 | ВЛ | 0.4 | 12020524-00 | VN004-00098567 | 2014-07-31 | 0.041
323 | Грязинский район | ВЛ 0,4кВ №1 ТП 1007 | ВЛ 0,4кВ №1 ТП 1007 с.Бутырки | ВЛ 0,4 кВ №1 ТП 1007 | ВЛ | 0.4 | 12021459-00 | VN004-00102929 | 2014-11-30 | 0.12
324 | Грязинский район | ВЛ 0,4кВ №1 ТП 1049 | ВЛ 0,4кВ№1 ТП 1049 с. Бутырки | ВЛ 0,4 кВ ТП 1049 | ВЛ | 0.4 | 12025053-00 | VN004-00142220 | 2018-07-31 | 0.528
325 | Грязинский район | ВЛ 0,4кВ ТП 927 ф.1 с Бутырки | ВЛ 0,4кВ ТП 927 ф.1 с.Бутырки | ВЛ-0,4 кВ ф. № 1 от СТП №927 | ВЛ | 0.4 | 12020665-00 | VN004-00100850 | 2014-09-30 | 0.11
326 | Грязинский район | ВЛ 0,4кВ №1 ТП 1004 | ВЛ 0,4кВ №1 ТП 1004 с. Бутырки | ВЛ-0,4 кВ №1 ТП 1004 | ВЛ | 0.4 | 12021396-00 | VN004-00103064 | 2014-11-30 | 0.042
327 | Грязинский район | ВЛ 0,4кВ №2 ТП 1042 | ВЛ 0,4кВ №2 ТП 1042 с Бутырки | ВЛ 0,4 кВ № 2 ТП 1042 | ВЛ | 0.4 | 12024823-00 | VN004-00138256 | 2017-11-30 | 0.073
328 | Грязинский район | ВЛ-0.4 кВ ТП 582 ф.1 c.Дебри | ВЛ-0.4 кВ ТП 582 ф.1 c.Дебри | ВЛ 0,4кВ № 1, 2 ТП 582 | ВЛ | 0.4 | 3952 | VN004-94800169 | 1971-01-01 | 0.045
329 | Грязинский район | ВЛ-0.4 кВ ТП 582 ф.2 c.Дебри | ВЛ-0.4 кВ ТП 582 ф.2 c.Дебри | ВЛ 0,4кВ № 1, 2 ТП 582 | ВЛ | 0.4 | 3952 | VN004-94800170 | 1971-01-01 | 0.556
330 | Грязинский район | ВЛ 0,4 кВ ТП 555 ф.1 с. Падворки | ВЛ 0,4 кВ ТП 555 ф.1 с. Падворки | ВЛ 0,4кВ № 1, 2 ТП 555 | ВЛ | 0.4 | 5249 | VN004-94800006 | 1990-02-01 | 1.25
331 | Грязинский район | ВЛ 0,4 кВ ТП 555 ф.2 с. Падворки | ВЛ 0,4 кВ ТП 555 ф.2 с. Падворки | ВЛ 0,4кВ № 1, 2 ТП 555 | ВЛ | 0.4 | 5249 | VN004-94800007 | 1990-02-01 | 1.128
332 | Грязинский район | ВЛ-0,4кВ ТП 521 ф.1 с.Падворки | ВЛ-0,4кВ ТП 521 ф.1 с.Падворки | Участок ВЛ-0.4 кВ c.Падворки 1/1 | ВЛ | 0.4 | 6042 | VN004-00113996 | 1986-08-01 | 0.007
333 | Грязинский район | ВЛ-0.4 кВ №1 ТП 543 c.Коробовка | ВЛ-0.4 кВ №1 ТП 543 c.Коробовка | Участок ВЛ-0.4 кВ c.Коробовка 1/3 | ВЛ | 0.4 | 2645 | VN004-94800181 | 1989-12-01 | 0.159
334 | Грязинский район | ВЛ-0.4 кВ №2 ТП-543 c.Коробовка | ВЛ-0.4 кВ №2 ТП-543 c.Коробовка | Участок ВЛ-0.4 кВ c.Коробовка 1/3 | ВЛ | 0.4 | 2645 | VN004-94800182 | 1989-12-01 | 0.744
335 | Грязинский район | ВЛ-0.4 кВ c.Коробовка 1/3 ф.3 КТП-543 | ВЛ-0.4 кВ c.Коробовка 1/3 ф.3 КТП-543 | Участок ВЛ-0.4 кВ c.Коробовка 1/3 | ВЛ | 0.4 | 2645 | VN004-94800183 | 1989-12-01 | 1.364
336 | Грязинский район | ВЛ 0,4кВ ТП 533 ф.3 с..Коробовка | ВЛ 0,4кВ ТП 533 ф.3 с..Коробовка | Участок ВЛ-0.4 кВ c.Коробовка 1/2 | ВЛ | 0.4 | 2646 | VN004-00097723 | 1986-08-01 | 0.773
337 | Грязинский район | ВЛ-0,4кВ ТП 532 ф.1с.Коробовка | ВЛ-0,4кВ ТП 532 ф.1с.Коробовка | Участок ВЛ-0.4 кВ c.Коробовка 1/1 | ВЛ | 0.4 | 6046 | VN004-00113988 | 1986-07-01 | 0.436
338 | Грязинский район | ВЛ-0,4кВ ТП 532 ф.2с.Коробовка | ВЛ-0,4кВ ТП 532 ф.2с.Коробовка | Участок ВЛ-0.4 кВ c.Коробовка 1/1 | ВЛ | 0.4 | 6046 | VN004-00113992 | 1986-07-01 | 0.319
339 | Грязинский район | ВЛ 0,4кВ №2 ТП 376 | ВЛ 0,4кВ №2 ТП 376 с.Карамышево | Участок ВЛ-0.4 кВ с.Карамышево | ВЛ | 0.4 | 5278 | VN004-00001935 | 1976-01-01 | 0.857
340 | Грязинский район | ВЛ 0,4 кВ №2 ТП 392 (8) | ВЛ 0,4 кВ №2 ТП 392 (8) с. Карамышево | Участок ВЛ-0.4 кВ с.Карамышево | ВЛ | 0.4 | 5278 | VN004-00072518 | 1976-10-01 | 0.345
341 | Грязинский район | ВЛ 0,4 кВ №2 ТП 396 | ВЛ 0,4 кВ №2 ТП 396 с.Карамышево | Участок ВЛ-0.4 кВ с.Карамышево | ВЛ | 0.4 | 5278 | VN004-00131136 | 1976-01-01 | 0.593
342 | Грязинский район | ВЛ 0,4 кВ №1ТП 392 (8) | ВЛ 0,4 кВ №1 ТП 392 (8) с. Карамышево | Участок ВЛ-0.4 кВ с.Карамышево | ВЛ | 0.4 | 5278 | VN004-00131616 | 1976-10-01 | 0.901
343 | Грязинский район | ВЛ 0,4 кВ ф.1 ТП 391 с.Карамышево | ВЛ 0,4 кВ ф.1 ТП 391 с.Карамышево | ВЛ-10 кВ низкого напряжения Липецкой обл., Грязинс | ВЛ | 0.4 | 7139799 | VN004-00131312 | 1976-10-01 | 1.038
344 | Грязинский район | ВЛ 0,4 кВ №1 ТП 309 П | ВЛ 0,4 кВ №1 ТП 309 П с. Карамышево | ВЛ-10 кВ низкого напряжения Липецкой обл., Грязинс | ВЛ | 0.4 | 7139799 | VN004-00131410 | 1987-01-01 | 1.77
345 | Грязинский район | ВЛ-0,4кВ №1 ТП 843 с. Карамышево | ВЛ-0,4кВ №1 ТП 843 с. Карамышев | ВЛ 0,4 кв ф. №1 от КТП №843 в с. Карамышево | ВЛ | 0.4 | 12016047-00 | VN004-00075654 | 2012-07-31 | 0.287
346 | Грязинский район | ВЛ-0,4кВ №2 ТП 843 с. Карамышево | ВЛ-0,4кВ №2 ТП 843 с. Карамышево | ВЛ-0,4кВ ф.№2 от КТП №843 в с.Карамышево Грязинско | ВЛ | 0.4 | 12016067-00 | VN004-00078558 | 2012-07-31 | 0.18
347 | Грязинский район | ВЛ 0,4кВ №2 ТП 338 | ВЛ 0,4кВ №2 ТП 338 с. Карамышево | ВЛ 0,4кВ №1, 2 ТП 338 | ВЛ | 0.4 | 12016197-00 | VN004-00138620 | 2017-12-31 | 0.145
348 | Грязинский район | ВЛ 0,4кВ №2 ТП 856 | ВЛ 0,4кВ №2 ТП 856 с.Карамышево | ВЛ 0,4кВ ф.№2 от СТП№856 | ВЛ | 0.4 | 12017149-00 | VN004-00077702 | 2012-11-30 | 0.518
349 | Грязинский район | ВЛ 0,4кВ №1 ТП 856 | ВЛ 0,4кВ №1 СТП 856 с.Карамышево | ВЛ 0,4кВ ф.№1 от СТП№856 | ВЛ | 0.4 | 12017150-00 | VN004-00077699 | 2012-11-30 | 0.441
350 | Грязинский район | ВЛ 0,4кВ №1 ТП 911 | ВЛ 0,4кВ №1 ТП 911 с.Карамышево | ВЛ-0,4кВ ф.№1 от КТП№911 | ВЛ | 0.4 | 12018311-00 | VN004-00081179 | 2013-03-29 | 0.237
351 | Грязинский район | ВЛ 0,4кВ №2 ТП 911 | ВЛ 0,4кВ №2 ТП 911 с. Карамышево | ВЛ-0,4кВ ф.№2 от КТП№911 | ВЛ | 0.4 | 12018313-00 | VN004-00081993 | 2013-03-29 | 0.625
352 | Грязинский район | ВЛ-0,4кВ КТП-934 ф.1 | ВЛ-0,4кВ ТП 934 ф.1 с Карамышево | ВЛ-0,4кВ ф.№1 от КТП№934 | ВЛ | 0.4 | 12018927-00 | VN004-00014731 | 2013-08-30 | 0.007
353 | Грязинский район | ВЛ 0,4кВ №1 ТП 376 | ВЛ 0,4кВ №1 ТП 376 с.Карамышево | ВЛ-0,4 кВ ф.№1 от КТП № 376 | ВЛ | 0.4 | 12019456-00 | VN004-00001931 | 2013-11-29 | 1.057
354 | Грязинский район | ВЛ-0,4кВ ТП 843 ф.3 с. Карамышево | ВЛ-0,4кВ ТП 843 ф.3 с. Карамышево | ВЛ-0,4кВ ф.№3 от КТП №843 | ВЛ | 0.4 | 12020320-00 | VN004-00097281 | 2014-05-31 | 0.101
355 | Грязинский район | ВЛ 0,4кВ №2 ТП 104 | ВЛ 0,4кВ №2 СТП 104 п.Прибытковский | ВЛ 0,4кВ ф.№2 от КТП №104 | ВЛ | 0.4 | 12017517-00 | VN004-00078865 | 2012-12-29 | 0.334
356 | Грязинский район | ВЛ-0,4кВ СТП №871 ф.1 п.Прибытковский | ВЛ-0,4кВ СТП №871 ф.1 п.Прибытковский | ВЛ 0,4кВ ф.№1 от КТП №871 | ВЛ | 0.4 | 12017519-00 | VN004-00078817 | 2012-12-29 | 0.383
357 | Грязинский район | ВЛ-0,4кВ СТП №871 ф.2 п.Прибытковский | ВЛ-0,4кВ СТП №871 ф.2 п.Прибытковский | ВЛ 0,4кВ ф.№2 от КТП №871 | ВЛ | 0.4 | 12017520-00 | VN004-00078819 | 2012-12-29 | 0.287
358 | Грязинский район | ВЛ 0.4 кВ №1 ТП 048 | ВЛ0.4 кВ №1 ТП 048 с Казинка | Участок ВЛ-0.4 кВ с.Казинка 1/3 | ВЛ | 0.4 | 5279 | VN004-94800432 | 1977-09-01 | 1.033
359 | Грязинский район | ВЛ 0,4кВ №2 ТП 211 | ВЛ 0,4кВ №2 ТП 211 с Казинка | Участок ВЛ-0.4 кВ с.Казинка 1/2 | ВЛ | 0.4 | 5281 | VN004-00084539 | 2000-10-09 | 0.037
360 | Грязинский район | ВЛ 0,4кВ №2 ТП 1003 | ВЛ 0,4кВ №2 ТП 1003 с. Казинка | Участок ВЛ-0.4 кВ с.Казинка 1/2 | ВЛ | 0.4 | 5281 | VN004-00123485 | 2016-09-07 | 0.103
361 | Грязинский район | ВЛ 0.4 кВ №1 ТП 056 | ВЛ 0.4 кВ №1 ТП 056 с. Казинка | ВЛ0,4кВ с.Казинка ул.Огородная,Металлургов | ВЛ | 0.4 | 7128541 | VN004-94800398 | 2005-04-30 | 0.699
362 | Грязинский район | ВЛ 0,4кВ №1 ТП 057 | ВЛ 0,4кВ №1 ТП 057 с.Казинка | ВЛ-0,4 кВ в с. Казинка, ул. Карьерная Грязинского | ВЛ | 0.4 | 7130168 | VN004-94800395 | 2005-05-26 | 1.251
363 | Грязинский район | ВЛ 0,4кВ №4 ТП 012 | ВЛ 0,4кВ №4 ТП 012 с.Казинка | ВЛ-0,4 кВ в с. Казинка, ул. Гастелло, Гагарина, 12 | ВЛ | 0.4 | 7131344 | VN004-00002602 | 2006-10-05 | 0.528
364 | Грязинский район | ВЛ 0,4кВ №2 ТП 078 | ВЛ 0,4кВ №2 ТП 078 с. Казинка | ВЛ-0,4 кВ от ТП №078 в с. Казинка ул. Огородная, | ВЛ | 0.4 | 12013215-00 | VN004-00097181 | 2010-12-31 | 0.162
365 | Грязинский район | ВЛ 0.4 кВ №2 ТП 057 | ВЛ 0.4 кВ №2 ТП 057 с.Казинка | ВЛ-0,4 кВ от ТП № 57 в с. Казинка ул. Огородная | ВЛ | 0.4 | 12013221-00 | VN004-94800396 | 2005-05-26 | 0.895
366 | Грязинский район | ВЛ 0.4 кВ №2 ТП 048 | ВЛ 0.4 кВ №2 ТП 048 с Казинка | ВЛ 0,4 кВ ф. № 2 от ТП №48 в с. Казинка | ВЛ | 0.4 | 12014774-00 | VN004-94800433 | 2012-02-29 | 0.191
367 | Грязинский район | ВЛ 0,4кВ №2 ТП 192 | ВЛ 0,4кВ №2 КТП 192 с. Казинка | ВЛ 0,4кВ ф.№2 от КТП№192 в с.Казинка | ВЛ | 0.4 | 12014975-00 | VN004-00078097 | 2012-03-30 | 0.472
368 | Грязинский район | ВЛ 0,4кВ №1 ТП 842 | ВЛ 0,4кВ №1 ТП 842 c. Казинка | ВЛ 0,4кВ ф.№1 от КТП №842 в с.Казинка | ВЛ | 0.4 | 12015777-00 | VN004-00078764 | 2012-06-29 | 0.453
369 | Грязинский район | ВЛ 0,4кВ №2 ТП 867 | ВЛ 0,4кВ №2 ТП 842 c. Казинка | ВЛ 0,4кВ ф.№2 от КТП №842 в с.Казинка | ВЛ | 0.4 | 12015778-00 | VN004-00078769 | 2012-06-29 | 0.308
370 | Грязинский район | ВЛ 0,4кВ №3 ТП 842 | ВЛ 0,4кВ №3 ТП 842 c. Казинка | ВЛ 0,4кВ ф.№3 от КТП №842 в с.Казинка | ВЛ | 0.4 | 12015779-00 | VN004-00078772 | 2012-06-29 | 0.532
371 | Грязинский район | ВЛ 0,4кВ №4 ТП 842 | ВЛ 0,4кВ №4 ТП 842 c. Казинка | ВЛ 0,4кВ ф.№4 от КТП №842 в с.Казинка | ВЛ | 0.4 | 12015780-00 | VN004-00078768 | 2012-06-29 | 0.154
372 | Грязинский район | ВЛ 0,4кВ №1 ТП 825 | ВЛ 0,4кВ №1 ТП 825 с. Казинка | ВЛ 0,4кВ ф.№1 от КТП№825 в с.Казинки | ВЛ | 0.4 | 12016039-00 | VN004-00070951 | 2012-07-31 | 0.616
373 | Грязинский район | ВЛ 0,4 кВ №2 ТП 085 | ВЛ 0,4 кВ №2ТП 085 с. Казинка | ВЛ 0,4кВ № 2 ТП 085 | ВЛ | 0.4 | 12017036-00 | VN004-00078201 | 2012-11-30 | 0.606
374 | Грязинский район | ВЛ 0.4 кВ №1 ТП 211 | ВЛ 0.4 кВ №1 ТП 211 с. Казинка | ВЛ 0,4кВ № 1, 3 ТП 211 | ВЛ | 0.4 | 12018608-00 | VN004-94800418 | 2013-06-28 | 0.788
375 | Грязинский район | ВЛ-0,4кВ ТП 304 ф.1 с. Казинка | ВЛ-0,4кВ ТП 304 ф.1 с. Казинка | ВЛ 0,4кВ № 1 ТП 304 | ВЛ | 0.4 | 12018609-00 | VN004-00084551 | 2013-06-28 | 0.153
376 | Грязинский район | ВЛ-0,4кВ ТП 304 ф.2 с. Казинка | ВЛ-0,4кВ ТП 304 ф.2 с. Казинка | ВЛ 0,4кВ № 2 ТП 304 | ВЛ | 0.4 | 12018610-00 | VN004-00084558 | 2013-06-28 | 0.469
377 | Грязинский район | ВЛ 0,4кВ №3 ТП 289 | ВЛ 0,4кВ №3 ТП 289 с Казинка | ВЛ 0,4кВ №3 ТП 289 | ВЛ | 0.4 | 12020909-00 | VN004-00101467 | 2014-10-30 | 0.399
378 | Грязинский район | ВЛ 0,4кВ №3 ТП 367 | ВЛ 0,4кВ №3 ТП 367 с Казинка | ВЛ 0,4кВ №3 ТП 367 с.Казинка | ВЛ | 0.4 | 12021074-00 | VN004-00102035 | 2012-08-04 | 0.135
379 | Грязинский район | ВЛ 0,4кВ №1 ТП 1003 | ВЛ 0,4кВ №1 ТП 1003 с. Казинка | ВЛ-0,4 кВ №1 ТП 1003 | ВЛ | 0.4 | 12021386-00 | VN004-00102865 | 2014-11-30 | 0.389
380 | Грязинский район | ВЛ-0,4кВ ТП 718 ф.2 с Казинка | ВЛ-0,4кВ ТП 718 ф.2 с Казинка | ВЛ 0,4кВ №2 ТП 718 | ВЛ | 0.4 | 12022518-00 | VN004-00114142 | 2015-10-30 | 0.135
381 | Грязинский район | ВЛ 0,4кВ №1 ТП 266 | ВЛ 0,4кВ №1 ТП 266 с Казинка | ВЛ 0,4 кВ № 1 ТП 266 | ВЛ | 0.4 | 12024381-00 | VN004-00102853 | 2017-06-30 | 0.874
382 | Грязинский район | ВЛ 0,4кВ №2 ТП 920 | ВЛ 0,4кВ №2 КТП 920 с Казинка | ВЛ 0,4 кВ № 2 ТП 920 | ВЛ | 0.4 | 12024450-00 | VN004-00136939 | 2017-07-31 | 0.032
383 | Грязинский район | ВЛ 0,4кВ №1 ТП 1013 | ВЛ 0,4кВ №1 ТП 1013 с.Казинка | ВЛ 0,4кВ №1 ТП 1013 | ВЛ | 0.4 | 12021529-00 | VN004-00104786 | 2014-12-31 | 0.686
384 | Грязинский район | ВЛ 0,4кВ №2 ТП 1013 | ВЛ 0,4кВ №2 ТП 1013 с.Казинка | ВЛ 0,4кВ №2 ТП 1013 | ВЛ | 0.4 | 12021530-00 | VN004-00104790 | 2014-12-31 | 0.262
385 | Грязинский район | ВЛ 0,4кВ №1 ТП 921 | ВЛ 0,4кВ №1 ТП 921 с Казинка | ВЛ 0,4 кВ № 1 ТП 921 | ВЛ | 0.4 | 12024383-00 | VN004-00084378 | 2017-06-30 | 0.21
386 | Грязинский район | ВЛ 0.4 кВ №3 ТП 512 | ВЛ 0.4 кВ №3 ТП 512 с.Кубань | ВЛ 0,4кВ № 1, 2 ТП 512 | ВЛ | 0.4 | 5218 | VN004-94800226 | 1984-07-01 | 0.049
387 | Грязинский район | ВЛ 0,4кВ №3 ТП 596 | ВЛ 0,4кВ №3 ТП 596 п. Красная Роза | ВЛ-0,4кВ ф.№3 от КТП №596 в п.Роза | ВЛ | 0.4 | 12017408-00 | VN004-00079426 | 2012-12-31 | 0.261
388 | Грязинский район | ВЛ 0,4кВ №4 ТП 596 | ВЛ 0,4кВ №4 КТП 596 п. Красная Роза | ВЛ-0,4кВ ф.№4 от КТП №596 в п.Роза | ВЛ | 0.4 | 12017411-00 | VN004-00079428 | 2012-12-31 | 0.699
389 | Грязинский район | ВЛ 0,4кВ №2 ТП 596 | ВЛ 0,4кВ №2 ТП 596 с Красная Роза | ВЛ 0,4кВ ф.№2 от КТП №596 Грязинский р-н | ВЛ | 0.4 | 12018910-00 | VN004-00085532 | 2013-08-30 | 0.705
390 | Грязинский район | ВЛ-0,4кВ ТП 190 ф.4 с. Красная Дубрава | ВЛ-0,4кВ ТП 190 ф.4 с. Красная Дубрава | ВЛ 0,4кВ №4 ТП 190 | ВЛ | 0.4 | 12022025-00 | VN004-00107245 | 2015-03-31 | 0.06
391 | Грязинский район | ВЛ 0,4кВ №1 ТП 522 | ВЛ 0,4кВ №1 ТП 522 д. Красногорка | ВЛ-0,4 кВ от КТП №522 в с. Красногорка Грязинского | ВЛ | 0.4 | 12013117-00 | VN004-00084163 | 2010-12-31 | 0.161
392 | Грязинский район | ВЛ 0,4кВ №1 ТП 861 | ВЛ 0,4кВ №1 ТП 861 д. Красногорка | ВЛ-0,4кВ ф.№1 от СТП№861 | ВЛ | 0.4 | 12018552-00 | VN004-00075042 | 2013-06-28 | 0.541
393 | Грязинский район | ВЛ 0,4кВ №2 ТП 861 | ВЛ 0,4кВ №2 ТП 861 д Красногоровка | ВЛ-0,4кВ ф.№2 от СТП№861 | ВЛ | 0.4 | 12018553-00 | VN004-00075045 | 2013-06-28 | 0.464
394 | Грязинский район | ВЛ 0,4кВ №2 ТП 504 | ВЛ 0,4кВ №2 ТП 504 с. Красногорка | ВЛ-0,4 кВ ф№2 от СТП № 504 | ВЛ | 0.4 | 12019190-00 | VN004-00089797 | 2013-10-31 | 0.047
395 | Грязинский район | ВЛ 0,4кВ №1 ТП 504 | ВЛ 0,4кВ №1 ТП 504 с. Красногорка | ВЛ-0,4 кВ ф№1 от СТП № 504 | ВЛ | 0.4 | 12019191-00 | VN004-00089791 | 1967-01-01 | 0.153
396 | Грязинский район | ВЛ 0,,4кВ №1 ТП 503 | ВЛ 0,4кВ №1 ТП 503 д.Красногорка | ВЛ-0,4 кВ ф. № 1 от СТП № 503 | ВЛ | 0.4 | 12020238-00 | VN004-00096706 | 2014-04-30 | 0.02
397 | Грязинский район | ВЛ 0,4кВ №1 ТП 1500 | ВЛ 0,4кВ №1 ТП 1500 с. Красногорка | ВЛ 0,4кВ № 1 ТП 1500, №1 ТП 1502, №1 ТП 1503 | ВЛ | 0.4 | 12021445-00 | VN004-00103738 | 2014-11-30 | 0.449
398 | Грязинский район | ВЛ 0,4кВ №2 ТП 1500 | ВЛ 0,4кВ №2 ТП 1500 с. Красногорка | ВЛ 0,4 кВ №2 ТП 1500 | ВЛ | 0.4 | 12021446-00 | VN004-00103732 | 2014-11-30 | 0.451
399 | Грязинский район | ВЛ 0,4кВ №3 ТП 1500 | ВЛ 0,4кВ №3 ТП 1500 с. Красногорка | ВЛ 0,4 кВ №3 ТП 1500 | ВЛ | 0.4 | 12021447-00 | VN004-00103742 | 2014-11-30 | 0.464
400 | Грязинский район | ВЛ 0,4кВ №4 ТП 1500 | ВЛ 0,4кВ №4 ТП 1500 с. Красногорка | ВЛ 0,4 кВ №4 ТП 1500 | ВЛ | 0.4 | 12021448-00 | VN004-00103748 | 2014-11-30 | 0.402
401 | Грязинский район | ВЛ 0,4кВ №1 ТП 1502 | ВЛ 0,4кВ №1 ТП 1502 с. Красногорка | ВЛ 0,4кВ № 1 ТП 1502 | ВЛ | 0.4 | 12021449-00 | VN004-00103812 | 2014-11-30 | 0.303
402 | Грязинский район | ВЛ 0,4кВ №2 ТП 1502 | ВЛ 0,4кВ №2 ТП 1502 с. Красногорка | ВЛ 0,4кВ № 2 ТП 1502 | ВЛ | 0.4 | 12021450-00 | VN004-00103816 | 2014-11-30 | 0.459
403 | Грязинский район | ВЛ 0,4кВ №3 ТП 1502 | ВЛ 0,4кВ №3 ТП 1502 с. Красногорка | ВЛ 0,4кВ № 3 ТП 1502 | ВЛ | 0.4 | 12021451-00 | VN004-00103820 | 2014-11-30 | 0.06
404 | Грязинский район | ВЛ 0,4кВ ТП 1502 ф.4с. Красногорка | ВЛ 0,4кВ ТП 1502 ф.4с. Красногорка | ВЛ 0,4кВ № 4 ТП 1502 уч.1, уч2, № 4 ТП 1500 | ВЛ | 0.4 | 12021452-00 | VN004-00103824 | 2014-11-30 | 1.175
405 | Грязинский район | ВЛ 0,4кВ №1 ТП 1503 | ВЛ 0,4кВ №1 ТП 1503 с. Красногорка | ВЛ 0,4 кВ №1 ТП 1503 | ВЛ | 0.4 | 12021455-00 | VN004-00103779 | 2014-11-30 | 0.49
406 | Грязинский район | ВЛ 0,4кВ №2 ТП 1503 | ВЛ 0,4кВ №2 ТП 1503 д Красногорка | ВЛ 0,4кВ №2 ТП № 1503 | ВЛ | 0.4 | 12021956-00 | VN004-00105120 | 2014-12-31 | 0.417
407 | Грязинский район | ВЛ 0,4кВ №2 ТП 798 | ВЛ 0,4кВ №2 ТП 798 | ВЛ 0,4 кВ № 2 ТП 798 | ВЛ | 0.4 | 12024521-00 | VN004-00137051 | 2017-08-31 | 0.082
408 | Грязинский район | ВЛ 0,4кВ ТП 176 ф.2 с Синявка | ВЛ 0,4кВ ТП 176 ф.2 с Синявка | Участок ВЛ-0.4 кВ с.Синявка 1/3 | ВЛ | 0.4 | 2411 | VN004-00101308 | 1986-01-01 | 0.246
409 | Грязинский район | ВЛ 0,4кВ ТП 176 ф.3 с Синявка | ВЛ 0,4кВ ТП 176 ф.3 с Синявка | Участок ВЛ-0.4 кВ с.Синявка 1/3 | ВЛ | 0.4 | 2411 | VN004-00101323 | 1986-01-01 | 0.064
410 | Грязинский район | ВЛ 0,4кВ ТП 155 ф.1 с. Синявка | ВЛ 0,4кВ ТП 155 ф.1 с. Синявка | Участок ВЛ-0.4 кВ с.Синявка 1/3 | ВЛ | 0.4 | 2411 | VN004-00113806 | 1986-01-01 | 0.163
411 | Грязинский район | ВЛ 0,4кВ ТП 155 ф.2 с.Синявка | ВЛ 0,4кВ ТП 155 ф.2 с.Синявка | Участок ВЛ-0.4 кВ с.Синявка 1/3 | ВЛ | 0.4 | 2411 | VN004-00133052 | 1980-04-01 | 0.046
412 | Грязинский район | ВЛ 0,4кВ №1 ТП 136 | ВЛ 0,4кВ №1 ТП 136 с. Синявка | Участок ВЛ-0.4 кВ с.Синявка 1/2 | ВЛ | 0.4 | 2412 | VN004-00113802 | 1986-01-01 | 0.688
413 | Грязинский район | ВЛ 0,4кВ ТП 180 ф.1 с. Синявка | ВЛ 0,4кВ ТП 180 ф.1 с. Синявка | Участок ВЛ-0.4 кВ с.Синявка 1/1 | ВЛ | 0.4 | 6040 | VN004-00113796 | 1975-12-01 | 0.205
414 | Грязинский район | ВЛ 0,4кВ №1 ТП 840 | ВЛ 0,4кВ №1 ТП 840 c. Синявка | ВЛ 0,4 кВ ф. № 1 от КТП № 840 в с. Синявка | ВЛ | 0.4 | 12016407-00 | VN004-00078777 | 2012-09-30 | 0.53
415 | Грязинский район | ВЛ 0,4кВ №2 ТП 840 | ВЛ 0,4кВ №2 ТП 840 c. Синявка | ВЛ 0,4 кВ ф. № 2 от КТП № 840 в с. Синявка | ВЛ | 0.4 | 12016409-00 | VN004-00078780 | 2012-09-30 | 0.5
416 | Грязинский район | ВЛ 0,4кВ ТП 876 ф.1 с Синявка | ВЛ 0,,4кВ ТП 876 ф.1 с Синявка | ВЛ 0,4кВ ф.№1 от КТП№876 | ВЛ | 0.4 | 12017881-00 | VN004-00079489 | 2012-12-29 | 0.374
417 | Грязинский район | ВЛ 0,4кВ ТП 876 ф.2 с Синявка | ВЛ 0,4кВ ТП 876 ф.2 с.Синявка | ВЛ 0,4кВ ф.№2 от КТП№876 | ВЛ | 0.4 | 12017882-00 | VN004-00079493 | 2012-12-29 | 0.982
418 | Грязинский район | ВЛ 0,4кВ ТП 876 ф.3 с Синявка | ВЛ 0,4кВ ТП 876 ф.3 с Синявка | ВЛ 0,4кВ ф.№3 от КТП№876 | ВЛ | 0.4 | 12017883-00 | VN004-00079496 | 2012-12-29 | 0.47
419 | Грязинский район | ВЛ 0,4кВ №1 ТП 849 | ВЛ 0,4кВ №1 ТП 849 с.Синявка | ВЛ 0,4 кВ ф. №1 от СТП №849 в с. Синявка | ВЛ | 0.4 | 12016043-00 | VN004-00078413 | 2012-07-31 | 0.144
420 | Грязинский район | ВЛ 0,4кВ ТП 901 Ф. 1 г. Грязи | ВЛ 0,4кВ ТП 901 ф.1 г. Грязи | ВЛ 0,4кВ ф. № 1 от КТП № 901 в г. Грязи | ВЛ | 0.4 | 12016392-00 | VN004-00078509 | 2012-09-30 | 0.075
421 | Грязинский район | ВЛ 0,4 кВ №1 ТП 118 | ВЛ 0,4 кВ №1 ТП 118 с.Кузовка | Участок ВЛ-0.4 кВ c.Кузовка | ВЛ | 0.4 | 6043 | VN004-94800115 | 1967-01-01 | 0.18
422 | Грязинский район | ВЛ 0,4кВ №1 ТП 1506 | ВЛ 0,4кВ №1 ТП 1506 с Кузовка | ВЛ 0,4 кВ ТП 1506 | ВЛ | 0.4 | 12024915-00 | VN004-00137959 | 2018-02-28 | 0.274
423 | Грязинский район | ВЛ0,4кВ №2 ТП 509 | ВЛ0,4кВ №2 ТП 509 с.Кн.Байгора | Участок ВЛ-0.4 кВ с.Княжья Байгора отд.Победа 1/6 | ВЛ | 0.4 | 5124 | VN004-00133051 | 1970-01-01 | 0.386
424 | Грязинский район | ВЛ 0.4кВ №1 ТП 535 | ВЛ 0.4кВ №1 ТП 535 с.Княжья Байгора | Участок ВЛ-0.4 кВ с.Княжья Байгора 1/1 | ВЛ | 0.4 | 5222 | VN004-94800439 | 1970-01-01 | 0.425
425 | Грязинский район | ВЛ 0.4кВ №2 ТП 535 | ВЛ 0.4кВ №2 ТП 535 с.Княжья Байгора | Участок ВЛ-0.4 кВ с.Княжья Байгора 1/1 | ВЛ | 0.4 | 5222 | VN004-94800440 | 1970-01-01 | 0.655
426 | Грязинский район | ВЛ 0.4кВ №3 ТП 535 | ВЛ 0.4кВ №3 ТП 535 с.Княжья Байгора | Участок ВЛ-0.4 кВ с.Княжья Байгора 1/1 | ВЛ | 0.4 | 5222 | VN004-94800441 | 1970-01-01 | 0.159
427 | Грязинский район | ВЛ 0,4кВ №4 ТП 535 | ВЛ 0,4кВ №4 ТП 535 с.Княжья Байгора | Участок ВЛ-0.4 кВ с.Княжья Байгора 1/1 | ВЛ | 0.4 | 5222 | VN004-94800442 | 1970-01-01 | 0.501
428 | Грязинский район | ВЛ 0,4кВ №3 ТП 818 | ВЛ 0,4кВ №3 ТП 818 с. Кн. Байгора | ВЛ-0,4кВ от КТП№818 ф.1,2 в с.К.Байгора | ВЛ | 0.4 | 12013937-00 | VN004-00140354 | 2011-08-31 | 0.21
429 | Грязинский район | ВЛ 0,4кВ №1 ТП 853 | ВЛ 0,4кВ №1 ТП 853 с. Кн.Байгора | ВЛ-0,4кВ ф.№1 от СТП№853 в с.Княжья Байгора Грязин | ВЛ | 0.4 | 12016096-00 | VN004-00095238 | 2012-08-31 | 0.053
430 | Грязинский район | ВЛ 0,4кВ №1 ТП 869 | ВЛ 0,4кВ №1 СТП 869 с. Кн. Байгора | ВЛ-0,4кВ ф.№1 от СТП №869 в с.Кн.Байгора | ВЛ | 0.4 | 12017386-00 | VN004-00079418 | 2012-12-31 | 0.616
431 | Грязинский район | ВЛ 0,4кВ №1 ТП 939 | ВЛ 0,4кВ №1 ТП 939 с.Кн Байгора | ВЛ-0,4 кВ ф№1 от КТП№939 | ВЛ | 0.4 | 12019147-00 | VN004-00090644 | 2013-10-31 | 0.071
432 | Грязинский район | ВЛ 0,4кВ №2 ТП 939 | ВЛ 0,4кВ №2 ТП 939 с.Кн Байгора | ВЛ-0,4 кВ ф№2 от КТП№939 | ВЛ | 0.4 | 12019148-00 | VN004-00090648 | 2013-10-31 | 0.457
433 | Грязинский район | ВЛ-0,4кВ ТП 501 Ф.1 сКн Байгора | ВЛ-0,4кВ ТП 501 Ф.1 сКн Байгора | ВЛ-0,4 кВ ф№1 от КТП №501 | ВЛ | 0.4 | 12019153-00 | VN004-00090656 | 2013-10-31 | 0.179
434 | Грязинский район | ВЛ-0,4кВ ТП 501 Ф.2 с.Кн Байгора | ВЛ-0,4кВ ТП 501 Ф.2 с.Кн Байгора | ВЛ-0,4 кВ ф№2 от КТП №501 | ВЛ | 0.4 | 12019154-00 | VN004-00090660 | 2013-10-31 | 0.594
435 | Грязинский район | ВЛ 0,4кВ №1 ТП 502 | ВЛ 0,4кВ №1 ТП 502 с. Кн Байгора | ВЛ-0,4 кВ ф№1 от СТП №502 | ВЛ | 0.4 | 12019164-00 | VN004-00090901 | 2013-10-31 | 0.377
436 | Грязинский район | ВЛ 0,4кВ №2 ТП 502 | ВЛ 0,4кВ №2 ТП 502 с. Кн Байгора | ВЛ-0,4 кВ ф№2 от СТП №502 | ВЛ | 0.4 | 12019165-00 | VN004-00090906 | 1970-01-01 | 0.857
437 | Грязинский район | ВЛ 0,4 кВ №1 ТП 1509 | ВЛ 0,4 кВ №1 ТП 1509 с.Кн.Байгора | ВЛ 0,4 кВ ТП 1509 | ВЛ | 0.4 | 12025476-00 | VN004-00144806 | 2019-04-30 | 0.271
438 | Грязинский район | ВЛ 0.4 кВ №4 ТП 330 | ВЛ 0.4 кВ №4 ТП 330 с.Сошки | Участок ВЛ-0.4 кВ с.Сошки 1/3 | ВЛ | 0.4 | 4959 | VN004-00122326 | 2008-03-01 | 0.662
439 | Грязинский район | ВЛ 0.4 кВ №6 ТП 325 | ВЛ 0.4 кВ №6 ТП 325 с.Сошки | Участок ВЛ-0.4 кВ с.Сошки 1/3 | ВЛ | 0.4 | 4959 | VN004-00134646 | 1977-06-01 | 0.808
440 | Грязинский район | ВЛ 0.4 кВ №2 ТП 330 | ВЛ 0.4 кВ №2 ТП 330 с.Сошки | Участок ВЛ-0.4 кВ с.Сошки 1/3 | ВЛ | 0.4 | 4959 | VN004-94800586 | 2008-03-01 | 0.921
441 | Грязинский район | ВЛ 0,4 кВ №4 ТП 336 | ВЛ 0,4 кВ №4 ТП 336 с.Сошки | Участок ВЛ-0.4 кВ с.Сошки 1/2 | ВЛ | 0.4 | 4960 | VN004-00115859 | 2006-01-01 | 0.456
442 | Грязинский район | ВЛ 0,4кВ №2 ТП 937 | ВЛ 0,4кВ №2 ТП 937 с.Сошки | ВЛ 0,4кв Сошки | ВЛ | 0.4 | 20792 | VN004-00122167 | 2003-12-31 | 0.565
443 | Грязинский район | ВЛ 0.4 кВ №1 ТП 398 | ВЛ 0.4 кВ №1 ТП 398 с Сошки | ВЛ0,4кВ с.Сошки ул.Верхняя,Мелякова,Ленина | ВЛ | 0.4 | 7128678 | VN004-94800588 | 2005-05-26 | 0.539
444 | Грязинский район | ВЛ 0.4 кВ №2 ТП 398 | ВЛ 0.4 кВ №2 ТП 398 с Сошки | ВЛ0,4кВ с.Сошки ул.Верхняя,Мелякова,Ленина | ВЛ | 0.4 | 7128678 | VN004-94800589 | 2005-05-26 | 0.615
445 | Грязинский район | ВЛ 0,4кВ №1 ТП 850 | ВЛ 0,4кВ №1 ТП 850 с. Сошки | ВЛ 0,4 кВ Ф№1 от СТП№850 | ВЛ | 0.4 | 12016569-00 | VN004-00075731 | 2012-10-31 | 0.81
446 | Грязинский район | ВЛ 0,4кВ №2 ТП 850 | ВЛ 0,4кВ №2 ТП 850 с. Сошки | ВЛ 0,4 кВ Ф№2 от СТП№850 в с.Сошки | ВЛ | 0.4 | 12016570-00 | VN004-00075735 | 2012-10-31 | 0.947
447 | Грязинский район | ВЛ 0,4кВ №4 ТП 001 | ВЛ 0,4кВ №4 ТП 001 с. Сошки | ВЛ 0,4кВ № 4 ТП 001 | ВЛ | 0.4 | 12016574-00 | VN004-00081454 | 2012-10-31 | 0.246
448 | Грязинский район | ВЛ 0,4кВ №1 ТП 928 | ВЛ 0,4кВ №1 ТП 928 с. Сошки | ВЛ-0,4кВ ф.№1 от КТП №928 | ВЛ | 0.4 | 12018832-00 | VN004-00084822 | 1977-01-01 | 0.788
449 | Грязинский район | ВЛ 0,4кВ №1 ТП 937 | ВЛ 0,4кВ №1 СТП 937 с.Сошки | ВЛ-0,4 кВ ф№1 от СТП №937 | ВЛ | 0.4 | 12019458-00 | VN004-00091334 | 2013-11-29 | 0.817
450 | Грязинский район | ВЛ 0,4кВ №1 ТП 461 | ВЛ 0,4кВ №1 ТП 461 с. Сошки | ВЛ-0,4 кВ ф№1 от СТП №461 | ВЛ | 0.4 | 12020025-00 | VN004-00094743 | 2014-01-31 | 0.083
451 | Грязинский район | ВЛ 0,4кВ №2 ТП 461 | ВЛ 0,4кВ №2 ТП 461 с. Сошки | ВЛ-0,4 кВ ф№2 от СТП №461 | ВЛ | 0.4 | 12020026-00 | VN004-00094745 | 2014-01-31 | 0.475
452 | Грязинский район | ВЛ 0,4кВ №1 ТП 347 | ВЛ 0,4кВ №1 ТП 347 с.Сошки | ВЛ 0,4кВ ф.№1 от КТП №347 | ВЛ | 0.4 | 12020187-00 | VN004-00096741 | 2014-04-30 | 0.178
453 | Грязинский район | ВЛ 0,4кВ №2 ТП 347 | ВЛ 0,4кВ №2 ТП 347 с.Сошки | ВЛ 0,4кВ ф.№2 от КТП №347 | ВЛ | 0.4 | 12020188-00 | VN004-00096745 | 2014-04-30 | 0.478
454 | Грязинский район | ВЛ 0,4кВ ТП 1301 ф.1 с Сошки | ВЛ 0,4кВ ТП 1301 ф.1 с Сошки | ВЛ-0,4 кВ №1 ТП 1301 | ВЛ | 0.4 | 12021387-00 | VN004-00103025 | 2014-11-30 | 0.035
455 | Грязинский район | ВЛ 0,4кВ №1 ТП 1311 | ВЛ 0,4кВ №1 ТП 1311 с.Сошки | ВЛ 0,4 кВ № 1 ТП 1311 | ВЛ | 0.4 | 12022626-00 | VN004-00114519 | 2015-11-30 | 0.03
456 | Грязинский район | ВЛ 0,4кВ №2 ТП 1311 | ВЛ 0,4кВ №2 ТП 1311 с. Сошки | ВЛ 0,4 кВ ТП 1311 | ВЛ | 0.4 | 12025225-00 | VN004-00143732 | 2018-10-31 | 0.047
457 | Грязинский район | ВЛ 0,4кВ №2 ТП 476 | ВЛ 0,4кВ №2 ТП 476 с.Сошки | ВЛ 0,4кВ ТП 334, ТП 333,ТП 475, ТП 476 с. Сошки | ВЛ | 0.4 | 27007037-00 | VN004-00000622 | 2008-03-01 | 0.306
458 | Грязинский район | ВЛ 0,4кВ №1 ТП 476 | ВЛ 0,4кВ №1 ТП 476 с.Cошки | ВЛ 0,4кВ ТП 334, ТП 333,ТП 475, ТП 476 с. Сошки | ВЛ | 0.4 | 27007037-00 | VN004-00006579 | 2008-03-01 | 0.479
459 | Грязинский район | ВЛ-0,4кВ ТП 475 ф.4 с. Сошки | ВЛ-0,4кВ ТП 475 ф.4 с. Сошки | ВЛ 0,4кВ ТП 334, ТП 333,ТП 475, ТП 476 с. Сошки | ВЛ | 0.4 | 27007037-00 | VN004-00135508 | 2008-03-01 | 0.26
460 | Грязинский район | ВЛ 0,4кВ №1 ТП 477 | ВЛ 0,4кВ №1 ТП 477 с. Сошки | ВЛ 0,4кВ ТП № 323, 331, 332, 397, 477 | ВЛ | 0.4 | 27007041-00 | VN004-00006580 | 2008-03-01 | 0.691
461 | Грязинский район | ВЛ 0,4кВ №2 ТП 477 | ВЛ 0,4кВ №2 ТП 477 с. Сошки | ВЛ 0,4кВ ТП № 323, 331, 332, 397, 477 | ВЛ | 0.4 | 27007041-00 | VN004-00006582 | 2008-03-01 | 0.507
462 | Грязинский район | ВЛ 0,4кВ №4 ТП 331 | ВЛ 0,4кВ №4 ТП 331 с Сошки | ВЛ 0,4кВ ТП № 323, 331, 332, 397, 477 | ВЛ | 0.4 | 27007041-00 | VN004-00082740 | 2008-03-01 | 0.467
463 | Грязинский район | ВЛ 0,4кВ №3 ТП 477 | ВЛ 0,4 кВ №3 ТП 477 с. Сошки | ВЛ 0,4кВ ТП № 323, 331, 332, 397, 477 | ВЛ | 0.4 | 27007041-00 | VN004-00082761 | 2008-03-01 | 0.035
464 | Грязинский район | ВЛ 0.4 кВ №1 ТП 331 | ВЛ 0.4 кВ №1 ТП 331 с.Сошки | ВЛ 0,4кВ ТП № 323, 331, 332, 397, 477 | ВЛ | 0.4 | 27007041-00 | VN004-94800582 | 1990-02-01 | 0.538
465 | Грязинский район | ВЛ 0.4 кВ №2 ТП 331 | ВЛ 0.4 кВ №2 ТП 331 с Сошки | ВЛ 0,4кВ ТП № 323, 331, 332, 397, 477 | ВЛ | 0.4 | 27007041-00 | VN004-94800583 | 2008-03-01 | 0.57
466 | Грязинский район | ВЛ 0.4 кВ №3 ТП 331 | ВЛ 0.4 кВ №3 ТП 331 с. Сошки | ВЛ 0,4кВ ТП № 323, 331, 332, 397, 477 | ВЛ | 0.4 | 27007041-00 | VN004-94800584 | 1990-02-01 | 0.516
467 | Грязинский район | ВЛ 0,4кВ №2 ТП 323 | ВЛ 0,4кВ №2 ТП 323 с. Сошки | ВЛ 0,4кВ ТП № 323, 331, 332, 397, 477 | ВЛ | 0.4 | 27007041-00 | VN004-00002735 | 2008-03-01 | 0.416
468 | Грязинский район | ВЛ 0,4кВ №2 ТП 826 | ВЛ 0,4кВ №2 ТП 826 с Ямань | Участок ВЛ-0.4 кВ с.Ямань | ВЛ | 0.4 | 4859 | VN004-00143805 | 1987-01-01 | 0.642
469 | Грязинский район | ВЛ-0,4кВ ТП 348 ф.2с Ямань | ВЛ-0,4кВ ТП 348 ф.2с Ямань | ВЛ 0,4кВ №2 ТП 348 | ВЛ | 0.4 | 12021251-00 | VN004-00103364 | 2014-11-30 | 0.097
470 | Грязинский район | ВЛ-0.4 кВ ТП 305 ф.3 с.В. Телелюй | ВЛ-0.4 кВ ТП 305 ф.3 с.В. Телелюй | ВЛ 0,4кв четырехпроводная | ВЛ | 0.4 | 4863 | VN004-00128059 | 1984-08-05 | 0.421
471 | Грязинский район | ВЛ-0.4 кВ ТП 305 ф.4с.В. Телелюй | ВЛ-0.4 кВ ТП 305 ф.4 с.В.Телелюй | Участок ВЛ-0.4 кВ с.Верхний Телелюй 1/3 | ВЛ | 0.4 | 5507 | VN004-94800288 | 1978-03-01 | 1.454
472 | Грязинский район | ВЛ 0,4кВ №1 ТП 389 | ВЛ 0,4кВ №1 ТП 389 с. В.Телелюй | ВЛ-0,4кВ от ТП №389 в с. В.Телелюй, Грязинского р- | ВЛ | 0.4 | 12010136-00 | VN004-00016688 | 2008-12-31 | 0.589
473 | Грязинский район | ВЛ 0,4кВ №2 ТП 389 | ВЛ 0,4кВ №2 ТП 389 с. В.Телелюй | ВЛ-0,4кВ от ТП №389 в с. В.Телелюй, Грязинского р- | ВЛ | 0.4 | 12010136-00 | VN004-00016698 | 2008-12-31 | 0.421
474 | Грязинский район | ВЛ-0,4кВ ТП 355 ф.2 | ВЛ-0,4кВ ТП 355 ф.2 с.В.Телелюй | ВЛ-0,4кВ от ТП №355 в с.В.Телелюй, Грязинский р-он | ВЛ | 0.4 | 12010139-00 | VN004-00080886 | 2008-12-30 | 0.664
475 | Грязинский район | ВЛ 0,4кВ ТП 390 ф.1 в с.В.Телелюй, | ВЛ-0,4кВ ТП 390 ф.1 в с.В.Телелюй, | ВЛ-0,4кВ от ТП №390 в с.В.Телелюй, Грязинский р-он | ВЛ | 0.4 | 12010140-00 | VN004-00016692 | 2008-12-31 | 0.076
476 | Грязинский район | ВЛ 0,4кВ ТП 390 ф.2 в с.В.Телелюй | ВЛ-0,4кВ ТП 390 ф.2 в с.В.Телелюй | ВЛ-0,4кВ от ТП №390 в с.В.Телелюй, Грязинский р-он | ВЛ | 0.4 | 12010140-00 | VN004-00016709 | 2008-12-31 | 0.454
477 | Грязинский район | ВЛ 0,4кВ ТП 390 ф.3 в с.В.Телелюй | ВЛ-0,4 кВ ТП 390 ф.3 в с.В.Телелюй | ВЛ-0,4кВ от ТП №390 в с.В.Телелюй, Грязинский р-он | ВЛ | 0.4 | 12010140-00 | VN004-00016716 | 2008-12-31 | 0.216
478 | Грязинский район | ВЛ-0,4кВ ТП 378 ф.2 сВ.Телелюй | ВЛ-0,4кВ ТП 378 ф.2 сВ.Телелюй | ВЛ 0,4кВ № 2 ТП 378 | ВЛ | 0.4 | 12019204-00 | VN004-00090193 | 2013-10-31 | 0.265
479 | Грязинский район | ВЛ-0,4кВ ТП 877 ф.1 с. В.Телелюй | ВЛ-0,4кВ ТП 877 ф.1 с. В.Телелюй | ВЛ 0,4 кВ ф№1 от СТП №877 | ВЛ | 0.4 | 12019991-00 | VN004-00094837 | 2014-01-31 | 0.431
480 | Грязинский район | ВЛ-0,4кВ ТП 877 ф.2 с. В. Тетелюй | ВЛ-0,4кВ ТП 877 ф.2 с. В. Телелюй | ВЛ 0,4кВ ф.№2 от СТП №877 Грязинский р-он, с. Вино | ВЛ | 0.4 | 12020174-00 | VN004-00096697 | 2014-04-30 | 0.27
481 | Грязинский район | ВЛ-0,4кВ ТП 179 ф.2 с.Н.Телелюй | ВЛ-0,4кВ ТП 179 ф.2 с.Н.Телелюй | ВЛ 0,4кВ ТП 179, ТП 173 с. Н. Телелюй | ВЛ | 0.4 | 27007045-00 | VN004-00082796 | 2008-03-01 | 0.55
482 | Грязинский район | ВЛ-0,4кВ ТП 179 ф.3 с.Н.Телелюй | ВЛ-0,4кВ ТП 179 ф.3 с.Н.Телелюй | ВЛ 0,4кВ ТП 179, ТП 173 с. Н. Телелюй | ВЛ | 0.4 | 27007045-00 | VN004-00082799 | 2008-03-01 | 0.453
483 | Грязинский район | ВЛ-0.4кВ ТП 173 ф.2 с. Н. Телелюй | ВЛ-0.4кВ ТП 173 ф.2 с. Н. Телелюй | ВЛ 0,4кВ ТП 179, ТП 173 с. Н. Телелюй | ВЛ | 0.4 | 27007045-00 | VN004-00131007 | 2008-03-01 | 0.071
484 | Грязинский район | ВЛ-0.4кВ ТП173 ф.1 с. Н. Телелюй | ВЛ-0.4кВ ТП 173 ф.1 с. Н. Телелюй | ВЛ 0,4кВ ТП 179, ТП 173 с. Н. Телелюй | ВЛ | 0.4 | 27007045-00 | VN004-94800486 | 2008-03-01 | 0.066
485 | Грязинский район | ВЛ-0,4кВ ТП 447ф1. с. Н.Телелюй | ВЛ-0,4кВ ТП 447ф1. с. Н.Телелюй | ВЛ 0,4кВ ТП 447,126,448,449,182 с Н.Телелюй | ВЛ | 0.4 | 27007047-00 | VN004-00133300 | 2008-03-01 | 0.315
486 | Грязинский район | ВЛ-0,4кВ ТП 447 ф.2 с.Н.Телелюй | ВЛ-0,4кВ ТП 447 ф.2 с.Н.Телелюй | ВЛ 0,4кВ ТП 447,126,448,449,182 с Н.Телелюй | ВЛ | 0.4 | 27007047-00 | VN004-00133302 | 2008-03-01 | 0.15
487 | Грязинский район | ВЛ-0,4кВ ТП-182 Ф.1 с.Н.Телелюй | ВЛ-0,4кВ ТП-182 Ф.1 с.Н.Телелюй | ВЛ 0,4кВ ТП 447,126,448,449,182 с Н.Телелюй | ВЛ | 0.4 | 27007047-00 | VN004-00133308 | 2008-03-01 | 0.367
488 | Грязинский район | ВЛ 0,4кВ №2 ТП 449 | ВЛ 0,4кВ №2 ТП 449 с Н.Телелюй | ВЛ 0,4кВ ТП 447,126,448,449,182 с Н.Телелюй | ВЛ | 0.4 | 27007047-00 | VN004-00140355 | 2008-03-01 | 0.022
489 | Грязинский район | ВЛ-0.4кВ ТП 126 ф.1 с.Н.Телелюй | ВЛ 0,4кВ ф.1 ТП 126 с.Н.Телелюй | ВЛ 0,4кВ ТП 447,126,448,449,182 с Н.Телелюй | ВЛ | 0.4 | 27007047-00 | VN004-94800484 | 2008-03-01 | 0.525
490 | Грязинский район | ВЛ 0,4кВ №3 ТП 149 | ВЛ 0,4кВ №3 ТП 149 с Песковатка | Участок ВЛ-0.4 кВ с.Песковатка. 1/3 | ВЛ | 0.4 | 5015 | VN004-00108621 | 1997-03-04 | 0.18
491 | Грязинский район | ВЛ 0.4 кВ №1 ТП 129 | ВЛ 0.4 кВ №1 ТП 129 с.Песковатка | ВЛ-0,4 кВ в п.Песковатский Грязинского р-на | ВЛ | 0.4 | 20817 | VN004-94800487 | 2003-03-01 | 0.293
492 | Грязинский район | ВЛ-0,4кВ ТП 147 ф.3 п.Песковатский | ВЛ-0,4кВ ТП 147 ф.3 п.Песковатский | ВЛ 0,4 кВ №3 ТП 147 | ВЛ | 0.4 | 12022417-00 | VN004-00108601 | 2013-07-25 | 0.382
493 | Грязинский район | ВЛ 0,4кВ №3 ТП 422 | ВЛ 0,4кВ №3 ТП 422 с Подлякино | Участок ВЛ-0.4 кВ с.Подлякино | ВЛ | 0.4 | 5109 | VN004-00126386 | 1972-06-01 | 0.314
494 | Грязинский район | ВЛ 0,4кВ №2 ТП 422 | ВЛ 0,4кВ №2 ТП 422 с Подлякино | ВЛ 0,4кВ №1, № 2 ТП 422 | ВЛ | 0.4 | 12023565-00 | VN004-00126375 | 2016-09-30 | 0.022
495 | Грязинский район | ВЛ 0,4 кВ ТП 061 ф. 4 c.Каменное | ВЛ 0,4 кВ ТП 061 ф. 4 c.Каменное | Участок ВЛ-0.4 кВ с.Каменное | ВЛ | 0.4 | 5320 | VN004-00102955 | 2003-12-31 | 0.044
496 | Грязинский район | ВЛ 0,4 кВ ТП 061 ф. 5 c.Каменное | ВЛ 0,4 кВ ТП 061 ф. 5 c.Каменное | Участок ВЛ-0.4 кВ с.Каменное | ВЛ | 0.4 | 5320 | VN004-00102996 | 2003-12-31 | 0.022
497 | Грязинский район | ВЛ 0,4 кВ №2 ТП 214 | ВЛ 0,4 кВ №2 ТП 214 с. Каменное | Участок ВЛ-0.4 кВ с.Каменное | ВЛ | 0.4 | 5320 | VN004-94800074 | 1972-04-01 | 0.699
498 | Грязинский район | ВЛ 0,4 кВ №5 ТП 214 | ВЛ 0,4 кВ №5 ТП 214 с. Каменное | Участок ВЛ-0.4 кВ с.Каменное | ВЛ | 0.4 | 5320 | VN004-94800075 | 1972-04-01 | 0.453
499 | Грязинский район | ВЛ 0,4 кВ №2 ТП 466 | ВЛ 0,4 кВ №2 ТП 466 с. Каменное | ВЛ-0,4 кВ с.Каменное | ВЛ | 0.4 | 20803 | VN004-00133535 | 2003-12-31 | 0.056
500 | Грязинский район | ВЛ 0,4 кВ ТП 467 ф.3 с Каменное | ВЛ 0,4 кВ ТП 467 ф.3 с Каменное | ВЛ-0,4 кВ с. Каменное Грязинского р-на | ВЛ | 0.4 | 7138811 | VN004-00106068 | 2007-04-26 | 0.536
501 | Грязинский район | ВЛ 0,4 кВ №3 ТП 128 | ВЛ 0,4 кВ №3 ТП 128 с. Каменное | ВЛ-0,4кВ в с.Каменное Грязинского р-на | ВЛ | 0.4 | 12012931-00 | VN004-00029987 | 2010-09-30 | 0.128
502 | Грязинский район | ВЛ 0,4кВ №4 ТП 695 | ВЛ 0,4кВ №4 ТП 695 c.Каменное | ВЛ 0,4кВ ТП 695 | ВЛ | 0.4 | 12012959-00 | VN004-00117590 | 2008-11-30 | 0.215
503 | Грязинский район | ВЛ 0,4кВ №1 ТП 699 | ВЛ 0,4кВ №1 ТП 699 с.Каменное | ВЛ 0,4кВ ТП 699 ф.1,2 с.Каменное | ВЛ | 0.4 | 12012960-00 | VN004-00017502 | 2010-09-30 | 0.288
504 | Грязинский район | ВЛ 0,4кВ №2 ТП 699 | ВЛ 0,4кВ №2 ТП 699 с.Каменное | ВЛ 0,4кВ ТП 699 ф.1,2 с.Каменное | ВЛ | 0.4 | 12012960-00 | VN004-00017563 | 2010-09-30 | 0.135
505 | Грязинский район | ВЛ 0,4кВ №4 ТП 214 | ВЛ 0,4кВ №4 ТП 214 с. Каменное | ВЛ 0,4кВ № 1,2 ТП 836, №1-4 ТП 214 | ВЛ | 0.4 | 12014167-00 | VN004-00091300 | 2011-10-31 | 0.501
506 | Грязинский район | ВЛ 0,4 кВ №1 ТП 214с. Каменное | ВЛ 0,4 кВ с. Каменное 1/1 ф.1 КТП-214 | ВЛ 0,4кВ № 1,2 ТП 836, №1-4 ТП 214 | ВЛ | 0.4 | 12014167-00 | VN004-94800073 | 2011-10-31 | 0.417
507 | Грязинский район | ВЛ 0,4кВ №1 ТП 918 | ВЛ 0,4кВ №1 ТП 918 с Каменное | ВЛ-0,4кВ ф.№1 от КТП №918 | ВЛ | 0.4 | 12018489-00 | VN004-00083052 | 2013-05-31 | 0.18
508 | Грязинский район | ВЛ 0,4кВ №3 ТП 689 | ВЛ 0,4кВ №3 ТП 689 с. Каменное | ВЛ 0,4кВ ф№3 ТП 689 | ВЛ | 0.4 | 12021521-00 | VN004-00104140 | 2014-12-31 | 0.26
509 | Грязинский район | ВЛ 0,4 кВ №3 ТП 076 | ВЛ 0,4 кВ №3 ТП 076 с. Б. Самовец | Участок ВЛ-0.4 кВ с.Большой Самовец | ВЛ | 0.4 | 5429 | VN004-00094960 | 2013-07-31 | 0.423
510 | Грязинский район | ВЛ 0,4кВ №4 ТП 636 | ВЛ 0,4кВ №4 ТП 636 с. Б.Самовец | Участок ВЛ-0.4 кВ с.Большой Самовец | ВЛ | 0.4 | 5429 | VN004-00097802 | 1975-12-01 | 0.632
511 | Грязинский район | ВЛ-0,4кВ №1 ТП 264 с. Б. Самовец | ВЛ-0,4кВ №1 ТП 264 с. Б. Самовец | Участок ВЛ-0.4 кВ с.Большой Самовец | ВЛ | 0.4 | 5429 | VN004-00113764 | 1975-12-01 | 0.245
512 | Грязинский район | ВЛ 0,4 кВ №2 ТП 076 | ВЛ 0,4 кВ №2 ТП 076 с. Б.Самовец | Участок ВЛ-0.4 кВ с.Большой Самовец | ВЛ | 0.4 | 5429 | VN004-94800035 | 1975-12-01 | 0.45
513 | Грязинский район | ВЛ 0,4 кВ №1 ТП 076 | ВЛ 0,4 кВ №1 ТП 076 с. Б. Самовец | Участок ВЛ-0.4 кВ с.Большой Самовец | ВЛ | 0.4 | 5429 | VN004-94800036 | 1975-12-01 | 0.724
514 | Грязинский район | ВЛ 0,4 кВ №1 ТП 670 | ВЛ 0,4 кВ №1 ТП 670 с. Б. Самовец | Участок ВЛ-0.4 кВ с.Большой Самовец | ВЛ | 0.4 | 5429 | VN004-94800057 | 1975-12-01 | 0.501
515 | Грязинский район | ВЛ 0,4 кВ №2 ТП 670 | ВЛ 0,4 кВ №2 ТП 670 с. Б. Самовец | Участок ВЛ-0.4 кВ с.Большой Самовец | ВЛ | 0.4 | 5429 | VN004-94800058 | 1975-12-01 | 0.273
516 | Грязинский район | ВЛ 0,4 кВ ТП463 ф.1 с. Б.Самовец | ВЛ 0,4 кВ ТП463 ф.1 с. Б.Самовец | ВЛ 0,4кВ № 1 ТП 463 | ВЛ | 0.4 | 20796 | VN004-94800056 | 2003-12-31 | 0.084
517 | Грязинский район | ВЛ 0,4кВ ТП 905 ф.2 в с.Б. Самовец | ВЛ 0,4кВ ТП 905 ф.2 в с.Б. Самовец | ВЛ 0,4кВ ф.1,2 от ТП-905 в с.Большой Самовец | ВЛ | 0.4 | 12013975-00 | VN004-00088457 | 2011-08-31 | 0.484
518 | Грязинский район | ВЛ 0,4кВ №1 ТП 910 | ВЛ 0,4кВ №1 ТП 910 с. Б. Самовец | ВЛ 0,4кВ ф.1 ТП 910 с. Б.Самовец | ВЛ | 0.4 | 12018389-00 | VN004-00082924 | 2013-04-30 | 0.458
519 | Грязинский район | ВЛ 0,4кВ №3 ТП 910 | ВЛ 0,4кВ №3 ТП 910 с.Б.Самовец | ВЛ 0,4 кВ № 3 ТП 910 с. Б.Самовец | ВЛ | 0.4 | 12019201-00 | VN004-00090069 | 2013-10-31 | 0.367
520 | Грязинский район | ВЛ 0,4кВ №2 ТП 910 | ВЛ 0,4кВ №2 ТП 910 с Б.Самовец | ВЛ-0,4 кВ ф№2 от КТП№ 910 | ВЛ | 0.4 | 12019202-00 | VN004-00090067 | 2013-10-31 | 0.492
521 | Грязинский район | ВЛ 0,4кВ №3 ТП 922 | ВЛ 0,4кВ №3 ТП 922 с. Б. Самовец | ВЛ-0,4кВ ф.№3 от КТП №922 | ВЛ | 0.4 | 12020319-00 | VN004-00097282 | 2014-05-31 | 0.283
522 | Грязинский район | ВЛ-0,4кВ ТП 905 Ф.3 с. Б. Самовец | ВЛ-0,4кВ ТП 905 Ф.3 с. Б. Самовец | ВЛ 0,4 кВ КТП 905 Ф.3 | ВЛ | 0.4 | 12021071-00 | VN004-00090471 | 2012-12-02 | 0.177
523 | Грязинский район | ВЛ 0,4кВ ТП 1011 ф.1 с. Б. Самовец | ВЛ 0,4кВ ТП 1011 ф.1 с. Б. Самовец | ВЛ 0,4 кВ №1 ТП 1011 | ВЛ | 0.4 | 12021440-00 | VN004-00103592 | 2014-11-30 | 0.564
524 | Грязинский район | ВЛ 0,4кВ №1 ТП 1008 | ВЛ 0,4кВ №1 ТП 1008 с. Б. Самовец | ВЛ 0,4 кВ №1 ТП 1008 | ВЛ | 0.4 | 12021441-00 | VN004-00103542 | 2014-11-30 | 0.562
525 | Грязинский район | ВЛ 0,4кВ №1 ТП 1009 | ВЛ 0,4кВ №1 ТП 1009 с. Б. Самовец | ВЛ 0,4 кВ №1 ТП 1009 | ВЛ | 0.4 | 12021442-00 | VN004-00103566 | 2014-11-30 | 0.56
526 | Грязинский район | ВЛ 0,4кВ ТП 1011 ф.2 с. Б. Самовец | ВЛ 0,4кВ ТП 1011 ф.2 с. Б. Самовец | ВЛ 0,4 кВ №2 ТП 1011 | ВЛ | 0.4 | 12021443-00 | VN004-00103596 | 2014-11-30 | 0.4
527 | Грязинский район | ВЛ 0,4кВ №2 ТП 1009 | ВЛ 0,4кВ №2 ТП 1009 с. Б. Самовец | ВЛ 0,4 кВ №2 ТП 1009 | ВЛ | 0.4 | 12021444-00 | VN004-00103570 | 2014-11-30 | 0.481
528 | Грязинский район | ВЛ-0,4кВ ТП 1010 ф.2 с Б.Самовец | ВЛ-0,4кВ ТП 1010 ф.2 с Б.Самовец | ВЛ-0,4 кВ № 2 ТП № 1010 | ВЛ | 0.4 | 12021661-00 | VN004-00105566 | 2014-12-31 | 0.454
529 | Грязинский район | ВЛ 0,4кВ №3 ТП 1008 | ВЛ 0,4кВ №3 ТП 1008 с. Б.Самовец | ВЛ 0,4 кВ № 3 ТП 1008 | ВЛ | 0.4 | 12023053-00 | VN004-00121763 | 2016-06-30 | 0.351
530 | Грязинский район | ВЛ 0,4 кВ №2 ТП 641 | ВЛ 0,4 кВ №2 ТП 641 c.Плеханово | Участок ВЛ-0.4 кВ c.Плеханово 1/2 | ВЛ | 0.4 | 3174 | VN004-94800215 | 1987-01-01 | 0.811
531 | Грязинский район | ВЛ-0,4кВ от ТП 848 ф.1 в с.Плеханово | ВЛ-0,4кВ от ТП 848 ф.1 в с.Плеханово | Участок ВЛ-0.4 кВ c.Плеханово 1/1 | ВЛ | 0.4 | 6041 | VN004-00078424 | 1970-01-01 | 0.4
532 | Грязинский район | ВЛ-0,4кВ от ТП 848 ф.2 в с.Плеханово | ВЛ-0,4кВ от ТП 848 ф.2 в с.Плеханово | Участок ВЛ-0.4 кВ c.Плеханово 1/1 | ВЛ | 0.4 | 6041 | VN004-00109561 | 1970-01-01 | 0.316
533 | Грязинский район | ВЛ-0.4 кВ ТП 664 ф.1 c.Плеханово | ВЛ-0.4 кВ ТП 664 ф.1 c.Плеханово | Участок ВЛ-0.4 кВ c.Плеханово 1/1 | ВЛ | 0.4 | 6041 | VN004-94800219 | 1970-01-01 | 0.405
534 | Грязинский район | ВЛ-0.4 кВ ТП 664 ф.2 c.Плеханово | ВЛ-0.4 кВ ТП 664 ф.2 c.Плеханово | Участок ВЛ-0.4 кВ c.Плеханово 1/1 | ВЛ | 0.4 | 6041 | VN004-94800220 | 1970-01-01 | 0.539
535 | Грязинский район | ВЛ-0.4 кВ ТП 664 ф.3 c.Плеханово | ВЛ-0.4 кВ ТП 664 ф.3 c.Плеханово | Участок ВЛ-0.4 кВ c.Плеханово 1/1 | ВЛ | 0.4 | 6041 | VN004-94800221 | 1970-01-01 | 1.194
536 | Грязинский район | ВЛ 0,4кВ ф.1 КТП-673 c.Плеханово | ВЛ 0,4кВ ф.1 КТП-673 c.Плеханово | ВЛ-0,4кВ в с.Плеханово Грязинского р-на | ВЛ | 0.4 | 20814 | VN004-94800194 | 2003-12-31 | 0.986
537 | Грязинский район | ВЛ-0.4 кВ ТП 673 ф.2 c.Плеханово | ВЛ-0.4 кВ ТП 673 ф.2 c.Плеханово | ВЛ-0,4кВ в с.Плеханово Грязинского р-на | ВЛ | 0.4 | 20814 | VN004-94800195 | 2003-12-31 | 0.346
538 | Грязинский район | ВЛ-0.4 кВ ТП 673 ф.3 c.Плеханово | ВЛ-0.4 кВ ТП 673 ф.3 c.Плеханово | ВЛ-0,4кВ в с.Плеханово Грязинского р-на | ВЛ | 0.4 | 20814 | VN004-94800196 | 2003-12-31 | 0.275
539 | Грязинский район | ВЛ-0.4 кВ ТП 673 ф.4 c.Плеханово | ВЛ-0.4 кВ ТП 673 ф.4 c.Плеханово | ВЛ-0,4кВ в с.Плеханово Грязинского р-на | ВЛ | 0.4 | 20814 | VN004-94800197 | 2003-12-31 | 0.266
540 | Грязинский район | ВЛ 0.4 кВ №2 ТП 646 | ВЛ 0.4 кВ №2 ТП 646 c.Плеханово | ВЛ 0,4кВ ТП 646 с. Плеханово | ВЛ | 0.4 | 7131331 | VN004-94800198 | 2006-06-20 | 0.534
541 | Грязинский район | ВЛ 0.4 кВ № 1 ТП 646 | ВЛ 0.4 кВ № 1 ТП 646 c.Плеханово | ВЛ 0,4кВ ТП 646 с. Плеханово | ВЛ | 0.4 | 7131331 | VN004-94800199 | 2006-06-20 | 0.653
542 | Грязинский район | ВЛ 0,4кВ №3 ТП 671 | ВЛ 0,4кВ №3 ТП 671 с. Плеханово | ВЛ-0,4 кВ ТП№671 в с.Плеханово,Грязинского р-на | ВЛ | 0.4 | 12013448-00 | VN004-00144039 | 2018-12-27 | 0.005
543 | Грязинский район | ВЛ 0,4кВ №7 ТП 604 | ВЛ 0,4кВ №7 ТП 604 с. Плеханово | ВЛ 0,4кВ ф.1,ф.5 ТП 604 с.Плеханово | ВЛ | 0.4 | 12014034-00 | VN004-00144038 | 2019-05-31 | 0.01
544 | Грязинский район | ВЛ-0,4кВ ТП 711 ф.1 в с.Плеханово | ВЛ-0,4кВ ТП 711 ф.1 в с.Плеханово | ВЛ 0,4кВ ф.№1 от КТП №711 в | ВЛ | 0.4 | 12015385-00 | VN004-00070523 | 2012-04-30 | 0.453
545 | Грязинский район | ВЛ-0,4кВ ТП 711 ф.2 в с.Плеханово | ВЛ-0,4кВ ТП 711 ф.2 в с.Плеханово | ВЛ 0,4кВ ф.№2 от КТП №711 в | ВЛ | 0.4 | 12015386-00 | VN004-00070537 | 2012-04-30 | 0.37
546 | Грязинский район | ВЛ-0,4кВ ТП 711 ф.3 в с.Плеханово | ВЛ-0,4кВ ТП 711 ф.3 в с.Плеханово | ВЛ 0,4кВ ф.№3 от КТП №711 в | ВЛ | 0.4 | 12015387-00 | VN004-00070550 | 2012-04-30 | 0.305
547 | Грязинский район | ВЛ-0,4кВ ТП 711 ф.4 в с.Плеханово | ВЛ-0,4кВ ТП 711 ф.4 в с.Плеханово | ВЛ 0,4 кВ ф. № 4 от КТП № 711 в с. Плеханово | ВЛ | 0.4 | 12015393-00 | VN004-00070559 | 2012-04-30 | 0.327
548 | Грязинский район | ВЛ-0,4кВ от КТП№704 ф.№2 в с.Плеханово | ВЛ-0,4кВ ТП 704 ф2 в с.Плеханово | ВЛ 0,4 кВ ф. № 2 от КТП № 704 в с. Плеханово | ВЛ | 0.4 | 12015395-00 | VN004-00070476 | 2012-04-30 | 0.28
549 | Грязинский район | ВЛ-0,4кВ от КТП№705 ф.№2 в с. Плеханово | ВЛ-0,4кВ ТП 705 ф.2 в с. Плеханово | ВЛ 0,4 кВ ф. № 2 от КТП № 705 в с. Плеханово | ВЛ | 0.4 | 12015397-00 | VN004-00070438 | 2012-04-30 | 0.182
550 | Грязинский район | ВЛ-0,4кВ от КТП№705 ф.№3 в с. Плеханово | ВЛ-0,4кВ ТП 705 ф.3 в с. Плеханово | ВЛ 0,4 кВ ф.№3 от КТП №705 в c.Плеханово Грязинско | ВЛ | 0.4 | 12015403-00 | VN004-00070474 | 2012-04-30 | 0.16
551 | Грязинский район | ВЛ 0,4кВ ф.№1 КТП № 832 с. Плеханово | ВЛ 0,4кВ ф.№1 КТП № 832 с. Плеханово | ВЛ 0,4 кВ ф. № 1 от КТП № 832 в с. Плеханово | ВЛ | 0.4 | 12015607-00 | VN004-00078147 | 2012-05-31 | 0.559
552 | Грязинский район | ВЛ 0,4кВ ф.№2 КТП № 832 с. Плеханово | ВЛ 0,4кВ ф.№2 КТП № 832 с. Плеханово | ВЛ 0,4 кВ ф. №2 от КТП № 832 в с. Плеханово | ВЛ | 0.4 | 12015608-00 | VN004-00078153 | 2012-05-31 | 0.48
553 | Грязинский район | ВЛ-0,4кВ ТП 924 Ф.1 с.Плеханово | ВЛ-0,4кВ ТП 924 Ф.1 с.Плеханово | ВЛ-0,4 кВ ф№1 от СТП №924 | ВЛ | 0.4 | 12019183-00 | VN004-00090012 | 2013-10-31 | 0.204
554 | Грязинский район | ВЛ-0,4кВ ТП 938 ф.1 с Плеханово | ВЛ-0,4кВ ТП 938 ф.1 с Плеханово | ВЛ-0,4 кВ ф№1 от КТП №938 | ВЛ | 0.4 | 12019185-00 | VN004-00089822 | 2013-10-31 | 0.335
555 | Грязинский район | ВЛ-0,4кВ ТП 603 ф.4 с. Плеханово | ВЛ 0,4 кВ №4 ТП 603 c. Плеханово | ВЛ 0,4кВ № 4 ТП 603 | ВЛ | 0.4 | 12019187-00 | VN004-00090262 | 2013-10-31 | 0.671
556 | Грязинский район | ВЛ 0,4кВ ТП 1001 ф.1 с.Плеханово | ВЛ 0,4кВ ТП 1001 ф.1 с.Плеханово | ВЛ-0,4 кВ ф. № 1 от СТП № 1001 | ВЛ | 0.4 | 12020502-00 | VN004-00098453 | 2014-07-31 | 0.038
557 | Грязинский район | ВЛ 0,4кВ №1 ТП 925 | ВЛ 0,4кВ №1 ТП 925 с. Плеханово | ВЛ 0,4кВ № 1 ТП 925 | ВЛ | 0.4 | 12020526-00 | VN004-00098599 | 2014-07-31 | 0.64
558 | Грязинский район | ВЛ 0,4кВ №2 ТП 925 | ВЛ 0,4кВ №2 ТП 925 с. Плеханово | ВЛ 0,4кВ № 1 ТП 925 | ВЛ | 0.4 | 12020526-00 | VN004-00142776 | 2018-09-30 | 0.059
559 | Грязинский район | ВЛ 0,4кВ ТП 1002 ф.1 с. Плеханово | ВЛ 0,4кВ ТП 1002 ф.1 с. Плеханово | ВЛ 0,4 кВ №1 ТП 1002 | ВЛ | 0.4 | 12021456-00 | VN004-00103072 | 2014-11-30 | 0.02
560 | Грязинский район | ВЛ 0,4кВ №2 ТП 1016 | ВЛ 0,4кВ №2 ТП 1016 с Плеханово | ВЛ 0,4кВ №2 ТП 1016 | ВЛ | 0.4 | 12022123-00 | VN004-00109250 | 2015-06-30 | 0.096
561 | Грязинский район | ВЛ 0,4кВ №3 ТП 1022 | ВЛ 0,4кВ №3 ТП 1022 с.Плеханово | ВЛ 0,4кВ №3 ТП 1022 | ВЛ | 0.4 | 12022869-00 | VN004-00118512 | 2016-02-29 | 0.493
562 | Грязинский район | ВЛ 0,4кВ №2 ТП1022 | ВЛ 0,4кВ №2 ТП1022 с Плеханово | ВЛ 0,4 кВ № 2 ТП 1022 | ВЛ | 0.4 | 12022893-00 | VN004-00119359 | 2016-03-31 | 0.1
563 | Грязинский район | ВЛ 0,4кВ №1 ТП 1022 | ВЛ 0,4кВ №1 ТП 1022 с Плеханово | ВЛ 0,4 кВ № 1 ТП 1022 | ВЛ | 0.4 | 12023005-00 | VN004-00120920 | 2016-05-31 | 0.347
564 | Грязинский район | ВЛ-0,4кВ №2 ТП 1023 с Плеханово | ВЛ-0,4кВ №2 ТП 1023 с Плеханово | ВЛ 0,4 кВ № 2 ТП 1023 | ВЛ | 0.4 | 12023050-00 | VN004-00121736 | 2016-06-30 | 0.137
565 | Грязинский район | ВЛ 0,4кВ №3 ТП 1028 | ВЛ 0,4кВ №3 ТП 1028 с Плеханово | ВЛ 0,4 кВ № 1 ТП 1028 | ВЛ | 0.4 | 12023132-00 | VN004-00143950 | 2018-11-30 | 0.13
566 | Грязинский район | ВЛ 0,4кВ №2 ТП 1047 | ВЛ 0,4кВ №2 ТП 1047 с Плеханово | ВЛ 0,4 кВ ТП 1047 | ВЛ | 0.4 | 12024873-00 | VN004-00138458 | 2017-12-31 | 0.277
567 | Грязинский район | ВЛ 0,4кВ №3 ТП 1047 | ВЛ 0,4кВ №3 ТП 1047 с Плеханово | ВЛ 0,4 кВ ТП 1047 | ВЛ | 0.4 | 12024873-00 | VN004-00138462 | 2017-12-31 | 0.022
568 | Грязинский район | ВЛ 0,4кВ №3 ТП 611 | ВЛ 0,4кВ №3 ТП 611 с Плеханово | ВЛ 0,4 кВ ТП 611 | ВЛ | 0.4 | 12025517-00 | VN004-00146755 | 2019-05-31 | 0.409
569 | Грязинский район | ВЛ 0,4кВ №4 ТП 611 | ВЛ 0,4кВ №4 ТП 611 с Плеханово | ВЛ 0,4 кВ ТП 611 | ВЛ | 0.4 | 12025517-00 | VN004-00146763 | 2019-05-31 | 0.328
570 | Грязинский район | ВЛ 0,4кВ №1 ТП 1014 | ВЛ 0,4кВ №1 ТП 1014 с Плеханово | ВЛ 0,4 кВ ТП 1014 | ВЛ | 0.4 | 12025518-00 | VN004-00109326 | 1986-01-01 | 0.433
571 | Грязинский район | ВЛ 0,4кВ №5 ТП 603 | ВЛ 0,4кВ №5 ТП 603 с. Плеханово | ВЛ 0,4 кВ ТП 603 | ВЛ | 0.4 | 12025522-00 | VN004-00144035 | 2019-05-31 | 0.136
572 | Грязинский район | ВЛ 0,4кВ №6 ТП 12 Л г.Грязи | ВЛ 0,4кВ №6 ТП 12 Л г.Грязи | ВЛ 0,4кВ ТП 12Л, ТП 44Л г.Грязи | ВЛ | 0.4 | 7138050 | VN004-00019547 | 2007-01-31 | 0.192
573 | Грязинский район | ВЛ 0,4кВ №3 ТП 12 Л г.Грязи | ВЛ 0,4кВ №3 ТП 12 Л г.Грязи | ВЛ-0,4 кВ(XIII)L-0,59417км.Электросетевой комплекс"Грязи-Гидрооборудование" юмэс-31119.1 | ВЛ | 0.4 | 27018856-00 | VN004-00018862 | 1973-01-01 | 0.558
574 | Грязинский район | ВЛ 0,4кВ ТП 12 Л ф.7 г.Грязи | ВЛ 0,4кВ №7 ТП 12 Л г.Грязи | ВЛ-0,4 кВ(XVII)L-0,27764км.Электросетевой комплекс"Грязи-Гидрооборудование" юмэс-31119.2 | ВЛ | 0.4 | 27018858-00 | VN004-00020341 | 2007-01-31 | 0.493
575 | Грязинский район | ВЛ 0,4кВ №2 ТП 14 Л | ВЛ 0,4кВ №2 ТП 14 Л г.Грязи | ВЛ-0,4 кВ(XХIХ)L-0,11026км.Электросетевой комплекс | ВЛ | 0.4 | 27018859-00 | VN004-00024185 | 1992-01-01 | 0.771
576 | Грязинский район | ВЛ 0,4кВ №3 ТП 14 Л | ВЛ 0,4кВ №3 ТП 14 Л г.Грязи | Воздушная линия электропередачи 0,4 кВ(XХXI)L-0,33891км.Электросетевой комплекс"Грязи-Гидрооборудова | ВЛ | 0.4 | 27019770-00 | VN004-00024265 | 1992-01-01 | 0.428
577 | Грязинский район | ВЛ 0,4кВ №4 ТП 14 Л | ВЛ 0,4кВ №4 ТП 14 Л г.Грязи | Воздушная линия электропередачи 0,4 кВ(XХХ)L-0,71941км.Электросетевой комплекс"Грязи-Гидрооборудован | ВЛ | 0.4 | 27019771-00 | VN004-00024278 | 1992-01-01 | 0.326
578 | Грязинский район | ВЛ 0,4кВ №6 ТП 14 Л | ВЛ 0,4кВ №6 ТП 14 Л г.Грязи | Воздушная линия электропередачи 0,4 кВ(XХХ)L-0,71941км.Электросетевой комплекс"Грязи-Гидрооборудован | ВЛ | 0.4 | 27019771-00 | VN004-00024302 | 1992-01-01 | 0.276
579 | Грязинский район | ВЛ 0,4кВ №15 ТП 26 Л | ВЛ 0,4кВ №15 ТП 26 Л г.Грязи | ВЛ-0,4 кВ(XIХ)L-0,97899км.Электросетевой комплекс"Грязи-Гидрооборудование" юмэс-31145.1 | ВЛ | 0.4 | 27018861-00 | VN004-00024555 | 1968-01-01 | 0.672
580 | Грязинский район | ВЛ 0,4кВ №16 ТП 26 Л | ВЛ 0,4кВ №16 ТП 26 Л г.Грязи | ВЛ-0,4 кВ(XIХ)L-0,97899км.Электросетевой комплекс"Грязи-Гидрооборудование" юмэс-31145.1 | ВЛ | 0.4 | 27018861-00 | VN004-00024560 | 1959-01-01 | 0.406
581 | Грязинский район | ВЛ 0,4кВ №13 ТП 26 Л | ВЛ 0,4кВ №13 ТП 26 Л г.Грязи | ВЛ-0,4 кВ(XIХ)L-0,97899км.Электросетевой комплекс"Грязи-Гидрооборудование" юмэс-31145.1 | ВЛ | 0.4 | 27018861-00 | VN004-00024562 | 1955-01-01 | 0.104
582 | Грязинский район | ВЛ 0,4кВ №8 ТП 26 Л | ВЛ 0,4кВ №8 ТП 26 Л г.Грязи | ВЛ-0,4 кВ(XIХ)L-0,97899км.Электросетевой комплекс"Грязи-Гидрооборудование" юмэс-31145.1 | ВЛ | 0.4 | 27018861-00 | VN004-00024576 | 1968-01-01 | 0.146
583 | Грязинский район | ВЛ 0,4кВ №7 ТП 44 Л г.Грязи | ВЛ 0,4кВ №7 ТП 44 Л г.Грязи | Воздушная линия электропередачи 0,4 кВ(XVIII)L-1,02702км.Электросетевой комплекс"Грязи-Гидрооборудов | ВЛ | 0.4 | 27019119-00 | VN004-00109897 | 2007-01-31 | 0.869
584 | Грязинский район | ВЛ 0,4кВ ТП 62 Л ф.3 г.Грязи | ВЛ 0,4кВ ТП 62 Л ф.3 г.Грязи | ВЛ-0,4 кВ(XХVI)L-2,29911км.Электросетевой комплекс"Грязи-Гидрооборудование" юмэс-31169.1 | ВЛ | 0.4 | 27018866-00 | VN004-00110027 | 1974-01-01 | 0.161
585 | Грязинский район | ВЛ 0,4кВ №4 ТП 76 Л г.Грязи | ВЛ 0,4кВ №4 ТП 76 Л г.Грязи | ВЛ-0,4кВ(XХIII)L-2,20366км.Электросетевой комплекс"Грязи-Гидрооборудование" юмэс-31149.5 | ВЛ | 0.4 | 27018863-00 | VN004-00110117 | 2017-09-30 | 2.175
586 | Грязинский район | ВЛ 0,4кВ № 1 ТП 79 Л г.Грязи | ВЛ 0,4кВ № 1 ТП 79 Л г.Грязи | ВЛ-0,4кВ(XVI)L-0,4479км.Электросетевой комплекс"Грязи-Гидрооборудование" юмэс-31119.6 | ВЛ | 0.4 | 27018857-00 | VN004-00110224 | 1988-01-01 | 0.763
587 | Грязинский район | ВЛ 0,4кВ ТП 87 Л ф.11 г. Грязи | ВЛ 0,4кВ ТП 87 Л ф.11 г. Грязи | Воздушная линия электропередачи 0,4 кВ(XХII)L-0,28392км.Электросетевой комплекс"Грязи-Гидрооборудова | ВЛ | 0.4 | 27019767-00 | VN004-00110661 | 1982-01-01 | 0.28
588 | Грязинский район | ВЛ 0,4кВ №3 ТП 89 Л г.Грязи | ВЛ 0,4кВ №3 ТП 89 Л г.Грязи | #N/A | ВЛ | 0.4 | 12025303-00 | VN004-00110663 | 2003-01-01 | 0.323
589 | Грязинский район | ВЛ 0,4кВ №5 ТП 9 Л | ВЛ 0,4кВ №5 ТП 9 Л г.Грязи | ВЛ-0,4кВ(XVI)L-0,4479км.Электросетевой комплекс"Грязи-Гидрооборудование" юмэс-31119.6 | ВЛ | 0.4 | 27018857-00 | VN004-00017475 | 1987-01-01 | 1.283
590 | Грязинский район | ВЛ 0,4кВ №1 ТП 28 Л | ВЛ 0,4кВ №1 ТП 28 Л г.Грязи | ВЛ-0,4 кВ(XХIV)L-4,10935км.Электросетевой комплекс"Грязи-Гидрооборудование" юмэс-31149.6 | ВЛ | 0.4 | 27018862-00 | VN004-00024671 | 1984-01-01 | 1.175
591 | Грязинский район | ВЛ 0,4кВ №2 ТП 28 Л | ВЛ 0,4кВ №2 ТП 28 Л г.Грязи | ВЛ-0,4 кВ(XХIV)L-4,10935км.Электросетевой комплекс"Грязи-Гидрооборудование" юмэс-31149.6 | ВЛ | 0.4 | 27018862-00 | VN004-00024684 | 1960-01-01 | 1.517
592 | Грязинский район | ВЛ 0,4кВ №4 ТП 28 Л | ВЛ 0,4кВ №4 ТП 28 Л г.Грязи | ВЛ-0,4 кВ(XХIV)L-4,10935км.Электросетевой комплекс"Грязи-Гидрооборудование" юмэс-31149.6 | ВЛ | 0.4 | 27018862-00 | VN004-00024702 | 1979-01-01 | 1.66
593 | Грязинский район | ВЛ 0,4кВ №3 ТП 28 Л | ВЛ 0,4кВ №3 ТП 28 Л г.Грязи | ВЛ-0,4кВ(XХIII)L-2,20366км.Электросетевой комплекс"Грязи-Гидрооборудование" юмэс-31149.5 | ВЛ | 0.4 | 27018863-00 | VN004-00024688 | 1984-01-01 | 0.546
594 | Грязинский район | ВЛ 0,4кВ №3 ТП 68 Л г. Грязи | ВЛ 0,4кВ №3 ТП 68 Л г. Грязи | Воздушная линия электропередачи 0,4 кВ(LII)L-0,37147км.Электросетевой комплекс"Грязи-Городская", инв | ВЛ | 0.4 | 27019764-00 | VN004-00110063 | 1999-01-01 | 0.149
595 | Грязинский район | ВЛ-0,4кВ №1ТП 103 Л г.Грязи | ВЛ 0,4кВ №1 ТП 103 Л г. Грязи | Воздушная линия электропередачи 0,4 кВ (XII) L-2,20157км.Электросетевой комплекс "Грязи-МРЗ" , инв. | ВЛ | 0.4 | 27019183-00 | VN004-00110698 | 1996-01-01 | 1.751
596 | Грязинский район | ВЛ 0,4кв №1 ТП 81Л | ВЛ 0,4кВ №1 ТП 81Л г.Грязи | ВЛ-0,4 кВ(XIII)L-0,59417км.Электросетевой комплекс"Грязи-Гидрооборудование" юмэс-31119.1 | ВЛ | 0.4 | 27018856-00 | VN004-00010237 | 2006-01-01 | 1.027
597 | Грязинский район | ВЛИ 0,4кВ ТП 81Л ф.2 г. Грязи | ВЛИ 0,4кВ ТП 81Л ф.2 г. Грязи | ВЛ-0,4 кВ(XIII)L-0,59417км.Электросетевой комплекс"Грязи-Гидрооборудование" юмэс-31119.1 | ВЛ | 0.4 | 27018856-00 | VN004-00011645 | 2006-01-01 | 0.686
598 | Грязинский район | ВЛИ 0,4кВ ТП 81Л ф.3 г. Грязи | ВЛИ 0,4кВ ТП 81Л ф.3 г. Грязи | ВЛ-0,4 кВ(XIII)L-0,59417км.Электросетевой комплекс"Грязи-Гидрооборудование" юмэс-31119.1 | ВЛ | 0.4 | 27018856-00 | VN004-00012028 | 2006-01-01 | 0.956
599 | Грязинский район | Уч.маг. КЛ-10кВ ТП 335П(1) - ТП 399 | КЛ-10кВ яч.№13 ПС Карамышево | #N/A | КЛ | 10 | 7139800 | KS010-0001329-002 | 2007-10-20 | 1.2
600 | Грязинский район | Уч.маг. ПС - ТП 335П(1) | КЛ-10кВ яч.№13 ПС Карамышево | #N/A | КЛ | 10 | 7139800 | KS010-0001329-001 | 2007-10-20 | 2.867
601 | Грязинский район | Уч. маг.КЛ-10кВ (уч-ки КЛ) 1 | КЛ-10кВ яч.№18 ПС Карамышево | #N/A | КЛ | 10 | 7139801 | KS010-0001333-001 | 1992-01-01 | 2.86
602 | Грязинский район | Уч.маг. 2КЛ-10кВ ТП 399 | КЛ-10кВ яч.№18 ПС Карамышево | #N/A | КЛ | 10 | 7139801 | KS010-0001333-002 | 1992-01-01 | 1.2
603 | Грязинский район | Уч.маг.3.КЛ-10кВ ТП392 | КЛ-10кВ яч.№18 ПС Карамышево | #N/A | КЛ | 10 | 7139800 | KS010-0001333-003 | 1992-01-01 | 0.55
604 | Грязинский район | Уч-к маг.1 КЛ в земле РП-3 - ТП 80 Л | КЛ 6кВ яч.№11 ПСГидрооборуд РП-3 -ТП 80Л | Кабельная линия электропередачи 6 кВ(XLVIII)L-0,772 км.Электросетевой комплекс"Грязи-Гидорооборудова | КЛ | 6 | 27019842-00 | KS006-0005400-301 | 1982-03-19 | 0.075
605 | Грязинский район | Уч-к маг.1 КЛ в земле п/с"Гидро"-РП-2 | КЛ 6кВ яч.№4 Город-5 ПС Гидро - РП-2 | Кабельная линия электропередачи 6 кВ(XXXIV)L-4,11км.Электросетевой комплекс"Грязи-Гидрооборудование | КЛ | 6 | 27018882-00 | KS006-0005404-301 | 1980-08-06 | 4.11
606 | Грязинский район | Уч-к маг.1 КЛ в земле РП3 - ТП80 Л | КЛ 6кВ яч.№31ПС Гидрооборуд РП 3 -ТП80Л | Кабельная линия электропередачи 6 кВ(XLVIII)L-0,772 км.Электросетевой комплекс"Грязи-Гидорооборудова | КЛ | 6 | 27019842-00 | KS006-0005539-301 | 1982-03-19 | 0.075
607 | Грязинский район | уч.КЛ-6кВ яч. №04 ПС Гидро ТП 87- ТП 89 | КЛ-6кВ яч. №04 ПС Гидро ТП 87- ТП 89 | Кабельная линия электропередачи6 кВ(LIII)L-0,21 км.Электросетевой комплекс"Грязи-Гидрооборудование", | КЛ | 6 | 27018959-00 | KS006-0006618-001 | 1982-01-01 | 0.21
608 | Грязинский район | уч.КЛ-6кВ яч. №04 ПС Гидро ТП 89- ТП 26 | КЛ-6кВ яч. №04 ПС Гидро ТП 89 - ТП 26 | Кабельная линия электропередачи 6 кВ(XLII)L-0,492км.Электросетевой комплекс"Грязи-Гидрооборудование | КЛ | 6 | 27018891-00 | KS006-0006619-001 | 1982-01-01 | 0.62
609 | Грязинский район | уч.КЛ-6кВ яч. №04 ПС Гидро ТП 61 - ТП 5 | КЛ-6кВ яч. №04 ПС Гидро ТП 61 - ТП 5 | Кабельная линия электропередачи 6 кВ (CXIV),L-0,7км. Электросетевой комплекс "Таволжанка", инв.№3103 | КЛ | 6 | 27019090-00 | KS006-0006623-001 | 1982-01-01 | 0.3
610 | Грязинский район | участок магистрали ТП 61 л -ТП 9 л | КЛ-6кВ яч. №04 ПС Гидро ТП 61 - ТП 5 | Кабельная линия электропередачи 6 кВ (CXIV),L-0,7км. Электросетевой комплекс "Таволжанка", инв.№3103 | КЛ | 6 | 27019090-00 | KS006-0006623-002 | 1982-01-01 | 0.2
611 | Грязинский район | участок магистрали ТП 9 л - ТП 44 л | КЛ-6кВ яч. №04 ПС Гидро ТП 61 - ТП 5 | Кабельная линия электропередачи 6 кВ (CXIV),L-0,7км. Электросетевой комплекс "Таволжанка", инв.№3103 | КЛ | 6 | 27019090-00 | KS006-0006623-003 | 1982-01-01 | 0.2
612 | Грязинский район | Уч. 1 КЛ ТП-86 | КЛ 6кВ яч.№06 ПС Гидрооборудование | КЛ -6 кВ(ХLI)L-0,786 км.Электросетевой комплекс"Грязи-Гидрооборудование" юмэс-31255.1 | КЛ | 6 | 27018879-00 | KS006-0007681-301 | 1980-01-17 | 1.572
613 | Грязинский район | КЛ 0,4кВ ТП 12 Л ф.9 г.Грязи | КЛ 0,4кВ ТП 12 Л ф.9 г.Грязи | Кабельная линия электропередачи 0,4 кВ(LXXXIX)L-0,318 км.Электросетевой комплекс"Грязи-Гидрооборудов | КЛ | 0.4 | 27018897-00 | KN004-00002056 | 1994-06-01 | 0.4
614 | Грязинский район | КЛ 0,4кВ ТП 12 Л ф.2 г.Грязи | КЛ 0,4кВ ТП 12 Л ф.2 г.Грязи | Кабельная линия электропередачи 0,4 кВ(ХСVII)L-0,139 км.Электросетевой комплекс"Грязи-Гидрооборудова | КЛ | 0.4 | 27018902-00 | KN004-00002055 | 1992-06-01 | 0.11
615 | Грязинский район | КЛ 0,4кВ ТП 26 Л ф.4 г. Грязи | КЛ 0,4кВ ТП 26 Л ф.4 г. Грязи | КЛ 0,4 кВ(LXVII)L-0,266 км.Электросетевой комплекс"Грязи-Гидрооборудование" юмэс-31257 | КЛ | 0.4 | 27018912-00 | KN004-00009494 | 1991-06-01 | 0.25
616 | Грязинский район | КЛ-0,4кВ ТП-37 Л ф.2 г.Грязи | КЛ-0,4кВ ТП-37 Л ф.2 г.Грязи | Кабельная линия электропередачи 0,4 кВ(LXV)L-0,3 км.Электросетевой комплекс"Грязи-Гидрооборудование" | КЛ | 0.4 | 27018924-00 | KN004-00009664 | 1972-07-12 | 0.11
617 | Грязинский район | КЛ-0,4кВ ТП-37 Л ф.5 г.Грязи | КЛ-0,4кВ ТП-37 Л ф.5 г.Грязи | Кабельная линия электропередачи 0,4 кВ(LXV)L-0,3 км.Электросетевой комплекс"Грязи-Гидрооборудование" | КЛ | 0.4 | 27018924-00 | KN004-00009666 | 2006-01-01 | 0.08
618 | Грязинский район | КЛ-0,4кВ ТП-37 Л ф.7 г.Грязи | КЛ-0,4кВ ТП-37 Л ф.7 г.Грязи | Кабельная линия электропередачи 0,4 кВ(LXV)L-0,3 км.Электросетевой комплекс"Грязи-Гидрооборудование" | КЛ | 0.4 | 27018924-00 | KN004-00009674 | 2006-01-01 | 0.11
619 | Грязинский район | КЛ 0,4кВ ТП 44 Л ф.7 г.Грязи резерв. | КЛ 0,4кВ ТП 44 Л ф.7 г.Грязи резерв. | Кабельная линия электропередачи 0,4 кВ(LXIV)L-0,32км.Электросетевой комплекс"Грязи-Гидрооборудование | КЛ | 0.4 | 27018925-00 | KN004-00007970 | 2003-07-15 | 0.1
620 | Грязинский район | КЛ0,4кВ ТП 44 Л ф.2 г.Грязи | КЛ0,4кВ ТП 44 Л ф.2 г.Грязи | Кабельная линия электропередачи 0,4 кВ(LXIV)L-0,32км.Электросетевой комплекс"Грязи-Гидрооборудование | КЛ | 0.4 | 27018925-00 | KN004-00009801 | 1997-05-13 | 0.03
621 | Грязинский район | КЛ 0,4кВ ТП 44 Л ф.3 г.Грязи | КЛ 0,4кВ ТП 44 Л ф.3 г.Грязи | Кабельная линия электропередачи 0,4 кВ(LXIV)L-0,32км.Электросетевой комплекс"Грязи-Гидрооборудование | КЛ | 0.4 | 27018925-00 | KN004-00009945 | 1988-05-17 | 0.323
622 | Грязинский район | КЛ 0,4кВ ТП 44 Л ф.5 г.Грязи | КЛ 0,4кВ ТП 44 Л ф.5 г.Грязи | Кабельная линия электропередачи 0,4 кВ(LXIV)L-0,32км.Электросетевой комплекс"Грязи-Гидрооборудование | КЛ | 0.4 | 27018925-00 | KN004-00009992 | 2006-01-01 | 0.25
623 | Грязинский район | КЛ 0,4кВ ТП 44 Л ф.8 г.Грязи | КЛ 0,4кВ ТП 44 Л ф.8 г.Грязи | Кабельная линия электропередачи 0,4 кВ(LXIV)L-0,32км.Электросетевой комплекс"Грязи-Гидрооборудование | КЛ | 0.4 | 27018925-00 | KN004-00010013 | 1988-08-11 | 0.1
624 | Грязинский район | КЛ 0,4кВ ТП 62 Л ф.14 г.Грязи | КЛ 0,4кВ ТП 62 Л ф.14 г.Грязи | Кабельная линия электропередачи 0,4кВ (СХLVI),протяж. 0,16км.Электросетевой комплекс "Таволжанка", | КЛ | 0.4 | 27019081-00 | KN004-00010369 | 1982-08-10 | 0.06
625 | Грязинский район | КЛ 0,4кВ № 11ТП 69 Л г.Грязи | КЛ 0,4кВ № 11ТП 69 Л г.Грязи | Кабельная линия электропередачи 0,4 кВ(LXXXVII)L-0,615 км.Электросетевой комплекс"Грязи-Гидрооборудо | КЛ | 0.4 | 27018898-00 | KN004-00022852 | 1994-05-17 | 0.1
626 | Грязинский район | КЛ 0,4кВ №9 ТП 69 Л г.Грязи | КЛ 0,4кВ №9 ТП 69 Л г.Грязи | Кабельная линия электропередачи 0,4 кВ(LXXXVII)L-0,615 км.Электросетевой комплекс"Грязи-Гидрооборудо | КЛ | 0.4 | 27018898-00 | KN004-00022854 | 1981-06-01 | 0.3
627 | Грязинский район | КЛ 0,4кВ ТП 69 Л к ТП 11Л ф. 5 г. Грязи | КЛ 0,4кВ ТП 69 Л к ТП 11Л ф. 5 г. Грязи | Кабельная линия электропередачи 0,4 кВ(LXXXVII)L-0,615 км.Электросетевой комплекс"Грязи-Гидрооборудо | КЛ | 0.4 | 27018898-00 | KN004-00022856 | 2006-01-01 | 0.06
628 | Грязинский район | КЛ 0,4кВ №6 ТП 76 Л г. Грязи | КЛ 0,4кВ №6 ТП 76 Л г. Грязи | Кабельная линия электропередачи 0,4 кВ(LXXXIII)L-0,1 км.Электросетевой комплекс"Грязи-Гидрооборудова | КЛ | 0.4 | 27018913-00 | KN004-00022861 | 1988-07-20 | 0.04
629 | Грязинский район | КЛ 0,4кВ ТП 79 Л ф.7 г. Грязи | КЛ 0,4кВ ТП 79 Л ф.7 г. Грязи | КЛ-0,4 кВ(LXXXIV)L-0,18 км.Электросетевой комплекс"Грязи-Гидрооборудование" юмэс-31256.1 | КЛ | 0.4 | 27018914-00 | KN004-00022895 | 1982-07-01 | 0.06
630 | Грязинский район | КЛ 0,4кВ ТП 79 Л ф.9 г. Грязи | КЛ 0,4кВ ТП 79 Л ф.9 г. Грязи | КЛ-0,4 кВ(LXXXIV)L-0,18 км.Электросетевой комплекс"Грязи-Гидрооборудование" юмэс-31256.1 | КЛ | 0.4 | 27018914-00 | KN004-00022897 | 1982-07-22 | 0.06
631 | Грязинский район | КЛ 0,4кВ ТП 79 Л ф.15 г. Грязи | КЛ 0,4кВ ТП 79 Л ф.15 г. Грязи | КЛ-0,4 кВ(LXXXIV)L-0,18 км.Электросетевой комплекс"Грязи-Гидрооборудование" юмэс-31256.1 | КЛ | 0.4 | 27018914-00 | KN004-00022901 | 1982-08-17 | 0.06
632 | Грязинский район | КЛ 0,4кВ ТП 79 Л ф.17 г. Грязи | КЛ 0,4кВ ТП 79 Л ф.17 г. Грязи | КЛ-0,4 кВ(LXXXV)L-0,38км.Электросетевой комплекс"Грязи-Гидрооборудование" юмэс-31256.3 | КЛ | 0.4 | 27018915-00 | KN004-00022889 | 1982-07-01 | 0.4
633 | Грязинский район | КЛ 0,4кВ ТП 79 Л ф.4 г. Грязи | КЛ 0,4кВ ТП 79 Л ф.4 г. Грязи | КЛ-0,4 кВ(LXXXV)L-0,38км.Электросетевой комплекс"Грязи-Гидрооборудование" юмэс-31256.3 | КЛ | 0.4 | 27018915-00 | KN004-00022891 | 1986-08-12 | 0.06
634 | Грязинский район | КЛ 0,4кВ ТП 79 Л ф.16 г. Грязи | КЛ 0,4кВ ТП 79 Л ф.16 г. Грязи | КЛ-0,4 кВ(LXXXV)L-0,38км.Электросетевой комплекс"Грязи-Гидрооборудование" юмэс-31256.3 | КЛ | 0.4 | 27018915-00 | KN004-00022903 | 1988-07-01 | 0.21
635 | Грязинский район | КЛ 0,4кВ ТП 79 Л ф.18 г. Грязи | КЛ 0,4кВ ТП 79 Л ф.18 г. Грязи | КЛ-0,4 кВ(LXXXV)L-0,38км.Электросетевой комплекс"Грязи-Гидрооборудование" юмэс-31256.3 | КЛ | 0.4 | 27018915-00 | KN004-00022907 | 1988-04-17 | 0.22
636 | Грязинский район | КЛ 0,4кВ ТП 79 Л ф.19 г. Грязи | КЛ 0,4кВ ТП 79 Л ф.19 г. Грязи | КЛ-0,4 кВ(LXXXV)L-0,38км.Электросетевой комплекс"Грязи-Гидрооборудование" юмэс-31256.3 | КЛ | 0.4 | 27018915-00 | KN004-00022909 | 1988-07-18 | 0.22
637 | Грязинский район | КЛ 0,4кВ ТП 79 Л ф.6 г. Грязи | КЛ 0,4кВ ТП 79 Л ф.6 г. Грязи | Кабельная линия электропередачи 0,4 кВ(LXXXVI )L-0,16 км.Электросетевой комплекс"Грязи-Гидорооборудо | КЛ | 0.4 | 27018916-00 | KN004-00022893 | 1985-07-18 | 0.08
638 | Грязинский район | КЛ 0,4кВ ТП 87 Л ф.8 г. Грязи | КЛ 0,4кВ ТП 87 Л ф.8 г. Грязи | КЛ-0,4 кВ(ХС)L-0,32 км.Электросетевой комплекс"Грязи-Гидроборудование" юмэс-31146.1 | КЛ | 0.4 | 27018903-00 | KN004-00022950 | 1999-08-12 | 0.35
639 | Грязинский район | КЛ 0,4кВ ТП 87 Л ф.10 г. Грязи | КЛ 0,4кВ ТП 87 Л ф.10 г. Грязи | КЛ-0,4 кВ(ХС)L-0,32 км.Электросетевой комплекс"Грязи-Гидроборудование" юмэс-31146.1 | КЛ | 0.4 | 27018903-00 | KN004-00022952 | 2006-01-01 | 0.06
640 | Грязинский район | КЛ 0,4кВ ТП 87 Л ф.5 г. Грязи | КЛ 0,4кВ ТП 87 Л ф.5 г. Грязи | КЛ-0,4 кВ(XСII)L-0,15 км.Электросетевой комплекс"Грязи-Гидрооборудование" юмэс-31261 | КЛ | 0.4 | 27018917-00 | KN004-00022946 | 1999-03-09 | 0.15
641 | Грязинский район | КЛ 0,4кВ ТП 87 Л ф.12 г. Грязи | КЛ 0,4кВ ТП 87 Л ф.12 г. Грязи | КЛ-0,4 кВ(XСII)L-0,15 км.Электросетевой комплекс"Грязи-Гидрооборудование" юмэс-31261 | КЛ | 0.4 | 27018917-00 | KN004-00022954 | 1999-05-17 | 0.15
642 | Грязинский район | КЛ-0,4кВ №11 ТП 89 Л | КЛ-0,4кВ №11 ТП 89 Л | #N/A | КЛ | 0.4 | 12024419-00 | KN004-00053648 | 2017-06-30 | 0.072
643 | Грязинский район | КЛ 0,4кВ ТП 89 Л ф.1 г.Грязи | КЛ 0,4кВ ТП 89 Л ф.1 г.Грязи | Кабельная линия электропередачи 0,4 кВ(LXVI)L-0,08км.Электросетевой комплекс"Грязи-Гидрооборудование | КЛ | 0.4 | 27018901-00 | KN004-00022975 | 2006-01-01 | 0.06
644 | Грязинский район | КЛ 0,4кВ ТП 89 Л ф.4 г.Грязи | КЛ 0,4кВ ТП 89 Л ф.4 г.Грязи | Кабельная линия электропередачи 0,4 кВ(LXVI)L-0,08км.Электросетевой комплекс"Грязи-Гидрооборудование | КЛ | 0.4 | 27018901-00 | KN004-00022977 | 1999-05-14 | 0.15
645 | Грязинский район | КЛ 0,4кВ ТП 89 Л ф.5 г. Грязи | КЛ 0,4кВ ТП 89 Л ф.5 г. Грязи | Кабельная линия электропередачи 0,4 кВ(LXVI)L-0,08км.Электросетевой комплекс"Грязи-Гидрооборудование | КЛ | 0.4 | 27018901-00 | KN004-00022979 | 2003-03-11 | 0.5
646 | Грязинский район | КЛ 0,4кВ ТП 89 Л ф.6 г.Грязи | КЛ 0,4кВ ТП 89 Л ф.6 г.Грязи | Кабельная линия электропередачи 0,4 кВ(LXVI)L-0,08км.Электросетевой комплекс"Грязи-Гидрооборудование | КЛ | 0.4 | 27018901-00 | KN004-00022981 | 1999-07-12 | 0.15
647 | Грязинский район | КЛ 0,4кВ ТП 89 Л ф.9 г.Грязи | КЛ 0,4кВ ТП 89 Л ф.9 г.Грязи | Кабельная линия электропередачи 0,4 кВ(LXVI)L-0,08км.Электросетевой комплекс"Грязи-Гидрооборудование | КЛ | 0.4 | 27018901-00 | KN004-00022983 | 2006-01-01 | 0.06
648 | Грязинский район | КЛ 0,4кВ ТП 86 Л ф.15 г Грязи ул М Раск. | КЛ 0,4кВ ТП 86 Л ф.15 г Грязи ул М Раск. | #N/A | КЛ | 0.4 | 12021852-00 | KN004-00047245 | 2014-12-31 | 0.36
649 | Грязинский район | КЛ 0,4кВ ТП 86 Л ф.14 г Грязи ул М Раск | КЛ 0,4кВ ТП 86 Л ф.14 г Грязи ул М Раск | #N/A | КЛ | 0.4 | 12021853-00 | KN004-00047247 | 2014-12-31 | 0.36
650 | Грязинский район | КЛ 0,4кВ №5 ТП 86 Л г.Грязи | КЛ 0,4кВ №5 ТП 86 Л г.Грязи | #N/A | КЛ | 0.4 | 12024751-00 | KN004-00022928 | 2006-01-01 | 0.32
651 | Грязинский район | КЛ 0,4кВ №13 ТП 86 Л г.Грязи | КЛ 0,4кВ №13 ТП 86 Л г.Грязи | #N/A | КЛ | 0.4 | 12024752-00 | KN004-00022942 | 2006-01-01 | 0.32
652 | Грязинский район | КЛ 0,4кВ №7 ТП 91 Л г Грязи | КЛ 0,4кВ №7 ТП 91 Л г Грязи | #N/A | КЛ | 0.4 | 12021308-00 | KN004-00046982 | 2014-11-30 | 0.239
653 | Грязинский район | КЛ 0,4кВ №18 ТП 91 Л г Грязи | КЛ 0,4кВ №18 ТП 91 Л г Грязи | #N/A | КЛ | 0.4 | 12021850-00 | KN004-00047240 | 2014-12-31 | 0.133
654 | Грязинский район | КЛ 0,4кВ №19 ТП 91 Л г Грязи | КЛ 0,4кВ №19 ТП 91 Л г Грязи | #N/A | КЛ | 0.4 | 12021851-00 | KN004-00047243 | 2014-12-31 | 0.133
655 | Грязинский район | КЛ 0,4кВ №17 ТП 91 Л г.Грязи | КЛ 0,4кВ №17 ТП 91 Л г.Грязи | Кабельная линия электропередачи 0,4 кВ(LXXVIII)L-0,138 км.Электросетевой комплекс"Грязи-Гидрооборудо | КЛ | 0.4 | 27018899-00 | KN004-00022996 | 1994-04-18 | 0.071
656 | Грязинский район | КЛ 0,4кВ №1 ТП 91 Л г. Грязи | КЛ 0,4кВ №1 ТП 91 Л г. Грязи | Кабельная линия электропередачи 0,4 кВ(LXXVIII)L-0,138 км.Электросетевой комплекс"Грязи-Гидрооборудо | КЛ | 0.4 | 27018899-00 | KN004-00023004 | 2006-01-01 | 0.2
657 | Грязинский район | КЛ 0,4кВ №2 ТП 91 Л г. Грязи | КЛ 0,4кВ №2 ТП 91 Л г. Грязи | Кабельная линия электропередачи 0,4 кВ(LXXVIII)L-0,138 км.Электросетевой комплекс"Грязи-Гидрооборудо | КЛ | 0.4 | 27018899-00 | KN004-00023006 | 2007-07-18 | 0.2
658 | Грязинский район | КЛ 0,4кВ №8 ТП 91 Л г.Грязи | КЛ 0,4кВ №8 ТП 91 Л г.Грязи | Кабельная линия электропередачи 0,4 кВ(LXXXI)L-0,1185 км.Электросетевой комплекс"Грязи-Гидрооборудов | КЛ | 0.4 | 27018911-00 | KN004-00022998 | 1994-04-18 | 0.11
659 | Грязинский район | КЛ 0,4кВ №4 ТП 91 Л г.Грязи | КЛ 0,4кВ №4 ТП 91 Л г.Грязи | Кабельная линия электропередачи 0,4 кВ(LXХX)L-0,071км.Электросетевой комплекс"Грязи-Гидрооборудовани | КЛ | 0.4 | 27019758-00 | KN004-00022994 | 1995-05-17 | 0.057
660 | Грязинский район | КЛ 0,4кВ №13 ТП 91 Л г.Грязи | КЛ 0,4кВ №13 ТП 91 Л г.Грязи | Кабельная линия электропередачи 0,4 кВ(LXХX)L-0,071км.Электросетевой комплекс"Грязи-Гидрооборудовани | КЛ | 0.4 | 27019758-00 | KN004-00023002 | 1994-03-14 | 0.057
661 | Грязинский район | КЛ 0,4кВ №14 ТП 91 Л г. Грязи | КЛ 0,4кВ №14 ТП 91 Л г. Грязи | Кабельная линия электропередачи 0,4 кВ(LXХX)L-0,071км.Электросетевой комплекс"Грязи-Гидрооборудовани | КЛ | 0.4 | 27019758-00 | KN004-00023008 | 2006-01-01 | 0.25
662 | Грязинский район | КЛ 0,4кВ №16 ТП 91 Л г. Грязи | КЛ 0,4кВ №16 ТП 91 Л г. Грязи | Кабельная линия электропередачи 0,4 кВ(LXХX)L-0,071км.Электросетевой комплекс"Грязи-Гидрооборудовани | КЛ | 0.4 | 27019758-00 | KN004-00023010 | 2006-01-01 | 0.25
663 | Грязинский район | КЛ 0,4кВ №2 ТП 92 Л г Грязи | КЛ 0,4кВ №2 ТП 92 Л г Грязи | #N/A | КЛ | 0.4 | 12023950-00 | KN004-00051482 | 2016-11-30 | 0.212
664 | Грязинский район | КЛ 0,4кВ №3 ТП 92 Л г.Грязи | КЛ 0,4кВ №3 ТП 92 Л г.Грязи | КЛ-0,4 кВ(LXIX)L-0,125 км.Электросетевой комплекс"Грязи-Гидрооборудование"юмэс-31266.9 | КЛ | 0.4 | 27018892-00 | KN004-00023013 | 1995-03-15 | 0.15
665 | Грязинский район | КЛ 0,4кВ №13 ТП 92 Л г.Грязи | КЛ 0,4кВ №13 ТП 92 Л г.Грязи | КЛ-0,4 кВ(LXIX)L-0,125 км.Электросетевой комплекс"Грязи-Гидрооборудование"юмэс-31266.9 | КЛ | 0.4 | 27018892-00 | KN004-00023029 | 1994-04-18 | 0.25
666 | Грязинский район | КЛ 0,4кВ №8 ТП 92 Л г.Грязи | КЛ 0,4кВ №8 ТП 92 Л г.Грязи | Кабельная линия электропередачи 0,4 кВ(LXXIV)L-0,09 км.Электросетевой комплекс"Грязи-Гидрооборудован | КЛ | 0.4 | 27018893-00 | KN004-00023019 | 1994-06-01 | 0.18
667 | Грязинский район | КЛ 0,4кВ №15 ТП 92 Л г.Грязи | КЛ 0,4кВ №15 ТП 92 Л г.Грязи | КЛ-0,4 кВ(LXX)L-0,17 км.Электросетевой комплекс"Грязи-Гидрооборудование" юмэс-31266.11 | КЛ | 0.4 | 27018894-00 | KN004-00023033 | 1994-05-17 | 0.3
668 | Грязинский район | КЛ 0,4кВ №4 ТП 92 Л г. Грязи | КЛ 0,4кВ №4 ТП 92 Л г. Грязи | Кабельная линия электропередачи 0,4 кВ(LXXVII)L-0,21 км.Электросетевой комплекс"Грязи-Гидрооборудова | КЛ | 0.4 | 27018918-00 | KN004-00023015 | 2003-03-19 | 0.25
669 | Грязинский район | КЛ 0,4кВ №12 ТП 92 Л г. Грязи | КЛ 0,4кВ №12 ТП 92 Л г. Грязи | Кабельная линия электропередачи 0,4 кВ(LXXI)L-0,175 км.Электросетевой комплекс"Грязи-Гидрооборудован | КЛ | 0.4 | 27018919-00 | KN004-00023027 | 1994-05-17 | 0.35
670 | Грязинский район | КЛ 0,4кВ №16 ТП 92 Л г.Грязи | КЛ 0,4кВ №16 ТП 92 Л г.Грязи | Кабельная линия электропередачи 0,4 кВ(LXXII)L-0,197 км.Электросетевой комплекс"Грязи-Гидрооборудова | КЛ | 0.4 | 27018920-00 | KN004-00044025 | 1992-01-01 | 0.967
671 | Грязинский район | КЛ 0,4кВ №14 ТП 92 Л г.Грязи | КЛ 0,4кВ №14 ТП 92 Л г.Грязи | Кабельная линия электропередачи 0,4 кВ(LXXXIII)L-0,092 км.Электросетевой комплекс"Грязи-Гидрооборудо | КЛ | 0.4 | 27018922-00 | KN004-00023031 | 1992-07-16 | 0.12
672 | Грязинский район | КЛ 0,4кВ №1 ТП 92 Л г. Грязи | КЛ 0,4кВ №1 ТП 92 Л г. Грязи | Кабельная линия электропередачи 0,4 кВ(LXXV)L-0,323 км.Электросетевой комплекс"Грязи-Гидрооборудован | КЛ | 0.4 | 27018926-00 | KN004-00023011 | 2009-07-01 | 0.08
673 | Грязинский район | КЛ 0,4кВ №9 ТП 92 Л г.Грязи | КЛ 0,4кВ №9 ТП 92 Л г.Грязи | Кабельная линия электропередачи 0,4 кВ(LXXV)L-0,323 км.Электросетевой комплекс"Грязи-Гидрооборудован | КЛ | 0.4 | 27018926-00 | KN004-00023021 | 1996-06-19 | 0.353
674 | Грязинский район | КЛ 0,4кВ №11 ТП 92 Л г.Грязи | КЛ 0,4кВ №11 ТП 92 Л г.Грязи | Кабельная линия электропередачи 0,4 кВ(С)L-0,225 км.Электросетевой комплекс"Грязи-Гидрооборудование" | КЛ | 0.4 | 27019169-00 | KN004-00023025 | 1994-05-17 | 0.45
675 | Грязинский район | КЛ 0,4кВ №7 ТП 92 Л г.Грязи | КЛ 0,4кВ №7 ТП 92 Л г.Грязи | Кабельная линия электропередачи 0,4 кВ(LXХXVIII)L-0,225км.Электросетевой комплекс"Грязи-Гидрооборудо | КЛ | 0.4 | 27019759-00 | KN004-00023017 | 1992-07-13 | 0.18
676 | Грязинский район | ВЛ 0,4кВ №2 ТП 51 Л г.Грязи | ВЛ 0,4кВ №2 ТП 51 Л г.Грязи | Воздушная линия электропередачи 0,4 кВ(XХ)L-0,12865км.Электросетевой комплекс"Грязи-Гидрооборудовани | КЛ | 0.4 | 27019765-00 | VN004-00109970 | 1989-01-01 | 0.163
677 | Грязинский район | КЛ 0,4кВ ТП 32 Л ф.2 г. Грязи | КЛ 0,4кВ ТП 32 Л ф.2 г. Грязи | Кабельная линия электропередачи 0,4 кВ(IC)L-0,11 км.Электросетевой комплекс"Грязи-Гидрооборудование" | КЛ | 0.4 | 27018907-00 | KN004-00009479 | 2006-01-01 | 0.06
678 | Грязинский район | КЛ 0,4кВ ТП 32 Л ф.4 г. Грязи | КЛ 0,4кВ ТП 32 Л ф.4 г. Грязи | Кабельная линия электропередачи 0,4 кВ(IC)L-0,11 км.Электросетевой комплекс"Грязи-Гидрооборудование" | КЛ | 0.4 | 27018907-00 | KN004-00009566 | 1973-07-14 | 0.06
679 | Грязинский район | КЛ 0,4кВ №3 ТП 103 Л г. Грязи | КЛ 0,4кВ №3 ТП 103 Л г. Грязи | Кабельная линия электропередачи 0,4 кВ (VIII), L-0.02 км.Электросетевой комплекс "Грязи-МРЗ", инв.№3 | КЛ | 0.4 | 27019191-00 | KN004-00023051 | 1996-05-15 | 0.05
680 | Грязинский район | Уч-к маг.1КЛ в земле РП-МРЗ ТП-101 | КЛ 6кВ яч.№ 1 РП-МРЗ -ТП-101 | Кабельная линия электропередачи 6 кВ (VI), L-0.986км.Электросетевой комплекс "Грязи- МРЗ", инв.№3127 | КЛ | 6 | 27019186-00 | KS006-0000136-301 | 1996-01-01 | 1.12
681 | Грязинский район | Уч-к маг.1 КЛ в земле РП-2- ТП-62 | КЛ 6кВ яч.№ 4 Город-5 РП-2 - ТП-62 | КЛ -6 кВ(LXI)L-1,065 км.Электросетевой комплекс"Грязи-Гидрооборудование" юмэс-31040.1 | КЛ | 6 | 27018887-00 | KS006-0005406-301 | 1980-08-15 | 1.065
682 | Грязинский район | Уч-к маг.1 КЛ в земле РП-2- ТП-76 | КЛ 6кВ яч.№ 4 Город-5 РП-2 - ТП-76 | КЛ - 6 кВ(LXII)L-1,15 км.Электросетевой комплекс"Грязи-Гидрооборудование" юмэс-31040.4 | КЛ | 6 | 27018888-00 | KS006-0005412-301 | 1988-06-02 | 1.15
683 | Грязинский район | Уч-к маг.1 КЛ в земле РП-2 - РП-1 | КЛ 6кВ яч.№ 4 Город-5 РП-2 - РП-1 | Кабельная линия электропередачи 6 кВ(LX)L-1,052 км.Электросетевой комплекс"Грязи-Гидрооборудование", | КЛ | 6 | 27018886-00 | KS006-0005418-301 | 1987-09-10 | 1.052
684 | Грязинский район | Уч-к маг.1 КЛ в земле РП-1- ТП-88 | КЛ 6кВ яч.№ 19 ПС Грязи РП-1 - ТП-88 | КЛ-6 кВ(ХLV)L-0,89 км.Электросетевой комплекс"Грязи-Гидрооборудование" юмэс-31251.3 | КЛ | 6 | 27018885-00 | KS006-0005420-301 | 1991-05-16 | 0.89
685 | Грязинский район | Уч-к маг.1 КЛ в земле п/с"МПС" - ТП-59 | КЛ 6кВ яч.№ 17 ПС МПС | КЛ- 6 кВ (XX) L-0,6 км.Электросетевой комплекс "МПС" г. Грязи юмэс-31015.1 | КЛ | 6 | 27018962-00 | KS006-0005436-301 | 1988-06-15 | 1.2
686 | Грязинский район | уч-к маг. КЛ 6кВ яч.№ 05 ПС МПС | КЛ 6кВ яч.№ 05 ПС МПС | Кабельная линия электропередачи 6 кВ (XXIII) L-1,6км. Электросетевой комплекс "Грязи- МПС", инв.№31 | КЛ | 6 | 27018956-00 | KS006-0006050-001 | 1992-05-01 | 1.67
687 | Грязинский район | Уч-КЛ 10кВ яч.№ 21 Жил.пос.ГКЗ-1 кам.9,3 | КЛ 10кВ яч.№ 21 Жил.пос.ГКЗ-1 кам.9,кам3 | Кабельная линия электропередачи 10 кВ(XXXII)L-3,4км.Электросетевой комплекс"Грязи-Гидрооборудование | КЛ | 10 | 27018927-00 | KS010-0000877-301 | 1994-05-06 | 3.4
688 | Грязинский район | Уч-к маг. КЛ-10 кВ П/С Гидро ТП92-ТП91 | КЛ 10кВ яч.27 Жил. поселок ГКЗ ПС-ТП 92 | Кабельная линия электропередачи 10 кВ(XXXIII)L-4,34 км.Электросетевой комлекс "Грязи-Гидрооборудован | КЛ | 10 | 27018928-00 | KS010-0002268-303 | 1994-05-06 | 1.2
689 | Грязинский район | ТП 624 ВЛ 10 кВ № 04 ПС Сселки | ТП 624 ВЛ 10 кВ № 04 ПС Сселки | #N/A | ТП |  | 516 | TP010-0055098 | 1968-01-01
690 | Грязинский район | ТП 615 ВЛ 10кВ № 04 ПС Сселки | ТП 615 ВЛ 10кВ № 04 ПС Сселки | #N/A | ТП |  | 517 | TP010-0055069 | 1968-01-01
691 | Грязинский район | ТП 701 ВЛ 10 кВ № 04 ПС Сселки | ТП 701 ВЛ 10 кВ № 04 ПС Сселки | #N/A | ТП |  | 804 | TP010-0055090 | 1999-09-01
692 | Грязинский район | ТП 661 ВЛ 10кВ № 04 ПС Сселки | ТП 661 ВЛ 10кВ № 04 ПС Сселки | #N/A | ТП |  | 856 | TP010-0055083 | 1992-01-01
693 | Грязинский район | ТП 638 ВЛ 10кВ № 04 ПС Сселки | ТП 638 ВЛ 10кВ № 04 ПС Сселки | #N/A | ТП |  | 21055 | TP010-0055077 | 2003-12-31
694 | Грязинский район | ТП 614 ВЛ 10кВ № 04 ПС Сселки | ТП 614 ВЛ 10кВ № 04 ПС Сселки | #N/A | ТП |  | 13013983-00 | TP010-0133712 | 2012-05-31
695 | Грязинский район | ТП 870 ВЛ 10кВ № 04 ПС Сселки | ТП 870 ВЛ 10кВ № 04 ПС Сселки | #N/A | ТП |  | 13015940-00 | TP010-0135189 | 2013-03-29
696 | Грязинский район | ТП 917 ВЛ 10кВ № 04 ПС Сселки | ТП 917 ВЛ 10кВ № 04 ПС Сселки | #N/A | ТП |  | 13016045-00 | TP010-0135516 | 2013-05-31
697 | Грязинский район | ТП 1038 ВЛ 10 кВ №04 ПС Сселки | ТП 1038 ВЛ 10 кВ №04 ПС Сселки | #N/A | ТП |  | 13020110-00 | TP010-0144899 | 2017-05-31
698 | Грязинский район | КТП 1052 ВЛ 10 кВ №04 ПС Сселки | КТП 1052 ВЛ 10 кВ №04 ПС Сселки | #N/A | ТП |  | 13020921-00 | TP010-0148157 | 2018-12-31
699 | Грязинский район | ТП 411 ВЛ 10 кВ №08 ПС Двуречки | ТП 411 ВЛ 10 кВ №08 ПС Двуречки | #N/A | ТП |  | 1472 | TP010-0056601 | 1990-02-01
700 | Грязинский район | ТП 452 ВЛ 10 кВ №08 ПС Двуречки | ТП 452 ВЛ 10 кВ №08 ПС Двуречки | #N/A | ТП |  | 3568 | TP010-0056610 | 2000-11-01
701 | Грязинский район | ТП 442 ВЛ -10 кВ №08 ПС Двуречки | ТП 442 ВЛ -10 кВ №08 ПС Двуречки | #N/A | ТП |  | 7140231 | TP010-0124277 | 2007-12-31
702 | Грязинский район | ТП 361 ВЛ 10кВ №02 ПС Двуречки | ТП 361 ВЛ 10кВ №02 ПС Двуречки | #N/A | ТП |  | 13012096-00 | TP010-0129002 | 2010-03-31
703 | Грязинский район | ТП 458 ВЛ 10кВ №08 ПС Двуречки | ТП 458 ВЛ 10кВ №08 ПС Двуречки | #N/A | ТП |  | 13012097-00 | TP010-0128126 | 2010-03-31
704 | Грязинский район | ТП 814 ВЛ-10 кВ №08 ПС Двуречки (ТП 845) | ТП 814 ВЛ-10 кВ №08 ПС Двуречки (ТП 845) | #N/A | ТП |  | 13012904-00 | TP010-0130486 | 2011-08-31
705 | Грязинский район | ТП 819 ВЛ 10кВ №08 ПС Двуречки | ТП 819 ВЛ 10кВ №08 ПС Двуречки | #N/A | ТП |  | 13012924-00 | TP010-0130531 | 2011-08-31
706 | Грязинский район | ТП 833 ВЛ 10кВ №01 ПС Двуречки | ТП 833 ВЛ 10кВ №01 ПС Двуречки | #N/A | ТП |  | 13013420-00 | TP010-0131503 | 2011-12-30
707 | Грязинский район | ТП 460 ВЛ 10кВ № 08 ПС Двуречки | ТП 460 ВЛ 10кВ № 08 ПС Двуречки | #N/A | ТП |  | 13013558-00 | TP010-0132480 | 2012-02-29
708 | Грязинский район | ТП 859 ВЛ 10кВ № 08 ПС Двуречки | ТП 859 ВЛ 10кВ № 08 ПС Двуречки | #N/A | ТП |  | 13013859-00 | TP010-0133182 | 1986-01-01
709 | Грязинский район | ТП 484 ВЛ 10кВ № 08 ПС Двуречки | ТП 484 ВЛ 10кВ № 08 ПС Двуречки | #N/A | ТП |  | 13014395-00 | TP010-0133579 | 2012-09-30
710 | Грязинский район | ТП 851 ВЛ-10кВ №08 ПС Двуречки | ТП 851 ВЛ-10кВ №08 ПС Двуречки | #N/A | ТП |  | 13014600-00 | TP010-0133938 | 2012-10-31
711 | Грязинский район | ТП 855 ВЛ10 кВ №01 ПС Двуречки | ТП 855 ВЛ10 кВ №01 ПС Двуречки | #N/A | ТП |  | 13014819-00 | TP010-0134211 | 2012-11-30
712 | Грязинский район | ТП 862 ВЛ 10 кВ №08 ПС Двуречки | ТП 862 ВЛ 10 кВ №08 ПС Двуречки | #N/A | ТП |  | 13015057-00 | TP010-0134570 | 2012-12-29
713 | Грязинский район | ТП 863 ВЛ 10 кВ №08 ПС Двуречки | ТП 863 ВЛ 10 кВ №08 ПС Двуречки | #N/A | ТП |  | 13015059-00 | TP010-0134561 | 2012-12-29
714 | Грязинский район | ТП 864 ВЛ 10 кВ №08 ПС Двуречки | ТП 864 ВЛ 10 кВ №08 ПС Двуречки | #N/A | ТП |  | 13015071-00 | TP010-0134581 | 2012-12-31
715 | Грязинский район | ТП 878 ВЛ10 кВ №08 ПС Двуречки | ТП 878 ВЛ10 кВ №08 ПС Двуречки | #N/A | ТП |  | 13015252-00 | TP010-0134642 | 2012-12-31
716 | Грязинский район | ТП № 879 ВЛ 10кВ №08 ПС Двуречки | ТП № 879 ВЛ 10кВ №08 ПС Двуречки | #N/A | ТП |  | 13015254-00 | TP010-0134593 | 2012-12-31
717 | Грязинский район | ТП 479 ВЛ 10 кВ №08 ПС Двуречки | ТП 479 ВЛ 10 кВ №08 ПС Двуречки | #N/A | ТП |  | 13015442-00 | TP010-0135007 | 2013-02-28
718 | Грязинский район | ТП 880 ВЛ 10кВ № 01 ПС Двуречки | ТП 880 ВЛ 10кВ № 01 ПС Двуречки | #N/A | ТП |  | 13015930-00 | TP010-0135180 | 2013-03-29
719 | Грязинский район | ТП 423 П ВЛ 10 кВ №01 ПС Двуречки | ТП 423 П ВЛ 10 кВ №01 ПС Двуречки | Комплектная трансформатная подстанция №423 (I) Фащевское лесничество, инв.№ 96188 | ТП |  | 27019801-00 | TP010-0124286 | 1986-01-01
720 | Грязинский район | ТП 346 ВЛ 10кВ №01 ПС Сошки | ТП 346 ВЛ 10кВ №01 ПС Сошки | #N/A | ТП |  | 1575 | TP010-0134221 | 2013-05-29
721 | Грязинский район | ТП 850 ВЛ10кВ №01 Сошки | ТП 850 ВЛ10кВ №01 Сошки | #N/A | ТП |  | 13014587-00 | TP010-0133936 | 2012-10-31
722 | Грязинский район | ТП 084 ВЛ 10 кВ №01 ПС СХТ | ТП 084 ВЛ 10 кВ №01 ПС СХТ | #N/A | ТП |  | 644 | TP010-0059064 | 1997-12-01
723 | Грязинский район | ТП 046 ВЛ 10 кВ яч №01 ПС СХТ | ТП 046 ВЛ 10 кВ яч №01 ПС СХТ | #N/A | ТП |  | 1370 | TP010-0059076 | 1998-12-01
724 | Грязинский район | ТП 213 ВЛ 10кВ №01 ПС СХТ | ТП 213 ВЛ 10кВ №01 ПС СХТ | #N/A | ТП |  | 13009956-00 | TP010-0124069 | 2008-11-30
725 | Грязинский район | ТП 780 ВЛ 10 кВ №02 ПС СХТ | ТП 780 ВЛ 10 кВ №02 ПС СХТ | #N/A | ТП |  | 13012528-00 | TP010-0128798 | 2010-12-31
726 | Грязинский район | ТП 106 Л ВЛ 10кВ яч. №10 ПС СХТ | ТП 106 Л ВЛ 10кВ яч. №10 ПС СХТ | Оборудование к ТП-106, инв.№41243 | ТП |  | 27018748-00 | TP010-0119789 | 1996-10-01
727 | Грязинский район | ТП 094 Л ВЛ 10кВ №01 ПС СХТ | ТП 094 Л ВЛ 10кВ №01 ПС СХТ | КТП-94 (VII) Электросетевой комплекс "СХТ" г.Грязиюмэс-41069 | ТП |  | 27018935-00 | TP010-0120583 | 1994-12-01
728 | Грязинский район | ТП 95Л яч. №01 ПС СХТ | ТП 95Л яч. №01 ПС СХТ | Комплектная трансформаторная подстанция № 95(VIII)Электросетевой комплекс "Грязи-СХТ", инв.№41068.1 | ТП |  | 27018936-00 | TP010-0120584 | 1994-12-01
729 | Грязинский район | ТП 98 Л ВЛ 10кВ № 01 ПС СХТ | ТП 98 Л ВЛ 10кВ № 01 ПС СХТ | Комплектная трансформаторная подстанция № 98 (Х)Электросетевой комплекс "Грязи-СХТ", инв.№41087 | ТП |  | 27018937-00 | TP010-0120589 | 1996-01-10
730 | Грязинский район | ТП 226 ВЛ-10 кВ №01 ПСЯрлуково | ТП 226 ВЛ-10 кВ №01 ПСЯрлуково | #N/A | ТП |  | 558 | TP010-0056066 | 1974-01-01
731 | Грязинский район | ТП 296 ВЛ 10 кВ №14 ПС Ярлуково | ТП 296 ВЛ 10 кВ №14 ПС Ярлуково | #N/A | ТП |  | 1794 | TP010-0056412 | 1986-12-01
732 | Грязинский район | ТП 214 ВЛ 10кВ № 03 ПС Ярлуково | ТП 214 ВЛ 10кВ № 03 ПС Ярлуково | #N/A | ТП |  | 2249 | TP010-0056232 | 1982-12-01
733 | Грязинский район | ТП 066 ВЛ 10 кВ №14 ПС Ярлуково | ТП 066 ВЛ 10 кВ №14 ПС Ярлуково | #N/A | ТП |  | 21038 | TP010-0056359 | 2003-12-31
734 | Грязинский район | ТП 301 ВЛ 10кВ № 03 ПС Ярлуково | ТП 301 ВЛ 10кВ № 03 ПС Ярлуково | #N/A | ТП |  | 13010244-00 | TP010-0125377 | 2009-03-31
735 | Грязинский район | ТП 699 ВЛ 10кВ № 03 ПС Ярлуково | ТП 699 ВЛ 10кВ № 03 ПС Ярлуково | #N/A | ТП |  | 13012242-00 | TP010-0128098 | 2010-09-30
736 | Грязинский район | ТП 813 ВЛ 10кВ яч№01 ПС Ярлуково | ТП 813 ВЛ 10кВ яч№01 ПС Ярлуково | #N/A | ТП |  | 13012777-00 | TP010-0131508 | 2011-06-30
737 | Грязинский район | ТП 910 ВЛ10кВ №14 ПС Ярлуково | ТП 910 ВЛ10кВ №14 ПС Ярлуково | #N/A | ТП |  | 13015981-00 | TP010-0135462 | 2013-04-30
738 | Грязинский район | ТП 918 ВЛ 10кВ № 03 ПС Ярлуково | ТП 918 ВЛ 10кВ № 03 ПС Ярлуково | #N/A | ТП |  | 13016047-00 | TP010-0135514 | 2013-05-31
739 | Грязинский район | ТП 84Л ВЛ 10кВ № 14 ПС Ярлуково | ТП 84Л ВЛ 10кВ № 14 ПС Ярлуково | Комплектная трансформаторная подстанция(КТП №84) (I) Электросетевой комплекс "Ярлуково", инв.№41050 | ТП |  | 27018820-00 | TP010-0124239 | 1997-12-01
740 | Грязинский район | ТП 85Л ВЛ 10кВ № 14 ПС Ярлуково | ТП 85Л ВЛ 10кВ № 14 ПС Ярлуково | Комплектная трансформаторная подстанция (КТП №85)(II) Электросетевой комплекс "Ярлуково", инв | ТП |  | 27018821-00 | TP010-0124241 | 1986-01-01
741 | Грязинский район | ТП 637 ВЛ 10кВ № 17 ПС Бутырки | ТП 637 ВЛ 10кВ № 17 ПС Бутырки | #N/A | ТП |  | 13009625 | TP010-0132469 | 2008-02-29
742 | Грязинский район | ТП 711 ВЛ 10кВ № 16 ПС Бутырки | ТП 711 ВЛ 10кВ № 16 ПС Бутырки | #N/A | ТП |  | 13013897-00 | TP010-0132494 | 2012-03-31
743 | Грязинский район | ТП 832 ВЛ 10кВ № 17 ПС Бутырки | ТП 832 ВЛ 10кВ № 17 ПС Бутырки | #N/A | ТП |  | 13014010-00 | TP010-0133559 | 2012-05-31
744 | Грязинский район | ТП 846 ВЛ 10кВ № 17 ПС Бутырки | ТП 846 ВЛ 10кВ № 17 ПС Бутырки | #N/A | ТП |  | 13014234-00 | TP010-0133572 | 2012-07-31
745 | Грязинский район | ТП 848 ВЛ 10кВ № 17 ПС Бутырки | ТП 848 ВЛ 10кВ № 17 ПС Бутырки | #N/A | ТП |  | 13014339-00 | TP010-0133550 | 2012-08-31
746 | Грязинский район | ТП 807 ВЛ 10кВ № 17 ПС Бутырки | ТП 807 ВЛ 10кВ № 17 ПС Бутырки | #N/A | ТП |  | 13014381-00 | TP010-0133577 | 2012-09-30
747 | Грязинский район | ТП 610 ВЛ 10 кВ №17 ПС Бутырки | ТП 610 ВЛ 10 кВ №17 ПС Бутырки | #N/A | ТП |  | 13014383-00 | TP010-0134412 | 2012-09-30
748 | Грязинский район | ТП 629 ВЛ 10 кВ №17 ПС Бутырки | ТП 629 ВЛ 10 кВ №17 ПС Бутырки | #N/A | ТП |  | 13014397-00 | TP010-0134415 | 2012-09-30
749 | Грязинский район | ТП 806 ВЛ 10кВ № 17 ПС Бутырки | ТП 806 ВЛ 10кВ № 17 ПС Бутырки | #N/A | ТП |  | 13014399-00 | TP010-0133581 | 2012-09-30
750 | Грязинский район | ТП 808 ВЛ 10кВ № 17 ПС Бутырки | ТП 808 ВЛ 10кВ № 17 ПС Бутырки | #N/A | ТП |  | 13014415-00 | TP010-0133585 | 2012-09-30
751 | Грязинский район | ТП 804 ВЛ 10кВ № 17 ПС Бутырки | ТП 804 ВЛ 10кВ № 17 ПС Бутырки | #N/A | ТП |  | 13014417-00 | TP010-0133587 | 2012-09-30
752 | Грязинский район | ТП 805 ВЛ 10кВ № 17 ПС Бутырки | ТП 805 ВЛ 10кВ № 17 ПС Бутырки | #N/A | ТП |  | 13014422-00 | TP010-0133571 | 2012-09-30
753 | Грязинский район | ТП 857 ВЛ 10 кВ № 05 ПС Бутырки | ТП 857 ВЛ 10 кВ № 05 ПС Бутырки | #N/A | ТП |  | 13014864-00 | TP010-0132780 | 2012-11-30
754 | Грязинский район | ТП 860 ВЛ10 кВ №05 ПС Бутырки | ТП 860 ВЛ10 кВ №05 ПС Бутырки | #N/A | ТП |  | 13015030-00 | TP010-0134633 | 2012-12-29
755 | Грязинский район | КТП 1049 ВЛ 10 кВ №05 ПС Бутырки | КТП 1049 ВЛ 10 кВ №05 ПС Бутырки | #N/A | ТП |  | 13020682-00 | TP010-0147458 | 2018-07-31
756 | Грязинский район | ТП 606 ВЛ 10 кВ яч №17 ПС Бутырки | ТП 606 ВЛ 10 кВ яч №17 ПС Бутырки | Комплектная трансформаторная подстанция №250 (I)Плехановская с/а,Грязинский р-он, Ююмэс-96190 | ТП |  | 27019804-00 | TP010-0123339 | 1986-01-01
757 | Грязинский район | ТП 584 ВЛ 10 кВ яч №07 ПС Княжья Байгора | ТП 584 ВЛ 10 кВ яч №07 ПС Княжья Байгора | #N/A | ТП |  | 1046 | TP010-0058982 | 1986-01-01
758 | Грязинский район | ТП 545 ВЛ 10 кВ яч №10 ПС Кн.Байгора | ТП 545 ВЛ 10 кВ яч №10 ПС Кн.Байгора | #N/A | ТП |  | 1167 | TP010-0058898 | 1987-01-01
759 | Грязинский район | ТП 532 ВЛ 10 кВ яч №10 ПС Кн.Байгора | ТП 532 ВЛ 10 кВ яч №10 ПС Кн.Байгора | #N/A | ТП |  | 1207 | TP010-0058891 | 1986-01-01
760 | Грязинский район | ТП 509 ВЛ 10 кВ яч №13 ПС Кн.Байгора | ТП 509 ВЛ 10 кВ яч №13 ПС Кн.Байгора | #N/A | ТП |  | 1280 | TP010-0058809 | 1970-01-01
761 | Грязинский район | ТП 534 ВЛ 10 кВ яч № 07 Пс Кн.Байгора | ТП 534 ВЛ 10 кВ яч № 07 Пс Кн.Байгора | #N/A | ТП |  | 3537 | TP010-0059363 | 1992-02-01
762 | Грязинский район | ТП 389 ВЛ 10кВ № 01 ПС Кн. Байгор | ТП 389 ВЛ 10кВ № 01 ПС Кн. Байгор | #N/A | ТП |  | 13010101-00 | TP010-0132473 | 2008-12-30
763 | Грязинский район | ТП 390 ВЛ 10кВ № 01 ПС Кн. Байгор | ТП 390 ВЛ 10кВ № 01 ПС Кн. Байгор | #N/A | ТП |  | 13010103-00 | TP010-0132475 | 2008-12-30
764 | Грязинский район | ТП 525 ВЛ 10кВ № 10 ПС Кн. Байгор | ТП 525 ВЛ 10кВ № 10 ПС Кн. Байгор | #N/A | ТП |  | 13013582-00 | TP010-0132486 | 2012-02-29
765 | Грязинский район | ТП 873 ВЛ 10кВ № 01 ПС Кн. Байгора | ТП 873 ВЛ 10кВ № 01 ПС Кн. Байгора | #N/A | ТП |  | 13015276-00 | TP010-0134714 | 2012-12-29
766 | Грязинский район | ТП 1046 ВЛ 10 кВ №04 ПС Матыра | ТП 1046 ВЛ 10 кВ №04 ПС Матыра | #N/A | ТП |  | 13020521-00 | TP010-0146207 | 2017-11-30
767 | Грязинский район | ТП 338 ВЛ 10 кВ яч № 05 ПС Карамышево | ТП 338 ВЛ 10 кВ яч № 05 ПС Карамышево | #N/A | ТП |  | 540 | TP010-0059563 | 1976-10-01
768 | Грязинский район | ТП 391ВЛ 10 кВ №18ПСКарамышево | ТП 391ВЛ 10 кВ №18ПСКарамышево | #N/A | ТП |  | 7139132 | TP010-0123387 | 2007-10-20
769 | Грязинский район | ТП 843 ВЛ 10кВ № 23 ПС Карамышев | ТП 843 ВЛ 10кВ № 23 ПС Карамышев | #N/A | ТП |  | 13014222-00 | TP010-0133565 | 2012-07-31
770 | Грязинский район | ТП 856 ВЛ 10 кВ №05 ПС Карамышево | ТП 856 ВЛ 10 кВ №05 ПС Карамышево | #N/A | ТП |  | 13014867-00 | TP010-0134195 | 2012-11-30
771 | Грязинский район | ТП 911 ВЛ10кВ №05ПС Карамышево | ТП 911 ВЛ10кВ №05ПС Карамышево | #N/A | ТП |  | 13015944-00 | TP010-0134459 | 2013-03-29
772 | Грязинский район | ТП 348 ВЛ 10 кВ яч №23 ПС Карамышево | ТП 348 ВЛ 10 кВ яч №23 ПС Карамышево | Комплектная трансформаторная подстанция №348 (I)Двуреченская с/а Ююмэс-96189 | ТП |  | 27019802-00 | TP010-0123498 | 2002-01-01
773 | Грязинский район | ТП 871 ВЛ10 кВ №05 РП Прибытково | ТП 871 ВЛ10 кВ №05 РП Прибытково | #N/A | ТП |  | 13015087-00 | TP010-0134499 | 2012-12-29
774 | Грязинский район | ТП 048 ВЛ 10 кВ яч №14 ПС Казинка | ТП 048 ВЛ 10 кВ яч №14 ПС Казинка | #N/A | ТП |  | 1816 | TP010-0055116 | 1986-12-01
775 | Грязинский район | ТП 481 ВЛ 10кВ яч № 02 ПС Казинка | ТП 481 ВЛ 10кВ яч № 02 ПС Казинка | #N/A | ТП |  | 7139079 | TP010-0055103 | 2007-06-30
776 | Грязинский район | ТП 842 ВЛ 10кВ № 14 ПС Казинка | ТП 842 ВЛ 10кВ № 14 ПС Казинка | #N/A | ТП |  | 13014090-00 | TP010-0133544 | 2012-06-29
777 | Грязинский район | ТП 825 ВЛ 10кВ яч №07 ПС Казинка | ТП 825 ВЛ 10кВ яч №07 ПС Казинка | #N/A | ТП |  | 13014218-00 | TP010-0130579 | 2012-07-31
778 | Грязинский район | ТП 858 ВЛ 10кВ № 14 ПС Казинка | ТП 858 ВЛ 10кВ № 14 ПС Казинка | #N/A | ТП |  | 13014377-00 | TP010-0133574 | 2012-09-28
779 | Грязинский район | ТП 920 ВЛ 10кВ №14 ПС Казинка | ТП 920 ВЛ 10кВ №14 ПС Казинка | #N/A | ТП |  | 13016103-00 | TP010-0135706 | 2013-06-28
780 | Грязинский район | ТП 211 ВЛ 10 кВ №14 ПС. Казинка | ТП 211 ВЛ 10 кВ №14 ПС. Казинка | #N/A | ТП |  | 13016104-00 | TP010-0135712 | 2013-06-30
781 | Грязинский район | ТП 40 П(635) ВЛ -10 кВ № 07 ПС Казинка | ТП 40 П(635) ВЛ -10 кВ № 07 ПС Казинка | КТП-635: г.Липецк, пос.Матырский, ул. Российская | ТП |  | 27007874-00 | TP010-0124000 | 1969-01-01
782 | Грязинский район | ТП 28 (636) ВЛ 10кВ №07 ПС Казинка | ТП 28 (636) ВЛ 10кВ №07 ПС Казинка | КТП-636: г.Липецк, пос.Матырский, ул. Российская,д.2 | ТП |  | 27007875-00 | TP010-0124021 | 1971-01-01
783 | Грязинский район | ТП 42П (639) ВЛ 10 кВ яч №07 ПС Казинка | ТП 42П (639) ВЛ 10 кВ яч №07 ПС Казинка | КТПН-639: г.Липецк, пос.Матырский, ул.70 лет Октября, д. 9 | ТП |  | 27007876-00 | TP010-0124018 | 1990-01-01
784 | Грязинский район | ТП 262 П(638) ВЛ 10 кВ яч №02 ПС Казинка | ТП 262 П(638) ВЛ 10 кВ яч №02 ПС Казинка | КТП-638: г.Липецк, пос.Матырский, ул. Сельскохозяйственная, д.26 | ТП |  | 27007878-00 | TP010-0123569 | 1978-05-01
785 | Грязинский район | ТП 513 ВЛ10 кВ яч №09 ПС Правда | ТП 513 ВЛ10 кВ яч №09 ПС Правда | #N/A | ТП |  | 1267 | TP010-0123968 | 1968-01-01
786 | Грязинский район | ТП 510 ВЛ 10 кВ яч №09 ПС Правда | ТП 510 ВЛ 10 кВ яч №09 ПС Правда | #N/A | ТП |  | 1275 | TP010-0058988 | 1970-01-01
787 | Грязинский район | ТП 853 ВЛ 10кВ № 09 ПС Правда | ТП 853 ВЛ 10кВ № 09 ПС Правда | #N/A | ТП |  | 13014310-00 | TP010-0133548 | 2012-08-31
788 | Грязинский район | ТП 869 ВЛ 10 кВ №09 ПС Правда | ТП 869 ВЛ 10 кВ №09 ПС Правда | #N/A | ТП |  | 13015028-00 | TP010-0134654 | 2012-12-31
789 | Грязинский район | ТП 352 ВЛ 10 кВ яч №07 ПС Красная Дубрав | ТП 352 ВЛ 10 кВ яч №07 ПС Красная Дубрав | #N/A | ТП |  | 1616 | TP010-0057108 | 1978-06-01
790 | Грязинский район | ТП 387 ВЛ 10кВ № 07 ПС Красная Дубрава | ТП 387 ВЛ 10кВ № 07 ПС Красная Дубрава | #N/A | ТП |  | 13010105-00 | TP010-0127442 | 2008-12-31
791 | Грязинский район | ТП 378 ВЛ 10 кВ № 06 ПС Красная Дубрава | ТП 378 ВЛ 10 кВ № 06 ПС Красная Дубрава | #N/A | ТП |  | 13013771-00 | TP010-0132492 | 2012-03-31
792 | Грязинский район | ТП 284 ВЛ 10 кВ яч №06 ПС Малей | ТП 284 ВЛ 10 кВ яч №06 ПС Малей | #N/A | ТП |  | 1811 | TP010-0059667 | 1995-04-01
793 | Грязинский район | ТП 228 ВЛ 10 кВ яч №14 ПС Малей | ТП 228 ВЛ 10 кВ яч №14 ПС Малей | #N/A | ТП |  | 1907 | TP010-0059662 | 1996-04-01
794 | Грязинский район | ТП 812 ВЛ 10кВ яч.№14 ПС Малей | ТП 812 ВЛ 10кВ яч.№14 ПС Малей | #N/A | ТП |  | 13012973-00 | TP010-0130929 | 2011-09-30
795 | Грязинский район | ТП 522 ВЛ 10кВ № 19 ПС Гидрооборудование | ТП 522 ВЛ 10кВ № 19 ПС Гидрооборудование | #N/A | ТП |  | 13012698-00 | TP010-0132470 | 2011-04-30
796 | Грязинский район | ТП 798 КЛ 10кВ №15 ПС Гидрооборудование | ТП 798 КЛ 10кВ №15 ПС Гидрооборудование | #N/A | ТП |  | 13012728-00 | TP010-0132474 | 2011-05-31
797 | Грязинский район | ТП 796 ВЛ 6кВ № 36 ПС Гидрооборудо | ТП 796 ВЛ 6кВ № 36 ПС Гидрооборудо | #N/A | ТП |  | 13013566-00 | TP006-0015463 | 2012-02-29
798 | Грязинский район | ТП 849 ВЛ 10кВ № 19 ПС Гидрообор | ТП 849 ВЛ 10кВ № 19 ПС Гидрообор | #N/A | ТП |  | 13014219-00 | TP010-0133562 | 2012-07-31
799 | Грязинский район | ТП 840 ВЛ 10кВ № 19 ПС Гидрооборудование | ТП 840 ВЛ 10кВ № 19 ПС Гидрооборудование | #N/A | ТП |  | 13014401-00 | TP010-0133583 | 2012-09-28
800 | Грязинский район | ТП 901 ВЛ 6кВ №16 ПС Гидрооборудование | ТП 901 ВЛ 6кВ №16 ПС Гидрооборудование | #N/A | ТП |  | 13014431-00 | TP006-0015571 | 2012-09-30
801 | Грязинский район | ТП 160 ВЛ 10 кВ №13 ПС Гидрооборуд | ТП 160 ВЛ 10 кВ №13 ПС Гидрооборуд | #N/A | ТП |  | 13014643-00 | TP010-0123808 | 1967-01-01
802 | Грязинский район | ТП 876 ВЛ 10кВ № 19 ПС Гидрооборудование | ТП 876 ВЛ 10кВ № 19 ПС Гидрооборудование | #N/A | ТП |  | 13015256-00 | TP010-0134677 | 2012-12-29
803 | Грязинский район | ТП 875 ВЛ 10кВ №19 ПС Гидрооборудование | ТП 875 ВЛ 10кВ №19 ПС Гидрооборудование | #N/A | ТП |  | 13015984-00 | TP010-0134600 | 2013-04-30
804 | Грязинский район | ТП 861ВЛ 10 кВ №19 ПС Гидрооборудовани | ТП 861ВЛ 10 кВ №19 ПС Гидрооборудовани | #N/A | ТП |  | 13016077-00 | TP010-0135378 | 2013-06-28
805 | Грязинский район | ТП 1506 ВЛ 10 кВ №13 ПС Гидрооборудовани | ТП 1506 ВЛ 10 кВ №13 ПС Гидрооборудовани | #N/A | ТП |  | 13016242-00 | TP010-0135768 | 2013-07-31
806 | Грязинский район | КТП 1507 ВЛ 10кВ №13 ПС Гидрооборудовани | КТП 1507 ВЛ 10кВ №13 ПС Гидрооборудовани | #N/A | ТП |  | 13016312-00 | TP010-0143067 | 2013-08-30
807 | Грязинский район | ТП 12 Л ВЛ 6кВ №36 ПС Гидрооборудование | ТП 12 Л ВЛ 6кВ №36 ПС Гидрооборудование | Оборудование к ТП-12, инв.№41012 | ТП |  | 27018752-00 | TP006-0011941 | 1965-01-01
808 | Грязинский район | ТП 14 Л ВЛ 6кВ № 36 ПС Гидрооборудован | ТП 14 Л ВЛ 6кВ № 36 ПС Гидрооборудован | Оборудование к ТП-14, инв.№41014 | ТП |  | 27018753-00 | TP006-0011943 | 1954-01-01
809 | Грязинский район | ТП 26 Л ВЛ 6кВ №04 ПС Гидрооборудование | ТП 26 Л ВЛ 6кВ №04 ПС Гидрооборудование | Оборудование к ТП-26А, инв.№41412 | ТП |  | 27018761-00 | TP006-0011949 | 1992-01-01
810 | Грязинский район | ТП 37Л ВЛ 6кВ №36 ПС Гидрооборудование | ТП 37Л ВЛ 6кВ №36 ПС Гидрооборудование | Оборудование к ТП-37, инв.№41093 | ТП |  | 27018764-00 | TP006-0011961 | 1963-01-01
811 | Грязинский район | ТП 44 Л ВЛ 6кВ №04 ПС Гидрооборудование | ТП 44 Л ВЛ 6кВ №04 ПС Гидрооборудование | Оборудование к ТП-44, инв.№41044 | ТП |  | 27018767-00 | TP006-0012019 | 1976-09-01
812 | Грязинский район | ТП 61 Л ВЛ 6кВ № 36 ПС Гидрооборудование | ТП 61 Л ВЛ 6кВ № 36 ПС Гидрооборудование | Оборудование к ТП-61, инв.№41061 | ТП |  | 27018777-00 | TP006-0012158 | 1973-01-01
813 | Грязинский район | ТП 62 Л ВЛ 6 кВ №04 ПС Гидрооборуд | ТП 62 Л ВЛ 6 кВ №04 ПС Гидрооборуд | Оборудование к ТП-62, инв.№41062 | ТП |  | 27018778-00 | TP006-0012020 | 1974-01-01
814 | Грязинский район | ТП 69 Л ВЛ 6 кВ №04 ПС Гидрооборуд | ТП 69 Л ВЛ 6 кВ №04 ПС Гидрооборуд | Оборудование к ТП-69, инв.№41096 | ТП |  | 27018783-00 | TP006-0012022 | 1982-03-01
815 | Грязинский район | ТП 76 Л ВЛ 6кВ №04 ПС Гидрооборудование | ТП 76 Л ВЛ 6кВ №04 ПС Гидрооборудование | Оборудование к ТП-76, инв.№41401 | ТП |  | 27018786-00 | TP006-0012023 | 1987-04-01
816 | Грязинский район | ТП 79 Л ВЛ 6кВ № 04 ПС Гидрооборудование | ТП 79 Л ВЛ 6кВ № 04 ПС Гидрооборудование | Оборудование к ТП-79, инв.№41405 | ТП |  | 27018789-00 | TP006-0012189 | 1982-01-01
817 | Грязинский район | ТП 80 Л ВЛ 6 кВ №11,31 ПС Гидрооборудов | ТП 80 Л ВЛ 6 кВ №11,31 ПС Гидрооборудов | Оборудование к ТП-80, инв.№41407 | ТП |  | 27018791-00 | TP006-0012191 | 1982-01-01
818 | Грязинский район | ТП 82 Л ВЛ 6кВ №07 ПС Таволж;№16 ПСГидро | ТП 82 Л ВЛ 6кВ №07 ПС Таволж;№16 ПСГидро | Оборудование к ТП-82, инв.№41410 | ТП |  | 27018792-00 | TP006-0012195 | 1986-03-01
819 | Грязинский район | ТП 87 Л ВЛ 6кВ №04 ПС Гидрооборудование | ТП 87 Л ВЛ 6кВ №04 ПС Гидрооборудование | Оборудование к ТП-87, инв.№41232 | ТП |  | 27018795-00 | TP006-0012025 | 1982-01-01
820 | Грязинский район | ТП 89 Л ВЛ 6кВ №04 ПС Гидрооборудование | ТП 89 Л ВЛ 6кВ №04 ПС Гидрооборудование | Оборудование к ТП-89 от РУС, инв.№41233 | ТП |  | 27018797-00 | TP006-0012029 | 1992-01-01
821 | Грязинский район | ТП 9 Л ВЛ 6 кВ №04 ПС Гидрооборудование | ТП 9 Л ВЛ 6 кВ №04 ПС Гидрооборудование | Оборудование к ТП-9, инв.№41009 | ТП |  | 27018798-00 | TP006-0012074 | 1963-01-01
822 | Грязинский район | ТП 86 Л ВЛ 6кВ №06 ПС Гидро,№21 ПС Грязи | ТП 86 Л ВЛ 6кВ №06 ПС Гидро,№21 ПС Грязи | Трансформаторная подстанция №86(Б).Электросетевойкомплекс"Грязи-Гидрооборудование", инв.№11050 | ТП |  | 27018843-00 | TP006-0011706 | 1990-12-01
823 | Грязинский район | ТП 91 Л ВЛ 10кВ № 07 ПС Гидрооборудовани | ТП 91 Л ВЛ 10кВ № 07 ПС Гидрооборудовани | Трансформаторная подстанция №91 (А)Электросетевой комплекс"Грязи-Гидрооборудование", инв.№11057 | ТП |  | 27018848-00 | TP010-0118363 | 1996-01-01
824 | Грязинский район | ТП 92 Л ВЛ 10кВ № 27 ПС Гидрооборудовани | ТП 92 Л ВЛ 10кВ № 27 ПС Гидрооборудовани | Трансформаторная подстанция №92 (В)Электросетевойкомплекс"Грязи-Гидрооборудование", инв.№11058 | ТП |  | 27018849-00 | TP010-0118364 | 1995-01-01
825 | Грязинский район | ТП 51 Л ВЛ 6кВ № 36 ПС Гидрооборудование | ТП 51 Л ВЛ 6кВ № 36 ПС Гидрооборудование | Городская комплектная трансформаторная подстанция№51(III)Электросетевой комплекс"Грязи-Гидрооборудо | ТП |  | 27018850-00 | TP006-0012140 | 1956-01-01
826 | Грязинский район | ТП 28 Л ВЛ 6кВ № 36 ПС Гидрооборудование | ТП 28 Л ВЛ 6кВ № 36 ПС Гидрооборудование | Городская комплектная трансформаторная подстанция№28 (IV)Электросетевой комплекс"Грязи-Гидрооборудов | ТП |  | 27018851-00 | TP006-0012101 | 1981-12-02
827 | Грязинский район | ТП 32 Л ВЛ 6кВ № 36 ПС Гидрооборудование | ТП 32 Л ВЛ 6кВ № 36 ПС Гидрооборудование | Городская комплектная трансформаторная подстанция№32 (V)Электросетевой комплекс"Грязи-Гидрооборудова | ТП |  | 27018852-00 | TP006-0012109 | 1975-09-01
828 | Грязинский район | ТП 68 Л ВЛ 6кВ №36 ПС Гидро; №08ПС Грязи | ТП 68 Л ВЛ 6кВ №36 ПС Гидро; №08ПС Грязи | Трансформаторная подстанция (ТП-68 ) (Н)Электросе | ТП |  | 27019104-00 | TP006-0012172 | 1983-11-01
829 | Грязинский район | ТП 103 Л ВЛ 6кВ № 16 ПС Гидрооборудовани | ТП 103 Л ВЛ 6кВ № 16 ПС Гидрооборудовани | Комплектная трансформаторная подстанция № 103(II) | ТП |  | 27019181-00 | TP006-0012051 | 1996-02-01
830 | Грязинский район | ТП 81 Л ВЛ 6кВ № 16 ПС Гидрооборудование | ТП 81 Л ВЛ 6кВ № 16 ПС Гидрооборудование | Комплектная трансформаторная подстанция №81(I)Элек | ТП |  | 27019763-00 | TP006-0012193 | 1989-01-01
309.236
Главный бухгалтер филиала –
начальник управления бухгалтерского и
налогового учёта и отчетности | [7 empty] | С.В. Данильчук
И.о.начальника управления
распределительных сетей | [7 empty] | С.А. Семенихин
Начальник управления собственностью | [7 empty] | В.В. Шипулина

## расчет
267.72 | 6159 | 1648887.48
41.52 | 6979 | 289768.08
|  | 1938655.56 | 387731.112 | 2326386.672
1938700
44.44