## Лист2
Приложение №1 к Техническому заданию
Перечень объектов движимого имущества (ВЛ 0,4 кВ) филиала ПАО "МРСК Центра" - "Тверьэнерго" в целях определения границ охранных зон
№ п/п | Структурное подразделение | Название объекта | Бухгалтерское наименование объекта | Инвентарный номер | Основное Средство | Ввод в эксплуатацию | Протяжен-ность, км
1 | Бежецкий РЭС | ВЛ 0,4 кВ ф.1 ШколаТП Дер.1162 Зобы | ВЛ 0,4кВ ф.1 ШколаТП Дер. ф.1162 ПС Зобы | 69112090 | 12006844 | 1984-12-01 | 0.33
2 | Бежецкий РЭС | ВЛ-0,4кВ Газ-я кот-я ТП Кот-я 1 Княжево | ВЛ-0,4 кВ к-з Им.Ильича | 69112102 | 12006855 | 1961-12-01 | 0.25
3 | Бежецкий РЭС | ВЛ-0,4кВ Дер ТП Суховерково-2 ф. 1134 | ВЛ 0,4кВ ф.Дер ТП Суховерково-2 ф. ф.1134 Лаптих | 12016665-00 | 12016665 | 2011-03-03 | 0.24
4 | Бежецкий РЭС | ВЛ-0,4кВ ф.1 Водокачка . ТП № 418 Школа ф. 11Сукромны | ВЛ-0,4 кВ к-з Красный Льновод | 69112011 | 12006782 | 1961-12-01 | 0.16
5 | Бежецкий РЭС | ВЛ-0,4кВ ф.1 ТП 153 ф. 1 Княжево | ВЛ-0,4 кВ ф.1 от ТП №153 | 12018401-00 | 12018401 | 1967-01-01 | 0.3
6 | Бежецкий РЭС | ВЛ-0,4кВ ф.1 ТП СНТ Радуга ф.13 Зобы | ВЛ-0,4кВ ф.1 ТП СНТ Радуга ф.13 Зобы | 12018626-00 | 12018626 | 1967-01-01 | 0.19
7 | Бежецкий РЭС | ВЛ-0,4кВ ф.1 ТП СНТ Старт ф.4 РП Княжев | ВЛ-0,4кВ ф.1 ТП СНТ Старт ф.4 РП Княжево | 12018622-00 | 12018622 | 1979-10-01 | 0.32
8 | Бежецкий РЭС | ВЛ-0,4кВ ф.1 ТП СНТ Строитель ф.13 Зобы | ВЛ-0,4кВ ф.1 ТП СНТ Строитель ф.13 Зобы | 12018628-00 | 12018628 | 1967-01-01 | 0.315
9 | Бежецкий РЭС | ВЛ-0,4кВ ф.1 ФКРС ТП ФКРС 1162 Зобы | ВЛ-0,4 кВ к-з Новая Жизнь | 69112086 | 12006843 | 1959-12-01 | 0.22
10 | Бежецкий РЭС | ВЛ-0,4кВ ф.2 Кафе ТП 179 ф.03 ПС Ш.Дуброво | ВЛ-0,4кВ №2 ТП 179 | 12019811-00 | 12019811 | 1988-10-01 | 0.245
11 | Бежецкий РЭС | ВЛ-0,4кВ ф.2 Новая улица ТП074 с.Поречье 1Поречье | ВЛ-0,4 кВ с-з Поречье | 69112001 | 12006773 | 1967-01-01 | 0.61
12 | Бежецкий РЭС | ВЛ-0,4кВ ф.2 ТП СНТ Радуга ф.13 Зобы | ВЛ-0,4кВ ф.2 ТП СНТ Радуга ф.13 Зобы | 12018627-00 | 12018627 | 1967-01-01 | 0.63
13 | Бежецкий РЭС | ВЛ-0,4кВ ф.2 ТП СНТ Старт ф.4 РП Княжево | ВЛ-0,4кВ ф.2 ТП СНТ Старт ф.4 РП Княжево | 12018623-00 | 12018623 | 1967-01-01 | 0.765
14 | Бежецкий РЭС | ВЛ-0,4кВ ф.2 ТП СНТ Черемушки ф.13 Зобы | ВЛ-0,4кВ ф.2 ТП СНТ Черемушки ф.13 Зобы | 12018624-00 | 12018624 | 1990-12-01 | 0.575
15 | Бежецкий РЭС | ВЛ-0,4кВ ф.2 ФКРС ТП ФКРС 1162 Зобы | ВЛ 0,4кВ ф.2 ФКРС ТП ФКРС ф.1162 ПС Зобы | 69112088 | 29000866 | 1979-10-01 | 0.2
16 | Бежецкий РЭС | ВЛ-0,4кВ ф.3 КотелТП Жил. дома 11Сукромны | ВЛ-0,4 кВ к-з Красный Льновод | 69112011 | 12006782 | 1961-12-01 | 0.08
17 | Бежецкий РЭС | ВЛ-0,4кВ ф.3 Мастер ТП Маст 171 Ш.Дубров | ВЛ-0,4кВ ф.мастерские ТП Мастерские д.Филипково | 12018683-00 | 12018683 | 1988-01-01 | 0.318
18 | Бежецкий РЭС | ВЛ-0,4кВ ф.3 ТП Льнозавод ПС 2 М.Горы | ВЛ-0,4 кВ с-з Зареченский | 69112129 | 12006874 | 1976-11-01 | 0.36
19 | Бежецкий РЭС | ВЛ-0,4кВ ф.3 ТП СНТ Строитель ф.13 Зобы | ВЛ-0,4кВ ф.3 ТП СНТ Строитель ф.13 Зобы | 12018630-00 | 12018630 | 1967-01-01 | 0.87
20 | Бежецкий РЭС | ВЛ-0,4кВ ф.4 Дет сад ТП 418 Школа ф. 11Сукромны | ВЛ 0,4кВ ф.Дет сад ТП Школа ф. 11 ПС Сукромны | 69112016 | 29000853 | 1988-10-01 | 0.2
21 | Бежецкий РЭС | ВЛ-0,4кВ ф.4 ТП Льнозавод ПС 2 М.Горы | ВЛ-0,4 кВ с-з Зареченский | 69112129 | 12006874 | 1976-11-01 | 0.04
22 | Бежецкий РЭС | ВЛ-0,4кВ ф1 Деревня ТП Ляды 07 Фралёво | ВЛ-0,4 кВ к-з Ленинский Путь | 69112116 | 12006865 | 1959-12-01 | 1.73
23 | Бежецкий РЭС | ВЛ-0,4кВ ф1Дер. ТП Корницы 07 Фралёво | ВЛ-0,4 кВ к-з Ленинский Путь | 69112116 | 12006865 | 1959-12-01 | 0.57
24 | Бежецкий РЭС | ВЛ-0,4кВ ф2 Школа ТП 418 Школа ф. 11Сукромны | ВЛ 0,4кВ ф.Школа ТП Школа ф. 11 ПС Сукромны | 69112019 | 12006786 | 1988-10-01 | 0.24
25 | Бежецкий РЭС | ВЛ-0,4кВ фид. 1 ТП 546 ф.2М.Горы | ВЛ 0,4кВ №1 ТП 546 | 12019493-00 | 12019493 | 1988-10-01 | 0.053
26 | Бежецкий РЭС | ВЛ-0,4кВ фид. 2 ЗТП 160 ФКРС д. Кулишка | ВЛ 0,4 кВ №2 ТП 160 | 12019879-00 | 12019879 | 1988-10-01 | 0.062
27 | Бежецкий РЭС | ВЛ-0,4кВ фид.1 Поселок КТП №097 ф.01Фралево | ВЛ-0,4 кВ к-з Им.Ильича | 69112102 | 12006855 | 1961-12-01 | 0.52
28 | Бежецкий РЭС | ВЛ-0,4кВ фид.2 Свинар.ТПд.Лапуськово1163 | ВЛ-0,4 кВ к-з Новая Жизнь | 69112086 | 12006843 | 1959-12-01 | 0.32
29 | Бежецкий РЭС | ВЛ-0,4кВ фид.2гараж ТП Маст 171 Ш.Дубров | ВЛ0,4кВ фид.2 гараж ТП Мастерские 171Ш.Дуброво | 12018471-00 | 12018471 | 1988-10-01 | 0.225
30 | Бежецкий РЭС | ВЛ-0,4кВ фид2ШколаТПШколаБорк.ф.1121Клад | ВЛ 0,4кВ ф. 2 Школа ТП Школа Боркино ф.1121 ПС К | 69112035 | 12006796 | 1988-10-01 | 1.05
31 | Бежецкий РЭС | ВЛ-0,4кВф 4.6-яУлицаТПМастерские1124Клад | ВЛ-0,4 кВ с-з Зареченский | 69112127 | 12006873 | 1966-12-01 | 0.88
32 | Бежецкий РЭС | ВЛ-0,4кВф.2 ТП Льнозавод-пос.ф.2М.Горы | ВЛ-0,4 кВ с-з Зареченский | 69112129 | 12006874 | 1976-11-01 | 1.06
33 | Бежецкий РЭС | ВЛ-0,4кВф.Ареф ТП Арефино ПС 186Теблеши | ВЛ-0,4 кВ к-з Путь к Коммунизму | 69112146 | 12006889 | 1965-12-01 | 0.48
34 | Бежецкий РЭС | ВЛ-0,4кВф.КФХ ТПФилиппково ф. 171Ш. Дуброво | Отпайка ВЛ-0,4 кВ картофелехранилище от ВЛ-0,4 кВ | 12018395-00 | 12018395 | 1988-10-01 | 0.5
35 | Бежецкий РЭС | ВЛ-0,4кВф.Школа ТП Ж.пос 1125 Кладово | ВЛ-0,4 кВ к-з Пробуждение | 69112098 | 12006851 | 1965-12-01 | 0.363
36 | Бежецкий РЭС | ВЛ-0,4кВф1КузёмкиноТПКузёмкиноФ2Дорохово | ВЛ-0,4 кВ к-з Красное Заря | 69112085 | 12006842 | 1960-12-01 | 0.45
37 | Бежецкий РЭС | ВЛ-0,4кВфид. Поселок ТП Магазин 3 М.Горы | ВЛ-0,4 кВ с-з Зареченский | 69112127 | 12006873 | 1966-12-01 | 0.42
38 | Бежецкий РЭС | ВЛ-0.4кВ Деревня ТПКот-я 1132 Лаптиха | ВЛ-0,4 кВ к-з Победитель | 69112112 | 12006862 | 1960-12-01 | 0.13
39 | Бежецкий РЭС | ВЛ-0.4кВ ф 2 ТП СНТ Строитель ф. 13 Зобы | ВЛ-0,4кВ ф.2 ТП СНТ Строитель ф.13 Зобы | 12018629-00 | 12018629 | 1967-01-01 | 0.07
40 | Бежецкий РЭС | ВЛ-0.4кВ ф МалкировоТП 339 Малкирово ф.2 ПС Дорохово | ВЛ-0,4 кВ с-з Зареченский | 69112127 | 12006873 | 1966-12-01 | 0.25
41 | Бежецкий РЭС | ВЛ-0.4кВ ф. 1 ТП 171 1 Княжево | ВЛ-0,4 кВ к-з Им.Ильича | 69112102 | 12006855 | 1961-12-01 | 1.07
42 | Бежецкий РЭС | ВЛ-0.4кВ ф.1 Дер.ТП Сивцево 1134 Лаптиха | ВЛ-0,4 кВ к-з Коммунар | 69112084 | 12006841 | 1960-12-01 | 0.69
43 | Бежецкий РЭС | ВЛ-0.4кВ ф.1 Ж.дома ТП ПЖО 01 Фралёво | ВЛ-0,4 кВ к-з Им.Ильича | 69112102 | 12006855 | 1961-12-01 | 0.05
44 | Бежецкий РЭС | ВЛ-0.4кВ ф.1 КНС ТП КНС-2 01 Фралёво | ВЛ-0,4 кВ к-з Им.Ильича | 69112102 | 12006855 | 1961-12-01 | 0.05
45 | Бежецкий РЭС | ВЛ-0.4кВ ф.1 ТП ФКРС В.Нога ф.5 Поречье | ВЛ-0,4 кВ с-з Поречье | 69112001 | 12006773 | 1967-01-01 | 0.18
46 | Бежецкий РЭС | ВЛ-0.4кВ ф.1 ТП Школа д.Пл-ки 1Романцево | ВЛ-0,4 кВ к-з им. Калинина | 69112053 | 12006814 | 1965-12-01 | 0.89
47 | Бежецкий РЭС | ВЛ-0.4кВ ф.1Ж.домаТПЖ.пос 07 Фралёво | ВЛ-0,4 кВ к-з Ленинский Путь | 69112116 | 12006865 | 1959-12-01 | 1.17
48 | Бежецкий РЭС | ВЛ-0.4кВ ф.1Ж.пос.ТПЖ.дома 07 Фралёво | ВЛ-0,4 кВ к-з Ленинский Путь | 69112116 | 12006865 | 1959-12-01 | 0.69
49 | Бежецкий РЭС | ВЛ-0.4кВ ф.2 Дер.ТП Деревня 1162 Зобы | ВЛ-0,4 кВ к-з Новая Жизнь | 69112086 | 12006843 | 1959-12-01 | 1.2
50 | Бежецкий РЭС | ВЛ-0.4кВ ф.2Захарово ТПЖ.пос 07 Фралёво | ВЛ-0,4 кВ к-з Ленинский Путь | 69112116 | 12006865 | 1959-12-01 | 1.41
51 | Бежецкий РЭС | ВЛ-0.4кВ ф.2Столовая ЗТП ж/дома1162 Зобы | ВЛ-0,4 кВ к-з Новая Жизнь | 69112086 | 12006843 | 1959-12-01 | 0.13
52 | Бежецкий РЭС | ВЛ-0.4кВ ф.3 Маст. ТП Школа Ф195 С.Борок | ВЛ-0,4 кВ к-з Дружба. | 69112023 | 12006790 | 1959-12-01 | 0.04
53 | Бежецкий РЭС | ВЛ-0.4кВ ф1 ТП Вьюгово фид. 1 Княжево | ВЛ 0,4кВ ф.1 ТП Вьюгово ф.1 РП Княжево | 12016737-00 | 12016737 | 1967-01-01 | 0.56
54 | Бежецкий РЭС | ВЛ-0.4кВ ф2 Вод-ка ТП № 408 ЗСП Сукромны фид.11 ПС Сукромны | ВЛ-0,4 кВ к-з Красный Льновод | 69112011 | 12006782 | 1961-12-01 | 0.647
55 | Бежецкий РЭС | ВЛ-0.4кВ ф2 ВодокачкаТП Ляды 07 Фралёво | ВЛ-0,4 кВ к-з Ленинский Путь | 69112116 | 12006865 | 1959-12-01 | 0.12
56 | Бежецкий РЭС | ВЛ-0.4кВ ф2 КНС ТП Гаражи 06 Фралёво | ВЛ-0,4 кВ к-з Большевик | 69112110 | 12006861 | 1987-03-01 | 0.13
57 | Бежецкий РЭС | ВЛ-0.4кВ ф2 ТП Вьюгово фид. 1 Княжево | ВЛ 0,4кВ ф.2 ТП Вьюгово ф.1 РП Княжево | 12016736-00 | 12016736 | 1975-10-01 | 0.36
58 | Бежецкий РЭС | ВЛ-0.4кВ ф2 ТП Ж.Дома 06 Фралёво | ВЛ 0,4кВ ф.2 ТП Ж.Дома ф06 ПС Фралёво | 69112107 | 29000869 | 1975-10-01 | 0.25
59 | Бежецкий РЭС | ВЛ-0.4кВ ф3 молзавод ТП № 409 дСукромны фид.11 ПС Сукромны | ВЛ 0,4кВ ф.3 молзаводТПдСукромны ф.11 ПС Сукромн | 69112015 | 29000852 | 1987-12-01 | 0.26
60 | Бежецкий РЭС | ВЛ-0.4кВ ф3Склад.ТПДер.1162 Зобы | ВЛ-0,4 кВ к-з Новая Жизнь | 69112086 | 12006843 | 1959-12-01 | 0.96
61 | Бежецкий РЭС | ВЛ-0.4кВ ф4 магазин ТП № 409 дСукромны фид. 11 ПС Сукромны | ВЛ-0,4 кВ к-з Красный Льновод д.Сукромны | 69112017 | 12006785 | 1988-10-01 | 1.1
62 | Бежецкий РЭС | ВЛ-0.4кВ ф5 Церковь ТП № 409 д.Сукромны фид.11 ПС Сукромны | ВЛ 0,4кВ ф.Насос-ДерТПФКРСЗапрудье ф.11 ПС Сукро | 69112014 | 29000851 | 1984-10-01 | 0.96
63 | Бежецкий РЭС | ВЛ-0.4кВ ф6 Молодёжная ТП № 409 д.Сукромны фид.11 ПС Сукромны | ВЛ 0,4кВ ф.6 Молодёжная ТП дСук-ны ф.11 ПС Сукро | 69112018 | 29000854 | 1989-12-01 | 0.93
64 | Бежецкий РЭС | ВЛ-0.4кВ фид 1 ЗСП ТПКартХран-еРП1Княжев | ВЛ-0,4 кВ к-з Им.Ильича | 69112102 | 12006855 | 1961-12-01 | 0.05
65 | Бежецкий РЭС | ВЛ-0.4кВ фид 3 ТП Вьюгово фид. 1 Княжево | ВЛ-0,4 кВ фид.№3 ул.Третья КТП Малышево д.Вьюгово | 12016738-00 | 12016738 | 1967-10-01 | 0.89
66 | Бежецкий РЭС | ВЛ-0.4кВ фид. Дача ТП Речки 4 М.Горы | ВЛ-0,4кВ фид. Дача ТП Речки 4 М.Горы | 12019408-00 | 12019408 | 1961-05-01 | 0.04
67 | Бежецкий РЭС | ВЛ-0.4кВ фид. Речки ТП Речки 4 М.Горы | ВЛ-0,4 кВ к-з Светлый Путь. | 69112006 | 12006778 | 1961-05-01 | 0.92
68 | Бежецкий РЭС | ВЛ-0.4кВ фид.1ФКРС ТПФКРС 07 Фралёво | ВЛ-0,4 кВ к-з Ленинский Путь | 69112116 | 12006865 | 1959-12-01 | 0.21
69 | Бежецкий РЭС | ВЛ-0.4кВ1ДерТПВыдумерь 1128 Кладово | ВЛ 0,4кВ ф.1 ДерТПВыдумерь ф.1128 ПС Кладово | 69112101 | 12006854 | 1990-12-01 | 1.01
70 | Бежецкий РЭС | ВЛ-0.4кВ1ОчиснСооружТПФКРС178Ш.Дуброво | ВЛ-0,4 кВ с-з Молога | 69112052 | 12006813 | 1967-12-01 | 0.33
71 | Бежецкий РЭС | ВЛ-0.4кВ1СлатиноТПМ.Каменка174Ш.Дуброво | ВЛ-0,4 кВ с-з Молога | 69112052 | 12006813 | 1967-12-01 | 0.65
72 | Бежецкий РЭС | ВЛ-0.4кВ1СтационарТПБольница 1Поречье | ВЛ-0,4 кВ с-з Поречье | 69112001 | 12006773 | 1967-01-01 | 0.16
73 | Бежецкий РЭС | ВЛ-0.4кВ1ШколаТП ЗСП 199С.Борок | ВЛ-0,4 кВ к-з Дружба. | 69112023 | 12006790 | 1959-12-01 | 0.25
74 | Бежецкий РЭС | ВЛ-0.4кВ2М.КаменкаТПМ.Кам-ка174Ш.Дуброво | ВЛ-0,4 кВ с-з Молога | 69112052 | 12006813 | 1967-12-01 | 0.49
75 | Бежецкий РЭС | ВЛ-0.4кВДер ТП ФКРС Высокое 197 С.Борок | ВЛ-0,4 кВ к-з Дружба. | 69112023 | 12006790 | 1959-12-01 | 0.76
76 | Бежецкий РЭС | ВЛ-0.4кВНасоснаяТПФКРС Кулово186 Теблеши | ВЛ-0,4 кВ к-з Путь к Коммунизму | 69112146 | 12006889 | 1965-12-01 | 0.08
77 | Бежецкий РЭС | ВЛ-0.4кВф 1 ТП Дачи Ягодка ф 03 Фралево | ВЛ 0,4кВ фид.№1 от КТП "СНТ Ягодка" фид.03 | 12017425-00 | 12017425 | 1961-05-01 | 1.48
78 | Бежецкий РЭС | ВЛ-0.4кВф 1Почта ТП Магазин 3 М.Горы | ВЛ-0,4 кВ с-з Зареченский | 69112127 | 12006873 | 1966-12-01 | 0.89
79 | Бежецкий РЭС | ВЛ-0.4кВф 2 Паршиха ТП Руйново 1 М.Горы | ВЛ-0,4 кВ с-з Намесковский | 69112047 | 12006808 | 1966-10-01 | 0.55
80 | Бежецкий РЭС | ВЛ-0.4кВф 2 ТП Дачи Ягодка ф 03 Фралево | ВЛ 0,4кВ фид.№2 от КТП "СНТ Ягодка" фид.03 | 12017426-00 | 12017426 | 1961-05-01 | 0.78
81 | Бежецкий РЭС | ВЛ-0.4кВф 3 ЗЗУ ТПСвинарник1163 Зобы | ВЛ-0,4 кВ к-з Новая Жизнь | 69112086 | 12006843 | 1959-12-01 | 0.33
82 | Бежецкий РЭС | ВЛ-0.4кВф 3 ТП Дачи Ягодка ф 03 Фралево | ВЛ 0,4кВ фид.№3 от КТП "СНТ Ягодка" фид.03 | 12017427-00 | 12017427 | 1961-05-01 | 0.28
83 | Бежецкий РЭС | ВЛ-0.4кВф. Правл. ТП Ж.дома ф.1113 ПСМор | ВЛ-0,4 кВ к-з Верный Путь | 69112119 | 12006868 | 1961-10-01 | 0.05
84 | Бежецкий РЭС | ВЛ-0.4кВф. Школа ТП д.Житищи 181 Теблеши | ВЛ-0,4 кВ с-з Теблешский | 69112155 | 12006894 | 1982-05-01 | 0.17
85 | Бежецкий РЭС | ВЛ-0.4кВф.1 пос.- маг. ТПж/дома1162 Зобы | ВЛ-0,4 кВ к-з Новая Жизнь | 69112086 | 12006843 | 1959-12-01 | 0.57
86 | Бежецкий РЭС | ВЛ-0.4кВф.1Дер.ТП д.Уль.Гора 03 Фралёво | ВЛ-0,4 кВ к-з Им.Ильича | 69112102 | 12006855 | 1961-12-01 | 0.97
87 | Бежецкий РЭС | ВЛ-0.4кВф.1Дер.ТП Трофимцево 01 Фралёво | ВЛ-0,4 кВ к-з Им.Ильича | 69112102 | 12006855 | 1961-12-01 | 0.71
88 | Бежецкий РЭС | ВЛ-0.4кВф.1Дер.ТПВиловатик 01 Фралёво | ВЛ 0,4кВ ф.1Дер.ТП Виловатик ф01 ПС Фралёво | 69112139 | 12006882 | 1979-12-01 | 1.46
89 | Бежецкий РЭС | ВЛ-0.4кВф.1Дер.ТПд.Жары 07 Фралёво | ВЛ-0,4кВф.1Дер.ТПд.Жары 07 Фралёво | 12019413-00 | 12019413 | 1989-12-01 | 0.57
90 | Бежецкий РЭС | ВЛ-0.4кВф.1Дер.ТПд.Молодка 07 Фралёво | ВЛ 0,4кВ ф.1 Дер.ТПд.Молодкаф.07 ПС Фралёво | 69112118 | 12006867 | 1989-12-01 | 1.02
91 | Бежецкий РЭС | ВЛ-0.4кВф.1Дер.ТПд.Сгубово 03 Фралёво | ВЛ 0,4кВ ф.1Дер.ТП д.Сгубово ф03 ПС Фралёво | 69112140 | 12006883 | 1986-06-01 | 1.01
92 | Бежецкий РЭС | ВЛ-0.4кВф.1Дер.ТПМ.Городиши 01 Фралёво | ВЛ-0,4 кВ к-з Им.Ильича | 69112102 | 12006855 | 1961-12-01 | 1.29
93 | Бежецкий РЭС | ВЛ-0.4кВф.1Дерев. ТПд.Заручье 03 Фралёво | ВЛ-0,4 кВ к-з Дружба. | 69112023 | 12006790 | 1959-12-01 | 0.53
94 | Бежецкий РЭС | ВЛ-0.4кВф.1Деревня ТП Клуб 07 Фралёво | ВЛ-0,4 кВ к-з Ленинский Путь | 69112116 | 12006865 | 1959-12-01 | 2.09
95 | Бежецкий РЭС | ВЛ-0.4кВф.1Пос.ТПд.Селезенево 03 Фралёво | ВЛ 0,4кВ ф.1 Пос.ТПд.Селезенево ф03 ПС Фралёво | 69112109 | 12006860 | 1984-10-01 | 0.45
96 | Бежецкий РЭС | ВЛ-0.4кВф.1РаменьеТПРаменье 07 Фралёво | ВЛ-0,4 кВ к-з Ленинский Путь | 69112116 | 12006865 | 1959-12-01 | 0.69
97 | Бежецкий РЭС | ВЛ-0.4кВф.1РасловкаТПНеволиха 07 Фралёво | ВЛ-0,4 кВ к-з Ленинский Путь | 69112116 | 12006865 | 1959-12-01 | 0.33
98 | Бежецкий РЭС | ВЛ-0.4кВф.2 ТП 403 Губа 11Сукромны | ВЛ-0,4 кВ к-з Красный Льновод | 69112011 | 12006782 | 1961-12-01 | 0.207
99 | Бежецкий РЭС | ВЛ-0.4кВф.2Дер.ТПд.Селезнёво 03 Фралёво | ВЛ-0,4 кВ к-з Большевик | 69112110 | 12006861 | 1987-03-01 | 1.03
100 | Бежецкий РЭС | ВЛ-0.4кВф.2Ж.Дома ТП Заручье 03 Фралёво | ВЛ-0,4 кВ к-з Дружба. | 69112023 | 12006790 | 1959-12-01 | 1.09
101 | Бежецкий РЭС | ВЛ-0.4кВф.2м/м ТП Ж.дома 07 Фралёво | ВЛ-0,4 кВ к-з Ленинский Путь | 69112116 | 12006865 | 1959-12-01 | 0.33
102 | Бежецкий РЭС | ВЛ-0.4кВф.2НеволихаТПНеволиха 07 Фралёво | ВЛ-0,4 кВ к-з Ленинский Путь | 69112116 | 12006865 | 1959-12-01 | 0.41
103 | Бежецкий РЭС | ВЛ-0.4кВф.2РыкулиноТПРаменье 07 Фралёво | ВЛ 0,4кВ ф.2 РыкулиноТП Раменье ф07 ПС Фралёво | 69112117 | 12006866 | 1985-03-01 | 0.85
104 | Бежецкий РЭС | ВЛ-0.4кВф.2Скотн.двор ТП Клуб 07 Фралёво | ВЛ-0,4 кВ к-з Ленинский Путь | 69112116 | 12006865 | 1959-12-01 | 0.77
105 | Бежецкий РЭС | ВЛ-0.4кВф.3Вод-каТПд.Заручье 03 Фралёво | ВЛ-0,4 кВ к-з Дружба. | 69112023 | 12006790 | 1959-12-01 | 0.73
106 | Бежецкий РЭС | ВЛ-0.4кВф.3Ж.посёлок ЗТП ж/дома1162 Зобы | ВЛ 0,4кВ ф.3Ж.посёлок ЗТП ж/дома ф.1162 ПС Зобы | 69112091 | 12006845 | 1985-12-01 | 1.36
107 | Бежецкий РЭС | ВЛ-0.4кВф.3Пыли ТП д.Ул.Гора 03 Фралёво | ВЛ-0,4 кВ к-з Им.Ильича | 69112102 | 12006855 | 1961-12-01 | 1.53
108 | Бежецкий РЭС | ВЛ-0.4кВф.4Ж.Пос.ТПд.Заручье 03 Фралёво | ВЛ-0,4 кВ к-з Дружба. | 69112023 | 12006790 | 1959-12-01 | 0.97
109 | Бежецкий РЭС | ВЛ-0.4кВф.4КотельнаяЗТПж/дома1162 Зобы | ВЛ 0,4кВ ф.4Котельная ЗТП ж/дома ф.1162 ПС Зобы | 69112089 | 29000867 | 1981-12-01 | 0.25
110 | Бежецкий РЭС | ВЛ-0.4кВф.№1ФКРСТПСвин-к 07 Фралёво | ВЛ-0,4 кВ к-з Ленинский Путь | 69112116 | 12006865 | 1959-12-01 | 0.29
111 | Бежецкий РЭС | ВЛ-0.4кВф.Вод-каТП Каблуково 173Ш.Дубров | ВЛ-0,4 кВ к-з Заветы Ильича | 69112021 | 12006788 | 1957-12-01 | 0.09
112 | Бежецкий РЭС | ВЛ-0.4кВф.дУспенье ТП Успенье ф.4 М.Горы | ВЛ-0,4 кВ к-з Светлый Путь. | 69112006 | 12006778 | 1961-05-01 | 0.83
113 | Бежецкий РЭС | ВЛ-0.4кВф.КФХ ЗТП ФКРС Высокое 197 С.Борок | ВЛ-0,4 кВ к-з Дружба. | 69112023 | 12006790 | 1959-12-01 | 0.56
114 | Бежецкий РЭС | ВЛ-0.4кВф.Правл.ТПЛядыЖ.дома 07 Фралёво | ВЛ-0,4 кВ к-з Ленинский Путь | 69112116 | 12006865 | 1959-12-01 | 0.74
115 | Бежецкий РЭС | ВЛ-0.4кВф.Твёршино ЗТП ЗСП С.Бор198С.Бор | ВЛ-0,4 кВ к-з Дружба. | 69112023 | 12006790 | 1959-12-01 | 0.53
116 | Бежецкий РЭС | ВЛ-0.4кВф1 16иТПж.домПлотники 1Романцево | ВЛ-0,4 кВ к-з им. Калинина | 69112053 | 12006814 | 1965-12-01 | 0.33
117 | Бежецкий РЭС | ВЛ-0.4кВф1 2-хэтдомТПСельэлектро1Дорохов | ВЛ-0,4 кВ с-з Зареченский | 69112129 | 12006874 | 1976-11-01 | 0.21
118 | Бежецкий РЭС | ВЛ-0.4кВф1 3-хэтдомаТПЖпосПодобРП4Княж. | ВЛ-0,4 кВ с-з Подобино | 69112027 | 12006792 | 1956-10-01 | 0.48
119 | Бежецкий РЭС | ВЛ-0.4кВф1 АВМ ТП АВМ 11Сукромны | ВЛ-0,4 кВ к-з Красный Льновод | 69112011 | 12006782 | 1961-12-01 | 0.08
120 | Бежецкий РЭС | ВЛ-0.4кВф1 АЗС ТП АВМ РП4 Княжево | ВЛ-0,4 кВ с-з Подобино | 69112027 | 12006792 | 1956-10-01 | 0.12
121 | Бежецкий РЭС | ВЛ-0.4кВф1 АЗС ТП АЗС 4 Сукромны | ВЛ-0,4 кВ к-з им. Крупской | 69112060 | 12006820 | 1963-12-01 | 0.06
122 | Бежецкий РЭС | ВЛ-0.4кВф1 АТС ТПКот-ядЖитищи187Теблеши | ВЛ-0,4 кВ к-з Путь к Коммунизму | 69112146 | 12006889 | 1965-12-01 | 0.77
123 | Бежецкий РЭС | ВЛ-0.4кВф1 Б.БорТПЩитяково 1128 Кладово | ВЛ-0,4 кВ к-з Пробуждение | 69112098 | 12006851 | 1965-12-01 | 0.77
124 | Бежецкий РЭС | ВЛ-0.4кВф1 БаняТП Ц.УсадьбаПодобРП4Княж. | ВЛ-0,4 кВ с-з Подобино | 69112027 | 12006792 | 1956-10-01 | 0.13
125 | Бежецкий РЭС | ВЛ-0.4кВф1 гараж ТП № 420 ПСЛВ Сукромны фид.11 ПС Сукромны | ВЛ-0,4 кВ к-з Красный Льновод | 69112011 | 12006782 | 1961-12-01 | 0.207
126 | Бежецкий РЭС | ВЛ-0.4кВф1 ГСМ ТП ЗСП1 1113 Морозово | ВЛ-0,4 кВ к-з Верный Путь | 69112119 | 12006868 | 1961-10-01 | 0.33
127 | Бежецкий РЭС | ВЛ-0.4кВф1 Дер ТП д.Погорелка РП5 Княж. | ВЛ 0,4кВ ф.1 Дер ТП д.Погорелка ф5 РП Княжево | 69112103 | 12006856 | 1989-12-01 | 0.69
128 | Бежецкий РЭС | ВЛ-0.4кВф1 Дер.ТПд.Попцово 2 Романцево | ВЛ 0,4кВ ф.2 Дер.ТПд.Попцово ф.2 ПС Романцево | 69112074 | 12006832 | 1987-08-01 | 2.05
129 | Бежецкий РЭС | ВЛ-0.4кВф1 ДерТПдПросвящение 187 Теблеши | ВЛ 0,4кВ ф.1 ДерТПдПросвящение ф.187 ПС Теблеши | 69112154 | 29000881 | 1989-12-01 | 0.17
130 | Бежецкий РЭС | ВЛ-0.4кВф1 дИвашково ТП 402 дГорны 11Сукромны | ВЛ-0,4 кВ к-з Красный Льновод | 69112011 | 12006782 | 1961-12-01 | 1.33
131 | Бежецкий РЭС | ВЛ-0.4кВф1 ЗСП ТП ЗСП2 1113 Морозово | ВЛ-0,4 кВ к-з Верный Путь | 69112119 | 12006868 | 1961-10-01 | 0.17
132 | Бежецкий РЭС | ВЛ-0.4кВф1 ЗСП ТП ЗСППодобиноРП4Княжево | ВЛ 0,4кВ ф.1 ЗСП ТП ЗСППодобино ф4 РП Княжево | 69112031 | 29000859 | 1985-07-01 | 0.09
133 | Бежецкий РЭС | ВЛ-0.4кВф1 Котельная ТП № 416 Котельная фид. 11Сукромны | ВЛ-0,4 кВ к-з Красный Льновод д.Сукромны | 69112017 | 12006785 | 1988-10-01 | 0.06
134 | Бежецкий РЭС | ВЛ-0.4кВф1 Маст-кая ТП ЗСП 1136 Лаптиха | ВЛ-0,4 кВ к-з Светлый Путь. | 69112006 | 12006778 | 1961-05-01 | 0.49
135 | Бежецкий РЭС | ВЛ-0.4кВф1 от ТП 338 2 Дорохово | ВЛ-0,4 кВ ф.1 дачи ТП 338 с.Присеки | 12018538-00 | 12018538 | 1961-12-01 | 0.05
136 | Бежецкий РЭС | ВЛ-0.4кВф1 пос-кТППоречьеМолзав1Поречье | ВЛ-0,4 кВ с-з Поречье | 69112001 | 12006773 | 1967-01-01 | 0.967
137 | Бежецкий РЭС | ВЛ-0.4кВф1 Починок ТП Починок1133Лаптиха | ВЛ-0,4 кВ к-з Победитель | 69112112 | 12006862 | 1960-12-01 | 0.73
138 | Бежецкий РЭС | ВЛ-0.4кВф1 СкладТПФКРСЧуд-во 11Сукромны | ВЛ-0,4 кВ к-з Красный Льновод | 69112011 | 12006782 | 1961-12-01 | 0.04
139 | Бежецкий РЭС | ВЛ-0.4кВф1 ТП ЗСП 198 С.Борок | ВЛ-0,4 кВ к-з Дружба. | 69112023 | 12006790 | 1959-12-01 | 0.17
140 | Бежецкий РЭС | ВЛ-0.4кВф1 ФКРСТПФКРС Поречье 1Поречье | ВЛ-0,4 кВ с-з Поречье | 69112001 | 12006773 | 1967-01-01 | 0.2
141 | Бежецкий РЭС | ВЛ-0.4кВф12-х эт.домТП-44-а 1125 Кладово | ВЛ-0,4 кВ с-з Зареченский | 69112127 | 12006873 | 1966-12-01 | 0.09
142 | Бежецкий РЭС | ВЛ-0.4кВф15-яУлицаТПМастерские1124Кладов | ВЛ-0,4 кВ с-з Зареченский | 69112127 | 12006873 | 1966-12-01 | 1.48
143 | Бежецкий РЭС | ВЛ-0.4кВф1АВМ ТПАВМдЗбуново1Дорохово | ВЛ-0,4 кВ с-з Зареченский | 69112127 | 12006873 | 1966-12-01 | 0.05
144 | Бежецкий РЭС | ВЛ-0.4кВф1База РЭСТП40БазаРЭСф1125Клад | ВЛ-0,4 кВ Производст. база | 69112161 | 12006899 | 1990-01-01 | 0.745
145 | Бежецкий РЭС | ВЛ-0.4кВф1БазаТПЖ.посТеблеши182Теблеши | ВЛ-0,4 кВ с-з Теблешский | 69112155 | 12006894 | 1982-05-01 | 0.61
146 | Бежецкий РЭС | ВЛ-0.4кВф1Бел-Дудак ТПАрефино186 Теблеши | ВЛ-0,4 кВ с-з Теблешский | 69112297 | 12007024 | 1977-06-01 | 2.94
147 | Бежецкий РЭС | ВЛ-0.4кВф1БойлернаяТПБойл-я1 06 Фралёво | ВЛ-0,4 кВ к-з Большевик | 69112110 | 12006861 | 1987-03-01 | 0.49
148 | Бежецкий РЭС | ВЛ-0.4кВф1БойлернаяТПБой-я2 06 Фралёво | ВЛ-0,4 кВ к-з Большевик | 69112110 | 12006861 | 1987-03-01 | 0.09
149 | Бежецкий РЭС | ВЛ-0.4кВф1ВикторовоТПВикторово172Ш.Дубр. | ВЛ-0,4 кВ к-з Заветы Ильича | 69112021 | 12006788 | 1957-12-01 | 0.57
150 | Бежецкий РЭС | ВЛ-0.4кВф1Водок,маг-нТПКот-я1132 Лаптиха | ВЛ-0,4 кВ к-з Победитель | 69112112 | 12006862 | 1960-12-01 | 0.37
151 | Бежецкий РЭС | ВЛ-0.4кВф1ВодокачкаТП ЗСП 1128 Кладово | ВЛ-0,4 кВ к-з Пробуждение | 69112098 | 12006851 | 1965-12-01 | 0.41
152 | Бежецкий РЭС | ВЛ-0.4кВф1ВодокачкаТПКлиматино1128Клад. | ВЛ-0,4 кВ к-з Пробуждение | 69112098 | 12006851 | 1965-12-01 | 0.29
153 | Бежецкий РЭС | ВЛ-0.4кВф1ВодокачкаТПКормоцехПодобРП4Кня | ВЛ-0,4 кВ с-з Подобино | 69112027 | 12006792 | 1956-10-01 | 1.1
154 | Бежецкий РЭС | ВЛ-0.4кВф1ВодокачкаТПШкола 1121 Кладово | ВЛ-0,4 кВ с-з Боркино | 69112036 | 12006797 | 1988-02-01 | 0.25
155 | Бежецкий РЭС | ВЛ-0.4кВф1Водок-каТПФКРСГородищиРП1Княж. | ВЛ-0,4 кВ к-з Им.Ильича | 69112102 | 12006855 | 1961-12-01 | 0.25
156 | Бежецкий РЭС | ВЛ-0.4кВф1ГаражиотоплТПБерёзРоща1Дорох. | ВЛ-0,4 кВ с-з Зареченский | 69112129 | 12006874 | 1976-11-01 | 0.141
157 | Бежецкий РЭС | ВЛ-0.4кВф1ГаражТПЗСП Васюково 4 Сукромны | ВЛ 0,4кВ ф.1 ГаражТПЗСП Васюково ф4 ПС Сукромны | 69112063 | 12006823 | 1986-12-01 | 0.41
158 | Бежецкий РЭС | ВЛ-0.4кВф1ГлебениТПГлебени 1128 Кладово | ВЛ-0,4 кВ к-з Пробуждение | 69112098 | 12006851 | 1965-12-01 | 0.61
159 | Бежецкий РЭС | ВЛ-0.4кВф1ГлушихиноТПГлушихино172Ш.Дубр. | ВЛ-0,4 кВ с-з Бежецкий | 69112046 | 12006807 | 1989-04-01 | 0.37
160 | Бежецкий РЭС | ВЛ-0.4кВф1Горка ТП Горка 1133 Лаптиха | ВЛ-0,4 кВ к-з Победитель | 69112112 | 12006862 | 1960-12-01 | 1.29
161 | Бежецкий РЭС | ВЛ-0.4кВф1ГородищиТПГород-и РП1Княжево | ВЛ-0,4 кВ к-з Им.Ильича | 69112102 | 12006855 | 1961-12-01 | 0.97
162 | Бежецкий РЭС | ВЛ-0.4кВф1д.ЗаручьеТПд.Заручье1164 Зобы | ВЛ-0,4 кВ к-з Новая Жизнь | 69112086 | 12006843 | 1959-12-01 | 0.45
163 | Бежецкий РЭС | ВЛ-0.4кВф1д.КориноТПд.Корино 186 Теблеши | ВЛ 0,4кВ ф.1 д.КориноТПд.Корино ф.186 ПС Теблеш | 69112157 | 12006896 | 1984-12-01 | 0.41
164 | Бежецкий РЭС | ВЛ-0.4кВф1Д.садТП Клуб 171 Ш.Дуброво | ВЛ-0,4 кВ с-з Бежецкий | 69112046 | 12006807 | 1989-04-01 | 0.13
165 | Бежецкий РЭС | ВЛ-0.4кВф1Д.садТПД.сад 196 С.Борок | ВЛ 0,4кВ ф.1 Д.сад ТП Д.сад 196 ПС С.Борок | 69112024 | 29000855 | 1985-12-01 | 0.25
166 | Бежецкий РЭС | ВЛ-0.4кВф1Д.садТПДсадГородищиРП1Княжево | ВЛ 0,4кВ ф.2 Д.садТПДсадГородищи ф.1 РПКняжево | 69112104 | 12006857 | 1989-12-01 | 0.6
167 | Бежецкий РЭС | ВЛ-0.4кВф1ДавыдковоТПДавыдково1134Лапт. | ВЛ-0,4 кВ к-з Коммунар | 69112084 | 12006841 | 1960-12-01 | 1.41
168 | Бежецкий РЭС | ВЛ-0.4кВф1дВепрьТПдВепрь 2 Поречье | ВЛ 0,4кВ ф.1 дВепрь ТП дВепрь ф.2 ПС Поречье | 69112002 | 12006774 | 1988-03-01 | 1.007
169 | Бежецкий РЭС | ВЛ-0.4кВф1дДубровкаТПДубровка1128Кладово | ВЛ-0,4 кВ к-з Пробуждение | 69112098 | 12006851 | 1965-12-01 | 0.89
170 | Бежецкий РЭС | ВЛ-0.4кВф1дДубровоТПдДуброво 5 Поречье | ВЛ-0,4 кВ с-з Поречье | 69112001 | 12006773 | 1967-01-01 | 1.637
171 | Бежецкий РЭС | ВЛ-0.4кВф1дЁжевоТПЁжево 1М.Горы | ВЛ-0,4 кВ с-з Намесковский | 69112047 | 12006808 | 1966-10-01 | 0.53
172 | Бежецкий РЭС | ВЛ-0.4кВф1Дер ТП ФКРС 172 Ш.Дуброво | ВЛ-0,4 кВ к-з Заветы Ильича | 69112021 | 12006788 | 1957-12-01 | 0.61
173 | Бежецкий РЭС | ВЛ-0.4кВф1Дер ТПЕжeво 1113 Морозово | ВЛ-0,4 кВ к-з Верный Путь | 69112119 | 12006868 | 1961-10-01 | 0.73
174 | Бежецкий РЭС | ВЛ-0.4кВф1Дер,ФКРСТПдВолково 4 Сукромны | ВЛ 0,4кВ ф.1 Дер,ФКРСТПдВолково ф4 ПС Сукромны | 69112061 | 12006821 | 1976-12-01 | 1.4
175 | Бежецкий РЭС | ВЛ-0.4кВф1Дер.ТП Ломы 1164 Зобы | ВЛ-0,4 кВ к-з Новая Жизнь | 69112086 | 12006843 | 1959-12-01 | 0.45
176 | Бежецкий РЭС | ВЛ-0.4кВф1Дер.ТПБольн.Бориск.198 С.Борок | ВЛ-0,4 кВ к-з Дружба. | 69112023 | 12006790 | 1959-12-01 | 1.37
177 | Бежецкий РЭС | ВЛ-0.4кВф1Дер.ТПд.Лапуськово1163 Зобы | ВЛ-0,4 кВ к-з Новая Жизнь | 69112086 | 12006843 | 1959-12-01 | 0.407
178 | Бежецкий РЭС | ВЛ-0.4кВф1Дер.ТПд.Любодицы 1164 Зобы | ВЛ 0,4кВ ф.1 Дер.ТПд.Любодицы ф.1164 ПС Зобы | 69112094 | 12006848 | 1989-12-01 | 0.81
179 | Бежецкий РЭС | ВЛ-0.4кВф1Дер.ТПд.Плотники 1Романцево | ВЛ 0,4кВ ф.1 Дер.ТПд.Плотники ф.1 ПС Романцево | 69112056 | 12006817 | 1987-03-01 | 1.37
180 | Бежецкий РЭС | ВЛ-0.4кВф1Дер.ТПд.Поповка 1Романцево | ВЛ-0,4 кВ к-з им. Калинина | 69112053 | 12006814 | 1965-12-01 | 0.21
181 | Бежецкий РЭС | ВЛ-0.4кВф1Дер.ТПд.Прозорово 07 Фралёво | ВЛ-0,4 кВ к-з Ленинский Путь | 69112116 | 12006865 | 1959-12-01 | 0.25
182 | Бежецкий РЭС | ВЛ-0.4кВф1Дер.ТПд.Семково 1164 Зобы | ВЛ 0,4кВ ф.1 Дер.ТПд.Семково ф.1164 ПС Зобы | 69112093 | 12006847 | 1988-10-01 | 0.77
183 | Бежецкий РЭС | ВЛ-0.4кВф1Дер.ТПдХозницы 2 Романцево | ВЛ 0,4кВ ф.1 Дер.ТПдХозницы ф.2 ПС Романцево | 69112071 | 12006829 | 1987-09-01 | 1.09
184 | Бежецкий РЭС | ВЛ-0.4кВф1Дер.ТПмастЖитищи 187 Теблеши | ВЛ 0,4кВ ф.1 мастТП Маст Житищи ф.187 ПС Теблеш | 69112149 | 12006891 | 1986-09-01 | 1.09
185 | Бежецкий РЭС | ВЛ-0.4кВф1Дер.ТППилорамма 4 М.Горы | ВЛ-0,4 кВ с-з Зареченский | 69112127 | 12006873 | 1966-12-01 | 0.29
186 | Бежецкий РЭС | ВЛ-0.4кВф1Дер.ТПс.Белое 1Романцево | ВЛ-0,4 кВ к-з им. Калинина | 69112053 | 12006814 | 1965-12-01 | 0.82
187 | Бежецкий РЭС | ВЛ-0.4кВф1Дер.ТПс.Новое 1Романцево | ВЛ-0,4 кВ к-з им. Калинина | 69112053 | 12006814 | 1965-12-01 | 1.17
188 | Бежецкий РЭС | ВЛ-0.4кВф1Дер.ТПФКРСс.Белое 1Романцево | ВЛ-0,4 кВ к-з им. Калинина | 69112053 | 12006814 | 1965-12-01 | 0.81
189 | Бежецкий РЭС | ВЛ-0.4кВф1Дер1ТПБ.Косиха 173 Ш.Дуброво | ВЛ-0,4 кВ к-з Красное Знамя | 69112005 | 12006777 | 1967-10-01 | 1.17
190 | Бежецкий РЭС | ВЛ-0.4кВф1Дер1ТПСкVNорынево 1136 Лаптиха | ВЛ-0,4 кВ к-з Светлый Путь. | 69112006 | 12006778 | 1961-05-01 | 0.81
191 | Бежецкий РЭС | ВЛ-0.4кВф1Деревн ТПФКРС Шульгино 1М.Горы | ВЛ 0,4кВ ф.2 д.Ш-но ТП ФКРС дШульгино ф.1 ПС М. | 69112049 | 12006810 | 1989-03-01 | 1.37
192 | Бежецкий РЭС | ВЛ-0.4кВф1ДеревнТПЖ.посдШульгино 1М.Горы | ВЛ 0,4кВ ф.1 ПосТПЖ.посдШульгино ф.1 ПС М.Горы | 69112050 | 12006811 | 1990-07-01 | 0.77
193 | Бежецкий РЭС | ВЛ-0.4кВф1Деревня ТП Каблук173 Ш.Дуброво | ВЛ-0,4 кВ к-з Заветы Ильича | 69112021 | 12006788 | 1957-12-01 | 1.09
194 | Бежецкий РЭС | ВЛ-0.4кВф1Деревня ТП408ЗСП 11Сукромны | ВЛ-0,4 кВ к-з Красный Льновод | 69112011 | 12006782 | 1961-12-01 | 0.39
195 | Бежецкий РЭС | ВЛ-0.4кВф1Деревня ТПФКРС 196 С.Борок | ВЛ-0,4 кВ к-з Дружба. | 69112023 | 12006790 | 1959-12-01 | 0.74
196 | Бежецкий РЭС | ВЛ-0.4кВф1Дер-НасоТПдКняжево РП5 Княжево | ВЛ-0,4 кВ к-з Им.Ильича | 69112102 | 12006855 | 1961-12-01 | 1.01
197 | Бежецкий РЭС | ВЛ-0.4кВф1ДерТП 258 Кучели 1121 Кладово | ВЛ 0,4кВ ф.1 ДерТПКучели ф.1121 ПС Кладово | 69112040 | 12006801 | 1988-02-01 | 0.955
198 | Бежецкий РЭС | ВЛ-0.4кВф1ДерТП АВМ 1132Лаптиха | ВЛ-0,4 кВ к-з Победитель | 69112112 | 12006862 | 1960-12-01 | 1.53
199 | Бежецкий РЭС | ВЛ-0.4кВф1ДерТП В.Нога 5 Поречье | ВЛ-0,4 кВ с-з Поречье | 69112001 | 12006773 | 1988-10-01 | 0.887
200 | Бежецкий РЭС | ВЛ-0.4кВф1ДерТП Горни 197 С.Борок | ВЛ 0,4кВ ф.1 ДерТП Горни ф.197 ПС С.Борок | 69112143 | 12006886 | 1988-10-01 | 1.25
201 | Бежецкий РЭС | ВЛ-0.4кВф1ДерТП Дуброво 198 С.Борок | ВЛ-0,4 кВ к-з Дружба. | 69112023 | 12006790 | 1959-12-01 | 0.93
202 | Бежецкий РЭС | ВЛ-0.4кВф1ДерТП Збуново 2 Аксиньино | ВЛ 0,4кВ ф.1 ДерТП Збуново 2 РП Аксиньино | 69112115 | 12006864 | 1989-12-01 | 0.85
203 | Бежецкий РЭС | ВЛ-0.4кВф1ДерТП Иванисово1133Лаптиха | ВЛ-0,4 кВ к-з Победитель | 69112112 | 12006862 | 1960-12-01 | 0.53
204 | Бежецкий РЭС | ВЛ-0.4кВф1ДерТП Иевлево 197 С.Борок | ВЛ-0,4 кВ к-з Дружба. | 69112023 | 12006790 | 1959-12-01 | 0.77
205 | Бежецкий РЭС | ВЛ-0.4кВф1ДерТП Княжиха 172 Ш.Дуброво | ВЛ-0,4 кВ с-з Бежецкий | 69112046 | 12006807 | 1989-04-01 | 0.85
206 | Бежецкий РЭС | ВЛ-0.4кВф1ДерТП Ковезиха 172 Ш.Дуброво | ВЛ-0,4 кВ к-з Заветы Ильича | 69112021 | 12006788 | 1957-12-01 | 1.09
207 | Бежецкий РЭС | ВЛ-0.4кВф1ДерТП Лютницы1Дорохово | ВЛ 0,4кВ ф.1 ДерТП Лютницы ф.1 ПС Дорохово | 69112135 | 12006879 | 1988-12-01 | 0.705
208 | Бежецкий РЭС | ВЛ-0.4кВф1ДерТП Миновское 2 Поречье | ВЛ-0,4 кВ с-з Поречье | 69112001 | 12006773 | 1988-10-01 | 1.007
209 | Бежецкий РЭС | ВЛ-0.4кВф1ДерТП Филиппково 171 Ш.Дуброво | ВЛ 0,4кВ ф.1 ДерТП Филиппково ф.1 71 ПС Ш.Дубров | 69112043 | 12006804 | 1988-01-01 | 1.13
210 | Бежецкий РЭС | ВЛ-0.4кВф1ДерТП Яблонное 1114 Морозово | ВЛ 0,4кВ ф.1 Дер.ТП Яблонное ф.1114 ПС Морозово | 69112126 | 12006872 | 1986-09-01 | 1.25
211 | Бежецкий РЭС | ВЛ-0.4кВф1ДерТПАбрамиха 4 М.Горы | ВЛ-0,4 кВ к-з Светлый Путь. | 69112006 | 12006778 | 1961-05-01 | 0.97
212 | Бежецкий РЭС | ВЛ-0.4кВф1ДерТПАксиньино 1133 Лаптиха | ВЛ-0,4 кВ к-з Победитель | 69112112 | 12006862 | 1960-12-01 | 0.45
213 | Бежецкий РЭС | ВЛ-0.4кВф1ДерТПАлексеевское 172Ш.Дубров | ВЛ-0,4 кВ к-з Заветы Ильича | 69112021 | 12006788 | 1957-12-01 | 0.77
214 | Бежецкий РЭС | ВЛ-0.4кВф1ДерТПАндреевское2Дорохово | ВЛ-0,4 кВ с-з Зареченский | 69112127 | 12006873 | 1966-12-01 | 0.77
215 | Бежецкий РЭС | ВЛ-0.4кВф1ДерТПБ.Бережа 4 М.Горы | ВЛ-0,4 кВ с-з Зареченский | 69112127 | 12006873 | 1966-12-01 | 1.3
216 | Бежецкий РЭС | ВЛ-0.4кВф1ДерТПБ.Бор 178Ш.Дуброво | ВЛ-0,4 кВ с-з Молога | 69112052 | 12006813 | 1967-12-01 | 0.41
217 | Бежецкий РЭС | ВЛ-0.4кВф1ДерТПБармино 1133 Лаптиха | ВЛ-0,4 кВ к-з Победитель | 69112112 | 12006862 | 1960-12-01 | 0.65
218 | Бежецкий РЭС | ВЛ-0.4кВф1ДерТпББаранковоРП2Княжево | ВЛ-0,4 кВ к-з Новая Жизнь | 69112086 | 12006843 | 1959-12-01 | 0.41
219 | Бежецкий РЭС | ВЛ-0.4кВф1ДерТПБелобородово 197 С.Борок | ВЛ 0,4кВ ф.1 ДерТП Белобородово ф.197 ПС С.Боро | 69112144 | 12006887 | 1989-12-01 | 0.89
220 | Бежецкий РЭС | ВЛ-0.4кВф1ДерТПБорки 1112 Морозово | ВЛ 0,4кВ ф.1 Дер.ТП Борки ф.1112 ПС Морозово | 69112124 | 12006870 | 1983-10-01 | 0.29
221 | Бежецкий РЭС | ВЛ-0.4кВф1ДерТПБортово 4 М.Горы | ВЛ-0,4 кВ к-з Светлый Путь. | 69112006 | 12006778 | 1961-05-01 | 0.77
222 | Бежецкий РЭС | ВЛ-0.4кВф1ДерТПБуяново 2 Дорохово | ВЛ-0,4 кВ с-з Зареченский | 69112127 | 12006873 | 1966-12-01 | 1.13
223 | Бежецкий РЭС | ВЛ-0.4кВф1ДерТПВасильки2М.Горы | ВЛ-0,4 кВ с-з Зареченский | 69112127 | 12006873 | 1966-12-01 | 0.77
224 | Бежецкий РЭС | ВЛ-0.4кВф1ДерТПВел.Село 1М.Горы | ВЛ-0,4 кВ с-з Намесковский | 69112048 | 12006809 | 1989-01-01 | 1.05
225 | Бежецкий РЭС | ВЛ-0.4кВф1ДерТПВолошница 2М.Горы | ВЛ-0,4 кВ с-з Зареченский | 69112127 | 12006873 | 1966-12-01 | 0.89
226 | Бежецкий РЭС | ВЛ-0.4кВф1ДерТПВысоково1136Лаптиха | ВЛ-0,4 кВ к-з Светлый Путь. | 69112006 | 12006778 | 1961-05-01 | 0.17
227 | Бежецкий РЭС | ВЛ-0.4кВф1ДерТПГолчань 1М.Горы | ВЛ-0,4 кВ с-з Намесковский | 69112048 | 12006809 | 1989-01-01 | 0.85
228 | Бежецкий РЭС | ВЛ-0.4кВф1ДерТПГорлово РП2 Княжево | ВЛ-0,4 кВ к-з Новая Жизнь | 69112086 | 12006843 | 1959-12-01 | 0.65
229 | Бежецкий РЭС | ВЛ-0.4кВф1ДерТПГряда 1113 Морозово | ВЛ 0,4кВ ф.1 ДерТП Гряда ф.1113 ПС Морозово | 69112120 | 29000872 | 1975-02-01 | 0.49
230 | Бежецкий РЭС | ВЛ-0.4кВф1ДерТПГусарёво175 Ш.Дуброво | ВЛ 0,4кВ ф.1 ДерТП Гусарово ф.175 ПС Ш.Дуброво | 69112042 | 12006803 | 1956-10-01 | 1.21
231 | Бежецкий РЭС | ВЛ-0.4кВф1ДерТПд.Губа 11Сукромны | ВЛ-0,4 кВ к-з Красный Льновод | 69112011 | 12006782 | 1961-12-01 | 0.61
232 | Бежецкий РЭС | ВЛ-0.4кВф1ДерТПд.Ерогнеевка 2 Романцево | ВЛ 0,4кВ ф.1 Дер.ТПд.Ерогнеевка ф.2 ПС Романцев | 69112075 | 12006833 | 1987-12-01 | 0.53
233 | Бежецкий РЭС | ВЛ-0.4кВф1ДерТПд.Збуж 4 Сукромны | ВЛ-0,4 кВ к-з им. Крупской | 69112060 | 12006820 | 1963-12-01 | 1.33
234 | Бежецкий РЭС | ВЛ-0.4кВф1ДерТПДамацкое 1М.Горы | ВЛ 0,4кВ ф.1 ДерТПДамацкое ф.1 ПС М.Горы | 69112051 | 12006812 | 1990-12-01 | 1.13
235 | Бежецкий РЭС | ВЛ-0.4кВф1ДерТПдБ-Шкени 05Сукромны | ВЛ-0,4 кВ к-з Красный Льновод | 69112011 | 12006782 | 1961-12-01 | 1.01
236 | Бежецкий РЭС | ВЛ-0.4кВф1ДерТПдВербежи 181Теблеши | ВЛ-0,4 кВ с-з Теблешский | 69112158 | 12006897 | 1985-12-01 | 1.21
237 | Бежецкий РЭС | ВЛ-0.4кВф1ДерТПдВоробьёво1164 Зобы | ВЛ-0,4 кВ к-з Новая Жизнь | 69112086 | 12006843 | 1959-12-01 | 0.53
238 | Бежецкий РЭС | ВЛ-0.4кВф1ДерТПдДорка 5 Поречье | ВЛ-0,4 кВ с-з Поречье | 69112001 | 12006773 | 1988-10-01 | 0.487
239 | Бежецкий РЭС | ВЛ-0.4кВф1ДерТПдДрюцково 4 М.Горы | ВЛ 0,4кВ ф.1 ДерТПдДрюцково ф4 ПС М.Горы | 69112009 | 29000850 | 1988-10-01 | 1.89
240 | Бежецкий РЭС | ВЛ-0.4кВф1ДерТПдЕлизаровоРП2Княжево | ВЛ-0,4 кВ к-з Новая Жизнь | 69112086 | 12006843 | 1959-12-01 | 1.33
241 | Бежецкий РЭС | ВЛ-0.4кВф1ДерТПДер Констант177 Ш.Дуброво | ВЛ-0,4 кВ к-з Заветы Ильича | 69112021 | 12006788 | 1957-12-01 | 0.81
242 | Бежецкий РЭС | ВЛ-0.4кВф1ДерТПДеревня 172 Ш.Дуброво | ВЛ-0,4 кВ к-з Заветы Ильича | 69112021 | 12006788 | 1957-12-01 | 1.17
243 | Бежецкий РЭС | ВЛ-0.4кВф1ДерТПДеревня 2 Дорохово | ВЛ-0,4 кВ с-з Зареченский | 69112127 | 12006873 | 1966-12-01 | 0.85
244 | Бежецкий РЭС | ВЛ-0.4кВф1ДерТПдЖитищи 181 Теблеши | ВЛ-0,4 кВ с-з Теблешский | 69112155 | 12006894 | 1982-05-01 | 3.37
245 | Бежецкий РЭС | ВЛ-0.4кВф1ДерТПдИгнатово 181 Теблеши | ВЛ-0,4 кВ с-з Теблешский | 69112158 | 12006897 | 1985-12-01 | 0.77
246 | Бежецкий РЭС | ВЛ-0.4кВф1ДерТПдКруглуша 1М.Горы | ВЛ-0,4 кВ с-з Намесковский | 69112047 | 12006808 | 1966-10-01 | 0.81
247 | Бежецкий РЭС | ВЛ-0.4кВф1ДерТПдКрутец 1Дорохово | ВЛ-0,4 кВ с-з Зареченский | 69112127 | 12006873 | 1966-12-01 | 0.81
248 | Бежецкий РЭС | ВЛ-0.4кВф1ДерТПдКулигино 4 Романцево | ВЛ 0,4кВ ф.1 ДерТПдКулигино ф4 ПС Романцево | 69112059 | 12006819 | 1990-12-01 | 0.41
249 | Бежецкий РЭС | ВЛ-0.4кВф1ДерТПдКурганы 2 Поречье | ВЛ-0,4 кВ с-з Поречье | 69112001 | 12006773 | 1988-10-01 | 1.36
250 | Бежецкий РЭС | ВЛ-0.4кВф1ДерТПдКушалино 05Сукромны | ВЛ-0,4 кВ к-з Красный Льновод | 69112011 | 12006782 | 1961-12-01 | 0.93
251 | Бежецкий РЭС | ВЛ-0.4кВф1ДерТПдЛазарево 11Сукромны | ВЛ 0,4кВ ф.1 Дер ТП дЛазарево ф.11 ПС Сукромны | 69112013 | 12006784 | 1980-10-01 | 0.605
252 | Бежецкий РЭС | ВЛ-0.4кВф1ДерТПдЛяхово РП4 Княжево | ВЛ-0,4 кВ с-з Подобино | 69112027 | 12006792 | 1956-10-01 | 1.13
253 | Бежецкий РЭС | ВЛ-0.4кВф1ДерТПдМБаранковоРП2Княжево | ВЛ-0,4 кВ к-з Новая Жизнь | 69112086 | 12006843 | 1959-12-01 | 0.61
254 | Бежецкий РЭС | ВЛ-0.4кВф1ДерТПдМедведка 4 Сукромны | ВЛ 0,4кВ ф.1 ДерТПдМедведка ф4 ПС Сукромны | 69112062 | 12006822 | 1985-12-01 | 0.41
255 | Бежецкий РЭС | ВЛ-0.4кВф1ДерТПдМих.Гора175 Ш.Дуброво | ВЛ-0,4 кВ с-з Бежецкий | 69112046 | 12006807 | 1989-04-01 | 2.41
256 | Бежецкий РЭС | ВЛ-0.4кВф1ДерТПдМокрявицыРП5 Княжево | ВЛ-0,4 кВ к-з Им.Ильича | 69112102 | 12006855 | 1961-12-01 | 1.09
257 | Бежецкий РЭС | ВЛ-0.4кВф1ДерТПдНовосёлка 181 Теблеши | ВЛ-0,4 кВ с-з Теблешский | 69112155 | 12006894 | 1982-05-01 | 0.49
258 | Бежецкий РЭС | ВЛ-0.4кВф1ДерТПдПереузь 5 Поречье | ВЛ 0,4кВ ф.1 Деревня ТП д.Переузь ф5 Поречье | 69112004 | 12006776 | 1989-10-01 | 0.727
259 | Бежецкий РЭС | ВЛ-0.4кВф1ДЕрТПдПетрово 4 Сукромны | ВЛ-0,4 кВ к-з им. Крупской | 69112060 | 12006820 | 1963-12-01 | 0.33
260 | Бежецкий РЭС | ВЛ-0.4кВф1ДерТпдСавельево 3 Романцево | ВЛ 0,4кВ ф.1 ДерТпдСавельево ф.3 ПС Романцево | 69112069 | 12006827 | 1986-02-01 | 1.12
261 | Бежецкий РЭС | ВЛ-0.4кВф1ДерТПдСидорино 186 Теблеши | ВЛ-0,4 кВ с-з Теблешский | 69112297 | 12007024 | 1977-06-01 | 0.61
262 | Бежецкий РЭС | ВЛ-0.4кВф1ДерТПдСкородумка 4 Сукромны | ВЛ-0,4 кВ к-з им. Крупской | 69112060 | 12006820 | 1963-12-01 | 1.17
263 | Бежецкий РЭС | ВЛ-0.4кВф1ДерТПдТарасовское 4 Сукромны | ВЛ-0,4 кВ к-з им. Крупской | 69112060 | 12006820 | 1963-12-01 | 1.2
264 | Бежецкий РЭС | ВЛ-0.4кВф1ДерТПдФедорино РП3 Княжево | ВЛ-0,4 кВ к-з Новая Жизнь | 69112086 | 12006843 | 1959-12-01 | 0.69
265 | Бежецкий РЭС | ВЛ-0.4кВф1ДерТПдЧижово 5 Поречье | ВЛ-0,4 кВ с-з Поречье | 69112001 | 12006773 | 1988-10-01 | 1.487
266 | Бежецкий РЭС | ВЛ-0.4кВф1ДерТПдЧудинково 11Сукромны | ВЛ-0,4 кВ к-з Красный Льновод | 69112011 | 12006782 | 1961-12-01 | 1.81
267 | Бежецкий РЭС | ВЛ-0.4кВф1ДерТПдШеболдино186Теблеши | ВЛ-0,4 кВ с-з Теблешский | 69112297 | 12007024 | 1977-06-01 | 0.33
268 | Бежецкий РЭС | ВЛ-0.4кВф1ДерТПдШепелёво 4 Сукромны | ВЛ-0,4 кВ к-з им. Крупской | 69112060 | 12006820 | 1963-12-01 | 0.66
269 | Бежецкий РЭС | ВЛ-0.4кВф1ДерТПдЩадрениха 187 Теблеши | ВЛ-0,4 кВ к-з Путь к Коммунизму | 69112146 | 12006889 | 1965-12-01 | 0.98
270 | Бежецкий РЭС | ВЛ-0.4кВф1ДерТПдЮркино 4 Романцево | ВЛ 0,4кВ ф.1 ДерТПдЮркино ф4 ПС Романцево | 69112055 | 12006816 | 1987-02-01 | 2.65
271 | Бежецкий РЭС | ВЛ-0.4кВф1ДерТПЕльники 1112 Морозово | ВЛ 0,4кВ ф.1 Дер.ТП Ельники ф.1112 ПС Морозово | 69112122 | 12006869 | 1978-10-01 | 0.58
272 | Бежецкий РЭС | ВЛ-0.4кВф1ДерТПЕремеево 191 С.Борок | ВЛ-0,4 кВ к-з Верный Путь | 69112119 | 12006868 | 1961-10-01 | 0.69
273 | Бежецкий РЭС | ВЛ-0.4кВф1ДерТПЖдома 175 Ш.Дуброво | ВЛ-0,4 кВ с-з Бежецкий | 69112046 | 12006807 | 1989-04-01 | 0.85
274 | Бежецкий РЭС | ВЛ-0.4кВф1ДерТПЖпос 173 Ш.Дуброво | ВЛ-0,4 кВ к-з Красное Знамя | 69112005 | 12006777 | 1967-10-01 | 1.85
275 | Бежецкий РЭС | ВЛ-0.4кВф1ДерТПЗакрупье 178Ш.Дуброво | ВЛ-0,4 кВ с-з Молога | 69112052 | 12006813 | 1967-12-01 | 1.01
276 | Бежецкий РЭС | ВЛ-0.4кВф1ДерТПЗаручье 1128 Кладово | ВЛ-0,4 кВ к-з Пробуждение | 69112098 | 12006851 | 1965-12-01 | 0.57
277 | Бежецкий РЭС | ВЛ-0.4кВф1ДерТПЗахаровка 1112 Морозово | ВЛ-0,4 кВ к-з Верный Путь | 69112119 | 12006868 | 1961-10-01 | 0.57
278 | Бежецкий РЭС | ВЛ-0.4кВф1ДерТпИевское 1122 Кладово | ВЛ 0,4кВ ф.2 ДерТпИевское ф.1122 ПС Кладово | 69112039 | 12006800 | 1988-02-01 | 0.61
279 | Бежецкий РЭС | ВЛ-0.4кВф1ДерТПКиселкино2Дорохово | ВЛ-0,4 кВ с-з Зареченский | 69112127 | 12006873 | 1966-12-01 | 0.61
280 | Бежецкий РЭС | ВЛ-0.4кВф1ДерТПКлеймиха 3 М.Горы | ВЛ-0,4 кВ с-з Зареченский | 69112127 | 12006873 | 1966-12-01 | 0.45
281 | Бежецкий РЭС | ВЛ-0.4кВф1ДерТПКняжево 2М.Горы | ВЛ-0,4 кВ с-з Зареченский | 69112127 | 12006873 | 1966-12-01 | 0.89
282 | Бежецкий РЭС | ВЛ-0.4кВф1ДерТПКонстантинково1136Лаптиха | ВЛ-0,4 кВ к-з Светлый Путь. | 69112006 | 12006778 | 1961-05-01 | 0.81
283 | Бежецкий РЭС | ВЛ-0.4кВф1ДерТПКостерино 1128 Кладово | ВЛ-0,4 кВ к-з Пробуждение | 69112098 | 12006851 | 1965-12-01 | 0.61
284 | Бежецкий РЭС | ВЛ-0.4кВф1ДерТПКостюшино 178Ш.Дуброво | ВЛ-0,4 кВ с-з Молога | 69112052 | 12006813 | 1967-12-01 | 1.49
285 | Бежецкий РЭС | ВЛ-0.4кВф1ДерТПКотляево175 Ш.Дуброво | ВЛ-0,4 кВ с-з Бежецкий | 69112046 | 12006807 | 1989-04-01 | 0.57
286 | Бежецкий РЭС | ВЛ-0.4кВф1ДерТПКрасносёлка 177Ш.Дуброво | ВЛ-0,4 кВ к-з Заветы Ильича | 69112021 | 12006788 | 1957-12-01 | 0.57
287 | Бежецкий РЭС | ВЛ-0.4кВф1ДерТПКутани 178 Ш.Дуброво | ВЛ-0,4 кВ с-з Молога | 69112052 | 12006813 | 1967-12-01 | 0.33
288 | Бежецкий РЭС | ВЛ-0.4квф1ДерТПЛозьево 1132 Лаптиха | ВЛ-0,4 кВ к-з Победитель | 69112112 | 12006862 | 1960-12-01 | 1.17
289 | Бежецкий РЭС | ВЛ-0.4кВф1ДерТПЛядины 1134 Лаптиха | ВЛ-0,4 кВ к-з Коммунар | 69112084 | 12006841 | 1960-12-01 | 0.57
290 | Бежецкий РЭС | ВЛ-0.4кВф1ДерТПМ.Бережа 4 М.Горы | ВЛ-0,4 кВ с-з Зареченский | 69112127 | 12006873 | 1966-12-01 | 0.73
291 | Бежецкий РЭС | ВЛ-0.4кВф1ДерТпМ.Бор 178Ш.Дуброво | ВЛ-0,4 кВ с-з Молога | 69112052 | 12006813 | 1967-12-01 | 0.69
292 | Бежецкий РЭС | ВЛ-0.4кВф1ДерТПМ.Косиха 173 Ш.Дуброво | ВЛ-0,4 кВ к-з Красное Знамя | 69112005 | 12006777 | 1967-10-01 | 0.77
293 | Бежецкий РЭС | ВЛ-0.4кВф1ДерТПМастерские 196 С.Борок | ВЛ-0,4 кВ к-з Дружба. | 69112023 | 12006790 | 1959-12-01 | 1.63
294 | Бежецкий РЭС | ВЛ-0.4кВф1ДерТПМастерские1121 Кладово | ВЛ 0,4кВ ф.1 ДерТПМастерские ф.1121 ПС Кладово | 69112037 | 12006798 | 1988-02-01 | 0.47
295 | Бежецкий РЭС | ВЛ-0.4кВф1ДерТПМошнино ф.172 Ш-Дуброво | ВЛ 0,4кВ ф.1 ДерТПМошнино ф.172 П Ш-Дуброво | 69112044 | 12006805 | 1988-01-01 | 0.65
296 | Бежецкий РЭС | ВЛ-0.4кВф1ДерТПМурзиха 1128Кладово | ВЛ-0,4 кВ к-з Пробуждение | 69112098 | 12006851 | 1965-12-01 | 0.73
297 | Бежецкий РЭС | ВЛ-0.4кВф1ДерТПНикифорцево178 Ш-Дубр. | ВЛ-0,4 кВ с-з Молога | 69112052 | 12006813 | 1967-12-01 | 0.49
298 | Бежецкий РЭС | ВЛ-0.4кВф1ДерТПНоваяДеревня РП 1 Княжево | ВЛ-0,4 кВ к-з Им.Ильича | 69112102 | 12006855 | 1961-12-01 | 0.53
299 | Бежецкий РЭС | ВЛ-0.4кВф1ДерТПНовоеСело 1128 Кладово | ВЛ-0,4 кВ к-з Пробуждение | 69112098 | 12006851 | 1965-12-01 | 0.93
300 | Бежецкий РЭС | ВЛ-0.4кВф1ДерТПНовоеСело 199С.Борок | ВЛ-0,4 кВ к-з Дружба. | 69112023 | 12006790 | 1959-12-01 | 0.93
301 | Бежецкий РЭС | ВЛ-0.4кВф1ДерТПОбенощи 178Ш.Дуброво | ВЛ-0,4 кВ с-з Молога | 69112052 | 12006813 | 1967-12-01 | 0.33
302 | Бежецкий РЭС | ВЛ-0.4кВф1ДерТППестиха1125Кладово | ВЛ-0,4 кВ с-з Зареченский | 69112127 | 12006873 | 1966-12-01 | 1.33
303 | Бежецкий РЭС | ВЛ-0.4кВф1ДерТППокрышкино1128 Кладово | ВЛ-0,4 кВ к-з Пробуждение | 69112098 | 12006851 | 1965-12-01 | 2.09
304 | Бежецкий РЭС | ВЛ-0.4кВф1ДерТППоповка 1М.Горы | ВЛ-0,4 кВ с-з Намесковский | 69112047 | 12006808 | 1966-10-01 | 0.49
305 | Бежецкий РЭС | ВЛ-0.4кВф1ДерТППравление1128Кладово | ВЛ 0,4кВ ф.1 ДерТППравление ф.1128 ПС Кладово | 69112100 | 12006853 | 1987-12-01 | 1.34
306 | Бежецкий РЭС | ВЛ-0.4кВф1ДерТПРазморское 1М.Горы | ВЛ-0,4 кВ с-з Намесковский | 69112047 | 12006808 | 1966-10-01 | 0.49
307 | Бежецкий РЭС | ВЛ-0.4кВф1ДерТпРостовищи 1128 Кладово | ВЛ-0,4 кВ к-з Пробуждение | 69112098 | 12006851 | 1965-12-01 | 0.49
308 | Бежецкий РЭС | ВЛ-0.4кВф1ДерТПСитьково 1112 Морозово | ВЛ 0,4кВ ф.1 ДерТП Ситьково ф.1112 ПС Морозово | 69112123 | 29000874 | 1981-10-01 | 0.37
309 | Бежецкий РЭС | ВЛ-0.4кВф1ДерТПСмёново 1122 Кладово | ВЛ-0,4 кВ с-з Боркино | 69112036 | 12006797 | 1988-02-01 | 0.21
310 | Бежецкий РЭС | ВЛ-0.4кВф1ДерТПСтарово 1Дорохово | ВЛ-0,4 кВ с-з Зареченский | 69112127 | 12006873 | 1966-12-01 | 1.41
311 | Бежецкий РЭС | ВЛ-0.4кВф1ДерТПСтарово РП 1Княжево | ВЛ-0,4 кВ к-з Им.Ильича | 69112102 | 12006855 | 1961-12-01 | 0.65
312 | Бежецкий РЭС | ВЛ-0.4кВф1ДерТПСтароселье 4 М.Горы | ВЛ-0,4 кВ с-з Зареченский | 69112127 | 12006873 | 1966-12-01 | 1.53
313 | Бежецкий РЭС | ВЛ-0.4кВф1ДерТПСтепаньково 1Поречье | ВЛ-0,4 кВ с-з Поречье | 69112001 | 12006773 | 1988-10-01 | 1.087
314 | Бежецкий РЭС | ВЛ-0.4кВф1ДерТПСтёпышево1136Лаптиха | ВЛ-0,4 кВ к-з Светлый Путь. | 69112006 | 12006778 | 1961-05-01 | 0.53
315 | Бежецкий РЭС | ВЛ-0.4кВф1ДерТПСтогово1128 Кладово | ВЛ-0,4 кВ к-з Пробуждение | 69112098 | 12006851 | 1965-12-01 | 1.45
316 | Бежецкий РЭС | ВЛ-0.4кВф1ДерТПСулега 198 С.Борок | ВЛ-0,4 кВ к-з Дружба. | 69112023 | 12006790 | 1959-12-01 | 1.22
317 | Бежецкий РЭС | ВЛ-0.4кВф1ДерТПТолстокосово2Дорохово | ВЛ-0,4 кВ с-з Зареченский | 69112129 | 12006874 | 1976-11-01 | 0.77
318 | Бежецкий РЭС | ВЛ-0.4кВф1ДерТПУзуниха 1124 Кладово | ВЛ-0,4 кВ с-з Зареченский | 69112127 | 12006873 | 1966-12-01 | 1.25
319 | Бежецкий РЭС | ВЛ-0.4кВф1ДерТПФКРСсТеблеши186Теблеши | ВЛ-0,4 кВ с-з Теблешский | 69112297 | 12007024 | 1977-06-01 | 2.05
320 | Бежецкий РЭС | ВЛ-0.4кВф1ДерТПЧубарка 1136 Лаптиха | ВЛ-0,4 кВ к-з Коммунар | 69112084 | 12006841 | 1960-12-01 | 0.41
321 | Бежецкий РЭС | ВЛ-0.4кВф1ДерТПШалиха 1128 Кладово | ВЛ-0,4 кВ к-з Пробуждение | 69112098 | 12006851 | 1965-12-01 | 0.89
322 | Бежецкий РЭС | ВЛ-0.4кВф1ДерТПЮрьевское1134 Лаптиха | ВЛ-0,4 кВ к-з Коммунар | 69112084 | 12006841 | 1960-12-01 | 0.37
323 | Бежецкий РЭС | ВЛ-0.4кВф1ДерТПЯгренево 1121 Кладово | ВЛ 0,4кВ ф.1 ДерТПЯгренево ф.1121 Кладово | 69112033 | 12006795 | 1987-08-01 | 0.77
324 | Бежецкий РЭС | ВЛ-0.4кВф1дЖиркиТПДубровка РП3 Княжево | ВЛ-0,4 кВ к-з Красный Льновод | 69112011 | 12006782 | 1961-12-01 | 0.66
325 | Бежецкий РЭС | ВЛ-0.4кВф1дЗабегаловкаТПМастдКурган2Пор. | ВЛ-0,4 кВ с-з Поречье | 69112001 | 12006773 | 1988-10-01 | 0.567
326 | Бежецкий РЭС | ВЛ-0.4кВф1дИльициноТПИльицино 4М.Горы | ВЛ-0,4 кВ к-з Светлый Путь. | 69112006 | 12006778 | 1961-05-01 | 1.13
327 | Бежецкий РЭС | ВЛ-0.4кВф1дКозловоТПКозлово181Теблеши | ВЛ-0,4 кВ с-з Теблешский | 69112158 | 12006897 | 1985-12-01 | 1.29
328 | Бежецкий РЭС | ВЛ-0.4кВф1ДКУТП ПСЛВдКулово 186 Теблеши | ВЛ-0,4 кВ с-з Теблешский | 69112297 | 12007024 | 1977-06-01 | 0.13
329 | Бежецкий РЭС | ВЛ-0.4кВф1дЛеоновоТПдЛеоново 186 Теблеши | ВЛ-0,4 кВ с-з Теблешский | 69112297 | 12007024 | 1977-06-01 | 1.09
330 | Бежецкий РЭС | ВЛ-0.4кВф1дМихалёвоТПМихалёво2 Романцево | ВЛ 0,4кВ ф.1 дМихалёвоТПМихалёво ф.2 ПС Романце | 69112068 | 12006826 | 1985-12-01 | 1.33
331 | Бежецкий РЭС | ВЛ-0.4кВф1дНечаевоТПНечаево 1М.Горы | ВЛ-0,4 кВ с-з Намесковский | 69112047 | 12006808 | 1966-10-01 | 0.77
332 | Бежецкий РЭС | ВЛ-0.4кВф1дНивыТПНивы 187 Теблеши | ВЛ 0,4кВ ф.1 дНивыТПНивы ф.187 ПС Теблеши | 69112148 | 12006890 | 1974-12-01 | 1.53
333 | Бежецкий РЭС | ВЛ-0.4кВф1дПольцоТППольцо-Новг-е 3Ром-во | ВЛ 0,4кВ ф.1 д.ПольцоТППольцо-Новг-е ф3 ПС Роман | 69112077 | 12006835 | 1987-12-01 | 1.01
334 | Бежецкий РЭС | ВЛ-0.4кВф1дРом-воТПРом-воНочвино3 Ром-во | ВЛ 0,4кВ ф.1 д.Ром-воТПРом-воНочвиноф3 ПС Романц | 69112076 | 12006834 | 1987-12-01 | 0.44
335 | Бежецкий РЭС | ВЛ-0.4кВф1ДружныйТПДружный173Ш.Дуброво | ВЛ-0,4 кВ с-з Бежецкий | 69112046 | 12006807 | 1989-04-01 | 0.57
336 | Бежецкий РЭС | ВЛ-0.4кВф1дРуйновоТПРуйново 1М.Горы | ВЛ-0,4 кВ с-з Намесковский | 69112047 | 12006808 | 1966-10-01 | 0.45
337 | Бежецкий РЭС | ВЛ-0.4кВф1Дсад ТПКотельная 1128 Кладово | ВЛ-0,4 кВ к-з Пробуждение | 69112098 | 12006851 | 1965-12-01 | 0.385
338 | Бежецкий РЭС | ВЛ-0.4кВф1ЕжовоТПЕжово 1128Кладово | ВЛ-0,4 кВ к-з Пробуждение | 69112098 | 12006851 | 1965-12-01 | 0.69
339 | Бежецкий РЭС | ВЛ-0.4кВф1Ж.дома ТП СИОЖ 1Дорохово | ВЛ-0,4 кВ с-з Зареченский | 69112127 | 12006873 | 1966-12-01 | 0.13
340 | Бежецкий РЭС | ВЛ-0.4кВф1Ж.домаТПЖ.дома 1164 Зобы | ВЛ-0,4 кВ к-з Новая Жизнь | 69112086 | 12006843 | 1959-12-01 | 1.3
341 | Бежецкий РЭС | ВЛ-0.4кВф1Ж.домаТПШкола 195 С.Борок | ВЛ-0,4 кВ к-з Дружба. | 69112023 | 12006790 | 1959-12-01 | 0.52
342 | Бежецкий РЭС | ВЛ-0.4кВф1Ж.домТПЖ.дом МясКомб117Фралёво | ВЛ-0,4 кВ к-з Им.Ильича | 69112102 | 12006855 | 1961-12-01 | 0.05
343 | Бежецкий РЭС | ВЛ-0.4кВф1Ж/домаТП Пос дЮркино 4 Романц | ВЛ-0,4 кВ к-з им. Калинина | 69112053 | 12006814 | 1965-12-01 | 0.69
344 | Бежецкий РЭС | ВЛ-0.4кВф1Ждом1ТПЖпосГородищиРП1Княжев | ВЛ-0,4 кВ к-з Им.Ильича | 69112102 | 12006855 | 1961-12-01 | 0.33
345 | Бежецкий РЭС | ВЛ-0.4кВф1ЖдомаТПКот-ая 175 Ш.Дуброво | ВЛ-0,4 кВ с-з Бежецкий | 69112046 | 12006807 | 1989-04-01 | 0.25
346 | Бежецкий РЭС | ВЛ-0.4кВф1ЖдомТПМаст Поречье 1Поречье | ВЛ-0,4 кВ с-з Поречье | 69112001 | 12006773 | 1988-10-01 | 0.14
347 | Бежецкий РЭС | ВЛ-0.4кВф1ЖилПосТП ПМКсМ.Горы ф4М.Горы | ВЛ-0,4 кВ с-з Зареченский | 69112127 | 12006873 | 1966-12-01 | 1.73
348 | Бежецкий РЭС | ВЛ-0.4кВф1ЖпосТПдЧижовоЖпос 5Поречье | ВЛ-0,4 кВ с-з Поречье | 69112001 | 12006773 | 1988-10-01 | 0.407
349 | Бежецкий РЭС | ВЛ-0.4кВф1ЖпосТПЖил.пос 177 Ш.Дуброво | ВЛ-0,4 кВ к-з Заветы Ильича | 69112021 | 12006788 | 1957-12-01 | 0.17
350 | Бежецкий РЭС | ВЛ-0.4кВф1ЗагорьеТПЗагорье 177 Ш.Дуброво | ВЛ-0,4 кВ к-з Заветы Ильича | 69112021 | 12006788 | 1957-12-01 | 0.85
351 | Бежецкий РЭС | ВЛ-0.4кВф1ЗерноскладТП АВМ Васюк 4Сук-ны | ВЛ-0,4 кВ к-з им. Крупской | 69112060 | 12006820 | 1963-12-01 | 0.06
352 | Бежецкий РЭС | ВЛ-0.4кВф1ЗСП ТП ЗСПсПоречье 1Поречье | ВЛ-0,4 кВ с-з Поречье | 69112001 | 12006773 | 1988-10-01 | 0.207
353 | Бежецкий РЭС | ВЛ-0.4кВф1ИванищиТПдИванищи 2Поречье | ВЛ-0,4 кВ с-з Поречье | 69112001 | 12006773 | 1967-01-01 | 0.647
354 | Бежецкий РЭС | ВЛ-0.4кВф1ИнженернаяТПЖпос 1125 Кладово | ВЛ 0,4кВ ф.1 Инженерная ТП Жпос ф.1125 ПС Кладов | 69112131 | 12006875 | 1976-11-01 | 0.51
355 | Бежецкий РЭС | ВЛ-0.4кВф1Карт.хран-е ф.1122 ПС Кладово | ВЛ-0,4 кВ с-з Боркино | 69112036 | 12006797 | 1988-02-01 | 0.13
356 | Бежецкий РЭС | ВЛ-0.4кВф1Карт.хран-еТПКарт.хран-е РП1Кн | ВЛ-0,4 кВ к-з Им.Ильича | 69112102 | 12006855 | 1961-12-01 | 0.25
357 | Бежецкий РЭС | ВЛ-0.4кВф1КартСушТПКартСуш-ка 4 Сукромны | ВЛ-0,4 кВ к-з им. Крупской | 69112060 | 12006820 | 1963-12-01 | 0.05
358 | Бежецкий РЭС | ВЛ-0.4кВф1Клуб ТП Сенной сарай196С.Борок | ВЛ-0,4 кВ к-з Дружба. | 69112023 | 12006790 | 1959-12-01 | 0.81
359 | Бежецкий РЭС | ВЛ-0.4кВф1КЛУБТП Клуб 2Дорохово | ВЛ-0,4 кВ с-з Зареченский | 69112127 | 12006873 | 1966-12-01 | 0.12
360 | Бежецкий РЭС | ВЛ-0.4кВф1КлубТПЖдомаГрадницы197С.Борок | ВЛ-0,4кВф1КлубТПЖдомаГрадницы197С.Борок | 12019411-00 | 12019411 | 1963-12-01 | 0.98
361 | Бежецкий РЭС | ВЛ-0.4кВф1Комплекс1ТПФКРСВасюково4Сукром | ВЛ-0,4 кВ к-з им. Крупской | 69112060 | 12006820 | 1963-12-01 | 0.53
362 | Бежецкий РЭС | ВЛ-0.4кВф1Коттед ТПЖдома 1132 Лаптиха | ВЛ-0,4 кВ к-з Победитель | 69112112 | 12006862 | 1960-12-01 | 0.65
363 | Бежецкий РЭС | ВЛ-0.4кВф1КоттеджиТПЖ.Посёлок 196 С.Боро | ВЛ-0,4 кВ к-з Дружба. | 69112023 | 12006790 | 1959-12-01 | 0.49
364 | Бежецкий РЭС | ВЛ-0.4кВф1КоттеджиТПКотт-и1128Кладово | ВЛ-0,4 кВ к-з Пробуждение | 69112098 | 12006851 | 1965-12-01 | 0.76
365 | Бежецкий РЭС | ВЛ-0.4кВф1КоттеджТПИкорниково1121Кладово | ВЛ 0,4кВ ф.1 КоттеджТПИкорниково ф.1121 ПС Кладо | 69112041 | 12006802 | 1988-10-01 | 0.367
366 | Бежецкий РЭС | ВЛ-0.4кВф1Кот-яТПШколаВасюк. 4 Сукромны | ВЛ 0,4кВ ф.1 Кот-яТП Школа Васюк. ф4 ПС Сукромн | 69112064 | 29000862 | 1987-08-01 | 0.06
367 | Бежецкий РЭС | ВЛ-0.4кВф1КочевиноТПдКочевино 2 Поречье | ВЛ-0,4 кВ с-з Поречье | 69112001 | 12006773 | 1967-01-01 | 0.447
368 | Бежецкий РЭС | ВЛ-0.4кВф1м/мТПМастерские1163 Зобы | ВЛ-0,4 кВ к-з Новая Жизнь | 69112086 | 12006843 | 1959-12-01 | 0.57
369 | Бежецкий РЭС | ВЛ-0.4кВф1маг-нТПЦ.УсадьбаШульгино1М.Гор | ВЛ-0,4 кВ с-з Намесковский | 69112047 | 12006808 | 1966-10-01 | 0.09
370 | Бежецкий РЭС | ВЛ-0.4кВф1Малышево ТПМалышевоРП4Княж. | ВЛ-0,4 кВ с-з Подобино | 69112027 | 12006792 | 1956-10-01 | 0.77
371 | Бежецкий РЭС | ВЛ-0.4кВф1Маст-каяТП Кот-ая 1134 Лаптиха | ВЛ-0,4 кВ к-з Коммунар | 69112084 | 12006841 | 1960-12-01 | 0.65
372 | Бежецкий РЭС | ВЛ-0.4кВф1МастТПМаст 2 Дорохово | ВЛ-0,4 кВ с-з Зареченский | 69112127 | 12006873 | 1966-12-01 | 0.49
373 | Бежецкий РЭС | ВЛ-0.4кВф1МастТПМастВасюково 4 Сукромны | ВЛ-0,4 кВ к-з им. Крупской | 69112060 | 12006820 | 1963-12-01 | 0.01
374 | Бежецкий РЭС | ВЛ-0.4кВф1Мед.пунктТПМ.пункт 197 С.Борок | ВЛ-0,4кВф 1Мед.пункт ТПМ. пункт 197 С.Борок | 12019410-00 | 12019410 | 1960-12-01 | 0.17
375 | Бежецкий РЭС | ВЛ-0.4кВф1МихалихаТПмих-ха 178Ш.Дуброво | ВЛ-0,4 кВ с-з Молога | 69112052 | 12006813 | 1967-12-01 | 0.49
376 | Бежецкий РЭС | ВЛ-0.4кВф1МолЗаводТПМ.Завод178 Ш.Дуброво | ВЛ-0,4 кВ с-з Молога | 69112052 | 12006813 | 1967-12-01 | 0.25
377 | Бежецкий РЭС | ВЛ-0.4кВф1молзавТП"Дер"сТеблеши182Тебл | ВЛ 0,4кВ ф.1 молзавТП"Дер"сТеблеши ф.182 ПС Теб | 69112156 | 12006895 | 1981-12-01 | 0.17
378 | Бежецкий РЭС | ВЛ-0.4кВф1НасосТПЖ.домасМ.Горы 1 М.Горы | ВЛ-0,4 кВ с-з Намесковский | 69112047 | 12006808 | 1966-10-01 | 0.13
379 | Бежецкий РЭС | ВЛ-0.4кВф1НасосТПШколасМ.Горы 2М.Горы | ВЛ-0,4 кВ с-з Зареченский | 69112130 | 29000876 | 1976-11-01 | 0.13
380 | Бежецкий РЭС | ВЛ-0.4кВф1Нов.пос1ТПЖ.посд.С-ка 4 М.Горы | ВЛ-0,4 кВ с-з Зареченский | 69112127 | 12006873 | 1966-12-01 | 0.65
381 | Бежецкий РЭС | ВЛ-0.4кВф1НовинкаТПАндрейково1124Кладово | ВЛ-0,4 кВ с-з Зареченский | 69112127 | 12006873 | 1966-12-01 | 0.61
382 | Бежецкий РЭС | ВЛ-0.4кВф1ПилорамаТПМаст РП1 Княжево | ВЛ-0,4 кВ к-з Им.Ильича | 69112102 | 12006855 | 1961-12-01 | 0.09
383 | Бежецкий РЭС | ВЛ-0.4кВф1ПилорамаТПМастерск.1133Лаптиха | ВЛ-0,4 кВ к-з Победитель | 69112112 | 12006862 | 1960-12-01 | 0.21
384 | Бежецкий РЭС | ВЛ-0.4кВф1ПилораТПдПирожково РП2 Княжево | ВЛ-0,4 кВ к-з Новая Жизнь | 69112086 | 12006843 | 1959-12-01 | 0.45
385 | Бежецкий РЭС | ВЛ-0.4кВф1По-локТП Мастерские1128Кладово | ВЛ-0,4 кВ к-з Пробуждение | 69112098 | 12006851 | 1965-12-01 | 0.41
386 | Бежецкий РЭС | ВЛ-0.4кВф1пос.ТП Д.сад 1Романцево | ВЛ-0,4 кВ к-з им. Калинина | 69112053 | 12006814 | 1965-12-01 | 0.61
387 | Бежецкий РЭС | ВЛ-0.4кВф1ПоселокТПАВМдСырцевка 4 М.Горы | ВЛ 0,4кВ ф3 Поселок ТП АВМ дСырцевка ф4 ПС М.Гор | 69112008 | 12006780 | 1986-10-01 | 0.37
388 | Бежецкий РЭС | ВЛ-0.4кВф1ПоселокТПЖдома 1113 Морозово | ВЛ-0,4 кВ к-з Верный Путь | 69112119 | 12006868 | 1961-10-01 | 1.13
389 | Бежецкий РЭС | ВЛ-0.4кВф1ПосТПЖдома 1121 Кладово | ВЛ 0,4кВ ф.1 ПосТПЖдома ф.1121 ПС Кладово | 69112038 | 12006799 | 1988-02-01 | 1.09
390 | Бежецкий РЭС | ВЛ-0.4кВф1посТПЛес-воПосРадостный4М.Горы | ВЛ-0,4 кВ с-з Зареченский | 69112127 | 12006873 | 1966-12-01 | 0.46
391 | Бежецкий РЭС | ВЛ-0.4кВф1ПосТПЛесн-восТеблеши186Теблеши | ВЛ-0,4 кВ с-з Теблешский | 69112297 | 12007024 | 1977-06-01 | 0.17
392 | Бежецкий РЭС | ВЛ-0.4кВф1ПосТПЛесничествосМ.Горы2М.Горы | ВЛ-0,4 кВ с-з Зареченский | 69112127 | 12006873 | 1966-12-01 | 0.89
393 | Бежецкий РЭС | ВЛ-0.4кВф1ПосТПмастерс. 171Ш.Дуброво | ВЛ 0,4кВ ф.1 ПосТП ма/м ф.171 ПС Ш.Дуброво | 69112045 | 12006806 | 1988-01-01 | 0.69
394 | Бежецкий РЭС | ВЛ-0.4кВф1ПосТПпосСолнечный 187 Теблеши | ВЛ-0,4 кВ к-з Путь к Коммунизму | 69112146 | 12006889 | 1965-12-01 | 0.89
395 | Бежецкий РЭС | ВЛ-0.4кВф1ПосТПРугатино РП4 Княжево | ВЛ-0,4 кВ с-з Подобино | 69112027 | 12006792 | 1956-10-01 | 0.65
396 | Бежецкий РЭС | ВЛ-0.4кВф1ПравлениеТППравление1Поречье | ВЛ-0,4 кВ с-з Поречье | 69112001 | 12006773 | 1967-01-01 | 0.807
397 | Бежецкий РЭС | ВЛ-0.4кВф1ПробуждениеТПдВосново187 Тебл. | ВЛ-0,4 кВ к-з Путь к Коммунизму | 69112146 | 12006889 | 1965-12-01 | 1.14
398 | Бежецкий РЭС | ВЛ-0.4кВф1ПСЛВТППилорамма 2Дорохово | ВЛ-0,4 кВ с-з Зареченский | 69112127 | 12006873 | 1966-12-01 | 0.25
399 | Бежецкий РЭС | ВЛ-0.4кВф1РаменьеТПРаменье174Ш.Дуброво | ВЛ-0,4 кВ с-з Молога | 69112052 | 12006813 | 1967-12-01 | 1.45
400 | Бежецкий РЭС | ВЛ-0.4кВф1СауровоТПСаурово 172Ш.Дуброво | ВЛ-0,4 кВ с-з Бежецкий | 69112046 | 12006807 | 1989-04-01 | 0.69
401 | Бежецкий РЭС | ВЛ-0.4кВф1Свинар ТП ЗСПФКРС 11Сукромны | ВЛ-0,4 кВ к-з Красный Льновод | 69112011 | 12006782 | 1961-12-01 | 0.327
402 | Бежецкий РЭС | ВЛ-0.4кВф1СвинарникТПСвин-к 2Дорохово | ВЛ-0,4 кВ с-з Зареченский | 69112127 | 12006873 | 1966-12-01 | 0.01
403 | Бежецкий РЭС | ВЛ-0.4кВф1Свин-к ТП № 409 дСукромны фид. 11 ПС Сукромны | ВЛ-0,4 кВ к-з Красный Льновод | 69112011 | 12006782 | 1961-12-01 | 0.28
404 | Бежецкий РЭС | ВЛ-0.4кВф1Свин-кТПФКРС177 Ш.Дуброво | ВЛ-0,4 кВ к-з Заветы Ильича | 69112021 | 12006788 | 1957-12-01 | 0.21
405 | Бежецкий РЭС | ВЛ-0.4кВф1СимГородокТПСимГородок3Поречье | ВЛ-0,4 кВ с-з Поречье | 69112001 | 12006773 | 1967-01-01 | 0.887
406 | Бежецкий РЭС | ВЛ-0.4кВф1Склад ТП АВМ 178Ш.Дуброво | ВЛ-0,4 кВ с-з Молога | 69112052 | 12006813 | 1967-12-01 | 0.61
407 | Бежецкий РЭС | ВЛ-0.4кВф1СкладТП "ЗСП" 1164 Зобы | ВЛ-0,4 кВ к-з Новая Жизнь | 69112086 | 12006843 | 1959-12-01 | 0.09
408 | Бежецкий РЭС | ВЛ-0.4кВф1СкладТП ЗСП 197 С.Борок | ВЛ 0,4кВ ф.1 Склад ТП ЗСП ф.197 ПС С.Борок | 69112141 | 12006884 | 1987-04-01 | 0.295
409 | Бежецкий РЭС | ВЛ-0.4кВф1СкладТП ЗСПдКулово186Теблеши | ВЛ-0,4 кВ с-з Теблешский | 69112297 | 12007024 | 1977-06-01 | 0.13
410 | Бежецкий РЭС | ВЛ-0.4кВф1СкладТПФКРСГородищиРП1Княжево | ВЛ-0,4 кВ к-з Им.Ильича | 69112102 | 12006855 | 1961-12-01 | 0.17
411 | Бежецкий РЭС | ВЛ-0.4кВф1СкладыТП ЗСПсСук-ны 11Сукромны | ВЛ-0,4 кВ к-з Красный Льновод | 69112011 | 12006782 | 1961-12-01 | 0.28
412 | Бежецкий РЭС | ВЛ-0.4кВф1СкотДвТПСуховерково1134Лаптих | ВЛ-0,4 кВ к-з Коммунар | 69112084 | 12006841 | 1960-12-01 | 0.41
413 | Бежецкий РЭС | ВЛ-0.4кВф1СушилкаТП"ПСЛВ"1163 Зобы" | ВЛ-0,4 кВ к-з Новая Жизнь | 69112086 | 12006843 | 1959-12-01 | 0.09
414 | Бежецкий РЭС | ВЛ-0.4кВф1Суш-каТПдРечки РП5 Княжево | ВЛ-0,4 кВ к-з Им.Ильича | 69112102 | 12006855 | 1961-12-01 | 0.13
415 | Бежецкий РЭС | ВЛ-0.4кВф1СушТП ЗСП2 Сукром 05Сукромны | ВЛ-0,4 кВ к-з Красный Льновод | 69112011 | 12006782 | 1961-12-01 | 0.04
416 | Бежецкий РЭС | ВЛ-0.4кВф1Тел-кТПСидорово 1164 Зобы | ВЛ-0,4 кВ к-з Новая Жизнь | 69112086 | 12006843 | 1959-12-01 | 0.21
417 | Бежецкий РЭС | ВЛ-0.4кВф1Тел-кТПТел. д.Юрк. 4 Романцево | ВЛ-0,4 кВ к-з им. Калинина | 69112053 | 12006814 | 1965-12-01 | 0.09
418 | Бежецкий РЭС | ВЛ-0.4кВф1Тел-кТПФКРСПодобино РП4Княж. | ВЛ-0,4 кВ с-з Подобино | 69112027 | 12006792 | 1956-10-01 | 0.37
419 | Бежецкий РЭС | ВЛ-0.4кВф1ТолстиковоТПТолстиково 2Дорох. | ВЛ-0,4 кВ к-з Красное Заря | 69112085 | 12006842 | 1960-12-01 | 2.01
420 | Бежецкий РЭС | ВЛ-0.4кВф1ТП Филипиха 1Дорохово | ВЛ-0,4 кВ с-з Зареченский | 69112127 | 12006873 | 1966-12-01 | 0.97
421 | Бежецкий РЭС | ВЛ-0.4кВф1ТПЕськи 1 178 Ш.Дуброво | ВЛ-0,4 кВ с-з Молога | 69112052 | 12006813 | 1967-12-01 | 1.6
422 | Бежецкий РЭС | ВЛ-0.4кВф1ТПЕськи-2 178 Ш.Дуброво | ВЛ-0,4 кВ с-з Молога | 69112052 | 12006813 | 1967-12-01 | 0.49
423 | Бежецкий РЭС | ВЛ-0.4кВф1ТПМихайлово1133Лапт | ВЛ-0,4 кВ к-з Победитель | 69112112 | 12006862 | 1960-12-01 | 0.13
424 | Бежецкий РЭС | ВЛ-0.4кВф1ТПМолзавод 172 Ш.Дуброво | ВЛ-0,4 кВ к-з Заветы Ильича | 69112021 | 12006788 | 1957-12-01 | 0.49
425 | Бежецкий РЭС | ВЛ-0.4кВф1ТПТелятникЗбуново1Дорохово | ВЛ-0,4 кВ с-з Зареченский | 69112127 | 12006873 | 1966-12-01 | 0.29
426 | Бежецкий РЭС | ВЛ-0.4кВф1ТПФКРСЕлизарово РП3 Княжево. | ВЛ-0,4 кВ к-з Новая Жизнь | 69112086 | 12006843 | 1959-12-01 | 0.57
427 | Бежецкий РЭС | ВЛ-0.4кВф1УзоновоТПдУзоновоРп5 Княжево | ВЛ-0,4 кВ к-з Им.Ильича | 69112102 | 12006855 | 1961-12-01 | 0.81
428 | Бежецкий РЭС | ВЛ-0.4кВф1улНоваяТПИвановское1124Кладов | ВЛ-0,4 кВ с-з Зареченский | 69112127 | 12006873 | 1966-12-01 | 0.81
429 | Бежецкий РЭС | ВЛ-0.4кВф1улЧелябинскаяТПЖдома11Сукромны | ВЛ-0,4 кВ к-з Красный Льновод | 69112011 | 12006782 | 1961-12-01 | 0.72
430 | Бежецкий РЭС | ВЛ-0.4кВф1фермаТП ФКРС СтПодгор1Дорох. | ВЛ-0,4 кВ к-з Красное Заря | 69112085 | 12006842 | 1960-12-01 | 0.09
431 | Бежецкий РЭС | ВЛ-0.4кВф1фермаТПдКашинка187 Теблеши | ВЛ-0,4 кВ к-з Путь к Коммунизму | 69112146 | 12006889 | 1965-12-01 | 0.13
432 | Бежецкий РЭС | ВЛ-0.4кВф1ферматпФКРСдПлотн 05Сукромны | ВЛ-0,4 кВ к-з им. Калинина | 69112053 | 12006814 | 1965-12-01 | 0.33
433 | Бежецкий РЭС | ВЛ-0.4кВф1фермаТПФКРСсТеблнши182Теблеши | ВЛ-0,4 кВ с-з Теблешский | 69112297 | 12007024 | 1977-06-01 | 0.13
434 | Бежецкий РЭС | ВЛ-0.4кВф1ФКРС ТП 406 ФКРСдЗапрудье 11Сукромны | ВЛ-0,4 кВ к-з Красный Льновод | 69112011 | 12006782 | 1961-12-01 | 0.08
435 | Бежецкий РЭС | ВЛ-0.4кВф1ФКРС ТП Деревня 1113 Морозово | ВЛ-0,4 кВ к-з Верный Путь | 69112119 | 12006868 | 1961-10-01 | 0.41
436 | Бежецкий РЭС | ВЛ-0.4кВф1ФКРС ТПКулишка ФКРС РП 1Княжев | ВЛ-0,4 кВ к-з Им.Ильича | 69112102 | 12006855 | 1961-12-01 | 0.53
437 | Бежецкий РЭС | ВЛ-0.4кВф1ФКРС тпСелятино 2 Дорохово | ВЛ-0,4 кВ с-з Зареченский | 69112127 | 12006873 | 1966-12-01 | 0.65
438 | Бежецкий РЭС | ВЛ-0.4кВф1ФКРС ТПФКРС Дуброво198С.Борок | ВЛ-0,4 кВ к-з Дружба. | 69112023 | 12006790 | 1959-12-01 | 0.21
439 | Бежецкий РЭС | ВЛ-0.4кВф1ФКРС ТПФКРС Речки РП5Княжево | ВЛ-0,4 кВ к-з Им.Ильича | 69112102 | 12006855 | 1961-12-01 | 0.3
440 | Бежецкий РЭС | ВЛ-0.4кВф1ФКРСТП Деревня 2Дорохово | ВЛ 0,4кВ ф.1 ФКРСТП Деревня ф.2 ПС Дорохово | 69112133 | 12006877 | 1987-08-01 | 0.42
441 | Бежецкий РЭС | ВЛ-0.4кВф1ФКРСТП ФКРСдКулово 186 Теблеши | ВЛ-0,4 кВ с-з Теблешский | 69112297 | 12007024 | 1977-06-01 | 0.37
442 | Бежецкий РЭС | ВЛ-0.4кВф1ФКРСТПдЧурилково РП5 Княжево | ВЛ-0,4 кВ к-з Им.Ильича | 69112102 | 12006855 | 1961-12-01 | 0.21
443 | Бежецкий РЭС | ВЛ-0.4кВф1ФКРСТПФКРС2 178Ш.Дуброво | ВЛ-0,4 кВ с-з Молога | 69112052 | 12006813 | 1967-12-01 | 0.45
444 | Бежецкий РЭС | ВЛ-0.4кВф1ФКРСТПФКРСПодобиноРП4Княжево | ВЛ 0,4кВ ф.1 ФКРСТПФКРС Подобино ф4 РП Княжево | 69112030 | 29000858 | 1985-07-01 | 0.09
445 | Бежецкий РЭС | ВЛ-0.4кВф1х.СвободаТПЖ.ПосдВос-во187Тебл | ВЛ-0,4 кВ к-з Путь к Коммунизму | 69112146 | 12006889 | 1965-12-01 | 0.61
446 | Бежецкий РЭС | ВЛ-0.4кВф1ХорошовоТПХорошово 3 Поречье | ВЛ-0,4 кВ с-з Поречье | 69112001 | 12006773 | 1967-01-01 | 0.567
447 | Бежецкий РЭС | ВЛ-0.4кВф1ЧерёмушкиТПРасловлево№3Поречь | ВЛ-0,4 кВ с-з Поречье | 69112001 | 12006773 | 1967-01-01 | 0.287
448 | Бежецкий РЭС | ВЛ-0.4кВФ1Школа ТПЖпос 1134 Лаптиха | ВЛ-0,4 кВ к-з Коммунар | 69112084 | 12006841 | 1960-12-01 | 0.37
449 | Бежецкий РЭС | ВЛ-0.4кВф1ШколаТП Школа 1133 Лаптиха | ВЛ-0,4 кВ к-з Победитель | 69112112 | 12006862 | 1960-12-01 | 0.29
450 | Бежецкий РЭС | ВЛ-0.4кВф1ШколаТППекарнясТеблеши186Тебл | ВЛ-0,4 кВ с-з Теблешский | 69112297 | 12007024 | 1977-06-01 | 0.49
451 | Бежецкий РЭС | ВЛ-0.4кВф1ШколаТПШкола 1Поречье | ВЛ-0,4 кВ с-з Поречье | 69112001 | 12006773 | 1967-01-01 | 0.487
452 | Бежецкий РЭС | ВЛ-0.4кВф2 ТП ШколадПл-ки1Романцево | ВЛ-0,4 кВ к-з им. Калинина | 69112053 | 12006814 | 1965-12-01 | 0.21
453 | Бежецкий РЭС | ВЛ-0.4кВф2 "ПСЛВ" ТП "СОК" 1164 Зобы | ВЛ-0,4 кВ к-з Новая Жизнь | 69112086 | 12006843 | 1959-12-01 | 0.05
454 | Бежецкий РЭС | ВЛ-0.4кВф2 12кв.ж.домТПЖ.дома 11Сукромны | ВЛ-0,4 кВ к-з Красный Льновод д.Сукромны | 69112017 | 12006785 | 1988-10-01 | 0.42
455 | Бежецкий РЭС | ВЛ-0.4кВф2 2-хэтДомТППестиха1125 Кладово | ВЛ-0,4 кВ с-з Зареченский | 69112127 | 12006873 | 1966-12-01 | 0.09
456 | Бежецкий РЭС | ВЛ-0.4кВф2 АВМ ТП АВМ Васюково4Сукромны | ВЛ-0,4 кВ к-з им. Крупской | 69112060 | 12006820 | 1963-12-01 | 0.05
457 | Бежецкий РЭС | ВЛ-0.4кВф2 АВМ ТПАВМдСырц. 4 М.Горы | ВЛ-0,4 кВ к-з Светлый Путь. | 69112006 | 12006778 | 1961-05-01 | 0.05
458 | Бежецкий РЭС | ВЛ-0.4кВф2 Бор ТП Еремеево 191 С.Борок | ВЛ-0,4 кВ к-з Верный Путь | 69112119 | 12006868 | 1961-10-01 | 0.61
459 | Бежецкий РЭС | ВЛ-0.4кВф2 дГорныТП 402 дГорны 11Сукромны | ВЛ 0,4кВ ф.1 дГорны.ТП д.Горны ф.11 ПС Сукромны | 69112012 | 12006783 | 1976-01-01 | 0.81
460 | Бежецкий РЭС | ВЛ-0.4кВф2 ЗерноскладТП ЗспВолково4Су-ны | ВЛ-0,4 кВ к-з им. Крупской | 69112060 | 12006820 | 1963-12-01 | 0.12
461 | Бежецкий РЭС | ВЛ-0.4кВф2 ЗиновьевоТПдУзоновоРП5 Княжев | ВЛ-0,4 кВ к-з Им.Ильича | 69112102 | 12006855 | 1961-12-01 | 1.13
462 | Бежецкий РЭС | ВЛ-0.4кВф2 ЗСП ТПЗСПдКулово 186 Теблеши | ВЛ-0,4 кВ с-з Теблешский | 69112297 | 12007024 | 1977-06-01 | 0.09
463 | Бежецкий РЭС | ВЛ-0.4кВф2 ЗСП ТПц.УсадьбаПодобРП4Княж. | ВЛ-0,4 кВ с-з Подобино | 69112027 | 12006792 | 1956-10-01 | 0.05
464 | Бежецкий РЭС | ВЛ-0.4кВф2 Клуб ТП 416 Котельная фид.11 ПС Сукромны | ВЛ-0,4 кВ к-з Красный Льновод | 69112011 | 12006782 | 1961-12-01 | 0.88
465 | Бежецкий РЭС | ВЛ-0.4кВф2 Маст-кие1 ТП АВМ РП4 Княжево | ВЛ-0,4 кВ с-з Подобино | 69112027 | 12006792 | 1956-10-01 | 0.05
466 | Бежецкий РЭС | ВЛ-0.4кВф2 Посёлок левТПКот-ая1128Кладово | ВЛ-0,4 кВ к-з Пробуждение | 69112098 | 12006851 | 1965-12-01 | 0.53
467 | Бежецкий РЭС | ВЛ-0.4кВф2 Сельцо ТП Глушихино 172Ш.Дубр | ВЛ-0,4 кВ с-з Бежецкий | 69112046 | 12006807 | 1989-04-01 | 0.53
468 | Бежецкий РЭС | ВЛ-0.4кВф2 ССО ТП № 409 дСукромны фид.11 ПС Сукромны | ВЛ-0,4 кВ к-з Красный Льновод | 69112011 | 12006782 | 1961-12-01 | 0.56
469 | Бежецкий РЭС | ВЛ-0.4кВф2 ТП Молзавод 172 Ш.Дуброво | ВЛ 0,4кВ ф.2 ТП Молзавод ф.172 ПС Ш.Дуброво | 69112022 | 12006789 | 1987-08-01 | 0.41
470 | Бежецкий РЭС | ВЛ-0.4кВф2 ТП ТелятникЗбуново1Дорохово | ВЛ-0,4 кВ с-з Зареченский | 69112127 | 12006873 | 1966-12-01 | 0.24
471 | Бежецкий РЭС | ВЛ-0.4кВф2 ТПЕськи1 178 Ш.Дуброво | ВЛ-0,4 кВ с-з Молога | 69112052 | 12006813 | 1967-12-01 | 1.21
472 | Бежецкий РЭС | ВЛ-0.4кВф2 ФКРС ТП д.Погорелка РП5Княж. | ВЛ-0,4 кВ к-з Им.Ильича | 69112102 | 12006855 | 1961-12-01 | 0.17
473 | Бежецкий РЭС | ВЛ-0.4кВф2.Ж.дом ТП д.Ул.Гора 03 Фралёво | ВЛ 0,4кВ ф.2 .Ж.дом ТП д.Ул.Гора ф03 ПС Фралёво | 69112111 | 29000871 | 1988-10-01 | 0.33
474 | Бежецкий РЭС | ВЛ-0.4кВф2АЗС ТП ЗСП ФКРС 11Сукромны | ВЛ-0,4 кВ к-з Красный Льновод | 69112011 | 12006782 | 1961-12-01 | 0.86
475 | Бежецкий РЭС | ВЛ-0.4кВф2АлабузиноТПНовоселка1128Клад | ВЛ-0,4 кВ к-з Пробуждение | 69112098 | 12006851 | 1965-12-01 | 3.05
476 | Бежецкий РЭС | ВЛ-0.4кВф2АндрейкТПАндрейково1124Кладово | ВЛ-0,4 кВ с-з Зареченский | 69112127 | 12006873 | 1966-12-01 | 0.65
477 | Бежецкий РЭС | ВЛ-0.4кВф2БаняТП"Дер"сТеблеши182Тебл | ВЛ-0,4 кВ с-з Теблешский | 69112297 | 12007024 | 1977-06-01 | 0.25
478 | Бежецкий РЭС | ВЛ-0.4кВф2БольнТПБольн.Бориск.198С.Борок | ВЛ-0,4 кВ к-з Дружба. | 69112023 | 12006790 | 1959-12-01 | 0.49
479 | Бежецкий РЭС | ВЛ-0.4кВф2БорМалыйТПГлебени 1128 Кладово | ВЛ-0,4 кВ к-з Пробуждение | 69112098 | 12006851 | 1965-12-01 | 0.37
480 | Бежецкий РЭС | ВЛ-0.4кВф2БорокТПд.Заручье1164 Зобы | ВЛ 0,4кВ ф.2 БорокТПд.Заручье ф.1164 ПС Зобы | 69112092 | 12006846 | 1978-12-01 | 0.81
481 | Бежецкий РЭС | ВЛ-0.4кВф2Водокачка ТПСенсарай196С.Борок | ВЛ-0,4 кВ к-з Дружба. | 69112023 | 12006790 | 1959-12-01 | 0.05
482 | Бежецкий РЭС | ВЛ-0.4кВф2ВодокачкаТПДер 1113 Морозово | ВЛ-0,4 кВ к-з Верный Путь | 69112119 | 12006868 | 1961-10-01 | 0.37
483 | Бежецкий РЭС | ВЛ-0.4кВф2ВодокачкаТПТорг Центр4Сукромны | ВЛ-0,4 кВ к-з им. Крупской | 69112060 | 12006820 | 1963-12-01 | 0.42
484 | Бежецкий РЭС | ВЛ-0.4кВф2ВодокачкаТПФКРС Речки РП5Княж. | ВЛ-0,4 кВ к-з Им.Ильича | 69112102 | 12006855 | 1961-12-01 | 0.24
485 | Бежецкий РЭС | ВЛ-0.4кВф2ВодокТПФКРСдЧу-во 11Сукромны | ВЛ-0,4 кВ к-з Красный Льновод | 69112011 | 12006782 | 1961-12-01 | 0.115
486 | Бежецкий РЭС | ВЛ-0.4кВф2ВьюговоТПМалышево РП4Княжево | ВЛ 0,4кВ ф.2 ВьюговоТП Малышево ф4 РП Княжево | 69112028 | 12006793 | 1973-12-01 | 1.41
487 | Бежецкий РЭС | ВЛ-0.4кВф2ГаражиТП40БазаРЭС1125Кладово | ВЛ-0,4 кВ Производст. база | 69112161 | 12006899 | 1990-01-01 | 0.09
488 | Бежецкий РЭС | ВЛ-0.4кВф2ГаражТПм/м 1113 Морозово | ВЛ-0,4 кВ к-з Верный Путь | 69112119 | 12006868 | 1961-10-01 | 0.2
489 | Бежецкий РЭС | ВЛ-0.4кВф2ГородокТПГородишиРП1Княжево | ВЛ-0,4 кВ к-з Им.Ильича | 69112102 | 12006855 | 1961-12-01 | 1.17
490 | Бежецкий РЭС | ВЛ-0.4кВф2Д/садТП Д/сад 1Романцево | ВЛ-0,4 кВ к-з им. Калинина | 69112053 | 12006814 | 1965-12-01 | 0.17
491 | Бежецкий РЭС | ВЛ-0.4кВф2ДачаТПМ.Бор 178Ш.Дуброво | ВЛ-0,4 кВ с-з Молога | 69112052 | 12006813 | 1967-12-01 | 0.13
492 | Бежецкий РЭС | ВЛ-0.4кВф2ДачиТПНоваяДер РП 1Княжево | ВЛ-0,4 кВ к-з Им.Ильича | 69112102 | 12006855 | 1961-12-01 | 0.61
493 | Бежецкий РЭС | ВЛ-0.4кВф2дБорМихТПМих-во 2 Романцево | ВЛ 0,4кВ ф.2 д.БорМихТПМих-во ф.2 ПС Романцево | 69112072 | 12006830 | 1987-09-01 | 1.09
494 | Бежецкий РЭС | ВЛ-0.4кВф2дВласьевоТПдКорино 186 Теблеши | ВЛ-0,4 кВ с-з Теблешский | 69112297 | 12007024 | 1977-06-01 | 0.48
495 | Бежецкий РЭС | ВЛ-0.4кВф2дВосновоТПж.Дом.Восново187Тебл | ВЛ 0,4кВ ф.1 дВосновоТПж.Дом.Восново ф.187 ПС Т | 69112153 | 12006893 | 1988-11-01 | 1.01
496 | Бежецкий РЭС | ВЛ-0.4кВф2дДубровкаТПДубровкаРП3 Княжево | ВЛ-0,4 кВ к-з Красный Льновод | 69112011 | 12006782 | 1961-12-01 | 0.45
497 | Бежецкий РЭС | ВЛ-0.4кВф2дДубровоТПКозлово181Теблеши | ВЛ-0,4 кВ с-з Теблешский | 69112158 | 12006897 | 1985-12-01 | 0.97
498 | Бежецкий РЭС | ВЛ-0.4кВф2Дер.ТПд.Б-Бельский1Романцево | ВЛ 0,4кВ ф.1 Дер.ТПд.Б-Бельский ф.1 ПС Романцев | 69112057 | 12006818 | 1987-04-01 | 1.855
499 | Бежецкий РЭС | ВЛ-0.4кВф2Дер.ТПд.Плотники 1Романцево | ВЛ-0,4 кВ к-з им. Калинина | 69112053 | 12006814 | 1965-12-01 | 1.29
500 | Бежецкий РЭС | ВЛ-0.4кВф2Дер.ТПс.Белое 1Романцево | ВЛ-0,4 кВ к-з им. Калинина | 69112053 | 12006814 | 1965-12-01 | 1.21
501 | Бежецкий РЭС | ВЛ-0.4кВф2Дер.ТПс.Новое 1Романцево | ВЛ-0,4 кВ к-з им. Калинина | 69112053 | 12006814 | 1965-12-01 | 0.45
502 | Бежецкий РЭС | ВЛ-0.4кВф2Дер.ТПСидорово 1164 Зобы | ВЛ-0,4 кВ к-з Новая Жизнь | 69112086 | 12006843 | 1959-12-01 | 0.61
503 | Бежецкий РЭС | ВЛ-0.4кВф2Дер.ТПФКРСс.Белое 1Романцево | ВЛ-0,4 кВ к-з им. Калинина | 69112053 | 12006814 | 1965-12-01 | 0.61
504 | Бежецкий РЭС | ВЛ-0.4кВф2Дер-2ТПБ.Косиха 173 Ш.Дуброво | ВЛ-0,4 кВ к-з Красное Знамя | 69112005 | 12006777 | 1967-10-01 | 0.88
505 | Бежецкий РЭС | ВЛ-0.4кВф2Дер2ТПСкорынево1136Лаптиха | ВЛ-0,4 кВ к-з Светлый Путь. | 69112006 | 12006778 | 1961-05-01 | 0.93
506 | Бежецкий РЭС | ВЛ-0.4кВф2Деревня ТП Ж.Пос. 196 С.Борок | ВЛ-0,4 кВ к-з Дружба. | 69112023 | 12006790 | 1959-12-01 | 0.65
507 | Бежецкий РЭС | ВЛ-0.4кВф2Деревня ТПдПирожковоРП2Княж. | ВЛ-0,4 кВ к-з Новая Жизнь | 69112086 | 12006843 | 1959-12-01 | 0.93
508 | Бежецкий РЭС | ВЛ-0.4кВф2ДеревняТПИкорниково1121Клад. | ВЛ 0,4кВ ф.2 Деревня ТП Икорниково ф.1121 ПС Кла | 69112032 | 12006794 | 1956-12-01 | 1.17
509 | Бежецкий РЭС | ВЛ-0.4кВф2ДерТП № 406 дЗапрудье 11Сукромны | ВЛ-0,4 кВ к-з Красный Льновод | 69112011 | 12006782 | 1961-12-01 | 0.69
510 | Бежецкий РЭС | ВЛ-0.4кВф2ДерТП Заречье 198 С.Борок | ВЛ 0,4кВ ф.1 ДерТП Заречье ф.198 ПС С.Борок | 69112026 | 12006791 | 1988-12-01 | 0.85
511 | Бежецкий РЭС | ВЛ-0.4кВф2ДерТП ЗСП 1136 Лаптиха | ВЛ-0,4 кВ к-з Светлый Путь. | 69112006 | 12006778 | 1961-05-01 | 1.48
512 | Бежецкий РЭС | ВЛ-0.4кВф2ДерТП Филиппково 171 Ш.Дуброво | Отпайка ВЛ-0,4 кВ от ВЛ-0,4 кВ ф.№1 дер.ТП | 12018397-00 | 12018397 | 1961-12-01 | 0.665
513 | Бежецкий РЭС | ВЛ-0.4кВф2ДерТПдКашинка 187 Теблеши | ВЛ-0,4 кВ к-з Путь к Коммунизму | 69112146 | 12006889 | 1965-12-01 | 0.61
514 | Бежецкий РЭС | ВЛ-0.4кВф2ДерТПдРечки РП5 Княжево | ВЛ 0,4кВ ф.2 ДерТПдРечки ф5 РП Княжево | 69112105 | 12006858 | 1990-12-01 | 0.37
515 | Бежецкий РЭС | ВЛ-0.4кВф2ДерТПдЧурилковоРП5Княжево | ВЛ-0,4 кВ к-з Им.Ильича | 69112102 | 12006855 | 1961-12-01 | 0.94
516 | Бежецкий РЭС | ВЛ-0.4кВф2ДерТПКлиматино 1128 Кладово | ВЛ-0,4 кВ к-з Пробуждение | 69112098 | 12006851 | 1965-12-01 | 0.93
517 | Бежецкий РЭС | ВЛ-0.4кВф2ДерТПМих-во1133 Лаптиха | ВЛ-0,4 кВ к-з Победитель | 69112112 | 12006862 | 1960-12-01 | 0.53
518 | Бежецкий РЭС | ВЛ-0.4кВф2ДерТПРугатино РП4 Княжево | ВЛ-0,4 кВ с-з Подобино | 69112027 | 12006792 | 1956-10-01 | 1.13
519 | Бежецкий РЭС | ВЛ-0.4кВф2ДерТПСелятино 2 Дорохово | ВЛ-0,4 кВ с-з Зареченский | 69112127 | 12006873 | 1966-12-01 | 0.57
520 | Бежецкий РЭС | ВЛ-0.4кВф2ДерТПСуховерково1134Лаптиха | ВЛ-0,4 кВ к-з Коммунар | 69112084 | 12006841 | 1960-12-01 | 0.73
521 | Бежецкий РЭС | ВЛ-0.4кВф2дИвашковоТПдВолково4 Сукромны | ВЛ-0,4 кВ к-з им. Крупской | 69112060 | 12006820 | 1963-12-01 | 0.78
522 | Бежецкий РЭС | ВЛ-0.4кВф2дКолыховоТПдДуброво 5 Поречье | ВЛ-0,4 кВ с-з Поречье | 69112001 | 12006773 | 1967-01-01 | 0.727
523 | Бежецкий РЭС | ВЛ-0.4кВф2дКосоноговоТПЁжево 1М.Горы | ВЛ-0,4 кВ с-з Намесковский | 69112047 | 12006808 | 1966-10-01 | 0.49
524 | Бежецкий РЭС | ВЛ-0.4кВф2дКуловоТП ПСЛВдКулово186 Тебл. | ВЛ-0,4 кВ с-з Теблешский | 69112297 | 12007024 | 1977-06-01 | 1.37
525 | Бежецкий РЭС | ВЛ-0.4кВф2ДмитраковоТП Починок1133Лаптих | ВЛ-0,4 кВ к-з Победитель | 69112112 | 12006862 | 1960-12-01 | 0.69
526 | Бежецкий РЭС | ВЛ-0.4кВф2дНовгор-еТППольцо-Нове 3Ром-во | ВЛ 0,4кВ ф.2 д.Новгор-еТППольцо-Нове ф3 ПС Роман | 69112073 | 12006831 | 1987-08-01 | 1.21
527 | Бежецкий РЭС | ВЛ-0.4кВф2Дробилка ТП Мастер-е196С.Борок | ВЛ-0,4 кВ к-з Дружба. | 69112023 | 12006790 | 1959-12-01 | 0.45
528 | Бежецкий РЭС | ВЛ-0.4кВф2ДробилкаТП ЗСП2 1134Лаптиха | ВЛ-0,4 кВ к-з Коммунар | 69112084 | 12006841 | 1960-12-01 | 0.08
529 | Бежецкий РЭС | ВЛ-0.4кВф2дРом-воТПР-воНоч-но 3Романцево | ВЛ 0,4кВ ф.1 д.Ром-воТПР-воНоч-но ф3 ПС Романцев | 69112079 | 12006837 | 1987-08-01 | 1.05
530 | Бежецкий РЭС | ВЛ-0.4кВф2дСтрижовоТПдЛеоново186 Теблеши | ВЛ-0,4 кВ с-з Теблешский | 69112297 | 12007024 | 1977-06-01 | 0.81
531 | Бежецкий РЭС | ВЛ-0.4кВф2Ж.посТПКот-ая 1134Лаптиха | ВЛ-0,4 кВ к-з Коммунар | 69112084 | 12006841 | 1960-12-01 | 0.25
532 | Бежецкий РЭС | ВЛ-0.4кВф2Ж/домаТППосдЮркино 4 Романц | ВЛ-0,4 кВ к-з им. Калинина | 69112053 | 12006814 | 1965-12-01 | 0.44
533 | Бежецкий РЭС | ВЛ-0.4кВф2ЖдомаТПКоттеджи1128Кладово | ВЛ 0,4кВ ф.2 ЖдомаТПКоттеджи ф.1128 ПС Кладово | 69112099 | 12006852 | 2005-12-31 | 0.24
534 | Бежецкий РЭС | ВЛ-0.4кВф2ЖдомТПЖпосГородищиРП 1Княжево | ВЛ-0,4 кВ к-з Им.Ильича | 69112102 | 12006855 | 1961-12-01 | 1.08
535 | Бежецкий РЭС | ВЛ-0.4кВф2ЖизнейкаТПГорка 1133 Лаптиха | ВЛ-0,4 кВ к-з Победитель | 69112112 | 12006862 | 1960-12-01 | 0.45
536 | Бежецкий РЭС | ВЛ-0.4кВф2Жпос ТП Кот-я 1132 Лаптиха | ВЛ-0,4 кВ к-з Победитель | 69112112 | 12006862 | 1960-12-01 | 1.58
537 | Бежецкий РЭС | ВЛ-0.4кВф2ЗерноскладТПСтепышево1136Лапт. | ВЛ-0,4 кВ к-з Светлый Путь. | 69112006 | 12006778 | 1961-05-01 | 0.16
538 | Бежецкий РЭС | ВЛ-0.4кВф2ИвановТПЖ.дом МясКом№09Фралёво | ВЛ-0,4 кВ с-з Зареченский | 69112127 | 12006873 | 1966-12-01 | 1.69
539 | Бежецкий РЭС | ВЛ-0.4кВф2КлубТПЖдома 1113 Морозово | ВЛ-0,4 кВ к-з Верный Путь | 69112119 | 12006868 | 1961-10-01 | 0.21
540 | Бежецкий РЭС | ВЛ-0.4кВф2КлубТПЖпос 1134 Лаптиха | ВЛ-0,4 кВ к-з Коммунар | 69112084 | 12006841 | 1960-12-01 | 0.05
541 | Бежецкий РЭС | ВЛ-0.4кВф2КонтораТПБерРоща1Дорохово | ВЛ-0,4 кВ с-з Зареченский | 69112129 | 12006874 | 1976-11-01 | 0.73
542 | Бежецкий РЭС | ВЛ-0.4кВф2Кот-аяТПШколасМ.Горы 2М.Горы | ВЛ-0,4 кВ с-з Зареченский | 69112127 | 12006873 | 1966-12-01 | 0.09
543 | Бежецкий РЭС | ВЛ-0.4кВф2Котт.ТП Жил. дома 1Романцево | ВЛ-0,4 кВ к-з им. Калинина | 69112053 | 12006814 | 1965-12-01 | 0.25
544 | Бежецкий РЭС | ВЛ-0.4кВф2КоттеджиТП Клуб 171 Ш.Дуброво | ВЛ-0,4 кВ с-з Бежецкий | 69112046 | 12006807 | 1989-04-01 | 0.89
545 | Бежецкий РЭС | ВЛ-0.4кВф2КоттеджиТПМаст 2Дорохово | ВЛ-0,4 кВ с-з Зареченский | 69112127 | 12006873 | 1966-12-01 | 0.53
546 | Бежецкий РЭС | ВЛ-0.4кВф2КочегаркаТПБольница 1Поречье | ВЛ-0,4 кВ с-з Поречье | 69112001 | 12006773 | 1967-01-01 | 0.127
547 | Бежецкий РЭС | ВЛ-0.4кВф2КрупскоеТПМих-ха 178Ш,Дуброво | ВЛ-0,4 кВ с-з Молога | 69112052 | 12006813 | 1967-12-01 | 0.57
548 | Бежецкий РЭС | ВЛ-0.4кВф2ЛюткиноТПСаурово172 Ш.Дуброво | ВЛ-0,4 кВ с-з Бежецкий | 69112046 | 12006807 | 1989-04-01 | 0.93
549 | Бежецкий РЭС | ВЛ-0.4кВф2Маг-нТП Збуново 1133 Лаптиха | ВЛ-0,4 кВ к-з Победитель | 69112112 | 12006862 | 1960-12-01 | 0.45
550 | Бежецкий РЭС | ВЛ-0.4кВф2маг-нТПдЧижово 5 Поречье | ВЛ-0,4 кВ с-з Поречье | 69112001 | 12006773 | 1967-01-01 | 1.447
551 | Бежецкий РЭС | ВЛ-0.4кВф2Мас-кая ТПМастерские 1Поречье | ВЛ-0,4 кВ с-з Поречье | 69112001 | 12006773 | 1967-01-01 | 0.1
552 | Бежецкий РЭС | ВЛ-0.4кВф2Мастерс.ТПМастерс.1133 Лаптиха | ВЛ-0,4 кВ к-з Победитель | 69112112 | 12006862 | 1960-12-01 | 0.09
553 | Бежецкий РЭС | ВЛ-0.4кВф2МастерсТП Маст-кие1128 Кладово | ВЛ-0,4 кВ к-з Пробуждение | 69112098 | 12006851 | 1965-12-01 | 0.77
554 | Бежецкий РЭС | ВЛ-0.4кВф2МастТПЖдомаГрад-цы197С.Борок | ВЛ 0,4кВ ф.2 Маст ТП Ждома Град-цы ф.197 ПС С.Бо | 69112142 | 12006885 | 1987-08-01 | 0.45
555 | Бежецкий РЭС | ВЛ-0.4кВф2МолБлокТПФКРС 178 Ш.Дуброво | ВЛ-0,4 кВ с-з Молога | 69112052 | 12006813 | 1967-12-01 | 0.05
556 | Бежецкий РЭС | ВЛ-0.4кВф2молзаводТППоречьеМолзав1Пор. | ВЛ-0,4 кВ с-з Поречье | 69112001 | 12006773 | 1967-01-01 | 1.407
557 | Бежецкий РЭС | ВЛ-0.4кВф2Насосн,ФКРСТПНовиково1133Лапт. | ВЛ 0,4кВ ф.2 Насосн,ФКРС ТП Новиково ф.1133 ПС Л | 69112114 | 12006863 | 1983-10-01 | 0.45
558 | Бежецкий РЭС | ВЛ-0.4кВф2Нов.пос2ТПЖ.посд.С-ка 4 М.Горы | ВЛ-0,4 кВ с-з Зареченский | 69112127 | 12006873 | 1966-12-01 | 0.41
559 | Бежецкий РЭС | ВЛ-0.4кВф2НовинкаТПДавыдково1134Лаптиха | ВЛ-0,4 кВ к-з Коммунар | 69112084 | 12006841 | 1960-12-01 | 0.61
560 | Бежецкий РЭС | ВЛ-0.4кВф2НовосёлкаТПНовосёлка1128Кладов | ВЛ-0,4 кВ к-з Пробуждение | 69112098 | 12006851 | 1965-12-01 | 0.33
561 | Бежецкий РЭС | ВЛ-0.4кВф2Овощехран ТПМаср-е1121 Кладово | ВЛ-0,4 кВ с-з Боркино | 69112036 | 12006797 | 1988-02-01 | 0.05
562 | Бежецкий РЭС | ВЛ-0.4кВф2ПивковоТПДубровка 1128Кладово | ВЛ-0,4 кВ к-з Пробуждение | 69112098 | 12006851 | 1965-12-01 | 0.89
563 | Бежецкий РЭС | ВЛ-0.4кВф2ПилораммаТП ЗСП1 1134Лаптиха | ВЛ-0,4 кВ к-з Коммунар | 69112084 | 12006841 | 1960-12-01 | 0.05
564 | Бежецкий РЭС | ВЛ-0.4кВф2ПилорТПЗСПсСукр. 11Сукромны | ВЛ-0,4 кВ к-з Красный Льновод | 69112011 | 12006782 | 1961-12-01 | 0.167
565 | Бежецкий РЭС | ВЛ-0.4кВф2ПоповкаТППравление1Поречье | ВЛ-0,4 кВ с-з Поречье | 69112001 | 12006773 | 1967-01-01 | 0.527
566 | Бежецкий РЭС | ВЛ-0.4кВф2Пос ТПДерКонстант177 Ш.Дуброво | ВЛ-0,4 кВ к-з Заветы Ильича | 69112021 | 12006788 | 1957-12-01 | 2.1
567 | Бежецкий РЭС | ВЛ-0.4кВф2Пос.пр.ТПКотельная1128 Кладово | ВЛ-0,4 кВ к-з Пробуждение | 69112098 | 12006851 | 1965-12-01 | 0.49
568 | Бежецкий РЭС | ВЛ-0.4кВф2Пос.ТПЦ.Ус-аШульгино1М.Горы | ВЛ-0,4 кВ с-з Намесковский | 69112047 | 12006808 | 1966-10-01 | 0.53
569 | Бежецкий РЭС | ВЛ-0.4кВф2ПосёлокТПДсадГородищеРП1Княж. | ВЛ-0,4 кВ к-з Им.Ильича | 69112102 | 12006855 | 1961-12-01 | 1.13
570 | Бежецкий РЭС | ВЛ-0.4кВф2ПоселокТПЖ/дома М.Горы1М.Горы | ВЛ-0,4 кВ с-з Намесковский | 69112047 | 12006808 | 1966-10-01 | 0.53
571 | Бежецкий РЭС | ВЛ-0.4кВф2ПосТП ФКРС СтПодгор1Дорохово | ВЛ 0,4кВ ф.2 ПосТП ФКРС СтПодгор1 ПС Дорохово | 69112136 | 12006880 | 1989-04-01 | 1.33
572 | Бежецкий РЭС | ВЛ-0.4кВф2ПравлениеТП Клуб 2 Дорохово | ВЛ-0,4 кВ с-з Зареченский | 69112127 | 12006873 | 1966-12-01 | 0.65
573 | Бежецкий РЭС | ВЛ-0.4кВф2ПравлениеТПЖпосПодобРП4Княж. | ВЛ-0,4 кВ с-з Подобино | 69112027 | 12006792 | 1956-10-01 | 1
574 | Бежецкий РЭС | ВЛ-0.4кВф2ПСЛВ ТП 420 ПСЛВ Сукромны ВЛ-10 № 11Сукромны | ВЛ-0,4 кВ к-з Красный Льновод | 69112011 | 12006782 | 1961-12-01 | 0.087
575 | Бежецкий РЭС | ВЛ-0.4кВф2ПСЛВ ТП ЗСП Васюково4 Сукромны | ВЛ-0,4 кВ к-з им. Крупской | 69112060 | 12006820 | 1963-12-01 | 0.09
576 | Бежецкий РЭС | ВЛ-0.4кВф2РаиТПдБортники 3 М.Горы | ВЛ 0,4кВ ф.2 РаиТПдБортники ф3 ПС М.Горы | 69112132 | 12006876 | 1987-08-01 | 1.37
577 | Бежецкий РЭС | ВЛ-0.4кВф2РасловлевоТПРасловлево3Поречье | ВЛ-0,4 кВ с-з Поречье | 69112001 | 12006773 | 1967-01-01 | 0.767
578 | Бежецкий РЭС | ВЛ-0.4кВф2Род.отделТПФКРС 196 С.Борок | ВЛ-0,4 кВ к-з Дружба. | 69112023 | 12006790 | 1959-12-01 | 0.25
579 | Бежецкий РЭС | ВЛ-0.4кВф2СадоваяТПЖпос 1125 Кладово | ВЛ-0,4 кВ с-з Зареченский | 69112127 | 12006873 | 1966-12-01 | 0.5
580 | Бежецкий РЭС | ВЛ-0.4кВф2СИОЖ ТП СИОЖ 1Дорохово | ВЛ-0,4 кВ с-з Зареченский | 69112127 | 12006873 | 1966-12-01 | 0.13
581 | Бежецкий РЭС | ВЛ-0.4кВф2Ск.ДвТПФКРС Дуброво198 С.Борок | ВЛ-0,4 кВ к-з Дружба. | 69112023 | 12006790 | 1959-12-01 | 0.09
582 | Бежецкий РЭС | ВЛ-0.4кВф2СкладТП Заречье 198 С.Борок | ВЛ-0,4 кВ к-з Дружба. | 69112023 | 12006790 | 1959-12-01 | 0.13
583 | Бежецкий РЭС | ВЛ-0.4кВф2СкладТПЖдома 1121 Кладово | ВЛ 0,4кВ ф.2 СкладТПЖдома ф.1121 ПС Кладово | 69112034 | 29000860 | 1988-01-01 | 0.21
584 | Бежецкий РЭС | ВЛ-0.4кВф2скотн.дворТПдМедведка4Сукромны | ВЛ-0,4 кВ к-з им. Крупской | 69112060 | 12006820 | 1963-12-01 | 0.17
585 | Бежецкий РЭС | ВЛ-0.4кВф2СмердовоТП Нечаево 1М.Горы | ВЛ-0,4 кВ с-з Намесковский | 69112047 | 12006808 | 1966-10-01 | 0.77
586 | Бежецкий РЭС | ВЛ-0.4кВф2СтоловаяТПМаст РП 1Княжево | ВЛ-0,4 кВ к-з Им.Ильича | 69112102 | 12006855 | 1961-12-01 | 0.13
587 | Бежецкий РЭС | ВЛ-0.4кВф2СтоловаяТПМаст-еТебл182Теблеши | ВЛ-0,4 кВ с-з Теблешский | 69112155 | 12006894 | 1982-05-01 | 0.29
588 | Бежецкий РЭС | ВЛ-0.4кВф2СтоловаяТППравление1128Кладово | ВЛ-0,4 кВ к-з Пробуждение | 69112098 | 12006851 | 1965-12-01 | 0.61
589 | Бежецкий РЭС | ВЛ-0.4кВф2СтолярнЦехТПдКняжевоРП5Княж. | ВЛ-0,4 кВ к-з Им.Ильича | 69112102 | 12006855 | 1961-12-01 | 0.13
590 | Бежецкий РЭС | ВЛ-0.4кВф2СушТП АВМ Сукромны 05Сукромны | ВЛ-0,4 кВ к-з Красный Льновод | 69112011 | 12006782 | 1961-12-01 | 0.08
591 | Бежецкий РЭС | ВЛ-0.4кВф2СушТП ЗСП2 Сукромны 05Сукромны | ВЛ-0,4 кВ к-з Красный Льновод | 69112011 | 12006782 | 1961-12-01 | 0.08
592 | Бежецкий РЭС | ВЛ-0.4кВф2СушТПдЕлизарово РП2 Княжево | ВЛ-0,4 кВ к-з Новая Жизнь | 69112086 | 12006843 | 1959-12-01 | 0.08
593 | Бежецкий РЭС | ВЛ-0.4кВф2ТПЕськи-2 178Ш.Дуброво | ВЛ-0,4 кВ с-з Молога | 69112052 | 12006813 | 1967-12-01 | 0.77
594 | Бежецкий РЭС | ВЛ-0.4кВф2ТПФКРС Елизарово РП3 Княжево | ВЛ 0,4кВ ф.2 ТПФКРС Елизарово ф3 РП Княжево | 69112087 | 29000865 | 1978-04-01 | 0.25
595 | Бежецкий РЭС | ВЛ-0.4кВф2улЮжнаяТПЖ.посТеблеши182Тебл. | ВЛ-0,4 кВ с-з Теблешский | 69112155 | 12006894 | 1982-05-01 | 0.97
596 | Бежецкий РЭС | ВЛ-0.4кВф2ФедоровоСелоТПСимГородок3Пор. | ВЛ-0,4 кВ с-з Поречье | 69112001 | 12006773 | 1967-01-01 | 0.447
597 | Бежецкий РЭС | ВЛ-0.4кВф2ФермаТПд.Любодицы 1164 Зобы | ВЛ-0,4 кВ к-з Новая Жизнь | 69112086 | 12006843 | 1959-12-01 | 0.65
598 | Бежецкий РЭС | ВЛ-0.4кВф2ФермаТПФКРС 177 Ш.Дуброво | ВЛ-0,4 кВ к-з Заветы Ильича | 69112021 | 12006788 | 1957-12-01 | 0.37
599 | Бежецкий РЭС | ВЛ-0.4кВф2ферматпФКРСдПлотн 05Сукромны | ВЛ-0,4 кВ к-з им. Калинина | 69112053 | 12006814 | 1965-12-01 | 0.2
600 | Бежецкий РЭС | ВЛ-0.4кВФ2ФКРС ТПГорлово РП2 Княжево | ВЛ-0,4 кВ к-з Новая Жизнь | 69112086 | 12006843 | 1959-12-01 | 0.09
601 | Бежецкий РЭС | ВЛ-0.4кВф2ФКРС ТПФКРСПодобиноРП4Княжево | ВЛ-0,4 кВ с-з Подобино | 69112027 | 12006792 | 1956-10-01 | 0.29
602 | Бежецкий РЭС | ВЛ-0.4кВф2ФКРСТПдВор-во1164 Зобы | ВЛ-0,4 кВ к-з Новая Жизнь | 69112086 | 12006843 | 1959-12-01 | 0.17
603 | Бежецкий РЭС | ВЛ-0.4кВф2ФКРСТПФКРСГородищиРП1Княжево | ВЛ-0,4 кВ к-з Им.Ильича | 69112102 | 12006855 | 1961-12-01 | 1.13
604 | Бежецкий РЭС | ВЛ-0.4кВф2х.ПобедаТПдВосново187 Теблеши | ВЛ 0,4кВ ф.1 х.Победа ТП дВосново ф.187 ПС Тебл | 69112147 | 29000878 | 1984-10-01 | 0.53
605 | Бежецкий РЭС | ВЛ-0.4кВф2ХмелицыТПЕжово1128Кладово | ВЛ-0,4 кВ к-з Пробуждение | 69112098 | 12006851 | 1965-12-01 | 0.69
606 | Бежецкий РЭС | ВЛ-0.4кВф2ХуторТПКрасносёлка177Ш.Дуброво | ВЛ-0,4 кВ к-з Заветы Ильича | 69112021 | 12006788 | 1957-12-01 | 0.69
607 | Бежецкий РЭС | ВЛ-0.4кВф2Школа ТП ЗСП 199 С.Борок | ВЛ-0,4 кВ к-з Дружба. | 69112023 | 12006790 | 1959-12-01 | 0.25
608 | Бежецкий РЭС | ВЛ-0.4кВф2ШколаТПМагазин Попцово 2Романц | ВЛ 0,4кВ ф.1 ШколаТПмагазиндПопцово ф.2 ПС Рома | 69112078 | 12006836 | 1987-08-01 | 0.29
609 | Бежецкий РЭС | ВЛ-0.4кВф2ШколаТПШкола 1114 Морозово | ВЛ-0,4 кВ к-з Верный Путь | 69112119 | 12006868 | 1961-10-01 | 0.45
610 | Бежецкий РЭС | ВЛ-0.4кВф2ШколаТПШкола 195 С.Борок | ВЛ-0,4 кВ к-з Дружба. | 69112023 | 12006790 | 1959-12-01 | 0.36
611 | Бежецкий РЭС | ВЛ-0.4кВф2ШколаТПШколаВасюк. 4Сукромны | ВЛ-0,4 кВ к-з им. Крупской | 69112060 | 12006820 | 1963-12-01 | 0.14
612 | Бежецкий РЭС | ВЛ-0.4кВф2ЩитяковоТПЩитяково1128Кладово | ВЛ-0,4 кВ к-з Пробуждение | 69112098 | 12006851 | 1965-12-01 | 0.57
613 | Бежецкий РЭС | ВЛ-0.4кВф3 ТП Школад.Пл-ки 1Романцево | ВЛ-0,4 кВ к-з им. Калинина | 69112053 | 12006814 | 1965-12-01 | 0.17
614 | Бежецкий РЭС | ВЛ-0.4кВф3 2-хэтдомаТПЗбуново1133Лаптиха | ВЛ-0,4 кВ к-з Победитель | 69112112 | 12006862 | 1960-12-01 | 0.21
615 | Бежецкий РЭС | ВЛ-0.4кВф3 2-хэтДомаТПИвановское1124Клад | ВЛ-0,4 кВ с-з Зареченский | 69112127 | 12006873 | 1966-12-01 | 0.33
616 | Бежецкий РЭС | ВЛ-0.4кВф3 АЗС ТП"Дер"сТеблеши182Тебл | ВЛ-0,4 кВ с-з Теблешский | 69112158 | 12006897 | 1985-12-01 | 1.25
617 | Бежецкий РЭС | ВЛ-0.4кВф3 ДерТПдЮркино 4 Романцево | ВЛ-0,4 кВ к-з им. Калинина | 69112053 | 12006814 | 1965-12-01 | 1.29
618 | Бежецкий РЭС | ВЛ-0.4кВф3 КДУ ТП ЗСП1 1113 Морозово | ВЛ-0,4 кВ к-з Верный Путь | 69112119 | 12006868 | 1961-10-01 | 0.25
619 | Бежецкий РЭС | ВЛ-0.4кВф3 КоттеджиТПЖпос 173 Ш.Дуброво | ВЛ-0,4 кВ к-з Красное Знамя | 69112005 | 12006777 | 1967-10-01 | 1.29
620 | Бежецкий РЭС | ВЛ-0.4кВф3 Маст-кие2 ТП АВМ РП4 Княжево | ВЛ-0,4 кВ с-з Подобино | 69112027 | 12006792 | 1956-10-01 | 0.04
621 | Бежецкий РЭС | ВЛ-0.4кВф3 ПТО ТПМастерские 196 С.Борок | ВЛ-0,4 кВ к-з Дружба. | 69112023 | 12006790 | 1959-12-01 | 0.09
622 | Бежецкий РЭС | ВЛ-0.4кВф3 ТПЕськи-2 178 Ш.Дуброво | ВЛ-0,4 кВ с-з Молога | 69112052 | 12006813 | 1967-12-01 | 0.89
623 | Бежецкий РЭС | ВЛ-0.4кВф3 ТПТелятникЗбуново1Дорохово | ВЛ-0,4 кВ с-з Зареченский | 69112127 | 12006873 | 1966-12-01 | 0.17
624 | Бежецкий РЭС | ВЛ-0.4кВф3 фермаТП АВМдСырцевка 4 М.Горы | ВЛ-0,4 кВ к-з Светлый Путь. | 69112006 | 12006778 | 1961-05-01 | 0.21
625 | Бежецкий РЭС | ВЛ-0.4кВф3БазаТПЖ/дома с.М.Горы Ф1М.Горы | ВЛ 0,4кВ ф.3 БазаТПЖ/дома с.М.Горы ф.1 ПС М.Гор | 12015313-00 | 12015313 | 2008-12-31 | 0.08
626 | Бежецкий РЭС | ВЛ-0.4кВф3БаняТпдРечки РП5 Княжево | ВЛ-0,4 кВ к-з Им.Ильича | 69112102 | 12006855 | 1961-12-01 | 0.57
627 | Бежецкий РЭС | ВЛ-0.4кВф3Быково ТП Еремеево 191 С.борок | ВЛ-0,4 кВ к-з Верный Путь | 69112119 | 12006868 | 1961-10-01 | 0.85
628 | Бежецкий РЭС | ВЛ-0.4кВф3ВодокачкаТП ЗСП Васюково4Сукромны | ВЛ-0,4 кВ к-з им. Крупской | 69112060 | 12006820 | 1963-12-01 | 0.17
629 | Бежецкий РЭС | ВЛ-0.4кВф3ВодокачкаТПФКРСВасюково4Су-ны | ВЛ-0,4 кВ к-з им. Крупской | 69112060 | 12006820 | 1963-12-01 | 0.21
630 | Бежецкий РЭС | ВЛ-0.4кВф3Д.садТПЖдома 1113 Морозово | ВЛ-0,4 кВ к-з Верный Путь | 69112119 | 12006868 | 1961-10-01 | 0.29
631 | Бежецкий РЭС | ВЛ-0.4кВф3Д.садТПЖпосПодобиноРП4Княжево | ВЛ-0,4 кВ с-з Подобино | 69112027 | 12006792 | 1956-10-01 | 0.36
632 | Бежецкий РЭС | ВЛ-0.4кВф3Д\КТПКот-ядЖитищи187 Теблеши | ВЛ 0,4кВ ф3 Д\КТП Кот-я дЖитищи ф.187 ПС Теблеши | 69112150 | 29000879 | 1986-09-01 | 0.17
633 | Бежецкий РЭС | ВЛ-0.4кВф3Дер.ТПд.Бор-Бельский1Романцево | ВЛ-0,4 кВ к-з им. Калинина | 69112053 | 12006814 | 1965-12-01 | 0.72
634 | Бежецкий РЭС | ВЛ-0.4кВф3ДеревняТПдКняжевоРП5Княжево | ВЛ-0,4 кВ к-з Им.Ильича | 69112102 | 12006855 | 1961-12-01 | 0.65
635 | Бежецкий РЭС | ВЛ-0.4кВф3ДерТП Клуб 2 Дорохово | ВЛ-0,4 кВ с-з Зареченский | 69112127 | 12006873 | 1966-12-01 | 0.6
636 | Бежецкий РЭС | ВЛ-0.4кВф3ДерТпДер 1113 Морозово | ВЛ-0,4 кВ к-з Верный Путь | 69112119 | 12006868 | 1961-10-01 | 1.61
637 | Бежецкий РЭС | ВЛ-0.4кВф3ДерТПФКРС 177 Ш.Дуброво | ВЛ-0,4 кВ к-з Заветы Ильича | 69112021 | 12006788 | 1957-12-01 | 1.01
638 | Бежецкий РЭС | ВЛ-0.4кВф3Ж/домаТПКартофелех-ще 11Сукром | ВЛ-0,4 кВ к-з Красный Льновод | 69112011 | 12006782 | 1961-12-01 | 0.73
639 | Бежецкий РЭС | ВЛ-0.4кВф3ЖпосТПЖпос 1134 Лаптиха | ВЛ-0,4 кВ к-з Коммунар | 69112084 | 12006841 | 1960-12-01 | 0.65
640 | Бежецкий РЭС | ВЛ-0.4кВф3КирпичныеДомаТПБ.Роща1Дорох. | ВЛ-0,4 кВ с-з Зареченский | 69112129 | 12006874 | 1976-11-01 | 0.57
641 | Бежецкий РЭС | ВЛ-0.4кВф3КомплексТПФКРС 196 С.Борок | ВЛ-0,4 кВ к-з Дружба. | 69112023 | 12006790 | 1959-12-01 | 0.09
642 | Бежецкий РЭС | ВЛ-0.4кВф3КонтораТПТоргЦентр 4Сукромны | ВЛ-0,4 кВ к-з им. Крупской | 69112060 | 12006820 | 1963-12-01 | 0.34
643 | Бежецкий РЭС | ВЛ-0.4кВф3Котел-яТПКот-ая 1134 Лаптиха | ВЛ-0,4 кВ к-з Коммунар | 69112084 | 12006841 | 1960-12-01 | 0.09
644 | Бежецкий РЭС | ВЛ-0.4кВф3маг-н ТП ЗСП 199 С.Борок | ВЛ-0,4 кВ к-з Дружба. | 69112023 | 12006790 | 1959-12-01 | 0.6
645 | Бежецкий РЭС | ВЛ-0.4кВф3маг-нТП Клуб 171 Ш.Дуброво | ВЛ-0,4 кВ с-з Бежецкий | 69112046 | 12006807 | 1989-04-01 | 0.53
646 | Бежецкий РЭС | ВЛ-0.4кВф3маг-нТПЖ.посдС-ка 4 М.Горы | ВЛ-0,4 кВ к-з Светлый Путь д.Сырцевка | 69112010 | 12006781 | 1989-12-01 | 0.21
647 | Бежецкий РЭС | ВЛ-0.4кВф3МастТПМаст РП 1Княжево | ВЛ-0,4 кВ к-з Им.Ильича | 69112102 | 12006855 | 1961-12-01 | 0.05
648 | Бежецкий РЭС | ВЛ-0.4кВф3МолБлок2ТПФКРС 178Ш.Дуброво | ВЛ-0,4 кВ с-з Молога | 69112052 | 12006813 | 1967-12-01 | 0.05
649 | Бежецкий РЭС | ВЛ-0.4кВф3Насосная ТПМаст 2 Дорохово | ВЛ-0,4 кВ с-з Зареченский | 69112127 | 12006873 | 1966-12-01 | 0.57
650 | Бежецкий РЭС | ВЛ-0.4кВф3ОчисныеТПЖпосГородищиРП1Княж. | ВЛ-0,4 кВ к-з Им.Ильича | 69112102 | 12006855 | 1961-12-01 | 0.29
651 | Бежецкий РЭС | ВЛ-0.4кВф3Пилорамма ТП Гаражи 06 Фралёво | ВЛ-0,4 кВ к-з Большевик | 69112110 | 12006861 | 1987-03-01 | 0.49
652 | Бежецкий РЭС | ВЛ-0.4кВф3ПилораммаТПдВолково4Сукромны | ВЛ-0,4 кВ к-з им. Крупской | 69112060 | 12006820 | 1963-12-01 | 0.24
653 | Бежецкий РЭС | ВЛ-0.4кВф3ПилораммаТПМастерские 1Поречье | ВЛ-0,4 кВ с-з Поречье | 69112001 | 12006773 | 1967-01-01 | 0.54
654 | Бежецкий РЭС | ВЛ-0.4кВф3Пож.депоТПЖил. дома 1Романцево | ВЛ-0,4 кВ к-з им. Калинина | 69112053 | 12006814 | 1965-12-01 | 0.13
655 | Бежецкий РЭС | ВЛ-0.4кВф3ПосТПЖдомаГрадницы 197С.Борок | ВЛ-0,4 кВ к-з Путь к Коммунизму | 69112146 | 12006889 | 1965-12-01 | 0.415
656 | Бежецкий РЭС | ВЛ-0.4кВф3ПравлениеТППравление1128Кладов | ВЛ-0,4 кВ к-з Пробуждение | 69112098 | 12006851 | 1965-12-01 | 0.44
657 | Бежецкий РЭС | ВЛ-0.4кВф3Склад ТП ЗСП 198 С.Борок | ВЛ-0,4 кВ к-з Дружба. | 69112023 | 12006790 | 1959-12-01 | 0.09
658 | Бежецкий РЭС | ВЛ-0.4кВф3СкладТПд.Любодицы 1164 Зобы | ВЛ-0,4 кВ к-з Новая Жизнь | 69112086 | 12006843 | 1959-12-01 | 0.13
659 | Бежецкий РЭС | ВЛ-0.4кВф3СкладТПЦ.УсадПодобиноРП4Княж. | ВЛ-0,4 кВ с-з Подобино | 69112027 | 12006792 | 1956-10-01 | 0.13
660 | Бежецкий РЭС | ВЛ-0.4кВф3СкотДв2ТПЛядины 1134 Лаптиха | ВЛ-0,4 кВ к-з Коммунар | 69112084 | 12006841 | 1960-12-01 | 0.41
661 | Бежецкий РЭС | ВЛ-0.4кВф3СМИТКонтораТП40БазаРЭС1125Клад | ВЛ-0,4 кВ Производст. база | 69112161 | 12006899 | 1990-01-01 | 0.2
662 | Бежецкий РЭС | ВЛ-0.4кВф3СолнечнаяТПЖпос 1125 Кладово | ВЛ-0,4 кВ с-з Зареченский | 69112127 | 12006873 | 1966-12-01 | 1.17
663 | Бежецкий РЭС | ВЛ-0.4кВф3СушТП АВМ Сукромны 05Сукромны | ВЛ-0,4 кВ к-з Красный Льновод | 69112011 | 12006782 | 1961-12-01 | 0.08
664 | Бежецкий РЭС | ВЛ-0.4кВф3ТПЕськи 1 178 Ш.Дуброво | ВЛ-0,4 кВ с-з Молога | 69112052 | 12006813 | 1967-12-01 | 1.01
665 | Бежецкий РЭС | ВЛ-0.4кВф3ФКРСТП СИОЖ1Дорохово | ВЛ-0,4 кВ с-з Зареченский | 69112127 | 12006873 | 1966-12-01 | 0.32
666 | Бежецкий РЭС | ВЛ-0.4кВф3ФКРСТПРугатино РП4 Княжево | ВЛ-0,4 кВ с-з Подобино | 69112027 | 12006792 | 1956-10-01 | 0.29
667 | Бежецкий РЭС | ВЛ-0.4кВф3хэт.дом ТПТорговыйЦентр 4Сукр. | ВЛ-0,4 кВ к-з им. Крупской | 69112060 | 12006820 | 1963-12-01 | 0.21
668 | Бежецкий РЭС | ВЛ-0.4кВф4 АЗС ТПМастер-е 196 С.Борок | ВЛ-0,4 кВ к-з Дружба. | 69112023 | 12006790 | 1959-12-01 | 0.69
669 | Бежецкий РЭС | ВЛ-0.4кВф4 ВПТ ТП ЗСП1 1113 Морозово | ВЛ-0,4 кВ к-з Верный Путь | 69112119 | 12006868 | 1961-10-01 | 0.13
670 | Бежецкий РЭС | ВЛ-0.4кВф4 Мед.пунктТПЖ.Дома 11Сукромны | ВЛ-0,4 кВ к-з Красный Льновод | 69112011 | 12006782 | 1961-12-01 | 0.08
671 | Бежецкий РЭС | ВЛ-0.4кВф4 ФКРС ТП ЗСП ФКРС 11Сукромны | ВЛ-0,4 кВ к-з Красный Льновод | 69112011 | 12006782 | 1961-12-01 | 0.34
672 | Бежецкий РЭС | ВЛ-0.4кВф4БаняТПКот-ая 1128 Кладово | ВЛ-0,4 кВ к-з Пробуждение | 69112098 | 12006851 | 1965-12-01 | 0.13
673 | Бежецкий РЭС | ВЛ-0.4кВф4Д.с,музей ТПЖ.дГрад-цы197С.Б. | ВЛ-0,4кВф4МузейТПЖдомаГрадницы197С.Борок | 12019412-00 | 12019412 | 1965-12-01 | 0.65
674 | Бежецкий РЭС | ВЛ-0.4кВф4Д.садТПЖ.посдСыр-ка 4М.Горы | ВЛ-0,4 кВ к-з Светлый Путь д.Сырцевка | 69112010 | 12006781 | 1989-12-01 | 0.12
675 | Бежецкий РЭС | ВЛ-0.4кВф4ДЕРТПТорговыйЦентр 4Сукромны | ВЛ-0,4 кВ к-з им. Крупской | 69112060 | 12006820 | 1963-12-01 | 0.89
676 | Бежецкий РЭС | ВЛ-0.4кВф4Дсад,маг-нТПБ.Роща1Дорохово | ВЛ-0,4 кВ с-з Зареченский | 69112129 | 12006874 | 1976-11-01 | 0.25
677 | Бежецкий РЭС | ВЛ-0.4кВф4Ж.домаТПЖ.дома ф1ПС М.Горы | ВЛ-0,4 кВ с-з Зареченский | 69112127 | 12006873 | 1966-12-01 | 0.17
678 | Бежецкий РЭС | ВЛ-0.4кВф4ЛуговаяТПЖпос 1125 Кладово | ВЛ-0,4 кВ с-з Зареченский | 69112128 | 29000875 | 1976-11-01 | 0.89
679 | Бежецкий РЭС | ВЛ-0.4кВф4НасоснТПФКРСдПлотн 05Сукромны | ВЛ-0,4 кВ к-з им. Калинина | 69112053 | 12006814 | 1965-12-01 | 0.33
680 | Бежецкий РЭС | ВЛ-0.4кВф4ОвчарняТПФКРСВасюково4Сукромны | ВЛ-0,4 кВ к-з им. Крупской | 69112060 | 12006820 | 1963-12-01 | 0.09
681 | Бежецкий РЭС | ВЛ-0.4кВф4ПилорамаТПАВМдСырцевк 4 М.Горы | ВЛ-0,4 кВ к-з Светлый Путь. | 69112006 | 12006778 | 1961-05-01 | 0.18
682 | Бежецкий РЭС | ВЛ-0.4кВф4Род.ОтдТПФКРС 178Ш.Дуброво | ВЛ-0,4 кВ с-з Молога | 69112052 | 12006813 | 1967-12-01 | 0.25
683 | Бежецкий РЭС | ВЛ-0.4кВф4РодОтделТПФКРСПодобРП4Княжев | ВЛ 0,4кВ ф.2 РодОтделТП ФКРС Подоб ф4 РП Княжев | 69112029 | 29000857 | 1985-07-01 | 0.13
684 | Бежецкий РЭС | ВЛ-0.4кВф4СлободаТПдКняжевоРП5Княжево | ВЛ-0,4 кВ к-з Им.Ильича | 69112102 | 12006855 | 1961-12-01 | 0.57
685 | Бежецкий РЭС | ВЛ-0.4кВф4СМУ ТП40БазаРЭС1125Кладово | ВЛ-0,4 кВ Производст. база | 69112161 | 12006899 | 1990-01-01 | 0.33
686 | Бежецкий РЭС | ВЛ-0.4кВф4Столовая ТПМаст 2 Дорохово | ВЛ-0,4 кВ с-з Зареченский | 69112127 | 12006873 | 1966-12-01 | 0.65
687 | Бежецкий РЭС | ВЛ-0.4кВф4Сушилка ТП ЗСП 199 С.Борок | ВЛ-0,4 кВ к-з Дружба. | 69112023 | 12006790 | 1959-12-01 | 0.12
688 | Бежецкий РЭС | ВЛ-0.4кВф4улВтораяТПИвановское1124Клад. | ВЛ-0,4 кВ с-з Зареченский | 69112127 | 12006873 | 1966-12-01 | 1.41
689 | Бежецкий РЭС | ВЛ-0.4кВф4ШколаТПЖпосПодобиноРП4Княжев | ВЛ-0,4 кВ с-з Подобино | 69112027 | 12006792 | 1956-10-01 | 0.2
690 | Бежецкий РЭС | ВЛ-0.4кВф4ШколаТПКот-я 1132 Лаптиха | ВЛ-0,4 кВ к-з Победитель | 69112112 | 12006862 | 1960-12-01 | 0.57
691 | Бежецкий РЭС | ВЛ-0.4кВф5 "ДКУ" ТП "СОК" 1164 Зобы | ВЛ-0,4 кВ к-з Новая Жизнь | 69112086 | 12006843 | 1959-12-01 | 0.49
692 | Бежецкий РЭС | ВЛ-0.4кВф5 2-х эт.дома ЗТПж/дом1162 Зобы | ВЛ-0,4 кВ к-з Новая Жизнь | 69112086 | 12006843 | 1959-12-01 | 0.29
693 | Бежецкий РЭС | ВЛ-0.4кВф5ГородТП40БазаРЭС1125Кладово | ВЛ 0,4кВ ф.5 Город ЗТП 40 База РЭС ф.1125 ПС Кла | 69112162 | 12006900 | 1991-12-01 | 1.12
694 | Бежецкий РЭС | ВЛ-0.4кВф5ДерТПЖдома 1113 Морозово | ВЛ-0,4 кВ к-з Верный Путь | 69112119 | 12006868 | 1961-10-01 | 0.89
695 | Бежецкий РЭС | ВЛ-0.4кВф5КормоцехТПФКРСВасюково4Су-ны | ВЛ-0,4 кВ к-з им. Крупской | 69112060 | 12006820 | 1963-12-01 | 0.45
696 | Бежецкий РЭС | ВЛ-0.4кВф5КоттеджиТПЖпосПодобРП4Княж. | ВЛ-0,4 кВ с-з Подобино | 69112027 | 12006792 | 1956-10-01 | 1.68
697 | Бежецкий РЭС | ВЛ-0.4кВф5Маст-еТПМастер-е 196 С.Борок | ВЛ 0,4кВ ф5 Маст-е ТП Мастер-е 196 ПС С.Борок | 69112025 | 29000856 | 1976-12-01 | 0.21
698 | Бежецкий РЭС | ВЛ-0.4кВф5Нов.коттТпЖ.посдСыр-ка4М.Горы | ВЛ 0,4кВ ф.1 Нов.котт ТП Ж.пос д. Сырцевка ф4 П | 69112007 | 12006779 | 1978-12-01 | 1.2
699 | Бежецкий РЭС | ВЛ-0.4кВф5Школа1ТПКот-ядЖитищи187Тебл. | ВЛ-0,4 кВ к-з Путь к Коммунизму | 69112146 | 12006889 | 1965-12-01 | 0.21
700 | Бежецкий РЭС | ВЛ-0.4кВф6ГаражиСМИТ ТП40БазаРЭС1125Клад | ВЛ-0,4 кВ Производст. база | 69112161 | 12006899 | 1990-01-01 | 0.13
701 | Бежецкий РЭС | ВЛ-0.4кВф6ЖоховоТПКот-ая 1128 Кладово | ВЛ-0,4 кВ к-з Пробуждение | 69112098 | 12006851 | 1965-12-01 | 1.49
702 | Бежецкий РЭС | ВЛ-0.4кВф6КартхранТПЖдомаГрад197С.Борок | ВЛ 0,4кВ ф.6 Картхран ТП Ждома Град ф.197 ПС С.Б | 12014563-00 | 12014563 | 2008-03-31 | 0.57
703 | Бежецкий РЭС | ВЛ-0.4кВф6Кот-яТПКот-ядЖитищи187Тебл. | ВЛ 0,4кВ ф6Кот-яТПКот-я дЖитищи ф.187 ПС Теблеши | 69112152 | 12006892 | 1987-11-01 | 0.285
704 | Бежецкий РЭС | ВЛ-0.4кВф6ПоселокТПШколасМ.Горы2М.Горы | ВЛ-0,4 кВ с-з Зареченский | 69112127 | 12006873 | 1966-12-01 | 1.62
705 | Бежецкий РЭС | ВЛ-0.4кВф6Ст.котт.ТПЖ.посдСыр-ка4М.Горы | ВЛ-0,4 кВ к-з Светлый Путь д.Сырцевка | 69112010 | 12006781 | 1989-12-01 | 0.44
706 | Бежецкий РЭС | ВЛ-0.4кВф6ТелТПФКРСПодобиноРП4Княжево | ВЛ-0,4 кВ с-з Подобино | 69112027 | 12006792 | 1956-10-01 | 0.13
707 | Бежецкий РЭС | ВЛ-0.4кВф7КотельнаяТПЖ.посдС-ка 4 М.Горы | ВЛ-0,4 кВ к-з Светлый Путь д.Сырцевка | 69112010 | 12006781 | 1989-12-01 | 0.33
708 | Бежецкий РЭС | ВЛ-0.4кВфБойл2ТП Бойл2Б ф. 06 Фралёво | ВЛ-0,4 кВ к-з Большевик | 69112110 | 12006861 | 1987-03-01 | 0.04
709 | Бежецкий РЭС | ВЛ-0.4кВфБортникиТПдБортники 3М.Горы | ВЛ-0,4 кВ с-з Зареченский | 69112127 | 12006873 | 1966-12-01 | 1.13
710 | Бежецкий РЭС | ВЛ-0.4кВфДеревня ТПСт. Борок 199 С.Борок | ВЛ-0,4 кВ к-з Дружба. | 69112023 | 12006790 | 1959-12-01 | 0.73
711 | Бежецкий РЭС | ВЛ-0.4кВфДерТП д.Петропавловское 2М.Горы | ВЛ-0,4 кВ с-з Зареченский | 69112127 | 12006873 | 1966-12-01 | 0.57
712 | Бежецкий РЭС | ВЛ-0.4кВфДерТПБаляжиха 2 М.Горы | ВЛ-0,4 кВ с-з Зареченский | 69112127 | 12006873 | 1966-12-01 | 0.57
713 | Бежецкий РЭС | ВЛ-0.4кВфДерТПдМедвежье 187 Теблеши | ВЛ-0,4 кВ к-з Путь к Коммунизму | 69112146 | 12006889 | 1965-12-01 | 0.885
714 | Бежецкий РЭС | ВЛ-0.4кВфДерТПНамесково 1М.Горы | ВЛ-0,4 кВ с-з Намесковский | 69112047 | 12006808 | 1966-10-01 | 0.81
715 | Бежецкий РЭС | ВЛ-0.4кВфДерТПНовиково ф.1133 ПС Лаптиха | ВЛ-0,4 кВ к-з Победитель | 69112112 | 12006862 | 1960-12-01 | 1.17
716 | Бежецкий РЭС | ВЛ-0.4кВфДерТПСлавково 2 М.Горы | ВЛ-0,4 кВ с-з Зареченский | 69112127 | 12006873 | 1966-12-01 | 0.44
717 | Бежецкий РЭС | ВЛ-0.4кВфдЛюбиниТПЛюбини 3Поречье | ВЛ-0,4 кВ с-з Поречье | 69112001 | 12006773 | 1967-01-01 | 0.407
718 | Бежецкий РЭС | ВЛ-0.4кВфЖ.посТПЖ.пос Ш.Дубр172 Ш.Дубров | ВЛ-0,4 кВ к-з Заветы Ильича | 69112021 | 12006788 | 1957-12-01 | 0.93
719 | Бежецкий РЭС | ВЛ-0.4кВфм/мТПМастер-еТеблеши182Теблеши | ВЛ-0,4 кВ с-з Теблешский | 69112155 | 12006894 | 1982-05-01 | 0.41
720 | Бежецкий РЭС | ВЛ-0.4кВфПосТП КЗСсМ.Горы 3 М.Горы | ВЛ-0,4 кВ с-з Зареченский | 69112127 | 12006873 | 1966-12-01 | 1.53
721 | Бежецкий РЭС | ВЛ-0.4кВфФКРС ТП ФКРС Высокое197 С.Борок | ВЛ-0,4 кВ к-з Дружба. | 69112023 | 12006790 | 1959-12-01 | 0.125
722 | Бежецкий РЭС | ВЛ-0.4кВфХолм-Неел.ТПХолмцы1112 Морозово | ВЛ-0,4 кВ к-з Верный Путь | 69112119 | 12006868 | 1961-10-01 | 0.81
723 | Бежецкий РЭС | ВЛ-0.4кВфХолм-Ябл.ТПХолмцы 1112 Морозово | ВЛ-0,4 кВ к-з Верный Путь | 69112119 | 12006868 | 1961-10-01 | 0.57
724 | Бежецкий РЭС | ВЛ-04кВ Фид1 Хозяйство от ТП 539 Ферм.Хоз д.Княжево Фид2 ПС М.Горы | ВЛ-0,4 кВ с-з Зареченский | 69112127 | 12006873 | 1966-12-01 | 0.24
725 | Бежецкий РЭС | ВЛ-04кВф3 СкотТПФКРСдЧудинково11Сукромны | ВЛ-0,4 кВ к-з Красный Льновод | 69112011 | 12006782 | 1961-12-01 | 0.13
726 | Весьегонский РЭС | ВЛ 0,4кВ КТПП 400кВА№2 д.Столбищи ф.1 | ВЛ-0,4 кВ к-з Трудовик | 69114572 | 12007947 | 1976-06-01 | 0.047
727 | Весьегонский РЭС | ВЛ 0,4кВ №1 от ТП 062 д. Слуды | ВЛ-0,4 кВ к-з Рыбак | 69114652 | 12008019 | 1976-01-01 | 0.91
728 | Весьегонский РЭС | ВЛ 0,4кВ КТПП 400 кВА№2 д.Столбищи ф.2 | ВЛ-0,4 кВ к-з Трудовик | 69114572 | 12007947 | 1976-06-01 | 0.675
729 | Весьегонский РЭС | ВЛ 0,4кВ от ТП №007 п.Кратинова ф.№1 | ВЛ-0,4 кВ на п.Кратиново г.Весьегонск | 69114644 | 12017167 | 1967-10-01 | 1.057
730 | Весьегонский РЭС | ВЛ 0,4кВ от ТП №205 д.Абросимово ф.2 | ВЛ-0,4 кВ с-з Тимошкинский | 69114573 | 12007948 | 1972-12-01 | 0.505
731 | Весьегонский РЭС | ВЛ 0,4кВ ф.1 от ТП №004 д.Выбор | ВЛ-0,4 кВ к-з им.Степанова | 69114501 | 12007886 | 1966-12-01 | 0.548
732 | Весьегонский РЭС | ВЛ 0,4кВ ф.2 от ТП №004 д.Выбор | ВЛ-0,4 кВ к-з им.Степанова | 69114501 | 12007886 | 1966-12-01 | 0.76
733 | Весьегонский РЭС | ВЛ-0,4 №2 от ТП 314 д.Б.Мякишево | ВЛ-0,4 кВ с-з Тимошкинский | 69114573 | 12007948 | 1967-01-01 | 0.63
734 | Весьегонский РЭС | ВЛ-0,4 кВ № 1 от ТП 165 д.Сажиха | ВЛ-0,4 кВ. к-з им.Чапаева д.Чамерово | 69114640 | 12008008 | 1975-05-01 | 0.795
735 | Весьегонский РЭС | ВЛ-0,4 кВ № 1 от ТП 166 д.Сажиха | ВЛ-0,4 кВ к-з Пример | 69114506 | 12007889 | 1987-03-01 | 0.175
736 | Весьегонский РЭС | ВЛ-0,4 кВ № 1 от ТП 167 д.Станино | ВЛ-0,4 кВ. к-з им.Чапаева д.Чамерово | 69114640 | 12008008 | 1975-09-01 | 0.425
737 | Весьегонский РЭС | ВЛ-0,4 кВ № 1 от ТП 171 д.Савино | ВЛ-0,4 кВ к-з Труженик | 69114580 | 12007954 | 1954-01-01 | 0.77
738 | Весьегонский РЭС | ВЛ-0,4 кВ № 1 от ТП 172 д.Противье | ВЛ-0,4 кВ к-з Путь Ленина | 69114531 | 12007911 | 1967-10-01 | 0.432
739 | Весьегонский РЭС | ВЛ-0,4 кВ № 1 от ТП 173 с.Чамерово | ВЛ-0,4 кВ. к-з им.Чапаева д.Чамерово | 69114640 | 12008008 | 1975-10-01 | 0.654
740 | Весьегонский РЭС | ВЛ-0,4 кВ № 2 от ТП 173 с.Чамерово | ВЛ-0,4 кВ. к-з им.Чапаева д.Чамерово | 69114640 | 12008008 | 1958-01-01 | 0.713
741 | Весьегонский РЭС | ВЛ-0,4 кВ №1 от ТП 169 д.Ульяниха | ВЛ-0,4 кВ к-з Луч | 69114570 | 12007945 | 1971-01-01 | 0.7
742 | Весьегонский РЭС | ВЛ-0,4 кВ №2 от ТП 169 д.Ульяниха | ВЛ-0,4 кВ к-з Луч | 69114570 | 12007945 | 1971-01-01 | 0.175
743 | Весьегонский РЭС | ВЛ-0,4 кВ №2 от ТП 172 д.Противье | ВЛ-0,4 кВ к-з Луч | 69114570 | 12007945 | 1971-08-01 | 0.825
744 | Весьегонский РЭС | ВЛ-0,4 кВ №3 от ТП 172 д.Противье | ВЛ-0,4 кВ к-з Луч | 69114570 | 12007945 | 1971-08-01 | 0.12
745 | Весьегонский РЭС | ВЛ-0,4 кВ №4 от ТП 172 д.Противье | ВЛ-0,4 кВ к-з Луч | 69114570 | 12007945 | 1971-08-01 | 0.986
746 | Весьегонский РЭС | ВЛ-0,4 кВ №5 от ТП 172 д.Противье | ВЛ-0,4 кВ к-з Пример | 69114506 | 12007889 | 1987-03-01 | 0.24
747 | Весьегонский РЭС | ВЛ-0,4кВ №1 от ТП 084 д. Егна | ВЛ-0,4 кВ к-з Путь Ленина | 69114531 | 12007911 | 1967-10-01 | 2.3
748 | Весьегонский РЭС | ВЛ-0,4кВ ф.1 от ТП 281 д.Гора | ВЛ-0,4 кВ к-з им.Горького | 69114528 | 12007908 | 1967-10-01 | 0.095
749 | Весьегонский РЭС | ВЛ-0,4кВ ф.1 от ТП 282 д.Гора | ВЛ-0,4 кВ к-з им.Горького | 69114530 | 12007910 | 1986-08-01 | 0.14
750 | Весьегонский РЭС | ВЛ-0,4кВ ф.1 от ТП 283 д.Гора | ВЛ-0,4 кВ к-з им.Горького | 69114528 | 12007908 | 1967-10-01 | 0.445
751 | Весьегонский РЭС | ВЛ-0,4кВ ф.1 от ТП 284 д.Гора | ВЛ-0,4 кВ к-з им.Горького | 69114528 | 12007908 | 1967-10-01 | 0.99
752 | Весьегонский РЭС | ВЛ-0,4кВ ф.1 от ТП 297 д.Гора | ВЛ-0,4 кВ к-з им.Горького | 69114654 | 29001008 | 1979-10-01 | 0.485
753 | Весьегонский РЭС | ВЛ-0,4кВ ф.1 от ТП 300 д.Гора | ВЛ-0,4 кВ к-з им.Горького | 69114655 | 29001009 | 1982-10-01 | 0.485
754 | Весьегонский РЭС | ВЛ-0,4кВ ф.2 от ТП 284 д.Гора | ВЛ-0,4 кВ к-з им.Горького | 69114528 | 12007908 | 1967-10-01 | 0.655
755 | Весьегонский РЭС | ВЛ-0,4кВ ф.2 от ТП 297 д.Гора | ВЛ-0,4 кВ к-з им.Горького | 69114528 | 12007908 | 1967-10-01 | 0.455
756 | Весьегонский РЭС | ВЛ-0,4кВ ф.2 от ТП 300 д.Гора | ВЛ-0,4 кВ к-з им.Горького | 69114528 | 12007908 | 1967-10-01 | 0.165
757 | Весьегонский РЭС | ВЛ-0,4кВ № 1 от ТП 022 д.Баскаки | ВЛ-0,4 кВ к-з Вперед к Коммунизму | 69114519 | 12007901 | 1987-05-01 | 1.145
758 | Весьегонский РЭС | ВЛ-0,4кВ № 1 от ТП 109 д. Бельское | ВЛ-0,4 кВ к-з Трудовик | 69114572 | 12007947 | 1976-06-01 | 0.45
759 | Весьегонский РЭС | ВЛ-0,4кВ № 2 от ТП 109 д. Бельское | ВЛ-0,4 кВ к-з Трудовик | 69114572 | 12007947 | 1976-06-01 | 0.405
760 | Весьегонский РЭС | ВЛ-0,4кВ №.1 от ТП 144 д. Ананино | ВЛ-0,4 кВ от ТП д.Ананино | 12018472-00 | 12018472 | 1987-08-01 | 0.361
761 | Весьегонский РЭС | ВЛ-0,4кВ №1 от ТП 003 д. Горка | ВЛ-0,4 кВ к-з им.Степанова | 69114501 | 12007886 | 1966-12-01 | 0.365
762 | Весьегонский РЭС | ВЛ-0,4кВ №1 от ТП 005 д. Крешнево | ВЛ-0,4 кВ к-з им.Степанова | 69114501 | 12007886 | 1966-12-01 | 0.736
763 | Весьегонский РЭС | ВЛ-0,4кВ №1 от ТП 010 д. Михалево | ВЛ-0,4 кВ к-з Кр.Пахарь | 69114653 | 12008020 | 1973-12-01 | 0.485
764 | Весьегонский РЭС | ВЛ-0,4кВ №1 от ТП 012 д. Бухрово | ВЛ-0,4 кВ к-з Кр.Пахарь | 69114653 | 12008020 | 1973-12-01 | 1.397
765 | Весьегонский РЭС | ВЛ-0,4кВ №1 от ТП 013 д. Сбрындино | ВЛ-0,4 кВ к-з Кр.Пахарь | 69114653 | 12008020 | 1971-01-01 | 0.635
766 | Весьегонский РЭС | ВЛ-0,4кВ №1 от ТП 014 д. Малышево | ВЛ-0,4 кВ к-з Вперед к Коммунизму | 69114517 | 12007899 | 1967-10-01 | 0.76
767 | Весьегонский РЭС | ВЛ-0,4кВ №1 от ТП 016 д.Борихино | ВЛ-0,4 кВ к-з Урожай | 69114561 | 12007939 | 1985-07-01 | 0.485
768 | Весьегонский РЭС | ВЛ-0,4кВ №1 от ТП 017 д. Михалево | ВЛ-0,4 кВ к-з Кр.Пахарь | 69114653 | 12008020 | 1971-01-01 | 0.14
769 | Весьегонский РЭС | ВЛ-0,4кВ №1 от ТП 018 д.Сенцово | ВЛ-0,4 кВ к-з Кр.Пахарь | 69114653 | 12008020 | 1971-01-01 | 1.34
770 | Весьегонский РЭС | ВЛ-0,4кВ №1 от ТП 019 д. Постижино | ВЛ-0,4 кВ к-з Кр.Пахарь | 69114653 | 12008020 | 1971-01-01 | 0.63
771 | Весьегонский РЭС | ВЛ-0,4кВ №1 от ТП 021 д.Чижово | ВЛ-0,4 кВ к-зВперед к Коммунизму | 69114507 | 12007890 | 1991-06-01 | 0.18
772 | Весьегонский РЭС | ВЛ-0,4кВ №1 от ТП 024 д.Лукино | ВЛ-0,4 кВ к-з Вперед к Коммунизму | 69114516 | 12007898 | 1967-10-01 | 0.61
773 | Весьегонский РЭС | ВЛ-0,4кВ №1 от ТП 025 д. Шенское | ВЛ-0,4 кВ к-з Вперед к Коммунизму | 69114520 | 12007902 | 1987-12-01 | 0.46
774 | Весьегонский РЭС | ВЛ-0,4кВ №1 от ТП 026 д. Петровское | ВЛ-0,4 кВ к-з Россия | 69114537 | 12007916 | 1996-07-01 | 0.565
775 | Весьегонский РЭС | ВЛ-0,4кВ №1 от ТП 027 д. Савелово | ВЛ-0,4 кВ к-зВперед к Коммунизму | 69114507 | 12007890 | 1966-10-01 | 0.977
776 | Весьегонский РЭС | ВЛ-0,4кВ №1 от ТП 030 д. Григорково | ВЛ-0,4 кВ к-з им.Степанова | 69114501 | 12007886 | 1966-12-01 | 1.1
777 | Весьегонский РЭС | ВЛ-0,4кВ №1 от ТП 031 д. Титовское | ВЛ-0,4 кВ к-з им.Степанова | 69114501 | 12007886 | 1966-12-01 | 0.78
778 | Весьегонский РЭС | ВЛ-0,4кВ №1 от ТП 031 д. Юрьевское | ВЛ-0,4 кВ к-зВперед к Коммунизму | 69114507 | 12007890 | 1967-10-01 | 0.815
779 | Весьегонский РЭС | ВЛ-0,4кВ №1 от ТП 032 д. Ещево | ВЛ-0,4 кВ к-з им.Степанова | 69114501 | 12007886 | 1966-12-01 | 0.37
780 | Весьегонский РЭС | ВЛ-0,4кВ №1 от ТП 033 д. Ещево | ВЛ-0,4 кВ к-з Вперед к Коммунизму | 69114518 | 12007900 | 1967-10-01 | 0.18
781 | Весьегонский РЭС | ВЛ-0,4кВ №1 от ТП 034 д. Арефино | ВЛ-0,4 кВ к-з им.Степанова | 69114501 | 12007886 | 1966-12-01 | 1.175
782 | Весьегонский РЭС | ВЛ-0,4кВ №1 от ТП 035 д. Кишкино | ВЛ-0,4 кВ к-з Вперед к Коммунизму | 69114511 | 12007894 | 1986-07-01 | 0.402
783 | Весьегонский РЭС | ВЛ-0,4кВ №1 от ТП 036 п.Восход | ВЛ-0,4 кВ к-зВперед к Коммунизму | 69114649 | 12008017 | 1972-06-01 | 0.4
784 | Весьегонский РЭС | ВЛ-0,4кВ №1 от ТП 037 п.Восход | ВЛ-0,4 кВ к-зВперед к Коммунизму | 69114507 | 12007890 | 1967-10-01 | 0.165
785 | Весьегонский РЭС | ВЛ-0,4кВ №1 от ТП 038 п.Восход | ВЛ-0,4 кВ к-зВперед к Коммунизму | 69114507 | 12007890 | 1967-10-01 | 0.37
786 | Весьегонский РЭС | ВЛ-0,4кВ №1 от ТП 039 д. Иваново | ВЛ-0,4 кВ к-зВперед к Коммунизму | 69114507 | 12007890 | 1967-10-01 | 0.475
787 | Весьегонский РЭС | ВЛ-0,4кВ №1 от ТП 040 д. Иваново | ВЛ-0,4 кВ к-зВперед к Коммунизму | 69114507 | 12007890 | 1967-10-01 | 0.205
788 | Весьегонский РЭС | ВЛ-0,4кВ №1 от ТП 041 д. Иваново | ВЛ-0,4 кВ к-зВперед к Коммунизму | 69114651 | 12008018 | 1958-01-01 | 0.24
789 | Весьегонский РЭС | ВЛ-0,4кВ №1 от ТП 042 д. Иваново | ВЛ 0,4 кВ от МТП 10 кВА д.Федотово | 69114509 | 12007892 | 1986-08-01 | 0.64
790 | Весьегонский РЭС | ВЛ-0,4кВ №1 от ТП 043 д. Иваново | ВЛ-0,4 кВ к-зВперед к Коммунизму | 69114507 | 12007890 | 1967-10-01 | 2.19
791 | Весьегонский РЭС | ВЛ-0,4кВ №1 от ТП 044 д. Погорелово | ВЛ-0,4 кВ к-з Вперед к Коммунизму | 69114508 | 12007891 | 1968-10-01 | 0.26
792 | Весьегонский РЭС | ВЛ-0,4кВ №1 от ТП 045 д. Погорелово | ВЛ-0,4 кВ к-з Вперед к Коммунизму | 69114508 | 12007891 | 1968-10-01 | 0.965
793 | Весьегонский РЭС | ВЛ-0,4кВ №1 от ТП 046 д. Подлесное | ВЛ-0,4 кВ к-зВперед к Коммунизму | 69114649 | 12008017 | 1972-07-01 | 1.091
794 | Весьегонский РЭС | ВЛ-0,4кВ №1 от ТП 047 д. Самша-2 | ВЛ-0,4 кВ к-з Вперед к Коммунизму | 69114521 | 12007903 | 1989-12-01 | 0.925
795 | Весьегонский РЭС | ВЛ-0,4кВ №1 от ТП 048 д. Приворот | ВЛ-0,4 кВ к-з Вперед к Коммунизму | 69114508 | 12007891 | 1968-10-01 | 2.775
796 | Весьегонский РЭС | ВЛ-0,4кВ №1 от ТП 049 д. Самша-1 | ВЛ-0,4 кВ к-з Вперед к Коммунизму | 69114508 | 12007891 | 1968-10-01 | 1.455
797 | Весьегонский РЭС | ВЛ-0,4кВ №1 от ТП 051 д. Спас-реня | ВЛ-0,4 кВ к-зВперед к Коммунизму | 69114507 | 12007890 | 1967-10-01 | 0.685
798 | Весьегонский РЭС | ВЛ-0,4кВ №1 от ТП 052 д. Стрелица | ВЛ-0,4 кВ к-з Кирова-Рыбак | 69114522 | 29000993 | 1968-10-01 | 0.158
799 | Весьегонский РЭС | ВЛ-0,4кВ №1 от ТП 053 д. Шарицы | ВЛ-0,4 кВ к-з Рыбак | 69114652 | 12008019 | 1975-05-01 | 2
800 | Весьегонский РЭС | ВЛ-0,4кВ №1 от ТП 054 д. Федотово | ВЛ-0,4 кВ к-зВперед к Коммунизму | 69114507 | 12007890 | 1967-07-01 | 0.665
801 | Весьегонский РЭС | ВЛ-0,4кВ №1 от ТП 055 д. Раменье | ВЛ-0,4 кВ к-з Рыбак | 69114524 | 12007905 | 1986-01-01 | 1.496
802 | Весьегонский РЭС | ВЛ-0,4кВ №1 от ТП 056 д. Стрелица | ВЛ-0,4 кВ к-з Рыбак | 69114652 | 12008019 | 1973-12-01 | 1.203
803 | Весьегонский РЭС | ВЛ-0,4кВ №1 от ТП 057 д. Перемут | ВЛ-0,4кВ фид.1 от ТП №057 д. Перемут | 12018746-00 | 12018746 | 1968-10-01 | 0.315
804 | Весьегонский РЭС | ВЛ-0,4кВ №1 от ТП 058 д. Бодачево | ВЛ-0,4кВ Весьегонск д.Бодачево | 69114660 | 12008025 | 1976-01-01 | 0.965
805 | Весьегонский РЭС | ВЛ-0,4кВ №1 от ТП 059 д. Слуды | ВЛ-0,4 кВ фид.№1 "поселок" от КТП 10/0,4 кВ-630кВА | 12017227-00 | 12017227 | 1969-10-01 | 0.199
806 | Весьегонский РЭС | ВЛ-0,4кВ №1 от ТП 060 д. Никулино | ВЛ-0,4 кВ к-з Звезда | 69114568 | 12007943 | 1965-01-01 | 2.08
807 | Весьегонский РЭС | ВЛ-0,4кВ №1 от ТП 061 д. Васькино | ВЛ-0,4 кВ к-з Рыбак | 69114652 | 12008019 | 1973-12-01 | 0.53
808 | Весьегонский РЭС | ВЛ-0,4кВ №1 от ТП 063 д. Слуды | ВЛ-0,4 кВ фид.№1 "поселок" от КТП 10/0,4 кВ-400кВА | 12017225-00 | 12017225 | 1969-10-01 | 0.45
809 | Весьегонский РЭС | ВЛ-0,4кВ №1 от ТП 064 д. Перемут | ВЛ-0,4 кВ к-з Рыбак | 69114523 | 12007904 | 1967-10-01 | 0.45
810 | Весьегонский РЭС | ВЛ-0,4кВ №1 от ТП 065 д. Б. Овсяниково | ВЛ-0,4 кВ к-з Россия | 69114537 | 12007916 | 1981-10-01 | 0.62
811 | Весьегонский РЭС | ВЛ-0,4кВ №1 от ТП 066 д. Павловское | ВЛ-0,4 кВ к-з Путь Ленина | 69114657 | 12008022 | 1975-09-01 | 0.445
812 | Весьегонский РЭС | ВЛ-0,4кВ №1 от ТП 067 д. Елейцино | ВЛ-0,4 кВ к-з Путь Ленина | 69114656 | 12008021 | 1988-02-01 | 0.49
813 | Весьегонский РЭС | ВЛ-0,4кВ №1 от ТП 068 д. Старое | ВЛ-0,4 кВ с-з Любегощенский | 69114550 | 12007929 | 1966-01-01 | 0.955
814 | Весьегонский РЭС | ВЛ-0,4кВ №1 от ТП 069 д.Старое | ВЛ-0,4 кВ к-з Россия | 69114537 | 12007916 | 1988-01-01 | 0.435
815 | Весьегонский РЭС | ВЛ-0,4кВ №1 от ТП 070 д. Малыгино | ВЛ-0,4 кВ к-з Россия | 69114537 | 12007916 | 1988-01-01 | 0.47
816 | Весьегонский РЭС | ВЛ-0,4кВ №1 от ТП 071 д. Неганово | ВЛ-0,4 кВ к-з Россия | 69114537 | 12007916 | 1997-12-01 | 0.315
817 | Весьегонский РЭС | ВЛ-0,4кВ №1 от ТП 072 д. Неганово | ВЛ-0,4 кВ к-з Россия | 69114537 | 12007916 | 1976-01-01 | 0.215
818 | Весьегонский РЭС | ВЛ-0,4кВ №1 от ТП 073 д. Неганово | ВЛ-0,4 кВ к-з Россия | 69114537 | 12007916 | 1976-01-01 | 0.03
819 | Весьегонский РЭС | ВЛ-0,4кВ №1 от ТП 074 д. Неганово | ВЛ 0,4 кВ от КТП 100 кВА №2 д.Сычово | 69114538 | 12007917 | 1986-01-01 | 0.3
820 | Весьегонский РЭС | ВЛ-0,4кВ №1 от ТП 075 д. Неганово | ВЛ-0,4 кВ к-з Россия | 69114537 | 12007916 | 1976-01-01 | 1.16
821 | Весьегонский РЭС | ВЛ-0,4кВ №1 от ТП 076 д. Б.Овсяниково | ВЛ-0,4 кВ к-з Россия | 69114537 | 12007916 | 1967-01-01 | 0.32
822 | Весьегонский РЭС | ВЛ-0,4кВ №1 от ТП 077 д. Б.Овсяниково | ВЛ-0,4 кВ к-з Россия | 69114537 | 12007916 | 1967-01-01 | 0.68
823 | Весьегонский РЭС | ВЛ-0,4кВ №1 от ТП 080 д. Григорово | ВЛ-0,4 кВ к-з Путь Ленина | 69114535 | 12007914 | 1996-07-01 | 1.57
824 | Весьегонский РЭС | ВЛ-0,4кВ №1 от ТП 081 д. Егна | ВЛ-0,4 кВ к-з Путь Ленина | 69114534 | 12007913 | 1968-10-01 | 0.1
825 | Весьегонский РЭС | ВЛ-0,4кВ №1 от ТП 082 д. Егна | ВЛ-0,4 кВ к-з Путь Ленина | 69114534 | 12007913 | 1991-06-01 | 0.1
826 | Весьегонский РЭС | ВЛ-0,4кВ №1 от ТП 083 д. Егна | ВЛ-0,4 кВ к-з Путь Ленина | 69114534 | 12007913 | 1991-06-01 | 0.135
827 | Весьегонский РЭС | ВЛ-0,4кВ №2 от ТП 083 д. Егна | ВЛ-0,4 кВ к-з Путь Ленина | 69114657 | 12008022 | 1972-06-01 | 0.325
828 | Весьегонский РЭС | ВЛ-0,4кВ №1 от ТП 085 д. Егна | ВЛ-0,4 кВ к-з Путь Ленина | 69114531 | 12007911 | 1967-10-01 | 0.14
829 | Весьегонский РЭС | ВЛ-0,4кВ №1 от ТП 086 д. Егна | ВЛ-0,4 кВ к-з Путь Ленина | 69114534 | 12007913 | 1991-09-01 | 0.175
830 | Весьегонский РЭС | ВЛ-0,4кВ №1 от ТП 087 д. Егна | ВЛ-0,4 кВ к-з Путь Ленина | 69114535 | 12007914 | 1996-07-01 | 0.27
831 | Весьегонский РЭС | ВЛ-0,4кВ №1 от ТП 088 д. Макарово | ВЛ-0,4 кВ к-з Путь Ленина | 69114533 | 12007912 | 1968-10-01 | 0.515
832 | Весьегонский РЭС | ВЛ-0,4кВ №1 от ТП 089 д. Квасково | ВЛ-0,4 кВ к-з Путь Ленина | 69114533 | 12007912 | 1968-10-01 | 1.13
833 | Весьегонский РЭС | ВЛ-0,4кВ №1 от ТП 090 д. Филипцево | ВЛ-0,4 кВ к-з Путь Ленина | 69114531 | 12007911 | 1967-10-01 | 0.625
834 | Весьегонский РЭС | ВЛ-0,4кВ №1 от ТП 092 д. Тиманское | ВЛ-0,4 кВ к-з Путь Ленина | 69114531 | 12007911 | 1968-10-01 | 1.015
835 | Весьегонский РЭС | ВЛ-0,4кВ №1 от ТП 094 д. Мордкино | ВЛ-0,4 кВ к-з Россия | 69114537 | 12007916 | 1967-01-01 | 0.585
836 | Весьегонский РЭС | ВЛ-0,4кВ №1 от ТП 095 д. Улитино - Стракуново | ВЛ-0,4 кВ к-з Россия | 69114537 | 12007916 | 1971-01-01 | 0.365
837 | Весьегонский РЭС | ВЛ-0,4кВ №1 от ТП 100 д.М.Фоминское | ВЛ-0,4 кВ к-з Пример | 69114506 | 12007889 | 1987-03-01 | 1.19
838 | Весьегонский РЭС | ВЛ-0,4кВ №1 от ТП 101 д.Поцеп | ВЛ-0,4 кВ к-з Пример | 69114506 | 12007889 | 1987-03-01 | 0.64
839 | Весьегонский РЭС | ВЛ-0,4кВ №1 от ТП 102 д.Высокое | ВЛ-0,4 кВ к-з Новый Строй | 69114571 | 12007946 | 1973-12-01 | 0.655
840 | Весьегонский РЭС | ВЛ-0,4кВ №1 от ТП 105 д.Медведково | ВЛ-0,4 кВ к-з Трудовик | 69114572 | 12007947 | 1976-10-01 | 0.725
841 | Весьегонский РЭС | ВЛ-0,4кВ №1 от ТП 106 д.Суково | ВЛ-0,4 кВ к-з Пример | 69114506 | 12007889 | 1987-03-01 | 1.73
842 | Весьегонский РЭС | ВЛ-0,4кВ №1 от ТП 108 д.Круглиха | ВЛ-0,4кВ д.Губачево ф.1 ПС Кесьма к-з Новая жизнь | 69114554 | 12007932 | 1965-01-01 | 0.49
843 | Весьегонский РЭС | ВЛ-0,4кВ №1 от ТП 129 д.Приворот | ВЛ-0,4 кВ к-з Звезда | 69114568 | 12007943 | 1986-12-01 | 0.86
844 | Весьегонский РЭС | ВЛ-0,4кВ №1 от ТП 135 д.Топорищево | ВЛ-0,4 кВ к-з Пример | 69114506 | 12007889 | 1992-12-01 | 1.115
845 | Весьегонский РЭС | ВЛ-0,4кВ №1 от ТП 156 д.Хахилево | ВЛ-0,4 кВ к-з им.Чапаева | 69114564 | 12007942 | 1965-01-01 | 1.17
846 | Весьегонский РЭС | ВЛ-0,4кВ №1 от ТП 157 д.Хахилево | ВЛ-0,4 кВ к-з Пример | 69114506 | 12007889 | 1987-03-01 | 0.245
847 | Весьегонский РЭС | ВЛ-0,4кВ №1 от ТП 158 д.Паскино | ВЛ-0,4 кВ к-з Спутник | 69114525 | 12007906 | 1967-10-01 | 0.647
848 | Весьегонский РЭС | ВЛ-0,4кВ №1 от ТП 159 д. Боловино | ВЛ-0,4 кВ к-з Труженик | 69114580 | 12007954 | 1976-11-01 | 0.815
849 | Весьегонский РЭС | ВЛ-0,4кВ №1 от ТП 170 д.Чурилково | ВЛ-0,4 кВ к-з Труженик | 69114577 | 12007951 | 1991-06-01 | 1.79
850 | Весьегонский РЭС | ВЛ-0,4кВ №1 от ТП 182 д. Иван Гора | ВЛ-0,4 кВ с-з Овинищенский | 69114563 | 12007941 | 1989-12-01 | 0.7
851 | Весьегонский РЭС | ВЛ-0,4кВ №1 от ТП 183 д. Иван Гора | ВЛ-0,4 кВ с-з Овинищенский | 69114562 | 12007940 | 1964-01-01 | 0.14
852 | Весьегонский РЭС | ВЛ-0,4кВ №1 от ТП 184 д. Алешино | ВЛ-0,4 кВ с-з Овинищенский | 69114562 | 12007940 | 1964-01-01 | 0.49
853 | Весьегонский РЭС | ВЛ-0,4кВ №1 от ТП 185 д. Остолопово | ВЛ-0,4 кВ к-з Урожай | 69114561 | 12007939 | 1965-02-01 | 0.415
854 | Весьегонский РЭС | ВЛ-0,4кВ №1 от ТП 186 д. Остолопово | ВЛ-0,4 кВ к-з Урожай | 69114561 | 12007939 | 1965-02-01 | 2.302
855 | Весьегонский РЭС | ВЛ-0,4кВ №1 от ТП 187 д. Неверово | ВЛ-0,4 кВ к-з Урожай | 69114561 | 12007939 | 1963-01-01 | 1.215
856 | Весьегонский РЭС | ВЛ-0,4кВ №1 от ТП 189 д. Раменье | ВЛ-0,4 кВ к-зВперед к Коммунизму | 69114507 | 12007890 | 1967-07-01 | 0.545
857 | Весьегонский РЭС | ВЛ-0,4кВ №1 от ТП 190 д.Тарычево | ВЛ-0,4 кВ к-з Урожай | 69114561 | 12007939 | 1963-01-01 | 0.405
858 | Весьегонский РЭС | ВЛ-0,4кВ №1 от ТП 192 д. Можайка | ВЛ-0,4кВ д.Губачево ф.1 ПС Кесьма к-з Новая жизнь | 69114554 | 12007932 | 1973-01-01 | 0.7
859 | Весьегонский РЭС | ВЛ-0,4кВ №1 от ТП 193 д. Фоминское | ВЛ-0,4кВ д.Губачево ф.1 ПС Кесьма к-з Новая жизнь | 69114554 | 12007932 | 1977-01-01 | 2.58
860 | Весьегонский РЭС | ВЛ-0,4кВ №1 от ТП 194 д. Алексино | ВЛ-0,4 кВ с-з Овинищенский | 69114562 | 12007940 | 1964-01-01 | 1.715
861 | Весьегонский РЭС | ВЛ-0,4кВ №1 от ТП 195 д. Пашково | ВЛ-0,4кВ д.Губачево ф.1 ПС Кесьма к-з Новая жизнь | 69114554 | 12007932 | 1977-01-01 | 1.76
862 | Весьегонский РЭС | ВЛ-0,4кВ №1 от ТП 196 д. Доманово | ВЛ-0,4кВ д.Губачево ф.1 ПС Кесьма к-з Новая жизнь | 69114554 | 12007932 | 1977-01-01 | 0.44
863 | Весьегонский РЭС | ВЛ-0,4кВ №1 от ТП 197 д. Пятницкое | ВЛ-0,4 кВ с-з Тимошкинский | 69114573 | 12007948 | 1973-01-01 | 1.08
864 | Весьегонский РЭС | ВЛ-0,4кВ №1 от ТП 198 д. Ильницы | ВЛ-0,4 кВ с-з Тимошкинский | 69114573 | 12007948 | 1960-01-01 | 0.88
865 | Весьегонский РЭС | ВЛ-0,4кВ №1 от ТП 200 д. Крутцы | ВЛ-0,4 кВ с-з Тимошкинский | 69114573 | 12007948 | 1976-07-01 | 0.38
866 | Весьегонский РЭС | ВЛ-0,4кВ №1 от ТП 202 д. Тимошкино | ВЛ-0,4 кВ с-з Тимошкинский | 69114573 | 12007948 | 1976-07-01 | 3.425
867 | Весьегонский РЭС | ВЛ-0,4кВ №1 от ТП 204 д. Вяльцево | ВЛ-0,4 кВ с-з Тимошкинский | 69114573 | 12007948 | 1976-11-01 | 0.98
868 | Весьегонский РЭС | ВЛ-0,4кВ №1 от ТП 205 д. Корнягово | ВЛ-0,4 кВ с-з Тимошкинский | 69114573 | 12007948 | 1976-11-01 | 0.555
869 | Весьегонский РЭС | ВЛ-0,4кВ №1 от ТП 206 д.Мякишево | ВЛ-0,4 кВ с-з Любегощенский | 69114550 | 12007929 | 1966-01-01 | 0.765
870 | Весьегонский РЭС | ВЛ-0,4кВ №1 от ТП 207 д. Яснево | ВЛ-0,4 кВ с-з Тимошкинский | 69114573 | 12007948 | 1977-01-01 | 0.46
871 | Весьегонский РЭС | ВЛ-0,4кВ №1 от ТП 209 д. Шилково | ВЛ-0,4 кВ с-з Тимошкинский | 69114573 | 12007948 | 1955-01-01 | 1
872 | Весьегонский РЭС | ВЛ-0,4кВ №1 от ТП 211 д. Сафрониха | ВЛ-0,4 кВ к-з им.Горького | 69114528 | 12007908 | 1967-10-01 | 0.76
873 | Весьегонский РЭС | ВЛ-0,4кВ №1 от ТП 212 д. Попадино | ВЛ-0,4 кВ с-з Овинищенский | 69114562 | 12007940 | 1965-01-01 | 0.895
874 | Весьегонский РЭС | ВЛ-0,4кВ №1 от ТП 213 д. Мотаево | ВЛ-0,4 кВ к-з Трудовик | 69114572 | 12007947 | 1976-10-01 | 1.07
875 | Весьегонский РЭС | ВЛ-0,4кВ №1 от ТП 214 д. Медянки | ВЛ-0,4 кВ к-з Трудовик | 69114572 | 12007947 | 1977-12-01 | 0.96
876 | Весьегонский РЭС | ВЛ-0,4кВ №1 от ТП 216 д. Кузминское | ВЛ-0,4 кВ к-з Трудовик | 69114572 | 12007947 | 1977-12-01 | 0.605
877 | Весьегонский РЭС | ВЛ-0,4кВ №1 от ТП 217 д. Борщево | ВЛ-0,4кВ д.Губачево ф.1 ПС Кесьма к-з Новая жизнь | 69114554 | 12007932 | 1977-01-01 | 1.305
878 | Весьегонский РЭС | ВЛ-0,4кВ №1 от ТП 219 д. Столбищи | ВЛ-0,4 кВ к-з Трудовик | 69114572 | 12007947 | 1977-05-01 | 1.105
879 | Весьегонский РЭС | ВЛ-0,4кВ №1 от ТП 220 д. Комлево | ВЛ-0,4 кВ к-з Новый Строй | 69114571 | 12007946 | 1973-12-01 | 2.245
880 | Весьегонский РЭС | ВЛ-0,4кВ №1 от ТП 225 с.Кесьма | ВЛ-0,4 кВ к-з Новая Жизнь | 69114557 | 12007935 | 1965-01-01 | 2.15
881 | Весьегонский РЭС | ВЛ-0,4кВ №1 от ТП 226 Кесьма | ВЛ-0,4 кВ к-з Новая Жизнь | 69114674 | 12008028 | 1974-12-01 | 0.21
882 | Весьегонский РЭС | ВЛ-0,4кВ №1 от ТП 228 с.Кесьма | ВЛ-0,4 кВ к-з Новая Жизнь | 69114555 | 12007933 | 1983-12-01 | 1.61
883 | Весьегонский РЭС | ВЛ-0,4кВ №1 от ТП 229 с.Кесьма | ВЛ-0,4 кВ к-з Новая Жизнь | 69114559 | 12007937 | 1972-01-01 | 0.27
884 | Весьегонский РЭС | ВЛ-0,4кВ №1 от ТП 231 с.Кесьма | ВЛ-0,4 кВ к-з Новая Жизнь | 69114557 | 12007935 | 1965-01-01 | 0.34
885 | Весьегонский РЭС | ВЛ-0,4кВ №1 от ТП 233 д. Ильинское | ВЛ-0,4 кВ к-з Спутник | 69114525 | 12007906 | 1967-10-01 | 0.64
886 | Весьегонский РЭС | ВЛ-0,4кВ №1 от ТП 234 д. Старое | ВЛ-0,4 кВ к-з Путь Ленина | 69114535 | 12007914 | 1996-07-01 | 0.545
887 | Весьегонский РЭС | ВЛ-0,4кВ №1 от ТП 235 д.Лобнево | ВЛ-0,4 кВ к-з Пример | 69114506 | 12007889 | 1987-03-01 | 0.44
888 | Весьегонский РЭС | ВЛ-0,4кВ №1 от ТП 236 с. Кесьма | ВЛ-0,4 кВ с-з Овинищенский | 69114562 | 12007940 | 1965-01-01 | 0.49
889 | Весьегонский РЭС | ВЛ-0,4кВ №1 от ТП 237 Кесьма | ВЛ-0,4 кВ к-з Трудовик | 69114572 | 12007947 | 1977-05-01 | 0.135
890 | Весьегонский РЭС | ВЛ-0,4кВ №1 от ТП 240 д.Пронино | ВЛ-0,4 кВ к-з Родина | 69114503 | 12007887 | 1966-10-01 | 0.077
891 | Весьегонский РЭС | ВЛ-0,4кВ №1 от ТП 241 д.Пронино | ВЛ-0,4 кВ к-з Родина | 69114503 | 12007887 | 1966-10-01 | 0.885
892 | Весьегонский РЭС | ВЛ-0,4кВ №1 от ТП 242 д. Пронино | ВЛ-0,4 кВ к-з Вперед к Коммунизму | 69114512 | 12007895 | 1986-12-01 | 1.57
893 | Весьегонский РЭС | ВЛ-0,4кВ №1 от ТП 243 д.Пронино | ВЛ-0,4 кВ к-з Родина | 69114503 | 12007887 | 1966-10-01 | 0.485
894 | Весьегонский РЭС | ВЛ-0,4кВ №1 от ТП 244 д. Пронино | ВЛ-0,4 кВ к-з Новая Жизнь | 69114557 | 12007935 | 1965-01-01 | 0.03
895 | Весьегонский РЭС | ВЛ-0,4кВ №1 от ТП 246 д. Тебеньки | ВЛ-0,4кВ д.Губачево ф.1 ПС Кесьма к-з Новая жизнь | 69114554 | 12007932 | 1972-01-01 | 0.48
896 | Весьегонский РЭС | ВЛ-0,4кВ №1 от ТП 247 д. Нестерово | ВЛ-0,4 кВ с-з Нестеровский | 69114548 | 12007927 | 1978-12-01 | 0.375
897 | Весьегонский РЭС | ВЛ-0,4кВ №1 от ТП 248 д. Нестерово | ВЛ-0,4 кВ с-з Нестеровский | 69114546 | 12007925 | 1987-12-01 | 2.36
898 | Весьегонский РЭС | ВЛ-0,4кВ №1 от ТП 249 д. Тимофеево | ВЛ-0,4 кВ с-з Нестеровский | 69114549 | 12007928 | 1989-12-01 | 0.865
899 | Весьегонский РЭС | ВЛ-0,4кВ №1 от ТП 250 д. Мишуткино | ВЛ-0,4 кВ с-з Нестеровский | 69114546 | 12007925 | 1990-03-01 | 0.903
900 | Весьегонский РЭС | ВЛ-0,4кВ №1 от ТП 251 д. Аблазино | ВЛ-0,4 кВ к-з Россия | 69114537 | 12007916 | 1971-01-01 | 1.4
901 | Весьегонский РЭС | ВЛ-0,4кВ №1 от ТП 252 д. Аблазино | ВЛ-0,4 кВ с-з Любегощенский | 69114550 | 12007929 | 1990-03-01 | 0.71
902 | Весьегонский РЭС | ВЛ-0,4кВ №1 от ТП 253 д. Козлы | ВЛ-0,4 кВ с-з Любегощенский | 69114550 | 12007929 | 1966-01-01 | 0.95
903 | Весьегонский РЭС | ВЛ-0,4кВ №1 от ТП 260 д. Липенка | ВЛ-0,4 кВ к-з Спутник | 69114525 | 12007906 | 1967-10-01 | 0.91
904 | Весьегонский РЭС | ВЛ-0,4кВ №1 от ТП 262 д. Остров | ВЛ-0,4 кВ с-з Любегощенский | 69114550 | 12007929 | 1967-01-01 | 1.215
905 | Весьегонский РЭС | ВЛ-0,4кВ №1 от ТП 263 д. Коник | ВЛ-0,4 кВ к-з Спутник | 69114525 | 12007906 | 1967-10-01 | 0.13
906 | Весьегонский РЭС | ВЛ-0,4кВ №1 от ТП 265 д. Коник | ВЛ-0,4 кВ к-з Спутник | 69114525 | 12007906 | 1967-10-01 | 0.06
907 | Весьегонский РЭС | ВЛ-0,4кВ №1 от ТП 268 д. Коник | ВЛ-0,4 кВ с-з Любегощенский | 69114550 | 12007929 | 1967-01-01 | 1.29
908 | Весьегонский РЭС | ВЛ-0,4кВ №1 от ТП 269 д. Болдырево | ВЛ-0,4 кВ к-з Спутник | 69114525 | 12007906 | 1967-10-01 | 0.645
909 | Весьегонский РЭС | ВЛ-0,4кВ №1 от ТП 273 с. Любегощи | ВЛ-0,4 кВ с-з Любегощенский | 69114550 | 12007929 | 1967-01-01 | 3.09
910 | Весьегонский РЭС | ВЛ-0,4кВ №1 от ТП 274 с. Любегощи | ВЛ-0,4 кВ с-з Любегощенский | 69114550 | 12007929 | 1967-01-01 | 2.18
911 | Весьегонский РЭС | ВЛ-0,4кВ №1 от ТП 276 с. Любегощи | ВЛ-0,4 кВ с-з Любегощенский | 69114553 | 12007931 | 1989-12-01 | 0.415
912 | Весьегонский РЭС | ВЛ-0,4кВ №1 от ТП 278 с. Любегощи | ВЛ-0,4 кВ с-з Любегощенский | 69114550 | 12007929 | 1967-01-01 | 1.22
913 | Весьегонский РЭС | ВЛ-0,4кВ №1 от ТП 279 д. Батеевка | ВЛ-0,4 кВ с-з Любегощенский | 69114550 | 12007929 | 1973-01-01 | 0.755
914 | Весьегонский РЭС | ВЛ-0,4кВ №1 от ТП 290 с. Любегощи | ВЛ-0,4 кВ с-з Любегощенский | 69114550 | 12007929 | 1973-01-01 | 0.07
915 | Весьегонский РЭС | ВЛ-0,4кВ №1 от ТП 291 с. Любегощи | ВЛ-0,4 кВ с-з Любегощинский | 69114551 | 29000996 | 1979-01-01 | 0.07
916 | Весьегонский РЭС | ВЛ-0,4кВ №1 от ТП 292 д. Попово | ВЛ-0,4 кВ с-з Любегощенский | 69114550 | 12007929 | 1973-01-01 | 1.525
917 | Весьегонский РЭС | ВЛ-0,4кВ №1 от ТП 293 д. Федорково | ВЛ-0,4 кВ к-з им.Горького | 69114528 | 12007908 | 1967-10-01 | 1.147
918 | Весьегонский РЭС | ВЛ-0,4кВ №1 от ТП 295 д. Кишкино | ВЛ-0,4 кВ к-з им.Горького | 69114528 | 12007908 | 1967-10-01 | 1.115
919 | Весьегонский РЭС | ВЛ-0,4кВ №1 от ТП 296 д. Косодавль | ВЛ-0,4 кВ к-з им.Горького | 69114528 | 12007908 | 1967-10-01 | 0.73
920 | Весьегонский РЭС | ВЛ-0,4кВ №1 от ТП 298 д. Хрущи | ВЛ-0,4 кВ к-з им.Горького | 69114528 | 12007908 | 1967-10-01 | 0.42
921 | Весьегонский РЭС | ВЛ-0,4кВ №1 от ТП 299 д. Люберь | ВЛ-0,4 кВ к-з Спутник | 69114525 | 12007906 | 1967-10-01 | 0.56
922 | Весьегонский РЭС | ВЛ-0,4кВ №1 от ТП 303 д. Жуково | ВЛ-0,4 кВ с-з Нестеровский | 69114547 | 12007926 | 1970-01-01 | 1.845
923 | Весьегонский РЭС | ВЛ-0,4кВ №1 от ТП 304 д.Дор | ВЛ-0,4 кВ с-з Нестеровский | 69114545 | 12007924 | 1988-11-01 | 0.695
924 | Весьегонский РЭС | ВЛ-0,4кВ №1 от ТП 306 д. Алферово | ВЛ-0,4 кВ с-з Нестеровский | 69114671 | 12008026 | 1979-02-01 | 0.23
925 | Весьегонский РЭС | ВЛ-0,4кВ №1 от ТП 308 д. Алферово | ВЛ-0,4 кВ с-з Нестеровский | 69114547 | 12007926 | 1970-01-01 | 0.1
926 | Весьегонский РЭС | ВЛ-0,4кВ №1 от ТП 309 д. Алферово | ВЛ-0,4 кВ с-з Нестеровский | 69114543 | 12007922 | 1968-01-01 | 0.68
927 | Весьегонский РЭС | ВЛ-0,4кВ №1 от ТП 310 д. Левково | ВЛ-0,4 кВ с-з Нестеровский | 69114546 | 12007925 | 1989-07-01 | 0.7
928 | Весьегонский РЭС | ВЛ-0,4кВ №1 от ТП 311 д.Лошицы | ВЛ-0,4 кВ с-з Нестеровский | 69114547 | 12007926 | 1978-12-01 | 0.905
929 | Весьегонский РЭС | ВЛ-0,4кВ №1 от ТП 312 д.Верхнее | ВЛ-0,4 кВ с-з Нестеровский | 69114548 | 12007927 | 1968-01-01 | 2.09
930 | Весьегонский РЭС | ВЛ-0,4кВ №1 от ТП 313 д.Сельцы | ВЛ-0,4 кВ к-з Россия | 69114537 | 12007916 | 1972-02-01 | 0.69
931 | Весьегонский РЭС | ВЛ-0,4кВ №1 от ТП №103 д.Ч.Дубрава | ВЛ-0,4 кВ к-з Пример д.Дубрава | 69114648 | 12008016 | 1998-12-01 | 1.22
932 | Весьегонский РЭС | ВЛ-0,4кВ №1 от ТП №104 д.Лопатиха | ВЛ-0,4 кВ к-з Новый Строй | 69114571 | 12007946 | 1964-08-01 | 0.94
933 | Весьегонский РЭС | ВЛ-0,4кВ №1 от ТП №110 д.Телятово | ВЛ-0,4 кВ к-з Новый Строй | 69114679 | 29001013 | 1968-01-01 | 0.1
934 | Весьегонский РЭС | ВЛ-0,4кВ №1 от ТП №111 д.Телятово | ВЛ-0,4 кВ к-з Новый Строй | 69114571 | 12007946 | 1987-12-01 | 0.26
935 | Весьегонский РЭС | ВЛ-0,4кВ №1 от ТП №112 д.Телятово | ВЛ-0,4 кВ к-з Новый Строй | 69114571 | 12007946 | 1964-08-01 | 0.26
936 | Весьегонский РЭС | ВЛ-0,4кВ №1 от ТП №113 д.Телятово | ВЛ-0,4 кВ к-з Новый Строй | 69114571 | 12007946 | 1964-02-01 | 0.65
937 | Весьегонский РЭС | ВЛ-0,4кВ №1 от ТП №114 д.Ивашково | ВЛ-0,4 кВ к-з Новый Строй | 69114571 | 12007946 | 1964-02-01 | 0.83
938 | Весьегонский РЭС | ВЛ-0,4кВ №1 от ТП №115 д.Шеломово | ВЛ-0,4 кВ к-з Новый Строй | 69114571 | 12007946 | 1964-08-01 | 0.785
939 | Весьегонский РЭС | ВЛ-0,4кВ №1 от ТП №117 д.Орда | ВЛ-0,4 кВ к-з Новый Строй | 69114571 | 12007946 | 1964-08-01 | 1.15
940 | Весьегонский РЭС | ВЛ-0,4кВ №1 от ТП №118 д.Острецово | ВЛ-0,4 кВ к-з Новый Строй | 69114571 | 12007946 | 1972-04-01 | 1.565
941 | Весьегонский РЭС | ВЛ-0,4кВ №1 от ТП №119 Осорино | ВЛ-0,4 кВ к-з Новый Строй | 69114571 | 12007946 | 1972-04-01 | 0.7
942 | Весьегонский РЭС | ВЛ-0,4кВ №1 от ТП №120 д.Дудино | ВЛ-0,4 кВ к-з Новый Строй | 69114571 | 12007946 | 1987-12-01 | 0.702
943 | Весьегонский РЭС | ВЛ-0,4кВ №1 от ТП №121 д.Мышкино | ВЛ-0,4 кВ. к-з "им.Чапаева" | 69114642 | 12008010 | 1974-12-01 | 0.645
944 | Весьегонский РЭС | ВЛ-0,4кВ №1 от ТП №122 с.Чамерово | ВЛ-0,4 кВ к-з им.Чапаева | 69114565 | 29000997 | 1968-10-01 | 0.47
945 | Весьегонский РЭС | ВЛ-0,4кВ №1 от ТП №123 д.Телятово | ВЛ-0,4 кВ к-з Новый Строй | 69114679 | 29001013 | 1968-01-01 | 0.1
946 | Весьегонский РЭС | ВЛ-0,4кВ №1 от ТП №124 д.Телятово | ВЛ-0,4 кВ к-з Новый Строй | 69114571 | 12007946 | 1991-03-01 | 0.18
947 | Весьегонский РЭС | ВЛ-0,4кВ №1 от ТП091 д.Кузмищево-Метлино | ВЛ-0,4 кВ к-з Путь Ленина | 69114531 | 12007911 | 1968-10-01 | 0.42
948 | Весьегонский РЭС | ВЛ-0,4кВ №1 от ТП151 с.Чамерово | ВЛ-0,4кВ фид.Школа сад с.Чамерово | 12015413-00 | 12015413 | 1968-10-01 | 0.12
949 | Весьегонский РЭС | ВЛ-0,4кВ №1 от ТП153 с.Чамерово | ВЛ-0,4 кВ к-з ИМ.Чапаева | 69114566 | 29000998 | 1968-10-01 | 0.06
950 | Весьегонский РЭС | ВЛ-0,4кВ №1 от ТП180 д. Губачево | ВЛ-0,4кВ д.Губачево ф.1 ПС Кесьма к-з Новая жизнь | 69114554 | 12007932 | 1972-01-01 | 0.94
951 | Весьегонский РЭС | ВЛ-0,4кВ №1 отЗТП 155 с.Чамерово | ВЛ-0,4 кВ к-з им.Чапаева | 69114677 | 29001011 | 1975-01-01 | 1.677
952 | Весьегонский РЭС | ВЛ-0,4кВ №1 отТП 015 д. Суслово-Алексадрово | ВЛ-0,4 кВ к-з Вперед к Коммунизму | 69114516 | 12007898 | 1967-10-01 | 0.5
953 | Весьегонский РЭС | ВЛ-0,4кВ №1 отТП 143 д.Талашманка | ВЛ-0,4 кВ к-з Мир д.Талашманка | 69114631 | 12008000 | 1968-10-01 | 0.75
954 | Весьегонский РЭС | ВЛ-0,4кВ №1 отТП 251 д.Бородино-Аблазино | ВЛ-0,4 кВ к-з Россия | 69114537 | 12007916 | 1972-02-01 | 1.63
955 | Весьегонский РЭС | ВЛ-0,4кВ №1 отТП 261 д.Остров | ВЛ-0,4 кВ к-з Спутник | 69114525 | 12007906 | 1967-10-01 | 0.47
956 | Весьегонский РЭС | ВЛ-0,4кВ №1 отТП 301 с. Любегощи х.нужды | ВЛ-0,4 кВ хоз.нужды ПС Любегощи | 12019339-00 | 12019339 | 1968-10-01 | 0.175
957 | Весьегонский РЭС | ВЛ-0,4кВ №1 отТП №116 д.Покрышкино | ВЛ-0,4 кВ к-з Новый Строй | 69114571 | 12007946 | 1972-05-01 | 1.025
958 | Весьегонский РЭС | ВЛ-0,4кВ №1 отТП №125 д.Н.Высока | ВЛ-0,4 кВ к-з Мир д.Головково | 69114636 | 12008004 | 1968-10-01 | 0.94
959 | Весьегонский РЭС | ВЛ-0,4кВ №1 отТП №126 д.Ильинское | ВЛ-0,4 кВ к-з Мир д.Матюшкино | 69114638 | 12008006 | 1968-10-01 | 0.535
960 | Весьегонский РЭС | ВЛ-0,4кВ №1 отТП №127 д.Новое | ВЛ-0,4 кВ к-з Звезда | 69114568 | 12007943 | 1958-01-01 | 0.643
961 | Весьегонский РЭС | ВЛ-0,4кВ №1 отТП №128 д.Каменка | ВЛ-0,4 кВ к-з Трудовик | 69114572 | 12007947 | 1974-12-01 | 0.47
962 | Весьегонский РЭС | ВЛ-0,4кВ №1 отТП №131 д.Дюдиково | ВЛ-0,4 кВ к-з Звезда | 69114568 | 12007943 | 1957-01-01 | 0.5
963 | Весьегонский РЭС | ВЛ-0,4кВ №1 отТП №132 д.Дюдиково | ВЛ-0,4 кВ к-з Звезда | 69114568 | 12007943 | 1957-01-01 | 0.135
964 | Весьегонский РЭС | ВЛ-0,4кВ №1 отТП №133 д.Огнишино | ВЛ-0,4 кВ к-з Звезда | 69114568 | 12007943 | 1957-01-01 | 1.22
965 | Весьегонский РЭС | ВЛ-0,4кВ №1 отТП №134 д.Беняково | ВЛ-0,4 кВ к-з Луч | 69114570 | 12007945 | 1971-08-01 | 1.125
966 | Весьегонский РЭС | ВЛ-0,4кВ №1 отТП №136 д.Бриково-Горка | ВЛ-0,4 кВ к-з Труженик | 69114578 | 12007952 | 1976-11-01 | 0.557
967 | Весьегонский РЭС | ВЛ-0,4кВ №1 отТП №137 д.Романцево | ВЛ-0,4 кВ к-з Труженик | 69114626 | 12007995 | 1968-10-01 | 1.24
968 | Весьегонский РЭС | ВЛ-0,4кВ №1 отТП №138 д.Добрица | ВЛ-0,4 кВ к-з Мир д.Добрица | 69114634 | 12008003 | 1968-10-01 | 0.5
969 | Весьегонский РЭС | ВЛ-0,4кВ №1 отТП №140 д.Горбачево | ВЛ-0,4 кВ к-з Кр.Пахарь | 69114653 | 12008020 | 1979-12-01 | 1.05
970 | Весьегонский РЭС | ВЛ-0,4кВ №1 отТП №141 д.Еремейцево | ВЛ-0,4 кВ к-з Мир д.Еремейцево | 69114633 | 12008002 | 1968-10-01 | 0.61
971 | Весьегонский РЭС | ВЛ-0,4кВ №1 отТП №161 д.Романовское | ВЛ-0,4 кВ к-з Труженик | 69114581 | 12007955 | 1968-10-01 | 1.48
972 | Весьегонский РЭС | ВЛ-0,4кВ №1 отТП280 д.М.Овсяниково | ВЛ-0,4 кВ к-з им.Горького | 69114528 | 12007908 | 1967-10-01 | 0.46
973 | Весьегонский РЭС | ВЛ-0,4кВ №1 отТП294 д.Никулино-Боровицы | ВЛ-0,4 кВ к-з Спутник | 69114525 | 12007906 | 1967-10-01 | 0.48
974 | Весьегонский РЭС | ВЛ-0,4кВ №1 ТП 201 д.Тимошкино | ВЛ-0,4 кВ к-з Новый Строй | 69114571 | 12007946 | 1958-01-01 | 0.785
975 | Весьегонский РЭС | ВЛ-0,4кВ №1 ТП 215 Тарачеево-Селиваново | ВЛ-0,4 кВ к-з Трудовик | 69114572 | 12007947 | 1974-03-01 | 1.685
976 | Весьегонский РЭС | ВЛ-0,4кВ №1 ТП 218 д. Столбищи | ВЛ-0,4 кВ к-з Трудовик | 69114572 | 12007947 | 1960-01-01 | 0.597
977 | Весьегонский РЭС | ВЛ-0,4кВ №1 ТП181 д.Иван Гора-Мартыниха | ВЛ-0,4 кВ с-з Овинищенский | 69114562 | 12007940 | 1965-01-01 | 0.715
978 | Весьегонский РЭС | ВЛ-0,4кВ №1от ТП База РЭС | ВЛ-0,4 кВ хоз.нужды ПС Весьегонск | 12019341-00 | 12019341 | 1968-10-01 | 0.245
979 | Весьегонский РЭС | ВЛ-0,4кВ №1от ТП 002 д.Бараново | ВЛ-0,4 кВ к-з им.Степанова | 69114501 | 12007886 | 1966-12-01 | 0.791
980 | Весьегонский РЭС | ВЛ-0,4кВ №1от ТП 168 д.Веселово | ВЛ-0,4 кВ. к-з им.Чапаева д.Чамерово | 69114640 | 12008008 | 1958-01-01 | 0.515
981 | Весьегонский РЭС | ВЛ-0,4кВ №1ТП 001 д. Бараново | ВЛ-0,4 кВ к-з им.Степанова | 69114501 | 12007886 | 1966-10-01 | 1.818
982 | Весьегонский РЭС | ВЛ-0,4кВ №1ТП 222 д.Чернецкое | ВЛ-0,4 кВ к-з Родина | 69114503 | 12007887 | 1987-12-01 | 2.68
983 | Весьегонский РЭС | ВЛ-0,4кВ №2 от ТП д. Тимошкино | ВЛ-0,4 кВ с-з Тимошкинский | 69114573 | 12007948 | 1982-03-01 | 0.675
984 | Весьегонский РЭС | ВЛ-0,4кВ №2 от ТП 003 д. Горка | ВЛ-0,4 кВ к-з им.Степанова | 69114501 | 12007886 | 1990-06-01 | 1.674
985 | Весьегонский РЭС | ВЛ-0,4кВ №2 от ТП 005 д. Крешнево | ВЛ-0,4 кВ к-з им.Степанова | 69114501 | 12007886 | 1966-10-01 | 2.415
986 | Весьегонский РЭС | ВЛ-0,4кВ №2 от ТП 009 д. Крешнево | ВЛ-0,4кВ фид.№2 от ТП №009 д.Крешнево | 12017765-00 | 12017765 | 1968-10-01 | 0.51
987 | Весьегонский РЭС | ВЛ-0,4кВ №2 от ТП 010 д. Михалево | ВЛ-0,4 кВ к-з Красный Пахарь | 69114527 | 12007907 | 1967-10-01 | 1.18
988 | Весьегонский РЭС | ВЛ-0,4кВ №2 от ТП 014 д. Малышево-Бор | ВЛ-0,4 кВ к-з Вперед к Коммунизму | 69114517 | 12007899 | 1967-10-01 | 0.48
989 | Весьегонский РЭС | ВЛ-0,4кВ №2 от ТП 017 д. Михалево | ВЛ-0,4 кВ к-з Кр.Пахарь | 69114653 | 12008020 | 1971-01-01 | 0.125
990 | Весьегонский РЭС | ВЛ-0,4кВ №2 от ТП 032 д. Ещево | ВЛ-0,4 кВ к-з Вперед к Коммунизму | 69114518 | 12007900 | 1967-10-01 | 1.682
991 | Весьегонский РЭС | ВЛ-0,4кВ №2 от ТП 036 п.Восход | ВЛ-0,4 кВ к-зВперед к Коммунизму | 69114649 | 12008017 | 1971-04-01 | 0.36
992 | Весьегонский РЭС | ВЛ-0,4кВ №2 от ТП 037 п.Восход | ВЛ-0,4 кВ к-зВперед к Коммунизму | 69114507 | 12007890 | 1968-10-01 | 0.085
993 | Весьегонский РЭС | ВЛ-0,4кВ №2 от ТП 038 п.Восход | ВЛ-0,4 кВ к-зВперед к Коммунизму | 69114507 | 12007890 | 1968-10-01 | 0.45
994 | Весьегонский РЭС | ВЛ-0,4кВ №2 от ТП 041 д. Иваново | ВЛ-0,4 кВ к-зВперед к Коммунизму | 69114651 | 12008018 | 1973-12-01 | 0.085
995 | Весьегонский РЭС | ВЛ-0,4кВ №2 от ТП 042 д. Иваново | ВЛ-0,4 кВ к-зВперед к Коммунизму | 69114510 | 12007893 | 1968-10-01 | 1.42
996 | Весьегонский РЭС | ВЛ-0,4кВ №2 от ТП 043 д. Иваново | ВЛ-0,4 кВ к-зВперед к Коммунизму | 69114507 | 12007890 | 1968-10-01 | 0.32
997 | Весьегонский РЭС | ВЛ-0,4кВ №2 от ТП 049 д. Самша-1 | ВЛ-0,4 кВ от ТП №049 д.Самша | 12019216-00 | 12019216 | 1968-10-01 | 0.63
998 | Весьегонский РЭС | ВЛ-0,4кВ №2 от ТП 052 д. Стрелица | ВЛ-0,4 кВ к-з Рыбак | 69114523 | 12007904 | 1967-10-01 | 0.437
999 | Весьегонский РЭС | ВЛ-0,4кВ №2 от ТП 056 д. Стрелица | ВЛ-0,4кВ фид.2 от ТП № 056 д.Стрелица | 12019115-00 | 12019115 | 1968-10-01 | 0.052
1000 | Весьегонский РЭС | ВЛ-0,4кВ №2 от ТП 057 д. Перемут | ВЛ-0,4кВ фид.2 от ТП №057 д. Перемут | 12018748-00 | 12018748 | 1968-10-01 | 0.42
1001 | Весьегонский РЭС | ВЛ-0,4кВ №2 от ТП 058 д. Бодачево | ВЛ-0,4кВ Весьегонск д.Бодачево | 69114660 | 12008025 | 1972-10-01 | 0.36
1002 | Весьегонский РЭС | ВЛ-0,4кВ №2 от ТП 059 д. Слуды | ВЛ-0,4 кВ фид.№2 "поселок" от КТП 10/0,4 кВ-630кВА | 12017228-00 | 12017228 | 1968-10-01 | 0.4
1003 | Весьегонский РЭС | ВЛ-0,4кВ №2 от ТП 060 д. Никулино | ВЛ-0,4 кВ к-з Звезда | 69114568 | 12007943 | 1971-07-01 | 1.817
1004 | Весьегонский РЭС | ВЛ-0,4кВ №2 от ТП 063 д. Слуды | ВЛ-0,4 кВ фид.№2 "поселок" от КТП 10/0,4 кВ-400кВА | 12017226-00 | 12017226 | 1979-02-01 | 0.35
1005 | Весьегонский РЭС | ВЛ-0,4кВ №2 от ТП 065 Б.Овсяниково | ВЛ-0,4 кВ к-з Россия | 69114537 | 12007916 | 1972-02-01 | 0.02
1006 | Весьегонский РЭС | ВЛ-0,4кВ №2 от ТП 067 д. Елейцино | ВЛ-0,4 кВ к-з Путь Ленина | 69114534 | 12007913 | 1991-09-01 | 0.255
1007 | Весьегонский РЭС | ВЛ-0,4кВ №2 от ТП 068 д. Старое | ВЛ-0,4 кВ с-з Любегощенский | 69114550 | 12007929 | 1965-01-01 | 1.01
1008 | Весьегонский РЭС | ВЛ-0,4кВ №2 от ТП 069 д. Старое | ВЛ-0,4 кВ к-з Россия | 69114537 | 12007916 | 1969-01-01 | 0.13
1009 | Весьегонский РЭС | ВЛ-0,4кВ №2 от ТП 070 д. Малыгино | ВЛ-0,4 кВ к-з Россия | 69114537 | 12007916 | 1969-01-01 | 0.325
1010 | Весьегонский РЭС | ВЛ-0,4кВ №2 от ТП 072 д. Неганово | ВЛ-0,4 кВ к-з Россия | 69114537 | 12007916 | 1968-01-01 | 0.14
1011 | Весьегонский РЭС | ВЛ-0,4кВ №2 от ТП 073 д. Неганово | ВЛ-0,4 кВ к-з Россия | 69114537 | 12007916 | 1968-01-01 | 0.215
1012 | Весьегонский РЭС | ВЛ-0,4кВ №2 от ТП 074 д. Неганово | ВЛ-0,4 кВ к-з Россия | 69114537 | 12007916 | 1977-09-01 | 1.43
1013 | Весьегонский РЭС | ВЛ-0,4кВ №2 от ТП 075 д. Неганово | ВЛ 0,4 кВ от КТП 30 кВа д.Фоминское | 69114539 | 12007918 | 1968-10-01 | 0.365
1014 | Весьегонский РЭС | ВЛ-0,4кВ №2 от ТП 077 д. Б.Овсяниково | ВЛ-0,4 кВ к-з Россия | 69114537 | 12007916 | 1977-09-01 | 2.365
1015 | Весьегонский РЭС | ВЛ-0,4кВ №2 от ТП 081 д. Егна | ВЛ-0,4 кВ к-з Путь Ленина | 69114534 | 12007913 | 1995-12-01 | 0.1
1016 | Весьегонский РЭС | ВЛ-0,4кВ №2 от ТП 084 д. Егна | ВЛ-0,4 кВ к-з Путь Ленина | 69114531 | 12007911 | 1968-10-01 | 0.245
1017 | Весьегонский РЭС | ВЛ-0,4кВ №2 от ТП 085 д. Егна | ВЛ-0,4 кВ к-з Путь Ленина | 69114534 | 12007913 | 1995-12-01 | 0.41
1018 | Весьегонский РЭС | ВЛ-0,4кВ №2 от ТП 086 д. Егна | ВЛ-0,4 кВ к-з Путь Ленина | 69114531 | 12007911 | 1968-10-01 | 0.64
1019 | Весьегонский РЭС | ВЛ-0,4кВ №2 от ТП 087 д. Егна | ВЛ-0,4 кВ к-з Путь Ленина | 69114534 | 12007913 | 1995-12-01 | 0.335
1020 | Весьегонский РЭС | ВЛ-0,4кВ №2 от ТП 091 д. Кузмищево - Метлино | ВЛ-0,4 кВ к-з Путь Ленина | 69114531 | 12007911 | 1968-10-01 | 0.795
1021 | Весьегонский РЭС | ВЛ-0,4кВ №2 от ТП 092 д. Тиманское | ВЛ-0,4 кВ к-з Путь Ленина | 69114531 | 12007911 | 1968-10-01 | 0.2
1022 | Весьегонский РЭС | ВЛ-0,4кВ №2 от ТП 093 д. Сухолжено | ВЛ-0,4 кВ к-з Путь Ленина | 69114536 | 12007915 | 1968-10-01 | 0.42
1023 | Весьегонский РЭС | ВЛ-0,4кВ №2 от ТП 094 д. Мордкино | ВЛ-0,4 кВ к-з Россия | 69114537 | 12007916 | 1977-09-01 | 0.13
1024 | Весьегонский РЭС | ВЛ-0,4кВ №2 от ТП 100 д.М.Фоминское | ВЛ-0,4 кВ к-з Пример | 69114506 | 12007889 | 1987-03-01 | 0.03
1025 | Весьегонский РЭС | ВЛ-0,4кВ №2 от ТП 102 д.Высокое | ВЛ-0,4 кВ к-з Новый Строй | 69114571 | 12007946 | 1972-05-01 | 0.555
1026 | Весьегонский РЭС | ВЛ-0,4кВ №2 от ТП 106 д.Суково | ВЛ-0,4 кВ к-з Пример | 69114506 | 12007889 | 1987-03-01 | 0.98
1027 | Весьегонский РЭС | ВЛ-0,4кВ №2 от ТП 108 д. Круглиха | ВЛ-0,4кВ д.Губачево ф.1 ПС Кесьма к-з Новая жизнь | 69114554 | 12007932 | 1972-01-01 | 0.135
1028 | Весьегонский РЭС | ВЛ-0,4кВ №2 от ТП 129 д.Приворот | ВЛ-0,4 кВ к-з Звезда | 69114568 | 12007943 | 1971-07-01 | 0.07
1029 | Весьегонский РЭС | ВЛ-0,4кВ №2 от ТП 156 д.Хахилево | ВЛ-0,4 кВ к-з им.Чапаева | 69114564 | 12007942 | 1965-01-01 | 0.175
1030 | Весьегонский РЭС | ВЛ-0,4кВ №2 от ТП 157 д.Хахилево | ВЛ-0,4 кВ к-з Пример | 69114506 | 12007889 | 1989-12-01 | 0.327
1031 | Весьегонский РЭС | ВЛ-0,4кВ №2 от ТП 181 д. Иван Гора | ВЛ-0,4 кВ с-з Овинищенский | 69114676 | 12008030 | 1968-10-01 | 2.65
1032 | Весьегонский РЭС | ВЛ-0,4кВ №2 от ТП 184 д. Алешино | ВЛ-0,4 кВ с-з Овинищенский | 69114562 | 12007940 | 1972-04-01 | 1.25
1033 | Весьегонский РЭС | ВЛ-0,4кВ №2 от ТП 185 д. Остолопово | ВЛ-0,4 кВ к-з Урожай | 69114561 | 12007939 | 1964-01-01 | 0.28
1034 | Весьегонский РЭС | ВЛ-0,4кВ №2 от ТП 189 д. Миньево-Раменье | ВЛ-0,4 кВ к-зВперед к Коммунизму | 69114507 | 12007890 | 1968-10-01 | 0.665
1035 | Весьегонский РЭС | ВЛ-0,4кВ №2 от ТП 190 Коровкино-Тарачево | ВЛ-0,4 кВ к-з Урожай | 69114561 | 12007939 | 1964-01-01 | 0.84
1036 | Весьегонский РЭС | ВЛ-0,4кВ №2 от ТП 193 д. Фоминское | ВЛ-0,4 кВ к-з Новая Жизнь | 69114557 | 12007935 | 1965-01-01 | 0.14
1037 | Весьегонский РЭС | ВЛ-0,4кВ №2 от ТП 197 д. Пятницкое | ВЛ-0,4 кВ с-з Тимошкинский | 69114573 | 12007948 | 1990-11-01 | 0.48
1038 | Весьегонский РЭС | ВЛ-0,4кВ №2 от ТП 202 д. Тимошкино | ВЛ-0,4 кВ с-з Тимошкинский | 69114573 | 12007948 | 1981-12-01 | 0.1
1039 | Весьегонский РЭС | ВЛ-0,4кВ №2 от ТП 206 д. Мякишево | ВЛ-0,4 кВ с-з Любегощенский | 69114550 | 12007929 | 1965-01-01 | 0.72
1040 | Весьегонский РЭС | ВЛ-0,4кВ №2 от ТП 213 д. Мотаево | ВЛ-0,4 кВ к-з Трудовик | 69114572 | 12007947 | 1973-01-01 | 0.445
1041 | Весьегонский РЭС | ВЛ-0,4кВ №2 от ТП 215 д.Тарачево -д. Селиваново | ВЛ-0,4 кВ к-зВперед к Коммунизму | 69114507 | 12007890 | 1968-10-01 | 0.525
1042 | Весьегонский РЭС | ВЛ-0,4кВ №2 от ТП 218 д. Столбищи | ВЛ-0,4 кВ к-з Трудовик | 69114680 | 29001014 | 1968-10-01 | 0.25
1043 | Весьегонский РЭС | ВЛ-0,4кВ №2 от ТП 219 д. Столбищи | ВЛ-0,4 кВ к-з Трудовик | 69114572 | 12007947 | 1972-12-01 | 0.055
1044 | Весьегонский РЭС | ВЛ-0,4кВ №2 от ТП 226 с. Кесьма | ВЛ-0,4 кВ к-з Новая Жизнь | 69114674 | 12008028 | 1971-01-01 | 0.25
1045 | Весьегонский РЭС | ВЛ-0,4кВ №2 от ТП 228 с.Кесьма | ВЛ-0,4 кВ к-з Новая Жизнь | 69114560 | 12007938 | 1968-10-01 | 0.317
1046 | Весьегонский РЭС | ВЛ-0,4кВ №2 от ТП 229 с.Кесьма | ВЛ-0,4 кВ к-з Новая Жизнь | 69114559 | 12007937 | 1972-01-01 | 0.125
1047 | Весьегонский РЭС | ВЛ-0,4кВ №2 от ТП 230 с.Кесьма | ВЛ-0,4 кВ к-з Новая Жизнь | 69114556 | 12007934 | 1968-10-01 | 0.355
1048 | Весьегонский РЭС | ВЛ-0,4кВ №2 от ТП 231 с.Кесьма | ВЛ-0,4 кВ к-з Новая Жизнь | 69114557 | 12007935 | 1965-01-01 | 0.195
1049 | Весьегонский РЭС | ВЛ-0,4кВ №2 от ТП 235 д.Лобнево | ВЛ-0,4 кВ к-з Пример | 69114506 | 12007889 | 1989-12-01 | 0.8
1050 | Весьегонский РЭС | ВЛ-0,4кВ №2 от ТП 236 с. Кесьма | ВЛ-0,4 кВ к-з Новая Жизнь | 69114558 | 12007936 | 1968-01-01 | 1.32
1051 | Весьегонский РЭС | ВЛ-0,4кВ №2 от ТП 240 д. Пронино | ВЛ-0,4 кВ к-з Родина | 69114503 | 12007887 | 1966-10-01 | 0.06
1052 | Весьегонский РЭС | ВЛ-0,4кВ №2 от ТП 241 д.Пронино | ВЛ-0,4 кВ к-з Родина | 69114503 | 12007887 | 1966-10-01 | 0.36
1053 | Весьегонский РЭС | ВЛ-0,4кВ №2 от ТП 243 д.Пронино | ВЛ-0,4 кВ к-з Родина | 69114503 | 12007887 | 1966-10-01 | 0.64
1054 | Весьегонский РЭС | ВЛ-0,4кВ №2 от ТП 244 д. Пронино | ВЛ-0,4 кВ к-з Родина | 69114505 | 29000992 | 1987-05-01 | 0.14
1055 | Весьегонский РЭС | ВЛ-0,4кВ №2 от ТП 247 д. Нестерово | ВЛ-0,4 кВ с-з Нестеровский | 69114548 | 12007927 | 1968-01-01 | 0.105
1056 | Весьегонский РЭС | ВЛ-0,4кВ №2 от ТП 262 д.Аксениха | ВЛ-0,4 кВ с-з Любегощенский | 69114550 | 12007929 | 1965-01-01 | 0.98
1057 | Весьегонский РЭС | ВЛ-0,4кВ №2 от ТП 263 д. Коник | ВЛ-0,4 кВ к-з Спутник | 69114525 | 12007906 | 1967-10-01 | 0.06
1058 | Весьегонский РЭС | ВЛ-0,4кВ №2 от ТП 264 д. Коник | ВЛ-0,4 кВ к-з Спутник | 69114525 | 12007906 | 1967-10-01 | 0.1
1059 | Весьегонский РЭС | ВЛ-0,4кВ №2 от ТП 265 д. Коник | ВЛ-0,4 кВ к-з Спутник | 69114525 | 12007906 | 1967-10-01 | 0.32
1060 | Весьегонский РЭС | ВЛ-0,4кВ №2 от ТП 267 д. Коник | ВЛ-0,4 кВ к-з Спутник | 69114525 | 12007906 | 1967-10-01 | 0.255
1061 | Весьегонский РЭС | ВЛ-0,4кВ №2 от ТП 273 с. Любегощи | ВЛ-0,4 кВ с-з Любегощенский | 69114550 | 12007929 | 1965-01-01 | 0.045
1062 | Весьегонский РЭС | ВЛ-0,4кВ №2 от ТП 274 с. Любегощи | ВЛ-0,4 кВ с-з Любегощенский | 69114550 | 12007929 | 1965-01-01 | 0.055
1063 | Весьегонский РЭС | ВЛ-0,4кВ №2 от ТП 278 с. Любегощи | ВЛ-0,4 кВ с-з Любегощенский | 69114552 | 12007930 | 1968-01-01 | 0.365
1064 | Весьегонский РЭС | ВЛ-0,4кВ №2 от ТП 290 с. Любегощи | ВЛ-0,4 кВ с-з Любегощенский | 69114550 | 12007929 | 1964-01-01 | 0.2
1065 | Весьегонский РЭС | ВЛ-0,4кВ №2 от ТП 291 с. Любегощи | ВЛ-0,4 кВ с-з Любегощинский | 69114551 | 29000996 | 1979-01-01 | 0.07
1066 | Весьегонский РЭС | ВЛ-0,4кВ №2 от ТП 292 д. Попово | ВЛ-0,4 кВ с-з Любегощенский | 69114550 | 12007929 | 1964-01-01 | 1.135
1067 | Весьегонский РЭС | ВЛ-0,4кВ №2 от ТП 295 д. Кишкино | ВЛ-0,4 кВ к-з им.Горького | 69114528 | 12007908 | 1967-10-01 | 0.415
1068 | Весьегонский РЭС | ВЛ-0,4кВ №2 от ТП 296 д. Косодавль | ВЛ-0,4 кВ к-з им.Горького. | 69114529 | 12007909 | 1988-10-01 | 0.63
1069 | Весьегонский РЭС | ВЛ-0,4кВ №2 от ТП 306 д. Алферово | ВЛ-0,4 кВ с-з Нестеровский | 69114672 | 12008027 | 1968-01-01 | 0.05
1070 | Весьегонский РЭС | ВЛ-0,4кВ №2 от ТП 308 д. Алферово | ВЛ-0,4 кВ с-з Нестеровский | 69114547 | 12007926 | 1978-12-01 | 0.26
1071 | Весьегонский РЭС | ВЛ-0,4кВ №2 от ТП 309 д. Алферово | ВЛ-0,4 кВ с-з Нестеровский | 69114544 | 12007923 | 1968-01-01 | 0.58
1072 | Весьегонский РЭС | ВЛ-0,4кВ №2 от ТП №103 д.Ч.Дубрава | ВЛ-0,4 кВ к-з Пример | 69114506 | 12007889 | 1989-12-01 | 0.795
1073 | Весьегонский РЭС | ВЛ-0,4кВ №2 от ТП №111 д.Телятово | ВЛ-0,4 кВ к-з Новый Строй | 69114571 | 12007946 | 1972-05-01 | 0.06
1074 | Весьегонский РЭС | ВЛ-0,4кВ №2 от ТП №113 д.Телятово | ВЛ-0,4 кВ к-з Новый Строй | 69114678 | 29001012 | 1979-02-01 | 0.25
1075 | Весьегонский РЭС | ВЛ-0,4кВ №2 от ТП №118 д.Острецово | ВЛ-0,4 кВ к-з Новый Строй | 69114571 | 12007946 | 1972-03-01 | 1.005
1076 | Весьегонский РЭС | ВЛ-0,4кВ №2 от ТП №121 д.Мышкино | ВЛ-0,4 кВ. к-з "им.Чапаева" | 69114642 | 12008010 | 1976-11-01 | 0.38
1077 | Весьегонский РЭС | ВЛ-0,4кВ №2 от ТП №123 д.Телятово | ВЛ-0,4 кВ к-з Новый Строй | 69114571 | 12007946 | 1972-04-01 | 0.135
1078 | Весьегонский РЭС | ВЛ-0,4кВ №2 от ТП №124 д.Телятово | ВЛ-0,4 кВ к-з Новый Строй | 69114571 | 12007946 | 1972-04-01 | 0.635
1079 | Весьегонский РЭС | ВЛ-0,4кВ №2 от ТП №225 с.Кесьма | ВЛ-0,4 кВ к-з Новая Жизнь | 69114557 | 12007935 | 1965-01-01 | 2.31
1080 | Весьегонский РЭС | ВЛ-0,4кВ №2 от ТП151 с.Чамерово | ВЛ-0,4кВ фид.Детский сад с.Чамерово | 12015412-00 | 12015412 | 1968-10-01 | 0.22
1081 | Весьегонский РЭС | ВЛ-0,4кВ №2 от ТП153 с.Чамерово | ВЛ-0,4 кВ к-з Пример | 69114506 | 12007889 | 1966-10-01 | 0.355
1082 | Весьегонский РЭС | ВЛ-0,4кВ №2 от ТП180 д. Губачево | ВЛ-0,4кВ д.Губачево ф.1 ПС Кесьма к-з Новая жизнь | 69114554 | 12007932 | 1965-01-01 | 0.14
1083 | Весьегонский РЭС | ВЛ-0,4кВ №2 отЗТП 155 с.Чамерово | ВЛ-0,4 кВ к-з Пример | 69114506 | 12007889 | 1966-10-01 | 0.54
1084 | Весьегонский РЭС | ВЛ-0,4кВ №2 отТП 015 д. Суслово-Алексадрово | ВЛ-0,4 кВ к-з Вперед к Коммунизму | 69114516 | 12007898 | 1967-10-01 | 0.86
1085 | Весьегонский РЭС | ВЛ-0,4кВ №2 отТП 146 д.Беняково | ВЛ-0,4 кВ от КТП-10/0,4 кВ 630 кВА №2 "База отдыха | 12017470-00 | 12017470 | 1987-10-01 | 0.42
1086 | Весьегонский РЭС | ВЛ-0,4кВ №2 отТП №116 д.Покрышкино | ВЛ-0,4 кВ к-з Новый Строй | 69114571 | 12007946 | 1972-05-01 | 1
1087 | Весьегонский РЭС | ВЛ-0,4кВ №2 отТП №131 д.Дюдиково | ВЛ-0,4 кВ к-з Звезда | 69114568 | 12007943 | 1979-10-01 | 2.698
1088 | Весьегонский РЭС | ВЛ-0,4кВ №2 отТП №136 д.Бриково-Горка | ВЛ-0,4 кВ к-з Труженик | 69114578 | 12007952 | 1976-11-01 | 0.447
1089 | Весьегонский РЭС | ВЛ-0,4кВ №2 отТП №137 д.Романцево | ВЛ-0,4кВ д.Губачево ф.1 ПС Кесьма к-з Новая жизнь | 69114554 | 12007932 | 1965-01-01 | 0.435
1090 | Весьегонский РЭС | ВЛ-0,4кВ №2 отТП294 д.Никулино-Боровицы | ВЛ-0,4 кВ к-з Спутник | 69114525 | 12007906 | 1967-10-01 | 0.3
1091 | Весьегонский РЭС | ВЛ-0,4кВ №2 ТП 064 д. Перемут | ВЛ-0,4 кВ к-з Рыбак | 69114523 | 12007904 | 1967-10-01 | 0.9
1092 | Весьегонский РЭС | ВЛ-0,4кВ №2 ТП 095 д. Улитино-Стракуново | ВЛ-0,4 кВ к-з Россия | 69114537 | 12007916 | 1968-01-01 | 0.755
1093 | Весьегонский РЭС | ВЛ-0,4кВ №2 ТП 201 д.Тимошкино | ВЛ-0,4 кВ к-з Новый Строй | 69114571 | 12007946 | 1972-05-01 | 0.58
1094 | Весьегонский РЭС | ВЛ-0,4кВ №2 ТП 222 д. Чернецкое | ВЛ-0,4 кВ к-з Родина | 69114503 | 12007887 | 1966-10-01 | 0.22
1095 | Весьегонский РЭС | ВЛ-0,4кВ №2от ТП 168 д.Веселово | ВЛ-0,4 кВ. к-з им.Чапаева д.Чамерово | 69114640 | 12008008 | 1958-01-01 | 0.57
1096 | Весьегонский РЭС | ВЛ-0,4кВ №3 от ТП 005 д. Крешнево | ВЛ-0,4 кВ к-з им.Степанова | 69114501 | 12007886 | 1966-10-01 | 0.57
1097 | Весьегонский РЭС | ВЛ-0,4кВ №3 от ТП 032 д. Ещево | ВЛ-0,4 кВ к-з Вперед к Коммунизму | 69114518 | 12007900 | 1967-10-01 | 0.395
1098 | Весьегонский РЭС | ВЛ-0,4кВ №3 от ТП 038 п.Восход | ВЛ-0,4 кВ к-з Вперед к Коммунизму | 69114513 | 12007896 | 1969-01-01 | 1.17
1099 | Весьегонский РЭС | ВЛ-0,4кВ №3 от ТП 041 д. Иваново | ВЛ-0,4 кВ к-зВперед к Коммунизму | 69114651 | 12008018 | 1971-01-01 | 0.585
1100 | Весьегонский РЭС | ВЛ-0,4кВ №3 от ТП 043 д. Иваново | ВЛ-0,4 кВ к-зВперед к Коммунизму | 69114650 | 29001007 | 1969-01-01 | 0.435
1101 | Весьегонский РЭС | ВЛ-0,4кВ №3 от ТП 057 д. Перемут | ВЛ-0,4кВ фид.3 от ТП №057 д. Перемут | 12018749-00 | 12018749 | 1969-01-01 | 1.635
1102 | Весьегонский РЭС | ВЛ-0,4кВ №3 от ТП 058 д. Бодачево | ВЛ-0,4 кВ от ТП №058 д.Бодачево | 12019217-00 | 12019217 | 1969-01-01 | 0.7
1103 | Весьегонский РЭС | ВЛ-0,4кВ №3 от ТП 059 д. Слуды | ВЛ-0,4 кВ фид.№3 "Поселок" от КТП 10/0,4кВ-630кВА | 12017832-00 | 12017832 | 1969-01-01 | 0.532
1104 | Весьегонский РЭС | ВЛ-0,4кВ №3 от ТП 065 Б.Овсяниково | ВЛ-0,4 кВ к-з Россия | 69114537 | 12007916 | 1968-01-01 | 0.12
1105 | Весьегонский РЭС | ВЛ-0,4кВ №3 от ТП 081 д. Егна | ВЛ-0,4 кВ к-з Путь Ленина | 69114534 | 12007913 | 1995-12-01 | 0.095
1106 | Весьегонский РЭС | ВЛ-0,4кВ №3 от ТП 086 д. Егна | ВЛ-0,4 кВ к-з Путь Ленина | 69114531 | 12007911 | 1968-10-01 | 0.215
1107 | Весьегонский РЭС | ВЛ-0,4кВ №3 от ТП 225 с. Кесьма | ВЛ-0,4 кВ к-з Новая Жизнь | 69114557 | 12007935 | 1963-01-01 | 2
1108 | Весьегонский РЭС | ВЛ-0,4кВ №3 от ТП 226 с. Кесьма | ВЛ-0,4 кВ к-з Новая Жизнь | 69114674 | 12008028 | 1964-08-01 | 0.49
1109 | Весьегонский РЭС | ВЛ-0,4кВ №3 от ТП 229 с.Кесьма | ВЛ-0,4 кВ к-з Новая Жизнь | 69114559 | 12007937 | 1965-02-01 | 0.7
1110 | Весьегонский РЭС | ВЛ-0,4кВ №3 от ТП 236 с. Кесьма | ВЛ-0,4кВ д.Губачево ф.1 ПС Кесьма к-з Новая жизнь | 69114554 | 12007932 | 1986-09-01 | 0.385
1111 | Весьегонский РЭС | ВЛ-0,4кВ №3 от ТП 240 д. Пронино | ВЛ-0,4 кВ к-з Родина | 69114503 | 12007887 | 1966-10-01 | 0.135
1112 | Весьегонский РЭС | ВЛ-0,4кВ №3 от ТП 241 д. Пронино | ВЛ-0,4 кВ к-з Родина | 69114503 | 12007887 | 1966-10-01 | 0.905
1113 | Весьегонский РЭС | ВЛ-0,4кВ №3 от ТП 244 д. Пронино | ВЛ-0,4 кВ к-з Родина | 69114505 | 29000992 | 1987-05-01 | 0.175
1114 | Весьегонский РЭС | ВЛ-0,4кВ №3 от ТП 276 с. Любегощи | ВЛ-0,4 кВ с-з Любегощенский | 69114673 | 29001010 | 1969-01-01 | 0.38
1115 | Весьегонский РЭС | ВЛ-0,4кВ №3 от ТП 292 д. Попово | ВЛ-0,4 кВ с-з Любегощенский | 69114550 | 12007929 | 1965-01-01 | 0.63
1116 | Весьегонский РЭС | ВЛ-0,4кВ №3 от ТП №103 д.Ч.Дубрава | ВЛ-0,4 кВ к-з Пример | 69114506 | 12007889 | 1966-10-01 | 0.935
1117 | Весьегонский РЭС | ВЛ-0,4кВ №3 от ТП №111 д.Телятово | ВЛ-0,4 кВ к-з Новый Строй | 69114571 | 12007946 | 1972-12-01 | 0.175
1118 | Весьегонский РЭС | ВЛ-0,4кВ №3 от ТП №113 д.Телятово | ВЛ-0,4 кВ к-з Новый Строй | 69114571 | 12007946 | 1972-12-01 | 0.675
1119 | Весьегонский РЭС | ВЛ-0,4кВ №3 от ТП №118 д.Острецово | ВЛ-0,4 кВ к-з Новый Строй | 69114571 | 12007946 | 1977-09-01 | 0.52
1120 | Весьегонский РЭС | ВЛ-0,4кВ №3 от ТП №121 д.Мышкино | ВЛ-0,4 кВ. к-з "им.Чапаева" | 69114642 | 12008010 | 1973-09-01 | 0.6
1121 | Весьегонский РЭС | ВЛ-0,4кВ №3 от ТП151 с.Чамерово | ВЛ-0,4 кВ. к-з "им.Чапаева" | 69114642 | 12008010 | 1973-12-01 | 0.795
1122 | Весьегонский РЭС | ВЛ-0,4кВ №3 от ТП180 д. Губачево | ВЛ-0,4кВ д.Губачево ф.1 ПС Кесьма к-з Новая жизнь | 69114554 | 12007932 | 1985-06-01 | 0.1
1123 | Весьегонский РЭС | ВЛ-0,4кВ №3 отЗТП 155 с.Чамерово | ВЛ-0,4 кВ к-з Пример | 69114506 | 12007889 | 1966-10-01 | 0.41
1124 | Весьегонский РЭС | ВЛ-0,4кВ №3 ТП 181 д.Иван Гора-Чухарево | ВЛ-0,4 кВ с-з Овинищенский | 69114562 | 12007940 | 1972-04-01 | 0.75
1125 | Весьегонский РЭС | ВЛ-0,4кВ №4 от ТП 081 д. Егна | ВЛ-0,4 кВ к-з Путь Ленина | 69114534 | 12007913 | 1995-12-01 | 0.235
1126 | Весьегонский РЭС | ВЛ-0,4кВ №4 от ТП 226 с. Кесьма | ВЛ-0,4кВ д.Губачево ф.1 ПС Кесьма к-з Новая жизнь | 69114554 | 12007932 | 1965-01-01 | 1.435
1127 | Весьегонский РЭС | ВЛ-0,4кВ №4 от ТП 244 д. Пронино | ВЛ-0,4 кВ к-з Родина | 69114505 | 29000992 | 1987-05-01 | 0.175
1128 | Весьегонский РЭС | ВЛ-0,4кВ №4 от ТП151 с.Чамерово | ВЛ-0,4 кВ к-з Пример | 69114506 | 12007889 | 1966-10-01 | 0.675
1129 | Весьегонский РЭС | ВЛ-0,4кВ №4 отЗТП 155 с.Чамерово | ВЛ-0,4 кВ к-з Пример | 69114506 | 12007889 | 1966-10-01 | 0.215
1130 | Весьегонский РЭС | ВЛ-0,4кВ №4 ТП 058 д. Бодачево | ВЛ-0,4кВ Весьегонск д.Бодачево | 69114660 | 12008025 | 1972-09-01 | 0.015
1131 | Весьегонский РЭС | ВЛ-0,4кВ №5 отЗТП 155 с.Чамерово | ВЛ-0,4 кВ к-з им.Чапаева | 69114677 | 29001011 | 1975-01-01 | 0.35
1132 | Весьегонский РЭС | ВЛ-0,4кВ №6 отЗТП 155 с.Чамерово | ВЛ-0,4 кВ к-з им.Чапаева | 69114677 | 29001011 | 1975-01-01 | 0.07
1133 | Весьегонский РЭС | ВЛ-0,4кВ д.Губачево от ТП№180 ф.4 | ВЛ-0,4кВ д.Губачево ф.1 ПС Кесьма к-з Новая жизнь | 69114554 | 12007932 | 1965-01-01 | 0.105
1134 | Весьегонский РЭС | ВЛ-0,4кВ от №1ТП 210 д. Якушино | ВЛ-0,4 кВ с-з Овинищенский | 69114562 | 12007940 | 1965-01-01 | 0.695
1135 | Весьегонский РЭС | ВЛ-0,4кВ от ТП 028 пос. МХЛ ВЛ-10 кВ № 11 ПС Весьегонск | ВЛ-0,4 кВ от КТП пос. МХЛ д.Крешнево ПС Весьегонск | 12018773-00 | 12018773 | 1987-05-01 | 0.45
1136 | Весьегонский РЭС | ВЛ-0,4кВ от ТП 188 д.Борихино ф.15 Кесьма | ВЛ-0,4 кВ к-з Новая Жизнь | 69114557 | 12007935 | 1963-01-01 | 0.63
1137 | Весьегонский РЭС | ВЛ-0,4кВ от ТП 208 д.Чернягино | ВЛ-0,4 кВ к-з Спутник | 69114525 | 12007906 | 1967-10-01 | 1
1138 | Весьегонский РЭС | ВЛ-0,4кВ от ТП 223 д. Романцево | ВЛ-0,4 кВ к-з Родина | 69114503 | 12007887 | 1966-10-01 | 0.957
1139 | Весьегонский РЭС | ВЛ-0,4кВ от ТП 224 с.Кесьма. | ВЛ-0,4 кВ к-з Новая Жизнь | 69114557 | 12007935 | 1972-01-01 | 0.3
1140 | Весьегонский РЭС | ВЛ-0,4кВ от ТП 232 с.Кесьма. | ВЛ-0,4 кВ к-з Новая Жизнь | 69114675 | 12008029 | 1987-05-01 | 0.74
1141 | Весьегонский РЭС | ВЛ-0,4кВ от ТП №305 д.Алферово | ВЛ-0,4 кВ с-з Нестеровский | 69114543 | 12007922 | 1968-01-01 | 1.81
1142 | Весьегонский РЭС | ВЛ-0,4кВ ф.1 от ТП 011д.Копаево | ВЛ-0,4 кВ к-з Красный Пахарь | 69114527 | 12007907 | 1967-10-01 | 0.53
1143 | Весьегонский РЭС | ВЛ-0,4кВ ф.1 от ТП №020 д. Копаево | ВЛ-0,4 кВ к-з Кр.Пахарь | 69114653 | 12008020 | 1990-12-01 | 0.885
1144 | Весьегонский РЭС | ВЛ-0,4кВ ф.2 от ТП №020 д. Копаево | ВЛ-0,4 кВ к-з Кр.Пахарь | 69114653 | 12008020 | 1972-06-01 | 0.73
1145 | Весьегонский РЭС | ВЛ-0,4кВ фид. №2 от ТП №001 д.Бараново | ВЛ-0,4 кВ к-з им.Степанова | 69114501 | 12007886 | 1966-10-01 | 0.38
1146 | Весьегонский РЭС | ВЛ-0,4кВ№2 отТП №104д.Лопатиха-Костиндор | ВЛ-0,4 кВ к-з Новый Строй | 69114571 | 12007946 | 1977-09-01 | 0.595
1147 | Краснохолмский РЭС | ВЛ 0,4 водокачка КТП в/ч д.Старогвоздино | ВЛ-0,4 кВ Кр.Холм к-з Гранит | 69113613 | 12007592 | 1968-10-01 | 0.415
1148 | Краснохолмский РЭС | ВЛ 0,4 ферма КТП ФКРС д.Старогвоздино | ВЛ-0,4 кВ Кр.Холм к-з Гранит | 69113613 | 12007592 | 1987-05-01 | 0.445
1149 | Краснохолмский РЭС | ВЛ 0,4кВ фид. 2 от КТП №3 Суш. Хабоцкое | ВЛ-0,4 кВ Кр.Холм к-з им Кирова | 69113611 | 12007591 | 1967-10-01 | 0.19
1150 | Краснохолмский РЭС | ВЛ 0,4кВ фид.1 д.Слобода КТП д.Слобода | ВЛ-0,4 кВ Кр.Холм к-з им Куйбышева д.Барбино | 69113459 | 12007467 | 1979-02-01 | 2.365
1151 | Краснохолмский РЭС | ВЛ 0,4кВ фид.2 КТП КРС Поповка | ВЛ-0,4 кВ Кр.Холм к-з им Мичурина д.Поповка | 69113477 | 29000935 | 1983-01-01 | 0.15
1152 | Краснохолмский РЭС | ВЛ 0,4кВ фид.2 Ферма КТП д.Слобода | ВЛ-0,4 кВ Кр.Холм к-з им Куйбышева д.Барбино | 69113459 | 12007467 | 1979-02-01 | 0.325
1153 | Краснохолмский РЭС | ВЛ 0,4кВ АЗС д.Ивакино КТП д.Ивакино | ВЛ-0,4 кВ Кр.Холм к-з Искра | 69113631 | 29000946 | 1981-01-01 | 0.335
1154 | Краснохолмский РЭС | ВЛ 0,4кВ АЗС КТП №5 д.Б.Рагозино | ВЛ-0,4 кВ Кр.Хом к-з актив д.б.Рагозино | 69113454 | 12007462 | 1968-01-01 | 0.42
1155 | Краснохолмский РЭС | ВЛ 0,4кВ АЗС КТП Маст. Братское | ВЛ-0,4 кВ Кр.Холм к-з Восход д.Братское | 69113410 | 12007422 | 1968-01-01 | 0.295
1156 | Краснохолмский РЭС | ВЛ 0,4кВ АЗС КТП Маст. Рачево | ВЛ-0,4 кВ Кр.Холм с-з Крюковский | 69113402 | 12007415 | 1985-12-01 | 0.15
1157 | Краснохолмский РЭС | ВЛ 0,4кВ АЗС КТП Суш. Поляны | ВЛ-0,4 кВ Кр.Холм к-з Мир | 69113633 | 12007609 | 1990-08-01 | 0.31
1158 | Краснохолмский РЭС | ВЛ 0,4кВ Буньково МТП Костево | ВЛ-0,4 кВ Кр.Холм к-з им Дзержинского | 69113428 | 12007439 | 1987-08-01 | 1.805
1159 | Краснохолмский РЭС | ВЛ 0,4кВ Водокачка КТП д.Раменье | ВЛ-0,4 кВ Кр.Холм к-з Коллективный труд д.Коробков | 69113471 | 12007478 | 1976-01-01 | 0.24
1160 | Краснохолмский РЭС | ВЛ 0,4кВ Водокачка КТП КРС д.Барбино | ВЛ-0,4 кВ Кр.Холм к-з им Куйбышева | 69113455 | 12007463 | 2004-12-31 | 0.255
1161 | Краснохолмский РЭС | ВЛ 0,4кВ Водокачка КТП ФКРС д.Трещевец | ВЛ-0,4 кВ Кр.Холм к-з им Куйбышева | 69113455 | 12007463 | 1983-03-01 | 0.525
1162 | Краснохолмский РЭС | ВЛ 0,4кВ Водокачка 2 КТП КРС д.Барбино | ВЛ-0,4 кВ Кр.Холм к-з им Куйбышева | 69113455 | 12007463 | 1983-03-01 | 0.135
1163 | Краснохолмский РЭС | ВЛ 0,4кВ Водокачка КТП В/Ч Высокуша | ВЛ-0,4 кВ Кр.Холм к-з Красное поле | 69113462 | 12007469 | 1979-02-01 | 0.015
1164 | Краснохолмский РЭС | ВЛ 0,4кВ Водокачка КТП д.Горка | ВЛ-0,4 кВ Кр.Хом к-з Гранит д.Горка | 69113448 | 12007456 | 1978-01-01 | 0.5
1165 | Краснохолмский РЭС | ВЛ 0,4кВ водокачка КТП д.Ивакино | ВЛ-0,4 кВ Кр.Холм к-з Искра | 69113479 | 12007483 | 1985-01-01 | 0.96
1166 | Краснохолмский РЭС | ВЛ 0,4кВ Водокачка КТП КРС Б.Погорелка | ВЛ-0,4 кВ Кр.Холм к-з Путь Ленина д.Б.Погорелка | 69113431 | 12007442 | 1994-02-01 | 0.63
1167 | Краснохолмский РЭС | ВЛ 0,4кВ Водокачка КТП КРС Глебени | ВЛ-0,4 кВ Кр.Холм к-з им Дзержинского | 69113606 | 12007587 | 1983-10-01 | 0.605
1168 | Краснохолмский РЭС | ВЛ 0,4кВ Водокачка КТП ПСЛВ Ульянино | ВЛ-0,4 кВ Кр.Холм к-з Путь Ленина | 69113609 | 12007590 | 1969-10-01 | 0.255
1169 | Краснохолмский РЭС | ВЛ 0,4кВ Водокачка КТП ферма Мартыново | ВЛ-0,4 кВ Кр.Холм к-з Вперед д.Мартыново | 69113423 | 12007434 | 1964-01-01 | 0.39
1170 | Краснохолмский РЭС | ВЛ 0,4кВ Водокачка КТП Ферма Петряево | ВЛ-0,4 кВ Кр.Холм к-з Вперед д.Тетряево | 69113424 | 12007435 | 1975-02-01 | 0.335
1171 | Краснохолмский РЭС | ВЛ 0,4кВ Водокачка КТП Черницыно | ВЛ-0,4 кВ Кр.Холм к-з Гигант | 69113621 | 12007600 | 1991-12-01 | 0.59
1172 | Краснохолмский РЭС | ВЛ 0,4кВ Водокачка МТП Михалёво | ВЛ-0,4 кВ Кр.Холм к-з Новый путь д.Михалево | 69113417 | 12007429 | 1965-01-01 | 0.215
1173 | Краснохолмский РЭС | ВЛ 0,4кВ Водокачка МТП Токариха | ВЛ-0,4 кВ Кр.Холм к-з Заветы Ленина | 69113472 | 12007479 | 1991-12-01 | 0.375
1174 | Краснохолмский РЭС | ВЛ 0,4кВ Водокачка МТП Ферма Огибалово | ВЛ-0,4 кВ Кр.Холм к-з Гранит | 69113445 | 12007453 | 1991-08-01 | 0.255
1175 | Краснохолмский РЭС | ВЛ 0,4кВ гараж Барбино ЗТП д.Барбино | ВЛ-0,4 кВ Кр.Холм к-з им Куйбышева д.Бирбино ФКРС | 69113456 | 12007464 | 1992-12-01 | 0.055
1176 | Краснохолмский РЭС | ВЛ 0,4кВ д. Глебени КТП Глебени | ВЛ-0,4 кВ Кр.Холм к-з им Дзержинского | 69113606 | 12007587 | 1989-01-01 | 1.395
1177 | Краснохолмский РЭС | ВЛ 0,4кВ д. Кокошкино МТП Кокошкино | ВЛ-0,4 кВ Кр.Холм к-з им Дзержинского | 69113428 | 12007439 | 1987-08-01 | 0.19
1178 | Краснохолмский РЭС | ВЛ 0,4кВ д. М.Рагозино КТП д. М.Рагозино | ВЛ-0,4 кВ Кр.Хом к-з Актив | 69113614 | 12007593 | 1987-12-01 | 1.205
1179 | Краснохолмский РЭС | ВЛ 0,4кВ д.Анисимово КТП д.Анисимово | ВЛ-0,4 кВ Кр.Холм к-з Коллективный труд | 69113470 | 12007477 | 1976-01-01 | 1.3
1180 | Краснохолмский РЭС | ВЛ 0,4кВ д.Афанасово КТП д.Турково | ВЛ-0,4 кВ Кр.Холм к-з Кр.Луч | 69113478 | 12007482 | 1979-01-01 | 1.07
1181 | Краснохолмский РЭС | ВЛ 0,4кВ д.Б.Погорелка МТП Б.Погорелка | ВЛ-0,4 кВ Кр.Холм к-з Путь Ленина д.Б.Погорелка | 69113431 | 12007442 | 1994-10-01 | 0.9
1182 | Краснохолмский РЭС | ВЛ 0,4кВ д.Бабино КТП Бабино | ВЛ-0,4 кВ Кр.Холм к-з Красное поле | 69113462 | 12007469 | 1979-02-01 | 1.06
1183 | Краснохолмский РЭС | ВЛ 0,4кВ д.Барбино ЗТП д.Барбино | ВЛ-0,4 кВ Кр.Холм к-з им Куйбышева | 69113455 | 12007463 | 1976-02-01 | 2.51
1184 | Краснохолмский РЭС | ВЛ 0,4кВ д.Бекрень КТП Бекрень | ВЛ-0,4 кВ Кр.Холм с-з Неледино | 69113601 | 12007582 | 1964-01-01 | 2.38
1185 | Краснохолмский РЭС | ВЛ 0,4кВ д.Бельково КТП д.Костино | ВЛ-0,4 кВ Кр.Холм к-з Путь Ленина д.Бельково-Кости | 69113433 | 12007444 | 1994-10-01 | 0.66
1186 | Краснохолмский РЭС | ВЛ 0,4кВ д.Биберево МТП Биберево | ВЛ-0,4 кВ Кр.Холм к-з Гигант | 69113620 | 12007599 | 1966-10-01 | 0.295
1187 | Краснохолмский РЭС | ВЛ 0,4кВ д.Болонино КТП Болонино | ВЛ-0,4 кВ Кр.Холм к-з Вперед д.Болонино | 69113426 | 12007437 | 1960-01-01 | 1.205
1188 | Краснохолмский РЭС | ВЛ 0,4кВ д.Бортница КТП д.Бортница | ВЛ-0,4 кВ Кр.Холм к-з Заветы Ленина д.Бортницы | 69113483 | 12007487 | 1968-10-01 | 1.355
1189 | Краснохолмский РЭС | ВЛ 0,4кВ д.Боярское КТП Пил. д.Бортница | ВЛ-0,4 кВ Кр.Холм к-з Заветы Ленина | 69113625 | 12007604 | 1966-10-01 | 0.865
1190 | Краснохолмский РЭС | ВЛ 0,4кВ д.Брагино КТП КРС д.Чёрная | ВЛ-0,4 кВ Кр.Холм к-з Искра | 69113479 | 12007483 | 1985-01-01 | 1.11
1191 | Краснохолмский РЭС | ВЛ 0,4кВ д.Будакино МТП Будакино | ВЛ-0,4 кВ Кр.Холм с-з Неледино д.Буданино | 69113404 | 12007417 | 1960-01-01 | 0.495
1192 | Краснохолмский РЭС | ВЛ 0,4кВ д.Будилово КТП д.Селилово | ВЛ-0,4 кВ Кр.Холм к-з Авангард | 69113419 | 12007431 | 1965-01-01 | 0.765
1193 | Краснохолмский РЭС | ВЛ 0,4кВ д.Быковищи КТП Сутоки | ВЛ-0,4 кВ Кр.Холм к-з Путь Ленина д.Боковицы | 69113434 | 12007445 | 1960-01-01 | 0.735
1194 | Краснохолмский РЭС | ВЛ 0,4кВ д.Васильки КТП ФКРС Васильки | ВЛ-0,4 кВ Кр.Холм к-з Новый путь д.Васильки | 69113542 | 12007542 | 1967-10-01 | 1.335
1195 | Краснохолмский РЭС | ВЛ 0,4кВ д.Васьки КТП Васьки | ВЛ-0,4 кВ Кр.Холм с-з Неледино | 69113403 | 12007416 | 1988-08-01 | 0.755
1196 | Краснохолмский РЭС | ВЛ 0,4кВ д.Васюнино КТП д. Васюнино | ВЛ-0,4 кВ Кр.Холм к-з крейсер Аврора | 69113628 | 12007607 | 1966-10-01 | 1.39
1197 | Краснохолмский РЭС | ВЛ 0,4кВ д.Ведерница КТП Ведерница | ВЛ-0,4 кВ Кр.Холм к-з Гигант д.Ведерница | 69113469 | 12007476 | 1962-01-01 | 0.63
1198 | Краснохолмский РЭС | ВЛ 0,4кВ д.Володино МТП д.Володино | ВЛ-0,4 кВ Кр.Холм к-з Искра | 69113479 | 12007483 | 1985-01-01 | 0.805
1199 | Краснохолмский РЭС | ВЛ 0,4кВ д.Высокуша КТП Высокуша | ВЛ-0,4 кВ к-з"Красное Поле" д.Высокуша | 69113556 | 12007556 | 1966-01-01 | 0.955
1200 | Краснохолмский РЭС | ВЛ 0,4кВ д.Гаврилово КТП Гаврилово | ВЛ-0,4 кВ Кр.Холм к-з им.Мичурина д.Гаврилово | 69113476 | 29000934 | 1988-11-01 | 0.99
1201 | Краснохолмский РЭС | ВЛ 0,4кВ д.Глунцово 1 КТП д.Глунцово | ВЛ-0,4 кВ Кр.Холм к-з Коллективный труд | 69113470 | 12007477 | 1976-01-01 | 1.03
1202 | Краснохолмский РЭС | ВЛ 0,4кВ д.Глунцово 2 КТП д.Глунцово | ВЛ-0,4 кВ Кр.Холм к-з Коллективный труд | 69113470 | 12007477 | 1976-01-01 | 1.42
1203 | Краснохолмский РЭС | ВЛ 0,4кВ д.Горка КТП д.Горка | ВЛ-0,4 кВ Кр.Хом к-з Гранит д.Горка | 69113448 | 12007456 | 1978-01-01 | 0.81
1204 | Краснохолмский РЭС | ВЛ 0,4кВ д.Горчаково МТП Горчаково | ВЛ-0,4 кВ Кр.Холм к-з Восход | 69113409 | 12007421 | 1988-08-01 | 0.495
1205 | Краснохолмский РЭС | ВЛ 0,4кВ д.Григорково КТП д.Григорково | ВЛ-0,4 кВ Кр.Холм к-з крейсер Аврора | 69113628 | 12007607 | 1966-10-01 | 0.645
1206 | Краснохолмский РЭС | ВЛ 0,4кВ д.Григорово МТП Григорово | ВЛ-0,4 кВ Кр.Холм к-з Красное поле | 69113462 | 12007469 | 1979-02-01 | 0.63
1207 | Краснохолмский РЭС | ВЛ 0,4кВ д.Гришки МТП Гришки | ВЛ-0,4 кВ Кр.Холм с-з Неледино д.Гришки | 69113405 | 12007418 | 1990-09-01 | 0.655
1208 | Краснохолмский РЭС | ВЛ 0,4кВ д.Грудино КТП д.Грудино | ВЛ-0,4 кВ Кр.Холм к-з Гранит д.Грудино | 69113446 | 12007454 | 1990-09-01 | 1.145
1209 | Краснохолмский РЭС | ВЛ 0,4кВ д.Гущино КТП д.Гущино | ВЛ-0,4 кВ Кр.Холм к-з Путь Ленина | 69113607 | 12007588 | 1989-01-01 | 1.26
1210 | Краснохолмский РЭС | ВЛ 0,4кВ д.Дашкино МТП Дашкино | ВЛ-0,4 кВ Кр.Холм к-з Путь к коммунизму | 69113427 | 12007438 | 1965-01-01 | 0.74
1211 | Краснохолмский РЭС | ВЛ 0,4кВ д.Деревково КТП Деревково | ВЛ-0,4 кВ Кр.Холм к-з Гигант д.Деревково | 69113466 | 12007473 | 1992-03-01 | 0.635
1212 | Краснохолмский РЭС | ВЛ 0,4кВ д.Дмитровка КТП д.Дмитровка | ВЛ-0,4 кВ Кр.Холм к-з Авангард | 69113603 | 12007584 | 1992-03-01 | 1.175
1213 | Краснохолмский РЭС | ВЛ 0,4кВ д.Дор 1 КТП д.Дор | ВЛ-0,4 кВ Кр.Холм к-з Актив д.Дор | 69113545 | 12007545 | 1967-10-01 | 0.51
1214 | Краснохолмский РЭС | ВЛ 0,4кВ д.Дор 2 КТП д.Дор | ВЛ-0,4 кВ Кр.Холм к-з Актив д.Дор | 69113545 | 12007545 | 1967-10-01 | 0.55
1215 | Краснохолмский РЭС | ВЛ 0,4кВ д.Думино КТП Думино | ВЛ-0,4 кВ Кр.Холм с-з Краснохолмский | 69113400 | 12007413 | 1965-01-01 | 0.91
1216 | Краснохолмский РЭС | ВЛ 0,4кВ д.Дымцево МТП д.Косяково | ВЛ-0,4 кВ Кр.Холм к-з им Куйбышева д.Косяково АВМ | 69113457 | 12007465 | 1984-02-01 | 1.22
1217 | Краснохолмский РЭС | ВЛ 0,4кВ д.Ждани КТП Ждани | ВЛ-0,4 кВ Кр.Холм к-з им Чапаева | 69113450 | 12007458 | 1980-01-01 | 1.325
1218 | Краснохолмский РЭС | ВЛ 0,4кВ д.Завидово МТП Завидово | ВЛ-0,4 кВ Кр.Холм к-з крейсер Аврора | 69113474 | 12007480 | 1983-01-01 | 0.855
1219 | Краснохолмский РЭС | ВЛ 0,4кВ д.Захариха КТП д.Захариха | ВЛ-0,4 кВ Кр.Холм к-з Путь Ленина д.Захариха | 69113432 | 12007443 | 1966-01-01 | 0.81
1220 | Краснохолмский РЭС | ВЛ 0,4кВ д.Ивакино КТП д.Ивакино | ВЛ-0,4 кВ Кр.Холм к-з Искра д.Иванино ФКРС | 69113480 | 12007484 | 1966-01-01 | 1.035
1221 | Краснохолмский РЭС | ВЛ 0,4кВ д.Каменка КТП д.Каменка | ВЛ-0,4 кВ Кр.Холм к-з Гранит д.Каменка | 69113447 | 12007455 | 1966-01-01 | 0.868
1222 | Краснохолмский РЭС | ВЛ 0,4кВ д.Кесово КТП Мокравицы | ВЛ-0,4 кВ Кр.Холм к-з Гигант д.Кесово | 69113467 | 12007474 | 1981-02-01 | 1.11
1223 | Краснохолмский РЭС | ВЛ 0,4кВ д.Кесово МТП Кесово | ВЛ-0,4 кВ Кр.Холм к-з Гигант д.Кесово | 69113467 | 12007474 | 1981-02-01 | 0.97
1224 | Краснохолмский РЭС | ВЛ 0,4кВ д.Кожанково КТП Кожанково | ВЛ-0,4 кВ Кр.Холм к-з Восход д.Кожанково | 69113413 | 12007425 | 1966-01-01 | 0.683
1225 | Краснохолмский РЭС | ВЛ 0,4кВ д.Козлово КТП Козлово | ВЛ-0,4 кВ Кр.Холм к-з Мир | 69113481 | 12007485 | 1968-10-01 | 1.02
1226 | Краснохолмский РЭС | ВЛ 0,4кВ д.Кокорекино МТП Утехово | ВЛ-0,4 кВ Кр.Холм к-з им Мичурина | 69113629 | 12007608 | 1966-10-01 | 1.22
1227 | Краснохолмский РЭС | ВЛ 0,4кВ д.Коробово МТП д.Коробово | ВЛ-0,4 кВ Кр.Холм к-з Коллективный труд д.Коробков | 69113471 | 12007478 | 1983-01-01 | 1.765
1228 | Краснохолмский РЭС | ВЛ 0,4кВ д.Коровкино КТП Коровкино | ВЛ-0,4 кВ Кр.Холм к-з Вперед д.Коровкино | 69113422 | 12007433 | 1985-12-01 | 1.255
1229 | Краснохолмский РЭС | ВЛ 0,4кВ д.Костино КТП д.Костино | ВЛ-0,4 кВ Кр.Холм к-з Путь Ленина д.Бельково-Кости | 69113433 | 12007444 | 1994-10-01 | 1.005
1230 | Краснохолмский РЭС | ВЛ 0,4кВ д.Косяково МТП д.Косяково | ВЛ-0,4 кВ Кр.Холм к-з им Куйбышева | 69113455 | 12007463 | 1976-02-01 | 0.615
1231 | Краснохолмский РЭС | ВЛ 0,4кВ д.Кочерово МТП Кочерово | ВЛ-0,4 кВ Кр.Холм к-з Красное поле д.Кочерово | 69113619 | 12007598 | 1986-01-01 | 0.415
1232 | Краснохолмский РЭС | ВЛ 0,4кВ д.Крапивкино МТП Крапивкино | ВЛ-0,4 кВ Кр.Холм к-з Вперед | 69113604 | 12007585 | 1978-01-01 | 0.59
1233 | Краснохолмский РЭС | ВЛ 0,4кВ д.Красново КТП Красново | ВЛ-0,4 кВ Кр.Холм к-з им Кирова д.Красново | 69113438 | 12007447 | 1964-01-01 | 1.445
1234 | Краснохолмский РЭС | ВЛ 0,4кВ д.Куднево КТП Куднево | ВЛ-0,4 кВ Кр.Холм к-з им Кирова | 69113610 | 29000943 | 1975-02-01 | 0.645
1235 | Краснохолмский РЭС | ВЛ 0,4кВ д.Кузьминское КТП д. М.Рагозино | ВЛ-0,4 кВ Кр.Хом к-з Актив | 69113614 | 12007593 | 1966-10-01 | 0.735
1236 | Краснохолмский РЭС | ВЛ 0,4кВ д.Лаптево МТП Лаптево | ВЛ-0,4 кВ Кр.Холм к-з им Дзержинского | 69113606 | 12007587 | 1983-10-01 | 0.82
1237 | Краснохолмский РЭС | ВЛ 0,4кВ д.Лесной Холм КТП Л.Холм | ВЛ-0,4 кВ Кр.Холм к-з Восход | 69113409 | 12007421 | 1968-01-01 | 0.59
1238 | Краснохолмский РЭС | ВЛ 0,4кВ д.Лизиково КТП Лизиково | ВЛ-0,4 кВ Кр.Холм к-з им Кирова | 69113610 | 29000943 | 1975-02-01 | 1.33
1239 | Краснохолмский РЭС | ВЛ 0,4кВ д.Лобнево КТП Лобнево | ВЛ-0,4 кВ Кр.Холм к-з Красное поле | 69113462 | 12007469 | 1979-02-01 | 0.86
1240 | Краснохолмский РЭС | ВЛ 0,4кВ д.Лопатиха КТП Лопатиха | ВЛ-0,4 кВ Кр.Холм с-з Неледино д.Лопатиха | 69113407 | 12007420 | 1968-01-01 | 0.6
1241 | Краснохолмский РЭС | ВЛ 0,4кВ д.Лохово КТП Лохово | ВЛ-0,4 кВ Кр.Холм к-з им.Кирова д.Лохово | 69113441 | 12007449 | 1968-01-01 | 1.29
1242 | Краснохолмский РЭС | ВЛ 0,4кВ д.Лысково КТП д.Лысково | ВЛ-0,4 кВ Кр.Холм к-з Искра | 69113479 | 12007483 | 1981-01-01 | 0.67
1243 | Краснохолмский РЭС | ВЛ 0,4кВ д.Маковеево КТП Маковеево | ВЛ-0,4 кВ Кр.Холм к-з Гигант | 69113620 | 12007599 | 1987-11-01 | 0.685
1244 | Краснохолмский РЭС | ВЛ 0,4кВ д.Максимцы МТП Максимцы | ВЛ-0,4 кВ Кр.Холм к-з Новый путь д.Максимцево | 69113416 | 12007428 | 1968-01-01 | 0.65
1245 | Краснохолмский РЭС | ВЛ 0,4кВ д.Машино КТП Машино | ВЛ-0,4 кВ Кр.Хом к-з Чапаева д.Машино ф.7 | 69113451 | 12007459 | 1979-01-01 | 1.11
1246 | Краснохолмский РЭС | ВЛ 0,4кВ д.Медведево КТП Медведево | ВЛ-0,4 кВ Кр.Холм к-з Гигант д.Медведкино | 69113468 | 12007475 | 1987-10-01 | 0.765
1247 | Краснохолмский РЭС | ВЛ 0,4кВ д.Михалёво-1 МТП Михалёво | ВЛ-0,4 кВ Кр.Холм к-з Новый путь д.Михалево | 69113417 | 12007429 | 1965-01-01 | 0.88
1248 | Краснохолмский РЭС | ВЛ 0,4кВ д.Михалёво-2 МТП Михалёво | ВЛ-0,4 кВ Кр.Холм к-з Новый путь д.Михалево | 69113417 | 12007429 | 1967-01-01 | 1.72
1249 | Краснохолмский РЭС | ВЛ 0,4кВ д.Михалиха КТП д.Михалиха | ВЛ-0,4 кВ Кр.Холм к-з Путь Ленина | 69113430 | 12007441 | 1993-09-01 | 0.935
1250 | Краснохолмский РЭС | ВЛ 0,4кВ д.Михеево КТП д.Михеево | ВЛ-0,4 кВ Кр.Холм к-з Авангард | 69113419 | 12007431 | 1965-01-01 | 0.47
1251 | Краснохолмский РЭС | ВЛ 0,4кВ д.Мокравицы КТП Мокравицы | ВЛ-0,4 кВ Кр.Хом к-з Гигант д.Мокровицы | 69113449 | 12007457 | 1965-01-01 | 0.735
1252 | Краснохолмский РЭС | ВЛ 0,4кВ д.Мокрени КТП д.Мокрени | ВЛ-0,4 кВ Кр.Холм к-з Коллективный труд | 69113470 | 12007477 | 1988-05-01 | 0.93
1253 | Краснохолмский РЭС | ВЛ 0,4кВ д.Морозово КТП Морозово | ВЛ-0,4 кВ Кр.Холм к-з крейсер Аврора | 69113626 | 12007605 | 1966-10-01 | 0.765
1254 | Краснохолмский РЭС | ВЛ 0,4кВ д.Муравьёво МТП д.Муравьёво ф.1 Кр.Холм | ВЛ-0,4 кВ Кр.Холм к-з Путь Ленина | 69113607 | 12007588 | 1985-01-01 | 0.722
1255 | Краснохолмский РЭС | ВЛ 0,4кВ д.Муравьёво МТП д.Муравьёво ф.4 Кр.Холм | ВЛ-0,4 кВ Кр.Холм к-з Коллективный труд | 69113470 | 12007477 | 1976-01-01 | 0.84
1256 | Краснохолмский РЭС | ВЛ 0,4кВ д.Нави КТП д.Нави | ВЛ-0,4 кВ Кр.Холм к-з Коллективный труд | 69113470 | 12007477 | 1976-01-01 | 1.3
1257 | Краснохолмский РЭС | ВЛ 0,4кВ д.Назимово КТП Назимово | ВЛ-0,4 кВ Кр.Холм к-з Мир | 69113481 | 12007485 | 1968-10-01 | 0.78
1258 | Краснохолмский РЭС | ВЛ 0,4кВ д.Наумово КТП д.Наумово | ВЛ-0,4 кВ Кр.Холм к-з им Куйбышева | 69113455 | 12007463 | 1976-02-01 | 1.135
1259 | Краснохолмский РЭС | ВЛ 0,4кВ д.Новорощино КТП д.Новорощино | ВЛ-0,4 кВ Кр.Холм к-з Искра | 69113479 | 12007483 | 1968-01-01 | 0.46
1260 | Краснохолмский РЭС | ВЛ 0,4кВ д.Новосёлка КТП Новосёлка | ВЛ-0,4кВ д.Путилово телятник Кр.Холм | 69113582 | 12007578 | 1984-01-01 | 0.215
1261 | Краснохолмский РЭС | ВЛ 0,4кВ д.Овинищи КТП д.Овинищи | ВЛ-0,4 кВ Кр.Холм к-з Авангард | 69113419 | 12007431 | 1965-01-01 | 2.295
1262 | Краснохолмский РЭС | ВЛ 0,4кВ д.Осташево КТП Поповка | ВЛ-0,4 кВ Кр.Холм к-з им Мичурина д.Поповка | 69113477 | 29000935 | 1967-01-01 | 0.815
1263 | Краснохолмский РЭС | ВЛ 0,4кВ д.Остров МТП Остров | ВЛ-0,4 кВ Кр.Холм к-з Путь Ленина | 69113430 | 12007441 | 1993-09-01 | 0.655
1264 | Краснохолмский РЭС | ВЛ 0,4кВ д.Ошуково МТП Ошуково | ВЛ-0,4 кВ Кр.Холм к-з им Кирова | 69113610 | 29000943 | 1975-02-01 | 0.31
1265 | Краснохолмский РЭС | ВЛ 0,4кВ д.Пальниково КТП Пальниково | ВЛ-0,4 кВ Кр.Холм к-з Гигант | 69113620 | 12007599 | 1976-02-01 | 0.7
1266 | Краснохолмский РЭС | ВЛ 0,4кВ д.Пахирево МТП Утехово | ВЛ-0,4 кВ Кр.Холм к-з им Мичурина | 69113629 | 12007608 | 1966-10-01 | 1.041
1267 | Краснохолмский РЭС | ВЛ 0,4кВ д.Перха МТП Перха | ВЛ-0,4 кВ Кр.Холм к-з Коллективный труд | 69113624 | 12007603 | 1989-05-01 | 0.455
1268 | Краснохолмский РЭС | ВЛ 0,4кВ д.Петелино КТП Петелино | ВЛ-0,4 кВ Кр.Холм к-з Гигант д.Петелино | 69113539 | 12007539 | 1989-05-01 | 0.66
1269 | Краснохолмский РЭС | ВЛ 0,4кВ д.Петрушино КТП Петрушино | ВЛ-0,4 кВ Кр.Холм с-з Краснохолмский | 69113400 | 12007413 | 1965-01-01 | 1.105
1270 | Краснохолмский РЭС | ВЛ 0,4кВ д.Петряево КТП Петряево | ВЛ-0,4 кВ Кр.Холм к-з Вперед д.Тетряево | 69113424 | 12007435 | 1965-01-01 | 0.87
1271 | Краснохолмский РЭС | ВЛ 0,4кВ д.Плишкино МТП Плишкино | ВЛ-0,4 кВ Кр.Холм к-з Красное поле | 69113462 | 12007469 | 1979-02-01 | 1.21
1272 | Краснохолмский РЭС | ВЛ 0,4кВ д.Покровское КТП Покровское | ВЛ-0,4 кВ Кр.Холм к-з им Мичурина | 69113630 | 29000945 | 1967-01-01 | 0.725
1273 | Краснохолмский РЭС | ВЛ 0,4кВ д.Полежаиха КТП Полежаиха | ВЛ-0,4 кВ Кр.Холм к-з Красное поле | 69113617 | 12007596 | 1994-03-01 | 0.73
1274 | Краснохолмский РЭС | ВЛ 0,4кВ д.Поповка КТП Поповка ф.352 ПС Поповка | ВЛ-0,4 кВ Кр.Холм к-з им Мичурина | 69113475 | 12007481 | 1988-01-01 | 1
1275 | Краснохолмский РЭС | ВЛ 0,4кВ д.Поповка КТП Поповка ф.362 ПС Мартыново | ВЛ-0,4 кВ Кр.Холм к-з им Мичурина д.Поповка | 69113477 | 29000935 | 1967-01-01 | 0.695
1276 | Краснохолмский РЭС | ВЛ 0,4кВ д.Поповское КТП Поповское | ВЛ-0,4 кВ Кр.Холм к-з им Дзержинского | 69113428 | 12007439 | 1987-08-01 | 2.005
1277 | Краснохолмский РЭС | ВЛ 0,4кВ д.Потешкино МТП Потешкино | ВЛ-0,4 кВ Кр.Холм к-з Новый путь д.Потемкино | 69113550 | 12007550 | 1966-01-01 | 0.855
1278 | Краснохолмский РЭС | ВЛ 0,4кВ д.Починок КТП Починок | ВЛ-0,4 кВ Кр.Холм к-з им Чапаева | 69113450 | 12007458 | 1980-01-01 | 0.995
1279 | Краснохолмский РЭС | ВЛ 0,4кВ д.Прокино КТП д.Грудино | ВЛ-0,4 кВ Кр.Холм к-з Гранит | 69113613 | 12007592 | 1968-10-01 | 1.388
1280 | Краснохолмский РЭС | ВЛ 0,4кВ д.Прокино КТП д.Прокино | ВЛ-0,4 кВ Кр.Холм к-з Гранит | 69113613 | 12007592 | 1987-12-01 | 1.428
1281 | Краснохолмский РЭС | ВЛ 0,4кВ д.Пронино МТП Пронино | ВЛ-0,4 кВ Кр.Холм к-з Искра | 69113479 | 12007483 | 1981-01-01 | 0.79
1282 | Краснохолмский РЭС | ВЛ 0,4кВ д.Пруды КТП Пруды | ВЛ-0,4 кВ Кр.Холм к-з им Мичурина | 69113475 | 12007481 | 1988-01-01 | 1.02
1283 | Краснохолмский РЭС | ВЛ 0,4кВ д.Раменье КТП д.Раменье | ВЛ-0,4 кВ Кр.Холм к-з Коллективный труд д.Коробков | 69113471 | 12007478 | 1983-01-01 | 1.56
1284 | Краснохолмский РЭС | ВЛ 0,4кВ д.Рачево КТП ФКРС Рачево | ВЛ-0,4 кВ Кр.Холм с-з Крюковский | 69113402 | 12007415 | 1985-12-01 | 1.69
1285 | Краснохолмский РЭС | ВЛ 0,4кВ д.Рачево МТП Рачево | ВЛ-0,4 кВ Кр.Холм с-з Крюковский | 69113402 | 12007415 | 1985-12-01 | 1.24
1286 | Краснохолмский РЭС | ВЛ 0,4кВ д.Ргени КТП Ргени | ВЛ-0,4 кВ Кр.Холм к-з Гигант д.Кесово | 69113467 | 12007474 | 1985-06-01 | 0.47
1287 | Краснохолмский РЭС | ВЛ 0,4кВ д.Русиново КТП Русиново | ВЛ-0,4 кВ Кр.Холм к-з им Кирова | 69113610 | 29000943 | 1975-02-01 | 1.13
1288 | Краснохолмский РЭС | ВЛ 0,4кВ д.Рыжково МТП д.Рыжково | ВЛ-0,4 кВ Кр.Холм к-з Искра | 69113479 | 12007483 | 1968-10-01 | 0.335
1289 | Краснохолмский РЭС | ВЛ 0,4кВ д.Сварухино КТП д.Сварухино | ВЛ-0,4 кВ Кр.Холм к-з им Куйбышева | 69113455 | 12007463 | 1976-02-01 | 0.51
1290 | Краснохолмский РЭС | ВЛ 0,4кВ д.Селилово КТП д.Селилово | ВЛ-0,4 кВ Кр.Холм к-з Авангард | 69113419 | 12007431 | 1964-01-01 | 0.575
1291 | Краснохолмский РЭС | ВЛ 0,4кВ д.Семеновское КТП Семеновское | ВЛ-0,4 кВ Кр.Холм к-з им Кирова | 69113611 | 12007591 | 1967-10-01 | 0.515
1292 | Краснохолмский РЭС | ВЛ 0,4кВ д.Сиднева КТП Сиднева | ВЛ-0,4 кВ Кр.Холм с-з Крюковский | 69113402 | 12007415 | 1989-07-01 | 0.35
1293 | Краснохолмский РЭС | ВЛ 0,4кВ д.Симоново КТП д.Симоново | ВЛ-0,4 кВ Кр.Холм к-з им Кирова | 69113611 | 12007591 | 2005-12-31 | 0.495
1294 | Краснохолмский РЭС | ВЛ 0,4кВ д.Старово МТП д.Старово | ВЛ-0,4 кВ Кр.Холм к-з Искра | 69113479 | 12007483 | 1968-10-01 | 1.18
1295 | Краснохолмский РЭС | ВЛ 0,4кВ д.Струбищи КТП Струбищи | ВЛ-0,4 кВ Кр.Холм к-з им Кирова д.Струбищи | 69113443 | 12007451 | 1965-01-01 | 0.955
1296 | Краснохолмский РЭС | ВЛ 0,4кВ д.Стяжки МТП Стяжки | ВЛ-0,4 кВ Кр.Холм с-з Неледино | 69113403 | 12007416 | 1988-08-01 | 0.83
1297 | Краснохолмский РЭС | ВЛ 0,4кВ д.Суслово КТП д.Суслово | ВЛ-0,4 кВ Кр.Холм к-з Авангард | 69113419 | 12007431 | 1964-01-01 | 0.595
1298 | Краснохолмский РЭС | ВЛ 0,4кВ д.Сутоки КТП Сутоки | ВЛ-0,4 кВ Кр.Холм к-з Путь Ленина | 69113430 | 12007441 | 1994-02-01 | 0.575
1299 | Краснохолмский РЭС | ВЛ 0,4кВ д.Терешково КТП Терешково | ВЛ-0,4 кВ Кр.Холм к-з Заветы Ленина | 69113625 | 12007604 | 1966-10-01 | 0.715
1300 | Краснохолмский РЭС | ВЛ 0,4кВ д.Толстиково КТП Толстиково | ВЛ-0,4 кВ Кр.Холм с-з Краснохолмский | 69113400 | 12007413 | 1989-12-01 | 0.805
1301 | Краснохолмский РЭС | ВЛ 0,4кВ д.Трофимово КТП Трофимово | ВЛ-0,4 кВ Кр.Холм к-з Кр.Луч | 69113478 | 12007482 | 1979-01-01 | 1.08
1302 | Краснохолмский РЭС | ВЛ 0,4кВ д.Турково КТП д.Турково | ВЛ-0,4 кВ Кр.Холм к-з Кр.Луч | 69113478 | 12007482 | 1985-01-01 | 1.06
1303 | Краснохолмский РЭС | ВЛ 0,4кВ д.Тучево КТП д.Тучево | ВЛ-0,4 кВ Кр.Холм к-з Авангард | 69113419 | 12007431 | 1964-01-01 | 1.24
1304 | Краснохолмский РЭС | ВЛ 0,4кВ д.Утехово МТП Утехово | ВЛ-0,4 кВ Кр.Холм с-з Краснохолмский д.Утепово ф35 | 69113401 | 12007414 | 1987-12-01 | 0.965
1305 | Краснохолмский РЭС | ВЛ 0,4кВ д.Филипково СТП д.Филипково | ВЛ-0,4 кВ Кр.Холм к-з им Кирова | 69113437 | 12007446 | 1965-01-01 | 0.85
1306 | Краснохолмский РЭС | ВЛ 0,4кВ д.Фролятино КТП ЗСП д.Желобни | ВЛ-0,4 кВ Кр.Хом к-з Актив | 69113615 | 12007594 | 1966-10-01 | 1.51
1307 | Краснохолмский РЭС | ВЛ 0,4кВ д.Хвалеево МТП Хвалеево | ВЛ-0,4 кВ Кр.Холм к-з Гигант | 69113620 | 12007599 | 1966-10-01 | 0.46
1308 | Краснохолмский РЭС | ВЛ 0,4кВ д.Холмцы МТП Холмцы | ВЛ-0,4 кВ Кр.Холм к-з крейсер Аврора | 69113474 | 12007480 | 1988-01-01 | 0.83
1309 | Краснохолмский РЭС | ВЛ 0,4кВ д.Хребтово 1 МТП Хребтово | ВЛ-0,4 кВ Кр.Холм к-з Новый путь д.Хребжово | 69113418 | 12007430 | 1967-01-01 | 0.535
1310 | Краснохолмский РЭС | ВЛ 0,4кВ д.Чернава МТП Чернава | ВЛ-0,4 кВ Кр.Холм к-з Восход д.Чернова | 69113414 | 12007426 | 1965-01-01 | 1.075
1311 | Краснохолмский РЭС | ВЛ 0,4кВ д.Чёрная КТП д.Чёрная | ВЛ-0,4 кВ Кр.Холм к-з Искра | 69113479 | 12007483 | 1968-10-01 | 1.385
1312 | Краснохолмский РЭС | ВЛ 0,4кВ д.Черницыно КТП Черницыно | ВЛ-0,4 кВ Кр.Холм к-з Новый путь | 69113415 | 12007427 | 1965-01-01 | 0.71
1313 | Краснохолмский РЭС | ВЛ 0,4кВ д.Чернуха КТП Чернуха | ВЛ-0,4 кВ Кр.Холм с-з Неледино д.Чернуха | 69113406 | 12007419 | 1965-01-01 | 0.31
1314 | Краснохолмский РЭС | ВЛ 0,4кВ д.Шаблыкино КТП Шаблыкино | ВЛ-0,4 кВ Кр.Холм к-з Путь Ленина д.Шабалкино | 69113435 | 29000929 | 1965-01-01 | 0.467
1315 | Краснохолмский РЭС | ВЛ 0,4кВ д.Шелгирогово КТП Шелгирогово | ВЛ-0,4 кВ Кр.Холм к-з Восход д.Шелгирогово | 69113412 | 12007424 | 1965-01-01 | 0.91
1316 | Краснохолмский РЭС | ВЛ 0,4кВ д.Юрицево КТП Юрицево | ВЛ-0,4 кВ Кр.Холм к-з им Кирова | 69113610 | 29000943 | 1975-02-01 | 0.59
1317 | Краснохолмский РЭС | ВЛ 0,4кВ д.Юрово КТП ФКРС д.Юрово | ВЛ-0,4 кВ Кр.Хом к-з Актив | 69113615 | 12007594 | 1989-12-01 | 1.88
1318 | Краснохолмский РЭС | ВЛ 0,4кВ д.Ям КТП КРС д.Чёрная | ВЛ-0,4 кВ Кр.Холм к-з Искра | 69113479 | 12007483 | 2004-12-31 | 0.35
1319 | Краснохолмский РЭС | ВЛ 0,4кВ д.Янькино КТП д.Янькино | ВЛ-0,4 кВ Кр.Холм к-з им Куйбышева | 69113455 | 12007463 | 1976-02-01 | 0.615
1320 | Краснохолмский РЭС | ВЛ 0,4кВ Двор ЗТПП ЗСП Глебени | ВЛ-0,4 кВ Кр.Холм к-з им Дзержинского д.Глебени | 69113429 | 12007440 | 1987-08-01 | 0.335
1321 | Краснохолмский РЭС | ВЛ 0,4кВ Двор КТП Мастерская Барбино | ВЛ-0,4 кВ Кр.Холм к-з им Куйбышева | 69113455 | 12007463 | 1976-02-01 | 0.5
1322 | Краснохолмский РЭС | ВЛ 0,4кВ Двор МТП Путилово | ВЛ-0,4кВ фид.1,2 д.Путилово Кр.Холм | 69113555 | 12007555 | 1967-10-01 | 0.135
1323 | Краснохолмский РЭС | ВЛ 0,4кВ дер 1 Поляны КТП д.Поляны | ВЛ-0,4 кВ Кр.Холм к-з Мир | 69113481 | 12007485 | 1968-10-01 | 1.525
1324 | Краснохолмский РЭС | ВЛ 0,4кВ дер 2 Поляны КТП д.Поляны | ВЛ-0,4 кВ Кр.Холм к-з Мир | 69113481 | 12007485 | 1968-10-01 | 1.065
1325 | Краснохолмский РЭС | ВЛ 0,4кВ дер. 1 Крюково КТП Крюково | ВЛ-0,4 кВ Кр.Холм с-з Крюковский | 69113402 | 12007415 | 1985-12-01 | 1.54
1326 | Краснохолмский РЭС | ВЛ 0,4кВ дер. 2 Крюково КТП Крюково | ВЛ-0,4 кВ Кр.Холм с-з Крюковский | 69113402 | 12007415 | 1985-12-01 | 0.495
1327 | Краснохолмский РЭС | ВЛ 0,4кВ дер.1 Васильки МТП Васильки | ВЛ-0,4 кВ Кр.Холм к-з Новый путь д.Васильки | 69113542 | 12007542 | 1967-10-01 | 0.965
1328 | Краснохолмский РЭС | ВЛ 0,4кВ дер.2 Васильки МТП Васильки | ВЛ-0,4 кВ Кр.Холм к-з Новый путь д.Васильки | 69113542 | 12007542 | 1967-10-01 | 1.216
1329 | Краснохолмский РЭС | ВЛ 0,4кВ дер.2 Косяково КТП КРС Косяково | ВЛ-0,4 кВ д.Косяково | 12018400-00 | 12018400 | 1985-12-01 | 0.96
1330 | Краснохолмский РЭС | ВЛ 0,4кВ Деревня 1 КТП д.Желобни | ВЛ-0,4 кВ Кр.Холм к-з Актив д.Желобня | 69113549 | 12007549 | 1967-10-01 | 0.79
1331 | Краснохолмский РЭС | ВЛ 0,4кВ Деревня 1 КТП Мартыново | ВЛ-0,4 кВ Кр.Холм к-з Вперед д.Мартыново | 69113423 | 12007434 | 1964-01-01 | 0.765
1332 | Краснохолмский РЭС | ВЛ 0,4кВ Деревня 1 КТП №5 д.Б.Рагозино | Вл- 0.4 кв д Большое Рогозино к-з"Актив" Кр.р-он | 69112556 | 12007060 | 1998-02-01 | 1.395
1333 | Краснохолмский РЭС | ВЛ 0,4кВ Деревня 1 КТП Братское | ВЛ-0,4 кВ Кр.Холм к-з Восход д.Братское | 69113410 | 12007422 | 1968-01-01 | 0.75
1334 | Краснохолмский РЭС | ВЛ 0,4кВ Деревня 1 КТП д. Путилово | ВЛ-0,4кВ фид.1,2 д.Путилово Кр.Холм | 69113555 | 12007555 | 1967-10-01 | 0.91
1335 | Краснохолмский РЭС | ВЛ 0,4кВ деревня 1 КТП д.Старогвоздино | ВЛ-0,4 кВ Кр.Холм к-з Гранит | 69113613 | 12007592 | 1997-12-01 | 1.783
1336 | Краснохолмский РЭС | ВЛ 0,4кВ Деревня 1 КТП д.Трещевец | ВЛ-0,4 кВ Кр.Холм к-з им Куйбышева | 69113455 | 12007463 | 1976-02-01 | 0.82
1337 | Краснохолмский РЭС | ВЛ 0,4кВ Деревня 1 КТП Огибалово | ВЛ-0,4 кВ Кр.Холм к-з Восход д.Огибалово | 69113411 | 12007423 | 1972-01-01 | 1.245
1338 | Краснохолмский РЭС | ВЛ 0,4кВ Деревня 2 КТП д.Желобни | ВЛ-0,4 кВ Кр.Холм к-з Актив д.Желобня | 69113549 | 12007549 | 1967-10-01 | 1.325
1339 | Краснохолмский РЭС | ВЛ 0,4кВ Деревня 2 КТП Мартыново | ВЛ-0,4 кВ Кр.Холм к-з Вперед д.Мартыново | 69113423 | 12007434 | 1964-01-01 | 1.065
1340 | Краснохолмский РЭС | ВЛ 0,4кВ Деревня 2 КТП №5 д.Б.Рагозино | Вл- 0.4 кв д Большое Рогозино к-з"Актив" Кр.р-он | 69112556 | 12007060 | 1998-02-01 | 1.19
1341 | Краснохолмский РЭС | ВЛ 0,4кВ Деревня 2 КТП Братское | ВЛ-0,4 кВ Кр.Холм к-з Восход д.Братское | 69113410 | 12007422 | 1968-01-01 | 1.26
1342 | Краснохолмский РЭС | ВЛ 0,4кВ Деревня 2 КТП д. Путилово | ВЛ-0,4кВ фид.1,2 д.Путилово Кр.Холм | 69113555 | 12007555 | 1967-10-01 | 0.65
1343 | Краснохолмский РЭС | ВЛ 0,4кВ деревня 2 КТП д.Старогвоздино | ВЛ-0,4 кВ Кр.Холм к-з Гранит | 69113613 | 12007592 | 1987-12-01 | 1.619
1344 | Краснохолмский РЭС | ВЛ 0,4кВ Деревня 2 КТП д.Трещевец | ВЛ-0,4 кВ Кр.Холм к-з им Куйбышева | 69113455 | 12007463 | 1976-02-01 | 0.925
1345 | Краснохолмский РЭС | ВЛ 0,4кВ Деревня 2 КТП Огибалово | ВЛ-0,4 кВ Кр.Холм к-з Восход д.Огибалово | 69113411 | 12007423 | 1972-01-01 | 0.42
1346 | Краснохолмский РЭС | ВЛ 0,4кВ Деревня ЗТП Школа Ульянино | ВЛ-0,4 кВ Кр.Холм к-з Путь Ленина | 69113608 | 12007589 | 1969-10-01 | 1.16
1347 | Краснохолмский РЭС | ВЛ 0,4кВ деревня КТП д.Юрово | ВЛ-0,4 кВ Кр.Хом к-з Актив д.Юрово ж/д | 69113453 | 12007461 | 1965-01-01 | 0.82
1348 | Краснохолмский РЭС | ВЛ 0,4кВ Деревня КТП КЗС Ульянино | ВЛ-0,4 кВ Кр.Холм к-з Путь Ленина | 69113607 | 12007588 | 1998-10-01 | 0.91
1349 | Краснохолмский РЭС | ВЛ 0,4кВ деревня КТП Коттеджи д.Ременник | ВЛ-0,4 кВ Кр.Хом к-з Актив | 69113615 | 12007594 | 1989-12-01 | 2.06
1350 | Краснохолмский РЭС | ВЛ 0,4кВ Деревня КТП Правл. Хабоцкое | ВЛ-0,4 кВ Кр.Холм к-з им Кирова д.Хабацкое | 69113444 | 12007452 | 2004-11-30 | 1.115
1351 | Краснохолмский РЭС | ВЛ 0,4кВ Деревня МТП Александровка | ВЛ-0,4 кВ Кр.Холм к-з им Мичурина | 69113475 | 12007481 | 1988-01-01 | 0.964
1352 | Краснохолмский РЭС | ВЛ 0,4кВ Деревня МТП Слудново | ВЛ-0,4 кВ Кр.Холм к-з Гигант | 69113622 | 12007601 | 1966-10-01 | 1.34
1353 | Краснохолмский РЭС | ВЛ 0,4кВ Деревня1 КТП Лихачево | ВЛ-0,4 кВ Кр.Холм к-з им Кирова д.Лихачево | 69113442 | 12007450 | 2004-11-30 | 1.35
1354 | Краснохолмский РЭС | ВЛ 0,4кВ Деревня1 МТП Скоросово | ВЛ-0,4 кВ Кр.Холм к-з Гигант д.Скоросово ФКРС 800 | 69113465 | 12007472 | 1981-02-01 | 0.62
1355 | Краснохолмский РЭС | ВЛ 0,4кВ Деревня2 КТП Лихачево | ВЛ-0,4 кВ Кр.Холм к-з им Кирова д.Лихачево | 69113442 | 12007450 | 2004-11-30 | 1.15
1356 | Краснохолмский РЭС | ВЛ 0,4кВ Деревня2 МТП Скоросово | ВЛ-0,4 кВ Кр.Холм к-з Гигант д.Скоросово ФКРС 800 | 69113465 | 12007472 | 1981-02-01 | 1.055
1357 | Краснохолмский РЭС | ВЛ 0,4кВ Дет.сад КТП Пос. Ульянино | ВЛ-0,4 кВ Кр.Холм к-з Путь Ленина | 69113608 | 12007589 | 1993-01-01 | 0.175
1358 | Краснохолмский РЭС | ВЛ 0,4кВ дет.сад. ЗТП Школа Ульянино | ВЛ-0,4 кВ Кр.Холм к-з Путь Ленина | 69113608 | 12007589 | 2008-03-31 | 0.04
1359 | Краснохолмский РЭС | ВЛ 0,4кВ Дом КТП Л.Завод д.Дор | ВЛ-0,4 кВ Кр.Хом к-з Актив | 69113615 | 12007594 | 1966-10-01 | 0.175
1360 | Краснохолмский РЭС | ВЛ 0,4кВ Дробилка КТП ЗСП д.Барбино | ВЛ-0,4 кВ Кр.Холм к-з им Куйбышева д.Косяково АВМ | 69113457 | 12007465 | 1984-02-01 | 0.27
1361 | Краснохолмский РЭС | ВЛ 0,4кВ Дробилка ЗТП КРС Слудново | ВЛ-0,4 кВ Кр.Холм к-з Гигант | 69113620 | 12007599 | 1987-05-01 | 0.175
1362 | Краснохолмский РЭС | ВЛ 0,4кВ Дробилка ЗТП Маст. Высокуша | ВЛ-0,4 кВ Кр.Холм к-з Красное поле | 69113462 | 12007469 | 1979-02-01 | 0.255
1363 | Краснохолмский РЭС | ВЛ 0,4кВ Дробилка ЗТПП ЗСП Глебени | ВЛ-0,4 кВ Кр.Холм к-з им Дзержинского д.Глебени | 69113429 | 12007440 | 1993-09-01 | 0.215
1364 | Краснохолмский РЭС | ВЛ 0,4кВ Дробилка КТП д.Новорощино | ВЛ-0,4 кВ Кр.Холм к-з Искра | 69113479 | 12007483 | 1981-10-01 | 0.445
1365 | Краснохолмский РЭС | ВЛ 0,4кВ Дробилка КТП ЗСП д.Овинищи | ВЛ-0,4 кВ Кр.Холм к-з Авангард д.Овинищи | 69113420 | 29000928 | 1987-03-01 | 0.095
1366 | Краснохолмский РЭС | ВЛ 0,4кВ Дробилка КТП КЗС Нивы | ВЛ-0,4 кВ Кр.Холм к-з Путь к коммунизму | 69113427 | 12007438 | 1965-01-01 | 0.325
1367 | Краснохолмский РЭС | ВЛ 0,4кВ Дробилка КТП КРС Поповское | ВЛ-0,4 кВ Кр.Холм к-з им Дзержинского | 69113606 | 12007587 | 2000-12-01 | 0.455
1368 | Краснохолмский РЭС | ВЛ 0,4кВ Дробилка КТП Маст. Братское | ВЛ-0,4 кВ Кр.Холм к-з Восход д.Братское | 69113410 | 12007422 | 1968-01-01 | 0.095
1369 | Краснохолмский РЭС | ВЛ 0,4кВ Дробилка КТП Маст. Васильки | ВЛ-0,4 кВ Кр.Холм к-з Новый путь д.Васильки | 69113542 | 12007542 | 1967-10-01 | 0.04
1370 | Краснохолмский РЭС | ВЛ 0,4кВ Дробилка КТП ПСЛВ д.Бортница | ВЛ-0,4 кВ Кр.Холм к-з Заветы Ленина д.Бортницы | 69113483 | 12007487 | 1968-10-01 | 0.015
1371 | Краснохолмский РЭС | ВЛ 0,4кВ Дробилка КТП Суш. Поляны | ВЛ-0,4 кВ Кр.Холм к-з Мир | 69113632 | 29000947 | 1965-01-01 | 0.095
1372 | Краснохолмский РЭС | ВЛ 0,4кВ Дробилка КТП Толстиково | ВЛ-0,4 кВ Кр.Холм с-з Краснохолмский | 69113400 | 12007413 | 1965-01-01 | 0.135
1373 | Краснохолмский РЭС | ВЛ 0,4кВ Дробилка МТП Суш. Лохово | ВЛ-0,4 кВ Кр.Холм к-з им Кирова | 69113611 | 12007591 | 1987-02-01 | 0.055
1374 | Краснохолмский РЭС | ВЛ 0,4кВ Ж/Зона 1 ЗТП №130 | ВЛ 0,4кВ Ж/Зона 1 ЗТП №130 | 12019351-00 | 12019351 | 1965-01-01 | 0.37
1375 | Краснохолмский РЭС | ВЛ 0,4кВ Ж/Зона 3 ЗТП №130 | ВЛ 0,4кВ Ж/Зона 3 ЗТП №130 | 12019352-00 | 12019352 | 1965-01-01 | 0.81
1376 | Краснохолмский РЭС | ВЛ 0,4кВ Ж/Зона 4 ЗТП №130 | ВЛ 0,4кВ Ж/Зона 4 ЗТП №130 | 12019353-00 | 12019353 | 1965-01-01 | 0.055
1377 | Краснохолмский РЭС | ВЛ 0,4кВ Заправка КТП АЗС д.Желобни | ВЛ-0,4 кВ Кр.Холм к-з Актив д.Желобня | 69113549 | 12007549 | 1967-10-01 | 0.135
1378 | Краснохолмский РЭС | ВЛ 0,4кВ Зерносортиров. КТП д. Путилово | ВЛ-0,4кВ фид.3 д.Путилово зерносклад Кр.Холм | 69113581 | 12007577 | 1986-02-01 | 0.19
1379 | Краснохолмский РЭС | ВЛ 0,4кВ ЗСП КТП ЗСП д.Барбино | ВЛ-0,4 кВ Кр.Холм к-з им Куйбышева д.Косяково АВМ | 69113457 | 12007465 | 1979-02-01 | 0.16
1380 | Краснохолмский РЭС | ВЛ 0,4кВ ЗСП МТП ЗСП Бекрень | ВЛ-0,4 кВ Кр.Холм с-з Неледино | 69113403 | 12007416 | 1988-08-01 | 0.055
1381 | Краснохолмский РЭС | ВЛ 0,4кВ Карт.хран КТП Карт.хран д.Юрово | ВЛ-0,4 кВ Кр.Хом к-з Актив | 69113615 | 12007594 | 1966-10-01 | 0.255
1382 | Краснохолмский РЭС | ВЛ 0,4кВ Карт.хран. ЗТПП ЗСП Глебени | ВЛ-0,4 кВ Кр.Холм к-з им Дзержинского д.Глебени | 69113429 | 12007440 | 1993-09-01 | 0.175
1383 | Краснохолмский РЭС | ВЛ 0,4кВ Комплекс ЗТП КРС д.Васюнино | ВЛ-0,4 кВ Кр.Холм к-з крейсер Аврора | 69113628 | 12007607 | 1966-10-01 | 0.175
1384 | Краснохолмский РЭС | ВЛ 0,4кВ Комплекс КТП №1 КРС Поляны | ВЛ-0,4 кВ Кр.Холм к-з Мир | 69113481 | 12007485 | 1968-10-01 | 0.135
1385 | Краснохолмский РЭС | ВЛ 0,4кВ Комплекс КТП КРС Высокуша | ВЛ-0,4 кВ Кр.Холм к-з Красное поле | 69113462 | 12007469 | 1983-02-01 | 0.35
1386 | Краснохолмский РЭС | ВЛ 0,4кВ Комплекс КТП ФКРС Ульянино | ВЛ-0,4 кВ Кр.Холм к-з Путь Ленина | 69113609 | 12007590 | 1969-10-01 | 0.175
1387 | Краснохолмский РЭС | ВЛ 0,4кВ Костево МТП Костево | ВЛ-0,4 кВ Кр.Холм к-з им Дзержинского | 69113428 | 12007439 | 1985-01-01 | 0.965
1388 | Краснохолмский РЭС | ВЛ 0,4кВ Котельная ЗТП №2Пос.Неледино | ВЛ 0,4кВ Очистные ЗТП №1Пос.Неледино | 12019350-00 | 12019350 | 1977-01-01 | 0.255
1389 | Краснохолмский РЭС | ВЛ 0,4кВ Котельная ЗТП Коттедж Скоросово | ВЛ-0,4 кВ Кр.Холм к-з Гигант д.Скоросово ФКРС 800 | 69113465 | 12007472 | 1981-02-01 | 0.055
1390 | Краснохолмский РЭС | ВЛ 0,4кВ Коттеджи ЗТП Коттеджи Скоросово | ВЛ-0,4 кВ Кр.Холм к-з Гигант д.Скоросово ФКРС 800 | 69113465 | 12007472 | 1981-02-01 | 1.1
1391 | Краснохолмский РЭС | ВЛ 0,4кВ Коттеджи КТП Коттеджи Васюнино | ВЛ-0,4 кВ Кр.Холм к-з крейсер Аврора | 69113627 | 12007606 | 1993-09-01 | 0.77
1392 | Краснохолмский РЭС | ВЛ 0,4кВ Коттеджи КТПП Коттед. Хабоцкое | ВЛ-0,4 кВ Кр.Холм к-з им Кирова д.Хабоцкое | 69113440 | 29000931 | 1993-09-01 | 1.19
1393 | Краснохолмский РЭС | ВЛ 0,4кВ Коттеджи1 КТП Коттеджи д.Ременн | ВЛ-0,4 кВ Кр.Хом к-з Актив | 69113615 | 12007594 | 1966-10-01 | 0.365
1394 | Краснохолмский РЭС | ВЛ 0,4кВ Коттеджи2 КТП Коттеджи д.Ременн | ВЛ-0,4 кВ Кр.Хом к-з Актив | 69113615 | 12007594 | 1966-10-01 | 0.28
1395 | Краснохолмский РЭС | ВЛ 0,4кВ КРС д.Гущино КТП КРС д.Гущино | ВЛ-0,4 кВ Кр.Холм к-з Путь Ленина | 69113609 | 12007590 | 1969-10-01 | 0.095
1396 | Краснохолмский РЭС | ВЛ 0,4кВ Лапшино МТП Лапшино | ВЛ-0,4 кВ Кр.Холм к-з им Дзержинского | 69113428 | 12007439 | 1987-08-01 | 0.295
1397 | Краснохолмский РЭС | ВЛ 0,4кВ Маст. КТП №3 Маст. Б.Рагозино | ВЛ-0,4 кВ Кр.Хом к-з Актив | 69113614 | 12007593 | 1966-10-01 | 0.15
1398 | Краснохолмский РЭС | ВЛ 0,4кВ Маст. КТП Мастерская д.Барбино | ВЛ-0,4 кВ Кр.Холм к-з им Куйбышева | 69113455 | 12007463 | 1983-02-01 | 0.43
1399 | Краснохолмский РЭС | ВЛ 0,4кВ Маст. КТП Пилорама д.Бортница | ВЛ-0,4 кВ Кр.Холм к-з Заветы Ленина д.Боярское | 69113473 | 29000933 | 1994-10-01 | 0.565
1400 | Краснохолмский РЭС | ВЛ 0,4кВ Мастерская КТП Маст.Васюнино | ВЛ-0,4 кВ Кр.Холм к-з крейсер Аврора | 69113628 | 12007607 | 1966-10-01 | 0.27
1401 | Краснохолмский РЭС | ВЛ 0,4кВ Мастерская ЗТП Маст. Высокуша | ВЛ-0,4 кВ Кр.Холм к-з Красное поле | 69113462 | 12007469 | 1983-02-01 | 0.055
1402 | Краснохолмский РЭС | ВЛ 0,4кВ Мастерская КТП КЗС Глебени | ВЛ-0,4 кВ Кр.Холм к-з им Дзержинского | 69113606 | 12007587 | 1983-10-01 | 0.38
1403 | Краснохолмский РЭС | ВЛ 0,4кВ Мастерская КТП Маст. Бекрень | ВЛ-0,4 кВ Кр.Холм с-з Неледино | 69113600 | 12007581 | 2004-11-30 | 0.215
1404 | Краснохолмский РЭС | ВЛ 0,4кВ Мастерская КТП Маст. Братское | ВЛ-0,4 кВ Кр.Холм к-з Восход д.Братское | 69113410 | 12007422 | 1968-01-01 | 0.08
1405 | Краснохолмский РЭС | ВЛ 0,4кВ Мастерская КТП Маст. Васильки | ВЛ-0,4 кВ Кр.Холм к-з Новый путь д.Васильки | 69113542 | 12007542 | 1967-10-01 | 0.365
1406 | Краснохолмский РЭС | ВЛ 0,4кВ Мастерская КТП Маст. д.Овинищи | ВЛ-0,4 кВ Кр.Холм к-з Авангард д.Овинищи | 69113420 | 29000928 | 1987-03-01 | 0.07
1407 | Краснохолмский РЭС | ВЛ 0,4кВ Мастерская КТП Маст. д.Прокино | ВЛ-0,4 кВ Кр.Хом к-з Гранит д.Горка | 69113448 | 12007456 | 1978-01-01 | 0.325
1408 | Краснохолмский РЭС | ВЛ 0,4кВ Мастерская КТП Маст. Мартыново | ВЛ-0,4 кВ Кр.Холм к-з Вперед д.Мартыново | 69113423 | 12007434 | 1964-01-01 | 0.725
1409 | Краснохолмский РЭС | ВЛ 0,4кВ Мастерская КТП Маст. Скоросово | ВЛ-0,4 кВ Кр.Холм к-з Гигант д.Скоросово ФКРС 800 | 69113465 | 12007472 | 1981-02-01 | 0.605
1410 | Краснохолмский РЭС | ВЛ 0,4кВ Мастерская КТП Маст. Ульянино | ВЛ-0,4 кВ Кр.Холм к-з Путь Ленина | 69113609 | 12007590 | 1969-10-01 | 0.135
1411 | Краснохолмский РЭС | ВЛ 0,4кВ Мастерская КТП Маст.Нивы | ВЛ-0,4 кВ Кр.Холм к-з Путь к коммунизму | 69113427 | 12007438 | 1987-08-01 | 0.015
1412 | Краснохолмский РЭС | ВЛ 0,4кВ Мастерская КТП ФКРС Лохово | ВЛ-0,4 кВ Кр.Холм к-з им Кирова | 69113611 | 12007591 | 1987-07-01 | 0.135
1413 | Краснохолмский РЭС | ВЛ 0,4кВ Мастерская1 КТП Маст. Хабоцкое | ВЛ-0,4 кВ Кр.Холм к-з им Кирова | 69113612 | 29000944 | 1985-02-01 | 0.055
1414 | Краснохолмский РЭС | ВЛ 0,4кВ Мастерская2 КТП Маст. Хабоцкое | ВЛ-0,4 кВ Кр.Холм к-з им Кирова | 69113612 | 29000944 | 1985-02-01 | 0.055
1415 | Краснохолмский РЭС | ВЛ 0,4кВ Могочи КТП д.Могочи | ВЛ-0,4 кВ Кр.Холм к-з Актив д.Молоча | 69113546 | 12007546 | 1978-01-01 | 0.625
1416 | Краснохолмский РЭС | ВЛ 0,4кВ Мойка КТП Мастерская Барбино | ВЛ-0,4 кВ Кр.Холм к-з им Куйбышева | 69113455 | 12007463 | 1977-01-01 | 0.335
1417 | Краснохолмский РЭС | ВЛ 0,4кВ Мол.завод МТП Рачево | ВЛ-0,4 кВ Кр.Холм с-з Крюковский | 69113402 | 12007415 | 1985-12-01 | 0.46
1418 | Краснохолмский РЭС | ВЛ 0,4кВ Молзавод КТП д.Тучево | ВЛ-0,4 кВ Кр.Холм к-з Авангард | 69113419 | 12007431 | 1964-01-01 | 0.335
1419 | Краснохолмский РЭС | ВЛ 0,4кВ Очистные ЗТП №1Пос.Неледино | ВЛ 0,4кВ Очистные ЗТП №1Пос.Неледино | 12019350-00 | 12019350 | 1977-01-01 | 0.35
1420 | Краснохолмский РЭС | ВЛ 0,4кВ Пилорама д.Нивы МТП Дашкино | ВЛ-0,4 кВ Кр.Холм к-з Путь к коммунизму | 69113427 | 12007438 | 1976-02-01 | 0.135
1421 | Краснохолмский РЭС | ВЛ 0,4кВ Пилорама КТП д.Новорощино | ВЛ-0,4 кВ Кр.Холм к-з Искра | 69113479 | 12007483 | 1968-10-01 | 0.19
1422 | Краснохолмский РЭС | ВЛ 0,4кВ Пилорама КТП ЗСП д.Овинищи | ВЛ-0,4 кВ Кр.Холм к-з Авангард д.Овинищи | 69113420 | 29000928 | 1987-03-01 | 0.095
1423 | Краснохолмский РЭС | ВЛ 0,4кВ Пилорама КТП Маст. д.Овинищи | ВЛ-0,4 кВ Кр.Холм к-з Авангард д.Овинищи | 69113420 | 29000928 | 1987-03-01 | 0.055
1424 | Краснохолмский РЭС | ВЛ 0,4кВ Пилорама КТП Маст. Ульянино | ВЛ-0,4 кВ Кр.Холм к-з Путь Ленина | 69113609 | 12007590 | 1967-10-01 | 0.15
1425 | Краснохолмский РЭС | ВЛ 0,4кВ Пилорама КТП Маст. Хабоцкое | ВЛ-0,4 кВ Кр.Холм к-з им Кирова | 69113610 | 29000943 | 1975-02-01 | 0.35
1426 | Краснохолмский РЭС | ВЛ 0,4кВ Пилорама КТП Пил. Скоросово | ВЛ-0,4 кВ Кр.Холм к-з Гигант д.Скоросово ФКРС 800 | 69113465 | 12007472 | 1981-02-01 | 0.135
1427 | Краснохолмский РЭС | ВЛ 0,4кВ Пилорама КТП Суш. Рачево | ВЛ-0,4 кВ Кр.Холм с-з Крюковский | 69113402 | 12007415 | 1985-12-01 | 0.135
1428 | Краснохолмский РЭС | ВЛ 0,4кВ Пилорама, АЗС КТП Маст. Поповка | ВЛ-0,4 кВ Кр.Холм к-з им Мичурина | 69113630 | 29000945 | 1965-01-01 | 0.365
1429 | Краснохолмский РЭС | ВЛ 0,4кВ пос.Коробово ЗТП пос.Коробово | ВЛ-0,4 кВ Кр.Холм к-з Коллективный труд д.Коробков | 69113471 | 12007478 | 1983-01-01 | 0.965
1430 | Краснохолмский РЭС | ВЛ 0,4кВ Посёлок КТП д.Бортница | ВЛ-0,4 кВ Кр.Холм к-з Заветы Ленина д.Бортницы | 69113483 | 12007487 | 1968-10-01 | 1.21
1431 | Краснохолмский РЭС | ВЛ 0,4кВ Посёлок КТП Маст. Толстиково | ВЛ-0,4 кВ Кр.Холм с-з Краснохолмский | 69113400 | 12007413 | 1983-01-01 | 0.63
1432 | Краснохолмский РЭС | ВЛ 0,4кВ Посёлок д.Барбино ЗТП д.Барбино | ВЛ-0,4 кВ Кр.Холм к-з им Куйбышева д.Барбино | 69113458 | 12007466 | 1976-02-01 | 1.045
1433 | Краснохолмский РЭС | ВЛ 0,4кВ Поселок ЗТП №1Пос.Неледино | ВЛ 0,4кВ Поселок ЗТП №1Пос.Неледино | 12019348-00 | 12019348 | 1976-02-01 | 0.64
1434 | Краснохолмский РЭС | ВЛ 0,4кВ Поселок ЗТП №2Пос.Неледино | ВЛ 0,4кВ Поселок ЗТП №2Пос.Неледино | 12019349-00 | 12019349 | 1976-02-01 | 1.055
1435 | Краснохолмский РЭС | ВЛ 0,4кВ Посёлок КТП КЗС Машино | ВЛ-0,4 кВ Кр.Хом к-з Чапаева д.Машино ф.7 | 69113451 | 12007459 | 1979-01-01 | 0.295
1436 | Краснохолмский РЭС | ВЛ 0,4кВ Поселок КТП Пос. Поповка | ВЛ-0,4 кВ Кр.Холм к-з им Мичурина д.Поповка | 69113477 | 29000935 | 1985-12-01 | 0.415
1437 | Краснохолмский РЭС | ВЛ 0,4кВ Поселок КТП Пос. Ульянино | ВЛ-0,4 кВ Кр.Холм к-з Путь Ленина | 69113608 | 12007589 | 1969-10-01 | 1.28
1438 | Краснохолмский РЭС | ВЛ 0,4кВ Посёлок КТП Посёлок Высокуша | ВЛ-0,4 кВ Кр.Холм к-з Красное поле | 69113462 | 12007469 | 1983-02-01 | 0.27
1439 | Краснохолмский РЭС | ВЛ 0,4кВ Поселок МТП Слудново | ВЛ-0,4 кВ Кр.Холм к-з Гигант | 69113622 | 12007601 | 1966-10-01 | 0.495
1440 | Краснохолмский РЭС | ВЛ 0,4кВ Почта КТП Коттеджи Васюнино | ВЛ-0,4 кВ Кр.Холм к-з крейсер Аврора | 69113626 | 12007605 | 1966-10-01 | 0.47
1441 | Краснохолмский РЭС | ВЛ 0,4кВ Прaвление ЗТП Коттеджи Скоросов | ВЛ-0,4 кВ Кр.Холм к-з Гигант д.Скоросово ФКРС 800 | 69113465 | 12007472 | 1981-02-01 | 0.175
1442 | Краснохолмский РЭС | ВЛ 0,4кВ Правление КТП Посёлок Высокуша | ВЛ-0,4 кВ Кр.Холм к-з Красное поле | 69113462 | 12007469 | 1983-02-01 | 1.18
1443 | Краснохолмский РЭС | ВЛ 0,4кВ Правление КТП Правл. Хабоцкое | ВЛ-0,4 кВ Кр.Холм к-з им Кирова д.Хабацкое | 69113444 | 12007452 | 1999-09-01 | 0.295
1444 | Краснохолмский РЭС | ВЛ 0,4кВ ПСЛВ ЗТП ПСЛВ д.Трещевец | ВЛ-0,4 кВ Кр.Холм к-з им Куйбышева | 69113455 | 12007463 | 1983-02-01 | 0.215
1445 | Краснохолмский РЭС | ВЛ 0,4кВ Свинарник КТП д.Бортница | ВЛ-0,4 кВ Кр.Холм к-з Заветы Ленина д.Бортницы | 69113483 | 12007487 | 1968-10-01 | 0.46
1446 | Краснохолмский РЭС | ВЛ 0,4кВ Свинарник КТП №4 КРС Поляны | ВЛ-0,4 кВ Кр.Холм к-з Мир | 69113634 | 12007610 | 1984-02-01 | 0.35
1447 | Краснохолмский РЭС | ВЛ 0,4кВ Свинарня КТП Мастерская Барбино | ВЛ-0,4 кВ Кр.Холм к-з им Куйбышева | 69113455 | 12007463 | 1983-02-01 | 0.055
1448 | Краснохолмский РЭС | ВЛ 0,4кВ Сел.совет КТП Пил. Скоросово | ВЛ-0,4 кВ Кр.Холм к-з Гигант д.Скоросово ФКРС 800 | 69113465 | 12007472 | 1981-02-01 | 0.335
1449 | Краснохолмский РЭС | ВЛ 0,4кВ Склад КТП Маст. Поповка | ВЛ-0,4 кВ Кр.Холм к-з им Мичурина | 69113630 | 29000945 | 1965-01-01 | 0.04
1450 | Краснохолмский РЭС | ВЛ 0,4кВ Склад КТП Маст. Скоросово | ВЛ-0,4 кВ Кр.Холм к-з Гигант д.Скоросово ФКРС 800 | 69113465 | 12007472 | 1981-02-01 | 0.2
1451 | Краснохолмский РЭС | ВЛ 0,4кВ СТО КТП д.Анисимово | ВЛ-0,4кВ д.Анисимово от КТП д. Анисимово Краснох | 12016480-00 | 12016480 | 1989-01-01 | 0.295
1452 | Краснохолмский РЭС | ВЛ 0,4кВ Сушилка ЗТП Маст. Высокуша | ВЛ-0,4 кВ Кр.Холм к-з Красное поле | 69113462 | 12007469 | 1983-02-01 | 0.095
1453 | Краснохолмский РЭС | ВЛ 0,4кВ Сушилка КТП Сушилка д.Васюнино | ВЛ-0,4 кВ Кр.Хом к-з Актив | 69113452 | 12007460 | 2004-12-31 | 0.095
1454 | Краснохолмский РЭС | ВЛ 0,4кВ Сушилка 1 КТП ЗСП д.Желобни | ВЛ-0,4 кВ Кр.Холм к-з Актив д.Желобня | 69113549 | 12007549 | 1967-10-01 | 0.055
1455 | Краснохолмский РЭС | ВЛ 0,4кВ Сушилка 1 КТП Маст. Васильки | ВЛ-0,4 кВ Кр.Холм к-з Новый путь д.Васильки | 69113542 | 12007542 | 1986-10-01 | 0.055
1456 | Краснохолмский РЭС | ВЛ 0,4кВ Сушилка -2 ЗТП Маст. Высокуша | ВЛ-0,4 кВ Кр.Холм к-з Красное поле | 69113462 | 12007469 | 1983-02-01 | 0.24
1457 | Краснохолмский РЭС | ВЛ 0,4кВ Сушилка 2 КТП ЗСП д.Желобни | ВЛ-0,4 кВ Кр.Холм к-з Актив д.Желобня | 69113549 | 12007549 | 1979-01-01 | 0.415
1458 | Краснохолмский РЭС | ВЛ 0,4кВ Сушилка ЗТПП ЗСП Глебени | ВЛ-0,4 кВ Кр.Холм к-з им Дзержинского д.Глебени | 69113429 | 12007440 | 1993-09-01 | 0.095
1459 | Краснохолмский РЭС | ВЛ 0,4кВ Сушилка КТП №2 Гаврилово | ВЛ-0,4 кВ Кр.Холм к-з им.Мичурина д.Гаврилово | 69113476 | 29000934 | 1988-11-01 | 0.015
1460 | Краснохолмский РЭС | ВЛ 0,4кВ Сушилка КТП №4 Суш. Хабоцкое | ВЛ-0,4 кВ Кр.Холм к-з им Кирова | 69113611 | 12007591 | 1987-05-01 | 0.095
1461 | Краснохолмский РЭС | ВЛ 0,4кВ Сушилка КТП д.М.Погорелка | ВЛ-0,4 кВ Кр.Холм к-з Заветы Ленина | 69113625 | 12007604 | 1966-10-01 | 0.175
1462 | Краснохолмский РЭС | ВЛ 0,4кВ Сушилка КТП Карт.хран д.Юрово | ВЛ-0,4 кВ Кр.Хом к-з Актив | 69113615 | 12007594 | 1966-10-01 | 0.175
1463 | Краснохолмский РЭС | ВЛ 0,4кВ Сушилка КТП ПСЛВ д.Бортница | ВЛ-0,4 кВ Кр.Холм к-з Заветы Ленина д.Бортницы | 69113483 | 12007487 | 1968-10-01 | 0.055
1464 | Краснохолмский РЭС | ВЛ 0,4кВ Сушилка КТП ПСЛВ Лохово | ВЛ-0,4 кВ Кр.Холм к-з им Кирова | 69113611 | 12007591 | 1987-02-01 | 0.015
1465 | Краснохолмский РЭС | ВЛ 0,4кВ Сушилка КТП ПСЛВ Мартыново | ВЛ-0,4 кВ Кр.Холм к-з Вперед д.Мартыново | 69113423 | 12007434 | 1964-01-01 | 0.23
1466 | Краснохолмский РЭС | ВЛ 0,4кВ Сушилка КТП Суш. Кесово | ВЛ-0,4 кВ Кр.Холм к-з Гигант д.Кесово | 69113467 | 12007474 | 1981-02-01 | 0.44
1467 | Краснохолмский РЭС | ВЛ 0,4кВ Сушилка КТП Суш. Рачево | ВЛ-0,4 кВ Кр.Холм с-з Крюковский | 69113402 | 12007415 | 1985-12-01 | 0.095
1468 | Краснохолмский РЭС | ВЛ 0,4кВ Сушилка КТП Суш. Ульянино | ВЛ-0,4 кВ Кр.Холм к-з Путь Ленина д.Ульянино | 69113436 | 29000930 | 1977-02-01 | 0.095
1469 | Краснохолмский РЭС | ВЛ 0,4кВ Сушилка КТП Суш.Скоросово | ВЛ-0,4 кВ Кр.Холм к-з Гигант | 69113622 | 12007601 | 1966-10-01 | 0.055
1470 | Краснохолмский РЭС | ВЛ 0,4кВ Сушилка КТП Сушилка Огибалово | ВЛ-0,4 кВ Кр.Холм к-з Красное поле | 69113618 | 12007597 | 1977-02-01 | 0.095
1471 | Краснохолмский РЭС | ВЛ 0,4кВ Телятник КТП Козлово | ВЛ-0,4 кВ Кр.Холм к-з Мир | 69113481 | 12007485 | 1968-10-01 | 0.35
1472 | Краснохолмский РЭС | ВЛ 0,4кВ Телятник КТП Тел. Слудново | ВЛ-0,4 кВ Кр.Холм к-з Гигант | 69113622 | 12007601 | 1966-10-01 | 0.31
1473 | Краснохолмский РЭС | ВЛ 0,4кВ Телятник КТП ФКРС д.Юрово | ВЛ-0,4 кВ Кр.Хом к-з Актив | 69113615 | 12007594 | 1966-10-01 | 0.565
1474 | Краснохолмский РЭС | ВЛ 0,4кВ Учхоз КТП Учхоз | ВЛ-0,4 кВ Кр.Холм к-з им Куйбышева д.Трещевец | 69113461 | 12007468 | 1986-12-01 | 0.135
1475 | Краснохолмский РЭС | ВЛ 0,4кВ ф.1 от КТП №3 Суш. Хабоцкое | ВЛ-0,4 кВ Кр.Холм к-з им Кирова | 69113611 | 12007591 | 1967-10-01 | 0.31
1476 | Краснохолмский РЭС | ВЛ 0,4кВ ф.2 от ТП Литвиново | ВЛ-0,4 кВ Кр.Холм с-з Неледино | 69113602 | 12007583 | 1989-12-01 | 1.46
1477 | Краснохолмский РЭС | ВЛ 0,4кВ Ферма КТП КРС д.Косяково | ВЛ-0,4 кВ Кр.Холм к-з им Куйбышева | 69113455 | 12007463 | 1983-02-01 | 0.325
1478 | Краснохолмский РЭС | ВЛ 0,4кВ Ферма КТП ФКРС д.Трещевец | ВЛ-0,4 кВ Кр.Холм к-з им Куйбышева | 69113455 | 12007463 | 1983-02-01 | 0.095
1479 | Краснохолмский РЭС | ВЛ 0,4кВ Ферма КТП КРС д.Барбино | ВЛ-0,4 кВ Кр.Холм к-з им Куйбышева | 69113455 | 12007463 | 1984-02-01 | 0.27
1480 | Краснохолмский РЭС | ВЛ 0,4кВ Ферма МТП Холмцы | ВЛ-0,4 кВ Кр.Холм к-з крейсер Аврора | 69113474 | 12007480 | 1987-12-01 | 0.26
1481 | Краснохолмский РЭС | ВЛ 0,4кВ Ферма 1 КТП №1 Фкрс Б.Рагозино | ВЛ-0,4 кВ Кр.Хом к-з Актив | 69113615 | 12007594 | 1966-10-01 | 0.095
1482 | Краснохолмский РЭС | ВЛ 0,4кВ Ферма 2 КТП №1 Фкрс Б.Рагозино | ВЛ-0,4 кВ Кр.Хом к-з Актив | 69113615 | 12007594 | 1966-10-01 | 0.095
1483 | Краснохолмский РЭС | ВЛ 0,4кВ ферма Григорово МТП Григорово | ВЛ-0,4 кВ Кр.Холм к-з Красное поле | 69113462 | 12007469 | 1983-02-01 | 0.485
1484 | Краснохолмский РЭС | ВЛ 0,4кВ Ферма д.Чёрная КТП КРС д.Чёрная | ВЛ-0,4 кВ Кр.Холм к-з Искра | 69113479 | 12007483 | 1968-10-01 | 0.335
1485 | Краснохолмский РЭС | ВЛ 0,4кВ Ферма ЗТП КРС Слудново | ВЛ-0,4 кВ Кр.Холм к-з Гигант | 69113620 | 12007599 | 1966-10-01 | 0.095
1486 | Краснохолмский РЭС | ВЛ 0,4кВ Ферма Кесово КТП Ведерница | ВЛ-0,4 кВ Кр.Холм к-з Гигант д.Кесово | 69113467 | 12007474 | 1981-02-01 | 0.175
1487 | Краснохолмский РЭС | ВЛ 0,4кВ Ферма КТП д.Желобни | ВЛ-0,4 кВ Кр.Холм к-з Актив д.Желобня | 69113549 | 12007549 | 1988-05-01 | 0.35
1488 | Краснохолмский РЭС | ВЛ 0,4кВ Ферма КТП №4 КРС Поляны | ВЛ-0,4 кВ Кр.Холм к-з Мир | 69113481 | 12007485 | 1968-10-01 | 0.27
1489 | Краснохолмский РЭС | ВЛ 0,4кВ Ферма КТП д. М.Рагозино | ВЛ-0,4 кВ Кр.Хом к-з Актив | 69113615 | 12007594 | 1966-10-01 | 0.55
1490 | Краснохолмский РЭС | ВЛ 0,4кВ Ферма КТП д.Сварухино | ВЛ-0,4 кВ Кр.Холм к-з им Куйбышева | 69113455 | 12007463 | 1984-02-01 | 0.59
1491 | Краснохолмский РЭС | ВЛ 0,4кВ Ферма КТП д.Тучево | ВЛ-0,4 кВ Кр.Холм к-з Авангард | 69113419 | 12007431 | 1964-01-01 | 0.35
1492 | Краснохолмский РЭС | ВЛ 0,4кВ Ферма КТП КРС Б.Погорелка | ВЛ-0,4 кВ Кр.Холм к-з Путь Ленина д.Б.Погорелка | 69113431 | 12007442 | 1994-10-01 | 0.215
1493 | Краснохолмский РЭС | ВЛ 0,4кВ Ферма КТП КРС Глебени | ВЛ-0,4 кВ Кр.Холм к-з им Дзержинского | 69113606 | 12007587 | 1983-10-01 | 0.055
1494 | Краснохолмский РЭС | ВЛ 0,4кВ Ферма КТП КРС д.Новорощино | ВЛ-0,4 кВ Кр.Холм к-з Искра | 69113631 | 29000946 | 1981-01-01 | 0.255
1495 | Краснохолмский РЭС | ВЛ 0,4кВ ферма КТП КРС д.Ременники | ВЛ-0,4 кВ Кр.Хом к-з Актив | 69113615 | 12007594 | 1966-10-01 | 0.26
1496 | Краснохолмский РЭС | ВЛ 0,4кВ Ферма КТП КРС Лихачево | ВЛ-0,4 кВ Кр.Холм к-з им Кирова | 69113611 | 12007591 | 1989-12-01 | 0.35
1497 | Краснохолмский РЭС | ВЛ 0,4кВ Ферма КТП КРС Плишкино | ВЛ-0,4 кВ Кр.Холм к-з Красное поле | 69113462 | 12007469 | 1977-02-01 | 0.755
1498 | Краснохолмский РЭС | ВЛ 0,4кВ Ферма КТП КРС Поповское | ВЛ-0,4 кВ Кр.Холм к-з им Дзержинского | 69113606 | 12007587 | 1989-12-01 | 0.39
1499 | Краснохолмский РЭС | ВЛ 0,4кВ Ферма КТП Лобнево | ВЛ-0,4 кВ Кр.Холм к-з Красное поле | 69113462 | 12007469 | 1977-02-01 | 0.285
1500 | Краснохолмский РЭС | ВЛ 0,4кВ Ферма КТП Маст. Бекрень | ВЛ-0,4 кВ Кр.Холм с-з Неледино | 69113602 | 12007583 | 1986-03-01 | 0.63
1501 | Краснохолмский РЭС | ВЛ 0,4кВ Ферма КТП Терешково | ВЛ-0,4 кВ Кр.Холм к-з Заветы Ленина | 69113625 | 12007604 | 1987-05-01 | 0.27
1502 | Краснохолмский РЭС | ВЛ 0,4кВ Ферма КТП ферма Братское | ВЛ-0,4 кВ Кр.Холм к-з Восход д.Братское | 69113410 | 12007422 | 1972-01-01 | 0.24
1503 | Краснохолмский РЭС | ВЛ 0,4кВ Ферма КТП ферма Мартыново | ВЛ-0,4 кВ Кр.Холм к-з Вперед д.Мартыново | 69113423 | 12007434 | 1964-01-01 | 0.215
1504 | Краснохолмский РЭС | ВЛ 0,4кВ Ферма КТП ФКРС Васильки | ВЛ-0,4 кВ Кр.Холм к-з Новый путь д.Васильки | 69113542 | 12007542 | 1967-10-01 | 0.175
1505 | Краснохолмский РЭС | ВЛ 0,4кВ ферма КТП ФКРС д.Грудино | ВЛ-0,4 кВ Кр.Холм к-з Гранит | 69113613 | 12007592 | 1987-12-01 | 0.135
1506 | Краснохолмский РЭС | ВЛ 0,4кВ Ферма КТП ФКРС д.Юрово | ВЛ-0,4 кВ Кр.Хом к-з Актив | 69113452 | 12007460 | 2004-12-31 | 0.11
1507 | Краснохолмский РЭС | ВЛ 0,4кВ Ферма КТП ФКРС Рачево | ВЛ-0,4 кВ Кр.Холм с-з Крюковский | 69113402 | 12007415 | 1988-08-01 | 0.59
1508 | Краснохолмский РЭС | ВЛ 0,4кВ Ферма МТП Лаптево | ВЛ-0,4 кВ Кр.Холм к-з им Дзержинского | 69113606 | 12007587 | 1989-12-01 | 0.735
1509 | Краснохолмский РЭС | ВЛ 0,4кВ ферма Починок КТП Починок | ВЛ-0,4 кВ Кр.Холм к-з им Чапаева | 69113450 | 12007458 | 1979-01-01 | 0.23
1510 | Краснохолмский РЭС | ВЛ 0,4кВ фид. 1 д.Хабоцкое КТП Брод | ВЛ-0,4 кВ Кр.Холм к-з им Кирова д.Хабацкое | 69113444 | 12007452 | 1999-09-01 | 1.315
1511 | Краснохолмский РЭС | ВЛ 0,4кВ фид. 1 от КТП ФКРС Лохово | ВЛ-0,4 кВ Кр.Холм к-з им Кирова | 69113611 | 12007591 | 1989-12-01 | 0.325
1512 | Краснохолмский РЭС | ВЛ 0,4кВ фид. 1 Ферма КТП ФКРС Хабоцкое | ВЛ-0,4 кВ Кр.Холм к-з им Кирова д.Хабоцкое ФКРС | 69113439 | 12007448 | 1994-10-01 | 0.095
1513 | Краснохолмский РЭС | ВЛ 0,4кВ фид. 2 д.Хабоцкое КТП Брод | ВЛ-0,4 кВ Кр.Холм к-з им Кирова д.Хабацкое | 69113444 | 12007452 | 1978-01-01 | 0.805
1514 | Краснохолмский РЭС | ВЛ 0,4кВ фид. 2 Водокачка КТП ФКРС Хабоцкое | ВЛ-0,4 кВ Кр.Холм к-з им Кирова д.Хабоцкое ФКРС | 69113439 | 12007448 | 1988-09-01 | 0.35
1515 | Краснохолмский РЭС | ВЛ 0,4кВ фид. 3 д.Брод КТП Брод | ВЛ-0,4 кВ Кр.Холм к-з им Кирова д.Хабацкое | 69113444 | 12007452 | 1978-01-01 | 1.085
1516 | Краснохолмский РЭС | ВЛ 0,4кВ фид. № 1 Правление КТП Нивы | ВЛ-0,4 кВ Кр.Холм к-з Путь к коммунизму | 69113427 | 12007438 | 1985-12-01 | 1.55
1517 | Краснохолмский РЭС | ВЛ 0,4кВ фид. д.Нивы КТП Нивы | ВЛ-0,4 кВ Кр.Холм к-з Путь к коммунизму | 69113427 | 12007438 | 1987-08-01 | 1.32
1518 | Краснохолмский РЭС | ВЛ 0,4кВ фид.1 от МТП Литвиново | ВЛ-0,4 кВ Кр.Холм к-з Путь к коммунизму | 69113605 | 12007586 | 1968-10-01 | 0.795
1519 | Краснохолмский РЭС | ВЛ 0,4кВ фид.Двор КТП КРС Поповка | ВЛ-0,4 кВ Кр.Холм к-з им Мичурина д.Поповка | 69113477 | 29000935 | 1983-01-01 | 0.575
1520 | Краснохолмский РЭС | ВЛ 0,4кВ фид.Телятник КТП10/0,4кВ №029 д.Бортница ФКРС | ВЛ-0,4 кВ Кр.Холм к-з Заветы Ленина д.Бортницы | 69113483 | 12007487 | 1990-12-01 | 0.015
1521 | Краснохолмский РЭС | ВЛ 0,4кВ фид.ФКРС КТП10/0,4кВ №029 д.Бортница ФКРС | ВЛ-0,4 кВ Кр.Холм к-з Заветы Ленина д.Бортницы | 69113483 | 12007487 | 1967-10-01 | 0.255
1522 | Краснохолмский РЭС | ВЛ 0,4кВ Школа ЗТП Школа Ульянино | ВЛ-0,4 кВ Кр.Холм к-з Путь Ленина | 69113608 | 12007589 | 1969-10-01 | 0.135
1523 | Краснохолмский РЭС | ВЛ 0,4кВ Школа КТП Братское | ВЛ-0,4 кВ Кр.Холм к-з Восход д.Братское | 69113410 | 12007422 | 1972-01-01 | 1.18
1524 | Краснохолмский РЭС | ВЛ 0,4кВ Школа КТП Школа Хабоцкое | ВЛ-0,4 кВ Кр.Холм к-з им Кирова д.Хабацкое | 69113444 | 12007452 | 1978-01-01 | 1.235
1525 | Краснохолмский РЭС | ВЛ 0,4кВ Школа МТП Путилово | ВЛ-0,4кВ фид.1,2 д.Путилово Кр.Холм | 69113555 | 12007555 | 1967-10-01 | 0.215
1526 | Краснохолмский РЭС | ВЛ-0,4 №7 ТП 046(Пятерочка) | ВЛ 0,4 кВ №7 ТП 046 | 12019723-00 | 12019723 | 1968-10-01 | 0.37
1527 | Краснохолмский РЭС | ВЛ-0,4 Ресторан ЗТП №3 Город 1 | ВЛ-0,4 №1 ЗТП №3 ПС Кр.Холм | 12016326-00 | 12016326 | 1968-10-01 | 0.28
1528 | Краснохолмский РЭС | ВЛ-0,4кВ д.Дулово КТП-10кВ д.Мартыново | ВЛ-0,4 кВ Кр.Холм к-з Авангард | 69113419 | 12007431 | 1964-01-01 | 0.845
1529 | Краснохолмский РЭС | ВЛ-0,4кВ д.Хвощино МТП д.Хвощино | ВЛ-0,4 кВ Кр.Холм к-з Вперед д.Новинка | 69113425 | 12007436 | 1968-10-01 | 1.16
1530 | Краснохолмский РЭС | ВЛ-0,4кВ д.Якимиха | ВЛ-0,4 кВ Кр.Холм к-з им Куйбышева | 69113616 | 12007595 | 1968-10-01 | 0.595
1531 | Краснохолмский РЭС | ВЛ-0,4кВ дом д.Хвощино | ВЛ-0,4 кВ Кр.Холм к-з Гигант д.Скоросово ж/д | 69113464 | 12007471 | 1968-10-01 | 0.03
1532 | Краснохолмский РЭС | ВЛ-0,4кВ картофелехранилище КТП д.Слобод | ВЛ-0,4 кВ Кр.Холм к-з им Куйбышева д.Барбино | 69113459 | 12007467 | 1979-02-01 | 0.055
1533 | Краснохолмский РЭС | ВЛ-0,4кВ пл.Народная №2 ЗТП №3 Город 1 | ВЛ-0,4кВ Народная площадь г.Кр.Холм | 12016254-00 | 12016254 | 1968-10-01 | 0.665
1534 | Краснохолмский РЭС | ВЛ-0,4кВ Сушилка КТП №3 Гаврилово | ВЛ-0,4 кВ Кр.Холм к-з им.Мичурина д.Гаврилово | 69113476 | 29000934 | 1988-11-01 | 0.12
1535 | Краснохолмский РЭС | ВЛ-0,4кВ сушилка КТП д.Юрово | ВЛ-0,4 кВ Кр.Хом к-з Актив | 69113614 | 12007593 | 1997-04-01 | 0.36
1536 | Краснохолмский РЭС | ВЛ-0,4кВ ул.Калинина ЗТП №3 ВЛ 10кВ №31 | ВЛ-0,4кВ ул.Калинина г.Кр.Холм | 12016253-00 | 12016253 | 1968-10-01 | 0.835
1537 | Краснохолмский РЭС | ВЛ-0,4кВ ул.Лесная от КТП №43 Город 1 | ВЛ-0,4 кВ ул.Лесная от КТП №43 Город 1 | 12018575-00 | 12018575 | 1968-10-01 | 1.169
1538 | Краснохолмский РЭС | ВЛ-0,4кВ ул.Пролетарская ЗТПП №3 Город 1 | ВЛ-0,4кВ ул. Пролетарская г.Кр.Холм | 12016255-00 | 12016255 | 1968-10-01 | 0.91
1539 | Краснохолмский РЭС | ВЛ-0,4кв ф. д.Хребтово 2 МТП Хребтово | ВЛ-0,4 кВ Кр.Холм к-з Новый путь д.Хребжово | 69113418 | 12007430 | 1967-01-01 | 0.535
1540 | Краснохолмский РЭС | ВЛ-0,4кВ ферма МТП д.Хвощино | ВЛ-0,4 кВ Кр.Холм к-з Гигант | 69113623 | 12007602 | 1968-10-01 | 0.82
1541 | Краснохолмский РЭС | ВЛ-0,4кВ фид. ОРТПЦ от ТП Учхоз | ВЛ-0,4 кВ фид. ОРТПЦ от ТП Учхоз | 12017754-00 | 12017754 | 1990-12-01 | 0.2
1542 | Краснохолмский РЭС | ВЛ-0,4кВ ФКРС КТПН д.Овинищи | ВЛ-0,4 кВ Кр.Холм к-з Авангард | 69113419 | 12007431 | 1964-01-01 | 0.56
1543 | Лесной РЭС | ВЛ 0,4кВ №1 ж/д ТП 059 РОСТО Городок ВЛ 10кВ №18 ПС Лесное | ВЛ 0,4кВ №2 Манделько ТП 063 ЗСП Городок ВЛ 10кВ № | 69113068 | 12007257 | 1985-12-01 | 0.86
1544 | Лесной РЭС | ВЛ 0,4кВ №3 правление ТП 036 клуб Лесное ВЛ 10кВ № 07 ПС Лесное | ВЛ 0,4кВ №1 ж/дома ТП 004 Спасс ВЛ 10кВ №10 ПС Ле | 69113043 | 12007232 | 1976-01-01 | 0.07
1545 | Лесной РЭС | ВЛ 0,4кВ №4 Сопка ТП 070 ВЛ 10кВ № 18 ПС Лесное | ВЛ 0,4кВ №2 Строит ТП 070 Северная Лесное ВЛ 10кВ | 12016282-00 | 12016282 | 2009-12-31 | 0.72
1546 | Лесной РЭС | ВЛ 0,4 кВ № 2 Ферма ТП 111 КРС Свищево ВЛ 10 кВ № 12 ПС Лесное | ВЛ 0,4кВ ТП 111 КРС Свищево ВЛ 10кВ №12 ПС Лесное | 69113044 | 12007233 | 1966-01-01 | 0.07
1547 | Лесной РЭС | ВЛ 0,4 кВ №2 Центральная ТП 122Боровая ВЛ 10 кВ №22 ПС Алексейково | ВЛ 0,4кВ ТП 134 Пенякино ВЛ 10кВ № 23 ПС Алексейко | 69113023 | 12007216 | 1991-12-01 | 0.35
1548 | Лесной РЭС | ВЛ 0,4 кВ ТП 202 Ильюшкино ВЛ 10 кВ № 23 ПС Алексейково | ВЛ 0,4кВ ТП 134 Пенякино ВЛ 10кВ № 23 ПС Алексейко | 69113023 | 12007216 | 1969-01-01 | 0.56
1549 | Лесной РЭС | ВЛ 0,4кВ ТП 197 ж/д Медведково ВЛ 10кВ №18 ПС Лесное | ВЛ 0,4кВ №1 Лесхоз Лесное ТП 066 д/сад | 69119009 | 12008124 | 1972-07-01 | 1.46
1550 | Лесной РЭС | ВЛ 0,4кВ № 1 Водокачка ТП 111 КРС Свищево ВЛ 10кВ №12 ПС Лесное | ВЛ 0,4кВ ТП 111 КРС Свищево ВЛ 10кВ №12 ПС Лесное | 69113044 | 12007233 | 1966-01-01 | 0.56
1551 | Лесной РЭС | ВЛ 0,4кВ №1 админ ТП 016 д/сад Никольское ВЛ 10кВ №10 ПС Лесное | ВЛ 0,4кВ №1 шернино ТП 012 Дудкино ВЛ 10кВ №01 ПС | 69113066 | 12007255 | 1965-01-01 | 0.27
1552 | Лесной РЭС | ВЛ 0,4кВ №1 админ ТП 117 ФКРС Мотыли ВЛ 10кВ №21 ПС Алексейково | ВЛ 0,4кВ ТП 134 Пенякино ВЛ 10кВ № 23 ПС Алексейко | 69113023 | 12007216 | 1988-10-01 | 1.51
1553 | Лесной РЭС | ВЛ 0,4кВ №1 админ. ТП 148 администр.Михайловское ВЛ 10кВ №09 ПС Михайловское | ВЛ 0,4кВ №1 админ. ТП 148 администр.Михайловское В | 69113029 | 12007220 | 1968-01-01 | 0.52
1554 | Лесной РЭС | ВЛ 0,4кВ №1 Боровая ТП 122 Боровая Сорогожское ВЛ 10КВ №22 Алексейково | ВЛ 0,4кВ ТП 134 Пенякино ВЛ 10кВ № 23 ПС Алексейко | 69113023 | 12007216 | 1969-01-01 | 0.65
1555 | Лесной РЭС | ВЛ 0,4кВ №1 вдкч ТП 015 ФКРС Никольское ВЛ 10кВ №10 ПС Лесное | ВЛ 0,4кВ №1 ж/д ТП 021 Полонское ВЛ 10кВ №10 ПС Ле | 69113062 | 12007251 | 1989-12-01 | 0.25
1556 | Лесной РЭС | ВЛ 0,4кВ №1 вдкч ТП 022 Пестово ВЛ 10кВ №10 ПС Лесное | ВЛ 0,4кВ №1 ж/д ТП 021 Полонское ВЛ 10кВ №10 ПС Ле | 69113062 | 12007251 | 1989-12-01 | 0.98
1557 | Лесной РЭС | ВЛ 0,4кВ №1 вдкч ТП 064 РММ Медведково ВЛ 10кВ №18 ПС Лесное | ВЛ 0,4кВ №1 Лесхоз Лесное ТП 066 д/сад | 69119009 | 12008124 | 1972-07-01 | 0.64
1558 | Лесной РЭС | ВЛ 0,4кВ №1 вдкч ТП 093 правлен.Б.Пруды ВЛ 10кВ №05 ПС Лесное | ВЛ 0,4кВ №1 вдкч ТП 093 правлен.Б.Пруды ВЛ 10кВ №0 | 69113033 | 12007224 | 1990-08-01 | 1.035
1559 | Лесной РЭС | ВЛ 0,4кВ №1 вдкч ТП 144 правление К.Гора ВЛ 10кВ №24 ПС Алексейково | ВЛ 0,4кВ ТП 140 Федотково ВЛ 10кВ № 24 ПС Алексейк | 69113561 | 12007561 | 1968-02-01 | 0.16
1560 | Лесной РЭС | ВЛ 0,4кВ №1 вдкч ТП 161 пилор Мосейково ВЛ 10кВ №13 ПС Михайловское | ВЛ 0,4кВ №1 вдкч ТП 161 пилор Мосейково ВЛ 10кВ №1 | 69113051 | 12007240 | 1967-10-01 | 0.5
1561 | Лесной РЭС | ВЛ 0,4кВ №1 вдкч ТП 174 жд Борисовское ВЛ 10кВ № 09 ПС Борисовское | ВЛ 0,4кВ №1 вдкч ТП 174 жд Борисовское ВЛ 10кВ №41 | 69113025 | 12007217 | 1987-05-01 | 0.16
1562 | Лесной РЭС | ВЛ 0,4кВ №1 д/прест ТП 130 ж /д Алексейково ВЛ 10кВ №23 ПС Алексейково | ВЛ 0,4кВ ТП 134 Пенякино ВЛ 10кВ № 23 ПС Алексейко | 69113023 | 12007216 | 1969-01-01 | 1.69
1563 | Лесной РЭС | ВЛ 0,4кВ №1 ж/д ТП 128 вдкч Алексейково ВЛ 10кВ №23 ПС Алексейково | ВЛ 0,4кВ ТП 134 Пенякино ВЛ 10кВ № 23 ПС Алексейко | 69113023 | 12007216 | 1969-01-01 | 1.83
1564 | Лесной РЭС | ВЛ 0,4кВ №1 ж/д ТП 137 Довечки ВЛ 10кВ №05 ПС Лесное | ВЛ 0,4кВ ТП 134 Пенякино ВЛ 10кВ № 23 ПС Алексейко | 69113023 | 12007216 | 1988-08-01 | 0.495
1565 | Лесной РЭС | ВЛ 0,4кВ №1 ж/д ТП 172 В.Пороги ВЛ 10кВ №41 Борисовское | ВЛ 0,4кВ №1 ж/д ТП 172 В.Пороги ВЛ 10кВ №41 Борис | 69113559 | 12007559 | 1967-10-01 | 0.785
1566 | Лесной РЭС | ВЛ 0,4кВ №1 ж/д ТП 010 Мощанское ВЛ 10кВ №10 ПС Лесное | ВЛ 0,4кВ №1 ж/дома ТП 004 Спасс ВЛ 10кВ №10 ПС Ле | 69113043 | 12007232 | 1986-12-01 | 0.805
1567 | Лесной РЭС | ВЛ 0,4кВ №1 ж/д ТП 018 мастерск.Никольское ВЛ 10кВ №10 ПС Лесное | ВЛ 0,4кВ №1 шернино ТП 012 Дудкино ВЛ 10кВ №01 ПС | 69113066 | 12007255 | 1965-01-01 | 0.97
1568 | Лесной РЭС | ВЛ 0,4кВ №1 ж/д ТП 020 Кр.Гора ВЛ 10кВ №10 ПС Лесное | ВЛ 0,4кВ №1 ж/д ТП 021 Полонское ВЛ 10кВ №10 ПС Ле | 69113062 | 12007251 | 1965-01-01 | 0.93
1569 | Лесной РЭС | ВЛ 0,4кВ №1 ж/д ТП 021 Полонское ВЛ 10кВ №10 ПС Лесное | ВЛ 0,4кВ №1 ж/д ТП 021 Полонское ВЛ 10кВ №10 ПС Ле | 69113062 | 12007251 | 1965-01-01 | 0.405
1570 | Лесной РЭС | ВЛ 0,4кВ №1 ж/д ТП 055 свинарник ВЛ 10кВ №18 ПС Лесное | ВЛ 0,4кВ №1 ж/дома ТП 004 Спасс ВЛ 10кВ №10 ПС Ле | 69113043 | 12007232 | 1985-05-01 | 0.32
1571 | Лесной РЭС | ВЛ 0,4кВ №1 ж/д ТП 061 Клуб Городок ВЛ 10кВ №18 ПС Лесное | ВЛ 0,4кВ №2 Манделько ТП 063 ЗСП Городок ВЛ 10кВ № | 69113068 | 12007257 | 1987-12-01 | 1.33
1572 | Лесной РЭС | ВЛ 0,4кВ №1 ж/д ТП 099 Овсянниково ВЛ 10 №05 ПС Лесное | ВЛ 0,4кВ №2 вдкч ТП 099 Овсянниково ВЛ 10кВ №05 ПС | 69113035 | 12007225 | 1990-08-01 | 0.519
1573 | Лесной РЭС | ВЛ 0,4кВ №1 ж/д ТП 109 ж/д Свищево ВЛ 10кВ №12 ПС Лесное | ВЛ 0,4кВ №1 ж/дома ТП 004 Спасс ВЛ 10кВ №10 ПС Ле | 69113043 | 12007232 | 1991-04-01 | 1.53
1574 | Лесной РЭС | ВЛ 0,4кВ №1 ж/д ТП 146 Хальково ВЛ 10кВ №24 ПС Алексейково | ВЛ 0,4кВ №1 ж/д ТП 146 Хальково ВЛ 10кВ №24 ПС Але | 12018912-00 | 12018912 | 2015-10-30 | 1.295
1575 | Лесной РЭС | ВЛ 0,4кВ №1 ж/д ТП 155 ж/д Новая Горка ВЛ 10кВ №09 ПС Лесное | ВЛ 0,4кВ №1 ж/д ТП 155 ж/д Новая Горка ВЛ 10кВ №0 | 69113056 | 12007245 | 1984-01-01 | 1.07
1576 | Лесной РЭС | ВЛ 0,4кВ №1 ж/дома ТП 003 Железенка ВЛ 10кВ №10 ПС Лесное | ВЛ-0,4"ф-1 ж/д" Железенка ф-1 | 69119013 | 12017250 | 1997-12-01 | 1.17
1577 | Лесной РЭС | ВЛ 0,4кВ №1 ж/дома ТП 004 Спасс ВЛ 10кВ №10 ПС Лесное | ВЛ 0,4кВ №1 ж/дома ТП 004 Спасс ВЛ 10кВ №10 ПС Ле | 69113043 | 12007232 | 1992-12-01 | 0.37
1578 | Лесной РЭС | ВЛ 0,4кВ №1 ж/дома ТП 087 Ошеево ВЛ 10кВ №05 ПС Лесное | ВЛ 0,4кВ №1 ж/дома ТП 087 Ошеево ВЛ 10кВ №05 ПС Л | 69113069 | 12007258 | 1965-01-01 | 0.84
1579 | Лесной РЭС | ВЛ 0,4кВ №1 ж/дома ТП 167 Кокорево ВЛ 10кВ №13 ПС Михайловское | ВЛ 0,4кВ №3 маст ТП 077 Маст Застровье ВЛ 10кВ №03 | 69113048 | 12007237 | 1964-01-01 | 1.45
1580 | Лесной РЭС | ВЛ 0,4кВ №1 ж/дома ТП 007 ЗСП Бохтово ВЛ 10кВ №10 ПС Лесное | ВЛ 0,4кВ №1 ж/дома ТП 007 ЗСП Бохтово ВЛ 10кВ №10 | 69113569 | 12007568 | 1968-02-01 | 1
1581 | Лесной РЭС | ВЛ 0,4кВ №1 ж/дома ТП 008 Аньково ВЛ 10кВ №10 ПС Лесное | ВЛ 0,4кВ №1 ж/дома ТП 004 Спасс ВЛ 10кВ №10 ПС Ле | 69113043 | 12007232 | 1964-01-01 | 0.76
1582 | Лесной РЭС | ВЛ 0,4кВ №1 ж/дома ТП 036 клуб Лесное ВЛ 10кВ №07 ПС Лесное | ВЛ 0,4кВ №1 ж/дома ТП 004 Спасс ВЛ 10кВ №10 ПС Ле | 69113043 | 12007232 | 1964-01-01 | 0.78
1583 | Лесной РЭС | ВЛ 0,4кВ №1 ж/дома ТП 043 ж/д Лопатиха ВЛ 10кВ №07 ПС Лесное | ВЛ 0,4кВ №2 ж/д ТП 043 ж/д Лопатиха ВЛ 10кВ №07 ПС | 69113040 | 12007230 | 1989-12-01 | 1.17
1584 | Лесной РЭС | ВЛ 0,4кВ №1 ж/дома ТП 091 Виглино ВЛ 10кВ №05 ПС Лесное | ВЛ 0,4кВ №2 вдкч ТП 099 Овсянниково ВЛ 10кВ №05 ПС | 69113035 | 12007225 | 1989-03-01 | 0.88
1585 | Лесной РЭС | ВЛ 0,4кВ №1 Калинина ТП 047 Солнышко Лесное ВЛ 10кВ №18 ПС Лесное | ВЛ 0,4кВ №1 Калинина ТП 047 Солнышко Лесное ВЛ 10к | 69113583 | 12007579 | 1968-02-01 | 1.235
1586 | Лесной РЭС | ВЛ 0,4кВ №1 котел ТП 110 ЦРБ Свищево ВЛ 10кВ №12 ПС Лесное | ВЛ 0,4кВ №1 котел ТП 110 ЦРБ Свищево ВЛ 10кВ №12 | 12018913-00 | 12018913 | 1979-01-01 | 0.245
1587 | Лесной РЭС | ВЛ 0,4кВ №1 котель ТП 072 клуб Застровье ВЛ 10кВ №05 ПС Лесное | ВЛ 0,4кВ №1 котель ТП 072 клуб Застровье ВЛ 10кВ № | 69113050 | 12007239 | 1977-01-01 | 0.59
1588 | Лесной РЭС | ВЛ 0,4кВ №1 КРС ТП 032 КРС Куземкино ВЛ 10кВ №08 ПС Лесное | ВЛ 0,4кВ №1 ж/дома ТП 004 Спасс ВЛ 10кВ №10 ПС Ле | 69113043 | 12007232 | 1964-01-01 | 0.245
1589 | Лесной РЭС | ВЛ 0,4кВ №1 КРС ТП 083 ФКРС Залесное ВЛ 10кВ №03 ПС Лесное | ВЛ 0,4кВ №3 маст ТП 077 Маст Застровье ВЛ 10кВ №03 | 69113048 | 12007237 | 1964-01-01 | 0.37
1590 | Лесной РЭС | ВЛ 0,4кВ №1 КРС ТП 151 ЗСП Михаловское ВЛ 10кВ №09 ПС Михайловское | ВЛ 0,4кВ №4 ФКРС ТП 151 ЗСП Михайловское ВЛ 10кВ № | 69113058 | 12007247 | 1989-05-01 | 0.07
1591 | Лесной РЭС | ВЛ 0,4кВ №1 КРС ТП 152 ФКРС Михайловское ВЛ 10кВ №09 ПС Михайловское | ВЛ 0,4кВ №4 ФКРС ТП 151 ЗСП Михайловское ВЛ 10кВ № | 69113058 | 12007247 | 1987-08-01 | 0.03
1592 | Лесной РЭС | ВЛ 0,4кВ №1 Ленинска ТП 040 Новая Лесное ВЛ 10кВ №07 ПС Лесное | ВЛ 0,4кВ №1 Ленинска ТП 040 Новая Лесное ВЛ 10кВ № | 12018914-00 | 12018914 | 1989-12-01 | 0.54
1593 | Лесной РЭС | ВЛ 0,4кВ №1 Лукинская ТП 057 Лукино ВЛ 10кВ №18 ПС Лесное | ВЛ 0,4кВ №1 ж/дома ТП 004 Спасс ВЛ 10кВ №10 ПС Ле | 69113043 | 12007232 | 1964-01-01 | 1.29
1594 | Лесной РЭС | ВЛ 0,4кВ №1 магазин ТП 192 Васютино ВЛ 10кВ №06 РП Телятники | ВЛ 0,4кВ №1 магазин ТП 192 Васютино ВЛ 10кВ №06 Р | 69113563 | 12007562 | 1997-12-01 | 2.57
1595 | Лесной РЭС | ВЛ 0,4кВ №1 маст ТП 085 мастерс Пустая ВЛ 10кВ №05 ПС Лесное | ВЛ 0,4кВ №1 ж/дома ТП 004 Спасс ВЛ 10кВ №10 ПС Ле | 69113043 | 12007232 | 1960-01-01 | 0.47
1596 | Лесной РЭС | ВЛ 0,4кВ №1 маст ТП 143 "ФКРС К.Гора" ВЛ 10кВ №24 ПС Алексейково | ВЛ 0,4кВ ТП 140 Федотково ВЛ 10кВ № 24 ПС Алексейк | 69113561 | 12007561 | 1968-02-01 | 0.53
1597 | Лесной РЭС | ВЛ 0,4кВ №1 Мастерские ТП 045 Лопатиха ВЛ 10кВ №07 ПС Лесное | ВЛ 0,4кВ №1 Мастерские ТП 045 Лопатиха ВЛ 10кВ №07 | 69113566 | 12007565 | 1969-10-01 | 0.075
1598 | Лесной РЭС | ВЛ 0,4кВ №1 Орлово ТП 168 Орлово ВЛ 10кВ №03 ПС Михайловское | ВЛ 0,4кВ №1 ж/д ТП 021 Полонское ВЛ 10кВ №10 ПС Ле | 69113062 | 12007251 | 1965-01-01 | 0.4
1599 | Лесной РЭС | ВЛ 0,4кВ №1 Пионерская ТП 037 школа Лесное ВЛ 10кВ №07 ПС Лесное | ВЛ 0,4кВ №1 Пионерская ТП 037 школа Лесное ВЛ 10кВ | 69119000 | 12018695 | 1972-04-03 | 1.125
1600 | Лесной РЭС | ВЛ 0,4кВ №1 Поповка ТП 075 Немцово ВЛ 10кВ №03 ПС Лесное | ВЛ 0,4кВ №3 маст ТП 077 Маст Застровье ВЛ 10кВ №03 | 69113048 | 12007237 | 2004-11-30 | 1.44
1601 | Лесной РЭС | ВЛ 0,4кВ №1 поселок ТП 026 Лесник ВЛ 10кВ №18 ПС Лесное | ВЛ 0,4кВ №1 поселок ТП 026 Лесник ВЛ 10кВ №18 ПС Л | 12016533-00 | 12016533 | 2010-12-31 | 0.695
1602 | Лесной РЭС | ВЛ 0,4кВ №1 почта ТП 046 с/строй Лесное ВЛ 10кВ №17 ПС Лесное | ВЛ 0,4кВ №1 почта ТП 046 с/строй Лесное ВЛ 10кВ № | 12018915-00 | 12018915 | 1969-10-01 | 0.765
1603 | Лесной РЭС | ВЛ 0,4кВ №1 правл ТП 149 правлен.Михайловское ВЛ 10кВ №09 ПС Михайловское | ВЛ 0,4кВ №1 правл ТП 149 правлен.Михайловское ВЛ 1 | 12018916-00 | 12018916 | 1979-01-01 | 1.015
1604 | Лесной РЭС | ВЛ 0,4кВ №1 Приозерная ТП 050 Лесокомбинат ВЛ 10кВ №18 ПС Лесное | ВЛ-0,4"ф-1приозерн"Лесокомб.Лесное ф-4 | 69119001 | 12017082 | 1997-12-01 | 1.125
1605 | Лесной РЭС | ВЛ 0,4кВ №1 речная ТП 063 ЗСП Городок ВЛ 10кВ №18 ПС Лесное | ВЛ 0,4кВ №2 Манделько ТП 063 ЗСП Городок ВЛ 10кВ № | 69113068 | 12007257 | 1987-12-01 | 0.69
1606 | Лесной РЭС | ВЛ 0,4кВ №1 Северная ТП 035 Луговая ВЛ 10кВ №07 ПС Лесное | ВЛ 0,4кВ №2 Южная ТП 035 Луговая ВЛ 10кВ №07 ПС Ле | 12016259-00 | 12016259 | 2009-12-04 | 0.561
1607 | Лесной РЭС | ВЛ 0,4кВ №1 Северная ТП 070 Северная Лесное ВЛ 10кВ №18 ПС Лесное | ВЛ 0,4кВ №1 Север ТП 070 Северная Лесное ВЛ 10кВ № | 69119005 | 12017156 | 1969-10-01 | 0.62
1608 | Лесной РЭС | ВЛ 0,4кВ №1 склад ТП 077 маст Застровье ВЛ 10кВ №03 ПС Лесное | ВЛ 0,4кВ №3 маст ТП 077 Маст Застровье ВЛ 10кВ №03 | 69113048 | 12007237 | 1964-01-01 | 0.09
1609 | Лесной РЭС | ВЛ 0,4кВ №1 Стройково ТП 142 Стройково ВЛ 10кВ №24 ПС Алексейково | ВЛ 0,4кВ ТП 140 Федотково ВЛ 10кВ № 24 ПС Алексейк | 69113561 | 12007561 | 1968-02-01 | 1.02
1610 | Лесной РЭС | ВЛ 0,4кВ №1 Толст ТП 052 ж/д Пересуха Лесное ВЛ 10кВ №18 ПС Лесное | ВЛ 0,4кВ №1 Толст ТП 052 ж/д Пересуха Лесное ВЛ 10 | 69119002 | 12008119 | 1972-07-01 | 0.9
1611 | Лесной РЭС | ВЛ 0,4кВ №1 тополя ТП 062 ж/д Городок ВЛ 10кВ №18 ПС Лесное | ВЛ 0,4кВ №1 тополя ТП 062 ж/д Городок ВЛ 10кВ №18 | 69113042 | 12007231 | 1991-12-01 | 0.62
1612 | Лесной РЭС | ВЛ 0,4кВ №1 ТП 089 Сумароково ВЛ 10кВ №05 ПС Лесное | ВЛ 0,4кВ №2 ТП 089 Сумароково ВЛ 10кВ №05 ПС Лесно | 69113060 | 12007249 | 1969-01-01 | 0.52
1613 | Лесной РЭС | ВЛ 0,4кВ №1 ТП 115 Золотов ВЛ 10кВ № 21 ПС Алексейково | ВЛ 0,4кВ №1 ТП 115 Золотов ВЛ 10кВ № 21 ПС Алексей | 12016248-00 | 12016248 | 2009-12-22 | 0.365
1614 | Лесной РЭС | ВЛ 0,4кВ №1 ТП 129 мастерские Алексейково ВЛ 10кВ №23 ПС Алексейково | ВЛ 0,4кВ ТП 134 Пенякино ВЛ 10кВ № 23 ПС Алексейко | 69113023 | 12007216 | 1969-01-01 | 0.15
1615 | Лесной РЭС | ВЛ 0,4кВ №1 ТП 156 ФКРС Н.Горка ВЛ 10кВ №09 ПС Михайловское | ВЛ 0,4кВ №1 ж/д ТП 155 ж/д Новая Горка ВЛ 10кВ №0 | 69113056 | 12007245 | 1989-03-01 | 0.1
1616 | Лесной РЭС | ВЛ 0,4кВ №1 ТП 185 Костюшино ВЛ 10кВ №03 РП Телятники | ВЛ 0,4кВ №2 ТП 185 Костюшино ВЛ 10кВ №03 РП Телятн | 12016250-00 | 12016250 | 2009-12-31 | 0.675
1617 | Лесной РЭС | ВЛ 0,4кВ №1 ТП 195 Гузеево ВЛ 10кВ №574 Гостиница | ВЛ 0,4кВ №1 ТП 195 Гузеево ВЛ 10кВ №574 Гостиница | 12016249-00 | 12016249 | 2009-12-31 | 0.61
1618 | Лесной РЭС | ВЛ 0,4кВ №1 ФКРС ТП 073 ФКРС Застровье ВЛ 10кВ №04 ПС Лесное | ВЛ 0,4кВ №1 ФКРС ТП 073 ФКРС Застровье ВЛ 10кВ №0 | 69113049 | 12007238 | 1965-01-01 | 0.05
1619 | Лесной РЭС | ВЛ 0,4кВ №1 ФКРС ТП 031 ФКРС Монаково ВЛ 10кВ №08 ПС Лесное | ВЛ 0,4кВ №1 ФКРС ТП 031 ФКРС Монаково ВЛ 10кВ №08 | 69113045 | 12007234 | 1966-01-01 | 0.17
1620 | Лесной РЭС | ВЛ 0,4кВ №1 ФКРС ТП 094 ФКРС Б.Пруды ВЛ 10кВ №05 ПС Лесное | ВЛ 0,4кВ №1 ФКРС ТП 094 ФКРС Б.Пруды ВЛ 10кВ №05 П | 69113036 | 12007226 | 1991-12-01 | 0.235
1621 | Лесной РЭС | ВЛ 0,4кВ №1 ФКРС ТП 158 ФКРС Ст.Горка ВЛ 10кВ №09 ПС Михайловское | ВЛ 0,4кВ №1 ФКРС ТП 158 ФКРС Ст.Горка ВЛ 10кВ №09 | 69113055 | 12007244 | 1985-01-01 | 0.09
1622 | Лесной РЭС | ВЛ 0,4кВ №1 часовня ТП 194 Гузеево ВЛ 10кв №574 Гостиница | ВЛ 0,4кВ №1 ТП 195 Гузеево ВЛ 10кВ №574 Гостиница | 12016249-00 | 12016249 | 1969-09-03 | 0.37
1623 | Лесной РЭС | ВЛ 0,4кВ №1 шернино ТП 012 Дудкино ВЛ 10кВ №01 ПС Михайловское | ВЛ 0,4кВ №1 шернино ТП 012 Дудкино ВЛ 10кВ №01 ПС | 69113066 | 12007255 | 1965-01-01 | 0.78
1624 | Лесной РЭС | ВЛ 0,4кВ №1 школа ТП 006 д/сад Бохтово ВЛ 10кВ №10 ПС Лесное | ВЛ 0,4кВ №1 школа ТП 006 д/сад Бохтово ВЛ 10кВ №1 | 69113047 | 12007236 | 1985-12-01 | 1.255
1625 | Лесной РЭС | ВЛ 0,4кВ №1 школа ТП 095 ж/д Б.Пруды ВЛ 10кВ №05 ПС Лесное | ВЛ 0,4кВ №3 Черёмушки ТП 095 ж/д Б.Пруды | 69113032 | 12007223 | 1968-01-01 | 0.97
1626 | Лесной РЭС | ВЛ 0,4кВ №1 школа ТП 181 ж/д Телятники ВЛ 10кВ №01 РП Телятники | ВЛ 0,4кВ №1 школа ТП 181 ж/д Телятники ВЛ 10кВ №01 | 69113030 | 12007221 | 1968-01-01 | 1.34
1627 | Лесной РЭС | ВЛ 0,4кВ №2 АборятаТП 148 админ.Мих-ское ВЛ 10кВ №09 ПС Михайловское | ВЛ 0,4кВ №1 админ. ТП 148 администр.Михайловское В | 69113029 | 12007220 | 1968-01-01 | 1.13
1628 | Лесной РЭС | ВЛ 0,4кВ №2 АЗС ТП 077 мастер Застровье ВЛ 10кв №03 ПС Лесное | ВЛ 0,4кВ №3 маст ТП 077 Маст Застровье ВЛ 10кВ №03 | 69113048 | 12007237 | 1964-01-01 | 0.45
1629 | Лесной РЭС | ВЛ 0,4кВ №2 Аспект ТП 050 Лесокомбинат ВЛ 10кВ №18 ПС Лесное | ВЛ-0,4"ф-1приозерн"Лесокомб.Лесное ф-4 | 69119001 | 12017082 | 1997-12-01 | 0.865
1630 | Лесной РЭС | ВЛ 0,4кВ №2 вдкч ТП 008 Аньково ВЛ 10кВ №10 ПС Лесное | ВЛ 0,4кВ №1 ж/дома ТП 004 Спасс ВЛ 10кВ №10 ПС Ле | 69113043 | 12007232 | 1960-01-01 | 0.41
1631 | Лесной РЭС | ВЛ 0,4кВ №2 вдкч ТП 010 Мощанское ВЛ 10кВ №10 ПС Лесное | ВЛ 0,4кВ №1 ж/дома ТП 004 Спасс ВЛ 10кВ №10 ПС Ле | 69113043 | 12007232 | 1960-01-01 | 0.25
1632 | Лесной РЭС | ВЛ 0,4кВ №2 вдкч ТП 018 мастерск.Никольское ВЛ 10кВ №10 ПС Лесное | ВЛ 0,4кВ №1 шернино ТП 012 Дудкино ВЛ 10кВ №01 ПС | 69113066 | 12007255 | 1965-01-01 | 0.25
1633 | Лесной РЭС | ВЛ 0,4кВ №2 вдкч ТП 021 Полонское ВЛ 10кВ №10 ПС Лесное | ВЛ 0,4кВ №1 ж/д ТП 021 Полонское ВЛ 10кВ №10 ПС Ле | 69113062 | 12007251 | 1965-01-01 | 1.045
1634 | Лесной РЭС | ВЛ 0,4кВ №2 вдкч ТП 083 ФКРС Залесное ВЛ 10кВ №03 ПС Лесное | ВЛ 0,4кВ №3 маст ТП 077 Маст Застровье ВЛ 10кВ №03 | 69113048 | 12007237 | 1964-01-01 | 0.36
1635 | Лесной РЭС | ВЛ 0,4кВ №2 вдкч ТП 091 Виглино ВЛ 10кВ №05 ПС Лесное | ВЛ 0,4кВ №2 вдкч ТП 091 Виглино ВЛ 10кВ №05 ПС Лес | 69113037 | 12007227 | 1966-10-01 | 0.29
1636 | Лесной РЭС | ВЛ 0,4кВ №2 вдкч ТП 099 Овсянниково ВЛ 10кВ №05 ПС Лесное | ВЛ 0,4кВ №2 вдкч ТП 099 Овсянниково ВЛ 10кВ №05 ПС | 69113035 | 12007225 | 1990-08-01 | 0.2
1637 | Лесной РЭС | ВЛ 0,4кВ №2 вдкч ТП 130 ж/д Алексейково ВЛ 10кВ №23 ПС Алексейково | ВЛ 0,4кВ ТП 134 Пенякино ВЛ 10кВ № 23 ПС Алексейко | 69113023 | 12007216 | 1983-12-01 | 0.49
1638 | Лесной РЭС | ВЛ 0,4кВ №2 вдкч ТП 152 ФКРС Михайловское ВЛ 10кВ №09 ПС Михайловское | ВЛ 0,4кВ №4 ФКРС ТП 151 ЗСП Михайловское ВЛ 10кВ № | 69113058 | 12007247 | 1987-08-01 | 0.255
1639 | Лесной РЭС | ВЛ 0,4кВ №2 вдкч ТП 155 ж/д Нов. Горка ВЛ 10кВ №09 ПС Михайловское | ВЛ 0,4кВ №1 ж/д ТП 155 ж/д Новая Горка ВЛ 10кВ №0 | 69113056 | 12007245 | 1989-03-01 | 0.32
1640 | Лесной РЭС | ВЛ 0,4кВ №2 вдкч ТП 158 ФКРС Ст.Горка ВЛ 10кВ №09 ПС Михайловское | ВЛ 0,4кВ №1 ФКРС ТП 158 ФКРС Ст.Горка ВЛ 10кВ №09 | 69113055 | 12007244 | 1985-01-01 | 0.285
1641 | Лесной РЭС | ВЛ 0,4кВ №2 д/охотн ТП 003 Железенка ВЛ 10кВ №10 ПС Лесное | ВЛ-0,4"ф-1 ж/д" Железенка ф-1 | 69119013 | 12017250 | 1968-01-01 | 0.28
1642 | Лесной РЭС | ВЛ 0,4кВ №2 д/сад ТП 016 д/сад Никольское ВЛ 10кВ №10 ПС Лесное | ВЛ 0,4кВ №1 шернино ТП 012 Дудкино ВЛ 10кВ №01 ПС | 69113066 | 12007255 | 1965-01-01 | 0.36
1643 | Лесной РЭС | ВЛ 0,4кВ №2 Дудкино ТП 012 Дудкино ВЛ 10кВ №01 ПС Михайловское | ВЛ 0,4кВ №1 шернино ТП 012 Дудкино ВЛ 10кВ №01 ПС | 69113066 | 12007255 | 1965-01-01 | 1
1644 | Лесной РЭС | ВЛ 0,4кВ №2 ж/д ТП 149 правление Михайловское ВЛ 10кВ №09 ПС Михайловское | ВЛ 0,4кВ №2 ж/д ТП 149 правление Михайловское ВЛ | 69113052 | 12007241 | 1966-10-01 | 0.715
1645 | Лесной РЭС | ВЛ 0,4кВ №2 ж/д ТП 006 д/сад Бохтово ВЛ 10кВ №10 ПС Лесное | ВЛ 0,4кВ №1 школа ТП 006 д/сад Бохтово ВЛ 10кВ №1 | 69113047 | 12007236 | 1986-01-01 | 0.93
1646 | Лесной РЭС | ВЛ 0,4кВ №2 ж/д ТП 022 Пестово ВЛ 10кВ №10 ПС Лесное | ВЛ 0,4кВ №1 ж/д ТП 021 Полонское ВЛ 10кВ №10 ПС Ле | 69113062 | 12007251 | 1965-01-01 | 0.83
1647 | Лесной РЭС | ВЛ 0,4кВ №2 ж/д ТП 043 ж/д Лопатиха ВЛ 10кВ №07 ПС Лесное | ВЛ 0,4кВ №2 ж/д ТП 043 ж/д Лопатиха ВЛ 10кВ №07 ПС | 69113040 | 12007230 | 1965-01-01 | 1.02
1648 | Лесной РЭС | ВЛ 0,4кВ №2 ж/д ТП 062 ж/д Городок ВЛ 10кВ №18 ПС Лесное | ВЛ 0,4кВ №2 Манделько ТП 063 ЗСП Городок ВЛ 10кВ № | 69113068 | 12007257 | 1965-01-01 | 0.885
1649 | Лесной РЭС | ВЛ 0,4кВ №2 ж/д ТП 095 ж/д Б.Пруды ВЛ 10кВ №05 ПС Лесное | ВЛ 0,4кВ №3 Черёмушки ТП 095 ж/д Б.Пруды | 69113032 | 12007223 | 1968-01-01 | 0.21
1650 | Лесной РЭС | ВЛ 0,4кВ №2 ж/д ТП 102 База РЭС Лесное ВЛ 10кВ №13 ПС Лесное | ВЛ 0,4кВ №1 гаражТП 102 База РЭС Лесное ВЛ 10кВ № | 69113024 | 29000912 | 1966-10-01 | 0.15
1651 | Лесной РЭС | ВЛ 0,4кВ №2 ж/д ТП 110 ЦРБ Свищево ВЛ 10кВ №12 ПС Лесное | ВЛ 0,4кВ №2 ж/д ТП 110 ЦРБ Свищево ВЛ 10кВ №12 ПС | 12018917-00 | 12018917 | 1997-07-01 | 0.51
1652 | Лесной РЭС | ВЛ 0,4кВ №2 ж/д ТП 192 Васютино ВЛ 10кВ №06 РП Телятники | ВЛ 0,4кВ №1 магазин ТП 192 Васютино ВЛ 10кВ №06 Р | 69113563 | 12007562 | 1968-02-01 | 1.18
1653 | Лесной РЭС | ВЛ 0,4кВ №2 ж/д ТП 194 Гузеево ВЛ 10кВ №13 ПС Гостиница | ВЛ 0,4кВ №1 ТП 195 Гузеево ВЛ 10кВ №574 Гостиница | 12016249-00 | 12016249 | 1969-09-03 | 0.31
1654 | Лесной РЭС | ВЛ 0,4кВ №2 жд ТП 072 клуб Застровье ВЛ 10кВ №04 ПС Лесное | ВЛ 0,4кВ №1 котель ТП 072 клуб Застровье ВЛ 10кВ № | 69113050 | 12007239 | 1977-01-01 | 0.655
1655 | Лесной РЭС | ВЛ 0,4кВ №2 Житенка ТП 142 Стройково ВЛ 10кВ №24 ПС Алексейково | ВЛ 0,4кВ ТП 140 Федотково ВЛ 10кВ № 24 ПС Алексейк | 69113561 | 12007561 | 1968-02-01 | 1.03
1656 | Лесной РЭС | ВЛ 0,4кВ №2 Заозерная ТП 057 Лукино ВЛ 10кВ №18 ПС Лесное | ВЛ 0,4кВ №1 ж/дома ТП 004 Спасс ВЛ 10кВ №10 ПС Ле | 69113043 | 12007232 | 1960-01-01 | 1.38
1657 | Лесной РЭС | ВЛ 0,4кВ №2 ЗСП 2 ТП 085 мастер Пустая ВЛ 10кВ №05 ПС Лесное | ВЛ 0,4кВ №1 ж/дома ТП 004 Спасс ВЛ 10кВ №10 ПС Ле | 69113043 | 12007232 | 1960-01-01 | 0.08
1658 | Лесной РЭС | ВЛ 0,4кВ №2 ЗСП ТП 007 ЗСП Бохтово ВЛ 10кВ №10 ПС Лесное | ВЛ 0,4кВ №1 ж/дома ТП 007 ЗСП Бохтово ВЛ 10кВ №10 | 69113569 | 12007568 | 1968-02-01 | 0.17
1659 | Лесной РЭС | ВЛ 0,4кВ №2 Ильина ТП 052 ж/д Пересуха ВЛ 10кВ №18 ПС Лесное | ВЛ 0,4кВ №1 Толст ТП 052 ж/д Пересуха Лесное ВЛ 10 | 69119002 | 12008119 | 1972-07-01 | 1.065
1660 | Лесной РЭС | ВЛ 0,4кВ №2 Истрицкий ТП 137 Довечки ВЛ 10кВ №05 ПС Лесное | ВЛ 0,4кВ №2 Истрицкий ТП 137 Довечки ВЛ 10кВ №05 П | 12016714-00 | 12016714 | 1966-10-01 | 0.122
1661 | Лесной РЭС | ВЛ 0,4кВ №2 Кельпша ТП 040 Новая Лесное ВЛ 10кВ №07 ПС Лесное | ВЛ 0,4 кВ №2 Кельпша ТП 040 Новая Лесное ВЛ 10кВ | 12017362-00 | 12017362 | 1966-10-01 | 0.86
1662 | Лесной РЭС | ВЛ 0,4кВ №2 клуб ТП 144 правление К.Гора ВЛ 10кВ №24 ПС Алексейково | ВЛ 0,4кВ №2 клуб ТП 144 правление К.Гора ВЛ 10кВ № | 69113021 | 12007214 | 1966-10-01 | 0.185
1663 | Лесной РЭС | ВЛ 0,4кВ №2 котел ТП 036 клуб Лесное ВЛ 10кВ №07 ПС Лесное | ВЛ 0,4кВ №1 ж/дома ТП 004 Спасс ВЛ 10кВ №10 ПС Ле | 69113043 | 12007232 | 1960-01-01 | 0.315
1664 | Лесной РЭС | ВЛ 0,4кВ №2 котельн ТП 046 с/строй Лесное ВЛ 10кВ №17 ПС Лесное | ВЛ 0,4кВ №2 котельн ТП 046 с/строй Лесное ВЛ 10кВ | 12018918-00 | 12018918 | 1966-10-01 | 0.39
1665 | Лесной РЭС | ВЛ 0,4кВ №2 КРС ТП 143 ФКРС К.Гора ВЛ 10кВ №24 ПС Алексейково | ВЛ 0,4кВ ТП 140 Федотково ВЛ 10кВ № 24 ПС Алексейк | 69113561 | 12007561 | 1968-02-01 | 0.34
1666 | Лесной РЭС | ВЛ 0,4кВ №2 Лесная ТП 064 РММ Медведково ВЛ 10кВ №18 ПС Лесное | ВЛ 0,4кВ №1 Лесхоз Лесное ТП 066 д/сад | 69119009 | 12008124 | 1961-01-01 | 1.28
1667 | Лесной РЭС | ВЛ 0,4кВ №2 магазин ТП 061 клуб Городок ВЛ 10кВ №18 ПС Лесное | ВЛ 0,4кВ №2 Манделько ТП 063 ЗСП Городок ВЛ 10кВ № | 69113068 | 12007257 | 1965-01-01 | 1.33
1668 | Лесной РЭС | ВЛ 0,4кВ №2 маст ТП 094 ФКРС Б.Пруды ВЛ 10кВ №05 ПС Лесное | ВЛ 0,4кВ №1 ФКРС ТП 094 ФКРС Б.Пруды ВЛ 10кВ №05 П | 69113036 | 12007226 | 1991-12-01 | 0.365
1669 | Лесной РЭС | ВЛ 0,4кВ №2 мастер ТП 031ФКРС Монаково ВЛ 10кВ №08 ПС Лесное | ВЛ 0,4кВ №1 ФКРС ТП 031 ФКРС Монаково ВЛ 10кВ №08 | 69113045 | 12007234 | 1985-12-01 | 0.205
1670 | Лесной РЭС | ВЛ 0,4кВ №2 мастер ТП 073 ФКРС Застровье ВЛ 10кВ №03 ПС Лесное | ВЛ 0,4кВ №1 ФКРС ТП 073 ФКРС Застровье ВЛ 10кВ №0 | 69113049 | 12007238 | 1977-01-01 | 0.47
1671 | Лесной РЭС | ВЛ 0,4кВ №2 мастерск ТП 005 ФКРС Бохтово ВЛ 10кВ №10 ПС Лесное | ВЛ 0,4кВ №1 ФКРС ТП 005 ФКРС Бохтово ВЛ 10кВ №10 П | 69113046 | 12007235 | 1985-12-01 | 0.34
1672 | Лесной РЭС | ВЛ 0,4кВ №2 Молога ТП 172 В.Пороги ВЛ 10кВ № 09 ПС Борисовское | ВЛ 0,4кВ №1 ж/д ТП 172 В.Пороги ВЛ 10кВ №41 Борис | 69113559 | 12007559 | 1967-10-01 | 1.039
1673 | Лесной РЭС | ВЛ 0,4кВ №2 МХЛ ТП 026 Лесник ВЛ 10кВ №18 ПС Лесное | ВЛ 0,4кВ №1 поселок ТП 026 Лесник ВЛ 10кВ №18 ПС Л | 12016533-00 | 12016533 | 2011-03-02 | 1.125
1674 | Лесной РЭС | ВЛ 0,4кВ №2 пилор ТП 045 мастер Лопатиха ВЛ 10кВ №07 ПС Лесное | ВЛ 0,4кВ №2 пилор ТП 045 мастер Лопатиха ВЛ 10кВ № | 69113038 | 12007228 | 1966-10-01 | 0.61
1675 | Лесной РЭС | ВЛ 0,4кВ №2 пилорама ТП 129 мастерск Алексейково ВЛ 10кВ №18 ПС Алексейково | ВЛ 0,4кВ №2 пилорама ТП 129 мастерск Алексейково В | 12016502-00 | 12016502 | 1966-10-01 | 0.05
1676 | Лесной РЭС | ВЛ 0,4кВ №2 пилорама ТП 182 ЗСП Телятники ВЛ 10кВ №01 РП Телятники | ВЛ 0,4кВ №1 школа ТП 181 ж/д Телятники ВЛ 10кВ №01 | 69113030 | 12007221 | 1968-01-01 | 0.04
1677 | Лесной РЭС | ВЛ 0,4кВ №2 Погребно ТП 075 Немцово ВЛ 10кВ №03 ПС Лесное | ВЛ 0,4кВ №3 маст ТП 077 Маст Застровье ВЛ 10кВ №03 | 69113048 | 12007237 | 1968-01-01 | 1.32
1678 | Лесной РЭС | ВЛ 0,4кВ №2 правл ТП 181 ж/д Телятники ВЛ 10кВ №01 РП Телятники | ВЛ 0,4кВ №1 школа ТП 181 ж/д Телятники ВЛ 10кВ №01 | 69113030 | 12007221 | 1968-01-01 | 1.52
1679 | Лесной РЭС | ВЛ 0,4кВ №2 речка ТП 109 ж/д Свищево ВЛ 10кВ №12 ПС Лесное | ВЛ 0,4кВ №1 ж/дома ТП 004 Спасс ВЛ 10кВ №10 ПС Ле | 69113043 | 12007232 | 1960-01-01 | 1.08
1680 | Лесной РЭС | ВЛ 0,4кВ №2 Садовая ТП 047 Солнышко ВЛ 10кВ №18 ПС Лесное | ВЛ 0,4кВ №2 Садовая ТП 047 Солнышко ВЛ 10кВ №18 ПС | 69113584 | 12007580 | 1966-10-01 | 0.29
1681 | Лесной РЭС | ВЛ 0,4кВ №2 свин ТП 184 ФКРС Телятники ВЛ 10кВ №02 РП Телятники | ВЛ 0,4кВ №1 ФКРС ТП 184 ФКРС Телятники ВЛ 10кВ №02 | 69113031 | 12007222 | 1966-10-01 | 0.37
1682 | Лесной РЭС | ВЛ 0,4кВ №2 свинарн ТП 055 свинарник Лесное ВЛ 10кВ №18 ПС Лесное | ВЛ 0,4кВ №1 ж/дома ТП 004 Спасс ВЛ 10кВ №10 ПС Ле | 69113043 | 12007232 | 1962-01-01 | 0.24
1683 | Лесной РЭС | ВЛ 0,4кВ №2 Седов ТП 196 Дачная ВЛ 10кВ №10 ПС Лесное | ВЛ 0,4кВ №2 Седов ТП 196 Дачная ВЛ 10кВ №10 ПС Лес | 12016500-00 | 12016500 | 1966-10-01 | 0.16
1684 | Лесной РЭС | ВЛ 0,4кВ №2 Спортивная ТП 066 д/сад Медведково ВЛ 10кВ №18 ПС Лесное | ВЛ 0,4кВ №1 Лесхоз Лесное ТП 066 д/сад | 69119009 | 12008124 | 1990-12-01 | 1.73
1685 | Лесной РЭС | ВЛ 0,4кВ №2 Строителей ТП 070 Северная Лесное ВЛ 10кВ №18 ПС Лесное | ВЛ 0,4кВ №2 Строит ТП 070 Северная Лесное ВЛ 10кВ | 12016282-00 | 12016282 | 2009-12-31 | 0.83
1686 | Лесной РЭС | ВЛ 0,4кВ №2 ТП 093 правление Б.Пруды ВЛ 10кВ №05 ПС Лесное | ВЛ 0,4кВ №1 вдкч ТП 093 правлен.Б.Пруды ВЛ 10кВ №0 | 69113033 | 12007224 | 1990-08-01 | 0.49
1687 | Лесной РЭС | ВЛ 0,4кВ №2 ТП 115 Золотов ВЛ 10кВ № 21 ПС Алексейково | ВЛ 0,4кВ №1 ТП 115 Золотов ВЛ 10кВ № 21 ПС Алексей | 12016248-00 | 12016248 | 2009-12-22 | 0.63
1688 | Лесной РЭС | ВЛ 0,4кВ №2 ТП 128 вдкч Алексейково ВЛ 10кВ №23 ПС Алексейково | ВЛ 0,4кВ ТП 134 Пенякино ВЛ 10кВ № 23 ПС Алексейко | 69113023 | 12007216 | 1983-12-01 | 0.09
1689 | Лесной РЭС | ВЛ 0,4кВ №2 ТП 156 ФКРС Н.Горка ВЛ 10кВ №09 ПС Михайловское | ВЛ 0,4кВ №1 ж/д ТП 155 ж/д Новая Горка ВЛ 10кВ №0 | 69113056 | 12007245 | 1989-05-01 | 0.04
1690 | Лесной РЭС | ВЛ 0,4кВ №2 ТП 185 Костюшино ВЛ 10кВ №03 РП Телятники | ВЛ 0,4кВ №2 ТП 185 Костюшино ВЛ 10кВ №03 РП Телятн | 12016250-00 | 12016250 | 2009-12-31 | 0.32
1691 | Лесной РЭС | ВЛ 0,4кВ №2 ТП 195 Гузеево ВЛ 10кВ №574 ПС Гостиница | ВЛ 0,4кВ №1 ТП 195 Гузеево ВЛ 10кВ №574 Гостиница | 12016249-00 | 12016249 | 2009-12-31 | 0.83
1692 | Лесной РЭС | ВЛ 0,4кВ №2 ФКРС ТП 004 Спасс ВЛ 10кВ №10 ПС Лесное | ВЛ 0,4кВ №1 ж/дома ТП 004 Спасс ВЛ 10кВ №10 ПС Ле | 69113043 | 12007232 | 1962-01-01 | 0.41
1693 | Лесной РЭС | ВЛ 0,4кВ №2 фкрс ТП 015 ФКРС Никольское ВЛ 10кВ №10 ПС Лесное | ВЛ 0,4кВ №1 ж/д ТП 021 Полонское ВЛ 10кВ №10 ПС Ле | 69113062 | 12007251 | 1965-01-01 | 0.12
1694 | Лесной РЭС | ВЛ 0,4кВ №2 ФКРС ТП 020 Кр.Гора ВЛ 10кВ №10 ПС Лесное | ВЛ 0,4кВ №1 ж/д ТП 021 Полонское ВЛ 10кВ №10 ПС Ле | 69113062 | 12007251 | 1965-01-01 | 0.405
1695 | Лесной РЭС | ВЛ 0,4кВ №2 ФКРС ТП 087 Ошеево ВЛ 10кВ №05 ПС Лесное | ВЛ 0,4кВ №1 ж/дома ТП 087 Ошеево ВЛ 10кВ №05 ПС Л | 69113069 | 12007258 | 1965-01-01 | 0.72
1696 | Лесной РЭС | ВЛ 0,4кВ №2 ФКРС ТП 117 ФКРС Мотыли ВЛ 10кВ №21 ПС Алексейково | ВЛ 0,4кВ ТП 134 Пенякино ВЛ 10кВ № 23 ПС Алексейко | 69113023 | 12007216 | 1986-09-01 | 0.51
1697 | Лесной РЭС | ВЛ 0,4кВ №2 ФКРС ТП 146 Хальково ВЛ 10кВ №24 ПС Алексейково | ВЛ 0,4кВ №2 ФКРС ТП 146 Хальково ВЛ 10кВ №24 ПС Ал | 12018919-00 | 12018919 | 1969-10-01 | 0.37
1698 | Лесной РЭС | ВЛ 0,4кВ №2 школа ТП 037 школа Лесное ВЛ 10кВ №07 ПС Лесное | ВЛ 0,4кВ №1 Пионерская ТП 037 школа Лесное ВЛ 10кВ | 69119000 | 12018695 | 1972-04-03 | 0.47
1699 | Лесной РЭС | ВЛ 0,4кВ №2 Южная ТП 035 Луговая ВЛ 10кВ №07 ПС Лесное | ВЛ 0,4кВ №2 Южная ТП 035 Луговая ВЛ 10кВ №07 ПС Ле | 12016259-00 | 12016259 | 2009-12-04 | 0.47
1700 | Лесной РЭС | ВЛ 0,4кВ №3 АЗС ТП 005 ФКРС Бохтово ВЛ 10кВ №10 ПС Лесное | ВЛ 0,4кВ №1 ФКРС ТП 005 ФКРС Бохтово ВЛ 10кВ №10 П | 69113046 | 12007235 | 1985-12-01 | 0.42
1701 | Лесной РЭС | ВЛ 0,4кВ №3 ж/д ТП 026 Лесник ВЛ 10кВ №18 ПС Лесное | ВЛ 0,4кВ №1 поселок ТП 026 Лесник ВЛ 10кВ №18 ПС Л | 12016533-00 | 12016533 | 2011-10-10 | 0.155
1702 | Лесной РЭС | ВЛ 0,4кВ №3 ж/д ТП 144 правление К.Гора ВЛ 10кВ №24 ПС Алексейково | ВЛ 0,4кВ ТП 140 Федотково ВЛ 10кВ № 24 ПС Алексейк | 69113561 | 12007561 | 1968-02-01 | 1.755
1703 | Лесной РЭС | ВЛ 0,4кВ №3 ж/д ТП 174 Борисовское ВЛ 10кВ № 09 ПС Борисовское | ВЛ 0,4кВ №1 вдкч ТП 174 жд Борисовское ВЛ 10кВ №41 | 69113025 | 12007217 | 1987-05-01 | 1.48
1704 | Лесной РЭС | ВЛ 0,4кВ №3 ЗСП ТП 146 Хальково ВЛ 10 №24 ПС Алексейково | ВЛ 0,4кВ №1 ж/д ТП 146 Хальково ВЛ 10кВ №24 ПС Але | 12018912-00 | 12018912 | 2015-10-30 | 0.04
1705 | Лесной РЭС | ВЛ 0,4кВ №3 к.суш ТП 151 ЗСП Михаловское ВЛ 10кВ №09 ПС Михайловское | ВЛ 0,4кВ №4 ФКРС ТП 151 ЗСП Михайловское ВЛ 10кВ № | 69113058 | 12007247 | 1987-08-01 | 0.04
1706 | Лесной РЭС | ВЛ 0,4кВ №3 Комсомольская ТП 070 Северная ВЛ 10кВ №18 ПС Лесное | ВЛ 0,4кВ №3 Комсомольская ТП 070 Северная ВЛ 10кВ | 12016283-00 | 12016283 | 1969-10-01 | 1.07
1707 | Лесной РЭС | ВЛ 0,4кВ №3 КХН ТП 007 ЗСП Бохтово ВЛ 10кВ №10 ПС Лесное | ВЛ 0,4кВ №1 ж/дома ТП 007 ЗСП Бохтово ВЛ 10кВ №10 | 69113569 | 12007568 | 1968-02-01 | 0.13
1708 | Лесной РЭС | ВЛ 0,4кВ №3 Лесная ТП 063 ЗСП Городок ВЛ 10кВ №18 ПС Лесное | ВЛ 0,4кВ №2 Манделько ТП 063 ЗСП Городок ВЛ 10кВ № | 69113068 | 12007257 | 1965-01-01 | 0.48
1709 | Лесной РЭС | ВЛ 0,4кВ №3 маст ТП 018 мастерск.Никольское ВЛ 10кВ №10 ПС Лесное | ВЛ 0,4кВ №1 шернино ТП 012 Дудкино ВЛ 10кВ №01 ПС | 69113066 | 12007255 | 1983-01-01 | 0.05
1710 | Лесной РЭС | ВЛ 0,4кВ №3 маст ТП 077 Маст Застровье ВЛ 10кВ №03 ПС Лесное | ВЛ 0,4кВ №3 маст ТП 077 Маст Застровье ВЛ 10кВ №03 | 69113048 | 12007237 | 1968-01-01 | 0.33
1711 | Лесной РЭС | ВЛ 0,4кВ №3 маст ТП 181 ж/д Телятники ВЛ 10кВ №01 РП Телятники | ВЛ 0,4кВ №1 школа ТП 181 ж/д Телятники ВЛ 10кВ №01 | 69113030 | 12007221 | 1968-01-01 | 0.21
1712 | Лесной РЭС | ВЛ 0,4кВ №3 Никольское ТП 012 Дудкино ВЛ 10кВ №01 Михайловское | ВЛ 0,4кВ №1 шернино ТП 012 Дудкино ВЛ 10кВ №01 ПС | 69113066 | 12007255 | 1985-12-01 | 1.543
1713 | Лесной РЭС | ВЛ 0,4кВ №3 Новая ТП 040 Новая Лесное ВЛ 10кВ №07 ПС Лесное | ВЛ 0,4кВ №3 Новая ТП 040 Новая Лесное ВЛ 10кВ №07 | 12018920-00 | 12018920 | 1969-10-01 | 0.42
1714 | Лесной РЭС | ВЛ 0,4кВ №3 Новая ТП 066 д/ сад Медведково ВЛ 10кВ №18 ПС Лесное | ВЛ 0,4кВ №1 Лесхоз Лесное ТП 066 д/сад | 69119009 | 12008124 | 1961-01-01 | 0.97
1715 | Лесной РЭС | ВЛ 0,4кВ №3 пилор ТП 015 ФКРС Никольское ВЛ 10кВ №10 ПС Лесное | ВЛ 0,4кВ №1 ж/д ТП 021 Полонское ВЛ 10кВ №10 ПС Ле | 69113062 | 12007251 | 1965-01-01 | 0.37
1716 | Лесной РЭС | ВЛ 0,4кВ №3 пилор ТП 094 ФКРС Б.Пруды ВЛ 10кВ №05 ПС Лесное | ВЛ 0,4кВ №1 ФКРС ТП 094 ФКРС Б.Пруды ВЛ 10кВ №05 П | 69113036 | 12007226 | 1991-12-01 | 0.13
1717 | Лесной РЭС | ВЛ 0,4кВ №3 Покровск ТП 052 ж/д Пересуха ВЛ 10кВ №18 ПС Лесное | ВЛ 0,4кВ №1 Толст ТП 052 ж/д Пересуха Лесное ВЛ 10 | 69119002 | 12008119 | 1972-07-01 | 0.56
1718 | Лесной РЭС | ВЛ 0,4кВ №3 правл ТП 072 клуб Застровье ВЛ 10кВ №04 ПС Лесное | ВЛ 0,4кВ №1 котель ТП 072 клуб Застровье ВЛ 10кВ № | 69113050 | 12007239 | 1988-08-01 | 0.12
1719 | Лесной РЭС | ВЛ 0,4кВ №3 правление ТП 043 жд Лопатиха ВЛ 10кВ №05 ПС Лесное | ВЛ 0,4кВ №3 правление ТП 043 жд Лопатиха ВЛ 10кВ № | 69113041 | 29000914 | 1969-10-01 | 0.61
1720 | Лесной РЭС | ВЛ 0,4кВ №3 Речная ТП 037 школа Лесное ВЛ 10кВ №07 ПС Лесное | ВЛ 0,4кВ №1 Пионерская ТП 037 школа Лесное ВЛ 10кВ | 69119000 | 12018695 | 1972-04-03 | 1.23
1721 | Лесной РЭС | ВЛ 0,4кВ №3 РММ ТП 064 РММ Медведково ВЛ 10кВ №18 ПС Лесное | ВЛ 0,4кВ №1 Лесхоз Лесное ТП 066 д/сад | 69119009 | 12008124 | 1984-04-01 | 0.28
1722 | Лесной РЭС | ВЛ 0,4кВ №3 скл.РайПО ТП 050 Лесокомбинат ВЛ 10кВ №18 ПС Лесное | ВЛ-0,4"ф-1приозерн"Лесокомб.Лесное ф-4 | 69119001 | 12017082 | 1997-12-01 | 0.88
1723 | Лесной РЭС | ВЛ 0,4кВ №3 Студеник ТП 010 Мощанское ВЛ 10кВ №10 ПС Лесное | ВЛ 0,4кВ №1 ж/дома ТП 004 Спасс ВЛ 10кВ №10 ПС Ле | 69113043 | 12007232 | 1990-08-01 | 1.445
1724 | Лесной РЭС | ВЛ 0,4кВ №3 таксофон ТП 004 Спасс ВЛ 10кВ №10 ПС Лесное | ВЛ 0,4кВ №1 ж/дома ТП 004 Спасс ВЛ 10кВ №10 ПС Ле | 69113043 | 12007232 | 1990-08-01 | 0.23
1725 | Лесной РЭС | ВЛ 0,4кВ №3 ТП 061 клуб Городок ВЛ 10кВ №18 ПС Лесное | ВЛ 0,4кВ №3 ТП 061 клуб Городок ВЛ 10кВ №18 ПС Лес | 12016598-00 | 12016598 | 1967-10-01 | 0.3
1726 | Лесной РЭС | ВЛ 0,4кВ №3 ТП 156 ФКРС Н.Горка ВЛ 10кВ №09 ПС Михайловское | ВЛ 0,4кВ №1 ж/д ТП 155 ж/д Новая Горка ВЛ 10кВ №0 | 69113056 | 12007245 | 1989-05-01 | 0.14
1727 | Лесной РЭС | ВЛ 0,4кВ №3 ФКРС ТП 167 Кокорево ВЛ 10кВ №13 ПС Михайловское | ВЛ 0,4кВ №3 маст ТП 077 Маст Застровье ВЛ 10кВ №03 | 69113048 | 12007237 | 1987-10-01 | 0.34
1728 | Лесной РЭС | ВЛ 0,4кВ №3 эл.сети ТП 046 с/строй Лесное ВЛ 10кВ №17 ПС Лесное | ВЛ 0,4кВ №3 эл.сети ТП 046 с/строй Лесное ВЛ 10к | 12018921-00 | 12018921 | 1988-12-01 | 0.145
1729 | Лесной РЭС | ВЛ 0,4кВ №4 вдкч Лопатиха ТП 043 ж/д Лопатиха ВЛ 10кВ №18 ПС Лесное | ВЛ 0,4кВ №4 вдкч Лопатиха ТП 043 ж/д Лопатиха ВЛ 1 | 69113567 | 12007566 | 1988-06-01 | 0.373
1730 | Лесной РЭС | ВЛ 0,4кВ №4 ктдж ТП 144 правление К.Гора ВЛ 10кВ №24 ПС Алексейково | ВЛ 0,4кВ №4 ктдж ТП 144 правление К.Гора ВЛ 10кВ № | 69113022 | 12007215 | 1967-10-01 | 0.35
1731 | Лесной РЭС | ВЛ 0,4кВ №4 многоэтажки ТП 047 Солнышко ВЛ 10кВ №18 ПС Лесное | ВЛ 0,4кВ №1 Калинина ТП 047 Солнышко Лесное ВЛ 10к | 69113583 | 12007579 | 1968-02-01 | 0.11
1732 | Лесной РЭС | ВЛ 0,4кВ №4 пилоцех ТП 050 Лесокомбинат ВЛ 10кВ №18 ПС Лесное | ВЛ-0,4"ф-1приозерн"Лесокомб.Лесное ф-4 | 69119001 | 12017082 | 1997-12-01 | 0.035
1733 | Лесной РЭС | ВЛ 0,4кВ №4 ФКРС ТП 151 ЗСП Михайловское ВЛ 10кВ №09 ПС Михайловское | ВЛ 0,4кВ №4 ФКРС ТП 151 ЗСП Михайловское ВЛ 10кВ № | 69113058 | 12007247 | 1966-01-01 | 0.175
1734 | Лесной РЭС | ВЛ 0,4кВ №4 Центральная ТП 064 РММ Медведково ВЛ 10кВ №18 ПС Лесное | ВЛ 0,4кВ №1 Лесхоз Лесное ТП 066 д/сад | 69119009 | 12008124 | 1961-01-01 | 0.92
1735 | Лесной РЭС | ВЛ 0,4кВ №4 Церковь ТП 174 жд Борисовское ВЛ 10кВ № 09 Борисовское | ВЛ 0,4кВ №1 вдкч ТП 174 жд Борисовское ВЛ 10кВ №41 | 69113025 | 12007217 | 1978-01-01 | 2.343
1736 | Лесной РЭС | ВЛ 0,4кВ №5 Солнышко ТП 047 Солнышко Лесное ВЛ 10кВ №18 ПС Лесное | ВЛ 0,4кВ №1 Калинина ТП 047 Солнышко Лесное ВЛ 10к | 69113583 | 12007579 | 1997-12-01 | 0.27
1737 | Лесной РЭС | ВЛ 0,4кВ №5 СПТУ ТП 037 школа Лесное ВЛ 10кВ №07 ПС Лесной | ВЛ 0,4кВ №1 Пионерская ТП 037 школа Лесное ВЛ 10кВ | 69119000 | 12018695 | 1976-03-04 | 0.155
1738 | Лесной РЭС | ВЛ 0,4кВ ТП 001 Н.Знаменское ВЛ 10кВ №10 ПС Лесное | ВЛ 0,4кВ №1 ж/дома ТП 004 Спасс ВЛ 10кВ №10 ПС Ле | 69113043 | 12007232 | 1990-08-01 | 0.895
1739 | Лесной РЭС | ВЛ 0,4кВ ТП 002 Трубино ВЛ 10кВ №10 ПС Лесное | ВЛ 0,4кВ №1 ж/дома ТП 004 Спасс ВЛ 10кВ №10 ПС Ле | 69113043 | 12007232 | 1990-08-01 | 0.8
1740 | Лесной РЭС | ВЛ 0,4кВ ТП 009 Лукотино ВЛ 10кВ №10 ПС Лесное | ВЛ 0,4кВ №1 ж/дома ТП 004 Спасс ВЛ 10кВ №10 ПС Ле | 69113043 | 12007232 | 1990-08-01 | 0.49
1741 | Лесной РЭС | ВЛ 0,4кВ ТП 011 Половницкое ВЛ 10кВ №10 ПС Лесное | ВЛ 0,4кВ №1 ж/д ТП 021 Полонское ВЛ 10кВ №10 ПС Ле | 69113062 | 12007251 | 1965-01-01 | 0.77
1742 | Лесной РЭС | ВЛ 0,4кВ ТП 014 ж/д Никольское ВЛ 10кВ №10 ПС Лесное | ВЛ 0,4кВ №1 шернино ТП 012 Дудкино ВЛ 10кВ №01 ПС | 69113066 | 12007255 | 1985-12-01 | 1.345
1743 | Лесной РЭС | ВЛ 0,4кВ ТП 024 Шакшино ВЛ 10кВ №10 ПС Лесное | ВЛ 0,4кВ №1 ж/д ТП 021 Полонское ВЛ 10кВ №10 ПС Ле | 69113062 | 12007251 | 1965-01-01 | 0.345
1744 | Лесной РЭС | ВЛ 0,4кВ ТП 027 Мордасы ВЛ 10кВ №10 ПС Лесное | ВЛ 0,4кВ ТП 027 Мордасы ВЛ 10кВ №10 ПС Лесное | 69113570 | 12007569 | 1986-07-01 | 1.945
1745 | Лесной РЭС | ВЛ 0,4кВ ТП 028 вдкч Лесное ВЛ 10кВ №08 ПС Лесное | ВЛ 0,4кВ ТП 028 вдкч Лесное ВЛ 10кВ №08 ПС Лесное | 69119067 | 12008129 | 1967-10-01 | 0.02
1746 | Лесной РЭС | ВЛ 0,4кВ ТП 029 Лыкошино ВЛ 10кВ №08 ПС Лесное | ВЛ 0,4кВ №1 ж/дома ТП 004 Спасс ВЛ 10кВ №10 ПС Ле | 69113043 | 12007232 | 1990-08-01 | 1.475
1747 | Лесной РЭС | ВЛ 0,4кВ ТП 030 ж/д Монаково ВЛ 10кВ №08 ПС Лесное | ВЛ 0,4кВ №1 ж/дома ТП 004 Спасс ВЛ 10кВ №10 ПС Ле | 69113043 | 12007232 | 1990-08-01 | 1.495
1748 | Лесной РЭС | ВЛ 0,4кВ ТП 033 ж/д Куземкино ВЛ 10кВ №08 ПС Лесное | ВЛ 0,4кВ №1 ж/дома ТП 004 Спасс ВЛ 10кВ №10 ПС Ле | 69113043 | 12007232 | 1987-10-01 | 0.94
1749 | Лесной РЭС | ВЛ 0,4кВ ТП 034 ЗСП Куземкино ВЛ 10кВ №08 ПС Лесное | ВЛ 0,4кВ №1 ж/дома ТП 004 Спасс ВЛ 10кВ №10 ПС Ле | 69113043 | 12007232 | 1992-03-01 | 0.69
1750 | Лесной РЭС | ВЛ 0,4кВ ТП 038 ж/д Лесное ВЛ 10кВ №07 ПС Лесное | ВЛ 0,4кВ №1 ж/дома ТП 004 Спасс ВЛ 10кВ №10 ПС Ле | 69113043 | 12007232 | 1992-06-01 | 0.66
1751 | Лесной РЭС | ВЛ 0,4кВ ТП 039 ж/д Пустая ВЛ 10кВ №07 ПС Лесное | ВЛ 0,4кВ №1 ж/дома ТП 004 Спасс ВЛ 10кВ №10 ПС Ле | 69113043 | 12007232 | 1992-06-01 | 0.73
1752 | Лесной РЭС | ВЛ 0,4кВ ТП 053 пилорама Пересуха ВЛ 10кВ №18 ПС Лесное | ВЛ 0,4кВ ТП 053 пилорама Пересуха ВЛ 10кВ №18 ПС Л | 69119003 | 12008120 | 1967-10-01 | 0.19
1753 | Лесной РЭС | ВЛ 0,4кВ ТП 068 ж/д Спирово ВЛ 10кВ №18 ПС Лесное | ВЛ 0,4кВ ТП 068 ж/д Спирово ВЛ 10кВ №18 ПС Лесное | 69113067 | 12007256 | 1991-03-01 | 2.17
1754 | Лесной РЭС | ВЛ 0,4кВ ТП 069 ФКРС Спирово ВЛ 10кВ №18 ПС Лесное | ВЛ 0,4кВ ТП 069 ФКРС Спирово ВЛ 10кВ №18 ПС Лесное | 69113039 | 12007229 | 1989-02-01 | 0.3
1755 | Лесной РЭС | ВЛ 0,4кВ ТП 071 Глазачево ВЛ 10кВ №04 ПС Лесное | ВЛ 0,4кВ №3 маст ТП 077 Маст Застровье ВЛ 10кВ №03 | 69113048 | 12007237 | 1987-10-01 | 0.44
1756 | Лесной РЭС | ВЛ 0,4кВ ТП 074 Бродыгино ВЛ 10кВ №03 ПС Михайловское | ВЛ 0,4кВ ТП 074 Бродыгино ВЛ 10кВ №03 ПС Михайловс | 69113063 | 12007252 | 1967-10-01 | 0.59
1757 | Лесной РЭС | ВЛ 0,4кВ ТП 076 Бобово ВЛ 10кВ №05 ПС Лесное | ВЛ 0,4кВ №3 маст ТП 077 Маст Застровье ВЛ 10кВ №03 | 69113048 | 12007237 | 1987-10-01 | 0.13
1758 | Лесной РЭС | ВЛ 0,4кВ ТП 078 ж/д Застровье ВЛ 10кВ №03 ПС Лесное | ВЛ 0,4кВ ТП 078 ж/д Застровье ВЛ 10кВ №03 ПС Лесн | 69113571 | 29000941 | 1967-10-01 | 1.06
1759 | Лесной РЭС | ВЛ 0,4кВ ТП 079 Антушино ВЛ 10кВ №03 ПС Лесное | ВЛ 0,4кВ ТП 079 Антушино ВЛ 10кВ №03 ПС Лесное | 69113572 | 12007570 | 1967-10-01 | 0.83
1760 | Лесной РЭС | ВЛ 0,4кВ ТП 080 Антоново ВЛ 10кВ №03 ПС Лесное | ВЛ 0,4кВ №3 маст ТП 077 Маст Застровье ВЛ 10кВ №03 | 69113048 | 12007237 | 1981-01-01 | 0.55
1761 | Лесной РЭС | ВЛ 0,4кВ ТП 082 ж/д Залесное ВЛ 10кВ №03 ПС Лесное | ВЛ 0,4кВ №3 маст ТП 077 Маст Застровье ВЛ 10кВ №03 | 69113048 | 12007237 | 1987-11-01 | 1.42
1762 | Лесной РЭС | ВЛ 0,4кВ ТП 084 пилорама Пустая ВЛ 10кВ №05 ПС Лесное | ВЛ 0,4кВ №1 ж/дома ТП 004 Спасс ВЛ 10кВ №10 ПС Ле | 69113043 | 12007232 | 1966-01-01 | 0.29
1763 | Лесной РЭС | ВЛ 0,4кВ ТП 086 ЗСП Пустая ВЛ 10кВ №05 ПС Лесное | ВЛ 0,4кВ №1 ж/дома ТП 004 Спасс ВЛ 10кВ №10 ПС Ле | 69113043 | 12007232 | 1966-01-01 | 0.16
1764 | Лесной РЭС | ВЛ 0,4кВ ТП 088 Андрюшино ВЛ 10кВ №05 ПС Лесное | ВЛ 0,4кВ №2 вдкч ТП 099 Овсянниково ВЛ 10кВ №05 ПС | 69113035 | 12007225 | 1990-08-01 | 0.23
1765 | Лесной РЭС | ВЛ 0,4кВ ТП 090 Обретино ВЛ 10кВ №05 ПС Лесное | ВЛ 0,4кВ ТП 090 Обретино ВЛ 10кВ №05 ПС Лесное | 69113061 | 12007250 | 1966-10-01 | 0.47
1766 | Лесной РЭС | ВЛ 0,4кВ ТП 092 Сошниково ВЛ 10кВ №05 ПС Лесное | ВЛ 0,4кВ ТП 092 Сошниково ВЛ 10кВ №05 ПС Лесное | 69113565 | 12007564 | 1966-10-01 | 0.37
1767 | Лесной РЭС | ВЛ 0,4кВ ТП 096 Чернятка ВЛ 10кВ №05 ПС Лесное | ВЛ 0,4кВ ТП 096 Чернятка ВЛ 10кВ №05 ПС Лесное | 69113081 | 12007268 | 1966-10-01 | 1.53
1768 | Лесной РЭС | ВЛ 0,4кВ ТП 097 Чекотово ВЛ 10кВ №05 ПС Лесное | ВЛ 0,4кВ №2 вдкч ТП 099 Овсянниково ВЛ 10кВ №05 ПС | 69113035 | 12007225 | 1990-08-01 | 0.55
1769 | Лесной РЭС | ВЛ 0,4кВ ТП 098 Язовицы ВЛ 10кВ №05 ПС Лесное | ВЛ 0,4кВ №2 вдкч ТП 099 Овсянниково ВЛ 10кВ №05 ПС | 69113035 | 12007225 | 1990-08-01 | 0.28
1770 | Лесной РЭС | ВЛ 0,4кВ ТП 100 Дворищи ВЛ 10кВ №05 ПС Лесное | ВЛ 0,4кВ №2 вдкч ТП 099 Овсянниково ВЛ 10кВ №05 ПС | 69113035 | 12007225 | 1990-08-01 | 1.57
1771 | Лесной РЭС | ВЛ 0,4кВ ТП 101 Шатеево ВЛ 10кВ №05 ПС Лесное | ВЛ 0,4кВ ТП 101 Шатеево ВЛ 10кВ №05 ПС Лесное | 69113573 | 29000942 | 1998-07-01 | 0.39
1772 | Лесной РЭС | ВЛ 0,4кВ ТП 103 Центр Лесное ВЛ 10кВ №13 ПС Лесное | ВЛ 0,4кВ ТП 103 Центр Лесное ВЛ 10кВ №13 ПС Лесное | 12014565-00 | 12014565 | 1966-10-01 | 0.71
1773 | Лесной РЭС | ВЛ 0,4кВ ТП 107 МЧС Лесное ВЛ 10кВ №13 ПС Лесное | ВЛ 0,4кВ ТП 107 МЧС Лесное ВЛ 10кВ №13 ПС Лесное | 69119006 | 12018562 | 1966-10-01 | 1.205
1774 | Лесной РЭС | ВЛ 0,4кВ ТП 108 Угр.Гора ВЛ 10кВ №12 ПС ПС Лесное | ВЛ 0,4кВ №1 ж/дома ТП 004 Спасс ВЛ 10кВ №10 ПС Ле | 69113043 | 12007232 | 1966-01-01 | 1.29
1775 | Лесной РЭС | ВЛ 0,4кВ ТП 113 Федяйково ВЛ 10кВ №12 ПС Лесное | ВЛ 0,4кВ №2 Манделько ТП 063 ЗСП Городок ВЛ 10кВ № | 69113068 | 12007257 | 1965-01-01 | 0.82
1776 | Лесной РЭС | ВЛ 0,4кВ ТП 114 ж/д Сорогожское ВЛ 10кВ №21 ПС Алексейково | ВЛ 0,4кВ ТП 134 Пенякино ВЛ 10кВ № 23 ПС Алексейко | 69113023 | 12007216 | 1986-09-01 | 1.77
1777 | Лесной РЭС | ВЛ 0,4кВ ТП 116 ЗСП Сорогожское ВЛ 10кВ №21 ПС Алексейково | ВЛ 0,4кВ ТП 116 ЗСП Сорогожское ВЛ 10кВ №21 ПС Але | 69113562 | 29000940 | 1966-10-01 | 0.17
1778 | Лесной РЭС | ВЛ 0,4кВ ТП 118 ж/д Мотыли ВЛ 10кВ № 21 ПС Алексейково | ВЛ 0,4кВ ТП 134 Пенякино ВЛ 10кВ № 23 ПС Алексейко | 69113023 | 12007216 | 1986-09-01 | 0.92
1779 | Лесной РЭС | ВЛ 0,4кВ ТП 120 Сундуки ВЛ 10кВ № 21 ПС Алексейково | ВЛ 0,4кВ ТП 134 Пенякино ВЛ 10кВ № 23 ПС Алексейко | 69113023 | 12007216 | 1987-02-01 | 0.925
1780 | Лесной РЭС | ВЛ 0,4кВ ТП 123 Вакарино ВЛ 10кВ № 22 ПС Алексейково | ВЛ 0,4кВ ТП 134 Пенякино ВЛ 10кВ № 23 ПС Алексейко | 69113023 | 12007216 | 1987-02-01 | 0.43
1781 | Лесной РЭС | ВЛ 0,4кВ ТП 124 Овчуха ВЛ 10кВ № 22 ПС Алексейково | ВЛ 0,4кВ ТП 134 Пенякино ВЛ 10кВ № 23 ПС Алексейко | 69113023 | 12007216 | 2004-11-30 | 0.43
1782 | Лесной РЭС | ВЛ 0,4кВ ТП 126 пилорама Сорогожское ВЛ 10кВ №23 ПС Алексейково | ВЛ 0,4кВ ТП 134 Пенякино ВЛ 10кВ № 23 ПС Алексейко | 69113023 | 12007216 | 1987-02-01 | 0.03
1783 | Лесной РЭС | ВЛ 0,4кВ ТП 131 Рыжное ВЛ 10кв № 23 ПС Алексейково | ВЛ 0,4кВ ТП 134 Пенякино ВЛ 10кВ № 23 ПС Алексейко | 69113023 | 12007216 | 1987-03-01 | 0.805
1784 | Лесной РЭС | ВЛ 0,4кВ ТП 132 Погорелец ВЛ 10кВ № 23 ПС Алексейково | ВЛ 0,4кВ ТП 134 Пенякино ВЛ 10кВ № 23 ПС Алексейко | 69113023 | 12007216 | 1987-03-01 | 0.04
1785 | Лесной РЭС | ВЛ 0,4кВ ТП 133 Семеново ВЛ 10кВ № 23 ПС Алексейково | ВЛ 0,4кВ ТП 134 Пенякино ВЛ 10кВ № 23 ПС Алексейко | 69113023 | 12007216 | 1987-03-01 | 0.49
1786 | Лесной РЭС | ВЛ 0,4кВ ТП 134 Пенякино ВЛ 10кВ № 23 ПС Алексейково | ВЛ 0,4кВ ТП 134 Пенякино ВЛ 10кВ № 23 ПС Алексейко | 69113023 | 12007216 | 1987-03-01 | 0.48
1787 | Лесной РЭС | ВЛ 0,4кВ ТП 135 Демидиха ВЛ 10кВ № 23 ПС Алексейково | ВЛ 0,4кВ ТП 134 Пенякино ВЛ 10кВ № 23 ПС Алексейко | 69113023 | 12007216 | 1987-03-01 | 0.52
1788 | Лесной РЭС | ВЛ 0,4кВ ТП 136 Застижье ВЛ 10кВ № 23 ПС Алексейково | ВЛ 0,4кВ ТП 134 Пенякино ВЛ 10кВ № 23 ПС Алексейко | 69113023 | 12007216 | 1977-01-01 | 0.19
1789 | Лесной РЭС | ВЛ 0,4кВ ТП 138 Струбно ВЛ 10кВ №23 ПС Алексейково | ВЛ 0,4кВ ТП 134 Пенякино ВЛ 10кВ № 23 ПС Алексейко | 69113023 | 12007216 | 1992-07-01 | 0.45
1790 | Лесной РЭС | ВЛ 0,4кВ ТП 139 ж/д Алексейково ВЛ 10кВ №24 ПС Алексейково | ВЛ 0,4кВ ТП 134 Пенякино ВЛ 10кВ № 23 ПС Алексейко | 69113023 | 12007216 | 1987-03-01 | 0.53
1791 | Лесной РЭС | ВЛ 0,4кВ ТП 140 Федотково ВЛ 10кВ № 24 ПС Алексейково | ВЛ 0,4кВ ТП 140 Федотково ВЛ 10кВ № 24 ПС Алексейк | 69113561 | 12007561 | 2000-12-01 | 0.75
1792 | Лесной РЭС | ВЛ 0,4кВ ТП 147 Парьево ВЛ 10кВ №24 ПС Алексейково | ВЛ 0,4кВ ТП 147 Парьево ВЛ 10кВ №24 ПС Алексейково | 69113020 | 12007213 | 1965-10-01 | 4.76
1793 | Лесной РЭС | ВЛ 0,4кВ ТП 150 мастер Михайловское ВЛ 10кВ №09 Михайловское | ВЛ 0,4кВ №1 админ. ТП 148 администр.Михайловское В | 69113029 | 12007220 | 1968-01-01 | 0.405
1794 | Лесной РЭС | ВЛ 0,4кВ ТП 153 Подборовье ВЛ 10кВ № 23 ПС Алексейково | ВЛ 0,4кВ ТП 153 Подборовье ВЛ 10кВ № 23 ПС Алексей | 69112999 | 12007192 | 1965-10-01 | 0.145
1795 | Лесной РЭС | ВЛ 0,4кВ ТП 154 вдкч Михайловское ВЛ 10кВ №09 Михайловское | ВЛ 0,4кВ №4 ФКРС ТП 151 ЗСП Михайловское ВЛ 10кВ № | 69113058 | 12007247 | 1966-01-01 | 0.26
1796 | Лесной РЭС | ВЛ 0,4кВ ТП 157 Абакумово ВЛ 10кВ №09 ПС Михайловское | ВЛ 0,4кВ ТП 157 Абакумово ВЛ 10кВ №09 ПС Михайловс | 69113053 | 12007242 | 1965-10-01 | 0.745
1797 | Лесной РЭС | ВЛ 0,4кВ ТП 159 ж/д Старая Горка ВЛ 10кВ №09 ПС Михайловское | ВЛ 0,4кВ №1 ФКРС ТП 158 ФКРС Ст.Горка ВЛ 10кВ №09 | 69113055 | 12007244 | 1975-02-01 | 0.85
1798 | Лесной РЭС | ВЛ 0,4кВ ТП 160 Лукьянцево ВЛ 10кВ №09 ПС Михайловское | ВЛ 0,4кВ ТП 160 Лукьянцево ВЛ 10кВ №09 ПС Михайлов | 69113059 | 12007248 | 1993-12-01 | 0.865
1799 | Лесной РЭС | ВЛ 0,4кВ ТП 162 ж/д Мосейково ВЛ 10кВ №13 ПС Михайловское | ВЛ 0,4кВ №1 ж/д ТП 155 ж/д Новая Горка ВЛ 10кВ №0 | 69113056 | 12007245 | 1989-05-01 | 1.075
1800 | Лесной РЭС | ВЛ 0,4кВ ТП 163 Клубоково ВЛ 10кВ №13 ПС Михайловское | ВЛ 0,4кВ ТП 163 Клубоково ВЛ 10кВ №13 ПС Михайловс | 69113057 | 12007246 | 1965-10-01 | 0.185
1801 | Лесной РЭС | ВЛ 0,4кВ ТП 165 Леугино ВЛ 10кВ №13 ПС Михайловское | ВЛ 0,4кВ ТП 165 Леугино ВЛ 10кВ №13 ПС Михайловско | 69113054 | 12007243 | 1965-10-01 | 0.37
1802 | Лесной РЭС | ВЛ 0,4кВ ТП 166 Федяевка ВЛ 10кВ №13 ПС Михайловское | ВЛ 0,4кВ №3 маст ТП 077 Маст Застровье ВЛ 10кВ №03 | 69113048 | 12007237 | 1965-01-01 | 0.65
1803 | Лесной РЭС | ВЛ 0,4кВ ТП 169 Костыгово ВЛ 10кВ №03 ПС Михайловское | ВЛ 0,4кВ ТП 169 Костыгово ВЛ 10кВ №03 ПС Михайловс | 69113065 | 12007254 | 1965-10-01 | 0.4
1804 | Лесной РЭС | ВЛ 0,4кВ ТП 171 Григино ВЛ 10кВ №03 ПС Михайловское | ВЛ 0,4кВ ТП 171 Григино ВЛ 10кВ №03 ПС Михайловско | 69113064 | 12007253 | 1965-10-01 | 0.46
1805 | Лесной РЭС | ВЛ 0,4кВ ТП 176 Сутоки ВЛ 10кВ №09 ПС Борисовское | ВЛ 0,4кВ №1 вдкч ТП 174 жд Борисовское ВЛ 10кВ №41 | 69113025 | 12007217 | 1987-05-01 | 1.275
1806 | Лесной РЭС | ВЛ 0,4кВ ТП 177 жд Нивищи ВЛ 10кВ №07 ПС Борисовское | ВЛ 0,4кВ №1 вдкч ТП 174 жд Борисовское ВЛ 10кВ №41 | 69113025 | 12007217 | 1987-05-01 | 0.57
1807 | Лесной РЭС | ВЛ 0,4кВ ТП 178 Заречье ВЛ 10кВ №42 ПС Борисовское | ВЛ 0,4кВ ТП 178 Заречье ВЛ 10кВ №42 ПС Борисовское | 69113027 | 29000913 | 1965-10-01 | 0.875
1808 | Лесной РЭС | ВЛ 0,4кВ ТП 179 Д.Бор ВЛ 10кВ №07 ПС Борисовское | ВЛ 0,4кВ №1 вдкч ТП 174 жд Борисовское ВЛ 10кВ №41 | 69113025 | 12007217 | 1994-11-01 | 0.305
1809 | Лесной РЭС | ВЛ 0,4кВ ТП 180 Б.Бор ВЛ 10кВ №07 ПС Борисовское | ВЛ 0,4кВ №1 вдкч ТП 174 жд Борисовское ВЛ 10кВ №41 | 69113025 | 12007217 | 1968-01-01 | 0.46
1810 | Лесной РЭС | ВЛ 0,4кВ ТП 186 вдкч Телятники ВЛ 10кВ №05 РП Телятники | ВЛ 0,4кВ ТП 186 вдкч Телятники ВЛ 10кВ №05 РП Теля | 69113564/2 | 12015994 | 1965-10-01 | 0.045
1811 | Лесной РЭС | ВЛ 0,4кВ ТП 187 Рассадники ВЛ 10кВ №05 РП Телятники | ВЛ 0,4кВ ТП 187 Рассадники ВЛ 10кВ №05 РП Телятник | 69113564/3 | 12015995 | 1965-10-01 | 0.49
1812 | Лесной РЭС | ВЛ 0,4кВ ТП 188 Кр.Городок ВЛ 10кВ №05 РП Телятники | ВЛ 0,4кВ ТП 188 Кр.Городок ВЛ 10кВ №05 РП Телятник | 69119010 | 12008125 | 1991-06-01 | 1.06
1813 | Лесной РЭС | ВЛ 0,4кВ ТП 190 Дорка ВЛ 10кВ №06 РП Телятники | ВЛ 0,4кВ ТП 190 Дорка ВЛ 10кВ №06 РП Телятники | 69113564/4 | 12015996 | 1991-06-01 | 1.17
1814 | Лесной РЭС | ВЛ 0,4кВ ТП 191 Горка ВЛ 10кВ №06 РП Телятники | ВЛ 0,4кВ №1 школа ТП 181 ж/д Телятники ВЛ 10кВ №01 | 69113030 | 12007221 | 1968-01-01 | 1.025
1815 | Лесной РЭС | ВЛ-0,4 ТП 023 Солнцово ВЛ 10кВ №10 ПС Лесное | ВЛ 0,4кВ №1 ж/д ТП 021 Полонское ВЛ 10кВ №10 ПС Ле | 69113062 | 12007251 | 1986-10-01 | 0.72
1816 | Лесной РЭС | ВЛ-0,4кВ № 6 вдкч ТП 037 школа Лесное ВЛ 10кВ № 07 ПС Лесное (3) | ВЛ 0,4кВ №1 Пионерская ТП 037 школа Лесное ВЛ 10кВ | 69119000 | 12018695 | 1972-04-03 | 0.745
1817 | Лесной РЭС | ВЛ-0,4кВ №1 Дачная ТП 196 Дачная ВЛ 10кВ №10 ПС Лесное | ВЛ-0,4"ф-1 ж/д" Железенка ф-1 | 69119013 | 12017250 | 2013-08-30 | 0.56
1818 | Лесной РЭС | ВЛ-0,4кВ №1 Лесхоз Лесное ТП 066 д/сад Медведково | ВЛ 0,4кВ №1 Лесхоз Лесное ТП 066 д/сад | 69119009 | 12008124 | 1962-01-01 | 0.4
1819 | Лесной РЭС | ВЛ-0,4кВ №1"памятник" ТП 198 д/культуры ВЛ 10кВ №18 ПС Лесное | ВЛ-0,4кВ №1"памятник" ТП 198 д/культуры ВЛ 10кВ №1 | 12018923-00 | 12018923 | 1968-10-01 | 0.91
1820 | Лесной РЭС | ВЛ-0,4кВ №2 "мост" ТП 198 д/культуры ВЛ 10кВ №18 ПС Лесное | ВЛ-0,4кВ №2 "мост" ТП 198 д/культуры ВЛ 10кВ №18 П | 12018924-00 | 12018924 | 1968-10-01 | 1.12
1821 | Лесной РЭС | ВЛ-0,4кВ №3 Черемушки ТП 095 ж/д Б.Пруды | ВЛ 0,4кВ №3 Черёмушки ТП 095 ж/д Б.Пруды | 69113032 | 12007223 | 1968-01-01 | 0.4
1822 | Лесной РЭС | ВЛ-0,4кВ №4 вдкч ТП 062 ж/д Городок ВЛ 10 кВ № 18 ПС Лесное | ВЛ 0,4кВ №1 тополя ТП 062 ж/д Городок ВЛ 10кВ №18 | 69113042 | 12007231 | 1991-12-01 | 0.145
1823 | Лесной РЭС | ВЛ-0,4кВ №6 (Банк) ТП 046 Сельстрой ВЛ 10кВ №17 ПС Лесное | ВЛ-0,4кВ №6 (Банк) ТП 046 Сельстрой ВЛ 10кВ №17 ПС | 12018927-00 | 12018927 | 1986-07-01 | 0.04
1824 | Лесной РЭС | ВЛ-0,4кВ ТП 199 ФКРС Городок ВЛ 10кВ №18 ПС Лесное | ВЛ-0,4 кВ ТП 199 ФКРС Городок | 12017448-00 | 12017448 | 1968-10-01 | 0.13
1825 | Лесной РЭС | ВЛ-0,4кВ ТП 200 Полевая Лесное ВЛ 10кВ №07 ПС Лесное | ВЛ-0,4 кВ от ТП 200 Полевая Лесное ВЛ-10 кВ № 07 | 12017766-00 | 12017766 | 1968-10-01 | 0.192
1826 | Лесной РЭС | ВЛ-0,4кВ ТП 201 Хвойная ВЛ 10кВ №22 ПС Алексейково | ВЛ-0,4кВ ТП 201 Хвойня ВЛ 10кВ № 22 ПС Алексейково | 12018462-00 | 12018462 | 1968-10-01 | 0.18
1827 | Максатихинский РЭС | ВЛ 0,4 кВ фид. №1ТП 023 х. Заречье | ВЛ-0,4 кВ к-з Свет | 69114052 | 12007662 | 1986-12-01 | 0.607
1828 | Максатихинский РЭС | ВЛ 0,4кВ фид. №3 ТП 352 п. Ривицкий | ВЛ-0,4 кВ к-з Рассвет | 69114047 | 12007658 | 1997-05-01 | 0.175
1829 | Максатихинский РЭС | ВЛ 0,4кВ фид. № 1 ТП 014 д. Засека | ВЛ-0,4 кВ к-з Красная Звезда | 69114033 | 12007648 | 1991-06-01 | 1.795
1830 | Максатихинский РЭС | ВЛ 0,4кВ фид. № 1 ТП 126 д.Змеево | ВЛ-0,4 кВ с-з Труженик | 69114000 | 12007616 | 1966-10-01 | 0.509
1831 | Максатихинский РЭС | ВЛ 0,4кВ фид. № 1 ТП 205 д. Ферезна | ВЛ-0,4 кВ с-з Тифинский | 69114008 | 12007624 | 1969-10-01 | 2.725
1832 | Максатихинский РЭС | ВЛ 0,4кВ фид. № 2 "Алфериха" ТП 127 д.Пархово | ВЛ-0,4 кВ к-з Мир | 69114037 | 12007651 | 1986-07-01 | 0.855
1833 | Максатихинский РЭС | ВЛ 0,4кВ фид. № 2 ТП 014 д. Засека | ВЛ 0,4 кВ ф №2 "новая деревня" КТП №5д.Засека | 69114196 | 12007786 | 1968-10-01 | 1.055
1834 | Максатихинский РЭС | ВЛ 0,4кВ фид. № 2 ТП 161 д. Пономарево | ВЛ-0,4 кВ с-з 50 лет ВЛКСМ | 69114075 | 12007682 | 1989-05-01 | 0.13
1835 | Максатихинский РЭС | ВЛ 0,4кВ фид. № 2 ТП 184 д. Острые Луки | ВЛ-0,4 кВ к-з Борец | 69114020 | 12007635 | 1966-10-01 | 0.205
1836 | Максатихинский РЭС | ВЛ 0,4кВ фид. № 2 ТП 210 д.Кало-Зверло | ВЛ-0,4 кВ с-з Тифинский | 69114008 | 12007624 | 1969-10-01 | 1.66
1837 | Максатихинский РЭС | ВЛ 0,4кВ фид. № 2 ТП 238 д. Столбиха | ВЛ-0,4 кВ к-з Ленинская Искра | 69114035 | 12007650 | 1968-10-01 | 1.715
1838 | Максатихинский РЭС | ВЛ 0,4кВ фид. № 3 ТП 014 д. Засека | ВЛ-0,4 кВ к-з Красная Звезда | 69114033 | 12007648 | 1968-10-01 | 0.785
1839 | Максатихинский РЭС | ВЛ 0,4кВ фид. № 3 ТП 184 д. Острые Луки | ВЛ-0,4 кВ к-з Борец | 69114020 | 12007635 | 1966-10-01 | 0.505
1840 | Максатихинский РЭС | ВЛ 0,4кВ фид. №1 "деревня" ТП 172 д. Песогоры | ВЛ-0,4 кВ к-з Заря | 69114022 | 12007637 | 1966-10-01 | 0.855
1841 | Максатихинский РЭС | ВЛ 0,4кВ фид. №1 "деревня" ТП 186 д. Острые Луки | ВЛ-0,4 кВ к-з Борец | 69114020 | 12007635 | 1966-10-01 | 2.39
1842 | Максатихинский РЭС | ВЛ 0,4кВ фид. №1 "деревня" ТП 294 д.Трестна | ВЛ-0,4 кВ к-з Заря | 69114022 | 12007637 | 1977-10-01 | 2.96
1843 | Максатихинский РЭС | ВЛ 0,4кВ фид. №1 "Клуб" ТП 220 п. Малышево | ВЛ-0,4 кВ к-з Ленинская Искра | 69114035 | 12007650 | 1968-10-01 | 0.305
1844 | Максатихинский РЭС | ВЛ 0,4кВ фид. №1 "коттеджи" ТП 184 д.Острые Луки | ВЛ-0,4 кВ к-з Борец | 69114020 | 12007635 | 1966-10-01 | 0.77
1845 | Максатихинский РЭС | ВЛ 0,4кВ фид. №1 "Павловское" ТП 010 д. Красуха | ВЛ-0,4 кВ к- Красная Звезда | 69114034 | 12007649 | 1968-10-01 | 0.565
1846 | Максатихинский РЭС | ВЛ 0,4кВ фид. №1 "Пилорама" ТП 276 д.Трестна | ВЛ-0,4 кВ к-з Заря | 69114022 | 12007637 | 1966-10-01 | 0.355
1847 | Максатихинский РЭС | ВЛ 0,4кВ фид. №1 "телятник" ТП 012 д. Засека | ВЛ-0,4 кВ к-з Красная Звезда | 69114033 | 12007648 | 1986-07-01 | 0.155
1848 | Максатихинский РЭС | ВЛ 0,4кВ фид. №1 "Школа" ТП 011 д. Засека | ВЛ-0,4 кВ к-з Красная Звезда | 69114033 | 12007648 | 1986-07-01 | 0.565
1849 | Максатихинский РЭС | ВЛ 0,4кВ фид. №1 в/к ТП 104 д. Воробьево | ВЛ-0,4 кВ к-з Калинова Гора | 69114032 | 12007647 | 1991-06-01 | 0.2
1850 | Максатихинский РЭС | ВЛ 0,4кВ фид. №1 дер ТП 105 д. Шапкино | ВЛ 0,4 кВ ф №1 "деревня" КТП д. Шапкино | 69114030 | 12007645 | 1967-10-01 | 0.765
1851 | Максатихинский РЭС | ВЛ 0,4кВ фид. №1 Детсад ТП 079 Сельцы | ВЛ 0,4 кВ ф №1 "детсад" КТП№2"детсад" д. Сельцы | 69114222 | 29000982 | 1967-10-01 | 0.005
1852 | Максатихинский РЭС | ВЛ 0,4кВ фид. №1 КТП №1д.Русский Городок | Вл О.4 кВ к-з "Ленинская Искра" д.Русский Городок | 69114193 | 12007783 | 1966-10-01 | 0.565
1853 | Максатихинский РЭС | ВЛ 0,4кВ фид. №1 КТП №2 д. Быки | ВЛ 0,4 кВ ф №1 КТП №2 д. Быки | 69114199 | 12007789 | 1990-12-01 | 2.005
1854 | Максатихинский РЭС | ВЛ 0,4кВ фид. №1 КТП №2 д. Воздвиж. | ВЛ-0,4 кВ к- Призыв Ильича | 69114038 | 12007652 | 1988-05-01 | 0.305
1855 | Максатихинский РЭС | ВЛ 0,4кВ фид. №1 КТП №2 д. Гарусово | ВЛ-0,4 кВ С-З им.60 летия СССР | 69114072 | 12007681 | 1991-03-01 | 0.575
1856 | Максатихинский РЭС | ВЛ 0,4кВ фид. №1 КТП №2 д. Дымцево | ВЛ-0,4 кВ к-з Свобода | 69114093 | 12007697 | 1965-01-01 | 0.95
1857 | Максатихинский РЭС | ВЛ 0,4кВ фид. №1 КТП №2 д. Княжево | ВЛ-0,4 кВ с-з Молога | 69114094 | 12007698 | 1978-01-01 | 0.86
1858 | Максатихинский РЭС | ВЛ 0,4кВ фид. №1 КТП №2 д. Макеевское | ВЛ 0,4 кВ ф №1 КТП №1 д. Макеевское | 69114102 | 12007706 | 1991-06-01 | 0.815
1859 | Максатихинский РЭС | ВЛ 0,4кВ фид. №1 КТП №2 д. Покров | ВЛ-0,4 кВ с-з им. 60 лет СССР | 69114071 | 12007680 | 1966-10-01 | 2.005
1860 | Максатихинский РЭС | ВЛ 0,4кВ фид. №1 КТП №2 д. Р.Заручье | ВЛ-0,4 кВ к-з Авангард | 69114011 | 12019060 | 1966-02-01 | 2.075
1861 | Максатихинский РЭС | ВЛ 0,4кВ фид. №1 КТП №2 д. Фабрика | ВЛ-0,4 кВ к-з Авангард | 69114011 | 12019060 | 1966-02-01 | 0.905
1862 | Максатихинский РЭС | ВЛ 0,4кВ фид. №1 КТП №3 д. Буденовка | ВЛ-0,4кВ д.Буденовка ф.573 ПС Гостиница с-з Будено | 69114217 | 12007801 | 1966-10-01 | 0.83
1863 | Максатихинский РЭС | ВЛ 0,4кВ фид. №1 КТП №3 д. Дмитровка | ВЛ-0,4 кВ с-з Максатихинский | 69114219 | 29000979 | 1984-02-01 | 0.055
1864 | Максатихинский РЭС | ВЛ 0,4кВ фид. №1 КТП №3 д. Красуха | ВЛ-0,4 кВ с-з 50 лет ВЛКСМ | 69114075 | 12007682 | 1989-05-01 | 0.635
1865 | Максатихинский РЭС | ВЛ 0,4кВ фид. №1 КТП №3 д. Фабрика | ВЛ-0,4 кВ к-з Авангард | 69114011 | 12019060 | 1966-02-01 | 0.605
1866 | Максатихинский РЭС | ВЛ 0,4кВ фид. №1 КТП №4 д. Буденовка | ВЛ-0,4кВ д.Буденовка ф.573 ПС Гостиница с-з Будено | 69114217 | 12007801 | 1966-10-01 | 0.243
1867 | Максатихинский РЭС | ВЛ 0,4кВ фид. №1 КТП №4 д. Каменка | ВЛ-0,4 кВ с-з им. 60 лет СССР | 69114071 | 12007680 | 1966-10-01 | 0.305
1868 | Максатихинский РЭС | ВЛ 0,4кВ фид. №1 КТП №5 д. Каменка | ВЛ 0,4 кВ ф №1 КТП №5 д. Каменка | 69114073 | 29000956 | 1987-11-01 | 0.135
1869 | Максатихинский РЭС | ВЛ 0,4кВ фид. №1 КТП №5 д. Красуха | ВЛ-0,4 кВ с-з 50 лет ВЛКСМ | 69114075 | 12007682 | 1989-05-01 | 1.205
1870 | Максатихинский РЭС | ВЛ 0,4кВ фид. №1 КТП №5 д. Сельцы | ВЛ-0,4 кВ с-з Сельцы | 69114085 | 12007690 | 1987-07-01 | 0.305
1871 | Максатихинский РЭС | ВЛ 0,4кВ фид. №1 КТП №6 д. Буденовка | ВЛ-0,4кВ д.Буденовка ф.573 ПС Гостиница с-з Будено | 69114217 | 12007801 | 1966-10-01 | 0.105
1872 | Максатихинский РЭС | ВЛ 0,4кВ фид. №1 КТП №6 д.Сидорково | ВЛ-0,4 кВ с-з Молога | 69114096 | 12007700 | 1981-01-01 | 0.105
1873 | Максатихинский РЭС | ВЛ 0,4кВ фид. №1 КТП д. Афимьяново | ВЛ-0,4 кВ с-з Буденовец | 69114059 | 12007668 | 1978-02-01 | 0.18
1874 | Максатихинский РЭС | ВЛ 0,4кВ фид. №1 КТП д. Гуммала | ВЛ-0,4 кВ с-з Дубищенский | 69114099 | 12007703 | 1986-11-01 | 0.455
1875 | Максатихинский РЭС | ВЛ 0,4кВ фид. №1 КТП д. Койвушка | ВЛ-0,4 кВ с-з Сельцы | 69114080 | 29000958 | 1967-10-01 | 0.455
1876 | Максатихинский РЭС | ВЛ 0,4кВ фид. №1 КТП д. Федорцево | ВЛ-0,4 кВ с-з Сельцы | 69114080 | 29000958 | 1967-10-01 | 0.65
1877 | Максатихинский РЭС | ВЛ 0,4кВ фид. №1 КТПП №1 д. Ключевая | ВЛ-0,4 кВ с-з Ключевской | 69114074 | 29000957 | 1967-10-01 | 0.205
1878 | Максатихинский РЭС | ВЛ 0,4кВ фид. №1 МТП №1 д. Ванькин Бор | ВЛ-0,4 кВ с-з Ключевской | 69114074 | 29000957 | 1967-10-01 | 0.525
1879 | Максатихинский РЭС | ВЛ 0,4кВ фид. №1 МТП №1 д. Жуковец | ВЛ-0,4 кВ с-з Ключевской | 69114074 | 29000957 | 1967-10-01 | 0.605
1880 | Максатихинский РЭС | ВЛ 0,4кВ фид. №1 МТП №1 д. Любятино | ВЛ-0,4 кВ к-з Авангард | 69114011 | 12019060 | 1966-02-01 | 0.64
1881 | Максатихинский РЭС | ВЛ 0,4кВ фид. №1 МТП №1 д. Плоское | ВЛ-0,4 кВ к-з Свет д.Плоское | 69114197 | 12007787 | 1966-10-01 | 1.51
1882 | Максатихинский РЭС | ВЛ 0,4кВ фид. №1 МТП №1 д. Ступники | ВЛ-0,4 кВ к-з Авангард | 69114011 | 12019060 | 1966-02-01 | 0.555
1883 | Максатихинский РЭС | ВЛ 0,4кВ фид. №1 МТП №1 д. Юхово | ВЛ-0,4 кВ к-з Труженик | 69114092 | 12007696 | 1977-01-01 | 1.013
1884 | Максатихинский РЭС | ВЛ 0,4кВ фид. №1 МТП №1 п. Красивый | ВЛ-0,4 кВ к-з Калинова Гора | 69114031 | 12007646 | 1965-10-01 | 0.755
1885 | Максатихинский РЭС | ВЛ 0,4кВ фид. №1 МТП №292 д. Антипково | ВЛ-0,4 кВ с-з Ключевской | 69114074 | 29000957 | 1967-10-01 | 1.055
1886 | Максатихинский РЭС | ВЛ 0,4кВ фид. №1 МТП №3 д. Сельцы | ВЛ 0,4 кВ ф №1 МТП №3 д. Сельцы | 69114090 | 29000960 | 1969-10-01 | 0.197
1887 | Максатихинский РЭС | ВЛ 0,4кВ фид. №1 МТП д. Лебедово | ВЛ-0,4 кВ к-з Свобода | 69114093 | 12007697 | 1965-01-01 | 0.12
1888 | Максатихинский РЭС | ВЛ 0,4кВ фид. №1 ТП 313 Фабрика | ВЛ 0,4 кВ ф №2 КТП "п/л Лесная Сказка" д.Фабрика | 69114009 | 12007625 | 1969-10-01 | 0.645
1889 | Максатихинский РЭС | ВЛ 0,4кВ фид. №1 ТП 001 д. Сосновка | ВЛ-0,4 кВ к-з Свет | 69114052 | 12007662 | 1986-12-01 | 1.205
1890 | Максатихинский РЭС | ВЛ 0,4кВ фид. №1 ТП 004 д. Бараниха | ВЛ-0,4 кВ к-з Свет | 69114052 | 12007662 | 1965-10-01 | 0.155
1891 | Максатихинский РЭС | ВЛ 0,4кВ фид. №1 ТП 005 д. Ораны | ВЛ-0,4 кВ к-з Свет | 69114052 | 12007662 | 1965-10-01 | 0.86
1892 | Максатихинский РЭС | ВЛ 0,4кВ фид. №1 ТП 017 д. Малиниха | ВЛ-0,4 кВ с-з Тифинский | 69114008 | 12007624 | 1969-10-01 | 1.505
1893 | Максатихинский РЭС | ВЛ 0,4кВ фид. №1 ТП 018 д. Подмельничная | ВЛ-0,4 кВ с-з Тифинский | 69114008 | 12007624 | 1969-10-01 | 1.155
1894 | Максатихинский РЭС | ВЛ 0,4кВ фид. №1 ТП 020 д. Ерошиха | ВЛ-0,4 кВ к-з Красная Звезда | 69114033 | 12007648 | 1968-10-01 | 1.06
1895 | Максатихинский РЭС | ВЛ 0,4кВ фид. №1 ТП 021 д. Ново-Никольское | ВЛ-0,4 кВ к-з Красная Звезда | 69114033 | 12007648 | 1968-10-01 | 0.661
1896 | Максатихинский РЭС | ВЛ 0,4кВ фид. №1 ТП 022 д. Кузнечики | ВЛ-0,4 кВ к-з Красная Звезда | 69114033 | 12007648 | 1968-10-01 | 1.14
1897 | Максатихинский РЭС | ВЛ 0,4кВ фид. №1 ТП 024 х.Заречье | ВЛ-0,4 кВ к-з Свет | 69114052 | 12007662 | 1963-10-01 | 1.28
1898 | Максатихинский РЭС | ВЛ 0,4кВ фид. №1 ТП 025 д. Хмелевая | ВЛ-0,4 кВ к-з Свет | 69114052 | 12007662 | 1963-10-01 | 0.85
1899 | Максатихинский РЭС | ВЛ 0,4кВ фид. №1 ТП 026 д. Хмелевая | ВЛ-0,4 кВ к-з Свет | 69114052 | 12007662 | 1966-10-01 | 0.005
1900 | Максатихинский РЭС | ВЛ 0,4кВ фид. №1 ТП 027 д. Рыбинское Заручье | ВЛ-0,4 кВ к-з Свет | 69114052 | 12007662 | 1966-10-01 | 0.305
1901 | Максатихинский РЭС | ВЛ 0,4кВ фид. №1 ТП 031 д. Кудряшево | ВЛ-0,4 кВ к-з Авангард | 69114011 | 12019060 | 1966-02-01 | 0.805
1902 | Максатихинский РЭС | ВЛ 0,4кВ фид. №1 ТП 032 д. Тельцово | ВЛ 0,4 кВ ф №1 МТП №1 д. Тельцово | 69114019 | 12007634 | 1988-09-01 | 2.965
1903 | Максатихинский РЭС | ВЛ 0,4кВ фид. №1 ТП 033 д. Ривица | ВЛ-0,4 кВ с-з Свет | 69114056 | 12007665 | 1966-10-01 | 1.155
1904 | Максатихинский РЭС | ВЛ 0,4кВ фид. №1 ТП 034 д.Трусово | ВЛ-0,4 кВ к-з Свет | 69114052 | 12007662 | 1966-10-01 | 1.29
1905 | Максатихинский РЭС | ВЛ 0,4кВ фид. №1 ТП 037 д. Горбы | ВЛ 0,4 кВ ф №1 "деревня" МТП д. Горбы | 69114042 | 12007655 | 1988-12-01 | 0.41
1906 | Максатихинский РЭС | ВЛ 0,4кВ фид. №1 ТП 038 д. Липовка | ВЛ-0,4 кВ с-з Пальчихинский | 69114078 | 12007685 | 1959-01-01 | 1.705
1907 | Максатихинский РЭС | ВЛ 0,4кВ фид. №1 ТП 039 д.Ульяновка | ВЛ-0,4 кВ с-з Пальчихинский | 69114078 | 12007685 | 1968-01-01 | 0.705
1908 | Максатихинский РЭС | ВЛ 0,4кВ фид. №1 ТП 046 д. Сидорково | ВЛ-0,4 кВ с-з Молога | 69114096 | 12007700 | 1967-01-01 | 0.725
1909 | Максатихинский РЭС | ВЛ 0,4кВ фид. №1 ТП 050 д. Княжево | ВЛ-0,4 кВ с-з Молога | 69114096 | 12007700 | 1971-01-01 | 0.305
1910 | Максатихинский РЭС | ВЛ 0,4кВ фид. №1 ТП 053 д. Клевищи | ВЛ-0,4 кВ с-з Молога | 69114096 | 12007700 | 1968-01-01 | 0.77
1911 | Максатихинский РЭС | ВЛ 0,4кВ фид. №1 ТП 054 х. Заречье | ВЛ-0,4 кВ к-з Свет | 69114052 | 12007662 | 1966-10-01 | 1.055
1912 | Максатихинский РЭС | ВЛ 0,4кВ фид. №1 ТП 055 д. Саврасиха | ВЛ 0,4 кВ ф №1 МТП №1 д. Саврасиха | 69114054 | 12007663 | 1993-09-01 | 0.755
1913 | Максатихинский РЭС | ВЛ 0,4кВ фид. №1 ТП 056 д. Селище | ВЛ-0,4 кВ к-з Путь Ленина | 69114045 | 12007656 | 1988-03-01 | 2
1914 | Максатихинский РЭС | ВЛ 0,4кВ фид. №1 ТП 057 д. Горка | ВЛ-0,4 кВ к-з Путь Ленина | 69114045 | 12007656 | 1993-05-01 | 0.105
1915 | Максатихинский РЭС | ВЛ 0,4кВ фид. №1 ТП 058 д. Горка | ВЛ-0,4 кВ к-з Путь Ленина | 69114045 | 12007656 | 1993-05-01 | 0.77
1916 | Максатихинский РЭС | ВЛ 0,4кВ фид. №1 ТП 059 д. Горка | ВЛ-0,4 кВ к-з Путь Ленина | 69114045 | 12007656 | 1993-05-01 | 1.655
1917 | Максатихинский РЭС | ВЛ 0,4кВ фид. №1 ТП 060 д. Горка | ВЛ-0,4 кВ к-з Путь Ленина | 69114045 | 12007656 | 1993-05-01 | 0.105
1918 | Максатихинский РЭС | ВЛ 0,4кВ фид. №1 ТП 061 д. Толоцкое | ВЛ-0,4 кВ к-з Путь Ленина | 69114045 | 12007656 | 1993-05-01 | 1.805
1919 | Максатихинский РЭС | ВЛ 0,4кВ фид. №1 ТП 064 д. Ремчино | ВЛ 0,4 кВ ф №1 КТП д. Ремчино | 69114050 | 12007660 | 1993-05-01 | 0.645
1920 | Максатихинский РЭС | ВЛ 0,4кВ фид. №1 ТП 065 д. Дымцево | ВЛ-0,4 кВ к-з Свобода | 69114093 | 12007697 | 1975-01-01 | 0.39
1921 | Максатихинский РЭС | ВЛ 0,4кВ фид. №1 ТП 067 д. Кожино | ВЛ-0,4 кВ к-з Свобода | 69114051 | 12007661 | 1986-09-01 | 1.5
1922 | Максатихинский РЭС | ВЛ 0,4кВ фид. №1 ТП 068 д. Кожино | ВЛ-0,4 кВ к-з Свобода | 69114049 | 29000954 | 1968-10-01 | 0.755
1923 | Максатихинский РЭС | ВЛ 0,4кВ фид. №1 ТП 071 д. Труфанково | ВЛ-0,4 кВ с-з Труфонково | 69114010 | 12007626 | 1987-11-01 | 0.2
1924 | Максатихинский РЭС | ВЛ 0,4кВ фид. №1 ТП 072 д. Труфанково | ВЛ-0,4 кВ с-з Труфонково | 69114010 | 12007626 | 1987-11-01 | 0.205
1925 | Максатихинский РЭС | ВЛ 0,4кВ фид. №1 ТП 073 д. Огрызково | ВЛ-0,4 кВ с-з Труфонково | 69114010 | 12007626 | 1967-10-01 | 0.649
1926 | Максатихинский РЭС | ВЛ 0,4кВ фид. №1 ТП 074 д. Горшково | ВЛ-0,4 кВ с-з Труфонково | 69114010 | 12007626 | 1986-09-01 | 1.493
1927 | Максатихинский РЭС | ВЛ 0,4кВ фид. №1 ТП 076 д. Березовка | ВЛ-0,4 кВ с-з Сельцы | 69114087 | 12007692 | 1987-08-01 | 1.823
1928 | Максатихинский РЭС | ВЛ 0,4кВ фид. №1 ТП 077 д. Сельцы | ВЛ-0,4 кВ с-з Сельцы | 69114089 | 12007694 | 1992-01-01 | 1.005
1929 | Максатихинский РЭС | ВЛ 0,4кВ фид. №1 ТП 078(7) д. Сельцы | ВЛ-0,4 кВ с-з Сельцы | 69114084 | 12007689 | 1988-10-01 | 0.971
1930 | Максатихинский РЭС | ВЛ 0,4кВ фид. №1 ТП 082 д. Сельцы | ВЛ 0,4 кВ ф №1 КТП №1 д. Сельцы | 69114088 | 12007693 | 1993-05-01 | 0.775
1931 | Максатихинский РЭС | ВЛ 0,4кВ фид. №1 ТП 084 д. Скорнево | ВЛ-0,4 кВ с-з Сельцы | 69114086 | 12007691 | 1993-05-01 | 1.405
1932 | Максатихинский РЭС | ВЛ 0,4кВ фид. №1 ТП 088 п. Труженик | ВЛ-0,4 кВ с-з Труженик | 69114000 | 12007616 | 1966-10-01 | 0.32
1933 | Максатихинский РЭС | ВЛ 0,4кВ фид. №1 ТП 089 п.Труженик | ВЛ 0,4 кВ ф №1 КТП №6 п. Труженик | 69114223 | 12007802 | 1993-05-01 | 1.013
1934 | Максатихинский РЭС | ВЛ 0,4кВ фид. №1 ТП 093 п. Труженик | ВЛ-0,4 кВ с-з Труженик | 69114000 | 12007616 | 1966-10-01 | 0.765
1935 | Максатихинский РЭС | ВЛ 0,4кВ фид. №1 ТП 094 д. Пятницкое | ВЛ-0,4 кВ с-з Труженик | 69114000 | 12007616 | 1966-10-01 | 0.155
1936 | Максатихинский РЭС | ВЛ 0,4кВ фид. №1 ТП 095 д. Пятницкое | ВЛ 0,4 кВ ф №1 МТП №3 д. Пятницкое | 69114001 | 12007617 | 1993-08-01 | 3.035
1937 | Максатихинский РЭС | ВЛ 0,4кВ фид. №1 ТП 099 д. Юхово | ВЛ-0,4 кВ с-з Труженик | 69114000 | 12007616 | 1991-12-01 | 0.091
1938 | Максатихинский РЭС | ВЛ 0,4кВ фид. №1 ТП 100 д. Соснушка | ВЛ-0,4 кВ с-з Труженик | 69114000 | 12007616 | 1966-10-01 | 0.85
1939 | Максатихинский РЭС | ВЛ 0,4кВ фид. №1 ТП 101 д.Спас-Забережье | ВЛ-0,4 кВ с-з Труфонково | 69114010 | 12007626 | 1967-10-01 | 2.118
1940 | Максатихинский РЭС | ВЛ 0,4кВ фид. №1 ТП 102 д. Конюшено | ВЛ 0,4 кВ ф №1 КТП д. Конюшено | 69114028 | 12007643 | 1993-05-01 | 1.016
1941 | Максатихинский РЭС | ВЛ 0,4кВ фид. №1 ТП 103 д. Горячево | ВЛ 0,4 кВ ф №1 КТП д. Горячево | 69114027 | 12007642 | 1992-07-01 | 1.433
1942 | Максатихинский РЭС | ВЛ 0,4кВ фид. №1 ТП 106 д. Киевка | ВЛ-0,4 кВ с-з Сельцы | 69114082 | 12007688 | 1988-10-01 | 0.5
1943 | Максатихинский РЭС | ВЛ 0,4кВ фид. №1 ТП 107 д. Буденовка | ВЛ-0,4 кВ с-з Буденовец | 69114061 | 12007670 | 1994-10-01 | 1.09
1944 | Максатихинский РЭС | ВЛ 0,4кВ фид. №1 ТП 109 д. Гостиница | ВЛ-0,4 кВ к-з Калинова Гора | 69114031 | 12007646 | 1991-06-01 | 2.064
1945 | Максатихинский РЭС | ВЛ 0,4кВ фид. №1 ТП 110 д. Карельское-Заручье | ВЛ-0,4 кВ к-з Калинова Гора | 69114026 | 12007641 | 1965-10-01 | 1.475
1946 | Максатихинский РЭС | ВЛ 0,4кВ фид. №1 ТП 113 д. Буденовка | ВЛ 0,4 кВ ф №1 КТП №5 д. Буденовка | 69114058 | 12007667 | 1994-12-01 | 1.42
1947 | Максатихинский РЭС | ВЛ 0,4кВ фид. №1 ТП 116 д. Атемёжа | ВЛ-0,4 кВ с-з Буденовец | 69114057 | 12007666 | 1966-10-01 | 0.425
1948 | Максатихинский РЭС | ВЛ 0,4кВ фид. №1 ТП 117 д. Лукьяново | ВЛ-0,4 кВ с-з Буденовец | 69114057 | 12007666 | 1966-10-01 | 0.855
1949 | Максатихинский РЭС | ВЛ 0,4кВ фид. №1 ТП 118 д. Дубищи | ВЛ-0,4 кВ с-з Дубищенский | 69114062 | 12007671 | 1985-12-01 | 0.155
1950 | Максатихинский РЭС | ВЛ 0,4кВ фид. №1 ТП 119 д. Дубищи | ВЛ-0,4 кВ с-з Дубищенский | 69114062 | 12007671 | 1966-10-01 | 0.255
1951 | Максатихинский РЭС | ВЛ 0,4кВ фид. №1 ТП 121 д. Райда | ВЛ-0,4 кВ с-з Дубищенский | 69114062 | 12007671 | 1966-10-01 | 0.365
1952 | Максатихинский РЭС | ВЛ 0,4кВ фид. №1 ТП 122 д. Райда | ВЛ-0,4 кВ с-з Дубищенский | 69114062 | 12007671 | 1966-10-01 | 1.19
1953 | Максатихинский РЭС | ВЛ 0,4кВ фид. №1 ТП 123 д. Павловское | ВЛ-0,4 кВ с-з Дубищенский | 69114062 | 12007671 | 1966-10-01 | 0.955
1954 | Максатихинский РЭС | ВЛ 0,4кВ фид. №1 ТП 124 д. Осташиха | ВЛ-0,4 кВ с-з Дубищенский | 69114062 | 12007671 | 1966-10-01 | 4.437
1955 | Максатихинский РЭС | ВЛ 0,4кВ фид. №1 ТП 124/1 д. Хребтово | ВЛ 0,4 кВ ф №1 КТП д. Хребтово | 69114007 | 12007623 | 1995-12-01 | 0.605
1956 | Максатихинский РЭС | ВЛ 0,4кВ фид. №1 ТП 125 д. Лощемля | ВЛ 0,4 кВ ф №1 КТП №1 д. Лощемля | 69114004 | 12007620 | 1995-12-01 | 0.455
1957 | Максатихинский РЭС | ВЛ 0,4кВ фид. №1 ТП 127 д. Пархово | ВЛ-0,4 кВ к-з Мир | 69114037 | 12007651 | 1990-08-01 | 0.365
1958 | Максатихинский РЭС | ВЛ 0,4кВ фид. №1 ТП 128 д. Асташиха | ВЛ-0,4 кВ к-з Мир | 69114037 | 12007651 | 1967-12-01 | 0.425
1959 | Максатихинский РЭС | ВЛ 0,4кВ фид. №1 ТП 129 д. Бахарево | ВЛ-0,4 кВ к-з Мир | 69114037 | 12007651 | 1969-10-01 | 0.688
1960 | Максатихинский РЭС | ВЛ 0,4кВ фид. №1 ТП 131 д. Раевское | ВЛ-0,4 кВ к-з Мир | 69114037 | 12007651 | 1969-10-01 | 0.936
1961 | Максатихинский РЭС | ВЛ 0,4кВ фид. №1 ТП 132 д. Раевское | ВЛ-0,4 кВ к-з Мир | 69114037 | 12007651 | 1969-10-01 | 1.546
1962 | Максатихинский РЭС | ВЛ 0,4кВ фид. №1 ТП 135 д. Куничиха | ВЛ-0,4 кВ к-з Мир | 69114037 | 12007651 | 1969-10-01 | 1.485
1963 | Максатихинский РЭС | ВЛ 0,4кВ фид. №1 ТП 136 д. Лощемля | ВЛ-0,4 кВ с-з Труженик | 69114000 | 12007616 | 1967-02-01 | 0.325
1964 | Максатихинский РЭС | ВЛ 0,4кВ фид. №1 ТП 137 д. Ермолино | ВЛ-0,4 кВ с-з Труженик | 69114000 | 12007616 | 1966-10-01 | 0.761
1965 | Максатихинский РЭС | ВЛ 0,4кВ фид. №1 ТП 139 д. Столопово | ВЛ-0,4 кВ с-з Труженик | 69114000 | 12007616 | 1966-10-01 | 1.24
1966 | Максатихинский РЭС | ВЛ 0,4кВ фид. №1 ТП 141 д. Дмитровка | ВЛ-0,4 кВ с-з Максатихинский | 69114066 | 12007675 | 1987-05-01 | 0.7
1967 | Максатихинский РЭС | ВЛ 0,4кВ фид. №1 ТП 142 д. Дмитровка | ВЛ-0,4 кВ с-з Максатихинский | 69114068 | 12007677 | 1966-10-01 | 0.555
1968 | Максатихинский РЭС | ВЛ 0,4кВ фид. №1 ТП 144 д. Топальское | ВЛ-0,4 кВ с-з Максатихинский | 69114069 | 12007678 | 1966-10-01 | 0.59
1969 | Максатихинский РЭС | ВЛ 0,4кВ фид. №1 ТП 145 д. Кондратково | ВЛ-0,4 кВ с-з Максатихинский | 69114066 | 12007675 | 1968-10-01 | 0.545
1970 | Максатихинский РЭС | ВЛ 0,4кВ фид. №1 ТП 146 д. Молчаново | ВЛ-0,4 кВ с-з Максатихинский | 69114066 | 12007675 | 1968-10-01 | 0.185
1971 | Максатихинский РЭС | ВЛ 0,4кВ фид. №1 ТП 147 д. Репинка | ВЛ-0,4 кВ с-з Максатихинский | 69114070 | 12007679 | 1988-09-01 | 0.605
1972 | Максатихинский РЭС | ВЛ 0,4кВ фид. №1 ТП 148 д. Красненькое | ВЛ-0,4 кВ с-з Максатихинский | 69114066 | 12007675 | 1968-10-01 | 0.971
1973 | Максатихинский РЭС | ВЛ 0,4кВ фид. №1 ТП 149 д. Горка | ВЛ 0,4 кВ ф №1 КТП №1 д. Горка | 69114202 | 12007792 | 1999-06-01 | 1.055
1974 | Максатихинский РЭС | ВЛ 0,4кВ фид. №1 ТП 150 д.Ново-Пхово | ВЛ-0,4 кВ с-з Знамя | 69114063 | 12007672 | 1985-04-01 | 1.805
1975 | Максатихинский РЭС | ВЛ 0,4кВ фид. №1 ТП 151 д.Ново-Пхово | ВЛ-0,4 кВ с-з Знамя | 69114063 | 12007672 | 1985-04-01 | 1.08
1976 | Максатихинский РЭС | ВЛ 0,4кВ фид. №1 ТП 152 д.Ново Пхово | ВЛ-0,4 кВ с-з Знамя | 69114063 | 12007672 | 1985-04-01 | 0.177
1977 | Максатихинский РЭС | ВЛ 0,4кВ фид. №1 ТП 154 д. Глебездово | ВЛ-0,4 кВ с-з Знамя | 69114063 | 12007672 | 1985-04-01 | 0.725
1978 | Максатихинский РЭС | ВЛ 0,4кВ фид. №1 ТП 155 д. Дор | ВЛ-0,4 кВ с-з Знамя | 69114063 | 12007672 | 1986-12-01 | 0.605
1979 | Максатихинский РЭС | ВЛ 0,4кВ фид. №1 ТП 160 д. Медведково | ВЛ-0,4 кВ с-з 50 лет ВЛКСМ | 69114075 | 12007682 | 1989-05-01 | 0.955
1980 | Максатихинский РЭС | ВЛ 0,4кВ фид. №1 ТП 161 д. Пономарево | ВЛ 0,4 кВ ф №1 КТП №1 д.Пономарево | 69114076 | 12007683 | 1984-02-01 | 1.165
1981 | Максатихинский РЭС | ВЛ 0,4кВ фид. №1 ТП 162 д.Фофаново | ВЛ-0,4 кВ с-з 50 лет ВЛКСМ | 69114075 | 12007682 | 1989-05-01 | 1.25
1982 | Максатихинский РЭС | ВЛ 0,4кВ фид. №1 ТП 163 д. Сутулово | ВЛ 0,4 кВ ф №1 КТП №1 д. Сутулово | 69114077 | 12007684 | 1984-02-01 | 0.455
1983 | Максатихинский РЭС | ВЛ 0,4кВ фид. №1 ТП 164 д. Юренево | ВЛ-0,4 кВ с-з 50 лет ВЛКСМ | 69114075 | 12007682 | 1989-05-01 | 0.95
1984 | Максатихинский РЭС | ВЛ 0,4кВ фид. №1 ТП 165 п. Ривицкий | ВЛ-0,4 кВ к-з Рассвет | 69114047 | 12007658 | 1997-05-01 | 0.155
1985 | Максатихинский РЭС | ВЛ 0,4кВ фид. №1 ТП 173 д. Долгово | ВЛ-0,4 кВ к-з Рассвет | 69114047 | 12007658 | 1988-11-01 | 0.685
1986 | Максатихинский РЭС | ВЛ 0,4кВ фид. №1 ТП 174 д. Старое | ВЛ 0,4 кВ ф №1 КТП №1 д. Старое | 69114211 | 12007798 | 1985-05-01 | 1.21
1987 | Максатихинский РЭС | ВЛ 0,4кВ фид. №1 ТП 177 д. Воздвиженка | ВЛ-0,4 кВ к- Призыв Ильича | 69114038 | 12007652 | 1988-09-01 | 0.405
1988 | Максатихинский РЭС | ВЛ 0,4кВ фид. №1 ТП 178 Шорды-Коноплево | ВЛ-0,4 кВ к- Призыв Ильича | 69114038 | 12007652 | 1988-09-01 | 1.01
1989 | Максатихинский РЭС | ВЛ 0,4кВ фид. №1 ТП 179 д. Райда | ВЛ-0,4 кВ к- Призыв Ильича | 69114038 | 12007652 | 1988-09-01 | 0.22
1990 | Максатихинский РЭС | ВЛ 0,4кВ фид. №1 ТП 180 д.Строкина Гора | ВЛ-0,4 кВ к- Призыв Ильича | 69114038 | 12007652 | 1988-09-01 | 0.95
1991 | Максатихинский РЭС | ВЛ 0,4кВ фид. №1 ТП 182 д. Орешки | ВЛ-0,4 кВ к- Призыв Ильича | 69114038 | 12007652 | 1988-12-01 | 1.04
1992 | Максатихинский РЭС | ВЛ 0,4кВ фид. №1 ТП 183 д. Скирки | ВЛ-0,4 кВ к- Призыв Ильича | 69114038 | 12007652 | 1992-11-01 | 1.495
1993 | Максатихинский РЭС | ВЛ 0,4кВ фид. №1 ТП 187 д. Красная Боровая | ВЛ-0,4 кВ к-з Борец | 69114020 | 12007635 | 1966-10-01 | 0.76
1994 | Максатихинский РЭС | ВЛ 0,4кВ фид. №1 ТП 190 д.Русские Плоски | ВЛ-0,4 кВ к-з Борец | 69114020 | 12007635 | 1966-10-01 | 0.655
1995 | Максатихинский РЭС | ВЛ 0,4кВ фид. №1 ТП 191 д.Пирожково(Бураки) | ВЛ-0,4 кВ к-з Борец | 69114020 | 12007635 | 1990-12-01 | 1.305
1996 | Максатихинский РЭС | ВЛ 0,4кВ фид. №1 ТП 194 д. Райково | ВЛ-0,4 кВ к- Призыв Ильича | 69114038 | 12007652 | 1992-11-01 | 0.405
1997 | Максатихинский РЭС | ВЛ 0,4кВ фид. №1 ТП 196 д. Барсуки | ВЛ-0,4 кВ к-з Рассвет | 69114047 | 12007658 | 1999-06-01 | 0.12
1998 | Максатихинский РЭС | ВЛ 0,4кВ фид. №1 ТП 197 д. Фенюшиха | ВЛ-0,4 кВ к-з Свет | 69114052 | 12007662 | 1966-10-01 | 0.955
1999 | Максатихинский РЭС | ВЛ 0,4кВ фид. №1 ТП 198 д. Ветроломы | ВЛ-0,4 кВ к-з Свет | 69114052 | 12007662 | 1966-10-01 | 1.44
2000 | Максатихинский РЭС | ВЛ 0,4кВ фид. №1 ТП 199 д. Батуриха | ВЛ 0,4 кВ ф №1 КТП №1 д. Батуриха | 69114095 | 12007699 | 1966-10-01 | 2.75
2001 | Максатихинский РЭС | ВЛ 0,4кВ фид. №1 ТП 200 д. Кострецы | ВЛ-0,4 кВ с-з Тифинский | 69114008 | 12007624 | 1992-06-01 | 1.085
2002 | Максатихинский РЭС | ВЛ 0,4кВ фид. №1 ТП 201 д. Кострецы | ВЛ-0,4 кВ с-з Тифинский | 69114008 | 12007624 | 1969-10-01 | 1.41
2003 | Максатихинский РЭС | ВЛ 0,4кВ фид. №1 ТП 202 д. Кострецы | ВЛ-0,4 кВ с-з Тифинский | 69114008 | 12007624 | 1969-10-01 | 0.455
2004 | Максатихинский РЭС | ВЛ 0,4кВ фид. №1 ТП 203 д. Кострецы | ВЛ-0,4 кВ с-з Тифинский | 69114008 | 12007624 | 1967-10-01 | 0.105
2005 | Максатихинский РЭС | ВЛ 0,4кВ фид. №1 ТП 204 д. Кострецы | ВЛ-0,4 кВ с-з Тифинский | 69114008 | 12007624 | 1967-10-01 | 1.635
2006 | Максатихинский РЭС | ВЛ 0,4кВ фид. №1 ТП 207 д. Перевесы | ВЛ-0,4 кВ с-з Тифинский | 69114008 | 12007624 | 1967-10-01 | 1.79
2007 | Максатихинский РЭС | ВЛ 0,4кВ фид. №1 ТП 209 д. Быковка | ВЛ-0,4 кВ с-з Тифинский | 69114008 | 12007624 | 1967-10-01 | 0.976
2008 | Максатихинский РЭС | ВЛ 0,4кВ фид. №1 ТП 211 д. Хомутиха | ВЛ-0,4 кВ с-з Свет | 69114055 | 12007664 | 1966-10-01 | 1.245
2009 | Максатихинский РЭС | ВЛ 0,4кВ фид. №1 ТП 213 д. Хомутиха | ВЛ-0,4 кВ с-з Свет | 69114055 | 12007664 | 1966-10-01 | 0.65
2010 | Максатихинский РЭС | ВЛ 0,4кВ фид. №1 ТП 214 п. Ривицкий | ВЛ-0,4 кВ к-з Рассвет | 69114048 | 12007659 | 1986-09-01 | 0.155
2011 | Максатихинский РЭС | ВЛ 0,4кВ фид. №1 ТП 215 п. Ривицкий | ВЛ-0,4 кВ к-з Рассвет | 69114048 | 12007659 | 1986-09-01 | 1.02
2012 | Максатихинский РЭС | ВЛ 0,4кВ фид. №1 ТП 218 п. Малышево | ВЛ-0,4 кВ к-з Ленинская Искра | 69114035 | 12007650 | 1968-10-01 | 1.355
2013 | Максатихинский РЭС | ВЛ 0,4кВ фид. №1 ТП 219 п. Малышево | ВЛ-0,4 кВ к-з Ленинская Искра | 69114035 | 12007650 | 1968-10-01 | 1.005
2014 | Максатихинский РЭС | ВЛ 0,4кВ фид. №1 ТП 221 п. Малышево | ВЛ-0,4 кВ к-з Ленинская Искра | 69114035 | 12007650 | 1968-10-01 | 1.955
2015 | Максатихинский РЭС | ВЛ 0,4кВ фид. №1 ТП 222 п. Малышево | ВЛ-0,4 кВ к-з Ленинская Искра | 69114035 | 12007650 | 1968-10-01 | 1.67
2016 | Максатихинский РЭС | ВЛ 0,4кВ фид. №1 ТП 223 п. Малышево | ВЛ-0,4 кВ к-з Ленинская Искра | 69114035 | 12007650 | 1968-10-01 | 0.155
2017 | Максатихинский РЭС | ВЛ 0,4кВ фид. №1 ТП 224 д. Филюзи | ВЛ-0,4 кВ к-з Мир | 69114037 | 12007651 | 1969-10-01 | 1.375
2018 | Максатихинский РЭС | ВЛ 0,4кВ фид. №1 ТП 225 д. Андрониха | ВЛ-0,4 кВ к-з Мир | 69114037 | 12007651 | 1987-11-01 | 0.77
2019 | Максатихинский РЭС | ВЛ 0,4кВ фид. №1 ТП 226 д. Хмелево | ВЛ-0,4 кВ к-з Мир | 69114037 | 12007651 | 1969-10-01 | 0.68
2020 | Максатихинский РЭС | ВЛ 0,4кВ фид. №1 ТП 227 д. Найдениха | ВЛ-0,4 кВ к-з Мир | 69114037 | 12007651 | 1988-03-01 | 1.295
2021 | Максатихинский РЭС | ВЛ 0,4кВ фид. №1 ТП 228 д. Найдениха | ВЛ-0,4 кВ к-з Мир | 69114037 | 12007651 | 1988-03-01 | 0.355
2022 | Максатихинский РЭС | ВЛ 0,4кВ фид. №1 ТП 229 д. Житкое | ВЛ-0,4 кВ к-з Мир | 69114037 | 12007651 | 1988-04-01 | 1.205
2023 | Максатихинский РЭС | ВЛ 0,4кВ фид. №1 ТП 230 д. Кистутово | ВЛ-0,4 кВ к-з Ленинская Искра | 69114035 | 12007650 | 1968-10-01 | 0.455
2024 | Максатихинский РЭС | ВЛ 0,4кВ фид. №1 ТП 232 д. Кистутово | ВЛ-0,4 кВ к-з Ленинская Искра | 69114035 | 12007650 | 1968-10-01 | 0.365
2025 | Максатихинский РЭС | ВЛ 0,4кВ фид. №1 ТП 233 д. Кистутово | ВЛ-0,4 кВ к-з Ленинская Искра | 69114035 | 12007650 | 1968-10-01 | 0.275
2026 | Максатихинский РЭС | ВЛ 0,4кВ фид. №1 ТП 234 д. Кистутово | ВЛ-0,4 кВ к-з Ленинская Искра | 69114035 | 12007650 | 1967-10-01 | 0.655
2027 | Максатихинский РЭС | ВЛ 0,4кВ фид. №1 ТП 235 д. Кистутово | ВЛ-0,4 кВ к-з Ленинская Искра | 69114035 | 12007650 | 1967-10-01 | 0.23
2028 | Максатихинский РЭС | ВЛ 0,4кВ фид. №1 ТП 236 д. Кистутово | ВЛ-0,4 кВ к-з Ленинская Искра | 69114035 | 12007650 | 1967-10-01 | 0.41
2029 | Максатихинский РЭС | ВЛ 0,4кВ фид. №1 ТП 238 д. Столбиха | ВЛ-0,4 кВ с-з им. 60 лет СССР | 69114071 | 12007680 | 1966-10-01 | 0.84
2030 | Максатихинский РЭС | ВЛ 0,4кВ фид. №1 ТП 239 д. Колодиха | ВЛ-0,4 кВ к-з Ленинская Искра | 69114035 | 12007650 | 1967-10-01 | 1.505
2031 | Максатихинский РЭС | ВЛ 0,4кВ фид. №1 ТП 240 д. Николаевское | ВЛ-0,4 кВ к-з Ленинская Искра | 69114035 | 12007650 | 1990-12-01 | 0.405
2032 | Максатихинский РЭС | ВЛ 0,4кВ фид. №1 ТП 241 д. Николаевское | ВЛ-0,4 кВ к-з Ленинская Искра | 69114035 | 12007650 | 1976-04-01 | 1.153
2033 | Максатихинский РЭС | ВЛ 0,4кВ фид. №1 ТП 242 д. Стрелечье | ВЛ-0,4 кВ к-з Ленинская Искра | 69114035 | 12007650 | 1991-03-01 | 1.545
2034 | Максатихинский РЭС | ВЛ 0,4кВ фид. №1 ТП 243 д. Гарусово | ВЛ-0,4 кВ с-з им. 60 лет СССР | 69114071 | 12007680 | 1966-10-01 | 2.063
2035 | Максатихинский РЭС | ВЛ 0,4кВ фид. №1 ТП 245 д. Маковище | ВЛ-0,4 кВ с-з им. 60 лет СССР | 69114071 | 12007680 | 1966-10-01 | 0.655
2036 | Максатихинский РЭС | ВЛ 0,4кВ фид. №1 ТП 246 д. Каменка | ВЛ-0,4 кВ с-з им. 60 лет СССР | 69114071 | 12007680 | 1966-10-01 | 0.155
2037 | Максатихинский РЭС | ВЛ 0,4кВ фид. №1 ТП 250 д. Починок | ВЛ-0,4 кВ с-з им. 60 лет СССР | 69114071 | 12007680 | 1994-10-01 | 2.75
2038 | Максатихинский РЭС | ВЛ 0,4кВ фид. №1 ТП 251 д. Шенево | ВЛ-0,4 кВ с-з им. 60 лет СССР | 69114071 | 12007680 | 1966-10-01 | 1.005
2039 | Максатихинский РЭС | ВЛ 0,4кВ фид. №1 ТП 252 д. Григорово | ВЛ-0,4 кВ с-з им. 60 лет СССР | 69114071 | 12007680 | 1966-10-01 | 0.605
2040 | Максатихинский РЭС | ВЛ 0,4кВ фид. №1 ТП 253 д. Вороново | ВЛ-0,4 кВ с-з им. 60 лет СССР | 69114071 | 12007680 | 1966-10-01 | 1.245
2041 | Максатихинский РЭС | ВЛ 0,4кВ фид. №1 ТП 257 п. Малышево | ВЛ-0,4 кВ к-з Ленинская Искра | 69114035 | 12007650 | 1991-03-01 | 0.125
2042 | Максатихинский РЭС | ВЛ 0,4кВ фид. №1 ТП 259 п. Малышево | ВЛ-0,4 кВ к-з Ленинская Искра | 69114035 | 12007650 | 1988-06-01 | 0.105
2043 | Максатихинский РЭС | ВЛ 0,4кВ фид. №1 ТП 262 д. Тимонино | ВЛ-0,4 кВ к-з Ленинская Искра | 69114035 | 12007650 | 1991-07-01 | 0.605
2044 | Максатихинский РЭС | ВЛ 0,4кВ фид. №1 ТП 263 х. Луначарское | ВЛ-0,4 кВ к-з Ленинская Искра | 69114035 | 12007650 | 1991-07-01 | 0.86
2045 | Максатихинский РЭС | ВЛ 0,4кВ фид. №1 ТП 264 д. Астафьево | ВЛ-0,4 кВ к-з"Ленинская Искра " д.Астафьево | 69114194 | 12007784 | 1966-10-01 | 0.655
2046 | Максатихинский РЭС | ВЛ 0,4кВ фид. №1 ТП 265 д. Ивановское | ВЛ-0,4 кВ к-з"Ленинская Искра" д.Ивановская | 69114195 | 12007785 | 1966-10-01 | 0.69
2047 | Максатихинский РЭС | ВЛ 0,4кВ фид. №1 ТП 269 д. Ежино | ВЛ-0,4 кВ к-з Победитель | 69114046 | 12007657 | 1995-07-01 | 0.325
2048 | Максатихинский РЭС | ВЛ 0,4кВ фид. №1 ТП 270 д. Андрианиха | ВЛ-0,4 кВ к-з Победитель | 69114046 | 12007657 | 1995-07-01 | 1.45
2049 | Максатихинский РЭС | ВЛ 0,4кВ фид. №1 ТП 271 д. Фомино | ВЛ-0,4 кВ к-з Победитель | 69114046 | 12007657 | 1995-07-01 | 0.905
2050 | Максатихинский РЭС | ВЛ 0,4кВ фид. №1 ТП 272 д. Чикулиха | ВЛ-0,4 кВ к-з Победитель | 69114046 | 12007657 | 1985-12-01 | 0.948
2051 | Максатихинский РЭС | ВЛ 0,4кВ фид. №1 ТП 273 д. Райдино | ВЛ-0,4 кВ к-з Победитель | 69114046 | 12007657 | 1995-07-01 | 0.905
2052 | Максатихинский РЭС | ВЛ 0,4кВ фид. №1 ТП 274 д. Трестна | ВЛ-0,4 кВ к-з Заря | 69114022 | 12007637 | 1986-07-01 | 1.605
2053 | Максатихинский РЭС | ВЛ 0,4кВ фид. №1 ТП 277 д. Клевцово | ВЛ-0,4 кВ к-з Заря | 69114022 | 12007637 | 1986-07-01 | 1.355
2054 | Максатихинский РЭС | ВЛ 0,4кВ фид. №1 ТП 278 д. Кондушка | ВЛ-0,4 кВ к-з Заря | 69114022 | 12007637 | 1986-07-01 | 0.985
2055 | Максатихинский РЭС | ВЛ 0,4кВ фид. №1 ТП 279 д. Данилково | ВЛ-0,4 кВ с-з Ключевской | 69114074 | 29000957 | 1967-10-01 | 0.705
2056 | Максатихинский РЭС | ВЛ 0,4кВ фид. №1 ТП 280 д. Каликино | ВЛ-0,4 кВ к-з Заря | 69114022 | 12007637 | 1992-06-01 | 0.815
2057 | Максатихинский РЭС | ВЛ 0,4кВ фид. №1 ТП 281 д. Рамешки | ВЛ-0,4 кВ к-з Заря | 69114022 | 12007637 | 1992-06-01 | 0.705
2058 | Максатихинский РЭС | ВЛ 0,4кВ фид. №1 ТП 282 д. Великое Село | ВЛ 0,4 кВ ф №1 КТП №1 д. Великое Село | 69114023 | 12007638 | 1966-10-01 | 1.205
2059 | Максатихинский РЭС | ВЛ 0,4кВ фид. №1 ТП 284 д.Антонидово | ВЛ-0,4 кВ с-з Молога | 69114096 | 12007700 | 1968-01-01 | 0.705
2060 | Максатихинский РЭС | ВЛ 0,4кВ фид. №1 ТП 285 д. Лодки | ВЛ-0,4 кВ с-з Молога | 69114096 | 12007700 | 1976-01-01 | 0.085
2061 | Максатихинский РЭС | ВЛ 0,4кВ фид. №1 ТП 293 д. Трестна | ВЛ 0,4 кВ ф №1 КТП №1 д. Трестна | 69114025 | 12007640 | 1984-02-01 | 0.645
2062 | Максатихинский РЭС | ВЛ 0,4кВ фид. №1 ТП 295 д. Вышка | ВЛ-0,4 кВ к-з Заря | 69114022 | 12007637 | 1965-10-01 | 1.85
2063 | Максатихинский РЭС | ВЛ 0,4кВ фид. №1 ТП 296 д. Жижино | ВЛ-0,4 кВ к-з Заря | 69114022 | 12007637 | 1965-10-01 | 0.89
2064 | Максатихинский РЭС | ВЛ 0,4кВ фид. №1 ТП 301 д. Кузнецы | ВЛ 0,4 кВ ф №1 КТП д. Кузнецы | 69114018 | 12007633 | 1966-10-01 | 1.29
2065 | Максатихинский РЭС | ВЛ 0,4кВ фид. №1 ТП 306 д. Фабрика | ВЛ-0,4 кВ к-з Авангард | 69114011 | 12019060 | 1966-02-01 | 0.21
2066 | Максатихинский РЭС | ВЛ 0,4кВ фид. №1 ТП 311 д. Ломы | ВЛ-0,4 кВ к-з Авангард | 69114012 | 12007627 | 1967-10-01 | 0.605
2067 | Максатихинский РЭС | ВЛ 0,4кВ фид. №1 ТП 314 д. Преображение | ВЛ-0,4 кВ к-з Путь Ленина | 69114045 | 12007656 | 1978-02-01 | 1.245
2068 | Максатихинский РЭС | ВЛ 0,4кВ фид. №1 ТП 315 д. Ст.Ручки | ВЛ-0,4 кВ к-з Победитель д. Ручки | 69114192 | 12007782 | 1985-07-01 | 0.607
2069 | Максатихинский РЭС | ВЛ 0,4кВ фид. №1 ТП 316 д. Ручки | ВЛ-0,4 кВ к-з Путь Ленина | 69114045 | 12007656 | 1993-05-01 | 1.285
2070 | Максатихинский РЭС | ВЛ 0,4кВ фид. №1 ТП 318 д. Ручки | ВЛ-0,4 кВ к-з Путь Ленина | 69114045 | 12007656 | 1993-05-01 | 0.743
2071 | Максатихинский РЭС | ВЛ 0,4кВ фид. №1 ТП 320 д. Ручки | ВЛ-0,4 кВ к-з Путь Ленина | 69114045 | 12007656 | 1993-05-01 | 0.105
2072 | Максатихинский РЭС | ВЛ 0,4кВ фид. №1 ТП 322 д. Ямники | ВЛ-0,4 кВ к-з Путь Ленина | 69114045 | 12007656 | 1993-05-01 | 1.565
2073 | Максатихинский РЭС | ВЛ 0,4кВ фид. №1 ТП 323 д. Горка-Паржа | ВЛ-0,4 кВ к-з Путь Ленина | 69114045 | 12007656 | 1993-05-01 | 0.957
2074 | Максатихинский РЭС | ВЛ 0,4кВ фид. №1 ТП 324 д. Хабары | ВЛ 0,4 кВ ф №1 КТП "деревня" д. Хабары | 69114014 | 12007629 | 1966-10-01 | 2.492
2075 | Максатихинский РЭС | ВЛ 0,4кВ фид. №1 ТП 325 д. Загородье | ВЛ-0,4 кВ к-з Победитель | 69114046 | 12007657 | 1995-12-01 | 1.11
2076 | Максатихинский РЭС | ВЛ 0,4кВ фид. №1 ТП 326 д. Загородье | ВЛ-0,4 кВ к-з Победитель | 69114046 | 12007657 | 1996-08-01 | 0.065
2077 | Максатихинский РЭС | ВЛ 0,4кВ фид. №1 ТП 327 д. Загородье | ВЛ-0,4 кВ к-з Победитель | 69114046 | 12007657 | 1987-11-01 | 0.48
2078 | Максатихинский РЭС | ВЛ 0,4кВ фид. №1 ТП 328 д. Мокшицы | ВЛ-0,4 кВ с-з Сельцы | 69114087 | 12007692 | 1967-01-01 | 1.255
2079 | Максатихинский РЭС | ВЛ 0,4кВ фид. №1 ТП 330 д. Житники | ВЛ-0,4 кВ с-з Сельцы | 69114080 | 29000958 | 1967-10-01 | 0.605
2080 | Максатихинский РЭС | ВЛ 0,4кВ фид. №1 ТП 338 д. Никольское | ВЛ-0,4 кВ с-з Труфонково | 69114010 | 12007626 | 1967-10-01 | 1.203
2081 | Максатихинский РЭС | ВЛ 0,4кВ фид. №1 ТП 351 п. Ривицкий | ВЛ-0,4 кВ к-з Рассвет | 69114047 | 12007658 | 1999-06-01 | 0.088
2082 | Максатихинский РЭС | ВЛ 0,4кВ фид. №1 ТП 353 п. Ривицкий | ВЛ-0,4 кВ к-з Рассвет | 69114047 | 12007658 | 1999-06-01 | 0.597
2083 | Максатихинский РЭС | ВЛ 0,4кВ фид. №1 ТП 354 п. Ривицкий | ВЛ-0,4 кВ к-з Рассвет | 69114047 | 12007658 | 1999-06-01 | 0.163
2084 | Максатихинский РЭС | ВЛ 0,4кВ фид. №1 ТП 355 п. Ривицкий | ВЛ-0,4 кВ к-з Рассвет | 69114047 | 12007658 | 1999-06-01 | 0.118
2085 | Максатихинский РЭС | ВЛ 0,4кВ фид. №1 ТП 357 п. Ривицкий | ВЛ-0,4 кВ к-з Рассвет | 69114047 | 12007658 | 1999-06-01 | 0.106
2086 | Максатихинский РЭС | ВЛ 0,4кВ фид. №1 фер ТП 298 д.Р.Заручье | ВЛ-0,4 кВ к-з Авангард | 69114011 | 12019060 | 1966-02-01 | 0.32
2087 | Максатихинский РЭС | ВЛ 0,4кВ фид. №1"в/к" ТП 185 д. Острые Луки | ВЛ-0,4 кВ к-з Борец | 69114020 | 12007635 | 1966-10-01 | 0.545
2088 | Максатихинский РЭС | ВЛ 0,4кВ фид. №1"д. Жуки"ТП 189 д. Жуки | ВЛ 0,4 кВ ф №1 "д. Жуки" МТП №3 д. Жуки | 69114021 | 12007636 | 1989-05-01 | 0.755
2089 | Максатихинский РЭС | ВЛ 0,4кВ фид. №1"дер" МТП д.Плотники | ВЛ-0,4 кВ с-з Пальчихинский | 69114078 | 12007685 | 1965-01-01 | 1.505
2090 | Максатихинский РЭС | ВЛ 0,4кВ фид. №1"дер"ЗТП№3"Льноз"Новозав | ВЛ 0,4 кВ ф №1 "деревня" ЗТП №3"Льнозавод" п. Ново | 69114091 | 12007695 | 1989-05-01 | 1.855
2091 | Максатихинский РЭС | ВЛ 0,4кВ фид. №1"дер"КТП №8 д.Сидорково | ВЛ-0,4 кВ с-з Молога | 69114096 | 12007700 | 1992-06-01 | 0.805
2092 | Максатихинский РЭС | ВЛ 0,4кВ фид. №1"дер"КТП д.Амосино | ВЛ 0,4 кВ ф №1 "деревня" КТП д.Амосино | 69114079 | 12007686 | 1989-05-01 | 1.41
2093 | Максатихинский РЭС | ВЛ 0,4кВ фид. №1"дер"КТПд.Пасьмино | ВЛ 0,4 кВ ф №1 "деревня" КТП д.Пасьмино | 69114097 | 12007701 | 1989-05-01 | 0.96
2094 | Максатихинский РЭС | ВЛ 0,4кВ фид. №1"дер"МТПд.Иваньково | ВЛ 0,4 кВ ф №1 "деревня" МТПд.Иваньково | 69114203 | 29000972 | 1989-05-01 | 0.5
2095 | Максатихинский РЭС | ВЛ 0,4кВ фид. №1"дерев"КТП № 2д.Ключевая | ВЛ-0,4 кВ с-з Ключевской | 69114074 | 29000957 | 1967-10-01 | 1.255
2096 | Максатихинский РЭС | ВЛ 0,4кВ фид. №1"ДК"ЗТПП№6д.Кистутово | ВЛ-0,4 кВ к-з Ленинская Искра | 69114101 | 12007705 | 1966-10-01 | 0.955
2097 | Максатихинский РЭС | ВЛ 0,4кВ фид. №1"клуб"ТП 192 д.Райково | ВЛ-0,4 кВ к- Призыв Ильича | 69114038 | 12007652 | 1993-09-01 | 0.555
2098 | Максатихинский РЭС | ВЛ 0,4кВ фид. №1"Коттед"КТП №3д.Ключевая | ВЛ-0,4 кВ с-з Ключевской | 69114074 | 29000957 | 1967-10-01 | 0.945
2099 | Максатихинский РЭС | ВЛ 0,4кВ фид. №1"коттед"ТП108д.Буденовка | ВЛ 0,4 кВ ф №1 "коттеджи" КТП№8д.Буденовка | 69114060 | 12007669 | 1966-10-01 | 0.65
2100 | Максатихинский РЭС | ВЛ 0,4кВ фид. №1"Ораны"ТП 303 д.Фабрика | ВЛ 0,4 кВ ф №1 "Ораны" КТП №1д.Фабрика | 69114015 | 12007630 | 1963-01-01 | 1.85
2101 | Максатихинский РЭС | ВЛ 0,4кВ фид. №1"Старое"ТП 015 д.Паулино | ВЛ-0,4 кВ с-з Тифинский | 69114008 | 12007624 | 1967-10-01 | 1.455
2102 | Максатихинский РЭС | ВЛ 0,4кВ фид. №1"ФКРС" ТП 051 д. Княжево | ВЛ-0,4 кВ с-з Молога | 69114096 | 12007700 | 1989-07-01 | 0.095
2103 | Максатихинский РЭС | ВЛ 0,4кВ фид. №2 "Бачманово" ТП 294 д.Трестна | ВЛ-0,4 кВ к-з Заря | 69114022 | 12007637 | 1965-10-01 | 0.677
2104 | Максатихинский РЭС | ВЛ 0,4кВ фид. №2 "деревня" ТП 104 д. Воробьево | ВЛ-0,4 кВ к-з Калинова Гора | 69114032 | 12007647 | 1991-06-01 | 0.32
2105 | Максатихинский РЭС | ВЛ 0,4кВ фид. №2 "ДКУ" ТП 011 д. Засека | ВЛ-0,4 кВ к-з Красная Звезда | 69114033 | 12007648 | 1968-10-01 | 0.155
2106 | Максатихинский РЭС | ВЛ 0,4кВ фид. №2 "ДКУ" ТП 186 д. Острые Луки | ВЛ-0,4 кВ к-з Борец | 69114020 | 12007635 | 1991-03-01 | 0.2
2107 | Максатихинский РЭС | ВЛ 0,4кВ фид. №2 "ДКУ" ТП 239 д. Колодиха | ВЛ-0,4 кВ к-з Ленинская Искра | 69114035 | 12007650 | 1991-04-01 | 0.275
2108 | Максатихинский РЭС | ВЛ 0,4кВ фид. №2 "ИП"МТП №1 д. Плоское | ВЛ-0,4 кВ к-з Свет д.Плоское | 69114197 | 12007787 | 1966-10-01 | 0.255
2109 | Максатихинский РЭС | ВЛ 0,4кВ фид. №2 "коттеджи" ТП 293 д.Трестна | ВЛ 0,4 кВ ф №2 "коттеджи" КТП №1д.Трестна | 69114024 | 12007639 | 1986-08-01 | 1.107
2110 | Максатихинский РЭС | ВЛ 0,4кВ фид. №2 "Малька" ТП 018 д. Подмельничная | ВЛ-0,4 кВ с-з Тифинский | 69114008 | 12007624 | 1967-10-01 | 1.255
2111 | Максатихинский РЭС | ВЛ 0,4кВ фид. №2 "Телятник" ТП 276 д.Трестна | ВЛ-0,4 кВ к-з Заря | 69114022 | 12007637 | 1965-10-01 | 0.305
2112 | Максатихинский РЭС | ВЛ 0,4кВ фид. №2 "фермер" ТП 172 д. Песогоры | ВЛ-0,4 кВ к-з Заря | 69114022 | 12007637 | 1965-10-01 | 0.505
2113 | Максатихинский РЭС | ВЛ 0,4кВ фид. №2 Водок ТП 074 д.Горшково | ВЛ-0,4 кВ с-з Труфонково | 69114010 | 12007626 | 1967-10-01 | 0.281
2114 | Максатихинский РЭС | ВЛ 0,4кВ фид. №2 ЗТПП №3 д. Каменка | ВЛ-0,4 кВ с-з им. 60 лет СССР | 69114071 | 12007680 | 1966-10-01 | 2.835
2115 | Максатихинский РЭС | ВЛ 0,4кВ фид. №2 ЗТПП №6 д. Кистутово | ВЛ-0,4 кВ к-з Ленинская Искра | 69114101 | 12007705 | 1966-10-01 | 0.505
2116 | Максатихинский РЭС | ВЛ 0,4кВ фид. №2 КТП №1 д. Ивановское | ВЛ-0,4 кВ к-з"Ленинская Искра" д.Ивановская | 69114195 | 12007785 | 1966-10-01 | 0.615
2117 | Максатихинский РЭС | ВЛ 0,4кВ фид. №2 КТП №1 д. Княжево | ВЛ-0,4 кВ с-з Молога | 69114096 | 12007700 | 1978-01-01 | 0.86
2118 | Максатихинский РЭС | ВЛ 0,4кВ фид. №2 КТП №1 д. Кожино | ВЛ-0,4 кВ к-з Свобода | 69114051 | 12007661 | 1986-09-01 | 0.5
2119 | Максатихинский РЭС | ВЛ 0,4кВ фид. №2 КТП №1 д. Макеевское | ВЛ 0,4 кВ ф №1 КТП №1 д. Макеевское | 69114102 | 12007706 | 1986-11-01 | 0.325
2120 | Максатихинский РЭС | ВЛ 0,4кВ фид. №2 КТП №1 д.Антонидово | ВЛ-0,4 кВ с-з Молога | 69114096 | 12007700 | 1965-01-01 | 0.705
2121 | Максатихинский РЭС | ВЛ 0,4кВ фид. №2 КТП №1д.Русский Городок | Вл О.4 кВ к-з "Ленинская Искра" д.Русский Городок | 69114193 | 12007783 | 1966-10-01 | 0.685
2122 | Максатихинский РЭС | ВЛ 0,4кВ фид. №2 КТП №2 д. Быки | ВЛ-0,4 кВ к-з Свобода | 69114093 | 12007697 | 1991-12-01 | 0.805
2123 | Максатихинский РЭС | ВЛ 0,4кВ фид. №2 КТП №2 д. Каменка | ВЛ-0,4 кВ с-з им. 60 лет СССР | 69114071 | 12007680 | 1966-10-01 | 0.155
2124 | Максатихинский РЭС | ВЛ 0,4кВ фид. №2 КТП №2 д. Макеевское | ВЛ 0,4 кВ ф №1 КТП №1 д. Макеевское | 69114102 | 12007706 | 1985-11-01 | 1.215
2125 | Максатихинский РЭС | ВЛ 0,4кВ фид. №2 КТП №2 д. Р.Заручье | ВЛ-0,4 кВ к-з Авангард | 69114011 | 12019060 | 1966-02-01 | 1.325
2126 | Максатихинский РЭС | ВЛ 0,4кВ фид. №2 КТП №2 д. Фабрика | ВЛ-0,4 кВ к-з Авангард | 69114011 | 12019060 | 1966-10-01 | 1.485
2127 | Максатихинский РЭС | ВЛ 0,4кВ фид. №2 КТП №3 д. Буденовка | ВЛ-0,4кВ д.Буденовка ф.573 ПС Гостиница с-з Будено | 69114217 | 12007801 | 1966-10-01 | 0.126
2128 | Максатихинский РЭС | ВЛ 0,4кВ фид. №2 КТП №3 д. Дмитровка | ВЛ-0,4 кВ с-з Максатихинский | 69114219 | 29000979 | 1984-02-01 | 0.305
2129 | Максатихинский РЭС | ВЛ 0,4кВ фид. №2 КТП №3 д. Ключевая | ВЛ-0,4 кВ с-з Ключевской | 69114074 | 29000957 | 1967-10-01 | 1.505
2130 | Максатихинский РЭС | ВЛ 0,4кВ фид. №2 КТП №4 д. Буденовка | ВЛ-0,4кВ д.Буденовка ф.573 ПС Гостиница с-з Будено | 69114217 | 12007801 | 1966-10-01 | 0.2
2131 | Максатихинский РЭС | ВЛ 0,4кВ фид. №2 КТП №4 д. Каменка | ВЛ-0,4 кВ с-з им. 60 лет СССР | 69114071 | 12007680 | 1966-10-01 | 0.205
2132 | Максатихинский РЭС | ВЛ 0,4кВ фид. №2 КТП №5 д. Буденовка | ВЛ-0,4кВ д.Буденовка ф.573 ПС Гостиница с-з Будено | 69114217 | 12007801 | 1988-11-01 | 1.194
2133 | Максатихинский РЭС | ВЛ 0,4кВ фид. №2 КТП №5 д. Каменка | ВЛ-0,4 кВ с-з им. 60 лет СССР | 69114071 | 12007680 | 1966-10-01 | 1.755
2134 | Максатихинский РЭС | ВЛ 0,4кВ фид. №2 КТП №5 д. Красуха | ВЛ-0,4 кВ с-з 50 лет ВЛКСМ | 69114075 | 12007682 | 1989-05-01 | 0.805
2135 | Максатихинский РЭС | ВЛ 0,4кВ фид. №2 КТП №5 д. Сельцы | ВЛ-0,4 кВ с-з Сельцы | 69114085 | 12007690 | 1965-01-01 | 0.995
2136 | Максатихинский РЭС | ВЛ 0,4кВ фид. №2 КТП №6 д.Сидорково | ВЛ-0,4 кВ с-з Молога | 69114096 | 12007700 | 1989-08-01 | 0.455
2137 | Максатихинский РЭС | ВЛ 0,4кВ фид. №2 КТП №7 д. Р.Заручье | ВЛ-0,4 кВ к-з Авангард | 69114011 | 12019060 | 1966-02-01 | 0.377
2138 | Максатихинский РЭС | ВЛ 0,4кВ фид. №2 КТП д. Гуммала | ВЛ-0,4 кВ с-з Дубищенский | 69114099 | 12007703 | 1988-10-01 | 1.1
2139 | Максатихинский РЭС | ВЛ 0,4кВ фид. №2 КТП д. Койвушка | ВЛ-0,4 кВ с-з Сельцы | 69114080 | 29000958 | 1967-10-01 | 0.36
2140 | Максатихинский РЭС | ВЛ 0,4кВ фид. №2 КТП д. Никольское(МУ) | ВЛ-0,4 кВ с-з Сельцы | 69114080 | 29000958 | 1968-02-01 | 0.301
2141 | Максатихинский РЭС | ВЛ 0,4кВ фид. №2 КТП д. Ремчино | ВЛ 0,4 кВ ф №2 КТП д. Ремчино | 69114212 | 12007799 | 1985-08-01 | 1.08
2142 | Максатихинский РЭС | ВЛ 0,4кВ фид. №2 Масленка ТП 027 Рыбинское Заручье | ВЛ-0,4 кВ к-з Свет | 69114052 | 12007662 | 1966-10-01 | 1.11
2143 | Максатихинский РЭС | ВЛ 0,4кВ фид. №2 МТП №3 д. Сельцы | ВЛ 0,4 кВ ф №2 МТП №3 д. Сельцы | 69114083 | 29000959 | 1985-08-01 | 0.384
2144 | Максатихинский РЭС | ВЛ 0,4кВ фид. №2 МТП д. Лебедово | ВЛ-0,4 кВ к-з Свобода | 69114093 | 12007697 | 1987-07-01 | 0.56
2145 | Максатихинский РЭС | ВЛ 0,4кВ фид. №2 ТП 106 д. Киевка | ВЛ-0,4 кВ с-з Сельцы | 69114082 | 12007688 | 1988-09-01 | 0.495
2146 | Максатихинский РЭС | ВЛ 0,4кВ фид. №2 ТП 004 д. Бараниха | ВЛ-0,4 кВ к-з Свет | 69114052 | 12007662 | 1966-10-01 | 0.805
2147 | Максатихинский РЭС | ВЛ 0,4кВ фид. №2 ТП 010 д. Красуха | ВЛ-0,4 кВ к- Красная Звезда | 69114034 | 12007649 | 1968-10-01 | 1.456
2148 | Максатихинский РЭС | ВЛ 0,4кВ фид. №2 ТП 020 д. Ерошиха | ВЛ-0,4 кВ к-з Красная Звезда | 69114033 | 12007648 | 1968-10-01 | 0.205
2149 | Максатихинский РЭС | ВЛ 0,4кВ фид. №2 ТП 023 х. Заречье | ВЛ 0,4 кВ ф №3 "Клуб" КТП №1х.Заречье | 69114214 | 29000975 | 1965-01-01 | 0.22
2150 | Максатихинский РЭС | ВЛ 0,4кВ фид. №2 ТП 024 х. Заречье | ВЛ-0,4 кВ к-з Свет | 69114052 | 12007662 | 1966-10-01 | 0.155
2151 | Максатихинский РЭС | ВЛ 0,4кВ фид. №2 ТП 025 д. Хмелевая | ВЛ-0,4 кВ к-з Свет | 69114052 | 12007662 | 1991-04-01 | 1.805
2152 | Максатихинский РЭС | ВЛ 0,4кВ фид. №2 ТП 033 д. Ривица | ВЛ-0,4 кВ с-з Свет | 69114056 | 12007665 | 1966-10-01 | 1.56
2153 | Максатихинский РЭС | ВЛ 0,4кВ фид. №2 ТП 034 д.Трусово | ВЛ-0,4 кВ к-з Свет | 69114052 | 12007662 | 1966-10-01 | 0.95
2154 | Максатихинский РЭС | ВЛ 0,4кВ фид. №2 ТП 041 д. Пальчиха | ВЛ-0,4 кВ с-з Пальчихинский | 69114078 | 12007685 | 1978-01-01 | 1.71
2155 | Максатихинский РЭС | ВЛ 0,4кВ фид. №2 ТП 046 д. Сидорково | ВЛ-0,4 кВ с-з Молога | 69114096 | 12007700 | 1987-11-01 | 0.73
2156 | Максатихинский РЭС | ВЛ 0,4кВ фид. №2 ТП 053 д. Клевищи | ВЛ 0,4 кВ ф №2 КТП №1 д. Клевищи | 69114225 | 29000984 | 1993-04-01 | 0.955
2157 | Максатихинский РЭС | ВЛ 0,4кВ фид. №2 ТП 054 х. Заречьеье | ВЛ-0,4 кВ к-з Свет | 69114052 | 12007662 | 1966-10-01 | 0.055
2158 | Максатихинский РЭС | ВЛ 0,4кВ фид. №2 ТП 057 д. Горка | ВЛ-0,4 кВ к-з Путь Ленина | 69114045 | 12007656 | 1993-05-01 | 0.205
2159 | Максатихинский РЭС | ВЛ 0,4кВ фид. №2 ТП 059 д. Горка | ВЛ-0,4 кВ к-з Путь Ленина | 69114045 | 12007656 | 1994-10-01 | 0.055
2160 | Максатихинский РЭС | ВЛ 0,4кВ фид. №2 ТП 060 д. Горка | ВЛ-0,4 кВ к-з Путь Ленина | 69114045 | 12007656 | 1994-12-01 | 0.32
2161 | Максатихинский РЭС | ВЛ 0,4кВ фид. №2 ТП 065 д. Дымцево | ВЛ 0,4 кВ ф №2 КТП №1 д. Дымцево | 69114213 | 12007800 | 1994-04-01 | 1.445
2162 | Максатихинский РЭС | ВЛ 0,4кВ фид. №2 ТП 066 д. Дымцево | ВЛ-0,4 кВ к-з Свобода | 69114093 | 12007697 | 1987-07-01 | 1.08
2163 | Максатихинский РЭС | ВЛ 0,4кВ фид. №2 ТП 068 д. Кожино | ВЛ-0,4 кВ к-з Свобода | 69114049 | 29000954 | 1968-10-01 | 1.2
2164 | Максатихинский РЭС | ВЛ 0,4кВ фид. №2 ТП 071 д. Труфанково | ВЛ-0,4 кВ с-з Труфонково | 69114010 | 12007626 | 1967-10-01 | 0.2
2165 | Максатихинский РЭС | ВЛ 0,4кВ фид. №2 ТП 072 д. Труфанково | ВЛ-0,4 кВ с-з Труфонково | 69114010 | 12007626 | 1967-10-01 | 1.217
2166 | Максатихинский РЭС | ВЛ 0,4кВ фид. №2 ТП 076 д. Березовка | ВЛ-0,4 кВ с-з Сельцы | 69114087 | 12007692 | 1986-12-01 | 1.525
2167 | Максатихинский РЭС | ВЛ 0,4кВ фид. №2 ТП 077 д. Сельцы | ВЛ-0,4 кВ с-з Сельцы | 69114089 | 12007694 | 1992-07-01 | 1.265
2168 | Максатихинский РЭС | ВЛ 0,4кВ фид. №2 ТП 078(7) д. Сельцы | ВЛ-0,4 кВ с-з Сельцы | 69114084 | 12007689 | 1986-07-01 | 1.428
2169 | Максатихинский РЭС | ВЛ 0,4кВ фид. №2 ТП 079 Сельцы | ВЛ 0,4 кВ ф №2 "Деревня" КТП №2"детсад"Сельцы | 69114081 | 12007687 | 1989-07-01 | 0.505
2170 | Максатихинский РЭС | ВЛ 0,4кВ фид. №2 ТП 082 д. Сельцы | ВЛ-0,4 кВ с-з Сельцы | 69114080 | 29000958 | 1967-10-01 | 3.455
2171 | Максатихинский РЭС | ВЛ 0,4кВ фид. №2 ТП 088 п. Труженик | ВЛ-0,4 кВ с-з Труженик | 69114000 | 12007616 | 1966-10-01 | 0.355
2172 | Максатихинский РЭС | ВЛ 0,4кВ фид. №2 ТП 089 п.Труженик | ВЛ 0,4 кВ ф №2 КТП №6 п. Труженик | 69114006 | 12007622 | 1989-12-01 | 1.695
2173 | Максатихинский РЭС | ВЛ 0,4кВ фид. №2 ТП 090 п. Труженик | ВЛ 0,4 кВ ф №2 КТП №5 п. Труженик | 69114002 | 12007618 | 1993-12-01 | 0.5
2174 | Максатихинский РЭС | ВЛ 0,4кВ фид. №2 ТП 092 п. Труженик | ВЛ 0,4 кВ ф №2 КТП №6 п. Труженик | 69114006 | 12007622 | 1969-10-01 | 1.395
2175 | Максатихинский РЭС | ВЛ 0,4кВ фид. №2 ТП 093 п. Труженик | ВЛ-0,4 кВ с-з Труженик | 69114000 | 12007616 | 1966-10-01 | 0.055
2176 | Максатихинский РЭС | ВЛ 0,4кВ фид. №2 ТП 095 д. Пятницкое | ВЛ-0,4 кВ с-з Труженик | 69114000 | 12007616 | 1966-10-01 | 0.905
2177 | Максатихинский РЭС | ВЛ 0,4кВ фид. №2 ТП 099 д. Юхово | ВЛ-0,4 кВ с-з Труженик | 69114000 | 12007616 | 1966-10-01 | 0.263
2178 | Максатихинский РЭС | ВЛ 0,4кВ фид. №2 ТП 108 д. Буденовка | ВЛ-0,4кВ д.Буденовка ф.573 ПС Гостиница с-з Будено | 69114217 | 12007801 | 1988-11-01 | 0.5
2179 | Максатихинский РЭС | ВЛ 0,4кВ фид. №2 ТП 109 д. Гостиница | ВЛ-0,4 кВ к-з Калинова Гора | 69114029 | 12007644 | 1966-10-01 | 1.35
2180 | Максатихинский РЭС | ВЛ 0,4кВ фид. №2 ТП 110 д. Карельское-Заручье | ВЛ-0,4 кВ к-з Калинова Гора | 69114026 | 12007641 | 1965-10-01 | 0.168
2181 | Максатихинский РЭС | ВЛ 0,4кВ фид. №2 ТП 115 д. Афимьяново | ВЛ-0,4 кВ с-з Буденовец | 69114059 | 12007668 | 1966-10-01 | 0.616
2182 | Максатихинский РЭС | ВЛ 0,4кВ фид. №2 ТП 116 д. Атемёжа | ВЛ-0,4 кВ с-з Буденовец | 69114057 | 12007666 | 1966-10-01 | 0.971
2183 | Максатихинский РЭС | ВЛ 0,4кВ фид. №2 ТП 118 д. Дубищи | ВЛ-0,4 кВ с-з Дубищенский | 69114062 | 12007671 | 1966-10-01 | 0.865
2184 | Максатихинский РЭС | ВЛ 0,4кВ фид. №2 ТП 119 д. Дубищи-демонт | ВЛ-0,4 кВ с-з Дубищенский | 69114062 | 12007671 | 1966-10-01 | 0.155
2185 | Максатихинский РЭС | ВЛ 0,4кВ фид. №2 ТП 121 д. Райда | ВЛ-0,4 кВ с-з Дубищенский | 69114062 | 12007671 | 1977-10-01 | 0.095
2186 | Максатихинский РЭС | ВЛ 0,4кВ фид. №2 ТП 122 д. Райда | ВЛ-0,4 кВ с-з Дубищенский | 69114062 | 12007671 | 1966-10-01 | 0.65
2187 | Максатихинский РЭС | ВЛ 0,4кВ фид. №2 ТП 125 д. Лощемля | ВЛ 0,4 кВ ф №2 КТП №1 д. Лощемля | 69114003 | 12007619 | 1966-10-01 | 0.59
2188 | Максатихинский РЭС | ВЛ 0,4кВ фид. №2 ТП 129 д. Бахарево | ВЛ-0,4 кВ к-з Мир | 69114037 | 12007651 | 1988-04-01 | 0.419
2189 | Максатихинский РЭС | ВЛ 0,4кВ фид. №2 ТП 132 д. Раевское | ВЛ-0,4 кВ к-з Мир | 69114037 | 12007651 | 1988-04-01 | 1.085
2190 | Максатихинский РЭС | ВЛ 0,4кВ фид. №2 ТП 136 д. Лощемля | ВЛ-0,4 кВ с-з Труженик | 69114000 | 12007616 | 1966-10-01 | 1.4
2191 | Максатихинский РЭС | ВЛ 0,4кВ фид. №2 ТП 137 д. Ермолино | ВЛ-0,4 кВ с-з Труженик | 69114000 | 12007616 | 1966-10-01 | 1.055
2192 | Максатихинский РЭС | ВЛ 0,4кВ фид. №2 ТП 139 д. Столопово | ВЛ-0,4 кВ с-з Труженик | 69114000 | 12007616 | 1966-10-01 | 0.59
2193 | Максатихинский РЭС | ВЛ 0,4кВ фид. №2 ТП 141 д. Дмитровка | ВЛ-0,4 кВ с-з Максатихинский | 69114066 | 12007675 | 1966-10-01 | 0.835
2194 | Максатихинский РЭС | ВЛ 0,4кВ фид. №2 ТП 142 д. Дмитровка | ВЛ-0,4 кВ с-з Максатихинский | 69114068 | 12007677 | 1966-10-01 | 0.405
2195 | Максатихинский РЭС | ВЛ 0,4кВ фид. №2 ТП 144 д. Топальское | ВЛ-0,4 кВ с-з Максатихинский | 69114069 | 12007678 | 1966-10-01 | 0.255
2196 | Максатихинский РЭС | ВЛ 0,4кВ фид. №2 ТП 147 д. Репинка | ВЛ-0,4 кВ с-з Максатихинский | 69114070 | 12007679 | 1988-09-01 | 0.505
2197 | Максатихинский РЭС | ВЛ 0,4кВ фид. №2 ТП 150 д.Ново-Пхово | ВЛ-0,4 кВ с-з Знамя | 69114063 | 12007672 | 1986-12-01 | 0.245
2198 | Максатихинский РЭС | ВЛ 0,4кВ фид. №2 ТП 151 д.Ново-Пхово | ВЛ-0,4 кВ с-з Знамя | 69114063 | 12007672 | 1986-12-01 | 0.355
2199 | Максатихинский РЭС | ВЛ 0,4кВ фид. №2 ТП 152 д.Ново-Пхово | ВЛ-0,4 кВ с-з Знамя | 69114063 | 12007672 | 1987-05-01 | 1.424
2200 | Максатихинский РЭС | ВЛ 0,4кВ фид. №2 ТП 160 д. Медведково | ВЛ-0,4 кВ с-з 50 лет ВЛКСМ | 69114075 | 12007682 | 1989-05-01 | 0.105
2201 | Максатихинский РЭС | ВЛ 0,4кВ фид. №2 ТП 165 п. Ривицкий | ВЛ-0,4 кВ к-з Рассвет | 69114047 | 12007658 | 1984-02-01 | 0.155
2202 | Максатихинский РЭС | ВЛ 0,4кВ фид. №2 ТП 177 д. Воздвиженка | ВЛ-0,4 кВ к- Призыв Ильича | 69114038 | 12007652 | 1993-09-01 | 1.9
2203 | Максатихинский РЭС | ВЛ 0,4кВ фид. №2 ТП 178 Шорды-Коноплево | ВЛ-0,4 кВ к- Призыв Ильича | 69114038 | 12007652 | 1993-09-01 | 0.455
2204 | Максатихинский РЭС | ВЛ 0,4кВ фид. №2 ТП 180 д.Строкина Гора | ВЛ-0,4 кВ к- Призыв Ильича | 69114038 | 12007652 | 1993-09-01 | 0.86
2205 | Максатихинский РЭС | ВЛ 0,4кВ фид. №2 ТП 183 д. Скирки | ВЛ-0,4 кВ к- Призыв Ильича | 69114038 | 12007652 | 1993-09-01 | 0.24
2206 | Максатихинский РЭС | ВЛ 0,4кВ фид. №2 ТП 194 д. Райково | ВЛ-0,4 кВ к- Призыв Ильича | 69114038 | 12007652 | 1993-09-01 | 0.605
2207 | Максатихинский РЭС | ВЛ 0,4кВ фид. №2 ТП 202 д. Кострецы | ВЛ-0,4 кВ с-з Тифинский | 69114008 | 12007624 | 1993-08-01 | 0.3
2208 | Максатихинский РЭС | ВЛ 0,4кВ фид. №2 ТП 203 д. Кострецы | ВЛ-0,4 кВ с-з Тифинский | 69114008 | 12007624 | 1967-10-01 | 0.59
2209 | Максатихинский РЭС | ВЛ 0,4кВ фид. №2 ТП 204 д. Кострецы | ВЛ-0,4 кВ с-з Тифинский | 69114008 | 12007624 | 1967-10-01 | 1.14
2210 | Максатихинский РЭС | ВЛ 0,4кВ фид. №2 ТП 211 д. Хомутиха | ВЛ-0,4 кВ с-з Свет | 69114055 | 12007664 | 1966-10-01 | 0.655
2211 | Максатихинский РЭС | ВЛ 0,4кВ фид. №2 ТП 212 д. Хомутиха | ВЛ-0,4 кВ с-з Свет | 69114055 | 12007664 | 1966-10-01 | 0.12
2212 | Максатихинский РЭС | ВЛ 0,4кВ фид. №2 ТП 215 п. Ривицкий | ВЛ-0,4 кВ к-з Рассвет | 69114048 | 12007659 | 1986-09-01 | 0.329
2213 | Максатихинский РЭС | ВЛ 0,4кВ фид. №2 ТП 218 п. Малышево | ВЛ-0,4 кВ к-з Ленинская Искра | 69114035 | 12007650 | 1966-10-01 | 1.855
2214 | Максатихинский РЭС | ВЛ 0,4кВ фид. №2 ТП 219 п. Малышево | ВЛ-0,4 кВ к-з Ленинская Искра | 69114035 | 12007650 | 1990-08-01 | 0.86
2215 | Максатихинский РЭС | ВЛ 0,4кВ фид. №2 ТП 221 п. Малышево | ВЛ-0,4 кВ к-з Ленинская Искра | 69114035 | 12007650 | 1967-12-01 | 1.605
2216 | Максатихинский РЭС | ВЛ 0,4кВ фид. №2 ТП 222 п. Малышево | ВЛ-0,4 кВ к-з Ленинская Искра | 69114035 | 12007650 | 1967-12-01 | 0.365
2217 | Максатихинский РЭС | ВЛ 0,4кВ фид. №2 ТП 223 п. Малышево | ВЛ-0,4 кВ к-з Ленинская Искра | 69114035 | 12007650 | 1967-12-01 | 0.805
2218 | Максатихинский РЭС | ВЛ 0,4кВ фид. №2 ТП 228 д. Найдениха | ВЛ-0,4 кВ к-з Мир | 69114037 | 12007651 | 1988-04-01 | 0.155
2219 | Максатихинский РЭС | ВЛ 0,4кВ фид. №2 ТП 234 д. Кистутово | ВЛ-0,4 кВ к-з Ленинская Искра | 69114035 | 12007650 | 1967-12-01 | 0.805
2220 | Максатихинский РЭС | ВЛ 0,4кВ фид. №2 ТП 236 д. Кистутово | ВЛ-0,4 кВ к-з Ленинская Искра | 69114035 | 12007650 | 1994-05-01 | 0.365
2221 | Максатихинский РЭС | ВЛ 0,4кВ фид. №2 ТП 240 д. Николаевское | ВЛ-0,4 кВ к-з Ленинская Искра | 69114035 | 12007650 | 1967-12-01 | 0.176
2222 | Максатихинский РЭС | ВЛ 0,4кВ фид. №2 ТП 241 д. Николаевское | ВЛ-0,4 кВ к-з Ленинская Искра | 69114035 | 12007650 | 1981-12-01 | 0.137
2223 | Максатихинский РЭС | ВЛ 0,4кВ фид. №2 ТП 243 д. Гарусово | ВЛ-0,4 кВ с-з им. 60 лет СССР | 69114071 | 12007680 | 1991-03-01 | 0.456
2224 | Максатихинский РЭС | ВЛ 0,4кВ фид. №2 ТП 250 д. Починок | ВЛ-0,4 кВ с-з им. 60 лет СССР | 69114071 | 12007680 | 1966-10-01 | 0.45
2225 | Максатихинский РЭС | ВЛ 0,4кВ фид. №2 ТП 264 д. Астафьево | ВЛ-0,4 кВ к-з"Ленинская Искра " д.Астафьево | 69114194 | 12007784 | 1966-10-01 | 0.55
2226 | Максатихинский РЭС | ВЛ 0,4кВ фид. №2 ТП 266 д. Макеевское | ВЛ 0,4 кВ ф №1 КТП №1 д. Макеевское | 69114102 | 12007706 | 1986-02-01 | 0.125
2227 | Максатихинский РЭС | ВЛ 0,4кВ фид. №2 ТП 270 д. Андрианиха | ВЛ-0,4 кВ к-з Победитель | 69114046 | 12007657 | 1996-08-01 | 0.085
2228 | Максатихинский РЭС | ВЛ 0,4кВ фид. №2 ТП 274 д. Трестна | ВЛ-0,4 кВ к-з Заря | 69114022 | 12007637 | 1965-10-01 | 1.735
2229 | Максатихинский РЭС | ВЛ 0,4кВ фид. №2 ТП 301 д. Кузнецы | ВЛ 0,4 кВ ф №2 КТП д. Кузнецы | 69114017 | 12007632 | 1966-10-01 | 1.165
2230 | Максатихинский РЭС | ВЛ 0,4кВ фид. №2 ТП 306 д. Фабрика | ВЛ-0,4 кВ к-з Авангард | 69114011 | 12019060 | 1966-02-01 | 0.48
2231 | Максатихинский РЭС | ВЛ 0,4кВ фид. №2 ТП 307 д. Фабрика | ВЛ-0,4 кВ к-з Авангард | 69114011 | 12019060 | 1966-02-01 | 0.495
2232 | Максатихинский РЭС | ВЛ 0,4кВ фид. №2 ТП 311 д. Ломы | ВЛ-0,4 кВ к-з Авангард | 69114012 | 12007627 | 1967-10-01 | 1.349
2233 | Максатихинский РЭС | ВЛ 0,4кВ фид. №2 ТП 314 д. Преображение | ВЛ-0,4 кВ к-з Путь Ленина | 69114045 | 12007656 | 1994-12-01 | 1.205
2234 | Максатихинский РЭС | ВЛ 0,4кВ фид. №2 ТП 315 д. Ст.Ручки | ВЛ-0,4 кВ к-з Победитель д. Ручки | 69114192 | 12007782 | 1989-12-01 | 0.729
2235 | Максатихинский РЭС | ВЛ 0,4кВ фид. №2 ТП 318 д. Ручки | ВЛ-0,4 кВ к-з Путь Ленина | 69114045 | 12007656 | 1994-12-01 | 0.075
2236 | Максатихинский РЭС | ВЛ 0,4кВ фид. №2 ТП 320 д. Ручки | ВЛ-0,4 кВ к-з Путь Ленина | 69114045 | 12007656 | 1994-12-01 | 0.349
2237 | Максатихинский РЭС | ВЛ 0,4кВ фид. №2 ТП 325 д. Загородье | ВЛ-0,4 кВ к-з Победитель | 69114046 | 12007657 | 1996-09-01 | 0.42
2238 | Максатихинский РЭС | ВЛ 0,4кВ фид. №2 ТП 328 д. Мокшицы | ВЛ-0,4 кВ с-з Сельцы | 69114087 | 12007692 | 1968-01-01 | 0.805
2239 | Максатихинский РЭС | ВЛ 0,4кВ фид. №2 ТП 350 п. Ривицкий | ВЛ-0,4 кВ к-з Рассвет | 69114047 | 12007658 | 1984-02-01 | 0.133
2240 | Максатихинский РЭС | ВЛ 0,4кВ фид. №2 ТП 351 п. Ривицкий | ВЛ-0,4 кВ к-з Рассвет | 69114047 | 12007658 | 1984-02-01 | 0.305
2241 | Максатихинский РЭС | ВЛ 0,4кВ фид. №2 ТП 353 п. Ривицкий | ВЛ-0,4 кВ к-з Рассвет | 69114047 | 12007658 | 1984-02-01 | 0.18
2242 | Максатихинский РЭС | ВЛ 0,4кВ фид. №2 ТП 354 п. Ривицкий | ВЛ-0,4 кВ к-з Рассвет | 69114047 | 12007658 | 1984-02-01 | 0.363
2243 | Максатихинский РЭС | ВЛ 0,4кВ фид. №2 ТП 355 п. Ривицкий | ВЛ-0,4 кВ к-з Рассвет | 69114047 | 12007658 | 1984-02-01 | 0.136
2244 | Максатихинский РЭС | ВЛ 0,4кВ фид. №2 ТП 356 п. Ривицкий | ВЛ-0,4 кВ к-з Рассвет | 69114047 | 12007658 | 1984-02-01 | 0.238
2245 | Максатихинский РЭС | ВЛ 0,4кВ фид. №2 ТП 357 п. Ривицкий | ВЛ-0,4 кВ к-з Рассвет | 69114047 | 12007658 | 1985-05-01 | 0.28
2246 | Максатихинский РЭС | ВЛ 0,4кВ фид. №2 Цаплино ТП 002 д. Железенец | ВЛ-0,4 кВ к-з Свет | 69114052 | 12007662 | 1966-10-01 | 1.922
2247 | Максатихинский РЭС | ВЛ 0,4кВ фид. №2"дер "МТП д.Плотники | ВЛ-0,4 кВ с-з Пальчихинский | 69114078 | 12007685 | 1993-07-01 | 1.55
2248 | Максатихинский РЭС | ВЛ 0,4кВ фид. №2"дер"КТП №8 д.Сидорково | ВЛ-0,4 кВ с-з Молога | 69114096 | 12007700 | 1993-02-01 | 1.005
2249 | Максатихинский РЭС | ВЛ 0,4кВ фид. №2"дерев"КТП №2 д.Ключевая | ВЛ-0,4 кВ с-з Ключевской | 69114074 | 29000957 | 1967-10-01 | 2.165
2250 | Максатихинский РЭС | ВЛ 0,4кВ фид. №2"ДКУ" ТП 233 д. Кистутово | ВЛ-0,4 кВ к-з Ленинская Искра | 69114035 | 12007650 | 1993-07-01 | 0.105
2251 | Максатихинский РЭС | ВЛ 0,4кВ фид. №2"Маланино"МТП№1 д.Юхово | ВЛ-0,4 кВ к-з Труженик | 69114092 | 12007696 | 1962-01-01 | 0.845
2252 | Максатихинский РЭС | ВЛ 0,4кВ фид. №2"масте"ТП 192 д. Райково | ВЛ-0,4 кВ к- Призыв Ильича | 69114038 | 12007652 | 1993-09-01 | 0.605
2253 | Максатихинский РЭС | ВЛ 0,4кВ фид. №2"Наташино"ТП164д.Юренево | ВЛ-0,4 кВ с-з 50 лет ВЛКСМ | 69114075 | 12007682 | 1966-10-01 | 0.955
2254 | Максатихинский РЭС | ВЛ 0,4кВ фид. №2"Новое"ТП 015 д. Паулино | ВЛ-0,4 кВ с-з Тифинский | 69114008 | 12007624 | 1985-12-01 | 1.945
2255 | Максатихинский РЭС | ВЛ 0,4кВ фид. №2"Тында"КТП№1д.Сидорково | ВЛ-0,4 кВ с-з Молога | 69114096 | 12007700 | 1993-02-01 | 1.17
2256 | Максатихинский РЭС | ВЛ 0,4кВ фид. №2"Ферма"КТП№1д.Фабрика | ВЛ-0,4 кВ к-з Авангард | 69114011 | 12019060 | 1966-02-01 | 0.317
2257 | Максатихинский РЭС | ВЛ 0,4кВ фид. №2"ФКРС" ТП 051 д. Княжево | ВЛ-0,4 кВ с-з Молога | 69114096 | 12007700 | 1966-01-01 | 0.185
2258 | Максатихинский РЭС | ВЛ 0,4кВ фид. №2"ФКРС"КТП№2д.Сидорково | ВЛ-0,4 кВ К-з "Молога" д.Сидорково Максатих.р-он. | 69114205 | 12007794 | 1966-10-01 | 0.55
2259 | Максатихинский РЭС | ВЛ 0,4кВ фид. №2"Школа"ЗТПП№4д.Сидорково | ВЛ-0,4 кВ К-з "Молога" д.Сидорково Максатих.р-он. | 69114205 | 12007794 | 1966-10-01 | 0.7
2260 | Максатихинский РЭС | ВЛ 0,4кВ фид. №2КТП №2 д. Княжево | ВЛ-0,4 кВ с-з Молога | 69114094 | 12007698 | 1975-01-01 | 0.5
2261 | Максатихинский РЭС | ВЛ 0,4кВ фид. №2ТП 327 д. Загородье | ВЛ-0,4 кВ к-з Победитель | 69114046 | 12007657 | 1996-09-01 | 0.633
2262 | Максатихинский РЭС | ВЛ 0,4кВ фид. №3 "Водокач" ТП 012 д.Засека | ВЛ-0,4 кВ к-з Красная Звезда | 69114033 | 12007648 | 1968-10-01 | 0.505
2263 | Максатихинский РЭС | ВЛ 0,4кВ фид. №3 ЗТПП №3 д. Каменка | ВЛ-0,4 кВ с-з им. 60 лет СССР | 69114071 | 12007680 | 1966-10-01 | 0.995
2264 | Максатихинский РЭС | ВЛ 0,4кВ фид. №3 КТП №1 д. Княжево | ВЛ-0,4 кВ с-з Молога | 69114094 | 12007698 | 1965-01-01 | 0.545
2265 | Максатихинский РЭС | ВЛ 0,4кВ фид. №3 КТП №2 д. Княжево | ВЛ-0,4 кВ с-з Молога | 69114096 | 12007700 | 1992-11-01 | 0.14
2266 | Максатихинский РЭС | ВЛ 0,4кВ фид. №3 КТП №2 д. Р.Заручье | ВЛ-0,4 кВ к-з Авангард | 69114011 | 12019060 | 1966-02-01 | 1.447
2267 | Максатихинский РЭС | ВЛ 0,4кВ фид. №3 КТП №3 д. Дмитровка | ВЛ-0,4 кВ с-з Максатихинский | 69114219 | 29000979 | 1984-02-01 | 1.223
2268 | Максатихинский РЭС | ВЛ 0,4кВ фид. №3 КТП №4 д. Буденовка | ВЛ 0,4 кВ ф №3 КТП №4 д. Буденовка | 69114216 | 29000977 | 1967-10-01 | 0.301
2269 | Максатихинский РЭС | ВЛ 0,4кВ фид. №3 КТП №5 д. Буденовка | ВЛ-0,4кВ д.Буденовка ф.573 ПС Гостиница с-з Будено | 69114217 | 12007801 | 1988-11-01 | 0.405
2270 | Максатихинский РЭС | ВЛ 0,4кВ фид. №3 ТП 023 х. Заречье | ВЛ-0,4 кВ к-з Свет | 69114052 | 12007662 | 1966-10-01 | 1.424
2271 | Максатихинский РЭС | ВЛ 0,4кВ фид. №3 ТП 033 д. Ривица | ВЛ 0,4 кВ ф №3 КТП №1 д. Ривица | 69114053 | 29000955 | 1967-10-01 | 0.04
2272 | Максатихинский РЭС | ВЛ 0,4кВ фид. №3 ТП 044 д.Сидорково | ВЛ-0,4 кВ с-з Молога | 69114096 | 12007700 | 1989-12-01 | 0.255
2273 | Максатихинский РЭС | ВЛ 0,4кВ фид. №3 ТП 065 д. Дымцево | ВЛ-0,4 кВ к-з Свобода | 69114093 | 12007697 | 1989-12-01 | 0.25
2274 | Максатихинский РЭС | ВЛ 0,4кВ фид. №3 ТП 066 д. Дымцево | ВЛ-0,4 кВ к-з Свобода | 69114093 | 12007697 | 1986-07-01 | 0.59
2275 | Максатихинский РЭС | ВЛ 0,4кВ фид. №3 ТП 071 д. Труфанково | ВЛ-0,4 кВ с-з Труфонково | 69114010 | 12007626 | 1967-10-01 | 0.955
2276 | Максатихинский РЭС | ВЛ 0,4кВ фид. №3 ТП 078(7) д. Сельцы | ВЛ-0,4 кВ с-з Сельцы | 69114084 | 12007689 | 1968-01-01 | 0.299
2277 | Максатихинский РЭС | ВЛ 0,4кВ фид. №3 ТП 088 п. Труженик | ВЛ-0,4 кВ с-з Труженик | 69114000 | 12007616 | 1969-10-01 | 0.255
2278 | Максатихинский РЭС | ВЛ 0,4кВ фид. №3 ТП 089 п. Труженик | ВЛ-0,4 кВ с-з Труженик | 69114000 | 12007616 | 1969-10-01 | 0.995
2279 | Максатихинский РЭС | ВЛ 0,4кВ фид. №3 ТП 090 п. Труженик | ВЛ 0,4 кВ ф №3 КТП №5 п. Труженик | 69114206 | 12007795 | 1986-12-01 | 0.67
2280 | Максатихинский РЭС | ВЛ 0,4кВ фид. №3 ТП 092 п. Труженик | ВЛ-0,4 кВ с-з Труженик | 69114000 | 12007616 | 1969-10-01 | 0.055
2281 | Максатихинский РЭС | ВЛ 0,4кВ фид. №3 ТП 095 д. Пятницкое | ВЛ-0,4 кВ с-з Труженик | 69114000 | 12007616 | 1992-03-01 | 0.755
2282 | Максатихинский РЭС | ВЛ 0,4кВ фид. №3 ТП 115 д. Афимьяново | ВЛ-0,4 кВ с-з Буденовец | 69114059 | 12007668 | 1966-10-01 | 1.44
2283 | Максатихинский РЭС | ВЛ 0,4кВ фид. №3 ТП 118 д. Дубищи | ВЛ-0,4 кВ с-з Дубищенский | 69114062 | 12007671 | 1966-10-01 | 2.655
2284 | Максатихинский РЭС | ВЛ 0,4кВ фид. №3 ТП 119 д. Дубищи | ВЛ-0,4 кВ с-з Дубищенский | 69114062 | 12007671 | 1966-10-01 | 0.305
2285 | Максатихинский РЭС | ВЛ 0,4кВ фид. №3 ТП 129 д. Бахарево | ВЛ-0,4 кВ к-з Мир | 69114037 | 12007651 | 1988-05-01 | 0.155
2286 | Максатихинский РЭС | ВЛ 0,4кВ фид. №3 ТП 136 д. Лощемля | ВЛ-0,4 кВ с-з Труженик | 69114000 | 12007616 | 1969-10-01 | 0.155
2287 | Максатихинский РЭС | ВЛ 0,4кВ фид. №3 ТП 137 д. Ермолино | ВЛ-0,4 кВ с-з Труженик | 69114000 | 12007616 | 1969-10-01 | 0.605
2288 | Максатихинский РЭС | ВЛ 0,4кВ фид. №3 ТП 141 д. Дмитровка | ВЛ-0,4 кВ с-з Максатихинский | 69114066 | 12007675 | 1966-10-01 | 0.82
2289 | Максатихинский РЭС | ВЛ 0,4кВ фид. №3 ТП 144 д. Топальское | ВЛ-0,4 кВ с-з Максатихинский | 69114069 | 12007678 | 1966-10-01 | 0.155
2290 | Максатихинский РЭС | ВЛ 0,4кВ фид. №3 ТП 150 д.Ново-Пхово | ВЛ-0,4 кВ с-з Знамя | 69114063 | 12007672 | 1987-05-01 | 0.405
2291 | Максатихинский РЭС | ВЛ 0,4кВ фид. №3 ТП 151 д.Ново Пхово | ВЛ-0,4 кВ с-з Знамя | 69114063 | 12007672 | 1987-05-01 | 0.305
2292 | Максатихинский РЭС | ВЛ 0,4кВ фид. №3 ТП 152 д.Ново Пхово | ВЛ-0,4 кВ с-з Знамя | 69114063 | 12007672 | 1987-05-01 | 0.177
2293 | Максатихинский РЭС | ВЛ 0,4кВ фид. №3 ТП 160 д. Медведково | ВЛ-0,4 кВ с-з 50 лет ВЛКСМ | 69114075 | 12007682 | 1965-01-01 | 1.005
2294 | Максатихинский РЭС | ВЛ 0,4кВ фид. №3 ТП 165 п. Ривицкий | ВЛ-0,4 кВ к-з Рассвет | 69114047 | 12007658 | 1985-05-01 | 0.705
2295 | Максатихинский РЭС | ВЛ 0,4кВ фид. №3 ТП 177 д. Воздвиженка | ВЛ-0,4 кВ к- Призыв Ильича | 69114038 | 12007652 | 1993-03-01 | 0.955
2296 | Максатихинский РЭС | ВЛ 0,4кВ фид. №3 ТП 180 д.Строкина Гора | ВЛ-0,4 кВ к- Призыв Ильича | 69114038 | 12007652 | 1993-03-01 | 1.605
2297 | Максатихинский РЭС | ВЛ 0,4кВ фид. №3 ТП 192 д. Райково | ВЛ-0,4 кВ к- Призыв Ильича | 69114038 | 12007652 | 1993-03-01 | 0.355
2298 | Максатихинский РЭС | ВЛ 0,4кВ фид. №3 ТП 194 д. Райково | ВЛ-0,4 кВ к- Призыв Ильича | 69114038 | 12007652 | 1993-05-01 | 0.89
2299 | Максатихинский РЭС | ВЛ 0,4кВ фид. №3 ТП 218 п. Малышево | ВЛ-0,4 кВ к-з Ленинская Искра | 69114035 | 12007650 | 1998-07-01 | 0.945
2300 | Максатихинский РЭС | ВЛ 0,4кВ фид. №3 ТП 221 п. Малышево | ВЛ-0,4 кВ к-з Ленинская Искра | 69114035 | 12007650 | 1967-12-01 | 0.455
2301 | Максатихинский РЭС | ВЛ 0,4кВ фид. №3 ТП 243 д. Гарусово | ВЛ-0,4 кВ с-з им. 60 лет СССР | 69114071 | 12007680 | 1989-05-01 | 0.407
2302 | Максатихинский РЭС | ВЛ 0,4кВ фид. №3 ТП 259 п. Малышево | ВЛ-0,4 кВ к-з Ленинская Искра | 69114035 | 12007650 | 1967-12-01 | 0.825
2303 | Максатихинский РЭС | ВЛ 0,4кВ фид. №3 ТП 311 д. Ломы | ВЛ-0,4 кВ к-з Авангард | 69114012 | 12007627 | 1967-10-01 | 0.538
2304 | Максатихинский РЭС | ВЛ 0,4кВ фид. №3 ТП 315 д. Ст.Ручки | ВЛ-0,4 кВ к-з Победитель д. Ручки | 69114192 | 12007782 | 1966-10-01 | 0.887
2305 | Максатихинский РЭС | ВЛ 0,4кВ фид. №3 ТП 320 д. Ручки | ВЛ-0,4 кВ к-з Путь Ленина | 69114045 | 12007656 | 1987-12-01 | 0.164
2306 | Максатихинский РЭС | ВЛ 0,4кВ фид. №3 ТП 325 д. Загородье | ВЛ-0,4 кВ к-з Победитель | 69114046 | 12007657 | 1996-11-01 | 0.49
2307 | Максатихинский РЭС | ВЛ 0,4кВ фид. №3 ТП 327 д. Загородье | ВЛ-0,4 кВ к-з Победитель | 69114046 | 12007657 | 1996-11-01 | 0.35
2308 | Максатихинский РЭС | ВЛ 0,4кВ фид. №3"ЗСП"КТП№1д.Сидорково | ВЛ-0,4 кВ с-з Молога | 69114096 | 12007700 | 1966-01-01 | 0.58
2309 | Максатихинский РЭС | ВЛ 0,4кВ фид. №3"коттедж"ЗТПП№4д.Сидорко | ВЛ-0,4 кВ К-з "Молога" д.Сидорково Максатих.р-он. | 69114205 | 12007794 | 1966-10-01 | 0.32
2310 | Максатихинский РЭС | ВЛ 0,4кВ фид. №4 ЗТПП №3 д. Каменка | ВЛ-0,4 кВ с-з им. 60 лет СССР | 69114071 | 12007680 | 1989-05-01 | 0.155
2311 | Максатихинский РЭС | ВЛ 0,4кВ фид. №4 ЗТПП №6 д. Кистутово | ВЛ-0,4 кВ к-з Ленинская Искра | 69114101 | 12007705 | 2006-12-31 | 0.105
2312 | Максатихинский РЭС | ВЛ 0,4кВ фид. №4 КТП №5 д. Буденовка | ВЛ-0,4кВ д.Буденовка ф.573 ПС Гостиница с-з Будено | 69114217 | 12007801 | 1988-12-01 | 0.705
2313 | Максатихинский РЭС | ВЛ 0,4кВ фид. №4 ТП 033 д. Ривица | ВЛ 0,4 кВ ф №4 КТП №1 д. Ривица | 69114215 | 29000976 | 1967-10-01 | 0.205
2314 | Максатихинский РЭС | ВЛ 0,4кВ фид. №4 ТП 078(7) д. Сельцы | ВЛ-0,4 кВ с-з Сельцы | 69114084 | 12007689 | 1978-01-01 | 0.257
2315 | Максатихинский РЭС | ВЛ 0,4кВ фид. №4 ТП 259 п. Малышево | ВЛ-0,4 кВ к-з Ленинская Искра | 69114035 | 12007650 | 1967-12-01 | 0.86
2316 | Максатихинский РЭС | ВЛ 0,4кВ фид. №4 ТП 350 п. Ривицкий | ВЛ-0,4 кВ к-з Рассвет | 69114047 | 12007658 | 1986-09-01 | 0.117
2317 | Максатихинский РЭС | ВЛ 0,4кВ фид. №4"котте"ТП045 д.Сидорково | ВЛ-0,4 кВ К-з "Молога" д.Сидорково Максатих.р-он. | 69114205 | 12007794 | 1966-10-01 | 0.405
2318 | Максатихинский РЭС | ВЛ 0,4кВ фид. №5 ЗТПП №6 д. Кистутово | ВЛ-0,4 кВ к-з Ленинская Искра | 69114101 | 12007705 | 1992-04-01 | 0.055
2319 | Максатихинский РЭС | ВЛ 0,4кВ фид. №5 ТП 259 п. Малышево | ВЛ-0,4 кВ к-з Ленинская Искра | 69114035 | 12007650 | 1967-12-01 | 1.365
2320 | Максатихинский РЭС | ВЛ 0,4кВ фид. №5"масте"ЗТПП№4д.Сидорково | ВЛ-0,4 кВ К-з "Молога" д.Сидорково Максатих.р-он. | 69114205 | 12007794 | 1966-10-01 | 0.555
2321 | Максатихинский РЭС | ВЛ 0,4кВ фид. №6"котте"ТП045д.Сидорково | ВЛ-0,4 кВ К-з "Молога" д.Сидорково Максатих.р-он. | 69114205 | 12007794 | 1966-10-01 | 0.545
2322 | Максатихинский РЭС | ВЛ 0,4кВ фид. №6"Школа"ТП231 д.Кистутово | ВЛ-0,4 кВ к-з Ленинская Искра | 69114101 | 12007705 | 1987-11-01 | 0.9
2323 | Максатихинский РЭС | ВЛ 0,4кВ фид. №8"котел"ЗТПП№4д.Сидорково | ВЛ-0,4 кВ К-з "Молога" д.Сидорково Максатих.р-он. | 69114205 | 12007794 | 1966-10-01 | 0.095
2324 | Максатихинский РЭС | ВЛ 0,4кВ фид. клуб ЗТП №6 д.Р.Заручье | ВЛ-0,4 кВ к-з Авангард | 69114011 | 12019060 | 1966-02-01 | 0.095
2325 | Максатихинский РЭС | ВЛ 0,4кВ фид. пил. КТП №3 д. Р.Заручье | ВЛ-0,4 кВ к-з Авангард | 69114011 | 12019060 | 1966-02-01 | 0.134
2326 | Максатихинский РЭС | ВЛ 0,4кВ фид. пил. МТП №4 д. Р.Заручье | ВЛ-0,4 кВ к-з Авангард | 69114011 | 12019060 | 1966-02-01 | 0.134
2327 | Максатихинский РЭС | ВЛ 0,4кВ фид."пилорама" ТП 312 д. Ломы | ВЛ-0,4 кВ к-з Авангард | 69114012 | 12007627 | 1967-10-01 | 0.257
2328 | Максатихинский РЭС | ВЛ 0,4кВ фид.№ 2 д.Овсяники ТП189 д.Жуки | ВЛ-0,4 кВ к-з Борец | 69114020 | 12007635 | 1966-10-01 | 1.375
2329 | Максатихинский РЭС | ВЛ 0,4кВ фид.№1 ТП 070 д. Зараменье | ВЛ-0,4 кВ с-з Труфонково | 69114010 | 12007626 | 1967-10-01 | 0.91
2330 | Максатихинский РЭС | ВЛ 0,4кВ фид.№1"Деревня" КТП д.Поповка | ВЛ 0,4 кВ ф №1 "Деревня" КТП д.Поповка | 69114100 | 12007704 | 1967-10-01 | 0.928
2331 | Максатихинский РЭС | ВЛ 0,4кВ фид.№1"деревня"КТП№3 д.Пальчиха | ВЛ-0,4 кВ с-з Пальчихинский | 69114078 | 12007685 | 1993-12-01 | 0.857
2332 | Максатихинский РЭС | ВЛ 0,4кВ фид.№1"маст"ТП210 д.Кало-Зверло | ВЛ-0,4 кВ с-з Тифинский | 69114008 | 12007624 | 1967-10-01 | 0.105
2333 | Максатихинский РЭС | ВЛ 0,4кВ фид.№1ТП 042 д. Пальчиха | ВЛ-0,4 кВ с-з Пальчихинский | 69114078 | 12007685 | 1986-07-01 | 0.405
2334 | Максатихинский РЭС | ВЛ 0,4кВ фид.№4 ТП 041 д. Пальчиха | ВЛ-0,4 кВ с-з Пальчихинский | 69114078 | 12007685 | 1986-07-01 | 1.41
2335 | Максатихинский РЭС | ВЛ-0,4кВ фид. №1"Трошк"ТП289 д.Ключевая | ВЛ-0,4 кВ с-з Ключевской | 69114074 | 29000957 | 1967-10-01 | 1.24
2336 | Максатихинский РЭС | ВЛ-0,4кВ фид. 1 ТП 334 д. Мокшицы | ВЛ-0,4 кВ с-з Сельцы | 69114087 | 12007692 | 2008-03-31 | 0.65
2337 | Максатихинский РЭС | ВЛ-0,4кВ фид. № 1 КТП №1 д. Сидорково | Воздушная линия 0,4 кВ к-з Путь Коммунизму д.Сидор | 69114044 | 29000953 | 1989-12-12 | 0.045
2338 | Максатихинский РЭС | ВЛ-0,4кВ фид. № 1 ТП 138 д. Горшково | ВЛ-0,4 кВ с-з Труженик | 69114000 | 12007616 | 1986-11-01 | 0.29
2339 | Максатихинский РЭС | ВЛ-0,4кВ фид. № 1 ТП 343 п. Труженик | ВЛ 0,4 кВ №1 ТП 343 | 12020733-00 | 12020733 | 1968-10-01 | 0.333
2340 | Максатихинский РЭС | ВЛ-0,4кВ фид. № 2 ТП 324 д. Хабары | ВЛ-0,4кВ фид.№2 ТП 324 д.Хабары | 12018745-00 | 12018745 | 1968-10-01 | 0.348
2341 | Максатихинский РЭС | ВЛ-0,4кВ фид. № 3 ТП 306 д.Фабрика | ВЛ 0,4 кВ ф № 3 ЗТП "Льнозавод" д.Фабрика | 69114016 | 12007631 | 1968-10-01 | 0.885
2342 | Максатихинский РЭС | ВЛ-0,4кВ фид. № 4 КТП №1 д. Сидорково | Воздушная линия 0,4 кВ к-з Путь Коммунизму д.Сидор | 69114044 | 29000953 | 1989-12-12 | 0.045
2343 | Максатихинский РЭС | ВЛ-0,4кВ фид. №1 "Коттеджи" ТП 309 д.Фабрика | ВЛ-0,4 кВ к-з Авангард | 69114013 | 12007628 | 1967-10-01 | 0.695
2344 | Максатихинский РЭС | ВЛ-0,4кВ фид. №1 ТП 016 д. Горма | ВЛ-0,4 кВ с-з Тифинский | 69114008 | 12007624 | 1967-10-01 | 0.455
2345 | Максатихинский РЭС | ВЛ-0,4кВ фид. №1 ТП 019 д. Минка | ВЛ-0,4 кВ с-з Тифинский | 69114008 | 12007624 | 1967-10-01 | 0.725
2346 | Максатихинский РЭС | ВЛ-0,4кВ фид. №1 ТП 087 д.Кочки | ВЛ-0,4 кВ с-з Труфонково | 69114010 | 12007626 | 1967-10-01 | 0.455
2347 | Максатихинский РЭС | ВЛ-0,4кВ фид. №1 ТП 091 п. Труженик | ВЛ-0,4 кВ с-з Труженик | 69114000 | 12007616 | 1969-10-01 | 0.055
2348 | Максатихинский РЭС | ВЛ-0,4кВ фид. №1 ТП 097 д. Афанасово | ВЛ-0,4 кВ с-з Труженик | 69114000 | 12007616 | 1969-10-01 | 0.955
2349 | Максатихинский РЭС | ВЛ-0,4кВ фид. №1 ТП 175 д. Гористое | ВЛ-0,4 кВ к- Призыв Ильича | 69114038 | 12007652 | 1992-07-01 | 0.84
2350 | Максатихинский РЭС | ВЛ-0,4кВ фид. №1 ТП 193 д.Райково | ВЛ-0,4 кВ к- Призыв Ильича | 69114038 | 12007652 | 1993-05-01 | 0.95
2351 | Максатихинский РЭС | ВЛ-0,4кВ фид. №2 "Водокачка" ТП 309 д.Фабрика | ВЛ-0,4 кВ к-з Авангард | 69114013 | 12007628 | 1966-10-01 | 0.055
2352 | Максатихинский РЭС | ВЛ-0,4кВ фид. №2 "Пилорама" ТП 296 д. Жижино | ВЛ-0,4 кВ к-з Заря | 69114022 | 12007637 | 1965-10-01 | 0.355
2353 | Максатихинский РЭС | ВЛ-0,4кВ фид. №3 "Гараж Беляков" ТП 309 д.Фабрика | ВЛ-0,4 кВ к-з Авангард | 69114013 | 12007628 | 1966-10-01 | 0.03
2354 | Максатихинский РЭС | ВЛ-0,4кВ фид. №3 "деревня" ТП 009 д. Володарка | ВЛ-0,4 кВ к-з Красная Звезда | 69114033 | 12007648 | 1968-10-01 | 1.055
2355 | Максатихинский РЭС | ВЛ-0,4кВ фид. №3 КТП № 55 п. Максатиха | Неотделимые улучшения ВЛ-0,4кВ фид.№2 от ЗТП 55 | 12017428-00 | 12017428 | 1985-04-01 | 0.915
2356 | Максатихинский РЭС | ВЛ-0,4кВ фид. №3 КТП №60 Звездная Максатиха (ул Звездная) | Отпайка ВЛ 0,4кВ от ВЛ 0,4кВ фид.2 м-н Южный Мак | 12016498-00 | 12016498 | 1995-12-01 | 0.045
2357 | Максатихинский РЭС | ВЛ-0,4кВ фид. №3 ТП 091 п. Труженик | ВЛ-0,4 кВ с-з Труженик | 69114000 | 12007616 | 1969-10-01 | 0.173
2358 | Максатихинский РЭС | ВЛ-0,4кВ фид. №4 ТП 091 п. Труженик | ВЛ-0,4 кВ с-з Труженик | 69114000 | 12007616 | 1969-10-01 | 0.055
2359 | Максатихинский РЭС | ВЛ-0,4кВ фид.1"Водо"ТП 185 д.Острые Луки | ВЛ-0,4 кВ к-з Борец | 69114020 | 12007635 | 1966-10-01 | 0.31
2360 | Максатихинский РЭС | ВЛ-0,4кВ фид.№1 ТП 092 п. Труженик | ВЛ-0,4 кВ с-з Труженик | 69114000 | 12007616 | 1969-10-01 | 0.54
2361 | Максатихинский РЭС | ВЛ-0,4кВ фид.№1"котте"ТП 300 д.Р.Заручье | ВЛ-0,4 кВ к-з Авангард | 69114011 | 12019060 | 1966-02-01 | 0.719
2362 | Максатихинский РЭС | ВЛ-0,4кВ фид.№4 КТП №27"База РЭС" | ВЛ-0,4 кВ к-з Авангард | 69114011 | 12019060 | 1976-12-01 | 0.25
2363 | Максатихинский РЭС | ВЛ-0,4кВфид.№1"Школа"ЗТП№31"Школа" | ВЛ-0,4кВ ф."Школа" от ЗТП "Школа" п.Максатиха | 12016251-00 | 12016251 | 1981-10-01 | 0.403
2364 | Максатихинский РЭС | ВЛ-0,4кВфид.№2"Перв,Окт"ЗТП№31"Школа" | ВЛ-0,4кВ ул.Первомайская,Октябрьская,Красноармейск | 12016252-00 | 12016252 | 1981-10-01 | 0.941
2365 | Молоковский РЭС | ВЛ 0,4 кВ №1 ТП 001 | ВЛ 0,4 кВ №1 ТП 001 | 69113209 | 12007286 | 1984-10-01 | 0.26
2366 | Молоковский РЭС | ВЛ 0,4 кВ №1 ТП 002 | ВЛ 0,4 кВ №1 ТП 002 | 12017371-00 | 12017371 | 1984-10-01 | 1.9
2367 | Молоковский РЭС | ВЛ 0,4 кВ №1 ТП 003 | ВЛ 0,4 кВ №1 ТП 003 | 12017497-00 | 12017497 | 1984-10-01 | 0.664
2368 | Молоковский РЭС | ВЛ 0,4 кВ №1 ТП 004 | ВЛ 0,4кВ №1 ТП 004 | 69113229 | 12007304 | 1983-10-01 | 1.41
2369 | Молоковский РЭС | ВЛ 0,4 кВ №1 ТП 005 | ВЛ 0,4 кВ №1 ТП 005 | 69113326 | 12007397 | 1983-10-01 | 0.61
2370 | Молоковский РЭС | ВЛ 0,4 кВ №1 ТП 006 | ВЛ 0,4 кВ №1 ТП 006 | 12017498-00 | 12017498 | 1983-10-01 | 0.37
2371 | Молоковский РЭС | ВЛ 0,4 кВ №1 ТП 007 | ВЛ 0,4 кВ №1 ТП 007 | 12017499-00 | 12017499 | 1983-10-01 | 0.908
2372 | Молоковский РЭС | ВЛ 0,4 кВ №1 ТП 008 | ВЛ 0,4 кВ №1 ТП 008 | 12017500-00 | 12017500 | 1981-10-01 | 0.69
2373 | Молоковский РЭС | ВЛ 0,4 кВ №1 ТП 009 | ВЛ 0,4 кВ №1 ТП 009 | 12017501-00 | 12017501 | 1981-10-01 | 0.05
2374 | Молоковский РЭС | ВЛ 0,4 кВ №1 ТП 010 | ВЛ 0,4 кВ №1 ТП 010 | 12017502-00 | 12017502 | 1981-10-01 | 0.21
2375 | Молоковский РЭС | ВЛ 0,4 кВ №1 ТП 011 | ВЛ 0,4 кВ №1 ТП 011 | 12017503-00 | 12017503 | 1981-10-01 | 0.706
2376 | Молоковский РЭС | ВЛ 0,4 кВ №1 ТП 012 | ВЛ 0,4кВ №1 ТП 012 | 69113231 | 12007306 | 1981-10-01 | 1.77
2377 | Молоковский РЭС | ВЛ 0,4 кВ №1 ТП 013 | ВЛ 0,4кВ №1 ТП 013 | 69113239 | 12007314 | 1981-10-01 | 0.98
2378 | Молоковский РЭС | ВЛ 0,4 кВ №1 ТП 014 | ВЛ 0,4 кВ №1 ТП 014 | 69113344 | 12007411 | 1981-10-01 | 0.6
2379 | Молоковский РЭС | ВЛ 0,4 кВ №1 ТП 015 | ВЛ 0,4кВ №1 ТП 015 | 69113265 | 12007338 | 1992-06-01 | 0.47
2380 | Молоковский РЭС | ВЛ 0,4 кВ №1 ТП 016 | ВЛ 0,4кВ №1 ТП 016 | 69113266 | 12007339 | 1981-10-01 | 1.39
2381 | Молоковский РЭС | ВЛ 0,4 кВ №1 ТП 020 | ВЛ 0,4кВ №1 ТП 020 | 69113220 | 12007295 | 1981-10-01 | 0.89
2382 | Молоковский РЭС | ВЛ 0,4 кВ №1 ТП 021 | ВЛ 0,4кВ №1 ТП 021 | 69113224 | 12007299 | 1981-10-01 | 0.67
2383 | Молоковский РЭС | ВЛ 0,4 кВ №1 ТП 022 | ВЛ 0,4кВ №1 ТП 022 | 69113221 | 12007296 | 1981-03-01 | 1.15
2384 | Молоковский РЭС | ВЛ 0,4 кВ №1 ТП 023 | ВЛ 0,4кВ №1 ТП 023 | 69113225 | 12007300 | 1981-03-01 | 0.86
2385 | Молоковский РЭС | ВЛ 0,4 кВ №1 ТП 024 | ВЛ 0,4кВ №1 ТП 024 | 69113227 | 12007302 | 2005-12-31 | 0.818
2386 | Молоковский РЭС | ВЛ 0,4 кВ №1 ТП 025 | ВЛ 0,4кВ №1 ТП 025 | 69113226 | 12007301 | 2005-12-31 | 0.37
2387 | Молоковский РЭС | ВЛ 0,4 кВ №1 ТП 026 | ВЛ 0,4кВ №1 ТП 026 | 69113223 | 12007298 | 2005-12-31 | 0.59
2388 | Молоковский РЭС | ВЛ 0,4 кВ №1 ТП 027 | ВЛ 0,4кВ №1 ТП 027 | 69113236 | 12007311 | 1979-10-01 | 0.65
2389 | Молоковский РЭС | ВЛ 0,4 кВ №1 ТП 028 | ВЛ 0,4 кВ №1 ТП 028 | 12017505-00 | 12017505 | 1979-10-01 | 1.01
2390 | Молоковский РЭС | ВЛ 0,4 кВ №1 ТП 031 | ВЛ 0,4 кВ №1 ТП 031 | 69113334 | 29000923 | 1979-10-01 | 0.63
2391 | Молоковский РЭС | ВЛ 0,4 кВ №1 ТП 032 | ВЛ 0,4кВ №1 ТП 032 | 69113246 | 12007321 | 1985-02-01 | 0.25
2392 | Молоковский РЭС | ВЛ 0,4 кВ №1 ТП 033 | ВЛ 0,4 кВ №1 ТП 033 | 69113241 | 12007316 | 1985-02-01 | 0.59
2393 | Молоковский РЭС | ВЛ 0,4 кВ №1 ТП 034 | ВЛ 0,4кВ №1 ТП 034 | 69113244 | 12007319 | 1985-03-01 | 0.17
2394 | Молоковский РЭС | ВЛ 0,4 кВ №1 ТП 035 | ВЛ 0,4 кВ №1 ТП 035 | 12017506-00 | 12017506 | 1985-03-01 | 0.77
2395 | Молоковский РЭС | ВЛ 0,4 кВ №1 ТП 036 | ВЛ 0,4 кВ №1 ТП 036 | 12017507-00 | 12017507 | 1985-03-01 | 0.21
2396 | Молоковский РЭС | ВЛ 0,4 кВ №1 ТП 037 | ВЛ 0,4 кВ №1 ТП 037 | 12017508-00 | 12017508 | 1984-02-01 | 0.38
2397 | Молоковский РЭС | ВЛ 0,4 кВ №1 ТП 038 | ВЛ 0,4кВ №1 ТП 038 | 69113247 | 12007322 | 1962-10-01 | 0.21
2398 | Молоковский РЭС | ВЛ 0,4 кВ №1 ТП 039 | ВЛ 0,4 кВ №1 ТП 039 | 12017509-00 | 12017509 | 1962-10-01 | 0.09
2399 | Молоковский РЭС | ВЛ 0,4 кВ №1 ТП 040 | ВЛ 0,4 кВ №1 ТП 040 | 12017511-00 | 12017511 | 1962-10-01 | 0.23
2400 | Молоковский РЭС | ВЛ 0,4 кВ №1 ТП 041 | ВЛ 0,4кВ №1 ТП 041 | 69113248 | 12007323 | 1962-10-01 | 1.59
2401 | Молоковский РЭС | ВЛ 0,4 кВ №1 ТП 042 | ВЛ 0,4 кВ №1 ТП 042 | 12017513-00 | 12017513 | 1962-10-01 | 0.15
2402 | Молоковский РЭС | ВЛ 0,4 кВ №1 ТП 043 | ВЛ 0,4 кВ №1 ТП 043 | 12017515-00 | 12017515 | 1962-10-01 | 0.55
2403 | Молоковский РЭС | ВЛ 0,4 кВ №1 ТП 044 | ВЛ 0,4 кВ №1 ТП 044 | 12017518-00 | 12017518 | 1962-10-01 | 0.99
2404 | Молоковский РЭС | ВЛ 0,4 кВ №1 ТП 045 | ВЛ 0,4 кВ №1 ТП 045 | 12017523-00 | 12017523 | 1962-10-01 | 0.75
2405 | Молоковский РЭС | ВЛ 0,4 кВ №1 ТП 047 | ВЛ 0,4 кВ №1 ТП 047 | 69113219 | 12007294 | 1962-10-01 | 0.44
2406 | Молоковский РЭС | ВЛ 0,4 кВ №1 ТП 054 | ВЛ 0,4кВ №1 ТП 054 | 12014564-00 | 12014564 | 1962-10-01 | 0.96
2407 | Молоковский РЭС | ВЛ 0,4 кВ №1 ТП 055 | ВЛ 0,4 кВ №1 ТП 055 | 12017526-00 | 12017526 | 1962-10-01 | 1.107
2408 | Молоковский РЭС | ВЛ 0,4 кВ №1 ТП 056 | ВЛ 0,4 кВ №1 ТП 056 | 12017529-00 | 12017529 | 1962-10-01 | 0.43
2409 | Молоковский РЭС | ВЛ 0,4 кВ №1 ТП 057 | ВЛ 0,4 кВ №1 ТП 057 | 12017531-00 | 12017531 | 1962-10-01 | 0.09
2410 | Молоковский РЭС | ВЛ 0,4 кВ №1 ТП 058 | ВЛ 0,4 кВ №1 ТП 058 | 12017372-00 | 12017372 | 1962-10-01 | 1.61
2411 | Молоковский РЭС | ВЛ 0,4 кВ №1 ТП 059 | ВЛ 0,4 кВ №1 ТП 059 | 12017533-00 | 12017533 | 1962-10-01 | 0.457
2412 | Молоковский РЭС | ВЛ 0,4 кВ №1 ТП 060 | ВЛ 0,4 кВ №1 ТП 060 | 12017535-00 | 12017535 | 1962-10-01 | 0.91
2413 | Молоковский РЭС | ВЛ 0,4 кВ №1 ТП 062 | ВЛ 0,4 кВ №1 ТП 062 | 12017537-00 | 12017537 | 1962-10-01 | 0.83
2414 | Молоковский РЭС | ВЛ 0,4 кВ №1 ТП 063 | ВЛ 0,4кВ №1 ТП 063 | 69113259 | 29000920 | 1962-10-01 | 0.49
2415 | Молоковский РЭС | ВЛ 0,4 кВ №1 ТП 064 | ВЛ 0,4кВ №1 ТП 064 | 69113260 | 29000921 | 1962-10-01 | 0.25
2416 | Молоковский РЭС | ВЛ 0,4 кВ №1 ТП 066 | ВЛ 0,4 кВ №1 ТП 066 | 12017544-00 | 12017544 | 1962-10-01 | 0.26
2417 | Молоковский РЭС | ВЛ 0,4 кВ №1 ТП 067 | ВЛ 0,4 кВ №1 ТП 067 | 12017546-00 | 12017546 | 1962-10-01 | 0.718
2418 | Молоковский РЭС | ВЛ 0,4 кВ №1 ТП 068 | ВЛ 0,4 кВ №1 ТП 068 | 12017548-00 | 12017548 | 1962-10-01 | 0.87
2419 | Молоковский РЭС | ВЛ 0,4 кВ №1 ТП 069 | ВЛ-0,4кВ №1 ТП 069 | 12017571-00 | 12017571 | 1962-10-01 | 0.76
2420 | Молоковский РЭС | ВЛ 0,4 кВ №1 ТП 070 | ВЛ 0,4кВ №1 ТП 070 | 69113337 | 29000925 | 1962-10-01 | 0.25
2421 | Молоковский РЭС | ВЛ 0,4 кВ №1 ТП 071 | ВЛ 0,4 кВ №1 ТП 071 | 69113208 | 12007285 | 1962-10-01 | 0.63
2422 | Молоковский РЭС | ВЛ 0,4 кВ №1 ТП 072 | ВЛ 0,4кВ №1 ТП 072 | 12015336-00 | 12015336 | 1962-10-01 | 0.25
2423 | Молоковский РЭС | ВЛ 0,4 кВ №1 ТП 074 | ВЛ-0,4кВ №1 ТП 074 | 12017574-00 | 12017574 | 1962-10-01 | 0.15
2424 | Молоковский РЭС | ВЛ 0,4 кВ №1 ТП 075 | ВЛ-0,4кВ №1 ТП 075 | 12017577-00 | 12017577 | 1962-10-01 | 0.13
2425 | Молоковский РЭС | ВЛ 0,4 кВ №1 ТП 076 | ВЛ-0,4кВ №1 ТП 076 | 12017579-00 | 12017579 | 1962-10-01 | 0.63
2426 | Молоковский РЭС | ВЛ 0,4 кВ №1 ТП 077 | ВЛ-0,4кВ №1 ТП 077 | 12017583-00 | 12017583 | 1962-10-01 | 0.49
2427 | Молоковский РЭС | ВЛ 0,4 кВ №1 ТП 078 | ВЛ-0,4кВ №1 ТП 078 | 12017585-00 | 12017585 | 1965-10-01 | 0.31
2428 | Молоковский РЭС | ВЛ 0,4 кВ №1 ТП 079 | ВЛ-0,4кВ №1 ТП 079 | 12017588-00 | 12017588 | 1965-10-01 | 0.85
2429 | Молоковский РЭС | ВЛ 0,4 кВ №1 ТП 080 | ВЛ-0,4кВ №1 ТП 080 | 12017591-00 | 12017591 | 1965-10-01 | 0.51
2430 | Молоковский РЭС | ВЛ 0,4 кВ №1 ТП 081 | ВЛ 0,4 кВ №1 ТП 081 | 12017373-00 | 12017373 | 1965-10-01 | 2.02
2431 | Молоковский РЭС | ВЛ 0,4 кВ №1 ТП 084 | ВЛ 0,4 кВ №1 ТП 084 | 69113253 | 12007328 | 1965-10-01 | 0.59
2432 | Молоковский РЭС | ВЛ 0,4 кВ №1 ТП 085 | ВЛ 0,4кВ №1 ТП 085 | 69113252 | 12007327 | 1965-10-01 | 0.55
2433 | Молоковский РЭС | ВЛ 0,4 кВ №1 ТП 086 | ВЛ 0,4 кВ №1 ТП 086 | 12017374-00 | 12017374 | 1965-10-01 | 0.69
2434 | Молоковский РЭС | ВЛ 0,4 кВ №1 ТП 088 | ВЛ-0,4кВ №1 ТП 088 | 12017595-00 | 12017595 | 1965-10-01 | 0.17
2435 | Молоковский РЭС | ВЛ 0,4 кВ №1 ТП 090 | ВЛ-0,4кВ №1 ТП 090 | 12017598-00 | 12017598 | 1965-10-01 | 0.37
2436 | Молоковский РЭС | ВЛ 0,4 кВ №1 ТП 091 | ВЛ 0,4 кВ №1 ТП 091 | 12017552-00 | 12017552 | 1989-03-01 | 1.053
2437 | Молоковский РЭС | ВЛ 0,4 кВ №1 ТП 093 | ВЛ 0,4 кВ №1 ТП 093 | 69113330 | 12007401 | 1989-03-01 | 0.49
2438 | Молоковский РЭС | ВЛ 0,4 кВ №1 ТП 097 | ВЛ 0,4 кВ №1 ТП 097 | 12017555-00 | 12017555 | 1990-09-01 | 0.82
2439 | Молоковский РЭС | ВЛ 0,4 кВ №1 ТП 098 | ВЛ 0,4кВ №1 ТП 098 | 69113206 | 12007283 | 1989-03-01 | 0.64
2440 | Молоковский РЭС | ВЛ 0,4 кВ №1 ТП 099 | ВЛ 0,4 кВ №1 ТП 099 | 12017556-00 | 12017556 | 1989-03-01 | 0.742
2441 | Молоковский РЭС | ВЛ 0,4 кВ №1 ТП 100 | ВЛ 0,4 кВ №1 ТП 100 | 12017557-00 | 12017557 | 1989-03-01 | 1.22
2442 | Молоковский РЭС | ВЛ 0,4 кВ №1 ТП 101 | ВЛ 0,4кВ №1 ТП 101 | 69113243 | 12007318 | 1989-03-01 | 1.12
2443 | Молоковский РЭС | ВЛ 0,4 кВ №1 ТП 104 | ВЛ 0,4кВ №1 ТП 104 | 69113245 | 12007320 | 1989-03-01 | 0.8
2444 | Молоковский РЭС | ВЛ 0,4 кВ №1 ТП 105 | ВЛ 0,4 кВ №1 ТП 105 | 12017559-00 | 12017559 | 1989-03-01 | 0.05
2445 | Молоковский РЭС | ВЛ 0,4 кВ №1 ТП 108 | ВЛ 0,4кВ №1 ТП 108 | 12017494-00 | 12017494 | 1962-10-01 | 0.42
2446 | Молоковский РЭС | ВЛ 0,4 кВ №1 ТП 109 | ВЛ 0,4 кВ №1 ТП 109 | 12017561-00 | 12017561 | 1962-10-01 | 0.85
2447 | Молоковский РЭС | ВЛ 0,4 кВ №1 ТП 110 | ВЛ 0,4 кВ №1 ТП 110 | 12017564-00 | 12017564 | 1962-10-01 | 0.29
2448 | Молоковский РЭС | ВЛ 0,4 кВ №1 ТП 111 | ВЛ 0,4кВ №1 ТП 111 | 69113258 | 12007333 | 1962-10-01 | 0.17
2449 | Молоковский РЭС | ВЛ 0,4 кВ №1 ТП 112 | ВЛ 0,4 кВ №1 ТП 112 | 12017566-00 | 12017566 | 1962-10-01 | 0.54
2450 | Молоковский РЭС | ВЛ 0,4 кВ №1 ТП 114 | ВЛ 0,4 кВ №1 ТП 114 | 12017568-00 | 12017568 | 1962-10-01 | 0.17
2451 | Молоковский РЭС | ВЛ 0,4 кВ №1 ТП 115 | ВЛ 0,4 кВ №1 ТП 115 | 12017570-00 | 12017570 | 1962-10-01 | 0.97
2452 | Молоковский РЭС | ВЛ 0,4 кВ №1 ТП 116 | ВЛ 0,4 кВ №1 ТП 116 | 12017572-00 | 12017572 | 1962-10-01 | 0.16
2453 | Молоковский РЭС | ВЛ 0,4 кВ №1 ТП 117 | ВЛ 0,4кВ №1 ТП 117 | 69113222 | 12007297 | 1985-12-01 | 1.17
2454 | Молоковский РЭС | ВЛ 0,4 кВ №1 ТП 119 | ВЛ 0,4 кВ №1 ТП 119 | 12017575-00 | 12017575 | 1985-12-01 | 1.25
2455 | Молоковский РЭС | ВЛ 0,4 кВ №1 ТП 121 | ВЛ 0,4 кВ №1 ТП 121 | 12017578-00 | 12017578 | 1985-12-01 | 0.05
2456 | Молоковский РЭС | ВЛ 0,4 кВ №1 ТП 122 | ВЛ 0,4кВ №1 ТП 122 | 12016650-00 | 12016650 | 1985-12-01 | 0.06
2457 | Молоковский РЭС | ВЛ 0,4 кВ №1 ТП 123 | ВЛ 0,4кВ №1 ТП 123 | 69113342 | 12007409 | 1985-12-01 | 0.41
2458 | Молоковский РЭС | ВЛ 0,4 кВ №1 ТП 124 | ВЛ 0,4 кВ №1 ТП 124 | 69113341 | 12007408 | 1985-12-01 | 1.25
2459 | Молоковский РЭС | ВЛ 0,4 кВ №1 ТП 125 | ВЛ 0,4кВ №1 ТП 125 | 69113251 | 12007326 | 1985-12-01 | 1.668
2460 | Молоковский РЭС | ВЛ 0,4 кВ №1 ТП 126 | ВЛ 0,4 кВ №1 ТП 126 | 12017581-00 | 12017581 | 1985-12-01 | 0.63
2461 | Молоковский РЭС | ВЛ 0,4 кВ №1 ТП 127 | ВЛ 0,4 кВ №1 ТП 127 | 12017586-00 | 12017586 | 1985-12-01 | 1.3
2462 | Молоковский РЭС | ВЛ 0,4 кВ №1 ТП 128 | ВЛ 0,4 кВ №1 ТП 128 | 69113343 | 12007410 | 1985-12-01 | 0.17
2463 | Молоковский РЭС | ВЛ 0,4 кВ №1 ТП 130 | ВЛ 0,4 кВ №1 ТП 130 | 12017589-00 | 12017589 | 1985-12-01 | 0.77
2464 | Молоковский РЭС | ВЛ 0,4 кВ №1 ТП 131 | ВЛ 0,4кВ №1 ТП 131 | 12019324-00 | 12019324 | 1985-12-01 | 0.05
2465 | Молоковский РЭС | ВЛ 0,4 кВ №1 ТП 132 | ВЛ 0,4 кВ №1 ТП 132 | 12017593-00 | 12017593 | 1985-12-01 | 0.41
2466 | Молоковский РЭС | ВЛ 0,4 кВ №1 ТП 133 | ВЛ 0,4кВ №1 ТП 133 | 69113235 | 12007310 | 1985-12-01 | 1.66
2467 | Молоковский РЭС | ВЛ 0,4 кВ №1 ТП 134 | ВЛ 0,4 кВ №1 ТП 134 | 12017596-00 | 12017596 | 1985-12-01 | 0.57
2468 | Молоковский РЭС | ВЛ 0,4 кВ №1 ТП 135 | ВЛ 0,4кВ №1 ТП 135 | 69113257 | 12007332 | 1985-12-01 | 1.78
2469 | Молоковский РЭС | ВЛ 0,4 кВ №1 ТП 136 | ВЛ 0,4кВ №1 ТП 136 | 69113254 | 12007329 | 1985-12-01 | 1.17
2470 | Молоковский РЭС | ВЛ 0,4 кВ №1 ТП 138 | ВЛ 0,4кВ №1 ТП 138 | 69113256 | 12007331 | 1985-12-01 | 0.33
2471 | Молоковский РЭС | ВЛ 0,4 кВ №1 ТП 140 | ВЛ 0,4 кВ №1 ТП 140 | 12017600-00 | 12017600 | 1985-12-01 | 0.41
2472 | Молоковский РЭС | ВЛ 0,4 кВ №1 ТП 141 | ВЛ 0,4 кВ №1 ТП 141 | 69113234 | 12007309 | 1985-12-01 | 3.365
2473 | Молоковский РЭС | ВЛ 0,4 кВ №1 ТП 143 | ВЛ 0,4 кВ №1 ТП 143 | 12017611-00 | 12017611 | 1985-12-01 | 0.65
2474 | Молоковский РЭС | ВЛ 0,4 кВ №1 ТП 144 | ВЛ 0,4 кВ №1 ТП 144 | 12017612-00 | 12017612 | 1985-12-01 | 0.89
2475 | Молоковский РЭС | ВЛ 0,4 кВ №1 ТП 145 | ВЛ 0,4 кВ №1 ТП 145 | 12017613-00 | 12017613 | 1985-12-01 | 1.13
2476 | Молоковский РЭС | ВЛ 0,4 кВ №1 ТП 146 | ВЛ 0,4 кВ №1 ТП 146 | 69113250 | 12007325 | 1985-12-01 | 0.13
2477 | Молоковский РЭС | ВЛ 0,4 кВ №1 ТП 148 | ВЛ 0,4кВ №1 ТП 148 | 69113332 | 12007403 | 1985-12-01 | 1.11
2478 | Молоковский РЭС | ВЛ 0,4 кВ №1 ТП 149 | ВЛ 0,4 кВ №1 ТП 149 | 12017614-00 | 12017614 | 1985-12-01 | 0.09
2479 | Молоковский РЭС | ВЛ 0,4 кВ №1 ТП 150 | ВЛ 0,4 кВ №1 ТП 150 | 12017615-00 | 12017615 | 1962-10-01 | 0.69
2480 | Молоковский РЭС | ВЛ 0,4 кВ №1 ТП 151 | ВЛ 0,4 кВ №1 ТП 151 | 12017616-00 | 12017616 | 1962-10-01 | 0.97
2481 | Молоковский РЭС | ВЛ 0,4 кВ №1 ТП 152 | ВЛ 0,4 кВ №1 ТП 152 | 12017375-00 | 12017375 | 1962-10-01 | 1.51
2482 | Молоковский РЭС | ВЛ 0,4 кВ №1 ТП 153 | ВЛ 0,4кВ №2 ТП 153 | 12017553-00 | 12017553 | 1962-10-01 | 0.89
2483 | Молоковский РЭС | ВЛ 0,4 кВ №1 ТП 154 | ВЛ 0,4 кВ №1 ТП 154 | 12017618-00 | 12017618 | 1962-10-01 | 1.17
2484 | Молоковский РЭС | ВЛ 0,4 кВ №1 ТП 155 | ВЛ 0,4 кВ №2 ТП 155 | 12017496-00 | 12017496 | 1962-10-01 | 1.25
2485 | Молоковский РЭС | ВЛ 0,4 кВ №1 ТП 157 | ВЛ 0,4кВ №1 ТП 157 | 69113237 | 12007312 | 1962-10-01 | 0.75
2486 | Молоковский РЭС | ВЛ 0,4 кВ №1 ТП 160 | ВЛ 0,4 кВ №1 ТП 160 | 12017619-00 | 12017619 | 1962-10-01 | 0.81
2487 | Молоковский РЭС | ВЛ 0,4 кВ №1 ТП 162 | ВЛ 0,4 кВ №1 ТП 162 | 12017620-00 | 12017620 | 1962-10-01 | 0.79
2488 | Молоковский РЭС | ВЛ 0,4 кВ №1 ТП 163 | ВЛ 0,4кВ №1 ТП 163 | 12017624-00 | 12017624 | 1962-10-01 | 1.05
2489 | Молоковский РЭС | ВЛ 0,4 кВ №1 ТП 164 | ВЛ 0,4кВ №1 ТП 164 | 12017626-00 | 12017626 | 1989-12-01 | 0.73
2490 | Молоковский РЭС | ВЛ 0,4 кВ №1 ТП 165 | ВЛ 0,4кВ №1 ТП 165 | 69113216 | 12007293 | 1990-01-01 | 0.63
2491 | Молоковский РЭС | ВЛ 0,4 кВ №1 ТП 166 | ВЛ 0,4кВ №1 ТП 166 | 12016670-00 | 12016670 | 1989-12-01 | 1.254
2492 | Молоковский РЭС | ВЛ 0,4 кВ №1 ТП 167 | ВЛ 0,4кВ №1 ТП 167 | 12017628-00 | 12017628 | 1989-12-01 | 0.75
2493 | Молоковский РЭС | ВЛ 0,4 кВ №1 ТП 168 | ВЛ 0,4кВ №1 ТП 168 | 12017629-00 | 12017629 | 1989-12-01 | 0.68
2494 | Молоковский РЭС | ВЛ 0,4 кВ №1 ТП 169 | ВЛ 0,4кВ №1 ТП 169 | 12017632-00 | 12017632 | 1989-12-01 | 1.11
2495 | Молоковский РЭС | ВЛ 0,4 кВ №1 ТП 170 | ВЛ 0,4 кВ №1 ТП 170 | 69113230 | 12007305 | 1989-12-01 | 0.47
2496 | Молоковский РЭС | ВЛ 0,4 кВ №1 ТП 172 | ВЛ 0,4кВ №1 ТП 172 | 69113328 | 12007399 | 1989-12-01 | 1.12
2497 | Молоковский РЭС | ВЛ 0,4 кВ №1 ТП 173 | ВЛ 0,4 кВ №1 ТП 173 | 69113211 | 12007288 | 1989-12-01 | 1.91
2498 | Молоковский РЭС | ВЛ 0,4 кВ №1 ТП 174 | ВЛ 0,4кВ №1 ТП 174 | 12017633-00 | 12017633 | 1989-12-01 | 0.058
2499 | Молоковский РЭС | ВЛ 0,4 кВ №1 ТП 175 | ВЛ 0,4кВ №1 ТП 175 | 12017636-00 | 12017636 | 1989-12-01 | 0.51
2500 | Молоковский РЭС | ВЛ 0,4 кВ №1 ТП 178 | ВЛ 0,4кВ №1 ТП 178 | 12017638-00 | 12017638 | 1989-12-01 | 0.55
2501 | Молоковский РЭС | ВЛ 0,4 кВ №1 ТП 179 | ВЛ 0,4кВ №1 ТП 179 | 12017640-00 | 12017640 | 1985-12-01 | 0.51
2502 | Молоковский РЭС | ВЛ 0,4 кВ №1 ТП 180 | ВЛ 0,4кВ №1 ТП 180 | 69113233 | 12007308 | 1989-12-01 | 0.918
2503 | Молоковский РЭС | ВЛ 0,4 кВ №1 ТП 181 | ВЛ 0,4кВ №1 ТП 181 | 12017643-00 | 12017643 | 1989-12-01 | 0.09
2504 | Молоковский РЭС | ВЛ 0,4 кВ №1 ТП 182 | ВЛ 0,4кВ №1 ТП 182 | 12017573-00 | 12017573 | 1989-12-01 | 0.27
2505 | Молоковский РЭС | ВЛ 0,4 кВ №1 ТП 183 | ВЛ 0,4кВ №1 ТП 183 | 69113232 | 12007307 | 1989-12-01 | 0.558
2506 | Молоковский РЭС | ВЛ 0,4 кВ №1 ТП 185 | ВЛ 0,4кВ №1 ТП 185 | 12017576-00 | 12017576 | 1989-12-01 | 0.17
2507 | Молоковский РЭС | ВЛ 0,4 кВ №1 ТП 187 | ВЛ 0,4кВ №1 ТП 187 | 69113263 | 12007336 | 1989-12-01 | 1.75
2508 | Молоковский РЭС | ВЛ 0,4 кВ №1 ТП 188 | ВЛ 0,4кВ №1 ТП 188 | 69113262 | 12007335 | 1989-12-01 | 0.59
2509 | Молоковский РЭС | ВЛ 0,4 кВ №1 ТП 189 | ВЛ 0,4кВ №1 ТП 189 | 69113264 | 12007337 | 1990-08-01 | 0.87
2510 | Молоковский РЭС | ВЛ 0,4 кВ №1 ТП 192 | ВЛ 0,4 кВ №1 ТП 192 | 69113200 | 12007278 | 1964-10-01 | 1.14
2511 | Молоковский РЭС | ВЛ 0,4 кВ №1 ТП 194 | ВЛ 0,4 кВ №1 ТП 194 | 12017495-00 | 12017495 | 1990-08-01 | 1.03
2512 | Молоковский РЭС | ВЛ 0,4 кВ №1 ТП 195 | ВЛ 0,4кВ №1 ТП 195 | 12017580-00 | 12017580 | 1988-12-01 | 0.27
2513 | Молоковский РЭС | ВЛ 0,4 кВ №1 ТП 197 | ВЛ 0,4кВ №1 ТП 197 | 12017582-00 | 12017582 | 1990-08-01 | 1.15
2514 | Молоковский РЭС | ВЛ 0,4 кВ №1 ТП 198 | ВЛ 0,4 кВ №1 ТП 198 | 12017376-00 | 12017376 | 1990-08-01 | 1.39
2515 | Молоковский РЭС | ВЛ 0,4 кВ №1 ТП 199 | ВЛ 0,4кВ №1 ТП 199 | 12017584-00 | 12017584 | 1990-08-01 | 0.29
2516 | Молоковский РЭС | ВЛ 0,4 кВ №1 ТП 200 | ВЛ 0,4кВ №1 ТП 200 | 69113261 | 12007334 | 1990-08-01 | 0.99
2517 | Молоковский РЭС | ВЛ 0,4 кВ №1 ТП 201 | ВЛ 0,4кВ №1 ТП 201 | 12017587-00 | 12017587 | 1986-10-01 | 0.17
2518 | Молоковский РЭС | ВЛ 0,4 кВ №1 ТП 202 | ВЛ 0,4 кВ №1 ТП 202 | 69113205 | 12007282 | 1986-10-01 | 0.51
2519 | Молоковский РЭС | ВЛ 0,4 кВ №1 ТП 203 | ВЛ 0,4кВ №1 ТП 203 | 12017590-00 | 12017590 | 1986-12-01 | 0.27
2520 | Молоковский РЭС | ВЛ 0,4 кВ №1 ТП 204 | ВЛ 0,4кВ №1 ТП 204 | 12017592-00 | 12017592 | 1986-10-01 | 0.53
2521 | Молоковский РЭС | ВЛ 0,4 кВ №1 ТП 206 | ВЛ 0,4кВ №1 ТП 206 | 69113204 | 12007281 | 1986-01-01 | 0.97
2522 | Молоковский РЭС | ВЛ 0,4 кВ №1 ТП 207 | ВЛ 0,4кВ №1 ТП 207 | 69113268 | 12007341 | 1986-01-01 | 1.05
2523 | Молоковский РЭС | ВЛ 0,4 кВ №1 ТП 208 | ВЛ 0,4кВ №1 ТП 208 | 12017594-00 | 12017594 | 1987-11-01 | 0.92
2524 | Молоковский РЭС | ВЛ 0,4 кВ №1 ТП 209 | ВЛ 0,4кВ №1 ТП 209 | 12017597-00 | 12017597 | 1987-11-01 | 1.1
2525 | Молоковский РЭС | ВЛ 0,4 кВ №1 ТП 210 | ВЛ 0,4кВ №1 ТП 210 | 12017510-00 | 12017510 | 1985-11-01 | 0.49
2526 | Молоковский РЭС | ВЛ 0,4 кВ №1 ТП 211 | ВЛ 0,4кВ №1 ТП 211 | 69113201 | 29000917 | 1986-10-01 | 1.03
2527 | Молоковский РЭС | ВЛ 0,4 кВ №1 ТП 212 | ВЛ 0,4 кВ №1 ТП 212 | 12017377-00 | 12017377 | 1987-11-01 | 2.96
2528 | Молоковский РЭС | ВЛ 0,4 кВ №1 ТП 213 | ВЛ 0,4кВ №1 ТП 213 | 12017512-00 | 12017512 | 1987-11-01 | 0.09
2529 | Молоковский РЭС | ВЛ 0,4 кВ №1 ТП 214 | ВЛ 0,4кВ №1 ТП 214 | 69113202 | 12007279 | 1986-11-01 | 0.59
2530 | Молоковский РЭС | ВЛ 0,4 кВ №1 ТП 216 | ВЛ 0,4кВ №1 ТП 216 | 12016726-00 | 12016726 | 1987-11-01 | 0.21
2531 | Молоковский РЭС | ВЛ 0,4 кВ №2 ТП 001 | ВЛ 0,4кВ №2 ТП 001 | 12017514-00 | 12017514 | 1987-11-01 | 1.22
2532 | Молоковский РЭС | ВЛ 0,4 кВ №2 ТП 002 | ВЛ 0,4кВ №2 ТП 002 | 12017516-00 | 12017516 | 1987-11-01 | 0.077
2533 | Молоковский РЭС | ВЛ 0,4 кВ №2 ТП 005 | ВЛ 0,4кВ №2 ТП 005 | 12017517-00 | 12017517 | 1987-11-01 | 0.73
2534 | Молоковский РЭС | ВЛ 0,4 кВ №2 ТП 009 | ВЛ 0,4кВ №2 ТП 009 | 12017519-00 | 12017519 | 1990-03-01 | 0.09
2535 | Молоковский РЭС | ВЛ 0,4 кВ №2 ТП 011 | ВЛ 0,4кВ №2 ТП 011 | 12017520-00 | 12017520 | 1990-03-01 | 0.44
2536 | Молоковский РЭС | ВЛ 0,4 кВ №2 ТП 012 | ВЛ 0,4кВ №2 ТП 012 | 12017521-00 | 12017521 | 1990-03-01 | 0.25
2537 | Молоковский РЭС | ВЛ 0,4 кВ №2 ТП 015 | ВЛ 0,4кВ №2 ТП 015 | 12017522-00 | 12017522 | 1986-11-01 | 0.65
2538 | Молоковский РЭС | ВЛ 0,4 кВ №2 ТП 016 | ВЛ 0,4кВ №2 ТП 016 | 12017524-00 | 12017524 | 1986-11-01 | 0.13
2539 | Молоковский РЭС | ВЛ 0,4 кВ №2 ТП 021 | ВЛ 0,4 кВ №2 ТП 021 | 12017621-00 | 12017621 | 1986-11-01 | 0.17
2540 | Молоковский РЭС | ВЛ 0,4 кВ №2 ТП 032 | ВЛ 0,4 кВ №2 ТП 032 | 12017622-00 | 12017622 | 1986-11-01 | 1.41
2541 | Молоковский РЭС | ВЛ 0,4 кВ №2 ТП 034 | ВЛ 0,4кВ №2 ТП 034 | 69113338 | 12017083 | 1986-11-01 | 1.39
2542 | Молоковский РЭС | ВЛ 0,4 кВ №2 ТП 035 | ВЛ 0,4 кВ №2 ТП 035 | 12017623-00 | 12017623 | 1986-11-01 | 0.21
2543 | Молоковский РЭС | ВЛ 0,4 кВ №2 ТП 036 | ВЛ 0,4 кВ №2 ТП 036 | 12017625-00 | 12017625 | 1986-11-01 | 1.17
2544 | Молоковский РЭС | ВЛ 0,4 кВ №2 ТП 038 | ВЛ 0,4кВ №2 ТП 038 | 69113249 | 12007324 | 1986-11-01 | 1.32
2545 | Молоковский РЭС | ВЛ 0,4 кВ №2 ТП 039 | ВЛ 0,4 кВ №2 ТП 039 | 12017627-00 | 12017627 | 1964-10-01 | 0.36
2546 | Молоковский РЭС | ВЛ 0,4 кВ №2 ТП 040 | ВЛ 0,4 кВ №2 ТП 040 | 12017378-00 | 12017378 | 1964-10-01 | 1.63
2547 | Молоковский РЭС | ВЛ 0,4 кВ №2 ТП 041 | ВЛ 0,4 кВ №2 ТП 041 | 12017630-00 | 12017630 | 1964-10-01 | 0.09
2548 | Молоковский РЭС | ВЛ 0,4 кВ №2 ТП 042 | ВЛ 0,4 кВ №2 ТП 042 | 12017635-00 | 12017635 | 1964-10-01 | 0.61
2549 | Молоковский РЭС | ВЛ 0,4 кВ №2 ТП 044 | ВЛ 0,4 кВ №2 ТП 044 | 12017641-00 | 12017641 | 1964-10-01 | 1.05
2550 | Молоковский РЭС | ВЛ 0,4 кВ №2 ТП 047 | ВЛ 0,4 кВ №2 ТП 047 | 12017645-00 | 12017645 | 1985-11-01 | 0.21
2551 | Молоковский РЭС | ВЛ 0,4 кВ №2 ТП 052 | ВЛ 0,4 кВ №2 ТП 052 | 12017647-00 | 12017647 | 1985-11-01 | 0.61
2552 | Молоковский РЭС | ВЛ 0,4 кВ №2 ТП 055 | ВЛ-0,4кВ №2 ТП 055 | 12017525-00 | 12017525 | 1987-01-01 | 0.77
2553 | Молоковский РЭС | ВЛ 0,4 кВ №2 ТП 063 | ВЛ-0,4кВ №2 ТП 063 | 12017527-00 | 12017527 | 1987-01-01 | 0.65
2554 | Молоковский РЭС | ВЛ 0,4 кВ №2 ТП 066 | ВЛ-0,4кВ №2 ТП 066 | 12017528-00 | 12017528 | 1987-01-01 | 0.09
2555 | Молоковский РЭС | ВЛ 0,4 кВ №2 ТП 067 | ВЛ-0,4кВ №2 ТП 067 | 12017530-00 | 12017530 | 1987-01-01 | 0.45
2556 | Молоковский РЭС | ВЛ 0,4 кВ №2 ТП 069 | ВЛ-0,4кВ №2 ТП 069 | 12017532-00 | 12017532 | 1987-01-01 | 0.13
2557 | Молоковский РЭС | ВЛ 0,4 кВ №2 ТП 073 | ВЛ-0,4кВ №2 ТП 073 | 12017534-00 | 12017534 | 1987-01-01 | 0.618
2558 | Молоковский РЭС | ВЛ 0,4 кВ №2 ТП 074 | ВЛ-0,4кВ №2 ТП 074 | 12017536-00 | 12017536 | 1987-01-01 | 0.79
2559 | Молоковский РЭС | ВЛ 0,4 кВ №2 ТП 075 | ВЛ-0,4кВ №2 ТП 075 | 12017538-00 | 12017538 | 1987-01-01 | 0.27
2560 | Молоковский РЭС | ВЛ 0,4 кВ №2 ТП 076 | ВЛ 0,4 кВ №2 ТП 076 | 12017370-00 | 12017370 | 1987-01-01 | 1.5
2561 | Молоковский РЭС | ВЛ 0,4 кВ №2 ТП 080 | ВЛ-0,4кВ №2 ТП 080 | 12017539-00 | 12017539 | 1987-01-01 | 0.17
2562 | Молоковский РЭС | ВЛ 0,4 кВ №2 ТП 082 | ВЛ 0,4 кВ №2 ТП 082 | 12017379-00 | 12017379 | 1987-01-01 | 1.66
2563 | Молоковский РЭС | ВЛ 0,4 кВ №2 ТП 085 | ВЛ-0,4кВ №2 ТП 086 | 12017631-00 | 12017631 | 1978-01-01 | 0.09
2564 | Молоковский РЭС | ВЛ 0,4 кВ №2 ТП 086 | ВЛ-0,4кВ №2 ТП 086 | 12017631-00 | 12017631 | 1978-01-01 | 0.83
2565 | Молоковский РЭС | ВЛ 0,4 кВ №2 ТП 090 | ВЛ-0,4кВ №2 ТП 090 | 12017637-00 | 12017637 | 1988-01-01 | 0.04
2566 | Молоковский РЭС | ВЛ 0,4 кВ №2 ТП 093 | ВЛ-0,4кВ №2 ТП 093 | 12017639-00 | 12017639 | 1963-10-01 | 0.11
2567 | Молоковский РЭС | ВЛ 0,4 кВ №2 ТП 096 | ВЛ 0,4кВ №2 ТП 096 | 69113210 | 12007287 | 1988-11-01 | 0.21
2568 | Молоковский РЭС | ВЛ 0,4 кВ №2 ТП 098 | ВЛ-0,4кВ №2 ТП 098 | 12017642-00 | 12017642 | 1964-10-01 | 0.13
2569 | Молоковский РЭС | ВЛ 0,4 кВ №2 ТП 101 | ВЛ-0,4кВ №2 ТП 101 | 12017644-00 | 12017644 | 1964-10-01 | 0.79
2570 | Молоковский РЭС | ВЛ 0,4 кВ №2 ТП 108 | ВЛ-0,4кВ №2 ТП 108 | 12017646-00 | 12017646 | 1979-12-01 | 0.41
2571 | Молоковский РЭС | ВЛ 0,4 кВ №2 ТП 109 | ВЛ-0,4кВ №2 ТП 109 | 12017648-00 | 12017648 | 1979-12-01 | 0.52
2572 | Молоковский РЭС | ВЛ 0,4 кВ №2 ТП 110 | ВЛ-0,4кВ №2 ТП 110 | 12017650-00 | 12017650 | 1979-12-01 | 0.09
2573 | Молоковский РЭС | ВЛ 0,4 кВ №2 ТП 111 | ВЛ-0,4кВ №2 ТП 111 | 12017652-00 | 12017652 | 1988-01-01 | 0.21
2574 | Молоковский РЭС | ВЛ 0,4 кВ №2 ТП 112 | ВЛ 0,4 кВ №2 ТП 112 | 12017655-00 | 12017655 | 1988-01-01 | 0.67
2575 | Молоковский РЭС | ВЛ 0,4 кВ №2 ТП 113 | ВЛ 0,4 кВ №1 ТП 137 | 12017599-00 | 12017599 | 1988-01-01 | 0.09
2576 | Молоковский РЭС | ВЛ 0,4 кВ №2 ТП 114 | ВЛ 0,4 кВ №2 ТП 114 | 12017657-00 | 12017657 | 1988-01-01 | 0.25
2577 | Молоковский РЭС | ВЛ 0,4 кВ №2 ТП 115 | ВЛ 0,4 кВ №2 ТП 115 | 12017661-00 | 12017661 | 1988-01-01 | 1.2
2578 | Молоковский РЭС | ВЛ 0,4 кВ №2 ТП 117 | ВЛ 0,4 кВ №2 ТП 117 | 12017664-00 | 12017664 | 1988-01-01 | 0.13
2579 | Молоковский РЭС | ВЛ 0,4 кВ №2 ТП 119 | ВЛ 0,4 кВ №2 ТП 119 | 12017665-00 | 12017665 | 1988-01-01 | 0.77
2580 | Молоковский РЭС | ВЛ 0,4 кВ №2 ТП 120 | ВЛ 0,4 кВ №2 ТП 120 | 12017666-00 | 12017666 | 1988-01-01 | 0.862
2581 | Молоковский РЭС | ВЛ 0,4 кВ №2 ТП 121 | ВЛ 0,4 кВ №2 ТП 121 | 12017363-00 | 12017363 | 1988-01-01 | 1.57
2582 | Молоковский РЭС | ВЛ 0,4 кВ №2 ТП 122 | ВЛ 0,4 кВ №2 ТП 122 | 12017667-00 | 12017667 | 1987-12-01 | 0.05
2583 | Молоковский РЭС | ВЛ 0,4 кВ №2 ТП 124 | ВЛ 0,4 кВ №2 ТП 124 | 12017668-00 | 12017668 | 1988-01-01 | 0.87
2584 | Молоковский РЭС | ВЛ 0,4 кВ №2 ТП 125 | ВЛ 0,4 кВ №2 ТП 125 | 12017672-00 | 12017672 | 1988-01-01 | 0.35
2585 | Молоковский РЭС | ВЛ 0,4 кВ №2 ТП 126 | ВЛ 0,4 кВ №2 ТП 126 | 12017676-00 | 12017676 | 1988-01-01 | 0.49
2586 | Молоковский РЭС | ВЛ 0,4 кВ №2 ТП 130 | ВЛ 0,4кВ №2 ТП 130 | 12017540-00 | 12017540 | 1988-11-01 | 0.84
2587 | Молоковский РЭС | ВЛ 0,4 кВ №2 ТП 131 | ВЛ 0,4кВ №2 ТП 131 | 12017542-00 | 12017542 | 1988-11-01 | 0.05
2588 | Молоковский РЭС | ВЛ 0,4 кВ №2 ТП 132 | ВЛ 0,4кВ №2 ТП 132 | 12017543-00 | 12017543 | 1988-11-01 | 0.09
2589 | Молоковский РЭС | ВЛ 0,4 кВ №2 ТП 135 | ВЛ 0,4кВ №2 ТП 135 | 12017545-00 | 12017545 | 1988-11-01 | 0.57
2590 | Молоковский РЭС | ВЛ 0,4 кВ №2 ТП 146 | ВЛ 0,4кВ №2 ТП 146 | 12017549-00 | 12017549 | 1988-12-01 | 1.1
2591 | Молоковский РЭС | ВЛ 0,4 кВ №2 ТП 148 | ВЛ 0,4кВ №2 ТП 148 | 69113199 | 12007277 | 1988-12-01 | 1.49
2592 | Молоковский РЭС | ВЛ 0,4 кВ №2 ТП 149 | ВЛ 0,4кВ №2 ТП 144 | 12017547-00 | 12017547 | 1988-12-01 | 0.08
2593 | Молоковский РЭС | ВЛ 0,4 кВ №2 ТП 150 | ВЛ 0,4кВ №2 ТП 150 | 12017550-00 | 12017550 | 1988-12-01 | 0.75
2594 | Молоковский РЭС | ВЛ 0,4 кВ №2 ТП 151 | ВЛ 0,4кВ №2 ТП 151 | 12017551-00 | 12017551 | 1988-12-01 | 0.31
2595 | Молоковский РЭС | ВЛ 0,4 кВ №2 ТП 153 | ВЛ 0,4 кВ №1 ТП 153 | 12017617-00 | 12017617 | 1988-12-01 | 0.04
2596 | Молоковский РЭС | ВЛ 0,4 кВ №2 ТП 154 | ВЛ 0,4кВ №2 ТП 154 | 12017554-00 | 12017554 | 1988-12-01 | 0.71
2597 | Молоковский РЭС | ВЛ 0,4 кВ №2 ТП 156 | ВЛ 0,4кВ №2 ТП 156 | 69113238 | 12007313 | 1988-12-01 | 0.53
2598 | Молоковский РЭС | ВЛ 0,4 кВ №2 ТП 166 | ВЛ 0,4кВ №2 ТП 166 | 12017601-00 | 12017601 | 1988-12-01 | 1.08
2599 | Молоковский РЭС | ВЛ 0,4 кВ №2 ТП 173 | ВЛ 0,4кВ №2 ТП 173 | 69113213 | 12007290 | 1963-10-01 | 0.27
2600 | Молоковский РЭС | ВЛ 0,4 кВ №2 ТП 175 | ВЛ 0,4кВ №2 ТП 175 | 12017602-00 | 12017602 | 1963-10-01 | 0.05
2601 | Молоковский РЭС | ВЛ 0,4 кВ №2 ТП 180 | ВЛ 0,4кВ №2 ТП 180 | 12017603-00 | 12017603 | 1990-11-01 | 0.87
2602 | Молоковский РЭС | ВЛ 0,4 кВ №2 ТП 181 | ВЛ 0,4кВ №2 ТП 181 | 12017604-00 | 12017604 | 1963-10-01 | 0.77
2603 | Молоковский РЭС | ВЛ 0,4 кВ №2 ТП 183 | ВЛ 0,4 кВ №2 ТП 183 | 12017364-00 | 12017364 | 1963-10-01 | 1.41
2604 | Молоковский РЭС | ВЛ 0,4 кВ №2 ТП 185 | ВЛ 0,4кВ №2 ТП 185 | 12017605-00 | 12017605 | 1963-10-01 | 0.09
2605 | Молоковский РЭС | ВЛ 0,4 кВ №2 ТП 187 | ВЛ 0,4кВ №2 ТП 148 | 12017679-00 | 12017679 | 1963-10-01 | 0.17
2606 | Молоковский РЭС | ВЛ 0,4 кВ №2 ТП 191 | ВЛ 0,4кВ №2 ТП 191 | 69113215 | 12007292 | 1963-10-01 | 1.07
2607 | Молоковский РЭС | ВЛ 0,4 кВ №2 ТП 194 | ВЛ 0,4кВ №2 ТП 194 | 69113207 | 12007284 | 1987-12-01 | 0.21
2608 | Молоковский РЭС | ВЛ 0,4 кВ №2 ТП 195 | ВЛ 0,4кВ №2 ТП 195 | 12017606-00 | 12017606 | 1986-09-01 | 0.21
2609 | Молоковский РЭС | ВЛ 0,4 кВ №2 ТП 200 | ВЛ 0,4кВ №2 ТП 200 | 12017607-00 | 12017607 | 1986-09-01 | 0.81
2610 | Молоковский РЭС | ВЛ 0,4 кВ №2 ТП 201 | ВЛ 0,4кВ №2 ТП 201 | 12017608-00 | 12017608 | 1963-10-01 | 0.19
2611 | Молоковский РЭС | ВЛ 0,4 кВ №2 ТП 202 | ВЛ 0,4кВ №2 ТП 202 | 12019321-00 | 12019321 | 1963-10-01 | 0.05
2612 | Молоковский РЭС | ВЛ 0,4 кВ №2 ТП 203 | ВЛ 0,4кВ №2 ТП 203 | 12017609-00 | 12017609 | 1963-10-01 | 0.43
2613 | Молоковский РЭС | ВЛ 0,4 кВ №2 ТП 206 | ВЛ 0,4кВ №2 ТП 206 | 12017610-00 | 12017610 | 1963-10-01 | 0.77
2614 | Молоковский РЭС | ВЛ 0,4 кВ №2 ТП 213 | ВЛ 0,4кВ №2 ТП 213 | 69113203 | 12007280 | 1987-01-01 | 0.17
2615 | Молоковский РЭС | ВЛ 0,4 кВ №2 ТП 216 | ВЛ 0,4кВ №2 ТП 216 | 12016727-00 | 12016727 | 1987-01-01 | 0.72
2616 | Молоковский РЭС | ВЛ 0,4 кВ №3 ТП 012 | ВЛ 0,4кВ №3 ТП 012 | 12017649-00 | 12017649 | 1987-01-01 | 0.73
2617 | Молоковский РЭС | ВЛ 0,4 кВ №3 ТП 029 | ВЛ 0,4кВ №3 ТП 029 | 69113240 | 12007315 | 1987-01-01 | 1.59
2618 | Молоковский РЭС | ВЛ 0,4 кВ №3 ТП 038 | ВЛ 0,4кВ №3 ТП 038 | 12017651-00 | 12017651 | 1987-01-01 | 0.05
2619 | Молоковский РЭС | ВЛ 0,4 кВ №3 ТП 039 | ВЛ 0,4кВ №3 ТП 039 | 12017653-00 | 12017653 | 1987-01-01 | 0.41
2620 | Молоковский РЭС | ВЛ 0,4 кВ №3 ТП 041 | ВЛ 0,4кВ №3 ТП 041 | 12017654-00 | 12017654 | 1987-01-01 | 0.59
2621 | Молоковский РЭС | ВЛ 0,4 кВ №3 ТП 066 | ВЛ 0,4 кВ №3 ТП 066 | 12017365-00 | 12017365 | 1964-10-01 | 1.51
2622 | Молоковский РЭС | ВЛ 0,4 кВ №3 ТП 075 | ВЛ 0,4кВ №3 ТП 075 | 12017656-00 | 12017656 | 1964-10-01 | 0.13
2623 | Молоковский РЭС | ВЛ 0,4 кВ №3 ТП 080 | ВЛ 0,4кВ №3 ТП 080 | 12017658-00 | 12017658 | 1963-10-01 | 0.32
2624 | Молоковский РЭС | ВЛ 0,4 кВ №3 ТП 083 | ВЛ 0,4кВ №3 ТП 083 | 12017659-00 | 12017659 | 1988-12-01 | 0.83
2625 | Молоковский РЭС | ВЛ 0,4 кВ №3 ТП 084 | ВЛ 0,4кВ №3 ТП 084 | 12017660-00 | 12017660 | 1988-12-01 | 0.97
2626 | Молоковский РЭС | ВЛ 0,4 кВ №3 ТП 085 | ВЛ 0,4кВ №3 ТП 085 | 69113267 | 12007340 | 1988-12-01 | 1.12
2627 | Молоковский РЭС | ВЛ 0,4 кВ №3 ТП 088 | ВЛ 0,4кВ №3 ТП 088 | 12017663-00 | 12017663 | 1988-12-01 | 0.71
2628 | Молоковский РЭС | ВЛ 0,4 кВ №3 ТП 090 | ВЛ 0,4кВ №3 ТП 090 | 12017669-00 | 12017669 | 1988-12-01 | 0.35
2629 | Молоковский РЭС | ВЛ 0,4 кВ №3 ТП 098 | ВЛ 0,4кВ №3 ТП 098 | 12017670-00 | 12017670 | 1988-12-01 | 0.05
2630 | Молоковский РЭС | ВЛ 0,4 кВ №3 ТП 108 | ВЛ 0,4кВ №3 ТП 108 | 12017671-00 | 12017671 | 1987-12-01 | 0.21
2631 | Молоковский РЭС | ВЛ 0,4 кВ №3 ТП 113 | ВЛ 0,4кВ №3 ТП 113 | 12017673-00 | 12017673 | 1987-12-01 | 0.09
2632 | Молоковский РЭС | ВЛ 0,4 кВ №3 ТП 114 | ВЛ 0,4кВ №3 ТП 114 | 12017674-00 | 12017674 | 1987-12-01 | 1.13
2633 | Молоковский РЭС | ВЛ 0,4 кВ №3 ТП 125 | ВЛ 0,4кВ №3 ТП 125 | 12017675-00 | 12017675 | 1987-12-01 | 0.17
2634 | Молоковский РЭС | ВЛ 0,4 кВ №3 ТП 130 | ВЛ 0,4кВ №3 ТП 130 | 12017677-00 | 12017677 | 1987-12-01 | 0.57
2635 | Молоковский РЭС | ВЛ 0,4 кВ №3 ТП 131 | ВЛ 0,4 кВ №3 ТП 131 | 12017366-00 | 12017366 | 1987-12-01 | 1.7
2636 | Молоковский РЭС | ВЛ 0,4 кВ №3 ТП 146 | ВЛ 0,4 кВ №3 ТП 146 | 12017367-00 | 12017367 | 1987-12-01 | 1.95
2637 | Молоковский РЭС | ВЛ 0,4 кВ №3 ТП 148 | ВЛ 0,4кВ №3 ТП 148 | 12017678-00 | 12017678 | 1987-12-01 | 0.05
2638 | Молоковский РЭС | ВЛ 0,4 кВ №3 ТП 149 | ВЛ 0,4кВ №3 ТП 149 | 12017680-00 | 12017680 | 1987-12-01 | 0.17
2639 | Молоковский РЭС | ВЛ 0,4 кВ №3 ТП 156 | ВЛ 0,4кВ №3 ТП 156 | 12017560-00 | 12017560 | 1977-11-01 | 0.67
2640 | Молоковский РЭС | ВЛ 0,4 кВ №3 ТП 175 | ВЛ 0,4 кВ №1 ТП 019 | 12017504-00 | 12017504 | 1977-11-01 | 0.53
2641 | Молоковский РЭС | ВЛ 0,4 кВ №3 ТП 176 | ВЛ 0,4кВ №3 ТП 176 | 69113212 | 12007289 | 1976-10-01 | 0.25
2642 | Молоковский РЭС | ВЛ 0,4 кВ №3 ТП 191 | ВЛ 0,4кВ №3 ТП 191 | 12017562-00 | 12017562 | 1976-10-01 | 1.4
2643 | Молоковский РЭС | ВЛ 0,4 кВ №4 ТП 080 | ВЛ 0,4кВ №4 ТП 080 | 12017563-00 | 12017563 | 1997-12-01 | 0.09
2644 | Молоковский РЭС | ВЛ 0,4 кВ №4 ТП 085 | ВЛ 0,4кВ №4 ТП 085 | 12017565-00 | 12017565 | 1990-08-01 | 0.09
2645 | Молоковский РЭС | ВЛ 0,4 кВ №4 ТП 088 | ВЛ 0,4кВ №4 ТП 088 | 12017567-00 | 12017567 | 1997-12-01 | 0.42
2646 | Молоковский РЭС | ВЛ 0,4 кВ №4 ТП 096 | ВЛ 0,4кВ №4 ТП 096 | 12019322-00 | 12019322 | 1997-12-01 | 0.83
2647 | Молоковский РЭС | ВЛ 0,4 кВ №4 ТП 098 | ВЛ 0,4кВ №4 ТП 098 | 12017569-00 | 12017569 | 1997-12-01 | 0.39
2648 | Молоковский РЭС | ВЛ 0,4 кВ №4 ТП 131 | ВЛ 0,4кВ №4 ТП 131 | 69113255 | 12007330 | 1997-12-01 | 1.37
2649 | Молоковский РЭС | ВЛ 0,4 кВ №4 ТП 156 | ВЛ 0,4кВ №4 ТП 156 | 12017558-00 | 12017558 | 1997-12-01 | 0.49
2650 | Молоковский РЭС | ВЛ 0,4 кВ №4 ТП 171 | ВЛ 0,4кВ №4 ТП 171 | 69113217 | 29000918 | 1997-12-01 | 0.13
2651 | Молоковский РЭС | ВЛ 0,4 кВ №4 ТП 191 | ВЛ 0,4 кВ №4 ТП 191 | 12017368-00 | 12017368 | 1997-12-01 | 1.45
2652 | Молоковский РЭС | ВЛ 0,4кВ №1 ТП 220 | ВЛ 0,4кВ №1 ТП 220 | 12019309-00 | 12019309 | 1997-12-01 | 0.175
2653 | Молоковский РЭС | ВЛ 0,4кВ №1ТП 106 | ВЛ 0,4кВ №1 ТП 106 | 12019323-00 | 12019323 | 1997-12-01 | 0.65
2654 | Сандовский РЭС | ВЛ 0,4 деревня М. Никитино | ВЛ-0,4 кВ с-з Радуга | 69112656 | 12007113 | 1968-10-01 | 0.68
2655 | Сандовский РЭС | ВЛ 0,4 кВ ф.1 ФКРС Соболины от ТП №58 | ВЛ-0,4 кВ с-з Соболины | 69112653 | 12007110 | 1968-01-01 | 0.12
2656 | Сандовский РЭС | ВЛ 0,4 кВ ф.2 ФКРС Соболины от ТП №58 | ВЛ-0,4 кВ с-з Соболины | 69112653 | 12007110 | 1968-01-01 | 0.24
2657 | Сандовский РЭС | ВЛ 0,4 кВ фидер д. Толстиково | ВЛ-0,4 кВ к-з Заветы ЛЕНИНА | 69112630 | 12007088 | 1990-07-01 | 0.48
2658 | Сандовский РЭС | ВЛ 0,4 ф. коттеджи д.Вокшино от ТП №152 | ВЛ-0,4 кВ к-з Ренско-Дыненской | 69112649 | 29000900 | 1984-02-01 | 0.16
2659 | Сандовский РЭС | ВЛ 0,4кВ №1 ФКРС от ТП №36 д.Лукино | ВЛ-0,4 кВ к-з Ленинский Путь | 69112621 | 12007080 | 1969-10-01 | 0.2
2660 | Сандовский РЭС | ВЛ 0,4кВ №2 водокачка-склад от ТП№36 д. Лукино | ВЛ-0,4 кВ к-з Ленинский Путь | 69112621 | 12007080 | 1969-10-01 | 0.28
2661 | Сандовский РЭС | ВЛ 0,4кВ водокачка д.Плосково | ВЛ-0,4 кв к-з им.Крупской | 69112612 | 12007072 | 1985-12-01 | 0.04
2662 | Сандовский РЭС | ВЛ 0,4кВ вод-чка Сушигорицы от ТП №48 | ВЛ-0,4 кВ к-з Победитель | 69112602 | 12007063 | 1968-10-01 | 0.16
2663 | Сандовский РЭС | ВЛ 0,4кВ д. Еськино | ВЛ-0,4 кВ с-з Радуга | 69112656 | 12007113 | 1968-10-01 | 0.76
2664 | Сандовский РЭС | ВЛ 0,4кВ д. Львовское от ТП №235 | ВЛ-0,4 кВ к-з им.Крупской | 69112611 | 12007071 | 1968-10-01 | 0.92
2665 | Сандовский РЭС | ВЛ 0,4кВ д.Борисково | ВЛ-0,4 кВ к-з Ленинский Путь | 69112621 | 12007080 | 1969-10-01 | 0.84
2666 | Сандовский РЭС | ВЛ 0,4кВ д.Боровское | ВЛ-0,4 кВ к-з им.Крупской | 69112611 | 12007071 | 1968-10-01 | 0.88
2667 | Сандовский РЭС | ВЛ 0,4кВ д.Ворсино | ВЛ-0,4 кВ к-з ПОБЕДА | 69112600 | 12007061 | 1967-10-01 | 0.648
2668 | Сандовский РЭС | ВЛ 0,4кВ д.Детково | ВЛ-0,4 кВ к-з Победитель | 69112602 | 12007063 | 1968-10-01 | 0.84
2669 | Сандовский РЭС | ВЛ 0,4кВ д.Дурниково | ВЛ-0,4 кВ к-з Мир | 69112633 | 12007091 | 1966-10-01 | 0.6
2670 | Сандовский РЭС | ВЛ 0,4кВ д.Елизаветка | ВЛ-0,4 кВ к-з им.Крупской | 69112611 | 12007071 | 1968-10-01 | 0.8
2671 | Сандовский РЭС | ВЛ 0,4кВ д.Зарека | ВЛ-0,4 кВ к-з им.Крупской | 69112611 | 12007071 | 1968-10-01 | 0.92
2672 | Сандовский РЭС | ВЛ 0,4кВ д.Караваево | ВЛ-0,4 кВ к-з им.Крупской | 69112611 | 12007071 | 1968-10-01 | 0.64
2673 | Сандовский РЭС | ВЛ 0,4кВ д.Куниково | ВЛ-0,4 кВ к-з Победитель | 69112602 | 12007063 | 1968-10-01 | 0.8
2674 | Сандовский РЭС | ВЛ 0,4кВ д.Маслово | ВЛ-0,4 кВ с-з Соболины | 69112651 | 12007108 | 1968-10-01 | 0.68
2675 | Сандовский РЭС | ВЛ 0,4кВ д.Мухино | ВЛ-0,4 кВ к-з ПОБЕДА | 69112600 | 12007061 | 1967-10-01 | 0.435
2676 | Сандовский РЭС | ВЛ 0,4кВ д.Новая Выставка | ВЛ-0,4 кв к-з им.Крупской | 69112612 | 12007072 | 1985-12-01 | 0.6
2677 | Сандовский РЭС | ВЛ 0,4кВ д.Павское | ВЛ-0,4 кВ к-з им.Крупской | 69112611 | 12007071 | 1968-10-01 | 1.52
2678 | Сандовский РЭС | ВЛ 0,4кВ д.Подгорье | ВЛ-0,4 кВ к-з Ленинский Путь | 69112621 | 12007080 | 1969-10-01 | 0.44
2679 | Сандовский РЭС | ВЛ 0,4кВ д.Путилово | ВЛ-0,4 кВ к-з им.Крупской | 69112611 | 12007071 | 1968-10-01 | 1
2680 | Сандовский РЭС | ВЛ 0,4кВ д.Раменец | ВЛ-0,4 кВ к-з Победитель | 69112602 | 12007063 | 1968-10-01 | 0.64
2681 | Сандовский РЭС | ВЛ 0,4кВ д.Старая Выставка | ВЛ-0,4 кВ к-з им.Крупской | 69112611 | 12007071 | 1968-10-01 | 0.8
2682 | Сандовский РЭС | ВЛ 0,4кВ д.Сулоиха | ВЛ-0,4 кВ к-з Победитель | 69112602 | 12007063 | 1968-10-01 | 0.88
2683 | Сандовский РЭС | ВЛ 0,4кВ д.Харавичи | ВЛ-0,4 кВ к-з Мир | 69112633 | 12007091 | 1966-10-01 | 1.204
2684 | Сандовский РЭС | ВЛ 0,4кВ деревня д.Плосково | ВЛ-0,4 кв к-з им.Крупской | 69112612 | 12007072 | 1985-12-01 | 0.68
2685 | Сандовский РЭС | ВЛ 0,4кВ деревня Язвиха | ВЛ-0,4 кВ с-з Северный | 69112645 | 12007103 | 1968-10-01 | 0.48
2686 | Сандовский РЭС | ВЛ 0,4кВ ДКУ д.Петровское | ВЛ-0,4 кВ к-з Ленинский Путь | 69112621 | 12007080 | 1969-10-01 | 0.28
2687 | Сандовский РЭС | ВЛ 0,4кВ ДКУ д.Сушигорицы от ТП №48 | ВЛ-0,4 кВ к-з Победитель | 69112602 | 12007063 | 1968-10-01 | 0.24
2688 | Сандовский РЭС | ВЛ 0,4кВ Ф. д. Перми | ВЛ-0,4 кВ к-з им.Крупской | 69112611 | 12007071 | 1968-10-01 | 0.76
2689 | Сандовский РЭС | ВЛ 0,4кВ ф. 3 от ТП №244 | ВЛ-0,4 кВ к-з Ленинский Путь | 69112621 | 12007080 | 1969-10-01 | 0.2
2690 | Сандовский РЭС | ВЛ 0,4кВ Ф. вод-чка от ТП №47 Сушигориц | ВЛ 0,4 кВ Ф№1 д.Сушигорицы от ТП №47 | 69112603 | 12007064 | 1987-08-01 | 0.48
2691 | Сандовский РЭС | ВЛ 0,4кВ ф. д.Благовещенье | ВЛ-0,4 кВ к-з Память Ленина | 69112644 | 12007102 | 1968-10-01 | 2.04
2692 | Сандовский РЭС | ВЛ 0,4кВ ф. дер. Щербово от ТП №3 | ВЛ-0,4 кВ К-З Дружба | 69112637 | 12007095 | 1968-10-01 | 1.32
2693 | Сандовский РЭС | ВЛ 0,4кВ ф.1 д.Гавриловское от ТП №244 | ВЛ-0,4 кВ к-з Ленинский Путь | 69112621 | 12007080 | 1969-10-01 | 1.16
2694 | Сандовский РЭС | ВЛ 0,4кВ ф.2 д. Львовское от ТП №235 | ВЛ-0,4 кВ к-з им.Крупской | 69112611 | 12007071 | 1968-10-01 | 0.16
2695 | Сандовский РЭС | ВЛ 0,4кВ ф.№1 магаз д.Вокшино от ТП№154 | ВЛ-0,4 кВ к-з Ренско-Дыненской | 69112649 | 29000900 | 1984-07-03 | 1.76
2696 | Сандовский РЭС | ВЛ 0,4кВ Ф1 д.Львовское от ТП №234 | ВЛ-0,4 кВ к-з им.Крупской | 69112611 | 12007071 | 1968-10-01 | 0.84
2697 | Сандовский РЭС | ВЛ 0,4кВ Ф1 деревня д.Судилово | ВЛ-0,4 кВ к-з Ленинский Путь | 69112621 | 12007080 | 1969-10-01 | 1.28
2698 | Сандовский РЭС | ВЛ 0,4кВ Ф1деревня д.Молевец | ВЛ-0,4 кВ к-з Ленинский Путь | 69112621 | 12007080 | 1969-10-01 | 0.6
2699 | Сандовский РЭС | ВЛ 0,4кВ Ф2 д.Аненское | ВЛ-0,4 кВ к-з Ленинский Путь | 69112621 | 12007080 | 1969-10-01 | 1.04
2700 | Сандовский РЭС | ВЛ 0,4кВ Ф2 д.Львовское от ТП №234 | ВЛ-0,4 кВ к-з им.Крупской | 69112611 | 12007071 | 1968-10-01 | 0.76
2701 | Сандовский РЭС | ВЛ 0,4кВ Ф2 водокачка д.Судилово | ВЛ-0,4 кВ к-з Ленинский Путь | 69112621 | 12007080 | 1969-10-01 | 0.12
2702 | Сандовский РЭС | ВЛ 0,4кВ Ф2деревня д.Новая Нива | ВЛ-0,4 кВ к-з Ленинский Путь | 69112621 | 12007080 | 1969-10-01 | 1.32
2703 | Сандовский РЭС | ВЛ 0,4кВ Ф№1 БАМ д.Сушигорицы от ТП №50 | ВЛ-0,4 кВ к-з Победитель | 69112602 | 12007063 | 1968-10-01 | 0.44
2704 | Сандовский РЭС | ВЛ 0,4кВ Ф№2школа д.Сушигорицы от ТП№50 | ВЛ-0,4 кВ к-з Победитель | 69112602 | 12007063 | 1968-10-01 | 1
2705 | Сандовский РЭС | ВЛ 0,4кВ Ф№3 д.Сушигорицы от ТП №50 | ВЛ-0,4 кВ к-з Победитель | 69112602 | 12007063 | 1968-10-01 | 1.132
2706 | Сандовский РЭС | ВЛ 0,4кВ ФКРС д.Сушигорицы | ВЛ-0,4 кВ к-з Победитель | 69112602 | 12007063 | 1968-10-01 | 0.24
2707 | Сандовский РЭС | ВЛ 0,4кВ _ф. х. Язвиха | ВЛ-0,4 кВ с-з Северный | 69112645 | 12007103 | 1968-10-01 | 0.8
2708 | Сандовский РЭС | ВЛ 0,4кВ _ф.ФКРС д.Вокшино от ТП №252 | ВЛ-0,4 кВ к-з Ренско-Дыненской | 69112649 | 29000900 | 1984-07-03 | 0.12
2709 | Сандовский РЭС | ВЛ 0,4кВ _фид. д.Вичиха-Топорово | ВЛ 0,4 кВ ф д.Вичиха-Топорово | 69112631 | 12007089 | 1973-01-01 | 1.08
2710 | Сандовский РЭС | ВЛ 0,4кВ _фидер д.Горошково | ВЛ-0,4 кВ с-з Северный | 69112645 | 12007103 | 1968-10-01 | 0.92
2711 | Сандовский РЭС | ВЛ 0,4кВ _фидер д.Мариниха | ВЛ-0,4 кВ с-з Северный | 69112645 | 12007103 | 1968-10-01 | 0.6
2712 | Сандовский РЭС | ВЛ 0,4кВ _фидер д.Тюхтово | ВЛ-0,4 кВ с-з Северный | 69112645 | 12007103 | 1968-10-01 | 1.36
2713 | Сандовский РЭС | ВЛ 0,4кВ _фидер д.Федосеево | ВЛ-0,4 кВ с-з Ренско-Дыненской | 69112742 | 12007186 | 1989-01-01 | 0.6
2714 | Сандовский РЭС | ВЛ 0,4кВ _фидер 1деревня д.Сыропятово | ВЛ-0,4 кВ с-з Радуга | 69112656 | 12007113 | 1968-10-01 | 1.04
2715 | Сандовский РЭС | ВЛ 0,4кВ _фидер АЗС д.Устровка | ВЛ-0,4 кВ к-з Рассвет | 69112606 | 12007066 | 1968-10-01 | 0.2
2716 | Сандовский РЭС | ВЛ 0,4кВ _фидер водокачка д.Болота | ВЛ 0,4 кВ ф водокачка д.Болота | 69112607 | 12007067 | 1972-01-01 | 0.48
2717 | Сандовский РЭС | ВЛ 0,4кВ _фидер водокачка д.Коурово | ВЛ-0,4 кВ к-з Дружба | 69112636 | 12007094 | 1966-10-01 | 0.08
2718 | Сандовский РЭС | ВЛ 0,4кВ _фидер водокачка Пономарево | ВЛ-0,4 кВ с-з Соболины | 69112651 | 12007108 | 1968-10-01 | 0.02
2719 | Сандовский РЭС | ВЛ 0,4кВ _фидер д.Гайморово | ВЛ-0,4 кВ к-з Ренско-Дыненской | 69112648 | 12007106 | 1968-10-01 | 0.968
2720 | Сандовский РЭС | ВЛ 0,4кВ _фидер д.Моисеево | ВЛ-0,4 кВ с-з Ренско-Дыненской | 69112742 | 12007186 | 1969-01-01 | 0.804
2721 | Сандовский РЭС | ВЛ 0,4кВ _фидер д.Туково | ВЛ-0,4 кВ к-з Память Ленина | 69112643 | 12007101 | 1968-10-01 | 0.844
2722 | Сандовский РЭС | ВЛ 0,4кВ _фидер двор д.Б.Раменье | ВЛ-0,4 кВ к-з Память Ленина | 69112642 | 12007100 | 1966-10-01 | 1.44
2723 | Сандовский РЭС | ВЛ 0,4кВ _фидер деревня Кстинкино | ВЛ-0,4 кВ с-з Соболины | 69112652 | 12007109 | 1968-01-01 | 0.32
2724 | Сандовский РЭС | ВЛ 0,4кВ _фидер деревня д.Андрейцево | ВЛ-0,4 кВ к-з Память Ленина | 69112642 | 12007100 | 1968-10-01 | 0.56
2725 | Сандовский РЭС | ВЛ 0,4кВ _фидер деревня д.Б.Раменье | ВЛ-0,4 кВ к-з Память Ленина | 69112642 | 12007100 | 1968-10-01 | 0.36
2726 | Сандовский РЭС | ВЛ 0,4кВ _фидер деревня д.Болота | ВЛ-0,4 кВ к-з Рассвет | 69112606 | 12007066 | 1968-10-01 | 1.8
2727 | Сандовский РЭС | ВЛ 0,4кВ _фидер деревня д.Высокуша | ВЛ-0,4 кВ к-з Суворова | 69112608 | 12007068 | 1968-10-01 | 1.144
2728 | Сандовский РЭС | ВЛ 0,4кВ _фидер деревня д.Григорцево | ВЛ-0,4 кВ к-з Память Ленина | 69112643 | 12007101 | 1968-10-01 | 0.36
2729 | Сандовский РЭС | ВЛ 0,4кВ _фидер деревня д.Дмитровка | ВЛ 0,4 кВ ф деревня д.Дмитровка | 69112743 | 29000910 | 1965-01-01 | 0.2
2730 | Сандовский РЭС | ВЛ 0,4кВ _фидер деревня д.Завражье | ВЛ-0,4 кВ к-з Память Ленина | 69112642 | 12007100 | 1968-10-01 | 1.415
2731 | Сандовский РЭС | ВЛ 0,4кВ _фидер деревня д.Залужье | ВЛ-0,4 кВ к-з Ренско-Дыненской | 69112648 | 12007106 | 1968-10-01 | 0.6
2732 | Сандовский РЭС | ВЛ 0,4кВ _фидер деревня д.Запрудье | ВЛ-0,4 кВ к-з Рассвет | 69112606 | 12007066 | 1968-10-01 | 0.64
2733 | Сандовский РЭС | ВЛ 0,4кВ _фидер деревня д.К.Васильково | ВЛ-0,4 кВ к-з Суворова | 69112608 | 12007068 | 1968-10-01 | 0.64
2734 | Сандовский РЭС | ВЛ 0,4кВ _фидер деревня д.К.Гора | ВЛ-0,4 кВ к-з Заветы Ленина | 69112625 | 12007083 | 1986-12-01 | 1
2735 | Сандовский РЭС | ВЛ 0,4кВ _фидер деревня д.Каменка | ВЛ-0,4 кВ к-з Суворова | 69112608 | 12007068 | 1968-10-01 | 0.4
2736 | Сандовский РЭС | ВЛ 0,4кВ _фидер деревня д.Мистелиха | ВЛ-0,4 кВ к-з Суворова | 69112608 | 12007068 | 1968-10-01 | 0.56
2737 | Сандовский РЭС | ВЛ 0,4кВ _фидер деревня д.Михеево | ВЛ-0,4 кВ к-з Ренско-Дыненской | 69112648 | 12007106 | 1979-02-01 | 0.37
2738 | Сандовский РЭС | ВЛ 0,4кВ _фидер деревня д.Мокей Гора | ВЛ-0,4 кВ к-з Рассвет | 69112606 | 12007066 | 1968-10-01 | 1.16
2739 | Сандовский РЭС | ВЛ 0,4кВ _фидер деревня д.Молвино | ВЛ-0,4 кВ с-з Радуга | 69112656 | 12007113 | 1968-10-01 | 1.44
2740 | Сандовский РЭС | ВЛ 0,4кВ _фидер деревня д.Мякишево | ВЛ-0,4 кВ с-з Ренско-Дыненской | 69112742 | 12007186 | 1969-01-01 | 0.96
2741 | Сандовский РЭС | ВЛ 0,4кВ _фидер деревня д.Остречиха | ВЛ-0,4 кВ к-з Память Ленина | 69112642 | 12007100 | 1968-10-01 | 1.764
2742 | Сандовский РЭС | ВЛ 0,4кВ _фидер деревня д.Радиониха | ВЛ-0,4 кВ к-з Заветы Ленина | 69112628 | 12007086 | 1990-10-01 | 0.52
2743 | Сандовский РЭС | ВЛ 0,4кВ _фидер деревня д.Соснино | ВЛ 0,4 кВ ф деревня д.Соснино | 69112626 | 12007084 | 1964-01-01 | 0.64
2744 | Сандовский РЭС | ВЛ 0,4кВ _фидер деревня д.Сосновец | ВЛ-0,4 кВ с-з Радуга | 69112741 | 12007185 | 1973-01-01 | 0.68
2745 | Сандовский РЭС | ВЛ 0,4кВ _фидер деревня д.Станки | ВЛ-0,4 кВ с-з Радуга | 69112741 | 12007185 | 1969-01-01 | 1.384
2746 | Сандовский РЭС | ВЛ 0,4кВ _фидер деревня Дремучево | ВЛ-0,4 кВ с-з Соболины | 69112653 | 12007110 | 1986-12-01 | 0.2
2747 | Сандовский РЭС | ВЛ 0,4кВ _фидер деревня Коурово | ВЛ-0,4 кВ к-з Дружба | 69112636 | 12007094 | 1966-10-01 | 0.895
2748 | Сандовский РЭС | ВЛ 0,4кВ _фидер деревня Логаниха | ВЛ-0,4 кВ с-з Северный | 69112645 | 12007103 | 1968-10-01 | 0.92
2749 | Сандовский РЭС | ВЛ 0,4кВ _фидер деревня Пономарево | ВЛ-0,4 кВ с-з Соболины | 69112652 | 12007109 | 1968-01-01 | 0.755
2750 | Сандовский РЭС | ВЛ 0,4кВ _фидер деревня Ракитино | ВЛ-0,4 кВ с-з Соболины | 69112652 | 12007109 | 1968-01-01 | 0.56
2751 | Сандовский РЭС | ВЛ 0,4кВ _фидер деревня Столбово | ВЛ-0,4 кВ с-з Соболины | 69112653 | 12007110 | 1985-05-01 | 0.964
2752 | Сандовский РЭС | ВЛ 0,4кВ _фидер ЗСП 1 д.Топалки | ВЛ-0,4 кВ с-з Северный | 69112645 | 12007103 | 1968-10-01 | 0.2
2753 | Сандовский РЭС | ВЛ 0,4кВ _фидер ЗСП д.Топалки | ВЛ-0,4 кВ с-з Северный | 69112663 | 12007119 | 1986-03-01 | 0.12
2754 | Сандовский РЭС | ВЛ 0,4кВ _фидер интернат д.Ст.Сандово | ВЛ-0,4 кВ к-з Память Ленина | 69112642 | 12007100 | 1968-10-01 | 0.32
2755 | Сандовский РЭС | ВЛ 0,4кВ _фидер контораТопорово | ВЛ-0,4 кВ к-з Заветы Ленина | 69112623 | 12007081 | 1986-12-01 | 0.12
2756 | Сандовский РЭС | ВЛ 0,4кВ _фидер коттеджи д.Ст.Сандово | ВЛ-0,4 кВ к-з Память Ленина | 69112644 | 12007102 | 1968-10-01 | 0.96
2757 | Сандовский РЭС | ВЛ 0,4кВ _фидер мастерские д.Устровка | ВЛ-0,4 кВ к-з Рассвет | 69112606 | 12007066 | 1968-10-01 | 0.08
2758 | Сандовский РЭС | ВЛ 0,4кВ _фидер медпункт д.Топорово | ВЛ 0,4 кВ ф медпункт д.Топорово | 69112624 | 12007082 | 1958-01-01 | 0.44
2759 | Сандовский РЭС | ВЛ 0,4кВ _фидер ПСЛВ д.Топалки | ВЛ-0,4 кВ с-з Северный | 69112663 | 12007119 | 1985-12-01 | 0.16
2760 | Сандовский РЭС | ВЛ 0,4кВ _фидер сушилка д.Устровка | ВЛ-0,4 кВ к-з Рассвет | 69112606 | 12007066 | 1968-10-01 | 0.52
2761 | Сандовский РЭС | ВЛ 0,4кВ _фидер ФКРС д.К.Гора | ВЛ-0,4 кВ к-з Заветы Ленина | 69112628 | 12007086 | 1990-10-01 | 0.16
2762 | Сандовский РЭС | ВЛ 0,4кВ №1 "почта" от ТП №38 д. Лукино | ВЛ-0,4 кВ к-з Ленинский Путь | 69112621 | 12007080 | 1969-10-01 | 0.56
2763 | Сандовский РЭС | ВЛ 0,4кВ №1 ж/зона от ТП №37 д. Лукино | ВЛ-0,4 кВ к-з Ленинский Путь | 69112621 | 12007080 | 1969-10-01 | 0.92
2764 | Сандовский РЭС | ВЛ 0,4кВ №2 "контора"от ТП №37 д. Лукино | ВЛ-0,4 кВ к-з Ленинский Путь | 69112621 | 12007080 | 1969-10-01 | 0.8
2765 | Сандовский РЭС | ВЛ 0,4кВ №2 "школа" от ТП №38 д. Лукино | ВЛ-0,4 кВ к-з Ленинский Путь | 69112621 | 12007080 | 1969-10-01 | 0.24
2766 | Сандовский РЭС | ВЛ 0,4кВ №3 "клуб" от ТП №38 д. Лукино | ВЛ-0,4 кВ к-з Ленинский Путь | 69112621 | 12007080 | 1969-10-01 | 0.08
2767 | Сандовский РЭС | ВЛ 0,4кВ водокачка д.Дегтярка | ВЛ-0,4 кВ с-з Радуга | 69112656 | 12007113 | 1968-10-01 | 0.24
2768 | Сандовский РЭС | ВЛ 0,4кВ водокачка д.Дрёздово | ВЛ-0,4 кВ к-з Ленинский Путь | 69112621 | 12007080 | 1969-10-01 | 0.08
2769 | Сандовский РЭС | ВЛ 0,4кВ д. Косячиха | ВЛ-0,4 кВ с-з Северный | 69112645 | 12007103 | 1968-10-01 | 1.08
2770 | Сандовский РЭС | ВЛ 0,4кВ д.Борок | ВЛ-0,4 кВ к-з Свердлова | 69112609 | 12007069 | 1969-10-01 | 0.44
2771 | Сандовский РЭС | ВЛ 0,4кВ д.Брёхово | ВЛ-0,4 кВ с-з Соболины | 69112651 | 12007108 | 1968-10-01 | 0.8
2772 | Сандовский РЭС | ВЛ 0,4кВ д.Гавшиха | ВЛ-0,4 кВ к-з Ленинский Путь | 69112621 | 12007080 | 1969-10-01 | 0.56
2773 | Сандовский РЭС | ВЛ 0,4кВ д.Карпово | ВЛ-0,4 кВ к-з Свердлова | 69112610 | 12007070 | 1985-12-01 | 0.64
2774 | Сандовский РЭС | ВЛ 0,4кВ д.Квашёнки | ВЛ-0,4 кВ с-з Соболины | 69112653 | 12007110 | 1968-01-01 | 0.96
2775 | Сандовский РЭС | ВЛ 0,4кВ д.Ладожское от ТП №228 | ВЛ-0,4 кв к-з им.Крупской | 69112612 | 12007072 | 1985-12-01 | 0.905
2776 | Сандовский РЭС | ВЛ 0,4кВ д.Петровское-Макаровское | ВЛ-0,4 кВ к-з Ленинский Путь | 69112621 | 12007080 | 1969-10-01 | 1.96
2777 | Сандовский РЭС | ВЛ 0,4кВ д.Стулово | ВЛ-0,4 кВ с-з Соболины | 69112651 | 12007108 | 1968-10-01 | 1.04
2778 | Сандовский РЭС | ВЛ 0,4кВ деревня Б.Никитино | ВЛ-0,4 кВ с-з Соболины | 69112652 | 12007109 | 1968-01-01 | 1.724
2779 | Сандовский РЭС | ВЛ 0,4кВ деревня Горка | ВЛ-0,4 кВ с-з Соболины | 69112652 | 12007109 | 1982-02-01 | 0.52
2780 | Сандовский РЭС | ВЛ 0,4кВ деревня Дрёздово | ВЛ-0,4 кВ к-з Ленинский Путь | 69112621 | 12007080 | 1969-10-01 | 1
2781 | Сандовский РЭС | ВЛ 0,4кВ деревня Заднее | ВЛ-0,4 кВ с-з Радуга | 69112656 | 12007113 | 1968-10-01 | 0.56
2782 | Сандовский РЭС | ВЛ 0,4кВ деревня Ольховец | ВЛ-0,4 кВ с-з Радуга | 69112656 | 12007113 | 1968-10-01 | 0.6
2783 | Сандовский РЭС | ВЛ 0,4кВ Ж/З д.Перфильево от ТП №33 | ВЛ-0,4 кВ к-з Восход | 69112635 | 12007093 | 1967-10-01 | 0.32
2784 | Сандовский РЭС | ВЛ 0,4кВ ж/з д.Тухани от ТП №18 | ВЛ-0,4 кВ с-з Радуга | 69112656 | 12007113 | 1968-10-01 | 0.28
2785 | Сандовский РЭС | ВЛ 0,4кВ ж/зона д.Тухани от ТП №16 | ВЛ-0,4 кВ с-з Радуга | 69112741 | 12007185 | 1986-12-01 | 0.484
2786 | Сандовский РЭС | ВЛ 0,4кВ ЗСП 1 д. Березницы от ТП №86 | ВЛ-0,4 кВ к-з Мир | 69112633 | 12007091 | 1966-10-01 | 0.08
2787 | Сандовский РЭС | ВЛ 0,4кВ ЗСП 2 д. Березницы от ТП №86 | ВЛ-0,4 кВ к-з Мир | 69112633 | 12007091 | 1966-10-01 | 0.08
2788 | Сандовский РЭС | ВЛ 0,4кВ ЗСП д.Ладожское | ВЛ-0,4 кВ к-з им.Крупской | 69112611 | 12007071 | 1968-10-01 | 0.36
2789 | Сандовский РЭС | ВЛ 0,4кВ котеджи д.Кресты от ТП №28 | ВЛ-0,4 кВ к-з Свердлова | 69112610 | 12007070 | 1985-12-01 | 0.44
2790 | Сандовский РЭС | ВЛ 0,4кВ пилорама М Малинское от ТП№113 | ВЛ-0,4 кВ к-з им.Калинина | 69112640 | 12007098 | 1968-10-01 | 0.08
2791 | Сандовский РЭС | ВЛ 0,4кВ ф №1 д. Б Малинское от ТП № 112 | ВЛ-0,4 кВ К-З ИМ. Калинина | 69112639 | 12007097 | 1968-10-01 | 0.28
2792 | Сандовский РЭС | ВЛ 0,4кВ ф №2 д. Б Малинское от ТП № 112 | ВЛ-0,4 кВ К-З ИМ. Калинина | 69112639 | 12007097 | 1968-10-01 | 1.04
2793 | Сандовский РЭС | ВЛ 0,4кВ ф водокач Б Малинское от ТП 108 | ВЛ-0,4 кВ К-З ИМ. Калинина | 69112639 | 12007097 | 1968-10-01 | 0.36
2794 | Сандовский РЭС | ВЛ 0,4кВ ф водокачка Ст.Сандово от ТП183 | ВЛ-0,4 кВ к-з Память Ленина | 69112642 | 12007100 | 1968-10-01 | 0.32
2795 | Сандовский РЭС | ВЛ 0,4кВ ф дер. Ст.Сандово от ТП №185 | ВЛ-0,4 кВ к-з Память Ленина | 69112642 | 12007100 | 1968-10-01 | 1.68
2796 | Сандовский РЭС | ВЛ 0,4кВ ф деревняТопалки от ТП №106 | ВЛ-0,4 кВ с-з Северный | 69112645 | 12007103 | 1968-10-01 | 2.34
2797 | Сандовский РЭС | ВЛ 0,4кВ ф ов/хр №1 Б Малинское от ТП108 | ВЛ-0,4 кВ К-З ИМ. Калинина | 69112639 | 12007097 | 1968-10-01 | 0.12
2798 | Сандовский РЭС | ВЛ 0,4кВ ф ов/хр №2 Б. Малинское от ТП 108 | ВЛ-0,4 кВ К-З ИМ. Калинина | 69112639 | 12007097 | 1979-02-01 | 0.16
2799 | Сандовский РЭС | ВЛ 0,4кВ Ф пилорама д.Соболины от ТП №59 | ВЛ-0,4 кВ с-з Соболины | 69112653 | 12007110 | 1968-01-01 | 0.24
2800 | Сандовский РЭС | ВЛ 0,4кВ ф ст.дер Ст.Сандово от ТП №182 | ВЛ-0,4 кВ к-з Память Ленина | 69112642 | 12007100 | 1968-10-01 | 2.4
2801 | Сандовский РЭС | ВЛ 0,4кВ ф сушилка Ст.Сандово от ТП №183 | ВЛ-0,4 кВ к-з Память Ленина | 69112642 | 12007100 | 1968-10-01 | 0.24
2802 | Сандовский РЭС | ВЛ 0,4кВ ф. д. Карповское | ВЛ-0,4 кВ к-з Заветы Ленина | 69112632 | 12007090 | 1990-05-01 | 0.6
2803 | Сандовский РЭС | ВЛ 0,4кВ Ф. д.Городищи | ВЛ-0,4 кВ к-з Ленинский Путь | 69112621 | 12007080 | 1969-10-01 | 0.44
2804 | Сандовский РЭС | ВЛ 0,4кВ Ф. "деревня" Соболины от ТП №60 | ВЛ-0,4 кВ с-з Соболины | 69112652 | 12007109 | 1968-01-01 | 0.72
2805 | Сандовский РЭС | ВЛ 0,4кВ ф. 2 контора д.Тухани от ТП №17 | ВЛ-0,4 кВ с-з Радуга | 69112656 | 12007113 | 1968-10-01 | 1.8
2806 | Сандовский РЭС | ВЛ 0,4кВ ф. №1 д. Пожарье | ВЛ-0,4 кВ с-з Северный | 69112645 | 12007103 | 1968-10-01 | 0.8
2807 | Сандовский РЭС | ВЛ 0,4кВ ф. №2 д. Пожарье | ВЛ-0,4 кВ с-з Северный | 69112645 | 12007103 | 1968-10-01 | 1.28
2808 | Сандовский РЭС | ВЛ 0,4кВ ф. №3 ФКРС д.Пнево | ВЛ-0,4 кВ к-з Заря | 69112616 | 12007075 | 1968-10-01 | 0.32
2809 | Сандовский РЭС | ВЛ 0,4кВ ф. №4 д/к д.Пнево от ТП №128 | ВЛ-0,4 кВ к-з Заря | 69112618 | 12007077 | 1986-01-01 | 0.48
2810 | Сандовский РЭС | ВЛ 0,4кВ ф. №6 мед. пункт д.Пнево | ВЛ-0,4 кВ к-з Заря | 69112616 | 12007075 | 1968-10-01 | 0.655
2811 | Сандовский РЭС | ВЛ 0,4кВ ф. №7 свинарник д.Пнево | ВЛ-0,4 кВ к-з Заря | 69112616 | 12007075 | 1968-10-01 | 0.2
2812 | Сандовский РЭС | ВЛ 0,4кВ ф. №8 котельная д.Пнево | ВЛ-0,4 кВ к-з Заря | 69112618 | 12007077 | 1986-01-01 | 0.16
2813 | Сандовский РЭС | ВЛ 0,4кВ ф. АЗС дер.Топалки от ТП №105 | ВЛ-0,4 кВ с-з Северный | 69112645 | 12007103 | 1968-10-01 | 0.36
2814 | Сандовский РЭС | ВЛ 0,4кВ ф. водокач д.Сыропятово | ВЛ-0,4 кВ с-з Радуга | 69112656 | 12007113 | 1968-10-01 | 0.28
2815 | Сандовский РЭС | ВЛ 0,4кВ ф. водокачка Вокшино | ВЛ-0,4 кВ к-з Ренско-Дыненской | 69112649 | 29000900 | 1984-07-03 | 0.16
2816 | Сандовский РЭС | ВЛ 0,4кВ ф. водокачка д. Детково | ВЛ-0,4 кВ к-з Заря | 69112616 | 12007075 | 1968-10-01 | 0.52
2817 | Сандовский РЭС | ВЛ 0,4кВ ф. водокачка д. Карповское | ВЛ-0,4 кВ к-з Заветы Ленина | 69112632 | 12007090 | 1990-05-01 | 0.44
2818 | Сандовский РЭС | ВЛ 0,4кВ ф. водокачка д. Щербово от ТП №3 | ВЛ-0,4 кВ к-з Дружба | 69112636 | 12007094 | 1967-10-01 | 0.2
2819 | Осташковский РЭС | ВЛ 0,4 кВ ф №1от ТП10/0,4кВ Дмитровщина | ВЛ 0,4 кВ ф №1от ТП10/0,4кВ Дмитровщина | 10154 | 12008799 | 1968-12-10 | 0.235
2820 | Сандовский РЭС | ВЛ 0,4кВ Ф. водокачка д.Саваны | ВЛ-0,4 кВ к-з Мир | 69112633 | 12007091 | 1966-10-01 | 0.16
2821 | Сандовский РЭС | ВЛ 0,4кВ ф. Вод-чка д Березьё от ТП 194 | ВЛ-0,4 кВ к-з Верный путь | 69112605 | 12007065 | 1988-12-01 | 0.68
2822 | Сандовский РЭС | ВЛ 0,4кВ ф. д. М Малинское от ТП №113 | ВЛ-0,4 кВ К-З ИМ. Калинина | 69112639 | 12007097 | 1968-10-01 | 0.932
2823 | Сандовский РЭС | ВЛ 0,4кВ ф. д.Агафоново | ВЛ-0,4 кВ к-з Память Ленина | 69112643 | 12007101 | 1968-10-01 | 0.32
2824 | Сандовский РЭС | ВЛ 0,4кВ ф. д.Грядки | ВЛ-0,4 кВ к-з Дружба | 69112636 | 12007094 | 1966-10-01 | 0.19
2825 | Сандовский РЭС | ВЛ 0,4кВ Ф. д.Молоково | ВЛ-0,4 кВ с-з Соболины | 69112652 | 12007109 | 1968-01-01 | 0.32
2826 | Сандовский РЭС | ВЛ 0,4кВ ф. д.Пропасти | ВЛ-0,4 кВ к-з Дружба | 69112636 | 12007094 | 1968-10-01 | 0.76
2827 | Сандовский РЭС | ВЛ 0,4кВ ф. Д/сад д. Щербово от ТП №5 | ВЛ-0,4 кВ К-З Дружба | 69112637 | 12007095 | 1968-10-01 | 0.36
2828 | Сандовский РЭС | ВЛ 0,4кВ ф. дер. Березьё от ТП №195 | ВЛ-0,4 кВ к-з Верный путь | 69112605 | 12007065 | 1988-12-01 | 1.32
2829 | Сандовский РЭС | ВЛ 0,4кВ ф. дер. Устровка от ТП№204 | ВЛ-0,4 кВ к-з Рассвет | 69112606 | 12007066 | 1968-10-01 | 1.16
2830 | Сандовский РЭС | ВЛ 0,4кВ ф. деревня Батиха | ВЛ-0,4 кВ с-з Северный | 69112645 | 12007103 | 1968-10-01 | 1.36
2831 | Сандовский РЭС | ВЛ 0,4кВ ф. деревня Веригино | ВЛ-0,4 кВ к-з Верный путь | 69112605 | 12007065 | 1988-12-01 | 1.08
2832 | Сандовский РЭС | ВЛ 0,4кВ ф. деревня Вяжищи | ВЛ-0,4 кВ к-з Верный путь | 69112605 | 12007065 | 1988-12-01 | 1.48
2833 | Сандовский РЭС | ВЛ 0,4кВ ф. деревня Отрубнево | ВЛ-0,4 кВ к-з Заря | 69112616 | 12007075 | 1968-10-01 | 0.8
2834 | Сандовский РЭС | ВЛ 0,4кВ ф. деревня Плосково | ВЛ-0,4 кВ к-з Заря | 69112616 | 12007075 | 1968-10-01 | 1.2
2835 | Сандовский РЭС | ВЛ 0,4кВ ф. деревня Пнево от ТП №127 | ВЛ-0,4 кВ к-з Заря | 69112617 | 12007076 | 1960-01-01 | 1.6
2836 | Сандовский РЭС | ВЛ 0,4кВ ф. деревня Рожково | ВЛ-0,4 кВ к-з Верный путь | 69112605 | 12007065 | 1988-12-01 | 0.64
2837 | Сандовский РЭС | ВЛ 0,4кВ ф. деревня Рославлево | ВЛ-0,4 кВ к-з Верный путь | 69112605 | 12007065 | 1988-12-01 | 0.92
2838 | Сандовский РЭС | ВЛ 0,4кВ ф. деревня Стар. Топорово | ВЛ-0,4 кВ к-з Заветы Ленина | 69112625 | 12007083 | 1986-12-01 | 0.52
2839 | Сандовский РЭС | ВЛ 0,4кВ ф. деревня Топалки от ТП №134 | ВЛ-0,4 кВ с-з Северный | 69112663 | 12007119 | 1990-08-01 | 1
2840 | Сандовский РЭС | ВЛ 0,4кВ ф. деревня Устровка от ТП №179 | ВЛ-0,4 кВ к-з Рассвет | 69112606 | 12007066 | 1968-10-01 | 0.92
2841 | Сандовский РЭС | ВЛ 0,4кВ ф. дет. Сад от ТП №62 | ВЛ-0,4 кВ с-з Соболины | 69112653 | 12007110 | 1968-01-01 | 0.52
2842 | Сандовский РЭС | ВЛ 0,4кВ ф. ДИПИ Топалки от ТП №134 | ВЛ-0,4 кВ с-з Северный | 69112663 | 12007119 | 1990-08-01 | 0.12
2843 | Сандовский РЭС | ВЛ 0,4кВ ф. ДКУ д.Устровка от ТП №180 | ВЛ-0,4 кВ к-з Рассвет | 69112606 | 12007066 | 1968-10-01 | 0.2
2844 | Сандовский РЭС | ВЛ 0,4кВ ф. ДКУ д.Щербово от ТП №4 | ВЛ-0,4 кВ к-з Дружба | 69112636 | 12007094 | 1968-10-01 | 0.16
2845 | Сандовский РЭС | ВЛ 0,4кВ ф. ДКУ дер.Топалки от ТП №135 | ВЛ-0,4 кВ с-з Северный | 69112645 | 12007103 | 1968-10-01 | 0.08
2846 | Сандовский РЭС | ВЛ 0,4кВ ф. ж/зона д.Вокшино от ЗТПП | ВЛ-0,4 кВ к-з Ренско-Дыненской | 69112648 | 12007106 | 1968-10-01 | 0.452
2847 | Сандовский РЭС | ВЛ 0,4кВ ф. ж/зона д.Кресты от ТП №27 | ВЛ-0,4 кВ к-з Свердлова | 69112609 | 12007069 | 1969-10-01 | 1.613
2848 | Сандовский РЭС | ВЛ 0,4кВ Ф. ж/зона д.Соболины от ТП №59 | ВЛ-0,4 кВ с-з Соболины | 69112651 | 12007108 | 1968-10-01 | 0.36
2849 | Сандовский РЭС | ВЛ 0,4кВ ф. ЗСП д. Березьё от ТП №195 | ВЛ-0,4 кВ к-з Верный путь | 69112605 | 12007065 | 1988-12-01 | 0.36
2850 | Сандовский РЭС | ВЛ 0,4кВ Ф. карт. Хран. Д. Соболины от ТП №60 | ВЛ-0,4 кВ с-з Соболины | 69112651 | 12007108 | 1968-01-01 | 0.12
2851 | Сандовский РЭС | ВЛ 0,4кВ Ф. контора д.Соболины от ТП №61 | ВЛ-0,4 кВ с-з Соболины | 69112652 | 12007109 | 1986-03-01 | 1.684
2852 | Сандовский РЭС | ВЛ 0,4кВ ф. котеджи д.Тухани от ТП №18 | ВЛ-0,4 кВ с-з Радуга | 69112656 | 12007113 | 1986-03-01 | 1.4
2853 | Сандовский РЭС | ВЛ 0,4кВ ф. котеджи д.Соболины от ТП №62 | ВЛ-0,4 кВ с-з Соболины | 69112653 | 12007110 | 1998-03-01 | 1.6
2854 | Сандовский РЭС | ВЛ 0,4кВ ф. котеджи Устровка от тп №204 | ВЛ-0,4 кВ к-з Рассвет | 69112606 | 12007066 | 1968-10-01 | 0.44
2855 | Сандовский РЭС | ВЛ 0,4кВ ф. коттеджи д.Щербово от ТП №5 | ВЛ-0,4 кВ К-З Дружба | 69112637 | 12007095 | 1968-10-01 | 0.84
2856 | Сандовский РЭС | ВЛ 0,4кВ ф. овощехранилище д. Парфеньево | ВЛ-0,4кВ к-з Пушкина | 69112614 | 12007074 | 1968-10-01 | 0.12
2857 | Сандовский РЭС | ВЛ 0,4кВ Ф. пилорама д. Мантурьево | ВЛ-0,4 кВ к-з Путь к Коммунизму | 69112638 | 12007096 | 1967-10-01 | 0.324
2858 | Сандовский РЭС | ВЛ 0,4кВ ф. склад Б Малинское от ТП 108 | ВЛ-0,4 кВ К-З ИМ. Калинина | 69112639 | 12007097 | 1968-10-01 | 0.16
2859 | Сандовский РЭС | ВЛ 0,4кВ ф. склад д.Вокшино от ТП №153 | ВЛ 0,4 кВ ф склад д.Вокшино от ТП №153 | 69112650 | 12007107 | 1977-06-01 | 0.36
2860 | Сандовский РЭС | ВЛ 0,4кВ Ф. ст. дер. Березницы от ТП №85 | ВЛ-0,4 кВ к-з Мир | 69112633 | 12007091 | 1966-10-01 | 1.72
2861 | Сандовский РЭС | ВЛ 0,4кВ Ф. ст. деревня Мантурьево | ВЛ-0,4 кВ к-з Путь к Коммунизму | 69112638 | 12007096 | 1966-10-01 | 1.2
2862 | Сандовский РЭС | ВЛ 0,4кВ ф. ФКРС д. Арханское от ТП №211 | ВЛ-0,4 кВ к-з Заветы ЛЕНИНА | 69112630 | 12007088 | 1990-07-01 | 0.2
2863 | Сандовский РЭС | ВЛ 0,4кВ ф. ФКРС д.Рославлево | ВЛ-0,4 кВ к-з Верный путь | 69112605 | 12007065 | 1988-12-01 | 0.6
2864 | Сандовский РЭС | ВЛ 0,4кВ ф. школа д.Вокшино от ЗТПП | ВЛ-0,4 кВ к-з Ренско-Дыненской | 69112648 | 12007106 | 1968-10-01 | 0.36
2865 | Сандовский РЭС | ВЛ 0,4кВ ф. школа Топалки от ТП №134 | ВЛ-0,4 кВ с-з Северный | 69112663 | 12007119 | 2000-12-01 | 0.48
2866 | Сандовский РЭС | ВЛ 0,4кВ ф.1 коттеджи д.Топорово | ВЛ-0,4 кВ к-з Заветы Ленина | 69112623 | 12007081 | 1986-12-01 | 0.92
2867 | Сандовский РЭС | ВЛ 0,4кВ ф.1 ФКРС д.Тухани от ТП №17 | ВЛ-0,4 кВ с-з Радуга | 69112656 | 12007113 | 1986-03-01 | 0.604
2868 | Сандовский РЭС | ВЛ 0,4кВ ф.2 д. Дегтярка | ВЛ-0,4 кВ с-з Радуга | 69112656 | 12007113 | 1991-06-01 | 0.96
2869 | Сандовский РЭС | ВЛ 0,4кВ ф.3 школа д.Тухани от ТП № 17 | ВЛ-0,4 кВ с-з Радуга | 69112656 | 12007113 | 1986-03-01 | 0.8
2870 | Сандовский РЭС | ВЛ 0,4кВ ф.4 школа д.Топорово | ВЛ-0,4 кВ к-з Заветы Ленина | 69112623 | 12007081 | 1986-12-01 | 1.12
2871 | Сандовский РЭС | ВЛ 0,4кВ ф.4водокачка д.Тухани от ТП №17 | ВЛ-0,4 кВ с-з Радуга | 69112656 | 12007113 | 1986-03-01 | 0.72
2872 | Сандовский РЭС | ВЛ 0,4кВ ф.№1 д. Топалки от ТП №105 | ВЛ-0,4 кВ с-з Северный | 69112645 | 12007103 | 1968-10-01 | 1.208
2873 | Сандовский РЭС | ВЛ 0,4кВ ф.№1д. Б Малинское от ТП № 110 | ВЛ-0,4 кВ К-З ИМ. Калинина | 69112639 | 12007097 | 1968-10-01 | 0.68
2874 | Сандовский РЭС | ВЛ 0,4кВ ф.№2 д. Б Малинское от ТП № 110 | ВЛ-0,4 кВ К-З ИМ. Калинина | 69112639 | 12007097 | 1968-10-01 | 1.64
2875 | Сандовский РЭС | ВЛ 0,4кВ ф.№2 д.М Малинское от ТП №113 | ВЛ-0,4 кВ к-з им.Калинина | 69112640 | 12007098 | 1989-08-01 | 0.688
2876 | Сандовский РЭС | ВЛ 0,4кВ ф.№2 дерев. Вокшино от ТП154 | ВЛ 0,4 кВ ф №2 дерев. Вокшино от ТП154 | 69112740 | 12007184 | 1955-01-01 | 1.332
2877 | Сандовский РЭС | ВЛ 0,4кВ ф.№3 д. Б Малинское от ТП № 110 | ВЛ-0,4 кВ К-З ИМ. Калинина | 69112639 | 12007097 | 1968-10-01 | 0.415
2878 | Сандовский РЭС | ВЛ 0,4кВ ф.№4"контора" д.Вокшино тп №154 | ВЛ-0,4 кВ к-з Ренско-Дыненской | 69112649 | 29000900 | 1984-02-01 | 0.784
2879 | Сандовский РЭС | ВЛ 0,4кВ ф.№5 котеджи д.Пнево | ВЛ-0,4 кВ к-з Заря | 69112618 | 12007077 | 1986-01-01 | 0.6
2880 | Сандовский РЭС | ВЛ 0,4кВ Ф.водокачка д.Давыдово | ВЛ-0,4 кВ к-з Путь к Коммунизму | 69112638 | 12007096 | 1968-10-01 | 0.08
2881 | Сандовский РЭС | ВЛ 0,4кВ Ф.водокачка Березницы | ВЛ-0,4 кВ к-з Мир | 69112633 | 12007091 | 1966-10-01 | 0.64
2882 | Сандовский РЭС | ВЛ 0,4кВ ф.водокачка д. Нивицы от ТП №23 | ВЛ-0,4 кВ к-з ПОБЕДА | 69112600 | 12007061 | 1967-10-01 | 0.16
2883 | Сандовский РЭС | ВЛ 0,4кВ ф.вод-чка д.Веригино от ТП №206 | ВЛ-0,4 кВ к-з Верный путь | 69112605 | 12007065 | 1988-12-01 | 0.4
2884 | Сандовский РЭС | ВЛ 0,4кВ Ф.деревня д.Григорово | ВЛ-0,4 кВ к-з Мир | 69112633 | 12007091 | 1966-10-01 | 1.08
2885 | Сандовский РЭС | ВЛ 0,4кВ Ф.деревня д.Давыдово | ВЛ-0,4 кВ к-з Путь к Коммунизму | 69112638 | 12007096 | 1968-10-01 | 1.088
2886 | Сандовский РЭС | ВЛ 0,4кВ Ф.деревня д.Саваны | ВЛ-0,4 кВ к-з Мир | 69112633 | 12007091 | 1966-10-01 | 1.052
2887 | Сандовский РЭС | ВЛ 0,4кВ ф.деревня Кресты от ТП №28 | ВЛ-0,4 кВ к-з Свердлова | 69112610 | 12007070 | 1985-12-01 | 1.16
2888 | Сандовский РЭС | ВЛ 0,4кВ ф.деревня Перфильево от ТП №32 | ВЛ-0,4 кВ к-з Восход | 69112635 | 12007093 | 1967-10-01 | 1.38
2889 | Сандовский РЭС | ВЛ 0,4кВ ф.деревня Сельца | ВЛ-0,4 кВ к-з им.Крупской | 69112611 | 12007071 | 1968-10-01 | 1.16
2890 | Сандовский РЭС | ВЛ 0,4кВ Ф.контора д.Березницы | ВЛ-0,4 кВ к-з Мир | 69112633 | 12007091 | 1966-10-01 | 0.2
2891 | Сандовский РЭС | ВЛ 0,4кВ Ф.котеджи д.Сушигорицы от ТП47 | ВЛ 0,4 кВ Ф№1 д.Сушигорицы от ТП №47 | 69112603 | 12007064 | 1987-08-01 | 0.72
2892 | Сандовский РЭС | ВЛ 0,4кВ Ф.коттеджи д.Березницы от ТП№84 | ВЛ-0,4 кВ к-з Мир | 69112633 | 12007091 | 1966-10-01 | 1.16
2893 | Сандовский РЭС | ВЛ 0,4кВ Ф.Кустов д.Григорово | ВЛ-0,4 кВ к-з Мир | 69112633 | 12007091 | 1966-10-01 | 0.44
2894 | Сандовский РЭС | ВЛ 0,4кВ Ф.нов. деревня Мантурьево | ВЛ-0,4 кВ к-з Путь к Коммунизму | 69112638 | 12007096 | 1968-10-01 | 0.72
2895 | Сандовский РЭС | ВЛ 0,4кВ Ф.пилорама д.Нивицы | ВЛ-0,4 кВ к-з ПОБЕДА | 69112600 | 12007061 | 1967-10-01 | 0.2
2896 | Сандовский РЭС | ВЛ 0,4кВ ф.фкрс д. Березье от ТП №194 | ВЛ-0,4 кВ к-з Верный путь | 69112605 | 12007065 | 1988-12-01 | 0.115
2897 | Сандовский РЭС | ВЛ 0,4кВ Ф1 д. Александровское | ВЛ-0,4 кВ к-з ПОБЕДА | 69112600 | 12007061 | 1967-10-01 | 0.608
2898 | Сандовский РЭС | ВЛ 0,4кВ Ф1 д. Карамышево | ВЛ-0,4 кВ к-з Победитель | 69112602 | 12007063 | 1968-10-01 | 1.44
2899 | Сандовский РЭС | ВЛ 0,4кВ Ф1 деревня д.Кольцово | ВЛ-0,4 кВ к-з им.Крупской | 69112611 | 12007071 | 1968-10-01 | 0.56
2900 | Сандовский РЭС | ВЛ 0,4кВ ф1 деревня д.Крылово | ВЛ-0,4 кВ к-з Заря | 69112616 | 12007075 | 1968-10-01 | 1.12
2901 | Сандовский РЭС | ВЛ 0,4кВ Ф1 котеджи д.Ладожское | ВЛ-0,4 кв к-з им.Крупской | 69112612 | 12007072 | 1985-12-01 | 1.08
2902 | Сандовский РЭС | ВЛ 0,4кВ Ф1 котеджи д.Лукино | ВЛ-0,4 кВ к-з Ленинский Путь | 69112621 | 12007080 | 1969-10-01 | 1.044
2903 | Сандовский РЭС | ВЛ 0,4кВ Ф1 х.Югский | ВЛ-0,4 кВ к-з Ленинский Путь | 69112621 | 12007080 | 1969-10-01 | 0.12
2904 | Сандовский РЭС | ВЛ 0,4кВ Ф1-школа д.Ладожское | ВЛ-0,4 кв к-з им.Крупской | 69112612 | 12007072 | 1985-12-01 | 0.71
2905 | Сандовский РЭС | ВЛ 0,4кВ Ф2 водокачка д.Городищи | ВЛ-0,4 кВ к-з Ленинский Путь | 69112621 | 12007080 | 1969-10-01 | 0.16
2906 | Сандовский РЭС | ВЛ 0,4кВ ф2 водокачка д.Крылово | ВЛ-0,4 кВ к-з Заря | 69112616 | 12007075 | 1968-10-01 | 0.4
2907 | Сандовский РЭС | ВЛ 0,4кВ Ф2 д. Ладожское от ТП №217 | ВЛ-0,4 кв к-з им.Крупской | 69112612 | 12007072 | 1985-12-01 | 0.84
2908 | Сандовский РЭС | ВЛ 0,4кВ Ф2 д.Нефедьево | ВЛ-0,4 кВ к-з Победитель | 69112602 | 12007063 | 1968-10-01 | 1.96
2909 | Сандовский РЭС | ВЛ 0,4кВ Ф2 д.Ховрино | ВЛ-0,4 кВ к-з ПОБЕДА | 69112600 | 12007061 | 1967-10-01 | 0.56
2910 | Сандовский РЭС | ВЛ 0,4кВ Ф2 ж/зона д.Лукино | ВЛ-0,4 кВ к-з Ленинский Путь | 69112621 | 12007080 | 1969-10-01 | 0.96
2911 | Сандовский РЭС | ВЛ 0,4кВ Ф2 ФКРС д.Кольцово | ВЛ-0,4 кВ к-з им.Крупской | 69112611 | 12007071 | 1968-10-01 | 0.36
2912 | Сандовский РЭС | ВЛ 0,4кВ Ф2 х.Югский | ВЛ-0,4 кВ к-з Ленинский Путь | 69112621 | 12007080 | 1969-10-01 | 0.44
2913 | Сандовский РЭС | ВЛ 0,4кВ Ф2котеджи-больница д.Ладожское | ВЛ-0,4 кв к-з им.Крупской | 69112612 | 12007072 | 1985-12-01 | 1.68
2914 | Сандовский РЭС | ВЛ 0,4кВ Ф3 вод-ка д.Соболины | ВЛ-0,4 кВ с-з Соболины | 69112652 | 12007109 | 1968-01-01 | 0.28
2915 | Сандовский РЭС | ВЛ 0,4кВ Ф3 котеджи-с/совет д.Лукино | ВЛ-0,4 кВ к-з Ленинский Путь | 69112621 | 12007080 | 1969-10-01 | 0.68
2916 | Сандовский РЭС | ВЛ 0,4кВ Ф№1д.Рекуша | ВЛ-0,4 кВ к-з Путь к Коммунизму | 69112638 | 12007096 | 1968-10-01 | 0.28
2917 | Сандовский РЭС | ВЛ 0,4кВ ф№3 клуб д.Вокшино тп №154 | ВЛ-0,4 кВ к-з Ренско-Дыненской | 69112649 | 29000900 | 1984-07-03 | 0.924
2918 | Сандовский РЭС | ВЛ 0,4кВ фидер д. Арханское от ТП №211 | ВЛ 0,4 кВ ф д. Арханское | 69112629 | 12007087 | 1976-05-01 | 1.16
2919 | Сандовский РЭС | ВЛ 0,4кВ фидер д. Медово | ВЛ-0,4 кВ к-з Заветы Ленина | 69112632 | 12007090 | 1990-05-01 | 0.24
2920 | Сандовский РЭС | ВЛ 0,4кВ фидер д. Пальцево | ВЛ-0,4 кВ к-з Заветы Ленина | 69112623 | 12007081 | 1986-12-01 | 0.52
2921 | Сандовский РЭС | ВЛ 0,4кВ фидер № 2 ФКРС д.Пнево | ВЛ-0,4 кВ к-з Заря | 69112616 | 12007075 | 1968-10-01 | 0.28
2922 | Сандовский РЭС | ВЛ 0,4кВ фидер №1 ФКРС д.Пнево | ВЛ-0,4 кВ к-з Заря | 69112616 | 12007075 | 1968-10-01 | 0.24
2923 | Сандовский РЭС | ВЛ 0,4кВ фидер водокачка д Рожково | ВЛ-0,4 кВ к-з Верный путь | 69112605 | 12007065 | 1988-12-01 | 0.4
2924 | Сандовский РЭС | ВЛ 0,4кВ фидер водокачка д Топалки | ВЛ-0,4 кВ с-з Северный | 69112645 | 12007103 | 1968-10-01 | 0.24
2925 | Сандовский РЭС | ВЛ 0,4кВ фидер водокачка д. Пальцево | ВЛ-0,4 кВ к-з Заветы Ленина | 69112623 | 12007081 | 1986-12-01 | 0.04
2926 | Сандовский РЭС | ВЛ 0,4кВ фидер водокачка д.Вяжищи | ВЛ-0,4 кВ к-з Верный путь | 69112605 | 12007065 | 1988-12-01 | 0.32
2927 | Сандовский РЭС | ВЛ 0,4кВ фидер водокачка д.Лунево | ВЛ-0,4 кВ к-з Заря | 69112616 | 12007075 | 1968-10-01 | 0.08
2928 | Сандовский РЭС | ВЛ 0,4кВ фидер водокачка д.Пнево | ВЛ-0,4 кВ к-з Заря | 69112616 | 12007075 | 1968-10-01 | 0.28
2929 | Сандовский РЭС | ВЛ 0,4кВ фидер водокачка д.Толстиково | ВЛ-0,4 кВ к-з Заветы ЛЕНИНА | 69112630 | 12007088 | 1990-07-01 | 0.08
2930 | Сандовский РЭС | ВЛ 0,4кВ фидер д. Речица | ВЛ-0,4 кВ К-З ИМ. Калинина | 69112639 | 12007097 | 1968-10-01 | 0.8
2931 | Сандовский РЭС | ВЛ 0,4кВ фидер д. Холм | ВЛ-0,4 кВ к-з Заветы Ленина | 69112623 | 12007081 | 1986-12-01 | 0.88
2932 | Сандовский РЭС | ВЛ 0,4кВ фидер деревня Апаркино | ВЛ-0,4 кВ К-З ИМ. Калинина | 69112639 | 12007097 | 1968-10-01 | 0.764
2933 | Сандовский РЭС | ВЛ 0,4кВ фидер деревня Артемиха | ВЛ-0,4 кВ К-З ИМ. Калинина | 69112639 | 12007097 | 1968-10-01 | 1
2934 | Сандовский РЭС | ВЛ 0,4кВ фидер деревня Гольцово | ВЛ-0,4 кВ К-З ИМ. Калинина | 69112639 | 12007097 | 1968-10-01 | 0.76
2935 | Сандовский РЭС | ВЛ 0,4кВ фидер деревня Горка | ВЛ-0,4 кВ к-з Заря | 69112616 | 12007075 | 1968-10-01 | 0.64
2936 | Сандовский РЭС | ВЛ 0,4кВ фидер деревня д.Р.Васильково | ВЛ-0,4 кВ к-з Память Ленина | 69112642 | 12007100 | 1968-10-01 | 1.48
2937 | Сандовский РЭС | ВЛ 0,4кВ фидер деревня Детково | ВЛ-0,4 кВ к-з Заря | 69112616 | 12007075 | 1968-10-01 | 0.84
2938 | Сандовский РЭС | ВЛ 0,4кВ фидер деревня Желонки | ВЛ-0,4кВ к-з Пушкина | 69112614 | 12007074 | 1968-10-01 | 0.764
2939 | Сандовский РЭС | ВЛ 0,4кВ фидер деревня Лунево | ВЛ-0,4 кВ к-з Заря | 69112616 | 12007075 | 1968-10-01 | 0.56
2940 | Сандовский РЭС | ВЛ 0,4кВ фидер деревня Никаниха | ВЛ-0,4кВ к-з Пушкина | 69112614 | 12007074 | 1968-10-01 | 0.96
2941 | Сандовский РЭС | ВЛ 0,4кВ фидер деревня Решетиха | ВЛ-0,4 кВ с-з Северный | 69112645 | 12007103 | 1968-10-01 | 0.76
2942 | Сандовский РЭС | ВЛ 0,4кВ фидер деревня Садовая | ВЛ-0,4 кВ К-З ИМ. Калинина | 69112639 | 12007097 | 1968-10-01 | 0.32
2943 | Сандовский РЭС | ВЛ 0,4кВ фидер деревня Удали | ВЛ-0,4кВ к-з Пушкина | 69112614 | 12007074 | 1968-10-01 | 0.972
2944 | Сандовский РЭС | ВЛ 0,4кВ фидер деревня Шерепово | ВЛ-0,4кВ к-з Пушкина | 69112614 | 12007074 | 1968-10-01 | 1.504
2945 | Сандовский РЭС | ВЛ 0,4кВ фидер ДКУ д Березьё от ТП 194 | ВЛ-0,4 кВ к-з Верный путь | 69112605 | 12007065 | 1988-12-01 | 0.12
2946 | Сандовский РЭС | ВЛ 0,4кВ фидер ЗСП д. Арханское | ВЛ-0,4 кВ к-з Заветы ЛЕНИНА | 69112630 | 12007088 | 1990-07-01 | 0.16
2947 | Сандовский РЭС | ВЛ 0,4кВ фидер мастерские д Березьё | ВЛ-0,4 кВ к-з Верный путь | 69112605 | 12007065 | 1988-12-01 | 0.08
2948 | Сандовский РЭС | ВЛ 0,4кВ фидер телятник д Топалки | ВЛ-0,4 кВ с-з Северный | 69112645 | 12007103 | 1968-10-01 | 0.16
2949 | Сандовский РЭС | ВЛ 0,4кВ фидер ФКРС №1 д Топалки | ВЛ-0,4 кВ с-з Северный | 69112645 | 12007103 | 1968-10-01 | 0.16
2950 | Сандовский РЭС | ВЛ 0,4кВ фидер ФКРС №2 д Топалки | ВЛ-0,4 кВ с-з Северный | 69112645 | 12007103 | 1968-10-01 | 0.12
2951 | Сандовский РЭС | ВЛ 0,4кВ фидер ФКРС д. Гольцово | ВЛ-0,4 кВ К-З ИМ. Калинина | 69112639 | 12007097 | 1968-10-01 | 0.36
2952 | Сандовский РЭС | ВЛ 0,4кВ фидер ФКРС д.Веригино | ВЛ-0,4 кВ к-з Верный путь | 69112605 | 12007065 | 1988-12-01 | 0.16
2953 | Сандовский РЭС | ВЛ 0,4кВ ФКРС д.Нивицы | ВЛ-0,4 кВ к-з ПОБЕДА | 69112600 | 12007061 | 1967-10-01 | 0.4
2954 | Сандовский РЭС | ВЛ 0,4кВ ФКРС д.Березницы | ВЛ-0,4 кВ к-з Мир | 69112633 | 12007091 | 1966-10-01 | 0.12
2955 | Сандовский РЭС | ВЛ 0,4кВ ФКРС д.Ладожское | ВЛ-0,4 кВ к-з им.Крупской | 69112611 | 12007071 | 1968-10-01 | 0.12
2956 | Сандовский РЭС | ВЛ 0,4кВ хранилище д.Лукино | ВЛ-0,4 кВ к-з Ленинский Путь | 69112621 | 12007080 | 1969-10-01 | 0.24
2957 | Сандовский РЭС | ВЛ-0,4 кВ хран д. М. Малинское от ТП 119 | ВЛ-0,4 кВ к-з им.Калинина | 69112640 | 12007098 | 1989-08-01 | 0.08
2958 | Сандовский РЭС | ВЛ-0,4кВ вод-ка д. Перфильево от ТП №33 | ВЛ-0,4 кВ к-з Восход | 69112635 | 12007093 | 1967-10-01 | 0.2
2959 | Сандовский РЭС | ВЛ-0,4кВ д Погорелка от ТП №26 | ВЛ-0,4 кВ к-з Свердлова | 69112609 | 12007069 | 1969-10-01 | 0.956
2960 | Сандовский РЭС | ВЛ-0,4кВ д. Сменцево | ВЛ-0,4 кВ к-з Рассвет | 69112606 | 12007066 | 1968-10-01 | 0.08
2961 | Сандовский РЭС | ВЛ-0,4кВ д. Гаврилово | ВЛ-0,4 кВ к-з ПОБЕДА | 69112600 | 12007061 | 1967-10-01 | 0.88
2962 | Сандовский РЭС | ВЛ-0,4кВ д. Глебени | ВЛ-0,4 кВ к-з ПОБЕДА | 69112600 | 12007061 | 1967-10-01 | 0.924
2963 | Сандовский РЭС | ВЛ-0,4кВ д. Матвейково | ВЛ-0,4 кВ к-з ПОБЕДА | 69112600 | 12007061 | 1967-10-01 | 1.1
2964 | Сандовский РЭС | ВЛ-0,4кВ д. Никольское | ВЛ-0,4 кВ к-з Ленинский Путь | 69112621 | 12007080 | 1969-10-01 | 1.276
2965 | Сандовский РЭС | ВЛ-0,4кВ д. Парфеньево (ПС Березье) | ВЛ-0,4 кВ к-з Рассвет | 69112606 | 12007066 | 1968-10-01 | 0.92
2966 | Сандовский РЭС | ВЛ-0,4кВ мастерские д. Лукино от ТП №40 | ВЛ-0,4 кВ к-з Ленинский Путь | 69112621 | 12007080 | 1969-10-01 | 0.088
2967 | Сандовский РЭС | ВЛ-0,4кВ ул. С Звонарева п Сандово ф.1 | ВЛ 0,4кВ ф1 ул С. Звонарева п. Сандово | 12019370-00 | 12019370 | 1959-01-01 | 1.056
2968 | Сандовский РЭС | ВЛ-0,4кВ ул. С Звонарева п Сандово ф.2 | ВЛ 0,4кВ ф2 ул С. Звонарева п. Сандово | 12019371-00 | 12019371 | 1959-01-01 | 0.176
2969 | Сандовский РЭС | ВЛ-0,4кВ ф сушилка д.Устровка от ТП №180 | ВЛ-0,4 кВ к-з Рассвет | 69112606 | 12007066 | 1968-10-01 | 0.2
2970 | Сандовский РЭС | ВЛ-0,4кВ ф. водокачка д. Агафоново | ВЛ-0,4 кВ к-з Память Ленина | 69112643 | 12007101 | 1968-10-01 | 0.01
2971 | Сандовский РЭС | ВЛ-0,4кВ ф. водокачка д. Раменец | ВЛ-0,4 кВ к-з Победитель | 69112602 | 12007063 | 1968-10-01 | 0.088
2972 | Сандовский РЭС | ВЛ-0,4кВ ф. водокачка д.Тухани от ТП №16 | ВЛ 0,4 кВ ф водокачка д.Тухани от ТП №16 | 69112658 | 12007114 | 1971-03-01 | 0.12
2973 | Сандовский РЭС | ВЛ-0,4кВ ф. д. Песочня | ВЛ-0,4 кВ к-з Победитель | 69112602 | 12007063 | 1968-10-01 | 0.704
2974 | Сандовский РЭС | ВЛ-0,4кВ ф. д/к д. Кресты от ТП №26 | ВЛ-0,4 кВ к-з Свердлова | 69112609 | 12007069 | 1969-10-01 | 0.452
2975 | Сандовский РЭС | ВЛ-0,4кВ ф. деревня Якушино | ВЛ-0,4 кВ к-з Память Ленина | 69112642 | 12007100 | 1968-10-01 | 0.88
2976 | Сандовский РЭС | ВЛ-0,4кВ ф. деревня Березье от ТП №197 | ВЛ-0,4 кВ к-з Верный путь | 69112605 | 12007065 | 1988-12-01 | 0.876
2977 | Сандовский РЭС | ВЛ-0,4кВ ф. ДКУ д. Топалки | ВЛ-0,4 кВ с-з Северный | 69112663 | 12007119 | 1975-02-01 | 0.48
2978 | Сандовский РЭС | ВЛ-0,4кВ ф. клуб д. Березье от ТП №197 | ВЛ-0,4 кВ к-з Верный путь | 69112605 | 12007065 | 1988-12-01 | 0.088
2979 | Сандовский РЭС | ВЛ-0,4кВ ф. пилорама д. Грядки | ВЛ-0,4 кВ к-з Дружба | 69112636 | 12007094 | 1968-10-01 | 0.08
2980 | Сандовский РЭС | ВЛ-0,4кВ ф. сортировка | ВЛ-0,4 кВ карт.хран.Дерунов | 12017831-00 | 12017831 | 1974-03-01 | 0.057
2981 | Сандовский РЭС | ВЛ-0,4кВ ф. ФКРС д. Устровка от ТП №180 | ВЛ-0,4 кВ к-з Рассвет | 69112606 | 12007066 | 1968-10-01 | 0.047
2982 | Сандовский РЭС | ВЛ-0,4кВ ф. хран. д. Веригино от ТП №205 | ВЛ 0,4 кВ ф хран. д. Веригино от ТП №205 | 12016479-00 | 12016479 | 1974-03-01 | 0.04
2983 | Сандовский РЭС | ВЛ-0,4кВ ф. школа д. Березье от ТП №198 | ВЛ-0,4 кВ к-з Верный путь | 69112605 | 12007065 | 1988-12-01 | 0.176
2984 | Сандовский РЭС | ВЛ-0,4кВ ф.3 д.Нивицы жз | ВЛ-0,4 кВ к-з ПОБЕДА | 69112600 | 12007061 | 1967-10-01 | 1
2985 | Сандовский РЭС | ВЛ-0,4кВ ф.4 д.Нивицы жз | ВЛ 0,4 кВ ф 4 д.Нивицы жз | 69112601 | 12007062 | 1974-03-01 | 0.484
2986 | Сандовский РЭС | ВЛ-0,4кВ ф.котеджи д. Березье от ТП №198 | ВЛ-0,4 кВ к-з Верный путь | 69112605 | 12007065 | 1988-12-01 | 1.012
2987 | Сандовский РЭС | ВЛ-0,4кВ Ф-1 д.Б. Межи | ВЛ-0,4 кВ к-з Ленинский Путь | 69112621 | 12007080 | 1969-10-01 | 1.188
2988 | Сандовский РЭС | ВЛ-0,4кВ Ф-1 д.Нивицы | ВЛ-0,4 кВ к-з ПОБЕДА | 69112600 | 12007061 | 1967-10-01 | 0.53
2989 | Сандовский РЭС | ВЛ-0,4кВ Ф-2 д.Б. Межи | ВЛ-0,4 кВ к-з Ленинский Путь | 69112621 | 12007080 | 1969-10-01 | 1.232
2990 | Сандовский РЭС | ВЛ-0,4кВ Ф-2 д.Нивицы | ВЛ-0,4 кВ к-з ПОБЕДА | 69112600 | 12007061 | 1967-10-01 | 0.8
2991 | Сандовский РЭС | ВЛ-0,4кВ фид. водокачка д. Квашенки | ВЛ-0,4 кВ с-з Соболины | 69112653 | 12007110 | 1968-01-01 | 0.16
2992 | Сонковский РЭС | ВЛ-0,4 кВ от ТП д.Горка компл № 5 фид. № 2 свинарник | ВЛ 0,4кВ д.Колесники ф.деревня | 69114710 | 12008053 | 1961-01-01 | 0.862
2993 | Сонковский РЭС | ВЛ-0,4 кВ фид. 1 д.Беляницы ТП № 11 суш | ВЛ 0,4кВ д.Беляницы больница №7 ф..больница | 69114727 | 12008068 | 1971-01-01 | 0.097
2994 | Сонковский РЭС | ВЛ-0,4 кВ фид. 1 д.Беляницы ТП №7 | ВЛ 0,4кВ д.Беляницы больница №7 ф..коттеджи | 69114719 | 12008062 | 1971-01-01 | 0.467
2995 | Сонковский РЭС | ВЛ-0,4 кВ База РРЭС гаражи | ВЛ-0,4 кВ База РРЭС гаражи | 12018994-00 | 12018994 | 1971-01-01 | 0.152
2996 | Сонковский РЭС | ВЛ-0,4 кВ База РРЭС жил.дом | ВЛ-0,4 кВ База РРЭС жил.дом | 12018995-00 | 12018995 | 1992-12-01 | 0.23
2997 | Сонковский РЭС | ВЛ-0,4 кВ База РРЭС контора | ВЛ-0,4 кВ База РРЭС контора | 12018992-00 | 12018992 | 1961-01-01 | 0.09
2998 | Сонковский РЭС | ВЛ-0,4 кВ д.Алексино дер (Петрищево) | ВЛ 0,4кВ д.Колесники ф.деревня | 69114710 | 12008053 | 1976-01-01 | 1.158
2999 | Сонковский РЭС | ВЛ-0,4 кВ д.Алферово дер | ВЛ 0,4кВ д.Алферово ф.деревня | 69114756 | 12008096 | 1971-01-01 | 0.508
3000 | Сонковский РЭС | ВЛ-0,4 кВ д.Анисимово дер | ВЛ 0,4кВ д.Анисимово ф.деревня | 69114705 | 12008048 | 1975-03-01 | 1.008
3001 | Сонковский РЭС | ВЛ-0,4 кВ д.Афонасово дер | ВЛ 0,4кВ д.Снегиревка ф.деревня | 69114754 | 12008094 | 1978-06-01 | 1.338
3002 | Сонковский РЭС | ВЛ-0,4 кВ д.Ашекрино дер | ВЛ 0,4кВ д.Тимонино ф.деревня | 69114723 | 12008065 | 1986-06-01 | 0.788
3003 | Сонковский РЭС | ВЛ-0,4 кВ д.Б.Сменки дер | ВЛ 0,4кВ д.Высока ф.деревня | 69114750 | 12008090 | 1967-10-01 | 2.137
3004 | Сонковский РЭС | ВЛ-0,4 кВ д.Бабаево (Кой) дер | ВЛ 0,4кВ д.Бабаево (Кой) деревня | 69114742 | 12008083 | 1973-10-01 | 1.137
3005 | Сонковский РЭС | ВЛ-0,4 кВ д.Бабаево (Кой) ферма | ВЛ 0,4кВ д.Бабаево (Кой) деревня | 69114742 | 12008083 | 1973-12-01 | 0.107
3006 | Сонковский РЭС | ВЛ-0,4 кВ д.Бабаево (сонк) | ВЛ 0,4кВ д.Бабаево (Сонково) | 69114496 | 12007881 | 1971-01-01 | 1.117
3007 | Сонковский РЭС | ВЛ-0,4 кВ д.Беклемишево дер | ВЛ 0,4кВ д.Зубарево ЗСП № 1 ф.сушилка | 69114766 | 12008105 | 1958-01-01 | 1.988
3008 | Сонковский РЭС | ВЛ-0,4 кВ д.Беляницы АЗС № 6 АЗС | ВЛ 0,4кВ д.Беляницы больница №7 ф..больница | 69114727 | 12008068 | 1971-01-01 | 0.957
3009 | Сонковский РЭС | ВЛ-0,4 кВ д.Беляницы АЗС № 6 ферма | ВЛ 0,4кВ д.Беляницы больница №7 ф..больница | 69114727 | 12008068 | 1972-11-01 | 1.637
3010 | Сонковский РЭС | ВЛ-0,4 кВ д.Беляницы больн №1 больн. | ВЛ 0,4кВ д.Беляницы больница №7 ф..больница | 69114727 | 12008068 | 1978-10-01 | 0.458
3011 | Сонковский РЭС | ВЛ-0,4 кВ д.Беляницы больн №1 дет.сад | ВЛ 0,4кВ д.Беляницы больница №7 ф..больница | 69114727 | 12008068 | 1978-01-01 | 1.328
3012 | Сонковский РЭС | ВЛ-0,4 кВ д.Беляницы больн №1 клуб | ВЛ 0,4кВ д.Беляницы больница №1 ф..клуб | 69114721 | 12008063 | 1972-11-01 | 0.257
3013 | Сонковский РЭС | ВЛ-0,4 кВ д.Беляницы дер № 3 ул.Зеленая | ВЛ 0,4кВ д.Беляницы деревня№ 3 ф..ул.Зеленая | 69114722 | 12008064 | 1972-11-01 | 1.007
3014 | Сонковский РЭС | ВЛ-0,4 кВ д.Беляницы дер № 3 ул.Молод. | ВЛ 0,4кВ д.Беляницы деревня № 3 ф..ул.Центральная | 69114725 | 12008067 | 1972-09-01 | 1.208
3015 | Сонковский РЭС | ВЛ-0,4 кВ д.Беляницы дер № 3 ул.Центр. | ВЛ 0,4кВ д.Беляницы деревня № 3 ф..ул.Центральная | 69114725 | 12008067 | 1972-09-01 | 1.008
3016 | Сонковский РЭС | ВЛ-0,4 кВ д.Беляницы дер № 4 дер | ВЛ 0,4кВ д.Беляницы деревня № 4 ф.деревня | 69114724 | 12008066 | 1978-10-01 | 3.167
3017 | Сонковский РЭС | ВЛ-0,4 кВ д.Беляницы дер №5 ул.Родник. | ВЛ 0,4кВ д.Беляницы компл. №8 ф..комплекс | 69114734 | 12008075 | 1971-04-01 | 0.398
3018 | Сонковский РЭС | ВЛ-0,4 кВ д.Беляницы дер №5 ул.Центр. | ВЛ 0,4кВ д.Беляницы больница №7 ф..больница | 69114727 | 12008068 | 1985-10-01 | 1.33
3019 | Сонковский РЭС | ВЛ-0,4 кВ д.Беляницы компл. №8 компл | ВЛ 0,4кВ д.Беляницы компл. №8 ф..комплекс | 69114734 | 12008075 | 1986-08-01 | 0.198
3020 | Сонковский РЭС | ВЛ-0,4 кВ д.Беляницы компл. №8 мастерск. | ВЛ 0,4кВ д.Беляницы компл. №8 ф..комплекс | 69114734 | 12008075 | 1971-06-01 | 0.233
3021 | Сонковский РЭС | ВЛ-0,4 кВ д.Беляницы компл. №8 правл. | ВЛ 0,4кВ д.Беляницы компл. №8 ф..комплекс | 69114734 | 12008075 | 1971-06-01 | 0.483
3022 | Сонковский РЭС | ВЛ-0,4 кВ д.Беляницы компл. №8 ферма | ВЛ 0,4кВ д.Беляницы компл. №8 ф..комплекс | 69114734 | 12008075 | 1971-08-01 | 0.323
3023 | Сонковский РЭС | ВЛ-0,4 кВ д.Бережки дер № 2 дер | ВЛ 0,4кВ д.Бережки Клуб № 4 ф. д.Корело-Кошево | 69114740 | 12008081 | 1952-01-01 | 0.807
3024 | Сонковский РЭС | ВЛ-0,4 кВ д.Бережки Клуб № 4 дер | ВЛ 0,4кВ д.Бережки Клуб № 4 ф. д.Корело-Кошево | 69114740 | 12008081 | 1975-12-01 | 0.662
3025 | Сонковский РЭС | ВЛ-0,4 кВ д.Бережки Клуб № 4 Корело-Кош. | ВЛ 0,4кВ д.Бережки Клуб № 4 ф. д.Корело-Кошево | 69114740 | 12008081 | 1975-12-01 | 1.157
3026 | Сонковский РЭС | ВЛ-0,4 кВ д.Бережки Клуб № 4 котеджи | ВЛ 0,4кВ д.Бережки Клуб № 4 ф. д.Корело-Кошево | 69114740 | 12008081 | 1975-12-01 | 0.727
3027 | Сонковский РЭС | ВЛ-0,4 кВ д.Бережки мастерские мастер | ВЛ 0,4кВ д.Бережки Клуб № 4 ф. д.Корело-Кошево | 69114740 | 12008081 | 1976-01-01 | 0.757
3028 | Сонковский РЭС | ВЛ-0,4 кВ д.Бережки мастерские сушилка | ВЛ 0,4кВ д.Ботвино склад № 1 ф. ДКУ | 69114739 | 12008080 | 1976-01-01 | 0.057
3029 | Сонковский РЭС | ВЛ-0,4 кВ д.Бережки ферма № 3 водок | ВЛ 0,4кВ д.Бережки ферма № 3 ф.водокачка | 69114770 | 12008109 | 1972-07-01 | 0.907
3030 | Сонковский РЭС | ВЛ-0,4 кВ д.Бережки ферма № 3 ферма | ВЛ 0,4кВ д.Бережки ферма № 3 ф.водокачка | 69114770 | 12008109 | 1972-07-01 | 0.157
3031 | Сонковский РЭС | ВЛ-0,4 кВ д.Боброво дер | ВЛ 0,4кВ д.Федосеиха деревня | 69114712 | 12008055 | 1989-08-01 | 1.438
3032 | Сонковский РЭС | ВЛ-0,4 кВ д.Божонка дер | ВЛ 0,4кВ д.Горка ферма (Сергеевское) | 69114749 | 12008089 | 1973-12-01 | 0.896
3033 | Сонковский РЭС | ВЛ-0,4 кВ д.Болково дер | ВЛ 0,4кВ д.Болково ф.деревня | 69114743 | 12008084 | 1971-01-01 | 0.758
3034 | Сонковский РЭС | ВЛ-0,4 кВ д.Болтино водок | ВЛ 0,4кВ д.Болтино деревня | 69114489 | 12007874 | 1988-12-01 | 0.656
3035 | Сонковский РЭС | ВЛ-0,4 кВ д.Болтино дер | ВЛ 0,4кВ д.Болтино деревня | 69114489 | 12007874 | 1966-12-01 | 0.816
3036 | Сонковский РЭС | ВЛ-0,4 кВ д.Ботвино кар.суш № 4 суш | ВЛ 0,4кВ д.Ботвино мастерские № 6 деревня | 69114709 | 12008052 | 1969-01-01 | 0.107
3037 | Сонковский РЭС | ВЛ-0,4 кВ д.Ботвино маст № 6 дер | ВЛ 0,4кВ д.Ботвино мастерские № 6 деревня | 69114709 | 12008052 | 1971-07-01 | 1.227
3038 | Сонковский РЭС | ВЛ-0,4 кВ д.Ботвино маст № 6 маст | ВЛ 0,4кВ д.Ботвино мастерские № 6 деревня | 69114709 | 12008052 | 1961-01-01 | 0.187
3039 | Сонковский РЭС | ВЛ-0,4 кВ д.Ботвино пилорама № 2 пилор | ВЛ 0,4кВ д.Ботвино мастерские № 6 деревня | 69114709 | 12008052 | 1971-01-01 | 0.307
3040 | Сонковский РЭС | ВЛ-0,4 кВ д.Ботвино склад № 1 склады | ВЛ 0,4кВ д.Ботвино мастерские № 6 деревня | 69114709 | 12008052 | 1961-01-01 | 0.057
3041 | Сонковский РЭС | ВЛ-0,4 кВ д.Ботвино суш. №3 АЗС.дер.вод. | ВЛ 0,4кВ д.Ботвино мастерские № 6 деревня | 69114709 | 12008052 | 1971-07-01 | 2.487
3042 | Сонковский РЭС | ВЛ-0,4 кВ д.Ботвино ферма № 5 дер | ВЛ 0,4кВ д.Ботвино мастерские № 6 деревня | 69114709 | 12008052 | 1971-07-01 | 1.357
3043 | Сонковский РЭС | ВЛ-0,4 кВ д.Ботвино ферма № 5 ферма | ВЛ 0,4кВ д.Ботвино мастерские № 6 деревня | 69114709 | 12008052 | 1963-01-01 | 0.407
3044 | Сонковский РЭС | ВЛ-0,4 кВ д.Булдыриха дер | ВЛ 0,4кВ д.Ястребиха ф.деревня | 69114706 | 12008049 | 1980-09-01 | 0.677
3045 | Сонковский РЭС | ВЛ-0,4 кВ д.Буянцево | ВЛ-0,4 кВ д.Буянцево | 12018941-00 | 12018941 | 1978-02-01 | 0.333
3046 | Сонковский РЭС | ВЛ-0,4 кВ д.Быльцино вод | ВЛ 0,4кВ д.Быльцино ф.деревня | 69114495 | 12007880 | 1966-12-01 | 0.135
3047 | Сонковский РЭС | ВЛ-0,4 кВ д.Быльцино дер | ВЛ 0,4кВ д.Быльцино ф.деревня | 69114495 | 12007880 | 1966-12-01 | 0.406
3048 | Сонковский РЭС | ВЛ-0,4 кВ д.Вепрь дер № 3 дер Ф № 2 | ВЛ-0,4 кВ д.Вепрь дер № 3 дер Ф № 2 | 12018938-00 | 12018938 | 1978-08-01 | 1.157
3049 | Сонковский РЭС | ВЛ-0,4 кВ д.Вепрь дер № 3 дер Ф №1 | ВЛ-0,4 кВ д.Вепрь дер № 3 дер Ф №1 | 12019005-00 | 12019005 | 1987-11-01 | 1.433
3050 | Сонковский РЭС | ВЛ-0,4 кВ д.Вепрь ферма № 2 фер | ВЛ-0,4 кВ д.Вепрь ферма № 2 фер | 12019004-00 | 12019004 | 1978-08-01 | 0.588
3051 | Сонковский РЭС | ВЛ-0,4 кВ д.Вепрь школа № 1 дер | ВЛ-0,4 кВ д.Вепрь школа № 1 дер | 12019002-00 | 12019002 | 1978-08-01 | 0.287
3052 | Сонковский РЭС | ВЛ-0,4 кВ д.Вепрь школа № 1 школа | ВЛ-0,4 кВ д.Вепрь школа № 1 школа | 12019003-00 | 12019003 | 1978-08-01 | 0.257
3053 | Сонковский РЭС | ВЛ-0,4 кВ д.Власово дер № 4 дер | ВЛ 0,4кВ д.Анисимово ф.деревня | 69114705 | 12008048 | 1972-09-01 | 2.017
3054 | Сонковский РЭС | ВЛ-0,4 кВ д.Власово ЗСП № 1 дер | ВЛ 0,4кВ д.Анисимово ф.деревня | 69114705 | 12008048 | 1963-01-01 | 1.417
3055 | Сонковский РЭС | ВЛ-0,4 кВ д.Власово ЗСП № 1 суш | ВЛ 0,4кВ д.Анисимово ф.деревня | 69114705 | 12008048 | 1984-11-01 | 0.157
3056 | Сонковский РЭС | ВЛ-0,4 кВ д.Власово фер № 2 фер | ВЛ 0,4кВ д.Анисимово ф.деревня | 69114705 | 12008048 | 1980-08-01 | 0.767
3057 | Сонковский РЭС | ВЛ-0,4 кВ д.Власово фер № 3 фер | ВЛ 0,4кВ д.Анисимово ф.деревня | 69114705 | 12008048 | 1975-04-01 | 0.052
3058 | Сонковский РЭС | ВЛ-0,4 кВ д.Вольское дер | ВЛ 0,4кВ д.Поводнево ф.деревня | 69114751 | 12008091 | 1981-01-01 | 0.597
3059 | Сонковский РЭС | ВЛ-0,4 кВ д.Воскресенское дер | ВЛ 0,4кВ д.Воскресенское ф.деревня | 69114486 | 29000991 | 1978-08-01 | 0.988
3060 | Сонковский РЭС | ВЛ-0,4 кВ д.Вымлы дер | ВЛ 0,4кВ д.Вымлы ф.деревня | 69114747 | 12008087 | 1973-10-01 | 1.626
3061 | Сонковский РЭС | ВЛ-0,4 кВ д.Гладышево дет.сад № 7 дер | ВЛ 0,4кВ д.Ястребиха ф.деревня | 69114706 | 12008049 | 1976-11-01 | 1.608
3062 | Сонковский РЭС | ВЛ-0,4 кВ д.Гладышево дет.сад № 7 сад | ВЛ 0,4кВ д.Ястребиха ф.деревня | 69114706 | 12008049 | 1975-07-01 | 0.758
3063 | Сонковский РЭС | ВЛ-0,4 кВ д.Гладышево ЗСП № 4 суш | ВЛ 0,4кВ д.Ястребиха ф.деревня | 69114706 | 12008049 | 1981-02-01 | 0.158
3064 | Сонковский РЭС | ВЛ-0,4 кВ д.Гладышево ЗСП № 4 хранилище | ВЛ 0,4кВ д.Ястребиха ф.деревня | 69114706 | 12008049 | 1981-02-01 | 0.058
3065 | Сонковский РЭС | ВЛ-0,4 кВ д.Гладышево маст № 3 мастер | ВЛ 0,4кВ д.Ястребиха ф.деревня | 69114706 | 12008049 | 1983-09-01 | 0.858
3066 | Сонковский РЭС | ВЛ-0,4 кВ д.Гладышево ст.дер № 5 дер | ВЛ 0,4кВ д.Ястребиха ф.деревня | 69114706 | 12008049 | 1983-02-01 | 1.398
3067 | Сонковский РЭС | ВЛ-0,4 кВ д.Гладышево ст.дер № 5 фер | ВЛ 0,4кВ д.Ястребиха ф.деревня | 69114706 | 12008049 | 1971-06-01 | 0.488
3068 | Сонковский РЭС | ВЛ-0,4 кВ д.Гладышево ФКРС № 6 компрес | ВЛ 0,4кВ д.Ястребиха ф.деревня | 69114706 | 12008049 | 1975-07-01 | 0.257
3069 | Сонковский РЭС | ВЛ-0,4 кВ д.Гладышево ФКРС № 6 навоз.уда | ВЛ 0,4кВ д.Ястребиха ф.деревня | 69114706 | 12008049 | 1978-12-01 | 0.257
3070 | Сонковский РЭС | ВЛ-0,4 кВ д.Гладышево ФКРС № 6 фер | ВЛ 0,4кВ д.Ястребиха ф.деревня | 69114706 | 12008049 | 1975-09-01 | 0.307
3071 | Сонковский РЭС | ВЛ-0,4 кВ д.Гладышево школа № 1 дер | ВЛ 0,4кВ д.Ястребиха ф.деревня | 69114706 | 12008049 | 1975-06-01 | 1.107
3072 | Сонковский РЭС | ВЛ-0,4 кВ д.Гладышево школа № 1школа | ВЛ 0,4кВ д.Ястребиха ф.деревня | 69114706 | 12008049 | 1975-09-01 | 0.107
3073 | Сонковский РЭС | ВЛ-0,4 кВ д.Горка д.Макаровское (Серге.) | ВЛ 0,4кВ д.Горка ферма (Сергеевское) | 69114749 | 12008089 | 1973-12-01 | 0.957
3074 | Сонковский РЭС | ВЛ-0,4 кВ д.Горка деревня (Сергеевское) | ВЛ 0,4кВ д.Горка ферма (Сергеевское) | 69114749 | 12008089 | 1973-12-01 | 0.897
3075 | Сонковский РЭС | ВЛ-0,4 кВ д.Горка Зуб. Дер | ВЛ 0,4кВ д.Горка Зубаревская. ф.деревня | 69114759 | 12008099 | 1992-02-01 | 1.558
3076 | Сонковский РЭС | ВЛ-0,4 кВ д.Горка маст № 3 маст. Ф№1 | ВЛ 0,4кВ д.Колесники ф.деревня | 69114710 | 12008053 | 1975-05-01 | 0.487
3077 | Сонковский РЭС | ВЛ-0,4 кВ д.Горка маст № 3 склады Ф№2 | ВЛ 0,4кВ д.Колесники ф.деревня | 69114710 | 12008053 | 1971-07-01 | 0.107
3078 | Сонковский РЭС | ВЛ-0,4 кВ д.Горка маст № 3 сушилка Ф№3 | ВЛ 0,4кВ д.Колесники ф.деревня | 69114710 | 12008053 | 1977-03-01 | 0.107
3079 | Сонковский РЭС | ВЛ-0,4 кВ д.Горка Пищ. дер | ВЛ 0,4кВ д.Хвостино-Печище ф.деревня | 69114715 | 12008058 | 1987-04-01 | 1.028
3080 | Сонковский РЭС | ВЛ-0,4 кВ д.Горка правл №1 д.Дельки Ф№2 | ВЛ 0,4кВ д.Колесники ф.деревня | 69114710 | 12008053 | 1977-03-01 | 1.597
3081 | Сонковский РЭС | ВЛ-0,4 кВ д.Горка правл №1 жил.дома Ф №3 | ВЛ 0,4кВ д.Колесники ф.деревня | 69114710 | 12008053 | 1977-03-01 | 0.335
3082 | Сонковский РЭС | ВЛ-0,4 кВ д.Горка правл №1 магаз. Ф №1 | ВЛ 0,4кВ д.Колесники ф.деревня | 69114710 | 12008053 | 1990-06-01 | 0.397
3083 | Сонковский РЭС | ВЛ-0,4 кВ д.Горка ст.дер №4 вод. Ф№3 | ВЛ 0,4кВ д.Колесники ф.деревня | 69114710 | 12008053 | 1977-03-01 | 0.557
3084 | Сонковский РЭС | ВЛ-0,4 кВ д.Горка ст.дер №4 дер. Ф№1 | ВЛ 0,4кВ д.Колесники ф.деревня | 69114710 | 12008053 | 1964-01-01 | 3.187
3085 | Сонковский РЭС | ВЛ-0,4 кВ д.Горка ст.дер №4 маст. Ф№2 | ВЛ 0,4кВ д.Колесники ф.деревня | 69114710 | 12008053 | 1963-01-01 | 0.207
3086 | Сонковский РЭС | ВЛ-0,4 кВ д.Горка ферма (Сергеевское) | ВЛ 0,4кВ д.Горка ферма (Сергеевское) | 69114749 | 12008089 | 1973-12-01 | 0.652
3087 | Сонковский РЭС | ВЛ-0,4 кВ д.Гремячиха Гремячиха дер | ВЛ 0,4кВ д.Бережки Клуб № 4 ф. д.Корело-Кошево | 69114740 | 12008081 | 1976-01-01 | 0.607
3088 | Сонковский РЭС | ВЛ-0,4 кВ д.Гремячиха Климонтино-Бойки | ВЛ 0,4кВ д.Бережки Клуб № 4 ф. д.Корело-Кошево | 69114740 | 12008081 | 1978-02-01 | 2.857
3089 | Сонковский РЭС | ВЛ-0,4 кВ д.Григоревка дер № 1 дер | ВЛ 0,4кВ д.Ястребиха ф.деревня | 69114706 | 12008049 | 1973-07-01 | 1.708
3090 | Сонковский РЭС | ВЛ-0,4 кВ д.Григорково магаз №1 дер | ВЛ 0,4кВ д.Григорково почта №2 ф.деревня | 69114492 | 12007877 | 1966-12-01 | 0.407
3091 | Сонковский РЭС | ВЛ-0,4 кВ д.Григорково магаз №1 магаз | ВЛ 0,4кВ д.Григорково почта №2 ф.деревня | 69114492 | 12007877 | 1966-12-01 | 0.957
3092 | Сонковский РЭС | ВЛ-0,4 кВ д.Григорково почта №2 дер | ВЛ 0,4кВ д.Григорково почта №2 ф.деревня | 69114492 | 12007877 | 1966-12-01 | 0.927
3093 | Сонковский РЭС | ВЛ-0,4 кВ д.Григорково почта №2 почта | ВЛ 0,4кВ д.Григорково почта №2 ф.деревня | 69114492 | 12007877 | 1966-12-01 | 0.557
3094 | Сонковский РЭС | ВЛ-0,4 кВ д.Дельки дер (Беляницы) | ВЛ 0,4кВ д.Дельки деревня(Беляницы) | 69114733 | 12008074 | 1961-01-01 | 0.712
3095 | Сонковский РЭС | ВЛ-0,4 кВ д.Денисово дер | ВЛ 0,4кВ д.Высока ф.деревня | 69114750 | 12008090 | 1958-01-01 | 0.967
3096 | Сонковский РЭС | ВЛ-0,4 кВ д.Добрыни жил.дома № 3 дер | ВЛ 0,4кВ д.Федосеиха деревня | 69114712 | 12008055 | 1959-01-01 | 0.458
3097 | Сонковский РЭС | ВЛ-0,4 кВ д.Добрыни клуб № 4 дер | ВЛ 0,4кВ д.Федосеиха деревня | 69114712 | 12008055 | 1971-01-01 | 1.828
3098 | Сонковский РЭС | ВЛ-0,4 кВ д.Добрыни клуб № 4 котеджи | ВЛ 0,4кВ д.Федосеиха деревня | 69114712 | 12008055 | 1959-01-01 | 1.158
3099 | Сонковский РЭС | ВЛ-0,4 кВ д.Добрыни ФКРС № 1 ферма | ВЛ 0,4кВ д.Федосеиха деревня | 69114712 | 12008055 | 1959-01-01 | 0.207
3100 | Сонковский РЭС | ВЛ-0,4 кВ д.Дронино дер | ВЛ 0,4кВ д.Дронино ф.деревня | 69114761 | 12008100 | 1973-12-01 | 1.428
3101 | Сонковский РЭС | ВЛ-0,4 кВ д.Дубровка-Небарово Дубровка | ВЛ 0,4кВ д.Дубровка-Небарово ф..д.Дубровка | 69114493 | 12007878 | 1973-12-01 | 0.497
3102 | Сонковский РЭС | ВЛ-0,4 кВ д.Дубровка-Небарово Небарово | ВЛ 0,4кВ д.Дубровка-Небарово ф..д.Небарово | 69114491 | 12007876 | 1973-12-01 | 1.847
3103 | Сонковский РЭС | ВЛ-0,4 кВ д.Дуброво дер | ВЛ 0,4кВ д.Парфеново ф.деревня | 69114716 | 12008059 | 1971-01-01 | 1.008
3104 | Сонковский РЭС | ВЛ-0,4 кВ д.Душково вод | ВЛ 0,4кВ д.Бережки Клуб № 4 ф. д.Корело-Кошево | 69114740 | 12008081 | 1989-10-01 | 0.458
3105 | Сонковский РЭС | ВЛ-0,4 кВ д.Душково-Шейно Душково дер | ВЛ 0,4кВ д.Бережки Клуб № 4 ф. д.Корело-Кошево | 69114740 | 12008081 | 1978-08-01 | 0.657
3106 | Сонковский РЭС | ВЛ-0,4 кВ д.Душково-Шейно Шейно дер | ВЛ 0,4кВ д.Бережки Клуб № 4 ф. д.Корело-Кошево | 69114740 | 12008081 | 1986-01-01 | 1.23
3107 | Сонковский РЭС | ВЛ-0,4 кВ д.Задорье дер № 6 Задорье | ВЛ 0,4кВ д.Задорье деревня № 6 ф..д.Запрудье | 69114713 | 12008056 | 1971-03-01 | 1.937
3108 | Сонковский РЭС | ВЛ-0,4 кВ д.Задорье дер № 6 Запрудье | ВЛ 0,4кВ д.Задорье деревня № 6 ф..д.Запрудье | 69114713 | 12008056 | 1971-03-01 | 0.802
3109 | Сонковский РЭС | ВЛ-0,4 кВ д.Задорье дер № 6 Щепни | ВЛ 0,4кВ д.Задорье деревня № 6 ф..д.Запрудье | 69114713 | 12008056 | 1971-03-01 | 1.157
3110 | Сонковский РЭС | ВЛ-0,4 кВ д.Задорье школа № 5 школа | ВЛ 0,4кВ д.Задорье деревня № 6 ф..д.Запрудье | 69114713 | 12008056 | 1971-03-01 | 0.257
3111 | Сонковский РЭС | ВЛ-0,4 кВ д.Зубарево жил.компл. № 5 дер | ВЛ 0,4кВ д.Зубарево ЗСП № 1 ф.сушилка | 69114766 | 12008105 | 1965-11-01 | 2.837
3112 | Сонковский РЭС | ВЛ-0,4 кВ д.Зубарево ЗСП № 1 суш | ВЛ 0,4кВ д.Зубарево ЗСП № 1 ф.сушилка | 69114766 | 12008105 | 1974-01-01 | 0.157
3113 | Сонковский РЭС | ВЛ-0,4 кВ д.Зубарево телятник № 3 ферма | ВЛ 0,4кВ д.Ст.Бошарово ф.деревня | 69114765 | 12008104 | 1972-07-01 | 0.053
3114 | Сонковский РЭС | ВЛ-0,4 кВ д.Зубарево ферма № 2 ферма | ВЛ 0,4кВ д.Зубарево ЗСП № 1 ф.сушилка | 69114766 | 12008105 | 1972-07-01 | 0.107
3115 | Сонковский РЭС | ВЛ-0,4 кВ д.Ивановское-д.Белево дер. | ВЛ 0,4кВ д.Мосеиха ф.деревня | 69114707 | 12008050 | 1973-07-01 | 2.438
3116 | Сонковский РЭС | ВЛ-0,4 кВ д.Калиниха-Горбовец дер | ВЛ 0,4кВ д.Калиниха-Горбовец деревня | 69114738 | 12008079 | 1966-01-01 | 2.387
3117 | Сонковский РЭС | ВЛ-0,4 кВ д.Кобылино дер Ф №1 лев. | ВЛ 0,4кВ д.Кобылино деревня ф.№2 правый посад | 69114736 | 12008077 | 1974-02-01 | 0.667
3118 | Сонковский РЭС | ВЛ-0,4 кВ д.Кобылино дер Ф №2 прав. | ВЛ 0,4кВ д.Кобылино деревня ф.№2 правый посад | 69114736 | 12008077 | 1974-02-01 | 0.607
3119 | Сонковский РЭС | ВЛ-0,4 кВ д.Кой дер № 4 котеджи | ВЛ 0,4кВ д.Кой деревня № 4 ф..котеджи | 69114744 | 12008085 | 1963-01-01 | 0.977
3120 | Сонковский РЭС | ВЛ-0,4 кВ д.Кой дер № 4 школа | ВЛ 0,4кВ д.Кой деревня № 4 ф..котеджи | 69114744 | 12008085 | 1963-01-01 | 1.347
3121 | Сонковский РЭС | ВЛ-0,4 кВ д.Кой ЗСП № 3 дробилка | ВЛ 0,4кВ д.Кой ЗСП № 3 ф.сушилка | 69114771 | 12008110 | 1972-07-01 | 0.107
3122 | Сонковский РЭС | ВЛ-0,4 кВ д.Кой ЗСП № 3 сушилка | ВЛ 0,4кВ д.Кой ЗСП № 3 ф.сушилка | 69114771 | 12008110 | 1972-07-01 | 0.107
3123 | Сонковский РЭС | ВЛ-0,4 кВ д.Кой клуб № 2 дер | ВЛ 0,4кВ д.Кой деревня № 4 ф..котеджи | 69114744 | 12008085 | 1977-09-01 | 1.467
3124 | Сонковский РЭС | ВЛ-0,4 кВ д.Кой клуб № 2 клуб | ВЛ 0,4кВ д.Кой деревня № 4 ф..котеджи | 69114744 | 12008085 | 1965-11-01 | 0.537
3125 | Сонковский РЭС | ВЛ-0,4 кВ д.Кой правл. № 6 правл | ВЛ 0,4кВ д.Кой деревня № 4 ф..котеджи | 69114744 | 12008085 | 1977-09-01 | 0.358
3126 | Сонковский РЭС | ВЛ-0,4 кВ д.Кой ПСЛВ № 5 ПСЛВ | ВЛ 0,4кВ д.Кой деревня № 4 ф..котеджи | 69114744 | 12008085 | 1978-03-01 | 0.108
3127 | Сонковский РЭС | ВЛ-0,4 кВ д.Кой ФКРС № 1 ферма | ВЛ 0,4кВ д.Кой деревня № 4 ф..котеджи | 69114744 | 12008085 | 1980-09-01 | 0.307
3128 | Сонковский РЭС | ВЛ-0,4 кВ д.Коммуна дер дер | ВЛ 0,4кВ д.Колесники ф.деревня | 69114710 | 12008053 | 1977-03-01 | 0.717
3129 | Сонковский РЭС | ВЛ-0,4 кВ д.Коммуна дер ферма | ВЛ 0,4кВ д.Колесники ф.деревня | 69114710 | 12008053 | 1977-03-01 | 0.457
3130 | Сонковский РЭС | ВЛ-0,4 кВ д.Коммуна школа дер | ВЛ 0,4кВ д.Колесники ф.деревня | 69114710 | 12008053 | 1955-01-01 | 0.507
3131 | Сонковский РЭС | ВЛ-0,4 кВ д.Коммуна школа школа | ВЛ 0,4кВ д.Колесники ф.деревня | 69114710 | 12008053 | 1975-10-01 | 0.207
3132 | Сонковский РЭС | ВЛ-0,4 кВ д.Константиново дер | ВЛ 0,4кВ д.Константиново мастерские | 69114487 | 12007872 | 1988-12-01 | 1.436
3133 | Сонковский РЭС | ВЛ-0,4 кВ д.Константиново маст | ВЛ 0,4кВ д.Константиново мастерские | 69114487 | 12007872 | 1988-12-01 | 0.306
3134 | Сонковский РЭС | ВЛ-0,4 кВ д.Константиново суш | ВЛ 0,4кВ д.Константиново мастерские | 69114487 | 12007872 | 1988-12-01 | 0.256
3135 | Сонковский РЭС | ВЛ-0,4 кВ д.Корино дер | ВЛ 0,4кВ д.Болково ф.деревня | 69114743 | 12008084 | 1965-03-01 | 0.618
3136 | Сонковский РЭС | ВЛ-0,4 кВ д.Корнеиха дер № 2 дер | ВЛ 0,4кВ д.Задорье деревня № 6 ф..д.Запрудье | 69114713 | 12008056 | 1971-04-01 | 2.317
3137 | Сонковский РЭС | ВЛ-0,4 кВ д.Корнеиха дер № 2 пилорама | ВЛ 0,4кВ д.Корнеиха деревня № 2 ф..пилорама | 69114717 | 12008060 | 1984-03-01 | 0.157
3138 | Сонковский РЭС | ВЛ-0,4 кВ д.Корнеиха дер № 2 фер. склад | ВЛ 0,4кВ д.Задорье деревня № 6 ф..д.Запрудье | 69114713 | 12008056 | 1971-04-01 | 0.337
3139 | Сонковский РЭС | ВЛ-0,4 кВ д.Корнеиха жил.дома № 4 дер | ВЛ 0,4кВ д.Задорье деревня № 6 ф..д.Запрудье | 69114713 | 12008056 | 1971-04-01 | 0.847
3140 | Сонковский РЭС | ВЛ-0,4 кВ д.Корнеиха ЗСП № 3 суш | ВЛ 0,4кВ д.Задорье деревня № 6 ф..д.Запрудье | 69114713 | 12008056 | 1971-04-01 | 0.052
3141 | Сонковский РЭС | ВЛ-0,4 кВ д.Корнеиха фер № 1 фер | ВЛ 0,4кВ д.Задорье деревня № 6 ф..д.Запрудье | 69114713 | 12008056 | 1974-03-01 | 0.206
3142 | Сонковский РЭС | ВЛ-0,4 кВ д.Красные Красные | ВЛ-0,4 кВ д.Красные Красные | 12019006-00 | 12019006 | 1974-03-01 | 1.012
3143 | Сонковский РЭС | ВЛ-0,4 кВ д.Красные Лечищево | ВЛ-0,4 кВ д.Красные Лечищево | 12019007-00 | 12019007 | 1974-03-01 | 0.952
3144 | Сонковский РЭС | ВЛ-0,4 кВ д.Кривоногово дер | ВЛ 0,4кВ д.Спиридово ф.деревня | 69114757 | 12008097 | 1981-01-01 | 0.658
3145 | Сонковский РЭС | ВЛ-0,4 кВ д.Куклино суш №2 суш | ВЛ 0,4кВ д.Куклино ферма №1 ф.деревня | 69114748 | 12008088 | 1966-01-01 | 0.257
3146 | Сонковский РЭС | ВЛ-0,4 кВ д.Куклино фер №1 дер | ВЛ 0,4кВ д.Куклино ферма №1 ф.деревня | 69114748 | 12008088 | 1953-01-01 | 0.907
3147 | Сонковский РЭС | ВЛ-0,4 кВ д.Кулатино дер | ВЛ-0,4 кВ д.Кулатино дер | 12019009-00 | 12019009 | 1988-02-01 | 0.977
3148 | Сонковский РЭС | ВЛ-0,4 кВ д.Лаврово дер № 2 дер | ВЛ 0,4кВ д.Лаврово свинарник № 1 ф.ферма | 69114755 | 12008095 | 1966-01-01 | 2.08
3149 | Сонковский РЭС | ВЛ-0,4 кВ д.Лаврово дер № 2 котеджи | ВЛ 0,4кВ д.Лаврово свинарник № 1 ф.ферма | 69114755 | 12008095 | 1970-01-01 | 1.077
3150 | Сонковский РЭС | ВЛ-0,4 кВ д.Лаврово мастер № 4 дер | ВЛ 0,4кВ д.Лаврово свинарник № 1 ф.ферма | 69114755 | 12008095 | 1954-01-01 | 1.287
3151 | Сонковский РЭС | ВЛ-0,4 кВ д.Лаврово сушилка № 3 суш | ВЛ 0,4кВ д.Лаврово свинарник № 1 ф.ферма | 69114755 | 12008095 | 1972-07-01 | 0.157
3152 | Сонковский РЭС | ВЛ-0,4 кВ д.Лесные водок | ВЛ 0,4кВ д.Мосеиха ф.деревня | 69114707 | 12008050 | 1974-02-01 | 0.277
3153 | Сонковский РЭС | ВЛ-0,4 кВ д.Лесные дер | ВЛ 0,4кВ д.Мосеиха ф.деревня | 69114707 | 12008050 | 1963-01-01 | 1.442
3154 | Сонковский РЭС | ВЛ-0,4 кВ д.Лечищево сушилка | ВЛ-0,4 кВ д.Лечищево сушилка | 12018940-00 | 12018940 | 1970-01-01 | 0.097
3155 | Сонковский РЭС | ВЛ-0,4 кВ д.Лечищево ферма | ВЛ-0,4 кВ д.Лечищево ферма | 12018939-00 | 12018939 | 1981-10-01 | 1.107
3156 | Сонковский РЭС | ВЛ-0,4 кВ д.Литвиново деревня | ВЛ 0,4кВ д.Мосеиха ф.деревня | 69114707 | 12008050 | 1973-09-01 | 1.708
3157 | Сонковский РЭС | ВЛ-0,4 кВ д.Литвиново ферма | ВЛ 0,4кВ д.Мосеиха ф.деревня | 69114707 | 12008050 | 1973-09-01 | 0.508
3158 | Сонковский РЭС | ВЛ-0,4 кВ д.Ломтево дер | ВЛ 0,4кВ д.Ботари ф.деревня | 69114764 | 12008103 | 1985-12-01 | 0.737
3159 | Сонковский РЭС | ВЛ-0,4 кВ д.Макариха дер № 3 водок. | ВЛ 0,4кВ д.Макариха деревня № 3 ф..водокачка | 69114731 | 12008072 | 1971-03-01 | 0.86
3160 | Сонковский РЭС | ВЛ-0,4 кВ д.Макариха дер № 3 дер | ВЛ 0,4кВ д.Макариха деревня № 3 ф..водокачка | 69114731 | 12008072 | 1971-03-01 | 1.462
3161 | Сонковский РЭС | ВЛ-0,4 кВ д.Макариха ферма № 2 фер | ВЛ 0,4кВ д.Макариха деревня № 3 ф..водокачка | 69114731 | 12008072 | 1971-04-01 | 0.232
3162 | Сонковский РЭС | ВЛ-0,4 кВ д.Маланьино-Лагино Лагино | ВЛ 0,4кВ д.Федосеиха деревня | 69114712 | 12008055 | 1975-12-01 | 1.258
3163 | Сонковский РЭС | ВЛ-0,4 кВ д.Маланьино-Лагино Маланьино | ВЛ 0,4кВ д.Федосеиха деревня | 69114712 | 12008055 | 1959-01-01 | 1.388
3164 | Сонковский РЭС | ВЛ-0,4 кВ д.Марково дер | ВЛ 0,4кВ д.Высока ф.деревня | 69114750 | 12008090 | 1961-01-01 | 0.936
3165 | Сонковский РЭС | ВЛ-0,4 кВ д.Марьино дер | ВЛ 0,4кВ д.Кобылино деревня ф.№2 правый посад | 69114736 | 12008077 | 1974-02-01 | 0.957
3166 | Сонковский РЭС | ВЛ-0,4 кВ д.Мериново дер | ВЛ 0,4кВ д.Мериново ф.деревня | 69114702 | 12008045 | 1953-01-01 | 2.907
3167 | Сонковский РЭС | ВЛ-0,4 кВ д.Молоди дер | ВЛ 0,4кВ д.Высока ф.деревня | 69114750 | 12008090 | 1965-03-01 | 1.417
3168 | Сонковский РЭС | ВЛ-0,4 кВ д.Молоди фер | ВЛ 0,4кВ д.Высока ф.деревня | 69114750 | 12008090 | 1961-01-01 | 0.207
3169 | Сонковский РЭС | ВЛ-0,4 кВ д.Мосеиха дер | ВЛ 0,4кВ д.Мосеиха ф.деревня | 69114707 | 12008050 | 1963-01-01 | 1.138
3170 | Сонковский РЭС | ВЛ-0,4 кВ д.Муравьево дер | ВЛ 0,4кВ д.Бережки Клуб № 4 ф. д.Корело-Кошево | 69114740 | 12008081 | 1978-08-01 | 0.658
3171 | Сонковский РЭС | ВЛ-0,4 кВ д.Наумково дер | ВЛ 0,4кВ д.Тимонино ф.деревня | 69114723 | 12008065 | 1971-01-01 | 0.855
3172 | Сонковский РЭС | ВЛ-0,4 кВ д.Нестерово-Рогулиха Нестерово | ВЛ 0,4кВ д.Задорье деревня № 6 ф..д.Запрудье | 69114713 | 12008056 | 1982-10-01 | 0.987
3173 | Сонковский РЭС | ВЛ-0,4 кВ д.Нестерово-Рогулиха Рогулиха | ВЛ 0,4кВ д.Задорье деревня № 6 ф..д.Запрудье | 69114713 | 12008056 | 1974-03-01 | 1.337
3174 | Сонковский РЭС | ВЛ-0,4 кВ д.Никола дер | ВЛ 0,4кВ д.Ястребиха ф.деревня | 69114706 | 12008049 | 1980-09-01 | 1.208
3175 | Сонковский РЭС | ВЛ-0,4 кВ д.Ново-Бошарово дер | ВЛ 0,4кВ д.Ново-Бошарово ф.деревня | 69114763 | 12008102 | 1974-06-01 | 1.408
3176 | Сонковский РЭС | ВЛ-0,4 кВ д.Ново-Ильинское № 1 дер | ВЛ 0,4кВ д.Ново-Ильинское № 1 деревня | 69114729 | 12008070 | 1974-03-01 | 1.312
3177 | Сонковский РЭС | ВЛ-0,4 кВ д.Ново-Ильинское № 2 фер | ВЛ 0,4кВ д.Ново-Ильинское № 2 ферма | 69114732 | 12008073 | 1961-01-01 | 0.127
3178 | Сонковский РЭС | ВЛ-0,4 кВ д.Новоселье дер №2 дер | ВЛ 0,4кВ д.Задорье деревня № 6 ф..д.Запрудье | 69114713 | 12008056 | 1975-12-01 | 1.297
3179 | Сонковский РЭС | ВЛ-0,4 кВ д.Новоселье фер №1 вод | ВЛ 0,4кВ д.Задорье деревня № 6 ф..д.Запрудье | 69114713 | 12008056 | 1975-12-01 | 0.157
3180 | Сонковский РЭС | ВЛ-0,4 кВ д.Новые Горицы клуб № 4 дер | ВЛ 0,4кВ д.Н.Горицы мастерские № 1 ф.ферма | 69114752 | 12008092 | 1976-12-01 | 2.797
3181 | Сонковский РЭС | ВЛ-0,4 кВ д.Новые Горицы клуб № 4 маг | ВЛ 0,4кВ д.Н.Горицы мастерские № 1 ф.ферма | 69114752 | 12008092 | 1976-12-01 | 0.687
3182 | Сонковский РЭС | ВЛ-0,4 кВ д.Новые Горицы маст № 1 вод | ВЛ 0,4кВ д.Н.Горицы мастерские № 1 ф.ферма | 69114752 | 12008092 | 1963-01-01 | 0.257
3183 | Сонковский РЭС | ВЛ-0,4 кВ д.Новые Горицы маст № 1 маст | ВЛ 0,4кВ д.Н.Горицы мастерские № 1 ф.ферма | 69114752 | 12008092 | 1970-01-01 | 0.157
3184 | Сонковский РЭС | ВЛ-0,4 кВ д.Новые Горицы фер № 2 фер | ВЛ 0,4кВ д.Н.Горицы мастерские № 1 ф.ферма | 69114752 | 12008092 | 1984-03-01 | 0.157
3185 | Сонковский РЭС | ВЛ-0,4 кВ д.Новые Горицы хран № 3 пилор | ВЛ 0,4кВ д.Н.Горицы мастерские № 1 ф.ферма | 69114752 | 12008092 | 1963-01-01 | 0.458
3186 | Сонковский РЭС | ВЛ-0,4 кВ д.Одинцово дер Ф №1 | ВЛ 0,4кВ д.Ст.Бошарово ф.деревня | 69114765 | 12008104 | 1972-07-01 | 0.648
3187 | Сонковский РЭС | ВЛ-0,4 кВ д.Озерки дер | ВЛ 0,4кВ д.Озерки ф.деревня | 69114728 | 12008069 | 1964-12-01 | 1.412
3188 | Сонковский РЭС | ВЛ-0,4 кВ д.Ореховец Хатенка Ореховец | ВЛ 0,4кВ д.Мосеиха ф.деревня | 69114707 | 12008050 | 1969-01-01 | 1.407
3189 | Сонковский РЭС | ВЛ-0,4 кВ д.Ореховец Хатенка Хатенка | ВЛ 0,4кВ д.Мосеиха ф.деревня | 69114707 | 12008050 | 1961-01-01 | 0.507
3190 | Сонковский РЭС | ВЛ-0,4 кВ д.Палкино дер | ВЛ 0,4кВ д.Рылово ф.деревня | 69114701 | 12008044 | 1953-01-01 | 1.837
3191 | Сонковский РЭС | ВЛ-0,4 кВ д.Парфеново дер | ВЛ 0,4кВ д.Парфеново ф.деревня | 69114716 | 12008059 | 1971-01-01 | 0.607
3192 | Сонковский РЭС | ВЛ-0,4 кВ д.Парфеново фер | ВЛ 0,4кВ д.Парфеново ф.деревня | 69114716 | 12008059 | 1971-01-01 | 0.157
3193 | Сонковский РЭС | ВЛ-0,4 кВ д.Перетерье водок | ВЛ 0,4кВ д.Кобылино деревня ф.№2 правый посад | 69114736 | 12008077 | 1976-01-01 | 1.943
3194 | Сонковский РЭС | ВЛ-0,4 кВ д.Перетерье дер | ВЛ 0,4кВ д.Кобылино деревня ф.№2 правый посад | 69114736 | 12008077 | 1978-01-01 | 0.503
3195 | Сонковский РЭС | ВЛ-0,4 кВ д.Петровское дер № 5 дер | ВЛ 0,4кВ д.Петровское мастерские № 4 ф..мастерск | 69114708 | 12008051 | 1981-11-01 | 1.833
3196 | Сонковский РЭС | ВЛ-0,4 кВ д.Петровское дер № 5 клуб | ВЛ 0,4кВ д.Петровское мастерские № 4 ф..мастерск | 69114708 | 12008051 | 1976-09-01 | 1.338
3197 | Сонковский РЭС | ВЛ-0,4 кВ д.Петровское мастер № 4 маст | ВЛ 0,4кВ д.Петровское мастерские № 4 ф..мастерск | 69114708 | 12008051 | 1975-12-01 | 0.258
3198 | Сонковский РЭС | ВЛ-0,4 кВ д.Петровское суш № 1 суш | ВЛ 0,4кВ д.Петровское мастерские № 4 ф..мастерск | 69114708 | 12008051 | 1976-05-01 | 0.357
3199 | Сонковский РЭС | ВЛ-0,4 кВ д.Петровское суш № 2 суш | ВЛ 0,4кВ д.Петровское мастерские № 4 ф..мастерск | 69114708 | 12008051 | 1976-07-01 | 0.108
3200 | Сонковский РЭС | ВЛ-0,4 кВ д.Петровское ФКРС № 3 фер | ВЛ 0,4кВ д.Петровское мастерские № 4 ф..мастерск | 69114708 | 12008051 | 1976-04-01 | 0.157
3201 | Сонковский РЭС | ВЛ-0,4 кВ д.Петровское школа №7 котельн. | ВЛ 0,4кВ д.Петровское мастерские № 4 ф..мастерск | 69114708 | 12008051 | 1977-06-01 | 0.143
3202 | Сонковский РЭС | ВЛ-0,4 кВ д.Петровское школа №7 освещени | ВЛ 0,4кВ д.Петровское мастерские № 4 ф..мастерск | 69114708 | 12008051 | 1981-07-01 | 0.188
3203 | Сонковский РЭС | ВЛ-0,4 кВ д.Пищалкино дер №1 дер | ВЛ 0,4кВ д.Пищалкино деревня №1 ф.деревня | 69114714 | 12008057 | 1971-01-01 | 0.577
3204 | Сонковский РЭС | ВЛ-0,4 кВ д.Пищалкино дер №1 котеджи | ВЛ 0,4кВ д.Задорье деревня № 6 ф..д.Запрудье | 69114713 | 12008056 | 1976-12-01 | 0.187
3205 | Сонковский РЭС | ВЛ-0,4 кВ д.Пищалкино котедж №3 дер | ВЛ 0,4кВ д.Пищалкино деревня №1 ф.деревня | 69114714 | 12008057 | 1971-01-01 | 0.857
3206 | Сонковский РЭС | ВЛ-0,4 кВ д.Пищалкино пос. №2 дер | ВЛ 0,4кВ д.Задорье деревня № 6 ф..д.Запрудье | 69114713 | 12008056 | 1976-12-01 | 1.377
3207 | Сонковский РЭС | ВЛ-0,4 кВ д.Пищалкино пос. №2 с.совет | ВЛ 0,4кВ д.Задорье деревня № 6 ф..д.Запрудье | 69114713 | 12008056 | 1971-01-01 | 1.697
3208 | Сонковский РЭС | ВЛ-0,4 кВ д.Поводнево дер | ВЛ 0,4кВ д.Поводнево ф.деревня | 69114751 | 12008091 | 1981-01-01 | 0.848
3209 | Сонковский РЭС | ВЛ-0,4 кВ д.Погорелка дер | ВЛ 0,4кВ д.Поводнево ф.деревня | 69114751 | 12008091 | 1989-12-01 | 0.908
3210 | Сонковский РЭС | ВЛ-0,4 кВ д.Полуево дер | ВЛ 0,4кВ д.Федосеиха деревня | 69114712 | 12008055 | 1952-01-01 | 0.757
3211 | Сонковский РЭС | ВЛ-0,4 кВ д.Поречье дер № 2 дер | ВЛ-0,4 кВ д.Поречье дер № 2 дер | 12018999-00 | 12018999 | 1971-01-01 | 1.237
3212 | Сонковский РЭС | ВЛ-0,4 кВ д.Поречье дер № 2 суш | ВЛ-0,4 кВ д.Поречье дер № 2 суш | 12019000-00 | 12019000 | 1977-09-01 | 0.717
3213 | Сонковский РЭС | ВЛ-0,4 кВ д.Поречье котеджи №1 дер | ВЛ-0,4 кВ д.Поречье котеджи №1 дер | 12018998-00 | 12018998 | 1978-06-01 | 0.758
3214 | Сонковский РЭС | ВЛ-0,4 кВ д.Поречье маст №3 маст | ВЛ-0,4 кВ д.Поречье маст №3 маст | 12019001-00 | 12019001 | 1964-01-01 | 1.237
3215 | Сонковский РЭС | ВЛ-0,4 кВ д.Привольное котед. № 4 дер | ВЛ 0,4кВ д.Привольное коттеджи № 4 ф.деревня | 69114497 | 12007882 | 1966-12-01 | 0.592
3216 | Сонковский РЭС | ВЛ-0,4 кВ д.Привольное суш № 3 д.Литики | ВЛ 0,4кВ д.Мериново ф.деревня | 69114702 | 12008045 | 1975-03-01 | 1.258
3217 | Сонковский РЭС | ВЛ-0,4 кВ д.Привольное суш № 3 суш | ВЛ 0,4кВ д.Мериново ф.деревня | 69114702 | 12008045 | 1959-01-01 | 0.308
3218 | Сонковский РЭС | ВЛ-0,4 кВ д.Привольное фер №1 фер | ВЛ 0,4кВ д.Привольное коттеджи № 4 ф.деревня | 69114497 | 12007882 | 1966-12-01 | 0.507
3219 | Сонковский РЭС | ВЛ-0,4 кВ д.Пригорки дер №4 водокачка | ВЛ 0,4кВ д.Пригорки сушилка №3 ф..сушилка | 69114498 | 12007883 | 1966-12-01 | 0.687
3220 | Сонковский РЭС | ВЛ-0,4 кВ д.Пригорки дер №4 дер | ВЛ 0,4кВ д.Пригорки сушилка №3 ф..сушилка | 69114498 | 12007883 | 1966-12-01 | 2.957
3221 | Сонковский РЭС | ВЛ-0,4 кВ д.Прилуки дер | ВЛ 0,4кВ д.Ястребиха ф.деревня | 69114706 | 12008049 | 1973-07-01 | 0.508
3222 | Сонковский РЭС | ВЛ-0,4 кВ д.Пуршево дер | ВЛ-0,4 кВ д.Пуршево дер | 12019008-00 | 12019008 | 1971-06-01 | 1.208
3223 | Сонковский РЭС | ВЛ-0,4 кВ д.Радование дер | ВЛ 0,4кВ д.Радование деревня | 69114490 | 12007875 | 1978-03-01 | 0.437
3224 | Сонковский РЭС | ВЛ-0,4 кВ д.Рогово | ВЛ 0,4кВ д.Рогово | 69114488 | 12007873 | 1978-12-01 | 0.987
3225 | Сонковский РЭС | ВЛ-0,4 кВ д.Романцево дер | ВЛ 0,4кВ д.Куклино ферма №1 ф.деревня | 69114748 | 12008088 | 1976-03-01 | 0.407
3226 | Сонковский РЭС | ВЛ-0,4 кВ д.Рылово дер | ВЛ 0,4кВ д.Рылово ф.деревня | 69114701 | 12008044 | 1989-12-01 | 2.047
3227 | Сонковский РЭС | ВЛ-0,4 кВ д.Рыльково деревня | ВЛ 0,4кВ д.Колесники ф.деревня | 69114710 | 12008053 | 1971-05-01 | 0.627
3228 | Сонковский РЭС | ВЛ-0,4 кВ д.Рыльково пилорама | ВЛ 0,4кВ д.Колесники ф.деревня | 69114710 | 12008053 | 1976-01-01 | 0.307
3229 | Сонковский РЭС | ВЛ-0,4 кВ д.Сабурово дер | ВЛ 0,4кВ д.Колесники ф.деревня | 69114710 | 12008053 | 1982-08-01 | 1.117
3230 | Сонковский РЭС | ВЛ-0,4 кВ д.Савелиха дер | ВЛ 0,4кВ д.Анисимово ф.деревня | 69114705 | 12008048 | 1975-04-01 | 1.767
3231 | Сонковский РЭС | ВЛ-0,4 кВ д.Савелихины хутора дер | ВЛ 0,4кВ д.Анисимово ф.деревня | 69114705 | 12008048 | 1980-09-01 | 0.708
3232 | Сонковский РЭС | ВЛ-0,4 кВ д.Савелово дер | ВЛ 0,4кВ д.Мосеиха ф.деревня | 69114707 | 12008050 | 1975-05-01 | 1.298
3233 | Сонковский РЭС | ВЛ-0,4 кВ д.Сверчково дер | ВЛ 0,4кВ д.Ястребиха ф.деревня | 69114706 | 12008049 | 1978-04-01 | 0.701
3234 | Сонковский РЭС | ВЛ-0,4 кВ д.Селы дер | ВЛ 0,4кВ д.Ястребиха ф.деревня | 69114706 | 12008049 | 1973-07-01 | 1.457
3235 | Сонковский РЭС | ВЛ-0,4 кВ д.Сергеевское дер № 1 дер | ВЛ 0,4кВ д.Горка ферма (Сергеевское) | 69114749 | 12008089 | 1963-01-01 | 0.757
3236 | Сонковский РЭС | ВЛ-0,4 кВ д.Сергеевское дер № 1 жил.дома | ВЛ 0,4кВ д.Горка ферма (Сергеевское) | 69114749 | 12008089 | 1963-01-01 | 0.406
3237 | Сонковский РЭС | ВЛ-0,4 кВ д.Сергеевское правл №3 правл | ВЛ 0,4кВ д.Горка ферма (Сергеевское) | 69114749 | 12008089 | 1962-01-01 | 0.207
3238 | Сонковский РЭС | ВЛ-0,4 кВ д.Сергеевское фер № 2 телятник | ВЛ 0,4кВ д.Горка ферма (Сергеевское) | 69114749 | 12008089 | 1962-01-01 | 0.307
3239 | Сонковский РЭС | ВЛ-0,4 кВ д.Сергеевское фер № 2 ферма | ВЛ 0,4кВ д.Горка ферма (Сергеевское) | 69114749 | 12008089 | 1961-01-01 | 0.106
3240 | Сонковский РЭС | ВЛ-0,4 кВ д.Синево-Дуброво дер | ВЛ 0,4кВ д.Синево-Дуброво ф.деревня | 69114703 | 12008046 | 1973-12-01 | 2.307
3241 | Сонковский РЭС | ВЛ-0,4 кВ д.Снегиревка дер | ВЛ 0,4кВ д.Снегиревка ф.деревня | 69114754 | 12008094 | 1974-09-01 | 0.937
3242 | Сонковский РЭС | ВЛ-0,4 кВ д.Сносы дер | ВЛ 0,4кВ д.Высока ф.деревня | 69114750 | 12008090 | 1974-01-01 | 0.746
3243 | Сонковский РЭС | ВЛ-0,4 кВ д.Сорокино дер | ВЛ 0,4кВ д.Анисимово ф.деревня | 69114705 | 12008048 | 1980-09-01 | 1.347
3244 | Сонковский РЭС | ВЛ-0,4 кВ д.Сосновка дер | ВЛ 0,4кВ д.Колесники ф.деревня | 69114710 | 12008053 | 1977-03-01 | 0.857
3245 | Сонковский РЭС | ВЛ-0,4 кВ д.Спиридово дер | ВЛ 0,4кВ д.Спиридово ф.деревня | 69114757 | 12008097 | 1953-01-01 | 0.708
3246 | Сонковский РЭС | ВЛ-0,4 кВ д.Ст.Бошарово дер | ВЛ 0,4кВ д.Ст.Бошарово ф.деревня | 69114765 | 12008104 | 1974-09-01 | 1.117
3247 | Сонковский РЭС | ВЛ-0,4 кВ д.Старово дер д.Колачево | ВЛ 0,4кВ д.Кой деревня № 4 ф..котеджи | 69114744 | 12008085 | 1978-03-01 | 1.408
3248 | Сонковский РЭС | ВЛ-0,4 кВ д.Старово дер д.Старово | ВЛ 0,4кВ д.Кой деревня № 4 ф..котеджи | 69114744 | 12008085 | 1976-01-01 | 0.858
3249 | Сонковский РЭС | ВЛ-0,4 кВ д.Старово мастер д.Почеп | ВЛ 0,4кВ д.Кой деревня № 4 ф..котеджи | 69114744 | 12008085 | 1976-01-01 | 1.157
3250 | Сонковский РЭС | ВЛ-0,4 кВ д.Старово мастер мастер | ВЛ 0,4кВ д.Кой деревня № 4 ф..котеджи | 69114744 | 12008085 | 1976-03-01 | 1.057
3251 | Сонковский РЭС | ВЛ-0,4 кВ д.Старово ферма | ВЛ 0,4кВ д.Кой деревня № 4 ф..котеджи | 69114744 | 12008085 | 1955-01-01 | 0.257
3252 | Сонковский РЭС | ВЛ-0,4 кВ д.Струбищи дер | ВЛ 0,4кВ д.Ястребиха ф.деревня | 69114706 | 12008049 | 1973-07-01 | 0.627
3253 | Сонковский РЭС | ВЛ-0,4 кВ д.Тимонино дер | ВЛ 0,4кВ д.Тимонино ф.деревня | 69114723 | 12008065 | 1972-09-01 | 0.908
3254 | Сонковский РЭС | ВЛ-0,4 кВ д.Трояки дер | ВЛ 0,4кВ д.Федосеиха деревня | 69114712 | 12008055 | 1959-01-01 | 0.658
3255 | Сонковский РЭС | ВЛ-0,4 кВ д.Турчаниново дер | ВЛ 0,4кВ д.Куклино ферма №1 ф.деревня | 69114748 | 12008088 | 1976-03-01 | 1.106
3256 | Сонковский РЭС | ВЛ-0,4 кВ д.Федоровское дер №1 дер | ВЛ 0,4кВ д.Федоровское ферма №2 ф.ферма | 69114726 | 29001021 | 1974-09-01 | 1.907
3257 | Сонковский РЭС | ВЛ-0,4 кВ д.Федоровское фер №2 фер | ВЛ 0,4кВ д.Федоровское ферма №2 ф.ферма | 69114726 | 29001021 | 1970-09-01 | 0.557
3258 | Сонковский РЭС | ВЛ-0,4 кВ д.Федосеиха дер | ВЛ 0,4кВ д.Федосеиха деревня | 69114712 | 12008055 | 1959-01-01 | 1.418
3259 | Сонковский РЭС | ВЛ-0,4 кВ д.Фомино-Лукино дер | ВЛ 0,4кВ д.Высока ф.деревня | 69114750 | 12008090 | 1961-01-01 | 1.436
3260 | Сонковский РЭС | ВЛ-0,4 кВ д.Хатенка дер | ВЛ 0,4кВ д.Хатенка ф.деревня | 69114494 | 12007879 | 1966-10-01 | 0.857
3261 | Сонковский РЭС | ВЛ-0,4 кВ д.Хвостино-Печище дер | ВЛ 0,4кВ д.Хвостино-Печище ф.деревня | 69114715 | 12008058 | 1971-01-01 | 2.587
3262 | Сонковский РЭС | ВЛ-0,4 кВ д.Хвостино-Печище фер | ВЛ 0,4кВ д.Хвостино-Печище ф.деревня | 69114715 | 12008058 | 1971-01-01 | 0.207
3263 | Сонковский РЭС | ВЛ-0,4 кВ д.Холм дер | ВЛ 0,4кВ д.Колесники ф.деревня | 69114710 | 12008053 | 1976-11-01 | 0.487
3264 | Сонковский РЭС | ВЛ-0,4 кВ д.Хонеево дер № 1 вод Ф № 3 | ВЛ 0,4кВ д.Колесники ф.деревня | 69114710 | 12008053 | 1972-10-01 | 0.707
3265 | Сонковский РЭС | ВЛ-0,4 кВ д.Хонеево дер № 1 дер Ф № 1 | ВЛ 0,4кВ д.Колесники ф.деревня | 69114710 | 12008053 | 1972-10-01 | 1.987
3266 | Сонковский РЭС | ВЛ-0,4 кВ д.Хонеево дер № 1 дер Ф № 2 | ВЛ 0,4кВ д.Колесники ф.деревня | 69114710 | 12008053 | 1976-02-01 | 0.937
3267 | Сонковский РЭС | ВЛ-0,4 кВ д.Яругино дер | ВЛ 0,4кВ д.Болково ф.деревня | 69114743 | 12008084 | 1973-12-01 | 1.108
3268 | Сонковский РЭС | ВЛ-0,4 кВ жил дома РЭС ул.Железнодор. | ВЛ-0,4 кВ жил дома РЭС ул.Железнодор. | 12018996-00 | 12018996 | 1976-04-01 | 0.277
3269 | Сонковский РЭС | ВЛ-0,4 кВ жил дома РЭС ул.Первомайская | ВЛ-0,4 кВ жил дома РЭС ул.Первомайская | 12018997-00 | 12018997 | 1973-12-01 | 0.442
3270 | Сонковский РЭС | ВЛ-0,4 кВ от ТП № 2 д.Привольное дер № 2 дер ф.1 | ВЛ 0,4кВ д.Привольное деревня № 2 ф.деревня | 69114769 | 12008108 | 1973-12-01 | 3.507
3271 | Сонковский РЭС | ВЛ-0,4 кВ от ТП д.Горка компл № 5 фид. № 1 комплекс | ВЛ 0,4кВ д.Колесники ф.деревня | 69114710 | 12008053 | 1972-10-01 | 0.257
3272 | Сонковский РЭС | ВЛ-0,4 кВ от ТП д.Горка компл № 5 свинарн фид. № 3 телятник | ВЛ 0,4кВ д.Колесники ф.деревня | 69114710 | 12008053 | 1959-01-01 | 0.707
3273 | Сонковский РЭС | ВЛ-0,4 кВ от ТП д.Горка котедж № 2 фид. № 1 котеджи | ВЛ-0,4 кВ д.Горка котеджи | 12018993-00 | 12018993 | 1973-10-01 | 0.792
3274 | Сонковский РЭС | ВЛ-0,4 кВ от ТП д.Горка котедж № 2 фид. № 2 водокачка | ВЛ 0,4кВ д.Колесники ф.деревня | 69114710 | 12008053 | 1987-06-01 | 0.667
3275 | Сонковский РЭС | ВЛ-0,4 кВ фид. 1 д.Беляницы ТП № 9 суш. | ВЛ 0,4кВ д.Беляницы компл. №8 ф..комплекс | 69114734 | 12008075 | 1971-08-01 | 0.052
3276 | Сонковский РЭС | ВЛ-0,4 кВ фид. 2 д.Беляницы ТП № 11 | ВЛ 0,4кВ д.Беляницы больница №7 ф..больница | 69114727 | 12008068 | 1971-05-01 | 0.052
3277 | Сонковский РЭС | ВЛ-0,4 кВ фид. 2 д.Беляницы ТП № 7 | ВЛ 0,4кВ д.Беляницы больница №7 ф..больница | 69114727 | 12008068 | 1971-05-01 | 0.143
3278 | Сонковский РЭС | ВЛ-0,4 кВ фид. 2 д.Беляницы ТП № 9 суш | ВЛ 0,4кВ д.Беляницы компл. №8 ф..комплекс | 69114734 | 12008075 | 1961-01-01 | 0.052
3279 | Сонковский РЭС | ВЛ-0,4 кВ фид. 4 д.Беляницы ТП № 9 суш | ВЛ 0,4кВ д.Беляницы компл. №8 ф..комплекс | 69114734 | 12008075 | 1971-08-01 | 0.052
3280 | Сонковский РЭС | ВЛ-0,4кВ д.Высока | ВЛ 0,4кВ д.Высока ф.деревня | 69114750 | 12008090 | 1981-01-01 | 1.107
3281 | Сонковский РЭС | ВЛ-0,4кВ д.Александровка | ВЛ 0,4кВ д.Александровка ф.деревня | 69114762 | 12008101 | 1974-01-01 | 0.99
3282 | Сонковский РЭС | ВЛ-0,4кВ д.Бережки суш. №1 Ф№1 сушилки | ВЛ 0,4кВ д.Бережки сушилка №1 ф. №1 сушилка | 69114741 | 12008082 | 1974-09-01 | 0.108
3283 | Сонковский РЭС | ВЛ-0,4кВ д.Бережки суш. №1 Ф№2 деревня | ВЛ 0,4кВ д.Бережки сушилка №1 ф. №1 сушилка | 69114741 | 12008082 | 1978-08-01 | 1.087
3284 | Сонковский РЭС | ВЛ-0,4кВ д.Бережки суш. №1 Ф№3 водокачка | ВЛ 0,4кВ д.Бережки сушилка №1 ф. №1 сушилка | 69114741 | 12008082 | 1978-08-01 | 0.358
3285 | Сонковский РЭС | ВЛ-0,4кВ д.Ботари | ВЛ 0,4кВ д.Ботари ф.деревня | 69114764 | 12008103 | 1963-01-01 | 0.772
3286 | Сонковский РЭС | ВЛ-0,4кВ д.Ботвино склад № 1 дку | ВЛ 0,4кВ д.Ботвино склад № 1 ф. ДКУ | 69114739 | 12008080 | 1952-01-01 | 0.057
3287 | Сонковский РЭС | ВЛ-0,4кВ д.Вешка | ВЛ-0,4кВ д.Вешка | 12018937-00 | 12018937 | 1973-12-01 | 1.447
3288 | Сонковский РЭС | ВЛ-0,4кВ д.Гладышево ФКРС № 6 молок.пр. | ВЛ 0,4кВ д.Ястребиха ф.деревня | 69114706 | 12008049 | 1979-07-01 | 0.052
3289 | Сонковский РЭС | ВЛ-0,4кВ д.Н.Горицы маст № 1 ферма | ВЛ 0,4кВ д.Н.Горицы мастерские № 1 ф.ферма | 69114752 | 12008092 | 1978-06-01 | 0.257
3290 | Сонковский РЭС | ВЛ-0,4кВ д.Одинцово Ф №2 | ВЛ 0,4кВ д.Одинцово ф.деревня | 69114767 | 12008106 | 1980-09-01 | 0.642
3291 | Сонковский РЭС | ВЛ-0,4кВ д.С.Горицы | ВЛ 0,4кВ д.С.Горицы ф.деревня | 69114753 | 12008093 | 1981-03-01 | 2.207
3292 | Сонковский РЭС | ВЛ-0,4кВ д.Ястребиха | ВЛ 0,4кВ д.Ястребиха ф.деревня | 69114706 | 12008049 | 1961-01-01 | 0.9
3293 | Торжокский РЭС | ВЛ 0,4 кВ №1 КТП-№121 (Василево) | ВЛ-04 К-З ИМ.ЛЕНИНА Д.ВАСИЛЕВО 0.88КМ | 9451 | 12008369 | 1961-01-01 | 1.42
3294 | Торжокский РЭС | ВЛ 0,4кВ д. Кузнечково д/сад 2 | ВЛ-04 Д.КУЗНЕЧКОВО К-З ВОСХОД 4.25КМ | 10484 | 12008937 | 1991-03-01 | 0.77
3295 | Торжокский РЭС | ВЛ 0,4кВ д. Кузнечково д/сад 3 | ВЛ-04 Д.КУЗНЕЧКОВО К-З ВОСХОД 4.25КМ | 10484 | 12008937 | 1991-05-01 | 1.29
3296 | Торжокский РЭС | ВЛ 0,4кВ _д. Пр. Каменка фид.№1 | ВЛ-04 Д.ПР.КАМЕНКА К-З ИМ.КАЛИНИНА 5.9КМ | 10885 | 12009115 | 1985-02-01 | 1.31
3297 | Торжокский РЭС | ВЛ 0,4кВ _д. Пр. Каменка фид.№2 | ВЛ-04 Д.ПР.КАМЕНКА К-З ИМ.КАЛИНИНА 5.9КМ | 10885 | 12009115 | 1986-05-01 | 0.425
3298 | Торжокский РЭС | ВЛ 0,4кВ _д. Пр. Каменка фид.№3 | ВЛ-04 Д.ПР.КАМЕНКА К-З ИМ.КАЛИНИНА 5.9КМ | 10885 | 12009115 | 1982-04-01 | 0.17
3299 | Торжокский РЭС | ВЛ 0,4кВ _д. Пр. Каменка фид.№4 | ВЛ-04 Д.ПР.КАМЕНКА К-З ИМ.КАЛИНИНА 5.9КМ | 10885 | 12009115 | 1972-06-01 | 0.565
3300 | Торжокский РЭС | ВЛ 0,4кВ _д. Заовражье АТС фид.№1 | ВЛ-04 Д.ЗАОВРАЖЬЕ К-З ЗАРЯ КОММУНИЗМА 0.25КМ | 10939 | 12009155 | 1986-05-01 | 0.53
3301 | Торжокский РЭС | ВЛ 0,4кВ _д. Заовражье АТС фид.№2(клуб) | ВЛ-04 Д.ЗАОВРАЖЬЕ К-З ЗАРЯ КОММУНИЗМА 0.25КМ | 10939 | 12009155 | 1972-06-01 | 0.535
3302 | Торжокский РЭС | ВЛ 0,4кВ _д. Пекишево | ВЛ-04 Д.ПЕКИШЕВО К-З ЗАРЯ КОММУНИЗМА 1.1КМ | 10501 | 12008953 | 1969-07-01 | 2.05
3303 | Торжокский РЭС | ВЛ 0,4кВ _д. Пекишево ф.№2 | ВЛ-04 Д.ПЕКИШЕВО К-З ЗАРЯ КОММУНИЗМА 1.1КМ | 10501 | 12008953 | 1984-01-01 | 0.21
3304 | Торжокский РЭС | ВЛ 0,4кВ _д. Хрычево вод | ВЛ-04 Д.ХРЫЧЕВО К-З ЗАРЯ КОММУНИЗМА 1.76КМ | 10503 | 12008955 | 1984-01-01 | 0.17
3305 | Торжокский РЭС | ВЛ 0,4кВ _д. Хрычево дер | ВЛ-04 Д.ХРЫЧЕВО К-З ЗАРЯ КОММУНИЗМА 1.76КМ | 10503 | 12008955 | 1984-06-01 | 1.05
3306 | Торжокский РЭС | ВЛ 0,4кВ _д.Боброво | ВЛ-04 Д.БОБРОВО К-З СВОБОДНЫЙ ТРУД 3.51КМ | 10427 | 12008903 | 1987-11-01 | 1.73
3307 | Торжокский РЭС | ВЛ 0,4кВ _д.Высокое | ВЛ-04 Д.ВЫСОКОЕ К-З СВЕТЛЫЙ ПУТЬ 3.42КМ | 10489 | 12008941 | 1992-06-01 | 0.13
3308 | Торжокский РЭС | ВЛ 0,4кВ _д.Высокое фид.№2 | ВЛ-04 Д.ВЫСОКОЕ К-З СВЕТЛЫЙ ПУТЬ 3.42КМ | 10489 | 12008941 | 1992-06-01 | 2.29
3309 | Торжокский РЭС | ВЛ 0,4кВ _д.Железово водокачка | ВЛ-04 Д.ЖЕЛЕЗОВО К-З ИМ.КАЛИНИНА 2.1КМ | 10460 | 12008924 | 1989-12-01 | 0.69
3310 | Торжокский РЭС | ВЛ 0,4кВ _д.Железово деревня | ВЛ-04 Д.ЖЕЛЕЗОВО К-З ИМ.КАЛИНИНА 2.1КМ | 10460 | 12008924 | 1990-05-01 | 0.77
3311 | Торжокский РЭС | ВЛ 0,4кВ _д.Рылево фид.№1 | ВЛ-04 Д.РЫЛЕВО К-З ЗАРЯ КОММУНИЗМА 1.9КМ | 10500 | 12008952 | 1976-01-01 | 1.77
3312 | Торжокский РЭС | ВЛ 0,4кВ _д.Рылево фид.№2 | ВЛ-04 Д.РЫЛЕВО К-З ЗАРЯ КОММУНИЗМА 1.9КМ | 10500 | 12008952 | 1964-01-01 | 0.17
3313 | Торжокский РЭС | ВЛ 0,4кВ _д.Рылево фид.№3 | ВЛ-04 Д.РЫЛЕВО К-З ЗАРЯ КОММУНИЗМА 1.9КМ | 10500 | 12008952 | 1963-01-01 | 0.25
3314 | Торжокский РЭС | ВЛ 0,4кВ _д.Ховань | ВЛ-04 Д.ХОВАНЬ К-З ИМ.КАЛИНИНА 3.12КМ | 10453 | 12008918 | 1989-06-01 | 0.73
3315 | Торжокский РЭС | ВЛ 0,4кВ №1 КТП 205 (Семеновское) | ВЛ-04 С-З НОВОТОРЖСКИЙ Д.СЕМЕНОВСКОЕ 2.56КМ | 9924 | 12008690 | 1985-07-01 | 0.741
3316 | Торжокский РЭС | ВЛ 0,4кВ №1 КТП №223(Перцово) | ВЛ-04 К-З БОЛЬШЕВИК Д.ПЕРЦОВО 0.51КМ | 9611 | 12008487 | 1974-06-01 | 0.42
3317 | Торжокский РЭС | ВЛ 0,4кВ №1 КТП №247(Машутино) | ВЛ-04 С-З СЕЛИХОВО Д.МАШУТИНО 1.17КМ | 9912 | 12008682 | 1972-12-01 | 0.7
3318 | Торжокский РЭС | ВЛ 0,4кВ №1 КТП-№019 (Худяково) | ВЛ-04 К-З РОДИНА Д.ХУДЯКОВО 0.79КМ | 9623 | 12008496 | 1989-05-01 | 1.5
3319 | Торжокский РЭС | ВЛ 0,4кВ №1 КТП-№142(Раменье) | ВЛ-04 С-З ЗАРЯ Д.РАМЕНЬЕ 2.12КМ | 9937 | 12008700 | 1973-01-01 | 1.995
3320 | Торжокский РЭС | ВЛ 0,4кВ №1 МТП №113(Погорельцево) | ВЛ-04 К-З ИМ.МИЧУРИНА Д.ПОГОРЕЛЬЦЕВО 0.7КМ | 9514 | 12008419 | 1964-08-01 | 0.66
3321 | Торжокский РЭС | ВЛ 0,4кВ №1 от КТП №112(Осташково) | ВЛ-04 К-З ИМ.МИЧУРИНА Д.ОСТАШКОВО 1.0КМ | 9515 | 29001377 | 1973-06-01 | 0.98
3322 | Торжокский РЭС | ВЛ 0,4кВ №1 от КТП-№008(Осуйское) | ВЛ-04 С-З ЗАРЯ Д.ОСУЙСКОЕ 1.12КМ | 9936 | 12008699 | 1973-06-01 | 0.86
3323 | Торжокский РЭС | ВЛ 0,4кВ №1 от СТП-№140 (Александрово) | ВЛ-04 С-З ЗАРЯ Д.АЛЕКСАНДРОВО 0.7КМ | 9940 | 12008703 | 1964-08-01 | 0.58
3324 | Торжокский РЭС | ВЛ 0,4кВ №2 КТП 205 (Семеновское) | ВЛ-04 С-З НОВОТОРЖСКИЙ Д.СЕМЕНОВСКОЕ 2.56КМ | 9924 | 12008690 | 1985-04-01 | 1.02
3325 | Торжокский РЭС | ВЛ 0,4кВ №2 КТП №019 (Худяково) | ВЛ-04 К-З РОДИНА Д.ХУДЯКОВО 0.79КМ | 9623 | 12008496 | 1981-06-01 | 0.245
3326 | Торжокский РЭС | ВЛ 0,4кВ д. Лукино вод | ВЛ-04 Д.ЛУКИНО К-З ИМ.ЧАПАЕВА 1.2КМ | 10554 | 12008987 | 1984-03-01 | 0.09
3327 | Торжокский РЭС | ВЛ 0,4кВ д. Лукино дер | ВЛ-04 Д.ЛУКИНО К-З ИМ.ЧАПАЕВА 1.2КМ | 10554 | 12008987 | 1984-01-01 | 0.77
3328 | Торжокский РЭС | ВЛ 0,4кВ д. Печниково деревня фид.№1 | ВЛ-04 Д.ПЕЧНИКОВО К-З ИМ.ЧАПАЕВА 0.2КМ | 11056 | 12009234 | 1966-01-01 | 0.85
3329 | Торжокский РЭС | ВЛ 0,4кВ д. Печниково деревня фид.№2 | ВЛ-04 Д.ПЕЧНИКОВО К-З ИМ.ЧАПАЕВА 0.2КМ | 11056 | 12009234 | 1965-01-01 | 0.85
3330 | Торжокский РЭС | ВЛ 0,4кВ д. Печниково ск. Двор | ВЛ-04 Д.ПЕЧНИКОВО К-З ИМ.ЧАПАЕВА 0.75КМ | 10558 | 12008989 | 1976-01-01 | 0.13
3331 | Торжокский РЭС | ВЛ 0,4кВ д. Тавруево | ВЛ-04 Д.ТАВРУЕВО К-З ВОСХОД 2.06КМ | 10488 | 12008940 | 1973-05-01 | 1.814
3332 | Торжокский РЭС | ВЛ 0,4кВ д.Брылево деревня | ВЛ-04 Д.БРЫЛЕВО К-З СВЕТЛЫЙ ПУТЬ 2.9КМ | 10886 | 12009116 | 1973-05-01 | 1.595
3333 | Торжокский РЭС | ВЛ 0,4кВ Деревня КТП №068 (Симоново) | ВЛ-04 К-З БОРЬБА Д.СИМОНОВО 0.78КМ | 11487 | 12009547 | 1974-09-01 | 0.58
3334 | Торжокский РЭС | ВЛ 0,4кВ Деревня от ЗТП №047 (Раек) | ВЛ-04 кВ д.Раек прот. 0.88км. | 11615 | 12009641 | 1991-01-01 | 1.065
3335 | Торжокский РЭС | ВЛ 0,4кВ ф. №2 Клуб КТП №529 (Поселок-1) | ВЛ-04 С-З ВЫСОКОЕ П.ВЫСОКОЕ 6.3КМ | 9968 | 12008719 | 1987-09-01 | 0.66
3336 | Торжокский РЭС | ВЛ 0,4кВ ф.№1 Магазин ТП №529(Поселок-1) | ВЛ-04 С-З ВЫСОКОЕ П.ВЫСОКОЕ 6.3КМ | 9968 | 12008719 | 1987-09-01 | 1.42
3337 | Торжокский РЭС | ВЛ 0,4кВд. Сухой Ручей | ВЛ-04 Д.СУХОЙ РУЧЕЙ К-З СВОБОДНЫЙ ТРУД 1.54КМ | 10425 | 12008902 | 1975-04-01 | 1.09
3338 | Торжокский РЭС | ВЛ-0,4 кВ №2 от СТП №561 (Семеновское) | ВЛ-0,4кВ фид.№ 2 от СТП № 561 ( Семеновское) | 12018480-00 | 12018480 | 1974-09-01 | 0.35
3339 | Торжокский РЭС | ВЛ-0,4 кВ ф. №2 от КТП-10/0,4 кВ №048 Васильева гора | ВЛ-04 Д.ВАСИЛЬЕВА ГОРА 0.6КМ | 9674 | 12008529 | 1982-09-01 | 0.64
3340 | Торжокский РЭС | ВЛ-0,4кВ №1 от КТП-№135 (Быльцино-2) | ВЛ-04 К-З ИМ.ЛЕНИНА Д.БЫЛЬЦИНО 3.6КМ | 9465 | 12008379 | 1971-06-01 | 2.735
3341 | Торжокский РЭС | ВЛ-0,4кВ №1 от КТП-№138 (Шеметово) | ВЛ-04 К-З ИМ.ЛЕНИНА Д.ШЕМЕТОВО 1.03КМ | 9467 | 12008381 | 1974-12-01 | 0.775
3342 | Торжокский РЭС | ВЛ-0,4кВ деревня от ЗТП-Б.Киселёнка-1-А | ВЛ-04 К-З РОДИНА Д.Б.КИСЕЛЕНКА 0.4КМ | 9622 | 12008495 | 1958-01-01 | 1.82
3343 | Торжокский РЭС | ВЛ-0,4кВ деревня от КТП-№015(Тимошкино) | ВЛ-04 К-З ИМ.ЛЕНИНА Д.ТИМОШКИНО, БЫЛЬЦИНО 0.51КМ | 9469 | 12008383 | 1971-01-01 | 0.535
3344 | Торжокский РЭС | ВЛ-0,4кВ деревня от КТП-№119(Чуриково) | ВЛ-04 К-З ИМ.ЛЕНИНА Д.ЧУРИКОВО 1.2КМ | 11316 | 12009440 | 1974-02-01 | 0.89
3345 | Торжокский РЭС | ВЛ-0,4кВ деревня от КТП-№122(Житково) | ВЛ-04 С-З НОВОТОРЖСКИЙ Д.ЖИДКОВО МЕДВЕДКОВО 0.58КМ | 9919 | 12008686 | 1974-02-01 | 1.06
3346 | Торжокский РЭС | ВЛ-0,4кВ деревня от КТП-№123(Сахариха) | ВЛ-04 К-З ИМ.ЛЕН .САХАРИХА, БАРАНОВО 0.64КМ | 9460 | 12008375 | 1973-01-01 | 1.17
3347 | Торжокский РЭС | ВЛ-0,4кВ деревня от КТП-№124(Бараново) | ВЛ-04 К-З ИМ.ЛЕНИНА Д.БАРАНОВО 1.24КМ | 9456 | 12008372 | 1974-02-01 | 0.52
3348 | Торжокский РЭС | ВЛ-0,4кВ деревня от КТП-№231(М.Борок) | ВЛ-04 К-З БОЛЬШЕВИК Д.М.БОРОК 1.04КМ | 9616 | 12008491 | 1973-01-01 | 0.86
3349 | Торжокский РЭС | ВЛ-0,4кВ деревня от КТП-№235(Мануйлово) | ВЛ-04 К-З БОЛЬШЕВИК Д.МАНУЙЛОВО 3.64КМ | 9604 | 12008481 | 1974-04-01 | 1.32
3350 | Торжокский РЭС | ВЛ-0,4кВ деревня от КТП-№239(Козлово) | ВЛ-04 К-З БОЛЬШЕВИК Д.КОЗЛОВО 1.43КМ | 9608 | 29001382 | 1973-01-01 | 1.25
3351 | Торжокский РЭС | ВЛ-0,4кВ деревня от КТП-№255(Тупиково) | ВЛ-04 К-З ПРАВДА Д.ТУПИКОВО 0.69КМ | 11285 | 12009420 | 1983-07-01 | 0.855
3352 | Торжокский РЭС | ВЛ-0,4кВ деревня от КТП-№256(Кисляково) | ВЛ-04 К-З ПРАВДА Д.КИСЛЯКОВО 1.3КМ | 9580 | 12008466 | 1963-01-01 | 0.775
3353 | Торжокский РЭС | ВЛ-0,4кВ деревня от КТП-№257(Обухово) | ВЛ-04 К-З ПРАВДА Д.ОБУХОВО 0.94КМ | 9577 | 12008464 | 1963-01-01 | 0.78
3354 | Торжокский РЭС | ВЛ-0,4кВ деревня от КТП-№259(Латиброво) | ВЛ-04 К-З В.ПУТЬ Д.ЛАТИБРОВО 1.01КМ | 9740 | 12008579 | 1981-06-01 | 0.56
3355 | Торжокский РЭС | ВЛ-0,4кВ деревня от МТП-№014(Телицино) | ВЛ-04 К-З ИМ.ЛЕНИНА Д.ТЕЛЕЩИНО 1.28КМ | 9458 | 12008373 | 1987-12-01 | 0.78
3356 | Торжокский РЭС | ВЛ-0,4кВ Ранцево котельная | ВЛ-0,4 кВ Поселок Ранцево | 12018962-00 | 12018962 | 1964-01-01 | 1.295
3357 | Торжокский РЭС | ВЛ-0,4кВ Ранцево поселок фид.1 | ВЛ-0,4 кВ Ранцево котельная (Ранцево-котельнаяТМ | 12018960-00 | 12018960 | 1975-05-01 | 3.58
3358 | Торжокский РЭС | ВЛ-0,4кВ Ранцево станция фид. № 1 | ВЛ-0,4 кВ Станция Ранцево | 12018963-00 | 12018963 | 1982-10-20 | 2.695
3359 | Торжокский РЭС | ВЛ-0,4кВ "Зенцово"от ЗТП-№104(ОПХ ВНИИЛ) | ВЛ-04 ОПХ ВНИИЛ ЦЕНТРАЛЬНАЯ УСАДЬБА ТП-3 1.84КМ | 9933 | 12008698 | 1965-11-01 | 1.315
3360 | Торжокский РЭС | ВЛ-0,4кВ "Коттеджи"от ЗТП-Б.Киселёнка-А | ВЛ-04 К-З РОДИНА Д.Б.КИСЕЛЕНКА 0.31КМ | 9638 | 12008505 | 1965-11-01 | 0.54
3361 | Торжокский РЭС | ВЛ-0,4кВ "Новое Вишенье"ВЛ-10кВ"Ленина" | ВЛ-0,4 кВ "Новое Вишенье" д.Новое Вишенье | 12016611-00 | 12018632 | 1965-11-01 | 0.48
3362 | Торжокский РЭС | ВЛ-0,4кВ "Пра-ие"от ЗТП-№125(Б.Святцово) | ВЛ-04 К-З ИМ.ЛЕН. Д.Б.СВЯТЦОВО 0.90КМ | 9464 | 12008378 | 1965-11-01 | 0.1
3363 | Торжокский РЭС | ВЛ-0,4кВ "Ск.Двор" от КТП- №233(Волосово | ВЛ-04 К-З БОЛЬШЕВИК Д.ВОЛОСОВО 1.52КМ | 9607 | 12008484 | 1980-10-01 | 0.48
3364 | Торжокский РЭС | ВЛ-0,4кВ "Ск.Двор"от КТПк-№004(Будово-3) | ВЛ-04 К-З РОДИНА Д.БУДОВО 9.88КМ | 9639 | 12008506 | 1981-09-01 | 0.405
3365 | Торжокский РЭС | ВЛ-0,4кВ "Школа"от ЗТП-№125(Б.СвятцовоШ) | ВЛ-04 К-З ИМ.ЛЕНИНА Д.Б.СВЯТЦОВО 3.31КМ | 11103 | 12009276 | 1956-01-01 | 0.08
3366 | Торжокский РЭС | ВЛ-0,4кВ 2х эт.дома ЗТП №032 Мирный(школа) | ВЛ-04 К-З МИР П.МИРНЫЙ 1.34КМ | 11228 | 12009371 | 1984-12-01 | 1.163
3367 | Торжокский РЭС | ВЛ-0,4кВ 2х эт.дома КТП-№242 (Маслово-3) | ВЛ-04 К-З РОССИЯ Д.МАСЛОВО 1.52КМ | 9489 | 12008400 | 1955-01-01 | 0.595
3368 | Торжокский РЭС | ВЛ-0,4кВ 2х эт.дома ТП №279 Пирогово деревня | ВЛ-04 К-З ПОБЕДА Д.ПИРОГОВО 3.18КМ | 9688 | 12008542 | 1983-05-01 | 0.38
3369 | Торжокский РЭС | ВЛ-0,4кВ 2х.эт.дома КТПП №346 Таложня-4 | ВЛ-04 К-З РАССВЕТ Д.ТАЛОЖНЯ 1.6КМ | 11091 | 12009264 | 1964-01-01 | 0.18
3370 | Торжокский РЭС | ВЛ-0,4кВ 3 эт Дома ЗТП 063 Марьино школа | ВЛ-04 К-З БОРЬБА Д.МАРЬИНО 0.62КМ | 11488 | 12009548 | 1982-01-01 | 0.555
3371 | Торжокский РЭС | ВЛ-0,4кВ №1 (Деревня) от КТП №470 Кунганово-1 | ВЛ-04 С-З ВЫС.Д.КУНГАНОВО 3.69км | 9947 | 12008709 | 1988-05-01 | 1.26
3372 | Торжокский РЭС | ВЛ-0,4кВ №1 (маст) КТП 278Пирогово(маст) | ВЛ-04 К-З ПОБЕДА Д.ПИРОГОВО 0.2КМ | 10723 | 12009021 | 1977-01-01 | 0.14
3373 | Торжокский РЭС | ВЛ-0,4кВ №1 (Ск.дв) КТП №523 Скоморохово | ВЛ-04 К-З КОММУНАР Д.СКОМОРОХОВО 0.1КМ | 9882 | 29001399 | 1979-02-01 | 0.1
3374 | Торжокский РЭС | ВЛ-0,4кВ №1 (ул. Мира) ТП №534 (Школа) | ВЛ-04 С-З ВЫС П.ВЫСОКОЕ(ШКОЛА)1.09КМ | 9053 | 12008155 | 1962-01-01 | 1.1
3375 | Торжокский РЭС | ВЛ-0,4кВ №1 Водокачка КТП №506 Липига-1 | ВЛ-04 К-З ЗНАМЯ Д.ЛИПИГА 0.13КМ | 11489 | 12009549 | 1985-10-01 | 0.145
3376 | Торжокский РЭС | ВЛ-0,4кВ №1 КТП №193 Борисцево-2 | ВЛ-04 С-З НОВОТОРЖСКИЙ Д.БОРИСЦЕВО 3.88КМ | 9925 | 12008691 | 1956-01-01 | 1.14
3377 | Торжокский РЭС | ВЛ-0,4кВ №1 КТП №275(Чайкино) | ВЛ-04 К-З ПОБЕДА Д.ЧАЙКИНО 1.53КМ | 9692 | 12008546 | 1979-06-01 | 1.335
3378 | Торжокский РЭС | ВЛ-0,4кВ №1 КТП №351 (Бели) | ВЛ-04 К-З РАССВЕТ Д.БЕЛИ 0.92КМ | 9595 | 12008475 | 1979-12-01 | 0.9
3379 | Торжокский РЭС | ВЛ-0,4кВ №1 КТП-№016(Дитяткино) | ВЛ-04 К-З ИМ.ЛЕНИНА Д.ДИТЯТКИНО 0.97КМ | 9466 | 12008380 | 1979-07-01 | 0.62
3380 | Торжокский РЭС | ВЛ-0,4кВ №1 КТП-№088(Восход-1) | ВЛ-04 К-З МИР Д.ВОСХОД 1.47КМ | 9682 | 12008537 | 1982-06-01 | 0.935
3381 | Торжокский РЭС | ВЛ-0,4кВ №1 КТП-№089(Восход-2) | ВЛ-04 К-З МИР Д.ВОСХОД 0.38КМ | 9685 | 12008539 | 1979-07-01 | 0.58
3382 | Торжокский РЭС | ВЛ-0,4кВ №1 КТП-№105(Нижнее) | ВЛ-04 К-З 22 ПАРТС'ЕЗД Д.НИЖНЕЕ 0.74КМ | 9646 | 12008510 | 1979-07-01 | 0.74
3383 | Торжокский РЭС | ВЛ-0,4кВ №1 КТП-№114 (Кочино-Тименцево) | ВЛ-04 К-З ИМ.МИЧУРИНА Д.ТИМЕНЦЕВО, КОЧИНО 1.7КМ | 9513 | 12008418 | 1979-08-01 | 1.42
3384 | Торжокский РЭС | ВЛ-0,4кВ №1 КТП-№232(Шумчино) | ВЛ-04 К-З БОЛЬШЕВИК Д.ШУМЧИНО 1.00КМ | 9615 | 29001383 | 1979-08-01 | 0.98
3385 | Торжокский РЭС | ВЛ-0,4кВ №1 КТП-№271 (Петропавлово) | ВЛ-04 К-З ЗНАМЯ ТРУДА Д.ПЕТРОПАВЛОВСКОЕ 0.68КМ | 9570 | 12008460 | 1979-09-01 | 1.025
3386 | Торжокский РЭС | ВЛ-0,4кВ №1 КТПк-№149 (Северный проезд) | ВЛ 0,4 кВ ул.Северный проезд | 12017203-00 | 12017203 | 1979-09-01 | 0.36
3387 | Торжокский РЭС | ВЛ-0,4кВ №1 КТПк-№220(Щилово) | ВЛ-04 К-З РОССИЯ Д.ШИЛОВО 1.64КМ | 9494 | 12008405 | 1979-10-01 | 1.14
3388 | Торжокский РЭС | ВЛ-0,4кВ №1 КТПП №072 (Бубеньево-1) | ВЛ-04 К-З МИР Д.БУБЕНЬЕВО 0.5КМ | 11023 | 12009212 | 1986-05-01 | 0.18
3389 | Торжокский РЭС | ВЛ-0,4кВ №1 от ЗТП №102 (Гаражи) | ВЛ 0.4кВ №1 ТП №102 (гаражи) | 12019624-00 | 12019624 | 1975-12-01 | 0.301
3390 | Торжокский РЭС | ВЛ-0,4кВ №1 от ЗТП №287 (Булатниково-2) | ВЛ-04 К-З ИМ.ДЗЕРЖИНСКОГО Д.БУЛАТНИКОВО 0.8КМ | 11454 | 12009518 | 1979-10-01 | 0.7
3391 | Торжокский РЭС | ВЛ-0,4кВ №1 от ЗТП №519 (Глухово-5) | ВЛ-04 К-З КОММУНАР Д.ГЛУХОВО 0.3КМ | 9878 | 12008660 | 1981-10-01 | 0.3
3392 | Торжокский РЭС | ВЛ-0,4кВ №1 от КТП №041 Андрианово-2 | ВЛ-04 К-З ИМ.КАЛИНИНА Д.АНДРИАНОВО 1.56КМ | 9479 | 12008390 | 1955-01-01 | 0.14
3393 | Торжокский РЭС | ВЛ-0,4кВ №1 от КТП №075 (Паника) | ВЛ-04 К-З МИР Д.ПАНИКА 1.05КМ | 9672 | 12008528 | 1979-10-01 | 0.716
3394 | Торжокский РЭС | ВЛ-0,4кВ №1 от КТП №190 Раннее утро | ВЛ-04 С-З ВЫСОКОЕ Х.РАННЕЕ УТРО 1.65КМ | 9979 | 12008721 | 1979-10-01 | 0.535
3395 | Торжокский РЭС | ВЛ-0,4кВ №1 от КТП №277 Леушкино | ВЛ-04 ПОБЕДА Д.ЛЕУШКИНО 1.32КМ | 9694 | 12008548 | 1983-08-01 | 0.83
3396 | Торжокский РЭС | ВЛ-0,4кВ №1 от КТП №281 (Гусенец) | ВЛ-04 К-З ДЗЕРЖ.Д.БУЛАТНИКОВО 0.38КМ | 9835 | 12008630 | 1979-12-01 | 0.94
3397 | Торжокский РЭС | ВЛ-0,4кВ №1 от КТП №282 (Семенково) | ВЛ-04 К-З 9 ЯНВАРЯ Д.СЕМЕНКОВО 1.5КМ | 9896 | 12008668 | 1979-12-01 | 1.385
3398 | Торжокский РЭС | ВЛ-0,4кВ №1 от КТП №284 (Мартыново-1) | ВЛ-04 К-З ИМ.ДЗЕРЖИНСКОГО Д.БУЛАТНИКОВО 0.3КМ | 11059 | 12009237 | 1980-04-01 | 0.26
3399 | Торжокский РЭС | ВЛ-0,4кВ №1 от КТП №285 (Мартыново-2) | ВЛ-04 К-З ИМ.ДЗЕРЖ.Д.МАРТЫНОВО 2.5КМ | 10765 | 12009047 | 1978-12-01 | 1.78
3400 | Торжокский РЭС | ВЛ-0,4кВ №1 от КТП №288 (Булатниково-3) | ВЛ-04 К-З ИМ.ДЗЕРЖ.Д.БУЛАТНИКОВО 1.62КМ | 10764 | 12009046 | 1979-02-01 | 1.46
3401 | Торжокский РЭС | ВЛ-0,4кВ №1 от КТП №289 (Чуриково-1) | ВЛ-04 К-З ИМ.ДЗЕРЖ.Д.ЧУРИКОВО 1.3КМ | 10763 | 12009045 | 1975-12-01 | 0.5
3402 | Торжокский РЭС | ВЛ-0,4кВ №1 от КТП №290 (Тимонино) | ВЛ-04 К-З ИМ.ДЗЕРЖ.Д.ТИМОНИНО 0.7КМ | 10767 | 12009049 | 1987-11-01 | 0.54
3403 | Торжокский РЭС | ВЛ-0,4кВ №1 от КТП №291 (Коптево) | ВЛ-04 К-З ИМ.ДЗЕРЖ.Д.КОПТЕВО, ЕРЕМКИНО 1.52 | 10770 | 12009052 | 1989-04-01 | 0.86
3404 | Торжокский РЭС | ВЛ-0,4кВ №1 от КТП №292 (Мишутино) | ВЛ-04 К-З ИМ.ДЗЕРЖ.Д.МИШУТИНО 0.43КМ | 10768 | 12009050 | 1979-12-01 | 0.54
3405 | Торжокский РЭС | ВЛ-0,4кВ №1 от КТП №294 (Новгородское) | ВЛ-04 К-З 9 ЯНВАРЯ Д.НОВГОРОДСКОЕ 2.46КМ | 9898 | 12008670 | 1979-12-01 | 1.82
3406 | Торжокский РЭС | ВЛ-0,4кВ №1 от КТП №295 (Симонково) | ВЛ-04 К-З 9 ЯНВАРЯ Д.СИМОНКОВО 1.91КМ | 11015 | 12009204 | 1979-09-01 | 0.78
3407 | Торжокский РЭС | ВЛ-0,4кВ №1 от КТП №297 (Васильцево) | ВЛ-04 К-З ЗАВ.ЛЕНИНА Д.ВАСИЛЬЦЕВО 0.69КМ | 10814 | 12009079 | 1980-01-01 | 0.53
3408 | Торжокский РЭС | ВЛ-0,4кВ №1 от КТП №298 (Горянки) | ВЛ-04 К-З ЗАВ.ЛЕНИНА Д.ГОРЯНКИ 0.21КМ | 10813 | 12009078 | 1981-07-01 | 0.74
3409 | Торжокский РЭС | ВЛ-0,4кВ №1 от КТП №303 (Матюково) | ВЛ-04 К-З СМЕНА Д.МАТЮКОВО 1.52КМ | 10985 | 12009182 | 1990-01-01 | 1.34
3410 | Торжокский РЭС | ВЛ-0,4кВ №1 от КТП №308 Мошки-школа | ВЛ-0,4 кВ "Поселок РТП" | 12016448-00 | 12016448 | 1980-01-01 | 1.215
3411 | Торжокский РЭС | ВЛ-0,4кВ №1 от КТП №316 (Мошки-2) | ВЛ-04 К-З 9 ЯНВАРЯ Д.МОШКИ 1.77КМ | 10991 | 12009185 | 1978-01-01 | 0.86
3412 | Торжокский РЭС | ВЛ-0,4кВ №1 от КТП №318(Сукромля ск.двор | ВЛ-04 К-З В.ПУТЬ Д.СУКРОМЛЯ 3.18КМ | 9736 | 12008576 | 1978-01-01 | 1.7
3413 | Торжокский РЭС | ВЛ-0,4кВ №1 от КТП №400 (Чупрово) | ВЛ-04 К-З 20 ПАРТС'ЕЗД Д.ЧУПРОВО 0.4КМ | 9535 | 12008431 | 1971-01-01 | 0.3
3414 | Торжокский РЭС | ВЛ-0,4кВ №1 от КТП №423 (Н - Петровское) | ВЛ-04 К-З ЛЕНИНСКАЯ ИСКРА Д.Н.ПЕТРОВСКОЕ 1.04км | 9796 | 12008607 | 1980-06-01 | 0.86
3415 | Торжокский РЭС | ВЛ-0,4кВ №1 от КТП №424 (Копыряне) | ВЛ-04 К-З ЛЕНИНСКАЯ ИСКРА Д.КОПЫРЯНЕ 1.68км | 9791 | 12008604 | 1985-04-01 | 1.1
3416 | Торжокский РЭС | ВЛ-0,4кВ №1 от КТП №446 (Пашино) | ВЛ-04 К-З ИМ.ВОЛОД.Д.ПАШИНО 1.73КМ | 9763 | 12008591 | 1980-08-01 | 0.82
3417 | Торжокский РЭС | ВЛ-0,4кВ №1 от КТП №461 (Бибиково) | ВЛ-04 К-З ЛЕНИНЕЦ Д.БИБИКОВО 2.74КМ | 9842 | 12008634 | 1985-12-01 | 1.62
3418 | Торжокский РЭС | ВЛ-0,4кВ №1 от КТП №472 Кожевниково | ВЛ-04 С-З ВЫС. Д.КОЖЕВНИКОВО 3.68км | 9949 | 12008711 | 1987-05-01 | 2.46
3419 | Торжокский РЭС | ВЛ-0,4кВ №1 от КТП №475 (Карцово) | ВЛ-04 К-З ИМ.ДЗЕРЖ.Д.КАРЦОВО 1.5КМ | 10766 | 12009048 | 1987-12-01 | 0.66
3420 | Торжокский РЭС | ВЛ-0,4кВ №1 от КТП №476 (Луняково) | ВЛ-04 К-З ЗАВ.ЛЕНИНА Д.ЛУНЯКОВО 1.89км | 9817 | 12008618 | 1985-09-01 | 0.775
3421 | Торжокский РЭС | ВЛ-0,4кВ №1 от КТП №477 (Переслегино) | ВЛ-04 К-З ЗАВЕТЫ ЛЕНИНА Д.ПЕРЕСЛЕГИНО 3.34КМ | 9822 | 12008622 | 1987-09-01 | 3.26
3422 | Торжокский РЭС | ВЛ-0,4кВ №1 от КТП №479 (Щемелинино) | ВЛ-04 К-З ЗАВ.ЛЕНИНА Д.ЩЕМЕЛИНИНО 2.56КМ | 9821 | 12008621 | 1984-10-01 | 1.18
3423 | Торжокский РЭС | ВЛ-0,4кВ №1 от КТП №485 (Рожново) | ВЛ-04 К-З ЗАВ.ЛЕНИНА Д.РОЖНОВО 1.38КМ | 10795 | 12009065 | 1975-08-01 | 0.34
3424 | Торжокский РЭС | ВЛ-0,4кВ №1 от КТП №487 (Аксеново) | ВЛ-04 К-З ЗАВ.ЛЕНИНА Д.АКСЕНОВО 0.72КМ | 10693 | 12009001 | 1989-09-01 | 0.58
3425 | Торжокский РЭС | ВЛ-0,4кВ №1 от КТП №488 (Жеротино) | ВЛ-04 К-З КИРОВА Д.ЖЕРОТИНО 1.8КМ | 9848 | 12008637 | 1980-08-01 | 1.18
3426 | Торжокский РЭС | ВЛ-0,4кВ №1 от КТП №489 (Дудорово-2) | ВЛ-04 К-З ИМ.КИРОВА Д.ДУДОРОВО 0.7КМ | 10843 | 12009098 | 1982-06-01 | 1.12
3427 | Торжокский РЭС | ВЛ-0,4кВ №1 от КТП №491 (Заречье-1) | ВЛ-04 К-З ЗНАМЯ Д.ЗАРЕЧЬЕ 0.45КМ | 9862 | 12008644 | 1980-12-01 | 1.1
3428 | Торжокский РЭС | ВЛ-0,4кВ №1 от КТП №492 (Заречье-2) | ВЛ-04 К-З ЗНАМЯ Д.ЗАРЕЧЬЕ 1.52КМ | 9857 | 12008641 | 1980-10-01 | 0.58
3429 | Торжокский РЭС | ВЛ-0,4кВ №1 от КТП №493 (Лопатино) | ВЛ-04 К-З ЗНАМЯ Д.ЧЕГРАЕВО 1.28КМ | 9858 | 12008642 | 1985-12-01 | 1.34
3430 | Торжокский РЭС | ВЛ-0,4кВ №1 от КТП №494 (Чеграево) | ВЛ-04 К-З ЗНАМЯ Д.ЧЕГРАЕВО 1.28КМ | 9858 | 12008642 | 1991-09-01 | 1.03
3431 | Торжокский РЭС | ВЛ-0,4кВ №1 от КТП №495 (Бессменино) | ВЛ-04 К-З ЗНАМЯ Д.БЕССМЕШИНО 1.6КМ | 9859 | 12008643 | 1980-12-01 | 1.06
3432 | Торжокский РЭС | ВЛ-0,4кВ №1 от КТП №496 (Тредубье-3) | ВЛ-04 К-З ЗНАМЯ Д.ТРЕДУБЬЕ 4.4КМ | 10818 | 12009082 | 1964-01-01 | 1.225
3433 | Торжокский РЭС | ВЛ-0,4кВ №1 от КТП №498 (Еменово) | ВЛ-04 К-З ИМ.КИРОВА Д.ЕМЕНОВО 1.7КМ | 9849 | 12008638 | 1992-03-01 | 1.04
3434 | Торжокский РЭС | ВЛ-0,4кВ №1 от КТП №499 (Дудорово-3) | ВЛ-04 К-З ИМ.КИРОВА Д.ДУДОРОВО 0.3КМ | 9855 | 12008640 | 1980-12-01 | 0.28
3435 | Торжокский РЭС | ВЛ-0,4кВ №1 от КТП №502 (Букантово) | ВЛ-04 К-З ИМ.КИРОВА Д.БУКОНТОВО 1.14КМ | 10855 | 12009108 | 1987-09-01 | 0.74
3436 | Торжокский РЭС | ВЛ-0,4кВ №1 от КТП №504 (Мельгубово) | ВЛ-04 К-З ЗНАМЯ Д.МЕЛЬГУБОВО 0.59КМ | 9870 | 12008652 | 1993-10-01 | 0.46
3437 | Торжокский РЭС | ВЛ-0,4кВ №1 от КТП №505 (Троицкое) | ВЛ-04 К-З ЗНАМЯ Д.АБАКУМОВО 1.КМ | 9868 | 12008650 | 1980-11-01 | 2.18
3438 | Торжокский РЭС | ВЛ-0,4кВ №1 от КТП №507 (Липига-2) | ВЛ-04 К-З ЗНАМЯ Д.ЛИПИГА 0.27КМ | 9865 | 12008647 | 1980-11-01 | 1.74
3439 | Торжокский РЭС | ВЛ-0,4кВ №1 от КТП №508 (Липига-3) | ВЛ-04 К-З ЗНАМЯ Д.ЛИПИГА 2.93КМ | 9867 | 12008649 | 1981-03-01 | 0.9
3440 | Торжокский РЭС | ВЛ-0,4кВ №1 от КТП №509 (Анненское) | ВЛ-04 К-З ЗНАМЯ Д.АНИНСКОЕ 0.78КМ | 9869 | 12008651 | 1987-09-01 | 0.7
3441 | Торжокский РЭС | ВЛ-0,4кВ №1 от КТП №510 Хребтово | ВЛ-04 К-З ЗНАМЯ Д.ХРЕБТОВО 1.87КМ | 9866 | 12008648 | 1981-03-01 | 1.1
3442 | Торжокский РЭС | ВЛ-0,4кВ №1 от КТП №511 (Ряхово) | ВЛ-04 К-З ЗНАМЯ Д.ЛИПИГА 0.5КМ | 9872 | 12008654 | 1981-05-01 | 0.21
3443 | Торжокский РЭС | ВЛ-0,4кВ №1 от КТП №514 (Ременево-2) | ВЛ-04 К-З КОММУНАР Д.ГЛУХОВО 0.7КМ | 10828 | 12009087 | 1981-05-01 | 0.82
3444 | Торжокский РЭС | ВЛ-0,4кВ №1 от КТП №515 (Глухово-4) | ВЛ-04 К-З КОММУНАР Д.ГЛУХОВО, ЦАПОЛОВО 6КМ | 9876 | 12008658 | 1985-12-01 | 1.9
3445 | Торжокский РЭС | ВЛ-0,4кВ №1 от КТП №516 (Глухово-1) | ВЛ-04 К-З КОММУНАР Д.ГЛУХОВО, ЦАПОЛОВО 6КМ | 9876 | 12008658 | 1985-10-01 | 1.9
3446 | Торжокский РЭС | ВЛ-0,4кВ №1 от КТП №518 (Возжанки) | ВЛ-04 К-З КОММУНАР Д.ВОЗЖАНКИ 1.4КМ | 9879 | 12008661 | 1981-06-01 | 0.66
3447 | Торжокский РЭС | ВЛ-0,4кВ №1 от КТП №521 (Глухово-3) | ВЛ-04 К-З КОММУНАР Д.ГЛУХОВО 0.44КМ | 9877 | 12008659 | 1981-06-01 | 0.06
3448 | Торжокский РЭС | ВЛ-0,4кВ №1 от КТП №522 (Дмитровка) | ВЛ-04 К-З КОММУНАР Д.ДМИТРОВКА 1.2КМ | 9880 | 12008662 | 1981-06-01 | 0.34
3449 | Торжокский РЭС | ВЛ-0,4кВ №1 от КТП №524 (Новое) | ВЛ-04 К-З КОММУНАР Д.СКОМОРОХОВО 3.5КМ | 9874 | 12008656 | 1975-12-01 | 1.22
3450 | Торжокский РЭС | ВЛ-0,4кВ №1 от КТП №525 (Поречье) | ВЛ-04 К-З КОММУНАР Д.ГЛУХОВО, ЦАПОЛОВО 6КМ | 9876 | 12008658 | 1985-10-01 | 1.455
3451 | Торжокский РЭС | ВЛ-0,4кВ №1 от КТП №526 (Николаевка) | ВЛ-04 К-З КОММУНАР Д.НИКОЛАЕВКА 3.4КМ | 9875 | 12008657 | 1971-01-01 | 0.82
3452 | Торжокский РЭС | ВЛ-0,4кВ №1 от КТП №536 (Васьково) | ВЛ-04 С-З ВЫС.Д.ВАСЬКОВО 1.78км | 9944 | 12008706 | 1981-09-01 | 1.66
3453 | Торжокский РЭС | ВЛ-0,4кВ №1 от КТП №540 (Нестерово) | ВЛ-04 К-З КР.ПЕРЕДОВИК Д.НЕСТЕРОВО 1.45КМ | 9827 | 12008627 | 1976-10-01 | 0.86
3454 | Торжокский РЭС | ВЛ-0,4кВ №1 от КТП №541 (Богатьково-1) | ВЛ-04 К-З КР.ПЕРЕДОВИК Д.БОГАТЬКОВО 1.3КМ | 9824 | 12008624 | 1981-09-01 | 0.26
3455 | Торжокский РЭС | ВЛ-0,4кВ №1 от КТП №544 (Богатьково-4) | ВЛ-04 К-З КР.ПЕРЕДОВИК Д.ГЛИНКИНО,ЖУЛЕВО 5.55КМ | 9828 | 12008628 | 1974-02-01 | 2.34
3456 | Торжокский РЭС | ВЛ-0,4кВ №1 от КТП №545 (Бернишено) | ВЛ-04 С-З ВЫС.Д.БЕРНИШИНО 2.8КМ | 9943 | 12008705 | 1963-01-01 | 1.45
3457 | Торжокский РЭС | ВЛ-0,4кВ №1 от КТП №546 Ладьино ж/дома | ВЛ-04 С-З ЛАДЬИНО Д.ЛАДЬИНО 2.65КМ | 11021 | 12009210 | 1985-02-01 | 1.17
3458 | Торжокский РЭС | ВЛ-0,4кВ №1 от КТП №550 (Костромино) | ВЛ-04 С-З ЛАДЬИНО Д.КОСТРОМИНО 1.86КМ | 10913 | 12009139 | 1969-10-01 | 0.86
3459 | Торжокский РЭС | ВЛ-0,4кВ №1 от КТП №554 (Дары) | ВЛ-04 С-З ЛАДЬИНО Д.ДАРЫ 2.54КМ | 11474 | 12009535 | 1991-02-01 | 2.1
3460 | Торжокский РЭС | ВЛ-0,4кВ №1 от КТП №555 (Игнатьево-1) | ВЛ-04 С-З ЛАДЬИНО Д.ИГНАТЬЕВО 3.55КМ | 10912 | 12009138 | 1977-08-01 | 0.86
3461 | Торжокский РЭС | ВЛ-0,4кВ №1 от КТП №556 (Грачево) | ВЛ-04 С-З ЛАД.Д.БАРЫКОВО ГРАЧЕВО 1.1КМ | 9959 | 12008714 | 1981-10-01 | 0.7
3462 | Торжокский РЭС | ВЛ-0,4кВ №1 от КТП №557 (Обухово) | ВЛ-04 С-З ЛАД.Д.ОБУХОВО 1.5КМ | 9960 | 12008715 | 1989-12-01 | 0.9
3463 | Торжокский РЭС | ВЛ-0,4кВ №1 от КТП №558 (Горицы) | ВЛ-04 К-З ЛЕНИНСКАЯ ИСКРА Д.ГОРЫ 1.84КМ | 9788 | 12008601 | 1985-04-01 | 0.98
3464 | Торжокский РЭС | ВЛ-0,4кВ №1 от КТП №587 (СНТ Радуга) | ВЛ 0,4кВ №2 ТП 587 | 12019529-00 | 12019529 | 1981-10-01 | 0.4
3465 | Торжокский РЭС | ВЛ-0,4кВ №1 от КТП-№001(Дарище) | ВЛ-04 К-З РОДИНА Д.ДАРИЦА 0.88КМ | 9635 | 12008503 | 1981-09-01 | 0.74
3466 | Торжокский РЭС | ВЛ-0,4кВ №1 от КТП-№096(Кужлево) | ВЛ-04 К-З РОДИНА Д.КУЖЛЕВО 1КМ | 9627 | 29001384 | 1981-09-01 | 0.815
3467 | Торжокский РЭС | ВЛ-0,4кВ №1 от КТП-№120(Прутенка) | ВЛ-04 К-З ИМ.ЛЕНИНА Д.ПРУТЕНКА 1.46КМ | 9452 | 12016307 | 1980-09-01 | 1.38
3468 | Торжокский РЭС | ВЛ-0,4кВ №1 от КТП-№144(Воробьёво) | ВЛ-04 К-З ИМ.ЛЕНИНА Д.ВОРОБЬЕВО 0.83КМ | 9468 | 12008382 | 1985-08-01 | 0.77
3469 | Торжокский РЭС | ВЛ-0,4кВ №1 от КТПП №153 (Сукромля-1) | ВЛ-04 К-З В.ПУТЬ Д.СУКРОМЛЯ 3.4КМ | 9732 | 12008572 | 1987-09-01 | 1.42
3470 | Торжокский РЭС | ВЛ-0,4кВ №1 от КТПП-№152(Орехово) | ВЛ-04 К-З ИМ.КАЛИНИНА Д.ОРЕХОВО 1.2КМ | 9486 | 12008397 | 1981-09-01 | 0.7
3471 | Торжокский РЭС | ВЛ-0,4кВ №1 от КТПП-№253 (Тупиково ж/к) | ВЛ-04 К-З ПРАВДА Д.ТУПИКОВО 0.68КМ | 10905 | 12009131 | 1971-09-01 | 0.46
3472 | Торжокский РЭС | ВЛ-0,4кВ №1 от СТП №056 (Бор) | ВЛ-04 КВ Д.БОР К-З МИР прот.1.08км. | 11614 | 12009640 | 1974-01-01 | 1.058
3473 | Торжокский РЭС | ВЛ-0,4кВ №1 от СТП №497 (Теткино) | ВЛ-04 К-З ЗНАМЯ Д.ТЕТКИНО 0.57КМ | 9871 | 12008653 | 1992-06-01 | 0.38
3474 | Торжокский РЭС | ВЛ-0,4кВ №1 от СТП №574 Высокое-Покровка | ВЛ-04 С-З ВЫ.Д.ВЫСОКОЕ 3.16км | 9945 | 12008707 | 1974-01-01 | 0.805
3475 | Торжокский РЭС | ВЛ-0,4кВ №1 от СТП №576 (Костромка) | ВЛ-04 К-З ЗАВ.ЛЕНИНА Д.ЛУНЯКОВО 1.89км | 9817 | 12008618 | 1985-01-01 | 0.315
3476 | Торжокский РЭС | ВЛ-0,4кВ №1 от СТП-№136 (Костешино) | ВЛ-04 К-З ИМ.ЛЕНИНА Д.КОСТЕШИНО 1.24КМ | 9471 | 29001375 | 1981-09-01 | 0.665
3477 | Торжокский РЭС | ВЛ-0,4кВ №1 от СТП-№137(Степурино) | ВЛ-04 К-З ИМ.ЛЕНИНА Д.СТЕПУРИНО 0.36КМ | 9459 | 12008374 | 1972-05-01 | 0.477
3478 | Торжокский РЭС | ВЛ-0,4кВ №1 от ТП №188 (Тредубье1) | ВЛ-0,4 кВ от КТП 10/0,4 63 кВА | 12016927-00 | 12016927 | 2012-06-01 | 0.085
3479 | Торжокский РЭС | ВЛ-0,4кВ №1 от ТП №591 (Кресты) | ВЛ 0,4кВ д.Кресты Большесвятцовского с/п | 12019773-00 | 12019773 | 1982-03-01 | 0.24
3480 | Торжокский РЭС | ВЛ-0,4кВ №1 ТП 592 (СНТ Радуга) | ВЛ 0,4кВ №1 ТП 592 | 12019864-00 | 12019864 | 1982-03-01 | 0.49
3481 | Торжокский РЭС | ВЛ-0,4кВ №1 ТП №145 (Василёво-2) | ВЛ-0,4 кВ ф.1Василево ф №1 от КТП Василево-2 | 12016668-00 | 12016668 | 1982-03-01 | 0.915
3482 | Торжокский РЭС | ВЛ-0,4кВ №1 ТП №484 (Альфимово-2) | ВЛ-04 К-З ЗАВЕТЫ ЛЕНИНА Д.АЛЬФИМОВО 1.1КМ | 11248 | 12009387 | 1982-03-01 | 1.02
3483 | Торжокский РЭС | ВЛ-0,4кВ №1(Деревня) КТП №513 Ременево-1 | ВЛ-04 К-З КОММУНАР Д.ГЛУХОВО 0.6КМ | 11442 | 12009508 | 1982-05-01 | 0.62
3484 | Торжокский РЭС | ВЛ-0,4кВ №1(Деревня) КТП №548 Ванеево | ВЛ-04 С-З ЛАДЬИНО Д.ВАНЕЕВО, КОЛОСОВО 2.76КМ | 11017 | 12009206 | 1986-10-01 | 0.54
3485 | Торжокский РЭС | ВЛ-0,4кВ №1(Деревня) КТП №549 Колосово | ВЛ-04 С-З ЛАДЬИНО Д.КОЛОСОВО 0.4КМ | 9965 | 12008716 | 1988-08-01 | 1.3
3486 | Торжокский РЭС | ВЛ-0,4кВ №1(Зеленцино) КТП №471Зеленцино | ВЛ-04 С-З ВЫС.Д.ЗЕЛЕНЦИНО 3.9КМ | 9948 | 12008710 | 1958-01-01 | 1.085
3487 | Торжокский РЭС | ВЛ-0,4кВ №1(Коротково) КТП №457(Вишенки1 | ВЛ-04 К-З ЛЕНИНСКАЯ ИСКРА Д.ВИШЕНКИ 2.7КМ | 10694 | 12009002 | 1969-10-01 | 0.7
3488 | Торжокский РЭС | ВЛ-0,4кВ №1(Ск.двор1) КТП №538 Стукшино | ВЛ-04 К-З КР.ПЕРЕДОВИК Д.СТУКШИНО 0.59КМ | 9825 | 12008625 | 1982-08-01 | 0.26
3489 | Торжокский РЭС | ВЛ-0,4кВ №1(Ск.двор2) КТП №538 Стукшино | ВЛ-04 К-З КР.ПЕРЕДОВИК Д.СТУКШИНО 2.61КМ | 9826 | 12008626 | 1985-08-01 | 0.18
3490 | Торжокский РЭС | ВЛ-0,4кВ №1Деревня от КТП №455 Елизаветино | ВЛ-04 К-З ВОЛОД.Д.ЕЛИЗАВЕТИНО 0.8КМ | 9752 | 12008587 | 1982-08-01 | 0.855
3491 | Торжокский РЭС | ВЛ-0,4кВ №2 (Ск.двор) КТП №548 Ванеево | ВЛ-04 С-З ЛАДЬИНО Д.ВАНЕЕВО, КОЛОСОВО 2.76КМ | 11017 | 12009206 | 1982-11-01 | 0.26
3492 | Торжокский РЭС | ВЛ-0,4кВ №2 КТП №075(Паника) | ВЛ 0,4кВ №2 ТП 075 | 12019423-00 | 12019423 | 1982-09-01 | 0.66
3493 | Торжокский РЭС | ВЛ-0,4кВ №2 КТП №193 Борисцево-2 | ВЛ-04 С-З НОВОТОРЖСКИЙ Д.БОРИСЦЕВО 3.88КМ | 9925 | 12008691 | 1971-01-01 | 0.64
3494 | Торжокский РЭС | ВЛ-0,4кВ №2 КТП-№088(Восход-1) | ВЛ-04 К-З МИР Д.ВОСХОД 1.47КМ | 9682 | 12008537 | 1982-07-01 | 0.38
3495 | Торжокский РЭС | ВЛ-0,4кВ №2 КТПП №072 (Бубеньево-1) | ВЛ-04 К-З МИР Д.БУБЕНЬЕВО 0.5КМ | 11023 | 12009212 | 1982-04-01 | 0.06
3496 | Торжокский РЭС | ВЛ-0,4кВ №2 от КТП №277 Леушкино | ВЛ-04 ПОБЕДА Д.ЛЕУШКИНО 1.32КМ | 9694 | 12008548 | 1982-08-01 | 0.315
3497 | Торжокский РЭС | ВЛ-0,4кВ №2 от КТП №288 (Булатниково-3) | ВЛ-04 К-З ИМ.ДЗЕРЖ.Д.БУЛАТНИКОВО 1.62КМ | 10764 | 12009046 | 1981-02-01 | 0.46
3498 | Торжокский РЭС | ВЛ-0,4кВ №2 от КТП №289 (Чуриково-1) | ВЛ-04 К-З ИМ.ДЗЕРЖ.Д.ЧУРИКОВО 1.3КМ | 10763 | 12009045 | 1985-02-01 | 0.9
3499 | Торжокский РЭС | ВЛ-0,4кВ №2 от КТП №295 (Симонково) | ВЛ-04 К-З 9 ЯНВАРЯ Д.СИМОНКОВО 1.91КМ | 11015 | 12009204 | 1990-12-01 | 0.78
3500 | Торжокский РЭС | ВЛ-0,4кВ №2 от КТП №400 (Чупрово) | ВЛ-04 К-З 20 ПАРТС'ЕЗД Д.ЧУПРОВО 0.4КМ | 9535 | 12008431 | 1971-01-01 | 0.06
3501 | Торжокский РЭС | ВЛ-0,4кВ №2 от КТП №424 (Копыряне) | ВЛ-04 К-З ЛЕНИНСКАЯ ИСКРА Д.КОПЫРЯНЕ 1.68км | 9791 | 12008604 | 1985-04-01 | 0.42
3502 | Торжокский РЭС | ВЛ-0,4кВ №2 от КТП №461 (Бибиково) | ВЛ-04 К-З ЛЕНИНЕЦ Д.БИБИКОВО 2.74КМ | 9842 | 12008634 | 1985-12-01 | 0.31
3503 | Торжокский РЭС | ВЛ-0,4кВ №2 от КТП №470 Кунганово-1 | ВЛ-04 С-З ВЫС.Д.КУНГАНОВО 3.69км | 9947 | 12008709 | 1974-01-01 | 0.35
3504 | Торжокский РЭС | ВЛ-0,4кВ №2 от КТП №485 (Рожново) | ВЛ-04 К-З ЗАВ.ЛЕНИНА Д.РОЖНОВО 1.38КМ | 10795 | 12009065 | 1975-08-01 | 1.1
3505 | Торжокский РЭС | ВЛ-0,4кВ №2 от КТП №489 (Дудорово-2) | ВЛ-04 К-З ИМ.КИРОВА Д.ДУДОРОВО 0.7КМ | 10843 | 12009098 | 1977-08-01 | 1.12
3506 | Торжокский РЭС | ВЛ-0,4кВ №2 от КТП №496 (Тредубье-3) | ВЛ-04 К-З ЗНАМЯ Д.ТРЕДУБЬЕ 4.4КМ | 10818 | 12009082 | 1982-01-01 | 1.1
3507 | Торжокский РЭС | ВЛ-0,4кВ №2 от КТП №499 (Дудорово-3) | ВЛ-04 К-З ИМ.КИРОВА Д.ДУДОРОВО 3.17КМ | 11100 | 12009273 | 1985-09-01 | 0.54
3508 | Торжокский РЭС | ВЛ-0,4кВ №2 от КТП №507 (Липига-2) | ВЛ-04 К-З ЗНАМЯ Д.ЛИПИГА 0.4КМ | 11087 | 12009260 | 1982-06-01 | 1.1
3509 | Торжокский РЭС | ВЛ-0,4кВ №2 от КТП №538 (Стукшино) | ВЛ-04 К-З КР.ПЕРЕДОВИК Д.СТУКШИНО 2.61КМ | 9826 | 12008626 | 1975-12-01 | 2.26
3510 | Торжокский РЭС | ВЛ-0,4кВ №2 от КТП №545 (Бернишено) | ВЛ-04 С-З ВЫС.Д.БЕРНИШИНО 2.8КМ | 9943 | 12008705 | 1973-01-01 | 1.29
3511 | Торжокский РЭС | ВЛ-0,4кВ №2 от КТП №550 (Костромино) | ВЛ-04 С-З ЛАДЬИНО Д.КОСТРОМИНО 1.86КМ | 10913 | 12009139 | 1982-11-01 | 0.58
3512 | Торжокский РЭС | ВЛ-0,4кВ №2 от КТП №555 (Игнатьево-1) | ВЛ-04 С-З ЛАДЬИНО Д.ИГНАТЬЕВО 3.55КМ | 10912 | 12009138 | 1986-04-01 | 1.415
3513 | Торжокский РЭС | ВЛ-0,4кВ №2 от КТП №587 (СНТ Радуга) | ВЛ 0,4кВ №1 ТП 587 | 12019528-00 | 12019528 | 1982-12-01 | 0.795
3514 | Торжокский РЭС | ВЛ-0,4кВ №2 от КТП-№130 (Березки) | ВЛ-04 К-З ПРАВДА Д.БЕРЕЗКИ 1.9км | 9581 | 12016292 | 1983-03-01 | 1.34
3515 | Торжокский РЭС | ВЛ-0,4кВ №2 от СТП №056 (Бор) | ВЛ-04 КВ Д.БОР К-З МИР прот.1.08км. | 11614 | 12009640 | 1995-01-01 | 0.14
3516 | Торжокский РЭС | ВЛ-0,4кВ №2 от СТП №574 Высокое-Покровка | ВЛ-04 С-З ВЫ.Д.ВЫСОКОЕ 3.16км | 9945 | 12008707 | 1974-01-01 | 0.315
3517 | Торжокский РЭС | ВЛ-0,4кВ №2 от СТП-№137(Степурино) | ВЛ-04 К-З ИМ.ЛЕНИНА Д.СТЕПУРИНО 0.36КМ | 9459 | 12008374 | 1979-03-01 | 0.38
3518 | Торжокский РЭС | ВЛ-0,4кВ №2 от ТП №188 (Тредубье1) | ВЛ-0,4 кВ от КТП 10/0,4 63 кВА | 12016927-00 | 12016927 | 2012-06-01 | 0.12
3519 | Торжокский РЭС | ВЛ-0,4кВ №2 Ск.двор от КТП №506 Липига-1 | ВЛ-04 К-З ЗНАМЯ Д.ЛИПИГА 0.56КМ | 9864 | 12008646 | 1983-03-01 | 0.14
3520 | Торжокский РЭС | ВЛ-0,4кВ №2 ТП №001 (Дарище) | ВЛ-04 К-З РОДИНА Д.ДАРИЦА 0.88КМ | 9635 | 12008503 | 1981-09-01 | 0.14
3521 | Торжокский РЭС | ВЛ-0,4кВ №2 ТП №145 (Василёво-2) | ВЛ-0,4 кВ ф.1Василево ф №2 от КТП 10/0,4 кВ | 12016669-00 | 12016669 | 1983-05-01 | 0.575
3522 | Торжокский РЭС | ВЛ-0,4кВ №2 ТП №484 (Альфимово-2) | ВЛ-04 К-З ЗАВЕТЫ ЛЕНИНА Д.АЛЬФИМОВО 0.3КМ | 11235 | 12009378 | 1983-05-01 | 0.22
3523 | Торжокский РЭС | ВЛ-0,4кВ №2(Боярское) КТП №471 Зеленцино | ВЛ-04 С-З ВЫС.Д.ЗЕЛЕНЦИНО 3.9КМ | 9948 | 12008710 | 1987-05-01 | 1.755
3524 | Торжокский РЭС | ВЛ-0,4кВ №2(Немгино) КТП №457 (Вишенки1) | ВЛ-04 К-З ЛЕНИНСКАЯ ИСКРА Д.ВИШЕНКИ 2.7КМ | 10694 | 12009002 | 1966-01-01 | 1.06
3525 | Торжокский РЭС | ВЛ-0,4кВ №2(РСУ) от КТП №532 РСУ | ВЛ-04 С-З ВЫСОКОЕ П.ВЫСОКОЕ 0.1КМ | 11553 | 29001466 | 1983-09-01 | 0.3
3526 | Торжокский РЭС | ВЛ-0,4кВ №2(Ск.двор) КТП №513 Ременево-1 | ВЛ-04 К-З КОММУНАР Д.РЕМЕНЕВО 2.3КМ | 9873 | 12008655 | 1983-09-01 | 0.22
3527 | Торжокский РЭС | ВЛ-0,4кВ №2(трехэтажка) ЗТП 534 (Школа) | ВЛ-04 С-З ВЫС П.ВЫСОКОЕ(ШКОЛА)1.09КМ | 9053 | 12008155 | 1962-01-01 | 0.14
3528 | Торжокский РЭС | ВЛ-0,4кВ №2деревня ТП 278 Пирогово(маст) | ВЛ-04 К-З ПОБЕДА Д.ПИРОГОВО 3.18КМ | 9688 | 12008542 | 1983-09-01 | 0.78
3529 | Торжокский РЭС | ВЛ-0,4кВ №3 (маг) КТП №278Пирогово(маст) | ВЛ-04 К-З ПОБЕДА Д.ПИРОГОВО 3.18КМ | 9688 | 12008542 | 1983-09-01 | 0.38
3530 | Торжокский РЭС | ВЛ-0,4кВ №3 КТП №193 Борисцево-2 | ВЛ-04 С-З НОВОТОРЖСКИЙ Д.БОРИСЦЕВО 3.88КМ | 9925 | 12008691 | 1974-05-01 | 1.12
3531 | Торжокский РЭС | ВЛ-0,4кВ №3 КТП-№088(Восход-1) | ВЛ-04 К-З МИР Д.ВОСХОД 1.47КМ | 9682 | 12008537 | 1982-07-01 | 0.73
3532 | Торжокский РЭС | ВЛ-0,4кВ №3 от КТП №424 (Копыряне) | ВЛ-04 К-З ЛЕНИНСКАЯ ИСКРА Д.КОПЫРЯНЕ 1.68км | 9791 | 12008604 | 1985-06-01 | 0.14
3533 | Торжокский РЭС | ВЛ-0,4кВ №3 от КТП №443 (Г/Котельная) | ВЛ-04 К-З ЛЕНИНСКАЯ ИСКРА Д.СТРАШЕВИЧИ 1.16КМ | 11114 | 12009287 | 1988-08-01 | 0.22
3534 | Торжокский РЭС | ВЛ-0,4кВ №3 ТП №145 (Василёво-2) | ВЛ-0,4 кВ Василево ф.№3 от КТП Василево-2 | 12016719-00 | 12016719 | 1983-01-01 | 0.28
3535 | Торжокский РЭС | ВЛ-0,4кВ №3(Вишенки) КТП №457 (Вишенки1) | ВЛ-04 К-З ЛЕНИНСКАЯ ИСКРА Д.ВИШЕНКИ 2.7КМ | 10694 | 12009002 | 1964-01-01 | 0.92
3536 | Торжокский РЭС | ВЛ-0,4кВ №4 (кот)КТП №278 Пирогово(маст) | ВЛ-04 К-З ПОБЕДА Д.ПИРОГОВО 3.18КМ | 9688 | 12008542 | 1983-09-01 | 0.115
3537 | Торжокский РЭС | ВЛ-0,4кВ АЗС от ЗТП-№244(Селихово) | ВЛ-04 С-З СЕЛИХОВО Д.СЕЛИХОВО 8.1КМ | 9909 | 12008679 | 1986-06-01 | 0.1
3538 | Торжокский РЭС | ВЛ-0,4кВ АЗС от КТПП Б.Вишенье-9 | ВЛ-04 К-З ТРУД Д.Б.ВИШЕНЬЕ 3.83КМ | 9546 | 12008440 | 1975-09-01 | 0.1
3539 | Торжокский РЭС | ВЛ-0,4кВ Бавыкино от КТП №408 Шевелино | ВЛ-04 К-З ПУТЬ ЛЕНИНА Д.ШЕВЕЛИНО, БОБЫКИНО 1.44КМ | 9504 | 12008409 | 1971-01-01 | 0.68
3540 | Торжокский РЭС | ВЛ-0,4кВ Боброво на Аксентьево | ВЛ-04 Д.БОБРОВО К-З СВОБОДНЫЙ ТРУД 3.51КМ | 10427 | 12008903 | 1987-11-01 | 1.895
3541 | Торжокский РЭС | ВЛ-0,4кВ Богатьково КТП №542 Богатьково2 | ВЛ-04 К-З КР.ПЕРЕДОВИК Д.ГЛИНКИНО,ЖУЛЕВО 5.55КМ | 9828 | 12008628 | 1974-02-01 | 1.22
3542 | Торжокский РЭС | ВЛ-0,4кВ Больница КТП №419 Стр.Больница | ВЛ-04 К-З ЛЕНИНСКАЯ ИСКРА Д.СТРАШЕВИЧИ 0.15КМ | 11262 | 12009400 | 1981-01-01 | 0.66
3543 | Торжокский РЭС | ВЛ-0,4кВ Больница КТПП №362 Казицино-1 | ВЛ-04 К-З ПРИЗЫВ ИЛЬИЧА Д.КОЗИЦИНО 1.27КМ | 9557 | 12008450 | 1964-01-01 | 0.46
3544 | Торжокский РЭС | ВЛ-0,4кВ Больница1 от ЗТП №342 Таложня-2 | ВЛ-04 К-З РАССВЕТ Д.ТАЛОЖНЯ 1.6КМ | 11091 | 12009264 | 1968-01-01 | 0.34
3545 | Торжокский РЭС | ВЛ-0,4кВ Больница2 от ЗТП №342 Таложня-2 | ВЛ-04 К-З РАССВЕТ Д.ТАЛОЖНЯ 2.4км | 9598 | 12008476 | 1973-12-01 | 0.38
3546 | Торжокский РЭС | ВЛ-0,4кВ Бор ф2 ск.двор | ВЛ-04 Д.БОР С-З БОР 3.2КМ | 10545 | 12008983 | 1975-05-01 | 1.37
3547 | Торжокский РЭС | ВЛ-0,4кВ Владычня от КТП-№035(Можайцево-Владычня) | ВЛ-04 МИР Д.ВЛАДЫЧНЯ,МОЖАЙЦЕВО 2.52КМ | 9675 | 12008530 | 1953-01-01 | 1.825
3548 | Торжокский РЭС | ВЛ-0,4кВ Водокачка ЗТП №280Пирогово(Ж/К) | ВЛ-04 К-З ПОБЕДА Д.ПИРОГОВО 0.73КМ | 10738 | 12009029 | 1984-05-01 | 0.78
3549 | Торжокский РЭС | ВЛ-0,4кВ Водокачка ЗТП №367 Осташково-3 | ВЛ-04 К-З ПРИЗЫВ ИЛЬИЧА Д.ОСТАШКОВО 0.30КМ | 11077 | 12009252 | 1975-05-01 | 0.54
3550 | Торжокский РЭС | ВЛ-0,4кВ Водокачка ЗТП №389 Б.Вишенье-6 | ВЛ-04 К-З ТРУД Д.Б.ВИШЕНЬЕ 1.56КМ | 11466 | 12009528 | 1976-12-01 | 0.1
3551 | Торжокский РЭС | ВЛ-0,4кВ Водокачка КТП №090 (Домославль) | ВЛ-04 К-З ИМ.КАЛИНИНА Д.ДОМОСЛАВЛЬ 0.84КМ | 9473 | 12008385 | 1978-08-01 | 0.06
3552 | Торжокский РЭС | ВЛ-0,4кВ Водокачка КТП №304 (Стружня-5) | ВЛ-04 К-З СМЕНА Д.СТРУЖНЯ 1.2КМ | 11339 | 12009449 | 1967-10-01 | 0.5
3553 | Торжокский РЭС | ВЛ-0,4кВ Водокачка КТП №419 Стр.Больница | ВЛ-04 К-З ЛЕНИНСКАЯ ИСКРА Д.СТРАШЕВИЧИ 0.15КМ | 11262 | 12009400 | 1984-12-01 | 0.44
3554 | Торжокский РЭС | ВЛ-0,4кВ Водокачка КТП №420 (Бурчиха-1) | ВЛ-04 К-З ЛЕНИНСКАЯ ИСКРА Д.БУРЧИХА 0.4КМ | 9784 | 12008598 | 1985-04-01 | 0.14
3555 | Торжокский РЭС | ВЛ-0,4кВ Водокачка КТП №466 (Филитово) | ВЛ-04 К-З ЛЕНИНЕЦ Д.ФИЛИТОВО 0.32КМ | 9881 | 12008663 | 1986-06-01 | 0.22
3556 | Торжокский РЭС | ВЛ-0,4кВ Водокачка КТП-№009(Тверецкий) | ВЛ-04 С-З ЗАРЯ П.ТВЕРЕЦКИЙ 0.4КМ | 11229 | 12009372 | 1982-06-01 | 0.12
3557 | Торжокский РЭС | ВЛ-0,4кВ Водокачка КТПП №353 Никольское1 | ВЛ-04 К-З 1 МАЯ Д.ДЕТКОВО 1.5КМ | 10740 | 12009030 | 1972-06-01 | 0.78
3558 | Торжокский РЭС | ВЛ-0,4кВ Водокачка КТПП №366 Осташково-2 | ВЛ-04 К-З ПРИЗЫВ ИЛЬИЧА Д.ОСТАШКОВО 2.87КМ | 9550 | 12008443 | 1971-01-01 | 0.14
3559 | Торжокский РЭС | ВЛ-0,4кВ Водокачка от ЗТП №381 Яконово-3 | ВЛ-04 К-З 20 ПАРТС'ЕЗД Д.ЯКОНОВО 2.69КМ | 9536 | 12008432 | 1971-01-01 | 1.06
3560 | Торжокский РЭС | ВЛ-0,4кВ Водокачка от ЗТП-№212(Чевакино) | ВЛ-04 К-З ПРАВДА Д.ЧЕВАКИНО 2.16КМ | 11491 | 12009551 | 1963-01-01 | 0.22
3561 | Торжокский РЭС | ВЛ-0,4кВ Водокачка от ЗТП-№539(Барсуки-2) | ВЛ-04 С-З ВЫС.Д.БАРСУКИ 1.2КМ | 9946 | 12008708 | 1983-09-01 | 0.54
3562 | Торжокский РЭС | ВЛ-0,4кВ Водокачка от КТП №085 Глядини-2 | ВЛ-04 К-З ИМ.КАЛИНИНА Д.ГЛЯДИНИ 0.16КМ | 9482 | 12008393 | 1976-02-01 | 0.86
3563 | Торжокский РЭС | ВЛ-0,4кВ Водокачка от КТП №087 Гальково | ВЛ-04 К-З МИР Д.ГАЛЬКОВО 1.31КМ | 9681 | 12008536 | 1982-11-01 | 0.38
3564 | Торжокский РЭС | ВЛ-0,4кВ Водокачка от КТП №131 (Печки) | ВЛ-04 К-З ПРАВДА Д.ПЕЧКИ 1.50КМ | 9582 | 12008468 | 1975-01-01 | 0.14
3565 | Торжокский РЭС | ВЛ-0,4кВ водокачка от КТП №198 Галки-2 | ВЛ-04 К-З В.ПУТЬ Д.ГАЛКИ 0.14КМ | 9746 | 12008583 | 1984-09-01 | 0.06
3566 | Торжокский РЭС | ВЛ-0,4кВ Водокачка от КТП №246(Барыково) | ВЛ-04 С-З СЕЛИХОВО Д.БАРЫКОВО 1.63КМ | 9908 | 12008678 | 1985-11-01 | 0.14
3567 | Торжокский РЭС | ВЛ-0,4кВ Водокачка от КТП №264 Грузины-2 | ВЛ-04 К-З ЗНАМЯ ТРУДА Д.ГРУЗИНЫ 0.2КМ | 11582 | 12009615 | 1985-04-01 | 0.03
3568 | Торжокский РЭС | ВЛ-0,4кВ водокачка от КТП №267 Грузины-4 | ВЛ-04 К-З ЗНАМЯ ТРУДА Д.ГРУЗИНЫ 0.45КМ | 11022 | 12009211 | 1982-04-01 | 0.18
3569 | Торжокский РЭС | ВЛ-0,4кВ Водокачка от КТП №337 (Челядино) | ВЛ-04 К-З ТРУД Д.ЧЕЛЯДИНО 1.46км | 9544 | 12008438 | 1973-09-01 | 0.1
3570 | Торжокский РЭС | ВЛ-0,4кВ Водокачка от КТП №338 (Осипово) | ВЛ-04 К-З ТРУД Д.ОСИПОВО 1.52КМ | 11471 | 12009532 | 1984-03-01 | 0.22
3571 | Торжокский РЭС | ВЛ-0,4кВ Водокачка от КТП №347 Таложня-5 | ВЛ-04 К-З РАССВЕТ Д.ТАЛОЖНЯ 0.74КМ | 11127 | 12009298 | 1966-01-01 | 0.46
3572 | Торжокский РЭС | ВЛ-0,4кВ Водокачка от КТП №351 (Бели) | ВЛ-04 К-З РАССВЕТ Д.БЕЛИ 0.92КМ | 9595 | 12008475 | 1980-08-01 | 0.18
3573 | Торжокский РЭС | ВЛ-0,4кВ Водокачка от КТП №369 Житниково | ВЛ-04 К-З 20 ПАРТС'ЕЗД Д.ЖИТНИКОВО, ЧУДИНЫ 1.45КМ | 9532 | 12008428 | 1972-10-01 | 0.1
3574 | Торжокский РЭС | ВЛ-0,4кВ Водокачка от КТП №375 (Поведь) | ВЛ-04 К-З ПРИЗЫВ ИЛЬИЧА Д.ПОВЕДЬ 1.00КМ | 9559 | 29001379 | 1973-12-01 | 0.02
3575 | Торжокский РЭС | ВЛ-0,4кВ Водокачка от КТП №385 Чудины | ВЛ-04 К-З 20 ПАРТС'ЕЗД Д.ЖИТНИКОВО, ЧУДИНЫ 1.45КМ | 9532 | 12008428 | 1972-12-01 | 0.08
3576 | Торжокский РЭС | ВЛ-0,4кВ Водокачка от КТП №398 (П.Плот) | ВЛ-04 К-З 1 МАЯ Д.ПЯТНИЦА-ПЛОТ 2.75КМ | 11479 | 12009539 | 1969-09-01 | 0.54
3577 | Торжокский РЭС | ВЛ-0,4кВ Водокачка от КТП №429 Михайлово | ВЛ-04 К-З ЛЕНИНСКАЯ ИСКРА Д.МИХАЙЛОВО 2.038км | 9790 | 12008603 | 1985-04-01 | 0.94
3578 | Торжокский РЭС | ВЛ-0,4кВ Водокачка от КТП №433 Лужки-1 | ВЛ-04 К-З ВОСХОД Д.ЛУЖКИ 0.2КМ | 11453 | 12009517 | 1983-03-01 | 0.22
3579 | Торжокский РЭС | ВЛ-0,4кВ Водокачка от КТП №454 (Русино-4) | ВЛ-04 К-З ИМ.ВОЛОДАРСКОГО Д.РУСИНО 0.3КМ | 11459 | 12009522 | 1975-08-01 | 0.58
3580 | Торжокский РЭС | ВЛ-0,4кВ Водокачка от КТП №553 Ладьино-3 | ВЛ-04 С-З ЛАДЬИНО Д.ЛАДЬИНО 0.48КМ | 11286 | 12009421 | 1963-01-01 | 0.3
3581 | Торжокский РЭС | ВЛ-0,4кВ Водокачка от КТП-№251(Екатино) | ВЛ-04 С-З СЕЛИХОВО Д.ЕКАТИНО 1.85КМ | 9915 | 12008684 | 1985-07-01 | 0.26
3582 | Торжокский РЭС | ВЛ-0,4кВ Водокачка от КТПП №392 Голобово | ВЛ-04 К-З ТРУД Д.ГОЛОБОВО 0.43КМ | 9542 | 12008436 | 1973-01-01 | 0.14
3583 | Торжокский РЭС | ВЛ-0,4кВ Водокачка ТП 418 (Сосновка) | ВЛ-04 К-З В.ПУТЬ Д.СОСНОВКА 2.36КМ | 9737 | 12008577 | 1982-06-01 | 0.7
3584 | Торжокский РЭС | ВЛ-0,4кВ Водокачка ТП №302Мошки-комплекс | ВЛ-04 К-З 9 ЯНВАРЯ Д.МОШКИ 0.27КМ | 9902 | 12008674 | 1976-01-01 | 0.26
3585 | Торжокский РЭС | ВЛ-0,4кВ Гараж от КТПП-№023(Б.Петрово) | ВЛ-04 К-З 22 ПАРТС'ЕЗД Д.Б.ПЕТРОВО 0.5КМ | 11434 | 12009501 | 1985-04-01 | 0.215
3586 | Торжокский РЭС | ВЛ-0,4кВ Гаражи ЗТП №032 Мирный(школа) | ВЛ-04 К-З МИР П.МИРНЫЙ 0.35КМ | 9686 | 12008540 | 1980-04-01 | 0.14
3587 | Торжокский РЭС | ВЛ-0,4кВ Глинки ТП-№227 Ступнево-Глинки | ВЛ-04 К-З БОЛЬШЕВИК Д.ГЛИНКИ, СТУПНЕВО 1.86КМ | 9610 | 12008486 | 1985-04-01 | 0.7
3588 | Торжокский РЭС | ВЛ-0,4кВ Гол.горки от КТП-№200 (Ляхово) | ВЛ-04 С-З НОВОТОРЖСКИЙ Д.ЛЯХОВО 3.92КМ | 9926 | 12016295 | 1975-01-01 | 1.345
3589 | Торжокский РЭС | ВЛ-0,4кВ д Пень мастерские АЗС | ВЛ-04 Д.ПЕНЬ С-З КУВШИНОВСКИЙ 0.5КМ | 11058 | 12009236 | 1965-01-01 | 0.21
3590 | Торжокский РЭС | ВЛ-0,4кВ д Пень мастерские пил | ВЛ-04 Д.ПЕНЬ С-З КУВШИНОВСКИЙ 0.5КМ | 11058 | 12009236 | 1965-01-01 | 0.05
3591 | Торжокский РЭС | ВЛ-0,4кВ д Пень мастерские сар | ВЛ-04 Д.ПЕНЬ С-З КУВШИНОВСКИЙ 0.5КМ | 11058 | 12009236 | 1964-01-01 | 0.13
3592 | Торжокский РЭС | ВЛ-0,4кВ д Сокольники пекарня фид №1 | ВЛ-0,4 кВ Соколльники школа | 12018964-00 | 12018964 | 1982-06-01 | 0.805
3593 | Торжокский РЭС | ВЛ-0,4кВ д Сокольники пекарня фид.№2 | ВЛ-0,4 кВ Сокольники пекарня | 12018965-00 | 12018965 | 1985-09-01 | 0.42
3594 | Торжокский РЭС | ВЛ-0,4кВ д Сокольникифид ул школьная | ВЛ-0,4 кВ Соколльники школа | 12018964-00 | 12018964 | 1982-06-01 | 0.42
3595 | Торжокский РЭС | ВЛ-0,4кВ д. Абабково | ВЛ-04 Д.АБАБКОВО К-З ИМ.КАЛИНИНА 0.33КМ | 10455 | 12008920 | 1985-09-01 | 1.635
3596 | Торжокский РЭС | ВЛ-0,4кВ д. Астратово | ВЛ 0,4кВ Д.АСТРАТОВО К-З СВЕТЛЫЙ ПУТЬ 2.84КМ | 10525 | 12008970 | 1985-09-01 | 1.89
3597 | Торжокский РЭС | ВЛ-0,4кВ д. Богданово фид. 1 | ВЛ-04 Д.БОГДАНОВО К-З УЛ-ЛЕНИНА 1.72КМ | 10801 | 12009067 | 1975-05-01 | 0.41
3598 | Торжокский РЭС | ВЛ-0,4кВ д. Богданово фид. 2 | ВЛ-04 Д.БОГДАНОВО К-З УЛ-ЛЕНИНА 1.72КМ | 10801 | 12009067 | 1984-03-01 | 1.09
3599 | Торжокский РЭС | ВЛ-0,4кВ д. Богуново | ВЛ-04 Д.БОГУНОВО С-З БОР 2.74КМ | 10534 | 12008976 | 1975-08-01 | 0.81
3600 | Торжокский РЭС | ВЛ-0,4кВ д. Бор деревня | ВЛ-04 Д.БОР С-З БОР 3.2КМ | 10545 | 12008983 | 1975-05-01 | 1.37
3601 | Торжокский РЭС | ВЛ-0,4кВ д. Борисово | ВЛ-04 Д.БОРИСОВО С-З БОР 0.98КМ | 10529 | 12008973 | 1985-01-01 | 0.49
3602 | Торжокский РЭС | ВЛ-0,4кВ д. Бородино деревня | ВЛ-04 Д.БОРОДИНО К-З СВОБОДНЫЙ ТРУД 2.75КМ | 10423 | 12008900 | 1987-06-01 | 0.65
3603 | Торжокский РЭС | ВЛ-0,4кВ д. Бородино ск.двор | ВЛ-04 Д.БОРОДИНО К-З СВОБОДНЫЙ ТРУД 2.75КМ | 10423 | 12008900 | 1987-11-01 | 0.28
3604 | Торжокский РЭС | ВЛ-0,4кВ д. Василево от КТП Василево | ВЛ-04 Д.ВАСИЛЕВР К-З ИМ.ЧАПАЕВА 1.69КМ | 10779 | 12009057 | 1978-06-01 | 1.01
3605 | Торжокский РЭС | ВЛ-0,4кВ д. Васильково-Лотыгорево ф.№ 1 | ВЛ-04 Д.ЛОТЫГОРЕВО С-З БОР 2.3КМ | 10533 | 12008975 | 1987-03-01 | 1.09
3606 | Торжокский РЭС | ВЛ-0,4кВ д. Васильково-Лотыгорево ф.№ 2 | ВЛ-04 Д.ЛОТЫГОРЕВО С-З БОР 2.3КМ | 10533 | 12008975 | 1987-03-01 | 0.85
3607 | Торжокский РЭС | ВЛ-0,4кВ д. Велеможье | ВЛ-04 Д.ВЕЛЬМОЖЬЕ К-З ВОСХОД 0.205КМ | 11534 | 12009582 | 1974-02-01 | 1.805
3608 | Торжокский РЭС | ВЛ-0,4кВ д. Вороново деревня | ВЛ-04 Д.ВОРОНОВО-ТРЕСКОВО К-З ИМ.КАЛИНИНА 1.34КМ | 10459 | 12008923 | 1989-11-01 | 1.65
3609 | Торжокский РЭС | ВЛ-0,4кВ д. Вороново насос | ВЛ-04 Д.ВОРОНОВО-ТРЕСКОВО К-З ИМ.КАЛИНИНА 1.34КМ | 10459 | 12008923 | 1990-01-01 | 0.49
3610 | Торжокский РЭС | ВЛ-0,4кВ д. Горицы | ВЛ-04 Д.ГОРИЦЫ К-З ИМ.КАЛИНИНА 1.76КМ | 10454 | 12008919 | 1975-12-01 | 0.82
3611 | Торжокский РЭС | ВЛ-0,4кВ д. Горницы | ВЛ-04 Д.ГОРНИЦЫ С-З БОР 1.08КМ | 10539 | 12008979 | 1974-02-01 | 1.05
3612 | Торжокский РЭС | ВЛ-0,4кВ д. Егорье | ВЛ-04 Д.ЕГОРЬЕ К-З СВОБОДНЫЙ ТРУД 1.6КМ | 10422 | 12008899 | 1993-10-01 | 1.445
3613 | Торжокский РЭС | ВЛ-0,4кВ д. Загорье фид.№1 | ВЛ-04 Д.ВАСИЛЬКОВО С-З БОР 2.2КМ | 10527 | 12008971 | 1979-02-01 | 1.21
3614 | Торжокский РЭС | ВЛ-0,4кВ д. Загорье фид.№2 | ВЛ-04 Д.ВАСИЛЬКОВО С-З БОР 2.2КМ | 10527 | 12008971 | 1979-02-01 | 0.63
3615 | Торжокский РЭС | ВЛ-0,4кВ д. Заовражье д/сад фид.№1 | ВЛ-04 Д.ЗАОВРАЖЬЕ К-З ЗАРЯ КОММУНИЗМА 0.3КМ | 10803 | 12009069 | 1989-01-01 | 0.13
3616 | Торжокский РЭС | ВЛ-0,4кВ д. Заовражье д/сад фид.№2 | ВЛ-04 Д.ЗАОВРАЖЬЕ К-З ЗАРЯ КОММУНИЗМА 0.3КМ | 10803 | 12009069 | 1975-12-01 | 0.37
3617 | Торжокский РЭС | ВЛ-0,4кВ д. Заовражье ж/к фид.№1 | ВЛ-04 Д.ЗАОВРАЖЬЕ К-З ЗАРЯ КОММУНИЗМА 0.95КМ | 10722 | 12009020 | 1963-03-01 | 0.335
3618 | Торжокский РЭС | ВЛ-0,4кВ д. Заовражье ж/к фид.№2 | ВЛ-04 Д.ЗАОВРАЖЬЕ К-З ЗАРЯ КОММУНИЗМА 0.95КМ | 10722 | 12009020 | 1984-09-01 | 0.125
3619 | Торжокский РЭС | ВЛ-0,4кВ д. Заовражье котельная фид.№1 | ВЛ-04 Д.ЗАОВРАЖЬЕ К-З ЗАРЯ КОММУНИЗМА 3.76КМ | 10498 | 12008950 | 1963-01-01 | 1.275
3620 | Торжокский РЭС | ВЛ-0,4кВ д. Заовражье котельная фид.№2 | ВЛ-04 Д.ЗАОВРАЖЬЕ К-З ЗАРЯ КОММУНИЗМА 3.76КМ | 10498 | 12008950 | 1988-05-01 | 0.25
3621 | Торжокский РЭС | ВЛ-0,4кВ д. Заовражье котельная фид.№3 | ВЛ-04 Д.ЗАОВРАЖЬЕ К-З ЗАРЯ КОММУНИЗМА 0.95КМ | 10722 | 12009020 | 1990-12-01 | 0.85
3622 | Торжокский РЭС | ВЛ-0,4кВ д. Заовражье школа фид.№1 | ВЛ-04 Д.ЗАОВРАЖЬЕ К-З ЗАРЯ КОММУНИЗМА 0.6КМ | 11052 | 12009230 | 1975-12-01 | 0.69
3623 | Торжокский РЭС | ВЛ-0,4кВ д. Заовражье школа фид.№2 | ВЛ-04 Д.ЗАОВРАЖЬЕ К-З ЗАРЯ КОММУНИЗМА 0.6КМ | 11052 | 12009230 | 1986-05-01 | 0.57
3624 | Торжокский РЭС | ВЛ-0,4кВ д. Карманово | ВЛ-04 Д.КАРМАНОВО С-З БОР 1.6КМ | 10540 | 12008980 | 1985-12-01 | 0.69
3625 | Торжокский РЭС | ВЛ-0,4кВ д. Катушкино | ВЛ-04 Д.КАТУШКИНО К-З ИМ.КАЛИНИНА 2.14КМ | 10457 | 12008921 | 1978-12-01 | 1.21
3626 | Торжокский РЭС | ВЛ-0,4кВ д. Коростково ф водокачка | ВЛ-04 Д.КОРОСТКОВО К-З УЛЬЯНОВА-ЛЕНИНА 2.38КМ | 10448 | 12008913 | 1988-11-01 | 0.49
3627 | Торжокский РЭС | ВЛ-0,4кВ д. Коростково ф деревня | ВЛ-04 Д.КОРОСТКОВО К-З УЛЬЯНОВА-ЛЕНИНА 2.38КМ | 10448 | 12008913 | 1988-11-01 | 0.28
3628 | Торжокский РЭС | ВЛ-0,4кВ д. Корчелово | ВЛ-04 Д.КОРЧЕЛОВО К-З СВЕТЛЫЙ ПУТЬ 0.96КМ | 10522 | 12008969 | 1985-10-01 | 0.65
3629 | Торжокский РЭС | ВЛ-0,4кВ д. Кузнечково Д/САД 1 | ВЛ-04 Д.КУЗНЕЧКОВО К-З ВОСХОД 4.25КМ | 10484 | 12008937 | 1991-05-01 | 0.85
3630 | Торжокский РЭС | ВЛ-0,4кВ д. Кузнечково мастерские | ВЛ-04 Д.КУЗНЕЧКОВО К-З ВОСХОД 1.3КМ | 10485 | 12008938 | 1985-10-01 | 0.13
3631 | Торжокский РЭС | ВЛ-0,4кВ д. Кунино | ВЛ-04 Д.КУНИНО К-З ВОСХОД 2.27КМ | 11062 | 12009239 | 1985-10-01 | 1.45
3632 | Торжокский РЭС | ВЛ-0,4кВ д. Локотцы | ВЛ-04 Д.ЛОКОТЦЫ К-З МАЯК КОМ-МА 2.53КМ | 10834 | 12009091 | 1970-12-01 | 1.25
3633 | Торжокский РЭС | ВЛ-0,4кВ д. Локотцы деревня | ВЛ-04 Д.ЛОКОТЦЫ К-З МАЯК КОМ-МА 2.53КМ | 10834 | 12009091 | 1966-01-01 | 0.69
3634 | Торжокский РЭС | ВЛ-0,4кВ д. Локотцы на Локотцы | ВЛ-04 Д.ЛОКОТЦЫ К-З МАЯК КОМ-МА 2.53КМ | 10834 | 12009091 | 1964-01-01 | 0.29
3635 | Торжокский РЭС | ВЛ-0,4кВ д. Могилевка деревня фид.№1 | ВЛ-04 Д.МОГИЛЕВКА К-З ИМ.ЧАПАЕВА 0.25КМ | 11085 | 12009258 | 1964-01-01 | 1.05
3636 | Торжокский РЭС | ВЛ-0,4кВ д. Могилевка деревня фид.№2 | ВЛ-04 Д.МОГИЛЕВКА К-З ИМ.ЧАПАЕВА 0.25КМ | 11085 | 12009258 | 1966-01-01 | 0.61
3637 | Торжокский РЭС | ВЛ-0,4кВ д. Могилевка-3 фид.№1 | ВЛ-04 Д.МОГИЛЕВКА К-З ИМ.ЧАПАЕВА 0.35КМ | 11025 | 12009213 | 1986-10-01 | 0.745
3638 | Торжокский РЭС | ВЛ-0,4кВ д. Могилевка-3 фид.№2 | ВЛ-04 Д.МОГИЛЕВКА К-З ИМ.ЧАПАЕВА 0.35КМ | 11025 | 12009213 | 1982-06-01 | 0.49
3639 | Торжокский РЭС | ВЛ-0,4кВ д. Мошник | ВЛ-0,4кВ д. Мошник | 11468 | 29001464 | 1986-06-01 | 2.13
3640 | Торжокский РЭС | ВЛ-0,4кВ д. Ново деревня ф дер | ВЛ-04 Д.НОВО К-З ВОСХОД 3.55КМ | 10481 | 12008935 | 1990-12-01 | 1.47
3641 | Торжокский РЭС | ВЛ-0,4кВ д. Ново деревня ф школа | ВЛ-04 Д.НОВО К-З ВОСХОД 3.55КМ | 10481 | 12008935 | 1988-09-01 | 1.41
3642 | Торжокский РЭС | ВЛ-0,4кВ д. Осташково фид.№1 | ВЛ-04 Д.ОСТАШКОВО К-З УЛ-ЛЕНИНА 2.19КМ | 10439 | 12008909 | 1986-06-01 | 0.81
3643 | Торжокский РЭС | ВЛ-0,4кВ д. Петрово | ВЛ 0,4кВ Д.ПЕТРОВО С-З БОР 0.6КМ | 10544 | 12008982 | 1986-06-01 | 0.49
3644 | Торжокский РЭС | ВЛ-0,4кВ д. Попелиха | ВЛ-04 Д.ПОПЕЛИХА К-З СВОБОДНЫЙ ТРУД 1.77КМ | 11001 | 12009193 | 1963-01-01 | 1.29
3645 | Торжокский РЭС | ВЛ-0,4кВ д. Попово | ВЛ-04 Д.ПОПОВО К-З УЛ-ЛЕНИНА 1.1КМ | 10443 | 12008910 | 1991-11-01 | 0.85
3646 | Торжокский РЭС | ВЛ-0,4кВ д. Пр. Каменка ск. двор фид.№1 | ВЛ-04 Д.ПР.КАМЕНКА К-З ИМ.КАЛИНИНА 0.21КМ | 11277 | 12009412 | 1981-09-01 | 0.205
3647 | Торжокский РЭС | ВЛ-0,4кВ д. Пр. Каменка ск. двор фид.№2 | ВЛ-04 Д.ПР.КАМЕНКА К-З ИМ.КАЛИНИНА 0.21КМ | 11277 | 12009412 | 1989-12-12 | 0.21
3648 | Торжокский РЭС | ВЛ-0,4кВ д. Свеклино | ВЛ-04 Д.СВЕКЛИНО К-З ЗАРЯ КОММУНИЗМА 2.03КМ | 10505 | 12008956 | 1986-06-01 | 0.81
3649 | Торжокский РЭС | ВЛ-0,4кВ д. Сидорово | ВЛ-04 Д.СИДОРОВО С-З БОР 2.96КМ | 10535 | 12008977 | 1985-06-01 | 1.09
3650 | Торжокский РЭС | ВЛ-0,4кВ д. Силино | ВЛ-04 Д.СИЛИНО К-З ИМ.ЧАПАЕВА 0.4КМ | 10553 | 12008986 | 1977-01-01 | 0.33
3651 | Торжокский РЭС | ВЛ-0,4кВ д. Сутоки | ВЛ-04 Д.СУТОКИ С-З БОР 1.25КМ | 10543 | 12008981 | 1980-11-01 | 0.77
3652 | Торжокский РЭС | ВЛ-0,4кВ д. Теляково | ВЛ-04 Д.ТЕЛЯКОВО К-З СВОБОДНЫЙ ТРУД 1.84КМ | 10424 | 12008901 | 1986-06-01 | 1.25
3653 | Торжокский РЭС | ВЛ-0,4кВ д. Турлаево | ВЛ-04 Д.БОГУНОВО С-З БОР 2.74КМ | 10534 | 12008976 | 1975-08-01 | 1.05
3654 | Торжокский РЭС | ВЛ-0,4кВ д. Фёдорково | ВЛ-04 Д.ФЕДОРКОВО К-З УЛ-ЛЕНИНА 1.6КМ | 10812 | 12009077 | 1986-06-01 | 0.85
3655 | Торжокский РЭС | ВЛ-0,4кВ д. Хвошня | ВЛ-04 Д.ХВОШНЯ К-З СВОБОДНЫЙ ТРУД 5.01КМ | 10418 | 12008896 | 1986-06-01 | 0.89
3656 | Торжокский РЭС | ВЛ-0,4кВ д. Хвошня фид.2(страхини) | ВЛ-04 Д.ХВОШНЯ К-З СВОБОДНЫЙ ТРУД 0.95КМ | 11083 | 12009256 | 1986-06-01 | 2.26
3657 | Торжокский РЭС | ВЛ-0,4кВ д. Хорлово | ВЛ-04 Д.ХОРЛОВО К-З УЛ-ЛЕНИНА 5.42КМ | 10445 | 12008911 | 1963-01-01 | 2.09
3658 | Торжокский РЭС | ВЛ-0,4кВ д. Шаплово ф.№2 | ВЛ-04 Д.ШАПЛОВО К-З ЗАРЯ КОММУНИЗМА 2.41КМ | 10497 | 12008949 | 1995-11-01 | 1.09
3659 | Торжокский РЭС | ВЛ-0,4кВ д. Шаплово ф.№3 | ВЛ-04 Д.ШАПЛОВО К-З ЗАРЯ КОММУНИЗМА 2.41КМ | 10497 | 12008949 | 1995-11-01 | 0.97
3660 | Торжокский РЭС | ВЛ-0,4кВ д. Щеголево | ВЛ-04 Д.ЩЕГОЛЕВО К-З ЗАРЯ КОММУНИЗМА 3.9КМ | 10506 | 12008957 | 1988-05-01 | 0.485
3661 | Торжокский РЭС | ВЛ-0,4кВ д. Щелье | ВЛ-04 Д.ЩЕЛЬЕ С-З КУВШИНОВСКИЙ 1.07КМ | 10466 | 12008927 | 1978-05-01 | 1.37
3662 | Торжокский РЭС | ВЛ-0,4кВ д. Юсино деревня фид.№1 | ВЛ-04 Д.ЮСИНО С-З БОР 2.43КМ | 10528 | 12008972 | 1985-11-01 | 0.65
3663 | Торжокский РЭС | ВЛ-0,4кВ д.Андреяново | ВЛ-04 Д.АНДРИЯНОВО К-З ЗАРЯ КОММУНИЗМА 2.53КМ | 10508 | 12008959 | 1984-04-01 | 1.73
3664 | Торжокский РЭС | ВЛ-0,4кВ д.Б.Кузнечково АВМ фид.№1 | ВЛ-04 Д.Б.КУЗНЕЧКОВО К-З ВОСХОД 0.26КМ | 11276 | 12009411 | 1970-09-01 | 0.05
3665 | Торжокский РЭС | ВЛ-0,4кВ д.Б.Кузнечково АВМ фид.№2 | ВЛ-04 Д.Б.КУЗНЕЧКОВО К-З ВОСХОД 0.26КМ | 11276 | 12009411 | 1989-12-12 | 2.33
3666 | Торжокский РЭС | ВЛ-0,4кВ д.Б.Кузнечково ск. двор | ВЛ-04 Д.КУЗНЕЧКОВО К-З ВОСХОД 4.25КМ | 10484 | 12008937 | 1991-06-01 | 1.895
3667 | Торжокский РЭС | ВЛ-0,4кВ д.Еваново деревня №1 | ВЛ-04 Д.ЕВАНОВО К-З ИМ.ЧАПАЕВА 2.44КМ | 10758 | 12009040 | 1982-11-01 | 1.29
3668 | Торжокский РЭС | ВЛ-0,4кВ д.Колбасино вод | ВЛ-04 Д.КОЛБАСИНО К-З ВОСХОД 0.8КМ | 10890 | 12009119 | 1987-06-01 | 0.29
3669 | Торжокский РЭС | ВЛ-0,4кВ д.Колбасино дер | ВЛ-04 Д.КОЛБАСИНО К-З ВОСХОД 0.8КМ | 10890 | 12009119 | 1964-01-01 | 0.97
3670 | Торжокский РЭС | ВЛ-0,4кВ д.Кошуево | ВЛ-04 Д.КОШУЕВО К-З ВОСХОД 0.91КМ | 11003 | 12009194 | 1970-08-01 | 0.65
3671 | Торжокский РЭС | ВЛ-0,4кВ д.Пр. Каменка ЗСП фид.№1 | ВЛ-04 Д.ПР.КАМЕНКА К-З ИМ.КАЛИНИНА 0.35КМ | 11012 | 12009201 | 1977-08-01 | 0.21
3672 | Торжокский РЭС | ВЛ-0,4кВ д.Пр. Каменка ЗСП фид.№2 | ВЛ-04 Д.ПР.КАМЕНКА К-З ИМ.КАЛИНИНА 0.35КМ | 11012 | 12009201 | 1985-11-01 | 0.45
3673 | Торжокский РЭС | ВЛ-0,4кВ д.Пр. Каменка коттеджи фид.№1 | ВЛ-04 Д.ПР.КАМЕНКА К-З ИМ.КАЛИНИНА 0.9КМ | 10993 | 12009187 | 1980-04-01 | 0.44
3674 | Торжокский РЭС | ВЛ-0,4кВ д.Пр. Каменка коттеджи фид.№2 | ВЛ-04 Д.ПР.КАМЕНКА К-З ИМ.КАЛИНИНА 0.9КМ | 10993 | 12009187 | 1966-01-01 | 0.52
3675 | Торжокский РЭС | ВЛ-0,4кВ д.Пр. Каменка коттеджи фид.№3 | ВЛ-04 Д.ПР.КАМЕНКА К-З ИМ.КАЛИНИНА 0.9КМ | 10993 | 12009187 | 1964-01-01 | 0.37
3676 | Торжокский РЭС | ВЛ-0,4кВ д.Пр. Каменка мастерские фид.№1 | ВЛ-04 Д.ПР.КАМЕНКА К-З ИМ.КАЛИНИНА 0.85КМ | 10700 | 12009008 | 1970-11-01 | 1.365
3677 | Торжокский РЭС | ВЛ-0,4кВ д.Пр. Каменка мастерские фид.№2 | ВЛ-04 Д.ПР.КАМЕНКА К-З ИМ.КАЛИНИНА 0.85КМ | 10700 | 12009008 | 1965-01-01 | 0.21
3678 | Торжокский РЭС | ВЛ-0,4кВ д.Рылево коттеджи | ВЛ-04 Д.РЫЛЕВО К-З ЗАРЯ КОММУНИЗМА 0.52КМ | 11492 | 12009552 | 1974-05-01 | 0.325
3679 | Торжокский РЭС | ВЛ-0,4кВ Д.сад от КТП-№200 (Ляхово) | ВЛ-04 С-З НОВОТОРЖСКИЙ Д.ЛЯХОВО 3.92КМ | 9926 | 12016295 | 1975-01-01 | 0.26
3680 | Торжокский РЭС | ВЛ-0,4кВ д.Симоново | ВЛ-04 Д.СИМОНОВО С-З БОР 1.5КМ | 11296 | 12009430 | 1977-09-01 | 1.33
3681 | Торжокский РЭС | ВЛ-0,4кВ д.Тысяцкое деревня | ВЛ-04 Д.ТЫСЯЦКОЕ К-З СВОБОДНЫЙ ТРУД 0.25КМ | 11013 | 12009202 | 1981-07-01 | 1.86
3682 | Торжокский РЭС | ВЛ-0,4кВ д.Тысяцкое мастерск (Хвошня-2)1 | ВЛ-04 Д.ТЫСЯЦКОЕ К-З СВОБОДНЫЙ ТРУД 0.6КМ | 11081 | 12009254 | 1964-01-01 | 0.09
3683 | Торжокский РЭС | ВЛ-0,4кВ д.Тысяцкое мастерск (Хвошня-2)2 | ВЛ-04 Д.ТЫСЯЦКОЕ К-З СВОБОДНЫЙ ТРУД 0.6КМ | 11081 | 12009254 | 1963-01-01 | 0.13
3684 | Торжокский РЭС | ВЛ-0,4кВ д.Тысяцкое мастерск (Хвошня-2)3 | ВЛ-04 Д.ТЫСЯЦКОЕ К-З СВОБОДНЫЙ ТРУД 0.6КМ | 11081 | 12009254 | 1979-08-01 | 0.05
3685 | Торжокский РЭС | ВЛ-0,4кВ д.Ульяново вод | ВЛ-04 Д.УЛЬЯНОВО К-З ВОСХОД 1КМ | 11002 | 29001429 | 1984-06-01 | 0.17
3686 | Торжокский РЭС | ВЛ-0,4кВ д.Ульяново дер | ВЛ-04 Д.УЛЬЯНОВО К-З ВОСХОД 1КМ | 11002 | 29001429 | 1984-03-01 | 0.61
3687 | Торжокский РЭС | ВЛ-0,4кВ д.Шашково | ВЛ-04 Д.ШАШКОВО С-З БОР 1КМ | 10542 | 29001413 | 1984-05-01 | 0.97
3688 | Торжокский РЭС | ВЛ-0,4кВ д.Шевково | ВЛ-04 Д.ШЕВКОВО С-З КУВШИНОВСКИЙ 2.3КМ | 10849 | 12009103 | 1968-06-01 | 0.966
3689 | Торжокский РЭС | ВЛ-0,4кВ д.Яколицы | ВЛ-04 Д.ЯКОЛИЦЫ К-З ВОСХОД 1.03КМ | 10486 | 12008939 | 1959-01-01 | 0.73
3690 | Торжокский РЭС | ВЛ-0,4кВ Д/К ЗТП 063 Марьино школа | ВЛ-04 К-З БОРЬБА Д.МАРЬИНО 0.62КМ | 11488 | 12009548 | 1983-08-01 | 0.06
3691 | Торжокский РЭС | ВЛ-0,4кВ Д/К от КТП №326 (Ильино-3) | ВЛ-04 К-З 40 ЛЕТ ОКТЯБРЯ Д.ИЛЬИНО 6.92КМ | 10838 | 12009094 | 1993-12-01 | 0.58
3692 | Торжокский РЭС | ВЛ-0,4кВ Д/К от КТП №441 (Страшевичи-1) | ВЛ-04 К-З ЛЕНИНСКАЯ ИСКРА Д.СТРАШЕВИЧИ 6.14КМ | 11244 | 12009383 | 1964-01-01 | 0.14
3693 | Торжокский РЭС | ВЛ-0,4кВ Д/сад ЗТП №032 Мирный(шк.) | ВЛ-04 К-З МИР П.МИРНЫЙ 1.34КМ | 11228 | 12009371 | 1964-01-01 | 0.89
3694 | Торжокский РЭС | ВЛ-0,4кВ Д/Сад КТП №265 (Грузины-3) | ВЛ-04 К-З ЗНАМЯ ТРУДА Д.ГРУЗИНЫ 5.64КМ | 9567 | 12008457 | 1977-01-01 | 1.1
3695 | Торжокский РЭС | ВЛ-0,4кВ Данково деревня фид.№1 | ВЛ-04 Д.ДАНКОВО К-З СВОБОДНЫЙ ТРУД 3.06КМ | 11300 | 12009434 | 1967-10-01 | 1.05
3696 | Торжокский РЭС | ВЛ-0,4кВ Данково деревня фид.№2 | ВЛ-04 Д.ДАНКОВО К-З СВОБОДНЫЙ ТРУД 3.06КМ | 11300 | 12009434 | 1967-10-01 | 0.97
3697 | Торжокский РЭС | ВЛ-0,4кВ Деревня 1 ЗТП 063 Марьино школа | ВЛ-04 К-З БОРЬБА Д.МАРЬИНО 3.1 КМ | 9720 | 12008565 | 1984-05-01 | 0.49
3698 | Торжокский РЭС | ВЛ-0,4кВ Деревня 2 ЗТП 063 Марьино школа | ВЛ-04 К-З БОРЬБА Д.МАРЬИНО 3.1 КМ | 9720 | 12008565 | 1984-05-01 | 1.948
3699 | Торжокский РЭС | ВЛ-0,4кВ Деревня ЗТП №272 Млевичи(д.дом) | ВЛ-04 К-З ПОБЕДА Д.МЛЕВИЧИ (ДЕТДОМ) 1.269КМ | 9697 | 12008550 | 1989-12-01 | 1.04
3700 | Торжокский РЭС | ВЛ-0,4кВ Деревня ЗТП №306 (Стружня-2) | ВЛ-04 К-З СМЕНА Д.СТРУЖНЯ 5.45КМ | 10984 | 12009181 | 1970-11-01 | 1.27
3701 | Торжокский РЭС | ВЛ-0,4кВ Деревня ЗТП №480 (Альфимово-3) | ВЛ-04 К-З ЗАВ.ЛЕНИНА Д.АЛЬФИМОВО 4.05км | 9820 | 12008620 | 1993-06-01 | 0.93
3702 | Торжокский РЭС | ВЛ-0,4кВ Деревня ЗТП-№125 (Б.Святцово) | ВЛ-04 К-З ИМ.ЛЕНИНА Д.Б.СВЯТЦОВО 3.31КМ | 11103 | 12009276 | 1964-01-01 | 1.65
3703 | Торжокский РЭС | ВЛ-0,4кВ деревня КТП №042 (Ст. Беркаево) | ВЛ-04 К-З ИМ.КАЛИНИНА Д.СТ.БЕРКАЕВО 1.09КМ | 9480 | 12008391 | 1958-01-01 | 1.14
3704 | Торжокский РЭС | ВЛ-0,4кВ Деревня КТП №043 Новое Беркаево | ВЛ-04 К-З ИМ.КАЛИНИНА Д.БЕРКАЕВО 0.36КМ | 9474 | 12008386 | 1974-01-01 | 0.38
3705 | Торжокский РЭС | ВЛ-0,4кВ Деревня КТП №061(Дубровка) | ВЛ-04 К-З БОРЬБА Д.ДУБРОВКА 0.72КМ | 9721 | 12008566 | 1984-06-01 | 0.68
3706 | Торжокский РЭС | ВЛ-0,4кВ Деревня КТП №069 (Щекино) | ВЛ-04 К-З БОРЬБА Д.ЩЕКИНО 1КМ | 9724 | 29001393 | 1987-05-01 | 1.24
3707 | Торжокский РЭС | ВЛ-0,4кВ Деревня КТП №073 (Бубеньево-2) | ВЛ-04 К-З МИР Д.БУБЕНЬЕВО 0.5КМ | 11023 | 12009212 | 1972-06-01 | 1.28
3708 | Торжокский РЭС | ВЛ-0,4кВ Деревня КТП №083 (Любини) | ВЛ-04 К-З ИМ.КАЛИНИНА Д.ЛЮБИНИ 0.31КМ | 9485 | 12008396 | 1987-05-01 | 0.38
3709 | Торжокский РЭС | ВЛ-0,4кВ Деревня КТП №086 (Юрьицево) | ВЛ-04 К-З ИМ.КАЛИНИНА Д.ЮРИЩЕВО 1.35КМ | 9483 | 12008394 | 1987-05-01 | 0.42
3710 | Торжокский РЭС | ВЛ-0,4кВ Деревня КТП №090 (Домославль) | ВЛ-04 К-З ИМ.КАЛИНИНА Д.ДОМОСЛАВЛЬ 0.84КМ | 9473 | 12008385 | 1978-06-01 | 0.5
3711 | Торжокский РЭС | ВЛ-0,4кВ Деревня КТП №276 (Селестрово) | ВЛ-04 ПОБЕДА Д.СЕЛЕСТРОВО 0.98КМ | 9691 | 12008545 | 1986-11-01 | 1.06
3712 | Торжокский РЭС | ВЛ-0,4кВ Деревня КТП №401 Красная горка | ВЛ-04 К-З 20 ПАРТС'ЕЗД Д.КРАСНАЯ ГОРКА 2КМ | 9537 | 12008433 | 1958-01-01 | 1.06
3713 | Торжокский РЭС | ВЛ-0,4кВ Деревня КТП №419 Страш.Больница | ВЛ-04 К-З ЛЕНИНСКАЯ ИСКРА Д.СТРАШЕВИЧИ 0.15КМ | 11262 | 12009400 | 1981-01-01 | 0.5
3714 | Торжокский РЭС | ВЛ-0,4кВ деревня КТП №465 (Цапушево) | ВЛ-04 К-З ЛЕНИНЕЦ СКРЯБИНО-ЦАПУНОВО, ФИЛИТОВО 6.84 | 10839 | 12009095 | 1986-09-01 | 0.7
3715 | Торжокский РЭС | ВЛ-0,4кВ Деревня КТП №473 (Великоселье) | ВЛ-04 С-З ВЫС. Д.КОЖЕВНИКОВО 3.68км | 9949 | 12008711 | 1986-11-01 | 0.94
3716 | Торжокский РЭС | ВЛ-0,4кВ Деревня КТП №503 (Тредубье-4) | ВЛ-04 К-З ЗНАМЯ Д.ТРЕДУБЬЕ 0.8КМ | 11583 | 12009616 | 1968-12-01 | 0.3
3717 | Торжокский РЭС | ВЛ-0,4кВ Деревня КТП №523 Скоморохово | ВЛ-04 К-З КОММУНАР Д.СКОМОРОХОВО 3.5КМ | 9874 | 12008656 | 1985-12-01 | 2.01
3718 | Торжокский РЭС | ВЛ-0,4кВ Деревня КТП-№213(Макарьино-1) | ВЛ-04 Д.МАКАРЬИНО К-З РОССИЯ 0.06КМ | 11570 | 29001469 | 1987-09-01 | 0.47
3719 | Торжокский РЭС | ВЛ-0,4кВ Деревня КТПК №060 (Миронежье) | ВЛ-04 К-З МИР Д.МИРОНЕЖЬЕ 1.75КМ | 9679 | 12008534 | 1987-09-01 | 2.615
3720 | Торжокский РЭС | ВЛ-0,4кВ Деревня КТПП №040 Андрианово-1 | ВЛ-04 К-З ИМ.КАЛИНИНА Д.АНДРИАНОВО 1.56КМ | 9479 | 12008390 | 1978-07-01 | 0.52
3721 | Торжокский РЭС | ВЛ-0,4кВ Деревня КТПП №366 Осташково-2 | ВЛ-04 К-З ПРИЗЫВ ИЛЬИЧА Д.ОСТАШКОВО 2.87КМ | 9550 | 12008443 | 1964-01-01 | 2.42
3722 | Торжокский РЭС | ВЛ-0,4кВ Деревня от ЗТП №381 Яконово-3 | ВЛ-04 К-З 20 ПАРТС'ЕЗД Д.ЯКОНОВО 2.69КМ | 9536 | 12008432 | 1992-07-01 | 2.085
3723 | Торжокский РЭС | ВЛ-0,4кВ деревня от ЗТП Божонки-1 | ВЛ-04 ПОБЕДА Д.БОЖОНКИ 0.65КМ | 9695 | 12008549 | 1983-08-01 | 1.02
3724 | Торжокский РЭС | ВЛ-0,4кВ деревня от ЗТП Млевичи | ВЛ-04 К-З ПОБЕДА Д.МЛЕВИЧИ 1.02КМ | 9687 | 12008541 | 1983-03-01 | 0.14
3725 | Торжокский РЭС | ВЛ-0,4кВ Деревня от ЗТП-№212(Чевакино) | ВЛ-04 К-З ПРАВДА Д.ЧЕВАКИНО 2.16КМ | 11491 | 12009551 | 1966-01-01 | 1.5
3726 | Торжокский РЭС | ВЛ-0,4кВ деревня от ЗТП-№238(Рудниково2) | ВЛ-04 К-З БОЛЬШЕВИК Д.РУДНИКОВО 3.21КМ | 9605 | 12008482 | 1987-06-01 | 1.54
3727 | Торжокский РЭС | ВЛ-0,4кВ деревня от ЗТП-№254(Тупиково) | ВЛ-04 К-З ПРАВДА Д.ТУПИКОВО 2.36КМ | 9576 | 12008463 | 1987-04-01 | 1.42
3728 | Торжокский РЭС | ВЛ-0,4кВ Деревня от ЗТП-Тверецкий(Шк) | ВЛ 0,4кВ от ЗТП Тверецкий(школа) | 12019329-00 | 12019329 | 1987-04-01 | 2.47
3729 | Торжокский РЭС | ВЛ-0,4кВ Деревня от КТП №037 Измайлово | ВЛ-04 К-З ИМ.КАЛИНИНА Д.ИЗМАЙЛОВО 0.92КМ | 9475 | 12008387 | 1987-11-01 | 0.7
3730 | Торжокский РЭС | ВЛ-0,4кВ Деревня от КТП №044 (Бережок-1) | ВЛ-04 К-З ИМ.КАЛИНИНА Д.БЕРЕЖОК 0.96КМ | 9481 | 12008392 | 1987-11-01 | 0.78
3731 | Торжокский РЭС | ВЛ-0,4кВ Деревня от КТП №046 Маркашино | ВЛ-04 К-З МИР Д.МАРКАШИНО 1.52КМ | 9677 | 12008532 | 1982-09-01 | 1.3
3732 | Торжокский РЭС | ВЛ-0,4кВ деревня от КТП №059 (Думаново) | ВЛ-04 К-З МИР Д.ДУМАНОВО 1.52КМ | 9678 | 12008533 | 1982-09-01 | 1.54
3733 | Торжокский РЭС | ВЛ-0,4кВ Деревня от КТП №066 Васильково | ВЛ-04 К-З БОРЬБА Д.ВАСИЛЬКОВО 0.71КМ | 9722 | 12008567 | 1987-11-01 | 0.78
3734 | Торжокский РЭС | ВЛ-0,4кВ Деревня от КТП №070 (Свищево) | ВЛ-04 К-З БОРЬБА Д.СВИЩЕВО 0.94КМ | 9716 | 12015431 | 1987-11-01 | 0.74
3735 | Торжокский РЭС | ВЛ-0,4кВ Деревня от КТП №074 Тетерлево | ВЛ-04 К-З БОРЬБА Д.ТЕТЕРЛЕВО 2.16КМ | 9715 | 12008560 | 1987-11-01 | 2.62
3736 | Торжокский РЭС | ВЛ-0,4кВ деревня от КТП №076 Спас | ВЛ-04 МИР Д.СПАСС 2.2КМ | 9666 | 12016294 | 1977-01-01 | 1.12
3737 | Торжокский РЭС | ВЛ-0,4кВ Деревня от КТП №087 Гальково | ВЛ-04 К-З МИР Д.ГАЛЬКОВО 1.31КМ | 9681 | 12008536 | 1982-11-01 | 0.82
3738 | Торжокский РЭС | ВЛ-0,4кВ деревня от КТП №131 (Печки) | ВЛ-04 К-З ПРАВДА Д.ПЕЧКИ 1.50КМ | 9582 | 12008468 | 1972-02-01 | 1.46
3739 | Торжокский РЭС | ВЛ-0,4кВ деревня от КТП №132 Исаково-2 | ВЛ-04 К-З ПРАВДА Д.ИСАКОВО 1.63КМ | 9578 | 12008465 | 1957-01-01 | 1.25
3740 | Торжокский РЭС | ВЛ-0,4кВ деревня от КТП №195 Захаркино | ВЛ-04 К-З В.ПУТЬ Д.ЗАХАРКИНО 3.2КМ | 9743 | 12016305 | 1957-01-01 | 1.54
3741 | Торжокский РЭС | ВЛ-0,4кВ деревня от КТП №203 Дмитровское | ВЛ-04 К-З 40 ЛЕТ ОКТЯБРЯ Д.МИТРОВСКОЕ 2.04КМ | 9656 | 12008517 | 1988-05-01 | 1.94
3742 | Торжокский РЭС | ВЛ-0,4кВ деревня от КТП №204 Кашаево | ВЛ-04 К-З 40 ЛЕТ ОКТЯБРЯ Д.КОШАЕВО 1.16КМ | 11517 | 12009567 | 1993-12-01 | 1.14
3743 | Торжокский РЭС | ВЛ-0,4кВ деревня от КТП №262 (Костино) | ВЛ-04 ПОБЕДА Д.КОСТИНО 1.24КМ | 9689 | 12008543 | 1983-01-01 | 0.825
3744 | Торжокский РЭС | ВЛ-0,4кВ Деревня от КТП №265 (Грузины-3) | ВЛ-04 К-З ЗНАМЯ ТРУДА Д.ГРУЗИНЫ 5.64КМ | 9567 | 12008457 | 1977-01-01 | 1.64
3745 | Торжокский РЭС | ВЛ-0,4кВ Деревня от КТП №267 Грузины-4 | ВЛ-04 К-З ЗНАМЯ ТРУДА Д.ГРУЗИНЫ 0.45КМ | 11022 | 12009211 | 1972-06-01 | 0.27
3746 | Торжокский РЭС | ВЛ-0,4кВ деревня от КТП №268 Синцово | ВЛ-04 ЗНАМЯ ТРУДА Д.СИНЦОВО 0.72КМ | 9562 | 12008454 | 1987-12-01 | 0.75
3747 | Торжокский РЭС | ВЛ-0,4кВ Деревня от КТП №273 (Млевичи) | ВЛ-04 К-З ПОБЕДА Д.МЛЕВИЧИ 1.02КМ | 9687 | 12008541 | 1971-01-01 | 0.815
3748 | Торжокский РЭС | ВЛ-0,4кВ Деревня от КТП №301 (Кречетово) | ВЛ-04 К-З 9 ЯНВАРЯ Д.МОШКИ 0.88КМ | 9903 | 12008675 | 1988-04-01 | 0.82
3749 | Торжокский РЭС | ВЛ-0,4кВ Деревня от КТП №309 (Ягодкино) | ВЛ-04 К-З 9 ЯНВАРЯ Д.ЯГОДКИНО 0.7КМ | 9893 | 12008667 | 1988-09-01 | 0.98
3750 | Торжокский РЭС | ВЛ-0,4кВ деревня от КТП №319 (Чернавы) | ВЛ-04 К-З 40 ЛЕТ ОКТЯБРЯ Д.ЧЕРНАВЫ 1.98КМ | 11493 | 12009553 | 1981-10-01 | 1.66
3751 | Торжокский РЭС | ВЛ-0,4кВ Деревня от КТП №320 (Радилово) | ВЛ-04 К-З 40 ЛЕТ ОКТЯБРЯ Д.РОДИЛОВО 0.54КМ | 9661 | 12008519 | 1988-09-01 | 0.66
3752 | Торжокский РЭС | ВЛ-0,4кВ Деревня от КТП №321 (Богуново) | ВЛ-04 К-З 40 ЛЕТ ОКТЯБРЯ Д.БОГУНОВО 2.64КМ | 9658 | 12008518 | 1977-05-01 | 1.46
3753 | Торжокский РЭС | ВЛ-0,4кВ Деревня от КТП №322 (Ильино-2) | ВЛ-04 К-З 40 ЛЕТ ОКТЯБРЯ Д.ИЛЬИНО 6.92КМ | 10838 | 12009094 | 1970-11-01 | 0.485
3754 | Торжокский РЭС | ВЛ-0,4кВ Деревня от КТП №324 (Чуриково) | ВЛ-04 К-З 40 ЛЕТ ОКТЯБРЯ Д.ИЛЬИНО 6.92КМ | 10838 | 12009094 | 1980-04-01 | 0.86
3755 | Торжокский РЭС | ВЛ-0,4кВ Деревня от КТП №327 (Ильино-4) | ВЛ-04 К-З 40 ЛЕТ ОКТЯБРЯ Д.ИЛЬИНО 6.92КМ | 10838 | 12009094 | 1964-01-01 | 2.1
3756 | Торжокский РЭС | ВЛ-0,4кВ Деревня от КТП №330 (Отрадное) | ВЛ-04 К-З В.ПУТЬ Д.ОТРАДНОЕ 1.79КМ | 9738 | 12008578 | 1988-11-01 | 0.7
3757 | Торжокский РЭС | ВЛ-0,4кВ Деревня от КТП №332 (Непорово) | ВЛ-04 В.ПУТЬ Д.НЕПОРОВО 2.32КМ | 9735 | 12008575 | 1989-03-01 | 1.66
3758 | Торжокский РЭС | ВЛ-0,4кВ Деревня от КТП №337 (Челядино) | ВЛ-04 К-З ТРУД Д.ЧЕЛЯДИНО 1.46км | 9544 | 12008438 | 1974-09-01 | 1.22
3759 | Торжокский РЭС | ВЛ-0,4кВ Деревня от КТП №338 (Осипово) | ВЛ-04 К-З ТРУД Д.ОСИПОВО 1.52КМ | 11471 | 12009532 | 1984-03-01 | 1.78
3760 | Торжокский РЭС | ВЛ-0,4кВ Деревня от КТП №339 Подольцы-1 | ВЛ-04 К-З РАССВЕТ Д.ПОДОЛЬЦЫ 2.13КМ | 11427 | 12009494 | 1984-02-01 | 0.9
3761 | Торжокский РЭС | ВЛ-0,4кВ Деревня от КТП №340 Подольцы-2 | ВЛ-04 К-З РАССВЕТ Д.ПОДОЛЬЦЫ 2.13КМ | 11427 | 12009494 | 1984-12-01 | 1.7
3762 | Торжокский РЭС | ВЛ-0,4кВ Деревня от КТП №344 (Смыково) | ВЛ-04 К-З РАССВЕТ Д.СМЫКОВО 0.92КМ | 9588 | 12008471 | 1979-10-01 | 0.86
3763 | Торжокский РЭС | ВЛ-0,4кВ Деревня от КТП №349 (Спирово) | ВЛ-04 К-З РАССВЕТ Д.СПИРОВО 1.225КМ | 9593 | 12008474 | 1989-06-01 | 0.78
3764 | Торжокский РЭС | ВЛ-0,4кВ Деревня от КТП №352 (Детково) | ВЛ-04 К-З 1 МАЯ Д.ДЕТКОВО 1.4КМ | 9713 | 12008559 | 1984-05-01 | 1.3
3765 | Торжокский РЭС | ВЛ-0,4кВ Деревня от КТП №357 Никольское5 | ВЛ-04 Д.НИКОЛЬСКОЕ К-З 1 МАЯ 0.502КМ | 11573 | 12009607 | 1969-01-01 | 1.98
3766 | Торжокский РЭС | ВЛ-0,4кВ Деревня от КТП №358 Арпачёво | ВЛ-04 К-З 1 МАЯ Д.АРПАЧЕВО 1 КМ | 11490 | 12009550 | 1969-10-01 | 1.54
3767 | Торжокский РЭС | ВЛ-0,4кВ Деревня от КТП №359 (Якшино) | ВЛ-04 1 МАЯ Д.ЯКШИНО, СОКОЛОВО, МЕШКОВО 2.08км | 9707 | 12008556 | 1989-10-01 | 0.74
3768 | Торжокский РЭС | ВЛ-0,4кВ Деревня от КТП №360 (Струбище) | ВЛ-04 К-З ТРУД Д.СТРУБИЩЕ 0.52КМ | 9540 | 12008435 | 1989-10-01 | 0.565
3769 | Торжокский РЭС | ВЛ-0,4кВ Деревня от КТП №361(Рылово) | ВЛ-04 К-З ПРИЗЫВ ИЛЬИЧА 1.02КМ | 9551 | 12008444 | 1989-11-01 | 0.78
3770 | Торжокский РЭС | ВЛ-0,4кВ Деревня от КТП №363 (Казицино-2) | ВЛ-04 К-З ПРИЗЫВ ИЛЬИЧА Д.КОЗИЦИНО 1.27КМ | 9557 | 12008450 | 1973-01-01 | 1.305
3771 | Торжокский РЭС | ВЛ-0,4кВ Деревня от КТП №368 (Б.Городок) | ВЛ-04 К-З 20 АПРТС'ЕЗД Д.БОБРОВ ГОРОДОК 0.96КМ | 10715 | 12009019 | 1984-12-01 | 0.865
3772 | Торжокский РЭС | ВЛ-0,4кВ Деревня от КТП №369 (Житниково) | ВЛ-04 К-З 20 ПАРТС'ЕЗД Д.ЖИТНИКОВО, ЧУДИНЫ 1.45КМ | 9532 | 12008428 | 1972-12-01 | 0.9
3773 | Торжокский РЭС | ВЛ-0,4кВ Деревня от КТП №371 (Симонково) | ВЛ-04 К-З ПРИЗЫВ ИЛЬИЧА Д.СИМОНКОВО 0.86КМ | 9553 | 12008446 | 1990-01-01 | 0.7
3774 | Торжокский РЭС | ВЛ-0,4кВ Деревня от КТП №372 (Трубино) | ВЛ-04 К-З ПРИЗЫВ ИЛЬИЧА Д.ТРУБИНО 1.24км | 9548 | 12008441 | 1990-02-01 | 2.14
3775 | Торжокский РЭС | ВЛ-0,4кВ Деревня от КТП №373 (Клин) | ВЛ-04 К-З ПРИЗЫВ ИЛЬИЧА Д.КЛИН 1.29КМ | 9558 | 12008451 | 1990-02-01 | 1.02
3776 | Торжокский РЭС | ВЛ-0,4кВ Деревня от КТП №374 (Лесная) | ВЛ-04 К-З ПРИЗЫВ ИЛЬИЧА Д.ЛЕСНАЯ 0.99КМ | 9555 | 12008448 | 1989-12-01 | 0.7
3777 | Торжокский РЭС | ВЛ-0,4кВ Деревня от КТП №375 (Поведь) | ВЛ-04 К-З ПРИЗЫВ ИЛЬИЧА Д.ПОВЕДЬ 1.00КМ | 9559 | 29001379 | 1973-12-01 | 1.39
3778 | Торжокский РЭС | ВЛ-0,4кВ Деревня от КТП №377 (Глебово) | ВЛ-04 К-З ПРИЗЫВ ИЛЬИЧА Д.ГЛЕБОВО 0.84КМ | 9549 | 12008442 | 1989-12-01 | 0.865
3779 | Торжокский РЭС | ВЛ-0,4кВ Деревня от КТП №378 (Ерешкино) | ВЛ-04 К-З ПРИЗЫВ ИЛЬИЧА Д.ЕРЕМКИНО 0.24КМ | 9552 | 12008445 | 1989-12-01 | 0.26
3780 | Торжокский РЭС | ВЛ-0,4кВ Деревня от КТП №379 Якимово | ВЛ-04 К-З 20 ПАРТС'ЕЗД Д.ЯКИМОВО 1.12КМ | 9531 | 12008427 | 1990-05-01 | 1
3781 | Торжокский РЭС | ВЛ-0,4кВ Деревня от КТП №385 Чудины | ВЛ-04 К-З 20 ПАРТС'ЕЗД Д.ЖИТНИКОВО, ЧУДИНЫ 1.45КМ | 9532 | 12008428 | 1972-09-01 | 0.4
3782 | Торжокский РЭС | ВЛ-0,4кВ Деревня от КТП №386 Ст.Малиново | ВЛ-04 К-З 20 ПАРТС'ЕЗД Д.СТ.МАЛИНОВО 1.69КМ | 11518 | 12009568 | 1993-03-01 | 0.86
3783 | Торжокский РЭС | ВЛ-0,4кВ Деревня от КТП №387 Н.Малиново | ВЛ-04 К-З 20 ПАРТС'ЕЗД Д.СТ.МАЛИНОВО 1.69КМ | 11518 | 12009568 | 1966-01-01 | 0.66
3784 | Торжокский РЭС | ВЛ-0,4кВ Деревня от КТП №390 (Рюмино) | ВЛ-04 К-З ТРУД Д.РЮМИНО 0.91КМ | 9539 | 12008434 | 1990-08-01 | 0.94
3785 | Торжокский РЭС | ВЛ-0,4кВ Деревня от КТП №391 (Куклино) | ВЛ-04 К-З ТРУД Д.КУКЛИНО 0.81КМ | 11521 | 12009571 | 1990-08-01 | 0.7
3786 | Торжокский РЭС | ВЛ-0,4кВ Деревня от КТП №393 (Пудышево) | ВЛ-04 К-З 1 МАЯ Д.ПУДЫШЕВО 1.40КМ | 9699 | 12008552 | 1990-09-01 | 1.78
3787 | Торжокский РЭС | ВЛ-0,4кВ Деревня от КТП №394 (Сосенка) | ВЛ-04 К-З 1 МАЯ Д.СОСЕНКА 1.56км | 9705 | 12008554 | 1982-04-01 | 1.38
3788 | Торжокский РЭС | ВЛ-0,4кВ Деревня от КТП №396 (Бунятино) | ВЛ-04 К-З 1 МАЯ Д.БУНЯТИНО 1.12км | 9706 | 12008555 | 1990-09-01 | 1.02
3789 | Торжокский РЭС | ВЛ-0,4кВ Деревня от КТП №397 (Ефремово) | ВЛ-04 К-З 1 МАЯ Д.ЕФРЕМОВО 1.34КМ | 11484 | 12009544 | 1990-09-01 | 1.22
3790 | Торжокский РЭС | ВЛ-0,4кВ Деревня от КТП №398 (П.Плот) | ВЛ-04 К-З 1 МАЯ Д.ПЯТНИЦА-ПЛОТ 2.75КМ | 11479 | 12009539 | 1966-11-01 | 4.02
3791 | Торжокский РЭС | ВЛ-0,4кВ Деревня от КТП №402 Удальцово | ВЛ-04 20 ПАРТС'ЕЗД Д.УДАЛЬЦОВО, МАЛИНОВО 0.34км | 9533 | 12008429 | 1976-10-01 | 0.54
3792 | Торжокский РЭС | ВЛ-0,4кВ Деревня от КТП №403 Подсосенье | ВЛ-04 К-З 20 ПАРТС'ЕЗД Д.ПОДСОСОНЬЕ 0.56КМ | 9534 | 12008430 | 1975-05-01 | 0.5
3793 | Торжокский РЭС | ВЛ-0,4кВ Деревня от КТП №404 (Карпеево) | ВЛ-04 К-З ПУТЬ ЛЕНИНА Д.КАРПЕЕВО, ГЛУХОВО 1.56КМ | 9507 | 12008412 | 1971-01-01 | 0.46
3794 | Торжокский РЭС | ВЛ-0,4кВ Деревня от КТП №405 (Глухово) | ВЛ-04 К-З ПУТЬ ЛЕНИНА Д.КАРПЕЕВО, ГЛУХОВО 1.56КМ | 9507 | 12008412 | 1974-01-01 | 0.96
3795 | Торжокский РЭС | ВЛ-0,4кВ Деревня от КТП №407 Корытниково | ВЛ-04 К-З ПУТЬ ЛЕНИНА Д.МАШКИНО, КОРЫТНИКОВО 1.8км | 9505 | 12008410 | 1988-06-01 | 0.94
3796 | Торжокский РЭС | ВЛ-0,4кВ Деревня от КТП №409 (Ям) | ВЛ-04 К-З ПУТЬ ЛЕНИНА Д.ЯМ 1.04КМ | 9503 | 12008408 | 1971-01-01 | 0.86
3797 | Торжокский РЭС | ВЛ-0,4кВ Деревня от КТП №411 Сельцо | ВЛ-04 К-З ПУТЬ ЛЕНИНА Д.СЕЛЬЦО 1.1КМ | 9506 | 12008411 | 1990-12-01 | 0.66
3798 | Торжокский РЭС | ВЛ-0,4кВ Деревня от КТП №416 (Фомино) | ВЛ-04 К-З ЛЕНИНСКАЯ ИСКРА Д.ФОМИНО 0.43КМ | 10678 | 12008993 | 1990-12-01 | 0.22
3799 | Торжокский РЭС | ВЛ-0,4кВ Деревня от КТП №417 (Чернигово) | ВЛ-04 К-З ЛЕНИНСКАЯ ИСКРА Д.ЧЕРНИГОВО 0.71КМ | 9792 | 12008605 | 1990-12-01 | 0.68
3800 | Торжокский РЭС | ВЛ-0,4кВ Деревня от КТП №420 (Бурчиха-1) | ВЛ-04 К-З ЛЕНИНСКАЯ ИСКРА Д.БУРЧИХА 1.62КМ | 9786 | 12008599 | 1990-12-01 | 1.2
3801 | Торжокский РЭС | ВЛ-0,4кВ Деревня от КТП №421 (Дулово) | ВЛ-04 К-З ЛЕНИНСКАЯ ИСКРА Д.ДУЛОВО 0.98КМ | 9795 | 12008606 | 1990-12-01 | 0.58
3802 | Торжокский РЭС | ВЛ-0,4кВ Деревня от КТП №425 (Шепетово) | ВЛ-04 К-ЗВОЛОД.Д.ШЕПЕТОВО 1.20КМ | 9753 | 29001396 | 1990-12-01 | 0.98
3803 | Торжокский РЭС | ВЛ-0,4кВ Деревня от КТП №426 (Мякиница) | ВЛ-04 К-З ИМ.ВОЛОДАРСКОГО Д.МЯКИННИЦЫ 0.85КМ | 9765 | 12008593 | 1985-04-01 | 0.66
3804 | Торжокский РЭС | ВЛ-0,4кВ Деревня от КТП №428 (Гудково) | ВЛ-04 К-З ВОЛОДАРСКОГО Д.ГУДКОВО, ГЛАЗУНОВО 2.02КМ | 9766 | 12008594 | 1971-01-01 | 1.02
3805 | Торжокский РЭС | ВЛ-0,4кВ Деревня от КТП №430 Абакумово-1 | ВЛ-04 К-З ВОСХОД Д.АБАКУМОВО 2.6КМ | 9802 | 12008613 | 1958-01-01 | 1.875
3806 | Торжокский РЭС | ВЛ-0,4кВ Деревня от КТП №432 (Явидово) | ВЛ-04 К-З ВОСХОД Д.ЯВИДОВО 2.06КМ | 9803 | 12008614 | 1990-12-01 | 1.46
3807 | Торжокский РЭС | ВЛ-0,4кВ Деревня от КТП №433 (Лужки-1) | ВЛ-04 К-З ВОСХОД Д.ЛУЖКИ 2.77КМ | 9801 | 12008612 | 1985-09-01 | 1.22
3808 | Торжокский РЭС | ВЛ-0,4кВ Деревня от КТП №435 (Коршево) | ВЛ-04 К-З ВОСХОД Д.КОРШЕВО, СКРЫЛЕВО 3.1КМ | 9807 | 12008617 | 1991-02-01 | 1.38
3809 | Торжокский РЭС | ВЛ-0,4кВ Деревня от КТП №436 (Бабино) | ВЛ-04 К-З ВОСХОД Д.БОБИНО 1.44КМ | 9799 | 12008610 | 1991-02-01 | 1.54
3810 | Торжокский РЭС | ВЛ-0,4кВ Деревня от КТП №437 (Прусово) | ВЛ-04 К-З ВОСХОД Д.ПРУСОВО 1.9КМ | 9800 | 12008611 | 1985-06-01 | 1.1
3811 | Торжокский РЭС | ВЛ-0,4кВ Деревня от КТП №438 (Сверчково) | ВЛ-04 К-З ЛЕНИНСКАЯ ИСКРА Д.СВЕРЧКОВО 0.85КМ | 9787 | 12008600 | 1991-03-01 | 0.62
3812 | Торжокский РЭС | ВЛ-0,4кВ Деревня от КТП №439 (Корзово) | ВЛ-04 К-З ЛЕНИНСКАЯ ИСКРА Д.КОРЗОВО 1.9КМ | 9789 | 12008602 | 1985-04-01 | 0.76
3813 | Торжокский РЭС | ВЛ-0,4кВ Деревня от КТП №440 (Горы) | ВЛ-04 К-З ЛЕНИНСКАЯ ИСКРА Д.ГОРЫ 1.84КМ | 9788 | 12008601 | 1985-04-01 | 0.84
3814 | Торжокский РЭС | ВЛ-0,4кВ Деревня от КТП №445 Дмитровское | ВЛ-04 К-З ИМ.ВОЛОДАРСКОГО Д.ДМИТРОВСКОЕ 0.89КМ | 9767 | 12008595 | 1991-06-01 | 0.62
3815 | Торжокский РЭС | ВЛ-0,4кВ Деревня от КТП №447 (Заря) | ВЛ-04 К-З ЛЕНИНСКАЯ ИСКРА Д.ЗАРЯ 1.35КМ | 9785 | 29001397 | 1990-04-01 | 0.98
3816 | Торжокский РЭС | ВЛ-0,4кВ Деревня от КТП №448 (Русино-3) | ВЛ-04 К-З ИМ.ВОЛОДАРСКОГО Д.РУСИНО 2.28КМ | 9764 | 12008592 | 1972-12-01 | 0.94
3817 | Торжокский РЭС | ВЛ-0,4кВ Деревня от КТП №449 (Падерино) | ВЛ-04 ИМ.ВОЛОДАР. Д.ПАДЕРИНА 0.68КМ | 9758 | 12008589 | 1972-12-01 | 0.26
3818 | Торжокский РЭС | ВЛ-0,4кВ Деревня от КТП №450 (Рябиниха) | ВЛ-04 ИМ.ВОЛОДАР. Д.ПАДЕРИНА 0.68КМ | 9758 | 12008589 | 1972-12-01 | 0.5
3819 | Торжокский РЭС | ВЛ-0,4кВ Деревня от КТП №452 (Чигариха) | ВЛ-04 К-З ВОЛОДАР.Д.ЧИГОРИХА 1.16КМ | 9759 | 12008590 | 1988-08-01 | 0.46
3820 | Торжокский РЭС | ВЛ-0,4кВ Деревня от КТП №456 (Вишенки-2) | ВЛ-04 К-З ЛЕНИНСКАЯ ИСКРА Д.СТРАШЕВИЧИ 0.39КМ | 11464 | 12009526 | 1993-10-01 | 0.4
3821 | Торжокский РЭС | ВЛ-0,4кВ Деревня от КТП №458 (Васильево) | ВЛ-04 К-З ЛЕНИНЕЦ Д.ВАСИЛЕВО, МИХАЙЛОВО 2.00КМ | 9840 | 12008632 | 1993-10-01 | 1.58
3822 | Торжокский РЭС | ВЛ-0,4кВ Деревня от КТП №459 (Коробино) | ВЛ-04 К-З ЛЕНИНЕЦ Д.КОРОБИНО 1.00КМ | 9843 | 29001398 | 1993-09-01 | 0.62
3823 | Торжокский РЭС | ВЛ-0,4кВ Деревня от КТП №460 (Патраково) | ВЛ-04 К-З ЛЕНИНЕЦ Д.ПАТРОКОВО 0.94КМ | 9844 | 12008635 | 1990-09-01 | 0.34
3824 | Торжокский РЭС | ВЛ-0,4кВ Деревня от КТП №462 (Воропуни-1 | ВЛ-04 К-З ЛЕНИНЕЦ Д.ВОРОПУНИ 0.88КМ | 11422 | 12009489 | 1982-09-01 | 0.9
3825 | Торжокский РЭС | ВЛ-0,4кВ Деревня от КТП №466 (Филитово) | ВЛ-04 К-З ЛЕНИНЕЦ Д.ФИЛИТОВО 0.32КМ | 9881 | 12008663 | 1986-06-01 | 0.54
3826 | Торжокский РЭС | ВЛ-0,4кВ Деревня от КТП №474 (Щуколово) | ВЛ-04 К-З ИМ.ДЗЕРЖ.Д.ШУКАЛОВО 1.5КМ | 10769 | 12009051 | 1989-10-01 | 0.78
3827 | Торжокский РЭС | ВЛ-0,4кВ Деревня от КТП №481 (Слоново) | ВЛ-04 К-З ЗАВ.ЛЕНИНА Д.РОЖНОВО 0.58КМ | 10815 | 12009080 | 1993-09-01 | 0.47
3828 | Торжокский РЭС | ВЛ-0,4кВ Деревня от КТП №482 (Строевичи) | ВЛ-04 К-З ЗАВЕТЫ ЛЕНИНА Д.СТРОЕВИЧИ 0.6КМ | 11345 | 12009453 | 1987-09-01 | 0.66
3829 | Торжокский РЭС | ВЛ-0,4кВ Деревня от КТП №483 (Заболтье) | ВЛ-04 С-З ВЫС.Д.ЗАБОЛОТЬЕ 1.1КМ | 9950 | 12008712 | 1965-01-01 | 0.5
3830 | Торжокский РЭС | ВЛ-0,4кВ Деревня от КТП №486 (Андрюшено) | ВЛ-04 К-З ЗАВ.ЛЕНИНА Д.АНДРЮШИНО 0.94КМ | 10692 | 12009000 | 1990-09-01 | 0.78
3831 | Торжокский РЭС | ВЛ-0,4кВ Деревня от КТП Бродниково | ВЛ-04 К-З МИР Д.БРОДНИКОВО 0.44КМ | 9668 | 12008524 | 1966-01-01 | 0.66
3832 | Торжокский РЭС | ВЛ-0,4кВ деревня от КТП Грузины-1 | ВЛ-04 К-З ЗНАМЯ ТРУДА Д.ГРУЗИНЫ 5.64КМ | 9567 | 12008457 | 1977-01-01 | 0.74
3833 | Торжокский РЭС | ВЛ-0,4кВ деревня от КТП Савинские горки | ВЛ-04 К-З МИР Д.САВИНСКИЕ ГОРКИ 1.73КМ | 9667 | 12008523 | 1981-10-01 | 3.332
3834 | Торжокский РЭС | ВЛ-0,4кВ Деревня от КТП Соколино | ВЛ-04 К-З ПРИЗЫВ ИЛЬИЧА Д.СОКОЛИНО 1.24КМ | 9554 | 12008447 | 1966-01-01 | 0.7
3835 | Торжокский РЭС | ВЛ-0,4кВ деревня от КТП-№006(Василево) | ВЛ-04 К-З РОДИНА Д.ВАСИЛЕВО 2.08КМ | 9636 | 12008504 | 1983-06-01 | 0.88
3836 | Торжокский РЭС | ВЛ-0,4кВ Деревня от КТП-№012(Зизино) | ВЛ-04 К-З РОДИНА Д.ЗИЗИНО 1.04КМ | 9631 | 12008500 | 1965-01-01 | 0.86
3837 | Торжокский РЭС | ВЛ-0,4кВ Деревня от КТП-№020(Толстяково) | ВЛ-04 К-З РОДИНА Д.ТОЛСТИКОВО 1.72КМ | 9633 | 12008501 | 1966-01-01 | 1.94
3838 | Торжокский РЭС | ВЛ-0,4кВ Деревня от КТП-№021(Крюково) | ВЛ-04 К-З РОДИНА Д.КРЮКОВО 1.56КМ | 9634 | 12008502 | 1965-01-01 | 1.2
3839 | Торжокский РЭС | ВЛ-0,4кВ Деревня от КТП-№024(Б.Песочня) | ВЛ-04 К-З 22 ПАРТС'ЕЗД Д.Б.ПЕСОЧНЯ 0.98КМ | 9647 | 12008511 | 1984-10-01 | 0.895
3840 | Торжокский РЭС | ВЛ-0,4кВ Деревня от КТП-№025(М.Песочня) | ВЛ-04 К-З 22 ПАРТС'ЕЗД Д.М.ПЕСОЧНЯ 1.24КМ | 9648 | 12008512 | 1980-12-01 | 0.855
3841 | Торжокский РЭС | ВЛ-0,4кВ Деревня от КТП-№026(Б.Петрово) | ВЛ-04 К-З 22 П.С'ЕЗД Д.Б.ПЕТРОВО 3.416км | 9645 | 12008509 | 1980-01-01 | 1.14
3842 | Торжокский РЭС | ВЛ-0,4кВ Деревня от КТП-№027(М.Петрово) | ВЛ-04 К-З 22 ПАРТС'ЕЗД Д.М.ПЕТРОВО 0.46км | 9649 | 12008513 | 1967-01-01 | 0.7
3843 | Торжокский РЭС | ВЛ-0,4кВ Деревня от КТП-№028(Горки) | ВЛ-04 К-З 22 ПАРТС'ЕЗД Д.ГОРКИ 0.8КМ | 9653 | 12008516 | 1963-01-01 | 0.62
3844 | Торжокский РЭС | ВЛ-0,4кВ Деревня от КТП-№029(Рамушки-1) | ВЛ-04 К-З 22 ПАРТС'ЕЗД Д.РАМУШКИ 1.8КМ | 9651 | 12008515 | 1980-04-01 | 1.74
3845 | Торжокский РЭС | ВЛ-0,4кВ Деревня от КТП-№030(Березай) | ВЛ-04 К-З 22 ПАРТС'ЕЗД Д.БЕРЕЗАЙ 1.88КМ | 9644 | 12008508 | 1965-01-01 | 1.095
3846 | Торжокский РЭС | ВЛ-0,4кВ деревня от КТП-№038(Терешкино) | ВЛ-04 К-З ИМ.КАЛИНИНА Д.ТЕРЕШКИНО 1.76КМ | 9478 | 12008389 | 1955-01-01 | 1.06
3847 | Торжокский РЭС | ВЛ-0,4кВ Деревня от КТП-№050 (Доншино) | ВЛ-0,4 кВ "Доншино" | 12016447-00 | 12016447 | 1989-04-01 | 0.52
3848 | Торжокский РЭС | ВЛ-0,4кВ деревня от КТП-№055(Савинское) | ВЛ-04 К-З МИР Д.САВИНСКОЕ 1.46КМ | 9669 | 12008525 | 1982-05-01 | 1.335
3849 | Торжокский РЭС | ВЛ-0,4кВ Деревня от КТП-№091(Погорелово) | ВЛ-04 К-З МИР Д.ПОГОРЕЛОВО 2.2КМ | 9670 | 12008526 | 1979-11-01 | 1.86
3850 | Торжокский РЭС | ВЛ-0,4кВ Деревня от КТП-№099(Ушаково) | ВЛ-04 К-З РОДИНА Д.УШАКОВО 1.07КМ | 11539 | 12009587 | 1989-04-01 | 1.14
3851 | Торжокский РЭС | ВЛ-0,4кВ Деревня от КТП-№100(Владенино) | ВЛ-04 К-З РОДИНА Д.ВЛАДЕНИНО 1.32км | 9626 | 12008498 | 1989-04-01 | 1.195
3852 | Торжокский РЭС | ВЛ-0,4кВ Деревня от КТП-№109(Климово) | ВЛ-04 К-З ИМ.МИЧУРИНА Д.КЛИМОВО 3.273км | 9517 | 12008421 | 1971-07-01 | 1.65
3853 | Торжокский РЭС | ВЛ-0,4кВ Деревня от КТП-№110(Климово-3) | ВЛ-04 К-З ИМ.МИЧУРИНА Д.КЛИМОВО 0.43КМ | 9522 | 12008425 | 1972-10-01 | 0.53
3854 | Торжокский РЭС | ВЛ-0,4кВ Деревня от КТП-№111(Парнево) | ВЛ-04 К-З ИМ.МИЧУРИНА Д.ПАРНЕВО 0.98км | 9511 | 12008416 | 1972-01-01 | 1.46
3855 | Торжокский РЭС | ВЛ-0,4кВ Деревня от КТП-№139(Замушье) | ВЛ-04 С-З ЗАРЯ Д.ЗАМОШЬЕ 1.28КМ | 9939 | 12008702 | 1994-08-01 | 1.17
3856 | Торжокский РЭС | ВЛ-0,4кВ Деревня от КТП-№141(Скрылево) | ВЛ-04 С-З ЗАРЯ Д.СКРЫЛЕВО 1.52КМ | 9938 | 12008701 | 1985-12-01 | 1.075
3857 | Торжокский РЭС | ВЛ-0,4кВ Деревня от КТП-№214(Макарьино-2 | ВЛ-04 К-З РОССИЯ Д.МАКАРЬИНО 1.72КМ | 9488 | 12008399 | 1985-12-01 | 1.62
3858 | Торжокский РЭС | ВЛ-0,4кВ Деревня от КТП-№216(Рашкино) | ВЛ-04 К-З РОССИЯ Д.КАРЦОВО 2.06КМ | 9493 | 12008404 | 1973-09-01 | 0.74
3859 | Торжокский РЭС | ВЛ-0,4кВ Деревня от КТП-№217(Карцово) | ВЛ-04 К-З РОССИЯ Д.КАРЦОВО 2.06КМ | 9493 | 12008404 | 1973-12-01 | 1.66
3860 | Торжокский РЭС | ВЛ-0,4кВ Деревня от КТП-№219(Бутивицы-2) | ВЛ-04 К-З РОССИЯ Д.БУТИВИЦЫ 1.99КМ | 9492 | 12008403 | 1959-01-01 | 1.86
3861 | Торжокский РЭС | ВЛ-0,4кВ Деревня от КТП-№224(Красное) | ВЛ-04 К-З БОЛЬШЕВИК С.КРАСНОЕ 1.60КМ | 9613 | 12008489 | 1959-01-01 | 1.18
3862 | Торжокский РЭС | ВЛ-0,4кВ Деревня от КТП-№226(Фомино) | ВЛ-04 К-З БОЛЬШЕВИК Д.ФОМИНО, ПОДОЛЬНОЕ 2.84КМ | 9606 | 12008483 | 1963-01-01 | 0.98
3863 | Торжокский РЭС | ВЛ-0,4кВ Деревня от КТП-№228(Горощино-1) | ВЛ-04 К-З БОЛЬШЕВИК Д.ГОРОЩИНО 3.44КМ | 9609 | 12008485 | 1963-01-01 | 2.38
3864 | Торжокский РЭС | ВЛ-0,4кВ Деревня от КТП-№233(Волосово) | ВЛ-04 К-З БОЛЬШЕВИК Д.ВОЛОСОВО 1.52КМ | 9607 | 12008484 | 1988-03-01 | 1.21
3865 | Торжокский РЭС | ВЛ-0,4кВ деревня от КТП-№234(Мануйлово-1) | ВЛ-04 К-З БОЛЬШЕВИК Д.МАНУЙЛОВО 3.64КМ | 9604 | 12008481 | 1978-02-01 | 1.58
3866 | Торжокский РЭС | ВЛ-0,4кВ Деревня от КТП-№241(Маслово-2) | ВЛ-04 К-З РОССИЯ Д.МАСЛОВО 0.35КМ | 11090 | 12009263 | 1985-08-01 | 1.5
3867 | Торжокский РЭС | ВЛ-0,4кВ Деревня от КТП-№243(Маслово-6) | ВЛ-04 К-З РОССИЯ Д.МАСЛОВО 0.84КМ | 9501 | 12008407 | 1964-01-01 | 2.58
3868 | Торжокский РЭС | ВЛ-0,4кВ Деревня от КТП-№246(Барыково) | ВЛ-04 С-З СЕЛИХОВО Д.БАРЫКОВО 1.63КМ | 9908 | 12008678 | 1985-11-01 | 0.62
3869 | Торжокский РЭС | ВЛ-0,4кВ деревня от КТП-№251(Екатино) | ВЛ-04 С-З СЕЛИХОВО Д.ЕКАТИНО 1.85КМ | 9915 | 12008684 | 1985-07-01 | 1.495
3870 | Торжокский РЭС | ВЛ-0,4кВ Деревня от КТП-№589(Коноплище) | ВЛ-04 К-З ИМ.КАЛИНИНА Д.КОНОПЛИЩЕ 1.47КМ | 11317 | 12009441 | 1967-10-01 | 1.18
3871 | Торжокский РЭС | ВЛ-0,4кВ Деревня от КТПП №383 Заполье | ВЛ-04 К-З 20 ПАРТС'ЕЗД Д.ЗАПОЛЬЕ 2.24КМ | 11498 | 12009558 | 1984-01-01 | 1.7
3872 | Торжокский РЭС | ВЛ-0,4кВ Деревня от КТПП №392 Голобово | ВЛ-04 К-З ТРУД Д.ГОЛОБОВО 0.43КМ | 9542 | 12008436 | 1974-12-01 | 1.38
3873 | Торжокский РЭС | ВЛ-0,4кВ Деревня от КТПП-№023(Б.Петрово) | ВЛ-04 К-З 22 П.С'ЕЗД Д.Б.ПЕТРОВО 3.416км | 9645 | 12008509 | 1981-09-01 | 1.595
3874 | Торжокский РЭС | ВЛ-0,4кВ деревня от КТПП-№126(Восцы) | ВЛ-04 К-З ИМ.ЛЕНИНА Д.ВОСЦЫ 2.1КМ | 9463 | 12008377 | 1975-08-01 | 2.34
3875 | Торжокский РЭС | ВЛ-0,4кВ Деревня от КТПП-№242 (Маслово3) | ВЛ-04 К-З РОССИЯ Д.МАСЛОВО 0.35КМ | 11090 | 12009263 | 1969-01-01 | 0.655
3876 | Торжокский РЭС | ВЛ-0,4кВ Деревня от МТП №202 Сывороткино | ВЛ-04 С-З НОВОТОРЖСКИЙ Д.СЫВОРОТКИНО 1.32КМ | 9922 | 12008688 | 1984-01-01 | 0.86
3877 | Торжокский РЭС | ВЛ-0,4кВ Деревня от МТП-№097(Афримово) | ВЛ-04 К-З РОДИНА Д.АФРИМОВО 1КМ | 9632 | 29001385 | 1984-01-01 | 0.78
3878 | Торжокский РЭС | ВЛ-0,4кВ Деревня от МТП-№225(Степанково) | ВЛ-04 К-З БОЛЬШЕВИК Д.СПЕПАНКОВО 2.01КМ | 9612 | 12008488 | 1984-01-01 | 1.02
3879 | Торжокский РЭС | ВЛ-0,4кВ Деревня от ТП №049 Любохово | ВЛ-0,4 кВ "Любохово" | 12016446-00 | 12016446 | 1991-03-01 | 0.964
3880 | Торжокский РЭС | ВЛ-0,4кВ деревня ТП 118 (Сотино) | ВЛ-04 К-З ИМ.ЛЕН Д.СОТИНО 1.4КМ | 9450 | 12008368 | 1981-10-01 | 1.14
3881 | Торжокский РЭС | ВЛ-0,4кВ Деревня ТП 127 (Редькино) | ВЛ-04 С-З НОВОТОРЖСКИЙ Д.РЕДЬКИНО 0.68КМ | 9927 | 12008693 | 1991-03-01 | 0.364
3882 | Торжокский РЭС | ВЛ-0,4кВ деревня ТП 128 (Добрыни) | ВЛ-04 С-З СЕЛИХОВО Д.ДОБРЫНИ 2.14КМ | 9910 | 12008680 | 1965-01-01 | 1.13
3883 | Торжокский РЭС | ВЛ-0,4кВ Деревня ТП 129 (Гари) | ВЛ-04 С-З СЕЛИХОВО Д.ГАРИ 1.1КМ | 9911 | 12008681 | 1991-03-01 | 0.74
3884 | Торжокский РЭС | ВЛ-0,4кВ Деревня ТП 418 (Сосновка) | ВЛ-04 К-З В.ПУТЬ Д.СОСНОВКА 2.36КМ | 9737 | 12008577 | 1984-05-01 | 1.26
3885 | Торжокский РЭС | ВЛ-0,4кВ деревня1 ЗТП №062 Марьино-комплекс | ВЛ-04 К-З БОРЬБА Д.МАРЬИНО 2.07КМ | 9726 | 12008569 | 1991-03-01 | 1.74
3886 | Торжокский РЭС | ВЛ-0,4кВ деревня1 ЗТП №280 Пирогово(Ж/К) | ВЛ-04 К-З ПОБЕДА Д.ПИРОГОВО 3.18КМ | 9688 | 12008542 | 1982-06-01 | 1.5
3887 | Торжокский РЭС | ВЛ-0,4кВ Деревня-1 ЗТП №388 Б.Вишенье-3 | ВЛ-04 К-З ТРУД Д.Б.ВИШЕНЬЕ 3.83КМ | 9546 | 12008440 | 1975-09-01 | 1.06
3888 | Торжокский РЭС | ВЛ-0,4кВ Деревня-1 ЗТП-№007(БудовоПел) | ВЛ-04 К-З РОДИНА Д.БУДОВО 9.88КМ | 9639 | 12008506 | 1981-09-01 | 1.26
3889 | Торжокский РЭС | ВЛ-0,4кВ деревня-1 КТП №210 Голенищево | ВЛ-04 К-З ЗНАМЯ ТРУДА Д.ГОЛЕНИЩЕВО 3.18КМ | 9561 | 12008453 | 1988-10-01 | 2.46
3890 | Торжокский РЭС | ВЛ-0,4кВ Деревня-1 КТП №310 (Еремкино-1) | ВЛ-04 К-З СМЕНА Д.ЕРЕМКИНО 3.06КМ | 10981 | 12009178 | 1977-12-01 | 0.66
3891 | Торжокский РЭС | ВЛ-0,4кВ Деревня-1 КТП №412 М.Вишенье-3 | ВЛ-04 К-З ПУТЬ ЛЕНИНА Д.М.ВИШЕНЬЕ 2.38КМ | 9509 | 12008414 | 1971-05-01 | 1.415
3892 | Торжокский РЭС | ВЛ-0,4кВ Деревня-1 КТП-№002(Костерево) | ВЛ-04 К-З РОДИНА Д.КОСТЕРЕВО 1.62КМ | 10832 | 12009089 | 1988-01-01 | 0.46
3893 | Торжокский РЭС | ВЛ-0,4кВ Деревня-1 КТП-№010(Тверецкий) | ВЛ-04 С-З ЗАРЯ П.ТВЕРЕЦКИЙ 2.55КМ | 11292 | 12009426 | 1988-01-01 | 0.78
3894 | Торжокский РЭС | ВЛ-0,4кВ Деревня-1 КТП-№222 (Негоново-2) | ВЛ-04 К-З РОССИЯ Д.НЕГОНОВО 4.82КМ | 9491 | 12008402 | 1952-01-01 | 1.88
3895 | Торжокский РЭС | ВЛ-0,4кВ деревня-1 от ЗТП-№236 (Рудниково-1) | ВЛ-04 К-З БОЛЬШЕВИК Д.РУДНИКОВО 0.21КМ | 9617 | 12008492 | 1979-02-01 | 0.86
3896 | Торжокский РЭС | ВЛ-0,4кВ Деревня-1 от ЗТП-№248(Селихово) | ВЛ-04 С-З СЕЛИХОВО Д.СЕЛИХОВО 8.1КМ | 9909 | 12008679 | 1986-06-01 | 1.045
3897 | Торжокский РЭС | ВЛ-0,4кВ деревня-1 от КТП №196 Воронцы-1 | ВЛ-04 К-З В.ПУТЬ Д.ВОРОНЦЫ 2.27КМ | 9744 | 12008581 | 1984-05-01 | 0.61
3898 | Торжокский РЭС | ВЛ-0,4кВ Деревня-1 от КТП №345 Кузовково | ВЛ-04 К-З РАССВЕТ Д.СМЫКОВО 0.92КМ | 9588 | 12008471 | 1975-05-01 | 0.18
3899 | Торжокский РЭС | ВЛ-0,4кВ Деревня-1 от КТП №350 Упрышкино | ВЛ-04 К-З РАССВЕТ Д.УПРЫЖКИНО 0.960КМ | 9592 | 12008473 | 1977-06-01 | 0.66
3900 | Торжокский РЭС | ВЛ-0,4кВ Деревня-1 от КТП №464 (Подолы) | ВЛ-04 К-З ЛЕНИНЕЦ Д.ПОДОЛЬЕ 1.24км | 9841 | 12008633 | 1971-01-01 | 0.75
3901 | Торжокский РЭС | ВЛ-0,4кВ Деревня-1 от КТП-№013(Боровое) | ВЛ-04 К-З РОДИНА Д.БОРОВОЕ 1.79КМ | 9630 | 12008499 | 1981-06-01 | 1.6
3902 | Торжокский РЭС | ВЛ-0,4кВ Деревня-1 от КТП-№071 (Сельцо) | ВЛ-04 К-З БОРЬБА Д.СЕЛЬЦО 0.72КМ | 9717 | 12015430 | 2009-12-01 | 0.46
3903 | Торжокский РЭС | ВЛ-0,4кВ Деревня-1 от КТП-№092(Внуково) | ВЛ-04 К-З МИР Д.ВНУКОВО 2.29КМ | 9671 | 12008527 | 1989-12-01 | 1.035
3904 | Торжокский РЭС | ВЛ-0,4кВ деревня-1 от КТП-№230(Щербово) | ВЛ-04 С-З СЕЛИХОВО Д.ЩЕРБОВО 4КМ | 9907 | 12008677 | 1979-09-01 | 1.86
3905 | Торжокский РЭС | ВЛ-0,4кВ деревня2 ЗТП №280 Пирогово(Ж/К) | ВЛ-04 К-З ПОБЕДА Д.ПИРОГОВО 3.18КМ | 9688 | 12008542 | 1982-06-01 | 0.615
3906 | Торжокский РЭС | ВЛ-0,4кВ Деревня-2 ЗТП №314 (Мошки-3) | ВЛ-04 К-З 9 ЯНВАРЯ Д.МОШКИ 6.13КМ | 11016 | 12009205 | 1968-12-01 | 0.74
3907 | Торжокский РЭС | ВЛ-0,4кВ Деревня-2 ЗТП №388 Б.Вишенье-3 | ВЛ-04 К-З ТРУД Д.Б.ВИШЕНЬЕ 3.83КМ | 9546 | 12008440 | 1973-05-01 | 2.42
3908 | Торжокский РЭС | ВЛ-0,4кВ Деревня-2 ЗТП-№007(БудовоПел) | ВЛ-04 К-З РОДИНА Д.БУДОВО 9.88КМ | 9639 | 12008506 | 1981-09-01 | 1.3
3909 | Торжокский РЭС | ВЛ-0,4кВ Деревня-2 ЗТП-№125 (Б.Святцово) | ВЛ-04 К-З ИМ.ЛЕНИНА Д.Б.СВЯТЦОВО 3.31КМ | 11103 | 12009276 | 1969-01-01 | 1.26
3910 | Торжокский РЭС | ВЛ-0,4кВ Деревня-2 КТП №310 (Еремкино-1) | ВЛ-04 К-З СМЕНА Д.ЕРЕМКИНО 3.06КМ | 10981 | 12009178 | 1993-12-01 | 0.3
3911 | Торжокский РЭС | ВЛ-0,4кВ Деревня-2 КТП №412 М.Вишенье-3 | ВЛ-04 К-З ПУТЬ ЛЕНИНА Д.М.ВИШЕНЬЕ 2.38КМ | 9509 | 12008414 | 1971-06-01 | 1.16
3912 | Торжокский РЭС | ВЛ-0,4кВ Деревня-2 КТП-№222(Негоново-2) | ВЛ-04 К-З РОССИЯ Д.НЕГОНОВО 4.82КМ | 9491 | 12008402 | 1989-12-01 | 1.02
3913 | Торжокский РЭС | ВЛ-0,4кВ деревня-2 от ЗТП-№236 (Рудниково-1) | ВЛ-04 К-З БОЛЬШЕВИК Д.РУДНИКОВО 0.6КМ | 11089 | 12009262 | 1966-01-01 | 0.68
3914 | Торжокский РЭС | ВЛ-0,4кВ Деревня-2 от ЗТП-№248(Селихово) | ВЛ-04 С-З СЕЛИХОВО Д.СЕЛИХОВО 8.1КМ | 9909 | 12008679 | 1986-01-01 | 0.8
3915 | Торжокский РЭС | ВЛ-0,4кВ Деревня-2 от КТП 196 Воронцы-1 | ВЛ-04 К-З В.ПУТЬ Д.ВОРОНЦЫ 2.27КМ | 9744 | 12008581 | 1983-09-01 | 0.44
3916 | Торжокский РЭС | ВЛ-0,4кВ Деревня-2 от КТП №210 (Голенищево) | ВЛ-0,4 кВ Деревня-2 от КТП №210 (Голенищево) | 12017753-00 | 12017753 | 1982-01-01 | 0.56
3917 | Торжокский РЭС | ВЛ-0,4кВ Деревня-2 от КТП №345 Кузовково | ВЛ-04 К-З РАССВЕТ Д.КУЗОВКИНО 2.035КМ | 9590 | 12008472 | 1983-08-01 | 1.26
3918 | Торжокский РЭС | ВЛ-0,4кВ Деревня-2 от КТП №350 Упрышкино | ВЛ-04 К-З РАССВЕТ Д.УПРЫЖКИНО 0.960КМ | 9592 | 12008473 | 1979-10-01 | 0.34
3919 | Торжокский РЭС | ВЛ-0,4кВ Деревня-2 от КТП №358 Арпачёво | ВЛ-04 К-З 1 МАЯ Д.АРПАЧЕВО 1.92КМ | 9708 | 29001392 | 1970-12-01 | 1.3
3920 | Торжокский РЭС | ВЛ-0,4кВ Деревня-2 от КТП №464 (Подолы) | ВЛ-04 К-З ЛЕНИНЕЦ Д.ПОДОЛЬЕ 1.24км | 9841 | 12008633 | 1985-12-01 | 0.31
3921 | Торжокский РЭС | ВЛ-0,4кВ Деревня-2 от КТП-№071 (Сельцо) | ВЛ-04 К-З БОРЬБА Д.СЕЛЬЦО 0.72КМ | 9717 | 12015430 | 2009-12-01 | 0.63
3922 | Торжокский РЭС | ВЛ-0,4кВ Деревня-2 от КТП-№092(Внуково) | ВЛ-04 К-З МИР Д.ВНУКОВО 2.29КМ | 9671 | 12008527 | 1982-09-01 | 1.545
3923 | Торжокский РЭС | ВЛ-0,4кВ Деревня-2 от КТП-№263(Грузины-1) | ВЛ-04 К-З ЗНАМЯ ТРУДА Д.ГРУЗИНЫ 5.64КМ | 9567 | 12008457 | 1977-01-01 | 0.635
3924 | Торжокский РЭС | ВЛ-0,4кВ ДК от КТП №354 Никольское-2 | ВЛ-04 К-З 1 МАЯ Д.НИКОЛЬСКОЕ 4.8КМ | 9709 | 12008557 | 1982-04-01 | 0.38
3925 | Торжокский РЭС | ВЛ-0,4кВ ДК от КТП №454 (Русино-4) | ВЛ-04 К-З ИМ.ВОЛОДАРСКОГО Д.РУСИНО 0.3КМ | 11459 | 12009522 | 1975-08-01 | 0.06
3926 | Торжокский РЭС | ВЛ-0,4кВ ДКУ от ЗТП №329 (Сукромля-АВМ) | ВЛ-04 К-З ВЕРНЫЙ ПУТЬ Д.СУКРОМЛЯ 0.4КМ | 9748 | 12008585 | 1991-02-01 | 0.1
3927 | Торжокский РЭС | ВЛ-0,4кВ ДКУ от КТП №198 Галки-2 | ВЛ-04 К-З В.ПУТЬ Д.ГАЛКИ 0.14КМ | 9746 | 12008583 | 1984-09-01 | 0.3
3928 | Торжокский РЭС | ВЛ-0,4кВ ДКУ от КТП №355 Никольское-3 | ВЛ-04 К-З 1 МАЯ Д.НИКОЛЬСКОЕ 0.27КМ | 9711 | 12008558 | 1966-01-01 | 0.38
3929 | Торжокский РЭС | ВЛ-0,4кВ ДКУ от КТП №420 (Бурчиха-1) | ВЛ-04 К-З ЛЕНИНСКАЯ ИСКРА Д.БУРЧИХА 0.4КМ | 9784 | 12008598 | 1985-04-01 | 0.48
3930 | Торжокский РЭС | ВЛ-0,4кВ ДКУ от КТПП №364 Осташково-1 | ВЛ-04 К-З ПРИЗЫВ ИЛЬИЧА Д.ОСТАШКОВО 0.3КМ | 9560 | 12008452 | 1977-01-01 | 0.06
3931 | Торжокский РЭС | ВЛ-0,4кВ ДКУ от КТПП №414 Б.Вишенье-8 | ВЛ-04 К-З ТРУД Д.Б.ВИШЕНЬЕ 0.1КМ | 9547 | 29001378 | 1980-02-01 | 0.2
3932 | Торжокский РЭС | ВЛ-0,4кВ Дом культуры ЗТП №380 Яконово-1 | ВЛ-04 К-З 20 ПАРТС'ЕЗД Д.ЯКОНОВО 1.34КМ | 11007 | 12009198 | 1977-01-01 | 0.26
3933 | Торжокский РЭС | ВЛ-0,4кВ Дом культуры КТП №347 Таложня- | ВЛ-04 К-З РАССВЕТ Д.ТАЛОЖНЯ 0.29КМ | 10923 | 12009148 | 1982-06-01 | 0.135
3934 | Торжокский РЭС | ВЛ-0,4кВ Дубровка ТП 208 Якутино-Дубровка | ВЛ-04 К-З БОРЬБА Д.ДУБРОВКА 0.72КМ | 9721 | 12008566 | 1984-06-01 | 1.42
3935 | Торжокский РЭС | ВЛ-0,4кВ Еваново деревня №2 | ВЛ-04 Д.ЕВАНОВО К-З ИМ.ЧАПАЕВА 2.44КМ | 10758 | 12009040 | 1982-06-01 | 0.347
3936 | Торжокский РЭС | ВЛ-0,4кВ Ж/К от КТП №150 (Страшевичи К/С) | ВЛ-04 К-З ЛЕНИНСКАЯ ИСКРА Д.СТРАШЕВИЧИ 0.15КМ | 11262 | 12009400 | 1985-06-01 | 0.94
3937 | Торжокский РЭС | ВЛ-0,4кВ Ж/К Сукромля (ж/к-2) | ВЛ-04 К-З ВЕРНЫЙ ПУТЬ Д.СУКРОМЛЯ 0.42КМ | 10754 | 12009039 | 1982-06-01 | 0.46
3938 | Торжокский РЭС | ВЛ-0,4кВ Ж/К-1 от ЗТП №336 (ЖК Сукромля) | ВЛ-04 К-З В.ПУТЬ Д.СУКРОМЛЯ 0.3КМ | 9750 | 12008586 | 1987-09-01 | 0.3
3939 | Торжокский РЭС | ВЛ-0,4кВ Жил.дома ЗТП №125 (Б.Святцово) | ВЛ-04 К-З ИМ.ЛЕНИНА Д.Б.СВЯТЦОВО 3.31КМ | 11103 | 12009276 | 1969-01-01 | 0.86
3940 | Торжокский РЭС | ВЛ-0,4кВ Жил.дома КТП-№011(Тверецкий) | ВЛ-04 С-З ЗАРЯ П.ТВЕРЕЦКИЙ 9.33КМ | 10762 | 12009044 | 1977-08-01 | 0.98
3941 | Торжокский РЭС | ВЛ-0,4кВ Жил.дома КТПП №335 (Сукромля-3) | ВЛ-04 К-З ВЕРНЫЙ ПУТЬ Д.СУКРОМЛЯ 0.36КМ | 11284 | 12009419 | 1986-04-01 | 0.34
3942 | Торжокский РЭС | ВЛ-0,4кВ Жил.дома КТПП №365 Осташково-4 | ВЛ-04 К-З ПРИЗЫВ ИЛЬИЧА Д.ОСТАШКОВО 0.71КМ | 11563 | 12009600 | 1985-11-01 | 0.9
3943 | Торжокский РЭС | ВЛ-0,4кВ Жил.дома от ЗТП №206 Пионерный | ВЛ-04КВ Д.СЕМЕНОВСКОЕ ТОРЖОКСКИЙ Р-Н ПРОТ.1.65КМ | 11613 | 12009639 | 1985-01-01 | 0.58
3944 | Торжокский РЭС | ВЛ-0,4кВ Жилдома от ЗТП №342 Таложня-2 | ВЛ-04 К-З РАССВЕТ Д.ТАЛОЖНЯ 0.54КМ | 11115 | 12009288 | 1966-01-01 | 0.38
3945 | Торжокский РЭС | ВЛ-0,4кВ Жилдома от КТП №376 Ст.Пов.б-ца | ВЛ-04 К-З ПРИЗЫВ ИЛЬИЧА ПОВЕДСКАЯ БОЛЬНИЦА 0.52КМ | 9556 | 12008449 | 1990-12-01 | 0.34
3946 | Торжокский РЭС | ВЛ-0,4кВ Жилые дома КТП №343 Таложня-3 | ВЛ-04 К-З РАССВЕТ Д.ТАЛОЖНЯ 1КМ | 9599 | 29001381 | 1983-01-01 | 0.74
3947 | Торжокский РЭС | ВЛ-0,4кВ Жилые дома КТП №382 Яконово-4 | ВЛ-04 К-З 20 ПАРТС'ЕЗД Д.ЯКОНОВО 1КМ | 10830 | 29001424 | 1969-10-01 | 0.325
3948 | Торжокский РЭС | ВЛ-0,4кВ Жилые дома КТПП №415 Б.Вишенье7 | ВЛ-04 К-З ТРУД Д.Б.ВИШЕНЬЕ 0.514КМ | 11457 | 12009520 | 1982-11-01 | 0.86
3949 | Торжокский РЭС | ВЛ-0,4кВ Жилые дома от КТПП Б.Вишенье-9 | ВЛ-04 К-З ТРУД Д.Б.ВИШЕНЬЕ 3.83КМ | 9546 | 12008440 | 1974-09-01 | 0.58
3950 | Торжокский РЭС | ВЛ-0,4кВ Жилые дома-1 ЗТП №380 Яконово-1 | ВЛ-04 К-З 20 ПАРТС'ЕЗД Д.ЯКОНОВО 1.34КМ | 11007 | 12009198 | 1966-01-01 | 0.3
3951 | Торжокский РЭС | ВЛ-0,4кВ Жилые дома-2 ЗТП №380 Яконово-1 | ВЛ-04 К-З 20 ПАРТС'ЕЗД Д.ЯКОНОВО 1.34КМ | 11007 | 12009198 | 1965-01-01 | 0.46
3952 | Торжокский РЭС | ВЛ-0,4кВ Жулево КТП №542 Богатьково-2 | ВЛ-04 К-З КР.ПЕРЕДОВИК Д.ГЛИНКИНО,ЖУЛЕВО 5.55КМ | 9828 | 12008628 | 1974-02-01 | 2.26
3953 | Торжокский РЭС | ВЛ-0,4кВ Зерносклад от КТПП Б.Вишенье-9 | ВЛ-04 К-З ТРУД Д.Б.ВИШЕНЬЕ 3.83КМ | 9546 | 12008440 | 1974-09-01 | 0.18
3954 | Торжокский РЭС | ВЛ-0,4кВ ЗСП КТПП №033 Мирный(мельница) | ВЛ-04 К-З МИР П.МИРНЫЙ 0.25КМ | 9684 | 12008538 | 1982-12-01 | 0.18
3955 | Торжокский РЭС | ВЛ-0,4кВ ЗСП от ЗТП №329 (Сукромля-АВМ) | ВЛ-04 К-З ВЕРНЫЙ ПУТЬ Д.СУКРОМЛЯ 0.4КМ | 9748 | 12008585 | 1985-04-01 | 0.18
3956 | Торжокский РЭС | ВЛ-0,4кВ ЗСП от ЗТП Бурчиха-2 | ВЛ-04 К-З ЛЕНИНСКАЯ ИСКРА Д.БУРЧИХА 0.2КМ | 9783 | 12008597 | 1986-05-01 | 0.3
3957 | Торжокский РЭС | ВЛ-0,4кВ ЗСП от КТП №084 (Глядини-1) | ВЛ-04 К-З ИМ.КАЛИНИНА Д.ГЛЯДИНИ 1.59КМ | 9484 | 12008395 | 1982-04-01 | 0.18
3958 | Торжокский РЭС | ВЛ-0,4кВ Каравайцево | ВЛ-04 Д.КАРАВАЙЦЕВО К-З ЗАРЯ КОММУНИЗМА 0.1КМ | 11363 | 29001462 | 1972-06-01 | 1.21
3959 | Торжокский РЭС | ВЛ-0,4кВ Карт.хр. от КТП №348 Таложня-6 | ВЛ-04 К-З РАССВЕТ Д.ТАЛОЖНЯ 0.3КМ | 9601 | 12008478 | 1988-01-01 | 0.22
3960 | Торжокский РЭС | ВЛ-0,4кВ Кафе"Мак-ус" от КТП-№003(Будово | ВЛ-04 К-З РОДИНА Д.БУДОВО 0.63КМ | 11266 | 12009403 | 1979-02-01 | 1.38
3961 | Торжокский РЭС | ВЛ-0,4кВ КЗС от КТП №356 Никольское-4 | ВЛ-04 К-З 1 МАЯ Д.НИКОЛЬСКОЕ 0.44КМ | 9704 | 12008553 | 1979-02-01 | 0.18
3962 | Торжокский РЭС | ВЛ-0,4кВ Китово от КТП №410 Островок | ВЛ-04 К-З ПУТЬ ЛЕНИНА Д.ОСЬРОВОК, КИТОВО 2.88КМ | 9508 | 12008413 | 1973-12-01 | 1.98
3963 | Торжокский РЭС | ВЛ-0,4кВ Котельная ЗТП-№248(Селихово1) | ВЛ-04 С-З СЕЛИХОВО П.СЕЛИХОВО | 11483 | 12009543 | 1981-02-01 | 0.23
3964 | Торжокский РЭС | ВЛ-0,4кВ Котельная КТПП №346 Таложня-4 | ВЛ-04 К-З РАССВЕТ Д.ТАЛОЖНЯ 1.6КМ | 11091 | 12009264 | 1968-01-01 | 0.42
3965 | Торжокский РЭС | ВЛ-0,4кВ Котельная КТПП №366 Осташково-2 | ВЛ-04 К-З ПРИЗЫВ ИЛЬИЧА Д.ОСТАШКОВО 2.87КМ | 9550 | 12008443 | 1964-01-01 | 0.16
3966 | Торжокский РЭС | ВЛ-0,4кВ Котельная от ЗТП №380 Яконово-1 | ВЛ-04 К-З 20 ПАРТС'ЕЗД Д.ЯКОНОВО 1.34КМ | 11007 | 12009198 | 1963-03-01 | 0.14
3967 | Торжокский РЭС | ВЛ-0,4кВ Котельная-1 ЗТП №342 Таложня-2 | ВЛ-04 К-З РАССВЕТ Д.ТАЛОЖНЯ 0.54КМ | 11115 | 12009288 | 1966-01-01 | 0.06
3968 | Торжокский РЭС | ВЛ-0,4кВ Котельная-2 ЗТП №342 Таложня-2 | ВЛ-04 К-З РАССВЕТ Д.ТАЛОЖНЯ 0.54КМ | 11115 | 12009288 | 1982-09-01 | 0.18
3969 | Торжокский РЭС | ВЛ-0,4кВ Коттеджи ЗТП 063 Марьино школа | ВЛ-04 К-З БОРЬБА Д.МАРЬИНО 0.8КМ | 11342 | 12009452 | 1975-05-01 | 1.52
3970 | Торжокский РЭС | ВЛ-0,4кВ Коттеджи ЗТП №032 Мирный(шк.) | ВЛ-04 К-З МИР П.МИРНЫЙ 1.34КМ | 11228 | 12009371 | 1980-01-01 | 0.72
3971 | Торжокский РЭС | ВЛ-0,4кВ Коттеджи ЗТП №306 (Стружня-2) | ВЛ-04 К-З СМЕНА Д.СТРУЖНЯ 0.3КМ | 11432 | 12009499 | 1976-12-01 | 0.96
3972 | Торжокский РЭС | ВЛ-0,4кВ Коттеджи КТП №265 (Грузины-3) | ВЛ-04 К-З ЗНАМЯ ТРУДА Д.ГРУЗИНЫ 0.26КМ | 11533 | 12009581 | 1976-12-01 | 1.02
3973 | Торжокский РЭС | ВЛ-0,4кВ Коттеджи КТП №354 (Никольское-2) | ВЛ-04 Д.НИКОЛЬСКОЕ К-З 1 МАЯ 0.502КМ | 11573 | 12009607 | 1990-07-01 | 0.58
3974 | Торжокский РЭС | ВЛ-0,4кВ Коттеджи КТП №503 (Тредубье-4) | ВЛ-04 К-З ЗНАМЯ Д.ТРЕДУБЬЕ 1.38КМ | 11264 | 12009402 | 1984-01-01 | 1.34
3975 | Торжокский РЭС | ВЛ-0,4кВ Коттеджи КТП-№222 (Негоново-2) | ВЛ-04 Д.НЕГОНОВО К-З РОССИЯ 0.12КМ | 11569 | 12009604 | 1984-01-01 | 0.3
3976 | Торжокский РЭС | ВЛ-0,4кВ Коттеджи КТПП №054 Крупшево | ВЛ-0,4 кВ "Крупшнево" | 12016445-00 | 12016445 | 2010-11-30 | 0.69
3977 | Торжокский РЭС | ВЛ-0,4кВ Коттеджи КТПП №335 (Сукромля-3) | ВЛ-04 К-З В.ПУТЬ Д.СУКРОМЛЯ 0.1КМ | 9749 | 29001395 | 1979-05-01 | 0.74
3978 | Торжокский РЭС | ВЛ-0,4кВ Коттеджи от КТП №448 (Русино-3) | ВЛ-04 К-З ИМ.ВОЛОДАРСКОГО Д.РУСИНО 2.28КМ | 9764 | 12008592 | 1972-12-01 | 0.34
3979 | Торжокский РЭС | ВЛ-0,4кВ Коттеджи от КТП-242 (Маслово-3) | ВЛ-04 К-З РОССИЯ Д.МАСЛОВО 0.25КМ | 11267 | 12009404 | 1966-01-01 | 0.705
3980 | Торжокский РЭС | ВЛ-0,4кВ коттеджи от КТП-№589(Коноплище) | ВЛ-04 К-З ИМ.КАЛИНИНА Д.КОНОПЛИЩЕ 1.47КМ | 11317 | 12009441 | 1967-10-01 | 0.62
3981 | Торжокский РЭС | ВЛ-0,4кВ Коттеджи-1 ЗТП №206 Пионерный | ВЛ-04КВ Д.СЕМЕНОВСКОЕ ТОРЖОКСКИЙ Р-Н ПРОТ.1.65КМ | 11613 | 12009639 | 1985-01-01 | 0.82
3982 | Торжокский РЭС | ВЛ-0,4кВ Коттеджи-1 КТПП №346 Таложня-4 | ВЛ-04 К-З РАССВЕТ Д.ТАЛОЖНЯ 1.6КМ | 11091 | 12009264 | 1965-01-01 | 0.5
3983 | Торжокский РЭС | ВЛ-0,4кВ Коттеджи1 ТП №569 Будово(Жил.з) | ВЛ-04 Д.БУДОВО К-З РОДИНА 0.25КМ | 11572 | 12009606 | 1986-09-01 | 0.475
3984 | Торжокский РЭС | ВЛ-0,4кВ Коттеджи-2 ЗТП №206 Пионерный | ВЛ-04КВ Д.СЕМЕНОВСКОЕ ТОРЖОКСКИЙ Р-Н ПРОТ.1.65КМ | 11613 | 12009639 | 1985-12-01 | 1.56
3985 | Торжокский РЭС | ВЛ-0,4кВ Коттеджи-2 КТПП №346 Таложня-4 | ВЛ-04 К-З РАССВЕТ Д.ТАЛОЖНЯ 1.6КМ | 11091 | 12009264 | 1981-10-01 | 0.58
3986 | Торжокский РЭС | ВЛ-0,4кВ Коттеджи2 ТП №569 Будово(Жил.з) | ВЛ-04 Д.БУДОВО К-З РОДИНА 0.25КМ | 11572 | 12009606 | 1966-01-01 | 0.84
3987 | Торжокский РЭС | ВЛ-0,4кВ Кр.Зори от КТП №468 (Скрябино) | ВЛ-04 К-З ЛЕНИНЕЦ СКРЯБИНО-ЦАПУНОВО, ФИЛИТОВО 6.84 | 10839 | 12009095 | 1965-01-01 | 0.54
3988 | Торжокский РЭС | ВЛ-0,4кВ Красный городок фид.1 | ВЛ-0,4 кВ фидер АТС от КТП 10/0,4 кВ Красный | 12016458-00 | 12016458 | 1977-12-01 | 1.84
3989 | Торжокский РЭС | ВЛ-0,4кВ Красный городок фид.2 | ВЛ-0,4 кВ фид.Медпункт от КТП 10/0,4 кв Красный | 12016455-00 | 12016455 | 1983-01-01 | 1.132
3990 | Торжокский РЭС | ВЛ-0,4кВ Красный городок фид.3 | ВЛ-0,4 кВ фид.Медпункт от КТП 10/0,4 кв Красный | 12016455-00 | 12016455 | 1983-01-01 | 1.335
3991 | Торжокский РЭС | ВЛ-0,4кВ Красный городок фид.4 | ВЛ-0,4 кВ фидер деревня от КТП 10/0,4 кВ Красный | 12016457-00 | 12016457 | 1965-01-01 | 1.16
3992 | Торжокский РЭС | ВЛ-0,4кВ Курово от КТП-№270 (Курово-Мёдухово) | ВЛ-04 ЗНАМЯ ТРУДА Д.КУРОВО 0.44КМ | 9568 | 12008458 | 1987-06-01 | 1.18
3993 | Торжокский РЭС | ВЛ-0,4кВ Ладьино | ВЛ-04 С-З ЛАДЬИНО Д.ЛАДЬИНО 2.65КМ | 11021 | 12009210 | 1986-05-01 | 0.18
3994 | Торжокский РЭС | ВЛ-0,4кВ Льноворох от ЗТП 274 Божонки-1 | ВЛ-04 К-З ПОБЕДА Д.БОЖОНКИ 0.16КМ | 9698 | 12008551 | 1966-01-01 | 0.14
3995 | Торжокский РЭС | ВЛ-0,4кВ Магазин ЗТП №314 (Мошки 3) | ВЛ-04 К-З 9 ЯНВАРЯ Д.МОШКИ 6.13КМ | 11016 | 12009205 | 1969-10-01 | 1.34
3996 | Торжокский РЭС | ВЛ-0,4кВ Магазин КТП №466 (Филитово) | ВЛ-04 К-З ЛЕНИНЕЦ Д.ФИЛИТОВО 0.32КМ | 9881 | 12008663 | 1986-06-01 | 0.98
3997 | Торжокский РЭС | ВЛ-0,4кВ магазин от КТП №085 Глядини-2 | ВЛ-04 К-З ИМ.КАЛИНИНА Д.ГЛЯДИНИ 0.16КМ | 9482 | 12008393 | 1978-04-01 | 0.78
3998 | Торжокский РЭС | ВЛ-0,4кВ Магазин от КТП №186 (Страшевичи Мол.завод) | ВЛ-04 К-З ЛЕНИНСКАЯ ИСКРА Д.СТРАШЕВИЧИ 6.14КМ | 11244 | 12009383 | 1972-02-01 | 1.01
3999 | Торжокский РЭС | ВЛ-0,4кВ Магазин от КТП №273 (Млевичи) | ВЛ-0,4 кВ "д. Млевичи" | 12017301-00 | 12017301 | 1966-01-01 | 0.175
4000 | Торжокский РЭС | ВЛ-0,4кВ Магазин от КТП №347 Таложня-5 | ВЛ-04 К-З РАССВЕТ Д.ТАЛОЖНЯ 0.29КМ | 10923 | 12009148 | 1975-12-01 | 0.14
4001 | Торжокский РЭС | ВЛ-0,4кВ Магазин от КТП №433 (Лужки-1) | ВЛ-04 К-З ВОСХОД Д.ЛУЖКИ 0.4КМ | 11501 | 12009561 | 1963-03-01 | 1.3
4002 | Торжокский РЭС | ВЛ-0,4кВ Магазин от КТП №462 (Воропуни-1 | ВЛ-04 К-З ЛЕНИНЕЦ Д.ВОРОПУНИ 0.88КМ | 11422 | 12009489 | 1984-02-01 | 0.74
4003 | Торжокский РЭС | ВЛ-0,4кВ магазин от КТП Думаново | ВЛ-04 К-З МИР Д.ДУМАНОВО 1.52КМ | 9678 | 12008533 | 1982-09-01 | 1.15
4004 | Торжокский РЭС | ВЛ-0,4кВ Магазин от КТПП-№242(Маслово-3) | ВЛ-04 К-З РОССИЯ Д.МАСЛОВО 0.5КМ | 11462 | 12009524 | 1987-09-01 | 0.455
4005 | Торжокский РЭС | ВЛ-0,4кВ Малиновка от КТП №067 | ВЛ-04 К-З БОРЬБА Д.МАЛИНОВКА 0.91КМ | 9723 | 12008568 | 1990-12-01 | 0.7
4006 | Торжокский РЭС | ВЛ-0,4кВ Мастерская КТП №347 Таложня-5 | ВЛ-04 К-З РАССВЕТ Д.ТАЛОЖНЯ 0.74КМ | 11127 | 12009298 | 1969-01-01 | 0.5
4007 | Торжокский РЭС | ВЛ-0,4кВ мастерские ЗТП 062 Марьино-комп | ВЛ-04 К-З БОРЬБА Д.МАРЬИНО 2.07КМ | 10904 | 12009130 | 1986-04-01 | 0.525
4008 | Торжокский РЭС | ВЛ-0,4кВ Мастерские КТП №305 (Стружня-3) | ВЛ-04 К-З СМЕНА Д.СТРУЖНЯ 0.8КМ | 11465 | 12009527 | 1975-05-01 | 0.26
4009 | Торжокский РЭС | ВЛ-0,4кВ Мастерские КТП №355 Никольское3 | ВЛ-04 К-З 1 МАЯ Д.НИКОЛЬСКОЕ 0.4КМ | 10777 | 12009055 | 1987-02-01 | 0.38
4010 | Торжокский РЭС | ВЛ-0,4кВ Мастерские КТП №463 Воропуни-2 | ВЛ-04 К-З ЛЕНИНЕЦ Д.ВОРОПУНИ 2.7КМ | 11586 | 12009619 | 1979-09-01 | 0.26
4011 | Торжокский РЭС | ВЛ-0,4кВ Мастерские КТП №520 Глухово-2 | ВЛ-04 К-З КОММУНАР Д.ГЛУХОВО 0.28КМ | 11263 | 12009401 | 1990-12-01 | 0.3
4012 | Торжокский РЭС | ВЛ-0,4кВ Мастерские КТП №543 Богатьково3 | ВЛ-04 К-З КРАСНЫЙ ПЕРЕДОВИК Д.БОГАТЬКОВО 0.32КМ | 11590 | 12009623 | 1972-06-01 | 1.06
4013 | Торжокский РЭС | ВЛ-0,4кВ Мастерские КТПП №406 М.Вишенье2 | ВЛ-04 К-З ПУТЬ ЛЕНИНА Д.М.ВИШЕНЬЕ 0.58КМ | 9510 | 12008415 | 1969-10-01 | 0.46
4014 | Торжокский РЭС | ВЛ-0,4кВ Мастерские КТПП №414 Б.Вишенье8 | ВЛ-04 К-З ТРУД Д.Б.ВИШЕНЬЕ 0.33КМ | 9543 | 12008437 | 1982-11-01 | 0.22
4015 | Торжокский РЭС | ВЛ-0,4кВ Мастерские от ЗТП №323 Ильино-6 | ВЛ-04 К-З 40 ЛЕТ ОКТЯБРЯ Д.ИЛЬИНО 0.5КМ | 11535 | 12009583 | 1965-11-01 | 0.3
4016 | Торжокский РЭС | ВЛ-0,4кВ Мастерские от ЗТП Русино-1 | ВЛ-04 К-З ИМ.ВОЛОДАРСКОГО Д.РУСИНО 0.2КМ | 10789 | 12009061 | 1972-06-01 | 0.54
4017 | Торжокский РЭС | ВЛ-0,4кВ Мастерские от РТП №186 Ладьино | ВЛ-04 С-З ЛАДЬИНО Д.ИГНАТЬЕВО 3.55КМ | 10912 | 12009138 | 1987-02-01 | 1.3
4018 | Торжокский РЭС | ВЛ-0,4кВ Мастерские ТП №150 СтрашевичиК/С | ВЛ-04 К-З ЛЕНИНСКАЯ ИСКРА Д.СТРАШЕВИЧИ 0.15КМ | 11262 | 12009400 | 1954-01-01 | 0.82
4019 | Торжокский РЭС | ВЛ-0,4кВ Мёдухово-1 от КТП-№270 (Курово-Мёдухово) | ВЛ-04 К-З ЗНАМЯ ТРУДА Д.МЕДУХОВО 3.1КМ | 9569 | 12008459 | 1979-02-01 | 1.46
4020 | Торжокский РЭС | ВЛ-0,4кВ Мёдухово-2 от КТП-№270 (Курово) | ВЛ-04 К-З ЗНАМЯ ТРУДА Д.МЕДУХОВО 3.1КМ | 9569 | 12008459 | 1979-06-01 | 0.32
4021 | Торжокский РЭС | ВЛ-0,4кВ мельница КТП №033 Мирный(мельн | ВЛ-04 К-З МИР П.МИРНЫЙ 0.25КМ | 9684 | 12008538 | 1974-02-01 | 0.1
4022 | Торжокский РЭС | ВЛ-0,4кВ Мельница КТП №543 Богатьково-3 | ВЛ-04 К-З КРАСНЫЙ ПЕРЕДОВИК Д.БОГАТЬКОВО 0.32КМ | 11590 | 12009623 | 1986-10-01 | 0.1
4023 | Торжокский РЭС | ВЛ-0,4кВ Мельница от КТП №343 Таложня-3 | ВЛ-04 К-З РАССВЕТ Д.ТАЛОЖНЯ 1КМ | 9599 | 29001381 | 1983-01-01 | 0.1
4024 | Торжокский РЭС | ВЛ-0,4кВ Можайцево от КТП-035(Можайцево-Владычня) | ВЛ-04 МИР Д.ВЛАДЫЧНЯ,МОЖАЙЦЕВО 2.52КМ | 9675 | 12008530 | 1982-09-01 | 1.74
4025 | Торжокский РЭС | ВЛ-0,4кВ Мошки-3 | ВЛ-04 К-З 9 ЯНВАРЯ Д.МОШКИ 6.13КМ | 11016 | 12009205 | 1965-11-01 | 0.34
4026 | Торжокский РЭС | ВЛ-0,4кВ Нефтебаза КТП №531 Заготзерно | ВЛ-04 С-З ВЫСОКОЕ ХЛЕБОПРИЕМНЫЙ ПУНКТ 0.4КМ | 9969 | 12008720 | 1980-04-01 | 0.22
4027 | Торжокский РЭС | ВЛ-0,4кВ Новая улица ЗТП №388 Б.Вишенье3 | ВЛ-04 К-З ТРУД Д.Б.ВИШЕНЬЕ 0.39КМ | 11382 | 12009468 | 1966-01-01 | 1.14
4028 | Торжокский РЭС | ВЛ-0,4кВ Новоалександровка№479Щемелинино | ВЛ-04 К-З ЗАВ.ЛЕНИНА Д.ЩЕМЕЛИНИНО 2.56КМ | 9821 | 12008621 | 1988-09-01 | 0.5
4029 | Торжокский РЭС | ВЛ-0,4кВ Островок от КТП №410 Островок | ВЛ-04 К-З ПУТЬ ЛЕНИНА Д.ОСЬРОВОК, КИТОВО 2.88КМ | 9508 | 12008413 | 1971-01-01 | 0.82
4030 | Торжокский РЭС | ВЛ-0,4кВ п.Набережный | ВЛ-0,4 кВ "пос.Набережный" | 12016615-00 | 12016615 | 1980-02-01 | 1.2
4031 | Торжокский РЭС | ВЛ-0,4кВ Павлушкино ТП №296(Павлушкино) | ВЛ-04 К-З ЗАВ.ЛЕНИНА Д.ПАВЛУШИНО 1.22КМ | 10788 | 12009060 | 1987-03-01 | 0.7
4032 | Торжокский РЭС | ВЛ-0,4кВ Пень ск двор | ВЛ-04 Д.ПЕНЬ С-З КУВШИНОВСКИЙ 0.45КМ | 10702 | 12009010 | 1966-01-01 | 0.13
4033 | Торжокский РЭС | ВЛ-0,4кВ Первомайская ТП №530(Поселок-2) | ВЛ-04 С-З ВЫСОКОЕ П.ВЫСОКОЕ 6.3КМ | 9968 | 12008719 | 1987-09-01 | 1.98
4034 | Торжокский РЭС | ВЛ-0,4кВ Перекачка ЗТП №314 (Мошки-3) | ВЛ-04 К-З 9 ЯНВАРЯ Д.МОШКИ 6.13КМ | 11016 | 12009205 | 1972-06-01 | 0.86
4035 | Торжокский РЭС | ВЛ-0,4кВ Пилорама КТП №543 Богатьково-3 | ВЛ-04 К-З КРАСНЫЙ ПЕРЕДОВИК Д.БОГАТЬКОВО 0.32КМ | 11590 | 12009623 | 1975-12-01 | 0.3
4036 | Торжокский РЭС | ВЛ-0,4кВ Пилорама от КТП №434 (Лужки-2) | ВЛ-04 К-З ВОСХОД Д.ЛУЖКИ 0.4КМ | 11461 | 12009523 | 1982-06-01 | 0.18
4037 | Торжокский РЭС | ВЛ-0,4кВ Пилорама-1 КТПП №362 Казицино-1 | ВЛ-04 К-З ПРИЗЫВ ИЛЬИЧА Д.КОЗИЦИНО 1.27КМ | 9557 | 12008450 | 1973-01-01 | 0.625
4038 | Торжокский РЭС | ВЛ-0,4кВ Пилорама-2 КТПП №362 Казицино-1 | ВЛ-04 К-З ПРИЗЫВ ИЛЬИЧА Д.КОЗИЦИНО 1.27КМ | 9557 | 12008450 | 1977-01-01 | 0.18
4039 | Торжокский РЭС | ВЛ-0,4кВ Пожарка от ТП №530 (Поселок-2) | ВЛ-04 С-З ВЫСОКОЕ П.ВЫСОКОЕ 6.3КМ | 9968 | 12008719 | 1987-09-01 | 1.98
4040 | Торжокский РЭС | ВЛ-0,4кВ Пожитово от КТП №293 (Пожитово) | ВЛ-04 К-З 9 ЯНВАРЯ Д.ПОЖИТОВО 2.32КМ | 9900 | 12008672 | 1986-06-01 | 1.7
4041 | Торжокский РЭС | ВЛ-0,4кВ Поломеницы КТП №313 Поломеницы | ВЛ-04 К-З СМЕНА Д.ПОЛОМЕНИЦЫ 2.3КМ | 9884 | 12008665 | 1985-11-01 | 2.285
4042 | Торжокский РЭС | ВЛ-0,4кВ Поселок-1 ЗТП №244 (Селихово-5) | ВЛ-04 С-З СЕЛИХОВО Д.СЕЛИХОВО 8.1КМ | 9909 | 12008679 | 1986-01-01 | 2.3
4043 | Торжокский РЭС | ВЛ-0,4кВ Поселок-2 ЗТП №244(Селихово-5) | ВЛ-04 С-З СЕЛИХОВО Д.СЕЛИХОВО 8.1КМ | 9909 | 12008679 | 1970-08-01 | 1.44
4044 | Торжокский РЭС | ВЛ-0,4кВ Почта КТП №441 (Страшевичи-1) | ВЛ-04 К-З ЛЕНИНСКАЯ ИСКРА Д.СТРАШЕВИЧИ 6.14КМ | 11244 | 12009383 | 1975-02-01 | 0.6
4045 | Торжокский РЭС | ВЛ-0,4кВ Правление ЗТП №032 Мирный(школа) | ВЛ-04 К-З МИР П.МИРНЫЙ 1.34КМ | 11228 | 12009371 | 1966-01-01 | 0.465
4046 | Торжокский РЭС | ВЛ-0,4кВ Правление КТП №354 Никольское-2 | ВЛ-04 К-З 1 МАЯ Д.НИКОЛЬСКОЕ 4.8КМ | 9709 | 12008557 | 1983-05-01 | 0.46
4047 | Торжокский РЭС | ВЛ-0,4кВ Правление КТП №503 (Тредубье-4) | ВЛ-04 К-З ЗНАМЯ Д.ТРЕДУБЬЕ 0.8КМ | 11583 | 12009616 | 1982-11-01 | 1.1
4048 | Торжокский РЭС | ВЛ-0,4кВ Правление КТПП №335 (Сукромля3) | ВЛ-04 К-З В.ПУТЬ Д.СУКРОМЛЯ 0.1КМ | 9749 | 29001395 | 1979-05-01 | 0.2
4049 | Торжокский РЭС | ВЛ-0,4кВ Правление от КТП №326 (Ильино-3 | ВЛ-04 К-З 40 ЛЕТ ОКТЯБРЯ Д.ИЛЬИНО 6.92КМ | 10838 | 12009094 | 1977-01-01 | 0.58
4050 | Торжокский РЭС | ВЛ-0,4кВ Правление от КТП №343 Таложня-3 | ВЛ-04 К-З РАССВЕТ Д.ТАЛОЖНЯ 2.4км | 9598 | 12008476 | 1980-06-01 | 2.2
4051 | Торжокский РЭС | ВЛ-0,4кВ Ранцево станция фид.№2 | ВЛ-0,4 кВ Станция Ранцево | 12018963-00 | 12018963 | 1978-06-01 | 3.535
4052 | Торжокский РЭС | ВЛ-0,4кВ Ресторан от ТП №530 (Поселок-2) | ВЛ-04 С-З ВЫСОКОЕ П.ВЫСОКОЕ 6.3КМ | 9968 | 12008719 | 1987-09-01 | 1.38
4053 | Торжокский РЭС | ВЛ-0,4кВ Родилка ЗТП №280 Пирогово(Ж/К) | ВЛ-04 К-З ПОБЕДА Д.ПИРОГОВО 0.5КМ | 11116 | 12009289 | 1987-03-01 | 0.46
4054 | Торжокский РЭС | ВЛ-0,4кВ Рождественская ТП-№139 | ВЛ-0,4 кВ от КТП 10/0,4 №139 (Семеновское) | 12018475-00 | 12018475 | 1985-02-01 | 0.62
4055 | Торжокский РЭС | ВЛ-0,4кВ Ск. двор от КТП №198 Галки-2 | ВЛ-04 К-З В.ПУТЬ Д.ГАЛКИ 0.14КМ | 9746 | 12008583 | 1985-04-01 | 0.1
4056 | Торжокский РЭС | ВЛ-0,4кВ ск.двор ЗТП №034Мирный(сушилки) | ВЛ-04 К-З МИР П.МИРНЫЙ 0.23КМ | 9680 | 12008535 | 1982-04-01 | 0.22
4057 | Торжокский РЭС | ВЛ-0,4кВ Ск.Двор КТП №090 (Домославль) | ВЛ-04 К-З ИМ.КАЛИНИНА Д.ДОМОСЛАВЛЬ 0.84КМ | 9473 | 12008385 | 1978-12-01 | 0.26
4058 | Торжокский РЭС | ВЛ-0,4кВ Ск.двор КТП №302 Мошки-комплекс | ВЛ-04 К-З 9 ЯНВАРЯ Д.МОШКИ 0.27КМ | 9902 | 12008674 | 1986-06-01 | 0.34
4059 | Торжокский РЭС | ВЛ-0,4кВ Ск.двор КТП №542 Богатьково-2 | ВЛ-04 К-З КР.ПЕРЕДОВИК Д.БОГАТЬКОВО 0.06КМ | 10753 | 29001419 | 1986-10-01 | 0.1
4060 | Торжокский РЭС | ВЛ-0,4кВ Ск.двор КТП №543 Богатьково-3 | ВЛ-04 К-З КРАСНЫЙ ПЕРЕДОВИК Д.БОГАТЬКОВО 0.32КМ | 11590 | 12009623 | 1980-03-01 | 0.34
4061 | Торжокский РЭС | ВЛ-0,4кВ Ск.двор КТПП №040 Андрианово-1 | ВЛ-04 К-З ИМ.КАЛИНИНА Д.АНДРИАНОВО 1.56КМ | 9479 | 12008390 | 1955-01-01 | 0.34
4062 | Торжокский РЭС | ВЛ-0,4кВ Ск.Двор от ЗТП Божонки-1 | ВЛ-04 К-З ПОБЕДА Д.БОЖОНКИ 0.96КМ | 9693 | 12008547 | 1983-08-01 | 0.54
4063 | Торжокский РЭС | ВЛ-0,4кВ Ск.Двор от ЗТП-№250(Селихово) | ВЛ-04 С-З СЕЛИХОВО Д.СЕЛИХОВО 8.1КМ | 9909 | 12008679 | 1963-01-01 | 1.18
4064 | Торжокский РЭС | ВЛ-0,4кВ Ск.двор от КТП №046 Маркашино | ВЛ-04 К-З МИР Д.МАРКАШИНО 1.52КМ | 9677 | 12008532 | 1982-09-01 | 0.62
4065 | Торжокский РЭС | ВЛ-0,4кВ Ск.двор от КТП №076 Спас | ВЛ-04 МИР Д.СПАСС 2.2КМ | 9666 | 12016294 | 1977-12-01 | 0.525
4066 | Торжокский РЭС | ВЛ-0,4кВ Ск.двор от КТП №204 Кашаево | ВЛ-04 К-З 40 ЛЕТ ОКТЯБРЯ Д.КОШАЕВО 1.16КМ | 11517 | 12009567 | 1978-02-01 | 0.18
4067 | Торжокский РЭС | ВЛ-0,4кВ Ск.двор от КТП №262 (Костино) | ВЛ-04 ПОБЕДА Д.КОСТИНО 1.24КМ | 9689 | 12008543 | 1974-02-01 | 0.335
4068 | Торжокский РЭС | ВЛ-0,4кВ Ск.Двор от КТП №305 (Стружня-3) | ВЛ-04 К-З СМЕНА Д.СТРУЖНЯ 0.8КМ | 11465 | 12009527 | 1975-05-01 | 0.26
4069 | Торжокский РЭС | ВЛ-0,4кВ Ск.двор от КТП №501 Логуново-1 | ВЛ-04 К-З ИМ.КИРОВА Д.ЛОГУНОВО 2.24КМ | 11428 | 12009495 | 1987-05-01 | 0.3
4070 | Торжокский РЭС | ВЛ-0,4кВ Ск.двор от КТП №520 Глухово-2 | ВЛ-04 К-З КОММУНАР Д.ГЛУХОВО 0.3КМ | 9878 | 12008660 | 1981-10-01 | 0.5
4071 | Торжокский РЭС | ВЛ-0,4кВ Ск.двор от КТП Савинские горки | ВЛ-04 К-З МИР Д.САВИНСКИЕ ГОРКИ 1.73КМ | 9667 | 12008523 | 1964-01-01 | 0.78
4072 | Торжокский РЭС | ВЛ-0,4кВ Ск.двор от КТП-№035(Можайцево-Владычня) | ВЛ-04 МИР Д.ВЛАДЫЧНЯ,МОЖАЙЦЕВО 2.52КМ | 9675 | 12008530 | 1982-09-01 | 0.64
4073 | Торжокский РЭС | ВЛ-0,4кВ ск.двор от КТП-№055(Савинское) | ВЛ-04 К-З МИР Д.САВИНСКОЕ 1.46КМ | 9669 | 12008525 | 1982-08-01 | 0.66
4074 | Торжокский РЭС | ВЛ-0,4кВ Ск.двор от КТП-№091(Погорелово) | ВЛ-04 К-З МИР Д.ПОГОРЕЛОВО 2.2КМ | 9670 | 12008526 | 1982-09-01 | 0.94
4075 | Торжокский РЭС | ВЛ-0,4кВ Ск.двор от КТП-№092(Внуково) | ВЛ-04 К-З МИР Д.ВНУКОВО 2.29КМ | 9671 | 12008527 | 1982-09-01 | 0.46
4076 | Торжокский РЭС | ВЛ-0,4кВ Ск.двор от КТП-№221(Негоново-1) | ВЛ-04 К-З РОССИЯ Д.НЕГОНОВО 0.1КМ | 9498 | 29001376 | 1980-02-01 | 0.3
4077 | Торжокский РЭС | ВЛ-0,4кВ Ск.двор от КТПП-№023(Б.Петрово | ВЛ-04 К-З 22 ПАРТС'ЕЗД Д.Б.ПЕТРОВО 0.564КМ | 11383 | 12009469 | 1986-09-01 | 0.525
4078 | Торжокский РЭС | ВЛ-0,4кВ Ск.двор-1 КТПП-№235(Мануйлово) | ВЛ-04 К-З БОЛЬШЕВИК Д.МАНУЙЛОВО 3.64КМ | 9604 | 12008481 | 1971-01-01 | 0.3
4079 | Торжокский РЭС | ВЛ-0,4кВ Ск.двор-2 КТП №235 (Мануйлово) | ВЛ-04 К-З БОЛЬШЕВИК Д.МАНУЙЛОВО 3.64КМ | 9604 | 12008481 | 1980-08-01 | 0.08
4080 | Торжокский РЭС | ВЛ-0,4кВ Ск.двор-2 КТП №304 (Стружня-5) | ВЛ-04 К-З СМЕНА Д.СТРУЖНЯ 1.2КМ | 11339 | 12009449 | 1988-10-01 | 0.22
4081 | Торжокский РЭС | ВЛ-0,4кВ Ск/двор от КТП №196 Воронцы-1 | ВЛ-04 К-З В.ПУТЬ Д.ВОРОНЦЫ 2.27КМ | 9744 | 12008581 | 1983-09-01 | 0.48
4082 | Торжокский РЭС | ВЛ-0,4кВ склад ЗТП №034 Мирный(сушилки) | ВЛ-04 К-З МИР П.МИРНЫЙ 0.14КМ | 10903 | 12009129 | 1982-06-01 | 0.14
4083 | Торжокский РЭС | ВЛ-0,4кВ Склад КТП №543 Богатьково-3 | ВЛ-04 К-З КРАСНЫЙ ПЕРЕДОВИК Д.БОГАТЬКОВО 0.32КМ | 11590 | 12009623 | 1986-05-01 | 0.58
4084 | Торжокский РЭС | ВЛ-0,4кВ Склад от ЗТП №036 Клоково | ВЛ-04К-З ИМ.КАЛИНИНА Д.КЛОКОВО 0.83КМ | 9472 | 12008384 | 1990-12-01 | 0.86
4085 | Торжокский РЭС | ВЛ-0,4кВ Склад от ЗТП-№212(Чевакино) | ВЛ-04 К-З ПРАВДА Д.ЧЕВАКИНО 2.16КМ | 11491 | 12009551 | 1964-01-01 | 0.46
4086 | Торжокский РЭС | ВЛ-0,4кВ Склад от КТП №434 (Лужки-2) | ВЛ-04 К-З ВОСХОД Д.ЛУЖКИ 0.29КМ | 9798 | 12008609 | 1986-04-01 | 0.22
4087 | Торжокский РЭС | ВЛ-0,4кВ Склад от КТП №501 Логуново-1 | ВЛ-04 К-З ИМ.КИРОВА Д.ЛОГУНОВО 2.24КМ | 11428 | 12009495 | 1987-05-01 | 0.3
4088 | Торжокский РЭС | ВЛ-0,4кВ Склад-2 отЗТП-№236(Рудниково) | ВЛ-04 К-З БОЛЬШЕВИК Д.РУДНИКОВО 1.57КМ | 10956 | 12009164 | 1987-02-01 | 0.7
4089 | Торжокский РЭС | ВЛ-0,4кВ Скотный двор от КТП №398 (П.Плот) | ВЛ-04 К-З 1 МАЯ Д.ПЯТНИЦА-ПЛОТ 2.75КМ | 11479 | 12009539 | 1989-01-01 | 0.18
4090 | Торжокский РЭС | ВЛ-0,4кВ Скрябино от КТП №468 (Скрябино) | ВЛ-04 К-З ЛЕНИНЕЦ СКРЯБИНО-ЦАПУНОВО, ФИЛИТОВО 6.84 | 10839 | 12009095 | 1984-09-01 | 0.54
4091 | Торжокский РЭС | ВЛ-0,4кВ Снегирево КТП №296 (Павлушкино) | ВЛ-04 К-З ЗАВ.ЛЕНИНА Д.ПАВЛУШИНО 1.22КМ | 10788 | 12009060 | 1987-03-01 | 0.34
4092 | Торжокский РЭС | ВЛ-0,4кВ Столовая КТП №441 (Страшевичи-1 | ВЛ-04 К-З ЛЕНИНСКАЯ ИСКРА Д.СТРАШЕВИЧИ 6.14КМ | 11244 | 12009383 | 1975-02-01 | 0.62
4093 | Торжокский РЭС | ВЛ-0,4кВ Сушилка КТПП №033 Мирный(мельн | ВЛ-04 К-З МИР П.МИРНЫЙ 0.06КМ | 9683 | 29001390 | 1982-11-01 | 0.06
4094 | Торжокский РЭС | ВЛ-0,4кВ сушилка1 ЗТП №034Мирный(сушилки | ВЛ-04 К-З МИР П.МИРНЫЙ 0.51КМ | 10902 | 12009128 | 1977-01-01 | 0.18
4095 | Торжокский РЭС | ВЛ-0,4кВ сушилка2 ЗТП №034Мирный(сушилки | ВЛ-04 К-З МИР П.МИРНЫЙ 0.51КМ | 10902 | 12009128 | 1986-09-01 | 0.1
4096 | Торжокский РЭС | ВЛ-0,4кВ сушилка3 ЗТП №034Мирный(сушилки | ВЛ-04 К-З МИР П.МИРНЫЙ 0.51КМ | 10902 | 12009128 | 1965-01-01 | 0.14
4097 | Торжокский РЭС | ВЛ-0,4кВ Сушилки от КТП №520 (Глухово-2) | ВЛ-04 К-З КОММУНАР Д.ГЛУХОВО 0.3КМ | 9878 | 12008660 | 1986-06-01 | 0.26
4098 | Торжокский РЭС | ВЛ-0,4кВ Телятник ЗТП №280 Пирогово(Ж/К) | ВЛ-04 К-З ПОБЕДА Д.ПИРОГОВО 0.5КМ | 11116 | 12009289 | 1988-08-01 | 0.1
4099 | Торжокский РЭС | ВЛ-0,4кВ Тысяцкое школа | ВЛ-04 Д.ТЫСЯЦКОЕ К-З СВОБОДНЫЙ ТРУД 5.31КМ | 11075 | 12009251 | 1965-01-01 | 0.3
4100 | Торжокский РЭС | ВЛ-0,4кВ Тысяцкое школа фид.№2 | ВЛ-04 Д.ТЫСЯЦКОЕ К-З СВОБОДНЫЙ ТРУД 5.31КМ | 11075 | 12009251 | 1964-01-01 | 0.05
4101 | Торжокский РЭС | ВЛ-0,4кВ Тысяцкое школа фид.№3 | ВЛ-04 Д.ТЫСЯЦКОЕ К-З СВОБОДНЫЙ ТРУД 5.31КМ | 11075 | 12009251 | 1965-01-01 | 0.17
4102 | Торжокский РЭС | ВЛ-0,4кВ Тысяцкое школа фид.№4 | ВЛ-04 Д.ТЫСЯЦКОЕ К-З СВОБОДНЫЙ ТРУД 5.31КМ | 11075 | 12009251 | 1967-01-01 | 0.37
4103 | Торжокский РЭС | ВЛ-0,4кВ Тысяцкое школа фид.№5 | ВЛ-04 Д.ТЫСЯЦКОЕ К-З СВОБОДНЫЙ ТРУД 5.31КМ | 11075 | 12009251 | 1985-08-01 | 0.49
4104 | Торжокский РЭС | ВЛ-0,4кВ Тысяцкое школа фид.№6 | ВЛ-04 Д.ТЫСЯЦКОЕ К-З СВОБОДНЫЙ ТРУД 5.31КМ | 11075 | 12009251 | 1967-01-01 | 1.035
4105 | Торжокский РЭС | ВЛ-0,4кВ Тысяцкое школа фид.№7 | ВЛ-04 Д.ТЫСЯЦКОЕ К-З СВОБОДНЫЙ ТРУД 5.31КМ | 11075 | 12009251 | 1964-01-01 | 0.16
4106 | Торжокский РЭС | ВЛ-0,4кВ ул.Мира ЗТП-№125 (Б.Святцово) | ВЛ-04 К-З ИМ.ЛЕНИНА Д.Б.СВЯТЦОВО 3.31КМ | 11103 | 12009276 | 1975-06-01 | 1.46
4107 | Торжокский РЭС | ВЛ-0,4кВ ул.Новая (КТПП №533 ЭТУС) | ВЛ-04 С-З ВЫСОКОЕ П.ВЫСОКОЕ 6.3КМ | 9968 | 12008719 | 1987-09-01 | 1.7
4108 | Торжокский РЭС | ВЛ-0,4кВ ф. "Шевченко 2" от КТП №563 | ВЛ-0,4кВ ф.Шевченко от КТП №563 | 12018772-00 | 12018772 | 1982-11-01 | 0.25
4109 | Торжокский РЭС | ВЛ-0,4кВ ф. 1 Ляхово КТП-№200 (Ляхово) | ВЛ-04 С-З НОВОТОРЖСКИЙ Д.ЛЯХОВО 3.92КМ | 9926 | 12016295 | 1975-01-01 | 1.1
4110 | Торжокский РЭС | ВЛ-0,4кВ ф. №1 ТП №048 Васильева гора | ВЛ-04 Д.ВАСИЛЬЕВА ГОРА 0.6КМ | 9674 | 12008529 | 1982-09-01 | 0.89
4111 | Торжокский РЭС | ВЛ-0,4кВ ф. №1 ЗТП-№107 (Климово) | ВЛ-04 К-З ИМ.МИЧУРИНА Д.КЛИМОВО 0.907КМ | 11502 | 12009562 | 1985-02-01 | 1.06
4112 | Торжокский РЭС | ВЛ-0,4кВ ф. №1 ЗТП-№108 (Климово-1) | ВЛ-04 К-З ИМ.МИЧУРИНА Д.КЛИМОВО 0.43КМ | 9522 | 12008425 | 1974-01-01 | 0.26
4113 | Торжокский РЭС | ВЛ-0,4кВ ф. №1 КТП №148 (Б.Вишенье-1) | ВЛ-04 К-З ТРУД Д.Б.ВИШЕНЬЕ 3.83КМ | 9546 | 12008440 | 1961-01-01 | 0.5
4114 | Торжокский РЭС | ВЛ-0,4кВ ф. №1 КТП-№106 (Битьково) | ВЛ-04 К-З ИМ.МИЧУРИНА Д.БИТЬКОВО 1.15км | 9516 | 12008420 | 1972-06-01 | 1.1
4115 | Торжокский РЭС | ВЛ-0,4кВ ф. №1 КТП-№115 (Чернево) | ВЛ-04 К-З ИМ.МИЧУРИНА Д.ЧЕРНЕВО 1.1КМ | 9518 | 12008422 | 1968-12-01 | 0.74
4116 | Торжокский РЭС | ВЛ-0,4кВ ф. №1 КТП-№117 (Стояново) | ВЛ-04 К-З ИМ.МИЧУРИНА Д.СТОЯНОВО 0.64км | 9519 | 12008423 | 1969-10-01 | 0.62
4117 | Торжокский РЭС | ВЛ-0,4кВ ф. №1 МТП-№116 (Шубино) | ВЛ-04 К-З ИМ.МИЧУРИНА Д.ШУБИНО 1.2КМ | 9512 | 12008417 | 1982-11-01 | 1.1
4118 | Торжокский РЭС | ВЛ-0,4кВ ф. №1 от КТП № 201 (Телевышка) | ВЛ 0,4 кВ ф.Деревня от КТП 10кВ Головинские Горки | 12017200-00 | 12017200 | 1965-11-01 | 0.805
4119 | Торжокский РЭС | ВЛ-0,4кВ ф. №1 от КТП №312 (Дурулино) | ВЛ-04 К-З СМЕНА Д.ДУРУЛИНО 1.17КМ | 10833 | 12009090 | 1983-08-01 | 1.18
4120 | Торжокский РЭС | ВЛ-0,4кВ ф. №2 КТП №148 (Б.Вишенье-1) | ВЛ-04 К-З ТРУД Д.Б.ВИШЕНЬЕ 3.83КМ | 9546 | 12008440 | 1973-01-01 | 0.32
4121 | Торжокский РЭС | ВЛ-0,4кВ ф. №2 КТП №333 Сукромля-2 | ВЛ-04 К-З ВЕРНЫЙ ПУТЬ Д.СУКРОМЛЯ 0.76КМ | 11440 | 12009506 | 1982-11-01 | 0.306
4122 | Торжокский РЭС | ВЛ-0,4кВ ф. №3 от КТП-10/0,4 кВ №566 | ВЛ 0,4кВ фидер №3 от КТП №566 Дубровка-водокачка | 12018666-00 | 12018666 | 1982-06-01 | 0.379
4123 | Торжокский РЭС | ВЛ-0,4кВ ф. Водокачка Стружня-1 | ВЛ-04 К-З СМЕНА Д.СТРУЖНЯ 5.45КМ | 10984 | 12009181 | 1965-01-01 | 0.34
4124 | Торжокский РЭС | ВЛ-0,4кВ ф. Водокачка-Мякинницы | ВЛ-04 К-З ИМ.ВОЛОДАРСКОГО Д.МЯКИННИЦЫ 0.85КМ | 9765 | 12008593 | 1989-07-01 | 0.02
4125 | Торжокский РЭС | ВЛ-0,4кВ ф. Д/К от ЗТП №238 (Рудниково-2) | ВЛ-04 К-З БОЛЬШЕВИК Д.РУДНИКОВО 0.31КМ | 10992 | 12009186 | 1986-05-01 | 0.36
4126 | Торжокский РЭС | ВЛ-0,4кВ ф. Дачи от КТП-№038(Терешкино) | ВЛ-04 К-З ИМ.КАЛИНИНА Д.ТЕРЕШКИНО 1.76КМ | 9478 | 12008389 | 1974-01-01 | 0.08
4127 | Торжокский РЭС | ВЛ-0,4кВ ф. Деревня от КТП №444(Высокое) | ВЛ-04 К-З ЛЕНИНСКАЯ ИСКРА Д.ВЫСОКОЕ 1.82КМ | 9771 | 12008596 | 1972-06-01 | 0.86
4128 | Торжокский РЭС | ВЛ-0,4кВ ф. Мол.завод от КТП №186 (Страшевичи Мол.завод) | ВЛ-04 К-З ЛЕНИНСКАЯ ИСКРА Д.СТРАШЕВИЧИ 6.14КМ | 11244 | 12009383 | 1969-01-01 | 1.175
4129 | Торжокский РЭС | ВЛ-0,4кВ ф. пруды от ЗТП №547 (Рыбхоз) | ВЛ-04 РЫБХОЗ ШОСТКА 4.9КМ | 11438 | 12009504 | 1979-02-01 | 2.58
4130 | Торжокский РЭС | ВЛ-0,4кВ ф.1 Логуново-2 | ВЛ-04 К-З ИМ.КИРОВА Д.ДУДОРОВО 3.17КМ | 11100 | 12009273 | 1987-03-01 | 0.82
4131 | Торжокский РЭС | ВЛ-0,4кВ ф.1 от КТП №261 (Захожье-2) | ВЛ-04 К-З ПОБЕДА Д.ЗАХОЖЬЕ 2.53КМ | 9690 | 12008544 | 1983-01-01 | 1.37
4132 | Торжокский РЭС | ВЛ-0,4кВ ф.1 от КТП №512 (Высокое) | ВЛ-04 С-З ВЫ.Д.ВЫСОКОЕ 3.16км | 9945 | 12008707 | 1955-01-01 | 1.7
4133 | Торжокский РЭС | ВЛ-0,4кВ ф.1 от КТП №551 (Ладьино-1) | ВЛ-04 ЛАДЬИНО Д.ЛАДЬИНО 7.75КМ | 10911 | 12009137 | 1987-09-01 | 1.02
4134 | Торжокский РЭС | ВЛ-0,4кВ ф.1 от КТП №552 (Ладьино-2) | ВЛ-04 С-З ЛАДЬИНО Д.ИГНАТЬЕВО 3.55КМ | 10912 | 12009138 | 1979-09-01 | 0.14
4135 | Торжокский РЭС | ВЛ-0,4кВ ф.1 от КТП-№311 (Еремкино-4) | ВЛ-04 К-З СМЕНА Д.ЕРЕМКИНО 0.34КМ | 10725 | 12009022 | 1987-02-01 | 0.5
4136 | Торжокский РЭС | ВЛ-0,4кВ ф.1 от КТП-№517 (Саплово) | ВЛ-04 К-З КОММУНАР Д.ГЛУХОВО, ЦАПОЛОВО 6КМ | 9876 | 12008658 | 1990-06-01 | 1.74
4137 | Торжокский РЭС | ВЛ-0,4кВ ф.1 от КТП-№571 (Зеленая Нива) | ВЛ-0,4 кВ д."Зелёная Нива" | 12016613-00 | 12016613 | 1985-12-01 | 0.76
4138 | Торжокский РЭС | ВЛ-0,4кВ ф.1 от СТП-№478 (Загорье) | ВЛ-04 К-З ЗАВ.ЛЕНИНА Д.ЗАГОРЬЕ 1.12КМ | 9819 | 12008619 | 1985-01-01 | 1.02
4139 | Торжокский РЭС | ВЛ-0,4кВ ф.1 от ТП №586 (Брячково-2) | ВЛ 0,4кВ от КТП Брячково | 12019327-00 | 12019327 | 1979-12-01 | 0.78
4140 | Торжокский РЭС | ВЛ-0,4кВ ф.1 Ск.двор КТП №304 Стружня-5 | ВЛ-04 К-З СМЕНА Д.СТРУЖНЯ 1.2КМ | 11339 | 12009449 | 1967-10-01 | 0.26
4141 | Торжокский РЭС | ВЛ-0,4кВ ф.1 ТП 300 (Альфимово-4) | ВЛ-04 К-З ЗАВЕТЫ ЛЕНИНА Д.АЛЬФИМОВО 0.478КМ | 11341 | 12009451 | 1967-10-01 | 0.9
4142 | Торжокский РЭС | ВЛ-0,4кВ ф.2 ТП №512 (Высокое) | ВЛ-04 С-З ВЫ.Д.ВЫСОКОЕ 3.16км | 9945 | 12008707 | 1955-01-01 | 0.385
4143 | Торжокский РЭС | ВЛ-0,4кВ ф.2 Логуново-2 | ВЛ-04 К-З ИМ.КИРОВА Д.ДУДОРОВО 3.17КМ | 11100 | 12009273 | 1987-03-01 | 1.46
4144 | Торжокский РЭС | ВЛ-0,4кВ ф.2 от КТП №551 (Ладьино-1) | ВЛ-04 ЛАДЬИНО Д.ЛАДЬИНО 7.75КМ | 10911 | 12009137 | 1990-12-01 | 1.42
4145 | Торжокский РЭС | ВЛ-0,4кВ ф.2 от КТП №552 (Ладьино-2) | ВЛ-04 С-З ЛАДЬИНО Д.ИГНАТЬЕВО 3.55КМ | 10912 | 12009138 | 1990-12-01 | 0.9
4146 | Торжокский РЭС | ВЛ-0,4кВ ф.2 от КТП-№311 (Еремкино-4) | ВЛ-04 К-З СМЕНА Д.ЕРЕМКИНО 0.34КМ | 10725 | 12009022 | 1979-09-01 | 0.48
4147 | Торжокский РЭС | ВЛ-0,4кВ ф.2 от КТП-№517 (Саплово) | ВЛ-04 К-З КОММУНАР Д.ГЛУХОВО, ЦАПОЛОВО 6КМ | 9876 | 12008658 | 1981-10-01 | 0.04
4148 | Торжокский РЭС | ВЛ-0,4кВ ф.2 от КТП-№571(Зелёная Нива) | ВЛ-0,4 кВ д."Зелёная Нива" | 12016613-00 | 12016613 | 1985-12-01 | 0.08
4149 | Торжокский РЭС | ВЛ-0,4кВ ф.2 от СТП-№478 (Загорье) | ВЛ-04 К-З ЗАВ.ЛЕНИНА Д.ЗАГОРЬЕ 1.12КМ | 9819 | 12008619 | 1984-10-01 | 0.42
4150 | Торжокский РЭС | ВЛ-0,4кВ ф.2 от ТП №586 (Брячково-2) | ВЛ 0,4кВ от КТП Брячково | 12019327-00 | 12019327 | 1979-12-01 | 0.18
4151 | Торжокский РЭС | ВЛ-0,4кВ ф.2 ТП 300 (Альфимово-4) | ВЛ-04 К-З ЗАВЕТЫ ЛЕНИНА Д.АЛЬФИМОВО 0.478КМ | 11341 | 12009451 | 1967-10-01 | 0.82
4152 | Торжокский РЭС | ВЛ-0,4кВ Ф.№ 2 от КТП-№146 Боровое 2 | ВЛ-0,4 кВ "СОТ Боровое-2" | 12017752-00 | 12017752 | 1991-04-01 | 1.015
4153 | Торжокский РЭС | ВЛ-0,4кВ ф.№1 КТП №286(Мартыново-3) | ВЛ-04 К-ЗДЗЕРЖ.Д.БУЛАТНИКОВО 0.61КМ | 9836 | 12008631 | 1969-07-01 | 0.66
4154 | Торжокский РЭС | ВЛ-0,4кВ ф.№1 КТП №333 Сукромля-2 | ВЛ-04 К-З ВЕРНЫЙ ПУТЬ Д.СУКРОМЛЯ 0.74КМ | 11381 | 12009467 | 1963-01-01 | 0.346
4155 | Торжокский РЭС | ВЛ-0,4кВ ф.№1 КТП №469 Кунганово-2 | ВЛ-04 С-З ВЫС.Д.КУНГАНОВО 3.69км | 9947 | 12008709 | 1957-01-01 | 1.285
4156 | Торжокский РЭС | ВЛ-0,4кВ ф.№1 от ЗТП Никольское 1 | ВЛ 0,4кВ от ЗТП Никольское-1 | 12019330-00 | 12019330 | 1979-02-21 | 0.35
4157 | Торжокский РЭС | ВЛ-0,4кВ ф.№1 от КТП №064 (Кол. горки) | ВЛ-04 К-З БОРЬБА Д.КОЛЕСНЫЕ ГОРКИ 0.25КМ | 9728 | 12008570 | 1964-01-01 | 0.78
4158 | Торжокский РЭС | ВЛ-0,4кВ ф.№1 от КТП №260 (Захожье-1) | ВЛ-04 К-З ПОБЕДА Д.ЗАХОЖЬЕ 2.53КМ | 9690 | 12008544 | 1983-01-01 | 1.055
4159 | Торжокский РЭС | ВЛ-0,4кВ Ф.№1 от КТП-№146- Боровое-2 | ВЛ-0,4 кВ "СОТ Боровое" | 12017302-00 | 12017302 | 1964-01-01 | 0.28
4160 | Торжокский РЭС | ВЛ-0,4кВ ф.№1 от КТП-№187(Андреево) | ВЛ-04 К-З РОССИЯ Д.АНДРЕЕВО 0.36КМ | 9499 | 12008406 | 1965-01-01 | 0.5
4161 | Торжокский РЭС | ВЛ-0,4кВ ф.№1 от КТП-№199(Алексейково) | ВЛ-04 К-З В.ПУТЬ Д.АЛЕКСЕЙКОВО 3.16КМ | 9731 | 12008571 | 1966-01-01 | 1.98
4162 | Торжокский РЭС | ВЛ-0,4кВ ф.№1 от КТП-№218(Бутивицы-1) | ВЛ-04 Д.БУТИВИЦЫ К-З РОССИЯ 0.1КМ | 11568 | 29001468 | 1975-10-01 | 0.66
4163 | Торжокский РЭС | ВЛ-0,4кВ Ф.№1 от КТП-№565-Крюково(Дачи) | ВЛ 0,4кВ фидер №1 от КТП №565 (Крюково дачи) | 12017339-00 | 12017339 | 1965-01-01 | 1.92
4164 | Торжокский РЭС | ВЛ-0,4кВ Ф.№1 от КТП-№570- Техник-2 | ВЛ-0,4кВ фидер №1 от КТП №570 | 12018476-00 | 12018476 | 1969-01-01 | 0.32
4165 | Торжокский РЭС | ВЛ-0,4кВ ф.№1 от КТП-№577(Машкино) | ВЛ-04 К-З ПУТЬ ЛЕНИНА Д.МАШКИНО, КОРЫТНИКОВО 1.8км | 9505 | 12008410 | 1979-07-01 | 0.24
4166 | Торжокский РЭС | ВЛ-0,4кВ ф.№1 от КТПП №054 (Крупшево) | ВЛ-0,4 кВ "Крупшнево" | 12016445-00 | 12016445 | 1968-05-01 | 1.741
4167 | Торжокский РЭС | ВЛ-0,4кВ ф.№1 от СТП-10кВ №582(Строитель) | ВЛ 0,4кВ № 1 ТП 582 | 12019571-00 | 12019571 | 1984-01-01 | 0.405
4168 | Торжокский РЭС | ВЛ-0,4кВ ф.№1 от ТП №581 (Высокое-3) | ВЛ 0,4кВ №1 ТП 581 | 12019526-00 | 12019526 | 1984-01-01 | 0.18
4169 | Торжокский РЭС | ВЛ-0,4кВ ф.№1 СТП-№579 (Заполье-2) | ВЛ-0,4кВ ф.№1 от СТП 579 (Заполье 2) | 12019117-00 | 12019117 | 1984-01-01 | 0.42
4170 | Торжокский РЭС | ВЛ-0,4кВ ф.№1(Больница) ТП №532 РСУ | ВЛ 0,4 кВ Высоковская больница, п.Высокое | 12016610-00 | 12016610 | 1975-08-01 | 0.595
4171 | Торжокский РЭС | ВЛ-0,4кВ ф.№1(деревня) КТП №266 Юрьево | ВЛ-04 ЗНАМЯ ТРУДА Д.ЮРЬЕВО 1.96КМ | 9566 | 12008456 | 1984-06-01 | 1.885
4172 | Торжокский РЭС | ВЛ-0,4кВ ф.№2 от ЗТП Никольское 1 | ВЛ 0,4кВ от ЗТП Никольское-1 | 12019330-00 | 12019330 | 1979-02-21 | 1.56
4173 | Торжокский РЭС | ВЛ-0,4кВ ф.№2 от КТП №312 (Дурулино) | ВЛ-04 К-З СМЕНА Д.ДУРУЛИНО 1.17КМ | 10833 | 12009090 | 1969-10-01 | 0.56
4174 | Торжокский РЭС | ВЛ-0,4кВ ф.№2 от КТП №577(Машкино) | ВЛ-04 К-З ПУТЬ ЛЕНИНА Д.МАШКИНО, КОРЫТНИКОВО 1.8км | 9505 | 12008410 | 1959-01-01 | 0.74
4175 | Торжокский РЭС | ВЛ-0,4кВ Ф.№2 от КТП-№565-Крюково(Дачи) | ВЛ 0,4кВ фидер №2 от КТП №565 (Крюково дачи) | 12017340-00 | 12017340 | 1983-06-01 | 0.88
4176 | Торжокский РЭС | ВЛ-0,4кВ ф.№2 от КТПП №054 (Крупшево) | ВЛ-0,4 кВ "Крупшнево" | 12016445-00 | 12016445 | 2015-10-01 | 1.644
4177 | Торжокский РЭС | ВЛ-0,4кВ ф.№2 от ТП №581 (Высокое-3) | ВЛ 0,4кВ №2 ТП 581 | 12019527-00 | 12019527 | 1980-08-01 | 0.2
4178 | Торжокский РЭС | ВЛ-0,4кВ ф.№2(Зерносклад) КТП №266 Юрьево | ВЛ-04 К-З ЗНАМЯ ТРУДА Д.ЮРЬЕВО 0.55КМ | 11526 | 12009575 | 1984-01-01 | 0.64
4179 | Торжокский РЭС | ВЛ-0,4кВ ф.№3 КТП №333 Сукромля-2 | ВЛ-04 К-З В.ПУТЬ Д.СУКРОМЛЯ 0.3КМ | 9747 | 12008584 | 1984-01-01 | 1.371
4180 | Торжокский РЭС | ВЛ-0,4кВ ф.№3 от ЗТП №534 (Школа) | ВЛ-04 С-З ВЫС П.ВЫСОКОЕ(ШКОЛА)1.09КМ | 9053 | 12008155 | 1971-01-01 | 0.7
4181 | Торжокский РЭС | ВЛ-0,4кВ ф.№3 от ЗТП Никольское 1 | ВЛ 0,4кВ от ЗТП Никольское-1 | 12019330-00 | 12019330 | 1979-02-21 | 1.19
4182 | Торжокский РЭС | ВЛ-0,4кВ Ф.№3 от КТП-№146- Боровое-2 | ВЛ 0,4кВ ф.№3 от КТП "СОТ Боровое" | 12017422-00 | 12017422 | 1982-01-01 | 0.47
4183 | Торжокский РЭС | ВЛ-0,4кВ ф.№3 от КТП-№199(Алексейково) | ВЛ-04 К-З В.ПУТЬ Д.АЛЕКСЕЙКОВО 3.16КМ | 9731 | 12008571 | 1966-01-01 | 0.9
4184 | Торжокский РЭС | ВЛ-0,4кВ Ф.№3 от КТП-№565-Крюково(Дачи) | ВЛ 0,4 кВ фидер №3 от КТП №565 (Крюково дачи) | 12017341-00 | 12017341 | 1987-03-01 | 4.36
4185 | Торжокский РЭС | ВЛ-0,4кВ ф.Деревня от ЗТП-№539(Барсуки2) | ВЛ-04 С-З ВЫС.Д.БАРСУКИ 0.68КМ | 9954 | 12008713 | 1969-01-01 | 1.66
4186 | Торжокский РЭС | ВЛ-0,4кВ ф.Деревня от КТП №307 Стружня-1 | ВЛ-04 К-З СМЕНА Д.СТРУЖНЯ 5.45КМ | 10984 | 12009181 | 1987-06-01 | 1.86
4187 | Торжокский РЭС | ВЛ-0,4кВ ф.деревня от КТП №429 Михайлово | ВЛ-04 К-З ЛЕНИНСКАЯ ИСКРА Д.МИХАЙЛОВО 2.038км | 9790 | 12008603 | 1985-04-01 | 1.06
4188 | Торжокский РЭС | ВЛ-0,4кВ ф.Деревня от КТП-№045(Кресино) | ВЛ-04 К-З ИМ.КАЛИНИНА Д.КРЕСИНО 1.09КМ | 9477 | 12008388 | 1952-01-01 | 0.78
4189 | Торжокский РЭС | ВЛ-0,4кВ ф.Деревня от КТП-№051(Рязаново) | ВЛ-04 ОПХ КАЛИНИНСКОЙ МИС Д.РЯЗАНОВО 0.42КМ | 11482 | 12009542 | 1969-01-01 | 2.62
4190 | Торжокский РЭС | ВЛ-0,4кВ ф.Мастерские от ЗТП №547 | ВЛ-04 РЫБХОЗ ШОСТКА 4.9КМ | 11438 | 12009504 | 1979-02-01 | 0.42
4191 | Торжокский РЭС | ВЛ-0,4кВ ф.Помазкино от КТП №293 | ВЛ-04 К-З 9 ЯНВАРЯ Д.ПОЖИТОВО 2.32КМ | 9900 | 12008672 | 1986-06-01 | 0.46
4192 | Торжокский РЭС | ВЛ-0,4кВ ф.Ск.двор от КТП-№045(Кресино) | ВЛ-04 К-З ИМ.КАЛИНИНА Д.КРЕСИНО 1.09КМ | 9477 | 12008388 | 1955-01-01 | 0.2
4193 | Торжокский РЭС | ВЛ-0,4кВ ф.Сушилка КТП №304 (Стружня-5) | ВЛ-04 К-З СМЕНА Д.СТРУЖНЯ 1.2КМ | 11339 | 12009449 | 1967-10-01 | 0.1
4194 | Торжокский РЭС | ВЛ-0,4кВ ф.Школа от РТП №186 Ладьино | ВЛ-04 С-З ЛАДЬИНО Д.ИГНАТЬЕВО 3.55КМ | 10912 | 12009138 | 1968-12-01 | 0.66
4195 | Торжокский РЭС | ВЛ-0,4кВ Ферма от КТП №437 (Прусово) | ВЛ-04 К-З ВОСХОД Д.ПРУСОВО 1.9КМ | 9800 | 12008611 | 1985-09-01 | 0.925
4196 | Торжокский РЭС | ВЛ-0,4кВ Ферма от КТП №439 (Корзово) | ВЛ-04 К-З ЛЕНИНСКАЯ ИСКРА Д.КОРЗОВО 1.9КМ | 9789 | 12008602 | 1985-04-01 | 0.78
4197 | Торжокский РЭС | ВЛ-0,4кВ Ферма1 от КТП №328 (Ильино-5) | ВЛ-04 К-З 40 ЛЕТ ОКТЯБРЯ Д.ИЛЬИНО 0.1КМ | 9663 | 29001389 | 1975-12-01 | 0.14
4198 | Торжокский РЭС | ВЛ-0,4кВ Ферма2 от КТП №328 (Ильино-5) | ВЛ-04 К-З 40 ЛЕТ ОКТЯБРЯ Д.ИЛЬИНО 0.1КМ | 9663 | 29001389 | 1975-01-01 | 0.06
4199 | Торжокский РЭС | ВЛ-0,4кВ Фермер от КТПП-№023(Б.Петрово)) | ВЛ-04 К-З 22 П.С'ЕЗД Д.Б.ПЕТРОВО 3.416км | 9645 | 12008509 | 1981-10-01 | 0.22
4200 | Торжокский РЭС | ВЛ-0,4кВ фид. №1 CТП №564(Семеновское) | ВЛ-04 С-З НОВОТОРЖСКИЙ Д.СЕМЕНОВСКОЕ 2.56КМ | 9924 | 12008690 | 1973-01-01 | 1.375
4201 | Торжокский РЭС | ВЛ-0,4кВ Фид. №1 д Пень д/сад | ВЛ-04 Д.ПЕНЬ С-З КУВШИНОВСКИЙ 1.1КМ | 10478 | 12008932 | 1990-09-01 | 1.17
4202 | Торжокский РЭС | ВЛ-0,4кВ фид. №1 д Пень коттеджи | ВЛ-04 Д.ПЕНЬ С-З КУВШИНОВСКИЙ 1.6КМ | 11057 | 12009235 | 1975-08-01 | 0.37
4203 | Торжокский РЭС | ВЛ-0,4кВ фид. №1 от ЗТП Прямухино клу(15 | ВЛ-04 Д.ПРЯМУХИНО К-З УЛ-ЛЕНИНА 0.8КМ | 11054 | 12009232 | 1982-04-01 | 0.45
4204 | Торжокский РЭС | ВЛ-0,4кВ фид. №1 от КТП Антонково (№13) | ВЛ-04 Д.АНТОНКОВО К-З МАЯК КОМ-МА 1.28КМ | 10515 | 12008965 | 1965-01-01 | 0.85
4205 | Торжокский РЭС | ВЛ-0,4кВ фид. №1 от КТП Б.Борок ЗСП (№13 | ВЛ-04 Д.Б.БОРОК К-З МАЯК КОМ-МА 0.5КМ | 11528 | 12009577 | 1971-01-01 | 0.68
4206 | Торжокский РЭС | ВЛ-0,4кВ фид. №1 от КТП Б.Борок клуб №13 | ВЛ-04 Д.Б.БОРОК К-З МАЯК КОММУНИЗМА 1.1КМ | 10520 | 12008968 | 1969-01-01 | 0.08
4207 | Торжокский РЭС | ВЛ-0,4кВ фид. №1 от КТП Б.Борок кот (№13 | ВЛ-04 Д.Б.БОРОК К-З МАЯК КОММУНИЗМА 4.17КМ | 10683 | 12008995 | 1975-12-01 | 1.13
4208 | Торжокский РЭС | ВЛ-0,4кВ фид. №1 от КТП Б.Борок поч (№13 | ВЛ-04 Д.Б.БОРОК К-З МАЯК КОММУНИЗМА 2.85КМ | 10698 | 12009006 | 1977-12-01 | 0.85
4209 | Торжокский РЭС | ВЛ-0,4кВ фид. №1 от КТП Б.Борок Рцех №13 | ВЛ-04 Д.Б.БОРОК К-З МАЯК КОМ-МА 0.8КМ | 11109 | 12009282 | 1988-02-01 | 0.09
4210 | Торжокский РЭС | ВЛ-0,4кВ фид. №1 от КТП Б.Борок ФКРС №13 | ВЛ-04 Д.Б.БОРОК К-З МАЯК КОММУНИЗМА 0.4КМ | 10514 | 12008964 | 1967-01-01 | 0.41
4211 | Торжокский РЭС | ВЛ-0,4кВ фид. №1 от КТП Б.Борок шко (№13 | ВЛ-04 Д.Б.БОРОК К-З МАЯК КОММУНИЗМА 0.36КМ | 10802 | 12009068 | 1966-01-01 | 0.37
4212 | Торжокский РЭС | ВЛ-0,4кВ фид. №1 от КТП Борзыни дер (№15 | ВЛ-04 Д.БОРЗЫНИ С-З БОР 1.1КМ | 11055 | 12009233 | 1975-12-01 | 1.53
4213 | Торжокский РЭС | ВЛ-0,4кВ фид. №1 от КТП Борзыни ж/д (№15 | ВЛ-04 Д.БОРЗЫНИ С-З БОР 0.2КМ | 10701 | 12009009 | 1965-01-01 | 1.96
4214 | Торжокский РЭС | ВЛ-0,4кВ фид. №1 от КТП Борзыни маст №15 | ВЛ-04 Д.БОРЗЫНИ С-З БОР 0.4КМ | 10546 | 12008984 | 1976-12-01 | 0.53
4215 | Торжокский РЭС | ВЛ-0,4кВ фид. №1 от КТП Васильково дер. | ВЛ-04 Д.ВАСИЛЬКОВО К-З СВЕТЛЫЙ ПУТЬ 3.47КМ | 10494 | 12008946 | 1989-04-01 | 1.29
4216 | Торжокский РЭС | ВЛ-0,4кВ фид. №1 от КТП Васильково котте | ВЛ-04 Д.ВАСИЛЬКОВО К-З СВЕТЛЫЙ ПУТЬ 0.53КМ | 11448 | 12009513 | 1981-02-01 | 0.81
4217 | Торжокский РЭС | ВЛ-0,4кВ фид. №1 от КТП Веч. Заря (№15) | ВЛ-04 Х.ВЕЧЕРНЯЯ ЗАРЯ К-З УЛ-ЛЕНИНА 1.12КМ | 10536 | 12008978 | 1988-08-01 | 0.65
4218 | Торжокский РЭС | ВЛ-0,4кВ фид. №1 от КТП Выжгород (№15) | ВЛ-04 Д.ВЫЖГОРОД К-З СВОБОДНЫЙ ТРУД 1.74КМ | 11337 | 12009447 | 1967-10-01 | 0.89
4219 | Торжокский РЭС | ВЛ-0,4кВ фид. №1 от КТП Городцы (№15) | ВЛ-04 Д.ГОРОДЦЫ К-З ЗАРЯ КОММУНИЗМА 3.42КМ | 10496 | 12008948 | 1982-09-01 | 0.57
4220 | Торжокский РЭС | ВЛ-0,4кВ фид. №1 от КТП Давыдово (№15) | ВЛ-04 Д.ДАВЫДОВО К-З СВОБОДНЫЙ ТРУД 1.84КМ | 11338 | 12009448 | 1965-01-01 | 1.77
4221 | Торжокский РЭС | ВЛ-0,4кВ фид. №1 от КТП Далекуши (№15) | ВЛ-04 Д.ДАЛЕКУШИ К-З УЛ-ЛЕНИНА 1.63КМ | 10451 | 12008916 | 1987-08-01 | 0.94
4222 | Торжокский РЭС | ВЛ-0,4кВ фид. №1 от КТП Дядино дер (№15) | ВЛ-04 Д.ДЯДИНО К-З СВЕТЛЫЙ ПУТЬ 3.5КМ | 10492 | 12008944 | 1984-06-01 | 2.25
4223 | Торжокский РЭС | ВЛ-0,4кВ фид. №1 от КТП Замошье (№28 Кув | ВЛ-04 Д.ЗАМОШЬЕ К-З СВОБОДНЫЙ ТРУД 1.35КМ | 11011 | 12009200 | 1966-01-01 | 1.09
4224 | Торжокский РЭС | ВЛ-0,4кВ фид. №1 от КТП Киселево | ВЛ-04 Д.КИСЕЛЕВО К-З СВЕТЛЫЙ ПУТЬ 3.23КМ | 10490 | 12008942 | 1993-09-01 | 1.65
4225 | Торжокский РЭС | ВЛ-0,4кВ фид. №1 от КТП Ключи (№32 Кувши | ВЛ-0,4 кВ фидер деревня от КТП 10/0,4 кВ Ключи | 12016456-00 | 12016456 | 1966-01-01 | 0.37
4226 | Торжокский РЭС | ВЛ-0,4кВ фид. №1 от КТП Кунил-Гран (№13) | ВЛ-04 Д.КУНИЛОВО К-З МАЯК КОМ-МА 5.48КМ | 10519 | 12008967 | 1967-10-01 | 1.05
4227 | Торжокский РЭС | ВЛ-0,4кВ фид. №1 от КТП Лопатино бол №13 | ВЛ-04 Д.ЛОПАТИНО К-З УЛ-ЛЕНИНА 0.37КМ | 10452 | 12008917 | 1989-03-01 | 0.05
4228 | Торжокский РЭС | ВЛ-0,4кВ фид. №1 от КТП Лопатино дер №13 | ВЛ-04 Д.ЛОПАТИНО К-З УЛ-ЛЕНИНА 2.46КМ | 10449 | 12008914 | 1988-11-01 | 0.58
4229 | Торжокский РЭС | ВЛ-0,4кВ фид. №1 от КТП Малашово дер(№27 | ВЛ-04 Д.МАЛАШОВО К-З СВОБОДНЫЙ ТРУД 1.2КМ | 11168 | 12009328 | 1966-01-01 | 1.005
4230 | Торжокский РЭС | ВЛ-0,4кВ фид. №1 от КТП Малашово маг(№27 | ВЛ-04 Д.МАЛАШОВО К-З СВ.ТРУД 0.48КМ | 10419 | 12008897 | 1987-09-01 | 1.45
4231 | Торжокский РЭС | ВЛ-0,4кВ фид. №1 от КТП Медведково (№13) | ВЛ-04 Д.МЕДВЕДКОВО-ЗАЙКОВО К-З МАЯК КОМ-МА 1.74КМ | 10816 | 12009081 | 1964-01-01 | 0.96
4232 | Торжокский РЭС | ВЛ-0,4кВ фид. №1 от КТП Мишево (№15) | ВЛ-04 Д.МИШЕВО К-З СВОБОДНЫЙ ТРУД 0.88КМ | 10433 | 12008906 | 1969-01-01 | 0.77
4233 | Торжокский РЭС | ВЛ-0,4кВ фид. №1 от КТП Могилевка-3 | ВЛ-04 Д.МОГИЛЕВКА К-З ИМ.ЧАПАЕВА 2.93КМ | 10555 | 12008988 | 1984-01-01 | 0.77
4234 | Торжокский РЭС | ВЛ-0,4кВ фид. №1 от КТП Мытницы (№13) | ВЛ-04 Д.МЫТНИЦЫ К-З УЛ-ЛЕНИНА 2.09КМ | 10450 | 12008915 | 1988-11-01 | 1.25
4235 | Торжокский РЭС | ВЛ-0,4кВ фид. №1 от КТП Озерецкое (№32) | ВЛ-0,4кв фидер деревня от КТП 10/0,4 кВ Озерецкое | 12016451-00 | 12016451 | 1981-10-20 | 0.45
4236 | Торжокский РЭС | ВЛ-0,4кВ фид. №1 от КТП Прямухино дер(15 | ВЛ-04 Д.ПРЯМУХИНО К-З УЛ-ЛЕНИНА 1.3КМ | 10728 | 12009024 | 1968-12-01 | 0.89
4237 | Торжокский РЭС | ВЛ-0,4кВ фид. №1 от КТП Прямухино кот(15 | ВЛ-04 Д.ПРЯМУХИНО К-З УЛ-ЛЕНИНА 0.8КМ | 11020 | 12009209 | 1982-06-01 | 1.435
4238 | Торжокский РЭС | ВЛ-0,4кВ фид. №1 от КТП Прямухино мас(15 | ВЛ-0,4кВ фид. №3 от КТП х. Шувалов (№15) | 10447 | 12008912 | 1987-12-01 | 0.29
4239 | Торжокский РЭС | ВЛ-0,4кВ фид. №1 от КТП Раменье (№32 Кув | ВЛ-04 Д.РАМЕНЬЕ ПОДСОБНОЕ Х-ВО ЦБК 1.7КМ | 10509 | 12008960 | 1991-03-01 | 1.01
4240 | Торжокский РЭС | ВЛ-0,4кВ фид. №1 от КТП Раменье АВМ (№15 | ВЛ-04 Д.РАМЕНЬЕ С-З БОР 0.4КМ | 11053 | 12009231 | 1981-10-01 | 0.17
4241 | Торжокский РЭС | ВЛ-0,4кВ фид. №1 от КТП Раменье дер (№15 | ВЛ-04 Д.РАМЕНЬЕ С-З БОР 0.3КМ | 10547 | 12008985 | 1972-07-01 | 1.09
4242 | Торжокский РЭС | ВЛ-0,4кВ фид. №1 от КТП Раменье КЗС (№15 | ВЛ-04 Д.РАМЕНЬЕ С-З БОР 0.2КМ | 10963 | 12009171 | 1987-11-01 | 0.11
4243 | Торжокский РЭС | ВЛ-0,4кВ фид. №1 от КТП Сабурово (№32 Ку | ВЛ-04 Д.САБУРОВО ПОДСОБНОЕ ХОЗ-ВО ЦБК 1.2КМ | 10510 | 12008961 | 1991-03-01 | 0.49
4244 | Торжокский РЭС | ВЛ-0,4кВ фид. №1 от КТП Сафонтьево (№28) | ВЛ-04 Д.САФОНТЬЕВО К-З СВОБОДНЫЙ ТРУД 1.97КМ | 10428 | 12008904 | 1966-01-01 | 1.41
4245 | Торжокский РЭС | ВЛ-0,4кВ фид. №1 от КТП Слапихино (№13) | ВЛ-04 Д.СЛАПИХИНО К-З МАЯК КОМ-МА 0.2КМ | 10516 | 12008966 | 1983-08-01 | 0.93
4246 | Торжокский РЭС | ВЛ-0,4кВ фид. №1 от КТП Сосенка (№13 Пря | ВЛ-04 Д.Б.БОРОК К-З МАЯК КОММУНИЗМА 1КМ | 11079 | 29001436 | 1979-06-04 | 0.77
4247 | Торжокский РЭС | ВЛ-0,4кВ фид. №1 от КТП Сурушино (№15) | ВЛ-04 Д.СУРУШИНО К-З СВОБОДНЫЙ ТРУД 3.78КМ | 10430 | 12008905 | 1988-02-01 | 0.25
4248 | Торжокский РЭС | ВЛ-0,4кВ фид. №1 от КТП Сырково (№13) | ВЛ-04 Д.СЫРКОВО К-З ИМ.КАЛИНИНА 1.5КМ | 10458 | 12008922 | 1986-07-01 | 0.12
4249 | Торжокский РЭС | ВЛ-0,4кВ фид. №1 от КТП Тарасково (№32) | ВЛ-04 Д.ТАРАСКОВО ПОДСОБНОЕ ХОЗ-ВО ЦБК 3.4КМ | 10511 | 12008962 | 1984-01-01 | 0.09
4250 | Торжокский РЭС | ВЛ-0,4кВ фид. №1 от КТП х. Шувалов (№15) | ВЛ-0,4 кВ х.Шувалов | 12018548-00 | 12018548 | 1977-01-01 | 0.77
4251 | Торжокский РЭС | ВЛ-0,4кВ фид. №1 от КТП Х.Писарев (№15) | ВЛ-04 Д.ПИСАРЕВО К-З СВЕТЛЫЙ ПУТЬ 0.42КМ | 10491 | 12008943 | 1991-03-01 | 0.29
4252 | Торжокский РЭС | ВЛ-0,4кВ фид. №1 от КТП Холм (№15) | ВЛ-04 Д.ХОЛМ С-З БОР 1.88КМ | 10532 | 12008974 | 1981-02-01 | 1.09
4253 | Торжокский РЭС | ВЛ-0,4кВ фид. №1 от КТП Чебрахино (№13) | ВЛ-04 Д.ЧЕБРОХИНО К-З МАЯК КОМ-МА 2.35КМ | 11543 | 12009590 | 1993-08-01 | 0.57
4254 | Торжокский РЭС | ВЛ-0,4кВ фид. №1 от СТП Углы (№32 Кувшин | ВЛ-04 Д.КР.УГЛЫ ПОДСОБНОЕ ХОЗ-ВО ЦБК 1.62КМ | 10512 | 12008963 | 1976-02-01 | 0.42
4255 | Торжокский РЭС | ВЛ-0,4кВ фид. №1 от ТП Березки (Березки) | ВЛ-04 Д.БЕРЕЗКИ С-З КУВШИНОВСКИЙ 1.23КМ | 11335 | 12016297 | 1988-05-01 | 1.085
4256 | Торжокский РЭС | ВЛ-0,4кВ фид. №1 от ТП Бобровцы (Сидорко | ВЛ-04 Д.БОБРОВЦЫ С-З КУВШИНОВСКИЙ 0.62КМ | 10464 | 12008926 | 1987-12-01 | 0.21
4257 | Торжокский РЭС | ВЛ-0,4кВ фид. №1 от ТП Володово | ВЛ-04 Д.ВОЛОДОВО К-З ВОСХОД 1.37КМ | 10480 | 12008934 | 1971-03-01 | 0.41
4258 | Торжокский РЭС | ВЛ-0,4кВ фид. №1 от ТП Жегини (Березки) | ВЛ 0,4кВ Д.ЖЕГИНЫ К-З ВОСХОД | 10479 | 12008933 | 1963-01-01 | 0.53
4259 | Торжокский РЭС | ВЛ-0,4кВ фид. №1 от ТП Заледенье (Березк | ВЛ-04 Д.ЗАЛЕДЕНЬЕ С-З КУВШИНОВСКИЙ 0.86КМ | 11336 | 12009446 | 1965-01-01 | 0.41
4260 | Торжокский РЭС | ВЛ-0,4кВ фид. №1 от ТП Качаново (Сидорко | ВЛ-04 Д.КАЧАНОВО С-З КУВШИНОВСКИЙ 1.9КМ | 10468 | 12008928 | 1986-10-01 | 0.41
4261 | Торжокский РЭС | ВЛ-0,4кВ фид. №1 от ТП Качаново ск.двор | ВЛ-04 Д.КАЧАНОВО С-З КУВШИНОВСКИЙ 0.085КМ | 11455 | 29001463 | 1969-01-01 | 0.21
4262 | Торжокский РЭС | ВЛ-0,4кВ фид. №1 от ТП Любицы (Березки) | ВЛ-04 Д.ЛЮБИЦЫ С-З КУВШИНОВСКИЙ 0.7КМ | 10471 | 12008931 | 1965-01-01 | 1.21
4263 | Торжокский РЭС | ВЛ-0,4кВ фид. №1 от ТП Сидорково (Сидорк | ВЛ-04 Д.СИДОРКОВО С-З КУВШИНОВСКИЙ | 11574 | 12009608 | 1963-01-01 | 1.275
4264 | Торжокский РЭС | ВЛ-0,4кВ фид. №1 от ТП Сидорово (Березки | ВЛ-04 Д.СИДОРОВО С-З КУВШИНОВСКИЙ 0.5КМ | 10469 | 12008929 | 1969-01-01 | 0.13
4265 | Торжокский РЭС | ВЛ-0,4кВ фид. №1 от ТП Ферково (Сидорков | ВЛ-04 Д.ФЕРКОВО С-З КУВШИНОВСКИЙ 0.7КМ | 10463 | 12008925 | 1975-02-01 | 1.93
4266 | Торжокский РЭС | ВЛ-0,4кВ фид. №1 Пень деревня | ВЛ-04 Д.ПЕНЬ С-З КУВШИНОВСКИЙ 1.6КМ | 11057 | 12009235 | 1965-01-01 | 2.25
4267 | Торжокский РЭС | ВЛ-0,4кВ Фид. №2 д Пень д/сад | ВЛ-04 Д.ПЕНЬ С-З КУВШИНОВСКИЙ 1.1КМ | 10478 | 12008932 | 1990-09-01 | 0.33
4268 | Торжокский РЭС | ВЛ-0,4кВ фид. №2 д Пень коттеджи | ВЛ-04 Д.ПЕНЬ С-З КУВШИНОВСКИЙ 1.6КМ | 11057 | 12009235 | 1991-03-01 | 0.4
4269 | Торжокский РЭС | ВЛ-0,4кВ фид. №2 от ЗТП Прямухино клу(15 | ВЛ-04 Д.ПРЯМУХИНО К-З УЛ-ЛЕНИНА 0.8КМ | 11054 | 12009232 | 1972-06-01 | 0.29
4270 | Торжокский РЭС | ВЛ-0,4кВ фид. №2 от КТП Б.Борок клуб №13 | ВЛ-04 Д.Б.БОРОК К-З МАЯК КОММУНИЗМА 4.17КМ | 10683 | 12008995 | 1964-01-01 | 1.235
4271 | Торжокский РЭС | ВЛ-0,4кВ фид. №2 от КТП Б.Борок поч (№13 | ВЛ-04 Д.Б.БОРОК К-З МАЯК КОММУНИЗМА 2.85КМ | 10698 | 12009006 | 1993-12-01 | 2.69
4272 | Торжокский РЭС | ВЛ-0,4кВ фид. №2 от КТП Борзыни дер (№15 | ВЛ-04 Д.БОРЗЫНИ С-З БОР 1.1КМ | 11055 | 12009233 | 1985-02-01 | 0.73
4273 | Торжокский РЭС | ВЛ-0,4кВ фид. №2 от КТП Борзыни маст №15 | ВЛ-04 Д.БОРЗЫНИ С-З БОР 0.4КМ | 10546 | 12008984 | 1976-12-01 | 0.33
4274 | Торжокский РЭС | ВЛ-0,4кВ фид. №2 от КТП Васильково котте | ВЛ-04 Д.ВАСИЛЬКОВО К-З СВЕТЛЫЙ ПУТЬ 0.53КМ | 11448 | 12009513 | 1987-03-01 | 0.385
4275 | Торжокский РЭС | ВЛ-0,4кВ фид. №2 от КТП Василькоко дер. | ВЛ-04 Д.ВАСИЛЬКОВО К-З СВЕТЛЫЙ ПУТЬ 3.47КМ | 10494 | 12008946 | 1966-01-01 | 1.33
4276 | Торжокский РЭС | ВЛ-0,4кВ фид. №2 от КТП Выжгород (№15) | ВЛ-04 Д.ВЫЖГОРОД К-З СВОБОДНЫЙ ТРУД 1.74КМ | 11337 | 12009447 | 1967-10-01 | 1.41
4277 | Торжокский РЭС | ВЛ-0,4кВ фид. №2 от КТП Городцы (№15) | ВЛ-04 Д.ГОРОДЦЫ К-З ЗАРЯ КОММУНИЗМА 3.42КМ | 10496 | 12008948 | 1989-04-01 | 1.82
4278 | Торжокский РЭС | ВЛ-0,4кВ фид. №2 от КТП Дядино дер (№15) | ВЛ-04 Д.ДЯДИНО К-З СВЕТЛЫЙ ПУТЬ 3.5КМ | 10492 | 12008944 | 1980-04-01 | 1.17
4279 | Торжокский РЭС | ВЛ-0,4кВ фид. №2 от КТП Киселево | ВЛ-04 Д.КИСЕЛЕВО К-З СВЕТЛЫЙ ПУТЬ 3.23КМ | 10490 | 12008942 | 1986-11-01 | 0.64
4280 | Торжокский РЭС | ВЛ-0,4кВ фид. №2 от КТП Кунил-Гран (№13) | ВЛ-04 Д.КУНИЛОВО К-З МАЯК КОМ-МА 5.48КМ | 10519 | 12008967 | 1975-09-01 | 0.57
4281 | Торжокский РЭС | ВЛ-0,4кВ фид. №2 от КТП Лопатино бол №13 | ВЛ-04 Д.ЛОПАТИНО К-З УЛ-ЛЕНИНА 0.37КМ | 10452 | 12008917 | 1989-03-01 | 0.05
4282 | Торжокский РЭС | ВЛ-0,4кВ фид. №2 от КТП Лопатино дер №13 | ВЛ-04 Д.ЛОПАТИНО К-З УЛ-ЛЕНИНА 2.46КМ | 10449 | 12008914 | 1989-03-01 | 0.28
4283 | Торжокский РЭС | ВЛ-0,4кВ фид. №2 от КТП Малашово дер(№27 | ВЛ-04 Д.МАЛАШОВО К-З СВОБОДНЫЙ ТРУД 1.2КМ | 11168 | 12009328 | 1965-01-01 | 1.33
4284 | Торжокский РЭС | ВЛ-0,4кВ фид. №2 от КТП Малашово маг(№27 | ВЛ-04 Д.МАЛАШОВО К-З СВ.ТРУД 0.48КМ | 10419 | 12008897 | 1987-09-01 | 0.57
4285 | Торжокский РЭС | ВЛ-0,4кВ фид. №2 от КТП Медведково (№13) | ВЛ-04 Д.МЕДВЕДКОВО-ЗАЙКОВО К-З МАЯК КОМ-МА 1.74КМ | 10816 | 12009081 | 1986-10-01 | 0.33
4286 | Торжокский РЭС | ВЛ-0,4кВ фид. №2 от КТП Озерецкое (№32) | ВЛ-0,4кв фидер деревня от КТП 10/0,4 кВ Озерецкое | 12016451-00 | 12016451 | 1981-10-20 | 0.17
4287 | Торжокский РЭС | ВЛ-0,4кВ фид. №2 от КТП Прямухино дер(15 | ВЛ-04 Д.ПРЯМУХИНО К-З УЛ-ЛЕНИНА 1.3КМ | 10728 | 12009024 | 1965-11-01 | 0.21
4288 | Торжокский РЭС | ВЛ-0,4кВ фид. №2 от КТП Прямухино кот(15 | ВЛ-04 Д.ПРЯМУХИНО К-З УЛ-ЛЕНИНА 0.8КМ | 11020 | 12009209 | 1975-12-01 | 0.17
4289 | Торжокский РЭС | ВЛ-0,4кВ фид. №2 от КТП Прямухино мас(15 | ВЛ-0,4кВ фид. №3 от КТП х. Шувалов (№15) | 10447 | 12008912 | 1987-12-01 | 0.49
4290 | Торжокский РЭС | ВЛ-0,4кВ фид. №2 от КТП Раменье (№32 Кув | ВЛ-04 Д.РАМЕНЬЕ ПОДСОБНОЕ Х-ВО ЦБК 1.7КМ | 10509 | 12008960 | 1984-01-01 | 0.37
4291 | Торжокский РЭС | ВЛ-0,4кВ фид. №2 от КТП Сосенка (№13 Пря | ВЛ-04 Д.Б.БОРОК К-З МАЯК КОММУНИЗМА 1КМ | 11079 | 29001436 | 1979-06-04 | 0.77
4292 | Торжокский РЭС | ВЛ-0,4кВ фид. №2 от КТП Сурушино (№15) | ВЛ-04 Д.СУРУШИНО К-З СВОБОДНЫЙ ТРУД 3.78КМ | 10430 | 12008905 | 1988-02-01 | 1.37
4293 | Торжокский РЭС | ВЛ-0,4кВ фид. №2 от КТП Сырково (№13) | ВЛ-04 Д.СЫРКОВО К-З ИМ.КАЛИНИНА 1.5КМ | 10458 | 12008922 | 1986-07-01 | 0.97
4294 | Торжокский РЭС | ВЛ-0,4кВ фид. №2 от КТП Тарасково (№32) | ВЛ-04 Д.ТАРАСКОВО ПОДСОБНОЕ ХОЗ-ВО ЦБК 3.4КМ | 10511 | 12008962 | 1984-01-01 | 1.65
4295 | Торжокский РЭС | ВЛ-0,4кВ фид. №2 от КТП Холм (№15) | ВЛ-04 Д.ХОЛМ С-З БОР 1.88КМ | 10532 | 12008974 | 1981-02-01 | 0.39
4296 | Торжокский РЭС | ВЛ-0,4кВ фид. №2 от ТП Березки (Березки) | ВЛ-04 Д.БЕРЕЗКИ С-З КУВШИНОВСКИЙ 1.23КМ | 11335 | 12016297 | 1988-06-01 | 0.09
4297 | Торжокский РЭС | ВЛ-0,4кВ фид. №2 от ТП Бобровцы (Сидорко | ВЛ-04 Д.БОБРОВЦЫ С-З КУВШИНОВСКИЙ 0.62КМ | 10464 | 12008926 | 1990-08-01 | 0.494
4298 | Торжокский РЭС | ВЛ-0,4кВ фид. №2 от ТП Качаново (Сидорко | ВЛ-04 Д.КАЧАНОВО С-З КУВШИНОВСКИЙ 1.9КМ | 10468 | 12008928 | 1990-09-01 | 1.53
4299 | Торжокский РЭС | ВЛ-0,4кВ фид. №2 Пень деревня | ВЛ-04 Д.ПЕНЬ С-З КУВШИНОВСКИЙ 0.4КМ | 10910 | 12009136 | 1963-03-01 | 0.09
4300 | Торжокский РЭС | ВЛ-0,4кВ фид. №3 от ЗТП Прямухино клу(15 | ВЛ-04 Д.ПРЯМУХИНО К-З УЛ-ЛЕНИНА 0.8КМ | 11054 | 12009232 | 1986-10-01 | 1.89
4301 | Торжокский РЭС | ВЛ-0,4кВ фид. №3 от КТП Борзыни дер (№15 | ВЛ-04 Д.БОРЗЫНИ С-З БОР 1.1КМ | 11055 | 12009233 | 1982-04-01 | 0.6
4302 | Торжокский РЭС | ВЛ-0,4кВ фид. №3 от КТП Василькоко дер. | ВЛ-04 Д.ВАСИЛЬКОВО К-З СВЕТЛЫЙ ПУТЬ 3.47КМ | 10494 | 12008946 | 1984-10-01 | 0.14
4303 | Торжокский РЭС | ВЛ-0,4кВ фид. №3 от КТП Киселево | ВЛ-04 Д.КИСЕЛЕВО К-З СВЕТЛЫЙ ПУТЬ 3.23КМ | 10490 | 12008942 | 1966-01-01 | 0.13
4304 | Торжокский РЭС | ВЛ-0,4кВ фид. №3 от КТП Лопатино бол №13 | ВЛ-04 Д.ЛОПАТИНО К-З УЛ-ЛЕНИНА 0.37КМ | 10452 | 12008917 | 1989-06-01 | 1.29
4305 | Торжокский РЭС | ВЛ-0,4кВ фид. №3 от КТП Прямухино мас(15 | ВЛ-0,4кВ фид. №3 от КТП х. Шувалов (№15) | 10447 | 12008912 | 1987-12-01 | 0.05
4306 | Торжокский РЭС | ВЛ-0,4кВ фид. №3 от КТП Сурушино (№15) | ВЛ-04 Д.СУРУШИНО К-З СВОБОДНЫЙ ТРУД 3.78КМ | 10430 | 12008905 | 1988-05-01 | 1.09
4307 | Торжокский РЭС | ВЛ-0,4кВ фид. №3 от КТП х. Шувалов (№15) | ВЛ-0,4кВ фид. №3 от КТП х. Шувалов (№15) | 10447 | 12008912 | 1988-04-01 | 0.53
4308 | Торжокский РЭС | ВЛ-0,4кВ фид. №3 Пень деревня | ВЛ-04 Д.ПЕНЬ С-З КУВШИНОВСКИЙ 0.4КМ | 10910 | 12009136 | 1984-09-01 | 1.29
4309 | Торжокский РЭС | ВЛ-0,4кВ фид. №4 от КТП Борзыни дер (№15 | ВЛ-04 Д.БОРЗЫНИ С-З БОР 1.1КМ | 11055 | 12009233 | 1973-08-01 | 0.03
4310 | Торжокский РЭС | ВЛ-0,4кВ фид. №4 от КТП Могилевка-р.в | ВЛ-04 Д.МОГИЛЕВКА К-З ИМ.ЧАПАЕВА 2.93КМ | 10555 | 12008988 | 1989-01-01 | 0.61
4311 | Торжокский РЭС | ВЛ-0,4кВ фид.№1 д.Тысяцкое правление ма | ВЛ-04 Д.ТЫСЯЦКОЕ К-З СВОБОДНЫЙ ТРУД 0.9КМ | 10420 | 12008898 | 1987-09-01 | 0.662
4312 | Торжокский РЭС | ВЛ-0,4кВ фид.№1 д.Тысяцкое телятник | ВЛ-04 Д.ТЫСЯЦКОЕ К-З СВОБОДНЫЙ ТРУД 0.55КМ | 10851 | 12009105 | 1967-10-01 | 0.29
4313 | Торжокский РЭС | ВЛ-0,4кВ фид.№1 Малашово свиноферма | ВЛ-04 Д.МАЛАШОВО К-З СВОБОДНЫЙ ТРУД 0.35КМ | 10922 | 12009147 | 1986-10-01 | 0.01
4314 | Торжокский РЭС | ВЛ-0,4кВ фид.№1 от КТП №283 Упирвичи | ВЛ-04 К-З 9 ЯНВАРЯ Д.УПИРВИЧИ 2.4КМ | 9901 | 12008673 | 1965-01-01 | 2.22
4315 | Торжокский РЭС | ВЛ-0,4кВ фид.№1 от КТП Сокольники-5 | ВЛ-0,4 кВ от КТП №005 | 12016734-00 | 12016734 | 2012-03-29 | 0.805
4316 | Торжокский РЭС | ВЛ-0,4кВ фид.№2 д.Тысяцкое правление | ВЛ-04 Д.ТЫСЯЦКОЕ К-З СВОБОДНЫЙ ТРУД 0.9КМ | 10420 | 12008898 | 1987-09-01 | 0.09
4317 | Торжокский РЭС | ВЛ-0,4кВ фид.№2 Малашово свиноферма | ВЛ-04 Д.МАЛАШОВО К-З СВОБОДНЫЙ ТРУД 0.35КМ | 10922 | 12009147 | 1982-11-01 | 0.29
4318 | Торжокский РЭС | ВЛ-0,4кВ фид.№2 от КТП Сокольники-5 | ВЛ-0,4 кВ от КТП №005 | 12016734-00 | 12016734 | 2012-03-29 | 0.855
4319 | Торжокский РЭС | ВЛ-0,4кВ фид.№3 д. Пень д.сад | ВЛ-04 Д.ПЕНЬ С-З КУВШИНОВСКИЙ 1.1КМ | 10478 | 12008932 | 2007-01-01 | 0.455
4320 | Торжокский РЭС | ВЛ-0,4кВ фид.№3 д.Тысяцкое правление | ВЛ-04 Д.ТЫСЯЦКОЕ К-З СВОБОДНЫЙ ТРУД 0.9КМ | 10420 | 12008898 | 1987-09-01 | 1.414
4321 | Торжокский РЭС | ВЛ-0,4кВ фид.№3 от КТП Сокольники-5 | ВЛ-0,4 кВ от КТП №005 | 12016734-00 | 12016734 | 2012-03-29 | 0.4
4322 | Торжокский РЭС | ВЛ-0,4кВ ФКРС от ЗТП №389 Б.Вишенье-6 | ВЛ-04 К-З ТРУД Д.Б.ВИШЕНЬЕ 1.56КМ | 11466 | 12009528 | 1976-12-01 | 0.43
4323 | Торжокский РЭС | ВЛ-0,4кВ ФКРС от КТП №352 (Детково) | ВЛ-04 К-З 1 МАЯ Д.ДЕТКОВО 1.4КМ | 9713 | 12008559 | 1984-05-01 | 0.144
4324 | Торжокский РЭС | ВЛ-0,4кВ ФКРС от КТП №357 Никольское-5 | ВЛ-04 Д.НИКОЛЬСКОЕ К-З 1 МАЯ 0.502КМ | 11573 | 12009607 | 1965-01-01 | 0.22
4325 | Торжокский РЭС | ВЛ-0,4кВ ФКРС от КТП №358 Арпачёво | ВЛ-04 К-З 1 МАЯ Д.АРПАЧЕВО 1 КМ | 11490 | 12009550 | 1970-12-01 | 0.1
4326 | Торжокский РЭС | ВЛ-0,4кВ ФКРС от КТП №394 (Сосенка) | ВЛ-04 К-З 1 МАЯ Д.СОСЕНКА 1.56км | 9705 | 12008554 | 1972-12-01 | 0.26
4327 | Торжокский РЭС | ВЛ-0,4кВ ФКРС от КТП №401 Красная горка | ВЛ-04 К-З 20 ПАРТС'ЕЗД Д.КРАСНАЯ ГОРКА 2КМ | 9537 | 12008433 | 1974-06-01 | 0.38
4328 | Торжокский РЭС | ВЛ-0,4кВ ФКРС от КТП Таложня-1 | ВЛ-04 К-З РАССВЕТ Д.ТАЛОЖНЯ 1.05КМ | 9600 | 12008477 | 1980-08-01 | 0.46
4329 | Торжокский РЭС | ВЛ-0,4кВ ФКРС от КТПП №353 (Никольское-1 | ВЛ-04 К-З 1 МАЯ Д.ДЕТКОВО 1.5КМ | 10740 | 12009030 | 1986-10-01 | 0.38
4330 | Торжокский РЭС | ВЛ-0,4кВ Ховань фид.Медвежье | ВЛ-04 Д.ХОВАНЬ К-З ИМ.КАЛИНИНА 3.12КМ | 10453 | 12008918 | 1989-06-01 | 0.825
4331 | Торжокский РЭС | ВЛ-0,4кВ Хранилище от ЗТП Божонки -1 | ВЛ-04 ПОБЕДА Д.БОЖОНКИ 0.65КМ | 9695 | 12008549 | 1957-01-01 | 0.18
4332 | Торжокский РЭС | ВЛ-0,4кВ Шевелино от КТП №408 Шевелино | ВЛ-04 К-З ПУТЬ ЛЕНИНА Д.ШЕВЕЛИНО, БОБЫКИНО 1.44КМ | 9504 | 12008409 | 1971-01-01 | 0.66
4333 | Торжокский РЭС | ВЛ-0,4кВ Школа ЗТП №306 (Стружня-2) | ВЛ-04 К-З СМЕНА Д.СТРУЖНЯ 0.1КМ | 11061 | 29001435 | 1987-03-01 | 0.1
4334 | Торжокский РЭС | ВЛ-0,4кВ Школа и ост КТП№354 Никольское2 | ВЛ-04 К-З 1 МАЯ Д.НИКОЛЬСКОЕ 4.8КМ | 9709 | 12008557 | 1984-05-01 | 0.74
4335 | Торжокский РЭС | ВЛ-0,4кВ Школа от ЗТП №032 Мирный(школа) | ВЛ-04 К-З МИР П.МИРНЫЙ 0.35КМ | 9686 | 12008540 | 1983-03-01 | 0.22
4336 | Торжокский РЭС | ВЛ-0,4кВ Школа от КТП №326 (Ильино-3) | ВЛ-04 К-З 40 ЛЕТ ОКТЯБРЯ Д.ИЛЬИНО 6.92КМ | 10838 | 12009094 | 1980-02-01 | 0.18
4337 | Торжокский РЭС | ВЛ-0,4кВ Школа от КТП №433 (Лужки-1) | ВЛ-04 К-З ВОСХОД Д.ЛУЖКИ 2.77КМ | 9801 | 12008612 | 1985-09-01 | 0.85
4338 | Торжокский РЭС | ВЛ-0,4кВ Школа от КТП №448 (Русино-3) | ВЛ-04 К-З ИМ.ВОЛОДАРСКОГО Д.РУСИНО 2.28КМ | 9764 | 12008592 | 1985-04-01 | 0.1
4339 | Торжокский РЭС | ВЛ-0,4кВ Школа от КТП-№109(Климово-2) | ВЛ-04 К-З ИМ.МИЧУРИНА Д.КЛИМОВО 3.273км | 9517 | 12008421 | 1972-10-01 | 2.06
4340 | Торжокский РЭС | ВЛ-0,4кВ Школа от КТПП №346 Таложня-4 | ВЛ-04 К-З РАССВЕТ Д.ТАЛОЖНЯ 1.05КМ | 9600 | 12008477 | 1972-11-01 | 0.1
4341 | Торжокский РЭС | ВЛ-0,4кВ школа ТП №279 Пирогово деревня | ВЛ-04 К-З ПОБЕДА Д.ПИРОГОВО 3.18КМ | 9688 | 12008542 | 1982-06-01 | 0.06
4342 | Торжокский РЭС | ВЛ-0,4кВ"Водокачка"от ЗТП-№248(Селихово) | ВЛ-04 С-З СЕЛИХОВО Д.СЕЛИХОВО 8.1КМ | 9909 | 12008679 | 1986-08-01 | 0.21
4343 | Торжокский РЭС | ВЛ-0,4кВ"Вод-чка" отКТПП-№235(Мануйлово) | ВЛ-04 К-З БОЛЬШЕВИК Д.МАНУЙЛОВО 3.64КМ | 9604 | 12008481 | 1980-12-01 | 0.14
4344 | Торжокский РЭС | ВЛ-0,4кВ"Дерев.-2"от КТП-№010(Тверецкий) | ВЛ-04 С-З ЗАРЯ П.ТВЕРЕЦКИЙ 0.35КМ | 11340 | 12009450 | 1984-01-01 | 1.19
4345 | Торжокский РЭС | ВЛ-0,4кВ"Деревня"от КТП-№252(Аннино) | ВЛ-0,4 кВ д.Аннино | 12016339-00 | 12016339 | 1984-01-01 | 0.32
4346 | Торжокский РЭС | ВЛ-0,4кВ"Деревня-1"от КТП-№003(Будово-2) | ВЛ-04 К-З РОДИНА Д.БУДОВО 9.88КМ | 9639 | 12008506 | 1981-09-01 | 1.38
4347 | Торжокский РЭС | ВЛ-0,4кВ"Деревня-2 отКТП-№230(Щербово) | ВЛ-04 С-З СЕЛИХОВО Д.ЩЕРБОВО 4КМ | 9907 | 12008677 | 1986-06-01 | 1.055
4348 | Торжокский РЭС | ВЛ-0,4кВ"Деревня-2"от КТП-№003(Будово) | ВЛ-04 К-З РОДИНА Д.БУДОВО 9.88КМ | 9639 | 12008506 | 1961-01-01 | 1.1
4349 | Торжокский РЭС | ВЛ-0,4кВ"Деревня-2"от КТП-№013(Боровое) | ВЛ-04 К-З РОДИНА Д.БОРОВОЕ 1.79КМ | 9630 | 12008499 | 1981-09-01 | 0.72
4350 | Торжокский РЭС | ВЛ-0,4кВ"Коттедж" отКТПП-№237(Рудниково) | ВЛ-04 К-З БОЛЬШЕВИК Д.РУДНИКОВО 1.4КМ | 11224 | 12009369 | 1977-12-01 | 0.7
4351 | Торжокский РЭС | ВЛ-0,4кВ"Коттеджи" отКТП-№255(Тупиково) | ВЛ-04 К-З ПРАВДА Д.ТУПИКОВО 0.69КМ | 11285 | 12009420 | 1976-01-01 | 0.98
4352 | Торжокский РЭС | ВЛ-0,4кВ"Маг.РАЙПО"отЗТП- №007 Будово | ВЛ-04 К-З РОДИНА Д.БУДОВО 9.88КМ | 9639 | 12008506 | 1982-08-01 | 2.28
4353 | Торжокский РЭС | ВЛ-0,4кВ"Магазин"от ЗТП-№248(Селихово) | ВЛ-04 С-З СЕЛИХОВО Д.СЕЛИХОВО 8.1КМ | 9909 | 12008679 | 1978-04-01 | 0.235
4354 | Торжокский РЭС | ВЛ-0,4кВ"Маст."от ЗТП-№236(Рудниково-1) | ВЛ-04 К-З БОЛЬШЕВИК Д.РУДНИКОВО 1.96КМ | 9618 | 12008493 | 1966-01-01 | 0.21
4355 | Торжокский РЭС | ВЛ-0,4кВ"Маст."от ЗТП-№244(Селихово) | ВЛ-04 С-З СЕЛИХОВО П.СЕЛИХОВО 0.1КМ | 9916 | 29001400 | 1983-01-01 | 0.1
4356 | Торжокский РЭС | ВЛ-0,4кВ"Мастерские"от ЗТП-№212(Чевакино | ВЛ-04 К-З ПРАВДА Д.ЧЕВАКИНО 2.16КМ | 11491 | 12009551 | 1993-12-01 | 0.08
4357 | Торжокский РЭС | ВЛ-0,4кВ"Мастерские"от КТПк-№004(Будово3 | ВЛ-04 К-З РОДИНА Д.БУДОВО 9.88КМ | 9639 | 12008506 | 1972-09-01 | 0.46
4358 | Торжокский РЭС | ВЛ-0,4кВ"Прутня" от ЗТП-№095(Митино-3) | ВЛ-0.4 Митино-д.Прутня 2.131 км | 11676 | 12009675 | 1964-01-01 | 1.66
4359 | Торжокский РЭС | ВЛ-0,4кВ"Ск.Двор"от КТПП-№237(Рудниково) | ВЛ-04 К-З БОЛЬШЕВИК Д.РУДНИКОВО 0.12КМ | 9603 | 12008480 | 1977-06-01 | 0.38
4360 | Торжокский РЭС | ВЛ-0,4кВ"Ск.Двор"от КТПП-№241(Маслово) | ВЛ-04 К-З РОССИЯ Д.МАСЛОВО 1.52КМ | 9489 | 12008400 | 1974-01-01 | 0.895
4361 | Торжокский РЭС | ВЛ-0,4кВ"Фид-№ 1 от КТПк-№ 578(Прутня) | ВЛ-0,4кВ от КТП №578 (Прутня) | 12018680-00 | 12018680 | 2015-09-10 | 1.32
4362 | Торжокский РЭС | ВЛ-0,4кВ"Фид-№ 2 от КТПк-№ 578(Прутня) | ВЛ-0,4кВ от КТП №578 (Прутня) | 12018680-00 | 12018680 | 2015-09-10 | 0.48
4363 | Торжокский РЭС | ВЛ-0,4кВ"Фид-№ 3 от КТПк-№ 578(Прутня) | ВЛ-0,4кВ от КТП №578 (Прутня) | 12018680-00 | 12018680 | 2015-09-10 | 1.08
4364 | Торжокский РЭС | ВЛ-0,4кВ"Яковлевское-1"от КТПк-№572 | ВЛ-04 ОПХ ВНИИЛ Д.ЯКОВЛЕВСКОЕ 1.3КМ | 9931 | 12008697 | 1984-05-01 | 0.665
4365 | Торжокский РЭС | ВЛ-0,4кВ"Яковлевское-2 от КТПк-№ 573 | ВЛ-04 ОПХ ВНИИЛ Д.ЯКОВЛЕВСКОЕ 1.3КМ | 9931 | 12008697 | 1968-06-01 | 0.42
4366 | Торжокский РЭС | ВЛ-0,4кВДеревня1,2 от ЗТП-№248(Селихово) | ВЛ-04 С-З СЕЛИХОВО Д.СЕЛИХОВО 8.1КМ | 9909 | 12008679 | 1986-08-01 | 0.1
4367 | Торжокский РЭС | ВЛИ 0,4кВ №1 КТП №211(Хотиново) | ВЛ-04 К-З ЗНАМЯ ТРУДА Д.ХОТИНОВО 0.6КМ | 9565 | 12008455 | 1977-12-01 | 0.54
4368 | Торжокский РЭС | ВЛИ 0,4кВ №1 от КТП-№017 (М.Киселенка) | ВЛ-04 К-З РОДИНА Д.М.КИСЕЛЕНКА 1.2КМ | 9621 | 12008494 | 1970-12-01 | 0.265
4369 | Торжокский РЭС | ВЛИ 0,4кВ №2 от КТП №041 Андрианово-2 | ВЛ-04 К-З ИМ.КАЛИНИНА Д.АНДРИАНОВО 1.56КМ | 9479 | 12008390 | 1955-01-01 | 0.98
4370 | Торжокский РЭС | ВЛИ-0,4кВ ф.№1 от СТП-10/0,4 №580(Дубровка) | ВЛ-0,4кВ фидер №1 от ТП №580 (Дубровка) | 12019116-00 | 12019116 | 1970-11-01 | 0.195
4371 | Селижаровский РЭС | ВЛ 0,4 кВ №1 ТП 1 (д.Ананкино) | ВЛ 0,4 кВ №1 ТП 1 (д.Ананкино) | 11385 | 12009471 | 1965-01-01 | 1.4
4372 | Селижаровский РЭС | ВЛ 0,4 кВ №1 ТП 1 (д.Ельцы) | ВЛ 0,4 кВ №1 ТП 1 (д.Ельцы) | 11261 | 12009399 | 1981-05-01 | 0.12
4373 | Селижаровский РЭС | ВЛ 0,4 кВ №1 ТП 1 (д.Кашино) | ВЛ 0,4 кВ №1 ТП 1 (д.Кашино) | 11401 | 12009480 | 1975-09-01 | 0.08
4374 | Селижаровский РЭС | ВЛ 0,4 кВ №1 ТП 1 (д.Ларионово) | ВЛ 0,4 кВ №1 ТП 1 (д.Ларионово) | 11456 | 12009519 | 1973-12-01 | 0.16
4375 | Селижаровский РЭС | ВЛ 0,4 кВ №1 ТП 1 (д.Филистово) | ВЛ 0,4 кВ №1 ТП 1 (д.Филистово) | 11379 | 12009465 | 1967-10-01 | 0.16
4376 | Селижаровский РЭС | ВЛ 0,4 кВ №1 ТП 2 (д.Дубровки) | ВЛ 0,4 кВ №1 ТП 2 (д.Дубровки) | 11280 | 12009415 | 1967-10-01 | 0.2
4377 | Селижаровский РЭС | ВЛ 0,4 кВ №1 ТП 2 (д.Дудино) | ВЛ 0,4 кВ №1 ТП 2 (д.Дудино) | 12019435-00 | 12019435 | 1983-05-01 | 0.64
4378 | Селижаровский РЭС | ВЛ 0,4 кВ №1 ТП 2 (д.Ельцы) | ВЛ 0,4 кВ №1 ТП 2 (д.Ельцы) | 11435 | 12009502 | 1987-05-01 | 0.48
4379 | Селижаровский РЭС | ВЛ 0,4 кВ №1 ТП 3 (д.Б.Коша) | ВЛ 0,4 кВ №1 ТП 3 (д.Б.Коша) | 11480 | 12009540 | 1975-12-01 | 1.395
4380 | Селижаровский РЭС | ВЛ 0,4 кВ №1 ТП 3 (д.Дрыгомо) | ВЛ 0,4 кВ №1 ТП 3 (д.Дрыгомо) | 11469 | 12009530 | 1987-11-01 | 1.44
4381 | Селижаровский РЭС | ВЛ 0,4 кВ №1 ТП 3 (д.Дубровки) | ВЛ 0,4 кВ №1 ТП 3 (д.Дубровки) | 11279 | 12009414 | 1968-10-01 | 0.2
4382 | Селижаровский РЭС | ВЛ 0,4 кВ №1 ТП 3 (д.Казаково) | ВЛ 0,4 кВ №1 ТП 3 (д.Казаково) | 12019626-00 | 12019626 | 1964-01-01 | 0.64
4383 | Селижаровский РЭС | ВЛ 0,4 кВ №1 ТП 4 (д.Максимково) | ВЛ 0,4 кВ №1 ТП 4 (д.Максимково) | 11257 | 12009395 | 1985-02-01 | 0.6
4384 | Селижаровский РЭС | ВЛ 0,4 кВ №1 ТП 4 (д.Оковцы) | ВЛ 0,4 кВ №1 ТП 4 (д.Оковцы) | 11117 | 12009290 | 1966-01-01 | 0.48
4385 | Селижаровский РЭС | ВЛ 0,4 кВ №1 ТП 5 (д.Березуг) | ВЛ 0,4 кВ №1 ТП 5 (д.Березуг) | 11386 | 12009472 | 1980-02-01 | 0.28
4386 | Селижаровский РЭС | ВЛ 0,4 кВ №1 ТП 6 (д.Филистово) | ВЛ 0,4 кВ №1 ТП 6 (д.Филистово) | 11258 | 12009396 | 1984-01-01 | 0.52
4387 | Селижаровский РЭС | ВЛ 0,4 кВ №1 ТП 7 (д.Оковцы) | ВЛ 0,4 кВ №1 ТП 7 (д.Оковцы) | 11446 | 12009511 | 1979-02-01 | 0.2
4388 | Селижаровский РЭС | ВЛ 0,4 кВ №2 ТП 1 (д.Тальцы) | ВЛ 0,4 кВ №2 ТП 1 (д.Тальцы) | 11123 | 12009295 | 1969-01-01 | 0.76
4389 | Селижаровский РЭС | ВЛ 0,4 кВ №2 ТП 2 (д.Дрыгомо) | ВЛ 0,4 кВ №2 ТП 2 (д.Дрыгомо) | 11481 | 12009541 | 1967-09-01 | 0.56
4390 | Селижаровский РЭС | ВЛ 0,4 кВ №2 ТП 2 (д.Мелентьево) | ВЛ 0,4 кВ №2 ТП 2 (д.Мелентьево) | 11183 | 12009337 | 1968-01-01 | 1.28
4391 | Селижаровский РЭС | ВЛ 0,4 кВ №3 ТП 3 (д.Ольхово) | ВЛ 0,4 кВ №3 ТП 3 (д.Ольхово) | 11245 | 12009384 | 1965-01-01 | 0.24
4392 | Селижаровский РЭС | ВЛ 0,4 кВ №3 ТП 3 (д.Филистово) | ВЛ 0,4 кВ №3 ТП 3 (д.Филистово) | 11444 | 12009509 | 1990-07-01 | 0.08
4393 | Селижаровский РЭС | ВЛ 0,4 кВ №3 ТП 6 (д.Киселево) | ВЛ 0,4 кВ №3 ТП 6 (д.Киселево) | 11246 | 12009385 | 1975-02-01 | 0.68
4394 | Селижаровский РЭС | ВЛ 0,4 кВ №4 ТП 3 (д.Оковцы) | ВЛ 0,4 кВ №4 ТП 3 (д.Оковцы) | 11259 | 12009397 | 1991-09-01 | 1.2
4395 | Селижаровский РЭС | ВЛ-0,4 кВ фид.1 от КТП д. Пьянково | ВЛ-04 Д.ПЬЯНКОВО С-З СОКОЛОВО 1.36КМ | 9182 | 12008224 | 1963-03-01 | 1.04
4396 | Селижаровский РЭС | ВЛ-0,4 кВ "Жил. дома" от КТПП д. Гора | ВЛ-04 Д.ГОРА К-З ТРУДОВИК 1.24КМ | 11486 | 12009546 | 1984-09-01 | 1.24
4397 | Селижаровский РЭС | ВЛ-0,4 кВ ф. 1 от КТП д. Вороново | ВЛ-04 Д.ВОРОНОВО С-З СЕЛИЖАРОВСКИЙ 1.4км | 9071 | 12008163 | 1982-06-01 | 1.16
4398 | Селижаровский РЭС | ВЛ-0,4 кВ ф. 1 от КТП д. Куричино | ВЛ-04 Д.КУРИЧИНО С-З СЕЛИЖАРОВСКИЙ 0.68км | 9068 | 12008161 | 1987-09-01 | 0.48
4399 | Селижаровский РЭС | ВЛ-0,4 кВ фид. 1 от КТП д. Выпрягово | ВЛ-04 Д.ВЫТРЯГАЛОВО С-З КИСЕЛЕВСКИЙ 1.16КМ | 11018 | 12009207 | 1990-12-01 | 0.88
4400 | Селижаровский РЭС | ВЛ-0,4 кВ фид. 1 от КТП д. Вышегород | ВЛ-04 Д.ВЫШЕГОРОД С-З СОКОЛОВО 0.92км | 9184 | 12008226 | 1988-02-01 | 0.92
4401 | Селижаровский РЭС | ВЛ-0,4 кВ фид. 1 от КТП д. Гафидово | ВЛ-04 Д.ГАФИДОВО С-З КИСЕЛЕВСКИЙ 0.80КМ | 10959 | 12009167 | 1977-08-01 | 0.84
4402 | Селижаровский РЭС | ВЛ-0,4 кВ фид. 1 от КТП д. Заря | ВЛ-04 Д.ЗАРЯ С-З СОКОЛОВО 0.84КМ | 9177 | 12008219 | 1986-04-01 | 0.84
4403 | Селижаровский РЭС | ВЛ-0,4 кВ фид. 1 от КТП д. Лосево | ВЛ-04 Д.ЛОСЕВО С-З КИСЕЛЕВСКИЙ 1.2км | 9354 | 12008349 | 1968-01-01 | 0.6
4404 | Селижаровский РЭС | ВЛ-0,4 кВ фид. 1 от КТП д. Никоново | ВЛ-04 Д.НИКОНОВО С-З СОКОЛОВО 0.88км | 9179 | 12008221 | 1985-11-01 | 0.72
4405 | Селижаровский РЭС | ВЛ-0,4 кВ фид. 1 от КТП д. Соколово | ВЛ-04 Д.СОКОЛОВО С-З СОКОЛОВО 1.72КМ | 9174 | 12008216 | 1987-02-01 | 0.68
4406 | Селижаровский РЭС | ВЛ-0,4 кВ фид. 1 от КТП д.Литвиново | ВЛ-04 Д.ЛИТВИНОВО С-З КИСЕЛЕВСКИЙ 0.58КМ | 11045 | 12009227 | 1979-09-01 | 0.56
4407 | Селижаровский РЭС | ВЛ-0,4 кВ фид. 1 от КТПП №1 д. Киселево | ВЛ-04 Д.КИСЕЛЕВО С-З КИСЕЛЕВСКИЙ 0.2КМ | 10799 | 29001422 | 1990-12-01 | 0.08
4408 | Селижаровский РЭС | ВЛ-0,4 кВ фид. 1 от КТПП №3 Киселево | ВЛ 0,4 кВ №1 от КТПП №3 Киселево | 11104 | 12009277 | 1971-03-01 | 0.76
4409 | Селижаровский РЭС | ВЛ-0,4 кВ фид. 1 от МТП д. Козлово | ВЛ-04 Д.КОЗЛОВО, ИВАНКОВО С-З СОКОЛОВО 1.28КМ | 9178 | 12008220 | 1983-08-01 | 1.16
4410 | Селижаровский РЭС | ВЛ-0,4 кВ фид. 1от КТП д. Татариново | ВЛ-04 Д.ТАТАРИНОВО С-З КИСЕЛЕВСКИЙ 2.21КМ | 9362 | 12008352 | 1969-10-01 | 1.24
4411 | Селижаровский РЭС | ВЛ-0,4 кВ фид. 2 от КТП №6 д. Киселево | ВЛ 0,4 кВ №3 ТП 6 (д.Киселево) | 11246 | 12009385 | 1975-02-01 | 0.6
4412 | Селижаровский РЭС | ВЛ-0,4 кВ фид. 2 от МТП д. Горлово | ВЛ-04 Д.ГОРЛОВО, БОРОДУЛИНО К-З ОКТЯБРЬ 3.23КМ | 9108 | 12008189 | 1965-11-01 | 0.6
4413 | Селижаровский РЭС | ВЛ-0,4 кВ фид. 3 от КТПП №3 Киселево | ВЛ 0,4 кВ №1 от КТПП №3 Киселево | 11104 | 12009277 | 1982-06-01 | 0.32
4414 | Селижаровский РЭС | ВЛ-0,4 кВ фид. 4 от КТПП №3 Киселево | ВЛ 0,4 кВ №1 от КТПП №3 Киселево | 11104 | 12009277 | 1969-01-01 | 0.28
4415 | Селижаровский РЭС | ВЛ-0,4 кВ фид.1 от КТП д. Растворово | ВЛ-04 Д.РАСТВОРОВО С-З СЕЛИЖАРОВСКИЙ 1.2км | 9069 | 12008162 | 1982-11-01 | 0.8
4416 | Селижаровский РЭС | ВЛ-0,4 ф.1от КТП Макарово (ф.Татариново) | ВЛ-04 Д.МАКАРОВО С-З КИСЕЛЕВСКИЙ 0.64КМ | 11044 | 12009226 | 1982-06-01 | 0.64
4417 | Селижаровский РЭС | ВЛ-0,4кВ "Покровская" КТП д.Барагино-2 | ВЛ 0,4 кВ №2 ТП Барагино-2 | 12020711-00 | 12020711 | 1980-03-01 | 0.36
4418 | Селижаровский РЭС | ВЛ-0,4кВ "Смоленская"от КТП д.Барагино-2 | ВЛ-0,4кВ"Смоленская" ТП-10/0,4кВ "Барагино-2" | 12018556-00 | 12018556 | 1979-04-01 | 1.12
4419 | Селижаровский РЭС | ВЛ-0,4кВ деревня от КТП № 2 д. Тальцы | ВЛ 0,4кВ Школа от КТП № 2 д. Тальцы | 11067 | 12009244 | 1965-01-01 | 0.215
4420 | Селижаровский РЭС | ВЛ-0,4кВ Жилые дома от КТП Максимково-4 | ВЛ 0,4 кВ №1 ТП 4 (д.Максимково) | 11257 | 12009395 | 1979-09-01 | 0.44
4421 | Селижаровский РЭС | ВЛ-0,4кВ от КТПП Сеитово "ЗСП" | ВЛ 0,4кВ от КТПП Сеитово ""ЗСП""" | 10918 | 12009144 | 1985-02-01 | 0.24
4422 | Селижаровский РЭС | ВЛ-0,4кВ Палихово | ВЛ-0,4кВ Палихово | 12018967-00 | 12018967 | 1980-05-01 | 0.72
4423 | Селижаровский РЭС | ВЛ-0,4кВ ф .2 "Речная" от КТП д. Б.Бор | ВЛ-04 Д.М.БОР С-З ОКОВЕЦКИЙ 0.8КМ | 9086 | 12008178 | 1968-06-01 | 0.68
4424 | Селижаровский РЭС | ВЛ-0,4кВ ф. "Деревня" от КТП Измайлово | ВЛ-0,4кВ ф. "Деревня" от КТП Измайлово | 12018970-00 | 12018970 | 1982-04-01 | 0.44
4425 | Селижаровский РЭС | ВЛ-0,4кВ ф. 1 от КТП №5 д. Киселево | ВЛ-04 Д.КИСЕЛЕВО С-З КИСЕЛЕВСКИЙ 0.2КМ | 9367 | 12008353 | 1972-06-01 | 0.12
4426 | Селижаровский РЭС | ВЛ-0,4кВ ф. 1 от КТП д.Сосноватка | ВЛ-04 Д.СОСНОВАТКА С-З ВОЛЖАНСКИЙ 0.52КМ | 9169 | 12008213 | 1966-01-01 | 0.631
4427 | Селижаровский РЭС | ВЛ-0,4кВ ф. 1 от КТП Ступино (Медведево) | ВЛ-04 Д.МЕДВЕДЕВО, СТУПИНО К-З ВОЗРОЖДЕНИЕ 2.64КМ | 9261 | 12008274 | 1964-01-01 | 0.968
4428 | Селижаровский РЭС | ВЛ-0,4кВ ф. 1 от КТПП "ЗСП" д.Захарово-5 | ВЛ-04 Д.ЗАХАРОВО К-З ИМ.КАЛИНИНА 0.35КМ | 9325 | 12008321 | 1976-02-01 | 0.36
4429 | Селижаровский РЭС | ВЛ-0,4кВ ф. 1 от КТПП Жил/дома Ларионово | ВЛ-04 Д.ЛАРИОНОВО К-З ИМ.ФРУНЗЕ 0.52КМ | 10706 | 12009014 | 1986-09-01 | 0.655
4430 | Селижаровский РЭС | ВЛ-0,4кВ ф.1 от КТП д.Юшино (ф.Татарино) | ВЛ-04 Д.ЮШИНО С-З СОКОЛОВО 1.2КМ | 9176 | 12008218 | 1993-10-01 | 0.88
4431 | Селижаровский РЭС | ВЛ-0,4кВ ф.1 от КТП Ильино (ф. Киселево) | ВЛ-04 Д.ИЛЬИНО К-З РОССИЯ 1.9КМ | 9253 | 12008268 | 1965-01-01 | 1.24
4432 | Селижаровский РЭС | ВЛ-0,4кВ ф.1 от КТПП Правление д.Дрыгомо | ВЛ-04 Д.ДРЫГОМА К-З ИМ.МИЧУРИНА 0.8КМ | 9290 | 12008292 | 1961-01-01 | 0.64
4433 | Селижаровский РЭС | ВЛ-0,4кВ ф.1 от КТПП"Жил.д."к-з Фрунзе | ВЛ-0,4кВ ф.1 от КТПП Ларионово-3 | 12018990-00 | 12018990 | 1975-01-01 | 0.68
4434 | Селижаровский РЭС | ВЛ-0,4кВ ф.1 отКТП д.Дягилево "Мех.Маст" | ВЛ-04 Д.ДЯГИЛЕВО К-З РАССВЕТ 0.85КМ | 9221 | 12008247 | 1973-02-01 | 0.76
4435 | Селижаровский РЭС | ВЛ-0,4кВ ф.1 отКТПП "Контора"д.Ларионово | ВЛ 0,4кВ №1 отКТПП ""Контора""д.Ларионово" | 11188 | 12009342 | 1966-01-01 | 0.08
4436 | Селижаровский РЭС | ВЛ-0,4кВ ф.1"Коробово" от МТП д. Сысоево | ВЛ-04 Д.СЫСОЕВО К-З МИР 2.7КМ | 9374 | 12008354 | 1964-01-01 | 1.64
4437 | Селижаровский РЭС | ВЛ-0,4кВ ф.1КТППд.СелиноКубышкинЛарионов | ВЛ-04 Д.ЛАРИОНОВО, СЕЛИНО К-З ИМ.ФРУНЗЕ 4.75КМ | 9338 | 12008334 | 1953-01-01 | 0.68
4438 | Селижаровский РЭС | ВЛ-0,4кВ ф.1от КТП "Мех/маст."д.Дубровки | ВЛ 0,4кВ №1от КТП ""Мех/маст.""д.Дубровки" | 11222 | 12009367 | 1987-03-01 | 0.44
4439 | Селижаровский РЭС | ВЛ-0,4кВ ф.1от КТП №8 Б.Коша "Бобровники | ВЛ-04 Д.Б.КОША ППВМ С-З СОКОЛОВО 4.96км | 9175 | 12008217 | 1962-01-01 | 0.32
4440 | Селижаровский РЭС | ВЛ-0,4кВ ф.1от КТПП №1д.Ольхово"Оч.соор" | ВЛ-04 Д.ОЛЬХОВО С-З ОЛЬХОВСКИЙ 0.81КМ | 9350 | 12008346 | 1953-01-01 | 0.68
4441 | Селижаровский РЭС | ВЛ-0,4кВ ф.1отКТПП "Д.сад"3д.Подсосенье | ВЛ-04 Д.ПОДСОСОНЬЕ К-З ИМ.ЛЕНИНА 3.7КМ | 9296 | 12008297 | 1978-03-01 | 0.68
4442 | Селижаровский РЭС | ВЛ-0,4кВ ф.2 от КТПП Жил/дома Ларионово | ВЛ-04 Д.ЛАРИОНОВО К-З ИМ.ФРУНЗЕ 0.52КМ | 10706 | 12009014 | 1966-01-01 | 0.419
4443 | Селижаровский РЭС | ВЛ-0,4кВ ф.2 от КТПП Правление д.Дрыгомо | ВЛ-04 Д.ДРЫГОМА К-З ИМ.МИЧУРИНА 0.8КМ | 9290 | 12008292 | 1961-01-01 | 0.32
4444 | Селижаровский РЭС | ВЛ-0,4кВ ф.2 от КТПП"Жил.д."к-з Фрунзе | ВЛ-0,4кВ ф.2 от КТПП Ларионово-3 | 12018988-00 | 12018988 | 1970-01-01 | 0.44
4445 | Селижаровский РЭС | ВЛ-0,4кВ ф.2 отКТПП "Контора"д.Ларионово | ВЛ 0,4кВ №1 отКТПП ""Контора""д.Ларионово" | 11188 | 12009342 | 1991-03-01 | 0.2
4446 | Селижаровский РЭС | ВЛ-0,4кВ ф.2КТППд.СелиноКубышкинЛарионов | ВЛ-04 Д.ЛАРИОНОВО, СЕЛИНО К-З ИМ.ФРУНЗЕ 4.75КМ | 9338 | 12008334 | 1972-03-01 | 0.56
4447 | Селижаровский РЭС | ВЛ-0,4кВ ф.2от КТП "Мех/маст."д.Дубровки | ВЛ 0,4кВ №1от КТП ""Мех/маст.""д.Дубровки" | 11222 | 12009367 | 1991-03-01 | 0.08
4448 | Селижаровский РЭС | ВЛ-0,4кВ ф.2от КТП №8 Б.Коша "Бобровники | ВЛ-04 Д.Б.КОША ППВМ С-З СОКОЛОВО 4.96км | 9175 | 12008217 | 1962-01-01 | 1.96
4449 | Селижаровский РЭС | ВЛ-0,4кВ ф.2от КТП Заручевье(Казаково)-2 | ВЛ-04 Д.ЗАРУЧЕВЬЕ С-З ШУВАЕВСКИЙ 1.98КМ | 9102 | 12008186 | 1969-01-01 | 0.76
4450 | Селижаровский РЭС | ВЛ-0,4кВ ф.2от КТПП №1д.Ольхово"Оч.соор" | ВЛ-04 Д.ОЛЬХОВО С-З ОЛЬХОВСКИЙ 0.81КМ | 9350 | 12008346 | 1976-06-01 | 0.32
4451 | Селижаровский РЭС | ВЛ-0,4кВ ф.2отКТПП "Д.сад"3д.Подсосенье | ВЛ-04 Д.ПОДСОСОНЬЕ К-З ИМ.ЛЕНИНА 3.7КМ | 9296 | 12008297 | 1971-06-01 | 1.2
4452 | Селижаровский РЭС | ВЛ-0,4кВ ф.3 от КТПП Правление д.Дрыгомо | ВЛ-04 Д.ДРЫГОМА К-З ИМ.МИЧУРИНА 0.8КМ | 9290 | 12008292 | 1978-02-01 | 0.16
4453 | Селижаровский РЭС | ВЛ-0,4кВ ф.3КТППд.СелиноКубышкинЛарионов | ВЛ-04 Д.ЛАРИОНОВО, СЕЛИНО К-З ИМ.ФРУНЗЕ 4.75КМ | 9338 | 12008334 | 1990-09-01 | 1.64
4454 | Селижаровский РЭС | ВЛ-0,4кВ ф.3от КТПП"Мех/маст"№2д.Шуваево | ВЛ-0,4кВ ф.3от КТПП"Мех/маст"№2д.Шуваево | 12018982-00 | 12018982 | 1979-01-01 | 1.56
4455 | Селижаровский РЭС | ВЛ-0,4кВ ф.3отКТПП "Д.сад"3д.Подсосенье | ВЛ-04 Д.ПОДСОСОНЬЕ К-З ИМ.ЛЕНИНА 3.7КМ | 9296 | 12008297 | 1978-12-01 | 0.2
4456 | Селижаровский РЭС | ВЛ-0,4кВ ф.3отКТПП "Жил. дома"д.Тальцы-1 | ВЛ 0,4 кВ №2 ТП 1 (д.Тальцы) | 11123 | 12009295 | 1969-01-01 | 0.32
4457 | Селижаровский РЭС | ВЛ-0,4кВ ф.4 от КТПП "Контора"д.Ларионово | ВЛ 0,4кВ №1 отКТПП ""Контора""д.Ларионово" | 11188 | 12009342 | 1983-06-01 | 0.96
4458 | Селижаровский РЭС | ВЛ-0,4кВ ф.4 от КТПП "Мех.м."д.Ларионово | ВЛ 0,4 кВ №1 ТП 1 (д.Ларионово) | 11456 | 12009519 | 1973-12-01 | 0.48
4459 | Селижаровский РЭС | ВЛ-0,4кВ ф.4 от КТПП Жил/дома Ларионово | ВЛ-04 Д.ЛАРИОНОВО К-З ИМ.ФРУНЗЕ 0.52КМ | 10706 | 12009014 | 1965-01-01 | 0.495
4460 | Селижаровский РЭС | ВЛ-0,4кВ ф.4 от КТПП Правление д.Дрыгомо | ВЛ-04 Д.ДРЫГОМА К-З ИМ.МИЧУРИНА 0.8КМ | 9290 | 12008292 | 1978-02-01 | 0.2
4461 | Селижаровский РЭС | ВЛ-0,4кВ ф.4 от КТПП"Жил.д."к-з Фрунзе | ВЛ-0,4кВ ф.4 от КТПП Ларионово-3 | 12018989-00 | 12018989 | 1970-01-01 | 0.52
4462 | Селижаровский РЭС | ВЛ-0,4кВ ф.4от КТПП"Мех/маст"№2д.Шуваево | ВЛ-0,4кВ ф.4от КТПП"Мех/маст"№2д.Шуваево | 12018983-00 | 12018983 | 1979-01-01 | 0.2
4463 | Селижаровский РЭС | ВЛ-0,4кВ ф.4отКТПП "Д.сад"3д.Подсосенье | ВЛ-04 Д.ПОДСОСОНЬЕ К-З ИМ.ЛЕНИНА 3.7КМ | 9296 | 12008297 | 1978-12-01 | 0.52
4464 | Селижаровский РЭС | ВЛ-0,4кВ ф.4отКТПП "Жил. дома"д.Тальцы-1 | ВЛ 0,4 кВ №2 ТП 1 (д.Тальцы) | 11123 | 12009295 | 1984-11-01 | 0.24
4465 | Селижаровский РЭС | ВЛ-0,4кВ ф.5отКТПП "Д.сад"3д.Подсосенье | ВЛ-04 Д.ПОДСОСОНЬЕ К-З ИМ.ЛЕНИНА 3.7КМ | 9296 | 12008297 | 1975-03-01 | 0.32
4466 | Селижаровский РЭС | ВЛ-0,4кВ ф1 от КТП №1"Хранил."д.Дубровки | ВЛ-04 Д.ДУБРОВКИ С-З ВОЛЖАНСКИЙ 4.08КМ | 9172 | 12008215 | 1962-01-01 | 0.24
4467 | Селижаровский РЭС | ВЛ-0,4кВ ф2 от КТП №1"Хранил."д.Дубровки | ВЛ-04 Д.ДУБРОВКИ С-З ВОЛЖАНСКИЙ 4.08КМ | 9172 | 12008215 | 1962-01-01 | 0.8
4468 | Селижаровский РЭС | ВЛ-0,4кВ ф3 от КТП №1"Хранил."д.Дубровки | ВЛ-04 Д.ДУБРОВКИ С-З ВОЛЖАНСКИЙ 4.08КМ | 9172 | 12008215 | 1962-01-01 | 1.36
4469 | Селижаровский РЭС | ВЛ-0,4кВ фид. 1 от КТП Боброво | ВЛ-04 Д.БОБРОВО С-З РАНЦЕВСКИЙ 1.1КМ | 9130 | 12008195 | 1957-01-01 | 1.04
4470 | Селижаровский РЭС | ВЛ-0,4кВ фид. 1 от КТП Устье | ВЛ-0,4кВ фид. 1 от КТП Устье | 12018972-00 | 12018972 | 1975-01-01 | 1.6
4471 | Селижаровский РЭС | ВЛ-0,4кВ фид. 1 КТП Борисовка(деревня) | ВЛ-04 Д.БОРИСОВКА С-З АЗАНОВСКИЙ 1.17КМ | 9118 | 12008192 | 1968-01-01 | 0.48
4472 | Селижаровский РЭС | ВЛ-0,4кВ фид. 1 от МТП д. Подмошье | ВЛ-04 Д.ПОДМОШЬЕ С-З ОКОВЕЦКИЙ 0.45КМ | 9097 | 12008185 | 1970-01-01 | 0.28
4473 | Селижаровский РЭС | ВЛ-0,4кВ фид. 1 от KТП Б.Гольтино | ВЛ-04 Д.Б. и М.ГОЛЬТИНО К-З 8 МАРТА 1.62КМ | 9273 | 12008281 | 1965-01-01 | 1.4
4474 | Селижаровский РЭС | ВЛ-0,4кВ фид. 1 от АТП д. Палехово | ВЛ-04 Д.ПАЛЕХОВО К-З ВОЗРОЖДЕНИЕ 1.04КМ | 9264 | 12008277 | 1964-01-01 | 0.6
4475 | Селижаровский РЭС | ВЛ-0,4кВ фид. 1 от АТП д.Мошки | ВЛ-04 Д.МОШКИ К-З ИМ.КАЛИНИНА 0.4КМ | 9303 | 12008302 | 1969-01-01 | 0.32
4476 | Селижаровский РЭС | ВЛ-0,4кВ фид. 1 от АТП д.Угольница | ВЛ-04 Д.УГОЛЬНИЦА К-З ИМ.КАЛИНИНА 0.53КМ | 9306 | 12008305 | 1963-01-01 | 0.32
4477 | Селижаровский РЭС | ВЛ-0,4кВ фид. 1 от д. МТП д.Новоселки | ВЛ-04 Д.НОВОСЕЛКИ К-З ИМ.МИЧУРИНА 0.16КМ | 11187 | 12009341 | 1979-01-01 | 0.84
4478 | Селижаровский РЭС | ВЛ-0,4кВ фид. 1 от ЗТП №1 д. Захарово | ВЛ-04 Д.ЗАХАРОВО К-З ИМ.КАЛИНИНА 0.4КМ | 10705 | 12009013 | 1987-06-01 | 0.4
4479 | Селижаровский РЭС | ВЛ-0,4кВ фид. 1 от ЗТП №2 д. Захарово | ВЛ-04 Д.ЗАХАРОВО К-З ИМ.КАЛИНИНА 2.33КМ | 9312 | 12008311 | 1958-01-01 | 0.28
4480 | Селижаровский РЭС | ВЛ-0,4кВ фид. 1 от КТП д. Дедово | ВЛ-04 Д.ДЕДОВО С-З ОЛЬХОВСКИЙ 0.64КМ | 9344 | 12008340 | 1965-01-01 | 0.6
4481 | Селижаровский РЭС | ВЛ-0,4кВ фид. 1 от КТП д.Б и М.Волга | ВЛ-04 Д.М.ВОЛГА С-З ВОЛЖАНСКИЙ 0.72КМ | 9162 | 12008208 | 1967-01-01 | 1.96
4482 | Селижаровский РЭС | ВЛ-0,4кВ фид. 1 от КТП №3 д. Захарово | ВЛ-04 Д.ЗАХАРОВО К-З ИМ.КАЛИНИНА 1.38КМ | 9322 | 12008319 | 1975-01-01 | 0.12
4483 | Селижаровский РЭС | ВЛ-0,4кВ фид. 1 от КТП №4 Хотошино | ВЛ-0,4кВ фид. 1 от КТП №4 Хотошино | 12018987-00 | 12018987 | 1977-01-01 | 1.44
4484 | Селижаровский РЭС | ВЛ-0,4кВ фид. 1 от КТП Алешино | ВЛ-04 Д.АЛЕШИНО К-З ИМ.ФРУНЗЕ 1.62КМ | 9334 | 12008330 | 1958-01-01 | 0.32
4485 | Селижаровский РЭС | ВЛ-0,4кВ фид. 1 от КТП Безымянка | ВЛ-04 Д.БЕЗЫМЯНКА К-З РАССВЕТ 0.92КМ | 9219 | 12008246 | 1964-01-01 | 0.76
4486 | Селижаровский РЭС | ВЛ-0,4кВ фид. 1 от КТП Берники | ВЛ-0,4кВ фид. 1 от КТП Берники | 12018191-00 | 12018191 | 1966-01-01 | 0.52
4487 | Селижаровский РЭС | ВЛ-0,4кВ фид. 1 от КТП Бурцево (Ферма) | ВЛ-04 Д.БУРЦЕВО К-З ОКТЯБРЬ 0.62км | 11223 | 12009368 | 1991-03-01 | 0.28
4488 | Селижаровский РЭС | ВЛ-0,4кВ фид. 1 от КТП Выжлятниково | ВЛ-04 Д.ВЫЖЛЯТНИКОВО К-З ТРУДОВИК 1.8КМ | 9378 | 12008357 | 1976-07-01 | 1.76
4489 | Селижаровский РЭС | ВЛ-0,4кВ фид. 1 от КТП Гора (Микрорайон) | ВЛ-04 Д.ГОРА К-З ТРУДОВИК 2.20КМ | 11124 | 12009296 | 1986-06-01 | 1.4
4490 | Селижаровский РЭС | ВЛ-0,4кВ фид. 1 от КТП Гришино | ВЛ-04 Д.ГРИШИНО С-З КОЛОС 0.4КМ | 11220 | 12009366 | 1987-12-01 | 1.08
4491 | Селижаровский РЭС | ВЛ-0,4кВ фид. 1 от КТП д. Бураково | ВЛ-04 Д.БУРАКОВО К-З 8 МАРТА 0.84КМ | 11538 | 12009586 | 1977-01-01 | 1
4492 | Селижаровский РЭС | ВЛ-0,4кВ фид. 1 от КТП д. Вилейка | ВЛ 0,4кВ №1 ТП Вилейка | 12019658-00 | 12019658 | 1978-01-01 | 0.6
4493 | Селижаровский РЭС | ВЛ-0,4кВ фид. 1 от КТП д. Завирье-2 | ВЛ-0,4кВ от КТП 10/0,4кВ д.Завирье | 11685 | 12015135 | 2008-12-31 | 1.547
4494 | Селижаровский РЭС | ВЛ-0,4кВ фид. 1 от КТП д. Мамоново | ВЛ-04 Д.МАМОНОВО К-З ИМ.ФРУНЗЕ 2.57КМ | 9335 | 12008331 | 1991-08-01 | 0.44
4495 | Селижаровский РЭС | ВЛ-0,4кВ фид. 1 от КТП д. Нивы | ВЛ-04 Д.НИВЫ К-З ИМ.ЛЕНИНА 0.48КМ | 11176 | 12009332 | 1970-06-01 | 0.48
4496 | Селижаровский РЭС | ВЛ-0,4кВ фид. 1 от КТП д. Парамоновка | ВЛ-04 Д.ПАРАМОНОВКА С-З КОЛОС 0.6КМ | 9146 | 12008199 | 1966-01-01 | 0.295
4497 | Селижаровский РЭС | ВЛ-0,4кВ фид. 1 от КТП д. Плаксино | ВЛ-04 Д.ПЛАКСИНО К-З ИМ.ЛЕНИНА 0.73КМ | 9293 | 12008294 | 1964-01-01 | 0.48
4498 | Селижаровский РЭС | ВЛ-0,4кВ фид. 1 от КТП д. Скакулино | ВЛ-04 Д.СКАКУЛИНО К-З ИСКРА 0.48км | 11310 | 12009437 | 1966-01-01 | 0.64
4499 | Селижаровский РЭС | ВЛ-0,4кВ фид. 1 от КТП д. Сковорово | ВЛ-04 Д.СКОВОРОВО К-З ИСКРА 0.4КМ | 11311 | 12009438 | 1966-01-01 | 0.32
4500 | Селижаровский РЭС | ВЛ-0,4кВ фид. 1 от КТП д. Старая | ВЛ-04 Д.СТАРАЯ К-З ИМ.ЛЕНИНА 1.3КМ | 9299 | 12008299 | 1964-01-01 | 0.68
4501 | Селижаровский РЭС | ВЛ-0,4кВ фид. 1 от КТП д.Безумничено | ВЛ-04 Д.БЕЗУМНЕЧЕНЯ К-З ИМ.КАЛИНИНА 0.69КМ | 9310 | 12008309 | 1965-01-01 | 0.88
4502 | Селижаровский РЭС | ВЛ-0,4кВ фид. 1 от КТП д.Бутырки | ВЛ-04 Д.БУТЫРКИ К-З ИМ.КАЛИНИНА 1.27КМ | 9319 | 12008318 | 1965-01-01 | 0.56
4503 | Селижаровский РЭС | ВЛ-0,4кВ фид. 1 от КТП д.Волково (Борисово) | ВЛ-04 Д.ВОЛКОВО С-З ОЛЬХОВСКИЙ 0.56КМ | 9339 | 12008335 | 1965-01-01 | 0.52
4504 | Селижаровский РЭС | ВЛ-0,4кВ фид. 1 от КТП д.Глухарево | ВЛ-04 Д.ГЛУХАРЕВО С-З СЕЛИЖАРОВСКИЙ 1.72км | 9065 | 12008158 | 1967-01-01 | 0.96
4505 | Селижаровский РЭС | ВЛ-0,4кВ фид. 1 от КТП д.Костенево | ВЛ-04 Д.КОСТЕНЕВО К-З ИМ.КАЛИНИНА 1.38КМ | 9314 | 12008313 | 1954-01-01 | 0.64
4506 | Селижаровский РЭС | ВЛ-0,4кВ фид. 1 от КТП д.Кузнятино | ВЛ-04 Д.КУЗНЯТИНО К-З ИМ.КАЛИНИНА 1.58КМ | 9313 | 12008312 | 1965-01-01 | 0.6
4507 | Селижаровский РЭС | ВЛ-0,4кВ фид. 1 от КТП д.Ладное | ВЛ-04 Д.ЛАДНОЕ К-З ИМ.КАЛИНИНА 1.38КМ | 9308 | 12008307 | 1964-01-01 | 0.6
4508 | Селижаровский РЭС | ВЛ-0,4кВ фид. 1 от КТП д.Мосягино | ВЛ-04 Д.МОСЯГИНО К-З ИМ.КАЛИНИНА 0.87КМ | 9311 | 12008310 | 1965-01-01 | 0.32
4509 | Селижаровский РЭС | ВЛ-0,4кВ фид. 1 от КТП д.Печеницыно | ВЛ-04 Д.ПЕЧЕНИЦЫНО К-З ИМ.ФРУНЗЕ 1.84КМ | 9332 | 12008328 | 1964-01-01 | 1.08
4510 | Селижаровский РЭС | ВЛ-0,4кВ фид. 1 от КТП д.Рыжково | ВЛ-04 Д.РЫЖКОВО К-З РАССВЕТ 0.32КМ | 9218 | 12008245 | 1964-01-01 | 0.28
4511 | Селижаровский РЭС | ВЛ-0,4кВ фид. 1 от КТП д.Тегляцы | ВЛ-04 Д.ТЕГЛЯЦЫ К-З ИМ.КАЛИНИНА 1.06КМ | 9307 | 12008306 | 1964-01-01 | 0.72
4512 | Селижаровский РЭС | ВЛ-0,4кВ фид. 1 от КТП д.Тростино | ВЛ-04 Д.ТРОСТИНО С-З СОКОЛОВО 0.92КМ | 9183 | 12008225 | 1968-01-01 | 1.16
4513 | Селижаровский РЭС | ВЛ-0,4кВ фид. 1 от КТП д.Чащевка | ВЛ-04 Д.ЧАЩЕВКА К-З ИМ.МИЧУРИНА 1.96КМ | 9285 | 12008289 | 1964-01-01 | 0.56
4514 | Селижаровский РЭС | ВЛ-0,4кВ фид. 1 от КТП Дорки | ВЛ-04 Д.ДАРКИ С-З ОЛЬХОВСКИЙ 0.95КМ | 9348 | 12008344 | 1970-01-01 | 0.6
4515 | Селижаровский РЭС | ВЛ-0,4кВ фид. 1 от КТП Зеленино | ВЛ-04 Д.ЗЕЛЕНИНО К-З ТРУДОВИК 2.28КМ | 9380 | 12008358 | 1977-09-01 | 1.04
4516 | Селижаровский РЭС | ВЛ-0,4кВ фид. 1 от КТП Ивково | ВЛ-04 Д.ИВКОВО К-З ВОЗРОЖДЕНИЕ 1.98КМ | 9258 | 12008272 | 1966-01-01 | 1.36
4517 | Селижаровский РЭС | ВЛ-0,4кВ фид. 1 от КТП Козицыно-1 | ВЛ-04 Д.КАЗИЦИНО К-З ИМ.ФРУНЗЕ 2.0КМ | 9328 | 12008324 | 1964-01-01 | 0.6
4518 | Селижаровский РЭС | ВЛ-0,4кВ фид. 1 от КТП Козицыно-2 | ВЛ 0,4кВ № 2 (КТП Казицыно) | 12019762-00 | 12019762 | 1964-01-01 | 0.4
4519 | Селижаровский РЭС | ВЛ-0,4кВ фид. 1 от КТП Козловцы | ВЛ-04 Д.КОЗЛОВЦЫ К-З 8 МАРТА 1.6КМ | 9275 | 12008282 | 1965-01-01 | 0.96
4520 | Селижаровский РЭС | ВЛ-0,4кВ фид. 1 от КТП Колтаково | ВЛ-04 Д.КОЛТАКОВО С-З СЕЛИЖАРОВСКИЙ 3.08км | 9063 | 12008156 | 1955-01-01 | 0.92
4521 | Селижаровский РЭС | ВЛ-0,4кВ фид. 1 от КТП М. Гора | ВЛ-04 Д.М.ГОРА С-З ОЛЬХОВСКИЙ 1.17КМ | 9347 | 12008343 | 1969-01-01 | 0.96
4522 | Селижаровский РЭС | ВЛ-0,4кВ фид. 1 от КТП Максимково-1 | ВЛ 0,4кВ №2 от КТП Максимково 1 | 10853 | 12009107 | 1982-06-01 | 0.84
4523 | Селижаровский РЭС | ВЛ-0,4кВ фид. 1 от КТП Максимково-2 | ВЛ-0,4кВ фид. 1 от КТП Максимково-2 | 12018969-00 | 12018969 | 1981-01-01 | 0.24
4524 | Селижаровский РЭС | ВЛ-0,4кВ фид. 1 от КТП Максимково-3 | ВЛ-04 Д.МАКСИМКОВО С-З КОЛОС 0.1КМ | 9153 | 12008204 | 1971-01-01 | 0.08
4525 | Селижаровский РЭС | ВЛ-0,4кВ фид. 1 от КТП Нероново | ВЛ-04 Д.НЕРОНОВО, РАЗИНИНО С-З ВОЛЖАНСКИЙ 1.84КМ | 11504 | 12009564 | 1981-07-01 | 0.72
4526 | Селижаровский РЭС | ВЛ-0,4кВ фид. 1 от КТП Панино | ВЛ-04 Д.ПАНИНО К-З ИСКРА 0.08КМ | 11212 | 29001455 | 1964-01-01 | 0.08
4527 | Селижаровский РЭС | ВЛ-0,4кВ фид. 1 от КТП Плющево | ВЛ-04 Д.ПЛЮЩЕВО С-З ВОЛЖАНСКИЙ 0.84КМ | 9166 | 12008211 | 1966-01-01 | 0.84
4528 | Селижаровский РЭС | ВЛ-0,4кВ фид. 1 от КТП Поддубное | ВЛ-04 Д.ПОДДУБНОЕ, ПЕСКАЧЕВО К-З ИМ.ФРУНЗЕ 4.14КМ | 9329 | 12008325 | 1973-12-01 | 1.08
4529 | Селижаровский РЭС | ВЛ-0,4кВ фид. 1 от КТп Полоохино | ВЛ-0,4кВ фид. 1 от КТП Полоохино | 12018185-00 | 12018185 | 1971-01-01 | 0.44
4530 | Селижаровский РЭС | ВЛ-0,4кВ фид. 1 от КТП Пунятино | ВЛ-04 Д.ПУТЯТИНО С-З СЕЛИЖАРОВСКИЙ 1.12км | 9066 | 12008159 | 1967-01-01 | 0.88
4531 | Селижаровский РЭС | ВЛ-0,4кВ фид. 1 от КТП Слаутино | ВЛ-04 Д.СЛАВАТИНО К-З ВОЗРОЖДЕНИЕ 0.56КМ | 11185 | 12009339 | 1973-08-01 | 0.76
4532 | Селижаровский РЭС | ВЛ-0,4кВ фид. 1 от КТП Сухошины | ВЛ-04 СУХОШИНЫ С-З СЕЛИЖАРОВСКИЙ 1.68км | 9067 | 12008160 | 1966-01-01 | 1.08
4533 | Селижаровский РЭС | ВЛ-0,4кВ фид. 1 от КТП Сушково | ВЛ-04 Д.СУТКОВО, ПЕТЕЛИНО К-З ВОЗРОЖДЕНИЕ 1.53КМ | 9257 | 12008271 | 1965-01-01 | 1.36
4534 | Селижаровский РЭС | ВЛ-0,4кВ фид. 1 от КТП Толочино | ВЛ-0,4кВ фид. 1 от КТП Толочино | 12018184-00 | 12018184 | 1986-01-01 | 0.48
4535 | Селижаровский РЭС | ВЛ-0,4кВ фид. 1 от КТП Филиппово | ВЛ-04 Д.ФИЛИППОВО К-З ИМ.ФРУНЗЕ 1.69КМ | 9333 | 12008329 | 1975-01-01 | 0.6
4536 | Селижаровский РЭС | ВЛ-0,4кВ фид. 1 от КТП Хиловец | ВЛ-0.4в н.п.Хилово-Хиловец л-з Искра 0.64км | 11594 | 12009626 | 1987-01-01 | 0.56
4537 | Селижаровский РЭС | ВЛ-0,4кВ фид. 1 от КТП Хилово | ВЛ-0.4в н.п.Хилово-Хиловец л-з Искра 0.64км | 11594 | 12009626 | 1994-08-01 | 1.12
4538 | Селижаровский РЭС | ВЛ-0,4кВ фид. 1 от КТП Хмелевка (ферма) | ВЛ-04 Д.ХМЕЛЕВКА С-З КОЛОС 0.1КМ | 11219 | 12009365 | 1975-08-01 | 0.12
4539 | Селижаровский РЭС | ВЛ-0,4кВ фид. 1 от КТП Шевели | ВЛ-04 Д.ШЕВЕЛИ К-З ОКТЯБРЬ 0.92КМ | 9213 | 12008242 | 1965-01-01 | 0.72
4540 | Селижаровский РЭС | ВЛ-0,4кВ фид. 1 от КТП Шелехово | ВЛ-04 Д.ШЕЛЕХОВО С-З ВОЛЖАНСКИЙ 0.54КМ | 11503 | 12009563 | 1991-03-01 | 0.24
4541 | Селижаровский РЭС | ВЛ-0,4кВ фид. 1 от КТПП Бурцево | ВЛ-04 Д.БУРЦЕВО, ПОЛООХИНО К-З ОКТЯБРЬ 2.49КМ | 9209 | 12008239 | 1954-01-01 | 0.48
4542 | Селижаровский РЭС | ВЛ-0,4кВ фид. 1 от КТПП В. Горки | ВЛ-04 Д.В. и Н. ГОРКИ К-З ИМ.ЛЕНИНА 4.37КМ | 9295 | 12008296 | 1965-01-01 | 1.835
4543 | Селижаровский РЭС | ВЛ-0,4кВ фид. 1 от КТПП д.Борисово | ВЛ-04 Д.БОРИСОВО С-З ОЛЬХОВСКИЙ 2.8КМ | 9346 | 12008342 | 1965-01-01 | 2.04
4544 | Селижаровский РЭС | ВЛ-0,4кВ фид. 1 от МТП д.Макарово | ВЛ-04 Д.МАКАРОВО К-З ИМ.КАЛИНИНА 1.27КМ | 9305 | 12008304 | 1964-01-01 | 0.44
4545 | Селижаровский РЭС | ВЛ-0,4кВ фид. 1 от МТП Горицы | ВЛ-04 Д.ГОРИЦЫ К-З ИМ.МИЧУРИНА 0.85КМ | 9281 | 12008287 | 1965-01-01 | 0.36
4546 | Селижаровский РЭС | ВЛ-0,4кВ фид. 1 от МТП д. Б.Ивахново | ВЛ-04 Д.Б. и М.ИВАХНОВО К-З ИМ.КАЛИНИНА 3.18КМ | 9316 | 12008315 | 1962-01-01 | 0.76
4547 | Селижаровский РЭС | ВЛ-0,4кВ фид. 1 от МТП д. Голубево | ВЛ-04 Д.ГОЛУБЕВО, ПЫХАРИ К-З ВОЗРОЖДЕНИЕ 2.01КМ | 9263 | 12008276 | 1965-01-01 | 0.32
4548 | Селижаровский РЭС | ВЛ-0,4кВ фид. 1 от МТП д.Конное | ВЛ-04 Д.КОННОЕ К-З ИМ.ЛЕНИНА 1.03КМ | 9298 | 29001370 | 1964-01-01 | 0.52
4549 | Селижаровский РЭС | ВЛ-0,4кВ фид. 1 от МТП д.Пустошка | ВЛ-04 Д.ПУСТОШКА К-З ТРУДОВИК 1.12КМ | 9386 | 12008363 | 1965-01-01 | 1.12
4550 | Селижаровский РЭС | ВЛ-0,4кВ фид. 1 от МТП Девясилка | ВЛ-04 Д.ДИВЕСИЛКА С-З КОЛОС 0.6КМ | 9148 | 12008201 | 1967-01-01 | 0.24
4551 | Селижаровский РЭС | ВЛ-0,4кВ фид. 1 от мтп Кукушкино | ВЛ-04 Д.КУКУШКИНО К-З ТРУДОВИК 0.84КМ | 11072 | 12009248 | 1985-08-01 | 0.32
4552 | Селижаровский РЭС | ВЛ-0,4кВ фид. 1 от МТП Мочалище | ВЛ-04 Д.МОЧАЛИЩЕ, БЕЛОШКИНО К-З ТРУДОВИК 0.48км | 9382 | 12008360 | 1967-01-01 | 0.48
4553 | Селижаровский РЭС | ВЛ-0,4кВ фид. 1 от МТП Мясково | ВЛ-04 К-З РАССВ.Д.МЯСКОВО-ПЕРОВО 2.16КМ | 11593 | 12009625 | 1994-06-01 | 0.84
4554 | Селижаровский РЭС | ВЛ-0,4кВ фид. 1 от МТп Соловьево | ВЛ-04 Д.СОЛОВЬЕВО К-З ИМ.ЛЕНИНА 0.67КМ | 9292 | 12008293 | 1964-01-01 | 0.36
4555 | Селижаровский РЭС | ВЛ-0,4кВ фид. 1 от МТП Тереньтьево | ВЛ-04 Д.ТЕРЕНТЬЕВО К-З ВОЗРОЖДЕНИЕ 1.16КМ | 9262 | 12008275 | 1966-01-01 | 0.64
4556 | Селижаровский РЭС | ВЛ-0,4кВ фид. 1 от МТП Шалахино | ВЛ-04 Д.ШАЛАХИНО К-З ИМ.ФРУНЗЕ 1.62КМ | 9331 | 12008327 | 1973-12-01 | 0.84
4557 | Селижаровский РЭС | ВЛ-0,4кВ фид. 1от ЗТП"Школа" д. Березуг1 | ВЛ-04 Д.БЕРЕЗУГ К-З 8 МАРТА 0.72КМ | 10846 | 12009100 | 1985-11-01 | 0.16
4558 | Селижаровский РЭС | ВЛ-0,4кВ фид. 1от ЗТП"Школа" д. Березуг2 | ВЛ-04 Д.БЕРЕЗУГ К-З 8 МАРТА 0.72КМ | 10846 | 12009100 | 1968-12-01 | 0.16
4559 | Селижаровский РЭС | ВЛ-0,4кВ фид. 1от КТП Краски (деревня)-2 | ВЛ-04 Д.КРАСКИ К-З ИМ.КАЛИНИНА 1.85КМ | 9309 | 12008308 | 1970-09-01 | 0.92
4560 | Селижаровский РЭС | ВЛ-0,4кВ фид. 2 от ЗТП №1 д. Захарово | ВЛ-04 Д.ЗАХАРОВО К-З ИМ.КАЛИНИНА 0.4КМ | 10705 | 12009013 | 1980-04-01 | 0.4
4561 | Селижаровский РЭС | ВЛ-0,4кВ фид. 2 от ЗТП №2 д. Захарово | ВЛ-04 Д.ЗАХАРОВО К-З ИМ.КАЛИНИНА 2.33КМ | 9312 | 12008311 | 1972-03-01 | 0.4
4562 | Селижаровский РЭС | ВЛ-0,4кВ фид. 2 от ЗТП"Школа" д.Березуг1 | ВЛ-04 Д.БЕРЕЗУГ К-З 8 МАРТА 0.72КМ | 10846 | 12009100 | 1986-10-01 | 0.16
4563 | Селижаровский РЭС | ВЛ-0,4кВ фид. 2 от КТП №3 д. Захарово | ВЛ-04 Д.ЗАХАРОВО К-З ИМ.КАЛИНИНА 1.38КМ | 9322 | 12008319 | 1973-12-01 | 0.28
4564 | Селижаровский РЭС | ВЛ-0,4кВ фид. 2 от КТП Алешино | ВЛ-04 Д.АЛЕШИНО К-З ИМ.ФРУНЗЕ 1.62КМ | 9334 | 12008330 | 1960-01-01 | 0.76
4565 | Селижаровский РЭС | ВЛ-0,4кВ фид. 2 от КТП Боброво | ВЛ-04 Д.БОБРОВО С-З РАНЦЕВСКИЙ 1.1КМ | 9130 | 12008195 | 1961-01-01 | 0.2
4566 | Селижаровский РЭС | ВЛ-0,4кВ фид. 2 от КТП Бурцево (Ферма) | ВЛ-04 Д.БУРЦЕВО К-З ОКТЯБРЬ 0.62км | 11223 | 12009368 | 1984-12-01 | 0.52
4567 | Селижаровский РЭС | ВЛ-0,4кВ фид. 2 от КТП Быково | ВЛ-04 Д.БЫКОВО К-З ИМ.КАЛИНИНА 2.19КМ | 9315 | 12008314 | 1975-01-01 | 0.36
4568 | Селижаровский РЭС | ВЛ-0,4кВ фид. 2 от КТП Выжлятниково | ВЛ-04 Д.ВЫЖЛЯТНИКОВО К-З ТРУДОВИК 1.8КМ | 9378 | 12008357 | 1977-09-01 | 0.12
4569 | Селижаровский РЭС | ВЛ-0,4кВ фид. 2 от КТП Гришино | ВЛ-04 Д.ГРИШИНО С-З КОЛОС 0.4КМ | 11220 | 12009366 | 1965-01-01 | 0.36
4570 | Селижаровский РЭС | ВЛ-0,4кВ фид. 2 от КТП д. Азаново | ВЛ-04 Д.АЗАНОВО С-З АЗАНОВСКИЙ 0.8КМ | 10704 | 12009012 | 1979-08-01 | 0.64
4571 | Селижаровский РЭС | ВЛ-0,4кВ фид. 2 от КТП д. Будаево | ВЛ-04 Д.БУДАЕВО К-З ИМ.ЛЕНИНА 0.67КМ | 9297 | 12008298 | 1955-01-01 | 1.08
4572 | Селижаровский РЭС | ВЛ-0,4кВ фид. 2 от КТП д. Бураково | ВЛ-04 Д.БУРАКОВО К-З 8 МАРТА 0.84КМ | 11538 | 12009586 | 1981-06-01 | 0.92
4573 | Селижаровский РЭС | ВЛ-0,4кВ фид. 2 от КТП д. Дубы | ВЛ-0,4кВ фид. 2 от КТП д. Дубы | 12018971-00 | 12018971 | 1968-01-01 | 0.12
4574 | Селижаровский РЭС | ВЛ-0,4кВ фид. 2 от КТП Зеленино | ВЛ-04 Д.ЗЕЛЕНИНО К-З ТРУДОВИК 2.28КМ | 9380 | 12008358 | 1977-09-01 | 0.12
4575 | Селижаровский РЭС | ВЛ-0,4кВ фид. 2 от КТП Колтаково | ВЛ-04 Д.КОЛТАКОВО С-З СЕЛИЖАРОВСКИЙ 3.08км | 9063 | 12008156 | 1971-01-01 | 0.8
4576 | Селижаровский РЭС | ВЛ-0,4кВ фид. 2 от КТП Максимково-1 | ВЛ 0,4кВ №2 от КТП Максимково 1 | 10853 | 12009107 | 1975-12-01 | 0.36
4577 | Селижаровский РЭС | ВЛ-0,4кВ фид. 2 от КТП Максимково-3 | ВЛ-04 Д.МАКСИМКОВО С-З КОЛОС 0.1КМ | 9153 | 12008204 | 1962-01-01 | 0.12
4578 | Селижаровский РЭС | ВЛ-0,4кВ фид. 2 от КТП Нероново | ВЛ-04 Д.НЕРОНОВО, РАЗИНИНО С-З ВОЛЖАНСКИЙ 1.84КМ | 11504 | 12009564 | 1980-04-01 | 0.6
4579 | Селижаровский РЭС | ВЛ-0,4кВ фид. 2 от КТП Панино | ВЛ-04 Д.ПАНИНО К-З ИСКРА 1.84КМ | 9232 | 12008256 | 1964-01-01 | 1.32
4580 | Селижаровский РЭС | ВЛ-0,4кВ фид. 2 от КТП Плоское | ВЛ-04 Д.ПЛОСКОЕ С-З СЕЛИЖАРОВСКИЙ 1.68КМ | 9072 | 12008164 | 1966-01-01 | 1.12
4581 | Селижаровский РЭС | ВЛ-0,4кВ фид. 2 от КТП Ранцево-1 | ВЛ 0,4кВ №2 от КТП Ранцево 1 | 11073 | 12009249 | 1985-08-01 | 0.96
4582 | Селижаровский РЭС | ВЛ-0,4кВ фид. 2 от КТП Филиппово | ВЛ-04 Д.ФИЛИППОВО К-З ИМ.ФРУНЗЕ 1.69КМ | 9333 | 12008329 | 1958-01-01 | 0.52
4583 | Селижаровский РЭС | ВЛ-0,4кВ фид. 2 от КТПП Бурцево | ВЛ-04 Д.БУРЦЕВО, ПОЛООХИНО К-З ОКТЯБРЬ 2.49КМ | 9209 | 12008239 | 1954-01-01 | 0.4
4584 | Селижаровский РЭС | ВЛ-0,4кВ фид. 2 от МТП Мясково | ВЛ-04 К-З РАССВ.Д.МЯСКОВО-ПЕРОВО 2.16КМ | 11593 | 12009625 | 1994-06-01 | 1.16
4585 | Селижаровский РЭС | ВЛ-0,4кВ фид. 2 от МТП Шалахино | ВЛ-04 Д.ШАЛАХИНО К-З ИМ.ФРУНЗЕ 1.62КМ | 9331 | 12008327 | 1976-05-01 | 0.16
4586 | Селижаровский РЭС | ВЛ-0,4кВ фид. 3 от ЗТП №2 д. Захарово | ВЛ-04 Д.ЗАХАРОВО К-З ИМ.КАЛИНИНА 2.33КМ | 9312 | 12008311 | 1960-01-01 | 2.355
4587 | Селижаровский РЭС | ВЛ-0,4кВ фид. 3 от ЗТП"Школа" д.Березуг1 | ВЛ-04 Д.БЕРЕЗУГ К-З 8 МАРТА 0.72КМ | 10846 | 12009100 | 1982-11-01 | 0.2
4588 | Селижаровский РЭС | ВЛ-0,4кВ фид. 3 от КТП №1 Хотошино | ВЛ-04 Д.ХОТОШИНО К-З ИСКРА 5.52КМ | 11516 | 12009566 | 1991-04-01 | 0.52
4589 | Селижаровский РЭС | ВЛ-0,4кВ фид. 3 от КТП Быково | ВЛ-04 Д.БЫКОВО К-З ИМ.КАЛИНИНА 2.19КМ | 9315 | 12008314 | 1979-12-01 | 0.64
4590 | Селижаровский РЭС | ВЛ-0,4кВ фид. 3 от КТП д. Будаево | ВЛ-04 Д.БУДАЕВО К-З ИМ.ЛЕНИНА 0.67КМ | 9297 | 12008298 | 1958-01-01 | 0.44
4591 | Селижаровский РЭС | ВЛ-0,4кВ фид. 3 от КТП д. Мамоново | ВЛ-04 Д.МАМОНОВО К-З ИМ.ФРУНЗЕ 2.57КМ | 9335 | 12008331 | 1953-01-01 | 0.72
4592 | Селижаровский РЭС | ВЛ-0,4кВ фид. 3 от КТП Колтаково | ВЛ-04 Д.КОЛТАКОВО С-З СЕЛИЖАРОВСКИЙ 0.64км | 11199 | 12009350 | 1967-01-01 | 0.68
4593 | Селижаровский РЭС | ВЛ-0,4кВ фид. 3 от КТП Поддубное | ВЛ-04 Д.ПОДДУБНОЕ, ПЕСКАЧЕВО К-З ИМ.ФРУНЗЕ 4.14КМ | 9329 | 12008325 | 1975-01-01 | 0.2
4594 | Селижаровский РЭС | ВЛ-0,4кВ фид. 3 от КТП-6 Оковцы | ВЛ 0,4кВ №1 от КТП 6 Оковцы | 11009 | 12009199 | 1984-09-01 | 1.88
4595 | Селижаровский РЭС | ВЛ-0,4кВ фид. 3 от КТПП Бурцево | ВЛ-04 Д.БУРЦЕВО, ПОЛООХИНО К-З ОКТЯБРЬ 2.49КМ | 9209 | 12008239 | 1970-01-01 | 0.24
4596 | Селижаровский РЭС | ВЛ-0,4кВ фид. 3 от МТП д. Бучково | ВЛ-04 Д.БУЧКОВО К-З ИМ.КАЛИНИНА 1.4КМ | 9318 | 12008317 | 1963-01-01 | 0.48
4597 | Селижаровский РЭС | ВЛ-0,4кВ фид. 4 от ЗТП №1 д. Захарово | ВЛ-04 Д.ЗАХАРОВО К-З ИМ.КАЛИНИНА 0.4КМ | 10705 | 12009013 | 1964-01-01 | 0.52
4598 | Селижаровский РЭС | ВЛ-0,4кВ фид. 4 от ЗТП Школа д.Березуг2 | ВЛ-04 Д.БЕРЕЗУГ К-З 8 МАРТА 3.87КМ | 9280 | 12008286 | 1977-09-01 | 1.72
4599 | Селижаровский РЭС | ВЛ-0,4кВ фид. 4 от КТП №3 д. Захарово | ВЛ-04 Д.ЗАХАРОВО К-З ИМ.КАЛИНИНА 1.38КМ | 9322 | 12008319 | 1973-12-01 | 0.2
4600 | Селижаровский РЭС | ВЛ-0,4кВ фид. 4 от КТП Колтаково | ВЛ-04 Д.КОЛТАКОВО С-З СЕЛИЖАРОВСКИЙ 3.08км | 9063 | 12008156 | 1961-01-01 | 0.48
4601 | Селижаровский РЭС | ВЛ-0,4кВ фид. 4 от КТП Поддубное | ВЛ-04 Д.ПОДДУБНОЕ, ПЕСКАЧЕВО К-З ИМ.ФРУНЗЕ 4.14КМ | 9329 | 12008325 | 1973-12-01 | 0.76
4602 | Селижаровский РЭС | ВЛ-0,4кВ фид. 4 от КТПП Бурцево | ВЛ-04 Д.БУРЦЕВО, ПОЛООХИНО К-З ОКТЯБРЬ 2.49КМ | 9209 | 12008239 | 1953-01-01 | 0.16
4603 | Селижаровский РЭС | ВЛ-0,4кВ фид. 5 от ЗТП №2 д. Захарово | ВЛ-04 Д.ЗАХАРОВО К-З ИМ.КАЛИНИНА 2.33КМ | 9312 | 12008311 | 1973-12-01 | 0.12
4604 | Селижаровский РЭС | ВЛ-0,4кВ фид. №1 от КТП Абаконово | ВЛ-0,4кВ фид. №1 от КТП Абаконово | 12018968-00 | 12018968 | 1986-01-01 | 0.44
4605 | Селижаровский РЭС | ВЛ-0,4кВ фид. №1 от КТП Б.Клочки (Клочки | ВЛ-04 Д.Б.КЛОЧКИ С-З ОКОВЕЦКИЙ 0.76КМ | 9091 | 12008182 | 1976-02-01 | 0.52
4606 | Селижаровский РЭС | ВЛ-0,4кВ фид. №1 от КТП Барагино (Искра) | ВЛ-0,4кВ фид. №1 от КТП Барагино (Искра) | 12018190-00 | 12018190 | 1965-01-01 | 1.04
4607 | Селижаровский РЭС | ВЛ-0,4кВ фид. №1 от КТП Блазное (Клочки) | ВЛ-04 Д.БЛАЗНОВО С-З ОКОВЕЦКИЙ 2.35КМ | 9083 | 12008175 | 1969-01-01 | 1.56
4608 | Селижаровский РЭС | ВЛ-0,4кВ фид. №1 от КТП д.Струги (Искра) | ВЛ-04 Д.СТРУГИ К-З ИСКРА 0.48КМ | 9233 | 12008257 | 1964-01-01 | 0.44
4609 | Селижаровский РЭС | ВЛ-0,4кВ фид. №1 от КТП Трофимково | ВЛ-04 Д.ТРОФИМКОВО К-З 8 МАРТА 1.62КМ | 9272 | 12008280 | 1964-01-01 | 0.48
4610 | Селижаровский РЭС | ВЛ-0,4кВ фид. №1 от КТП Хитицы (Клочки) | ВЛ-04 Д.ХИТИЦЫ С-З ОКОВЕЦКИЙ 1.76КМ | 9094 | 29001365 | 1968-01-01 | 1.04
4611 | Селижаровский РЭС | ВЛ-0,4кВ фид. №1 от КТП Шихино (Искра) | ВЛ-04 Д.ШИХИНО К-З ИСКРА 0.68КМ | 9225 | 12008250 | 1964-01-01 | 0.96
4612 | Селижаровский РЭС | ВЛ-0,4кВ фид. №1 от КТП Языково | ВЛ-04 Д.ЯЗЫКОВО К-З ИМ.ФРУНЗЕ 1.2КМ | 9337 | 12008333 | 1965-01-01 | 0.56
4613 | Селижаровский РЭС | ВЛ-0,4кВ фид. №1 от КТП Якшино (Клочки) | ВЛ-04 Д.Б.и М.ЯКШИНО С-З ОКОВЕЦКИЙ 3.36КМ | 9092 | 12008183 | 1968-01-01 | 2.72
4614 | Селижаровский РЭС | ВЛ-0,4кВ фид. №1 от КТП Ям-Столыпино (Кл | ВЛ-04 Д.ЯМ СТОЛЫПИНО С-З ОКОВЕЦКИЙ 0.6КМ | 11195 | 12009347 | 1975-10-01 | 1.24
4615 | Селижаровский РЭС | ВЛ-0,4кВ фид. №1 от МТП Подмошье (Клочки | ВЛ-04 Д.ПОДМОШЬЕ К-З 8 МАРТА 1.29КМ | 9268 | 12008278 | 1965-01-01 | 0.44
4616 | Селижаровский РЭС | ВЛ-0,4кВ фид. №1 от МТП Пруды (Клочки) | ВЛ-04 Д.ПРУДЫ С-З ОКОВЕЦКИЙ 2.2КМ | 9082 | 12008174 | 1969-01-01 | 1.628
4617 | Селижаровский РЭС | ВЛ-0,4кВ фид. №1 от ТП Крестцы (Березуг) | ВЛ-04 Д.КРЕСЦЫ, ПОКРОВКА К-З 8 МАРТА 4.03КМ | 9269 | 12008279 | 1972-06-01 | 0.56
4618 | Селижаровский РЭС | ВЛ-0,4кВ фид. №1от КТП д.Земцово (Искра) | ВЛ-04 Д.ЗЕМЦОВО К-З ИСКРА 0.92КМ | 9236 | 12008260 | 1965-01-01 | 0.48
4619 | Селижаровский РЭС | ВЛ-0,4кВ фид. №1от КТП д.Коптево (Искра) | ВЛ-04 Д.КОПТЕВО К-З ИСКРА 0.08КМ | 11170 | 29001447 | 1981-10-01 | 1
4620 | Селижаровский РЭС | ВЛ-0,4кВ фид. №2 от КТП Б.Клочки (Клочки | ВЛ-04 Д.Б.КЛОЧКИ С-З ОКОВЕЦКИЙ 0.76КМ | 9091 | 12008182 | 1968-06-01 | 0.24
4621 | Селижаровский РЭС | ВЛ-0,4кВ фид. №2 от ТП Крестцы (Березуг) | ВЛ-04 Д.КРЕСЦЫ, ПОКРОВКА К-З 8 МАРТА 4.03КМ | 9269 | 12008279 | 1971-08-01 | 1.12
4622 | Селижаровский РЭС | ВЛ-0,4кВ фид. Деревня 1 от КТП Дмитрово | ВЛ-04 Д.ДМИТРОВО С-З СЕЛИЖАРОВСКИЙ 1.28КМ | 11485 | 12009545 | 1963-01-01 | 0.68
4623 | Селижаровский РЭС | ВЛ-0,4кВ фид. Деревня 2 от КТП Дмитрово | ВЛ-04 Д.ДМИТРОВО С-З СЕЛИЖАРОВСКИЙ 1.28КМ | 11485 | 12009545 | 1986-10-01 | 1.08
4624 | Селижаровский РЭС | ВЛ-0,4кВ фид.1 "Мех. маст."2 д. Кашино | ВЛ 0,4кВ №1 ""Мех. маст.""2 д. Кашино" | 11099 | 12009272 | 1969-01-01 | 0.56
4625 | Селижаровский РЭС | ВЛ-0,4кВ фид.1 Деревня от КТП Лыткино | ВЛ-04 Д.ЛЫТКИНО С-З АНАНКИНСКИЙ 1.28км | 9196 | 12008234 | 1954-01-01 | 0.735
4626 | Селижаровский РЭС | ВЛ-0,4кВ фид.1 КТП"Контора"-7д.Березуг | ВЛ-04 Д.БЕРЕЗУГ К-З 8 МАРТА 0.6КМ | 9279 | 12008285 | 1961-01-01 | 0.855
4627 | Селижаровский РЭС | ВЛ-0,4кВ фид.1 м/маст. от КТПП №2 Б.Коша | ВЛ-04 Д.Б.КОША С-З СОКОЛОВО 2.06КМ | 11210 | 12009359 | 1985-01-01 | 0.16
4628 | Селижаровский РЭС | ВЛ-0,4кВ фид.1 от АТП Березуг | ВЛ 0,4кВ №1 от АТП Березуг | 11068 | 12009245 | 1984-01-01 | 0.045
4629 | Селижаровский РЭС | ВЛ-0,4кВ фид.1 от АТП д.Смольки | ВЛ-04 Д.СМОЛЬКИ К-З ИМ.КАЛИНИНА 0.6КМ | 9302 | 12008301 | 1969-01-01 | 0.32
4630 | Селижаровский РЭС | ВЛ-0,4кВ фид.1 от АТП Кр.Озерок | ВЛ-04 Д.КРАСНЫЙ ОЗЕРОК К-З ИСКРА 1КМ | 9239 | 29001367 | 1967-01-01 | 0.88
4631 | Селижаровский РЭС | ВЛ-0,4кВ фид.1 от ЗТП №2 Ельцы | ВЛ 0,4кВ №1 от ЗТП №2 Ельцы | 11126 | 12009297 | 1982-09-01 | 0.32
4632 | Селижаровский РЭС | ВЛ-0,4кВ фид.1 от ЗТП №3 Оковцы | ВЛ 0,4кВ № 1 (ЗТП №3) д.Оковцы | 12019768-00 | 12019768 | 1987-09-01 | 0.12
4633 | Селижаровский РЭС | ВЛ-0,4кВ фид.1 от КТП "ЛПХ" д.Шуваево №5 | ВЛ-0,4кВ фид.1 от КТП "ЛПХ" д.Шуваево №5 | 12018192-00 | 12018192 | 1985-01-01 | 1.04
4634 | Селижаровский РЭС | ВЛ-0,4кВ фид.1 от КТП "Школа" д.Дмитрово | ВЛ-04 Д.ДМИТРОВО С-З СЕЛИЖАРОВСКИЙ 0.15КМ | 11065 | 12009242 | 1983-06-01 | 0.32
4635 | Селижаровский РЭС | ВЛ-0,4кВ фид.1 от КТП №1 д.Ельцы | ВЛ-04 Д.ЕЛЬЦЫ К-З РОССИЯ 2.3КМ | 11260 | 12009398 | 1978-09-01 | 1.24
4636 | Селижаровский РЭС | ВЛ-0,4кВ фид.1 от КТП №3 д.Филистово | ВЛ-04 Д.ФИЛИСТОВО С-З СЕЛИЖАРОВСКИЙ 0.3КМ | 11202 | 12009353 | 1980-08-01 | 0.32
4637 | Селижаровский РЭС | ВЛ-0,4кВ фид.1 от КТП №3 Ельцы | ВЛ-04 Д.ЕЛЬЦЫ К-З РОССИЯ 0.12КМ | 11179 | 12009333 | 1988-11-01 | 0.08
4638 | Селижаровский РЭС | ВЛ-0,4кВ фид.1 от КТП №4 д.Филистово | ВЛ-04 Д.ФИЛИСТОВО С-З СЕЛИЖАРОВСКИЙ 1.2КМ | 9076 | 12008168 | 1961-01-01 | 0.36
4639 | Селижаровский РЭС | ВЛ-0,4кВ фид.1 от КТП №5 д.Филистово | ВЛ 0,4кВ №1 от КТП №5 д.Филистово | 11105 | 12009278 | 1985-09-01 | 0.44
4640 | Селижаровский РЭС | ВЛ-0,4кВ фид.1 от КТП №6 Б.Коша | ВЛ 0,4кВ № 1 ( КТП №6) д. Большая Коша | 12019763-00 | 12019763 | 1972-01-01 | 0.08
4641 | Селижаровский РЭС | ВЛ-0,4кВ фид.1 от КТП №6 Ельцы | ВЛ 0,4кВ №1 от КТП №6 Ельцы | 11128 | 12009299 | 1984-11-01 | 1.28
4642 | Селижаровский РЭС | ВЛ-0,4кВ фид.1 от КТП №7 д. Киселево | ВЛ 0,4кВ №1 от КТП №7 д. Киселево | 10880 | 12009111 | 1982-01-01 | 0.52
4643 | Селижаровский РЭС | ВЛ-0,4кВ фид.1 от КТП №7 д.Б.Коша | ВЛ-04 Д.Б.КОША С-З СОКОЛОВО 2.68КМ | 10690 | 12008998 | 1986-10-01 | 1.2
4644 | Селижаровский РЭС | ВЛ-0,4кВ фид.1 от КТП №7 Ельцы | ВЛ 0,4кВ №1 от КТП №7 Ельцы | 11161 | 12009322 | 1965-01-01 | 0.84
4645 | Селижаровский РЭС | ВЛ-0,4кВ фид.1 от КТП Боровицы | ВЛ-04 Д.БОРОВИЦЫ С-З ОКОВЕЦКИЙ 0.35КМ | 9077 | 12008169 | 1969-01-01 | 0.44
4646 | Селижаровский РЭС | ВЛ-0,4кВ фид.1 от КТП Бортники | ВЛ-04 Д.БОТНИКИ К-З РОССИЯ 1.55КМ | 9247 | 12008263 | 1956-01-01 | 0.48
4647 | Селижаровский РЭС | ВЛ-0,4кВ фид.1 от КТП Быково-Кузьминское | ВЛ-04 Д.КУЗЬМИНСКОЕ К-З ИМ.ФРУНЗЕ 2.61КМ | 9327 | 12008323 | 1964-01-01 | 1.64
4648 | Селижаровский РЭС | ВЛ-0,4кВ фид.1 от КТП Гришкино | ВЛ-04 Д.ГРИШКИНО С-З ОКОВЕЦКИЙ 1.52КМ | 9084 | 12008176 | 1969-01-01 | 1.28
4649 | Селижаровский РЭС | ВЛ-0,4кВ фид.1 от КТП Гущино | ВЛ-04 Д.ГУЩИНО С-З АНАНКИНСКИЙ 0.2КМ | 9188 | 12008229 | 1969-01-01 | 0.2
4650 | Селижаровский РЭС | ВЛ-0,4кВ фид.1 от КТП д. Бор Волго-1 | ВЛ-04 Д.БОР-ВОЛГО С-З ШУВАЕВСКИЙ 1.89КМ | 9109 | 12008190 | 1969-01-01 | 1.8
4651 | Селижаровский РЭС | ВЛ-0,4кВ фид.1 от КТП д. Косарово | ВЛ-04 Д.КОСАРЕВО С-З СЕЛИЖАРОВСКИЙ 1.32км | 11200 | 12009351 | 1975-06-01 | 1.32
4652 | Селижаровский РЭС | ВЛ-0,4кВ фид.1 от КТП д.Апокинь | ВЛ-04 Д.АПОКИНЬ К-З ИСКРА 0.84км | 11213 | 12009360 | 1971-03-01 | 0.56
4653 | Селижаровский РЭС | ВЛ-0,4кВ фид.1 от КТП д.Бор Волго-№3 | ВЛ 0,4кВ № 1 (КТП д.Бор Волго-№3) | 12019771-00 | 12019771 | 1999-01-01 | 0.32
4654 | Селижаровский РЭС | ВЛ-0,4кВ фид.1 от КТП д.Борисово | ВЛ-04 Д.БОРИСОВО К-З МИР 0.52км | 10900 | 12009126 | 1982-06-01 | 0.4
4655 | Селижаровский РЭС | ВЛ-0,4кВ фид.1 от КТП д.Быковка | ВЛ-04 Д.БЫКОВКА С-З АНАНКИНСКИЙ 0.6КМ | 9187 | 12008228 | 1969-01-01 | 0.6
4656 | Селижаровский РЭС | ВЛ-0,4кВ фид.1 от КТП д.Волга | ВЛ-04 Д.ВОЛГА К-З ИСКРА 1.04КМ | 9231 | 12008255 | 1966-01-01 | 2.04
4657 | Селижаровский РЭС | ВЛ-0,4кВ фид.1 от КТП д.Волково (Селиж) | ВЛ-04 Д.ВОЛКОВО С-З ВОЛЖАНСКИЙ 3.6КМ | 9160 | 12008206 | 1966-01-01 | 1.44
4658 | Селижаровский РЭС | ВЛ-0,4кВ фид.1 от КТП д.Высокое | ВЛ-04 Д.ВЫСОКОЕ С-З АНАНКИНСКИЙ 1.32КМ | 10919 | 12009145 | 1982-09-01 | 0.72
4659 | Селижаровский РЭС | ВЛ-0,4кВ фид.1 от КТП д.Девичье | ВЛ-04 Д.ДЕВИЧЬЕ С-З ШУВАЕВСКИЙ 0.4КМ | 11256 | 12009394 | 1975-02-01 | 0.84
4660 | Селижаровский РЭС | ВЛ-0,4кВ фид.1 от КТП д.Др.Горка | ВЛ-0,4кВ фид.1 от КТП д.Др.Горка | 12018186-00 | 12018186 | 1981-01-01 | 0.36
4661 | Селижаровский РЭС | ВЛ-0,4кВ фид.1 от КТП д.Жилино | ВЛ-04 Д.ЖИЛИНО С-З ШУВАЕВСКИЙ 0.25КМ | 11359 | 12009458 | 1988-08-01 | 0.28
4662 | Селижаровский РЭС | ВЛ-0,4кВ фид.1 от КТП д.Завирье-1 | ВЛ-04 Д.ЗАВИРЬЕ К-З ИСКРА 0.96КМ | 9229 | 12008254 | 1966-01-01 | 1.8
4663 | Селижаровский РЭС | ВЛ-0,4кВ фид.1 от КТП д.Заручевье | ВЛ-04 Д.ЗАРУЧЕВЬЕ С-З ШУВАЕВСКИЙ 0.28КМ | 11271 | 12009407 | 1987-08-01 | 0.24
4664 | Селижаровский РЭС | ВЛ-0,4кВ фид.1 от КТП д.Зеленоваха | ВЛ-04 Д.ЗЕЛЕНОВАХА С-З АНАНКИНСКИЙ 0.45КМ | 9190 | 12008230 | 1969-01-01 | 0.44
4665 | Селижаровский РЭС | ВЛ-0,4кВ фид.1 от КТП д.Колобово | ВЛ-04 Д.КОЛОБОВО С-З ШУВАЕВСКИЙ 1КМ | 9105 | 12008188 | 1969-01-01 | 1.32
4666 | Селижаровский РЭС | ВЛ-0,4кВ фид.1 от КТП д.Коньшино | ВЛ-04 Д.КОНШИНО С-З СОКОЛОВО 0.64КМ | 9180 | 12008222 | 1965-01-01 | 0.48
4667 | Селижаровский РЭС | ВЛ-0,4кВ фид.1 от КТП д.Копылы | ВЛ-04 Д.КОПЫЛЫ С-З ОЛЬХОВСКИЙ 0.85КМ | 9349 | 12008345 | 1971-01-01 | 0.64
4668 | Селижаровский РЭС | ВЛ-0,4кВ фид.1 от КТП д.Крючье | ВЛ-04 Д.КРЮЧЬЕ К-З РОССИЯ 0.8КМ | 9245 | 12008262 | 1969-01-01 | 1.32
4669 | Селижаровский РЭС | ВЛ-0,4кВ фид.1 от КТП д.Кулешиха | ВЛ-04 Д.КУЛЕШИНО С-З АНАНКИНСКИЙ 0.69КМ | 11032 | 12009218 | 1984-11-01 | 0.68
4670 | Селижаровский РЭС | ВЛ-0,4кВ фид.1 от КТП д.Кунино | ВЛ-04 Д.КУНИНО С-З АНАНКИНСКИЙ 0.64КМ | 10920 | 12009146 | 1982-09-01 | 0.8
4671 | Селижаровский РЭС | ВЛ-0,4кВ фид.1 от КТП д.Куниченково | ВЛ-04 Д.КУНИЧЕНКОВО С-З ШУВАЕВСКИЙ 0.76КМ | 11295 | 12009429 | 1988-02-01 | 0.84
4672 | Селижаровский РЭС | ВЛ-0,4кВ фид.1 от КТП д.Ладыжкино | ВЛ-04 Д.ЛАДЫШКИНО, ХОЛОПОВО С-З АНАНКИНСКИЙ 2.25КМ | 9199 | 12008235 | 1967-01-01 | 0.64
4673 | Селижаровский РЭС | ВЛ-0,4кВ фид.1 от КТП д.Ланино | ВЛ-04 Д.ЛАНИНО, БАРАНЬЯ ГОРА К-З ИСКРА 1.38КМ | 9238 | 12008261 | 1966-01-01 | 1.52
4674 | Селижаровский РЭС | ВЛ-0,4кВ фид.1 от КТП д.Лешки | ВЛ-04 Д.ПЕШКИ С-З АНАНКИНСКИЙ 0.44КМ | 10917 | 12009143 | 1982-09-01 | 0.44
4675 | Селижаровский РЭС | ВЛ-0,4кВ фид.1 от КТП д.Лошаково | ВЛ-04 Д.ЛОШАКОВО С-З СОКОЛОВО 0.48КМ | 9181 | 12008223 | 1965-01-01 | 1.12
4676 | Селижаровский РЭС | ВЛ-0,4кВ фид.1 от КТП д.Митьково | ВЛ-04 Д.МИТЬКОВО К-З РОССИЯ 2.9КМ | 9249 | 12008265 | 1965-01-01 | 0.8
4677 | Селижаровский РЭС | ВЛ-0,4кВ фид.1 от КТП д.Мишково | ВЛ-04 Д.МЕШКОВО С-З ШУВАЕВСКИЙ 0.76КМ | 11251 | 12009390 | 1987-07-01 | 0.8
4678 | Селижаровский РЭС | ВЛ-0,4кВ фид.1 от КТП д.Мосалово | ВЛ-04 Д.МОСОЛОВО С-З ВОЛЖАНСКИЙ 0.56км | 9164 | 12008209 | 1966-01-01 | 0.56
4679 | Селижаровский РЭС | ВЛ-0,4кВ фид.1 от КТП д.Н.Горицы | ВЛ-04 Д.Н.ГОРИЦЫ С-З ШУВАЕВСКИЙ 0.88КМ | 11361 | 12009460 | 1988-08-01 | 0.96
4680 | Селижаровский РЭС | ВЛ-0,4кВ фид.1 от КТП д.Никулино № 4 | ВЛ 0,4кВ №1 от КТП-10/0,4кВ №4 д.Никулино | 12018709-00 | 12018709 | 2015-07-31 | 0.28
4681 | Селижаровский РЭС | ВЛ-0,4кВ фид.1 от КТП д.Пашутино | ВЛ-04 Д.ПАШУТИНО С-З ШУВАЕВСКИЙ 1.2КМ | 9104 | 12008187 | 1969-01-01 | 0.8
4682 | Селижаровский РЭС | ВЛ-0,4кВ фид.1 от КТП д.Повадино | ВЛ-04 Д.ПОВАДИНО С-З АНАНКИНСКИЙ 1.00КМ | 11031 | 29001432 | 1984-11-01 | 1.04
4683 | Селижаровский РЭС | ВЛ-0,4кВ фид.1 от КТП д.Погост-Голенково | ВЛ-04 Д.ПОГОСТ, ГОЛЕНКОВО К-З 8 МАРТА 1.2КМ | 9278 | 12008284 | 1965-01-01 | 0.68
4684 | Селижаровский РЭС | ВЛ-0,4кВ фид.1 от КТП д.Раменье | ВЛ-04 Д.РАМЕНЬЕ С-З ШУВАЕВСКИЙ 0.76КМ | 11269 | 12009405 | 1987-08-01 | 0.8
4685 | Селижаровский РЭС | ВЛ-0,4кВ фид.1 от КТП д.Рылово | ВЛ-04 Д.РЫЛОВО С-З ОКОВЕЦКИЙ 0.85КМ | 9087 | 12008179 | 1969-01-01 | 0.705
4686 | Селижаровский РЭС | ВЛ-0,4кВ фид.1 от КТП д.Санёво | ВЛ-04 Д.САНЕВО С-З ВОЛЖАНСКИЙ 1.08КМ | 9161 | 12008207 | 1966-01-01 | 0.8
4687 | Селижаровский РЭС | ВЛ-0,4кВ фид.1 от КТП д.Сенино | ВЛ-04 Д.СЕНИНО С-З АНАНКИНСКИЙ 0.76КМ | 10914 | 12009140 | 1982-09-01 | 0.64
4688 | Селижаровский РЭС | ВЛ-0,4кВ фид.1 от КТП д.Сидорово | ВЛ-04 Д.ЛЕНИНО, СИДОРОВО К-З РОССИЯ 4.8КМ | 9248 | 12008264 | 1966-01-01 | 0.56
4689 | Селижаровский РЭС | ВЛ-0,4кВ фид.1 от КТП д.Сижинское | ВЛ-04 Д.СИЖИНСКОЕ К-З ИМ.КАЛИНИНА 2.38КМ | 9317 | 12008316 | 1965-01-01 | 0.72
4690 | Селижаровский РЭС | ВЛ-0,4кВ фид.1 от КТП д.Тростянка | ВЛ-04 Д.ТРОСТЯНКА С-З АНАНКИНСКИЙ 0.40КМ | 9191 | 12008231 | 1969-01-01 | 0.4
4691 | Селижаровский РЭС | ВЛ-0,4кВ фид.1 от КТП д.Шамрино (Дудино) | ВЛ-04 Д.ШАМРИНО, ПОЧИНОК С-З ВОЛЖАНСКИЙ 2.24КМ | 9168 | 12008212 | 1966-01-01 | 1.8
4692 | Селижаровский РЭС | ВЛ-0,4кВ фид.1 от КТП д.Юркино | ВЛ-04 Д.ЮРКИНО К-З РОССИЯ 2.55КМ | 9251 | 12008266 | 1965-01-01 | 0.72
4693 | Селижаровский РЭС | ВЛ-0,4кВ фид.1 от КТП д.Юшино (Волжанск) | ВЛ-04 Д.ЮШИНО С-З СОКОЛОВО 1.2КМ | 9176 | 12008218 | 1971-06-01 | 0.44
4694 | Селижаровский РЭС | ВЛ-0,4кВ фид.1 от КТП Доронино | ВЛ-04 Д.ДОРОНИНО С-З АНАНКИНСКИЙ 0.56КМ | 10916 | 12009142 | 1965-11-01 | 0.56
4695 | Селижаровский РЭС | ВЛ-0,4кВ фид.1 от КТП Казаково-1 | ВЛ-0,4 от КТП 10-0,4 Казаково-1 д.Казаково | 12016928-00 | 12016928 | 1966-01-01 | 1.52
4696 | Селижаровский РЭС | ВЛ-0,4кВ фид.1 от КТП Коровкино | ВЛ-04 Д.КОРОВКИНО С-З ОКОВЕЦКИЙ 0.8КМ | 9080 | 12008172 | 1969-01-01 | 0.52
4697 | Селижаровский РЭС | ВЛ-0,4кВ фид.1 от КТП Лапушка | ВЛ-04 Д.Б.и М.ЛАПУШКА С-З СЕЛИЖАРОВСКИ1 1.84КМ | 9073 | 12008165 | 1968-01-01 | 0.76
4698 | Селижаровский РЭС | ВЛ-0,4кВ фид.1 от КТП Ларионово - 4 | ВЛ-0,4кВ"поселок" ТП-10/0,4кВ "Ларионово-4" | 12018557-00 | 12018557 | 2015-01-01 | 0.448
4699 | Селижаровский РЭС | ВЛ-0,4кВ фид.1 от КТП М.Бор | ВЛ-04 Д.М.БОР С-З ОКОВЕЦКИЙ 0.8КМ | 9086 | 12008178 | 1968-06-01 | 0.44
4700 | Селижаровский РЭС | ВЛ-0,4кВ фид.1 от КТП Митино | ВЛ-04 Д.МИТИНО К-З РОССИЯ 0.99КМ | 9252 | 12008267 | 1965-01-01 | 0.48
4701 | Селижаровский РЭС | ВЛ-0,4кВ фид.1 от КТП Михалево | ВЛ-04 Д.МИХАЛЕВО-РЖАВЦЫ С-З СЕЛИЖАРОВСКИЙ 1.12км | 9064 | 12008157 | 1966-01-01 | 0.52
4702 | Селижаровский РЭС | ВЛ-0,4кВ фид.1 от КТП Никулино-2 (Чайка | ВЛ-04 Д.НИКУЛИНО К-З ИСКРА 0.48КМ | 9226 | 12008251 | 1960-01-01 | 0.52
4703 | Селижаровский РЭС | ВЛ-0,4кВ фид.1 от КТП Ольхово (мех.маст) | ВЛ-04 Д.ОЛЬХОВО С-З ОЛЬХОВСКИЙ 0.35КМ | 9351 | 12008347 | 1983-06-01 | 0.2
4704 | Селижаровский РЭС | ВЛ-0,4кВ фид.1 от КТП Островки | ВЛ-04 Д.ОСТРОВКИ С-З СЕЛИЖАРОВСКИЙ 0.52КМ | 11293 | 12009427 | 1987-12-01 | 0.52
4705 | Селижаровский РЭС | ВЛ-0,4кВ фид.1 от КТП Пустошка (деревня) | ВЛ-04 Д.ПУСТОШКА С-З АНАНКИНСКИЙ 2.52КМ | 10852 | 12009106 | 1981-01-01 | 1.4
4706 | Селижаровский РЭС | ВЛ-0,4кВ фид.1 от КТП Рябово | ВЛ-04 Д.РЯБОВО К-З РОССИЯ 0.04КМ | 11178 | 29001451 | 1972-07-01 | 0.36
4707 | Селижаровский РЭС | ВЛ-0,4кВ фид.1 от КТП Сеитово (деревня) | ВЛ-04 Д.СЕИТОВО С-З АНАНКИНСКИЙ 0.56КМ | 11309 | 12009436 | 1987-11-01 | 0.6
4708 | Селижаровский РЭС | ВЛ-0,4кВ фид.1 от КТП Ск. двор д.Березуг | ВЛ-04 Д.БЕРЕЗУГ С-З СЕЛИЖАРОВСКИЙ 0.36КМ | 9075 | 12008167 | 1961-01-01 | 0.72
4709 | Селижаровский РЭС | ВЛ-0,4кВ фид.1 от КТП Сорокино | ВЛ-04 Д.СОРОКИНО К-З ИСКРА 0.96КМ | 9227 | 12008252 | 1966-01-01 | 1
4710 | Селижаровский РЭС | ВЛ-0,4кВ фид.1 от КТП Сосновка (деревня) | ВЛ-04 Д.СОСНОВКА, ВЛАСОВКА С-З АЗАНОВСКИЙ 0.92КМ | 10968 | 12009175 | 1983-08-01 | 0.64
4711 | Селижаровский РЭС | ВЛ-0,4кВ фид.1 от КТП Сутоки (ф.Октябрь) | ВЛ-04 Д.СУТОКИ К-З ОКТЯБРЬ 1.76КМ | 9212 | 12008241 | 1965-10-01 | 0.76
4712 | Селижаровский РЭС | ВЛ-0,4кВ фид.1 от КТП Хмелевка (деревня) | ВЛ-04 Д.ХМЕЛЕВКА С-З КОЛОС 0.84км | 11234 | 12009377 | 1987-03-01 | 0.8
4713 | Селижаровский РЭС | ВЛ-0,4кВ фид.1 от КТП Школа д.Ананкино№2 | ВЛ-04 Д.Б. и М.АНАНКИНО С-З АНАНКИНСКИЙ 2.97КМ | 9193 | 12008233 | 1974-12-01 | 1
4714 | Селижаровский РЭС | ВЛ-0,4кВ фид.1 от КТП-6 Оковцы | ВЛ 0,4кВ №1 от КТП 6 Оковцы | 11009 | 12009199 | 1987-09-01 | 0.88
4715 | Селижаровский РЭС | ВЛ-0,4кВ фид.1 от КТПП "ЗСП"д.Ольхово №4 | ВЛ-04 Д.ОЛЬХОВО С-З ОЛЬХОВСКИЙ 0.2КМ | 9352 | 12008348 | 1977-01-01 | 0.12
4716 | Селижаровский РЭС | ВЛ-0,4кВ фид.1 от КТПП "Школа"3 д.Кашино | ВЛ-04 Д.КАШИНО С-З АЗАНОВСКИЙ 2.53КМ | 9128 | 12008194 | 1977-09-01 | 1.2
4717 | Селижаровский РЭС | ВЛ-0,4кВ фид.1 от КТПП №2 д. Филистово | ВЛ 0,4кВ №1 от КТПП №2 д. Филистово | 11040 | 12009223 | 1984-12-01 | 0.52
4718 | Селижаровский РЭС | ВЛ-0,4кВ фид.1 от КТПП №3 (д.Мелентьево) | ВЛ-04 Д.МЕЛЕНТЬЕВО К-З МИР 1.76км | 11567 | 12009603 | 1993-08-01 | 0.88
4719 | Селижаровский РЭС | ВЛ-0,4кВ фид.1 от КТПП №4 Б.Коша | ВЛ 0,4кВ фид.1 (КТПП №4) д. Б.Коша | 12019765-00 | 12019765 | 1970-01-01 | 0.4
4720 | Селижаровский РЭС | ВЛ-0,4кВ фид.1 от КТПП д.Васильевское | ВЛ-04 Д.ВАСИЛЬЕВСКОЕ К-З МИР 0.87КМ | 9377 | 12008356 | 1976-02-01 | 0.96
4721 | Селижаровский РЭС | ВЛ-0,4кВ фид.1 от КтПП ЗСП д.Березуг5 | ВЛ 0,4кВ №1 от КтПП ЗСП д.Березуг5 | 11039 | 12009222 | 1984-12-01 | 1.08
4722 | Селижаровский РЭС | ВЛ-0,4кВ фид.1 от КТПП"Школа"№3д.Шуваево | ВЛ-0,4кВ фид.1 от КТПП"Школа"№3д.Шуваево | 12018980-00 | 12018980 | 1987-01-01 | 0.16
4723 | Селижаровский РЭС | ВЛ-0,4кВ фид.1 от МТП д.Гарелуша | ВЛ-04 Д.ГОРЕЛУША К-З РАССВЕТ 1.68КМ | 9214 | 12008243 | 1964-01-01 | 0.36
4724 | Селижаровский РЭС | ВЛ-0,4кВ фид.1 от МТП №5 Б.Коша | ВЛ-0,4кВ фид.1 от МТП №5 Б.Коша | 12018975-00 | 12018975 | 1970-01-01 | 0.52
4725 | Селижаровский РЭС | ВЛ-0,4кВ фид.1 от МТП д. Кекешево | ВЛ-04 Д.НЕКЕШИВО С-З СЕЛИЖАРОВСКИЙ 0.6КМ | 11198 | 12009349 | 1971-03-01 | 0.6
4726 | Селижаровский РЭС | ВЛ-0,4кВ фид.1 от МТП д.Бабинки | ВЛ-04 Д.БАБЕНКИ С-З АНАНКИНСКИЙ 0.92КМ | 9204 | 12008236 | 1963-01-01 | 0.48
4727 | Селижаровский РЭС | ВЛ-0,4кВ фид.1 от МТП д.Кутолово | ВЛ-0,4кВ фид.1 от МТП д.Кутолово | 12018966-00 | 12018966 | 1965-01-01 | 0.36
4728 | Селижаровский РЭС | ВЛ-0,4кВ фид.1 от МТП д.Ланино-2 | ВЛ-0,4кВ ф.1 от МТП-10/0,4кВ д.Ланино-2 | 12018674-00 | 12018674 | 2015-09-30 | 0.735
4729 | Селижаровский РЭС | ВЛ-0,4кВ фид.1 от МТП д.Шелуденево | ВЛ-04 Д.ШЕЛУДЕНЕВО К-З ОКТЯБРЬ 1.9КМ | 9211 | 12008240 | 1965-01-01 | 1.56
4730 | Селижаровский РЭС | ВЛ-0,4кВ фид.1 от МТП д.Шуваево №6 | ВЛ-0,4кВ фид.1от МТП д.Шуваево №6 | 12018977-00 | 12018977 | 2011-12-30 | 0.56
4731 | Селижаровский РЭС | ВЛ-0,4кВ фид.1 от МТП Заозерье Пустошка | ВЛ-04 Д.ПУСТОШКА С-З АНАНКИНСКИЙ 0.36км | 10908 | 12009134 | 1980-01-01 | 0.36
4732 | Селижаровский РЭС | ВЛ-0,4кВ фид.1 от МТП Ленино | ВЛ-0,4кВ фид.1 от МТП Ленино | 12018986-00 | 12018986 | 1970-01-01 | 1.36
4733 | Селижаровский РЭС | ВЛ-0,4кВ фид.1 от МТП Неведовка | ВЛ-04 Д.ОВИНЦЫ, НЕВЕДАЙКА С-З АНАНКИНСКИЙ 0.2КМ | 9192 | 12008232 | 1969-01-01 | 0.2
4734 | Селижаровский РЭС | ВЛ-0,4кВ фид.1 отКТП д.Лошаково (ф.Коша) | ВЛ-04 Д.ЛОШАКОВО С-З ОЛЬХОВСКИЙ 0.64КМ | 9341 | 12008337 | 1965-01-01 | 0.4
4735 | Селижаровский РЭС | ВЛ-0,4кВ фид.1 отКТП Ильино (Татариново) | ВЛ-04 Д.ИЛЬИНО С-З КИСЕЛЕВСКИЙ 1.4КМ | 9359 | 12008351 | 1963-01-01 | 0.88
4736 | Селижаровский РЭС | ВЛ-0,4кВ фид.1"Деревня" от КТП д.Б.Бор | ВЛ-04 Д.Б.БОР С-З ОКОВЕЦКИЙ 0.45КМ | 9085 | 12008177 | 1969-01-01 | 0.52
4737 | Селижаровский РЭС | ВЛ-0,4кВ фид.1КТП "Мех.Маст" д.Березуг-6 | ВЛ-04 Д.БЕРЕЗУГ К-З 8 МАРТА 3.87КМ | 9280 | 12008286 | 1977-09-01 | 0.48
4738 | Селижаровский РЭС | ВЛ-0,4кВ фид.1от КТП д.Панино (Волжанск) | ВЛ-04 Д.ПАНИНО С-З ВОЛЖАНСКИЙ 1.1КМ | 9170 | 12008214 | 1966-01-01 | 0.79
4739 | Селижаровский РЭС | ВЛ-0,4кВ фид.1от КТП д.Сутоки (ф.Сутоки) | ВЛ-04 Д.СУТОКИ К-З РАССВЕТ 1.37КМ | 9216 | 12008244 | 1964-01-01 | 0.68
4740 | Селижаровский РЭС | ВЛ-0,4кВ фид.1от КТП д.Шуваево-4 (Д/сад) | ВЛ-04 Д.ШУВАЕВО С-З ШУВАЕВСКИЙ 0.3КМ | 9112 | 12008191 | 1972-02-01 | 0.36
4741 | Селижаровский РЭС | ВЛ-0,4кВ фид.1от КТП"Пилор."д.Ананкино№3 | ВЛ-04 Д.АНАНКИНО С-З АНАНКИНСКИЙ 0.4КМ | 9205 | 12008237 | 1972-06-01 | 0.16
4742 | Селижаровский РЭС | ВЛ-0,4кВ фид.1от КТПП №4Киселево"Жил.д." | ВЛ-04 Д.КИСЕЛЕВО С-З КИСЕЛЕВСКИЙ 1.08КМ | 10954 | 12009162 | 1970-12-01 | 1.2
4743 | Селижаровский РЭС | ВЛ-0,4кВ фид.1от МТП д.Кулешино | ВЛ-04 Д.КУЛЕШИНО С-З ОКОВЕЦКИЙ 0.55КМ | 9088 | 12008180 | 1969-01-01 | 0.48
4744 | Селижаровский РЭС | ВЛ-0,4кВ фид.1отКТП "Деревня"д.Тальцы-5 | ВЛ-04 Д.ТАЛЬЦЫ К-З ВОЗРОЖДЕНИЕ 1.92КМ | 11500 | 12009560 | 1965-01-01 | 0.64
4745 | Селижаровский РЭС | ВЛ-0,4кВ фид.1отКТП"Мех.маст."д.Ранцево2 | ВЛ-04 Д.РАНЦЕВО С-З РАНЦЕВСКИЙ 0.4КМ | 9135 | 12008196 | 1960-01-01 | 0.36
4746 | Селижаровский РЭС | ВЛ-0,4кВ фид.2 "Мех. маст."2 д. Кашино | ВЛ 0,4кВ №1 ""Мех. маст.""2 д. Кашино" | 11099 | 12009272 | 1967-01-01 | 0.08
4747 | Селижаровский РЭС | ВЛ-0,4кВ фид.2 КТП"Контора"-7д.Березуг | ВЛ-04 Д.БЕРЕЗУГ К-З 8 МАРТА 0.6КМ | 9279 | 12008285 | 1960-01-01 | 0.2
4748 | Селижаровский РЭС | ВЛ-0,4кВ фид.2 от ЗТП №2 Ельцы | ВЛ 0,4кВ №1 от ЗТП №2 Ельцы | 11126 | 12009297 | 1982-09-01 | 0.24
4749 | Селижаровский РЭС | ВЛ-0,4кВ фид.2 от ЗТП №3 Оковцы | ВЛ 0,4кВ № 2 от ЗТП №3 д. Оковцы | 12019769-00 | 12019769 | 1987-09-01 | 0.92
4750 | Селижаровский РЭС | ВЛ-0,4кВ фид.2 от КТП №3 д.Филистово | ВЛ-04 Д.ФИЛИСТОВО С-З СЕЛИЖАРОВСКИЙ 0.2КМ | 10721 | 29001417 | 1979-09-01 | 0.12
4751 | Селижаровский РЭС | ВЛ-0,4кВ фид.2 от КТП №3 Ельцы | ВЛ-04 Д.ЕЛЬЦЫ К-З РОССИЯ 0.12КМ | 11179 | 12009333 | 1988-11-01 | 0.24
4752 | Селижаровский РЭС | ВЛ-0,4кВ фид.2 от КТП №4 д.Филистово | ВЛ-04 Д.ФИЛИСТОВО С-З СЕЛИЖАРОВСКИЙ 1.2КМ | 9076 | 12008168 | 1961-01-01 | 0.28
4753 | Селижаровский РЭС | ВЛ-0,4кВ фид.2 от КТП №5 Оковцы | ВЛ-04 Д.ОКОВЦЫ С-З ОКОВЕЦКИЙ 0.88КМ | 10837 | 12009093 | 1981-05-01 | 0.48
4754 | Селижаровский РЭС | ВЛ-0,4кВ фид.2 от КТП №6 Б.Коша | ВЛ 0,4кВ № 2 (КТП №6) д. Большая Коша | 12019764-00 | 12019764 | 1970-01-01 | 0.395
4755 | Селижаровский РЭС | ВЛ-0,4кВ фид.2 от КТП №7 Ельцы | ВЛ 0,4кВ №1 от КТП №7 Ельцы | 11161 | 12009322 | 1969-01-01 | 0.4
4756 | Селижаровский РЭС | ВЛ-0,4кВ фид.2 от КТП Алексеевское | ВЛ-0,4кВ фид.2 от КТП Алексеевское | 12018973-00 | 12018973 | 1975-01-01 | 0.48
4757 | Селижаровский РЭС | ВЛ-0,4кВ фид.2 от КТП д.Бор Волго-№3 | ВЛ 0,4кВ № 2 (КТП д.Бор Волго-№3) | 12019772-00 | 12019772 | 1998-01-01 | 0.48
4758 | Селижаровский РЭС | ВЛ-0,4кВ фид.2 от КТП д.Девичье | ВЛ-04 Д.ДЕВИЧЬЕ С-З ШУВАЕВСКИЙ 0.4КМ | 11256 | 12009394 | 1985-02-01 | 0.12
4759 | Селижаровский РЭС | ВЛ-0,4кВ фид.2 от КТП д.Казицыно-1 | ВЛ 0,4 кВ №2 ТП Казицыно-1 | 12020699-00 | 12020699 | 2018-01-31 | 0.16
4760 | Селижаровский РЭС | ВЛ-0,4кВ фид.2 от КТП д.Клыпино | ВЛ-04 Д.КЛЫПИНО С-З АНАНКИНСКИЙ 1.00КМ | 11035 | 29001433 | 1984-12-01 | 1
4761 | Селижаровский РЭС | ВЛ-0,4кВ фид.2 от КТП д.Никулино-2 | ВЛ 0,4 кВ №2 ТП Никулино-2 | 12020712-00 | 12020712 | 2018-03-01 | 0.32
4762 | Селижаровский РЭС | ВЛ-0,4кВ фид.2 от КТП Доронино | ВЛ-04 Д.ДОРОНИНО С-З АНАНКИНСКИЙ 0.56КМ | 10916 | 12009142 | 1972-06-01 | 0.88
4763 | Селижаровский РЭС | ВЛ-0,4кВ фид.2 от КТП Др.Горка | ВЛ-0,4кВ фид.2 от КТП Др.Горка | 12018187-00 | 12018187 | 1966-01-01 | 1.08
4764 | Селижаровский РЭС | ВЛ-0,4кВ фид.2 от КТП Ланино | ВЛ-0,4кВ фид.2 от КТП д.Ланино | 12019343-00 | 12019343 | 1978-01-01 | 0.92
4765 | Селижаровский РЭС | ВЛ-0,4кВ фид.2 от КТП Ольхово (мех.маст) | ВЛ 0,4кВ №2 от КТП Ольхово (мех.маст) | 11066 | 12009243 | 1985-06-01 | 0.24
4766 | Селижаровский РЭС | ВЛ-0,4кВ фид.2 от КТП Рябово | ВЛ-04 Д.РЯБОВО К-З РОССИЯ 2.25КМ | 9254 | 12008269 | 1954-01-01 | 1.12
4767 | Селижаровский РЭС | ВЛ-0,4кВ фид.2 от КТП Сеитово (деревня) | ВЛ-04 Д.СЕИТОВО С-З АНАНКИНСКИЙ 0.2КМ | 11211 | 29001454 | 1970-09-01 | 0.24
4768 | Селижаровский РЭС | ВЛ-0,4кВ фид.2 от КТП Ск. двор д.Березуг | ВЛ-04 Д.БЕРЕЗУГ С-З СЕЛИЖАРОВСКИЙ 0.36КМ | 9075 | 12008167 | 1961-01-01 | 0.2
4769 | Селижаровский РЭС | ВЛ-0,4кВ фид.2 от КТП Ферма (д. Березуг) | ВЛ 0,4кВ №2 от КТП Ферма (д. Березуг) | 10844 | 12009099 | 1981-09-01 | 0.12
4770 | Селижаровский РЭС | ВЛ-0,4кВ фид.2 от КТП Школа д.Ананкино№2 | ВЛ-04 Д.Б. и М.АНАНКИНО С-З АНАНКИНСКИЙ 2.97КМ | 9193 | 12008233 | 1974-12-01 | 0.56
4771 | Селижаровский РЭС | ВЛ-0,4кВ фид.2 от КТП Юшино | ВЛ-04 Д.ЮШИНО С-З СОКОЛОВО 1.2КМ | 9176 | 12008218 | 1964-12-01 | 1.04
4772 | Селижаровский РЭС | ВЛ-0,4кВ фид.2 от КТПП "Ферма"1 д.Кашино | ВЛ 0,4 кВ №1 ТП 1 (д.Кашино) | 11401 | 12009480 | 1987-07-01 | 0.08
4773 | Селижаровский РЭС | ВЛ-0,4кВ фид.2 от КТПП "Школа"3 д.Кашино | ВЛ-04 Д.КАШИНО С-З АЗАНОВСКИЙ 2.53КМ | 9128 | 12008194 | 1961-01-01 | 0.6
4774 | Селижаровский РЭС | ВЛ-0,4кВ фид.2 от КТПП №1 "Комплекс" Фил | ВЛ 0,4 кВ №1 ТП 1 (д.Филистово) | 11379 | 12009465 | 1984-02-01 | 0.24
4775 | Селижаровский РЭС | ВЛ-0,4кВ фид.2 от КТПП №2 Б.Коша | ВЛ-0,4кВ фид.2 от КТПП №2 Б.Коша | 12018991-00 | 12018991 | 1971-01-01 | 0.8
4776 | Селижаровский РЭС | ВЛ-0,4кВ фид.2 от КТПП №3 Б.Коша | ВЛ 0,4 кВ №1 ТП 3 (д.Б.Коша) | 11480 | 12009540 | 1965-12-01 | 0.16
4777 | Селижаровский РЭС | ВЛ-0,4кВ фид.2 от КТПП №4 Б.Коша | ВЛ 0,4кВ № 2 (КТПП №4) д. Б.Коша | 12019766-00 | 12019766 | 1982-01-01 | 0.16
4778 | Селижаровский РЭС | ВЛ-0,4кВ фид.2 от КТПП №5 Ельцы | ВЛ-04 Д.ЕЛЬЦЫ К-З РОССИЯ 0.45КМ | 9256 | 12008270 | 1977-01-01 | 0.96
4779 | Селижаровский РЭС | ВЛ-0,4кВ фид.2 от КТПП"Комплекс"д.Оковцы | ВЛ-04 Д.ОКОВЦЫ С-З ОКОВЕЦКИЙ 0.05КМ | 10988 | 29001428 | 1983-07-01 | 0.12
4780 | Селижаровский РЭС | ВЛ-0,4кВ фид.2 от КТПП-ЗСП (Ананкино) №1 | ВЛ-04 Д.АНАНКИНО С-З АНАНКИНСКИЙ 0.3КМ | 9206 | 12008238 | 1976-01-01 | 0.08
4781 | Селижаровский РЭС | ВЛ-0,4кВ фид.2 от МТП д.Ланино-2 | ВЛ-0,4кВ"Деревня" ТП-10/0,4кВ "Ланино-2" | 12018555-00 | 12018555 | 2015-04-30 | 0.63
4782 | Селижаровский РЭС | ВЛ-0,4кВ фид.2 от МТП д.Шуваево №6 | ВЛ-0,4кВ фид.2 от МТП д.Шуваево №6 | 12018976-00 | 12018976 | 1979-01-01 | 1.36
4783 | Селижаровский РЭС | ВЛ-0,4кВ фид.2 от МТП Ленино | ВЛ 0,4кВ ф.№2 от МТП Ленино | 12018620-00 | 12018620 | 1970-01-01 | 0.92
4784 | Селижаровский РЭС | ВЛ-0,4кВ фид.2 Пилорама от КТП Лыткино | ВЛ-04 Д.ЛЫТКИНО С-З АНАНКИНСКИЙ 1.28км | 9196 | 12008234 | 1973-07-01 | 0.32
4785 | Селижаровский РЭС | ВЛ-0,4кВ фид.2КТП "Мех.Маст" д.Березуг-6 | ВЛ-04 Д.БЕРЕЗУГ К-З 8 МАРТА 3.87КМ | 9280 | 12008286 | 1977-09-01 | 0.32
4786 | Селижаровский РЭС | ВЛ-0,4кВ фид.2от ЗТП-К-с-2 Ельцы | ВЛ 0,4 кВ №1 ТП 2 (д.Ельцы) | 11435 | 12009502 | 1981-11-01 | 0.16
4787 | Селижаровский РЭС | ВЛ-0,4кВ фид.2от КТП "Ск.Двор"д.Дубровки | ВЛ 0,4 кВ №1 ТП 3 (д.Дубровки) | 11279 | 12009414 | 1968-10-01 | 0.36
4788 | Селижаровский РЭС | ВЛ-0,4кВ фид.2от КТП"Микрор-н"д.Дубровки | ВЛ 0,4 кВ №1 ТП 2 (д.Дубровки) | 11280 | 12009415 | 1977-01-01 | 0.6
4789 | Селижаровский РЭС | ВЛ-0,4кВ фид.2от КТП"Пилор."д.Ананкино№3 | ВЛ-04 Д.АНАНКИНО С-З АНАНКИНСКИЙ 0.4КМ | 9205 | 12008237 | 1953-01-01 | 0.12
4790 | Селижаровский РЭС | ВЛ-0,4кВ фид.2отКТП"Мех.маст."д.Ранцево2 | ВЛ-04 Д.РАНЦЕВО С-З РАНЦЕВСКИЙ 0.4КМ | 9135 | 12008196 | 1961-01-01 | 0.12
4791 | Селижаровский РЭС | ВЛ-0,4кВ фид.3 от КТП Бурцево(Ферма) | ВЛ-04 Д.БУРЦЕВО К-З ОКТЯБРЬ 0.44км | 11396 | 12009476 | 1973-01-01 | 0.12
4792 | Селижаровский РЭС | ВЛ-0,4кВ фид.3 "Мех. маст."2 д. Кашино | ВЛ 0,4кВ №1 ""Мех. маст.""2 д. Кашино" | 11099 | 12009272 | 1984-01-01 | 0.08
4793 | Селижаровский РЭС | ВЛ-0,4кВ фид.3 от ЗТП №2 Ельцы | ВЛ 0,4кВ №1 от ЗТП №2 Ельцы | 11126 | 12009297 | 1965-01-01 | 0.48
4794 | Селижаровский РЭС | ВЛ-0,4кВ фид.3 от ЗТП К-с-1 Ельцы | ВЛ 0,4 кВ №1 ТП 1 (д.Ельцы) | 11261 | 12009399 | 1984-01-01 | 0.08
4795 | Селижаровский РЭС | ВЛ-0,4кВ фид.3 от КТП №2 Мелентьево | ВЛ 0,4 кВ №2 ТП 2 (д.Мелентьево) | 11183 | 12009337 | 1965-01-01 | 1.52
4796 | Селижаровский РЭС | ВЛ-0,4кВ фид.3 от КТП №4 д.Филистово | ВЛ-04 Д.ФИЛИСТОВО С-З СЕЛИЖАРОВСКИЙ 1.2КМ | 9076 | 12008168 | 1961-01-01 | 1.2
4797 | Селижаровский РЭС | ВЛ-0,4кВ фид.3 от КТП №6 Ельцы | ВЛ 0,4кВ №1 от КТП №6 Ельцы | 11128 | 12009299 | 1969-01-01 | 1.04
4798 | Селижаровский РЭС | ВЛ-0,4кВ фид.3 от КТП №7 д.Б.Коша | ВЛ-04 Д.Б.КОША С-З СОКОЛОВО 2.68КМ | 10690 | 12008998 | 1964-01-01 | 1.84
4799 | Селижаровский РЭС | ВЛ-0,4кВ фид.3 от КТП Гогино-Манухино | ВЛ-04 Д.ГОГИНО К-З ИМ.ЛЕНИНА 3.87КМ | 9294 | 12008295 | 1965-01-01 | 1.56
4800 | Селижаровский РЭС | ВЛ-0,4кВ фид.3 от КТП Гришино | ВЛ-04 Д.ГРИШИНО С-З КОЛОС 0.08км | 11221 | 29001457 | 1974-05-01 | 0.08
4801 | Селижаровский РЭС | ВЛ-0,4кВ фид.3 от КТП д.Нивы | ВЛ-04 Д.НИВЫ С-З ШУВАЕВСКИЙ 0.52КМ | 11252 | 12009391 | 1987-07-01 | 0.56
4802 | Селижаровский РЭС | ВЛ-0,4кВ фид.3 от КТП Сеитово (деревня) | ВЛ 0,4кВ №3 от КТП Сеитово (деревня) | 10909 | 12009135 | 1982-09-01 | 0.36
4803 | Селижаровский РЭС | ВЛ-0,4кВ фид.3 от КТП Школа д.Ананкино№2 | ВЛ-04 Д.Б. и М.АНАНКИНО С-З АНАНКИНСКИЙ 2.97КМ | 9193 | 12008233 | 1974-12-01 | 0.52
4804 | Селижаровский РЭС | ВЛ-0,4кВ фид.3 от КТП Шуваево1 (ферма) | ВЛ-0,4кВ фид.3 от КТП Шуваево1 (ферма) | 12018984-00 | 12018984 | 1984-01-01 | 0.4
4805 | Селижаровский РЭС | ВЛ-0,4кВ фид.3 от КТПП "Школа"3 д.Кашино | ВЛ-04 Д.КАШИНО С-З АЗАНОВСКИЙ 2.53КМ | 9128 | 12008194 | 1971-08-01 | 0.64
4806 | Селижаровский РЭС | ВЛ-0,4кВ фид.3 от КТПП №2 д.Филистово | ВЛ 0,4кВ №3 от КТПП №2 д.Филистово | 11041 | 12009224 | 1984-12-01 | 0.08
4807 | Селижаровский РЭС | ВЛ-0,4кВ фид.3 от КТПП №3 Б.Коша | ВЛ 0,4 кВ №1 ТП 3 (д.Б.Коша) | 11480 | 12009540 | 1979-04-01 | 0.2
4808 | Селижаровский РЭС | ВЛ-0,4кВ фид.3 от КТПП №4 Б.Коша | ВЛ 0,4кВ № 3 (КТПП №4) д. Б.Коша | 12019767-00 | 12019767 | 1987-01-01 | 0.24
4809 | Селижаровский РЭС | ВЛ-0,4кВ фид.3 от КТПП №6 д.Филистово | ВЛ 0,4 кВ №1 ТП 6 (д.Филистово) | 11258 | 12009396 | 1984-01-01 | 0.08
4810 | Селижаровский РЭС | ВЛ-0,4кВ фид.3 от КТПП"Школа"№3д.Шуваево | ВЛ-0,4кВ фид.3 от КТПП"Школа"№3д.Шуваево | 12018981-00 | 12018981 | 1987-01-01 | 1.52
4811 | Селижаровский РЭС | ВЛ-0,4кВ фид.3 от КТПП-№4 Оковцы | ВЛ 0,4 кВ №1 ТП 4 (д.Оковцы) | 11117 | 12009290 | 1987-08-01 | 0.12
4812 | Селижаровский РЭС | ВЛ-0,4кВ фид.3 от КТПП-ЗСП (Ананкино) №1 | ВЛ 0,4кВ №3 от КТПП ЗСП (Ананкино) №1 | 10859 | 12009109 | 1981-11-01 | 0.24
4813 | Селижаровский РЭС | ВЛ-0,4кВ фид.3 от МТП д.Шуваево №6 | ВЛ-0,4кВ фид.3 от МТП д.Шуваево №6 | 12018978-00 | 12018978 | 1979-01-01 | 1.6
4814 | Селижаровский РЭС | ВЛ-0,4кВ фид.3КТП "Мех.Маст" д.Березуг-6 | ВЛ-04 Д.БЕРЕЗУГ К-З 8 МАРТА 3.87КМ | 9280 | 12008286 | 1990-12-01 | 0.08
4815 | Селижаровский РЭС | ВЛ-0,4кВ фид.3от ЗТП-К-с-2 Ельцы | ВЛ 0,4 кВ №1 ТП 2 (д.Ельцы) | 11435 | 12009502 | 1988-01-01 | 0.2
4816 | Селижаровский РЭС | ВЛ-0,4кВ фид.3от КТП "Ск.Двор"д.Дубровки | ВЛ 0,4 кВ №1 ТП 3 (д.Дубровки) | 11279 | 12009414 | 1967-10-01 | 0.92
4817 | Селижаровский РЭС | ВЛ-0,4кВ фид.3от КТП"Пилор."д.Ананкино№3 | ВЛ-04 Д.АНАНКИНО С-З АНАНКИНСКИЙ 0.4КМ | 9205 | 12008237 | 1971-11-01 | 0.12
4818 | Селижаровский РЭС | ВЛ-0,4кВ фид.3от КТПП №4Киселево"Жил.д." | ВЛ-04 Д.КИСЕЛЕВО С-З КИСЕЛЕВСКИЙ 1.08КМ | 10954 | 12009162 | 1966-01-01 | 0.24
4819 | Селижаровский РЭС | ВЛ-0,4кВ фид.3отКТП "Админист"д.Тальцы-5 | ВЛ-04 Д.ТАЛЬЦЫ К-З ВОЗРОЖДЕНИЕ 1.92КМ | 11500 | 12009560 | 1987-06-01 | 0.96
4820 | Селижаровский РЭС | ВЛ-0,4кВ фид.4 "Мех. маст."2 д. Кашино | ВЛ 0,4кВ №1 ""Мех. маст.""2 д. Кашино" | 11099 | 12009272 | 1978-09-01 | 0.52
4821 | Селижаровский РЭС | ВЛ-0,4кВ фид.4 от ЗТП №2 Ельцы | ВЛ 0,4кВ №1 от ЗТП №2 Ельцы | 11126 | 12009297 | 1987-07-01 | 0.28
4822 | Селижаровский РЭС | ВЛ-0,4кВ фид.4 от КТП №6 Ельцы | ВЛ 0,4кВ №1 от КТП №6 Ельцы | 11128 | 12009299 | 1982-09-01 | 1
4823 | Селижаровский РЭС | ВЛ-0,4кВ фид.4 от КТП №7 Оковцы | ВЛ 0,4 кВ №1 ТП 7 (д.Оковцы) | 11446 | 12009511 | 1981-02-01 | 0.32
4824 | Селижаровский РЭС | ВЛ-0,4кВ фид.4 от КТП Шуваево1 (ферма) | ВЛ-0,4кВ фид.4 от КТП Шуваево1 (ферма) | 12018985-00 | 12018985 | 1984-01-01 | 0.32
4825 | Селижаровский РЭС | ВЛ-0,4кВ фид.4 от КТПП №3 Б.Коша | ВЛ 0,4 кВ №1 ТП 3 (д.Б.Коша) | 11480 | 12009540 | 1964-01-01 | 0.28
4826 | Селижаровский РЭС | ВЛ-0,4кВ фид.4от ЗТП-К-с-2 Ельцы | ВЛ 0,4 кВ №1 ТП 2 (д.Ельцы) | 11435 | 12009502 | 1988-01-01 | 0.12
4827 | Селижаровский РЭС | ВЛ-0,4кВ фид.4от КТП "Ск.Двор"д.Дубровки | ВЛ 0,4 кВ №1 ТП 3 (д.Дубровки) | 11279 | 12009414 | 1967-10-01 | 0.88
4828 | Селижаровский РЭС | ВЛ-0,4кВ фид.4от МТП д.Шуваево №6 | ВЛ-0,4кВ фид.4 от МТП д.Шуваево №6 | 12018979-00 | 12018979 | 2011-12-30 | 0.945
4829 | Селижаровский РЭС | ВЛ-0,4кВ фид.5 от ЗТП №3 Оковцы | ВЛ 0,4кВ № 5 (ЗТП №3) д. Оковцы | 12019770-00 | 12019770 | 1987-09-01 | 0.16
4830 | Селижаровский РЭС | ВЛ-0,4кВ фид.5 от КТПП Бурцево (Песочня) | ВЛ-04 Д.БУРЦЕВО, ПОЛООХИНО К-З ОКТЯБРЬ 2.49КМ | 9209 | 12008239 | 1954-01-01 | 1.76
4831 | Селижаровский РЭС | ВЛ-0,4кВ фид.5от КТПП №4Киселево"Жил.д." | ВЛ-04 Д.КИСЕЛЕВО С-З КИСЕЛЕВСКИЙ 1.08КМ | 10954 | 12009162 | 1964-01-01 | 0.4
4832 | Селижаровский РЭС | ВЛ-0,4кВ фид.№1от КТП д.Никулино (Искра) | ВЛ-04 Д.НИКУЛИНО К-З ИСКРА 0.48КМ | 9226 | 12008251 | 1960-01-01 | 0.52
4833 | Селижаровский РЭС | ВЛ-0,4кВ Школа от КТП № 2 д. Тальцы | ВЛ 0,4кВ Школа от КТП № 2 д. Тальцы | 11067 | 12009244 | 1964-01-01 | 0.435
4834 | Селижаровский РЭС | ВЛ-0,4кВт фид.1 от КТП д.Колобово-2 | ВЛ 0,4 кВ д.Колобово | 12017147-00 | 12017147 | 2013-03-30 | 0.2
4835 | Селижаровский РЭС | ВЛ-0,4кВфид.1отКТППМех.маст."Подсосенье1 | ВЛ 0,4кВ №1отКТППМех.маст.""Подсосенье1" | 10951 | 12009159 | 1982-01-01 | 0.12
4836 | Селижаровский РЭС | ВЛ-0,4кВфид.2отКТППМех.маст."Подсосенье1 | ВЛ 0,4кВ №1отКТППМех.маст.""Подсосенье1" | 10951 | 12009159 | 1969-10-01 | 0.16
4837 | Селижаровский РЭС | ВЛ-0,4кВч фид. 1 от ЗТП "К-с"Подсосенье2 | ВЛ 0,4кВ № 1 от ЗТП ""К с""Подсосенье2" | 10950 | 12009158 | 1966-01-01 | 0.28
4838 | Селижаровский РЭС | ВЛ-0,4кВч фид. 2 от ЗТП "К-с"Подсосенье2 | ВЛ 0,4кВ № 1 от ЗТП ""К с""Подсосенье2" | 10950 | 12009158 | 1964-01-01 | 0.12
4839 | Осташковский РЭС | ВЛ - 0,4 кВ от ТП10/0,4кВ Дубье | ВЛ 0,4 кВ от ТП10/0,4кВ Дубье | 10152 | 12008797 | 1969-09-01 | 0.43
4840 | Осташковский РЭС | ВЛ 0,4 кВ №1 ТП 263 | ВЛ 0,4 кВ №1 ТП 263 | 12019625-00 | 12019625 | 2016-12-31 | 0.14
4841 | Осташковский РЭС | ВЛ 0,4 кВ отТП10/0,4кВ Радухово | ВЛ 0,4 кВ отТ/П10/0,4кВ Радухово | 10060 | 12008750 | 1966-11-01 | 1.562
4842 | Осташковский РЭС | ВЛ 0,4 кВ ф №1 от КТП 10 кВ Вороново | ВЛ 0,4 кВ ф №1 от КТП 10 кВ Вороново | 11415 | 12009487 | 1989-01-10 | 1.132
4843 | Осташковский РЭС | ВЛ 0,4 кВ ф №1 от КТП №034 (Хитино-5) | ВЛ 0,4 кВ ф №1 от КТП Хитино-5 | 10080 | 12008758 | 1973-12-10 | 1.797
4844 | Осташковский РЭС | ВЛ 0,4 кВ ф №1 от КТП Анушино | ВЛ 0,4 кВ ф №1 от КТП Анушино | 10036 | 12008731 | 1977-12-01 | 1.56
4845 | Осташковский РЭС | ВЛ 0,4 кВ ф №1 от КТП Белкино | ВЛ 0,4 кВ ф №1 от КТП Белкино | 10026 | 12008724 | 1965-12-01 | 0.695
4846 | Осташковский РЭС | ВЛ 0,4 кВ ф №1 от КТП Берёзово | ВЛ 0,4 кВ ф №1 от КТП Берёзово | 10686 | 12008996 | 1979-04-01 | 1.365
4847 | Осташковский РЭС | ВЛ 0,4 кВ ф №1 от КТП Ботово | ВЛ 0,4 кВ ф №1 от КТП Ботово | 10067 | 12008754 | 1964-01-10 | 1.905
4848 | Осташковский РЭС | ВЛ 0,4 кВ ф №1 от КТП В.Котицы | ВЛ 0,4 кВ ф №1 от КТП В.Котицы | 10103 | 12008777 | 1966-01-10 | 0.815
4849 | Осташковский РЭС | ВЛ 0,4 кВ ф №1 от КТП Выселок | ВЛ 0,4 кВ ф №1 от КТП Выселок | 10208 | 12008821 | 1983-01-01 | 2.6
4850 | Осташковский РЭС | ВЛ 0,4 кВ ф №1 от КТП Горбово | ВЛ 0,4 кВ ф №1 от КТП Горбово | 10112 | 12008781 | 1963-01-01 | 0.832
4851 | Осташковский РЭС | ВЛ 0,4 кВ ф №1 от КТП Горовастица | ВЛ 0,4 кВ ф №1 от КТП Горовастица | 11159 | 29001446 | 1986-10-10 | 0.955
4852 | Осташковский РЭС | ВЛ 0,4 кВ ф №1 от КТП Дубок | ВЛ 0,4 кВ ф №1 от КТП Дубок | 10043 | 12008738 | 1964-01-10 | 0.555
4853 | Осташковский РЭС | ВЛ 0,4 кВ ф №1 от КТП Жданово-3 | ВЛ 0,4 кВ ф №1 от КТП Жданово-3 | 10100 | 12008774 | 1977-06-01 | 0.79
4854 | Осташковский РЭС | ВЛ 0,4 кВ ф №1 от КТП Занепречье | ВЛ 0,4 кВ ф №1 от КТП Занепречье | 10207 | 12008820 | 1982-10-01 | 0.952
4855 | Осташковский РЭС | ВЛ 0,4 кВ ф №1 от КТП Заузье | ВЛ 0,4 кВ ф №1 от КТП Заузье | 10966 | 12009173 | 1983-08-10 | 0.695
4856 | Осташковский РЭС | ВЛ 0,4 кВ ф №1 от КТП Ивановское | ВЛ 0,4 кВ ф №1 от КТП Ивановское | 10129 | 12008789 | 1969-10-10 | 0.22
4857 | Осташковский РЭС | ВЛ 0,4 кВ ф №1 от КТП Игнашовка | ВЛ 0,4 кВ ф №1 от КТП Игнашовка | 10124 | 12008786 | 1970-12-10 | 0.685
4858 | Осташковский РЭС | ВЛ 0,4 кВ ф №1 от КТП Калище | ВЛ 0,4 кВ ф №1 от КТП Калище | 10105 | 12008779 | 1963-01-01 | 0.787
4859 | Осташковский РЭС | ВЛ 0,4 кВ ф №1 от КТП Липовец | ВЛ 0,4 кВ ф №1 от КТП Липовец | 10088 | 12008765 | 1966-01-10 | 1.23
4860 | Осташковский РЭС | ВЛ 0,4 кВ ф №1 от КТП Локотец-1 | ВЛ 0,4 кВ ф №1 от КТП Локотец-1 | 10040 | 12008735 | 1964-01-10 | 1.48
4861 | Осташковский РЭС | ВЛ 0,4 кВ ф №1 от КТП Лукьяново | ВЛ 0,4 кВ ф №1 от КТП Лукьяново | 10148 | 12008796 | 1977-12-10 | 0.84
4862 | Осташковский РЭС | ВЛ 0,4 кВ ф №1 от КТП Любимка | ВЛ 0,4 кВ ф №1 от КТП Любимка | 10073 | 12008756 | 1970-12-01 | 0.97
4863 | Осташковский РЭС | ВЛ 0,4 кВ ф №1 от КТП Мартюшино | ВЛ 0,4 кВ ф №1 от КТП Мартюшино | 11575 | 12009609 | 1993-12-10 | 1.095
4864 | Осташковский РЭС | ВЛ 0,4 кВ ф №1 от КТП Марьино | ВЛ 0,4 кВ ф №1 от КТП Марьино | 10046 | 12008739 | 1970-11-10 | 0.48
4865 | Осташковский РЭС | ВЛ 0,4 кВ ф №1 от КТП Междуречье | ВЛ 0,4 кВ ф №1 от КТП Междуречье | 10022 | 12008722 | 1965-01-01 | 1.037
4866 | Осташковский РЭС | ВЛ 0,4 кВ ф №1 от КТП Н.Котицы | ВЛ 0,4 кВ ф №1 от КТП Н.Котицы | 10113 | 12008782 | 1965-01-10 | 1.51
4867 | Осташковский РЭС | ВЛ 0,4 кВ ф №1 от КТП Пихтень | ВЛ 0,4 кВ ф №1 от КТП Пихтень | 11249 | 12009388 | 1976-08-10 | 0.91
4868 | Осташковский РЭС | ВЛ 0,4 кВ ф №1 от КТП Покровское (Коса | ВЛ 0,4 кВ ф №1 от КТП Покровское (Коса | 10835 | 12009092 | 1981-07-01 | 0.57
4869 | Осташковский РЭС | ВЛ 0,4 кВ ф №1 от КТП Роги | ВЛ 0,4 кВ ф №1 от КТП Роги | 10748 | 12009034 | 1980-04-10 | 1.245
4870 | Осташковский РЭС | ВЛ 0,4 кВ ф №1 от КТП Свапуще-1 | ВЛ 0,4 кВ ф №1 от КТП Свапуще-1 | 11576 | 12009610 | 1993-12-01 | 0.52
4871 | Осташковский РЭС | ВЛ 0,4 кВ ф №1 от КТП Свапуще-8 | ВЛ 0,4 кВ ф №1 от КТП Свапуще-8 | 10955 | 12009163 | 1983-05-01 | 1.825
4872 | Осташковский РЭС | ВЛ 0,4 кВ ф №1 от КТП Святое -1 | ВЛ 0,4 кВ ф №1 от КТП Святое -1 | 10037 | 12008732 | 1978-02-01 | 1.505
4873 | Осташковский РЭС | ВЛ 0,4 кВ ф №1 от КТП Святое -2 | ВЛ 0,4 кВ ф №1 от КТП Святое -2 | 11558 | 12009598 | 1993-03-01 | 3.365
4874 | Осташковский РЭС | ВЛ 0,4 кВ ф №1 от КТП Святое -3 | ВЛ 0,4 кВ ф №1 от КТП Святое -3 | 11281 | 12009416 | 1987-11-01 | 1.675
4875 | Осташковский РЭС | ВЛ 0,4 кВ ф №1 от КТП Семеновщина | ВЛ 0,4 кВ ф №1 от КТП Семеновщина | 10144 | 12008794 | 1966-01-30 | 1.55
4876 | Осташковский РЭС | ВЛ 0,4 кВ ф №1 от КТП Сорога-2 | ВЛ 0,4 кВ ф №1 от КТП Сорога-2 | 10039 | 12008734 | 1964-01-10 | 1.225
4877 | Осташковский РЭС | ВЛ 0,4 кВ ф №1 от КТП Сорога-3 | ВЛ 0,4 кВ ф №1 от КТП Сорога-3 | 10051 | 29001402 | 1973-06-10 | 0.045
4878 | Осташковский РЭС | ВЛ 0,4 кВ ф №1 от КТП Студенец | ВЛ 0,4 кВ ф №1 от КТП Студенец | 10831 | 12009088 | 1981-06-01 | 0.41
4879 | Осташковский РЭС | ВЛ 0,4 кВ ф №1 от КТП Сухая Нива | ВЛ 0,4 кВ ф №1 от КТП Сухая Нива | 10736 | 12009028 | 1980-02-10 | 0.895
4880 | Осташковский РЭС | ВЛ 0,4 кВ ф №1 от КТП Чигориха | ВЛ 0,4 кВ ф №1 от КТП Чигориха | 11134 | 12009305 | 1986-09-10 | 0.915
4881 | Осташковский РЭС | ВЛ 0,4 кВ ф №1 от МТП Заозерье | ВЛ 0,4 кВ ф №1 от МТП Заозерье | 10143 | 12008793 | 1966-01-30 | 0.415
4882 | Осташковский РЭС | ВЛ 0,4 кВ ф №1 от ТП 10/0,4кВ Алкатово | ВЛ 0,4 кВ ф №1 от ТП 10/0,4кВ Алкатово | 10213 | 12008824 | 1969-01-01 | 1.523
4883 | Осташковский РЭС | ВЛ 0,4 кВ ф №1 от ТП 10/0,4кВ Буковичи | ВЛ 0,4 кВ ф №1 от ТП 10/0,4кВ Буковичи | 10106 | 12008780 | 1967-09-01 | 1.858
4884 | Осташковский РЭС | ВЛ 0,4 кВ ф №1 от ТП 10/0,4кВ Дулово | ВЛ 0,4 кВ ф №1 от ТП 10/0,4кВ Дулово | 11475 | 12009536 | 1990-07-01 | 0.62
4885 | Осташковский РЭС | ВЛ 0,4 кВ ф №1 от ТП 10/0,4кВ Крутец | ВЛ 0,4 кВ ф №1 от ТП 10/0,4кВ Крутец | 10090 | 12008767 | 1965-01-01 | 0.878
4886 | Осташковский РЭС | ВЛ 0,4 кВ ф №1 от ТП 10/0,4кВ Озерки | ВЛ 0,4 кВ ф №1 от ТП 10/0,4кВ Озерки | 11476 | 12009537 | 1990-07-01 | 0.638
4887 | Осташковский РЭС | ВЛ 0,4 кВ ф №1 от ТП 10/0,4кВ Раменье | ВЛ 0,4 кВ ф №1 от ТП 10/0,4кВ Раменье | 10097 | 12008771 | 1980-10-01 | 1.207
4888 | Осташковский РЭС | ВЛ 0,4 кВ ф №1 от ТП 10/0,4кВ Язово | ВЛ 0,4 кВ ф №1 от ТП 10/0,4кВ Язово | 11524 | 12009573 | 1991-09-01 | 0.822
4889 | Осташковский РЭС | ВЛ 0,4 кВ ф №1 от ТП Петриково | ВЛ 0,4 кВ ф №1 от ТП Петриково | 11133 | 12015434 | 1986-08-01 | 1.433
4890 | Осташковский РЭС | ВЛ 0,4 кВ ф №1 от ТП Чернозём | ВЛ 0,4 кВ ф №1 от ТП Чернозём | 10031 | 12008727 | 1963-03-10 | 0.8
4891 | Осташковский РЭС | ВЛ 0,4 кВ ф №1 от ТП10/0,4кВ Балашово | ВЛ 0,4 кВ ф №1 от ТП10/0,4кВ Балашово | 11027 | 12009215 | 1984-09-10 | 0.8
4892 | Осташковский РЭС | ВЛ 0,4 кВ ф №1 от ТП10/0,4кВ Вятка-1 | ВЛ 0,4 кВ ф №1 от ТП10/0,4кВ Вятка-1 | 10895 | 12009122 | 1982-06-10 | 1.43
4893 | Осташковский РЭС | ВЛ 0,4 кВ ф №1 от ТП10/0,4кВ Глубочица | ВЛ 0,4 кВ ф №1 от ТП10/0,4кВ Глубочица | 11255 | 12009393 | 1987-09-10 | 0.863
4894 | Осташковский РЭС | ВЛ 0,4 кВ ф №1 от ТП10/0,4кВ Горка | ВЛ 0,4 кВ ф №1 от ТП10/0,4кВ Горка | 11496 | 12009556 | 1990-12-10 | 0.458
4895 | Осташковский РЭС | ВЛ 0,4 кВ ф №1 от ТП10/0,4кВ Городец | ВЛ 0,4 кВ ф №1 от ТП10/0,4кВ Городец | 11299 | 12009433 | 1988-02-01 | 1.33
4896 | Осташковский РЭС | ВЛ 0,4 кВ ф №1 от ТП10/0,4кВ Гринино | ВЛ 0,4 кВ ф №1 от ТП10/0,4кВ Гринино | 10033 | 12008729 | 1977-08-10 | 0.635
4897 | Осташковский РЭС | ВЛ 0,4 кВ ф №1 от ТП10/0,4кВ Гуща-1 | ВЛ 0,4 кВ ф №1 от ТП10/0,4кВ Гуща-1 | 11110 | 12009283 | 1986-04-10 | 1.35
4898 | Осташковский РЭС | ВЛ 0,4 кВ ф №1 от ТП10/0,4кВ Доброе | ВЛ 0,4 кВ ф №1 от ТП10/0,4кВ Доброе | 10177 | 12008809 | 1968-01-01 | 2.57
4899 | Осташковский РЭС | ВЛ 0,4 кВ ф №1 от ТП10/0,4кВ Дроздово | ВЛ 0,4 кВ ф №1 от ТП10/0,4кВ Дроздово | 10056 | 12008746 | 1985-11-10 | 1.525
4900 | Осташковский РЭС | ВЛ 0,4 кВ ф №1 от ТП10/0,4кВ Жабье | ВЛ 0,4 кВ ф №1 от ТП10/0,4кВ Жабье | 11232 | 12009375 | 1987-02-10 | 0.512
4901 | Осташковский РЭС | ВЛ 0,4 кВ ф №1 от ТП10/0,4кВ Жар | ВЛ 0,4 кВ ф №1 от ТП10/0,4кВ Жар | 10709 | 12009017 | 1979-09-10 | 1.913
4902 | Осташковский РЭС | ВЛ 0,4 кВ ф №1 от ТП10/0,4кВ Жданское | ВЛ 0,4 кВ ф №1 от ТП10/0,4кВ Жданское | 11495 | 12009555 | 1990-12-10 | 0.683
4903 | Осташковский РЭС | ВЛ 0,4 кВ ф №1 от ТП10/0,4кВ Жегалово | ВЛ 0,4 кВ ф №1 от ТП10/0,4кВ Жегалово | 10155 | 12008800 | 1968-12-10 | 0.455
4904 | Осташковский РЭС | ВЛ 0,4 кВ ф №1 от ТП10/0,4кВ Заболотье | ВЛ 0,4 кВ ф №1 от ТП10/0,4кВ Заболотье | 10965 | 12009172 | 1983-08-01 | 1.24
4905 | Осташковский РЭС | ВЛ 0,4 кВ ф №1 от ТП10/0,4кВ Заборки | ВЛ 0,4 кВ ф №1 от ТП10/0,4кВ Заборки | 10157 | 12008801 | 1969-10-10 | 1.075
4906 | Осташковский РЭС | ВЛ 0,4 кВ ф №1 от ТП10/0,4кВ Запольки | ВЛ 0,4 кВ ф №1 от ТП10/0,4кВ Запольки | 10928 | 12009152 | 1982-11-10 | 1.504
4907 | Осташковский РЭС | ВЛ 0,4 кВ ф №1 от ТП10/0,4кВ Звягино | ВЛ 0,4 кВ ф №1 от ТП10/0,4кВ Звягино | 10055 | 12008745 | 1965-11-10 | 1.368
4908 | Осташковский РЭС | ВЛ 0,4 кВ ф №1 от ТП10/0,4кВ Ивановщина | ВЛ 0,4 кВ ф №1 от ТП10/0,4кВ Ивановщина | 10167 | 12008806 | 1972-06-10 | 0.308
4909 | Осташковский РЭС | ВЛ 0,4 кВ ф №1 от ТП10/0,4кВ Картунь | ВЛ 0,4 кВ ф №1 от ТП10/0,4кВ Картунь | 11158 | 12009320 | 1986-10-10 | 1.403
4910 | Осташковский РЭС | ВЛ 0,4 кВ ф №1 от ТП10/0,4кВ Климова Гор | ВЛ 0,4 кВ ф №1 от ТП10/0,4кВ Климова Гора | 10926 | 12009150 | 1982-11-10 | 1.66
4911 | Осташковский РЭС | ВЛ 0,4 кВ ф №1 от ТП10/0,4кВ Корпово | ВЛ 0,4 кВ ф №1 от ТП10/0,4кВ Корпово | 10894 | 12009121 | 1982-06-10 | 0.808
4912 | Осташковский РЭС | ВЛ 0,4 кВ ф №1 от ТП10/0,4кВ Красуха | ВЛ 0,4 кВ ф №1 от ТП10/0,4кВ Красуха | 10742 | 12009031 | 1980-03-01 | 1.55
4913 | Осташковский РЭС | ВЛ 0,4 кВ ф №1 от ТП10/0,4кВ Лежнево | ВЛ 0,4 кВ ф №1 от ТП10/0,4кВ Лежнево | 10687 | 12008997 | 1979-04-01 | 0.94
4914 | Осташковский РЭС | ВЛ 0,4 кВ ф №1 от ТП10/0,4кВ Лучки | ВЛ 0,4 кВ ф №1 от ТП10/0,4кВ Лучки | 10195 | 12008811 | 1975-12-10 | 0.212
4915 | Осташковский РЭС | ВЛ 0,4 кВ ф №1 от ТП10/0,4кВ М.Веретье | ВЛ-04 Д.Б.ВЕРЕТЬЕ С-З ПАМЯТЬ ЛЕНИНА 1.26КМ | 10743 | 12009032 | 1980-03-01 | 0.555
4916 | Осташковский РЭС | ВЛ 0,4 кВ ф №1 от ТП10/0,4кВ Мосеевцы | ВЛ 0,4 кВ ф №1 от ТП10/0,4кВ Мосеевцы | 11555 | 29001467 | 1985-02-10 | 1.013
4917 | Осташковский РЭС | ВЛ 0,4 кВ ф №1 от ТП10/0,4кВ Подолище | ВЛ 0,4 кВ ф №1 от ТП10/0,4кВ Подолище | 10805 | 12009071 | 1980-05-01 | 2.26
4918 | Осташковский РЭС | ВЛ 0,4 кВ ф №1 от ТП10/0,4кВ Ровень Мост | ВЛ 0,4 кВ ф №1 от ТП10/0,4кВ Ровень Мосты | 11112 | 12009285 | 1986-05-10 | 1.06
4919 | Осташковский РЭС | ВЛ 0,4 кВ ф №1 от ТП10/0,4кВ Сосница | ВЛ 0,4 кВ ф №1 от ТП10/0,4кВ Сосница | 10888 | 12009117 | 1982-04-10 | 1.41
4920 | Осташковский РЭС | ВЛ 0,4 кВ ф №1 от ТП10/0,4кВ Тарасово | ВЛ 0,4 кВ ф №1 от ТП10/0,4кВ Тарасово | 10168 | 12008807 | 1972-06-10 | 1.65
| ИТОГО: | [5 empty] | 3554.128
| Главный бухгалтер филиала - начальник управления бухгалтерского и налогового учета и отчетности филиала ПАО "МРСК Центра" - "Тверьэнерго" |  |  |  | Н.Н. Котова
| Заместитель главного инженера по эксплуатации - начальник управления высоковольтных сетей филиала ПАО "МРСК Центра" - "Тверьэнерго" |  |  |  | М.В. Лобков
| Начальник управления собственностью филиала ПАО "МРСК Центра" - "Тверьэнерго" |  |  |  | К.А. Тунян