## поверка
Приложение 1 к Договору _____________________ от _____________ 2017г.
ГРАФИК ПОВЕРКИ
средств измерений на 2017 год
филиала ПАО "МРСК Центра" - "Воронежэнерго"
№ п/п | Наименование СИ | Тип СИ | Заводской номер СИ | Метрологические характеристики |  | Периодичность поверки (месяцы) | Дата последней поверки (мес., год) | Место проведения поверки | Сроки проведения поверки (мес.)
|  |  |  | Класс точности | Предел (диапазон) измерений
1 | 2 | 3 | 4 | 5 | 6 | 7 | 8 | 9 | 10
27 код измерений
1 | ИЗМЕРИТЕЛЬ РАССТОЯНИЯ | Даль | 2711 | 1,000 | 3,500 - 15,000 м | 12 | 04 / 2016 | ФБУ "ВЦСМ" | 4
2 | ИЗМЕРИТЕЛЬ РАССТОЯНИЯ | Даль | 7541 | 1,000 | 3,500 - 15,000 м | 12 | 11 / 2015 | ФБУ "ВЦСМ" | 11
3 | ШТАНГЕНЦИРКУЛЬ | ШЦ-II-150 | 430004020 | 2 | 150 мм | 12 | 06 / 2016 | Бутурлиновский ф-л ВЦСМ | 6
4 | Рефлектометр импульсный | РИ-10М1 | 106135 | 0,4 | 0-50000 м | 12 | 08/2016 | ФБУ "ВЦСМ" | 8
5 | Измеритель расстояния | Даль | 883 | 1 | 3,500-15,000 | 12 | 12/2016 | ФБУ "ВЦСМ" | 11
6 | Измеритель расстояния | Даль | М | 1 | 3,500-15,000 | 12 | 12/2016 | ФБУ "ВЦСМ" | 11
7 | АППАРАТУРА ГЕОДЕЗИЧЕСКАЯ СПУТНИКОВАЯ | TOPCON GRS-1 | 596-06408 | 1e-06% | (3 + 0,8 х 10; 6 х D) мм; 4 + 1,0 х 10 6 х D) мм | 12 | 12/2016 | ФБУ "ВЦСМ" | 12
8 | Измеритель расстояния | Даль | 227 | 1 | 3,500 - 15,000 м | 12 | 08/2016 | ФБУ "ВЦСМ" | 8
9 | Дальномер лазерный | Bosch GLM 250 VF | 303169672 | ± 1 %. | 0,05-250 м | 12 | 05/2016 | ФБУ "ВЦСМ" | 5
10 | Измеритель расстояния | Даль | 5334 | 1 | 3,500 - 15,000 м | 12 | 05/2016 | ФБУ "ВЦСМ" | 5
11 | Рефлектометр импульсный | РИ-10М1 | 10611128 | от 1м до 20м | от 0 до 50000 м (от 0 до 500 мкс) | 12 | 09/2016 | ФБУ "ВЦСМ" | 9
12 | Рефлектометр цифровой | РЕЙС-305 | 100407 | 0.2 | от 0 до 50000 м (от 0 до 500 мкс) | 12 | 12/2016 | ФБУ "ВЦСМ" | 12
28 код измерений
1 | Динамометр | ДЭП3-1Д-10Р-2 | 074650 | 2 | 10 Н | 12 | 09 / 2015 | ФБУ "ВЦСМ" | 9
2 | ВЕСЫ | ВТ-6000 | А023 | III | 6.000,000000000 г | 12 | 06 / 2016 | Бутурлиновский ф-л ВЦСМ | 6
3 | ВЕСЫ | ВЛР-200 | 447 | II | 0,200000000 кг | 12 | 06 / 2016 | Бутурлиновский ф-л ВЦСМ | 6
4 | НАБОР ГИРЬ | Г-4-211.10 | 242599 | 4,000 | 211,100000000 г | 12 | 06 / 2016 | Бутурлиновский ф-л ВЦСМ | 6
5 | Динамометр | ДОР-3-10И | 065763 | ±0,2 | 0-10 кН | 12 | 10/2016 | ФБУ "ВЦСМ" | 10
6 | Весы | ВЛКТ | 681 | 4 | до 500 г | 12 | 03/2016 | Борисоглебский филиал ФБУ "ВЦСМ" | 3
7 | Динамометр | ДОР-3 И | 66668 | ±2 | 100-1000 кН | 12 | 03/2016 | ФБУ "ВЦСМ" | 3
8 | ДИНАМОМЕТР | ДПУ-0,5-2 | 2609 | 2,000 | 0,500 кН | 12 | 06/2016 | ФБУ "ВЦСМ" | 6
9 | ДИНАМОМЕТР | ДПУ-0,5-2 | 2358 | 2,000 | 0,500 кН | 12 | 08/2016 | ФБУ "ВЦСМ" | 8
10 | ДИНАМОМЕТР | ДПУ-0,5-2 | 1303 | 2,000 | 0,500 кН | 12 | 11/2016 | ФБУ "ВЦСМ" | 11
11 | Весы аналитические | GR-200 | 14239688 | Специальный-I | 0…100гр. | 12 | 04/2016 | ФБУ "ВЦСМ" | 4
12 | Весы электронные | ВК-300.1 | 14258 | 2 | 0,01-300г | 12 | 09/2016 | ФБУ "ВЦСМ" | 9
13 | Разновесы (набор гирь) | Г-4-211 | 272727 | Специальный-I | 10-1100мл | 12 | 12/2016 | ФБУ "ВЦСМ" | 12
14 | Весы технические аптечные | ВА-4 | 9312 | Специальный-I | 0…1000гр. | 12 | 05/2016 | ФБУ "ВЦСМ" | 5
15 | Динамометр | ДРВ-5-2 | 2044 | ±2% | 0,5 -5кН (тс) | 12 | 12/2016 | ФБУ "ВЦСМ" | 12
16 | Динамометр | ДРВ-5-2 | 95 | ±2% | 0,5 -5кН (тс) | 12 | 10/2016 | ФБУ "ВЦСМ" | 10
17 | Анемометр сигнальный ручной | АСЦ-Р | 258096 | ±0,5+0,05V | от 3 до 25м/с | 12 | 06/2016 |  | 6
18 | Анемометр сигнальный ручной | АСЦ-Р | 258097 | ±0,5+0,05V | от 3 до 25м/с | 12 | 06/2016 |  | 6
19 | Динамометр | ДПУ-20-1-УХЛ2 | 68 | ±5 | 0-2 кН | 12 | 11/2016 | ФБУ "ВЦСМ" | 11
20 | Динамометр | ДОР-310И | 65768 | ±2 | 100-1000 кН | 12 | 10/2016 | ФБУ "ВЦСМ" | 10
29 код измерений
1 | СЧЕТЧИК РАСХОДА ВОДЫ | ВМХ-100 | 9198284 | В | 1,000 - 300,000 м3/ч | 72 | 12 / 2011 |  | 8
2 | СЧЕТЧИК РАСХОДА ВОДЫ | ВМХ-50 | 9750380 | В | 0,300 - 120,000 м3/ч | 72 | 12 / 2011 |  | 8
30 код измерений
1 | Манометр | МТП-1М | 1 | 2.5 | 0-2,5 Мра | 12 | 10/2016 | Борисоглебский филиал ФБУ "ВЦСМ" | 10
2 | Манометр | МТП-1М | 2 | 2.5 | 0-2,5 Мра | 12 | 10/2016 | Борисоглебский филиал ФБУ "ВЦСМ" | 10
3 | Манометр | МТП-1М | 3 | 2.5 | 0-2,5 Мра | 12 | 10/2016 | Борисоглебский филиал ФБУ "ВЦСМ" | 10
4 | Манометр | МТП-1М | 4 | 2.5 | 0-2,5 Мра | 12 | 10/2016 | Борисоглебский филиал ФБУ "ВЦСМ" | 10
5 | Цифровой манометр | МО-05 | 30721 | 0.15% | 0,25МПа | 24 | 09/2016 | ФБУ "ВЦСМ" | 9
31 код измерений
1 | ГИГРОМЕТР/ВЛАГОМЕР | ИВТМ-7 | 26222 | 2,000000 % | 0,000 - 99,000 %; -45,000 - 150,000 ГЦС | 12 | 06 / 2016 | ФБУ "ВЦСМ" | 6
2 | ГИГРОМЕТР/ВЛАГОМЕР | ВТМ-МК | 126 | 2,500000 % | 100000% | 12 | 06 / 2016 | ФБУ "ВЦСМ" | 6
3 | Хроматограф | Кристал 5000 | 451102 | 0,03/1,5 | 1,1*10-14г/см3 2,33*10-12г/см3 | 12 | 03/2016 | ФБУ "ВЦСМ" | 3
4 | Измеритель влажности и температур | ИВТМ-7 | 26220 | 2%, 0,5⁰С | 0 - 99% ; от -20 до + 60⁰С | 12 | 07/2016 | ФБУ "ВЦСМ" | 7
5 | ГИГРОМЕТР/ВЛАГОМЕР | ВТМ-МК | 220 | 2,500000 % | 0...50 млн-1 (г/т) | 12 | 03/2016 | Лискинский ф-л "ВЦСМ" | 3
6 | ГИГРОМЕТР/ВЛАГОМЕР | ИВТМ-7 | 26221 | 2,000000 % | 0,000 - 99,000 %; -45,000 - 150,000 ГЦС | 12 | 06/2016 | ФБУ "ВЦСМ" | 6
7 | ХРОМАТОГРАФ | 3700 | 847 | 10,000000 | 10,000 - 63,000 см3мин; 10,000 - 630,000 см3мин; 11,000 нА; 1,100 пА; 11,000 пА; 110,000 пА; 1.100,000 пА; 0,00000 В; 0,05000 мВ; 0,50000 мВ; | 12 | 10/2016 | ФБУ "ВЦСМ" | 10
8 | Влагомер трансф. Масла | ВТМ-МК | 115 | ±2,5 | 0...50 млн -1 (г/т) | 12 | 04/2016 | ФБУ "ВЦСМ" | 4
9 | Жидкостный хроматограф | Милихром | 73 | 10 | 190 ÷ 360 нм | 12 | 05/2016 | ФБУ "ВЦСМ" | 5
10 | Измеритель влажности и температуры | ИВТМ-7 | 26223 | от ± 0,2 до ±0,5 | от 0 до 99 | 12 | 07/2016 | ФБУ "ВЦСМ" | 7
32 код измерений
1 | Теплосчетчик КМ-5 309166/309140 | КМ-5 | 309166/309140 | А | 2.500,000 мл/мин; 1,000 - 150,000 ГЦС | 48 | 09 / 2013 |  | 8
2 | ПРЕОБРАЗОВАТЕЛЬ ТЕМПЕРАТУРЫ | КТС-Б | 6971Г, 6971Х | 1,500000 Г | 0,000 - 160,000 ГЦС | 48 | 09 / 2013 | ФБУ "ВЦСМ" | 8
3 | ТЕПЛОВИЗОР | Flir T365 | Т197473 | 2,000000 Г | 650 ГЦС | 12 | 08 / 2016 | ФБУ "ВЦСМ" | 8
4 | Термометр | ТИН-1 | 182 | 1 | 0-260 ⁰С | 48 | 11/2013 | ФБУ "ВЦСМ" | 11
5 | Тепловизор | Flir Т 440 | 62101933 | ±1% | -20° - 650⁰С | 12 | 03/2016 | ФБУ "ВЦСМ" | 3
6 | Термометр для определения температуры вспышки | ТН-1-1 | 105 | 1 | 0-1700 | 12 | 12/2016 | ФБУ "ВЦСМ" | 12
7 | Термометр лабораторный электронный | ЛТ-300 | 303977 | ±0,05 до ±0,1 | ─50,00÷200,0ºС 200,0÷300,0ºС | 12 | 08/2016 | ФБУ "ВЦСМ" | 8
33 код измерений
1 | СЕКУНДОМЕР | СОПпр-2а-2-010 | 695 | 2,000 | 1.800,000 С | 12 | 05 / 2016 | Бутурлиновский ф-л ВЦСМ | 5
2 | СЕКУНДОМЕР | СОПпр-2а-2-010 | 198 | 2,000 | 1.800,000 С | 12 | 06 / 2016 | Бутурлиновский ф-л ВЦСМ | 6
3 | СЕКУНДОМЕР | СОПпр-2а-2-010 | 5637 | 2,000 | 1.800,000 С | 12 | 06 / 2016 | Бутурлиновский ф-л ВЦСМ | 6
4 | СЕКУНДОМЕР | СОСпр-2б-2 | 7625 | 2,000 | 3.600,000 С | 12 | 08 / 2016 | Бутурлиновский ф-л ВЦСМ | 8
5 | СЕКУНДОМЕР | СОСпр-2б-2-000 | 4244 | 2,000 | 3.600,000 С | 12 | 05 / 2016 | Бутурлиновский ф-л ВЦСМ | 5
6 | СЕКУНДОМЕР | СОСпр-2б-2 | 3863 | 2,000 | 3.600,000 С | 12 | 06 / 2016 | Бутурлиновский ф-л ВЦСМ | 6
7 | СЕКУНДОМЕР | СОСпр-2б-2 | 7620 | 2,000 | 3.600,000 С | 12 | 06 / 2016 | Бутурлиновский ф-л ВЦСМ | 6
8 | СЕКУНДОМЕР | СОСпр-2б-2 | 4136 | 2,000 | 3.600,000 С | 12 | 08 / 2016 | Бутурлиновский ф-л ВЦСМ | 8
9 | СЕКУНДОМЕР | СОСпр-2б-2 | 4450 | 2,000 | 3.600,000 С | 12 | 08 / 2016 | Бутурлиновский ф-л ВЦСМ | 8
10 | СЕКУНДОМЕР | СОСпр-2б-2 | 3560 | 2,000 | 3.600,000 С | 12 | 06 / 2016 | Бутурлиновский ф-л ВЦСМ | 6
11 | СЕКУНДОМЕР | СОСпр-2б-2 | 3651 | 2,000 | 3.600,000 С | 12 | 06 / 2016 | Бутурлиновский ф-л ВЦСМ | 6
12 | СЕКУНДОМЕР | СОСпр-2б-2-000 | 3883 | 2,000 | 3.600,000 С | 12 | 05 / 2016 | Бутурлиновский ф-л ВЦСМ | 5
13 | ЧАСТОТОМЕР | Ч3-54 | 106771 | 0,0000050 | 0,000 Гц; 150,000 МГц | 12 | 04 / 2016 | ФБУ "ВЦСМ" | 4
14 | Секундомер механический | СОСпр-2б | 7346 | 2 | 0,2 сек - 60 мин | 12 | 10/2016 | ФБУ "ВЦСМ" | 10
15 | Секундомер механический | СОПпр-2а | 0194 | 2 | 0,2 сек - 60 мин | 12 | 10/2016 | ФБУ "ВЦСМ" | 10
16 | Секундомер механический | СОСпр-2б | 4712 | 2 | 0,2 сек - 60 мин | 12 | 10/2016 | ФБУ "ВЦСМ" | 10
17 | Секундомер механический | СОСпр-2б | 4488 | 2 | 0,2 сек - 60 мин | 12 | 10/2016 | ФБУ "ВЦСМ" | 10
18 | Секундомер механический | СОСпр-2б | 4636 | 2 | 0,2 сек - 60 мин | 12 | 10/2016 | ФБУ "ВЦСМ" | 10
19 | СЕКУНДОМЕР | СОСпр-2б | 4626 | 2,000 | 3.600,000 С | 12 | 03/2016 | Лискинский ф-л "ВЦСМ" | 3
20 | СЕКУНДОМЕР | СОСпр-2б | 3729 | 2,000 | 0,200 - 3.600,000 С | 12 | 03/2016 | Лискинский ф-л "ВЦСМ" | 3
21 | СЕКУНДОМЕР | СОСпр-2б | 7151 | 2,000 | 3.600,000 С | 12 | 03/2016 | Лискинский ф-л "ВЦСМ" | 3
22 | СЕКУНДОМЕР | СОСпр-2б | 3769 | 2,000 | 0,200 - 3.600,000 С | 12 | 04/2016 | Лискинский ф-л "ВЦСМ" | 4
23 | СЕКУНДОМЕР | СОСпр-2б | 3747 | 2,000 | 0,200 - 3.600,000 С | 12 | 06/2016 | Лискинский ф-л "ВЦСМ" | 6
24 | СЕКУНДОМЕР | СОСпр-2б | 7177 | 2,000 | 3.600,000 С | 12 | 06/2016 | Лискинский ф-л "ВЦСМ" | 6
25 | СЕКУНДОМЕР | СОСпр-2б | 0285 | 2,000 | 3.600,000 С | 12 | 07/2016 | Лискинский ф-л "ВЦСМ" | 7
26 | СЕКУНДОМЕР | СОСпр-2б | 4410 | 2,000 | 0,200 - 3.600,000 С | 12 | 08/2016 | Лискинский ф-л "ВЦСМ" | 8
27 | ЧАСТОТОМЕР | Ч3-34 | 90087 | 2,000 | 0,000 Гц; 120,000 МГц | 12 | 11/2016 | ФБУ "ВЦСМ" | 11
28 | Миллисекундомер цифровой | Ф209 | 478 | 0.005% | 0,1-100000мс | 12 | 06/2016 | ФБУ "ВЦСМ" | 6
29 | Частотомер | GFC-8270-H | SF911001 | 2.5 | 0,01 Гц … 120 МГц ( по постоянному току), 30 Гц … 120 МГц ( по переменному току) | 12 | 07/2016 | ФБУ "ВЦСМ" | 7
30 | Секундомер | СоС пр | 7213 | 2 | 0,2 сек - 60 мин | 12 | 08/2016 | ФБУ "ВЦСМ" | 8
31 | Секундомер | СоС пр | 7236 | 2 | 0,2 сек - 60 мин | 12 | 08/2016 | ФБУ "ВЦСМ" | 8
32 | Секундомер | СоС пр | 4060 | 2 | 0,2 сек - 60 мин | 12 | 11/2016 | ФБУ "ВЦСМ" | 11
33 | Секундомер | СоС пр | 7592 | 2 | 0,2 сек - 60 мин | 12 | 11/2016 | ФБУ "ВЦСМ" | 11
34 | Секундомер | СоС пр | 3561 | 2 | 0,2 сек - 60 мин | 12 | 09/2016 | ФБУ "ВЦСМ" | 9
35 | Секундомер | СоС пр | 4167 | 2 | 0,2 сек - 60 мин | 12 | 07/2016 | ФБУ "ВЦСМ" | 7
34 код измерений
1 | ЭЛЕКТРОИЗМЕРИТЕЛЬНЫЕ КЛЕЩИ | KEW2002PA | 207347 | 2,000; 3,0 | 1.000,000 В; 750,000 В; 2.000,000 А; 400,000 Ом | 12 | 07 / 2016 | Бутурлиновский ф-л ВЦСМ | 7
2 | ИЗМЕРИТЕЛЬ СОПРОТИВЛЕНИЯ ПЕТЛИ | 4120А | W0320908 | 5,000 | 2.000,000 Ом | 12 | 04 / 2016 | Бутурлиновский ф-л ВЦСМ | 4
3 | ЭЛЕКТРОИЗМЕРИТЕЛЬНЫЕ КЛЕЩИ | АРРА А15 | 56350238 | 15,000000 | 1.000,00000 В; 1.000,000 А | 12 | 04 / 2016 | Бутурлиновский ф-л ВЦСМ | 4
4 | МЕГАОММЕТР | ЭС0202/2-Г | 98986 | 15,000 | 10,000 ГОм | 12 | 09 / 2016 | Бутурлиновский ф-л ВЦСМ | 9
5 | ИЗМЕРИТЕЛЬ СОПРОТИВЛ ЗАЗЕМЛЕНИ | М416 | 489369 | 5,000 | 1.000,000 Ом | 12 | 08 / 2016 | Бутурлиновский ф-л ВЦСМ | 8
6 | ИЗМЕРИТЕЛЬ СОПРОТИВЛ ЗАЗЕМЛЕНИ | М416 | 511761 | 5,000 | 1.000,000 Ом | 12 | 09 / 2016 | Бутурлиновский ф-л ВЦСМ | 9
7 | МЕГАОММЕТР | ЭС0202/2-Г | 74336 | 15,000 | 10,000 ГОм | 12 | 06 / 2016 | Бутурлиновский ф-л ВЦСМ | 6
8 | МЕГАОММЕТР | ЭС0202/2-Г | 72822 | 15,000 | 10,000 ГОм | 12 | 06 / 2016 | Бутурлиновский ф-л ВЦСМ | 6
9 | МЕГАОММЕТР | ЭС0202/2-Г | 12569 | 15,000 | 10,000 ГОм | 12 | 07 / 2016 | Бутурлиновский ф-л ВЦСМ | 7
10 | МЕГАОММЕТР | ЭС0202/2-Г | 73695 | 15,000 | 10,000 ГОм | 12 | 06 / 2016 | Бутурлиновский ф-л ВЦСМ | 6
11 | ИЗМЕРИТЕЛЬ СОПРОТИВЛ ЗАЗЕМЛЕНИ | М416 | 556330 | 5,000 | 1.000,000 Ом | 12 | 08 / 2016 | Бутурлиновский ф-л ВЦСМ | 8
12 | ЭЛЕКТРОИЗМЕРИТЕЛЬНЫЕ КЛЕЩИ | KEW2002PA | 207339 | 2,000; 3,0 | 1.000,000 В; 750,000 В; 2.000,000 А; 400,000 Ом | 12 | 07 / 2016 | Бутурлиновский ф-л ВЦСМ | 7
13 | ЭЛЕКТРОИЗМЕРИТЕЛЬНЫЕ КЛЕЩИ | KEW2002PA | 207345 | 2,000; 3,0 | 1.000,000 В; 750,000 В; 2.000,000 А; 400,000 Ом | 12 | 09 / 2016 | Бутурлиновский ф-л ВЦСМ | 9
14 | МЕГАОММЕТР | ЭС0202/2-Г | 12277 | 15,000 | 10,000 ГОм | 12 | 08 / 2016 | Бутурлиновский ф-л ВЦСМ | 8
15 | МЕГАОММЕТР | ЭС0202/2-Г | 58309 | 15,000 | 10,000 ГОм | 12 | 07 / 2016 | Бутурлиновский ф-л ВЦСМ | 7
16 | МЕГАОММЕТР | ЭС0202/2-Г | 9483 | 15,000 | 10,000 ГОм | 12 | 07 / 2016 | Бутурлиновский ф-л ВЦСМ | 7
17 | МЕГАОММЕТР | ЭС0202/2-Г | 71436 | 15,000 | 10,000 ГОм | 12 | 08 / 2016 | Бутурлиновский ф-л ВЦСМ | 8
18 | ИЗМЕРИТЕЛЬ СОПРОТИВЛ ЗАЗЕМЛЕНИ | 4105А | W8123909 | 2,15 | 2.000,000 Ом | 12 | 10 / 2015 | Бутурлиновский ф-л ВЦСМ | 10
19 | МЕГАОММЕТР | М4122 | А2263 | 3,000 | 200,000 ГОм | 12 | 06 / 2016 | Бутурлиновский ф-л ВЦСМ | 6
20 | ИЗМЕРИТЕЛЬ СОПРОТИВЛ ЗАЗЕМЛЕНИ | 4105А | W8099017 | 2,15 | 2.000,000 Ом | 12 | 07 / 2016 | Бутурлиновский ф-л ВЦСМ | 7
21 | ИЗМЕРИТЕЛЬ СОПРОТИВЛ ЗАЗЕМЛЕНИ | 4105А | W8153638 | 2,15 | 2.000,000 Ом | 12 | 08 / 2016 | Бутурлиновский ф-л ВЦСМ | 8
22 | ЭЛЕКТРОИЗМЕРИТЕЛЬНЫЕ КЛЕЩИ | АРРА А15 | 36350463 | 15,000000 | 1.000,00000 В; 1.000,000 А | 12 | 04 / 2016 | Бутурлиновский ф-л ВЦСМ | 4
23 | МЕГАОММЕТР | ЭС0202/2-Г | 13966 | 15,000 | 10,000 ГОм | 12 | 07 / 2016 | Бутурлиновский ф-л ВЦСМ | 7
24 | ИЗМЕРИТЕЛЬ СОПРОТИВЛЕНИЯ ПЕТЛИ | 4118А | W0291788 | 2,000000 О | 260,00000 В; 2.000,000 Ом; 20.000,000 А | 12 | 07 / 2016 | Бутурлиновский ф-л ВЦСМ | 7
25 | МЕГАОММЕТР | ЭС0202/2-Г | 68328 | 15,000 | 10,000 ГОм | 12 | 06 / 2016 | Бутурлиновский ф-л ВЦСМ | 6
26 | МЕГАОММЕТР | ЭС0202/2-Г | 71277 | 15,000 | 10,000 ГОм | 12 | 06 / 2016 | Бутурлиновский ф-л ВЦСМ | 6
27 | МЕГАОММЕТР | М1101 | 242285 | 1,000 | 1.000,000 МОм | 12 | 07 / 2016 | Бутурлиновский ф-л ВЦСМ | 7
28 | МЕГАОММЕТР | ЭС0202/2-Г | 71409 | 15,000 | 10,000 ГОм | 12 | 06 / 2016 | Бутурлиновский ф-л ВЦСМ | 6
29 | ИЗМЕРИТЕЛЬ СОПРОТИВЛ ЗАЗЕМЛЕНИ | М416 | 541555 | 5,000 | 1.000,000 Ом | 12 | 09 / 2016 | Бутурлиновский ф-л ВЦСМ | 9
30 | МЕГАОММЕТР | М4100/5 | 404811 | 1,000 | 2.000,000 МОм | 12 | 07 / 2016 | Бутурлиновский ф-л ВЦСМ | 7
31 | ЭЛЕКТРОИЗМЕРИТЕЛЬНЫЕ КЛЕЩИ | KEW2002PA | 207323 | 2,000; 3,0 | 1.000,000 В; 750,000 В; 2.000,000 А; 400,000 Ом | 12 | 08 / 2016 | Бутурлиновский ф-л ВЦСМ | 8
32 | ЭЛЕКТРОИЗМЕРИТЕЛЬНЫЕ КЛЕЩИ | KEW2002PA | 207338 | 2,000; 3,0 | 1.000,000 В; 750,000 В; 2.000,000 А; 400,000 Ом | 12 | 08 / 2016 | Бутурлиновский ф-л ВЦСМ | 8
33 | ЭЛЕКТРОИЗМЕРИТЕЛЬНЫЕ КЛЕЩИ | KEW2002PA | 207333 | 2,000; 3,0 | 1.000,000 В; 750,000 В; 2.000,000 А; 400,000 Ом | 12 | 08 / 2016 | Бутурлиновский ф-л ВЦСМ | 8
34 | ЭЛЕКТРОИЗМЕРИТЕЛЬНЫЕ КЛЕЩИ | KEW2002PA | 207342 | 2,000; 3,0 | 1.000,000 В; 750,000 В; 2.000,000 А; 400,000 Ом | 12 | 08 / 2016 | Бутурлиновский ф-л ВЦСМ | 8
35 | МЕГАОММЕТР | Ф4102 | 23974 | 1,500 | 20,000 ГОм | 12 | 07 / 2016 | Бутурлиновский ф-л ВЦСМ | 7
36 | ИЗМЕРИТЕЛЬ СОПРОТИВЛ ЗАЗЕМЛЕНИ | 4105А | W8123855 | 2,15 | 2.000,000 Ом | 12 | 07 / 2016 | Бутурлиновский ф-л ВЦСМ | 7
37 | МЕГАОММЕТР | ЭС0202/2-Г | 14322 | 15,000 | 10,000 ГОм | 12 | 08 / 2016 | Бутурлиновский ф-л ВЦСМ | 8
38 | ИЗМЕРИТЕЛЬ СОПРОТИВЛ ЗАЗЕМЛЕНИ | М416 | 491045 | 5,000 | 1.000,000 Ом | 12 | 08 / 2016 | Бутурлиновский ф-л ВЦСМ | 8
39 | ИЗМЕРИТЕЛЬ СОПРОТИВЛ ЗАЗЕМЛЕНИ | М416 | 556665 | 5,000 | 1.000,000 Ом | 12 | 07 / 2016 | Бутурлиновский ф-л ВЦСМ | 7
40 | ИЗМЕРИТЕЛЬ СОПРОТИВЛЕНИЯ ПЕТЛИ | 4120А | W0320911 | 5,000 | 2.000,000 Ом | 12 | 07 / 2016 | Бутурлиновский ф-л ВЦСМ | 7
41 | МЕГАОММЕТР | ЭС0202/2-Г | 14376 | 15,000 | 10,000 ГОм | 12 | 08 / 2016 | Бутурлиновский ф-л ВЦСМ | 8
42 | ИЗМЕРИТЕЛЬ СОПРОТИВЛ ЗАЗЕМЛЕНИ | М416 | 569132 | 5,000 | 1.000,000 Ом | 12 | 07 / 2016 | Бутурлиновский ф-л ВЦСМ | 7
43 | СЧЕТЧИК ЭЛЕКТРОЭНЕРГИИ ЭТАЛОНН | СЕ-602 | 840732 | 0,200 | 0,1-100В; 0,5-300А; 46 (80) - 253 (440) В | 24 | 05 / 2015 | ФБУ "ВЦСМ" | 5
44 | ЭЛЕКТРОИЗМЕРИТЕЛЬНЫЕ КЛЕЩИ | KEW2002PA | 207325 | 2,000; 3,0 | 1.000,000 В; 750,000 В; 2.000,000 А; 400,000 Ом | 12 | 08 / 2016 | Бутурлиновский ф-л ВЦСМ | 8
45 | ЭЛЕКТРОИЗМЕРИТЕЛЬНЫЕ КЛЕЩИ | KEW2002PA | 207349 | 2,000; 3,0 | 1.000,000 В; 750,000 В; 2.000,000 А; 400,000 Ом | 12 | 07 / 2016 | Бутурлиновский ф-л ВЦСМ | 7
46 | ЭЛЕКТРОИЗМЕРИТЕЛЬНЫЕ КЛЕЩИ | KEW2002PA | 207433 | 2,000; 3,0 | 1.000,000 В; 750,000 В; 2.000,000 А; 400,000 Ом | 12 | 07 / 2016 | Бутурлиновский ф-л ВЦСМ | 7
47 | ИЗМЕРИТЕЛЬ СОПРОТИВЛ ЗАЗЕМЛЕНИ | 4105А | W8099013 | 2,15 | 2.000,000 Ом | 12 | 06 / 2016 | Бутурлиновский ф-л ВЦСМ | 6
48 | ИЗМЕРИТЕЛЬ СОПРОТИВЛ ЗАЗЕМЛЕНИ | М416 | 567934 | 5,000 | 1.000,000 Ом | 12 | 07 / 2016 | Бутурлиновский ф-л ВЦСМ | 7
49 | МЕГАОММЕТР | ЭС0202/2-Г | 61903 | 15,000 | 10,000 ГОм | 12 | 06 / 2016 | Бутурлиновский ф-л ВЦСМ | 6
50 | ИЗМЕРИТЕЛЬ СОПРОТИВЛ ЗАЗЕМЛЕНИ | М416 | 713632 | 5,000 | 1.000,000 Ом | 12 | 08 / 2016 | Бутурлиновский ф-л ВЦСМ | 8
51 | МЕГАОММЕТР | ЭС0202/2-Г | 68044 | 15,000 | 10,000 ГОм | 12 | 07 / 2016 | Бутурлиновский ф-л ВЦСМ | 7
52 | МЕГАОММЕТР | ЭС0202/2-Г | 70561 | 15,000 | 10,000 ГОм | 12 | 07 / 2016 | Бутурлиновский ф-л ВЦСМ | 7
53 | ИЗМЕРИТЕЛЬ СОПРОТИВЛ ЗАЗЕМЛЕНИ | М416 | 706957 | 5,000 | 1.000,000 Ом | 12 | 06 / 2016 | Бутурлиновский ф-л ВЦСМ | 6
54 | МЕГАОММЕТР | ЭС0202/2-Г | 14251 | 15,000 | 10,000 ГОм | 12 | 07 / 2016 | Бутурлиновский ф-л ВЦСМ | 7
55 | ИЗМЕРИТЕЛЬ СОПРОТИВЛЕНИЯ ПЕТЛИ | М417 | 47007 | 10,000 | 2000 Ом | 12 | 08 / 2016 | Бутурлиновский ф-л ВЦСМ | 8
56 | ИЗМЕРИТЕЛЬ СОПРОТИВЛЕНИЯ ПЕТЛИ | ЕР180 | 5031407 | 3,400 | 250,00000 В; 20,000 Ом | 12 | 05 / 2016 | Бутурлиновский ф-л ВЦСМ | 5
57 | ИЗМЕРИТЕЛЬ СОПРОТИВЛ ЗАЗЕМЛЕНИ | 4102А | W8138965 | 3,000; 3,0 | 30,00000 В; 1.200,000 Ом | 12 | 05 / 2016 | Бутурлиновский ф-л ВЦСМ | 5
58 | ИЗМЕРИТЕЛЬ СОПРОТИВЛ ЗАЗЕМЛЕНИ | М416 | 556676 | 5,000 | 1.000,000 Ом | 12 | 08 / 2016 | Бутурлиновский ф-л ВЦСМ | 8
59 | ИЗМЕРИТЕЛЬ СОПРОТИВЛ ЗАЗЕМЛЕНИ | 4105А | W8123881 | 2,15 | 2.000,000 Ом | 12 | 07 / 2016 | Бутурлиновский ф-л ВЦСМ | 7
60 | ИЗМЕРИТЕЛЬ СОПРОТИВЛ ЗАЗЕМЛЕНИ | MRU-105 | АС1035 | 2,000000 О | 20,000 Ом | 12 | 04 / 2016 | ФБУ "ВЦСМ" | 4
61 | МЕГАОММЕТР | ЭС0202/2-Г | 71251 | 15,000 | 10,000 ГОм | 12 | 04 / 2016 | Бутурлиновский ф-л ВЦСМ | 4
62 | ЭЛЕКТРОИЗМЕРИТЕЛЬНЫЕ КЛЕЩИ | KEW2002PA | 207436 | 2,000; 3,0 | 1.000,000 В; 750,000 В; 2.000,000 А; 400,000 Ом | 12 | 08 / 2016 | Бутурлиновский ф-л ВЦСМ | 8
63 | ВОЛЬТАМПЕРФАЗОМЕТР | ПармаВАФ-А | 9212 | 1,000 | 460,000 В; 460,000 В; 10,000 А; 0 гр.; 4.600,000 Вт; 4.600,000000 МВАр | 24 | 07 / 2015 | ФБУ "ВЦСМ" | 7
64 | ЭЛЕКТРОИЗМЕРИТЕЛЬНЫЕ КЛЕЩИ | KEW2002PA | 207426 | 2,000; 3,0 | 1.000,000 В; 750,000 В; 2.000,000 А; 400,000 кОм; 2.000,000 А; 1.000,00000 В | 12 | 06 / 2016 | Бутурлиновский ф-л ВЦСМ | 6
65 | МЕГАОММЕТР | ЭС0202/2-Г | 85857 | 15,000 | 10,000 ГОм | 12 | 04 / 2016 | Бутурлиновский ф-л ВЦСМ | 4
66 | ИЗМЕРИТЕЛЬ СОПРОТИВЛ ЗАЗЕМЛЕНИ | М416 | 706675 | 5,000 | 1.000,000 Ом | 12 | 07 / 2016 | Бутурлиновский ф-л ВЦСМ | 7
67 | МЕГАОММЕТР | ЭС0202/2-Г | 7818 | 15,000 | 10,000 ГОм | 12 | 10 / 2015 | Бутурлиновский ф-л ВЦСМ | 10
68 | МЕГАОММЕТР | ЭС0202/2-Г | 61313 | 15,000 | 10,000 ГОм | 12 | 07 / 2016 | Бутурлиновский ф-л ВЦСМ | 7
69 | МЕГАОММЕТР | ЭС0202/2-Г | 74741 | 15,000 | 10,000 ГОм | 12 | 07 / 2016 | Бутурлиновский ф-л ВЦСМ | 7
70 | МЕГАОММЕТР | ЭС0202/2-Г | 70714 | 15,000 | 10,000 ГОм | 12 | 08 / 2016 | Бутурлиновский ф-л ВЦСМ | 8
71 | МЕГАОММЕТР | ЭС0202/2-Г | 74735 | 15,000 | 10,000 ГОм | 12 | 07 / 2016 | Бутурлиновский ф-л ВЦСМ | 7
72 | ИЗМЕРИТЕЛЬ СОПРОТИВЛ ЗАЗЕМЛЕНИ | М416 | 706508 | 5,000 | 1.000,000 Ом | 12 | 10 / 2015 | Бутурлиновский ф-л ВЦСМ | 10
73 | МЕГАОММЕТР | ЭС0202/2-Г | 91716 | 15,000 | 10,000 ГОм | 12 | 09 / 2016 | Бутурлиновский ф-л ВЦСМ | 9
74 | МЕГАОММЕТР | ЭС0202/2-Г | 71066 | 15,000 | 10,000 ГОм | 12 | 04 / 2016 | Бутурлиновский ф-л ВЦСМ | 4
75 | ЭЛЕКТРОИЗМЕРИТЕЛЬНЫЕ КЛЕЩИ | KEW2002PA | 207432 | 2,000; 3,0 | 1.000,000 В; 750,000 В; 2.000,000 А; 400,000 кОм | 12 | 04 / 2016 | Бутурлиновский ф-л ВЦСМ | 4
76 | ИЗМЕРИТЕЛЬ СОПРОТИВЛЕНИЯ ПЕТЛИ | 4118А | 241244 | 2,000000 О | 260,00000 В; 2.000,000 Ом; 20.000,000 А | 12 | 10 / 2015 | Бутурлиновский ф-л ВЦСМ | 10
77 | МЕГАОММЕТР | ЭС0202/2-Г | 71373 | 15,000 | 10,000 ГОм | 12 | 09 / 2016 | Бутурлиновский ф-л ВЦСМ | 9
78 | МЕГАОММЕТР | ЭС0202/2-Г | 95089 | 15,000 | 10,000 ГОм | 12 | 11 / 2015 | Бутурлиновский ф-л ВЦСМ | 11
79 | МЕГАОММЕТР | М4122 | А2252 | 3,000 | 200,000 ГОм | 12 | 06 / 2016 | Бутурлиновский ф-л ВЦСМ | 6
80 | ИЗМЕРИТЕЛЬ СОПРОТИВЛ ЗАЗЕМЛЕНИ | 4105А | W8099020 | 2,15 | 2.000,000 Ом | 12 | 07 / 2016 | Бутурлиновский ф-л ВЦСМ | 7
81 | ИЗМЕРИТЕЛЬ СОПРОТИВЛ ЗАЗЕМЛЕНИ | М416 | 706460 | 5,000 | 1.000,000 Ом | 12 | 06 / 2016 | Бутурлиновский ф-л ВЦСМ | 6
82 | МЕГАОММЕТР | ЭС0202/2-Г | 10240 | 15,000 | 10,000 ГОм | 12 | 06 / 2016 | Бутурлиновский ф-л ВЦСМ | 6
83 | МЕГАОММЕТР | Ф4102/1-1М | 35429 | 1,500 | 20,000 ГОм | 12 | 06 / 2016 | Бутурлиновский ф-л ВЦСМ | 6
84 | МЕГАОММЕТР | ЭС0202/2-Г | 13659 | 15,000 | 10,000 ГОм | 12 | 08 / 2016 | Бутурлиновский ф-л ВЦСМ | 8
85 | ИЗМЕРИТЕЛЬ СОПРОТИВЛЕНИЯ ПЕТЛИ | 4120А | W0320910 | 5,000 | 2.000,000 Ом | 12 | 07 / 2016 | Бутурлиновский ф-л ВЦСМ | 7
86 | ЭЛЕКТРОИЗМЕРИТЕЛЬНЫЕ КЛЕЩИ | KEW2002PA | 207324 | 2,000; 3,0 | 1.000,000 В; 750,000 В; 2.000,000 А; 400,000 кОм; 2.000,000 А; 1.000,00000 В | 12 | 06 / 2016 | Бутурлиновский ф-л ВЦСМ | 6
87 | ЭЛЕКТРОИЗМЕРИТЕЛЬНЫЕ КЛЕЩИ | KEW2002PA | 207329 | 2,000; 3,0 | 1.000,000 В; 750,000 В; 2.000,000 А; 400,000 Ом | 12 | 05 / 2016 | Бутурлиновский ф-л ВЦСМ | 5
88 | ВОЛЬТАМПЕРФАЗОМЕТР | ПармаВАФ-А | 9256 | 1,000 | 460,000 В; 460,000 В; 10,000 А; 0 гр.; 4.600,000 Вт; 4.600,000000 МВАр | 24 | 07 / 2015 | ФБУ "ВЦСМ" | 7
89 | ИЗМЕРИТЕЛЬ СОПРОТИВЛ ЗАЗЕМЛЕНИ | М416 | 543024 | 5,000 | 1.000,000 Ом | 12 | 06 / 2016 | Бутурлиновский ф-л ВЦСМ | 6
90 | МЕГАОММЕТР | ЭС0202/2-Г | 71521 | 15,000 | 10,000 ГОм | 12 | 07 / 2016 | Бутурлиновский ф-л ВЦСМ | 7
91 | МЕГАОММЕТР | ЭС0202/2-Г | 66315 | 15,000 | 10,000 ГОм | 12 | 07 / 2016 | Бутурлиновский ф-л ВЦСМ | 7
92 | МЕГАОММЕТР | ЭС0202/2-Г | 9840 | 15,000 | 10,000 ГОм | 12 | 07 / 2016 | Бутурлиновский ф-л ВЦСМ | 7
93 | ЭЛЕКТРОИЗМЕРИТЕЛЬНЫЕ КЛЕЩИ | KEW2002PA | 207321 | 2,000; 3,0 | 1.000,000 В; 750,000 В; 2.000,000 А; 400,000 Ом | 12 | 08 / 2016 | Бутурлиновский ф-л ВЦСМ | 8
94 | ЭЛЕКТРОИЗМЕРИТЕЛЬНЫЕ КЛЕЩИ | KEW2002PA | 207332 | 2,000; 3,0 | 1.000,000 В; 750,000 В; 2.000,000 А; 400,000 Ом | 12 | 07 / 2016 | Бутурлиновский ф-л ВЦСМ | 7
95 | ЭЛЕКТРОИЗМЕРИТЕЛЬНЫЕ КЛЕЩИ | KEW2002PA | 207331 | 2,000; 3,0 | 1.000,000 В; 750,000 В; 2.000,000 А; 400,000 Ом | 12 | 05 / 2016 | Бутурлиновский ф-л ВЦСМ | 5
96 | МЕГАОММЕТР | ЭС0202/2-Г | 68285 | 15,000 | 10,000 ГОм | 12 | 06 / 2016 | Бутурлиновский ф-л ВЦСМ | 6
97 | МЕГАОММЕТР | ЭС0202/2-Г | 71541 | 15,000 | 10,000 ГОм | 12 | 08 / 2016 | Бутурлиновский ф-л ВЦСМ | 8
98 | ИЗМЕРИТЕЛЬ СОПРОТИВЛ ЗАЗЕМЛЕНИ | М416 | 713665 | 5,000 | 1.000,000 Ом | 12 | 06 / 2016 | Бутурлиновский ф-л ВЦСМ | 6
99 | МЕГАОММЕТР | ЭС0202/2-Г | 91486 | 15,000 | 10,000 ГОм | 12 | 07 / 2016 | Бутурлиновский ф-л ВЦСМ | 7
100 | ИЗМЕРИТЕЛЬ СОПРОТИВЛ ЗАЗЕМЛЕНИ | М416 | 491247 | 5,000 | 1.000,000 Ом | 12 | 06 / 2016 | Бутурлиновский ф-л ВЦСМ | 6
101 | МЕГАОММЕТР | ЭС0202/2-Г | 61678 | 15,000 | 10,000 ГОм | 12 | 06 / 2016 | Бутурлиновский ф-л ВЦСМ | 6
102 | ИЗМЕРИТЕЛЬ СОПРОТИВЛ ЗАЗЕМЛЕНИ | М416 | 208892 | 5,000 | 1.000,000 Ом | 12 | 07 / 2016 | Бутурлиновский ф-л ВЦСМ | 7
103 | МЕГАОММЕТР | ЭС0202/2-Г | 73926 | 15,000 | 10,000 ГОм | 12 | 07 / 2016 | Бутурлиновский ф-л ВЦСМ | 7
104 | ИЗМЕРИТЕЛЬ СОПРОТИВЛ ЗАЗЕМЛЕНИ | 4102А | W8138970 | 3,000; 3,0 | 30,00000 В; 1.200,000 Ом | 12 | 08 / 2016 | Бутурлиновский ф-л ВЦСМ | 8
105 | ИЗМЕРИТЕЛЬ СОПРОТИВЛ ЗАЗЕМЛЕНИ | Ф4103-М1 | 74040 | 4,000 | 15.000,000 Ом | 12 | 11 / 2015 | Бутурлиновский ф-л ВЦСМ | 11
106 | ИЗМЕРИТЕЛЬ СОПРОТИВЛ ЗАЗЕМЛЕНИ | М416 | 460600 | 5,000 | 1.000,000 Ом | 12 | 07 / 2016 | Бутурлиновский ф-л ВЦСМ | 7
107 | ИЗМЕРИТЕЛЬ СОПРОТИВЛ ЗАЗЕМЛЕНИ | М416 | 535667 | 5,000 | 1.000,000 Ом | 12 | 09 / 2016 | Бутурлиновский ф-л ВЦСМ | 9
108 | ИЗМЕРИТЕЛЬ СОПРОТИВЛ ЗАЗЕМЛЕНИ | MRU-105 | АС1008 | 2,000000 О | 20,000 Ом | 12 | 04 / 2016 | ФБУ "ВЦСМ" | 4
109 | УСТАНОВКА ЭТАЛОННАЯ | УПП801М | 1000115 | 0,150 | 120,00000 В; 5,000 А | 12 | 06 / 2016 | ФБУ "ВЦСМ" | 6
110 | АМПЕРМЕТР | Д50141 | 8175 | 0,200 | 10,000 А | 12 | 10 / 2015 | ФБУ "ВЦСМ" | 10
111 | АМПЕРМЕТР | Д50141 | 8176 | 0,200 | 10,000 А | 12 | 11 / 2015 | ФБУ "ВЦСМ" | 11
112 | ВОЛЬТМЕТР | Д50152 | 7800 | 0,200 | 600,00000 В | 12 | 11 / 2015 | ФБУ "ВЦСМ" | 11
113 | МЕГАОММЕТР | Ф4101 | 22703 | 2,500 | 10,000 МОм | 12 | 08 / 2016 | Бутурлиновский ф-л ВЦСМ | 8
114 | АВОМЕТР | М1109 | 16226 | 0,200 | 3.000,000 мВ; 60,000 мА | 12 | 10 / 2015 | ФБУ "ВЦСМ" | 10
115 | ПРИБОР КОНТРОЛЯ ПКЭ | Прорыв-КЭ | 710486 | 0,200 | 375,00000 В | 12 | 08 / 2016 | ФБУ "ВЦСМ" | 8
116 | ПРИБОР КОНТРОЛЯ ПКЭ | Прорыв-КЭ | 710485 | 0,200 | 375,00000 В | 12 | 08 / 2016 | ФБУ "ВЦСМ" | 8
117 | УСТАНОВКА ЭТАЛОННАЯ | УПП-802М | 1000113 | 0,150 | 500,00000 В; 5,000 А | 12 | 06 / 2016 | ФБУ "ВЦСМ" | 6
118 | ОММЕТР | ИКС-5 | 2139 | 0,500 | 10,000 мОм | 12 | 05 / 2016 | Бутурлиновский ф-л ВЦСМ | 5
119 | ИЗМЕРИТЕЛЬ СОПРОТИВЛ ЗАЗЕМЛЕНИ | MRU-105 | АС1062 | 2,000000 О | 20,000 Ом | 12 | 04 / 2016 | ФБУ "ВЦСМ" | 4
120 | МЕГАОММЕТР | Е6-24 | 11748 | 3,000 | 10,000 ГОм | 12 | 04 / 2016 | Бутурлиновский ф-л ВЦСМ | 4
121 | ОММЕТР | МИКО-1 | 241 | 201,000000 | 20.000,000 мкОм | 12 | 05 / 2016 | Бутурлиновский ф-л ВЦСМ | 5
122 | ОММЕТР | ИКС-5 | 310 | 0,500 | 0,000 мОм; 0,000 мкОм | 12 | 07 / 2016 | Бутурлиновский ф-л ВЦСМ | 7
123 | ОММЕТР | ПТФ-1 | 1048 | 0,500 | 0,010 мОм | 12 | 09 / 2016 | Бутурлиновский ф-л ВЦСМ | 9
124 | ОММЕТР | ПТФ-1 | 1047 | 0,500 | 0,010 мОм | 12 | 08 / 2016 | Бутурлиновский ф-л ВЦСМ | 8
125 | ИЗМЕРИТЕЛЬ СОПРОТИВЛ ЗАЗЕМЛЕНИ | 4105А | W8123860 | 2,15 | 2.000,000 Ом | 12 | 09 / 2016 | Бутурлиновский ф-л ВЦСМ | 9
126 | МЕГАОММЕТР | М4122А | А1220 | 3,000 | 200,000 ГОм | 12 | 09 / 2016 | Бутурлиновский ф-л ВЦСМ | 9
127 | МЕГАОММЕТР | Е6-31 | 2970 | 5 | 300 Гом | 24 | 12 / 2015 | Бутурлиновский ф-л ВЦСМ | 11
128 | МЕГАОММЕТР | Е6-31 | 2971 | 5 | 300 Гом | 24 | 12 / 2015 | Бутурлиновский ф-л ВЦСМ | 11
129 | МЕГАОММЕТР | ЭС0202/2-Г | 25009 | 15,000 | 10,000 ГОм | 12 | 04 / 2016 | Бутурлиновский ф-л ВЦСМ | 4
130 | МЕГАОММЕТР | ЭС0202/2-Г | 70826 | 15,000 | 10,000 ГОм | 12 | 07 / 2016 | Бутурлиновский ф-л ВЦСМ | 7
131 | ОММЕТР | ПТФ-1 | 1423 | 0,500 | 0,010 мОм | 12 | 10 / 2015 | Бутурлиновский ф-л ВЦСМ | 10
132 | СТАЦИОНАРНОЕ ОБОРУДОВАНИЕ | Вектор2.0М | 224 | 1,000 | 1,000 нФ | 24 | 05 / 2015 | ФБУ "ВЦСМ" | 5
133 | ИЗМЕРИТЕЛЬ СОПРОТИВЛЕНИЯ ПЕТЛИ | 4120А | W0320909 | 5,000 | 2.000,000 Ом | 12 | 06 / 2016 | Бутурлиновский ф-л ВЦСМ | 6
134 | МОСТ | СА-7100 | 816 | 0,100 | 100 гОм | 12 | 06 / 2016 | ФБУ "ВЦСМ" | 6
135 | ИЗМЕРИТЕЛЬ СОПРОТИВЛ ЗАЗЕМЛЕНИ | 4105А | W8123886 | 2,15 | 2.000,000 Ом | 12 | 07 / 2016 | Бутурлиновский ф-л ВЦСМ | 7
136 | ИЗМЕРИТЕЛЬ СОПРОТИВЛ ЗАЗЕМЛЕНИ | 4105А | W8123883 | 2,15 | 2.000,000 Ом | 12 | 09 / 2016 | Бутурлиновский ф-л ВЦСМ | 9
137 | ВОЛЬТМЕТР | В3-38 | 1139 | 4,0 | 300мВ; 300В | 12 | 04 / 2016 | ФБУ "ВЦСМ" | 4
138 | МЕГАОММЕТР | ЭС0202/2-Г | 36374 | 15,000 | 10,000 ГОм | 12 | 09 / 2016 | Бутурлиновский ф-л ВЦСМ | 9
139 | ПРИБОР КОНТРОЛЯ ВЫСОКОВОЛЬТ ВЫ | ПКВ/М7 | 60 | 1,000000 % | 350,00000 В; 0,000 А; 0,000 Ом | 12 | 09 / 2015 | ФБУ "ВЦСМ" | 9
140 | МЕГАОММЕТР | М4122 | А2230 | 3,000 | 200,000 ГОм | 12 | 07 / 2016 | Бутурлиновский ф-л ВЦСМ | 7
141 | МЕГАОММЕТР | ЭС0202/2-Г | 11399 | 15,000 | 10,000 ГОм | 12 | 07 / 2016 | Бутурлиновский ф-л ВЦСМ | 7
142 | МЕГАОММЕТР | М4100/4 | 587587 | 1,000 | 1.000,000 МОм | 12 | 06 / 2016 | Бутурлиновский ф-л ВЦСМ | 6
143 | УСТАНОВКА/УСТРОЙСТВО/КОМПЛЕКТ | Нептун-2 | 1826 | 2,500 | 40,000 А | 12 | 09 / 2015 | ФБУ "ВЦСМ" | 9
144 | МЕГАОММЕТР | ЭС0202/2-Г | 73770 | 15,000 | 10,000 ГОм | 12 | 09 / 2016 | Бутурлиновский ф-л ВЦСМ | 9
145 | МЕГАОММЕТР | ЭС0202/2-Г | 10717 | 15,000 | 10,000 ГОм | 12 | 07 / 2016 | Бутурлиновский ф-л ВЦСМ | 7
146 | МЕГАОММЕТР | ЭС0202/2-Г | 9768 | 15,000 | 10,000 ГОм | 12 | 07 / 2016 | Бутурлиновский ф-л ВЦСМ | 7
147 | УСТАНОВКА/УСТРОЙСТВО/КОМПЛЕКТ | Нептун-2 | 1237 | 2,500 | 40,000 А | 12 | 08 / 2016 | ФБУ "ВЦСМ" | 8
148 | МЕГАОММЕТР | М4100/5 | 1430 | 1,000 | 2.000,000 МОм | 12 | 09 / 2016 | Бутурлиновский ф-л ВЦСМ | 9
149 | СЧЕТЧИК ЭЛЕКТРОЭНЕРГИИ ЭТАЛОНН | ЦЭ6806П | 780276 | 0,100 | 100,000 А; 380,00000 В | 12 | 06 / 2016 | ФБУ "ВЦСМ" | 6
150 | ВОЛЬТАМПЕРФАЗОМЕТР | ПармаВАФ-А | 9214 | 1,000 | 460,000 В; 460,000 В; 10,000 А; 0 гр.; 4.600,000 Вт; 4.600,000000 МВАр | 24 | 04 / 2015 | ФБУ "ВЦСМ" | 4
151 | Трансформатор напряжения | НАМИ-10 | 78025 | 0,5 | 10000/100 | 96 | 02 / 2009 | ФБУ "ВЦСМ" | 4
152 | Трансформатор напряжения | НАМИ-10 | 33143 | 0,5 | 10000/100 | 96 | 02 / 2009 | ФБУ "ВЦСМ" | 4
153 | Трансформатор тока | ТЛК-10 | 701935 | 0,5 | 150/5 | 60 | 02 / 2009 | ФБУ "ВЦСМ" | 4
154 | Трансформатор тока | ТЛК-10 | 3128856 | 0,5 | 150/5 | 60 | 02 / 2009 | ФБУ "ВЦСМ" | 4
155 | Трансформатор тока | ТЛК-10 | 5092270 | 0,5 | 150/5 | 60 | 02 / 2009 | ФБУ "ВЦСМ" | 4
156 | Трансформатор тока | ТЛК-10 | 4210454 | 0,5 | 150/5 | 60 | 02 / 2009 | ФБУ "ВЦСМ" | 4
157 | Трансформатор тока | ТЛК-10 | 9135977 | 0,5 | 300/5 | 60 | 02 / 2009 | ФБУ "ВЦСМ" | 4
158 | Трансформатор тока | ТЛК-10 | 3414296 | 0,5 | 300/5 | 60 | 02 / 2009 | ФБУ "ВЦСМ" | 4
159 | Трансформатор тока | ТЛК-10 | 9485556 | 0,5 | 400/5 | 60 | 02 / 2009 | ФБУ "ВЦСМ" | 4
160 | Трансформатор тока | ТЛК-10 | 5296935 | 0,5 | 400/5 | 60 | 02 / 2009 | ФБУ "ВЦСМ" | 4
161 | Трансформатор тока | ТЛК-10-6У3 | 9850526 | 0,5 | 200/5 | 60 | 2/ 2009 | ФБУ "ВЦСМ" | 4
162 | Трансформатор тока | ТЛК-10-6У3 | 2673358 | 0,5 | 200/5 | 60 | 2/ 2009 | ФБУ "ВЦСМ" | 4
163 | Трансформатор тока | ТЛК-10-6У3 | 7937874 | 0,5 | 400/5 | 60 | 2/ 2009 | ФБУ "ВЦСМ" | 4
164 | Трансформатор тока | ТЛК-10-6У3 | 6561734 | 0,5 | 400/5 | 60 | 2/ 2009 | ФБУ "ВЦСМ" | 4
165 | Трансформатор тока | ТЛК-10-6У3 | 4284015 | 0,5 | 300/5 | 60 | 2/ 2009 | ФБУ "ВЦСМ" | 4
166 | Трансформатор тока | ТЛК-10-6У3 | 6653942 | 0,5 | 300/5 | 60 | 2/ 2009 | ФБУ "ВЦСМ" | 4
167 | Трансформатор тока | ТЛК-10-6У3 | 9547359 | 0,5 | 300/5 | 60 | 2/ 2009 | ФБУ "ВЦСМ" | 4
168 | Трансформатор тока | ТЛК-10-6У3 | 6791192 | 0,5 | 300/5 | 60 | 2/ 2009 | ФБУ "ВЦСМ" | 4
169 | Трансформатор тока | ТОЛ-10 | 2973084 | 0,5 | 100/5 | 60 | 2/ 2009 | ФБУ "ВЦСМ" | 4
170 | Трансформатор тока | ТОЛ-10 | 7904867 | 0,5 | 100/5 | 60 | 2/ 2009 | ФБУ "ВЦСМ" | 4
171 | Трансформатор напряжения | НАМИ-10 | 25249 | 0,5 | 10000/100 | 96 | 2/ 2009 | ФБУ "ВЦСМ" | 4
172 | Трансформатор напряжения | НАМИТ-10 УХЛ2 | 57297 | 0,5 | 10000/100 | 96 | 2/ 2009 | ФБУ "ВЦСМ" | 4
173 | Трансформатор тока | ТВК-10 | 644438 | 0,5 | 50/5 | 48 | 2/ 2009 | ФБУ "ВЦСМ" | 4
174 | Трансформатор тока | ТВК-10 | 3801193 | 0,5 | 50/5 | 48 | 2/ 2009 | ФБУ "ВЦСМ" | 4
175 | Трансформатор напряжения | НАМИ-10 | 83358 | 0,5 | 10000/100 | 96 | 2/ 2009 | ФБУ "ВЦСМ" | 4
176 | Мост | Р5026 | 383 | 0.5 | 10-1000 пФ | 12 | 10/2016 | ФБУ "ВЦСМ" | 10
177 | Мост | Р5026 | 905 | 0.5 | 10-1000 пФ | 12 | 10/2016 | ФБУ "ВЦСМ" | 10
178 | Мост | Р5026 | 560 | 0.5 | 10-1000 пФ | 12 | 11/2016 | ФБУ "ВЦСМ" | 11
179 | Мост | Р5026 | 253 | 0.5 | 10-1000 пФ | 12 | 11/2016 | ФБУ "ВЦСМ" | 11
180 | Мост | Р333 | 13009 | 0,5; 5 | 0,1-99999,9 Ом | 12 | 08/2016 | ФБУ "ВЦСМ" | 8
181 | Мост | Р333 | 00244 | 0,5; 5 | 0,1-99999,9 Ом | 12 | 09/2016 | ФБУ "ВЦСМ" | 9
182 | Комплект измерительный | К540 | 423 | 0.5 | 0,5 - 600 А | 12 | 11/2016 | ФБУ "ВЦСМ" | 11
183 | Комплект измерительный | К540 | 42780 | 0.5 | 0,5 - 600 А | 12 | 11/2016 | ФБУ "ВЦСМ" | 11
184 | Миллиомметр | ПТФ-1 | 1081 | 0.5 | 0,0001 - 200 Ом | 12 | 11/2016 | ФБУ "ВЦСМ" | 11
185 | Миллиомметр | ПТФ-1 | 1082 | 0.5 | 0,0001 - 200 Ом | 12 | 11/2016 | ФБУ "ВЦСМ" | 11
186 | Микроомметр | МИКО-1 | 159 | ± 1 %. | 1-20 0000 мкОм | 12 | 11/2016 | ФБУ "ВЦСМ" | 11
187 | Мост | СА 7100 | 594 | ±0,2 - 2,5 | 10 - 1000 пф; 0 - 0,5 А; 0-10 кВ | 12 | 11/2016 | ФБУ "ВЦСМ" | 11
188 | Аппарат | АИД-70 М | 1285/1285 | 3 | 0-70кВ; 0-20мА | 12 | 08/2016 | ФБУ "ВЦСМ" | 8
189 | Вольтметр | Э531 | 1555 | 0.5 | 0-15 V | 12 | 09/2016 | ФБУ "ВЦСМ" | 9
190 | Миллиамперметр | Э535 | 2010 | 0.5 | 0-20 мА | 12 | 09/2016 | ФБУ "ВЦСМ" | 9
191 | Измеритель цифровой | KЕW4120А | W0320902 | 2 | 0-260В 0-20000А 0-2000Ом | 12 | 08/2016 | ФБУ "ВЦСМ" | 8
192 | Измеритель параметров заземляющих устройств | MRU-105 | АС 1074 | 1.5 | 0-20 Ом | 12 | 07/2016 | ФБУ "ВЦСМ" | 7
193 | Вольтметр | Э533 | 1045 | 0.5 | 0-600 V | 12 | 07/2016 | ФБУ "ВЦСМ" | 7
194 | Вольтметр | Э532 | 5023 | 0.5 | 0-60 V | 12 | 09/2016 | ФБУ "ВЦСМ" | 9
195 | Амперметр | Э527 | 77247 | 0.5 | 0-10 А | 12 | 07/2016 | ФБУ "ВЦСМ" | 7
196 | Амперметр | Э526 | 3396 | 0.5 | 0-5 А | 12 | 07/2016 | ФБУ "ВЦСМ" | 7
197 | Амперметр | Э525 | 9278 | 0.5 | 0-1 А | 12 | 08/2016 | ФБУ "ВЦСМ" | 8
198 | Миллиамперметр | Э524 | 3657 | 0.5 | 0-200 мА | 12 | 07/2016 | ФБУ "ВЦСМ" | 7
199 | Амперметр | Э527 | 77211 | 0.5 | 0-10 А | 12 | 09/2016 | ФБУ "ВЦСМ" | 9
200 | Прибор контроля ПКЭ | ЭМ 3.3Т | 1696 | 0.1 | 0,05Iн-1,5Iн; 0,01Uн-1,5Uн | 24 | 11/2015 | ФБУ "ВЦСМ" | 11
201 | Прибор контроля ПКЭ | ЭМ 3.3 | 041 | 0.1 | 0,05Iн-1,5Iн; 0,01Uн-1,5Uн | 24 | 05/2014 | ФБУ "ВЦСМ" | 5
202 | Установка проверки защит | УРАН-2 | 1777 | 1.5 | 0,001-410 В 0,001-10 А 360 | 12 | 05/2016 | ФБУ "ВЦСМ" | 5
203 | Установка проверки защит | Нептун-2 | 1234 | ±2,5 | 5-100А; 50-320В; | 12 | 10/2016 | ФБУ "ВЦСМ" | 10
204 | Установка проверки защит | Нептун-2 | 1242 | ±2,5 | 5-100А; 50-320В; | 12 | 11/2016 | ФБУ "ВЦСМ" | 11
205 | Установка проверки защит | Нептун-2 | 1001 | ±2,5 | 5-100А; 50-320В; | 12 | 10/2016 | ФБУ "ВЦСМ" | 10
206 | Вольтамперфазометр | ПАРМА ВАФ-А | 05977 | ±3,6 | 0-10 А 0-450В ±180 | 24 | 09/2015 | ФБУ "ВЦСМ" | 9
207 | Устройство испытательное | Сатурн-М | 5961 | 1.5 | 0,001 - 10 А; 0,01 - 600 В; 0 - 3600 | 12 | 09/2016 | ФБУ "ВЦСМ" | 9
208 | Установка проверки защит | Ретом-21 | 2358 | 1.5 | 0,001-410 В 0,001-10 А 360 | 24 | 03/2015 | ФБУ "ВЦСМ" | 3
209 | Установка проверки защит | Ретом-51 | 1935 | 1.5 | 0,001-410 В 0,001-10 А 360 | 24 | 11/2013 | ФБУ "ВЦСМ" | 11
210 | Микроомметр | МИКО-1 | 0242 | ± 1 %. | 1-20 0000 мкОм | 12 | 11/2016 | ФБУ "ВЦСМ" | 11
211 | Прибор контроля высоковольтных выключателей | ПКВ/М7 | 128 | 0.1 | 350,00000 В; 14,000 А; 400,000 А; 160,000 Ом; 2.500,000 Ом | 12 | 11/2016 | ФБУ "ВЦСМ" | 11
212 | Микроомметр | МИКО-1 | 244 | ± 1 %. | 1-20 0000 мкОм | 12 | 11/2016 | ФБУ "ВЦСМ" | 11
213 | Измеритель параметров заземляющих устройств | MRU-105 | АС 1084 | 1.5 | 0-20 Ом | 12 | 11/2016 | ФБУ "ВЦСМ" | 11
214 | Прибор кабельный | Дельта ПРО DSL | 43503 | от ± 1 дБ до ± 3 | от 32 кГц до 4 МГц | 12 | 03/2016 | ФБУ "ВЦСМ" | 3
215 | Измеритель цифровой | KЕW4118А | W0291782 | 2 | 0-260В 0-20000А 0-2000Ом | 12 | 07/2016 | ФБУ "ВЦСМ" | 7
216 | Измеритель цифровой | MZC-303E | 089319 | 2 | 0-260В 0-20000А 0-2000Ом | 12 | 07/2016 | ФБУ "ВЦСМ" | 7
217 | Вольтамперфазометр | ПАРМА ВАФ-А | 09237 | ±3,6 | 0-10 А 0-450В ±180 | 24 | 07/2015 | ФБУ "ВЦСМ" | 7
218 | Счетчик однофазный эталонный | СЕ-601 | 780236 | 0,2/0,5 | 0,5-300 А , 46 (80) - 253 (440) В | 24 | 08/2015 | ФБУ "ВЦСМ" | 9
219 | Счетчик трехфазный эталонный | ЦЭ 6806П-0,2-10 | 780277 | 0.5 | 57,7-380В 0,1-100А | 12 | 03/2016 | ФБУ "ВЦСМ" | 3
220 | Вольтамперфазометр | ПАРМА ВАФ-А | 09219 | ±3,6 | 0-10 А 0-450В ±180 | 24 | 12/2015 | ФБУ "ВЦСМ" | 11
221 | Счетчик трехфазный эталонный | СЕ-602-1200К-7,5Н | 7Д0674 | 0,2/0,5 | 0,1-100; 0,5-300 А 46 (80) - 253 (440) В | 24 | 12/2015 | ФБУ "ВЦСМ" | 11
222 | Измеритель тока короткого замыкания | Щ41160 | 65967 | 0.5 | 10…1000 А | 12 | 09/2016 | ФБУ "ВЦСМ" | 9
223 | Измеритель цифровой | MZC-303E | 089315 | 2 | 0-260В 0-20000А 0-2000Ом | 12 | 06/2016 | ФБУ "ВЦСМ" | 6
224 | Счетчик трехфазный эталонный | СЕ-602-100К-7,5Н | 840722 | 0,2/0,5 | 0,1-100; 0,5-300 А 46 (80) - 253 (440) В | 24 | 06/2015 | ФБУ "ВЦСМ" | 6
225 | Вольтамперфазометр | ПАРМА ВАФ-А | 09215 | ±3,6 | 0-10 А 0-450В ±180 | 24 | 11/2015 | ФБУ "ВЦСМ" | 11
226 | Измеритель цифровой | KЕW4118А | W0268730 | 2 | 0-260В 0-20000А 0-2000Ом | 12 | 07/2016 | ФБУ "ВЦСМ" | 7
227 | Измеритель цифровой | MZC-303E | 089316 | 2 | 0-260В 0-20000А 0-2000Ом | 12 | 06/2016 | ФБУ "ВЦСМ" | 6
228 | Вольтамперфазометр | ПАРМА ВАФ-А | 09246 | ±3,6 | 0-10 А 0-450В ±180 | 24 | 10/2015 | ФБУ "ВЦСМ" | 10
229 | Измеритель цифровой | MZC-303E | 089321 | 2 | 0-260В 0-20000А 0-2000Ом | 12 | 06/2016 | ФБУ "ВЦСМ" | 6
230 | Счетчик однофазный эталонный | СЕ-601 | 110002 | 0.5 | 125-250В 0,1-100А | 24 | 06/2015 | ФБУ "ВЦСМ" | 6
231 | Счетчик трехфазный эталонный | СЕ-602-100К-7,5Н | 840720 | 0,2/0,5 | 0,1-100; 0,5-300 А 46 (80) - 253 (440) В | 24 | 08/2015 | ФБУ "ВЦСМ" | 8
232 | Вольтамперфазометр | ПАРМА ВАФ-А | 09253 | ±3,6 | 0-10 А 0-450В ±180 | 24 | 12/2015 | ФБУ "ВЦСМ" | 11
233 | Измеритель цифровой | MZC-303E | 089314 | 2 | 0-260В 0-20000А 0-2000Ом | 12 | 08/2016 | ФБУ "ВЦСМ" | 8
234 | Измеритель цифровой | KЕW4118А | W0291781 | 2 | 0-260В 0-20000А 0-2000Ом | 12 | 08/2016 | ФБУ "ВЦСМ" | 8
235 | Счетчик трехфазный эталонный | СЕ-602-100К-7,5Н | 840708 | 0.5 | 125-250В 0,1-100А | 24 | 05/2015 | ФБУ "ВЦСМ" | 5
236 | Счетчик трехфазный эталонный | СЕ-602-100К-7,5Н | 920099 | 0,2/0,5 | 0,1-100; 0,5-300 А 46 (80) - 253 (440) В | 24 | 08/2015 | ФБУ "ВЦСМ" | 8
237 | Счетчик трехфазный эталонный | СЕ-602-100К-7,5Н | 840701 | 0,2/0,5 | 0,1-100; 0,5-300 А 46 (80) - 253 (440) В | 24 | 08/2015 | ФБУ "ВЦСМ" | 8
238 | Вольтамперфазометр | ПАРМА ВАФ-А | 09257 | ±3,6 | 0-10 А 0-450В ±180 | 24 | 08/2015 | ФБУ "ВЦСМ" | 8
239 | Мегаомметр | ЭСО202 | 06938 | 15 | 0-10000 МОм | 12 | 04/2016 | Борисоглебский филиал ФБУ "ВЦСМ" | 4
240 | Мегаомметр | ЭСО202 | 05616 | 15 | 0-10000 МОм | 12 | 10/2016 | Борисоглебский филиал ФБУ "ВЦСМ" | 10
241 | Мегаомметр | ЭСО202 | 01040 | 15 | 0-10000 Мом | 12 | 04/2016 | Борисоглебский филиал ФБУ "ВЦСМ" | 4
242 | Мегаомметр | ЭСО202 | 14024 | 15 | 0-10000 МОм | 12 | 10/2016 | Борисоглебский филиал ФБУ "ВЦСМ" | 10
243 | Мегаомметр | Е6-24 | 19779 | 15 | 0-10000 МОм | 12 | 11/2016 | Борисоглебский филиал ФБУ "ВЦСМ" | 11
244 | Мегаомметр | Е6-24 | 19371 | 15 | 0-10000 МОм | 12 | 11/2016 | Борисоглебский филиал ФБУ "ВЦСМ" | 11
245 | Мегаомметр | Е6-31 | 2644 | 15 | 0-10 ГОм | 24 | 10/2015 | Борисоглебский филиал ФБУ "ВЦСМ" | 10
246 | Мегаомметр | Е6-31 | 2640 | 15 | 0-10 ГОм | 24 | 10/2015 | Борисоглебский филиал ФБУ "ВЦСМ" | 10
247 | Измеритель цифровой | КЕW4105А | W8153631 | ±2,0% | 0-2000 Ом 200В | 12 | 04/2016 | Борисоглебский филиал ФБУ "ВЦСМ" | 4
248 | Измеритель цифровой | КЕW4105А | W8051930 | ±2,0% | 0-2000 Ом 200В | 12 | 06/2016 | Борисоглебский филиал ФБУ "ВЦСМ" | 6
249 | Измеритель цифровой | КЕW4105А | W8168954 | ±2,0% | 0-2000 Ом 200В | 12 | 06/2016 | Борисоглебский филиал ФБУ "ВЦСМ" | 6
250 | Измеритель цифровой | КЕW4105А | W8168951 | ±2,0% | 0-2000 Ом 200В | 12 | 09/2016 | Борисоглебский филиал ФБУ "ВЦСМ" | 9
251 | Мегаомметр | ЭСО202 | 98385 | 15 | 0-10000 МОм | 12 | 08/2016 | Борисоглебский филиал ФБУ "ВЦСМ" | 8
252 | Мегаомметр | ЭСО202 | 15031 | 15 | 0-10000 МОм | 12 | 09/2016 | Борисоглебский филиал ФБУ "ВЦСМ" | 9
253 | Мегаомметр | ЭСО202 | 93322 | 15 | 0-10000 МОм | 12 | 10/2016 | Борисоглебский филиал ФБУ "ВЦСМ" | 10
254 | Мегаомметр | ЭСО202 | 14997 | 15 | 0-10000 МОм | 12 | 11/2016 | Борисоглебский филиал ФБУ "ВЦСМ" | 11
255 | Мегаомметр | ЭСО202 | 06270 | 15 | 0-10000 МОм | 12 | 11/2016 | Борисоглебский филиал ФБУ "ВЦСМ" | 11
256 | Мегаомметр | М4122 | А2223 | 3 | 0-10,000 ГОм | 12 | 10/2016 | Борисоглебский филиал ФБУ "ВЦСМ" | 10
257 | Мегаомметр | ЭСО202 | 57567 | 15 | 0-10000 МОм | 12 | 10/2016 | Борисоглебский филиал ФБУ "ВЦСМ" | 10
258 | Мегаомметр | ЭСО202 | 61021 | 15 | 0-10000 МОм | 12 | 10/2016 | Борисоглебский филиал ФБУ "ВЦСМ" | 10
259 | Измеритель цифровой | КЕW4105А | W8123789 | ±2,0% | 0-2000 Ом 200В | 12 | 04/2016 | Борисоглебский филиал ФБУ "ВЦСМ" | 4
260 | Измеритель сопротивления заземления | М416 | 99537 | 1.5 | 0,1-1000 Ом | 12 | 10/2016 | Борисоглебский филиал ФБУ "ВЦСМ" | 10
261 | Мегаомметр | ЭСО202 | 37099 | 15 | 0-10000 МОм | 12 | 04/2016 | Борисоглебский филиал ФБУ "ВЦСМ" | 4
262 | Мегаомметр | ЭСО202 | 92219 | 15 | 0-10000 МОм | 12 | 04/2016 | Борисоглебский филиал ФБУ "ВЦСМ" | 4
263 | Мегаомметр | М4100 | 187422 | 15 | 0-1000 МОм | 12 | 05/2016 | Борисоглебский филиал ФБУ "ВЦСМ" | 5
264 | Мегаомметр | ЭСО202 | 55063 | 15 | 0-10000 МОм | 12 | 05/2016 | Борисоглебский филиал ФБУ "ВЦСМ" | 5
265 | Мегаомметр | М4122 | А2244 | 3 | 0-10,000 ГОм | 12 | 05/2016 | Борисоглебский филиал ФБУ "ВЦСМ" | 5
266 | Мегаомметр | М4122 | А2249 | 3 | 0-10,000 ГОм | 12 | 05/2016 | Борисоглебский филиал ФБУ "ВЦСМ" | 5
267 | Измеритель сопротивления заземления | М416 | 705095 | 1.5 | 0,1-1000 Ом | 12 | 04/2016 | Борисоглебский филиал ФБУ "ВЦСМ" | 4
268 | Измеритель сопротивления заземления | М416 | 704469 | 1.5 | 0,1-1000 Ом | 12 | 05/2016 | Борисоглебский филиал ФБУ "ВЦСМ" | 5
269 | Измеритель сопротивления заземления | М416 | 455065 | 1.5 | 0,1-1000 Ом | 12 | 04/2016 | Борисоглебский филиал ФБУ "ВЦСМ" | 4
270 | Измеритель сопротивления заземления | М416 | 737601 | 1.5 | 0,1-1000 Ом | 12 | 05/2016 | Борисоглебский филиал ФБУ "ВЦСМ" | 5
271 | Измеритель цифровой | КЕW4105А | W8123785 | ±2,0% | 0-2000 Ом 200В | 12 | 05/2016 | Борисоглебский филиал ФБУ "ВЦСМ" | 5
272 | Электроизмерительные клещи | KEW2002PA | 207357 | 1 | 0-1000 В; 0-2000 А; 0-400000 Ом | 12 | 05/2016 | Борисоглебский филиал ФБУ "ВЦСМ" | 5
273 | Электроизмерительные клещи | KEW2002PA | 207375 | 1 | 0-1000 В; 0-2000 А; 0-400000 Ом | 12 | 05/2016 | Борисоглебский филиал ФБУ "ВЦСМ" | 5
274 | Электроизмерительные клещи | KEW2002PA | 207368 | 1 | 0-1000 В; 0-2000 А; 0-400000 Ом | 12 | 05/2016 | Борисоглебский филиал ФБУ "ВЦСМ" | 5
275 | Мегаомметр | М4100 | 206689 | 15 | 0-1000 МОм | 12 | 05/2016 | Борисоглебский филиал ФБУ "ВЦСМ" | 5
276 | Мегаомметр | М4122 | А2260 | 3 | 0-10,000 ГОм | 12 | 05/2016 | Борисоглебский филиал ФБУ "ВЦСМ" | 5
277 | Измеритель сопротивления заземления | М416 | 105562 | 1.5 | 0,1-1000 Ом | 12 | 05/2016 | Борисоглебский филиал ФБУ "ВЦСМ" | 5
278 | Измеритель сопротивления заземления | М416 | 541754 | 1.5 | 0,1-1000 Ом | 12 | 05/2016 | Борисоглебский филиал ФБУ "ВЦСМ" | 5
279 | Измеритель сопротивления заземления | М416 | 737641 | 1.5 | 0,1-1000 Ом | 12 | 06/2016 | Борисоглебский филиал ФБУ "ВЦСМ" | 6
280 | Измеритель цифровой | КЕW4105А | W8123782 | ±2,0% | 0-2000 Ом 200В | 12 | 05/2016 | Борисоглебский филиал ФБУ "ВЦСМ" | 5
281 | Измеритель цифровой | КЕW4105А | W8123853 | ±2,0% | 0-2000 Ом 200В | 12 | 05/2016 | Борисоглебский филиал ФБУ "ВЦСМ" | 5
282 | Электроизмерительные клещи | KEW2002PA | 207366 | 1 | 0-1000 В; 0-2000 А; 0-400000 Ом | 12 | 06/2016 | Борисоглебский филиал ФБУ "ВЦСМ" | 6
283 | Электроизмерительные клещи | KEW2002PA | 207351 | 1 | 0-1000 В; 0-2000 А; 0-400000 Ом | 12 | 06/2016 | Борисоглебский филиал ФБУ "ВЦСМ" | 6
284 | Мегаомметр | ЭСО202 | 56976 | 15 | 0-10000 МОм | 12 | 07/2016 | Борисоглебский филиал ФБУ "ВЦСМ" | 7
285 | Мегаомметр | М4100 | 203664 | 15 | 0-1000 МОм | 12 | 07/2016 | Борисоглебский филиал ФБУ "ВЦСМ" | 7
286 | Мегаомметр | М4100 | 139350 | 15 | 0-3000 МОм | 12 | 06/2016 | Борисоглебский филиал ФБУ "ВЦСМ" | 6
287 | Мегаомметр | ЭСО202 | 87661 | 15 | 0-10000 МОм | 12 | 06/2016 | Борисоглебский филиал ФБУ "ВЦСМ" | 6
288 | Измеритель сопротивления заземления | М416 | 491432 | 1.5 | 0,1-1000 Ом | 12 | 07/2016 | Борисоглебский филиал ФБУ "ВЦСМ" | 7
289 | Измеритель сопротивления заземления | М416 | 455092 | 1.5 | 0,1-1000 Ом | 12 | 07/2016 | Борисоглебский филиал ФБУ "ВЦСМ" | 7
290 | Электроизмерительные клещи | KEW2002PA | 207244 | 1 | 0-1000 В; 0-2000 А; 0-400000 Ом | 12 | 06/2016 | Борисоглебский филиал ФБУ "ВЦСМ" | 6
291 | Электроизмерительные клещи | KEW2002PA | 207249 | 1 | 0-1000 В; 0-2000 А; 0-400000 Ом | 12 | 06/2016 | Борисоглебский филиал ФБУ "ВЦСМ" | 6
292 | Электроизмерительные клещи | KEW2002PA | 207247 | 1 | 0-1000 В; 0-2000 А; 0-400000 Ом | 12 | 06/2016 | Борисоглебский филиал ФБУ "ВЦСМ" | 6
293 | Мегаомметр | М4122 | А2268 | 3 | 0-10,000 ГОм | 12 | 07/2016 | Борисоглебский филиал ФБУ "ВЦСМ" | 7
294 | Мегаомметр | М4122 | А2257 | 3 | 0-10,000 ГОм | 12 | 07/2016 | Борисоглебский филиал ФБУ "ВЦСМ" | 7
295 | Мегаомметр | М4122 | А2261 | 3 | 0-10,000 ГОм | 12 | 06/2016 | Борисоглебский филиал ФБУ "ВЦСМ" | 6
296 | Измеритель сопротивления заземления | М416 | 584851 | 1.5 | 0,1-1000 Ом | 12 | 08/2016 | Борисоглебский филиал ФБУ "ВЦСМ" | 8
297 | Измеритель сопротивления заземления | М416 | 460636 | 1.5 | 0,1-1000 Ом | 12 | 07/2016 | Борисоглебский филиал ФБУ "ВЦСМ" | 7
298 | Измеритель цифровой | КЕW4105А | W8123858 | ±2,0% | 0-2000 Ом 200В | 12 | 08/2016 | Борисоглебский филиал ФБУ "ВЦСМ" | 8
299 | Измеритель цифровой | КЕW4105А | W8168952 | ±2,0% | 0-2000 Ом 200В | 12 | 08/2016 | Борисоглебский филиал ФБУ "ВЦСМ" | 8
300 | Электроизмерительные клещи | KEW2002PA | 207251 | 1 | 0-1000 В; 0-2000 А; 0-400000 Ом | 12 | 08/2016 | Борисоглебский филиал ФБУ "ВЦСМ" | 8
301 | Электроизмерительные клещи | KEW2002PA | 207243 | 1 | 0-1000 В; 0-2000 А; 0-400000 Ом | 12 | 08/2016 | Борисоглебский филиал ФБУ "ВЦСМ" | 8
302 | Электроизмерительные клещи | KEW2002PA | 207253 | 1 | 0-1000 В; 0-2000 А; 0-400000 Ом | 12 | 08/2016 | Борисоглебский филиал ФБУ "ВЦСМ" | 8
303 | Электроизмерительные клещи | KEW2002PA | 207242 | 1 | 0-1000 В; 0-2000 А; 0-400000 Ом | 12 | 08/2016 | Борисоглебский филиал ФБУ "ВЦСМ" | 8
304 | Измеритель цифровой | КЕW4105А | W8123787 | ±2,0% | 0-2000 Ом 200В | 12 | 09/2016 | Борисоглебский филиал ФБУ "ВЦСМ" | 9
305 | Мегаомметр | М4122 | А2267 | 3 | 0-10,000 ГОм | 12 | 08/2016 | Борисоглебский филиал ФБУ "ВЦСМ" | 8
306 | Мегаомметр | М4122 | А2265 | 3 | 0-10,000 ГОм | 12 | 08/2016 | Борисоглебский филиал ФБУ "ВЦСМ" | 8
307 | Мегаомметр | ЭСО202 | 61095 | 15 | 0-10000 МОм | 12 | 08/2016 | Борисоглебский филиал ФБУ "ВЦСМ" | 8
308 | Мегаомметр | М4122 | А2224 | 3 | 0-10,000 ГОм | 12 | 08/2016 | Борисоглебский филиал ФБУ "ВЦСМ" | 8
309 | Электроизмерительные клещи | KEW2002PA | 207254 | 1 | 0-1000 В; 0-2000 А; 0-400000 Ом | 12 | 08/2016 | Борисоглебский филиал ФБУ "ВЦСМ" | 8
310 | Электроизмерительные клещи | KEW2002PA | 207250 | 1 | 0-1000 В; 0-2000 А; 0-400000 Ом | 12 | 08/2016 | Борисоглебский филиал ФБУ "ВЦСМ" | 8
311 | Электроизмерительные клещи | KEW2002PA | 207255 | 1 | 0-1000 В; 0-2000 А; 0-400000 Ом | 12 | 09/2016 | Борисоглебский филиал ФБУ "ВЦСМ" | 9
312 | Электроизмерительные клещи | АРРА А15 | 46350113 | 1 | 0-1000 В; 0-2000 А; 0-400000 Ом | 12 | 08/2014 | Борисоглебский филиал ФБУ "ВЦСМ" | 8
313 | Измеритель сопротивления заземления | М416 | 705139 | 1.5 | 0,1-1000 Ом | 12 | 08/2016 | Борисоглебский филиал ФБУ "ВЦСМ" | 8
314 | Измеритель сопротивления заземления | М416 | 35821 | 1.5 | 0,1-1000 Ом | 12 | 09/2016 | Борисоглебский филиал ФБУ "ВЦСМ" | 9
315 | Измеритель цифровой | КЕW4105А | W8123857 | ±2,0% | 0-2000 Ом 200В | 12 | 08/2016 | Борисоглебский филиал ФБУ "ВЦСМ" | 8
316 | Мегаомметр | ЭСО202 | 36958 | 15 | 0-10000 МОм | 12 | 09/2016 | Борисоглебский филиал ФБУ "ВЦСМ" | 9
317 | Мегаомметр | М4122 | A2256 | 3 | 0-10,000 ГОм | 12 | 08/2016 | Борисоглебский филиал ФБУ "ВЦСМ" | 8
318 | Электроизмерительные клещи | KEW2002PA | 207256 | 1 | 0-1000 В; 0-2000 А; 0-400000 Ом | 12 | 09/2016 | Борисоглебский филиал ФБУ "ВЦСМ" | 9
319 | Электроизмерительные клещи | KEW2002PA | 207257 | 1 | 0-1000 В; 0-2000 А; 0-400000 Ом | 12 | 09/2016 | Борисоглебский филиал ФБУ "ВЦСМ" | 9
320 | Электроизмерительные клещи | KEW2002PA | 207237 | 1 | 0-1000 В; 0-2000 А; 0-400000 Ом | 12 | 08/2016 | Борисоглебский филиал ФБУ "ВЦСМ" | 8
321 | Мегаомметр | ЭСО202 | 10656 | 15 | 0-10000 МОм | 12 | 10/2016 | Борисоглебский филиал ФБУ "ВЦСМ" | 10
322 | Мегаомметр | ЭСО202 | 09582 | 15 | 0-10000 МОм | 12 | 07/2016 | Борисоглебский филиал ФБУ "ВЦСМ" | 7
323 | Мегаомметр | ЭСО202 | 55995 | 15 | 0-10000 МОм | 12 | 09/2016 | Борисоглебский филиал ФБУ "ВЦСМ" | 9
324 | Мегаомметр | ЭСО202 | 55187 | 15 | 0-10000 МОм | 12 | 09/2016 | Борисоглебский филиал ФБУ "ВЦСМ" | 9
325 | Мегаомметр | ЭСО202 | 91722 | 15 | 0-10000 МОм | 12 | 11/2014 | Борисоглебский филиал ФБУ "ВЦСМ" | 9
326 | Мегаомметр | ЭСО202 | 43009 | 15 | 0-10000 МОм | 12 | 10/2016 | Борисоглебский филиал ФБУ "ВЦСМ" | 10
327 | Мегаомметр | М4122 | А2266 | 3 | 0-10,000 ГОм | 12 | 09/2016 | Борисоглебский филиал ФБУ "ВЦСМ" | 9
328 | Измеритель сопротивления заземления | М416 | 569227 | 1.5 | 0,1-1000 Ом | 12 | 09/2016 | Борисоглебский филиал ФБУ "ВЦСМ" | 9
329 | Измеритель цифровой | КЕW4105А | W8123781 | ±2,0% | 0-2000 Ом 200В | 12 | 10/2016 | Борисоглебский филиал ФБУ "ВЦСМ" | 10
330 | Электроизмерительные клещи | KEW2002PA | 207367 | 1 | 0-1000 В; 0-2000 А; 0-400000 Ом | 12 | 10/2016 | Борисоглебский филиал ФБУ "ВЦСМ" | 10
331 | Электроизмерительные клещи | KEW2002PA | 207354 | 1 | 0-1000 В; 0-2000 А; 0-400000 Ом | 12 | 09/2016 | Борисоглебский филиал ФБУ "ВЦСМ" | 9
332 | Электроизмерительные клещи | KEW2002PA | 207376 | 1 | 0-1000 В; 0-2000 А; 0-400000 Ом | 12 | 10/2016 | Борисоглебский филиал ФБУ "ВЦСМ" | 10
333 | Электроизмерительные клещи | KEW2002PA | 207371 | 1 | 0-1000 В; 0-2000 А; 0-400000 Ом | 12 | 09/2016 | Борисоглебский филиал ФБУ "ВЦСМ" | 9
334 | Мегаомметр | ЭСО202 | 40927 | 15 | 0-10000 МОм | 12 | 10/2016 | Борисоглебский филиал ФБУ "ВЦСМ" | 10
335 | Мегаомметр | ЭСО202 | 85422 | 15 | 0-10000 МОм | 12 | 10/2016 | Борисоглебский филиал ФБУ "ВЦСМ" | 10
336 | Мегаомметр | ЭСО202 | 60927 | 15 | 0-10000 МОм | 12 | 10/2016 | Борисоглебский филиал ФБУ "ВЦСМ" | 10
337 | Мегаомметр | Ф4102 | 35263 | 15 | 0,1-1000 Ом | 12 | 11/2016 | Борисоглебский филиал ФБУ "ВЦСМ" | 11
338 | Мегаомметр | ЭСО202 | 10194 | 15 | 0-10000 МОм | 12 | 11/2016 | Борисоглебский филиал ФБУ "ВЦСМ" | 11
339 | Измеритель сопротивления заземления | М416 | 453840 | 1.5 | 0,1-1000 Ом | 12 | 10/2016 | Борисоглебский филиал ФБУ "ВЦСМ" | 10
340 | Измеритель сопротивления заземления | М416 | 746821 | 1.5 | 0,1-1000 Ом | 12 | 11/2016 | Борисоглебский филиал ФБУ "ВЦСМ" | 11
341 | Электроизмерительные клещи | KEW2002PA | 207364 | 1 | 0-1000 В; 0-2000 А; 0-400000 Ом | 12 | 11/2016 | Борисоглебский филиал ФБУ "ВЦСМ" | 11
342 | Электроизмерительные клещи | АРРА А15 | 36350473 | 1 | 0-1000 В; 0-2000 А; 0-400000 Ом | 12 | 11/2016 | Борисоглебский филиал ФБУ "ВЦСМ" | 11
343 | Электроизмерительные клещи | АРРА А15 | 36350501 | 1 | 0-1000 В; 0-2000 А; 0-400000 Ом | 12 | 11/2016 | Борисоглебский филиал ФБУ "ВЦСМ" | 11
344 | ЭЛЕКТРОИЗМЕРИТЕЛЬНЫЕ КЛЕЩИ | KEW2002PA | W0207316 | 1,000; 1,0 | 1.000,000 В; 750,000 В; 2.000,000 А; 400,000 Ом | 12 | 03/2016 | ФБУ "ВЦСМ" | 3
345 | ИЗМЕРИТЕЛЬ СОПРОТИВЛ ЗАЗЕМЛЕНИ | KEW4105 | W8123786 | 2,000 | 2.000,000 Ом | 12 | 03/2016 | ФБУ "ВЦСМ" | 3
346 | Вольтамперфазометр | Парма ВАФ-А | 10864 | 0.5 | 460В; 10000мА; 45 - 65Гц | 24 | 03/2016 | ФБУ "ВЦСМ" | 3
347 | Микроометр цифровой | МИКО-1 | 226 | ± 1 %. | 1-20000 мкОм | 12 | 03/2016 | ФБУ "ВЦСМ" | 3
348 | ЭЛЕКТРОИЗМЕРИТЕЛЬНЫЕ КЛЕЩИ | KEW2002PA | W0207315 | 1,000; 1,0 | 1.000,000 В; 750,000 В; 2.000,000 А; 400,000 Ом | 12 | 03/2016 | ФБУ "ВЦСМ" | 3
349 | ИЗМЕРИТЕЛЬ СОПРОТИВЛЕНИЯ ПЕТЛИ | KEW4118А | W0291783 | 0,020000 | 260,00000 В; 2.000,000 Ом; 0,200 А; 2,000 А; 20,000 А | 12 | 03/2016 | ФБУ "ВЦСМ" | 3
350 | ИЗМЕРИТЕЛЬ СОПРОТИВЛЕНИЯ ПЕТЛИ | KEW4118А | W0291784 | 0,020000 | 260,00000 В; 2.000,000 Ом; 0,200 А; 2,000 А; 20,000 А | 12 | 03/2016 | ФБУ "ВЦСМ" | 3
351 | ЭЛЕКТРОИЗМЕРИТЕЛЬНЫЕ КЛЕЩИ | KEW2002PA | W0207419 | 1,000; 1,0 | 1.000,000 В; 750,000 В; 2.000,000 А; 400,000 Ом | 12 | 03/2016 | ФБУ "ВЦСМ" | 3
352 | Стационарное оборудование | Тангенс 2000 | 0608220 | ±(0,5+0,005Сх | Сх 500 пФ -340 нФ, 1 кВ; Сх 50 пФ-65 нФ | 24 | 03/2016 | ФБУ "ВЦСМ" | 3
353 | ЭЛЕКТРОИЗМЕРИТЕЛЬНЫЕ КЛЕЩИ | KEW2002PA | W0207298 | 1,000; 1,0 | 1.000,000 В; 750,000 В; 2.000,000 А; 400,000 Ом | 12 | 03/2016 | ФБУ "ВЦСМ" | 3
354 | Счетчик образцовый | СЕ-602-100K-7,5 | 840728 | 0.5 | 300/520В; 100А; | 24 | 03/2015 | ФБУ "ВЦСМ" | 3
355 | ВОЛЬТМЕТР | Э544 | 5919 | 0,500 | 600,00000 В | 12 | 03/2016 | ФБУ "ВЦСМ" | 3
356 | ВОЛЬТАМПЕРФАЗОМЕТР | ВАФ-85 | 3095 | 1,500 | -180 гр.; 180 гр.; 10,000 А; 500,00000 В | 12 | 03/2016 | ФБУ "ВЦСМ" | 3
357 | Вольтамперфазометр | Парма ВАФ-А | 09250 | 0.5 | 460В; 10000мА; 45 - 65Гц | 24 | 03/2016 | ФБУ "ВЦСМ" | 3
358 | Устройство проверки простых защит | Нептун-2 | 690 | 0,500 | 600,000 В; 600,000 А; 360,000 кВт | 12 | 03/2016 | ФБУ "ВЦСМ" | 3
359 | Вольтамперфазометр | Парма ВАФ-А | 09258 | 0.5 | 460В; 10000мА; 45 - 65Гц | 24 | 03/2015 | ФБУ "ВЦСМ" | 3
360 | Устройство проверки простых защит | Уран-2 | 1766 | 2.5 | 0... 320В; 0…100А | 12 | 05/2016 | ФБУ "ВЦСМ" | 5
361 | Устройство проверки простых защит | Нептун-2 | 1827 | 2,500 | 40,000 А | 12 | 03/2016 | ФБУ "ВЦСМ" | 3
362 | МЕГАОММЕТР | Е6-24 | 19740 | 3,000 | 2.000,000 МОм10,000 ГОм | 12 | 03/2016 | ФБУ "ВЦСМ" | 3
363 | ИЗМЕРИТЕЛЬ СОПРОТИВЛЕНИЯ ПЕТЛИ | KEW4118А | W0268733 | 0,020000 | 0,200 А; 2,000 А; 20,000 А | 12 | 03/2016 | ФБУ "ВЦСМ" | 3
364 | ИЗМЕРИТЕЛЬ СОПРОТИВЛЕНИЯ ПЕТЛИ | KEW4118А | W0268731 | 0,020000 | 260,00000 В; 2.000,000 Ом; 0,200 А; 2,000 А; 20,000 А | 12 | 03/2016 | ФБУ "ВЦСМ" | 3
365 | КОМБИНИРОВАННЫЙ ПРИБОР | Энергомонитор-3.3 | 1153 | 0-400 А; 0-750В | 0-400 А; 0-750В | 24 | 04/2015 | ФБУ "ВЦСМ" | 4
366 | МЕГАОММЕТР | ЭС0202/2Г | 87128 | 15,000 | 10,000 ГОм | 12 | 04/2016 | Лискинский ф-л "ВЦСМ" | 4
367 | ИЗМЕРИТЕЛЬ СОПРОТИВЛ ЗАЗЕМЛЕНИ | MRU-105 | AC1017 | 2,000000 О | 20,000 Ом | 12 | 05/2016 | ФБУ "ВЦСМ" | 5
368 | МЕГАОММЕТР | М4100/5 | 395800 | 1,000 | 100,000 МОм | 12 | 04/2016 | Лискинский ф-л "ВЦСМ" | 4
369 | МЕГАОММЕТР | М4122 | А2247 | 3,000 | 50,000 кОм | 12 | 05/2016 | ФБУ "ВЦСМ" | 5
370 | Микроометр цифровой | МИКО-1 | 220 | ± 1 %. | 1-20000 мкОм | 12 | 05/2016 | ФБУ "ВЦСМ" | 5
371 | ПРИБОР ИЗМЕРЕНИЯ КОЭФФ трансформатора | Коэффициэнт | 691 | ±0,5 | 0,025 - 2,5 А190,0 - 500,0 В | 12 | 05/2016 | ФБУ "ВЦСМ" | 5
372 | МЕГАОММЕТР | М4122 | А2248 | 3,000 | 10,000 ГОм | 12 | 04/2016 | ФБУ "ВЦСМ" | 4
373 | ИЗМЕРИТЕЛЬ СОПРОТИВЛ ЗАЗЕМЛЕНИ | М416 | 541584 | 5,000 | 1.000,000 Ом | 12 | 04/2016 | Лискинский ф-л "ВЦСМ" | 4
374 | МЕГАОММЕТР | ЭС0202/2Г | 14914 | 15,000 | 1.000,000 МОм | 12 | 04/2016 | Лискинский ф-л "ВЦСМ" | 4
375 | МЕГАОММЕТР | ЭС0202/2Г | 46011 | 15,000 | 1.000,000 МОм | 12 | 04/2016 | Лискинский ф-л "ВЦСМ" | 4
376 | ИЗМЕРИТЕЛЬ СОПРОТИВЛЕНИЯ ПЕТЛИ | KEW4118А | W0291794 | 0,020000 | 260,00000 В; 2.000,000 Ом; 0,200 А; 2,000 А; 20,000 А | 12 | 04/2016 | ФБУ "ВЦСМ" | 4
377 | МЕГАОММЕТР | М4122 | А2243 | 3,000 | 10,000 ГОм | 12 | 04/2016 | ФБУ "ВЦСМ" | 4
378 | МЕГАОММЕТР | М4122 | А2242 | 3,000 | 10,000 ГОм | 12 | 04/2016 | ФБУ "ВЦСМ" | 4
379 | ИЗМЕРИТЕЛЬ СОПРОТИВЛ ЗАЗЕМЛЕНИ | М416 | 18682 | 5,000 | 1.000,000 Ом | 12 | 04/2016 | Лискинский ф-л "ВЦСМ" | 4
380 | ЭЛЕКТРОИЗМЕРИТЕЛЬНЫЕ КЛЕЩИ | KEW2002PA | W0207293 | 1,000; 1,0 | 1.000,000 В; 750,000 В; 2.000,000 А; 400,000 Ом | 12 | 04/2016 | ФБУ "ВЦСМ" | 4
381 | ЭЛЕКТРОИЗМЕРИТЕЛЬНЫЕ КЛЕЩИ | KEW2002PA | W0207292 | 1,000; 1,0 | 1.000,000 В; 750,000 В; 2.000,000 А; 400,000 Ом | 12 | 04/2016 | ФБУ "ВЦСМ" | 4
382 | МЕГАОММЕТР | ЭС0202/2Г | 99762 | 15,000 | 10,000 ГОм | 12 | 04/2016 | Лискинский ф-л "ВЦСМ" | 4
383 | Энеоготестер | ПКЭ | 94 | 0.1 | 0,05Iн-1,5Iн; 0,01Uн-1,5Uн | 48 | 04/2013 | ФБУ "ВЦСМ" | 4
384 | ИЗМЕРИТЕЛЬ СОПРОТИВЛ ЗАЗЕМЛЕНИ | М416 | 541670 | 5,000 | 1.000,000 Ом | 12 | 04/2016 | Лискинский ф-л "ВЦСМ" | 4
385 | МЕГАОММЕТР | ЭС0202/2Г | 23215 | 15,000 | 10,000 ГОм | 12 | 04/2016 | Лискинский ф-л "ВЦСМ" | 4
386 | ИЗМЕРИТЕЛЬ СОПРОТИВЛ ЗАЗЕМЛЕНИ | М416 | 18611 | 5,000 | 1.000,000 Ом | 12 | 04/2016 | Лискинский ф-л "ВЦСМ" | 4
387 | МЕГАОММЕТР | ЭС0202/2Г | 14373 | 15,000 | 1.000,000 МОм | 12 | 04/2016 | Лискинский ф-л "ВЦСМ" | 4
388 | ЭЛЕКТРОИЗМЕРИТЕЛЬНЫЕ КЛЕЩИ | KEW2002PA | W0207425 | 1,000; 1,0 | 1.000,000 В; 750,000 В; 2.000,000 А; 400,000 Ом | 12 | 05/2016 | ФБУ "ВЦСМ" | 5
389 | МЕГАОММЕТР | ЭС0202/2Г | 85035 | 1,000 | 500,000 кОм | 12 | 04/2016 | Лискинский ф-л "ВЦСМ" | 4
390 | ИЗМЕРИТЕЛЬ СОПРОТИВЛ ЗАЗЕМЛЕНИ | М416 | 18606 | 2,500 | 1.000,000 Ом | 12 | 04/2016 | Лискинский ф-л "ВЦСМ" | 4
391 | ОММЕТР | ПТФ-1 | 1419 | 0,500 | 0,010 мОм | 12 | 05/2016 | ФБУ "ВЦСМ" | 5
392 | МЕГАОММЕТР | М4122 | А2251 | 1,5/2,5 | 100 кОм-200 ГОм | 12 | 04/2016 | ФБУ "ВЦСМ" | 4
393 | МЕГАОММЕТР | ЭС0202/2Г | 25042 | 15,000 | 10,000 ГОм | 12 | 04/2016 | Лискинский ф-л "ВЦСМ" | 4
394 | МЕГАОММЕТР | Ф4102 | 90100 | 2,5/4 | 0-0,3 Ом до 0-15 Ком | 12 | 04/2016 | Лискинский ф-л "ВЦСМ" | 4
395 | МЕГАОММЕТР | Ф4102 | 28953 | 1,500 | 2.000,000 МОм | 12 | 04/2016 | Лискинский ф-л "ВЦСМ" | 4
396 | ИЗМЕРИТЕЛЬ СОПРОТИВЛ ЗАЗЕМЛЕНИ | М416 | 18561 | 5,000 | 1.000,000 Ом | 12 | 04/2016 | Лискинский ф-л "ВЦСМ" | 4
397 | МЕГАОММЕТР | ЭС0202/2Г | 64658 | 15 | 0-10000 МОм | 12 | 04/2016 | Лискинский ф-л "ВЦСМ" | 4
398 | ИЗМЕРИТЕЛЬ СОПРОТИВЛ ЗАЗЕМЛЕНИ | М416 | 18243 | 5,000 | 1.000,000 Ом | 12 | 04/2016 | Лискинский ф-л "ВЦСМ" | 4
399 | Устройство проверки простых защит | Нептун-2 | 1239 | 2,500 | 40,000 А | 12 | 05/2016 | ФБУ "ВЦСМ" | 5
400 | МЕГАОММЕТР | М4100 | 383450 | 1,000 | 500,000 кОм | 12 | 04/2016 | Лискинский ф-л "ВЦСМ" | 4
401 | ИЗМЕРИТЕЛЬ СОПРОТИВЛ ЗАЗЕМЛЕНИ | М416 | 423432 | 1.5 | 0,1-1000Ом | 12 | 04/2016 | Лискинский ф-л "ВЦСМ" | 4
402 | ИЗМЕРИТЕЛЬ СОПРОТИВЛ ЗАЗЕМЛЕНИ | М416 | 541518 | 5,000 | 1.000,000 Ом | 12 | 04/2016 | Лискинский ф-л "ВЦСМ" | 4
403 | МОСТ | СА-7100 | 584 | 0,100 | 940,000 пФ | 12 | 05/2016 | ФБУ "ВЦСМ" | 5
404 | Счетчик образцовый | СЕ-602-100K-7,5 | 7Д0675 | 0,2/0,5 | i-100 v-250 | 24 | 05/2015 | ФБУ "ВЦСМ" | 5
405 | ИЗМЕРИТЕЛЬ СОПРОТИВЛЕНИЯ ПЕТЛИ | KEW4118А | W0291793 | 0,020000 | 0,200 А; 2,000 А; 20,000 А | 12 | 06/2016 | ФБУ "ВЦСМ" | 6
406 | МЕГАОММЕТР | ЭС0210/2Г | 25088 | 2,500 | 100,000 ГОм | 12 | 05/2016 | Лискинский ф-л "ВЦСМ" | 5
407 | ИЗМЕРИТЕЛЬ СОПРОТИВЛ ЗАЗЕМЛЕНИ | М416 | 18688 | 5,000 | 1.000,000 Ом | 12 | 05/2016 | Лискинский ф-л "ВЦСМ" | 5
408 | МЕГАОММЕТР | М4100/5 | 306922 | 1,000 | 2.000,000 кОм | 12 | 05/2016 | Лискинский ф-л "ВЦСМ" | 5
409 | ЭЛЕКТРОИЗМЕРИТЕЛЬНЫЕ КЛЕЩИ | KEW2002PA | W0207314 | 1,000; 1,0 | 1.000,000 В; 750,000 В; 2.000,000 А; 400,000 Ом | 12 | 05/2016 | ФБУ "ВЦСМ" | 5
410 | ЭЛЕКТРОИЗМЕРИТЕЛЬНЫЕ КЛЕЩИ | KEW2002PA | W0207313 | 1,000; 1,0 | 1.000,000 В; 750,000 В; 2.000,000 А; 400,000 Ом | 12 | 05/2016 | ФБУ "ВЦСМ" | 5
411 | ЭЛЕКТРОИЗМЕРИТЕЛЬНЫЕ КЛЕЩИ | KEW2002PA | W0207311 | 1,000; 1,0 | 1.000,000 В; 750,000 В; 2.000,000 А; 400,000 Ом | 12 | 05/2016 | ФБУ "ВЦСМ" | 5
412 | МЕГАОММЕТР | ЭС0202/2Г | 14526 | 15,000 | 1.000,000 МОм | 12 | 05/2016 | Лискинский ф-л "ВЦСМ" | 5
413 | Счетчик образцовый | СЕ-602-100K-7,5 | 840697 | 0.5 | 0-300А, 0-1000В | 24 | 05/2015 | ФБУ "ВЦСМ" | 5
414 | МЕГАОММЕТР | ЭС0202/2Г | 25071 | 15,000 | 1.000,000 МОм | 12 | 05/2016 | Лискинский ф-л "ВЦСМ" | 5
415 | МЕГАОММЕТР | ЭС0202/2Г | 41762 | 15,000 | 1.000,000 МОм | 12 | 05/2016 | Лискинский ф-л "ВЦСМ" | 5
416 | ЭЛЕКТРОИЗМЕРИТЕЛЬНЫЕ КЛЕЩИ | KEW2002PA | W0207414 | 1,000; 1,0 | 1.000,000 В; 750,000 В; 2.000,000 А; 400,000 Ом | 12 | 05/2016 | ФБУ "ВЦСМ" | 5
417 | ИЗМЕРИТЕЛЬ СОПРОТИВЛ ЗАЗЕМЛЕНИ | KEW4105 | W8153637 | 2,000 | 2.000,000 Ом | 12 | 05/2016 | ФБУ "ВЦСМ" | 5
418 | МЕГАОММЕТР | М4100 | 342345 | 1,000 | 1.000,000 кОм | 12 | 05/2016 | Лискинский ф-л "ВЦСМ" | 5
419 | МЕГАОММЕТР | Е6-24 | 761 | 3,000 | 2.000,000 МОм10,000 ГОм | 12 | 05/2016 | ФБУ "ВЦСМ" | 5
420 | МЕГАОММЕТР | М4100 | 395867 | 1,000 | 1.000,000 кОм | 12 | 05/2016 | Лискинский ф-л "ВЦСМ" | 5
421 | ВОЛЬТАМПЕРФАЗОМЕТР | ВАФ-85 | 8811627 | 1,500 | -180 гр.; 180 гр.; 10,000 А; 500,00000 В | 12 | 05/2016 | ФБУ "ВЦСМ" | 5
422 | МЕГАОММЕТР | Ф4108 | 00947 | 0,500 | 2.000,000 Ом | 12 | 05/2016 | Лискинский ф-л "ВЦСМ" | 5
423 | Счетчик образцовый | СЕ-602-100K-7,5 | 840649 | 0,2/0,5 | i-100 v-250 | 24 | 05/2015 | ФБУ "ВЦСМ" | 5
424 | ЭЛЕКТРОИЗМЕРИТЕЛЬНЫЕ КЛЕЩИ | KEW2002PA | W0207291 | 1,000; 1,0 | 1.000,000 В; 750,000 В; 2.000,000 А; 400,000 Ом | 12 | 06/2016 | ФБУ "ВЦСМ" | 6
425 | ЭЛЕКТРОИЗМЕРИТЕЛЬНЫЕ КЛЕЩИ | KEW2002PA | W0207296 | 1,000; 1,0 | 1.000,000 В; 750,000 В; 2.000,000 А; 400,000 Ом | 12 | 06/2016 | ФБУ "ВЦСМ" | 6
426 | ИЗМЕРИТЕЛЬ СОПРОТИВЛ ЗАЗЕМЛЕНИ | KEW4120А | W0320915 | 0,500 | 30,00000 В; 1.200,000 Ом | 12 | 06/2016 | ФБУ "ВЦСМ" | 6
427 | ИЗМЕРИТЕЛЬ СОПРОТИВЛ ЗАЗЕМЛЕНИ | KEW4120А | W0320907 | 0,500 | 30,00000 В; 1.200,000 Ом | 12 | 06/2016 | ФБУ "ВЦСМ" | 6
428 | МЕГАОММЕТР | Е6-24 | 19753 | 3,000 | 2.000,000 МОм10,000 ГОм | 12 | 06/2016 | ФБУ "ВЦСМ" | 6
429 | МЕГАОММЕТР | Е6-24 | 613 | 3,000 | 2.000,000 МОм10,000 ГОм | 12 | 06/2016 | ФБУ "ВЦСМ" | 6
430 | МАГАЗИН ЭЛЕКТРИЧ СОПРОТИВЛЕНИЙ | Р-33 | 9651 | 0,200 | 10,000 кОм | 12 | 06/2016 | ФБУ "ВЦСМ" | 6
431 | МЕГАОММЕТР | Е6-24 | 19614 | 3,000 | 2.000,000 МОм10,000 ГОм | 12 | 06/2016 | ФБУ "ВЦСМ" | 6
432 | МОСТ | Р5026 | 289 | ±0,2 - 5,0 | 1,1·105-106Сх, пФ 5·10-4-tg δх | 12 | 06/2016 | ФБУ "ВЦСМ" | 6
433 | ЭЛЕКТРОИЗМЕРИТЕЛЬНЫЕ КЛЕЩИ | KEW2002PA | W0207318 | 1,000; 1,0 | 1.000,000 В; 750,000 В; 2.000,000 А; 400,000 Ом | 12 | 07/2016 | ФБУ "ВЦСМ" | 7
434 | ЭЛЕКТРОИЗМЕРИТЕЛЬНЫЕ КЛЕЩИ | KEW2002PA | W0207317 | 1,000; 1,0 | 1.000,000 В; 750,000 В; 2.000,000 А; 400,000 Ом | 12 | 07/2016 | ФБУ "ВЦСМ" | 7
435 | ИЗМЕРИТЕЛЬ СОПРОТИВЛ ЗАЗЕМЛЕНИ | KEW4105 | W8123885 | 2,000 | 2.000,000 Ом | 12 | 07/2016 | ФБУ "ВЦСМ" | 7
436 | ЭЛЕКТРОИЗМЕРИТЕЛЬНЫЕ КЛЕЩИ | KEW2002PA | W0207424 | 1,000; 1,0 | 1.000,000 В; 750,000 В; 2.000,000 А; 400,000 Ом | 12 | 07/2016 | ФБУ "ВЦСМ" | 7
437 | ИЗМЕРИТЕЛЬ СОПРОТИВЛ ЗАЗЕМЛЕНИ | М416 | 668346 | 5,000 | 1.000,000 Ом | 12 | 07/2016 | Лискинский ф-л "ВЦСМ" | 7
438 | МЕГАОММЕТР | Е6-24 | 10712 | 3,000 | 2.000,000 МОм10,000 ГОм | 12 | 07/2016 | ФБУ "ВЦСМ" | 7
439 | МЕГАОММЕТР | ЭС0202/2Г | 11281 | 15,000 | 1.000,000 МОм | 12 | 07/2016 | Лискинский ф-л "ВЦСМ" | 7
440 | ЭЛЕКТРОИЗМЕРИТЕЛЬНЫЕ КЛЕЩИ | KEW2002PA | W0207310 | 1,000; 1,0 | 1.000,000 В; 750,000 В; 2.000,000 А; 400,000 Ом | 12 | 07/2016 | ФБУ "ВЦСМ" | 7
441 | АМПЕРМЕТР | Д533 | 328572 | 0,200 | 5,000 А; 10,000 А | 12 | 07/2016 | ФБУ "ВЦСМ" | 7
442 | УСТАНОВКА/УСТРОЙСТВО/КОМПЛЕКТ | ИК-1 | 92/131 | 10,000 | 20,000 А; 5,00000 В; 50,00000 В; 200,00000 В | 12 | 07/2016 | ФБУ "ВЦСМ" | 7
443 | ЭЛЕКТРОИЗМЕРИТЕЛЬНЫЕ КЛЕЩИ | KEW2002PA | W0207308 | 1,000; 1,0 | 1.000,000 В; 750,000 В; 2.000,000 А; 400,000 Ом | 12 | 08/2016 | ФБУ "ВЦСМ" | 8
444 | МЕГАОММЕТР | М4100/5 | 395813 | 1,000 | 1.000,000 МОм | 12 | 08/2016 | Лискинский ф-л "ВЦСМ" | 8
445 | ЭЛЕКТРОИЗМЕРИТЕЛЬНЫЕ КЛЕЩИ | KEW2002PA | W0207299 | 1,000; 1,0 | 1.000,000 В; 750,000 В; 2.000,000 А; 400,000 Ом | 12 | 08/2016 | ФБУ "ВЦСМ" | 8
446 | МЕГАОММЕТР | ЭС0202/2Г | 15086 | 15,000 | 10,000 ГОм | 12 | 08/2016 | Лискинский ф-л "ВЦСМ" | 8
447 | МЕГАОММЕТР | Ф4102/1-1М | 35799 | 1,500 | 20,000 ГОм | 12 | 08/2016 | Лискинский ф-л "ВЦСМ" | 8
448 | ИЗМЕРИТЕЛЬ СОПРОТИВЛ ЗАЗЕМЛЕНИ | Ф4103-М1 | 15444 | 2,500 | 15,000 кОм | 12 | 08/2016 | Лискинский ф-л "ВЦСМ" | 8
449 | ЭЛЕКТРОИЗМЕРИТЕЛЬНЫЕ КЛЕЩИ | KEW2002PA | W0207435 | 1,000; 1,0 | 1.000,000 В; 750,000 В; 2.000,000 А; 400,000 Ом | 12 | 08/2016 | ФБУ "ВЦСМ" | 8
450 | ЭЛЕКТРОИЗМЕРИТЕЛЬНЫЕ КЛЕЩИ | KEW2002PA | W0207431 | 1,000; 1,0 | 1.000,000 В; 750,000 В; 2.000,000 А; 400,000 Ом | 12 | 08/2016 | ФБУ "ВЦСМ" | 8
451 | МЕГАОММЕТР | ЭС0202/2Г | 47030 | 15,000 | 1.000,000 МОм | 12 | 08/2016 | Лискинский ф-л "ВЦСМ" | 8
452 | МЕГАОММЕТР | ЭС0202/2Г | 13801 | 15,000 | 1.000,000 МОм | 12 | 08/2016 | Лискинский ф-л "ВЦСМ" | 8
453 | ИЗМЕРИТЕЛЬ СОПРОТИВЛ ЗАЗЕМЛЕНИ | М416 | 569182 | 1.5 | 0,1-1000Ом | 12 | 08/2016 | Лискинский ф-л "ВЦСМ" | 8
454 | АМПЕРМЕТР | Э535 | 2819 | 0,500 | 10,000 мА; 20,000 мА | 12 | 08/2016 | ФБУ "ВЦСМ" | 8
455 | ВОЛЬТМЕТР | Э515 | 21204 | 0,500 | 600,00000 В | 12 | 08/2016 | ФБУ "ВЦСМ" | 8
456 | АМПЕРМЕТР | Э527 | 2632 | 0,500 | 10,000 А | 12 | 08/2016 | ФБУ "ВЦСМ" | 8
457 | ЭЛЕКТРОИЗМЕРИТЕЛЬНЫЕ КЛЕЩИ | KEW2002PA | W0207305 | 1,000; 1,0 | 1.000,000 В; 750,000 В; 2.000,000 А; 400,000 Ом | 12 | 08/2016 | ФБУ "ВЦСМ" | 8
458 | ЭЛЕКТРОИЗМЕРИТЕЛЬНЫЕ КЛЕЩИ | KEW2002PA | W0207302 | 1,000; 1,0 | 1.000,000 В; 750,000 В; 2.000,000 А; 400,000 Ом | 12 | 08/2016 | ФБУ "ВЦСМ" | 8
459 | ИЗМЕРИТЕЛЬ СОПРОТИВЛЕНИЯ ПЕТЛИ | MZC200 | 164467 | 2,000; 2,5 | 440,00000 В; 200,000 Ом | 12 | 08/2016 | ФБУ "ВЦСМ" | 8
460 | МОСТ | Р5026 | 503 | ±0,2 - 5,0 | 1,1·105-106Сх, пФ 5·10-4-tg δх | 12 | 08/2016 | ФБУ "ВЦСМ" | 8
461 | ИЗМЕРИТЕЛЬ СОПРОТИВЛ ЗАЗЕМЛЕНИ | М416 | 569230 | 5,000 | 1.000,000 Ом | 12 | 09/2016 | Лискинский ф-л "ВЦСМ" | 9
462 | ИЗМЕРИТЕЛЬ СОПРОТИВЛ ЗАЗЕМЛЕНИ | М416 | 567992 | 5,000 | 1.000,000 Ом | 12 | 09/2016 | Лискинский ф-л "ВЦСМ" | 9
463 | ИЗМЕРИТЕЛЬ СОПРОТИВЛ ЗАЗЕМЛЕНИ | KEW4105 | W8123887 | 5,000 | 2.000,000 Ом | 12 | 09/2016 | ФБУ "ВЦСМ" | 9
464 | ЭЛЕКТРОИЗМЕРИТЕЛЬНЫЕ КЛЕЩИ | KEW2002PA | W0207300 | 1,000; 1,0 | 1.000,000 В; 750,000 В; 2.000,000 А; 400,000 Ом | 12 | 09/2016 | ФБУ "ВЦСМ" | 9
465 | МЕГАОММЕТР | ЭС0202/2Г | 15094 | 15,000 | 10,000 ГОм | 12 | 10/2016 | Лискинский ф-л "ВЦСМ" | 10
466 | ИЗМЕРИТЕЛЬ СОПРОТИВЛ ЗАЗЕМЛЕНИ | Ф4103-М1 | 3009 | 2,500 | 15,000 кОм | 12 | 10/2016 | Лискинский ф-л "ВЦСМ" | 10
467 | МЕГАОММЕТР | ЭС0202/2Г | 14778 | 15,000 | 10,000 ГОм | 12 | 10/2016 | Лискинский ф-л "ВЦСМ" | 10
468 | МЕГАОММЕТР | ЭС0202/2Г | 15015 | 15,000 | 10,000 ГОм | 12 | 10/2016 | Лискинский ф-л "ВЦСМ" | 10
469 | ИЗМЕРИТЕЛЬ СОПРОТИВЛ ЗАЗЕМЛЕНИ | М416 | 567946 | 5,000 | 1.000,000 Ом | 12 | 10/2016 | Лискинский ф-л "ВЦСМ" | 10
470 | МЕГАОММЕТР | ЭС0202/2Г | 14390 | 15,000 | 10,000 ГОм | 12 | 10/2016 | Лискинский ф-л "ВЦСМ" | 10
471 | МЕГАОММЕТР | Ф4102/1-1М | 35632 | 1,500 | 20,000 ГОм | 12 | 10/2016 | Лискинский ф-л "ВЦСМ" | 10
472 | ИЗМЕРИТЕЛЬ СОПРОТИВЛ ЗАЗЕМЛЕНИ | М416 | 36510 | 5,000 | 1.000,000 Ом | 12 | 10/2016 | Лискинский ф-л "ВЦСМ" | 10
473 | ИЗМЕРИТЕЛЬ СОПРОТИВЛ ЗАЗЕМЛЕНИ | KEW4105 | W8051927 | 2,000 | 2.000,000 Ом | 12 | 10/2016 | ФБУ "ВЦСМ" | 10
474 | ЭЛЕКТРОИЗМЕРИТЕЛЬНЫЕ КЛЕЩИ | KEW2002PA | W0207438 | 1,000; 1,0 | 1.000,000 В; 750,000 В; 2.000,000 А; 400,000 Ом | 12 | 10/2016 | ФБУ "ВЦСМ" | 10
475 | МЕГАОММЕТР | М4122 | A1104 | 3,000 | 50,000 кОм | 12 | 10/2016 | ФБУ "ВЦСМ" | 10
476 | ИЗМЕРИТЕЛЬ СОПРОТИВЛ ЗАЗЕМЛЕНИ | KEW4120А | W0320917 | 0,500 | 30,00000 В; 1.200,000 Ом | 12 | 10/2016 | ФБУ "ВЦСМ" | 10
477 | ИЗМЕРИТЕЛЬ СОПРОТИВЛ ЗАЗЕМЛЕНИ | ЦС4107 | 184 | 2,500 | 20.000,000 Ом | 12 | 10/2016 | ФБУ "ВЦСМ" | 10
478 | ИЗМЕРИТЕЛЬ СОПРОТИВЛ ЗАЗЕМЛЕНИ | MRU-105 | АС-1049 | 2,000000 О | 20,000 Ом | 12 | 10/2016 | ФБУ "ВЦСМ" | 10
479 | ИЗМЕРИТЕЛЬ СОПРОТИВЛ ЗАЗЕМЛЕНИ | MRU-105 | AC-1005 | 2,000000 О | 20,000 Ом | 12 | 10/2016 | ФБУ "ВЦСМ" | 10
480 | МОСТ | Р5026 | 1600 | ±0,2 - 5,0 | 1,1·105-106Сх, пФ 5·10-4-tg δх | 12 | 10/2016 | ФБУ "ВЦСМ" | 10
481 | Счетчик образцовый | СЕ-602-100K-7,5 | 840721 | 0,2/0,5 | 0,01-1200 А;80 - 300В | 24 | 10/2015 | ФБУ "ВЦСМ" | 10
482 | МЕГАОММЕТР | ЭС0202/2Г | 91201 | 15,000 | 1.000,000 МОм | 12 | 11/2016 | Лискинский ф-л "ВЦСМ" | 11
483 | МЕГАОММЕТР | Е6-23 | 128 | 5,000 | 10,000 ГОм | 12 | 11/2016 | ФБУ "ВЦСМ" | 11
484 | МЕГАОММЕТР | Е6-24 | 626 | 3,000 | 2.000,000 МОм10,000 ГОм | 12 | 11/2016 | ФБУ "ВЦСМ" | 11
485 | АМПЕРМЕТР | Д5090 | 1791 | 0,200 | 20,000 А | 12 | 11/2016 | ФБУ "ВЦСМ" | 11
486 | ИЗМЕРИТЕЛЬ СОПРОТИВЛ ЗАЗЕМЛЕНИ | М416 | 18576 | 5,000 | 1.000,000 Ом | 12 | 11/2016 | Лискинский ф-л "ВЦСМ" | 11
487 | ЭЛЕКТРОИЗМЕРИТЕЛЬНЫЕ КЛЕЩИ | KEW2002PA | W0207295 | 1,000; 1,0 | 1.000,000 В; 750,000 В; 2.000,000 А; 400,000 Ом | 12 | 11/2016 | ФБУ "ВЦСМ" | 11
488 | ИЗМЕРИТЕЛЬ СОПРОТИВЛ ЗАЗЕМЛЕНИ | Ф4103 | 22470 | 2,5/4 | 0-0,3 Ом до 0-15 Ком | 12 | 11/2016 | Лискинский ф-л "ВЦСМ" | 11
489 | ВОЛЬТМЕТР | Д574 | 11912 | 0,200 | 600,00000 В | 12 | 11/2016 | ФБУ "ВЦСМ" | 11
490 | Устройство проверки защит | Нептун-2 | 1236 | ±2,5 | 5-100А; 50-320В; | 12 | 09/2016 | ФБУ "ВЦСМ" | 9
491 | Устройство проверки защит | Нептун-2 | 1235 | ±2,5 | 5-100А; 50-320В; | 12 | 10/2016 | ФБУ "ВЦСМ" | 10
492 | Устройство проверки защит | Нептун-2 | 1567 | ±2,5 | 5-100А; 50-320В; | 12 | 10/2016 | ФБУ "ВЦСМ" | 10
493 | Устройство проверки защит | Нептун-2 | 1824 | ±2,5 | 5-100А; 50-320В; | 12 | 12/2016 | ФБУ "ВЦСМ" | 12
494 | Комплектное испытательное устройство | Сатурн-М1 | 1814 | 8 | 0-12кА | 12 | 06/2016 | ФБУ "ВЦСМ" | 6
495 | Реле-томограф | РЕТОМ-11 | 2768 | 1.5 | 0…200 А. 0,5…500 В. | 12 | 11/2016 | ФБУ "ВЦСМ" | 11
496 | Мегаомметр | ЭСО 202/2Г | 92303 | 15 | 0-10000 МОм | 12 | 07/2016 | ФБУ "ВЦСМ" | 7
497 | Мегаомметр | ЭСО 202/2Г | 77159 | 15 | 0-10000 МОм | 12 | 10/2016 | ФБУ "ВЦСМ" | 10
498 | Мегаомметр | ЭСО 202/2Г | 96082 | 15 | 0-10000 МОм | 12 | 11/2016 | ФБУ "ВЦСМ" | 11
499 | Мегаомметр | ЭСО 202/2Г | 10288 | 15 | 0-10000 МОм | 12 | 10/2016 | ФБУ "ВЦСМ" | 10
500 | Мегаомметр | ЭСО 202/2Г | 9988 | 15 | 0-10000 МОм | 12 | 11/2016 | ФБУ "ВЦСМ" | 11
501 | Мегаомметр | ЭСО 202/2Г | 56711 | 15 | 0-10000 МОм | 12 | 12/2016 | ФБУ "ВЦСМ" | 12
502 | Мегаомметр | ЭСО 202/2Г | 95922 | 15 | 0-10000 МОм | 12 | 10/2016 | ФБУ "ВЦСМ" | 10
503 | Мегаомметр | ЭСО 202/2Г | 96201 | 15 | 0-10000 МОм | 12 | 10/2016 | ФБУ "ВЦСМ" | 10
504 | Мегаомметр | ЭСО 202/2Г | 98273 | 15 | 0-10000 МОм | 12 | 09/2016 | ФБУ "ВЦСМ" | 9
505 | Мегаомметр | ЭСО 202/2Г | 10124 | 15 | 0-10000 МОм | 12 | 08/2016 | ФБУ "ВЦСМ" | 8
506 | Милливольтметр цифровой | В3-38 | 7201 | 1.5 | 1мV-300V | 12 | 11/2016 | ФБУ "ВЦСМ" | 11
507 | Мегаомметр | Е6-24 | 19778 | ± 5 | 0-10000 МОм | 12 | 12/2016 | ФБУ "ВЦСМ" | 12
508 | Мегаомметр | Е6-24 | 19774 | ± 5 | 0-10000 МОм | 12 | 12/2016 | ФБУ "ВЦСМ" | 12
509 | Мегаомметр | Е6-24 | 19727 | ± 5 | 0-10000 МОм | 12 | 12/2016 | ФБУ "ВЦСМ" | 12
510 | Мегаомметр | Е6-24 | 19807 | ± 5 | 0-10000 МОм | 12 | 12/2016 | ФБУ "ВЦСМ" | 12
511 | Вольтамперфазометр | ВАФ-85М | 50156 | ±4 | 2-10А 0,2-500В 1800-0-1800 | 24 | 12/2015 | ФБУ "ВЦСМ" | 12
512 | Вольтамперфазометр | ВАФ-85М | 50129 | ±4 | 2-10А 0,2-500В 1800-0-1800 | 24 | 12/2015 | ФБУ "ВЦСМ" | 12
513 | Вольтамперфазометр | ВАФ-85М | 13255 | ±4 | 2-10А 0,2-500В 1800-0-1800 | 24 | 12/2015 | ФБУ "ВЦСМ" | 12
514 | Вольтамперфазометр | ПАРМА ВАФ-А | 3826 | ±3,6 | 0-1000А; 0-600В; 1800 -0-1800 | 24 | 06/2015 | ФБУ "ВЦСМ" | 6
515 | Вольтамперфазометр | ПАРМА ВАФ-А | 3828 | ±3,6 | 0-1000А 0-600В 1800 -0-1800 | 24 | 06/2015 | ФБУ "ВЦСМ" | 6
516 | Вольтамперфазометр | ПАРМА ВАФ-А | 4153 | ±3,6 | 0-1000А 0-600В 1800 -0-1800 | 24 | 08/2015 | ФБУ "ВЦСМ" | 8
517 | Вольтамперфазометр | ПАРМА ВАФ-А | 1781 | ±3,6 | 0-1000А 0-600В 1800 -0-1800 | 24 | 07/2015 | ФБУ "ВЦСМ" | 7
518 | Вольтамперфазометр | ПАРМА ВАФ-А | 10854 | ±3,6 | 0-1000А 0-600В 1800 -0-1800 | 24 | 09/2016 | ФБУ "ВЦСМ" | 9
519 | Вольтамперфазометр | ПАРМА ВАФ-А | 10863 | ±3,6 | 0-1000А 0-600В 1800 -0-1800 | 24 | 10/2015 | ФБУ "ВЦСМ" | 10
520 | Измеритель параметров кабельных линий | Дельта ПРО DSL | 43520 | от ± 1 дБ до ± 3 | от 32 кГц до 4 МГц | 12 | 08/2016 | ФБУ "ВЦСМ" | 8
521 | Измеритель параметров электроустановок | MI 3102 H CL | 12370286 | 0,5 | 2,5 kV | 12 | 12/2016 | ФБУ "ВЦСМ" | 12
522 | Клещи - мультиметр цифровые | АРРА-105N | 85101974 | ± 1,0 | 4-40-400-750В; 4-40-400мА-10А; 400Ом-4-40-400кОм-4-40МОм; 4-40-400нФ-4-40-400мкФ-4-40мФ | 12 | 06/2016 | ФБУ "ВЦСМ" | 6
523 | Мегаомметр | М4122 | 1218 | ±3 | 50кОм ... 10гОМ: 100…2500В | 12 | 08/2016 | ФБУ "ВЦСМ" | 8
524 | Микроомметр | ИКС-5 | 1499 | ±0,5 | 1 до 10 000мкОм | 12 | 11/2016 | ФБУ "ВЦСМ" | 11
525 | Измеритель сопротивления заземления | ЦС 4107 | 145 | ±2,5 %. | от 10 мОм до 20 кОм. | 12 | 11/2016 | ФБУ "ВЦСМ" | 11
526 | Микроомметр | ИКС-5 | 173 | ±0,5 | 1 до 10 000мкОм | 12 | 10/2016 | ФБУ "ВЦСМ" | 10
527 | Прибор для измерения сопротивления контура заземления | М416 | 733597 | 1.5 | 0,1-1000Ом | 12 | 08/2016 | ФБУ "ВЦСМ" | 8
528 | Мост переменного тока | СА7100-2 | 589 | ±0,2 - 2,5 | 10 - 1000пф; 0 - 0,5А; 0-10кВ | 12 | 07/2016 | ФБУ "ВЦСМ" | 7
529 | Измеритель сопротивления обмоток | ИСО-1 | 12114 | 0.2 | от 2 mΩ до 200 Ω | 12 | 09/2016 | ФБУ "ВЦСМ" | 9
530 | Цифровой миллиомметр | ПТФ-1 | 1421 | 0.5 | 0,0001 - 200 Ом | 12 | 07/2016 | ФБУ "ВЦСМ" | 7
531 | Цифровой измеритель сопротивления заземления | KEW4105A | W8045465 | от 0.5% до 3% | 0-600А 0-1000В 0-1200Ом | 12 | 07/2016 | ФБУ "ВЦСМ" | 7
532 | Прибор для измерения параметров силовых трансформаторов | Коэффициэнт | 696 | ± 0,5 до ± 1 | А - 0,025 … 2,5; Ом - 0,001 … 1000; В - 190,0 … 500,0 | 12 | 09/2016 | ФБУ "ВЦСМ" | 9
533 | Установка высоковольтная | АИД-70М | 2232 | 5 | 0-70кВ; 0-20мА | 12 | 11/2016 | ФБУ "ВЦСМ" | 11
534 | Установка высоковольтная | АИД-70М | 3017 | 5 | 0-70кВ; 0-20мА | 12 | 11/2016 | ФБУ "ВЦСМ" | 11
535 | Мегаомметр | Е6-24 | 11855 | ± 5 | 0,1-10ГОм; 0-400В | 12 | 06/2016 | ФБУ "ВЦСМ" | 6
536 | Мегаомметр | Е6-24 | 11945 | ± 5 | 0,1-10ГОм; 0-400В | 12 | 06/2016 | ФБУ "ВЦСМ" | 6
537 | Установка для проверки трансформаторного масла | СКАТ-М100 | 29835 | 2.5 | 0-100кВ 0-4мА | 12 | 11/2016 | ФБУ "ВЦСМ" | 11
538 | Определитель напр. прикосн. | ОНП-1 | 100087 | ±[2+0,05(Rэт/Rизм-1) | 0,001 ... 2000Ом | 12 | 08/2016 | ФБУ "ВЦСМ" | 8
539 | Мост переменного тока | Р5026 | 492 | ±0,2 - 5,0 | 1,1·105-106Сх, пФ 5·10-4-tg δх | 12 | 09/2016 | ФБУ "ВЦСМ" | 9
540 | Амперметр лабораторный (образцовый) | Д553 | 49648 | 0.2 | 0-5 А | 12 | 08/2016 | ФБУ "ВЦСМ" | 8
541 | Вольтметр лабораторный (образцовый) | Д50151 | 7023 | 0.2 | 600В | 12 | 08/2016 | ФБУ "ВЦСМ" | 8
542 | Амперметр лабораторный (образцовый) | Д50141 | 8771 | 0.2 | 10 А | 12 | 07/2016 | ФБУ "ВЦСМ" | 7
543 | Вольтметр лабораторный (образцовый) | Д50152 | 7942 | 0.2 | 75;150;300;600 В | 12 | 08/2016 | ФБУ "ВЦСМ" | 8
544 | Амперметр лабораторный (образцовый) | М1104 | 3269 | 0.2 | 0,75 - 30А | 12 | 07/2016 | ФБУ "ВЦСМ" | 7
545 | Устройство поверочное переносное | УПП 802М | 1000117 | 0.15 | 0,5А-5А; 125В-500В | 12 | 09/2016 | ФБУ "ВЦСМ" | 9
546 | Устройство поверочное переносное | УПП 801М | 1000116 | 0.15 | 0-5А; 0-120В | 12 | 09/2016 | ФБУ "ВЦСМ" | 9
547 | Магазин сопротивлений | Р33 | 20597 | 0.2 | 0,1 - 10000Ом | 12 | 07/2016 | ФБУ "ВЦСМ" | 7
548 | Многофункциональный калибратор | FLUKE 9100E | 224965892 | ±1,0% | 1000В; 1000А; 100МОм | 12 | 04/2016 | ФБУ "ВЦСМ" | 4
549 | Энергомонитор | 3.3Т1 | 2155 | 0.1 | 0,05Iн-1,5Iн; 0,01Uн-1,5Uн | 24 | 06/2015 | ФБУ "ВЦСМ" | 6
550 | Энергомонитор | 3.3Т1 | 238 | 0.1 | 0,05Iн-1,5Iн; 0,01Uн-1,5Uн | 24 | 04/2015 | ФБУ "ВЦСМ" | 4
551 | Энергомонитор | 3.3Т1 | 1695 | 0.1 | 0,05Iн-1,5Iн; 0,01Uн-1,5Uн | 24 | 09/2016 | ФБУ "ВЦСМ" | 9
552 | Микроометр цифровой | МИКО-1 | 105 | ± 1 %. | 1-20000 мкОм | 12 | 06/2016 | ФБУ "ВЦСМ" | 6
553 | Мегаомметр | М4122 | А2228 | ±3 | 50кОм ... 10гОМ: 100…2500В | 12 | 08/2016 | ФБУ "ВЦСМ" | 8
554 | Микроомметр | ИКС-5 | 333 | ±0,5 | 1 до 10 000мкОм | 12 | 08/2016 | ФБУ "ВЦСМ" | 8
555 | Микроометр цифровой | МИКО-1 | 157 | ± 1 %. | 1-20000 мкОм | 12 | 07/2016 | ФБУ "ВЦСМ" | 7
556 | Микроометр цифровой | МИКО-1 | 139 | ± 1 %. | 1-20000 мкОм | 12 | 08/2016 | ФБУ "ВЦСМ" | 8
557 | Прибор контроля высоковольтных выключателей | ПКВ/У2 | 25 | ±2 %. | 0.002-20м/с | 12 | 09/2016 | ФБУ "ВЦСМ" | 9
558 | Прибор контроля высоковольтных выключателей | ПКВ/М7 | 114 | ±2 %. | 0.002-20м/с | 12 | 08/2016 | ФБУ "ВЦСМ" | 8
559 | Микроометр цифровой | МИКО-1 | 184 | ± 1 %. | 1-20000мкОм | 12 | 06/2016 | ФБУ "ВЦСМ" | 6
560 | Микроометр цифровой | МИКО-1 | 130 | ± 1 %. | 1-20000мкОм | 12 | 09/2016 | ФБУ "ВЦСМ" | 9
561 | Микроометр цифровой | МИКО-1 | 111 | ± 1 %. | 1-20000мкОм | 12 | 10/2016 | ФБУ "ВЦСМ" | 10
562 | Микроометр цифровой | МИКО-1 | 144 | ± 1 %. | 1-20000мкОм | 12 | 12/2016 | ФБУ "ВЦСМ" | 12
563 | Прибор для измерения сопротивления контура заземления | М416 | 746794 | 1.5 | 0,1-1000 Ом | 12 | 08/2016 | ФБУ "ВЦСМ" | 8
564 | Измеритель сопротивления заземления | MRU - 105 | AC1042 | 2 | 0-20 000Ом | 12 | 07/2016 | ФБУ "ВЦСМ" | 7
565 | Счётчик портативный трёхфазный эталонный | СЕ-602-100К-7,5Н | 840694 | 0,2/0,5 | 0,1-100; 0,5-300 А 46 (80) - 253 (440) В | 24 | 07/2015 | ФБУ "ВЦСМ" | 7
566 | Мегаомметр | М 4100/5 | 125616 | 1 | 0-2000кОм -1000МОм | 12 | 09/2016 | ФБУ "ВЦСМ" | 9
567 | Мегаомметр | М4122 | 2226 | ±3 | 50кОм ... 10гОМ: 100…2500В | 12 | 06/2016 | ФБУ "ВЦСМ" | 6
568 | Мегаомметр | М 4100/4 | 463799 | 1 | 0-1000кОм -200МОм | 12 | 07/2016 | ФБУ "ВЦСМ" | 7
569 | Прибор для измерения сопротивления контура заземления | М416 | 584785 | 1.5 | 0,1-1000Ом | 12 | 07/2016 | ФБУ "ВЦСМ" | 7
570 | Мегаомметр | ЭСО 210/2Г | 25021 | 15 | 0-10000 МОм | 12 | 06/2016 | ФБУ "ВЦСМ" | 6
571 | Мегаомметр | Ф 4102/1-1М | 70546 | 1.5 | от 0 до 20000 МОм | 12 | 07/2016 | ФБУ "ВЦСМ" | 7
572 | Измеритель цифровой | KEW4120А | W0320903 | ±3 | 0-2000 Ом | 12 | 06/2016 | ФБУ "ВЦСМ" | 6
573 | Токоизмерительные клещи | KEW 2002 PA | W0207407 | 1 | 1.000,000 В; 750,000 В; 2.000,000 А; 400,000 Ом | 12 | 11/2016 | ФБУ "ВЦСМ" | 11
574 | Токоизмерительные клещи | KEW 2002 PA | W0207383 | 1 | 1.000,000 В; 750,000 В; 2.000,000 А; 400,000 Ом | 12 | 11/2016 | ФБУ "ВЦСМ" | 11
575 | Мегаомметр | ЭСО 210/2Г | 24565 | 15 | 0-10000 МОм | 12 | 06/2016 | ФБУ "ВЦСМ" | 6
576 | Мегаомметр | ЭСО 210/2Г | 24622 | 15 | 0-10000 МОм | 12 | 06/2016 | ФБУ "ВЦСМ" | 6
577 | Прибор для измерения петли фаза-нуль | Ф/01824 LP | 9625870 | ± 2 до ±15 | 50… 275 В 0,03… 2000 Ом 0…6000 А | 12 | 06/2016 | ФБУ "ВЦСМ" | 6
578 | Прибор для измерения сопротивления контура заземления | Ф4103-М1 | 23618 | 2,5/4 | 0-0,3 Ом до 0-15 Ком | 12 | 07/2016 | ФБУ "ВЦСМ" | 7
579 | Прибор для измерения петли фаза-нуль | Ф/01824 LP | 9625872 | ± 2 до ±15 | 50… 275 В 0,03… 2000 Ом 0…6000 А | 12 | 07/2016 | ФБУ "ВЦСМ" | 7
580 | Мегаомметр | Е6-24 | 10680 | ± 5 | 0,1-10ГОм; 0-400В | 12 | 07/2016 | ФБУ "ВЦСМ" | 7
581 | Измеритель цифровой | KEW4118А | 291785 | ±2% | 0-600А 0-1000В 2000Ом | 12 | 07/2016 | ФБУ "ВЦСМ" | 7
582 | Токоизмерительные клещи | KEW 2002 PA | W0207266 | 1 | 1.000,000 В; 750,000 В; 2.000,000 А; 400,000 Ом | 12 | 09/2016 | ФБУ "ВЦСМ" | 9
583 | Токоизмерительные клещи | KEW 2002 PA | W0207263 | 1 | 1.000,000 В; 750,000 В; 2.000,000 А; 400,000 Ом | 12 | 09/2016 | ФБУ "ВЦСМ" | 9
584 | Токоизмерительные клещи | KEW 2002 PA | W0207268 | 1 | 1.000,000 В; 750,000 В; 2.000,000 А; 400,000 Ом | 12 | 10/2016 | ФБУ "ВЦСМ" | 10
585 | Токоизмерительные клещи | KEW 2002 PA | W0207288 | 1 | 1.000,000 В; 750,000 В; 2.000,000 А; 400,000 Ом | 12 | 10/2016 | ФБУ "ВЦСМ" | 10
586 | Токоизмерительные клещи | KEW 2002 PA | W0207267 | 1 | 1.000,000 В; 750,000 В; 2.000,000 А; 400,000 Ом | 12 | 10/2016 | ФБУ "ВЦСМ" | 10
587 | Вольтамперфазометр | ПАРМА ВАФ-А | 9217 | ±3,6 | 0-460 В 0-10 А | 24 | 12/2015 | ФБУ "ВЦСМ" | 12
588 | Счётчик портативный трёхфазный эталонный | СЕ-601-100К-7,5Н | 110023 | 0,2/0,5 | 0,1-100; 0,5-300 А 46 (80) - 253 (440) В | 24 | 12/2015 | ФБУ "ВЦСМ" | 12
589 | Счётчик портативный трёхфазный эталонный | СЕ-602-100К-7,5Н | 840677 | 0,2/0,5 | 0,1-100; 0,5-300 А 46 (80) - 253 (440) В | 24 | 10/2015 | ФБУ "ВЦСМ" | 10
590 | Мегаомметр | ЭСО 202/2Г | 85583 | 15 | 0-10000 МОм | 12 | 07/2016 | ФБУ "ВЦСМ" | 7
591 | Прибор для измерения петли фаза-нуль | Ф/01824 LP | 9618529 | ± 2 до ±15 | 50… 275 В 0,03… 2000 Ом 0…6000 А | 12 | 07/2016 | ФБУ "ВЦСМ" | 7
592 | Мегаомметр | Ф 4102/1-1М | 46072 | 1.5 | от 0 до 20000 МОм | 12 | 10/2016 | ФБУ "ВЦСМ" | 10
593 | Прибор для измерения петли фаза-нуль | Ф/01824 LP | 9653828 | ± 2 до ±15 | 50… 275 В 0,03… 2000 Ом 0…6000 А | 12 | 11/2016 | ФБУ "ВЦСМ" | 11
594 | Мегаомметр | ЭСО 202/2Г | 25018 | 15 | 0-10000 МОм | 12 | 07/2016 | ФБУ "ВЦСМ" | 7
595 | Мегаомметр | М4122 | А2241 | ±3 | 50кОм ... 10гОМ: 100…2500В | 12 | 10/2016 | ФБУ "ВЦСМ" | 10
596 | Измеритель цифровой | KEW4118А | WO291789 | ±2% | 0-600А 0-1000В 2000Ом | 12 | 07/2016 | ФБУ "ВЦСМ" | 7
597 | Прибор для измерения сопротивления контура заземления | М416 | 711247 | 1.5 | 0,1-1000Ом | 12 | 11/2016 | ФБУ "ВЦСМ" | 11
598 | Счётчик портативный трёхфазный эталонный | СЕ-602-100К-7,5Н | 840689 | 0,2/0,5 | 0,1-100; 0,5-300 А 46 (80) - 253 (440) В | 24 | 08/2015 | ФБУ "ВЦСМ" | 8
599 | Мегаомметр | ЭСО 202/2Г | 14118 | 15 | 0-10000 МОм | 12 | 10/2016 | ФБУ "ВЦСМ" | 10
600 | Мегаомметр | ЭСО 202/2Г | 52944 | 15 | 0-10000 МОм | 12 | 09/2016 | ФБУ "ВЦСМ" | 9
601 | Прибор для измерения сопротивления контура заземления | М416 | 584819 | 1.5 | 0,1-1000Ом | 12 | 10/2016 | ФБУ "ВЦСМ" | 10
602 | Прибор для измерения контура заземления | Ф4103-М1 | 22996 | 2,5/4 | 0-0,3 Ом до 0-15 Ком | 12 | 11/2016 | ФБУ "ВЦСМ" | 11
603 | Прибор для измерения петли фаза-нуль | Ф/01824 LP | 9663164 | ± 2 до ±15 | 50… 275 В 0,03… 2000 Ом 0…6000 А | 12 | 10/2016 | ФБУ "ВЦСМ" | 10
604 | Мегаомметр | ЭСО 202/2Г | 15071 | 15 | 0-10000 МОм | 12 | 09/2016 | ФБУ "ВЦСМ" | 9
605 | Мегаомметр | ЭСО 210/2Г | 25016 | 15 | 0-10000 МОм | 12 | 10/2016 | ФБУ "ВЦСМ" | 10
606 | Мегаомметр | Е6-24 | 10685 | ± 5 | 0,1-10ГОм; 0-400В | 12 | 08/2016 | ФБУ "ВЦСМ" | 8
607 | Цифровой измеритель сопротивления заземления | KEW4105A | W8123854 | от 0.5% до 3% | 0,1А-1000А; 20В-1000В; 1Ом-2МОм | 12 | 08/2016 | ФБУ "ВЦСМ" | 8
608 | Токоизмерительные клещи | KEW 2002 PA | W0207270 | 1 | 1.000,000 В; 750,000 В; 2.000,000 А; 400,000 Ом | 12 | 06/2016 | ФБУ "ВЦСМ" | 6
609 | Токоизмерительные клещи | KEW 2002 PA | W0207280 | 1 | 1.000,000 В; 750,000 В; 2.000,000 А; 400,000 Ом | 12 | 06/2016 | ФБУ "ВЦСМ" | 6
610 | Токоизмерительные клещи | KEW 2002 PA | W0207275 | 1 | 1.000,000 В; 750,000 В; 2.000,000 А; 400,000 Ом | 12 | 06/2016 | ФБУ "ВЦСМ" | 6
611 | Счётчик портативный трёхфазный эталонный | СЕ-602-100К-7,5Н | 840686 | 0,2/0,5 | 0,1-100; 0,5-300 А 46 (80) - 253 (440) В | 24 | 09/2016 | ФБУ "ВЦСМ" | 9
612 | Вольтамперфазометр | ПАРМА ВАФ-А | 09220 | ±3,6 | 0-1000А 0-600В 1800 -0-1800 | 24 | 09/2016 | ФБУ "ВЦСМ" | 9
613 | Мегаомметр | ЭСО 202/2Г | 14949 | 15 | 0-10000 МОм | 12 | 11/2016 | ФБУ "ВЦСМ" | 11
614 | Мегаомметр | М4122 | А2269 | ±3 | 50кОм ... 10гОМ: 100…2500В | 12 | 07/2016 | ФБУ "ВЦСМ" | 7
615 | Измеритель тока К.З | Щ-41160 | 57423 | 10 | 10-1000Ом | 12 | 07/2016 | ФБУ "ВЦСМ" | 7
616 | Прибор для измерения сопротивления контура заземления | М416 | 746944 | 1.5 | 0,1-1000Ом | 12 | 07/2016 | ФБУ "ВЦСМ" | 7
617 | Цифровой измеритель сопротивления заземления | KEW4105A | W8123856 | от 0.5% до 3% | 200,000 МОм | 12 | 07/2016 | ФБУ "ВЦСМ" | 7
618 | Токоизмерительные клещи | KEW 2002 PA | W0207386 | 1 | 1.000,000 В; 750,000 В; 2.000,000 А; 400,000 Ом | 12 | 11/2016 | ФБУ "ВЦСМ" | 11
619 | Токоизмерительные клещи | KEW 2002 PA | W0207391 | 1 | 1.000,000 В; 750,000 В; 2.000,000 А; 400,000 Ом | 12 | 11/2016 | ФБУ "ВЦСМ" | 11
620 | Счетчик портативный однофазный эталонный | СЕ-601-100К-7,5Н | 110035 | 0,2/0,5 | 125-250В 0,1--100А | 24 | 09/2016 | ФБУ "ВЦСМ" | 9
621 | Счётчик портативный трёхфазный эталонный | СЕ-602-100К-7,5Н | 840741 | 0,2/0,5 | 0,1-100; 0,5-300 А 46 (80) - 253 (440) В | 24 | 11/2015 | ФБУ "ВЦСМ" | 11
622 | Вольтамперфазометр | ПАРМА ВАФ-А | 09252 | ±3,6 | 0-1000А 0-600В 1800 -0-1800 | 24 | 10/2015 | ФБУ "ВЦСМ" | 10
623 | Цифровой измеритель сопротивления заземления | KEW4105A | W8123851 | от 0.5% до 3% | 200,000 МОм | 12 | 07/2016 | ФБУ "ВЦСМ" | 7
624 | Мегаомметр | М4122 | А2253 | ±3 | 50кОм ... 10гОМ: 100…2500В | 12 | 07/2016 | ФБУ "ВЦСМ" | 7
625 | Мегаомметр | Е6-24 | 10677 | ± 5 | 0,1-10ГОм; 0-400В | 12 | 07/2016 | ФБУ "ВЦСМ" | 7
626 | Мегаомметр | Е6-24 | 10684 | ± 5 | 0,1-10ГОм; 0-400В | 12 | 11/2016 | ФБУ "ВЦСМ" | 11
627 | Прибор для измерения петли фаза-нуль | Ф/01824 LP | 9452091 | ± 2 до ±15 | 50… 275 В 0,03… 2000 Ом 0…6000 А | 12 | 11/2016 | ФБУ "ВЦСМ" | 11
628 | Измеритель цифровой | KEW4118А | W0291790 | ±2% | 0-600А 0-1000В 2000Ом | 12 | 09/2016 | ФБУ "ВЦСМ" | 9
629 | Прибор для измерения сопротивления контура заземления | М416 | 747775 | 1.5 | 0,1-1000Ом | 12 | 05/2016 | ФБУ "ВЦСМ" | 5
630 | Токоизмерительные клещи | KEW 2002 PA | W0207282 | 1 | 1.000,000 В; 750,000 В; 2.000,000 А; 400,000 Ом | 12 | 10/2016 | ФБУ "ВЦСМ" | 10
631 | Токоизмерительные клещи | KEW 2002 PA | W0207290 | 1 | 1.000,000 В; 750,000 В; 2.000,000 А; 400,000 Ом | 12 | 08/2016 | ФБУ "ВЦСМ" | 8
632 | Прибор для измерения сопротивления контура заземления | МС-08 | 863871 | 1.5 | 1000Ом, 100Ом, 10Ом | 12 | 10/2016 | ФБУ "ВЦСМ" | 10
633 | Мегаомметр | ЭСО 202/2Г | 9662 | 1.5 | 0,1-1000Ом | 12 | 09/2016 | ФБУ "ВЦСМ" | 9
634 | Цифровой измеритель сопротивления заземления | KEW4105A | W8108488 | от 0.5% до 3% | 0-600А 0-1000В 0-1200Ом | 12 | 05/2016 | ФБУ "ВЦСМ" | 5
635 | Токоизмерительные клещи | KEW 2002 PA | W0207387 | 1 | 0-400 А; 0-750В | 12 | 07/2016 | ФБУ "ВЦСМ" | 7
636 | Токоизмерительные клещи | KEW 2002 PA | W0207397 | 1 | 0-400 А; 0-750В | 12 | 11/2016 | ФБУ "ВЦСМ" | 11
637 | Токоизмерительные клещи | KEW 2002 PA | W0207402 | 1 | 0-400 А; 0-750В | 12 | 07/2016 | ФБУ "ВЦСМ" | 7
638 | Измеритель цифровой | KEW4118А | 0291791 | ±2% | 0,1-1000Ом | 12 | 08/2016 | ФБУ "ВЦСМ" | 8
639 | Мегомметр | М4122 | А2254 | ±3 | 0,1-1000Ом | 12 | 08/2016 | ФБУ "ВЦСМ" | 8
640 | Мегаомметр | М 4100/4 | 366232 | 1 | 0-1000кОм -200МОм | 12 | 09/2016 | ФБУ "ВЦСМ" | 9
641 | Мегаомметр | ЭСО 202/2Г | 9791 | 15 | 0-10000 МОм | 12 | 05/2016 | ФБУ "ВЦСМ" | 5
642 | Мегаомметр | М 4100/3 | 152559 | 1 | 0-1000кОм -100МОм | 12 | 06/2016 | ФБУ "ВЦСМ" | 6
643 | Мегаомметр | М4122 | А2229 | ±3 | 50кОм ... 10гОМ: 100…2500В | 12 | 08/2016 | ФБУ "ВЦСМ" | 8
644 | Мегаомметр | Е6-24 | 10679 | ± 5 | 0,1-10ГОм; 0-400В | 12 | 09/2016 | ФБУ "ВЦСМ" | 9
645 | Цифровой измеритель сопротивления заземления | KEW4105A | W8099011 | от 0.5% до 3% | 0-2000 Ом 200В | 12 | 10/2016 | ФБУ "ВЦСМ" | 10
646 | Прибор для измерения сопротивления контура заземления | М416 | 444660 | 1.5 | 0,1-1000Ом | 12 | 11/2016 | ФБУ "ВЦСМ" | 11
647 | Прибор для измерения сопротивления контура заземления | М416 | 746814 | 1.5 | 0,1-1000Ом | 12 | 12/2016 | ФБУ "ВЦСМ" | 12
648 | Токоизмерительные клещи | KEW 2002 PA | W0297269 | 1 | 1.000,000 В; 750,000 В; 2.000,000 А; 400,000 Ом | 12 | 09/2016 | ФБУ "ВЦСМ" | 9
649 | Токоизмерительные клещи | KEW 2002 PA | W0207261 | 1 | 1.000,000 В; 750,000 В; 2.000,000 А; 400,000 Ом | 12 | 08/2016 | ФБУ "ВЦСМ" | 8
650 | Измеритель цифровой | KEW4118А | W0394421 | ±2% | 0,1-1000Ом | 12 | 12/2016 | ФБУ "ВЦСМ" | 12
651 | Измеритель цифровой | KEW4118А | W0394422 | ±2% | 0,1-1000Ом | 12 | 11/2016 | ФБУ "ВЦСМ" | 11
652 | Мегаомметр | Е6-24 | 19776 | ± 5 | 0-10гОм | 12 | 07/2016 | ФБУ "ВЦСМ" | 7
653 | Мегаомметр | Е6-24 | 19613 | ± 5 | 0-10гОм | 12 | 12/2016 | ФБУ "ВЦСМ" | 12
654 | Мегаомметр | Е6-24 | 19723 | ± 5 | 0-10гОм | 12 | 11/2016 | ФБУ "ВЦСМ" | 11
655 | Счётчик портативный трёхфазный эталонный | СЕ-602-100К-7,5Н | 840690 | 0,2/0,5 | 0,1-100; 0,5-300 А 46 (80) - 253 (440) В | 24 | 08/2015 | ФБУ "ВЦСМ" | 8
656 | Мегаомметр | ЭСО 202/2Г | 15095 | 15 | 0-10000 МОм | 12 | 10/2016 | ФБУ "ВЦСМ" | 10
657 | Мегаомметр | ЭСО 210/2Г | 24263 | 15 | 0-10000 МОм | 12 | 10/2016 | ФБУ "ВЦСМ" | 10
658 | Прибор для измерения сопротивления контура заземления | М416 | 733712 | 1.5 | 0,1-1000Ом | 12 | 11/2016 | ФБУ "ВЦСМ" | 11
659 | Прибор для измерения сопротивления контура заземления | М416 | 569221 | 1.5 | 0,1-1000Ом | 12 | 11/2016 | ФБУ "ВЦСМ" | 11
660 | Прибор для измерения сопротивления контура заземления | М416 | 737615 | 1.5 | 0,1-1000Ом | 12 | 10/2016 | ФБУ "ВЦСМ" | 10
661 | Измеритель цифровой | KEW4102А | W8138966 | +/- 3 | 0-600А 0-1000В 0-1200Ом | 12 | 08/2016 | ФБУ "ВЦСМ" | 8
662 | Измеритель цифровой | KEW4120А | 320906 | ±3 | 0-600А 0-1000В 0-1200Ом | 12 | 12/2016 | ФБУ "ВЦСМ" | 12
663 | Измеритель цифровой | KEW4102А | W81138968 | +/- 3 | 0-600А 0-1000В 0-1200Ом | 12 | 08/2016 | ФБУ "ВЦСМ" | 8
664 | Мегаомметр | ЭСО 202/2Г | 85162 | 15 | 0-10000 МОм | 12 | 12/2016 | ФБУ "ВЦСМ" | 12
665 | Мегаомметр | Е6-24 | 10683 | ± 5 | 0,1-10ГОм; 0-400В | 12 | 08/2016 | ФБУ "ВЦСМ" | 8
666 | Токоизмерительные клещи | KEW 2002 PA | W0207399 | 1 | 1.000,000 В; 750,000 В; 2.000,000 А; 400,000 Ом | 12 | 07/2016 | ФБУ "ВЦСМ" | 7
667 | Токоизмерительные клещи | KEW 2002 PA | W0207408 | 1 | 1.000,000 В; 750,000 В; 2.000,000 А; 400,000 Ом | 12 | 07/2016 | ФБУ "ВЦСМ" | 7
668 | Токоизмерительные клещи | KEW 2002 PA | W0207410 | 1 | 1.000,000 В; 750,000 В; 2.000,000 А; 400,000 Ом | 12 | 07/2016 | ФБУ "ВЦСМ" | 7
669 | Цифровой измеритель сопротивления заземления | KEW4105A | 8153636 | от 0.5% до 3% | 2000 Ом | 12 | 09/2016 | ФБУ "ВЦСМ" | 9
670 | Прибор для измерения петли фаза-нуль | Ф/01824 LP | 9663166 | ± 2 до ±15 | 50… 275 В 0,03… 2000 Ом 0…6000 А | 12 | 07/2016 | ФБУ "ВЦСМ" | 7
671 | Измеритель цифровой | KEW4102А | W8138967 | +/- 3 | 200 Ом | 12 | 09/2016 | ФБУ "ВЦСМ" | 9
672 | Мегаомметр | Е6-24 | 11933 | ± 5 | 0,1-10ГОм; 0-400В | 12 | 09/2016 | ФБУ "ВЦСМ" | 9
673 | Мегаомметр | Е6-24 | 11744 | ± 5 | 0,1-10ГОм; 0-400В | 12 | 11/2016 | ФБУ "ВЦСМ" | 11
674 | Измеритель сопротивления заземления | MRU - 105 | AC1033 | 2 | 0-20 000Ом | 12 | 08/2016 | ФБУ "ВЦСМ" | 8
675 | Измеритель цифровой | KEW4120А | W0320913 | ±3 | 0-2000 Ом | 12 | 09/2016 | ФБУ "ВЦСМ" | 9
676 | Цифровой миллиомметр | ПТФ-1 | 1383 | 1.5 | 0,001-100 Ом | 12 | 10/2016 | ФБУ "ВЦСМ" | 10
677 | Токоизмерительные клещи | KEW 2002 PA | W0207286 | 1 | 1.000,000 В; 750,000 В; 2.000,000 А; 400,000 Ом | 12 | 09/2016 | ФБУ "ВЦСМ" | 9
678 | Счётчик трёхфазный образцовый | СЕ-602 | 840670 | 0,2/0,5 | 0,1-100; 0,5-300 А 46 (80) - 253 (440) В | 24 | 05/2015 | ФБУ "ВЦСМ" | 5
679 | Установка высоковольтная | АИД-70М | 3792 | 5 | 0-70кВ; 0-20мА | 12 | 08/2016 | ФБУ "ВЦСМ" | 8
680 | Токоизмерительные клещи | KEW 2002 PA | W0207411 | 1 | 1.000,000 В; 750,000 В; 2.000,000 А; 400,000 Ом | 12 | 08/2016 | ФБУ "ВЦСМ" | 8
681 | Токоизмерительные клещи | KEW 2002 PA | W0207412 | 1 | 1.000,000 В; 750,000 В; 2.000,000 А; 400,000 Ом | 12 | 07/2016 | ФБУ "ВЦСМ" | 7
682 | Вольтамперфазометр | ПАРМА ВАФ-А | 08593 | ±3,6 | 0-1000А 0-600В 1800 -0-1800 | 24 | 06/2015 | ФБУ "ВЦСМ" | 6
35 код измерений
1 | ГЕНЕРАТОР | Г4-151 | 2652 | 0,01000000 | 50,000 МГц | 12 | 07 / 2016 | ФБУ "ВЦСМ" | 7
2 | ОСЦИЛЛОГРАФ | Fluke 125 | 22690312 | 2,500000 Н | 70,000 Н; 500,000 В/дел; 5,000 с/дел | 12 | 04 / 2016 | ФБУ "ВЦСМ" | 4
3 | ИЗМЕРИТЕЛЬ | П-321 | 65505 | 1 | 150 кГЦ | 12 | 04 / 2016 | ФБУ "ВЦСМ" | 4
4 | ИЗМЕРИТЕЛЬ | П-321 | 132197 | 1 | 150 кГЦ | 12 | 04 / 2016 | ФБУ "ВЦСМ" | 4
5 | Осциллограф-мультиметр | Fluke 125 | 22690306 | от 0,5 до 1,5 | до 40 МГц | 12 | 03/2016 | ФБУ "ВЦСМ" | 3
6 | Анализатор телефоных каналов | AnCom A-7 | 009.2001 | ± 3 % | 40Гц до 4,096МГц | 12 | 09/2016 | ФБУ "ВЦСМ" | 9
7 | Анализатор телефоных каналов | AnCom A-7 | 009.2002 | ± 3 % | 40Гц до 4,096МГц | 12 | 09/2016 | ФБУ "ВЦСМ" | 9
8 | ГЕНЕРАТОР | AHP-1002 | 860740106 | 1,00000000 | 2,000 МГц | 12 | 05/2016 | ФБУ "ВЦСМ" | 5
9 | Генератор | ГТЧ-3М | 120-00 | 2,0 | 10,000 - 160,000 В | 12 | 07/2016 | ФБУ "ВЦСМ" | 7
10 | Генератор тех. частоты | ГТЧ-01 | 167 | ± 2 | От 25 до 60 Гц | 12 | 12/2016 | ФБУ "ВЦСМ" | 12
11 | Генератор тех. частоты | ГТЧ-01 | 166 | ± 2 | От 25 до 60 Гц | 12 | 11/2016 | ФБУ "ВЦСМ" | 11
12 | Испытатель высокочастотный Прибор-МАРКОНИ | КИП-РС | 1482 | ±1...±10 | 1-6кГц; 0,2-400-2000мкВ; 1000кОм; 10А | 12 | 07/2016 | ФБУ "ВЦСМ" | 7
13 | Анализатор систем передачи кабелей связи | An Com А-7/133100 | 009.2003 | ±0,6…±1,5 | 40Гц до 4,096МГц | 12 | 07/2016 | ФБУ "ВЦСМ" | 7
14 | Тестер цифровых линий | Морион-E1 | 12498 | от 0,1% до 3 % | 0...6 дБ; | 12 | 06/2016 | ФБУ "ВЦСМ" | 6
37 код измерений
1 | Фотометр | КФК-3 | 9801057 | ±0,5% | 325-1000 нм | 12 | 11/2016 | Борисоглебский филиал ФБУ "ВЦСМ" | 11
2 | Фотоэлектроколлориметр | КФК-2 | 9013365 | ± 1% | от 315 до 980 нм | 12 | 04/2016 | ФБУ "ВЦСМ" | 4
39 код измерений
1 | Анализатор паров этанола | Алкотектор PRO-100 | 638984 | ±0,048 мг/л ±10% | 0-0,475 кг/л 0,475-0,950 кг/л | 12 | 10/2016 | ФБУ "ВЦСМ" | 10
2 | Анализатор паров этанола /Алкотестер | Lion Alcometer SD-400 | 075933Д | ± 0,05 - ±10 | 0…0,48; 0,48…0,95мг/л | 12 | 09/2016 | ФБУ "ВЦСМ" | 9
ГРАФИК КАЛИБРОВКИ
средств измерений на 2017 год
филиала ПАО "МРСК Центра" - "Воронежэнерго"
№ п/п | Наименование СИ | Тип СИ | Заводской номер СИ | Метрологические характеристики |  | Периодичность калибровки (месяцы) | Дата последней калибровки (месяц, год) | Место проведения калибровки | Сроки проведения калибровки (месяц)
|  |  |  | Класс точности | Предел (диапазон) измерений
1 | 2 | 3 | 4 | 5 | 6 | 7 | 8 | 9 | 10
28 код измерений
1 | Измеритель контактного нажатия | НИК-901М | 563 | 1,500 | 245,000 Н | 12 | 04 / 2016 | ФБУ "ВЦСМ" | 4
2 | Прибор контроля усилия нажатия | ПКСН-1 | 479 | 2,000 | 980,000 Н | 12 | 04 / 2016 | ФБУ "ВЦСМ" | 4
3 | Измеритель контактного нажатия | НИК-901 | 494 | ±0,4 | 3-25 кГс | 12 | 06/2016 | ФБУ "ВЦСМ" | 6
4 | Измеритель контактного нажатия | НИК-901 | 570 | ±0,4 | 3-25 кГс | 12 | 07/2016 | ФБУ "ВЦСМ" | 7
5 | Измеритель контактного нажатия | НИК-901 | 490 | ±0,4 | 3-25 кГс | 12 | 11/2016 | ФБУ "ВЦСМ" | 11
6 | Измеритель контактного нажатия | НИК-901 | 171 | ±0,4 | 3-25 кГс | 12 | 08/2016 | ФБУ "ВЦСМ" | 8
7 | Измеритель контактного нажатия | НИК-901 | 491 | ±0,4 | 3-25 кГс | 12 | 09/2016 | ФБУ "ВЦСМ" | 9
8 | Измеритель контактного нажатия | НИК-901 | 564 | ±0,4 | 3-25 кГс | 12 | 12/2016 | ФБУ "ВЦСМ" | 12
34 код измерений
1 | ПРИБОР КОНТРОЛЯ ВЫСОКОВОЛЬТ ВЫ | ПКВ/М5Н | 18 | 1,000000 % | 350,00000 В; 400,000 А; 0,000 Ом | 12 | 04 / 2016 | ФБУ "ВЦСМ" | 4
2 | Установка проверки защит | ЭУ5000 | 1525/819/2251 | 0-0,5 А 0-0,2 В 0,2-0,5 | 75-600 В 0,25-200 А 10-200 мА 7,5-600 В 0 - 3600 | 12 | 09/2016 | ФБУ "ВЦСМ" | 9
3 | Установка проверки защит | У5052 | 2174/2244 | 0-0,5 А 0-0,2 В 0,2-0,5 | 10-200 мА 7,5-600 В 0 - 3600 0,25-200 А | 12 | 07/2016 | ФБУ "ВЦСМ" | 7
4 | Установка проверки защит | У5052 | 1496/1704 | 0-0,5 А 0-0,2 В 0,2-0,5 | 10-200 мА 7,5-600 В 0 - 3600 0,25-200 А | 12 | 05/2016 | ФБУ "ВЦСМ" | 5
5 | Установка проверки защит | У5053 | 2232/2048/1409 | 0-0,5 А 0-0,2 В 0,2-0,5 | 75-600 В 0,25-200 А 10-200 мА 7,5-600 В 0 - 3600 | 12 | 11/2016 | ФБУ "ВЦСМ" | 11
6 | Конденсатор воздушный | Р5023 | 1126 | ±0,08 | 0-50 пФ; | 12 | 11/2016 | ФБУ "ВЦСМ" | 11
7 | Конденсатор воздушный | Р5023 | 1190 | ±0,08 | 0-50 пФ; | 12 | 11/2016 | ФБУ "ВЦСМ" | 11
8 | Конденсатор воздушный | Р5023 | 61 | ±0,08 | 0-50 пФ; | 12 | 10/2016 | ФБУ "ВЦСМ" | 10
9 | Конденсатор воздушный | Р5023 | 097 | ±0,08 | 0-50 пФ; | 12 | 10/2016 | ФБУ "ВЦСМ" | 10
10 | Конденсатор воздушный | Р5023 | 427 | ±0,08 | 0-50 пФ; | 12 | 11/2016 | ФБУ "ВЦСМ" | 11
11 | Милливольтметр | Ш-4501 | 3026123 | 2 | 0-300 ⁰С 0-30 мV | 12 | 11/2016 | ФБУ "ВЦСМ" | 11
12 | КОНДЕНСАТОР | Р5023 | 1071 | ±0,08 | 50пФ, 500 МОм; 15кВ | 12 | 06/2016 | ФБУ "ВЦСМ" | 6
13 | КОНДЕНСАТОР | Р5023 | 573 | ±0,08 | 50пФ, 500 МОм; 15кВ | 12 | 08/2016 | ФБУ "ВЦСМ" | 8
14 | КОНДЕНСАТОР | Р5023 | 1017 | ±0,08 | 50пФ, 500 МОм; 15кВ | 12 | 10/2016 | ФБУ "ВЦСМ" | 10
15 | Конденсатор в/в образцов | Р5023 | 521 | ±0,08 | 50пФ, 500 МОм; 15кВ | 12 | 04/2016 | ФБУ "ВЦСМ" | 4
35 код измерений
1 | Генератор | ГТЧ | 164 | 0,01 | 45-55 Гц | 12 | 10/2016 | ФБУ "ВЦСМ" | 10
39 код измерений
1 | Алкотестер Drivesafe D26534 | Drivesafe | D26534 | 10,000000 мг/л | 0,712 мг/л | 12 | 06 / 2015 | ФБУ "ВЦСМ" | 6
ГРАФИК АТТЕСТАЦИИ
испытательного оборудования на 2017 год
филиала ПАО "МРСК Центра" - "Воронежэнерго"
№ п/п | Наименование оборудования | Тип оборудования | Заводской номер | Метрологические характеристики |  | Периодичность аттестации (месяцы) | Дата последней аттестации (месяц, год) | Место проведения аттестации | Сроки проведения аттестации (месяц)
|  |  |  | Класс точности | Предел (диапазон) измерений
1 | 2 | 3 | 4 | 5 | 6 | 7 | 8 | 9 | 10
32 код измерений
1 | Прибор для измерения температуры вспышки в закрытом тигле | ТВЗ | 3324 | 0,5 | от +15 до +370 °С | 12 | 04 / 2016 | Воронежский ЦСМ | 4
2 | Аппарат для определения температуры вспышки | ТВЗ | 780 | 5 | °С от +15 до +370* | 12 | 11/2016 | Воронежский ЦСМ | 11
3 | Аппарат для определения температуры вспышки | ТВЗ | 4620 | 5 | °С от +30 до +360* | 12 | 09/2016 | Воронежский ЦСМ | 9
4 | Прибор для определения темп.вспышки паров | ТВЗ | 4626 | 0.5 | – 30°С...+ 360°С; 0,4…0,5кгс/кв.см | 12 | 03/2016 | Воронежский ЦСМ | 3
5 | Аппарат для определения температуры вспышки в закрытом тигле | ТВЗ | 735 | 5 | °С от +15 до +370* | 12 | 04/2016 | Воронежский ЦСМ | 4
34 код измерений
1 | Высоковольтн. установка | АИМ-90 | 372 | 0,5 | 90кВ | 12 | 06 / 2016 | Воронежский ЦСМ | 6
2 | Аппарат | АИМ-90 | 2057 | 3 | 10…90кВ | 12 | 10/2016 | Воронежский ЦСМ | 10
3 | Аппарат | АИД-70 | 10718/715 | 3 | 0-70кВ; 0-20мА | 12 | 03/2016 | Воронежский ЦСМ | 3
4 | Аппарат испытания изоляции | АИИ-70 | 3095 | Т/У | Т/У | 12 | 04/2016 | Воронежский ЦСМ | 4
5 | Установка испытания масла | УИМ-90 | 621 | Т/У | Т/У | 12 | 06/2016 | Воронежский ЦСМ | 6
6 | Аппарат испытания изоляции | АИИ-100 | 20738 | Т/У | 04,-35кВ | 12 | 09/2016 | Воронежский ЦСМ | 9
7 | Аппарат испытания изоляции | ИНН-60 | 462 | Т/У | Т/У | 12 | 10/2016 | Воронежский ЦСМ | 9
8 | Аппарат испытания изоляции | АИИ-100 | 1774 | Т/У | 0,4-35кВ | 12 | 10/2016 | Воронежский ЦСМ | 10
9 | Аппарат испытания масла | АИМ-80 | 1399 | 3 | 0-60кВ; 0-30мА | 12 | 11/2016 | Воронежский ЦСМ | 10
10 | Устройство проверки простых защит | "ИСАРЗ-П" | 28 | 1 | 0-100 А; 0-250 В | 12 | 04/2014 | Воронежский ЦСМ | 4
11 | Установка высоковольтная | АИИ-70 | 1089 | 5 | 0-70кВ; 0-20мА | 12 | 11/2016 | Воронежский ЦСМ | 11
12 | Аппарат Для Испытания Трансформаторного Масла | АИМ-80 | 356 | 5 | 0-60кВ; 0-30мА | 12 | 11/2016 | Воронежский ЦСМ | 11
| Заказчик: ПАО «МРСК Центра» | [6 empty] | Исполнитель:
| (филиал ПАО «МРСК Центра» - «Воронежэнерго») | [6 empty] | ФБУ «Воронежский ЦСМ»
| ИО заместителя генерального директора – директора филиала | ______________ Антонов В.А. |  |  |  |  | Директор | _____________ Павельев И.И.