## материалы вентиляция, кондицион
Приложение №1 к ТЗ
Список материалов и оборудования, для реконструируемого административного здания по ул. Энгельса,4 с созданием центра управления сетями филиала ПАО «МРСК Центра» - «Курскэнерго» (вентиляция, кондиционирование).
№ п/пA4:B20A2A4:B17A4:B26A4:B29A2A4:B17A4:B32A2A4:B17A4:B36A2A4A4:C62 |  | Наименование материалов и оборудования | ед.изм | кол-во | цена без НДС, за единицу измерения, Рублей | стоимость оборудования, материалов без НДС, Рублей | стоимость оборудования, материалов с НДС, Рублей
#REF! | оборудование
#REF! | материалы
| П1 Общеобменная вентиляция (ИОС4.СО лист1-4) ТГЦЛ.35147.ИОС4.СО | Оборудование и материалы
1 |  | Приточная установка UTR 80-50 | к-т | 1 | 195776.43 | 195776.43 | 234931.716
2 |  | Вставка карманная фильтрующая укороченная WFUM 80-50 G3 | шт | 1 | 3672.68 | 3672.68 | 4407.216
3 |  | Втавка гибкая WG 80-50 | шт | 2 | 2793 | 5586 | 6703.2
4 |  | Шумоглушитель UTR 80-50 SGD | шт | 1 | 52325.87 | 52325.87 | 62791.044
5 |  | Заслонка регулирующая ZR 80-50 | шт | 1 | 11538.5 | 11538.5 | 13846.2
6 |  | Корпус фильтра UTR 80-50 FKRM | шт | 1 | 46738.29 | 46738.29 | 56085.948
7 |  | Вставка карманная фильтрующая укороченная WFRM 80-50 F7 | шт | 1 | 6245.52 | 6245.52 | 7494.624
8 |  | Узел смесительный SURP 80-6.3 | шт | 1 | 67978.95 | 67978.95 | 81574.74
9 |  | Термостат КР 61 | к-т | 1 | 8597.41 | 8597.41 | 10316.892
10 |  | Автоматика П1 | к-т | 1 | 165791.06 | 165791.06 | 198949.272
11 |  | Воздуховоды из оцинкованной стали толщиной: 0,9 мм, периметром до 7200 мм (толщ.1 мм) | м2 | 179.4 | 885.2 | 158804.88 | 190565.856
12 |  | Воздуховоды из оцинкованной стали толщиной: 1,0 мм, диаметром до 1000 мм | м2 | 17.8 | 794 | 14133.2 | 16959.84
13 |  | Воздуховоды из оцинкованной стали толщиной: 0,7 мм, периметром от 1100 до 1600 мм | м2 | 23.4 | 811.58 | 18990.972 | 22789.1664
14 |  | Воздуховоды из оцинкованной стали толщиной: 0,5 мм, периметром до 600 мм | м2 | 4.8 | 797.45 | 3827.76 | 4593.312
15 |  | Воздуховоды из оцинкованной стали толщиной: 0,7 мм, периметром до 1000 мм | м2 | 17.6 | 866.41 | 15248.816 | 18298.5792
16 |  | Воздуховоды из оцинкованной стали толщиной: 0,6 мм, диаметром до 450 мм | м2 | 10.88 | 653.58 | 7110.9504 | 8533.1405
17 |  | Воздуховоды типа: ALUDUCT (POLAR BEAR) неизолированные гибкие диаметром 203 мм | м2 | 11.3 | 627.91 | 7095.383 | 8514.4596
18 |  | Воздуховоды из оцинкованной стали толщиной: 0,9 мм, периметром до 7200 мм (толщ.1 мм) ₽ переход | м2 | 2.7 | 884.61 | 2388.447 | 2866.1364
19 |  | Воздуховоды из оцинкованной стали толщиной: 0,7 мм, периметром от 1100 до 1600 мм ₽ переход | м2 | 1.56 | 812.91 | 1268.1396 | 1521.7675
20 |  | Заслонки воздушные унифицированные ручного управления: РК-302-03 размером 200х200 мм | шт | 6 | 2234.16 | 13404.96 | 16085.952
21 |  | Заслонки воздушные унифицированные ручного управления: РК-302-01 размером 150х100 мм ₽ 150х150 мм | шт | 6 | 1847.75 | 11086.5 | 13303.8
22 |  | Заслонки воздушные унифицированные ручного управления: РК-300-07 диаметром 315 мм | шт | 4 | 2981.69 | 11926.76 | 14312.112
23 |  | Решетки потолочные алюминиевые "АРКТОС" типа: 4 АПР, размером 600х600 мм | шт | 18 | 4128.15 | 74306.7 | 89168.04
24 |  | Решетки вентиляционные алюминиевые "АРКТОС" типа: АМН, размером 300х400 мм ₽ era 40х30 | шт | 8 | 914.15 | 7313.2 | 8775.84
25 |  | Решетки вентиляционные алюминиевые "АРКТОС" типа: АРН размером 500х1000 мм ₽ 1000х300 | шт | 1 | 7274.3 | 7274.3 | 8729.16
26 |  | Маты из базальтового штапельного супертонкого волокна: МБВ-3 | т | 0.6882 | 323646.64 | 222733.6176 | 267280.3412
27 |  | Фольга алюминиевая: для тепло- и гидроизоляции рулонная, толщиной 0,1-0,2 мм | м2 | 315.1 | 204.14 | 64324.514 | 77189.4168
В1
28 |  | Вытяжная установка UTR 80-50 | к-т | 1 | 115453.74 | 115453.74 | 138544.488
29 |  | Втавка гибкая WG 80-50 | шт | 2 | 2793.79 | 5587.58 | 6705.096
30 |  | Шумоглушитель UTR 80-50 SGD | шт | 1 | 52325.87 | 52325.87 | 62791.044
31 |  | Заслонка регулирующая ZR 80-50 | шт | 1 | 11538.5 | 11538.5 | 13846.2
32 |  | Автоматика В1 | к-т | 1 | 38730.08 | 38730.08 | 46476.096
33 |  | Воздуховоды из оцинкованной стали толщиной: 0,9 мм, периметром до 7200 мм (толщ.1 мм) | м2 | 176.3 | 885.19 | 156058.997 | 187270.7964
34 |  | Воздуховоды из оцинкованной стали толщиной: 1,0 мм, диаметром до 1000 мм | м2 | 17.8 | 794.17 | 14136.226 | 16963.4712
35 |  | Воздуховоды из оцинкованной стали толщиной: 0,5 мм, периметром до 600 мм | м2 | 4.8 | 797.45 | 3827.76 | 4593.312
36 |  | Воздуховоды из оцинкованной стали толщиной: 0,7 мм, периметром до 1000 мм | м2 | 8 | 865.5 | 6924 | 8308.8
37 |  | Воздуховоды из оцинкованной стали толщиной: 0,6 мм, диаметром до 450 мм | м2 | 5.9 | 654.05 | 3858.895 | 4630.674
38 |  | Воздуховоды типа: ALUDUCT (POLAR BEAR) неизолированные гибкие диаметром 203 мм | м2 | 11.3 | 627.91 | 7095.383 | 8514.4596
39 |  | Воздуховоды из оцинкованной стали толщиной: 0,9 мм, периметром до 7200 мм (толщ.1 мм) ₽ переход | м2 | 1.38 | 885.12 | 1221.4656 | 1465.7587
40 |  | Воздуховоды из оцинкованной стали толщиной: 0,7 мм, периметром от 1100 до 1600 мм ₽ переход | м2 | 1.56 | 812.91 | 1268.1396 | 1521.7675
41 |  | Заслонки воздушные унифицированные ручного управления: РК-302-03 размером 200х200 мм | шт | 7 | 2233.97 | 15637.79 | 18765.348
42 |  | Заслонки воздушные унифицированные ручного управления: РК-302-01 размером 150х100 мм ₽ 150х150 мм | шт | 6 | 1847.75 | 11086.5 | 13303.8
43 |  | Заслонки воздушные унифицированные ручного управления: РК-302-08 размером 600х200 мм ₽ 600х150 | шт | 1 | 2979.74 | 2979.74 | 3575.688
44 |  | Заслонки воздушные унифицированные ручного управления: РК-300-07 диаметром 315 мм | шт | 2 | 2979.74 | 5959.48 | 7151.376
45 |  | Решетки потолочные алюминиевые "АРКТОС" типа: 4 АПР, размером 600х600 мм | шт | 18 | 4128.15 | 74306.7 | 89168.04
46 |  | Решетки вентиляционные алюминиевые "АРКТОС" типа: АМН, размером 300х400 мм ₽ era 40х30 | шт | 4 | 914.15 | 3656.6 | 4387.92
47 |  | Решетки вентиляционные алюминиевые "АРКТОС" типа: АМН, размером 300х500 мм ₽ era 50х30 | шт | 2 | 1046.41 | 2092.82 | 2511.384
48 |  | Решетки вентиляционные алюминиевые "АРКТОС" типа: АРН размером 500х1000 мм ₽ 1050х300 | шт | 1 | 7274.3 | 7274.3 | 8729.16
49 |  | Маты из базальтового штапельного супертонкого волокна: МБВ-3 | т | 0.6975 | 323648 | 225744.48 | 270893.376
50 |  | Фольга алюминиевая: для тепло- и гидроизоляции рулонная, толщиной 0,1-0,2 мм | м2 | 323.15 | 204.14 | 65967.841 | 79161.4092
П2
51 |  | Приточная установка WNP 60-30/25-2D | к-т | 1 | 54456.81 | 54456.81 | 65348.172
52 |  | Втавка гибкая WG 60-30 | шт | 2 | 1983.64 | 3967.28 | 4760.736
53 |  | Шумоглушитель SG 60-30/6 | шт | 1 | 8892.01 | 8892.01 | 10670.412
54 |  | Заслонка регулирующая ZR 60-30 | шт | 1 | 6908.37 | 6908.37 | 8290.044
55 |  | Фильтр карманный FKR 60-30 | шт | 1 | 6466.47 | 6466.47 | 7759.764
56 |  | Воздухонагреватель водяной двухрядный WWN 60-30/2 | шт | 1 | 16973.87 | 16973.87 | 20368.644
57 |  | Вставка карманная фильтрующая укороченная WFR 60-30 F7 | шт | 1 | 4261.88 | 4261.88 | 5114.256
58 |  | Фильтр кассетный FK 60-30 | шт | 1 | 5072.03 | 5072.03 | 6086.436
59 |  | Вставка кассетная фильтрующая WKF 60-30 | шт | 1 | 2130.94 | 2130.94 | 2557.128
60 |  | Термостат КР 61 | к-т | 1 | 8597.41 | 8597.41 | 10316.892
61 |  | Клапан трехходовой VXP 45.10-0,25 | шт | 1 | 5936.19 | 5936.19 | 7123.428
62 |  | Привод клапана SSВ 61 | шт | 1 | 13541.78 | 13541.78 | 16250.136
63 |  | Комплект циркуляционного насоса DAB VA 35/130 | к-т | 1 | 14759.46 | 14759.46 | 17711.352
64 |  | Присоединительный комплект ALG 133 | к-т | 1 | 2204.59 | 2204.59 | 2645.508
65 |  | Автоматика П2 | к-т | 1 | 136556.92 | 136556.92 | 163868.304
66 |  | Воздуховоды из оцинкованной стали толщиной: 0,9 мм, периметром до 7200 мм (толщ.1 мм) | м2 | 25.8 | 885.35 | 22842.03 | 27410.436
67 |  | Воздуховоды типа: ALUDUCT (POLAR BEAR) неизолированные гибкие диаметром 203 мм | м2 | 1.26 | 629.81 | 793.5606 | 952.2727
68 |  | Воздуховоды из оцинкованной стали толщиной: 0,9 мм, периметром до 7200 мм (толщ.1 мм) ₽ переход | м2 | 0.18 | 864.44 | 155.5992 | 186.719
69 |  | Заслонки воздушные унифицированные ручного управления: РК-302-01 размером 150х100 мм ₽ 150х150 мм | шт | 1 | 1851.64 | 1851.64 | 2221.968
70 |  | Решетки потолочные алюминиевые "АРКТОС" типа: 4 АПР, размером 600х600 мм | шт | 2 | 4127.29 | 8254.58 | 9905.496
71 |  | Решетки вентиляционные алюминиевые "АРКТОС" типа: АМР, размером 200х200 мм ₽200х150 мм | шт | 2 | 1155.33 | 2310.66 | 2772.792
72 |  | Маты из базальтового штапельного супертонкого волокна: МБВ-3 | т | 0.10462 | 323618.26 | 33858.5605 | 40630.2725
73 |  | Фольга алюминиевая: для тепло- и гидроизоляции рулонная, толщиной 0,1-0,2 мм | м2 | 50.715 | 204.14 | 10352.9601 | 12423.5521
В2
74 |  | Вытяжная установка WNP 50-30/25-2D | к-т | 1 | 50194.93 | 50194.93 | 60233.916
75 |  | Втавка гибкая WG 50-30 | шт | 2 | 1909.99 | 3819.98 | 4583.976
76 |  | Шумоглушитель SG 50-30/6 | шт | 1 | 7865.82 | 7865.82 | 9438.984
77 |  | Заслонка регулирующая ZR 50-30 | шт | 1 | 6245.52 | 6245.52 | 7494.624
78 |  | Автоматика В2 | к-т | 1 | 26553.28 | 26553.28 | 31863.936
79 |  | Воздуховоды из оцинкованной стали толщиной: 0,9 мм, периметром до 7200 мм (толщ.1 мм) | м2 | 27.4 | 885.33 | 24258.042 | 29109.6504
80 |  | Воздуховоды типа: ALUDUCT (POLAR BEAR) неизолированные гибкие диаметром 203 мм | м2 | 1.26 | 629.81 | 793.5606 | 952.2727
81 |  | Заслонки воздушные унифицированные ручного управления: РК-302-01 размером 150х100 мм ₽ 150х150 мм | шт | 1 | 1851.64 | 1851.64 | 2221.968
82 |  | Решетки потолочные алюминиевые "АРКТОС" типа: 4 АПР, размером 600х600 мм | шт | 2 | 4127.29 | 8254.58 | 9905.496
83 |  | Решетки вентиляционные алюминиевые "АРКТОС" типа: АМР, размером 200х200 мм ₽ 200х150 мм | шт | 1 | 1151.44 | 1151.44 | 1381.728
84 |  | Маты из базальтового штапельного супертонкого волокна: МБВ-3 | т | 0.1 | 323688.38 | 32368.838 | 38842.6056
85 |  | Фольга алюминиевая: для тепло- и гидроизоляции рулонная, толщиной 0,1-0,2 мм | м2 | 48,3 | 204.14 | 9859.962 | 11831.9544
теплоснабжение калориферов П1 и П2
86 |  | Трубопроводы из стальных электросварных труб с гильзами для отопления и водоснабжения, наружный диаметр: 57 мм, толщина стенки 3,5 мм | м | 225 | 321.16 | 72261 | 86713.2
87 |  | Трубопроводы из стальных электросварных труб с гильзами для отопления и водоснабжения, наружный диаметр: 45 мм, толщина стенки 3,5 мм ₽ Ø25х2,5 | м | 22 | 274.19 | 6032.18 | 7238.616
88 |  | Кран шаровой муфтовый 11Б27П1, диаметром: 20 мм | шт | 7 | 192.28 | 1345.96 | 1615.152
89 |  | Кран шаровой муфтовый 11Б27П1, диаметром: 15 мм | шт | 10 | 122.15 | 1221.5 | 1465.8
90 |  | Кран шаровой муфтовый 11Б27П1, диаметром: 50 мм | шт | 5 | 1468.86 | 7344.3 | 8813.16
91 |  | Фильтр магнитный муфтовый: ФММ-25 ₽ ФММ-20 | шт | 1 | 2512.94 | 2512.94 | 3015.528
92 |  | Термометр биметаллический показывающий ТБП до 250 град С, с гильзой, длина штока 50 мм (класс точности 1,5) | к-т | 6 | 947.86 | 5687.16 | 6824.592
93 |  | Кронштейны и подставки под оборудование из сортовой стали | кг | 220 | 66.27 | 14579.4 | 17495.28
94 |  | Трубопроводы из стальных электросварных труб с гильзами для отопления и водоснабжения, наружный диаметр: 57 мм, толщина стенки 3,5 мм | м | 3 | 321.57 | 964.71 | 1157.652
95 |  | Трубки из вспененного полиэтилена, внутренний диаметр: 54 мм, толщина 20 мм | м2 | 247.5 | 129.26 | 31991.85 | 38390.22
96 |  | Трубки из вспененного полиэтилена, внутренний диаметр: 22 мм, толщина 20 мм | м2 | 24.2 | 74.91 | 1812.822 | 2175.3864
ВД1, ВД2, ПЕД1, ПЕД2
97 |  | вентилятор KLR DU 400-112B-11x7.5 R0 | шт | 1 | 239603.09 | 239603.09 | 287523.708
98 |  | вентилятор KLR DU 400-112А-11x7.5 R0 | шт | 1 | 239092.45 | 239092.45 | 286910.94
99 |  | Комплект виброопор DО-1120 | к-т | 2 | 11619.52 | 23239.04 | 27886.848
100 |  | Гибкая вставка CLKR-Т4-1120 | шт | 2 | 8786.45 | 17572.9 | 21087.48
101 |  | Гибкая вставка CLРR-Т4-1120 | шт | 2 | 8322.45 | 16644.9 | 19973.88
102 |  | Щит управления CHU-DU-V11 | шт | 1 | 94802.28 | 94802.28 | 113762.736
103 |  | Щит управления CHU-DU-V7,5 | шт | 1 | 92229.44 | 92229.44 | 110675.328
104 |  | Воздуховоды из оцинкованной стали толщиной: 0,9 мм, периметром до 7200 мм (толщ.1 мм) | м2 | 334.7 | 885.2 | 296276.44 | 355531.728
105 |  | Воздуховоды из оцинкованной стали толщиной: 0,9 мм, периметром до 7200 мм (толщ.1 мм) ₽ переход | м2 | 2.22 | 886.64 | 1968.3408 | 2362.009
106 |  | Клапаны противопожарные с электромеханическим приводом и возвратной пружиной типа: КПС-1 (60) размером 700х700 мм ₽ КЛАД-3-700х700 с декоративной решеткой | шт | 4 | 25065.22 | 100260.88 | 120313.056
107 |  | Клапаны противопожарные с электромеханическим приводом и возвратной пружиной типа: КПС-1 (60) размером 800х800 мм ₽ КЛАД-3-600х800 с декоративной решеткой | шт | 4 | 28334.76 | 113339.04 | 136006.848
108 |  | Клапаны противопожарные с электромеханическим приводом и возвратной пружиной типа: КПС-1 (60) размером 800х800 мм ₽ КЛАД-3-850х450 | шт | 2 | 28334.76 | 56669.52 | 68003.424
109 |  | Клапаны противопожарные с электромеханическим приводом и возвратной пружиной типа: КПС-1 (60) размером 900х900 мм ₽ КЛАД-3-700х900 с декоративной решеткой | шт | 6 | 31585.5 | 189513 | 227415.6
110 |  | Решетки потолочные алюминиевые "АРКТОС" типа: 1 АПН, размером 600х600 мм ₽ 1400х300 | шт | 2 | 3652.71 | 7305.42 | 8766.504
111 |  | Маты из базальтового штапельного супертонкого волокна: МБВ-3 | т | 0.59 | 323642.16 | 190948.8744 | 229138.6493
112 |  | Фольга алюминиевая: для тепло- и гидроизоляции рулонная, толщиной 0,1-0,2 мм | м2 | 494,5 | 204.14 | 100947.23 | 121136.676
оборудование
материалы
| Система К1 (охлаждение залов ОТУ) ТГЦЛ.35147.ИОС4.СО | Оборудование и материалы
113 |  | Фанкойл типа FWCO09ВТ | к-т | 18 | 178827.93 | 3218902.74 | 3862683.288
114 |  | Комплектация для фанкойла типа FWCO09ВТ (комплекты для 18 шт) | к-т | 1 | 1082218.01 | 1082218.01 | 1298661.612
115 |  | Фанкойл типа FWF05ВТ | к-т | 15 | 123981.76 | 1859726.4 | 2231671.68
116 |  | Комплектация для фанкойла типа FWF05ВТ (комплекты для 15 шт) | к-т | 1 | 1235439.47 | 1235439.47 | 1482527.364
117 |  | Помпа дренажная | шт | 20 | 7846.92 | 156938.4 | 188326.08
118 |  | Термоманометр для неагрессивных сред (класс точности 2,5) типа ТМТБ от 0 до +150 град С, давлением 2,5 МПа (25 кгс/см2), с запорным клапаном | к-т | 99 | 1398.83 | 138484.17 | 166181.004
119 |  | Кран шаровой муфтовый 11Б27П1, диаметром: 15 мм | шт | 33 | 122.12 | 4029.96 | 4835.952
120 |  | Кран шаровой муфтовый 11Б27П1, диаметром: 20 мм | шт | 134 | 192 | 25728 | 30873.6
121 |  | Кран шаровой муфтовый 11Б27П1, диаметром: 25 мм | шт | 1 | 256.74 | 256.74 | 308.088
122 |  | Кран шаровой муфтовый 11Б27П1, диаметром: 32 мм | шт | 1 | 676.86 | 676.86 | 812.232
123 |  | Кран шаровой муфтовый 11Б27П1, диаметром: 40 мм | шт | 3 | 988.06 | 2964.18 | 3557.016
124 |  | Кран шаровой муфтовый 11Б27П1, диаметром: 50 мм | шт | 6 | 1469.12 | 8814.72 | 10577.664
125 |  | Клапан статический балансировочный для систем отопления, ГВС, теплоснабжения, холодоснабжения, с измерительным портом, из латуни, номинальное давление 2,5 МПа (25 кгс/см2), с внутренним резьбовым присоединением, номинальный диаметр 50 мм | шт | 6 | 8303.85 | 49823.1 | 59787.72
126 |  | Клапан статический балансировочный для систем отопления, ГВС, теплоснабжения, холодоснабжения, с измерительным портом, из латуни, номинальное давление 2,5 МПа (25 кгс/см2), с внутренним резьбовым присоединением, номинальный диаметр 40 мм | шт | 3 | 6408.13 | 19224.39 | 23069.268
127 |  | Клапан статический балансировочный для систем отопления, ГВС, теплоснабжения, холодоснабжения, с измерительным портом, из латуни, номинальное давление 2,5 МПа (25 кгс/см2), с внутренним резьбовым присоединением, номинальный диаметр 32 мм | шт | 1 | 5337.08 | 5337.08 | 6404.496
128 |  | Клапан статический балансировочный для систем отопления, ГВС, теплоснабжения, холодоснабжения, с измерительным портом, из латуни, номинальное давление 2,5 МПа (25 кгс/см2), с внутренним резьбовым присоединением, номинальный диаметр 25 мм | шт | 1 | 3827.76 | 3827.76 | 4593.312
129 |  | Клапан статический балансировочный для систем отопления, ГВС, теплоснабжения, холодоснабжения, с измерительным портом, из латуни, номинальное давление 2,5 МПа (25 кгс/см2), с внутренним резьбовым присоединением, номинальный диаметр 20 мм | шт | 33 | 3565.36 | 117656.88 | 141188.256
130 |  | Фильтр магнитный муфтовый: ФММ-25 ₽ ФММ-20 | шт | 33 | 2513.88 | 82958.04 | 99549.648
131 |  | Воздухоотводчик, давление 1,6 МПа (16 кгс/см2), диаметр 15 мм, присоединение 1/2" ₽ VT.502.NH.04 | шт | 37 | 935.07 | 34597.59 | 41517.108
132 |  | Подводка гибкая армированная резиновая: 500 мм ₽ для фанкойла | шт | 66 | 159.14 | 10503.24 | 12603.888
133 |  | Трубопроводы из стальных электросварных труб с гильзами для отопления и водоснабжения, наружный диаметр 133 мм, толщина стенки 4 мм | м | 59 | 801.6 | 47294.4 | 56753.28
134 |  | Трубопроводы из стальных электросварных труб с гильзами для отопления и водоснабжения, наружный диаметр: 108 мм, толщина стенки 4 мм | м | 51 | 617.37 | 31485.87 | 37783.044
135 |  | Трубопроводы из стальных электросварных труб с гильзами для отопления и водоснабжения, наружный диаметр: 89 мм, толщина стенки 3,5 мм | м | 16 | 480.42 | 7686.72 | 9224.064
136 |  | Трубопроводы из стальных электросварных труб с гильзами для отопления и водоснабжения, наружный диаметр: 76 мм, толщина стенки 3,5 мм | м | 18 | 413.2 | 7437.6 | 8925.12
137 |  | Узлы укрупненные монтажные (трубопроводы) из стальных водогазопроводных : оцинкованных труб с гильзами для водоснабжения диаметром 50 мм | м | 57 | 469.67 | 26771.19 | 32125.428
138 |  | Узлы укрупненные монтажные (трубопроводы) из стальных водогазопроводных : оцинкованных труб с гильзами для водоснабжения диаметром 40 мм | м | 108 | 386.33 | 41723.64 | 50068.368
139 |  | Узлы укрупненные монтажные (трубопроводы) из стальных водогазопроводных : оцинкованных труб с гильзами для водоснабжения диаметром 32 мм | м | 146 | 333.37 | 48672.02 | 58406.424
140 |  | Узлы укрупненные монтажные (трубопроводы) из стальных водогазопроводных : оцинкованных труб с гильзами для водоснабжения диаметром 25 мм | м | 66 | 277.84 | 18337.44 | 22004.928
141 |  | Узлы укрупненные монтажные (трубопроводы) из стальных водогазопроводных : оцинкованных труб с гильзами для водоснабжения диаметром 20 мм | м | 33 | 254.85 | 8410.05 | 10092.06
142 |  | Узлы укрупненные монтажные (трубопроводы) из стальных водогазопроводных : оцинкованных труб с гильзами для водоснабжения диаметром 15 мм (м) | м | 4 | 219.79 | 879.16 | 1054.992
143 |  | Трубки теплоизоляционные из вспененного каучука, высокотемпературные, толщина 13 мм, диаметр 35 мм | м | 72.6 | 280.77 | 20383.902 | 24460.6824
144 |  | Трубки теплоизоляционные из вспененного каучука, высокотемпературные, толщина 13 мм, диаметр 42 мм | м | 160.6 | 330.58 | 53091.148 | 63709.3776
145 |  | Трубки теплоизоляционные из вспененного каучука, высокотемпературные, толщина 13 мм, диаметр 48 мм | м | 118.8 | 367.19 | 43622.172 | 52346.6064
146 |  | Трубки теплоизоляционные из вспененного каучука, высокотемпературные, толщина 13 мм, диаметр 60 мм | м | 62.7 | 515.69 | 32333.763 | 38800.5156
147 |  | Трубки теплоизоляционные из вспененного каучука, высокотемпературные, толщина 13 мм, диаметр 76 мм | м | 19.8 | 633.4 | 12541.32 | 15049.584
148 |  | Трубки теплоизоляционные из вспененного каучука, высокотемпературные, толщина 13 мм, диаметр 89 мм | м | 17.6 | 776.23 | 13661.648 | 16393.9776
149 |  | Трубки теплоизоляционные из вспененного каучука, высокотемпературные, толщина 13 мм, диаметр 114 мм |  | 56.1 | 1297.36 | 72781.896 | 87338.2752
150 |  | Уайт-спирит | кг | 30 | 51.87 | 1556.1 | 1867.32
151 |  | Кронштейны и подставки под оборудование из сортовой стали ₽ 1м=3,77кг | кг | 377 | 66.28 | 24987.56 | 29985.072
152 |  | Болты с гайками и шайбами для санитарно-технических работ диаметром: 8 мм ₽ М8 | кг | 30 | 155.34 | 4660.2 | 5592.24
Система К2 (охлаждение СКОИ ОТУ РС)
153 |  | Внешний блок KSUN176HFAN3 | к-т | 4 | 142851.54 | 571406.16 | 685687.392
154 |  | Внутренний блок KSТU176HFAN1 | к-т | 4 | 118991.4 | 475965.6 | 571158.72
155 |  | Согласователь работы кондиционеров СРК-DI | к-т | 2 | 16932.14 | 33864.28 | 40637.136
156 |  | Адаптер функциональный AF-Х | шт | 4 | 6926.78 | 27707.12 | 33248.544
157 |  | Провод соединительный CN-WIRE | шт | 4 | 2308.93 | 9235.72 | 11082.864
158 |  | Трубы медные круглые тянутые и холоднокатаные (марки меди М2, М3), наружным диаметром: 12,7 мм, толщиной стенки 0,8 мм | м | 131 | 375.16 | 49145.96 | 58975.152
159 |  | Трубы медные круглые тянутые и холоднокатаные (марки меди М2, М3), наружным диаметром: 19,05 мм, толщиной стенки 1,0 мм | м | 131 | 726.75 | 95204.25 | 114245.1
160 |  | Трубки из вспененного каучука, толщиной: 13 мм, диаметром 15 мм | м | 144,1 | 250.03 | 36029.323 | 43235.1876
161 |  | Трубки из вспененного каучука, толщиной: 13 мм, диаметром 22 мм | м | 144,1 | 288.42 | 41561.322 | 49873.5864
162 |  | Решетки вентиляционные алюминиевые "АРКТОС" типа: АМР, размером 100х300 мм ₽ ПДР | шт | 3 | 962.13 | 2886.39 | 3463.668
163 |  | Решетки вентиляционные алюминиевые "АРКТОС" типа: АМР, размером 200х400 мм ₽ ПДР | шт | 4 | 1697.99 | 6791.96 | 8150.352
164 |  | Решетки вентиляционные алюминиевые "АРКТОС" типа: АМР, размером 200х600 мм ₽ ПДР 600х250 | шт | 41 | 2633.06 | 107955.46 | 129546.552
165 |  | Решетки вентиляционные металлические с горизонтальными или вертикальными жалюзями: и блоком регулировки, размером 1225х125 мм ₽ напольная решетка РНР 2 100х1600 | шт | 1 | 3718.84 | 3718.84 | 4462.608
166 |  | Решетки вентиляционные металлические с горизонтальными или вертикальными жалюзями: и блоком регулировки, размером 425х225 мм ₽ напольная решетка РНБ 2 400х200 | шт | 3 | 2142.09 | 6426.27 | 7711.524
167 |  | Решетки вентиляционные металлические с горизонтальными или вертикальными жалюзями: и блоком регулировки, размером 625х225 мм ₽ напольная решетка РНБ 2 600х200 | шт | 18 | 3203.63 | 57665.34 | 69198.408
168 |  | Клапаны обратные общего назначения из листовой и сортовой стали: прямоугольного сечения Коп-3 периметром 2400 мм | шт | 5 | 5567.37 | 27836.85 | 33404.22
169 |  | Воздуховоды из оцинкованной стали толщиной: 0,9 мм, периметром до 7200 мм (толщ.1 мм) | м2 | 94.4 | 885.22 | 83564.768 | 100277.7216
170 |  | Воздуховоды из оцинкованной стали толщиной: 0,7 мм, периметром от 1100 до 1600 мм | м2 | 24.5 | 811.66 | 19885.67 | 23862.804
171 |  | Воздуховоды из оцинкованной стали толщиной: 0,7 мм, периметром до 1000 мм | м2 | 1.6 | 865.53 | 1384.848 | 1661.8176
172 |  | Маты из базальтового штапельного супертонкого волокна: МБВ-3 | т | 0.24 | 323632.61 | 77671.8264 | 93206.1917
173 |  | Фольга алюминиевая: для тепло- и гидроизоляции рулонная, толщиной 0,1-0,2 мм | м2 | 117,3 | 204.14 | 23945.622 | 28734.7464
Система К3 (охлаждение СКОИ ОТУ ОС)
174 |  | Внешний блок KSUN140HFAN3 | к-т | 2 | 127073.26 | 254146.52 | 304975.824
175 |  | Внутренний блок KSТU140HFAN1 | к-т | 2 | 115220.52 | 230441.04 | 276529.248
176 |  | Согласователь работы кондиционеров СРК-DI | к-т | 1 | 16934.59 | 16934.59 | 20321.508
177 |  | Адаптер функциональный AF-Х | шт | 2 | 6928.01 | 13856.02 | 16627.224
178 |  | Провод соединительный CN-WIRE | шт | 2 | 2310.16 | 4620.32 | 5544.384
179 |  | Трубы медные круглые тянутые и холоднокатаные (марки меди М2, М3), наружным диаметром: 12,7 мм, толщиной стенки 0,8 мм | м | 36 | 375.17 | 13506.12 | 16207.344
180 |  | Трубы медные круглые тянутые и холоднокатаные (марки меди М2, М3), наружным диаметром: 19,05 мм, толщиной стенки 1,0 мм | м | 36 | 726.78 | 26164.08 | 31396.896
181 |  | Трубки из вспененного каучука, толщиной: 13 мм, диаметром 15 мм | м | 39.6 | 250.1 | 9903.96 | 11884.752
182 |  | Трубки из вспененного каучука, толщиной: 13 мм, диаметром 22 мм | м | 39.6 | 288.41 | 11421.036 | 13705.2432
183 |  | Решетки вентиляционные алюминиевые "АРКТОС" типа: АМР, размером 200х400 мм ₽ ПДР 400х250 | шт | 14 | 1697.71 | 23767.94 | 28521.528
184 |  | Решетки вентиляционные алюминиевые "АРКТОС" типа: АМР, размером 200х400 мм ₽ ПДУ 400х250 | шт | 14 | 1697.71 | 23767.94 | 28521.528
185 |  | Клапаны обратные общего назначения из листовой и сортовой стали: прямоугольного сечения Коп-3 периметром 2400 мм | шт | 4 | 5568.54 | 22274.16 | 26728.992
186 |  | Воздуховоды из оцинкованной стали толщиной: 0,9 мм, периметром до 7200 мм (толщ.1 мм) | м2 | 41.4 | 885.12 | 36643.968 | 43972.7616
187 |  | Воздуховоды из оцинкованной стали толщиной: 0,7 мм, периметром от 1700 до 4000 мм | м2 | 14.4 | 848.78 | 12222.432 | 14666.9184
188 |  | Воздуховоды из оцинкованной стали толщиной: 0,7 мм, периметром от 1100 до 1600 мм | м2 | 37.2 | 811.67 | 30194.124 | 36232.9488
189 |  | Маты из базальтового штапельного супертонкого волокна: МБВ-3 | т | 0.17158 | 232650.9 | 39919.4047 | 47903.2856
190 |  | Фольга алюминиевая: для тепло- и гидроизоляции рулонная, толщиной 0,1-0,2 мм | м2 | 96.6 | 204.14 | 19719.924 | 23663.9088
Дренаж систем К1, К2, К3
191 |  | Труба из полипропилена: PN 10/32 | м | 121,32 | 70.28 | 8526.3696 | 10231.6435
192 |  | Труба из полипропилена: PN 10/50 | м | 82,738 | 170.29 | 14089.454 | 16907.3448
193 |  | Угольник 90 град. полипропиленовый диаметром: 40 мм (Ø32 мм) | шт | 85 | 25.17 | 2139.45 | 2567.34
194 |  | Угольник 90 град. полипропиленовый диаметром: 50 мм | шт | 6 | 44.09 | 264.54 | 317.448
195 |  | Тройник полипропиленовый соединительный диаметром: 50 мм | шт | 5 | 45.12 | 225.6 | 270.72
196 |  | Тройник полипропиленовый переходной диаметром: 50х32х50 мм | шт | 39 | 86.38 | 3368.82 | 4042.584
197 |  | Муфта полипропиленовая переходная диаметром: 50х32 мм | шт | 8 | 32.09 | 256.72 | 308.064
198 |  | Полиэтилен вспененный в рулонах для тепло-звуко-гидроизоляции, толщиной: 20 мм | м2 | 52,8 | 156.19 | 8246.832 | 9896.1984
оборудование
материалы
| Станция холодоснабжения ТГЦЛ.35147.ИОС4.СО | Оборудование и материалы
199 |  | Чиллер | к-т | 2 | 4233198.24 | 8466396.48 | 10159675.776
200 |  | Охладитель жидкости с осевыми вентиляторами | к-т | 2 | 3717974.75 | 7435949.5 | 8923139.4
201 |  | Коммуникационный модуль | к-т | 2 | 35563.13 | 71126.26 | 85351.512
202 |  | Резиновые виброопоры | шт | 2 | 21184.2 | 42368.4 | 50842.08
203 |  | Гидравлический модуль KR/3(P7)SF | шт | 2 | 583035.5 | 1166071 | 1399285.2
204 |  | Гидравлический модуль KR/3(P8)SF | шт | 2 | 604475.01 | 1208950.02 | 1450740.024
205 |  | Набор виброопор для гидравлического модуля | шт | 4 | 48748.94 | 194995.76 | 233994.912
206 |  | Присоединительный фланец с обжимной муфтой | шт | 8 | 35391.89 | 283135.12 | 339762.144
207 |  | Бак буферный одноконтурный KTS50/6V-RCA | шт | 2 | 145397.38 | 290794.76 | 348953.712
208 |  | Бак расширительный N200/6 в компл. с соединением | шт | 2 | 20933.79 | 41867.58 | 50241.096
209 |  | Бак расширительный N300/6 в компл. с соединением | шт | 2 | 31998.47 | 63996.94 | 76796.328
210 |  | Фланец к гидромодулям | шт | 4 | 14633.03 | 58532.12 | 70238.544
211 |  | Теплообменник разборный Alfa-aval | к-т | 2 | 1174069.38 | 2348138.76 | 2817766.512
212 |  | Виброкомпенсатор ZKB 80 | шт | 4 | 8561.89 | 34247.56 | 41097.072
213 |  | Виброкомпенсатор ZKB 65 | шт | 8 | 7065.21 | 56521.68 | 67826.016
214 |  | Виброкомпенсатор ZKB 100 | шт | 12 | 10589.88 | 127078.56 | 152494.272
215 |  | Фланцы стальные плоские приварные из стали ВСт3сп2, ВСт3сп3, давлением: 1,6 МПа (16 кгс/см2), диаметром 125 мм | к-т | 4 | 466.8 | 1867.2 | 2240.64
216 |  | Фланцы стальные плоские приварные из стали ВСт3сп2, ВСт3сп3, давлением: 1,6 МПа (16 кгс/см2), диаметром 100 мм | к-т | 4 | 365.66 | 1462.64 | 1755.168
217 |  | Краны шаровые фланцевые "Danfoss" JiP-FF с рукояткой, давлением: 2,5 МПа (25 кгс/см2), диаметром 100 мм | шт | 2 | 13070.4 | 26140.8 | 31368.96
218 |  | Краны шаровые фланцевые "Danfoss" JiP-FF с рукояткой, давлением: 2,5 МПа (25 кгс/см2), диаметром 125 мм | шт | 2 | 21706.2 | 43412.4 | 52094.88
219 |  | Краны шаровые фланцевые "Danfoss" JiP-FF с рукояткой, давлением: 2,5 МПа (25 кгс/см2), диаметром 125 мм | шт | 2 | 21706.2 | 43412.4 | 52094.88
220 |  | Электропривод AUMA Norm напряжением 220В для кранов шаровых | шт | 2 | 153525.88 | 307051.76 | 368462.112
221 |  | Фильтры фланцевые чугунные сетчатые, со сливным краном, давлением 1,6 МПа (16 кгс/см2), диаметром: 100 мм ₽ тип Y333P | шт | 2 | 21340.54 | 42681.08 | 51217.296
222 |  | Фильтры фланцевые чугунные сетчатые, со сливным краном, давлением 1,6 МПа (16 кгс/см2), диаметром: 125 мм ₽ тип Y333P | шт | 2 | 32516.51 | 65033.02 | 78039.624
223 |  | Фильтры сетчатые: FVR-D DANFOSS со сливным краном, с внутренней резьбой, латунные диаметром 25 мм | шт | 3 | 4128.59 | 12385.77 | 14862.924
224 |  | Фланцы стальные плоские приварные из стали ВСт3сп2, ВСт3сп3, давлением: 1,6 МПа (16 кгс/см2), диаметром 125 мм | к-т | 36 | 466.8 | 16804.8 | 20165.76
225 |  | Фланцы стальные плоские приварные из стали ВСт3сп2, ВСт3сп3, давлением: 1,6 МПа (16 кгс/см2), диаметром 100 мм | к-т | 28 | 365.66 | 10238.48 | 12286.176
226 |  | Фланцы стальные плоские приварные из стали ВСт3сп2, ВСт3сп3, давлением: 1,6 МПа (16 кгс/см2), диаметром 80 мм | к-т | 8 | 287.86 | 2302.88 | 2763.456
227 |  | Затворы дисковые поворотные (корпус-чугун, затвор-хромированный чугун) давлением 1,6 МПа (16 кгс/см2), диаметром: 125 мм ₽тип Sylax VFY-LH | шт | 18 | 14222.27 | 256000.86 | 307201.032
228 |  | Затворы дисковые поворотные (корпус-чугун, затвор-хромированный чугун) давлением 1,6 МПа (16 кгс/см2), диаметром: 100 мм ₽тип Sylax VFY-LH | шт | 14 | 12129.02 | 169806.28 | 203767.536
229 |  | Затворы дисковые поворотные (корпус-чугун, затвор-хромированный чугун) давлением 1,6 МПа (16 кгс/см2), диаметром: 80 мм ₽тип Sylax VFY-LH | шт | 4 | 9966.18 | 39864.72 | 47837.664
230 |  | Затвор дисковый поворотный чугунный VFY-WA фирмы "Danfoss" с металлической рукояткой и центрирующими отверстиями для установки между фланцами, диаметром: 125 мм | шт | 6 | 106689.39 | 640136.34 | 768163.608
231 |  | Затвор дисковый поворотный чугунный VFY-WA фирмы "Danfoss" с металлической рукояткой и центрирующими отверстиями для установки между фланцами, диаметром: 100 мм | шт | 6 | 105426.7 | 632560.2 | 759072.24
232 |  | Фланцы стальные плоские приварные из стали ВСт3сп2, ВСт3сп3, давлением: 1,6 МПа (16 кгс/см2), диаметром 125 мм | к-т | 4 | 466.8 | 1867.2 | 2240.64
233 |  | Фланцы стальные плоские приварные из стали ВСт3сп2, ВСт3сп3, давлением: 1,6 МПа (16 кгс/см2), диаметром 100 мм | к-т | 4 | 365.66 | 1462.64 | 1755.168
234 |  | Фланцы стальные плоские приварные из стали ВСт3сп2, ВСт3сп3, давлением: 1,6 МПа (16 кгс/см2), диаметром 65 мм | к-т | 2 | 256.74 | 513.48 | 616.176
235 |  | Клапан балансировочный ручной фланцевый MNF давлением: 1,6 МПа (16 кгс/см2), диаметром 125 мм | шт | 2 | 102240.87 | 204481.74 | 245378.088
236 |  | Клапан балансировочный ручной фланцевый MNF давлением: 1,6 МПа (16 кгс/см2), диаметром 100 мм | шт | 2 | 70961.38 | 141922.76 | 170307.312
237 |  | Клапан балансировочный ручной фланцевый MNF давлением: 1,6 МПа (16 кгс/см2), диаметром 65 мм | шт | 1 | 30567.62 | 30567.62 | 36681.144
238 |  | Клапан регулирующий трехходовой "Danfoss": VF 3 Д 65-63,0 м3/ч | к-т | 2 | 328722.05 | 657444.1 | 788932.92
239 |  | Клапаны обратные пружинные латунные, давлением 2,5 МПа (25 кгс/см2), диаметром: 25 мм ₽ тип 223 с приварными фитингами | к-т | 2 | 10277.38 | 20554.76 | 24665.712
240 |  | Кран шаровой муфтовый диаметром: 25 мм ₽ тип BVR | шт | 22 | 1221.46 | 26872.12 | 32246.544
241 |  | Кран шаровой муфтовый диаметром: 15 мм ₽ тип BVR | шт | 15 | 570.01 | 8550.15 | 10260.18
242 |  | Кран шаровый сливной BVR-С, с наружной резьбой, с патрубком для присоединения шланга, размером: 1"х1 1/4"х1" ₽ слив от машины и теплообменника | шт | 2 | 2209.52 | 4419.04 | 5302.848
243 |  | Клапаны предохранительные регулируемые муфтовые латунные ВР, давлением 0,1-1,2 МПа (1-12 кгс/см2), диаметром 15 мм ₽ Перган АДЛ | шт | 6 | 1343.35 | 8060.1 | 9672.12
244 |  | Клапан 11 bis диам.25 мм ₽ "после себя" | шт | 2 | 20702.58 | 41405.16 | 49686.192
245 |  | Манометр для неагрессивных сред (класс точности 1.5) с резьбовым присоединением марка: 111.10.100 с краном пробковым MV25-015 Ру16 с трубкой под манометр ₽ Wika | к-т | 39 | 2733.57 | 106609.23 | 127931.076
246 |  | Адаптер вварной для манометра | шт | 59 | 448.87 | 26483.33 | 31779.996
247 |  | Термометр биметаллический А 5000-63 (0-200 град С) ₽ Wika | шт | 28 | 2063.37 | 57774.36 | 69329.232
248 |  | Термометр биметаллический А 5002 с гильзой стальной | к-т | 20 | 2284.6 | 45692 | 54830.4
249 |  | Трубопроводы из стальных электросварных труб с гильзами для отопления и водоснабжения, наружный диаметр: 133 мм, толщина стенки 4 мм | м | 35 | 801.56 | 28054.6 | 33665.52
250 |  | Трубопроводы из стальных электросварных труб с гильзами для отопления и водоснабжения, наружный диаметр: 108 мм, толщина стенки 4 мм | м | 28 | 617.4 | 17287.2 | 20744.64
251 |  | Трубопроводы из стальных электросварных труб с гильзами для отопления и водоснабжения, наружный диаметр: 89 мм, толщина стенки 3,5 мм | м | 6 | 481.06 | 2886.36 | 3463.632
252 |  | Трубопроводы из стальных электросварных труб с гильзами для отопления и водоснабжения, наружный диаметр: 57 мм, толщина стенки 3,5 мм | м | 10 | 321.31 | 3213.1 | 3855.72
253 |  | Узлы укрупненные монтажные (трубопроводы) из стальных водогазопроводных : оцинкованных труб с гильзами для водоснабжения диаметром 40 мм | м | 10 | 386.67 | 3866.7 | 4640.04
254 |  | Узлы укрупненные монтажные (трубопроводы) из стальных водогазопроводных : оцинкованных труб с гильзами для водоснабжения диаметром 32 мм | м | 1 | 334.54 | 334.54 | 401.448
255 |  | Узлы укрупненные монтажные (трубопроводы) из стальных водогазопроводных : оцинкованных труб с гильзами для водоснабжения диаметром 25 мм | м | 30 | 277.75 | 8332.5 | 9999
256 |  | Узлы укрупненные монтажные (трубопроводы) из стальных водогазопроводных : оцинкованных труб с гильзами для водоснабжения диаметром 15 мм | м | 2 | 221.73 | 443.46 | 532.152
257 |  | Трубки из вспененного каучука, толщиной: 13 мм, диаметром 89 мм | м | 6.6 | 1172.89 | 7741.074 | 9289.2888
258 |  | Трубки из вспененного каучука, толщиной: 13 мм, диаметром 114 мм | м | 30.8 | 1719.94 | 52974.152 | 63568.9824
259 |  | Рулоны из вспененного каучука K-FLEX ENERGO STANDARD, толщиной: 13 мм, самоклеящиеся | м2 | 19.8 | 1464.45 | 28996.11 | 34795.332
260 |  | Профилированный настил оцинкованный: С10-1000-0,5 ₽ 1м2=5,6кг | т | 0.084 | 84005.48 | 7056.4603 | 8467.7524
261 |  | Скотч Поликен серый | шт | 3 | 1294.07 | 3882.21 | 4658.652
262 |  | Клей на основе вспененного синтетического каучука для склеивания изоляционных материалов ₽ Клей K-FLEX | л | 3 | 510.89 | 1532.67 | 1839.204
263 |  | Уайт-спирит | кг | 20 | 51.74 | 1034.8 | 1241.76
264 |  | Кронштейны и подставки под оборудование из сортовой стали ₽ 1м=3,77кг | кг | 150,8 | 66.3 | 9998.04 | 11997.648
265 |  | Болты с гайками и шайбами для санитарно-технических работ диаметром: 8 мм ₽ М8 | кг | 10 | 45 | 450 | 540
266 |  | Хомут металлический с шурупом для крепления трубопроводов диаметром: 156-168 мм | шт | 24 | 119.62 | 2870.88 | 3445.056
267 |  | Хомут металлический с шурупом для крепления трубопроводов диаметром: 108-116 мм | шт | 19 | 75.75 | 1439.25 | 1727.1
268 |  | Хомут металлический с шурупом для крепления трубопроводов диаметром: 83-92 мм | шт | 9 | 52.73 | 474.57 | 569.484
269 |  | Хомут металлический с шурупом для крепления трубопроводов диаметром: 60-64 мм | шт | 8 | 34.04 | 272.32 | 326.784
Система заполнения этиленгликолем
270 |  | Ёмкость МН-500-В-Ф-КЗ-3 | шт | 1 | 7002 | 7002 | 8402.4
271 |  | Фланцы стальные плоские приварные из стали ВСт3сп2, ВСт3сп3, давлением: 2,5 МПа (25 кгс/см2), диаметром 80 мм | шт | 2.1 | 666.86 | 1400.406 | 1680.4872
272 |  | Насос CRN IS-6 | шт | 1 | 55868.18 | 55868.18 | 67041.816
273 |  | Указатель уровня жидкостей для воды и пара давлением 2,5 МПа (25 кгс/см2) 12кч11бк № 2 | шт | 1 | 3267.6 | 3267.6 | 3921.12
274 |  | Этиленгликоль | кг | 525 | 198 | 103950 | 124740
материалы
| Приточная вентиляция (система П5-общая для 1-5 этажей) ТГЦЛ.35147.ИОС4.СО | Оборудование и материалы
275 | П3 | Вентилятор WNP 60-30/28-2D (L=800 м3/ч, Pc=600 Па) в составе: | Шт | 1 | 54456.81 | 54456.81 | 65348.172
276 |  | Фильтр кассетный FK 60-30 | Шт | 1 | 3967.28 | 3967.28 | 4760.736
277 |  | Вставка кассетная фильтрующая WKF 60-30 | Шт | 1 | 8892.01 | 8892.01 | 10670.412
278 |  | Заслонка регулирующая ZR 60-30 | Шт | 1 | 6908.37 | 6908.37 | 8290.044
279 |  | Фильтр карманный FKR 60-30 | Шт | 1 | 6466.47 | 6466.47 | 7759.764
280 |  | Вставка карманная фильтрующая WFR 60-30 F7 | Шт | 1 | 16973.87 | 16973.87 | 20368.644
281 |  | Вставка гибкая WG 60-30 | Шт | 2 | 2130.94 | 4261.88 | 5114.256
282 |  | Воздухонагреватель водяной двухрядный WWN 60-30/2 | Шт | 1 | 16973 | 16973 | 20367.6
283 |  | Шумоглушитель SG 60-30/6 | Шт | 1 | 2130.94 | 2130.94 | 2557.128
284 |  | Блок управления CHU CR1-W-1R0 | Шт | 1 | 8597.41 | 8597.41 | 10316.892
285 |  | Комплект частотного преобразователя FC-051P1K5 (1,5 кВт, 6,8 А,220 В) №132F0005 | Шт | 1 | 5936.19 | 5936.19 | 7123.428
286 |  | Термостат KP 61 (060L126766) 3 м (для 1-го водяного нагревателя) | Шт | 1 | 13541.78 | 13541.78 | 16250.136
287 |  | Смесительный узел SURP 40-1.0 (для 1-го водяного нагревателя) | Шт | 1 | 14759.46 | 14759.46 | 17711.352
288 |  | Плата последовательного интерфейса RS485 (PCOS004850) | Шт | 1 | 2204.59 | 2204.59 | 2645.508
289 |  | Датчик температуры канальный STK-3 (дтк на приток.) | Шт | 1 | 1836 | 1836 | 2203.2
290 |  | Датчик наружной температуры STN-3 | Шт | 1 | 1836 | 1836 | 2203.2
291 |  | Датчик температуры воды погружной VSP-3 | Шт | 1 | 2360 | 2360 | 2832
292 |  | Датчик перепада давления 500 Pa DPD-5 с контактором (дпд наприт. фильтр) | Шт | 2 | 2365 | 4730 | 5676
293 |  | Привод воздушной заслонки GPC321.1A (для засл. прит. канала) | Шт | 1 | 30112 | 30112 | 36134.4
294 |  | Автоматика П2 | к-т | 1 | 136556 | 136556 | 163867.2
295 | П4 | Вентилятор WNP 50-25/22-2D (L=135 м3/ч, Pc=450 Па) | Шт | 1 | 50194.93 | 50194.93 | 60233.916
296 |  | Фильтр кассетный FK 50-25 | Шт | 1 | 3967.28 | 3967.28 | 4760.736
297 |  | Вставка кассетная фильтрующая WKF 50-25 | Шт | 1 | 8892.01 | 8892.01 | 10670.412
298 |  | Заслонка регулирующая ZR 50-25 | Шт | 1 | 6908.37 | 6908.37 | 8290.044
299 |  | Фильтр карманный FKR 50-25 | Шт | 1 | 6466.47 | 6466.47 | 7759.764
300 |  | Вставка карманная фильтрующая WFR 50-25 F7 | Шт | 1 | 16973.87 | 16973.87 | 20368.644
301 |  | Вставка гибкая WG 50-25 | Шт | 2 | 2130.94 | 4261.88 | 5114.256
302 |  | Воздухонагреватель водяной двухрядный WWN 50-25/2 | Шт | 1 | 16973 | 16973 | 20367.6
303 |  | Шумоглушитель SG 50-25/6 | Шт | 1 | 2130.94 | 2130.94 | 2557.128
304 |  | Блок управления CHU CR1-W-1R0 | Шт | 1 | 8597.41 | 8597.41 | 10316.892
305 |  | Комплект частотного преобразователя VL-051PK75 (0,75 кВт, 4,2 А,220 В) (136U2122) | Шт | 1 | 5936.19 | 5936.19 | 7123.428
306 |  | Термостат KP 61 (060L126766) 3 м (для 1-го водяного нагревателя) | Шт | 1 | 13541.78 | 13541.78 | 16250.136
307 |  | Клапан трёхходовой VXP 45.10-0,25 (для 1-го водяного нагревателя) | Шт | 1 | 3225 | 3225 | 3870
308 |  | Привод клапана SSB 61 (для 1-го водяного нагревателя) | Шт | 1 | 7766 | 7766 | 9319.2
309 |  | Присоединительный комплект ALG 133 (для 1-го водяного нагревателя) | Шт | 1 | 1063 | 1063 | 1275.6
310 |  | Комплект циркуляционного насоса DAB VA 35/130 (230В) (для 1-го водяного нагревателя) | Шт | 1 | 4734 | 4734 | 5680.8
311 |  | Плата последовательного интерфейса RS485 (PCOS004850) | Шт | 1 | 2204.59 | 2204.59 | 2645.508
312 |  | Датчик температуры канальный STK-3 (дтк на приток.) | Шт | 1 | 1836 | 1836 | 2203.2
313 |  | Датчик наружной температуры STN-3 | Шт | 1 | 1836 | 1836 | 2203.2
314 |  | Датчик температуры воды погружной VSP-3 | Шт | 1 | 2360 | 2360 | 2832
315 |  | Датчик перепада давления 500 Pa DPD-5 с контактором (дпд на прит. фильтр) | Шт | 2 | 2365 | 4730 | 5676
316 |  | Привод воздушной заслонки GPC321.1A (для засл. прит. канала) | Шт | 1 | 30112 | 30112 | 36134.4
317 | В3 | Вентилятор WNK 160/1 (L=120 м3/ч, Pc=300 Па) | Шт | 1 | 15640.2 | 15640.2 | 18768.24
318 |  | Шумоглушитель SGK 160/6 | Шт | 1 | 2130.94 | 2130.94 | 2557.128
319 |  | Хомут соединительный SKL 160 | Шт | 2 | 1864 | 3728 | 4473.6
320 |  | Заслонка регулирующая ZRK 160 | Шт | 1 | 6908.37 | 6908.37 | 8290.044
321 |  | Подставка под привод PS | Шт | 1 | 2358 | 2358 | 2829.6
322 |  | Регулятор скорости RTY-1,5 | Шт | 1 | 5601 | 5601 | 6721.2
323 |  | Привод воздушной заслонки GQD 321.1A (для засл. выт. канала) | Шт | 1 | 7766 | 7766 | 9319.2
324 |  | Шкаф автоматики CHU с контроллером CR1-10 | Шт | 1 | 136556 | 136556 | 163867.2
325 |  | Плата последовательного интерфейса RS485 (PCOS004850) | Шт | 1 | 2204.59 | 2204.59 | 2645.508
326 | В4 | Вентилятор WNK 200/1 (L=135 м3/ч, Pc=450 Па) | Шт | 1 | 18652.01 | 18652.01 | 22382.412
327 |  | Шумоглушитель SGK 200/6 | Шт | 1 | 3130.94 | 3130.94 | 3757.128
328 |  | Хомут соединительный SKL 200 | Шт | 2 | 1964 | 3928 | 4713.6
329 |  | Заслонка регулирующая ZRK 200 | Шт | 1 | 6908.37 | 6908.37 | 8290.044
330 |  | Подставка под привод PS | Шт | 1 | 2358 | 2358 | 2829.6
331 |  | Регулятор скорости RTY-1,5 | Шт | 1 | 5601 | 5601 | 6721.2
332 |  | Привод воздушной заслонки GQD 321.1A (для засл. выт. канала) | Шт | 1 | 7766 | 7766 | 9319.2
333 |  | Шкаф автоматики CHU с контроллером CR1-10 | Шт | 1 | 136556 | 136556 | 163867.2
334 | В5 | Вентилятор WNK 315/1 | Шт | 1 | 22358 | 22358 | 26829.6
335 |  | Шумоглушитель SGK 315/6 | Шт | 1 | 2130.94 | 2130.94 | 2557.128
336 |  | Хомут соединительный SKL 315 | Шт | 2 | 1864 | 3728 | 4473.6
337 |  | Заслонка регулирующая ZRK 315 | Шт | 1 | 6908.37 | 6908.37 | 8290.044
338 |  | Подставка под привод PS | Шт | 1 | 2358 | 2358 | 2829.6
339 |  | Регулятор скорости RTY-1,5 | Шт | 1 | 5601 | 5601 | 6721.2
340 |  | Привод воздушной заслонки GQD 321.1A (для засл. выт. канала) | Шт | 1 | 7766 | 7766 | 9319.2
341 |  | Шкаф автоматики CHU с контроллером CR1-10 | Шт | 1 | 136556 | 136556 | 163867.2
342 |  | Плата последовательного интерфейса RS485 (PCOS004850) | Шт | 1 | 2204.59 | 2204.59 | 2645.508
343 | В6 | Вентилятор WNK 200/1 (L=100 м3/ч, Pc=450 Па) | Шт | 1 | 18652.01 | 18652.01 | 22382.412
344 |  | Шумоглушитель SGK 200/6 | Шт | 1 | 2130.94 | 2130.94 | 2557.128
345 |  | Хомут соединительный SKL 200 | Шт | 2 | 1864 | 3728 | 4473.6
346 |  | Заслонка регулирующая ZRK 200 | Шт | 1 | 6908.37 | 6908.37 | 8290.044
347 |  | Подставка под привод PS | Шт | 1 | 2358 | 2358 | 2829.6
348 |  | Регулятор скорости RTY-1,5 | Шт | 1 | 5601 | 5601 | 6721.2
349 |  | Привод воздушной заслонки GQD 321.1A (для засл. выт. канала) | Шт | 1 | 7766 | 7766 | 9319.2
350 |  | Шкаф автоматики CHU с контроллером CR1-10 | Шт | 1 | 136556 | 136556 | 163867.2
351 |  | Плата последовательного интерфейса RS485 (PCOS004850) | Шт | 1 | 2204.59 | 2204.59 | 2645.508
352 | В7 | Вентилятор WNK 315/1 (L=155 м3/ч, Pc=600 Па) | Шт | 1 | 22358 | 22358 | 26829.6
353 |  | Шумоглушитель SGK 315/6 | Шт | 1 | 2130.94 | 2130.94 | 2557.128
354 |  | Хомут соединительный SKL 315 | Шт | 2 | 1864 | 3728 | 4473.6
355 |  | Заслонка регулирующая ZRK 315 | Шт | 1 | 6908.37 | 6908.37 | 8290.044
356 |  | Подставка под привод PS | Шт | 1 | 2358 | 2358 | 2829.6
357 |  | Регулятор скорости RTY-1,5 | Шт | 1 | 5601 | 5601 | 6721.2
358 |  | Привод воздушной заслонки GQD 321.1A (для засл. выт. канала) | Шт | 1 | 7766 | 7766 | 9319.2
359 |  | Шкаф автоматики CHU с контроллером CR1-10 | Шт | 1 | 136556 | 136556 | 163867.2
360 |  | Плата последовательного интерфейса RS485 (PCOS004850) | Шт | 1 | 2204.59 | 2204.59 | 2645.508
361 |  | Воздуховоды из оцинкованной стали толщиной: 0,9 мм, периметром до 7200 мм (толщ.1 мм) | м2 | 12.6 | 885.44 | 11156.544 | 13387.8528
362 |  | Воздуховоды из оцинкованной стали толщиной: 0,7 мм, периметром от 1100 до 1600 мм | м2 | 56 | 811.62 | 45450.72 | 54540.864
363 |  | Воздуховоды из оцинкованной стали толщиной: 0,7 мм, периметром до 1000 мм | м2 | 36.2 | 865.55 | 31332.91 | 37599.492
364 |  | Воздуховоды из оцинкованной стали толщиной: 0,7 мм, периметром от 1700 до 4000 мм | м2 | 37.8 | 848.8 | 32084.64 | 38501.568
365 |  | Воздуховоды из оцинкованной стали толщиной: 0,7 мм, периметром от 1100 до 1600 мм ₽ переход | м2 | 0.42 | 815.05 | 342.321 | 410.7852
366 |  | Воздуховоды из оцинкованной стали толщиной: 0,7 мм, периметром до 1000 мм ₽ переход | м2 | 0.27 | 864.44 | 233.3988 | 280.0786
367 |  | Воздуховоды из оцинкованной стали толщиной: 0,7 мм, периметром от 1700 до 4000 мм ₽ переход | м2 | 0.54 | 850.04 | 459.0216 | 550.8259
368 |  | Воздуховоды типа: ALUDUCT (POLAR BEAR) неизолированные гибкие диаметром 203 мм | м2 | 1.26 | 629.81 | 793.5606 | 952.2727
369 |  | Заслонки воздушные унифицированные ручного управления: РК-302-03 размером 200х200 мм | шт | 1 | 2232.86 | 2232.86 | 2679.432
370 |  | Заслонки воздушные унифицированные ручного управления РК-302-09, размер 250x250 мм ₽ 250х200 мм | шт | 1 | 2396.44 | 2396.44 | 2875.728
371 |  | Решетки потолочные алюминиевые "АРКТОС" типа: 4 АПР, размером 600х600 мм | шт | 14 | 4127.85 | 57789.9 | 69347.88
372 |  | Решетки потолочные алюминиевые "АРКТОС" типа: 4 АПР, размером 450х450 мм | шт | 1 | 2544.06 | 2544.06 | 3052.872
373 |  | Маты из базальтового штапельного супертонкого волокна: МБВ-3 | т | 0.02 | 323748.39 | 6474.9678 | 7769.9614
374 |  | Фольга алюминиевая: для тепло- и гидроизоляции рулонная, толщиной 0,1-0,2 мм | м2 | 16,33 | 204.14 | 3333.6062 | 4000.3274
375 |  | Воздуховоды из оцинкованной стали толщиной: 0,9 мм, периметром до 7200 мм (толщ.1 мм) | м2 | 45 | 885.19 | 39833.55 | 47800.26
376 |  | Воздуховоды из оцинкованной стали толщиной: 0,7 мм, периметром от 1100 до 1600 мм | м2 | 111.3 | 811.69 | 90341.097 | 108409.3164
377 |  | Воздуховоды из оцинкованной стали толщиной: 0,7 мм, периметром до 1000 мм | м2 | 39.5 | 866.44 | 34224.38 | 41069.256
378 |  | Воздуховоды из оцинкованной стали толщиной: 0,7 мм, периметром от 1700 до 4000 мм | м2 | 19.6 | 848.66 | 16633.736 | 19960.4832
379 |  | Воздуховоды из оцинкованной стали толщиной: 0,7 мм, периметром от 1100 до 1600 мм ₽ переход | м2 | 1.89 | 810.93 | 1532.6577 | 1839.1892
380 |  | Воздуховоды из оцинкованной стали толщиной: 0,7 мм, периметром до 1000 мм ₽ переход | м2 | 0.54 | 864.44 | 466.7976 | 560.1571
381 |  | Заслонки воздушные унифицированные ручного управления: РК-302-03 размером 200х200 мм | шт | 6 | 2234.16 | 13404.96 | 16085.952
382 |  | Заслонки воздушные унифицированные ручного управления: РК-302-03 размером 200х200 мм ₽ 200х150 мм | шт | 5 | 2234.42 | 11172.1 | 13406.52
383 |  | Решетки потолочные алюминиевые "АРКТОС" типа: 4 АПР, размером 600х600 мм | шт | 19 | 4127.9 | 78430.1 | 94116.12
384 |  | Решетки потолочные алюминиевые "АРКТОС" типа: 4 АПР, размером 450х450 мм | шт | 2 | 2540.17 | 5080.34 | 6096.408
385 |  | Воздуховоды типа: ALUDUCT (POLAR BEAR) неизолированные гибкие диаметром 203 мм | м2 | 7.54 | 628.38 | 4737.9852 | 5685.5822
386 |  | Маты из базальтового штапельного супертонкого волокна: МБВ-3 | т | 0.08 | 323600.76 | 25888.0608 | 31065.673
387 |  | Фольга алюминиевая: для тепло- и гидроизоляции рулонная, толщиной 0,1-0,2 мм | м2 | 67,85 | 204.14 | 13850.899 | 16621.0788
388 |  | Воздуховоды из оцинкованной стали толщиной: 0,9 мм, периметром до 7200 мм (толщ.1 мм) | м2 | 161.9 | 885.21 | 143315.499 | 171978.5988
389 |  | Воздуховоды из оцинкованной стали толщиной: 0,7 мм, периметром от 1100 до 1600 мм | м2 | 11.2 | 811.34 | 9087.008 | 10904.4096
390 |  | Воздуховоды из оцинкованной стали толщиной: 0,7 мм, периметром до 1000 мм | м2 | 15.5 | 866.34 | 13428.27 | 16113.924
391 |  | Воздуховоды из оцинкованной стали толщиной: 0,5 мм, периметром до 600 мм | м2 | 1.8 | 795.29 | 1431.522 | 1717.8264
392 |  | Воздуховоды из оцинкованной стали толщиной: 0,7 мм, периметром от 1700 до 4000 мм ₽ переход | м2 | 1.08 | 850.04 | 918.0432 | 1101.6518
393 |  | Воздуховоды из оцинкованной стали толщиной: 0,7 мм, периметром до 1000 мм ₽ переход | м2 | 0.54 | 864.44 | 466.7976 | 560.1571
394 |  | Заслонки воздушные унифицированные ручного управления: РК-302-03 размером 200х200 мм | шт | 2 | 2232.86 | 4465.72 | 5358.864
395 |  | Заслонки воздушные унифицированные ручного управления РК-302-09, размер 250x250 мм ₽ 250х200 мм | шт | 5 | 2394.68 | 11973.4 | 14368.08
396 |  | Решетки потолочные алюминиевые "АРКТОС" типа: 4 АПР, размером 600х600 мм | шт | 12 | 4127.94 | 49535.28 | 59442.336
397 |  | Решетки потолочные алюминиевые "АРКТОС" типа: 4 АПР, размером 450х450 мм | шт | 2 | 2540.17 | 5080.34 | 6096.408
398 |  | Решетки вентиляционные алюминиевые "АРКТОС" типа: АМР, размером 200х200 мм ₽ 200х150 мм | шт | 1 | 1151.44 | 1151.44 | 1381.728
399 |  | Решетки вентиляционные алюминиевые "АРКТОС" типа: АМР, размером 200х200 мм ₽ 150х150 мм | шт | 1 | 1151.44 | 1151.44 | 1381.728
400 |  | Решетки вентиляционные алюминиевые "АРКТОС" типа: АМР, размером 150х300 мм | шт | 1 | 1229.24 | 1229.24 | 1475.088
401 |  | Решетки вентиляционные алюминиевые "АРКТОС" типа: АМР, размером 300х300 мм ₽ 250х250 мм | шт | 3 | 1810.15 | 5430.45 | 6516.54
402 |  | Воздуховоды типа: ALUDUCT (POLAR BEAR) неизолированные гибкие диаметром 203 мм | м2 | 5.02 | 627.67 | 3150.9034 | 3781.0841
403 |  | Клапаны противопожарные квадратные с электроприводом, предел огнестойкости EI 60 размером 200x200 мм ₽ клапан КЛОП-2, 200х200 | шт | 2 | 20698.69 | 41397.38 | 49676.856
404 |  | Клапаны противопожарные квадратные с электроприводом, предел огнестойкости EI 60 размером 250x250 мм ₽ клапан КЛОП-2, 250х250 | шт | 3 | 20977.47 | 62932.41 | 75518.892
405 |  | Маты из базальтового штапельного супертонкого волокна: МБВ-3 | т | 0.27 | 323649.17 | 87385.2759 | 104862.3311
406 |  | Фольга алюминиевая: для тепло- и гидроизоляции рулонная, толщиной 0,1-0,2 мм | м2 | 240,35 | 204.14 | 49065.049 | 58878.0588
407 |  | Воздуховоды из оцинкованной стали толщиной: 0,9 мм, периметром до 7200 мм (толщ.1 мм) | м2 | 116.9 | 885.22 | 103482.218 | 124178.6616
408 |  | Воздуховоды из оцинкованной стали толщиной: 0,7 мм, периметром от 1100 до 1600 мм | м2 | 47.2 | 811.63 | 38308.936 | 45970.7232
409 |  | Воздуховоды из оцинкованной стали толщиной: 0,7 мм, периметром до 1000 мм | м2 | 18.8 | 866.56 | 16291.328 | 19549.5936
410 |  | Воздуховоды из оцинкованной стали толщиной: 0,5 мм, периметром до 600 мм | м2 | 1.8 | 795.29 | 1431.522 | 1717.8264
411 |  | Воздуховоды из оцинкованной стали толщиной: 0,9 мм, периметром до 7200 мм (толщ.1 мм) ₽ переход | м2 | 0.96 | 883.35 | 848.016 | 1017.6192
412 |  | Воздуховоды из оцинкованной стали толщиной: 0,7 мм, периметром от 1100 до 1600 мм ₽ переход | м2 | 0.81 | 816.42 | 661.3002 | 793.5602
413 |  | Воздуховоды типа: ALUDUCT (POLAR BEAR) неизолированные гибкие диаметром 203 мм | м2 | 6.28 | 628.1 | 3944.468 | 4733.3616
414 |  | Решетки потолочные алюминиевые "АРКТОС" типа: 4 АПР, размером 600х600 мм | шт | 16 | 4127.78 | 66044.48 | 79253.376
415 |  | Решетки потолочные алюминиевые "АРКТОС" типа: 4 АПР, размером 450х450 мм | шт | 2 | 2540.17 | 5080.34 | 6096.408
416 |  | Решетки вентиляционные алюминиевые "АРКТОС" типа: АМР, размером 300х300 мм ₽ 250х200 мм | шт | 1 | 1812.74 | 1812.74 | 2175.288
417 |  | Клапаны противопожарные квадратные с электроприводом, предел огнестойкости EI 60 размером 200x200 мм ₽ клапан КЛОП-2, 200х200 | шт | 6 | 20697.39 | 124184.34 | 149021.208
418 |  | Клапаны противопожарные квадратные с электроприводом, предел огнестойкости EI 60 размером 200x200 мм ₽ клапан КЛОП-2, 200х150 | шт | 1 | 20694.8 | 20694.8 | 24833.76
419 |  | Маты из базальтового штапельного супертонкого волокна: МБВ-3 | т | 0.21 | 323655.44 | 67967.6424 | 81561.1709
420 |  | Фольга алюминиевая: для тепло- и гидроизоляции рулонная, толщиной 0,1-0,2 мм | м2 | 178,25 | 204.14 | 36387.955 | 43665.546
П4
421 |  | Воздуховоды из оцинкованной стали толщиной: 0,9 мм, периметром до 7200 мм (толщ.1 мм) | м2 | 30.8 | 885.1 | 27261.08 | 32713.296
422 |  | Решетки вентиляционные алюминиевые "АРКТОС" типа: АМР, размером 300х300 мм ₽ 250х150 мм | шт | 3 | 1810.15 | 5430.45 | 6516.54
423 |  | Маты из базальтового штапельного супертонкого волокна: МБВ-3 | т | 0.11 | 323655.44 | 35602.0984 | 42722.5181
424 |  | Фольга алюминиевая: для тепло- и гидроизоляции рулонная, толщиной 0,1-0,2 мм | м2 | 59,34 | 204.14 | 12113.6676 | 14536.4011
П3
425 |  | Воздуховоды из оцинкованной стали толщиной: 0,9 мм, периметром до 7200 мм (толщ.1 мм) | м2 | 77.2 | 885.23 | 68339.756 | 82007.7072
426 |  | Решетки вентиляционные алюминиевые "АРКТОС" типа: АМР, размером 300х400 мм ₽ 400х250 мм | шт | 6 | 2367.71 | 14206.26 | 17047.512
427 |  | Решетки вентиляционные алюминиевые "АРКТОС" типа: АМР, размером 200х300 м | шт | 6 | 1402.99 | 8417.94 | 10101.528
428 |  | Клапаны противопожарные квадратные с электроприводом, предел огнестойкости EI 60 размером 250x250 мм ₽ клапан КЛОП-2, 250х250 | шт | 1 | 20974.88 | 20974.88 | 25169.856
429 |  | Клапаны противопожарные квадратные с электроприводом, предел огнестойкости EI 60 размером 300x300 мм ₽ клапан КЛОП-2, 300х300 | шт | 1 | 21254.96 | 21254.96 | 25505.952
430 |  | Заслонки воздушные унифицированные ручного управления РК-302-09, размер 250x250 мм | шт | 1 | 2396.24 | 2396.24 | 2875.488
431 |  | Заслонки воздушные унифицированные ручного управления РК-302-05, размер 300x200 мм ₽ РК 150х250 | шт | 1 | 2540.7 | 2540.7 | 3048.84
432 |  | Маты из базальтового штапельного супертонкого волокна: МБВ-3 | т | 0.24 | 323655.44 | 77677.3056 | 93212.7667
433 |  | Фольга алюминиевая: для тепло- и гидроизоляции рулонная, толщиной 0,1-0,2 мм | м2 | 132,595 | 204.14 | 27067.9433 | 32481.532
В3
434 |  | Воздуховоды из оцинкованной стали толщиной: 0,9 мм, периметром до 7200 мм (толщ.1 мм) | м2 | 9.6 | 884.98 | 8495.808 | 10194.9696
435 |  | Воздуховоды из оцинкованной стали толщиной: 0,7 мм, периметром до 1000 мм | м2 | 1.8 | 864.44 | 1555.992 | 1867.1904
436 |  | Решетки вентиляционные алюминиевые "АРКТОС" типа: АМР, размером 200х400 мм ₽ 350х200 мм | шт | 1 | 1696.04 | 1696.04 | 2035.248
437 |  | Зонты вентиляционных систем из оцинкованной стали, прямоугольного сечения, размер 500х500 мм | шт | 1 | 2022.8 | 2022.8 | 2427.36
438 |  | Маты из базальтового штапельного супертонкого волокна: МБВ-3 | т | 0.01 | 323655.44 | 3236.5544 | 3883.8653
439 |  | Фольга алюминиевая: для тепло- и гидроизоляции рулонная, толщиной 0,1-0,2 мм | м2 | 15,87 | 204.14 | 3239.7018 | 3887.6422
440 |  | Воздуховоды из оцинкованной стали толщиной: 0,9 мм, периметром до 7200 мм (толщ.1 мм) | м2 | 30.2 | 885.17 | 26732.134 | 32078.5608
441 |  | Воздуховоды из оцинкованной стали толщиной: 0,7 мм, периметром до 1000 мм | м2 | 1.8 | 864.44 | 1555.992 | 1867.1904
442 |  | Решетки вентиляционные алюминиевые "АРКТОС" типа: АМР, размером 200х400 мм ₽ 350х200 мм | шт | 1 | 1696.04 | 1696.04 | 2035.248
443 |  | Маты из базальтового штапельного супертонкого волокна: МБВ-3 | т | 0.08 | 323655.44 | 25892.4352 | 31070.9222
444 |  | Фольга алюминиевая: для тепло- и гидроизоляции рулонная, толщиной 0,1-0,2 мм | м2 | 44,85 | 204.14 | 9155.679 | 10986.8148
В5
445 |  | Воздуховоды из оцинкованной стали толщиной: 0,9 мм, периметром до 7200 мм (толщ.1 мм) | м2 | 67.2 | 885.21 | 59486.112 | 71383.3344
446 |  | Решетки вентиляционные алюминиевые "АРКТОС" типа: АМР, размером 200х300 мм | шт | 4 | 1404.29 | 5617.16 | 6740.592
447 |  | Клапаны противопожарные квадратные с электроприводом, предел огнестойкости EI 60 размером 300x300 мм ₽ клапан КЛОП-2, 300х300 | шт | 1 | 21254.96 | 21254.96 | 25505.952
448 |  | Маты из базальтового штапельного супертонкого волокна: МБВ-3 | т | 0.18 | 323655.44 | 58257.9792 | 69909.575
449 |  | Фольга алюминиевая: для тепло- и гидроизоляции рулонная, толщиной 0,1-0,2 мм | м2 | 131,79 | 204.14 | 26903.6106 | 32284.3327
В6
450 |  | Воздуховоды из оцинкованной стали толщиной: 0,9 мм, периметром до 7200 мм (толщ.1 мм) | м2 | 33 | 885.27 | 29213.91 | 35056.692
451 |  | Воздуховоды из оцинкованной стали толщиной: 0,7 мм, периметром до 1000 мм | м2 | 4.8 | 867.15 | 4162.32 | 4994.784
452 |  | Решетки вентиляционные алюминиевые "АРКТОС" типа: АМР, размером 200х200 мм ₽ 200х150 мм | шт | 2 | 1155.33 | 2310.66 | 2772.792
453 |  | Маты из базальтового штапельного супертонкого волокна: МБВ-3 | т | 0.08 | 323655.44 | 25892.4352 | 31070.9222
454 |  | Фольга алюминиевая: для тепло- и гидроизоляции рулонная, толщиной 0,1-0,2 мм | м2 | 58,765 | 204.14 | 11996.2871 | 14395.5445
В7
455 |  | Воздуховоды из оцинкованной стали толщиной: 0,9 мм, периметром до 7200 мм (толщ.1 мм) | м2 | 74.4 | 885.18 | 65857.392 | 79028.8704
456 |  | Решетки вентиляционные алюминиевые "АРКТОС" типа: АМР, размером 200х300 мм | шт | 4 | 1404.29 | 5617.16 | 6740.592
457 |  | Маты из базальтового штапельного супертонкого волокна: МБВ-3 | т | 0.19 | 323655.44 | 61494.5336 | 73793.4403
458 |  | Фольга алюминиевая: для тепло- и гидроизоляции рулонная, толщиной 0,1-0,2 мм | м2 | 128,34 | 204.14 | 26199.3276 | 31439.1931
Теплоснабжение калориферов П3 и П4
459 |  | Трубопроводы из стальных электросварных труб с гильзами для отопления и водоснабжения, наружный диаметр: 45 мм, толщина стенки 3,5 мм ₽ Ø25х2,5 | м | 25 | 247.09 | 6177.25 | 7412.7
460 |  | Кран шаровой муфтовый 11Б27П1, диаметром: 15 мм | шт | 10 | 122.15 | 1221.5 | 1465.8
461 |  | Кран шаровой муфтовый 11Б27П1, диаметром: 20 мм | шт | 6 | 191.91 | 1151.46 | 1381.752
462 |  | Воздухоотводчик, давление 1,6 МПа (16 кгс/см2), диаметр 15 мм, присоединение 1/2" ₽ VT.502.NH.04 | шт | 6 | 934.9 | 5609.4 | 6731.28
463 |  | Термометр биметаллический показывающий ТБП до 250 град С, с гильзой, длина штока 50 мм (класс точности 1,5) | к-т | 6 | 947.86 | 5687.16 | 6824.592
464 |  | Кронштейны и подставки под оборудование из сортовой стали | кг | 220 | 66.27 | 14579.4 | 17495.28
465 |  | Трубопроводы из стальных электросварных труб с гильзами для отопления и водоснабжения, наружный диаметр: 57 мм, толщина стенки 3,5 мм | м | 6 | 321.57 | 1929.42 | 2315.304
466 |  | Трубки из вспененного полиэтилена, внутренний диаметр: 22 мм, толщина 20 мм | м | 27.5 | 74.97 | 2061.675 | 2474.01
оборудование
материалы
| К1 ТГЦЛ.35147.ИОС4.СО | Оборудование и материалы
467 |  | Фанкойл типа FWCO09ВТ | к-т | 5 | 178828.09 | 894140.45 | 1072968.54
468 |  | Комплектация для фанкойла типа FWCO09ВТ (комплекты для 5 шт) | к-т | 1 | 306197.42 | 306197.42 | 367436.904
469 |  | Фанкойл типа FWВ09ВТV | к-т | 1 | 143308.17 | 143308.17 | 171969.804
470 |  | Комплектация для фанкойла типа FWВ09ВТV | к-т | 1 | 31964.1 | 31964.1 | 38356.92
471 |  | Термоманометр для неагрессивных сред (класс точности 2,5) типа ТМТБ от 0 до +150 град С, давлением 2,5 МПа (25 кгс/см2), с запорным клапаном | к-т | 18 | 1398.67 | 25176.06 | 30211.272
472 |  | Кран шаровой муфтовый 11Б27П1, диаметром: 20 мм | шт | 24 | 191.91 | 4605.84 | 5527.008
473 |  | Кран шаровой муфтовый 11Б27П1, диаметром: 15 мм | шт | 6 | 121.89 | 731.34 | 877.608
474 |  | Клапан статический балансировочный для систем отопления, ГВС, теплоснабжения, холодоснабжения, с измерительным портом, из латуни, номинальное давление 2,5 МПа (25 кгс/см2), с внутренним резьбовым присоединением, номинальный диаметр 50 мм ₽ Broen Venturi Fodri | шт | 1 | 8301.26 | 8301.26 | 9961.512
475 |  | Клапан статический балансировочный для систем отопления, ГВС, теплоснабжения, холодоснабжения, с измерительным портом, из латуни, номинальное давление 2,5 МПа (25 кгс/см2), с внутренним резьбовым присоединением, номинальный диаметр 20 мм ₽ Broen Venturi Fodri | шт | 6 | 3565.83 | 21394.98 | 25673.976
476 |  | Фильтр магнитный муфтовый: ФММ-25 ₽ ФММ-20 | шт | 6 | 2514.24 | 15085.44 | 18102.528
477 |  | Воздухоотводчик, давление 1,6 МПа (16 кгс/см2), диаметр 15 мм, присоединение 1/2" ₽ VT.502.NH.04 | шт | 6 | 934.9 | 5609.4 | 6731.28
478 |  | Подводка гибкая армированная резиновая: 500 мм ₽ для фанкойла | шт | 12 | 158.84 | 1906.08 | 2287.296
479 |  | Трубопроводы из стальных электросварных труб с гильзами для отопления и водоснабжения, наружный диаметр: 76 мм, толщина стенки 3,5 мм | м | 27 | 413.2 | 11156.4 | 13387.68
480 |  | Узлы укрупненные монтажные (трубопроводы) из стальных водогазопроводных : оцинкованных труб с гильзами для водоснабжения диаметром 50 мм | м | 13 | 469.79 | 6107.27 | 7328.724
481 |  | Узлы укрупненные монтажные (трубопроводы) из стальных водогазопроводных : оцинкованных труб с гильзами для водоснабжения диаметром 40 мм | м | 6 | 386.41 | 2318.46 | 2782.152
482 |  | Узлы укрупненные монтажные (трубопроводы) из стальных водогазопроводных : оцинкованных труб с гильзами для водоснабжения диаметром 32 мм | м | 19 | 333.31 | 6332.89 | 7599.468
483 |  | Узлы укрупненные монтажные (трубопроводы) из стальных водогазопроводных : оцинкованных труб с гильзами для водоснабжения диаметром 20 мм | м | 7 | 254.52 | 1781.64 | 2137.968
484 |  | Узлы укрупненные монтажные (трубопроводы) из стальных водогазопроводных : оцинкованных труб с гильзами для водоснабжения диаметром 15 мм | м | 1 | 217.84 | 217.84 | 261.408
485 |  | Трубки теплоизоляционные из вспененного каучука, высокотемпературные, толщина 13 мм, диаметр 42 мм | м | 20.9 | 330.56 | 6908.704 | 8290.4448
486 |  | Трубки теплоизоляционные из вспененного каучука, высокотемпературные, толщина 13 мм, диаметр 48 мм | м | 6.6 | 367.78 | 2427.348 | 2912.8176
487 |  | Трубки теплоизоляционные из вспененного каучука, высокотемпературные, толщина 13 мм, диаметр 60 мм | м | 14.3 | 515.77 | 7375.511 | 8850.6132
488 |  | Трубки теплоизоляционные из вспененного каучука, высокотемпературные, толщина 13 мм, диаметр 76 мм | м | 29.7 | 633.14 | 18804.258 | 22565.1096
489 |  | Уайт-спирит | кг | 2 | 50.57 | 101.14 | 121.368
490 |  | Кронштейны и подставки под оборудование из сортовой стали ₽ 1м=3,77кг | кг | 56,55 | 66.31 | 3749.8305 | 4499.7966
491 |  | Болты с гайками и шайбами для санитарно-технических работ диаметром: 8 мм ₽ М8 | кг | 5 | 155.6 | 778 | 933.6
492 |  | Решетки вентиляционные алюминиевые "АРКТОС" типа: АМР, размером 150х500 мм ₽ ПДР | шт | 18 | 1572.42 | 28303.56 | 33964.272
493 |  | Воздуховоды из оцинкованной стали толщиной: 0,7 мм, периметром до 1000 мм | м2 | 27 | 866.46 | 23394.42 | 28073.304
494 |  | Воздуховоды из оцинкованной стали толщиной: 0,9 мм, периметром до 7200 мм (толщ.1 мм) | м2 | 15.6 | 885.22 | 13809.432 | 16571.3184
495 |  | Маты из базальтового штапельного супертонкого волокна: МБВ-3 | т | 0.02 | 323748.39 | 6474.9678 | 7769.9614
496 |  | Фольга алюминиевая: для тепло- и гидроизоляции рулонная, толщиной 0,1-0,2 мм | м2 | 20,7 | 204.14 | 4225.698 | 5070.8376
К4-1
497 |  | Наружный блок типа RXYSQ12TY | к-т | 1 | 867400.6 | 867400.6 | 1040880.72
498 |  | Внутенний блок типа FXZQ32A | к-т | 3 | 114566.67 | 343700.01 | 412440.012
499 |  | Внутенний блок типа FXZQ50A | к-т | 2 | 121932.49 | 243864.98 | 292637.976
500 |  | Комплектация для кондиционеров К4-1 | к-т | 1 | 570114.83 | 570114.83 | 684137.796
501 |  | Трубы медные круглые тянутые и холоднокатаные (марки меди М2, М3), наружным диаметром: 6,3 мм, толщиной стенки 0,8 мм | м | 34 | 177.57 | 6037.38 | 7244.856
502 |  | Трубы медные круглые тянутые и холоднокатаные (марки меди М2, М3), наружным диаметром: 9,52 мм, толщиной стенки 0,8 мм | м | 42 | 273.78 | 11498.76 | 13798.512
503 |  | Трубы медные круглые тянутые и холоднокатаные (марки меди М2, М3), наружным диаметром: 12,7 мм, толщиной стенки 0,8 мм | м | 52 | 375.09 | 19504.68 | 23405.616
504 |  | Трубы медные круглые тянутые и холоднокатаные (марки меди М2, М3), наружным диаметром: 15,88 мм, толщиной стенки 1,0 мм | м | 21 | 520.89 | 10938.69 | 13126.428
505 |  | Трубы медные круглые тянутые и холоднокатаные (марки меди М2, М3), наружным диаметром: 19,05 мм, толщиной стенки 1,0 мм | м | 2 | 727.43 | 1454.86 | 1745.832
506 |  | Трубы медные круглые тянутые и холоднокатаные (марки меди М2, М3), наружным диаметром: 22,22 мм, толщиной стенки 1,0 мм | м | 14 | 964.16 | 13498.24 | 16197.888
507 |  | Трубы медные круглые тянутые и холоднокатаные (марки меди М2, М3), наружным диаметром: 28,58 мм, толщиной стенки 1,0 мм | м | 25 | 1349.05 | 33726.25 | 40471.5
508 |  | Трубки теплоизоляционные из пенополиэтилена, диаметр 6 мм, толщина 6 мм | м | 37.4 | 7.49 | 280.126 | 336.1512
509 |  | Трубки теплоизоляционные из пенополиэтилена, диаметр 10 мм, толщина 6 мм | м | 46.2 | 10.61 | 490.182 | 588.2184
510 |  | Трубки теплоизоляционные из пенополиэтилена, диаметр 12 мм, толщина 6 мм | м | 57.2 | 11.97 | 684.684 | 821.6208
511 |  | Трубки теплоизоляционные из пенополиэтилена, диаметр 15 мм, толщина 6 мм | м | 23.1 | 13.47 | 311.157 | 373.3884
512 |  | Трубки теплоизоляционные из пенополиэтилена, диаметр 18 мм, толщина 6 мм | м | 2.2 | 14.15 | 31.13 | 37.356
513 |  | Трубки теплоизоляционные из пенополиэтилена, диаметр 22 мм, толщина 6 мм | м | 15.4 | 15.66 | 241.164 | 289.3968
514 |  | Трубки теплоизоляционные из пенополиэтилена, диаметр 28 мм, толщина 6 мм | м | 27.5 | 19.8 | 544.5 | 653.4
К4-2
515 |  | Наружный блок типа RXYSQ10TY | к-т | 1 | 717719.25 | 717719.25 | 861263.1
516 |  | Внутенний блок типа FXZQ40A | к-т | 5 | 119500.56 | 597502.8 | 717003.36
517 |  | Внутенний блок типа FXZQ50A | к-т | 1 | 121934.94 | 121934.94 | 146321.928
518 |  | Комплектация для кондиционеров К4-2 | к-т | 1 | 424440.04 | 424440.04 | 509328.048
519 |  | Трубы медные круглые тянутые и холоднокатаные (марки меди М2, М3), наружным диаметром: 6,3 мм, толщиной стенки 0,8 мм | м | 44 | 177.7 | 7818.8 | 9382.56
520 |  | Трубы медные круглые тянутые и холоднокатаные (марки меди М2, М3), наружным диаметром: 9,52 мм, толщиной стенки 0,8 мм | м | 53 | 273.77 | 14509.81 | 17411.772
521 |  | Трубы медные круглые тянутые и холоднокатаные (марки меди М2, М3), наружным диаметром: 12,7 мм, толщиной стенки 0,8 мм | м | 44 | 375.21 | 16509.24 | 19811.088
522 |  | Трубы медные круглые тянутые и холоднокатаные (марки меди М2, М3), наружным диаметром: 15,88 мм, толщиной стенки 1,0 мм | м | 11 | 520.55 | 5726.05 | 6871.26
523 |  | Трубы медные круглые тянутые и холоднокатаные (марки меди М2, М3), наружным диаметром: 22,22 мм, толщиной стенки 1,0 мм | м | 42 | 963.98 | 40487.16 | 48584.592
524 |  | Трубки теплоизоляционные из пенополиэтилена, диаметр 6 мм, толщина 6 мм | м | 48.4 | 7.55 | 365.42 | 438.504
525 |  | Трубки теплоизоляционные из пенополиэтилена, диаметр 10 мм, толщина 6 мм | м | 58.3 | 10.68 | 622.644 | 747.1728
526 |  | Трубки теплоизоляционные из пенополиэтилена, диаметр 12 мм, толщина 6 мм | м | 48.4 | 11.9 | 575.96 | 691.152
527 |  | Трубки теплоизоляционные из пенополиэтилена, диаметр 15 мм, толщина 6 мм | м | 12.1 | 13.5 | 163.35 | 196.02
528 |  | Трубки теплоизоляционные из пенополиэтилена, диаметр 22 мм, толщина 6 мм | м | 46.2 | 15.66 | 723.492 | 868.1904
К5
529 |  | Наружный блок типа RXS710F8/-30 (компл) | к-т | 2 | 278549.21 | 557098.42 | 668518.104
530 |  | Внутренний блок типа FTXS71G (компл) | к-т | 2 | 102481.52 | 204963.04 | 245955.648
531 |  | Помпа дренажная (компл) | к-т | 1 | 15731.64 | 15731.64 | 18877.968
532 |  | Комплектация для кондиционеров К5 (компл) | к-т | 2 | 42837.3 | 85674.6 | 102809.52
533 |  | Трубы медные круглые тянутые и холоднокатаные (марки меди М2, М3), наружным диаметром: 6,3 мм, толщиной стенки 0,8 мм | м | 12 | 177.64 | 2131.68 | 2558.016
534 |  | Трубы медные круглые тянутые и холоднокатаные (марки меди М2, М3), наружным диаметром: 15,88 мм, толщиной стенки 1,0 мм | м | 12 | 520.61 | 6247.32 | 7496.784
535 |  | Трубки теплоизоляционные из пенополиэтилена, диаметр 6 мм, толщина 6 мм | м | 13.2 | 7.66 | 101.112 | 121.3344
536 |  | Трубки теплоизоляционные из пенополиэтилена, диаметр 15 мм, толщина 6 мм | м | 13.2 | 13.56 | 178.992 | 214.7904
К6
537 |  | Наружный блок типа RXМ35М9/-30 | к-т | 2 | 120002.76 | 240005.52 | 288006.624
538 |  | Внутренний блок типа FTXМ35М | к-т | 2 | 51991.99 | 103983.98 | 124780.776
539 |  | Помпа дренажная | к-т | 1 | 15731.64 | 15731.64 | 18877.968
540 |  | Комплектация для кондиционеров К5 | к-т | 2 | 42837.3 | 85674.6 | 102809.52
541 |  | Трубы медные круглые тянутые и холоднокатаные (марки меди М2, М3), наружным диаметром: 6,3 мм, толщиной стенки 0,8 мм | м | 110 | 177.6 | 19536 | 23443.2
542 |  | Трубы медные круглые тянутые и холоднокатаные (марки меди М2, М3), наружным диаметром: 15,88 мм, толщиной стенки 1,0 мм | м | 110 | 520.76 | 57283.6 | 68740.32
543 |  | Трубки теплоизоляционные из пенополиэтилена, диаметр 6 мм, толщина 6 мм | м | 121 | 7.52 | 909.92 | 1091.904
544 |  | Трубки теплоизоляционные из пенополиэтилена, диаметр 15 мм, толщина 6 мм | м | 121 | 13.31 | 1610.51 | 1932.612
К7
545 |  | Презеционный кондиционер STULZ CyberAir 3 ASD 341 A c комплектующими | к-т | 4 | 2702230.78 | 10808923.12 | 12970707.744
546 |  | Низкотемпературный комплект | к-т | 4 | 206498.64 | 825994.56 | 991193.472
547 |  | Сетевая плата | к-т | 1 | 231329.74 | 231329.74 | 277595.688
548 |  | Решетки вентиляционные металлические с горизонтальными или вертикальными жалюзями: и блоком регулировки, размером 625х225 мм ₽ напольная решетка РНБ 2 600х300 | шт | 48 | 3203.74 | 153779.52 | 184535.424
549 |  | Трубы медные круглые тянутые и холоднокатаные (марки меди М2, М3), наружным диаметром: 12,7 мм, толщиной стенки 0,8 мм | м | 90 | 375.17 | 33765.3 | 40518.36
550 |  | Трубы медные круглые тянутые и холоднокатаные (марки меди М2, М3), наружным диаметром: 28,58 мм, толщиной стенки 1,0 мм | м | 90 | 1349.14 | 121422.6 | 145707.12
551 |  | Трубки теплоизоляционные из пенополиэтилена, диаметр 12 мм, толщина 6 мм | м | 99 | 11.95 | 1183.05 | 1419.66
552 |  | Трубки теплоизоляционные из пенополиэтилена, диаметр 28 мм, толщина 6 мм | м | 99 | 19.73 | 1953.27 | 2343.924
К8
553 |  | Презеционный кондиционер STULZ CyberAir 3 ASD 341 A c комплектующими | к-т | 2 | 2342583.1 | 4685166.2 | 5622199.44
554 |  | Низкотемпературный комплект | к-т | 2 | 206497.42 | 412994.84 | 495593.808
555 |  | Сетевая плата | к-т | 1 | 231329.74 | 231329.74 | 277595.688
556 |  | Трубы медные круглые тянутые и холоднокатаные (марки меди М2, М3), наружным диаметром: 12,7 мм, толщиной стенки 0,8 мм | м | 23 | 375.13 | 8627.99 | 10353.588
557 |  | Трубы медные круглые тянутые и холоднокатаные (марки меди М2, М3), наружным диаметром: 28,58 мм, толщиной стенки 1,0 мм | м | 23 | 1348.98 | 31026.54 | 37231.848
558 |  | Трубки теплоизоляционные из пенополиэтилена, диаметр 12 мм, толщина 6 мм | м | 25.3 | 11.99 | 303.347 | 364.0164
559 |  | Трубки теплоизоляционные из пенополиэтилена, диаметр 28 мм, толщина 6 мм | м | 25.3 | 19.68 | 497.904 | 597.4848
К9
560 |  | Наружный блок типа RXYSQ18U | к-т | 1 | 2008155.63 | 2008155.63 | 2409786.756
561 |  | Внутенний блок типа FXZQ32A | к-т | 2 | 132324.5 | 264649 | 317578.8
562 |  | Внутенний блок типа FXZQ40A | к-т | 8 | 138023.78 | 1104190.24 | 1325028.288
563 |  | Внутенний блок типа FXZQ50A | к-т | 3 | 140831.89 | 422495.67 | 506994.804
564 |  | Комплектация для кондиционеров К9 | к-т | 1 | 1074204.89 | 1074204.89 | 1289045.868
565 |  | Трубы медные круглые тянутые и холоднокатаные (марки меди М2, М3), наружным диаметром: 6,3 мм, толщиной стенки 0,8 мм | м | 62 | 177.56 | 11008.72 | 13210.464
566 |  | Трубы медные круглые тянутые и холоднокатаные (марки меди М2, М3), наружным диаметром: 9,52 мм, толщиной стенки 0,8 мм | м | 45 | 273.68 | 12315.6 | 14778.72
567 |  | Трубы медные круглые тянутые и холоднокатаные (марки меди М2, М3), наружным диаметром: 12,7 мм, толщиной стенки 0,8 мм | м | 87 | 375.14 | 32637.18 | 39164.616
568 |  | Трубы медные круглые тянутые и холоднокатаные (марки меди М2, М3), наружным диаметром: 15,88 мм, толщиной стенки 1,0 мм | м | 26 | 520.66 | 13537.16 | 16244.592
569 |  | Трубы медные круглые тянутые и холоднокатаные (марки меди М2, М3), наружным диаметром: 19,05 мм, толщиной стенки 1,0 мм | м | 12 | 726.78 | 8721.36 | 10465.632
570 |  | Трубы медные круглые тянутые и холоднокатаные (марки меди М2, М3), наружным диаметром: 22,22 мм, толщиной стенки 1,0 мм | м | 7 | 963.61 | 6745.27 | 8094.324
571 |  | Трубы медные круглые тянутые и холоднокатаные (марки меди М2, М3), наружным диаметром: 28,58 мм, толщиной стенки 1,0 мм | м | 26 | 1349.23 | 35079.98 | 42095.976
572 |  | Трубки теплоизоляционные из пенополиэтилена, диаметр 6 мм, толщина 6 мм | м | 68.2 | 7.53 | 513.546 | 616.2552
573 |  | Трубки теплоизоляционные из пенополиэтилена, диаметр 10 мм, толщина 6 мм | м | 49.5 | 10.69 | 529.155 | 634.986
574 |  | Трубки теплоизоляционные из пенополиэтилена, диаметр 12 мм, толщина 6 мм | м | 95.7 | 11.95 | 1143.615 | 1372.338
575 |  | Трубки теплоизоляционные из пенополиэтилена, диаметр 15 мм, толщина 6 мм | м | 28.6 | 13.33 | 381.238 | 457.4856
576 |  | Трубки теплоизоляционные из пенополиэтилена, диаметр 18 мм, толщина 6 мм | м | 13.2 | 14.73 | 194.436 | 233.3232
577 |  | Трубки теплоизоляционные из пенополиэтилена, диаметр 22 мм, толщина 6 мм | м | 7.7 | 15.16 | 116.732 | 140.0784
578 |  | Трубки теплоизоляционные из пенополиэтилена, диаметр 28 мм, толщина 6 мм | м | 25.3 | 19.68 | 497.904 | 597.4848
К10
579 |  | Наружный блок типа KSRN105HFAN1 | к-т | 3 | 35352 | 106056 | 127267.2
580 |  | Внутенний блок типа KSRN105HFAN1/-40 | к-т | 3 | 62197.43 | 186592.29 | 223910.748
581 |  | Комплектация для кондиционеров К10 | к-т | 1 | 47906.87 | 47906.87 | 57488.244
582 |  | Трубы медные круглые тянутые и холоднокатаные (марки меди М2, М3), наружным диаметром: 9,52 мм, толщиной стенки 0,8 мм | м | 35 | 273.6 | 9576 | 11491.2
583 |  | Трубы медные круглые тянутые и холоднокатаные (марки меди М2, М3), наружным диаметром: 15,88 мм, толщиной стенки 1,0 мм | м | 35 | 520.94 | 18232.9 | 21879.48
584 |  | Трубки теплоизоляционные из пенополиэтилена, диаметр 10 мм, толщина 6 мм | м | 38.5 | 10.61 | 408.485 | 490.182
585 |  | Трубки теплоизоляционные из пенополиэтилена, диаметр 15 мм, толщина 6 мм | м | 39.6 | 13.26 | 525.096 | 630.1152
К11
586 |  | Наружный блок типа KSRN105HFAN1 | к-т | 2 | 35352 | 70704 | 84844.8
587 |  | Внутенний блок типа KSRN105HFAN1/-40 | к-т | 2 | 62197.43 | 124394.86 | 149273.832
588 |  | Комплектация для кондиционеров К11 | к-т | 1 | 47906.87 | 47906.87 | 57488.244
589 |  | Трубы медные круглые тянутые и холоднокатаные (марки меди М2, М3), наружным диаметром: 9,52 мм, толщиной стенки 0,8 мм | м | 24 | 273.6 | 6566.4 | 7879.68
590 |  | Трубы медные круглые тянутые и холоднокатаные (марки меди М2, М3), наружным диаметром: 15,88 мм, толщиной стенки 1,0 мм | м | 24 | 520.94 | 12502.56 | 15003.072
591 |  | Трубки теплоизоляционные из пенополиэтилена, диаметр 10 мм, толщина 6 мм | м | 26.4 | 10.61 | 280.104 | 336.1248
592 |  | Трубки теплоизоляционные из пенополиэтилена, диаметр 15 мм, толщина 6 мм | м | 26.4 | 13.26 | 350.064 | 420.0768
| Дренаж 5 этаж |  |  |  |  | 0 | 0
593 |  | Трубы полипропиленовые ПП-Р, номинальное давление 1,0 МПа, номинальный наружный диаметр 25 мм | м | 141,12 | 43.11 | 6083.6832 | 7300.4198
594 |  | Трубы полипропиленовые ПП-Р, номинальное давление 1,0 МПа, номинальный наружный диаметр 40 мм | м | 86,02 | 108.35 | 9320.267 | 11184.3204
595 |  | Угольник 90° из сополимера полипропилена РР-R тип 3 (PRC-R), наружный диаметр 25мм | шт | 90 | 7.95 | 715.5 | 858.6
596 |  | Угольник 90° из сополимера полипропилена РР-R тип 3 (PRC-R), наружный диаметр 40мм | шт | 14 | 25.01 | 350.14 | 420.168
597 |  | Тройник полипропиленовый, диаметр 40 мм | шт | 5 | 21.78 | 108.9 | 130.68
598 |  | Тройник полипропиленовый переходной, диаметр 40x25x40 мм | шт | 15 | 49.79 | 746.85 | 896.22
599 |  | Тройник полипропиленовый, диаметр 25 мм | шт | 9 | 7.78 | 70.02 | 84.024
600 |  | Муфта полипропиленовая переходная, номинальный наружный диаметр 40х25 мм | шт | 6 | 18.15 | 108.9 | 130.68
Дренаж 1 этаж
601 |  | Трубы полипропиленовые ПП-Р, номинальное давление 1,0 МПа, номинальный наружный диаметр 25 мм | м | 85,68 | 43.13 | 3695.3784 | 4434.4541
602 |  | Трубы полипропиленовые ПП-Р, номинальное давление 1,0 МПа, номинальный наружный диаметр 32 мм | м | 25,275 | 70.18 | 1773.7995 | 2128.5594
603 |  | Трубы полипропиленовые ПП-Р, номинальное давление 1,0 МПа, номинальный наружный диаметр 40 мм | м | 59,708 | 108.41 | 6472.9443 | 7767.5331
604 |  | Трубы полипропиленовые ПП-Р, номинальное давление 1,0 МПа, номинальный наружный диаметр 63 мм | м | 32,224 | 267.51 | 8620.2422 | 10344.2907
605 |  | Угольник 90° из сополимера полипропилена РР-R тип 3 (PRC-R), наружный диаметр 25мм | шт | 43 | 7.96 | 342.28 | 410.736
606 |  | Угольник 90° из сополимера полипропилена РР-R тип 3 (PRC-R), наружный диаметр 40мм ₽ 32 мм | шт | 12 | 25.29 | 303.48 | 364.176
607 |  | Угольник 90° из сополимера полипропилена РР-R тип 3 (PRC-R), наружный диаметр 40мм | шт | 12 | 25.29 | 303.48 | 364.176
608 |  | Угольник 90° из сополимера полипропилена РР-R тип 3 (PRC-R), наружный диаметр 63мм | шт | 5 | 68.46 | 342.3 | 410.76
609 |  | Тройник полипропиленовый переходной, диаметр 63x40x63 мм | шт | 3 | 127.07 | 381.21 | 457.452
610 |  | Тройник полипропиленовый переходной, диаметр 40x32x40 мм | шт | 4 | 50.57 | 202.28 | 242.736
611 |  | Тройник полипропиленовый переходной, диаметр 40x25x40 мм | шт | 9 | 49.27 | 443.43 | 532.116
612 |  | Тройник полипропиленовый, диаметр 25 мм | шт | 6 | 7.78 | 46.68 | 56.016
613 |  | Тройник полипропиленовый, диаметр 32 мм | шт | 6 | 14.26 | 85.56 | 102.672
614 |  | Муфта полипропиленовая переходная, номинальный наружный диаметр 40х25 мм | шт | 1 | 15.56 | 15.56 | 18.672
615 |  | Муфта полипропиленовая переходная, номинальный наружный диаметр 40х32 мм | шт | 3 | 20.75 | 62.25 | 74.7
616 |  | Муфта полипропиленовая переходная, номинальный наружный диаметр 63х32 мм | шт | 1 | 46.68 | 46.68 | 56.016
оборудование: вентилящия и кондиционирование Атриум
наименование
617 | П6 | Приточная вентустановка ANR7P/K1/P1/A1.2.P63.R-11x15/F7/H05/Z2/P2 (L=14260 м3/ч, P=1000 Па), | к-т | 1 | 843632.05 | 843632.05 | 1012358.46
618 |  | Блок управления CHU CR1-W-3R0 1H25 1 шт | Шт | 1 | 92780.11 | 92780.11 | 111336.132
619 |  | Термостат KP 61 (060L126466) 6 м (для 1-го водяного нагревателя) | Шт | 1 | 15157.7 | 15157.7 | 18189.24
620 |  | Смесительный узел SURP 110-16.0 (для 1-го водяного нагревателя) | Шт | 1 | 143379.61 | 143379.61 | 172055.532
621 |  | Комплект частотного преобразователя FC-051P11K (11кВт, 23А,380В) №132F0058 | Шт | 1 | 104445.65 | 104445.65 | 125334.78
622 |  | Плата последовательного интерфейса RS485 (PCOS004850) | Шт | 1 | 23667 | 23667 | 28400.4
623 |  | Датчик температуры канальный STK-3 (дтк на приток.) | Шт | 1 | 5890 | 5890 | 7068
624 |  | Датчик наружной температуры STN-3 | Шт | 1 | 2495 | 2495 | 2994
625 |  | Датчик температуры воды погружной VSP-3 | Шт | 1 | 4890 | 4890 | 5868
626 |  | Привод воздушной заслонки GMA 321.1E (для засл. прит. канала) | Шт | 1 | 38772 | 38772 | 46526.4
627 | В 11 | Вытяжная вентустановка ANR6P/P2/Z2/H105/V2.0.P45.R-7,5x30/P2/K2 (L=13570 м3/ч, P=900 Па) | к-т | 1 | 441432 | 441432 | 529718.4
628 |  | Комплект частотного преобразователя VL-A-7,5/400 (7,5 кВт, 15,5 А,400 В) | Шт | 1 | 28477 | 28477 | 34172.4
629 |  | Плата последовательного интерфейса RS485 (PCOS004850) 1 шт | Шт | 1 | 23667 | 23667 | 28400.4
630 |  | Привод воздушной заслонки GDB331.1E/KF (для засл. выт. канала) | Шт | 1 | 13728 | 13728 | 16473.6
631 |  | Шкаф автоматики CHU с контроллером CR1-3R0 1H25 | Шт | 1 | 80081 | 80081 | 96097.2
632 | П5 | Приточная вентустановка ANR6P/K1/P1/A1.2.P45.R-7,5x30/F7/H05/Z2/P2 (L=8600 м3/ч, P=1000 Па) | к-т | 1 | 808910 | 808910 | 970692
633 |  | Блок управления CHU CR1-W-3R0 1H25 | Шт | 1 | 92780.11 | 92780.11 | 111336.132
634 |  | Термостат KP 61 (060L126466) 6 м (для 1-го водяного нагревателя) | Шт | 1 | 15157.7 | 15157.7 | 18189.24
635 |  | Смесительный узел SURP 80-10.0 (для 1-го водяного нагревателя) | Шт | 1 | 143379.61 | 143379.61 | 172055.532
636 |  | Комплект частотного преобразователя VL-A-7,5/400 (7,5 кВт, 15,5 А, | Шт | 1 | 104445.65 | 104445.65 | 125334.78
637 |  | Плата последовательного интерфейса RS485 (PCOS004850) | Шт | 1 | 23667 | 23667 | 28400.4
638 |  | Датчик температуры канальный STK-3 (дтк на приток.) | Шт | 1 | 5890 | 5890 | 7068
639 |  | Датчик наружной температуры STN-3 | Шт | 1 | 2495 | 2495 | 2994
640 |  | Датчик температуры воды погружной VSP-3 | Шт | 1 | 4890 | 4890 | 5868
641 |  | Датчик перепада давления 500 Pa DPD-5 (дпд на прит. фильтр) | Шт | 1 | 5682 | 5682 | 6818.4
642 |  | Привод воздушной заслонки GMA 321.1E (для засл. прит. канала) | Шт | 1 | 13728 | 13728 | 16473.6
643 | В8 | Вытяжная вентустановка ANR6P/P2/Z2/H105/V2.0.P50.R-4x15/P2/K2(L=10440 м3/ч, P=900 Па) | к-т | 1 | 441432 | 441432 | 529718.4
644 |  | Комплект частотного преобразователя VL-A-4/400 (4 кВт, 9 А, | Шт | 1 | 63276 | 63276 | 75931.2
645 |  | Плата последовательного интерфейса RS485 (PCOS004850) | Шт | 1 | 23667 | 23667 | 28400.4
646 |  | Привод воздушной заслонки GDB331.1E/KF (для засл. выт. канала) | Шт | 1 | 13728 | 13728 | 16473.6
647 |  | Шкаф автоматики CHU с контроллером CR1-3R0 | Шт | 1 | 80081 | 80081 | 96097.2
648 | В9 | Вентилятор WNP 50-25/20-2D (L=200 м3/ч, P=400 Па) | к-т | 1 | 60230 | 60230 | 72276
649 |  | Шумоглушитель SG 50-25/6 | Шт | 1 | 14261 | 14261 | 17113.2
650 |  | Вставка гибкая WG 50-25 | Шт | 2 | 2767 | 5534 | 6640.8
651 |  | Заслонка регулирующая ZR 50-25 | Шт | 1 | 7665 | 7665 | 9198
652 |  | Комплект частотного преобразователя VL-A-0,75/230 (0,75 кВт, 4,2А, 230 В) | Шт | 1 | 28477 | 28477 | 34172.4
653 |  | Плата последовательного интерфейса RS485 (PCOS004850) | Шт | 1 | 23667 | 23667 | 28400.4
654 |  | Привод воздушной заслонки GDB331.1E/KF (для засл. выт. канала) | Шт | 1 | 14806 | 14806 | 17767.2
655 |  | Шкаф автоматики CHU с контроллером CR1-1R0 | Шт | 1 | 80081 | 80081 | 96097.2
656 | В 10 | Вентилятор WNP 40-20/18-2D (L=130 м3/ч, P=300 Па) | к-т | 1 | 52317 | 52317 | 62780.4
657 |  | Шумоглушитель SG 40-20/6 | Шт | 1 | 7901 | 7901 | 9481.2
658 |  | Вставка гибкая WG 40-20 | Шт | 2 | 2809 | 5618 | 6741.6
659 |  | Заслонка регулирующая ZR 40-20 | Шт | 1 | 6720 | 6720 | 8064
660 |  | Комплект частотного преобразователя VL-A-0,75/230 (0,75 кВт, 4,2А, 230 В) | Шт | 1 | 28477 | 28477 | 34172.4
661 |  | Плата последовательного интерфейса RS485 (PCOS004850) | Шт | 1 | 23667 | 23667 | 28400.4
662 |  | Привод воздушной заслонки GDB331.1E/KF (для засл. выт. канала) | Шт | 1 | 13728 | 13728 | 16473.6
663 | К12 | Наружный блок кондиционера KF-OH-560B-EV | Шт | 1 | 1813685.81 | 1813685.81 | 2176422.972
664 |  | Внутренний блок кондиционера типа KF-IS-22A-V | Шт | 1 | 84568.4 | 84568.4 | 101482.08
665 |  | Внутренний блок кондиционера типа KF-IS-28A-V | Шт | 1 | 85446.2 | 85446.2 | 102535.44
666 |  | Внутренний блок кондиционера типа KF-IS-36A-V | Шт | 2 | 88583.6 | 177167.2 | 212600.64
667 |  | Внутренний блок кондиционера типа KF-IS-45A-V | Шт | 2 | 93081.8 | 186163.6 | 223396.32
668 |  | Внутренний блок кондиционера типа KF-ICR-71B-V | Шт | 3 | 126433.8 | 379301.4 | 455161.68
669 |  | Внутренний блок кондиционера типа KF-ICR-80B-V | Шт | 3 | 124119.8 | 372359.4 | 446831.28
670 |  | Рефнет-разветвитель типа KF-REF-02 | Шт | 4 | 8129 | 32516 | 39019.2
671 |  | Рефнет-разветвитель типа KF-REF-03 | Шт | 4 | 8533 | 34132 | 40958.4
672 |  | Рефнет-разветвитель типа KF-REF-04 | Шт | 2 | 15381 | 30762 | 36914.4
673 |  | Рефнет-разветвитель типа KF-REF-06 | Шт | 1 | 28222.6 | 28222.6 | 33867.12
674 |  | Проводной пульт управления KF-WRC-02 | Шт | 12 | 4901.4 | 58816.8 | 70580.16
675 | К13 | Наружный блок кондиционера KF-OH-840B-EV | Шт | 1 | 2109853.28 | 2109853.28 | 2531823.936
676 |  | Внутренний блок кондиционера типа KF-IS-22A-V | Шт | 1 | 84568.4 | 84568.4 | 101482.08
677 |  | Внутренний блок кондиционера типа KF-IS-28A-V | Шт | 3 | 85446.2 | 256338.6 | 307606.32
678 |  | Внутренний блок кондиционера типа KF-IS-36A-V | Шт | 11 | 88583.6 | 974419.6 | 1169303.52
679 |  | Внутренний блок кондиционера типа KF-IS-45A-V | Шт | 6 | 93081.8 | 558490.8 | 670188.96
680 |  | Внутренний блок кондиционера типа KF-ICR-71B-V | Шт | 3 | 126433.8 | 379301.4 | 455161.68
681 |  | Рефнет-разветвитель типа KF-REF-02 шт 11 | Шт | 11 | 8129 | 89419 | 107302.8
682 |  | Рефнет-разветвитель типа KF-REF-03 шт 2 | Шт | 2 | 8533 | 17066 | 20479.2
683 |  | Рефнет-разветвитель типа KF-REF-04 шт 3 | Шт | 3 | 15381 | 46143 | 55371.6
684 |  | Рефнет-разветвитель типа KF-REF-05 шт 2 | Шт | 2 | 161689.6 | 323379.2 | 388055.04
685 |  | Рефнет-разветвитель типа KF-REF-06 шт 3 | Шт | 3 | 28222.6 | 84667.8 | 101601.36
686 |  | Рефнет-разветвитель типа KF-REF-07 шт 1 | Шт | 1 | 28222.6 | 28222.6 | 33867.12
687 |  | Проводной пульт управления KF-WRC-02 | Шт | 24 | 4901.4 | 117633.6 | 141160.32
688 | К14 | Наружный блок кондиционера KF-OH-1175B-EV | Шт | 1 | 1970104.6 | 1970104.6 | 2364125.52
689 |  | Внутренний блок кондиционера типа KF-IS-22A-V | Шт | 4 | 84568.4 | 338273.6 | 405928.32
690 |  | Внутренний блок кондиционера типа KF-IS-28A-V | Шт | 5 | 85446.2 | 427231 | 512677.2
691 |  | Внутренний блок кондиционера типа KF-IS-36A-V | Шт | 16 | 88583.6 | 1417337.6 | 1700805.12
692 |  | Внутренний блок кондиционера типа KF-ICR-71B-V | Шт | 3 | 116433.8 | 349301.4 | 419161.68
693 |  | Внутренний блок кондиционера типа KF-ICR-90B-V | Шт | 4 | 124686 | 498744 | 598492.8
694 |  | Рефнет-разветвитель типа KF-REF-02 шт 13 | Шт | 13 | 8129 | 105677 | 126812.4
695 |  | Рефнет-разветвитель типа KF-REF-03 шт 3 | Шт | 3 | 8533 | 25599 | 30718.8
696 |  | Рефнет-разветвитель типа KF-REF-04 шт 2 | Шт | 2 | 15381 | 30762 | 36914.4
697 |  | Рефнет-разветвитель типа KF-REF-05 шт 2 | Шт | 2 | 161689.6 | 323379.2 | 388055.04
698 |  | Рефнет-разветвитель типа KF-REF-06 шт 5 | Шт | 5 | 28222.6 | 141113 | 169335.6
699 |  | Рефнет-разветвитель типа KF-REF-07 шт 3 | Шт | 3 | 28222.6 | 84667.8 | 101601.36
700 |  | Рефнет-разветвитель типа KF-REF-08 шт 1 | Шт | 1 | 34687.8 | 34687.8 | 41625.36
701 |  | Рефнет-разветвитель типа KF-REF-02-OD | Шт | 1 | 18519.2 | 18519.2 | 22223.04
702 |  | Проводной пульт управления KF-WRC-02 | Шт | 32 | 4901.4 | 156844.8 | 188213.76
703 | К15 | Наружный блок кондиционера KF-OH-1175B-EV | Шт | 1 | 1970104.6 | 1970104.6 | 2364125.52
704 |  | Внутренний блок кондиционера типа KF-IS-22A-V | Шт | 3 | 84568.4 | 253705.2 | 304446.24
705 |  | Внутренний блок кондиционера типа KF-IS-28A-V | Шт | 4 | 85446.2 | 341784.8 | 410141.76
706 |  | Внутренний блок кондиционера типа KF-IS-36A-V | Шт | 14 | 88583.6 | 1240170.4 | 1488204.48
707 |  | Внутренний блок кондиционера типа KF-IS-45A-V | Шт | 12 | 93081.8 | 1116981.6 | 1340377.92
708 |  | Внутренний блок кондиционера типа KF-ICR-56B-V | Шт | 3 | 112694.2 | 338082.6 | 405699.12
709 |  | Рефнет-разветвитель типа KF-REF-02 | Шт | 18 | 8129 | 146322 | 175586.4
710 |  | Рефнет-разветвитель типа KF-REF-03 | Шт | 2 | 8533 | 17066 | 20479.2
711 |  | Рефнет-разветвитель типа KF-REF-04 | Шт | 3 | 15381 | 46143 | 55371.6
712 |  | Рефнет-разветвитель типа KF-REF-05 | Шт | 1 | 161689.6 | 161689.6 | 194027.52
713 |  | Рефнет-разветвитель типа KF-REF-06 | Шт | 7 | 28222.6 | 197558.2 | 237069.84
714 |  | Рефнет-разветвитель типа KF-REF-07 | Шт | 1 | 28222.6 | 28222.6 | 33867.12
715 |  | Рефнет-разветвитель типа KF-REF-08 | Шт | 1 | 34687.8 | 34687.8 | 41625.36
716 |  | Рефнет-разветвитель типа KF-REF-02-OD | Шт | 1 | 18519.2 | 18519.2 | 22223.04
717 |  | Проводной пульт управления KF-WRC-02 | Шт | 36 | 4901.4 | 176450.4 | 211740.48
718 | К16 | Наружный блок кондиционера KF-OH-335B-EV | Шт | 1 | 1205209 | 1205209 | 1446250.8
719 |  | Внутренний блок кондиционера типа KF-ICR-56B-V | Шт | 6 | 112694.2 | 676165.2 | 811398.24
720 |  | Рефнет-разветвитель типа KF-REF-02 | Шт | 2 | 8129 | 16258 | 19509.6
721 |  | Рефнет-разветвитель типа KF-REF-03 | Шт | 1 | 8533 | 8533 | 10239.6
722 |  | Рефнет-разветвитель типа KF-REF-04 | Шт | 2 | 15381 | 30762 | 36914.4
723 |  | Центральный пульт управления KF-CRC | Шт | 1 | 29110.2 | 29110.2 | 34932.24
724 |  | вентиляция атриум метариалы
725 | П6 | Воздуховод из листовой оцинкованной стали б-1,0 мм класса В сеч. 600х350 | м.п. | 38 | 1635 | 62130 | 74556
726 |  | Воздуховод из листовой оцинкованной стали б-1,0 мм класса В сеч. 700х400 | м.п. | 26 | 1635 | 42510 | 51012
727 |  | Воздуховод из листовой оцинкованной стали б-1,0 мм класса В сеч. 650х400 | м.п. | 26 | 1635 | 42510 | 51012
728 |  | Воздуховод из листовой оцинкованной стали б-1,0 мм класса В сеч. 900х350 | м.п. | 71 | 1635 | 116085 | 139302
729 |  | Воздуховод из листовой оцинкованной стали б-1,0 мм класса В сеч. 1200х350 | м.п. | 42 | 1635 | 68670 | 82404
730 |  | Воздуховод из листовой оцинкованной стали б-1,0 мм класса В сеч. 1000х500 | м.п. | 22 | 1635 | 35970 | 43164
731 |  | Воздуховоды из листовой оцинкованной стали δ=0,5-0,9 мм кл. А сеч. 600х350 | м.п. | 2 | 1635 | 3270 | 3924
732 |  | Воздуховоды из листовой оцинкованной стали δ=0,5-0,9 мм кл. А сеч. 700х400 | м.п. | 19 | 1635 | 31065 | 37278
733 |  | Воздуховоды из листовой оцинкованной стали δ=0,5-0,9 мм кл. А сеч. 650х400 | м.п. | 19 | 1230 | 23370 | 28044
734 |  | Воздуховоды из листовой оцинкованной стали δ=0,5-0,9 мм кл. А сеч. 500х300 | м.п. | 172 | 1230 | 211560 | 253872
735 |  | Воздуховоды из листовой оцинкованной стали δ=0,5-0,9 мм кл. А сеч. 450х250 | м.п. | 75 | 1230 | 92250 | 110700
736 |  | Воздуховоды из листовой оцинкованной стали δ=0,5-0,9 мм кл. А сеч. 400х200 | м.п. | 81 | 1230 | 99630 | 119556
737 |  | Воздуховоды из листовой оцинкованной стали δ=0,5-0,9 мм кл. А сеч. 200х150 | м.п. | 270 | 961 | 259470 | 311364
738 |  | Воздуховоды из листовой оцинкованной стали δ=0,5-0,9 мм кл. А сеч. 300х200 | м.п. | 18 | 961 | 17298 | 20757.6
739 |  | Воздуховоды из листовой оцинкованной стали δ=0,5-0,9 мм кл. А сеч. 250х200 | м.п. | 5 | 961 | 4805 | 5766
740 |  | Воздуховоды из листовой оцинкованной стали δ=0,5-0,9 мм кл. А сеч. 150х150 | м.п. | 12 | 961 | 11532 | 13838.4
741 |  | Воздуховоды из листовой оцинкованной стали δ=0,5-0,9 мм кл. А сеч. 200х200 | м.п. | 78 | 961 | 74958 | 89949.6
742 |  | Переходник из листовой оцинкованной стали б-0,5-0,9 мм класс А сеч 500х300 на сеч 450х250 L-300 | Шт | 6 | 1465 | 8790 | 10548
743 |  | Переходник из листовой оцинкованной стали б-0,5-0,9 мм класс А сеч 450х250 на сеч 400х200 L-300 | Шт | 6 | 1230 | 7380 | 8856
744 |  | Переходник из листовой оцинкованной стали б-0,5-0,9 мм класс А сеч 400х200 на сеч 200х150 L-300 | Шт | 6 | 1230 | 7380 | 8856
745 |  | Переходник из листовой оцинкованной стали б-0,5-0,9 мм класс А сеч 700х400 на сеч 500х300 L-300 | Шт | 3 | 1465 | 4395 | 5274
746 |  | Заслонка ручная регулируемая РК 200х150 | Шт | 45 | 1110 | 49950 | 59940
747 |  | Заслонка ручная регулируемая РК 250х200 | Шт | 3 | 1450 | 4350 | 5220
748 |  | Заслонка ручная регулируемая РК 300х200 | Шт | 3 | 1680 | 5040 | 6048
749 |  | Решетка потолочная воздухораспределительная 4АПР 600х600 | Шт | 93 | 5300 | 492900 | 591480
750 |  | Гибкий воздуховод Aluduct ф250 | м.п. | 120 | 450 | 54000 | 64800
751 |  | Изоляция воздуховодов матами из супертонкого базальтового волокна «ОБМ-ТехВент» в обкладке с двух сторон, δ =40мм, Купл.=1,5 | м3 | 12.5 | 370 | 4625 | 5550
752 |  | Изоляция воздуховодов матами из супертонкого базальтового волокна «ОБМ-ТехВент» в обкладке с двух сторон, δ =20мм, Купл.=1,5 | м3 | 3.8 | 350 | 1330 | 1596
753 |  | Покровный слой – алюминиевая фольга | м2 | 510 | 96.6 | 49266 | 59119.2
754 | В11 | Воздуховод из листовой оцинкованной стали б-1,0 мм класса В сеч. 750х400 | м.п. | 23 | 1635 | 37605 | 45126
755 |  | Воздуховод из листовой оцинкованной стали б-1,0 мм класса В сеч. 700х400 | м.п. | 32 | 1635 | 52320 | 62784
756 |  | Воздуховод из листовой оцинкованной стали б-1,0 мм класса В сеч. 650х400 | м.п. | 26 | 1635 | 42510 | 51012
757 |  | Воздуховод из листовой оцинкованной стали б-1,0 мм класса В сеч. 1000х500 | м.п. | 22 | 1635 | 35970 | 43164
758 |  | Воздуховод из листовой оцинкованной стали б-1,0 мм класса В сеч. 600х350 | м.п. | 32 | 1635 | 52320 | 62784
759 |  | Воздуховоды из листовой оцинкованной стали δ=0,5-0,9 мм кл. А сеч. 700х400 | м.п. | 19 | 1635 | 31065 | 37278
760 |  | Воздуховоды из листовой оцинкованной стали δ=0,5-0,9 мм кл. А сеч. 500х300 | м.п. | 175 | 1230 | 215250 | 258300
761 |  | Воздуховоды из листовой оцинкованной стали δ=0,5-0,9 мм кл. А сеч. 450х250 | м.п. | 82 | 1230 | 100860 | 121032
762 |  | Воздуховоды из листовой оцинкованной стали δ=0,5-0,9 мм кл. А сеч. 400х200 | м.п. | 65 | 1230 | 79950 | 95940
763 |  | Воздуховоды из листовой оцинкованной стали δ=0,5-0,9 мм кл. А сеч. 200х150 | м.п. | 270 | 961 | 259470 | 311364
764 |  | Воздуховоды из листовой оцинкованной стали δ=0,5-0,9 мм кл. А сеч. 350х200 | м.п. | 32 | 961 | 30752 | 36902.4
765 |  | Воздуховоды из листовой оцинкованной стали δ=0,5-0,9 мм кл. А сеч. 250х200 | м.п. | 15 | 961 | 14415 | 17298
766 |  | Воздуховоды из листовой оцинкованной стали δ=0,5-0,9 мм кл. А сеч. 150х150 | м.п. | 12 | 961 | 11532 | 13838.4
767 |  | Воздуховоды из листовой оцинкованной стали δ=0,5-0,9 мм кл. А сеч. 700х300 | м.п. | 82 | 1635 | 134070 | 160884
768 |  | Переходник из листовой оцинкованной стали б-0,5-0,9 мм класс А сеч 500х300 на сеч 450х250 L-300 | Шт | 6 | 1230 | 7380 | 8856
769 |  | Переходник из листовой оцинкованной стали б-0,5-0,9 мм класс А сеч 450х250 на сеч 400х200 L-300 | Шт | 6 | 1230 | 7380 | 8856
770 |  | Переходник из листовой оцинкованной стали б-0,5-0,9 мм класс А сеч 400х200 на сеч 200х150 L-300 | Шт | 6 | 1230 | 7380 | 8856
771 |  | Переходник из листовой оцинкованной стали б-0,5-0,9 мм класс А сеч 700х400 на сеч 500х300 L-300 | Шт | 3 | 1635 | 4905 | 5886
772 |  | Заслонка ручная регулируемая РК 200х150 | Шт | 45 | 1110 | 49950 | 59940
773 |  | Заслонка ручная регулируемая РК 250х200 | Шт | 3 | 1450 | 4350 | 5220
774 |  | Заслонка ручная регулируемая РК 300х200 | Шт | 3 | 1680 | 5040 | 6048
775 |  | Решетка потолочная воздухораспределительная 4АПР 600х600 | Шт | 93 | 5300 | 492900 | 591480
776 |  | Наружная решетка АНР 1400х500 | Шт | 1 | 12840 | 12840 | 15408
777 |  | Гибкий воздуховод Aluduct ф250 | м.п. | 140 | 450 | 63000 | 75600
778 |  | Изоляция воздуховодов матами из супертонкого базальтового волокна «ОБМ-ТехВент» в обкладке с двух сторон, δ =40мм, Купл.=1,5 | м3 | 3.4 | 370 | 1258 | 1509.6
779 |  | Изоляция воздуховодов матами из супертонкого базальтового волокна «ОБМ-ТехВент» в обкладке с двух сторон, δ =20мм, Купл.=1,5 | м3 | 3.54 | 350 | 1239 | 1486.8
780 |  | Покровный слой – алюминиевая фольга | м2 | 226.2 | 96.6 | 21850.92 | 26221.104
781 | П5 | Воздуховод из листовой оцинкованной стали б-1,0 мм класса В сеч. 200х100 | м.п. | 13 | 961 | 12493 | 14991.6
782 |  | Воздуховод из листовой оцинкованной стали б-1,0 мм класса В сеч. 200х200 | м.п. | 26 | 961 | 24986 | 29983.2
783 |  | Воздуховод из листовой оцинкованной стали б-1,0 мм класса В сеч. 200х400 | м.п. | 31 | 961 | 29791 | 35749.2
784 |  | Воздуховод из листовой оцинкованной стали б-1,0 мм класса В сеч. 600х250 | м.п. | 16 | 1635 | 26160 | 31392
785 |  | Воздуховод из листовой оцинкованной стали б-1,0 мм класса В сеч. 500х400 | м.п. | 36 | 1230 | 44280 | 53136
786 |  | Воздуховод из листовой оцинкованной стали б-1,0 мм класса В сеч. 400х300 | м.п. | 3 | 1230 | 3690 | 4428
787 |  | Воздуховод из листовой оцинкованной стали б-1,0 мм класса В сеч. 800х300 | м.п. | 26 | 1635 | 42510 | 51012
788 |  | Воздуховод из листовой оцинкованной стали б-1,0 мм класса В сеч. 1000х300 | м.п. | 70 | 1635 | 114450 | 137340
789 |  | Воздуховоды из листовой оцинкованной стали δ=0,5-0,9 мм кл. А сеч. 200х100 | м.п. | 5 | 961 | 4805 | 5766
790 |  | Воздуховоды из листовой оцинкованной стали δ=0,5-0,9 мм кл. А сеч. 200х200 | м.п. | 27 | 961 | 25947 | 31136.4
791 |  | Воздуховоды из листовой оцинкованной стали δ=0,5-0,9 мм кл. А сеч. 200х400 | м.п. | 10 | 961 | 9610 | 11532
792 |  | Воздуховоды из листовой оцинкованной стали δ=0,5-0,9 мм кл. А сеч. 150х150 | м.п. | 5 | 961 | 4805 | 5766
793 |  | Заслонка ручная регулируемая РК 200х200 | Шт | 2 | 1450 | 2900 | 3480
794 |  | Решетка потолочная воздухораспределительная 4АПР 600х600 | Шт | 4 | 5300 | 21200 | 25440
795 |  | Гибкий воздуховод Aluduct ф250 | м.п. | 11 | 450 | 4950 | 5940
796 |  | Переход из листовой оцинкованной стали δ=1,0 мм кл. сеч.800х300 на сеч.1000х300, L=300 | Шт | 1 | 1635 | 1635 | 1962
797 |  | Переход из листовой оцинкованной стали δ=0,5-0,9 мм кл. А сеч.400х200 на сеч.200х200, L=300 | Шт | 1 | 1230 | 1230 | 1476
798 |  | Изоляция воздуховодов матами из супертонкого базальтового волокна «ОБМ-ТехВент» в обкладке с двух сторон, δ =40мм, Купл.=1,5 | м3 | 17.7 | 370 | 6549 | 7858.8
799 |  | Изоляция воздуховодов матами из супертонкого базальтового волокна «ОБМ-ТехВент» в обкладке с двух сторон, δ =20мм, Купл.=1,5 | м3 | 3.2 | 350 | 1120 | 1344
800 |  | Покровный слой – алюминиевая фольга | м2 | 428.8 | 96.6 | 41422.08 | 49706.496
801 | В8 | Воздуховод из листовой оцинкованной стали б-1,0 мм класса В сеч. 200х200 | м.п. | 15 | 961 | 14415 | 17298
802 |  | Воздуховод из листовой оцинкованной стали б-1,0 мм класса В сеч. 200х400 | м.п. | 8 | 961 | 7688 | 9225.6
803 |  | Воздуховод из листовой оцинкованной стали б-1,0 мм класса В сеч. 500х400 | м.п. | 35 | 1230 | 43050 | 51660
804 |  | Воздуховод из листовой оцинкованной стали б-1,0 мм класса В сеч. 750х450 | м.п. | 32 | 1635 | 52320 | 62784
805 |  | Воздуховод из листовой оцинкованной стали б-1,0 мм класса В сеч. 1000х500 | м.п. | 18 | 1635 | 29430 | 35316
806 |  | Воздуховоды из листовой оцинкованной стали δ=0,5-0,9 мм кл. А сеч. 200х200 | м.п. | 6 | 961 | 5766 | 6919.2
807 |  | Воздуховоды из листовой оцинкованной стали δ=0,5-0,9 мм кл. А сеч. 200х400 | м.п. | 67 | 961 | 64387 | 77264.4
808 |  | Заслонка ручная регулируемая РК 200х200 | Шт | 2 | 1450 | 2900 | 3480
809 |  | Решетка потолочная воздухораспределительная 4АПР 600х600 | Шт | 8 | 5300 | 42400 | 50880
810 |  | Наружная решетка АНР 1400х500 | Шт | 1 | 12840 | 12840 | 15408
811 |  | Гибкий воздуховод Aluduct ф250 | м.п. | 4 | 450 | 1800 | 2160
812 |  | Переход из листовой оцинкованной стали δ=0,5-0,9 мм кл. А сеч.400х200 на сеч.200х200, L=300 | Шт | 1 | 1230 | 1230 | 1476
813 |  | Изоляция воздуховодов матами из супертонкого базальтового волокна «ОБМ-ТехВент» в обкладке с двух сторон, δ =40мм, Купл.=1,5 | м3 | 5.6 | 370 | 2072 | 2486.4
814 |  | Изоляция воздуховодов матами из супертонкого базальтового волокна «ОБМ-ТехВент» в обкладке с двух сторон, δ =20мм, Купл.=1,5 | м3 | 3.6 | 350 | 1260 | 1512
815 |  | Покровный слой – алюминиевая фольга | м2 | 225.2 | 96.6 | 21754.32 | 26105.184
816 | В9 | Воздуховоды из листовой оцинкованной стали δ=1,0 мм кл. В сеч.ф160 м |  | 70 | 950 | 66500 | 79800
817 |  | Воздуховоды из листовой оцинкованной стали δ=0,5-0,9 мм сеч.ф160 |  | 90 | 950 | 85500 | 102600
818 |  | Диффузор потолочный | Шт | 3 | 5300 | 15900 | 19080
819 |  | Гибкий воздуховод Aluduct ф200 | м.п. | 4 | 400 | 1600 | 1920
820 |  | Изоляция воздуховодов матами из супертонкого базальтового волокна «ОБМ-ТехВент» в обкладке с двух сторон, δ =40мм, Купл.=1,5 | м3 | 0.95 | 370 | 351.5 | 421.8
821 |  | Изоляция воздуховодов матами из супертонкого базальтового волокна «ОБМ-ТехВент» в обкладке с двух сторон, δ =20мм, Купл.=1,5 | м3 | 0.95 | 350 | 332.5 | 399
822 |  | Покровный слой – алюминиевая фольга | м2 | 52.1 | 96.6 | 5032.86 | 6039.432
823 | В10 | Воздуховоды из листовой оцинкованной стали δ=1,0 мм кл. В сеч.ф140 м | м.п. | 40 | 950 | 38000 | 45600
824 |  | Воздуховоды из листовой оцинкованной стали δ=0,5-0,9 мм сеч.ф140 | м.п. | 7 | 950 | 6650 | 7980
825 |  | Настенная воздухораспределительная решетка АМР 250х100 | Шт | 2 | 1580 | 3160 | 3792
826 |  | Изоляция воздуховодов матами из супертонкого базальтового волокна «ОБМ-ТехВент» в обкладке с двух сторон, δ =40мм, Купл.=1,5 | м3 | 0.81 | 370 | 299.7 | 359.64
827 |  | Изоляция воздуховодов матами из супертонкого базальтового волокна «ОБМ-ТехВент» в обкладке с двух сторон, δ =20мм, Купл.=1,5 | м3 | 0.36 | 350 | 126 | 151.2
828 |  | Покровный слой – алюминиевая фольга | м2 | 30.12 | 96.6 | 2909.592 | 3491.5104
|  | Теплоснабжение калориферов П5 и П6 |  |  |  | 0 | 0
829 |  | Термоманометр радиальный TMRA 1/2",120 С,10 бар | Шт | 6 | 947 | 5682 | 6818.4
830 |  | Труба ф89х3,5 ГОСТ 10704-91/В Ст сп5 ГОСТ 10705-80* | м | 45 | 347 | 15615 | 18738
831 |  | Труба ф76х3,0 ГОСТ 10704-91/В Ст сп5 ГОСТ 10705-80* | м | 30 | 325 | 9750 | 11700
832 |  | Уголок L50х50х5 (крепление труб) ГОСТ 8509-93 | кг | 150 | 38 | 5700 | 6840
833 |  | Автоматический воздухоотводчик 1/2" VT.502.NH.04 Valtec | Шт | 6 | 13660 | 81960 | 98352
834 |  | Антикоррозийное покрытие труб – масляно – битумное в два слоя по грунту ГФ - 021 | м2 | 23.8 | 482 | 11471.6 | 13765.92
835 |  | Кран шаровой муфтовый P=16 атм., t=150 0С Ду65 | Шт | 4 | 685 | 2740 | 3288
836 |  | Кран шаровой муфтовый P=16 атм., t=150 0С Ду80 | Шт | 4 | 950.2 | 3800.8 | 4560.96
837 |  | Кран шаровой муфтовый P=16 атм., t=150 0С Ду15 | Шт | 10 | 191 | 1910 | 2292
838 |  | Изоляция трубопроводов трубками из высокотемпературного каучука, с покровным слоем δ=25мм: для трубы ф89х3,5 | м | 45 | 74.9 | 3370.5 | 4044.6
839 |  | Изоляция трубопроводов трубками из высокотемпературного каучука, с покровным слоем δ=25мм: для трубы ф76х3,5 | м | 30 | 74.9 | 2247 | 2696.4
К12 5-6 этаж
840 |  | Медная труба d=6,4 мм | м | 30 | 284.3 | 8529 | 10234.8
841 |  | Медная труба d=9,5 мм | м | 50 | 324.8 | 16240 | 19488
842 |  | Медная труба d=12,7 мм | м | 48 | 393.4 | 18883.2 | 22659.84
843 |  | Медная труба d=15,9 мм | м | 45 | 450.2 | 20259 | 24310.8
844 |  | Медная труба d=19,1 мм | м | 19 | 511 | 9709 | 11650.8
845 |  | Медная труба d=22,2 мм | м | 20 | 520.5 | 10410 | 12492
846 |  | Медная труба d=25,4 мм | м | 20 | 546.5 | 10930 | 13116
847 |  | Медная труба d=28,6 мм | м | 7 | 618 | 4326 | 5191.2
848 |  | Медная труба d=31,8 мм | м | 23 | 810 | 18630 | 22356
849 |  | Теплоизоляционная трубка из вспененного каучука для фреонопровода: d=6,4 мм | м | 30 | 14.25 | 427.5 | 513
850 |  | Теплоизоляционная трубка из вспененного каучука для фреонопровода: d=9,5мм | м | 50 | 16.4 | 820 | 984
851 |  | Теплоизоляционная трубка из вспененного каучука для фреонопровода: d=12,7 мм | м | 48 | 17.2 | 825.6 | 990.72
852 |  | Теплоизоляционная трубка из вспененного каучука для фреонопровода: d=15,9 мм | м | 45 | 18.5 | 832.5 | 999
853 |  | Теплоизоляционная трубка из вспененного каучука для фреонопровода: d=19,1 мм | м | 19 | 22.84 | 433.96 | 520.752
854 |  | Теплоизоляционная трубка из вспененного каучука для фреонопровода: d=22,2 мм | м | 20 | 23.6 | 472 | 566.4
855 |  | Теплоизоляционная трубка из вспененного каучука для фреонопровода: d=25,4 мм | м | 20 | 25.84 | 516.8 | 620.16
856 |  | Теплоизоляционная трубка из вспененного каучука для фреонопровода: d=28,6 мм | м | 7 | 29.61 | 207.27 | 248.724
857 |  | Теплоизоляционная трубка из вспененного каучука для фреонопровода: d=31,8 мм | м | 23 | 34.6 | 795.8 | 954.96
дренаж К 12
858 |  | Труба PPR Ø25х3,0 PN10 | м | 65 | 58.1 | 3776.5 | 4531.8
859 |  | Труба PPR Ø32х3,0 PN10 | м | 32 | 84.5 | 2704 | 3244.8
860 |  | Труба PPR Ø40х3,7 PN10 | м | 8 | 120.3 | 962.4 | 1154.88
861 |  | Колено 90° 25 PPR | м | 32 | 10.9 | 348.8 | 418.56
862 |  | Колено 90° 32 PPR | м | 8 | 12.3 | 98.4 | 118.08
863 |  | Тройник 40/32/40 PPR | м | 2 | 83 | 166 | 199.2
864 |  | Тройник 32/25/32 PPR | м | 3 | 65 | 195 | 234
865 |  | Тройник 25 PPR | м | 4 | 57 | 228 | 273.6
866 |  | Тройник 32 PPR | м | 1 | 62 | 62 | 74.4
867 |  | Переходная муфта 32/25 PPR | м | 5 | 55 | 275 | 330
868 |  | Переходная муфта 40/32 PPR | м | 2 | 57 | 114 | 136.8
К13 4 этаж
869 |  | Медная труба d=6,4 мм | м | 87 | 284.3 | 24734.1 | 29680.92
870 |  | Медная труба d=9,5 мм | м | 91 | 324.8 | 29556.8 | 35468.16
871 |  | Медная труба d=12,7 мм | м | 97 | 393.4 | 38159.8 | 45791.76
872 |  | Медная труба d=15,9 мм | м | 52 | 450.2 | 23410.4 | 28092.48
873 |  | Медная труба d=19,1 мм | м | 45 | 511 | 22995 | 27594
874 |  | Медная труба d=22,2 мм | м | 42 | 520.5 | 21861 | 26233.2
875 |  | Медная труба d=25,4 мм | м | 14 | 546.5 | 7651 | 9181.2
876 |  | Медная труба d=28,6 мм | м | 9 | 618 | 5562 | 6674.4
877 |  | Медная труба d=31,8 мм | м | 8 | 810 | 6480 | 7776
878 |  | Медная труба d=34,9 мм | м | 9 | 884.3 | 7958.7 | 9550.44
879 |  | Медная труба d=41,3 мм | м | 29 | 958.6 | 27799.4 | 33359.28
880 |  | Теплоизоляционная трубка из вспененного каучука для фреонопровода: d=6,4 мм | м | 87 | 14.25 | 1239.75 | 1487.7
881 |  | Теплоизоляционная трубка из вспененного каучука для фреонопровода: d=9,5мм | м | 91 | 16.4 | 1492.4 | 1790.88
882 |  | Теплоизоляционная трубка из вспененного каучука для фреонопровода: d=12,7 мм | м | 97 | 17.2 | 1668.4 | 2002.08
883 |  | Теплоизоляционная трубка из вспененного каучука для фреонопровода: d=15,9 мм | м | 52 | 18.5 | 962 | 1154.4
884 |  | Теплоизоляционная трубка из вспененного каучука для фреонопровода: d=19,1 мм | м | 45 | 22.84 | 1027.8 | 1233.36
885 |  | Теплоизоляционная трубка из вспененного каучука для фреонопровода: d=22,2 мм | м | 42 | 23.6 | 991.2 | 1189.44
886 |  | Теплоизоляционная трубка из вспененного каучука для фреонопровода: d=25,4 мм | м | 14 | 25.84 | 361.76 | 434.112
887 |  | Теплоизоляционная трубка из вспененного каучука для фреонопровода: d=28,6 мм | м | 9 | 29.61 | 266.49 | 319.788
888 |  | Теплоизоляционная трубка из вспененного каучука для фреонопровода: d=31,8 мм | м | 8 | 34.6 | 276.8 | 332.16
889 |  | Теплоизоляционная трубка из вспененного каучука для фреонопровода: d=34,9 мм | м | 9 | 38.5 | 346.5 | 415.8
890 |  | Теплоизоляционная трубка из вспененного каучука для фреонопровода: d=41,3 мм | м | 29 | 42.9 | 1244.1 | 1492.92
|  | дренаж К 13 | м
891 |  | Труба PPR Ø25х3,0 PN10 | м | 152 | 58.1 | 8831.2 | 10597.44
892 |  | Труба PPR Ø32х3,0 PN10 | м | 15 | 84.5 | 1267.5 | 1521
893 |  | Труба PPR Ø50х4,6 PN10 | м | 27 | 98.51 | 2659.77 | 3191.724
894 |  | Колено 90° 25 PPR | м | 75 | 10.9 | 817.5 | 981
895 |  | Колено 90° 50 PPR | м | 6 | 18.3 | 109.8 | 131.76
896 |  | Тройник 50/32/50 PPR | м | 1 | 96 | 96 | 115.2
897 |  | Тройник 50/25/50 PPR | м | 9 | 84 | 756 | 907.2
898 |  | Тройник 32/25/32 PPR | м | 2 | 65 | 130 | 156
899 |  | Тройник 25 PPR | м | 12 | 57 | 684 | 820.8
900 |  | Тройник 32 PPR | м | 1 | 62 | 62 | 74.4
901 |  | Переходная муфта 32/25 PPR | м | 3 | 55 | 165 | 198
902 |  | Переходная муфта 50/25 PPR | м | 1 | 57 | 57 | 68.4
|  | К 14 3 этаж | м
903 |  | Медная труба d=6,4 мм | м | 101 | 284.3 | 28714.3 | 34457.16
904 |  | Медная труба d=9,5 мм | м | 115 | 324.8 | 37352 | 44822.4
905 |  | Медная труба d=12,7 мм | м | 95 | 393.4 | 37373 | 44847.6
906 |  | Медная труба d=15,9 мм | м | 68 | 450.2 | 30613.6 | 36736.32
907 |  | Медная труба d=19,1 мм | м | 36 | 511 | 18396 | 22075.2
908 |  | Медная труба d=22,2 мм | м | 37 | 520.5 | 19258.5 | 23110.2
909 |  | Медная труба d=25,4 мм | м | 37 | 546.5 | 20220.5 | 24264.6
910 |  | Медная труба d=28,6 мм | м | 14 | 618 | 8652 | 10382.4
911 |  | Медная труба d=31,8 мм | м | 4 | 810 | 3240 | 3888
912 |  | Медная труба d=34,9 мм | м | 15 | 884.3 | 13264.5 | 15917.4
913 |  | Медная труба d=41,3 мм | м | 19 | 958.6 | 18213.4 | 21856.08
914 |  | Медная труба d=44,5мм | м | 32 | 1257 | 40224 | 48268.8
915 |  | Теплоизоляционная трубка из вспененного каучука для фреонопровода: d=6,4 мм | м | 101 | 14.25 | 1439.25 | 1727.1
916 |  | Теплоизоляционная трубка из вспененного каучука для фреонопровода: d=9,5мм | м | 115 | 16.4 | 1886 | 2263.2
917 |  | Теплоизоляционная трубка из вспененного каучука для фреонопровода: d=12,7 мм | м | 95 | 17.2 | 1634 | 1960.8
918 |  | Теплоизоляционная трубка из вспененного каучука для фреонопровода: d=15,9 мм | м | 68 | 18.5 | 1258 | 1509.6
919 |  | Теплоизоляционная трубка из вспененного каучука для фреонопровода: d=19,1 мм | м | 36 | 22.84 | 822.24 | 986.688
920 |  | Теплоизоляционная трубка из вспененного каучука для фреонопровода: d=22,2 мм | м | 37 | 23.6 | 873.2 | 1047.84
921 |  | Теплоизоляционная трубка из вспененного каучука для фреонопровода: d=25,4 мм | м | 37 | 25.84 | 956.08 | 1147.296
922 |  | Теплоизоляционная трубка из вспененного каучука для фреонопровода: d=28,6 мм | м | 14 | 29.61 | 414.54 | 497.448
923 |  | Теплоизоляционная трубка из вспененного каучука для фреонопровода: d=31,8 мм | м | 4 | 34.6 | 138.4 | 166.08
924 |  | Теплоизоляционная трубка из вспененного каучука для фреонопровода: d=34,9 мм | м | 15 | 38.5 | 577.5 | 693
925 |  | Теплоизоляционная трубка из вспененного каучука для фреонопровода: d=41,3 мм | м | 19 | 42.9 | 815.1 | 978.12
926 |  | Теплоизоляционная трубка из вспененного каучука для фреонопровода: d=44,5 мм | м | 32 | 48.2 | 1542.4 | 1850.88
|  | дренаж К14 | м
927 |  | Труба PPR Ø25х3,0 PN10 | м | 123 | 58.1 | 7146.3 | 8575.56
928 |  | Труба PPR Ø32х3,0 PN10 | м | 44 | 84.5 | 3718 | 4461.6
929 |  | Труба PPR Ø50х4,6 PN10 | м | 34 | 98.51 | 3349.34 | 4019.208
930 |  | Колено 90° 25 PPR | м | 96 | 10.9 | 1046.4 | 1255.68
931 |  | Колено 90° 50 PPR | м | 5 | 18.3 | 91.5 | 109.8
932 |  | Тройник 50/32/50 PPR | м | 5 | 96 | 480 | 576
933 |  | Тройник 50/25/50 PPR | м | 5 | 84 | 420 | 504
934 |  | Тройник 32/25/32 PPR | м | 10 | 65 | 650 | 780
935 |  | Тройник 25 PPR | м | 8 | 57 | 456 | 547.2
936 |  | Тройник 32 PPR | м | 1 | 62 | 62 | 74.4
937 |  | Переходная муфта 32/25 PPR | м | 10 | 55 | 550 | 660
938 |  | Переходная муфта 50/32 PPR | м | 2 | 57 | 114 | 136.8
|  | К 15 2 этаж | м
938 |  | Медная труба d=6,4 мм | м | 132 | 284.3 | 37527.6 | 45033.12
939 |  | Медная труба d=9,5 мм | м | 118 | 324.8 | 38326.4 | 45991.68
940 |  | Медная труба d=12,7 мм | м | 128 | 393.4 | 50355.2 | 60426.24
941 |  | Медная труба d=15,9 мм | м | 36 | 450.2 | 16207.2 | 19448.64
942 |  | Медная труба d=19,1 мм | м | 85 | 511 | 43435 | 52122
943 |  | Медная труба d=22,2 мм | м | 14 | 520.5 | 7287 | 8744.4
944 |  | Медная труба d=25,4 мм | м | 48 | 546.5 | 26232 | 31478.4
945 |  | Медная труба d=28,6 мм | м | 13 | 618 | 8034 | 9640.8
946 |  | Медная труба d=31,8 мм | м | 9 | 810 | 7290 | 8748
947 |  | Медная труба d=34,9 мм | м | 13 | 884.3 | 11495.9 | 13795.08
948 |  | Медная труба d=41,3 мм | м | 9 | 958.6 | 8627.4 | 10352.88
949 |  | Медная труба d=44,5мм | м | 42 | 1257 | 52794 | 63352.8
950 |  | Теплоизоляционная трубка из вспененного каучука для фреонопровода: d=6,4 мм | м | 132 | 14.25 | 1881 | 2257.2
951 |  | Теплоизоляционная трубка из вспененного каучука для фреонопровода: d=9,5мм | м | 118 | 16.4 | 1935.2 | 2322.24
952 |  | Теплоизоляционная трубка из вспененного каучука для фреонопровода: d=12,7 мм | м | 128 | 17.2 | 2201.6 | 2641.92
953 |  | Теплоизоляционная трубка из вспененного каучука для фреонопровода: d=15,9 мм | м | 36 | 18.5 | 666 | 799.2
954 |  | Теплоизоляционная трубка из вспененного каучука для фреонопровода: d=19,1 мм | м | 85 | 22.84 | 1941.4 | 2329.68
955 |  | Теплоизоляционная трубка из вспененного каучука для фреонопровода: d=22,2 мм | м | 14 | 23.6 | 330.4 | 396.48
956 |  | Теплоизоляционная трубка из вспененного каучука для фреонопровода: d=25,4 мм | м | 48 | 25.84 | 1240.32 | 1488.384
957 |  | Теплоизоляционная трубка из вспененного каучука для фреонопровода: d=28,6 мм | м | 13 | 29.61 | 384.93 | 461.916
958 |  | Теплоизоляционная трубка из вспененного каучука для фреонопровода: d=31,8 мм | м | 9 | 34.6 | 311.4 | 373.68
959 |  | Теплоизоляционная трубка из вспененного каучука для фреонопровода: d=34,9 мм | м | 13 | 38.5 | 500.5 | 600.6
960 |  | Теплоизоляционная трубка из вспененного каучука для фреонопровода: d=41,3 мм | м | 9 | 42.9 | 386.1 | 463.32
961 |  | Теплоизоляционная трубка из вспененного каучука для фреонопровода: d=44,5 мм | м | 42 | 48.2 | 2024.4 | 2429.28
|  | дренаж К 15 | м
962 |  | Труба PPR Ø25х3,0 PN10 | м | 157 | 58.1 | 9121.7 | 10946.04
963 |  | Труба PPR Ø32х3,0 PN10 | м | 32 | 84.5 | 2704 | 3244.8
964 |  | Труба PPR Ø40х3,7 PN10 | м | 8 | 120.3 | 962.4 | 1154.88
965 |  | Труба PPR Ø50х4,6 PN10 | м | 34 | 98.51 | 3349.34 | 4019.208
966 |  | Колено 90° 25 PPR | м | 110 | 10.9 | 1199 | 1438.8
967 |  | Колено 90° 32 PPR | м | 5 | 15.4 | 77 | 92.4
968 |  | Колено 90° 50 PPR | м | 3 | 18.3 | 54.9 | 65.88
969 |  | Тройник 50/32/50 PPR | м | 1 | 96 | 96 | 115.2
970 |  | Тройник 50/25/50 PPR | м | 11 | 84 | 924 | 1108.8
971 |  | Тройник 40/32/40 PPR | м | 1 | 75 | 75 | 90
972 |  | Тройник 32/25/32 PPR | м | 6 | 65 | 390 | 468
973 |  | Тройник 25 PPR | м | 15 | 57 | 855 | 1026
974 |  | Тройник 32 PPR | м | 1 | 62 | 62 | 74.4
975 |  | Тройник 40 PPR | м | 1 | 67 | 67 | 80.4
976 |  | Тройник 50 PPR | м | 1 | 72 | 72 | 86.4
977 |  | Переходная муфта 32/25 PPR | м | 6 | 55 | 330 | 396
978 |  | Переходная муфта 40/25 PPR | м | 2 | 48 | 96 | 115.2
979 |  | Переходная муфта 50/32 PPR | м | 2 | 57 | 114 | 136.8
|  | К 16 1 этаж | м |  |  | 0 | 0
980 |  | Медная труба d=6,4 мм | м | 35 | 284.3 | 9950.5 | 11940.6
981 |  | Медная труба d=9,5 мм | м | 12 | 324.8 | 3897.6 | 4677.12
982 |  | Медная труба d=12,7 мм | м | 58 | 393.4 | 22817.2 | 27380.64
983 |  | Медная труба d=19,1 мм | м | 13 | 511 | 6643 | 7971.6
984 |  | Медная труба d=22,2 мм | м | 2 | 520.5 | 1041 | 1249.2
985 |  | Медная труба d=25,4 мм | м | 2 | 546.5 | 1093 | 1311.6
986 |  | Медная труба d=28,6 мм | м | 16 | 618 | 9888 | 11865.6
987 |  | Теплоизоляционная трубка из вспененного каучука для фреонопровода: d=6,4 мм | м | 35 | 14.25 | 498.75 | 598.5
988 |  | Теплоизоляционная трубка из вспененного каучука для фреонопровода: d=9,5мм | м | 12 | 16.4 | 196.8 | 236.16
989 |  | Теплоизоляционная трубка из вспененного каучука для фреонопровода: d=12,7 мм | м | 58 | 17.2 | 997.6 | 1197.12
990 |  | Теплоизоляционная трубка из вспененного каучука для фреонопровода: d=19,1 мм | м | 13 | 22.84 | 296.92 | 356.304
991 |  | Теплоизоляционная трубка из вспененного каучука для фреонопровода: d=22,2 мм | м | 2 | 23.6 | 47.2 | 56.64
992 |  | Теплоизоляционная трубка из вспененного каучука для фреонопровода: d=25,4 мм | м | 2 | 25.84 | 51.68 | 62.016
993 |  | Теплоизоляционная трубка из вспененного каучука для фреонопровода: d=28,6 мм | м | 16 | 29.61 | 473.76 | 568.512
|  | дренаж К 16 | м
994 |  | Труба PPR Ø25х3,0 PN10 | м | 26 | 58.1 | 1510.6 | 1812.72
995 |  | Труба PPR Ø32х3,0 PN10 | м | 10 | 84.5 | 845 | 1014
996 |  | Труба PPR Ø40х3,7 PN10 | м | 4 | 120.3 | 481.2 | 577.44
997 |  | Колено 90° 25 PPR | м | 18 | 10.9 | 196.2 | 235.44
998 |  | Колено 90° 32 PPR | м | 4 | 15.4 | 61.6 | 73.92
999 |  | Тройник 40/25/40 PPR | м | 1 | 71.65 | 71.65 | 85.98
1000 |  | Тройник 32/25/32 PPR | м | 1 | 65 | 65 | 78
1001 |  | Тройник 25 PPR | м | 2 | 57 | 114 | 136.8
1002 |  | Переходная муфта 32/25 PPR | м | 1 | 55 | 55 | 66
1003 |  | Переходная муфта 40/32 PPR | м | 1 | 48 | 48 | 57.6
Заместитель директора по капитальному строительству филиала ПАО "МРСК Центра" - "Курскэнерго" ______________ И. Н. Смахтин | [6 empty] | 129600663.5442