## Лист1
Приложение 1.2 к техническому заданию № ________________ от __________ 20 _____г.
Перечень объектов ВЛ-0,4 кВ
№№ п/п | Основное средство | Инвентарный номер | Наименование по БУ | Дата ввода в эксплуатацию | Протяженность, км | РЭС | Район
1 | 12010666 | 12010666-00 | ВЛ 0,4кВ от оп.№2 №1 КТП 310 ф.1002 ПС 35/10кВ Крупец | 2019-10-31 | 0.2 | Брасовский | Брасовский
2 | 12010827 | 12010827-00 | ВЛ 0,4кВ от сущ. оп.№13 ф.2 КТП 129 ф.1001 ПС 35/10кВ Крупец | 2019-11-30 | 0.06 | Брасовский | Брасовский
3 | 12010976 | 12010976-00 | ВЛ 0,4кВ ф.1 оп.№12 КТП 218 ф.1003 ПС 35/10кВ Погребская | 2020-01-31 | 0.06 | Брасовский | Брасовский
4 | 12012041 | 12012041-00 | ВЛ-0,4кВ от оп.№20 ф.1 КТП №263 ф.1005 ПС Погребская | 2022-08-31 | 0.08 | Брасовский | Брасовский
5 | 12012227 | 12012227-00 | ВЛ 0,4кВ от оп.№7 ф.1 КТП №240 ф.1003 ПС Совхозная | 2022-11-30 | 0.075 | Брасовский | Брасовский
6 | 12012228 | 12012228-00 | ВЛ 0,4кВ от оп.№3 ф.2 КТП №1 ф.1003 ПС Брасовская | 2022-11-30 | 0.145 | Брасовский | Брасовский
7 | 12008097 | 12008097-00 | ВЛИ-0,4 кВ от СТП № 298 ф.1002 ПС "Свень" | 2012-11-30 | 0.784 | Брянский | Брянский
8 | 12008102 | 12008102-00 | ВЛИ-0,4 кВ от СТП № 303 ф.1002 ПС "Свень" | 2012-11-30 | 1.81 | Брянский | Брянский
9 | 12008104 | 12008104-00 | ВЛИ-0,4 кВ от СТП №283 ф.Кузьмино РП Толмачево | 2012-11-30 | 0.357 | Брянский | Брянский
10 | 12008105 | 12008105-00 | ВЛИ-0,4 кВ от СТП №243 ф.Кузьмино РП Толмачево | 2012-11-30 | 0.414 | Брянский | Брянский
11 | 12008106 | 12008106-00 | ВЛИ-0,4 кВ от СТП №285 ф.Кузьмино РП Толмачево | 2012-11-30 | 0.749 | Брянский | Брянский
12 | 12008107 | 12008107-00 | ВЛИ-0,4 кВ от СТП №286 ф.Кузьмино РП Толмачево | 2012-11-30 | 0.549 | Брянский | Брянский
13 | 12008108 | 12008108-00 | ВЛИ-0,4 кВ от СТП №287 ф.Кузьмино РП Толмачево | 2012-11-30 | 0.231 | Брянский | Брянский
14 | 12008137 | 12008137-00 | ВЛИ-0,4 кВ КТП 90 ф.614 ПС Брянская | 2012-12-31 | 0.15 | Брянский | Брянский
15 | 12008820 | 12008820-00 | ВЛИ-0,4кВ КТП 72 ф.1004 ПС Добрунь | 2016-02-29 | 0.11 | Брянский | Брянский
16 | 12008849 | 12008849-00 | ВЛИ-0,4кВ КТП 134 ф.1025 ПС Аэропорт | 2016-06-30 | 0.161 | Брянский | Брянский
17 | 12008850 | 12008850-00 | ВЛИ-0,4кВ КТП 132 ф.606 ПС Брянская | 2016-06-30 | 0.148 | Брянский | Брянский
18 | 12008851 | 12008851-00 | ВЛ-0,4кВ от КТП 181 ф.601 ПС Водозабор | 2016-06-30 | 0.17 | Брянский | Брянский
19 | 12008852 | 12008852-00 | ВЛ-0,4кВ КТП 162 ф.601 ПС Водозабор | 2016-07-31 | 0.102 | Брянский | Брянский
20 | 12008856 | 12008856-00 | ВЛ-0,4кВ КТПН 261 ф.1004 ПС Добруньская | 2016-07-31 | 0.09 | Брянский | Брянский
21 | 12008858 | 12008858-00 | ВЛ-0,4кВ от ТП ф.305 ПС Советская | 2016-07-31 | 0.182 | Брянский | Брянский
22 | 12008859 | 12008859-00 | ВЛИ-0,4кВ от КТПН 72 ф.1004 ПС Добруньская | 2016-07-31 | 0.132 | Брянский | Брянский
23 | 12008860 | 12008860-00 | ВЛ-0,4кВ оп.№1 СТП 334 ф.1003 ПС Тепличная | 2016-07-31 | 0.65 | Брянский | Брянский
24 | 12008894 | 12008894-00 | ВЛ-0,4кВ от СТП 307 ф.305 ПС Советская | 2016-09-30 | 0.125 | Брянский | Брянский
25 | 12008895 | 12008895-00 | ВЛ-0,4кВ от КТП 249 ф.1006 ПС Добрунь | 2016-09-30 | 0.09 | Брянский | Брянский
26 | 12008896 | 12008896-00 | ВЛ-0,4кВ ТП ф.631 ПС Мичуринская | 2016-09-30 | 0.11 | Брянский | Брянский
27 | 12008897 | 12008897-00 | ВЛ-0,4кВ ТП ф.618 ПС Брянская | 2016-09-30 | 0.13 | Брянский | Брянский
28 | 12008898 | 12008898-00 | ВЛ-0,4кВ от КТП 44 ф.Кабаличи от РП Кабаличи | 2016-09-30 | 0.17 | Брянский | Брянский
29 | 12008900 | 12008900-00 | ВЛ-0,4кВ КТП 2 ф.1004 ПС Добруньская | 2016-09-30 | 0.086 | Брянский | Брянский
30 | 12008901 | 12008901-00 | ВЛ-0,4кВ от СТП 373 ф.305 ПС Советская | 2016-09-30 | 0.12 | Брянский | Брянский
31 | 12008902 | 12008902-00 | ВЛ-0,4кВ от КТПН 249 ф.1006 ПС Добруньская | 2016-09-30 | 0.1 | Брянский | Брянский
32 | 12008903 | 12008903-00 | ВЛ-0,4кВ от СТП 349 ф.1003 ПС Тепличная | 2016-09-30 | 0.16 | Брянский | Брянский
33 | 12008904 | 12008904-00 | ВЛ-0,4кВ от КТП 94 ф.620 ПС Брянская | 2016-09-30 | 0.092 | Брянский | Брянский
34 | 12008905 | 12008905-00 | ВЛ-0,4кВ от оп.№7,4 КТПН 261 ф.1004 ПС Добруньская | 2016-09-30 | 0.08 | Брянский | Брянский
35 | 12008906 | 12008906-00 | ВЛ-0,4кВ оп.3 КТП 144 ф.1013 ПС Нерусса | 2016-09-30 | 0.14 | Брянский | Брянский
36 | 12008922 | 12008922-00 | ВЛ-0,4кВ оп.№3 СТП 334 ф.1003 ПС Тепличная | 2016-09-30 | 0.217 | Брянский | Брянский
37 | 12008923 | 12008923-00 | ВЛ-0,4кВ от КТПН 72 ф.1004 ПС Брянская | 2016-09-30 | 0.15 | Брянский | Брянский
38 | 12008924 | 12008924-00 | ВЛ-0,4кВ от ТП ф.617 ПС Брянская | 2016-09-30 | 0.267 | Брянский | Брянский
39 | 12008925 | 12008925-00 | ВЛ-0,4кВ от КТПН 72 ф.1004 ПС Добрунь | 2016-09-30 | 0.809 | Брянский | Брянский
40 | 12008926 | 12008926-00 | ВЛ-0,4кВ от КТП 72 ф.1004 ПС Добрунь | 2016-09-30 | 0.305 | Брянский | Брянский
41 | 12008928 | 12008928-00 | ВЛ-0,4кВ оп№14 КТПН 17 ф.1029 ПС Добруньская | 2016-09-30 | 0.09 | Брянский | Брянский
42 | 12008929 | 12008929-00 | ВЛ-0,4кВ КТП ф.305 ПС Советская | 2016-09-30 | 0.252 | Брянский | Брянский
43 | 12008931 | 12008931-00 | ВЛ-0,4кВ от СТП ф.305 ПС Советская | 2016-09-30 | 0.084 | Брянский | Брянский
44 | 12008876 | 12008876-00 | ВЛ-0.4 кВ №1 КТПН 329 Ф. 1006 ПС Добруньская | 2016-10-31 | 0.14 | Брянский | Брянский
45 | 12008877 | 12008877-00 | ВЛ-0.4 кВ №2 КТПН 329 Ф. 1006 ПС Добруньская | 2016-10-31 | 0.24 | Брянский | Брянский
46 | 12008953 | 12008953-00 | ВЛ-0,4кВ от КТП б/н ф.618 ПС Брянская | 2016-10-31 | 0.354 | Брянский | Брянский
47 | 12008957 | 12008957-00 | ВЛ-0,4кВ от КТП 85 ф.1011 ПС Молотинская | 2016-10-31 | 0.354 | Брянский | Брянский
48 | 12008958 | 12008958-00 | ВЛ-0,4кВ от КТП б/н ф.618 ПС Брянская | 2016-10-31 | 0.38 | Брянский | Брянский
49 | 12008959 | 12008959-00 | ВЛ-0,4кВ от СТП 365 ф.305 ПС Советская | 2016-10-31 | 0.132 | Брянский | Брянский
50 | 12008999 | 12008999-00 | ВЛ-0,4кВ от КТП 374 ф.305 ПС Советская | 2016-10-31 | 0.167 | Брянский | Брянский
51 | 12009000 | 12009000-00 | ВЛ-0,4кВ от КТП 208 ф.1029 ПС Добрунь | 2016-10-31 | 0.44 | Брянский | Брянский
52 | 12009001 | 12009001-00 | ВЛ-0,4кВ от КТП 377 ф.618 ПС Брянская | 2016-10-31 | 0.318 | Брянский | Брянский
53 | 12009002 | 12009002-00 | ВЛ 0,4кВ от СТП №354 ф.РРС-2 от РП Кабаличи | 2016-10-31 | 0.264 | Брянский | Брянский
54 | 12009003 | 12009003-00 | ВЛ-0,4кВ от КТП 9 ф.1006 ПС Добрунь | 2016-10-31 | 0.201 | Брянский | Брянский
55 | 12009004 | 12009004-00 | ВЛ-0,4кВ от КТПН 362 ф.631 ПС Мичуринская | 2016-10-31 | 0.202 | Брянский | Брянский
56 | 12009005 | 12009005-00 | ВЛ-0,4кВ от СТП 403 ф.1003 ПС Тепличная | 2016-10-31 | 0.418 | Брянский | Брянский
57 | 12009007 | 12009007-00 | ВЛ-0,4кВ от СТП 395 ф.618 ПС Брянская | 2016-10-31 | 0.775 | Брянский | Брянский
58 | 12009008 | 12009008-00 | ВЛ-0,4кВ от КТПН 377 ф.618 ПС Брянская | 2016-10-31 | 0.245 | Брянский | Брянский
59 | 12009010 | 12009010-00 | ВЛ-0,4кВ от КТПН 393 ф.618 ПС Брянская | 2016-10-31 | 0.327 | Брянский | Брянский
60 | 12009011 | 12009011-00 | ВЛ-0,4кВ от КТПН 377 ф.618 ПС Брянская | 2016-10-31 | 0.262 | Брянский | Брянский
61 | 12009012 | 12009012-00 | ВЛ-0,4кВ оп№1,10 ТП ф.601 ПС Малополпинская | 2016-10-31 | 0.47 | Брянский | Брянский
62 | 12009013 | 12009013-00 | ВЛ-0,4кВ от ТП ф.305 ПС Советская | 2016-10-31 | 0.16 | Брянский | Брянский
63 | 12009014 | 12009014-00 | ВЛ-0,4кВ оп№8 КТП 107 ф.614 ПС Брянская | 2016-10-31 | 0.164 | Брянский | Брянский
64 | 12009015 | 12009015-00 | ВЛ-0,4кВ от ТП ф.1003 ПС Тепличная | 2016-10-31 | 0.117 | Брянский | Брянский
65 | 12009017 | 12009017-00 | ВЛ-0,4кВ от СТП 402 ф.1003 ПС Тепличная | 2016-10-31 | 0.131 | Брянский | Брянский
66 | 12009019 | 12009019-00 | ВЛ-0,4кВ от КТП 355 ф.1003 ПС Тепличная | 2016-10-31 | 0.222 | Брянский | Брянский
67 | 12009020 | 12009020-00 | ВЛ 0,4кВ от СТП №354 ф.РРС-2 от РП Кабаличи | 2016-10-31 | 0.337 | Брянский | Брянский
68 | 12009021 | 12009021-00 | ВЛ-0,4кВ от КТПН ф.618 ПС Брянская | 2016-10-31 | 0.311 | Брянский | Брянский
69 | 12009022 | 12009022-00 | ВЛ-0,4кВ от КТП 208 ф.1029 ПС Добрунь | 2016-10-31 | 0.394 | Брянский | Брянский
70 | 12009023 | 12009023-00 | ВЛ-0,4кВ от КТП 168 ф.618 ПС Брянская | 2016-10-31 | 0.216 | Брянский | Брянский
71 | 12009024 | 12009024-00 | ВЛ-0,4кВ от ТП ф.631 ПС Мичуринская | 2016-10-31 | 0.434 | Брянский | Брянский
72 | 12009025 | 12009025-00 | ВЛ-0,4кВ от СТП ф.305 ПС Советская | 2016-10-31 | 0.228 | Брянский | Брянский
73 | 12009026 | 12009026-00 | ВЛ-0,4кВ от КТП 151 ф.305 ПС Советская | 2016-10-31 | 0.196 | Брянский | Брянский
74 | 12009033 | 12009033-00 | ВЛ-0,4кВ от КТП 275 ф.РРС от РП Кабаличи | 2016-11-30 | 0.08 | Брянский | Брянский
75 | 12009034 | 12009034-00 | ВЛ-0,4кВ от КТП 74 ф.1003 ПС Тепличная | 2016-11-30 | 0.08 | Брянский | Брянский
76 | 12009035 | 12009035-00 | ВЛ-0,4кВ от СТП 373 ф.305 ПС Советская | 2016-11-30 | 0.1 | Брянский | Брянский
77 | 12009041 | 12009041-00 | ВЛ-0,4кВ от КТП 107 ф.614 ПС Брянская | 2016-11-30 | 0.17 | Брянский | Брянский
78 | 12009042 | 12009042-00 | ВЛ-0,4кВ от КТП 109 ф.1003 ПС Тепличная | 2016-11-30 | 0.16 | Брянский | Брянский
79 | 12009043 | 12009043-00 | ВЛ-0,4кВ от СТП 374 ф.305 ПС Советская | 2016-11-30 | 0.085 | Брянский | Брянский
80 | 12009044 | 12009044-00 | ВЛ-0,4кВ от КТП 261 ф.1004 ПС Добруньская | 2016-11-30 | 0.07 | Брянский | Брянский
81 | 12009048 | 12009048-00 | ВЛ-0,4кВ оп№6 КТП 162 ф.601 ПС Водозабор | 2016-11-30 | 0.452 | Брянский | Брянский
82 | 12009049 | 12009049-00 | ВЛ-0,4кВ от КТП 99 ф.620 ПС Брянская | 2016-11-30 | 0.145 | Брянский | Брянский
83 | 12009050 | 12009050-00 | ВЛ-0,4кВ от КТП 276 ф.1003 ПС Тепличная | 2016-11-30 | 0.369 | Брянский | Брянский
84 | 12009051 | 12009051-00 | ВЛ-0,4кВ от СТП 395 ф.618 ПС Брянская | 2016-11-30 | 0.175 | Брянский | Брянский
85 | 12009055 | 12009055-00 | ВЛ-0,4кВ от СТП 398 ф.618 ПС Брянская | 2016-11-30 | 0.127 | Брянский | Брянский
86 | 12009056 | 12009056-00 | ВЛ-0,4кВ от КТП 19 ф.615 ПС Брянская | 2016-11-30 | 0.181 | Брянский | Брянский
87 | 12009057 | 12009057-00 | ВЛ-0,4кВ от СТП 398 ф.618 ПС Брянская | 2016-11-30 | 0.225 | Брянский | Брянский
88 | 12009058 | 12009058-00 | ВЛ-0,4кВ от КТП 377 ф.618 ПС Брянская | 2016-11-30 | 0.26 | Брянский | Брянский
89 | 12009059 | 12009059-00 | ВЛ-0,4кВ от КТП 377 ф.618 ПС Брянская | 2016-11-30 | 0.265 | Брянский | Брянский
90 | 12009066 | 12009066-00 | ВЛ 0,4кВ от СТП №354 ф.РРС-2 от РП Кабаличи | 2016-11-30 | 0.374 | Брянский | Брянский
91 | 12009074 | 12009074-00 | ВЛ-0,4кВ от КТП 404 ф.1003 ПС Тепличная | 2016-11-30 | 0.085 | Брянский | Брянский
92 | 12009076 | 12009076-00 | ВЛ-0,4кВ от СТП 387 ф.305 ПС Советская | 2016-11-30 | 0.49 | Брянский | Брянский
93 | 12009077 | 12009077-00 | ВЛ-0,4кВ от РП Госома ф.1013 ПС Молотинская | 2016-11-30 | 0.07 | Брянский | Брянский
94 | 12009079 | 12009079-00 | ВЛ-0,4кВ от КТП 78 ф.1003 ПС Тепличная | 2016-11-30 | 0.135 | Брянский | Брянский
95 | 12009081 | 12009081-00 | ВЛ-0,4кВ от КТП 261 ф.1004 ПС Добрунь | 2016-11-30 | 0.08 | Брянский | Брянский
96 | 12009083 | 12009083-00 | ВЛ-0,4кВ от КТП 7 ф.614 ПС Брянская | 2016-11-30 | 0.1 | Брянский | Брянский
97 | 12009086 | 12009086-00 | ВЛ-0,4кВ оп№5 СТП 291 ф.1003 ПС Тепличная | 2016-11-30 | 0.135 | Брянский | Брянский
98 | 12009087 | 12009087-00 | ВЛ-0,4кВ от СТП 373 ф.305 ПС Советская | 2016-11-30 | 0.072 | Брянский | Брянский
99 | 12009088 | 12009088-00 | ВЛ-0,4кВ от СТП 403 ф.1003 ПС Тепличная | 2016-11-30 | 0.18 | Брянский | Брянский
100 | 12009089 | 12009089-00 | ВЛ-0,4кВ от СТП 403 ф.1003 ПС Тепличная | 2016-11-30 | 0.065 | Брянский | Брянский
101 | 12009090 | 12009090-00 | ВЛ-0,4кВ от КТПН 377 ф.618 ПС Брянская | 2016-11-30 | 0.075 | Брянский | Брянский
102 | 12009094 | 12009094-00 | ВЛ-0,4кВ от КТП 2 ф.1004 ПС Добрунь | 2016-11-30 | 0.062 | Брянский | Брянский
103 | 12009095 | 12009095-00 | ВЛ-0,4кВ от СТП 373 ф.305 ПС Советская | 2016-11-30 | 0.185 | Брянский | Брянский
104 | 12009096 | 12009096-00 | ВЛ-0,4кВ от СТП 307 ф.305 ПС Советская | 2016-11-30 | 0.125 | Брянский | Брянский
105 | 12009098 | 12009098-00 | ВЛ-0,4кВ от СТП 392 ф.1003 ПС Тепличная | 2016-11-30 | 0.15 | Брянский | Брянский
106 | 12009099 | 12009099-00 | ВЛ-0,4кВ от КТП 162 ф.601 ПС Водозабор | 2016-11-30 | 0.17 | Брянский | Брянский
107 | 12009100 | 12009100-00 | ВЛ-0,4кВ от КТП 37 ф.620 ПС Брянская | 2016-11-30 | 0.08 | Брянский | Брянский
108 | 12009102 | 12009102-00 | ВЛ-0,4кВ от СТП 377 ф.618 ПС Брянская | 2016-11-30 | 0.062 | Брянский | Брянский
109 | 12009104 | 12009104-00 | ВЛ-0,4кВ от КТП 7 ф.620 ПС Брянская | 2016-11-30 | 0.062 | Брянский | Брянский
110 | 12009105 | 12009105-00 | ВЛ-0,4кВ от КТПН 261 ф.1004 ПС Добруньская | 2016-11-30 | 0.108 | Брянский | Брянский
111 | 12009106 | 12009106-00 | ВЛ-0,4кВ от КТП 151 ф.305 ПС Советская | 2016-11-30 | 0.074 | Брянский | Брянский
112 | 12009107 | 12009107-00 | ВЛ-0,4кВ от СТП 395 ф.618 ПС Брянская | 2016-11-30 | 0.075 | Брянский | Брянский
113 | 12009110 | 12009110-00 | ВЛ-0,4кВ от КТП 109 ф.1003 ПС Тепличная | 2016-11-30 | 0.271 | Брянский | Брянский
114 | 12009111 | 12009111-00 | ВЛ-0,4кВ ТП №375 ф.606 ПС Брянская | 2016-11-30 | 0.07 | Брянский | Брянский
115 | 12009112 | 12009112-00 | ВЛ-0,4кВ от КТПН 109 ф.1003 ПС Тепличная | 2016-11-30 | 0.27 | Брянский | Брянский
116 | 12009069 | 12009069-00 | ВЛ-0,4кВ от СТП 391 ф.305 ПС Советская | 2016-12-31 | 0.139 | Брянский | Брянский
117 | 12009101 | 12009101-00 | ВЛ-0,4кВ от СТП 380 ф.РРС-2 от РП Кабаличи | 2016-12-31 | 0.245 | Брянский | Брянский
118 | 12009225 | 12009225-00 | ВЛ-0,4кВ от СТП 291 ф.1003 ПС Тепличная | 2016-12-31 | 0.28 | Брянский | Брянский
119 | 12009227 | 12009227-00 | ВЛ-0,4кВ от ТП 388 ф.1003 ПС Тепличная | 2016-12-31 | 0.314 | Брянский | Брянский
120 | 12009229 | 12009229-00 | ВЛ-0,4кВ от СТП 392 ф.1003 ПС Тепличная | 2016-12-31 | 0.2 | Брянский | Брянский
121 | 12009230 | 12009230-00 | ВЛ-0,4кВ от СТП 373 ф.305 ПС Советская | 2016-12-31 | 0.105 | Брянский | Брянский
122 | 12009232 | 12009232-00 | ВЛ-0,4кВ от КТПН 261 ф.1004 ПС Добрунь | 2016-12-31 | 0.068 | Брянский | Брянский
123 | 12009234 | 12009234-00 | ВЛ-0,4кВ от КТП 12 ф.1004 ПС Добрунь | 2016-12-31 | 0.17 | Брянский | Брянский
124 | 12009235 | 12009235-00 | ВЛ-0,4кВ от ЗТП 137 ф.Меркульево от РП Тешеничи | 2016-12-31 | 0.068 | Брянский | Брянский
125 | 12009236 | 12009236-00 | ВЛ-0,4кВ от КТП 261 ф.1004 ПС Добрунь | 2016-12-31 | 0.16 | Брянский | Брянский
126 | 12009239 | 12009239-00 | ВЛ-0,4кВ от КТП 9 ф.1006 ПС Добрунь | 2016-12-31 | 0.062 | Брянский | Брянский
127 | 12009243 | 12009243-00 | ВЛ-0,4кВ от КТП 34 ф.614 ПС Брянская | 2016-12-31 | 0.15 | Брянский | Брянский
128 | 12009244 | 12009244-00 | ВЛ-0,4кВ СТП 373 ф.305 ПС Советская | 2016-12-31 | 0.18 | Брянский | Брянский
129 | 12009246 | 12009246-00 | ВЛ-0,4кВ от ТП 392 ф.1003 ПС Тепличная | 2016-12-31 | 0.283 | Брянский | Брянский
130 | 12009247 | 12009247-00 | ВЛ-0,4кВ от ТП 400 ф.618 ПС Брянская | 2016-12-31 | 0.115 | Брянский | Брянский
131 | 12009249 | 12009249-00 | ВЛ-0,4кВ от СТП 387 ф.305 ПС Советская | 2016-12-31 | 0.11 | Брянский | Брянский
132 | 12009290 | 12009290-00 | ВЛ-0,4кВ от СТП 408 ф.614 ПС Брянская | 2016-12-31 | 0.176 | Брянский | Брянский
133 | 12009312 | 12009312-00 | ВЛ-0,4кВ от ТП 402 ф.1003 ПС Тепличная | 2016-12-31 | 0.085 | Брянский | Брянский
134 | 12009313 | 12009313-00 | ВЛ-0,4кВ от КТП 261 ф.1004 ПС Добрунь | 2016-12-31 | 0.18 | Брянский | Брянский
135 | 12009321 | 12009321-00 | ВЛ-0,4кВ от СТП 402 ф.1003 ПС Тепличная | 2016-12-31 | 0.408 | Брянский | Брянский
136 | 12009322 | 12009322-00 | ВЛ-0,4кВ от СТП 407 ф.618 ПС Брянская | 2016-12-31 | 0.233 | Брянский | Брянский
137 | 12009323 | 12009323-00 | ВЛ-0,4кВ от СТП 387 ф.305 ПС Советская | 2016-12-31 | 0.241 | Брянский | Брянский
138 | 12009324 | 12009324-00 | ВЛ-0,4кВ от СТП 400 ф.618 ПС Брянская | 2016-12-31 | 0.285 | Брянский | Брянский
139 | 12009325 | 12009325-00 | ВЛ-0,4кВ от CТП 398 ф.618 ПС Брянская | 2016-12-31 | 0.387 | Брянский | Брянский
140 | 12009326 | 12009326-00 | ВЛ-0,4кВ от КТПН 393 ф.618 ПС Брянская | 2016-12-31 | 0.421 | Брянский | Брянский
141 | 12009360 | 12009360-00 | ВЛ-0,4кВ от СТП 390 ф.601 ПС Мичуринская | 2017-03-31 | 0.124 | Брянский | Брянский
142 | 12009348 | 12009348-00 | ВЛ-0,4кВ от ТП 390 ф.Кузьмино РП Толмачево | 2017-04-30 | 0.081 | Брянский | Брянский
143 | 12009352 | 12009352-00 | ВЛ-0,4кВ от КТП 261 ф.1004 ПС Добрунь | 2017-04-30 | 0.125 | Брянский | Брянский
144 | 12009355 | 12009355-00 | ВЛ-0,4кВ от КТП 151 ф.305 ПС Советская | 2017-04-30 | 0.12 | Брянский | Брянский
145 | 12009357 | 12009357-00 | ВЛ-0,4кВ от КТП 169 ф.1004 ПС Добрунь | 2017-04-30 | 0.158 | Брянский | Брянский
146 | 12009363 | 12009363-00 | ВЛ-0,4кВ от КТП 2 ф.1004 ПС Добрунь | 2017-04-30 | 0.073 | Брянский | Брянский
147 | 12009395 | 12009395-00 | ВЛ 0,4кВ ф.1 от КТП 10 ф.1004 ПС Добрунь | 2017-04-30 | 0.1 | Брянский | Брянский
148 | 12009400 | 12009400-00 | ВЛ 0,4кВ от КТП 106 ф.614 ПС Брянская | 2017-04-30 | 0.075 | Брянский | Брянский
149 | 12009417 | 12009417-00 | ВЛ 0,4кВ ф.1 от оп.№1 от СТП 373 ф305 ПС Советская | 2017-04-30 | 0.142 | Брянский | Брянский
150 | 12009031 | 12009031-00 | ВЛ-0,4кВ от СТП 398 ф.618 ПС Брянская | 2017-06-30 | 0.132 | Брянский | Брянский
151 | 12009217 | 12009217-00 | ВЛ-0,4кВ от СТП 394 ф.1025 ПС Добрунь | 2017-06-30 | 0.15 | Брянский | Брянский
152 | 12009353 | 12009353-00 | ВЛ-0,4кВ от ТП 374 ф.305 ПС Советская | 2017-06-30 | 0.105 | Брянский | Брянский
153 | 12009358 | 12009358-00 | ВЛ-0,4кВ от ЗТП 207 ф.305 ПС Советская | 2017-06-30 | 0.124 | Брянский | Брянский
154 | 12009399 | 12009399-00 | ВЛ 0,4кВ от КТПН №275 ф.РРС-2 от РП Кабаличи | 2017-06-30 | 0.19 | Брянский | Брянский
155 | 12009415 | 12009415-00 | ВЛ 0,4кВ от ТП 407 ф.618 ПС Брянская | 2017-06-30 | 0.403 | Брянский | Брянский
156 | 12009418 | 12009418-00 | ВЛ 0,4кВ от СТП 411 ф.1029 ПС Добрунь | 2017-06-30 | 0.547 | Брянский | Брянский
157 | 12009480 | 12009480-00 | ВЛ-0,4кВ от КТП 43 ф.Кабаличи от РП Кабаличи | 2017-07-31 | 0.367 | Брянский | Брянский
158 | 12009481 | 12009481-00 | ВЛ-0,4кВ от КТП 39 ф.614 ПС Брянская | 2017-07-31 | 0.19 | Брянский | Брянский
159 | 12009484 | 12009484-00 | ВЛ-0,4кВ от КТП 7 ф.614 ПС Брянская | 2017-07-31 | 0.215 | Брянский | Брянский
160 | 12009485 | 12009485-00 | ВЛ-0,4кВ от КТП 68 ф.Городец ПС Молотинская | 2017-07-31 | 0.305 | Брянский | Брянский
161 | 12009487 | 12009487-00 | ВЛ-0,4кВ от КТП 18 ф.1007 ПС Аэропорт | 2017-07-31 | 0.12 | Брянский | Брянский
162 | 12009488 | 12009488-00 | ВЛ-0,4кВ от ТП 387 ф.305 ПС Советская | 2017-07-31 | 0.095 | Брянский | Брянский
163 | 12009489 | 12009489-00 | ВЛ-0,4кВ от СТП 307 ф.305 ПС Советская | 2017-07-31 | 0.15 | Брянский | Брянский
164 | 12009490 | 12009490-00 | ВЛ-0,4кВ от СТП 392 ф.1003 ПС Тепличная | 2017-07-31 | 0.12 | Брянский | Брянский
165 | 12009491 | 12009491-00 | ВЛ-0,4кВ от СТП 387 ф.305 ПС Советская | 2017-07-31 | 0.12 | Брянский | Брянский
166 | 12009492 | 12009492-00 | ВЛ-0,4кВ от ЗТП 206 ф.Путевка от РП Толмачево | 2017-07-31 | 0.07 | Брянский | Брянский
167 | 12009493 | 12009493-00 | ВЛ 0,4кВ от СТП №354 ф.РРС-2 от РП Кабаличи | 2017-07-31 | 0.114 | Брянский | Брянский
168 | 12009496 | 12009496-00 | ВЛ-0,4кВ от СТП 365 ф.305 ПС Советская | 2017-07-31 | 0.105 | Брянский | Брянский
169 | 12009497 | 12009497-00 | ВЛ-0,4кВ от СТП 387 ф.305 ПС Советская | 2017-07-31 | 0.152 | Брянский | Брянский
170 | 12009498 | 12009498-00 | ВЛ-0,4кВ от КТП 151 ф.305 ПС Советская | 2017-07-31 | 0.065 | Брянский | Брянский
171 | 12009529 | 12009529-00 | ВЛ-0,4кВ от СТП 7 ф.614 ПС Брянская от оп.№1.3 | 2017-07-31 | 0.105 | Брянский | Брянский
172 | 12009530 | 12009530-00 | ВЛ-0,4кВ от СТП 261 ф.1004 ПС Добрунь | 2017-07-31 | 0.07 | Брянский | Брянский
173 | 12009531 | 12009531-00 | ВЛ-0,4кВ от СТП 417 ф.614 ПС Брянская | 2017-07-31 | 0.579 | Брянский | Брянский
174 | 12009533 | 12009533-00 | ВЛ-0,4кВ от КТПН 393 ф.618 ПС Брянская | 2017-07-31 | 0.243 | Брянский | Брянский
175 | 12009535 | 12009535-00 | ВЛ-0,4кВ от СТП 373 ф.305 ПС Советская | 2017-07-31 | 0.09 | Брянский | Брянский
176 | 12009537 | 12009537-00 | ВЛ-0,4кВ от КТП 109 ф.1003 ПС Тепличная от оп.№14 | 2017-07-31 | 0.065 | Брянский | Брянский
177 | 12009539 | 12009539-00 | ВЛ-0,4кВ от КТП 98 ф.РРС-2 от РП Кабаличи | 2017-07-31 | 0.075 | Брянский | Брянский
178 | 12009542 | 12009542-00 | ВЛ-0,4кВ от КТП 187 ф.1011 ПС Молотинская | 2017-07-31 | 0.35 | Брянский | Брянский
179 | 12009543 | 12009543-00 | ВЛ-0,4кВ от СТП 412 ф.618 ПС Брянская | 2017-07-31 | 0.335 | Брянский | Брянский
180 | 12009548 | 12009548-00 | ВЛ-0,4кВ от СТП 418 ф.620 ПС Брянская | 2017-07-31 | 0.114 | Брянский | Брянский
181 | 12009550 | 12009550-00 | ВЛ-0,4кВ от СТП 291 ф.1003 ПС Тепличная от оп.№2.1 | 2017-07-31 | 0.08 | Брянский | Брянский
182 | 12009552 | 12009552-00 | ВЛ-0,4кВ от КТП 7 ф.614 ПС Брянская | 2017-07-31 | 0.072 | Брянский | Брянский
183 | 12009554 | 12009554-00 | ВЛ-0,4кВ от СТП 412 ф.618 ПС Брянская | 2017-07-31 | 0.178 | Брянский | Брянский
184 | 12009568 | 12009568-00 | ВЛ-0,4кВ от СТП 411ф.1029 ПС Добрунь | 2017-07-31 | 0.229 | Брянский | Брянский
185 | 12009572 | 12009572-00 | ВЛ-0,4кВ от СТП 387 ф.305 ПС Советская | 2017-07-31 | 0.11 | Брянский | Брянский
186 | 12009574 | 12009574-00 | ВЛ-0,4кВ от СТП 420 ф.305 ПС Советская | 2017-07-31 | 0.159 | Брянский | Брянский
187 | 12009349 | 12009349-00 | ВЛ-0,4кВ от КТП 249 ф.1006 ПС Добрунь | 2017-08-31 | 0.098 | Брянский | Брянский
188 | 12009416 | 12009416-00 | ВЛ 0,4кВ от СТП 400 ф.618 ПС Брянская | 2017-08-31 | 0.17 | Брянский | Брянский
189 | 12009622 | 12009622-00 | ВЛ-0,4кВ ф.2 от СТП 373 ф.305 ПС Советская | 2017-08-31 | 0.16 | Брянский | Брянский
190 | 12009623 | 12009623-00 | ВЛ-0,4кВ от КТП 730 ф.Умысличи от РП Домашово | 2017-08-31 | 0.075 | Брянский | Брянский
191 | 12009624 | 12009624-00 | ВЛ-0,4кВ от КТП 244 ф.305 ПС Советская | 2017-08-31 | 0.1 | Брянский | Брянский
192 | 12009629 | 12009629-00 | ВЛ-0,4кВ от КТП 17 ф.1029 ПС Добрунь | 2017-08-31 | 0.235 | Брянский | Брянский
193 | 12009632 | 12009632-00 | ВЛ-0,4кВ от РП Бетово ф.1022 ПС Молотинская | 2017-08-31 | 0.088 | Брянский | Брянский
194 | 12009634 | 12009634-00 | ВЛ-0,4кВ от СТП 420 ф.305 ПС Советская | 2017-08-31 | 0.122 | Брянский | Брянский
195 | 12009637 | 12009637-00 | ВЛ-0,4кВ от СТП 414 ф.631 ПС Мичуринская | 2017-08-31 | 0.072 | Брянский | Брянский
196 | 12009639 | 12009639-00 | ВЛ-0,4кВ от оп.№3 СТП 397 ф.1003 ПС Тепличная | 2017-08-31 | 0.276 | Брянский | Брянский
197 | 12009640 | 12009640-00 | ВЛ-0,4кВ от ТП ф.618 ПС Брянская | 2017-08-31 | 0.321 | Брянский | Брянский
198 | 12009642 | 12009642-00 | ВЛ-0,4кВ ф.2 от КТП 349 ф.1003 ПС Тепличная | 2017-08-31 | 0.07 | Брянский | Брянский
199 | 12009643 | 12009643-00 | ВЛ-0,4кВ ф.2 от КТП 307 ф.305 ПС Советская | 2017-08-31 | 0.06 | Брянский | Брянский
200 | 12009644 | 12009644-00 | ВЛ-0,4кВ ф.2 от КТП 387 ф.305 ПС Советская | 2017-08-31 | 0.1 | Брянский | Брянский
201 | 12009645 | 12009645-00 | ВЛ-0,4кВ от КТП 208 ф.1029 ПС Добрунь | 2017-08-31 | 0.09 | Брянский | Брянский
202 | 12009646 | 12009646-00 | ВЛ-0,4кВ ф.4 от КТП 144 ф.1029 ПС Добрунь | 2017-08-31 | 0.09 | Брянский | Брянский
203 | 12009649 | 12009649-00 | ВЛ-0,4кВ ф.1 от КТП 309 ф.1003 ПС Тепличная | 2017-08-31 | 0.1 | Брянский | Брянский
204 | 12009650 | 12009650-00 | ВЛ-0,4кВ ф.1 от КТП 17 ф.1029 ПС Добрунь | 2017-08-31 | 0.12 | Брянский | Брянский
205 | 12009672 | 12009672-00 | ВЛ-0,4кВ от СТП 423 ф.1003 ПС Тепличная | 2017-09-30 | 0.467 | Брянский | Брянский
206 | 12009673 | 12009673-00 | ВЛ-0,4кВ оп.№7 СП от КТП 151 ф.305 ПС Советская | 2017-09-30 | 0.22 | Брянский | Брянский
207 | 12009674 | 12009674-00 | ВЛ-0,4кВ оп.№3.4 от КТП 151 ф.305 ПС Советская | 2017-09-30 | 0.125 | Брянский | Брянский
208 | 12009676 | 12009676-00 | ВЛ-0,4кВ от КТП 134 ф.Тручино РП Теменичи | 2017-09-30 | 0.135 | Брянский | Брянский
209 | 12009677 | 12009677-00 | ВЛ-0,4кВ от КТП 249 ф.1006 ПС Добрунь | 2017-09-30 | 0.098 | Брянский | Брянский
210 | 12009678 | 12009678-00 | ВЛ-0,4кВ от КТП 377 ф.618 ПС Брянская | 2017-09-30 | 0.071 | Брянский | Брянский
211 | 12009679 | 12009679-00 | ВЛ-0,4кВ от СТП 387 ф.305 ПС Советская | 2017-09-30 | 0.275 | Брянский | Брянский
212 | 12009680 | 12009680-00 | ВЛ-0,4кВ оп.№8 КТП 366 ф.1003 ПС Тепличная | 2017-09-30 | 0.201 | Брянский | Брянский
213 | 12009681 | 12009681-00 | ВЛ-0,4кВ от СТП 400 ф.618 ПС Брянская | 2017-09-30 | 0.232 | Брянский | Брянский
214 | 12009682 | 12009682-00 | ВЛ-0,4кВ от СТП 424 ф.Кузьмино от РП ТолмачевоПС Мичуринская | 2017-09-30 | 0.07 | Брянский | Брянский
215 | 12009683 | 12009683-00 | ВЛ 0,4кВ от CТП 411 ф.1029 ПС 110/10кВ Добрунь | 2017-10-31 | 0.286 | Брянский | Брянский
216 | 12009684 | 12009684-00 | ВЛ 0,4кВ от оп.№12 КТП 355 ф.1003 ПС Тепличная | 2017-10-31 | 0.315 | Брянский | Брянский
217 | 12009685 | 12009685-00 | ВЛ 0,4кВ от CТП 419 ф.618 ПС Брянская | 2017-10-31 | 0.225 | Брянский | Брянский
218 | 12009686 | 12009686-00 | ВЛ 0,4кВ ф.1 CТП 420 ф.305 ПС Советская | 2017-10-31 | 0.095 | Брянский | Брянский
219 | 12009689 | 12009689-00 | ВЛ 0,4кВ оп.№3 СТПН 277 ф.Кузьмино от РП ТолмачевоКЛ ПС Мичуринская | 2017-10-31 | 0.27 | Брянский | Брянский
220 | 12009691 | 12009691-00 | ВЛ 0,4кВ от CТП 309 ф.1003 ПС Тепличная | 2017-10-31 | 0.235 | Брянский | Брянский
221 | 12009692 | 12009692-00 | ВЛ 0,4кВ оп.№1.4 ф.1 КТП 208 ф.1029 ПС Добрунь | 2017-10-31 | 0.106 | Брянский | Брянский
222 | 12009694 | 12009694-00 | ВЛ 0,4кВ оп.№3.3 ф.1 КТПН 392 ф.1003 ПС Тепличная | 2017-10-31 | 0.12 | Брянский | Брянский
223 | 12009695 | 12009695-00 | ВЛ 0,4кВ оп.№9 ф.1 КТПН 392 ф.1003 ПС Тепличная | 2017-10-31 | 0.12 | Брянский | Брянский
224 | 12009741 | 12009741-00 | ВЛ 0,4кВ от СТП 425 ф.305 ПС Советская | 2017-11-30 | 0.151 | Брянский | Брянский
225 | 12009528 | 12009528-00 | ВЛ-0,4кВ оп №10,4 СТП 387 ф.305 ПС Советская(0,100) | 2017-12-31 | 0.1 | Брянский | Брянский
226 | 12009758 | 12009758-00 | ВЛ 0,4кВ от СТП 426 ф.618 ПС Брянская | 2017-12-31 | 0.173 | Брянский | Брянский
227 | 12009759 | 12009759-00 | ВЛ 0,4кВ оп.№6.4 от РП Бетово 1 ф.1022 ПС Молотино | 2017-12-31 | 0.062 | Брянский | Брянский
228 | 12009760 | 12009760-00 | ВЛ 0,4кВ оп.№2 СТП 412 ф.618 ПС Брянская | 2017-12-31 | 0.23 | Брянский | Брянский
229 | 12009761 | 12009761-00 | ВЛ 0,4кВ оп.№1,4 СТП 373 ф.305 ПС Советская | 2017-12-31 | 0.06 | Брянский | Брянский
230 | 12009763 | 12009763-00 | ВЛ 0,4кВ оп.№24 КТПН 72 ф.1004 ПС Тепличная | 2017-12-31 | 0.106 | Брянский | Брянский
231 | 12009764 | 12009764-00 | ВЛ 0,4кВ оп.№2 КТП 372 ф.305 ПС Советская | 2017-12-31 | 0.06 | Брянский | Брянский
232 | 12009766 | 12009766-00 | ВЛ 0,4кВ оп.№2.2 КТП 307 ф.305 ПС Советская | 2017-12-31 | 0.07 | Брянский | Брянский
233 | 12009767 | 12009767-00 | ВЛ 0,4кВ от ТП 420 ф.305 ПС Советская | 2017-12-31 | 0.371 | Брянский | Брянский
234 | 12009768 | 12009768-00 | ВЛ 0,4кВ оп.№2,3 КТПН 169 ф.1004 ПС Добруньская | 2017-12-31 | 0.215 | Брянский | Брянский
235 | 12009770 | 12009770-00 | ВЛ 0,4кВ от КТП 61 ф.305 ПС Советская | 2017-12-31 | 0.07 | Брянский | Брянский
236 | 12009771 | 12009771-00 | ВЛ 0,4кВ оп.№1,4 КТПН 78 ф.1003 ПС Тепличная | 2017-12-31 | 0.08 | Брянский | Брянский
237 | 12009773 | 12009773-00 | ВЛ 0,4кВ оп№3.3 КТП 382 ф.1003 ПС Тепличная | 2017-12-31 | 0.075 | Брянский | Брянский
238 | 12009774 | 12009774-00 | ВЛ 0,4кВ от СТП 426 ф.618 ПС Брянская | 2017-12-31 | 0.263 | Брянский | Брянский
239 | 12009775 | 12009775-00 | ВЛ 0,4кВ от СТП 426 ф.618 ПС Брянская | 2017-12-31 | 0.168 | Брянский | Брянский
240 | 12009776 | 12009776-00 | ВЛ 0,4кВ от СТП 426 ф.618 ПС Брянская | 2017-12-31 | 0.132 | Брянский | Брянский
241 | 12009806 | 12009806-00 | ВЛ-0,4кВ СТП 402 ф.1003 ПС Тепличная (0,090) | 2017-12-31 | 0.09 | Брянский | Брянский
242 | 12009807 | 12009807-00 | ВЛ-0,4кВ от оп.2,2 ф.2 от СТП 387 ф.305 ПС Советская | 2017-12-31 | 0.113 | Брянский | Брянский
243 | 12009808 | 12009808-00 | ВЛ-0,4кВ от СТП 420 ф.305 ПС Советская (0,120) | 2017-12-31 | 0.12 | Брянский | Брянский
244 | 12009810 | 12009810-00 | ВЛ-0,4кВ от оп.8 ф.2 СТП 291 ф.1003 ПС Тепличная(0,180) | 2017-12-31 | 0.18 | Брянский | Брянский
245 | 12009811 | 12009811-00 | ВЛ-0,4кВ от оп.1,3 СТП 419 ф.618 ПС Брянская(0,150) | 2017-12-31 | 0.15 | Брянский | Брянский
246 | 12009813 | 12009813-00 | ВЛ 0,4кВ от оп.№1 ф.1 КТПН 372 ф.305 ПС Советская(0,090) | 2017-12-31 | 0.09 | Брянский | Брянский
247 | 12009814 | 12009814-00 | ВЛ-0,4кВ оп.3,2 ф.1 КТП 151 ф.305 ПС Советская(0,220) | 2017-12-31 | 0.22 | Брянский | Брянский
248 | 12009846 | 12009846-00 | ВЛ 0,4кВ от КТП 249 ф.1006 ПС Добруньская (0,190) | 2017-12-31 | 0.19 | Брянский | Брянский
249 | 12009847 | 12009847-00 | ВЛ 0,4кВ от оп10 ф.1 отКТП86 ф. Демьяничи от РП Новоселки 1 ф. 1014 Молотинская (0,215) | 2017-12-31 | 0.215 | Брянский | Брянский
250 | 12009882 | 12009882-00 | ВЛ 0,4кВ от ф.1 оп.2 КТПН 327 ф.1003 ПС Тепличная | 2018-03-31 | 0.198 | Брянский | Брянский
251 | 12009883 | 12009883-00 | ВЛ 0,4кВ от ф.1 оп.9 КТПН 367 ф.1003 ПС Тепличная | 2018-03-31 | 0.217 | Брянский | Брянский
252 | 12009884 | 12009884-00 | ВЛ 0,4кВ от ф.1 оп.8 КТП 21 КЛ-02 ПС Мичуринская | 2018-03-31 | 0.127 | Брянский | Брянский
253 | 12009885 | 12009885-00 | ВЛ 0,4кВ от оп.4А ф.2 СТП 400 ф.618 ПС Брянская | 2018-03-31 | 0.142 | Брянский | Брянский
254 | 12009887 | 12009887-00 | ВЛ 0,4кВ от оп. № 14 КТП 61 ф.305 ПС Советская | 2018-03-31 | 0.07 | Брянский | Брянский
255 | 12009888 | 12009888-00 | ВЛ 0,4кВ от ф.2 оп.10.27 СТП 373 до оп.10.23 ПС Советская | 2018-03-31 | 0.142 | Брянский | Брянский
256 | 12009889 | 12009889-00 | ВЛ 0,4кВ от ф.1 оп.11 ф.2 КТПН 393 ф.618 ПС Брянская | 2018-03-31 | 0.06 | Брянский | Брянский
257 | 12009890 | 12009890-00 | ВЛ 0,4кВ от оп. № 12.2 ф. 1 КТП №61 ф.305 ПС Советская | 2018-03-31 | 0.095 | Брянский | Брянский
258 | 12009891 | 12009891-00 | ВЛ 0,4кВ от ф.1 оп.3.3 от КТП 392 ф.1003 ПС Тепличная | 2018-03-31 | 0.062 | Брянский | Брянский
259 | 12009898 | 12009898-00 | BЛ 0,4кB от оп.№9 КТП 31 ф.606 ПС Брянская | 2018-04-30 | 0.272 | Брянский | Брянский
260 | 12009899 | 12009899-00 | ВЛ 0,4кВ КТП 730 ф.1002 ПС Домашово (ф.4) | 2018-04-30 | 0.326 | Брянский | Брянский
261 | 12009900 | 12009900-00 | ВЛ 0,4кВ от ТП-429 от оп.№1.27 ВЛ 10кВ ф.1003 ПСТепличная | 2018-05-31 | 0.112 | Брянский | Брянский
262 | 12009919 | 12009919-00 | ВЛ 0,4кВ ф.2 от оп.1,8 КТП 355 ф.1003 ПС Тепличная | 2018-05-31 | 0.242 | Брянский | Брянский
263 | 12009920 | 12009920-00 | ВЛ 0,4кВ оп. №15.6 ф.2 СТП 420 ф.305 ПС Советская | 2018-05-31 | 0.27 | Брянский | Брянский
264 | 12009921 | 12009921-00 | ВЛ 0,4кВ от оп.№2.10 ф.2 КТП 61 ф.305 ПС Советская | 2018-05-31 | 0.34 | Брянский | Брянский
265 | 12009923 | 12009923-00 | ВЛ 0,4кВ от оп.№13 ф.4 от КТПН 144 ф.1029 ПС Добруньская | 2018-05-31 | 0.07 | Брянский | Брянский
266 | 12009924 | 12009924-00 | ВЛ 0,4кВ от оп14 ф.1 от СТП 398 ф.618 ПС Брянская | 2018-05-31 | 0.06 | Брянский | Брянский
267 | 12009925 | 12009925-00 | ВЛ 0,4кВ от оп.№13.3 ф.1 от КТПН 17 ф.1029 ПС Добруньская | 2018-05-31 | 0.25 | Брянский | Брянский
268 | 12009927 | 12009927-00 | ВЛ 0,4кВ от оп.№13.11 СП ф.1 от КТП 94 ф.620 ПС Брянская | 2018-05-31 | 0.066 | Брянский | Брянский
269 | 12009928 | 12009928-00 | ВЛ 0,4кВ от оп.№1 ф.5 от ЗТП 137 ф.Теменичи от РПТеменичи ф.1025 ПС Аэропорт | 2018-05-31 | 0.14 | Брянский | Брянский
270 | 12009930 | 12009930-00 | ВЛ 0,4кВ от оп№10 ф.1 от СТП 419 ф.618 ПС Брянcкая | 2018-05-31 | 0.17 | Брянский | Брянский
271 | 12009933 | 12009933-00 | ВЛ 0,4кВ от оп.№10.6 ф.1 от СТП 425 ф.305 ПС Советская | 2018-05-31 | 0.65 | Брянский | Брянский
272 | 12009934 | 12009934-00 | ВЛ 0,4кВ от оп.№12 ф.14 от СТП 397 ф.1003 ПС Тепличная | 2018-05-31 | 0.075 | Брянский | Брянский
273 | 12009936 | 12009936-00 | ВЛ 0,4кВ от оп.№2.1 ф.1 от КТПН 393 ф.618 ПС Брянская | 2018-05-31 | 0.07 | Брянский | Брянский
274 | 12009938 | 12009938-00 | ВЛ 0,4кВ от оп№8 ф.3 от КТП 121 ф.305 ПС Советская | 2018-05-31 | 0.06 | Брянский | Брянский
275 | 12009940 | 12009940-00 | ВЛ 0,4кВ от оп.№1.3 ф.2 от СТП 387 ф.305 ПС Советская | 2018-05-31 | 0.07 | Брянский | Брянский
276 | 12009941 | 12009941-00 | ВЛ 0,4кВ от оп.№1.8 ф.1 от СТП 419 ф.618 ПС Брянская | 2018-05-31 | 0.142 | Брянский | Брянский
277 | 12009942 | 12009942-00 | ВЛ 0,4кВ от оп.№10.13СП ф.2 КТПН 318 ф.305 ПС Советская | 2018-05-31 | 0.171 | Брянский | Брянский
278 | 12009918 | 12009918-00 | ВЛ 0,4кВ от РУ 0,4кВ СТП 330 КЛ-02 ПС Мичуринская | 2018-06-30 | 0.417 | Брянский | Брянский
279 | 12009932 | 12009932-00 | ВЛ 0,4кВ от РУ 0,4кВ СТП 399 ф.620 ПС Брянская ф.2 | 2018-06-30 | 0.415 | Брянский | Брянский
280 | 12009939 | 12009939-00 | ВЛ 0,4кВ от РУ 0,4кВ СТП 425 ф.305 ПС Советская | 2018-06-30 | 0.14 | Брянский | Брянский
281 | 12009973 | 12009973-00 | ВЛ 0,4кВ от оп.№9 ф.2 от СТП 421 ф.1029 ПС Добрунь | 2018-06-30 | 0.075 | Брянский | Брянский
282 | 12009974 | 12009974-00 | ВЛ 0,4кВ от оп.№5.2 ф.2 от СТП 387 ф.305 ПС Советская | 2018-06-30 | 0.075 | Брянский | Брянский
283 | 12010003 | 12010003-00 | ВЛ 0,4кВ ф.2 оп.1,9 КТПН 362 КЛ-02 ПС Мичуринская | 2018-06-30 | 0.251 | Брянский | Брянский
284 | 12010007 | 12010007-00 | ВЛ 0,4кВ ф.1 КТПН 17 ф.1029 ПС 110/10кВ Добруньская | 2018-07-31 | 0.259 | Брянский | Брянский
285 | 12010008 | 12010008-00 | ВЛ 0,4кВ от оп.№10.18 ф.2 КТПН 374 ф.305 ПС Советская | 2018-07-31 | 0.443 | Брянский | Брянский
286 | 12010009 | 12010009-00 | ВЛ 0,4кВ от СТП 434 ф.305 ПС Советская | 2018-07-31 | 0.427 | Брянский | Брянский
287 | 12010010 | 12010010-00 | ВЛ 0,4кВ от СТП 434 ф.305 ПС Советская | 2018-07-31 | 0.083 | Брянский | Брянский
288 | 12010011 | 12010011-00 | ВЛ 0,4кВ ф.1 СТП 411 ф.1029 ПС 110/10кВДобруньская | 2018-07-31 | 0.499 | Брянский | Брянский
289 | 12010027 | 12010027-00 | ВЛ 0,4кВ от оп.№10.37 ф.1 КТП 373 ф.305 ПС Советская | 2018-07-31 | 0.07 | Брянский | Брянский
290 | 12010060 | 12010060-00 | ВЛ 0,4кВ ф.1 от КТП 61 ф.305 ПС Советская | 2018-09-30 | 0.26 | Брянский | Брянский
291 | 12010061 | 12010061-00 | ВЛ 0,4кВ ф.1 от оп.№11 КТП 318 ф.305 ПС Советская | 2018-09-30 | 0.07 | Брянский | Брянский
292 | 12010062 | 12010062-00 | ВЛ 0,4кВ от оп.№5 ф.№1 СТП 425 ф.305 ПС 110/6кВ Советская | 2018-09-30 | 0.14 | Брянский | Брянский
293 | 12010063 | 12010063-00 | ВЛ 0,4кВ от оп.№2,4 ф. СТП 425 ф.305 ПС 110/6кВ Советская | 2018-09-30 | 0.15 | Брянский | Брянский
294 | 12010064 | 12010064-00 | ВЛ 0,4кВ ф.2 оп.№3.2 СТП 373 ф.305 ПС Советская | 2018-09-30 | 0.11 | Брянский | Брянский
295 | 12010065 | 12010065-00 | ВЛ 0,4кВ ф.1 оп.№17 КТП 208 ф.1029 ПС Добруньская | 2018-09-30 | 0.135 | Брянский | Брянский
296 | 12010066 | 12010066-00 | ВЛ 0,4кВ ф.2 оп.№10 КТП 115 ф.1002 ПС 110/10кВ Свень | 2018-09-30 | 0.07 | Брянский | Брянский
297 | 12010067 | 12010067-00 | ВЛ 0,4кВ ф.2 оп.№10.42 СТП 387 ф.305 ПС 110/6кВ Советская | 2018-09-30 | 0.1 | Брянский | Брянский
298 | 12010068 | 12010068-00 | ВЛ 0,4кВ от оп.№14 до оп.№3.3 ф.1 КТП 16 ф.1007 ПС110/10кВ Аэропорт | 2018-09-30 | 0.1 | Брянский | Брянский
299 | 12010069 | 12010069-00 | ВЛ 0,4кВ от оп.№2,10 ф.1 СТП420 ф.305 ПС Советская | 2018-09-30 | 0.11 | Брянский | Брянский
300 | 12010072 | 12010072-00 | ВЛ 0,4кВ ф.2 оп.№19.12 КТПН 355 ф.1003 ПС 110/10кВТепличная | 2018-09-30 | 0.235 | Брянский | Брянский
301 | 12010073 | 12010073-00 | ВЛ 0,4кВ ф.1 оп.№7 СТП 412 ф.618 ПС 220/110/35/6кВБрянская | 2018-09-30 | 0.16 | Брянский | Брянский
302 | 12010075 | 12010075-00 | ВЛ 0,4кВ от оп.№1,10 ф.1 КТПН 426 ф618 ПС Брянская | 2018-09-30 | 0.175 | Брянский | Брянский
303 | 12010077 | 12010077-00 | ВЛ 0,4кВ оп.№2,10 ф.1 СТП 420 ф.305 ПС 110/6кВ Советская | 2018-09-30 | 0.087 | Брянский | Брянский
304 | 12010079 | 12010079-00 | ВЛ 0,4кВ от оп.№31,5 ф1 КТПН 426 ф.618 ПС Брянская | 2018-09-30 | 0.18 | Брянский | Брянский
305 | 12010080 | 12010080-00 | ВЛ 0,4кВ от оп.№31,2 ф.2 СТП 425 ф.305 ПС 110/6кВСоветская | 2018-09-30 | 0.12 | Брянский | Брянский
306 | 12010081 | 12010081-00 | ВЛ 0,4кВ от оп.№2.10 ф.1 СТП 420 ф.305 ПС 110/6кВСоветская | 2018-09-30 | 0.12 | Брянский | Брянский
307 | 12010082 | 12010082-00 | ВЛ 0,4кВ ф.1 от КТП 244 ф.305 ПС Советская | 2018-09-30 | 0.712 | Брянский | Брянский
308 | 12010083 | 12010083-00 | ВЛ 0,4кВ ф.1 оп.№3 СТП 387 ф.305 ПС 110/6кВ Советская | 2018-09-30 | 0.396 | Брянский | Брянский
309 | 12010106 | 12010106-00 | ВЛ 0,4кВ РП Отрадное-3 ф.601 ПС Водозабор | 2018-09-30 | 0.13 | Брянский | Брянский
310 | 12010071 | 12010071-00 | ВЛ 0,4кВ ф.2 оп.№10.42 СТП 387 ф.305 ПС 110/6кВ Советская | 2018-11-30 | 0.138 | Брянский | Брянский
311 | 12010127 | 12010127-00 | ВЛ 0,4кВ ф.1 оп.№1.6 СТП 363 ф.305 ПС 110/6кВ Советская | 2018-11-30 | 0.087 | Брянский | Брянский
312 | 12010129 | 12010129-00 | ВЛ 0,4кВ от СТП 434 ф.305 ПС Советская | 2018-11-30 | 0.381 | Брянский | Брянский
313 | 12010131 | 12010131-00 | ВЛ 0,4кВ от СТП 434 ф.305 ПС Советская | 2018-11-30 | 0.062 | Брянский | Брянский
314 | 12010132 | 12010132-00 | ВЛ 0,4кВ от СТП 434 ф.305 ПС Советская | 2018-11-30 | 0.425 | Брянский | Брянский
315 | 12010135 | 12010135-00 | ВЛ 0,4кВ от КТП 30 ф.606 ПС Брянская | 2018-11-30 | 0.35 | Брянский | Брянский
316 | 12010144 | 12010144-00 | ВЛ 0,4кВ от КТП 338 ф.614 ПС Брянская | 2018-12-29 | 0.9 | Брянский | Брянский
317 | 12010145 | 12010145-00 | ВЛ 0,4кВ от ЗТП 36 ф.620 ПС Брянская | 2018-12-29 | 0.6 | Брянский | Брянский
318 | 12010146 | 12010146-00 | ВЛ 0,4кВ ф-1 от КТПН 374 ф.305 ПС Советская | 2018-12-29 | 2.5 | Брянский | Брянский
319 | 12010193 | 12010193-00 | ВЛ 0,4кВ ф.1 оп.№1.5 ЗТП 203 ф.Путевка от РП Толмачево ф.305 ПС Советская | 2018-12-31 | 0.08 | Брянский | Брянский
320 | 12010199 | 12010199-00 | ВЛ 0,4кВ от ф.2 оп.№10.29 СТП 373 ф.305 ПС 110/6кВСоветская | 2018-12-31 | 0.28 | Брянский | Брянский
321 | 12010203 | 12010203-00 | ВЛ 0,4кВ ф.1 оп.№2.1 СТП 420 ф.305 ПС 110/6кВ Советская | 2018-12-31 | 0.08 | Брянский | Брянский
322 | 12010206 | 12010206-00 | ВЛ 0,4кВ от ф.2 оп.№13 КТП 121 ф.305 ПС 110/6/кВ Советская | 2018-12-31 | 0.11 | Брянский | Брянский
323 | 12010207 | 12010207-00 | ВЛ 0,4кВ от СТП 373 ф.305 ПС Советская | 2018-12-31 | 0.09 | Брянский | Брянский
324 | 12010208 | 12010208-00 | ВЛ 0,4кВ от ф.4 оп.№6.4 КТП 162 ф.601 ПС 110/6кВ Водозабор | 2018-12-31 | 0.06 | Брянский | Брянский
325 | 12010209 | 12010209-00 | ВЛ 0,4кВ ф.1 оп.№1.5 СТП 400 ф.618 ПС 220/110/35/6кВ Брянская | 2018-12-31 | 0.07 | Брянский | Брянский
326 | 12010210 | 12010210-00 | ВЛ 0,4кВ ф.1 оп.№1.5 СТП 400 ф.618 ПС 220/110/35/6кВ Брянская | 2018-12-31 | 0.07 | Брянский | Брянский
327 | 12010213 | 12010213-00 | ВЛ 0,4кВ ф.2 оп.№11 КТП 61 ф.305 ПС 110/6кВ Советская | 2018-12-31 | 0.065 | Брянский | Брянский
328 | 12010216 | 12010216-00 | ВЛ 0,4кВ ф.1 оп.№1.8 СТП 419 ф.618 ПС 220/110/35/6кВ Брянская | 2018-12-31 | 0.15 | Брянский | Брянский
329 | 12010217 | 12010217-00 | ВЛ 0,4кВ ф.1 оп.№9 СТП 307 ф.305 ПС 110/6кВ Советская | 2018-12-31 | 0.075 | Брянский | Брянский
330 | 12010218 | 12010218-00 | ВЛ 0,4кВ от КТП 61 ф.305 ПС 110/6кВ Советская | 2018-12-31 | 0.06 | Брянский | Брянский
331 | 12010219 | 12010219-00 | ВЛ 0,4кВ ф.2 оп.№2.3 СТП 373 ф.305 ПС 110/6кВ Советская | 2018-12-31 | 0.225 | Брянский | Брянский
332 | 12010220 | 12010220-00 | ВЛ 0,4кВ ф.2 оп.№2.3 СТП 373 ф.305 ПС 110/6кВ Советская | 2018-12-31 | 0.23 | Брянский | Брянский
333 | 12010223 | 12010223-00 | ВЛ 0,4кВ ф.1 оп.№5 СТП 387 ф.305 ПС 110/6кВ Советская | 2018-12-31 | 0.155 | Брянский | Брянский
334 | 12010224 | 12010224-00 | ВЛ 0,4кВ от оп№10 ф.1 ЗТП 138 ф.в/ч от РП Теменичиф. 1025 ПС Аэропорт | 2018-12-31 | 0.08 | Брянский | Брянский
335 | 12010227 | 12010227-00 | ВЛ 0,4кВ от СТП 425 ф.305 ПС 110/6кВ Советская | 2018-12-31 | 0.235 | Брянский | Брянский
336 | 12010228 | 12010228-00 | ВЛ 0,4кВ от СТП 411 ф.1029 ПС Добруньская | 2018-12-31 | 0.145 | Брянский | Брянский
337 | 12010229 | 12010229-00 | ВЛ 0,4кВ от ф-1 оп.№1 СТП 420 ф.305 ПС 110/6кВ Советская | 2018-12-31 | 0.19 | Брянский | Брянский
338 | 12010230 | 12010230-00 | ВЛ 0,4кВ ф.2 оп.№15 КТП 8 ф.1006 ПС Добруньская | 2018-12-31 | 0.113 | Брянский | Брянский
339 | 12010231 | 12010231-00 | ВЛ 0,4кВ ф.2 оп.№18 СТП 354 ф.РРС-2 от РП Кабаличи | 2018-12-31 | 0.11 | Брянский | Брянский
340 | 12010232 | 12010232-00 | ВЛ 0,4кВ от оп№1,35 ф.3 КТП 122 ф.Староселье от РПСтароселье ф.614 ПС Брянская | 2018-12-31 | 0.075 | Брянский | Брянский
341 | 12010233 | 12010233-00 | ВЛ 0,4кВ от ф-2 оп. №5 СТП №425 ф.305 ПС 110/6 кВСоветская | 2018-12-31 | 0.154 | Брянский | Брянский
342 | 12010234 | 12010234-00 | ВЛ 0,4кВ от оп.№8 ф.2 СТП 365 ф.305 ПС 110/6кВ Советская | 2018-12-31 | 0.11 | Брянский | Брянский
343 | 12010235 | 12010235-00 | ВЛ 0,4кВ от оп.№1,5 ф.2 КТП 28 ф.1004 ПС Добрунь | 2018-12-31 | 0.17 | Брянский | Брянский
344 | 12010236 | 12010236-00 | ВЛ 0,4кВ от оп.№1.13 ф.1 СТП 419 ф.618 ПС Брянская | 2018-12-31 | 0.13 | Брянский | Брянский
345 | 12010239 | 12010239-00 | ВЛ 0,4кВ от ф.1 оп.№1.7 КТПН 426 ф.618 ПС 220/110/35/6кВ Брянская | 2018-12-31 | 0.18 | Брянский | Брянский
346 | 12010240 | 12010240-00 | ВЛ 0,4кВ ф.4 оп.№15 ЗТП 53 ф.1024 ПС Молотинская | 2018-12-31 | 0.175 | Брянский | Брянский
347 | 12010204 | 12010204-00 | ВЛ 0,4кВ ф.1 СТП 420 ф.305 ПС 110/6кВ Советская | 2019-01-31 | 0.15 | Брянский | Брянский
348 | 12010326 | 12010326-00 | ВЛ 0,4кВ ф.1 оп.№21 СТП 425 ф.305 ПС 110/6кВ Советская | 2019-02-28 | 0.115 | Брянский | Брянский
349 | 12010327 | 12010327-00 | ВЛ 0,4кВ ф.2 оп.№5.4 СТП 387 ф.305 ПС Советская | 2019-02-28 | 0.14 | Брянский | Брянский
350 | 12010328 | 12010328-00 | ВЛ 0,4кВ ф.2 оп.№3.4 КТП 61 ф.305 ПС 110/6кВ Советская | 2019-02-28 | 0.08 | Брянский | Брянский
351 | 12010331 | 12010331-00 | ВЛ 0,4кВ от сущ.ф.2 оп.№5 КТП 61 ф.305 ПС 110/6кВСоветская | 2019-02-28 | 0.144 | Брянский | Брянский
352 | 12010332 | 12010332-00 | ВЛ 0,4кВ ф.1 оп.№12 СТП 373 ф.305 ПС 110/6кВ Советская | 2019-02-28 | 0.145 | Брянский | Брянский
353 | 12010336 | 12010336-00 | ВЛ 0,4кВ от оп.№3.4 ф.1 СТП 387 ф.305 ПС 110/6кВ Советская | 2019-02-28 | 0.13 | Брянский | Брянский
354 | 12010337 | 12010337-00 | ВЛ 0,4кВ ф.3 оп.№1.1 ЗТП 206 ф.Путевка от РП Толмачево ф.305 ПС Советская | 2019-02-28 | 0.15 | Брянский | Брянский
355 | 12010334 | 12010334-00 | ВЛ 0,4кВ ф.2 оп.№1,9 КТПН 362 КЛ-02 ПС Мичуринская | 2019-03-31 | 0.185 | Брянский | Брянский
356 | 12010335 | 12010335-00 | ВЛ 0,4кВ ф.2 от оп.№ 4.6 СП КТП 244 ф.305 ПС 110/6кВ Советская | 2019-03-31 | 0.25 | Брянский | Брянский
357 | 12010333 | 12010333-00 | ВЛ 0,4кВ ф.3 оп.№1.2 КТП 121 ф.305 ПС Советская | 2019-04-30 | 0.175 | Брянский | Брянский
358 | 12010338 | 12010338-00 | ВЛ 0,4кВ от оп.№1.2 ф.3 КТП 121 ф.305 ПС 110/6кВ Советская | 2019-04-30 | 0.388 | Брянский | Брянский
359 | 12010357 | 12010357-00 | ВЛ 0,4кВ ф.1 от СТП 445 ф.618 ПС Брянская | 2019-04-30 | 0.295 | Брянский | Брянский
360 | 12010385 | 12010385-00 | ВЛ 0,4кВ оп.№10 ф.1 ЗТП 138 ф.в/ч от РП Теменич ф.1025 ПС Аэропорт | 2019-04-30 | 0.135 | Брянский | Брянский
361 | 12010388 | 12010388-00 | ВЛ 0,4кВ ф-1 оп.№8 СТП 387 ф.305 ПС 110/6кВ Советская | 2019-04-30 | 0.095 | Брянский | Брянский
362 | 12010389 | 12010389-00 | ВЛ 0,4кВ ф.3 от оп.№1 КТП 61 ф.305 ПС Советская | 2019-04-30 | 0.115 | Брянский | Брянский
363 | 12010390 | 12010390-00 | ВЛ 0,4кВ ф.4 оп.№2 РП Больница ф.616 ПС Брянская | 2019-04-30 | 0.075 | Брянский | Брянский
364 | 12010392 | 12010392-00 | ВЛ 0,4кВ ф.1 оп.№14.1 КТП 17 ф.1029 ПС Добруньская | 2019-04-30 | 0.08 | Брянский | Брянский
365 | 12010395 | 12010395-00 | ВЛ 0,4кВ ф.2 оп.№5,11 КТПН 261 ф.1004 ПС 110/10кВДобруньская | 2019-04-30 | 0.11 | Брянский | Брянский
366 | 12010396 | 12010396-00 | ВЛ 0,4кВ ф.2 оп.№4.5 СТП 373 ф.305 ПС Советская | 2019-04-30 | 0.155 | Брянский | Брянский
367 | 12010403 | 12010403-00 | ВЛ 0,4кВ ф.1 оп.№4 СТП 373 ф.305 ПС Советская | 2019-04-30 | 0.17 | Брянский | Брянский
368 | 12010404 | 12010404-00 | ВЛ 0,4кВ от СТП 433 ф.Теменичи от РП Теменичи ф.1025 ПС Аэропорт | 2019-04-30 | 0.067 | Брянский | Брянский
369 | 12010413 | 12010413-00 | ВЛ 0,4кВ ф.3 от оп.№1 КТП 61 ф.305 ПС Советская | 2019-04-30 | 0.17 | Брянский | Брянский
370 | 12010414 | 12010414-00 | ВЛ 0,4кВ ф.1 оп.№3,1 СТП 420 ф.305 ПС 110/6кВ Советская | 2019-04-30 | 0.18 | Брянский | Брянский
371 | 12010415 | 12010415-00 | ВЛ 0,4кВ ф.2 оп.№11 КТП 61 ф.305 ПС Советская | 2019-04-30 | 0.18 | Брянский | Брянский
372 | 12010416 | 12010416-00 | ВЛ 0,4кВ ф.1 оп.№4 КТП 392 ф.1003 ПС 110/10кВ Тепличная | 2019-04-30 | 0.12 | Брянский | Брянский
373 | 12010419 | 12010419-00 | ВЛ 0,4кВ от РУ-0,4кВ РП Отрадное-1 ф.618 ПС 220/110/35/6кВ Брянская | 2019-04-30 | 0.095 | Брянский | Брянский
374 | 12010423 | 12009216-00 | ВЛ 0,4кВ от КТП 377 ф.618 ПС Брянская | 2019-04-30 | 0.07 | Брянский | Брянский
375 | 12010427 | 12010427-00 | ВЛ 0,4кВ ф.3 СТП 387 ф.305 ПС 110/6кВ Советская | 2019-05-31 | 0.758 | Брянский | Брянский
376 | 12010428 | 12010428-00 | ВЛ 0,4кВ ф.2 оп.№20.1 СТП 411 ф.1029 ПС 110/10кВ Добруньская | 2019-05-31 | 0.326 | Брянский | Брянский
377 | 12010450 | 12010450-00 | ВЛ 0,4кВ от ф.3 оп.№1.5 КТП 121 ф.305 ПС 110/6кВ Советская | 2019-06-30 | 0.181 | Брянский | Брянский
378 | 12010456 | 12010456-00 | ВЛ 0,4кВ ф.1 от КТП 446 ф.1013 ПС Молотинская | 2019-07-31 | 0.272 | Брянский | Брянский
379 | 12010459 | 12010459-00 | ВЛ 0,4кВ ф.1 оп.№4,1 СТП 365 ф.305 ПС 110/6кВ Советская | 2019-07-31 | 0.07 | Брянский | Брянский
380 | 12010462 | 12010462-00 | ВЛ 0,4кВ ф-1 оп.№5.4 КТПН 392 ф.1003 ПС 110/10кВ Тепличная | 2019-07-31 | 0.145 | Брянский | Брянский
381 | 12010464 | 12010464-00 | ВЛ 0,4кВ ф.1 оп.№3.5 СТП 387 ф.305 ПС 110/6кВ Советская | 2019-07-31 | 0.07 | Брянский | Брянский
382 | 12010465 | 12010465-00 | ВЛ 0,4кВ от сущ.ф.1 оп.№7 СТП 412 ф.618 ПС 220/110/35/6кВ Брянская | 2019-07-31 | 0.075 | Брянский | Брянский
383 | 12010467 | 12010467-00 | ВЛ 0,4кВ от ф.1 оп.№12 СТП 419 ф.618 ПС 220/110/35/6кВ Брянская | 2019-07-31 | 0.078 | Брянский | Брянский
384 | 12010468 | 12010468-00 | ВЛ 0,4кВ от оп.№10 ф-1 СТП 400 ф.618 ПС 220/110/35/6кВ Брянская | 2019-07-31 | 0.08 | Брянский | Брянский
385 | 12010469 | 12010469-00 | ВЛ 0,4кВ ф-1 от КТПН 393 ф.618 ПС 220 Брянская | 2019-07-31 | 0.08 | Брянский | Брянский
386 | 12010473 | 12010473-00 | ВЛ 0,4кВ ф.4 от КТП 115 ф.1002 ПС Свень | 2019-07-31 | 0.21 | Брянский | Брянский
387 | 12010474 | 12010474-00 | ВЛ 0,4кВ от ф-1 оп.№13 СТП 417 ф.614 ПС 110/6кВ Брянская | 2019-07-31 | 0.088 | Брянский | Брянский
388 | 12010475 | 12010475-00 | ВЛ 0,4кВ от ф.1 оп.№1.4 СТП 387 ф.305 ПС 110/6кВ Советская | 2019-07-31 | 0.16 | Брянский | Брянский
389 | 12010477 | 12010477-00 | ВЛ 0,4кВ от ф.2 от оп.№33 КТПН 72 ф.1004 ПС 110/10кВ Добруньская | 2019-07-31 | 0.05 | Брянский | Брянский
390 | 12010480 | 12010480-00 | ВЛ 0,4кВ ф.2 оп.№1,5 КТП 217 ф.1023 ПС 110/10кВ Тепличная | 2019-07-31 | 0.105 | Брянский | Брянский
391 | 12010481 | 12010481-00 | ВЛ 0,4кВ ф.2 оп.№10.8 СП КТПН 318 ф.305 ПС 110/6кВ Советская | 2019-07-31 | 0.128 | Брянский | Брянский
392 | 12010482 | 12010482-00 | ВЛ 0,4кВ ф.1 оп.№4 КТПН 82 ф.в/ч Меркульево от РПТеменичи ф.1025 ПС 110/10кВ Аэропорт | 2019-07-31 | 0.12 | Брянский | Брянский
393 | 12010484 | 12010484-00 | ВЛ 0,4кВ ф.2 оп.№4.3 СТП 387 ф.305 ПС 110/6кВ Советская | 2019-07-31 | 0.065 | Брянский | Брянский
394 | 12010487 | 12010487-00 | ВЛ 0,4кВ ф.2 оп.№2.2 СТП 420 ф.305 ПС 110/6кВ Советская | 2019-07-31 | 0.05 | Брянский | Брянский
395 | 12010488 | 12010488-00 | ВЛ 0,4кВ ф.3 оп.№6,2 КТПН 9 ф.1006 ПС Добруньская | 2019-07-31 | 0.08 | Брянский | Брянский
396 | 12010492 | 12010492-00 | ВЛ 0,4кВ ф.1 оп.№20 СТП 425 ф.305 ПС 110/6кВ Советская | 2019-07-31 | 0.09 | Брянский | Брянский
397 | 12010494 | 12010494-00 | ВЛ 0,4кВ ф.1 оп.№10,2 КТПН 98 ф.РРС-2 от РП Кабаличи ф.615 ПС Брянская | 2019-07-31 | 0.075 | Брянский | Брянский
398 | 12010497 | 12010497-00 | ВЛ 0,4кВ ф.1 от СТП 421 ф.1029 ПС 110/10кВ Добруньская | 2019-07-31 | 0.324 | Брянский | Брянский
399 | 12010499 | 12010499-00 | ВЛ 0,4кВ ф.1 от СТП 441 ф.601 ПС 110/6кВ Водозабор | 2019-07-31 | 0.125 | Брянский | Брянский
400 | 12010500 | 12010500-00 | ВЛ 0,4кВ ф.2 от СТП 445 ф.618 ПС Брянская | 2019-07-31 | 0.231 | Брянский | Брянский
401 | 12010501 | 12010501-00 | ВЛ 0,4кВ ф.2 оп.№5,3 от СТП 445 ф.618 ПС Брянская | 2019-07-31 | 0.151 | Брянский | Брянский
402 | 12010502 | 12010502-00 | ВЛ 0,4кВ ф.2 оп.№11 СТП 307 ф.305 ПС 110/6кВ Советская | 2019-07-31 | 0.12 | Брянский | Брянский
403 | 12010505 | 12010505-00 | ВЛ 0,4кВ ф.1 от СТП 443 ф.1004 ПС Добруньская | 2019-07-31 | 0.195 | Брянский | Брянский
404 | 12010506 | 12010506-00 | ВЛ 0,4кВ ф.1 от КТП 61 ф.305 ПС Советская | 2019-07-31 | 0.14 | Брянский | Брянский
405 | 12010507 | 12010507-00 | ВЛ 0,4кВ ф.4 оп.№2,5 от КТП 244 ф.305 ПС 110/6кВ Советская | 2019-07-31 | 0.26 | Брянский | Брянский
406 | 12010508 | 12010508-00 | ВЛ 0,4кВ ф.2 оп.№18 КТП 121 ф.305 ПС Советская | 2019-07-31 | 0.187 | Брянский | Брянский
407 | 12010509 | 12010509-00 | ВЛ 0,4кВ от оп.№2 ф.1 от СТП 365 ф.365 ф.305 ПС Советская | 2019-07-31 | 0.2 | Брянский | Брянский
408 | 12010510 | 12010510-00 | ВЛ 0,4кВ ф.1 оп.№11 от СТП 445 ф.618 ПС Брянская | 2019-07-31 | 0.195 | Брянский | Брянский
409 | 12010511 | 12010511-00 | ВЛ 0,4кВ ф.1 оп.№8 СТП 417 ф.614 ПС Брянская | 2019-07-31 | 0.213 | Брянский | Брянский
410 | 12010512 | 12010512-00 | ВЛ 0,4кВ ф.2 оп.№3 СТП 434 ф.305 ПС 110/6кВ Советская | 2019-07-31 | 0.23 | Брянский | Брянский
411 | 12010513 | 12010513-00 | ВЛ 0,4кВ ф.4 оп.№12 КТП 244 ф.305 ПС 110/6кВ Советская | 2019-07-31 | 0.23 | Брянский | Брянский
412 | 12010515 | 12010515-00 | ВЛ 0,4кВ от ф.2 оп.№33 КТПН 72 ф.1004 ПС 110/10кВДобруньская | 2019-07-31 | 0.14 | Брянский | Брянский
413 | 12010516 | 12010516-00 | ВЛ 0,4кВ ф.4 оп.№10 КТП 244 ф.305 ПС Советская | 2019-07-31 | 0.08 | Брянский | Брянский
414 | 12010517 | 12010517-00 | ВЛ 0,4кВ ф-1 оп.№2 СТП 402 ф.1003 ПС 110/10кВ Тепличная | 2019-07-31 | 0.1 | Брянский | Брянский
415 | 12010518 | 12010518-00 | ВЛ 0,4кВ ф.1 оп.№2 СТП 365 ф.305 ПС 110/6кВ Советская | 2019-07-31 | 0.075 | Брянский | Брянский
416 | 12010519 | 12010519-00 | ВЛ 0,4кВ ф-1 оп.№12 СТП 365 ф.305 ПС 110/6кВ Советская | 2019-07-31 | 0.1 | Брянский | Брянский
417 | 12010520 | 12010520-00 | ВЛ 0,4кВ ф.1 оп.№4 СТП 365 ф.305 ПС 110/6кВ Советская | 2019-07-31 | 0.105 | Брянский | Брянский
418 | 12010521 | 12010521-00 | ВЛ 0,4кВ оп.№1 ф-1 СТП 415 ф.Кузьмино от РП Толмачево КЛ-01 ПС110/6кВ Мичуринская | 2019-07-31 | 0.09 | Брянский | Брянский
419 | 12010522 | 12010522-00 | ВЛ 0,4кВ ф-1 оп.№1 СТП 422 ф.1003 ПС 110/10кВ Тепличная | 2019-07-31 | 0.09 | Брянский | Брянский
420 | 12010577 | 12010577-00 | ВЛ 0,4кВ ф.1 оп.№2.1 СТП 420 ф.305 ПС 110/6кВ Советская | 2019-07-31 | 0.26 | Брянский | Брянский
421 | 12010616 | 12010616-00 | ВЛ 0,4кВ от оп.№7,3 ф.2 от КТПН 27 ф.Кузьмино от РП Толмачево КЛ-01 ПС 110/6кВ Мичуринская | 2019-08-31 | 0.1 | Брянский | Брянский
422 | 12010620 | 12010620-00 | ВЛ 0,4кВ ф.1 оп.№11 КТП 182 ф.Отрадное от РП Отрадное-3 ф.601 ПС Водозабор | 2019-08-31 | 0.075 | Брянский | Брянский
423 | 12010622 | 12010622-00 | ВЛ 0,4кВ от СТП 449 ф.620 ПС Брянская | 2019-08-31 | 0.087 | Брянский | Брянский
424 | 12010624 | 12010624-00 | ВЛ 0,4кВ от СТП 445 ф.618 ПС Брянская | 2019-08-31 | 0.258 | Брянский | Брянский
425 | 12010718 | 12010718-00 | ВЛ 0,4кВ ф.4 оп.№13 КТПН 169 ф.1004 Добруньская | 2019-10-31 | 0.065 | Брянский | Брянский
426 | 12010719 | 12010719-00 | ВЛ 0,4кВ ф.3 оп.№1.6 КТП 7 ф.614 ПС Брянская | 2019-10-31 | 0.11 | Брянский | Брянский
427 | 12010721 | 12010721-00 | ВЛ 0,4кВ ф.3 оп.№12 КТП 249 ф.1006 ПС Добруньская | 2019-10-31 | 0.165 | Брянский | Брянский
428 | 12010722 | 12010722-00 | ВЛ 0,4кВ ф.1 оп.№4,2 КТП 151 ф.305 ПС Советская | 2019-10-31 | 0.12 | Брянский | Брянский
429 | 12010723 | 12010723-00 | ВЛ 0,4кВ от КТП 244 ф.305 ПС Советская | 2019-10-31 | 0.265 | Брянский | Брянский
430 | 12010724 | 12010724-00 | ВЛ 0,4кВ ф.2 оп.№1.6 СТП 373 ф.305 ПС Советская | 2019-10-31 | 0.11 | Брянский | Брянский
431 | 12010725 | 12010725-00 | ВЛ 0,4кВ оп.№2.1 ф.1 СТП 420 ф.305 ПС Советская | 2019-10-31 | 0.12 | Брянский | Брянский
432 | 12010726 | 12010726-00 | ВЛ 0,4кВ ф.1 оп.№1,5 СТП 363 ф.305 ПС Советская | 2019-10-31 | 0.177 | Брянский | Брянский
433 | 12010727 | 12010727-00 | ВЛ 0,4кВ ф.3 КТП 34 ф.614 ПС Брянская | 2019-10-31 | 0.21 | Брянский | Брянский
434 | 12010728 | 12010728-00 | ВЛ 0,4кВ ф.2 оп.№10,17А СП КТП 374 ф.305 ПС 110/6кВ Советская | 2019-10-31 | 0.13 | Брянский | Брянский
435 | 12010729 | 12010729-00 | ВЛ 0,4кВ ф.2 оп.№10.13 СП КТП 318 ф.305 ПС Советская | 2019-10-31 | 0.09 | Брянский | Брянский
436 | 12010730 | 12010730-00 | ВЛ 0,4кВ от СТП 434 ф.305 ПС Советская | 2019-10-31 | 0.06 | Брянский | Брянский
437 | 12010731 | 12010731-00 | ВЛ 0,4кВ ф.1 оп.№4.4 СТП 307 ф.305 ПС Советская | 2019-10-31 | 0.09 | Брянский | Брянский
438 | 12010732 | 12010732-00 | ВЛ 0,4кВ ф.2 оп.№15.4 СТП 420 ф.305 ПС Советская | 2019-10-31 | 0.12 | Брянский | Брянский
439 | 12010733 | 12010733-00 | ВЛ 0,4кВ ф.2 оп.№15.5 СТП 420 ф.305 ПС Советская | 2019-10-31 | 0.155 | Брянский | Брянский
440 | 12010734 | 12010734-00 | ВЛ 0,4кВ от СТП 434 ф.305 ПС Советская | 2019-10-31 | 0.09 | Брянский | Брянский
441 | 12010737 | 12010737-00 | ВЛ 0,4кВ от оп.№10.17 ф.2 КТП 374 ф.305 ПС Советская | 2019-10-31 | 0.08 | Брянский | Брянский
442 | 12010738 | 12010738-00 | ВЛ 0,4кВ от оп.№10,17 ф.2 КТП 374 ф.305 ПС Советская | 2019-10-31 | 0.08 | Брянский | Брянский
443 | 12010741 | 12010741-00 | ВЛ 0,4кВ ф.4 оп.№13,3 КТП 2 ф.1004 ПС Добруньская | 2019-10-31 | 0.08 | Брянский | Брянский
444 | 12010745 | 12010745-00 | ВЛ 0,4кВ ф.1 оп.№6 СТП 387 ф.305 ПС 110/6кВ Советская | 2019-10-31 | 0.07 | Брянский | Брянский
445 | 12010746 | 12010746-00 | ВЛ 0,4кВ ф.1 оп.№2,6 СТП 420 ф.305 ПС 110/6кВ Советская | 2019-10-31 | 0.075 | Брянский | Брянский
446 | 12010747 | 12010747-00 | ВЛ 0,4кВ ф.1 оп.№ 3.1 КТП 355 ф.1003 ПС 110/10кВ Тепличная | 2019-10-31 | 0.125 | Брянский | Брянский
447 | 12010751 | 12010751-00 | ВЛ 0,4кВ от КТП 244 ф.305 ПС 110/6кВ Советская | 2019-10-31 | 0.14 | Брянский | Брянский
448 | 12010752 | 12010752-00 | ВЛ 0,4кВ ф.2 оп.№3 СТП 434 ф.305 ПС 110/6кВ Советская | 2019-10-31 | 0.18 | Брянский | Брянский
449 | 12010753 | 12010753-00 | ВЛ 0,4кВ ф.2 оп.№10,8 КТПН 318 ф.305 ПС 110/6кВ Советская | 2019-10-31 | 0.05 | Брянский | Брянский
450 | 12010756 | 12010756-00 | ВЛ 0,4кВ ф.1 оп.№3.1 СТП 420 ф.305 ПС 110/6 кВ Советская | 2019-10-31 | 0.08 | Брянский | Брянский
451 | 12010757 | 12010757-00 | ВЛ 0,4кВ от КТП 244 ф.305 ПС Советская | 2019-10-31 | 0.19 | Брянский | Брянский
452 | 12010759 | 12010759-00 | ВЛ 0,4кВ ф.2 оп.№7 КТПН 61 ф.305 ПС 110/6кВ Советская | 2019-10-31 | 0.14 | Брянский | Брянский
453 | 12010760 | 12010760-00 | ВЛ 0,4кВ ф.2 оп.№15.5 СП СТП 420 ф.305 ПС 110/6кВСоветская | 2019-10-31 | 0.11 | Брянский | Брянский
454 | 12010762 | 12010762-00 | ВЛ 0,4кВ ф.1 оп.№1.3 от СТП 419 ф.618 ПС 220/110/35/6кВ Брянская | 2019-10-31 | 0.22 | Брянский | Брянский
455 | 12010763 | 12010763-00 | ВЛ 0,4кВ ф.1 оп.№2 СТП 346 ф.1003 ПС 110/10кВ Тепличная | 2019-10-31 | 0.06 | Брянский | Брянский
456 | 12010764 | 12010764-00 | ВЛ 0,4кВ ф.1 оп.№2,9 от СТП 420 ф.305 ПС 110/6кВ Советская | 2019-10-31 | 0.1 | Брянский | Брянский
457 | 12010765 | 12010765-00 | ВЛ 0,4кВ ф.1 оп.№7 СТП 365 ф.305 ПС 110/6кВ Советская | 2019-10-31 | 0.07 | Брянский | Брянский
458 | 12010766 | 12010766-00 | ВЛ 0,4кВ ф.1 оп.№1 КТПН 392 ф.1003 ПС 110/10кВ Тепличная | 2019-10-31 | 0.06 | Брянский | Брянский
459 | 12010768 | 12010768-00 | ВЛ 0,4кВ оп.№12 ф.4 КТП 162 ф.601 ПС 110кВ Водозабор | 2019-10-31 | 0.1 | Брянский | Брянский
460 | 12010772 | 12010772-00 | ВЛ 0,4кВ ф.1 оп.№12 КТП 98 ф.РРС-2 от РП Кабаличиф.617 ПС Брянская | 2019-10-31 | 0.05 | Брянский | Брянский
461 | 12010773 | 12010773-00 | ВЛ 0,4кВ ф.1 оп.№5,4 КТПН 58 ф.620 ПС Брянская | 2019-10-31 | 0.07 | Брянский | Брянский
462 | 12010774 | 12010774-00 | ВЛ 0,4кВ ф.2 оп.№15.5 СП СТП 420 ф.305 ПС 110/6 кВ Советская | 2019-10-31 | 0.185 | Брянский | Брянский
463 | 12010779 | 12010779-00 | ВЛ 0,4кВ от КТП 450 ф.606 ПС Брянская | 2019-10-31 | 0.1 | Брянский | Брянский
464 | 12010781 | 12010781-00 | ВЛ 0,4кВ от I и II секции шин от ТП 436 ф.601 ПС Мичуринская | 2019-10-31 | 0.564 | Брянский | Брянский
465 | 12010802 | 12010802-00 | ВЛ 0,4кВ ф.1 оп.№24 КТПН 75 ф.1003 ПС 110/10кВ Тепличная | 2019-11-30 | 0.1 | Брянский | Брянский
466 | 12010803 | 12010803-00 | ВЛ 0,4кВ от СТП 434 от оп.№13,6 ф.305 ПС Советская | 2019-11-30 | 0.07 | Брянский | Брянский
467 | 12010804 | 12010804-00 | ВЛ 0,4кВ ф.2 оп.№7 КТП 275 ф.РРС-2 от РП Кабаличиф.617 ПС 220/110/35/6кВ Брянская | 2019-11-30 | 0.07 | Брянский | Брянский
468 | 12010806 | 12010806-00 | ВЛ 0,4кВ ф.1 оп.№13 СТП 365 ф.305 ПС 110/6кВ Советская | 2019-11-30 | 0.11 | Брянский | Брянский
469 | 12010807 | 12010807-00 | ВЛ 0,4кВ ф.2 оп.№1,8 КТП 318 ф.305 ПС 110/6кВ Советская | 2019-11-30 | 0.064 | Брянский | Брянский
470 | 12010750 | 12010750-00 | ВЛ 0,4кВ ф.1 оп.№2,3 КТП 309 ф.1003 ПС 110/10кВ Тепличная | 2019-12-31 | 0.27 | Брянский | Брянский
471 | 12010811 | 12010811-00 | ВЛ 0,4кВ ф.1 оп.№14.06 СП КТП 384 ф.1003 ПС 11/10кВ Тепличная | 2019-12-31 | 0.484 | Брянский | Брянский
472 | 12010884 | 12010884-00 | ВЛ 0,4кВ ф.1 оп.№1 РП Бетово-1 ф.1022 ПС 110/10кВМолотинская | 2019-12-31 | 0.095 | Брянский | Брянский
473 | 12010885 | 12010885-00 | ВЛ 0,4кВ от ф.2 оп.№11 СТП 412 ф.618 ПС 220/110/35/6кВ Брянская | 2019-12-31 | 0.08 | Брянский | Брянский
474 | 12010887 | 12010887-00 | ВЛ 0,4кВ ф.1 оп.№4.4 СТП 373 ф.305 ПС 110/6кВ Советская | 2019-12-31 | 0.07 | Брянский | Брянский
475 | 12010890 | 12010890-00 | ВЛ 0,4кВ от оп.№9 ф. 2 СТП 291 ф.1003 ПС 110кВ Тепличная | 2019-12-31 | 0.07 | Брянский | Брянский
476 | 12010891 | 12010891-00 | ВЛ 0,4кВ ф.1 оп.№1,8 КТП 367 ф.1003 ПС 110/10кВ Тепличная | 2019-12-31 | 0.08 | Брянский | Брянский
477 | 12010892 | 12010892-00 | ВЛ 0,4кВ ф.2 оп.№8 КТПН 8 ф.1006 ПС 110/10кВ Добруньская | 2019-12-31 | 0.065 | Брянский | Брянский
478 | 12010893 | 12010893-00 | ВЛ 0,4кВ ф.2 оп.№1 СТП 434 ф.305 ПС 110/6кВ Советская | 2019-12-31 | 0.095 | Брянский | Брянский
479 | 12010894 | 12010894-00 | ВЛ 0,4кВ ф.3 оп.№3.2 КТП 121 ф.305 ПС 110/6кВ Советская | 2019-12-31 | 0.125 | Брянский | Брянский
480 | 12010895 | 12010895-00 | ВЛ 0,4кВ ф.1 оп.№5 СТП 421 ф.1029 ПС 110/10кВ Добруньская | 2019-12-31 | 0.11 | Брянский | Брянский
481 | 12010898 | 12010898-00 | ВЛ 0,4кВ ф.2 оп.№7 КТП 124 ф.604 ПС Брянская | 2019-12-31 | 0.12 | Брянский | Брянский
482 | 12010899 | 12010899-00 | ВЛ 0,4кВ ф.2 оп.№2.2 КТП 121 ф.305 ПС 110/6кВ Советская | 2019-12-31 | 0.125 | Брянский | Брянский
483 | 12010900 | 12010900-00 | ВЛ 0,4кВ от оп.№11 ф.1 СТП 365 ф.305 ПС 110кВ Советская | 2019-12-31 | 0.09 | Брянский | Брянский
484 | 12010902 | 12010902-00 | ВЛ 0,4кВ оп.№9 ф.1 от СТП 407 ф.618 ПС 220/110/10кВ Брянская | 2019-12-31 | 0.24 | Брянский | Брянский
485 | 12010903 | 12010903-00 | ВЛ 0,4кВ от оп.№25 ф.3 СТП 387 ф.305 ПС 110/6кВ Советская | 2019-12-31 | 0.06 | Брянский | Брянский
486 | 12010904 | 12010904-00 | ВЛ 0,4кВ ф.3 оп.№21 КТП 73 ф.1011 ПС 110/10кВ Молотинская | 2019-12-31 | 0.18 | Брянский | Брянский
487 | 12010905 | 12010905-00 | ВЛ 0,4кВ от ф.2 оп.№12.2 КТПН 261 ф.1004 ПС10/10кВ Добруньская | 2019-12-31 | 0.065 | Брянский | Брянский
488 | 12010906 | 12010906-00 | ВЛ 0,4кВ ф.1 оп.№1.4 КТПН 372 ф.305 ПС 110/6кВ Советская | 2019-12-31 | 0.065 | Брянский | Брянский
489 | 12010909 | 12010909-00 | ВЛ 0,4кВ ф.3 оп.№ 7 КТП 98 ф.РРС-2 от РП Кабаличиф.617 ПС Брянская | 2019-12-31 | 0.16 | Брянский | Брянский
490 | 12010910 | 12010910-00 | ВЛ 0,4кВ ф.3 оп.№13,9А СТП 434 ф.305 ПС 110/6кВ Советская | 2019-12-31 | 0.1 | Брянский | Брянский
491 | 12010912 | 12010912-00 | ВЛ 0,4кВ ф.2 оп.№4,6 СП КТП 244 ф.305 ПС 110/6кВ Советская | 2019-12-31 | 0.065 | Брянский | Брянский
492 | 12010913 | 12010913-00 | ВЛ 0,4кВ ф.1 оп.№5.8 КТПН 392 ф.1003 ПС 110/10кВ Тепличная | 2019-12-31 | 0.06 | Брянский | Брянский
493 | 12010957 | 12010957-00 | ВЛ 0,4кВ ф.1 оп.№13 СТП 277 ф.Кузьмино от РП Толмачево ф.112 ПС 110/6кВ Советская | 2020-01-31 | 0.08 | Брянский | Брянский
494 | 12010958 | 12010958-00 | ВЛ 0,4кВ от оп.№10,36 СП ф.2 СТП 373 ф.305 ПС 110/6кВ Советская | 2020-01-31 | 0.125 | Брянский | Брянский
495 | 12010960 | 12010960-00 | ВЛ 0,4кВ от ф.2 оп.№3 КТП 327 ф.1003 ПС 110/10кВ Тепличная | 2020-01-31 | 0.065 | Брянский | Брянский
496 | 12010962 | 12010962-00 | ВЛ 0,4кВ от оп.№1,4 ф.2 ЗТП 204 ф.Путевка от РП Толмачево ф.305 ПС 110/6кВ Советская | 2020-01-31 | 0.07 | Брянский | Брянский
497 | 12010963 | 12010963-00 | ВЛ 0,4кВ от ф.2 оп.№15.4 СП СТП 420 ф.305 ПС 110/6кВ Советская | 2020-01-31 | 0.16 | Брянский | Брянский
498 | 12010971 | 12010971-00 | ВЛ 0,4кВ №9 ф.1 СТП 339 ф.Умысличи от РП Домашовоф.1002 ПС 35кВ Домашово | 2020-01-31 | 0.075 | Брянский | Брянский
499 | 12010973 | 12010973-00 | ВЛ 0,4кВ от ф.1 оп.№5 КТПН 10 ф.1004 ПС110/10кВ Добруньская | 2020-01-31 | 0.235 | Брянский | Брянский
500 | 12010996 | 12010996-00 | ВЛ 0,4кВ ф.1 оп.№20 КТП 106 ф.614 ПС Брянская | 2020-03-31 | 0.08 | Брянский | Брянский
501 | 12011005 | 12011005-00 | ВЛ 0,4кВ от ф.2 оп.№11 СТП 300 ф.1002 ПС 110/10кВСвень | 2020-03-31 | 0.06 | Брянский | Брянский
502 | 12011015 | 12011015-00 | ВЛ 0,4кВ ф.1 СТП 308 ф.606 ПС Брянская | 2020-03-31 | 0.07 | Брянский | Брянский
503 | 12011016 | 12011016-00 | ВЛ 0,4кВ ф.2 оп.№3 КТП 318 ф.305 ПС Советская | 2020-03-31 | 0.13 | Брянский | Брянский
504 | 12011017 | 12011017-00 | ВЛ 0,4кВ ф.2 оп.№1 СТП 434 ПС 110/6кВ Советская | 2020-03-31 | 0.145 | Брянский | Брянский
505 | 12011018 | 12011018-00 | ВЛ 0,4кВ от оп.№10.17 ф.2 КТП 374 ф.305 ПС Советская | 2020-03-31 | 0.13 | Брянский | Брянский
506 | 12011020 | 12011020-00 | ВЛ 0,4кВ ф.2 оп.№10 КТПН 252 ф.620 ПС Брянская | 2020-03-31 | 0.06 | Брянский | Брянский
507 | 12011027 | 12011027-00 | ВЛ 0,4кВ оп.№11 ф.2 КТП 82 ф. в/ч Меркульево от РПТеменичи ф.1025 ПС 110кВ Аэропорт | 2020-03-31 | 0.185 | Брянский | Брянский
508 | 12011036 | 12011036-00 | ВЛ 0,4кВ ф.2 оп.№12 СТП 421 ф.1029 ПС 110/10кВ Добруньская | 2020-04-30 | 0.13 | Брянский | Брянский
509 | 12011038 | 12011038-00 | ВЛ 0,4кВ ф.1 оп.№14 КТП 426 ф.618 ПС 220/110/35/6кВ Брянская | 2020-04-30 | 0.061 | Брянский | Брянский
510 | 12011010 | 12011010-00 | ВЛ 0,4кВ ф.1 оп.№8 СТП 441 ф.601 ПС Водозабор | 2020-06-30 | 0.811 | Брянский | Брянский
511 | 12011052 | 12011052-00 | ВЛ 0,4кВ ф.1 оп.№3.4 СТП 425 ф.305 ПС 110/6кВ Советская | 2020-06-30 | 0.08 | Брянский | Брянский
512 | 12011069 | 12011069-00 | ВЛ 0,4кВ ф.1 оп.№4,3 СТП 425 ф.305 ПС 110/6кВ Советская | 2020-06-30 | 0.251 | Брянский | Брянский
513 | 12010591 | 12010591-00 | ВЛ 0,4кВ от СТП 434 ф.305 ПС Советская | 2020-07-31 | 0.08 | Брянский | Брянский
514 | 12011104 | 12011104-00 | ВЛ-0,4 кВ ф.3 оп. №4.3 КТП №121 ф.305 ПС 110/6 Советская | 2020-07-31 | 0.106 | Брянский | Брянский
515 | 12011109 | 12011109-00 | ВЛ 0,4кВ ф.1 оп №4 СТП 420 ф.305 ПС 110/6кВ Советская | 2020-07-31 | 0.075 | Брянский | Брянский
516 | 12011110 | 12011110-00 | ВЛ-0,4 кВ ф.1 оп. №9 СТП №412 ф.618 ПС 220/110/35/6 Брянская | 2020-07-31 | 0.065 | Брянский | Брянский
517 | 12011111 | 12011111-00 | ВЛ 0,4кВ ф.2 оп.№7,11 КТП 8 ф.1006 ПС 110/10кВ Добруньская | 2020-07-31 | 0.11 | Брянский | Брянский
518 | 12011112 | 12011112-00 | ВЛ-0,4 кВ от ф.1 оп. №3.7 СТП №387 ф.305 ПС 110/6Советская | 2020-07-31 | 0.075 | Брянский | Брянский
519 | 12011113 | 12011113-00 | ВЛ 0,4кВ от КТП 185 ф.1004 ПС 110кВ Добруньская | 2020-07-31 | 0.155 | Брянский | Брянский
520 | 12011116 | 12011116-00 | ВЛ 0,4кВ ф.1 оп№3.7 КТП 309 ф.1003 ПС 110/10кВ Тепличная | 2020-07-31 | 0.18 | Брянский | Брянский
521 | 12011118 | 12011118-00 | ВЛ-0,4 кВ от ф.1 оп. №13 СТП №354 ф.РРС-2 от РП Кабаличи ф.617 ПС 220/110/35/6 Брянская | 2020-07-31 | 0.05 | Брянский | Брянский
522 | 12011120 | 12011120-00 | ВЛ 0,4кВ ф.3 оп№5,6 КТП 6 ф.1029 ПС 110/10кВ Добруньская | 2020-07-31 | 0.19 | Брянский | Брянский
523 | 12011121 | 12011121-00 | ВЛ-0,4 кВ от оп. №3 ф.3 КТП №61 ф.305 ПС 110/6 Советская | 2020-07-31 | 0.17 | Брянский | Брянский
524 | 12011124 | 12011124-00 | ВЛ-0,4 кВ от ф.1 от оп. №8 СТП №387 ф.305 ПС 110 кВ Советская | 2020-07-31 | 0.155 | Брянский | Брянский
525 | 12011125 | 12011125-00 | ВЛ-0,4 кВ ф.2 оп. №3.4 СТП №387 ф.305 ПС 110/6 кВСоветская | 2020-07-31 | 0.09 | Брянский | Брянский
526 | 12011034 | 12011034-00 | ВЛ 0,4кВ ф.1 оп.№14 КТПН 367 ф.1003 ПС Тепличная | 2020-08-31 | 0.349 | Брянский | Брянский
527 | 12011131 | 12011131-00 | ВЛ 0,4кВ ф.1 оп.№12 КТП 261 ф.1004 ПС 110/10кВ Добруньская | 2020-08-31 | 0.185 | Брянский | Брянский
528 | 12011132 | 12011132-00 | ВЛ-0,4 кВ от сущ.ВЛИ-0,4 кВ ф.1 оп.№1.3 СТП №400 ф.618 ПС220 кВ Брянская | 2020-08-31 | 0.08 | Брянский | Брянский
529 | 12011133 | 12011133-00 | ВЛ-0,4 кВ от сущ.ВЛ-0,4 кВф.2 оп.№11КТП №82 ф. В/Ч Меркульево от РП Теменичи ф.1025 ПС 110 кВ Аэропо | 2020-08-31 | 0.16 | Брянский | Брянский
530 | 12011135 | 12011135-00 | ВЛ-0,4 кВ от сущ.ВЛИ-0,4 кВф.2 оп.№13СТП №412 ф. 618ПС 220 кВ Брянская | 2020-08-31 | 0.135 | Брянский | Брянский
531 | 12011170 | 12011170-00 | ВЛ 0,4кВ ф.1 оп.№11 СТП 445 ф.618 ПС Брянская | 2020-08-31 | 0.295 | Брянский | Брянский
532 | 12011173 | 12011173-00 | ВЛ 0,4кВ от КТП 13 ф.614 ПС Брянская | 2020-09-30 | 0.15 | Брянский | Брянский
533 | 12011181 | 12011181-00 | ВЛ 0,4кВ от сущ.ВЛИ-0,4кВ ф.1оп.№24 СТП №425 ф.305 ПС 110кВ Советская | 2020-10-31 | 0.2 | Брянский | Брянский
534 | 12011182 | 12011182-00 | ВЛ 0,4кВ от сущ.ВЛИ-0,4кВ ф.2 оп.№10.3 КТПН №134 ф.Трубчино от РП Теменичи ф.1025 ПС 110кВ Аэропорт | 2020-10-31 | 0.145 | Брянский | Брянский
535 | 12011224 | 12011224-00 | ВЛ 0,4кВ ф.1 от СТП 441 ф.601 ПС 110/6кВ Водозабор | 2020-12-31 | 0.06 | Брянский | Брянский
536 | 12011262 | 12011262-00 | ВЛ 0,4кВ ф.1 ТП 455 ф.1003 ПС 110/10кВ Тепличная | 2020-12-31 | 0.054 | Брянский | Брянский
537 | 12011199 | 12011199-00 | ВЛ-0,4кВ ф.1 оп.№3.3 СТП №419 ф.618 ПС 220/110/35/6кВ Брянская | 2021-01-31 | 0.125 | Брянский | Брянский
538 | 12011201 | 12011201-00 | ВЛ-0,4кВ от сущ. ВЛИ-0,4кВф.1 оп.№4 ЗТП №138 ф.В/Ч Меркульево от РПТешеничи ф.1025 ПС 110кВ Аэропорт | 2021-01-31 | 0.085 | Брянский | Брянский
539 | 12011202 | 12011202-00 | ВЛ-0,4кВ ф.2 от оп.№10.17 СП КТПН №374 ф.305 ПС 110кВ Советская | 2021-01-31 | 0.105 | Брянский | Брянский
540 | 12011288 | 12011288-00 | ВЛ-0,4кВ от сущ. оп. № 1 от КТПН № 444 ф.601 ПС 110/6 Водозабор | 2021-01-31 | 0.24 | Брянский | Брянский
541 | 12011298 | 12011298-00 | ВЛ-0,4кВ от СТП-458 ф.601 ПС 110кВ Мичуринская | 2021-02-28 | 0.396 | Брянский | Брянский
542 | 12011316 | 12011316-00 | ВЛ-0,4кВ от сущ.ВЛИ-0,4кВ ф.2 оп.№5.2СТП №307 ф.305 ПС 110кВ Советская | 2021-03-31 | 0.075 | Брянский | Брянский
543 | 12011317 | 12011317-00 | ВЛ-0,23 кВ от сущ.ВЛ-0,4кВ ф.1 оп.№10 КТП №114 ф.1002 ПС 110кВ Свень | 2021-03-31 | 0.06 | Брянский | Брянский
544 | 12011322 | 12011322-00 | ВЛ-0,4кВ ф.1 КТПН №458 ф.601 ПС 110кВ Мичуринская | 2021-03-31 | 0.52 | Брянский | Брянский
545 | 12011323 | 12011323-00 | ВЛ 0,4кВ ф.1 оп№1СТП 394 ф.1025 ПС Добруньская | 2021-03-31 | 0.259 | Брянский | Брянский
546 | 12011350 | 12011350-00 | ВЛ-0,4кВ от оп.№1ВЛИ-0,4кВ ф.1СТП №439 ф.1003 ПС 110кВ Тепличная | 2021-03-31 | 0.165 | Брянский | Брянский
547 | 12011375 | 12011375-00 | ВЛ-0,4кВ от оп.№11 ф.1 СТП №445 ф.618 ПС Брянская | 2021-04-30 | 0.305 | Брянский | Брянский
548 | 12011896 | 12011896-00 | ВЛ-0,4кВ от оп.№8 ф.1 КТП №132 ф.606 ПС Брянская | 2022-04-30 | 0.15 | Брянский | Брянский
549 | 12011897 | 12011897-00 | ВЛ-0,4кВ от оп.№6.1 ф.2 СТП №387 ф.305 ПС Советская | 2022-04-30 | 0.133 | Брянский | Брянский
550 | 12011898 | 12011898-00 | ВЛ-0,4кВ от оп.№7 ф.1 КТП №444 ф.601 ПС Водозабор | 2022-04-30 | 0.105 | Брянский | Брянский
551 | 12011904 | 12011904-00 | ВЛ-0,4кВ от КТП №26 ф.1003 ПС Тепличная | 2022-04-30 | 0.29 | Брянский | Брянский
552 | 12011906 | 12011906-00 | ВЛ-0,4кВ от оп.№1 ф.4 КТП №244 ф.305 ПС Советская | 2022-04-30 | 0.075 | Брянский | Брянский
553 | 12011908 | 12011908-00 | ВЛ-0,4кВ от оп.№4.7 ф.1 СТП №378 ф.1004 ПС Добруньская | 2022-04-30 | 0.07 | Брянский | Брянский
554 | 12011909 | 12011909-00 | ВЛ-0,4кВ от ТП №458 №01 ПС Мичуринская | 2022-04-30 | 0.075 | Брянский | Брянский
555 | 12011912 | 12011912-00 | ВЛ-0,4кВ от оп.№1.3А в пролете опор №1.3-1.4 ф.3 КТПН №28 ф.1004 ПС Добрунская | 2022-04-30 | 0.185 | Брянский | Брянский
556 | 12011913 | 12011913-00 | ВЛ-0,4кВ от оп.№4.3 ф.3 КТП №121 ф.305 ПС Советская | 2022-04-30 | 0.095 | Брянский | Брянский
557 | 12011914 | 12011914-00 | ВЛ-0,4кВ от КТП №455 ф.КЛ-6кВ № 02 ПС Мичуринская | 2022-04-30 | 0.071 | Брянский | Брянский
558 | 12011916 | 12011916-00 | ВЛ-0,4кВ от оп.№4.6 ф.1 КТПН №327 ф.1003 ПС Тепличная | 2022-04-30 | 0.146 | Брянский | Брянский
559 | 12011917 | 12011917-00 | ВЛ-0,4кВ от оп.№10.39 ф.1 СТП №373 ф.305 ПС Советская | 2022-04-30 | 0.151 | Брянский | Брянский
560 | 12011919 | 12011919-00 | ВЛ-0,4кВ от оп.№15 ф.1 КТП №114 ф.1002 ПС Свень | 2022-04-30 | 0.1 | Брянский | Брянский
561 | 12011920 | 12011920-00 | ВЛ-0,4кВ от КТП №208 ф.1029 ПС Добруньская до оп.№17.4 ф.1029 ПС Добруньская | 2022-04-30 | 0.26 | Брянский | Брянский
562 | 12011922 | 12011922-00 | ВЛ-0,4кВ от оп.№10 ф.3 КТП №61 ф.305 ПС Советская | 2022-04-30 | 0.075 | Брянский | Брянский
563 | 12011924 | 12011924-00 | ВЛ-0,4кВ от оп.№14 ф.3 КТП №731 ф.1002 ПС Домашово | 2022-04-30 | 0.24 | Брянский | Брянский
564 | 12011929 | 12011929-00 | ВЛ-0,4кВ от оп.№14 ф.1 СТП №400 ф.618 ПС Брянская | 2022-04-30 | 0.13 | Брянский | Брянский
565 | 12011940 | 12011940-00 | ВЛ-0,4 кВ от оп. №1 ф.1 СТП №363 ф.305 ПС Советская | 2022-05-31 | 0.075 | Брянский | Брянский
566 | 12011941 | 12011941-00 | ВЛ-0,4 кВ от оп. №6А ф.3 КТП №121 ф.305 ПС Советская | 2022-05-31 | 0.155 | Брянский | Брянский
567 | 12011945 | 12011945-00 | ВЛ-0,4 кВ от оп. №2.1 ф.1 КТПН №318 ф.305 ПС Советская | 2022-05-31 | 0.11 | Брянский | Брянский
568 | 12011972 | 12011972-00 | ВЛ-0,4кВ от оп.№8.2 ф.2 СТП №373 ф.305 ПССоветская | 2022-07-31 | 0.12 | Брянский | Брянский
569 | 12011979 | 12011979-00 | ВЛ-0,4кВ от оп.№11 ф.1 КТПН №260 ф.Отрадное от РПОтрадное-3 ф.601 ПС Водозабор | 2022-07-31 | 0.08 | Брянский | Брянский
570 | 12011983 | 12011983-00 | ВЛ-0,4кВ от оп.№6.9 ф.3 КТП №61 ф.305 ПС Советская | 2022-07-31 | 0.09 | Брянский | Брянский
571 | 12011991 | 12011991-00 | ВЛ-0,4кВ от оп.№3 ф.1 СТП №378 ф.1004 ПС Добруньская | 2022-07-31 | 0.265 | Брянский | Брянский
572 | 12011994 | 12011994-00 | ВЛ-0,4кВ от оп.№8 ф.2 КТП №121 ф.305 ПС Советская | 2022-07-31 | 0.09 | Брянский | Брянский
573 | 12011996 | 12011996-00 | ВЛ-0,4кВ от оп.№5.4 ф.2 КТПН №374ф.305 ПС Советская | 2022-07-31 | 0.06 | Брянский | Брянский
574 | 12012000 | 12012000-00 | ВЛ-0,4кВ от оп.№17 ф.2 СТП №411 ф.1029 ПС Добруньская | 2022-07-31 | 0.08 | Брянский | Брянский
575 | 12012001 | 12012001-00 | ВЛ-0,4кВ от оп.№4.2 КТПН №426 ф.618 ПС Брянская | 2022-07-31 | 0.07 | Брянский | Брянский
576 | 12012004 | 12012004-00 | ВЛ-0,4кВ от оп.№12 ф.2 КТП №61 ф.305 ПС Советская | 2022-07-31 | 0.06 | Брянский | Брянский
577 | 12012006 | 12012006-00 | ВЛ-0,4кВ от оп.№3.4 ф.2 СТП №387 ф.305 ПС Советская | 2022-07-31 | 0.062 | Брянский | Брянский
578 | 12012007 | 12012007-00 | ВЛ-0,4кВ от оп.№12 ф.2 КТП №61 ф.305 ПС Советская | 2022-07-31 | 0.08 | Брянский | Брянский
579 | 12012008 | 12012008-00 | ВЛ-0,4кВ от оп.№6 ф.4 КТП №244 ф.305 ПС Советская | 2022-07-31 | 0.09 | Брянский | Брянский
580 | 12012009 | 12012009-00 | ВЛ-0,4кВ от оп.№2.2 ф.1 КТПН №392 ф.1003 ПС Тепличная | 2022-07-31 | 0.08 | Брянский | Брянский
581 | 12012012 | 12012012-00 | ВЛ-0,4кВ от оп.№1.8 ф.3 КТП №61 ф.305 ПС Советская | 2022-07-31 | 0.07 | Брянский | Брянский
582 | 12012014 | 12012014-00 | ВЛ-0,4кВ от оп.№13.4 ф.2 КТПН №2 ф.1004 ПС Добруньская | 2022-07-31 | 0.07 | Брянский | Брянский
583 | 12012044 | 12012044-00 | ВЛ-0,4кВ от оп.№2.13 ф.2 КТП №261 ф.1004 ПС Добруньская | 2022-08-31 | 0.095 | Брянский | Брянский
584 | 12012045 | 12012045-00 | ВЛ-0,4кВ от оп.№6 ф.3 КТП №61 ф.305 ПС Советская | 2022-08-31 | 0.095 | Брянский | Брянский
585 | 12012046 | 12012046-00 | ВЛ-0,4кВ от оп.№15 ф.1 СТП №412 ф.618 ПС Брянская | 2022-08-31 | 0.06 | Брянский | Брянский
586 | 12012049 | 12012049-00 | ВЛ-0,4кВ от оп.№1.10 ф.1 СТП №445 ф.618 ПС Брянская | 2022-08-31 | 0.1 | Брянский | Брянский
587 | 12012050 | 12012050-00 | ВЛ-0,4кВ от оп.№2.8 ф.1 СТП №420 ф.305 ПС Советская | 2022-08-31 | 0.21 | Брянский | Брянский
588 | 12012067 | 12012067-00 | ВЛ-0,4кВ от оп.№1.10 ф.3 КТП №61 ф.305 ПС Советская | 2022-08-31 | 0.07 | Брянский | Брянский
589 | 12012068 | 12012068-00 | ВЛ-0,4кВ от оп.№8 ф.3 КТП №61 ф.305 ПС Советская | 2022-08-31 | 0.08 | Брянский | Брянский
590 | 12012069 | 12012069-00 | ВЛ-0,4кВ от оп.№2 ф.4 КТПН №318 ф.305 ПС Советская | 2022-08-31 | 0.065 | Брянский | Брянский
591 | 12012070 | 12012070-00 | ВЛ-0,4кВ от оп.№7.4 ф.2 КТПН №8 ф.1006 ПС Добруньская | 2022-08-31 | 0.08 | Брянский | Брянский
592 | 12012073 | 12012073-00 | ВЛ-0,4кВ от оп.№1.1 ф.3 СТП №434 ф.305 ПС Советская | 2022-08-31 | 0.08 | Брянский | Брянский
593 | 12012074 | 12012074-00 | ВЛ-0,4кВ от оп.№4 ф.2 КТПН №318 ф.305 ПС Советская | 2022-08-31 | 0.09 | Брянский | Брянский
594 | 12012077 | 12012077-00 | ВЛ-0,4кВ от оп.№2.8 ф.3 СТП №277 ф.Кузьмино от РПТолмачево ф.112 ПС Советская | 2022-08-31 | 0.09 | Брянский | Брянский
595 | 12012081 | 12012081-00 | ВЛ-0,4кВ от оп.№4а ф.4 КТП №244 ф.305 ПС Советская | 2022-08-31 | 0.075 | Брянский | Брянский
596 | 12012083 | 12012083-00 | ВЛ-0,4кВ от оп.№2.1 ф.2 ЗТП №204 ф.Путевка от РП Толмачево ф.305 ПС Советская | 2022-08-31 | 0.12 | Брянский | Брянский
597 | 12012084 | 12012084-00 | ВЛ-0,4кВ от СТП №458 ВЛ-6кВ №01 ПС Мичуринская | 2022-08-31 | 0.12 | Брянский | Брянский
598 | 12012085 | 12012085-00 | ВЛ-0,4кВ от ф.3 оп.№5 КТП №121 ф.305 ПС Советская | 2022-08-31 | 0.19 | Брянский | Брянский
599 | 12012087 | 12012087-00 | ВЛ-0,4кВ от оп.№9 ф.1 КТП №143 ф.620 ПС Брянская | 2022-08-31 | 0.07 | Брянский | Брянский
600 | 12012088 | 12012088-00 | ВЛИ-0,4кВ от оп.№11.37 СП ф.1 СТП №373ф.305 ПС Советская | 2022-08-31 | 0.06 | Брянский | Брянский
601 | 12012094 | 12012094-00 | ВЛ-0,4кВ от оп.№17 ф.2 СТП №412 ф.618 ПС Брянская | 2022-08-31 | 0.07 | Брянский | Брянский
602 | 12012095 | 12012095-00 | ВЛ-0,4кВ от СТП №484 ф.1003 ПС Тепличная | 2022-08-31 | 0.061 | Брянский | Брянский
603 | 12012097 | 12012097-00 | ВЛ-0,4кВ от оп.№11 ф.1 СТП №390 ф.Кузьмино от РП Толмачево ф.112 ПС Советская | 2022-08-31 | 0.06 | Брянский | Брянский
604 | 12012100 | 12012100-00 | ВЛ-0,4кВ от оп.№3.8 ф.4 КТП №244 ф.305 ПС Советская | 2022-08-31 | 0.29 | Брянский | Брянский
605 | 12012101 | 12012101-00 | ВЛ-0,4кВ от оп.№5 ф.3 КТП №107 ф.614 ПС Брянская | 2022-08-31 | 0.139 | Брянский | Брянский
606 | 12012104 | 12012104-00 | ВЛ-0,4кВ от оп.№2.2 ф.2 СТП №387 ф.305 ПС Советская | 2022-08-31 | 0.09 | Брянский | Брянский
607 | 12012156 | 12012156-00 | ВЛ-0,4кВ ф.1 ТП 489 ф.618 ПС Брянская | 2022-09-30 | 0.298 | Брянский | Брянский
608 | 12012157 | 12012157-00 | ВЛ-0,4кВ от оп.№12 ф.1 СТП №330 №02 ПС Мичуринская | 2022-09-30 | 0.517 | Брянский | Брянский
609 | 12012166 | 12012166-00 | ВЛ-0,4кВ ф.1 КТП №244 ф.305 ПС Советская | 2022-10-31 | 0.22 | Брянский | Брянский
610 | 12012186 | 12012186-00 | ВЛ-0,4кВ от оп.№6 ф.2 КТП №109 ф.1003 ПС Тепличная | 2022-10-31 | 0.06 | Брянский | Брянский
611 | 12012189 | 12012189-00 | ВЛ-0,4кВ от оп.№27 ф.1 КТП №78 ф.1003 ПС Тепличная | 2022-10-31 | 0.075 | Брянский | Брянский
612 | 12012194 | 12012194-00 | ВЛ-0,4кВ ф.4 от оп.№1.6 КТПН 169 ф.1004 ПС Добруньская | 2022-10-31 | 0.08 | Брянский | Брянский
613 | 12012195 | 12012195-00 | ВЛ-0,4кВ от оп.№3 ф.1 СТП №415 КЛ-6кВ ф. КузьминоРП Толмачево ф. 112 ПС Советская | 2022-10-31 | 0.37 | Брянский | Брянский
614 | 12012198 | 12012198-00 | ВЛ-0,4кВ от оп.№1.6 ф.6 ЗТП №80 ф. Теменичи РП Теменичи ф.1025 ПС Аэропорт | 2022-10-31 | 0.16 | Брянский | Брянский
615 | 12012199 | 12012199-00 | ВЛ-0,4кВ от оп.№12 ф.2 КТП №21 ВЛ-6кВ №02 ПС Мичуринская | 2022-10-31 | 0.19 | Брянский | Брянский
616 | 12012200 | 12012200-00 | ВЛ-0,4кВ от оп.№3 ф.1 СТП №414 КЛ 6кВ №02 ПС Мичуринская | 2022-10-31 | 0.19 | Брянский | Брянский
617 | 12012201 | 12012201-00 | ВЛ-0,4кВ от оп.№17 ф.4 ЗТП №53 ф.1024 ПС Молотинская | 2022-10-31 | 0.32 | Брянский | Брянский
618 | 12012202 | 12012202-00 | ВЛ-0,4кВ от СТП-244 ф.305 ПС Советская | 2022-10-31 | 0.15 | Брянский | Брянский
619 | 12012266 | 12012266-00 | ВЛ-0,4кВ ф.2 СТП №441 ф.601 ПС Водозабор | 2022-12-31 | 0.34 | Брянский | Брянский
620 | 12012267 | 12012267-00 | ВЛ-0,4кВ от СТП №441 ф.601 ПС Водозабор | 2022-12-31 | 0.148 | Брянский | Брянский
621 | 12012268 | 12012268-00 | ВЛ-0,4кВ от оп.№3.3 ф.1 КТПН №426 ф.618 ПС Брянская | 2022-12-31 | 0.07 | Брянский | Брянский
622 | 12012283 | 12012283-00 | ВЛ-0,4кВ от оп.№25.1 ф.2 КТПН №261 ф.1004 ПС Добруньская | 2022-12-31 | 0.08 | Брянский | Брянский
623 | 12012284 | 12012284-00 | ВЛ-0,4кВ от оп.№6.5 ф.3 КТПН №6 ф.1029 ПС Добруньская | 2022-12-31 | 0.065 | Брянский | Брянский
624 | 12012286 | 12012286-00 | ВЛ-0,4кВ от оп.№21.10 ф.2 КТПН №355 ф.1003 ПС Тепличная | 2022-12-31 | 0.08 | Брянский | Брянский
625 | 12012287 | 12012287-00 | ВЛ-0,4кВ от оп.№5.1 ф.4 КТП №244 ф.305 ПС Cоветская | 2022-12-31 | 0.07 | Брянский | Брянский
626 | 12012311 | 12012311-00 | ВЛ-0,4кВ ф.1 ТП-481 ф.1004 ПС Добруньская | 2022-12-31 | 0.364 | Брянский | Брянский
627 | 12012312 | 12012312-00 | ВЛ-0,4кВ ТП-481 ф.1004 ПС Добруньская | 2022-12-31 | 0.288 | Брянский | Брянский
628 | 12012328 | 12012328-00 | ВЛ-0,4кВ от ТП №489 ф.618 ПС Брянская | 2022-12-31 | 0.422 | Брянский | Брянский
629 | 12012329 | 12012329-00 | ВЛ-0,4кВ от ТП №489 ф.618 ПС Брянская | 2022-12-31 | 0.57 | Брянский | Брянский
630 | 12012331 | 12012331-00 | ВЛ-0,4кВ от оп.№23.13 СТП-494 ф.1003 ПС Тепличная | 2022-12-31 | 0.116 | Брянский | Брянский
631 | 12009195 | 12009195-00 | ВЛ-0,4кВ от КТП 15 ф.1001 ПС Жирятинская | 2016-11-30 | 0.18 | Брянский | Жирятинский
632 | 12009560 | 12009560-00 | ВЛ-0,4кВ от КТП 77 ф.Кульнево от РП Кульнево ПС Жирятинская | 2017-06-30 | 0.085 | Брянский | Жирятинский
633 | 12009621 | 12009621-00 | ВЛ-0,4кВ оп№1.8 КТП 86 ф.1002 ПС Жирятинская | 2017-08-31 | 0.175 | Брянский | Жирятинский
634 | 12009797 | 12009797-00 | ВЛ 0,4кВ оп №4,2 КТП 92 ф. 101 ПС Жирятинская | 2017-12-31 | 0.1 | Брянский | Жирятинский
635 | 12009877 | 12009877-00 | ВЛ 0,4 кВ №2 КТП 111 д. Новое Каплино ф. Страшевичи РП Дружба | 2018-03-31 | 0.06 | Брянский | Жирятинский
636 | 12010175 | 12010175-00 | ВЛ 0,4кВ оп.№3,3 ф.2 КТП 12 ф.1005 ПС Марачево | 2018-11-30 | 0.21 | Брянский | Жирятинский
637 | 12010176 | 12010176-00 | ВЛ 0,4кВ оп.№6 ф.2 КТП 8 ф.1007 ПС Морачево | 2018-11-30 | 0.33 | Брянский | Жирятинский
638 | 12010245 | 12010245-00 | ВЛ 0,4кВ от СТП 14 ф.1001 ПС Жирятинская | 2018-12-31 | 0.083 | Брянский | Жирятинский
639 | 12010246 | 12010246-00 | ВЛ 0,4 кВ №3 КТП 60 д. Комягино ф. 1028 ПС 35 кВ Жирятинская | 2018-12-31 | 0.19 | Брянский | Жирятинский
640 | 12011270 | 12011270-00 | ВЛ-0,4кВ от оп. №5 ВЛ-0,4кВ ф.1 КТП №3097 ф.1004 ПС 110 кВ Тепличная | 2021-01-31 | 0.07 | Выгоничский | Выгоничский
641 | 12011271 | 12011271-00 | ВЛ-0,4кВ от опоры №1 ф.2 КТП №209 ф.1026 ПС 220 кВ Новобрянская | 2021-01-31 | 0.175 | Выгоничский | Выгоничский
642 | 12011307 | 12011307-00 | ВЛ-0,4кВ от КТП № 70 ф.Красное от РП Пильшино ф.1002 ПС 220кВ Новобрянская | 2021-02-28 | 0.339 | Выгоничский | Выгоничский
643 | 12011344 | 12011344-00 | ВЛ-0,4кВ от оп.№1,2ВЛИ 0,4кВ ф.1СТП №28 ф.1023 ПС110кВ Тепличная | 2021-03-31 | 0.11 | Выгоничский | Выгоничский
644 | 12011345 | 12011345-00 | ВЛ-0,4кВ от оп.№1.4 ф.1СТП №7 ф.1023 ПС 110кВ Тепличная | 2021-03-31 | 0.11 | Выгоничский | Выгоничский
645 | 12011347 | 12011347-00 | ВЛ-0,4кВ от опоры №11ф.1СТП №302 ф.1004 ПС 110кВ Тепличная | 2021-03-31 | 0.068 | Выгоничский | Выгоничский
646 | 12011932 | 12011932-00 | ВЛ-0,4кВ от КТП №89 ф.1021 ПС Новобрянская | 2022-05-31 | 0.44 | Выгоничский | Выгоничский
647 | 12011933 | 12011933-00 | ВЛ-0,4кВ от оп.№11.2 ф.1 КТП № 303 ф.1004 ПС Тепличная | 2022-05-31 | 0.21 | Выгоничский | Выгоничский
648 | 12011946 | 12011946-00 | ВЛ-0,4 кВ от оп. №5 ф.1 СТП №7 ф.1023 ПС Тепличная | 2022-05-31 | 0.06 | Выгоничский | Выгоничский
649 | 12012029 | 12012029-00 | ВЛ-0,4кВ от оп.№7.2 ф.1 СТП №302 ф.1004 ПС Тепличная | 2022-07-31 | 0.08 | Выгоничский | Выгоничский
650 | 12012030 | 12012030-00 | ВЛ-0,4кВ от оп.№1.8 ф.1 СТП №5 ф.1023 ПС Тепличная | 2022-07-31 | 0.16 | Выгоничский | Выгоничский
651 | 12012066 | 12012066-00 | ВЛ-0,4кВ от оп.№7 ф.1 ЗТП №81 ф.Школа РП Сосновкаф.1001 ПС Новобрянская | 2022-08-31 | 0.12 | Выгоничский | Выгоничский
652 | 12012121 | 12012121-00 | ВЛ-0,4кВ от оп №13 ф.2 СТП№302 ф.1004 ПС Тепличная | 2022-08-31 | 0.076 | Выгоничский | Выгоничский
653 | 12012126 | 12012126-00 | ВЛ-0,4кВ от КТП №309 ф.1004 ПС Тепличная | 2022-08-31 | 0.18 | Выгоничский | Выгоничский
654 | 12012185 | 12012185-00 | ВЛ-0,4кВ от оп.№18 ф.2 КТП №64 ф.Рясное РП Сосновка ф.1001 ПС Новобрянская | 2022-10-31 | 0.19 | Выгоничский | Выгоничский
655 | 12012193 | 12012193-00 | ВЛ-0,4кВ от оп.№4.7 ф.1 КТП №303 ф.1004 ПС Тепличная | 2022-10-31 | 0.07 | Выгоничский | Выгоничский
656 | 12012318 | 12012318-00 | ВЛ-0,4кВ от оп №3 ф.1 КТП №3 ф.1026 ПС Новобрянская | 2022-12-31 | 0.497 | Выгоничский | Выгоничский
657 | 12012320 | 12012320-00 | ВЛ-0,4кВ от оп.1 ф.2 КТП-305 ф.1024 ПС Новобрянская | 2022-12-31 | 0.28 | Выгоничский | Выгоничский
658 | 12012321 | 12012321-00 | ВЛ-0,4кВ ф.2 КТП №305 ф.1024 ПС Новобрянская | 2022-12-31 | 0.068 | Выгоничский | Выгоничский
659 | 12011899 | 12011899-00 | ВЛ-0,4кВ от оп.№1 ф.1 КТП №28 ф.1004 ПС Рогнединская | 2022-04-30 | 0.07 | Дубровский | Дубровский
660 | 12011953 | 12011953-00 | ВЛ-0,4 кВ от оп. №3 ф.1 КТП №8 ф.1001 ПС Рогнединская | 2022-05-31 | 0.61 | Дубровский | Дубровский
661 | 12011977 | 12011977-00 | ВЛ-0,4кВ от оп.№1 ф.1 СТП №234 ф.1011 ПС Мареевская | 2022-07-31 | 0.085 | Дубровский | Дубровский
662 | 12012143 | 12012143-00 | ВЛ-0,4кВ ф.1 от ТП №119 ф.Салынь РП Пеклино ф.1002 ПС Мареевская | 2022-09-30 | 0.109 | Дубровский | Дубровский
663 | 12012145 | 12012145-00 | ВЛ-0,4кВ ф.1 от оп.№1 ТП №119 ф.Салынь от РП Пеклино ф.1002 ПС Мареевская | 2022-09-30 | 0.138 | Дубровский | Дубровский
664 | 12012206 | 12012206-00 | ВЛ-0,4кВ ф.2 от ЗТП №2 ф.МТФ РП Зимницкий ф.1012 ПС Дубровская | 2022-10-31 | 0.243 | Дубровский | Дубровский
665 | 12012288 | 12012288-00 | ВЛ-0,4кВ от оп.№2.18 ф.1 КТП №8 ф.1001 ПС Рогнединская | 2022-12-31 | 0.485 | Дубровский | Дубровский
666 | 12008068 | 12008068-00 | ВЛ-0,4 кВ от КТП №224 с/о Текстильщик ф.№6 РП Толвинка | 2012-10-31 | 4.45 | Дятьковский | Дятьковский
667 | 12008869 | 12008869-00 | ВЛ-0,4кВ оп.№10 КТП 36 ф.620 ПС Дятьковская | 2016-08-31 | 0.073 | Дятьковский | Дятьковский
668 | 12008870 | 12008870-00 | ВЛ-0,4кВ оп.№13 КТП 94 ф.605 ПС Победа | 2016-08-31 | 0.2 | Дятьковский | Дятьковский
669 | 12008871 | 12008871-00 | ВЛ-0,4кВ от ТП ф.601 ПС 35/6 Победа | 2016-08-31 | 0.12 | Дятьковский | Дятьковский
670 | 12008872 | 12008872-00 | ВЛ-0,4кВ от КТП 76 ф.634 ПС Камвольная | 2016-08-31 | 0.21 | Дятьковский | Дятьковский
671 | 12008874 | 12008874-00 | ВЛ 0,4кВ от ТП ф.601 ПС Малополпинская | 2016-08-31 | 0.15 | Дятьковский | Дятьковский
672 | 12008875 | 12008875-00 | ВЛ-0,4кВ от СТП ф.603 ПС ЗКДТ | 2016-08-31 | 0.125 | Дятьковский | Дятьковский
673 | 12008972 | 12008972-00 | ВЛ-0,4кВ от СТП 255 ф.601 ПС Цементная | 2016-10-24 | 0.421 | Дятьковский | Дятьковский
674 | 12008947 | 12008947-00 | ВЛ-0,4кВ оп№19 КТП 140 ф.634 ПС Камвольная | 2016-10-31 | 0.095 | Дятьковский | Дятьковский
675 | 12008973 | 12008973-00 | ВЛ-0,4кВ от ТП ф.632 ПС Камвольная | 2016-10-31 | 0.27 | Дятьковский | Дятьковский
676 | 12009149 | 12009149-00 | ВЛ-0,4кВ от СТП ф.601 ПС Пальцо | 2016-11-30 | 0.103 | Дятьковский | Дятьковский
677 | 12009151 | 12009151-00 | ВЛ-0,4кВ ф.2 КТП 76 ф.634 ПС Камвольная | 2016-11-30 | 0.49 | Дятьковский | Дятьковский
678 | 12009153 | 12009153-00 | ВЛ-0,4кВ от КТП 100 ф.605 ПС Победа | 2016-11-30 | 0.115 | Дятьковский | Дятьковский
679 | 12009157 | 12009157-00 | ВЛ-0,4кВ от ТП ф.634 ПС Камвольная | 2016-11-30 | 0.724 | Дятьковский | Дятьковский
680 | 12009162 | 12009162-00 | ВЛ-0,4кВ от КТП 43 ф.644 ПС Цементная | 2016-11-30 | 0.08 | Дятьковский | Дятьковский
681 | 12009163 | 12009163-00 | ВЛ-0,4кВ от КТП 132 ф.632 ПС Камвольная | 2016-11-30 | 0.18 | Дятьковский | Дятьковский
682 | 12009167 | 12009167-00 | ВЛ-0,4кВ от ТП ф.601 ПС Победа | 2016-11-30 | 0.609 | Дятьковский | Дятьковский
683 | 12009169 | 12009169-00 | ВЛ-0,4кВ от КТП 224 ф.632 ПС Камвольная | 2016-11-30 | 0.075 | Дятьковский | Дятьковский
684 | 12009252 | 12009252-00 | ВЛ-0,4кВ от КТП 138 ф.602 ПС Бытошь | 2016-12-31 | 0.228 | Дятьковский | Дятьковский
685 | 12009255 | 12009255-00 | ВЛ-0,4кВ от КТП 224 ф.632 ПС Камвольная | 2016-12-31 | 0.078 | Дятьковский | Дятьковский
686 | 12009283 | 12009283-00 | ВЛ-0,4кВ от СТП 262 ф.632 ПС Камвольная | 2016-12-31 | 0.095 | Дятьковский | Дятьковский
687 | 12009289 | 12009289-00 | ВЛ-0,4кВ от КТП 701 ф.601 ПС Малополпинская | 2016-12-31 | 0.219 | Дятьковский | Дятьковский
688 | 12009298 | 12009298-00 | ВЛ-0,4кВ от КТП Козелкино ПС Восточная | 2016-12-31 | 0.083 | Дятьковский | Дятьковский
689 | 12009299 | 12009299-00 | ВЛ-0,4кВ от СТП 255 ф.601 ПС Цементная | 2016-12-31 | 0.06 | Дятьковский | Дятьковский
690 | 12009334 | 12009334-00 | ВЛ-0,4кВ от КТП 149 ф.602 ПС Бытошская | 2017-02-28 | 0.232 | Дятьковский | Дятьковский
691 | 12009412 | 12009412-00 | ВЛ 0,4кВ от КТП 150 ф.664 ПС Камвольная | 2017-04-30 | 0.308 | Дятьковский | Дятьковский
692 | 12009410 | 12009410-00 | ВЛ 0,4кВ от СТП 263 ф.632 ПС Камвольная | 2017-05-31 | 0.292 | Дятьковский | Дятьковский
693 | 12009372 | 12009372-00 | ВЛ-0,4кВ от СТП 245 ф.634 ПС Камвольная | 2017-06-30 | 0.075 | Дятьковский | Дятьковский
694 | 12009413 | 12009413-00 | ВЛ 0,4кВ от КТП 43 ф.644 ПС Цементная | 2017-06-30 | 0.279 | Дятьковский | Дятьковский
695 | 12009508 | 12009508-00 | ВЛ-0,4кВ от КТП 224 ф.632 ПС Камвольная | 2017-06-30 | 0.278 | Дятьковский | Дятьковский
696 | 12009411 | 12009411-00 | ВЛ 0,4кВ от КТП 150 ф.664 ПС Камвольная | 2017-07-31 | 0.144 | Дятьковский | Дятьковский
697 | 12009502 | 12009502-00 | ВЛ-0,4кВ от СТП 267 ф.632 ПС Камвольная | 2017-07-31 | 0.6 | Дятьковский | Дятьковский
698 | 12009504 | 12009504-00 | ВЛ-0,4кВ от ТП 701 ф.601 ПС Малополпинская | 2017-07-31 | 0.09 | Дятьковский | Дятьковский
699 | 12009507 | 12009507-00 | ВЛ-0,4кВ от СТП ф.642 ПС Камвольная | 2017-07-31 | 0.087 | Дятьковский | Дятьковский
700 | 12009510 | 12009510-00 | ВЛ-0,4кВ от ТП ф.624 ПС Любохна | 2017-07-31 | 0.09 | Дятьковский | Дятьковский
701 | 12009516 | 12009516-00 | ВЛ-0,4кВ от ТП 265 ф.632 ПС Камвольная | 2017-07-31 | 0.494 | Дятьковский | Дятьковский
702 | 12009517 | 12009517-00 | ВЛ-0,4кВ от КТП 93 ф.605 ПС Победа | 2017-07-31 | 0.921 | Дятьковский | Дятьковский
703 | 12009409 | 12009409-00 | ВЛ 0,4кВ от СТП 115 ф.642 ПС Камвольная | 2017-08-31 | 0.156 | Дятьковский | Дятьковский
704 | 12009589 | 12009589-00 | ВЛ-0,4кВ от КТП 132 ф.632 ПС Камвольная | 2017-08-31 | 0.405 | Дятьковский | Дятьковский
705 | 12009591 | 12009591-00 | ВЛ-0,4кВ от ТП 734 ф.603 ПС Малополпинская | 2017-08-31 | 0.146 | Дятьковский | Дятьковский
706 | 12009592 | 12009592-00 | ВЛ-0,4кВ от СТП 271 ф.642 ПС Камвольная | 2017-08-31 | 0.067 | Дятьковский | Дятьковский
707 | 12009594 | 12009594-00 | ВЛ-0,4кВ от РП Дарковичи ф.642 ПС Камвольная | 2017-08-31 | 0.19 | Дятьковский | Дятьковский
708 | 12009614 | 12009614-00 | ВЛ-0,4кВ от СТП 224 ф.634 ПС Камвольная | 2017-08-31 | 0.13 | Дятьковский | Дятьковский
709 | 12009658 | 12009658-00 | ВЛ-0,4кВ от СТП 266 ф.624 ПС Любохна | 2017-08-31 | 0.237 | Дятьковский | Дятьковский
710 | 12009662 | 12009662-00 | ВЛ-0,4кВ от КТП 724 ф.601 ПС Малополпинская | 2017-09-30 | 0.278 | Дятьковский | Дятьковский
711 | 12009705 | 12009705-00 | ВЛ 0,4кВ ф.1 КТП 14 от РП Дарковичи ф.642 ПС Камвольная | 2017-10-31 | 0.2 | Дятьковский | Дятьковский
712 | 12009707 | 12009707-00 | ВЛ 0,4кВ ф.1 СТП 249 от РП Толвинка ф.632 ПС Камвольная | 2017-10-31 | 0.07 | Дятьковский | Дятьковский
713 | 12009747 | 12009747-00 | ВЛ 0,4кВ СТП 734 ф.603 ПС Малополпинская | 2017-11-30 | 0.395 | Дятьковский | Дятьковский
714 | 12009748 | 12009748-00 | ВЛ 0,4кВ ф.2 СТП 249 от РП Толвинка ф.632 ПС Камвольная | 2017-11-30 | 0.085 | Дятьковский | Дятьковский
715 | 12009749 | 12009749-00 | ВЛ 0,4кВ ф.2 КТП 224 от РП Толвинка ф.632 ПС Камвольная | 2017-11-30 | 0.09 | Дятьковский | Дятьковский
716 | 12009750 | 12009750-00 | ВЛ 0,4кВ ф.2 КТП 224 от РП Толвинка ф.632 ПС Камвольная | 2017-11-30 | 0.085 | Дятьковский | Дятьковский
717 | 12009792 | 12009792-00 | ВЛ 0,4кВ ф.1 CТП 268 ф.601 ПС Победа | 2017-12-31 | 0.18 | Дятьковский | Дятьковский
718 | 12009829 | 12009829-00 | ВЛ-0,4кВ ф.3 КТП 224 ф.632 ПС Камвольная (0,090) | 2017-12-31 | 0.09 | Дятьковский | Дятьковский
719 | 12009830 | 12009830-00 | ВЛ-0,4кВ ф.1 КТП 20 ф.КРС от РП Школа ф.3 от РПДружба ф.611,ф.620 ПС Дятьковская | 2017-12-31 | 0.1 | Дятьковский | Дятьковский
720 | 12009913 | 12009913-00 | ВЛ 0,4кВ ф.1 СТП 278 ф.632 ПС 110/6кВ Камвольная | 2018-05-31 | 0.131 | Дятьковский | Дятьковский
721 | 12009970 | 12009970-00 | ВЛ 0,4кВ от КТП 14 ф.642 ПС Камвольная | 2018-05-31 | 0.27 | Дятьковский | Дятьковский
722 | 12009971 | 12009971-00 | ВЛ 0,4кВ от ТП 733 ф.603 ПС Малополпинская | 2018-05-31 | 0.245 | Дятьковский | Дятьковский
723 | 12010018 | 12010018-00 | ВЛ 0,4кВ от СТП 275 ф.632 ПС Камвольная | 2018-07-31 | 0.13 | Дятьковский | Дятьковский
724 | 12010024 | 12010024-00 | ВЛ 0,4кВ ф.1 от СТП 275 ф.632 ПС Камвольная | 2018-07-31 | 0.12 | Дятьковский | Дятьковский
725 | 12010025 | 12010025-00 | ВЛ 0,4кВ от оп.№20 ф.2 КТП 76 ф.634 ПС Камвольная | 2018-07-31 | 0.135 | Дятьковский | Дятьковский
726 | 12010031 | 12010031-00 | ВЛ-0,4 кВ от опоры №1.5 ф.1 от КТП-15 ф.КРС 1 ф.3от РП Дружба ф.611 ПС Дятьковская | 2018-08-31 | 0.205 | Дятьковский | Дятьковский
727 | 12010042 | 12010042-00 | ВЛ-0,4 кВ от ЗТП-67 ф.2 РП Дарковичи ф.642 ПС Камвольная | 2018-08-31 | 0.081 | Дятьковский | Дятьковский
728 | 12010056 | 12010056-00 | ВЛ-0,4кВ от опор 13-3.3 ф.№1 от ЗТП № 52 ф.644220/110/35/6 кВ Цементная | 2018-08-31 | 0.15 | Дятьковский | Дятьковский
729 | 12010118 | 12010118-00 | ВЛ 0,4кВ от РУ-0,4кВ ЗТП 120 ф.КЗС от РП Сельцо ф.604 ПС Ветьма | 2018-10-31 | 0.307 | Дятьковский | Дятьковский
730 | 12010124 | 12010124-00 | ВЛ 0,4кВ ф.1 от СТП 276 ф.602 ПС Победа | 2018-10-31 | 0.064 | Дятьковский | Дятьковский
731 | 12010140 | 12010140-00 | ВЛ 0,4кВ от СТП ф.632 ПС Камвольная | 2018-11-30 | 0.062 | Дятьковский | Дятьковский
732 | 12010289 | 12010289-00 | ВЛ 0,4кВ от оп.№13.12 ф.1 КТП 69 ф.2 РП Дарковичиф.601 ПС Цементная | 2018-12-31 | 0.19 | Дятьковский | Дятьковский
733 | 12010291 | 12010291-00 | ВЛ 0,4кВ от оп.№1,7 КТП 1 ф.Романовка РП АВМ ф.5 РП Дружба ф.620 ПС Дятьковская | 2018-12-31 | 0.08 | Дятьковский | Дятьковский
734 | 12010292 | 12010292-00 | ВЛ 0,4кВ от СТП 236 ф.2 РП Дарковичи ф.642 ПС 110/6кВ Камвольная | 2018-12-31 | 0.09 | Дятьковский | Дятьковский
735 | 12010296 | 12010296-00 | ВЛ 0,4кВ ф.1 от оп.№1.4 СТП 275 ф.632 ПС 110/6 кВКамвольная | 2018-12-31 | 0.15 | Дятьковский | Дятьковский
736 | 12010353 | 12010353-00 | ВЛ 0,4кВ от оп.№1,3 ф.1 КТП 275 ф.632 ПС 110/6кВ Камвольная | 2019-02-28 | 0.08 | Дятьковский | Дятьковский
737 | 12010384 | 12010384-00 | ВЛ 0,4кВ от СТП №280 ф.6 от РП Толвинка ф.632 ПСКамвольная | 2019-04-30 | 0.065 | Дятьковский | Дятьковский
738 | 12010420 | 12010420-00 | ВЛ 0,4кВ ф.1 оп.№4 СТП 262 ф.262 ф.6 РП Толвинка ф.632 ПС 110/6кВ Камвольная | 2019-04-30 | 0.225 | Дятьковский | Дятьковский
739 | 12010422 | 12010422-00 | ВЛ 0,4кВ ф. № 2 от СТП 275 ф.632 ПС 110/6 кВ Камвольная | 2019-04-30 | 0.15 | Дятьковский | Дятьковский
740 | 12010561 | 12010561-00 | ВЛ 0,4кВ от СТП 294 ф.620 ПС 110кВ Дятьковская | 2019-07-31 | 0.084 | Дятьковский | Дятьковский
741 | 12010562 | 12010562-00 | ВЛ 0,4кВ ф.1 от СТП 283 оп.№151 ф.601 ПС 220/110/35/6кВ Цементная | 2019-07-31 | 0.1 | Дятьковский | Дятьковский
742 | 12010563 | 12010563-00 | ВЛ 0,4кВ от оп.№7 ф.1 КТП 111 ф.2 от РП Дарковичиф.601 ПС Цементная | 2019-07-31 | 0.08 | Дятьковский | Дятьковский
743 | 12010564 | 12010564-00 | ВЛ 0,4кВ от СТП 236 ф.2 РП Дарковичи ф.642 ПС Камвольная | 2019-07-31 | 0.09 | Дятьковский | Дятьковский
744 | 12010565 | 12010565-00 | ВЛ 0, 4кВ ф.1 оп.№7 СТП 249 ф.6 РП Толвинка ф.632ПС 110/6кВ Камвольная | 2019-07-31 | 0.06 | Дятьковский | Дятьковский
745 | 12010566 | 12010566-00 | ВЛ 0,4кВ от КТП 721 ф.Псурь РП Большая Жукова ф.610 ПС 110кВ Дятьковская | 2019-07-31 | 0.16 | Дятьковский | Дятьковский
746 | 12010698 | 12010698-00 | ВЛ 0,4кВ от КТП 67 ф.9 РП 6кВ Дарковичи ф.642 ПС 110/6кВ Камвольная | 2019-10-31 | 0.1 | Дятьковский | Дятьковский
747 | 12010699 | 12010699-00 | ВЛ 0,4кВ от КТП 281 ф.642 ПС 110/6кВ Камвольная | 2019-10-31 | 0.1 | Дятьковский | Дятьковский
748 | 12010703 | 12010703-00 | ВЛ 0,4кВ ф.1 от СТП 292 ф.634 ПС 110/6кВ Камвольная | 2019-10-31 | 0.109 | Дятьковский | Дятьковский
749 | 12010709 | 12010709-00 | ВЛ 0,4кВ от оп.№ 2,2,2 ф.3 КТП ДПР ф. ж/д от ведомственной ПС Восточная (Тяговая) | 2019-10-31 | 0.085 | Дятьковский | Дятьковский
750 | 12010862 | 12010862-00 | ВЛ 0,4кВ от сущ.оп.№ 1 ф-1 CТП 280 ф-6 РП Толвинка ф-632 ПС 110/6кВ Камвольная | 2019-11-30 | 0.12 | Дятьковский | Дятьковский
751 | 12010867 | 12010867-00 | ВЛ 0,4кВ ф.1 от СТП 291 ф.632 ПС 110/6кВ Камвольная | 2019-11-30 | 0.145 | Дятьковский | Дятьковский
752 | 12010948 | 12010948-00 | ВЛ 0,4кВ ф.1 от КТП 150 ф.634 ПС 110/6кВ Камвольная | 2019-12-31 | 0.284 | Дятьковский | Дятьковский
753 | 12010949 | 12010949-00 | ВЛ 0,4кВ от ф.2 оп.№1.2 СТП 249 ф.6 от РП Толвинка ф.632 ПС 110/6кВ Камвольная | 2019-12-31 | 0.06 | Дятьковский | Дятьковский
754 | 12010990 | 12010990-00 | ВЛ 0,4кВ от ф.1 оп.№14 СТП 267 ф.6 РП Толвинка ф.632 ПС 110/6кВ Камвольная | 2020-01-31 | 0.06 | Дятьковский | Дятьковский
755 | 12010991 | 12010991-00 | ВЛ 0,4кВ ф.1 оп.№5 СТП 275 ф.632 ПС 110/6кВ Камвольная | 2020-01-31 | 0.09 | Дятьковский | Дятьковский
756 | 12011073 | 12011073-00 | ВЛ 0,4кВ от СТП ф.632 ПС 110/6кВ Камвольная | 2020-06-30 | 0.149 | Дятьковский | Дятьковский
757 | 12011101 | 12011101-00 | ВЛ 0,4кВ ф. 1 СТП 298 ф.632 ПС 110/6кВ Камвольная | 2020-07-31 | 0.065 | Дятьковский | Дятьковский
758 | 12011126 | 12011126-00 | ВЛ-0,4кВ от сущ.оп.№11.9 ф.1 КТП №69 ф.621 ПС 110кВ Камвольная | 2020-07-31 | 0.24 | Дятьковский | Дятьковский
759 | 12010870 | 12010870-00 | ВЛ 0,4кВ от СТП 280 ф.632 ПС110/6кВ Кавольная | 2020-08-31 | 0.199 | Дятьковский | Дятьковский
760 | 12011140 | 12011140-00 | ВЛ-0,4 кВ ф.1 ТП №303ВЛ-6 кВ от опоры №45ВЛ-6 кВ ф. Дачи РП Толвинка ф. 632ПС 110 кВ Камвольная | 2020-08-31 | 0.145 | Дятьковский | Дятьковский
761 | 12011143 | 12011143-00 | ВЛ-0,4 кВ от ВЛИ-0,4 кВ от оп.№2 ф.1 КТП №701 ф.601 ПС 35 кВМалополпинская | 2020-08-31 | 0.07 | Дятьковский | Дятьковский
762 | 12011194 | 12011194-00 | ВЛ-0,4кВ от оп.№5 ВЛИ-0,4кВ ф.2 СТП №275 ф.632 ПС 110кВ Камвольная | 2020-10-31 | 0.075 | Дятьковский | Дятьковский
763 | 12011196 | 12011196-00 | ВЛ 0,4кВ ф.1 от СТП 300 ф.634 ПС 110/6кВ Камвольная | 2020-12-31 | 0.316 | Дятьковский | Дятьковский
764 | 12011250 | 12011250-00 | ВЛ 0,4кВ ф.1 от СТП 297 ф.632 ПС 110/6кВ Камвольная | 2020-12-31 | 0.086 | Дятьковский | Дятьковский
765 | 12011213 | 12011213-00 | ВЛ-0,4кВ от оп.№1.4 ф.2 от КТП №26 ф.627 ПС110кВ Дятьковская | 2021-01-31 | 0.17 | Дятьковский | Дятьковский
766 | 12011306 | 12011306-00 | ВЛ 0,4кВ Л-1 от СТП № 303 ф.Дачи РП Толвинка ф.632 ПС 110кВ Камвольная | 2021-02-28 | 0.259 | Дятьковский | Дятьковский
767 | 12011312 | 12011312-00 | ВЛ-0,4кВ от сущ. опоры №1ВЛИ-0,4кВ ф.1СТП №298 ф.632 ПС 110кВ Камвольная | 2021-03-31 | 0.39 | Дятьковский | Дятьковский
768 | 12011313 | 12011313-00 | ВЛ-0,4кВ ф.2 протяженностью 325 метров от существующей РУ-0,4кВСТП-303 ф-Дачи РП Толвинка ф-632 ПС 1 | 2021-03-31 | 0.325 | Дятьковский | Дятьковский
769 | 12011325 | 12011325-00 | ВЛ 0,4кВ от опоры №15ВЛ 0,4кВ ф-1СТП-163 Ф-Верхи РП Березино ф-624 ПС 35кВ Любохна Провод АС-25 0,40 | 2021-03-31 | 0.4 | Дятьковский | Дятьковский
770 | 12011339 | 12011339-00 | ВЛ 0,4кВ отВЛ И 0,4кВ ф.2 оп№4СТП 292 ф.621 ПС 110кВ Камвольная | 2021-03-31 | 0.11 | Дятьковский | Дятьковский
771 | 12011340 | 12011340-00 | ВЛ-0,4кВ от опоры №1.4ВЛИ-0,4кВ ф-1СТП-303 ф-ДачиРП Толвинка ф-632 ПС 110кВ Камвольная | 2021-03-31 | 0.145 | Дятьковский | Дятьковский
772 | 12011363 | 12011363-00 | ВЛ-0,4кВ Л-1 ТП №303 ф.632 ПС 110кВ Камвольная | 2021-03-31 | 0.08 | Дятьковский | Дятьковский
773 | 12011382 | 12011382-00 | ВЛ 0,4кВ от ТП 22 ф.623 ПС Ветьма | 2021-04-30 | 0.43 | Дятьковский | Дятьковский
774 | 12011384 | 12011384-00 | ВЛ 0,4 от ТП 313 ф.Дачи РП Толвинка ф.632 ПС 110кВ Камвольная | 2021-04-30 | 0.143 | Дятьковский | Дятьковский
775 | 12011901 | 12011901-00 | ВЛ-0,4кВ от оп.№2.2 ф.2 СТП №262 ф.6 РП Толвинка ф.632 ПС Камвольная | 2022-04-30 | 0.13 | Дятьковский | Дятьковский
776 | 12011902 | 12011902-00 | ВЛ-0,4кВ ф.2 ТП №189 ф.632 ПС Камвольная | 2022-04-30 | 0.15 | Дятьковский | Дятьковский
777 | 12011949 | 12011949-00 | ВЛ-0,4 кВ от оп. №8 ф.1 КТП №61 ф.5 Корчминка РП Толвинка ф.632 ПС Камвольная | 2022-05-31 | 0.1 | Дятьковский | Дятьковский
778 | 12012037 | 12012037-00 | ВЛ-0,4кВ от оп.№6 ф.1 СТП №298 ф.632 ПС Камвольная | 2022-07-31 | 0.18 | Дятьковский | Дятьковский
779 | 12012134 | 12012134-00 | ВЛ-0,4кВ от ТП №233 ф.627 ПС Дятьковская | 2022-09-30 | 0.116 | Дятьковский | Дятьковский
780 | 12012137 | 12012137-00 | ВЛ-0,4кВ ф.2 от РУ-0,4кВ ТП №707 ф.632 ПС Камвольная | 2022-09-30 | 0.481 | Дятьковский | Дятьковский
781 | 12012214 | 12012214-00 | ВЛ 0,4кВ от оп.№8.1 ф.1 CТП №249 ф.6 от РП Толвинка ф. 632 ПС Камвольная | 2022-11-30 | 0.072 | Дятьковский | Дятьковский
782 | 12012217 | 12012217-00 | ВЛ 0,4кВ от ф.2 Дубровка РП Толвинка ф.632 ПС Камвольная | 2022-11-30 | 0.18 | Дятьковский | Дятьковский
783 | 12012219 | 12012219-00 | ВЛ 0,4кВ от ТП №768 ф.632 ПС Камвольная | 2022-11-30 | 0.08 | Дятьковский | Дятьковский
784 | 12012220 | 12012220-00 | ВЛ 0,4кВ от оп.№4-5 ф.1 КТП №76 ф.621 ПС Камвольная | 2022-11-30 | 0.07 | Дятьковский | Дятьковский
785 | 12012224 | 12012224-00 | ВЛ 0,4кВ от оп.ф.1 ТП №189 ф. 632 ПС Камвольная | 2022-11-30 | 0.265 | Дятьковский | Дятьковский
786 | 12012225 | 12012225-00 | ВЛ 0,4кВ от оп.№10 ф.2 СТП-303 ф.6 Дачи РП Толвинка ф.632 ПС Камвольная | 2022-11-30 | 0.1 | Дятьковский | Дятьковский
787 | 12012314 | 12012314-00 | ВЛ-0,4кВ от КТП №219 ф.620 ПС Дятьковская | 2022-12-31 | 0.232 | Дятьковский | Дятьковский
788 | 12012319 | 12012319-00 | ВЛ-0,4кВ от оп.№16 ф.№4 ЗТП №760 ф.604,606 ПС 35кВ Пальцо | 2022-12-31 | 0.077 | Дятьковский | Дятьковский
789 | 12012327 | 12012327-00 | ВЛ-0,4кВ от ТП 316 ф.603 ПС ЗКДТ | 2022-12-31 | 0.356 | Дятьковский | Дятьковский
790 | 12012334 | 12012334-00 | ВЛ-0,4кВ от оп.№7 ф.2 СТП №738 ф.601 ПС Цементная | 2022-12-31 | 0.062 | Дятьковский | Дятьковский
791 | 12012337 | 12012337-00 | ВЛ 0,4кВ ф.2 ТП-295 ф.621 ПС Камвольная | 2022-12-31 | 0.283 | Дятьковский | Дятьковский
792 | 12012340 | 12012340-00 | ВЛ-0,4кВ от оп.№3 ф.2 СТП №262 ф.6 Дачи РП Толвинка ф.632 ПС Камвольная | 2022-12-31 | 0.305 | Дятьковский | Дятьковский
793 | 12012341 | 12012341-00 | ВЛ-0,4кВ от ТП-707 ф.632 ПС Камвольная | 2022-12-31 | 0.148 | Дятьковский | Дятьковский
794 | 12012355 | 12012355-00 | ВЛ-0,4 кВ КТП №Б/Н Автодорожник ВЛ-6 кВ ф.605 ПС Фосфоритная | 2022-12-31 | 0.231 | Дятьковский | Дятьковский
795 | 12012182 | 12012182-00 | ВЛ-0,4кВ от КТП № 53 ф. 1024 ПС Летошники | 2022-10-31 | 0.115 | Жуковский | Жуковский
796 | 12012183 | 12012183-00 | ВЛ-0,4кВ от оп.№2.4 ф.3 КТП №66 ф.Белоголовль РП Леденево ф.1023 ПС Летошники | 2022-10-31 | 0.185 | Жуковский | Жуковский
797 | 12012184 | 12012184-00 | ВЛ-0,4кВ от оп.№2.20 ф.1 КТП №62 ф.1023 ПС Молотинская | 2022-10-31 | 0.14 | Жуковский | Жуковский
798 | 12012298 | 12012298-00 | ВЛ-0,4кВ от оп.№1.6 ф.1 КТП №42 ф.1014 ПС Жуковская | 2022-12-31 | 0.17 | Жуковский | Жуковский
799 | 12011954 | 12011954-00 | ВЛ-0,4 кВ от оп. №7.3 ф.1 ЗТП №2 ф.1007 ПС Теплое | 2022-05-31 | 0.15 | Карачевский | Карачевский
800 | 12011955 | 12011955-00 | ВЛ-0,4 кВ от оп. №1.1 ф.2 от КТП № 1 ф. 601 ПС Карачевская | 2022-05-31 | 0.08 | Карачевский | Карачевский
801 | 12011956 | 12011956-00 | ВЛ-0,4 кВ от оп. №2.6 ф.2 ЗТП № 206 ф. 603 ПС Вельяминовская | 2022-05-31 | 0.065 | Карачевский | Карачевский
802 | 12012026 | 12012026-00 | ВЛ-0,4кВ от оп.№15 ф.1 КТП№278 ф.603 от РП 1 Берёзовка ф.629 ПС Карачевская | 2022-07-31 | 0.08 | Карачевский | Карачевский
803 | 12012038 | 12012038-00 | ВЛ-0,4кВ ф.1 от КТП-99 ф.603 РП 1 Берёзовский | 2022-07-31 | 0.351 | Карачевский | Карачевский
804 | 12012160 | 12012160-00 | ВЛ-0,4кВ ф.1 ТП №399 ф.603 от РП №1 Березовский ф.629 ПС Карачевская | 2022-09-30 | 0.368 | Карачевский | Карачевский
805 | 12012174 | 12012174-00 | ВЛ-0,4кВ от оп.№ 22 ф.1 от КТП № 260 ф.1007 ПС Ружное | 2022-10-31 | 0.06 | Карачевский | Карачевский
806 | 12012177 | 12012177-00 | ВЛ-0,4кВ от оп.№ 2 ф.1 КТП № 34 ф.620 ПС Карачевская | 2022-10-31 | 0.095 | Карачевский | Карачевский
807 | 12012178 | 12012178-00 | ВЛ-0,4кВ ф.1 ТП №397 ф. 629 ПС Карачевская | 2022-10-31 | 0.065 | Карачевский | Карачевский
808 | 12012179 | 12012179-00 | ВЛ-0,4кВ от оп.№7.1 ф.1 ЗТП № 2 ф.1007 ПС Теплое | 2022-10-31 | 0.067 | Карачевский | Карачевский
809 | 12012252 | 12012252-00 | ВЛ 0,4кВ от оп.№2 ф.1 СТП №397 ф.629 ПС Карачевская | 2022-11-30 | 0.07 | Карачевский | Карачевский
810 | 12012253 | 12012253-00 | ВЛ 0,4кВ от оп.№10 ф.1 ЗТП №2 ф.1007 ПС Теплое | 2022-11-30 | 0.3 | Карачевский | Карачевский
811 | 12012255 | 12012255-00 | ВЛ 0,4кВ от оп.№1.2.5 ф.1 КТП №344 ф. 601 ПС Карачевская | 2022-11-30 | 0.3 | Карачевский | Карачевский
812 | 12012289 | 12012289-00 | ВЛ-0,4кВ ф.3 от оп.№8 ф.3 КТП №78 ф.610 ПС Карачевская | 2022-12-31 | 0.09 | Карачевский | Карачевский
813 | 12012313 | 12012313-00 | ВЛ-0,4кВ от оп.№10 ф.3 ТП №275 ф.603 ПС Карачевская | 2022-12-31 | 0.368 | Карачевский | Карачевский
814 | 12012335 | 12012335-00 | ВЛ-0,4кВ от оп.№10 ф.1 КТП №375 ф.620 ПС Карачевская | 2022-12-31 | 0.227 | Карачевский | Карачевский
815 | 12012348 | 12012348-00 | ВЛ-0,4кВ от оп.№9 ф.1 СТП-397 ф.603 РП №1 Березовский ф.629 ПС Карачевская | 2022-12-31 | 0.094 | Карачевский | Карачевский
816 | 12012350 | 12012350-00 | ВЛ-0,4кВ от оп.№4 ф.1 СТП-399 ф.603 РП №1 Березовский ПС Карачевская | 2022-12-31 | 0.244 | Карачевский | Карачевский
817 | 12012352 | 12012352-00 | ВЛ-0,4кВ от оп.№4 ф.2 от СТП №399 ф.629 РП №1 Березовский ПС Карачевская | 2022-12-31 | 0.09 | Карачевский | Карачевский
818 | 12012353 | 12012353-00 | ВЛ-0,4кВ от оп.№14 ф.1 СТП-399 ф.629 РП №1 Березовский ПС Карачевская | 2022-12-31 | 0.181 | Карачевский | Карачевский
819 | 12012354 | 12012354-00 | ВЛ-0,4кВ ф.2 СТП-399 ф.603 РП №1 Березовский ф.629 ПС Карачевская | 2022-12-31 | 0.144 | Карачевский | Карачевский
820 | 12012250 | 12012250-00 | ВЛ 0,4кВ от оп.№1.2 ф.1 КТП №96 ф.1008 ПС Клетнянская | 2022-11-30 | 0.07 | Клетнянский | Клетнянский
821 | 12012277 | 12012277-00 | ВЛ-0,4кВ ф.4 КТП №20 ф.1003 ПС Клетнянская | 2022-12-31 | 0.105 | Клетнянский | Клетнянский
822 | 12012020 | 12012020-00 | ВЛ-0,4кВ от оп.№46 ф.2 №46 КТП №340 ф.108 ПС Смолевичи | 2022-07-31 | 0.357 | Клинцовский | Клинцовский
823 | 12012057 | 12012057-00 | ВЛ-0,4кВ от оп.№8-4 ф.1 от ЗТП-337 ф.108 ПС Смолевичи | 2022-08-31 | 0.064 | Клинцовский | Клинцовский
824 | 12012172 | 12012172-00 | ВЛ-0,4кВ от оп.№ 4-2 ф.3 от ЗТП-156 ф.108 ПС Смолевичи | 2022-10-31 | 0.07 | Клинцовский | Клинцовский
825 | 12012324 | 12012324-00 | ВЛ-0,4кВ от оп.№30 ф.1 КТП-287 ПС КТЭЦ | 2022-12-31 | 0.478 | Клинцовский | Клинцовский
826 | 12012125 | 12012125-00 | ВЛ-0,4кВ от КТП-241 ф.1003 ПС Игрицкая | 2022-08-31 | 0.2 | Комаричский | Комаричский
827 | 12011957 | 12011957-00 | ВЛ-0,4 кВ от РУ-0,4 кВ КТП № 052 Беловодка ф.105 ПС Мглин | 2022-05-31 | 0.126 | Мглинский | Мглинский
828 | 12012262 | 12012262-00 | ВЛ 0,4кВ ф.3 КТП №79 ф.107 ПС Мглин | 2022-11-30 | 0.21 | Мглинский | Мглинский
829 | 12012033 | 12012033-00 | ВЛ-0,4кВ от оп.№12.5 ф.1 КТП №100 ф.1008 ПС Салтановская | 2022-07-31 | 0.06 | Навлинский | Навлинский
830 | 12012042 | 12012042-00 | ВЛ-0,4кВ от оп.№2.6 Л-2 КТП №100 ф.1008 ПС Салтановская | 2022-08-31 | 0.06 | Навлинский | Навлинский
831 | 12012117 | 12012117-00 | ВЛ-0,4кВ от о. №24 ф.2 КТП №49 ф.1005 ПС Привольская | 2022-08-31 | 0.238 | Навлинский | Навлинский
832 | 12012234 | 12012234-00 | ВЛ 0,4кВ от оп.№3.1 ф.2 КТП-8 ф.1003 ПС Привольская | 2022-11-30 | 0.077 | Навлинский | Навлинский
833 | 12012300 | 12012300-00 | ВЛ-0,4кВ на оп.№4 ф.1 СТП №21 ф.1001 ПС Привольская | 2022-12-31 | 0.226 | Навлинский | Навлинский
834 | 12010551 | 12010551-00 | ВЛ-0,4 кВ от ТП-070 Ф.608 ПС Новозыбков-2 п. Ск. Слобода | 2019-07-31 | 0.166 | Новозыбковский | Новозыбковский
835 | 12010552 | 12010552-00 | ВЛ-0,4 кВ Л1 от ТП-031 Ф.104 ПС Вышков (опоры № 8-8/3) | 2019-07-31 | 0.1 | Новозыбковский | Новозыбковский
836 | 12010851 | 12010851-00 | ВЛ-0,4 кВ от ТП-244 Ф.103 ПС Бобовичи с. Нов. Бобовичи | 2019-11-30 | 0.141 | Новозыбковский | Новозыбковский
837 | 12010939 | 12010939-00 | ВЛ 0,4кВ от оп.№4 ф.1 от ЗТП 36 ф.100 ПС 110/10кВВышков | 2019-12-31 | 0.125 | Новозыбковский | Новозыбковский
838 | 12011106 | 12011106-00 | ВЛ-0,4кВ от опоры №2/4 ф.2 .2 от ЗТП-14 Ф-101 ПС 110/10 Вышков | 2020-07-31 | 0.08 | Новозыбковский | Новозыбковский
839 | 12011301 | 12011301-00 | ВЛ 0,4кВ от опоры №1 Л-1 СТП-43 Ф-106 ПС 110/10кВВышков | 2021-02-28 | 0.373 | Новозыбковский | Новозыбковский
840 | 12011851 | 12011851-00 | ВЛ-0,4кВ от КТП №154 ф.106 ПС Вышков | 2022-04-30 | 0.692 | Новозыбковский | Новозыбковский
841 | 12012203 | 12012203-00 | ВЛ-0,4кВ от оп.№8 ф.2 КТП № 345 ф-107 ПС Щербиничи до оп.№ 16ф.2 от КТП № 135 ф.107 ПС Щербиничи | 2022-10-31 | 0.07 | Новозыбковский | Новозыбковский
842 | 12012290 | 12012290-00 | ВЛ-0,4кВ от оп.№10 ф.3 ТП-279 ф.619 ПС Новозыбков-2 | 2022-12-31 | 0.092 | Новозыбковский | Новозыбковский
843 | 12012295 | 12012295-00 | ВЛ-0,4кВ ф.6 ЗТП №076 ф.604 ПС Новозыбков | 2022-12-31 | 0.13 | Новозыбковский | Новозыбковский
844 | 12012282 | 12012282-00 | ВЛ-0,4кВ ф.1 ТП №295 ф.1001 ПС Норинская | 2022-12-31 | 0.272 | Почепский | Почепский
845 | 12011948 | 12011948-00 | ВЛ-0,4 кВ от оп. № 1-2 ф.2 КТП № 138 ф.105 ПС Слава | 2022-05-31 | 0.085 | Суражский | Суражский
846 | 12012162 | 12012162-00 | ВЛ-0,4кВ ф.1 ТП -49 ф.101 ПС Ново Дроков | 2022-09-30 | 0.081 | Суражский | Суражский
847 | 12012167 | 12012167-00 | ВЛ-0,4кВ от оп.№ 10 ф.2 КТП № 65 ф.101 ПС Влазовичи | 2022-10-31 | 0.11 | Суражский | Суражский
848 | 12012239 | 12012239-00 | ВЛ 0,4кВ от оп.№2/24 ф.10 ЗТП №209 ф.109 ПС Лопазна | 2022-11-30 | 0.09 | Суражский | Суражский
849 | 12011958 | 12011958-00 | ВЛ-0,4 кВ от оп. №5/3 ф.1 КТП №127 ф.611 ПС Юбилейная | 2022-05-31 | 0.077 | Унечский | Унечский
850 | 12011959 | 12011959-00 | ВЛ-0,4 кВ от оп. № 20 ф.1 КТП № 44 ф.102 ПС Логоватое | 2022-05-31 | 0.11 | Унечский | Унечский
851 | 12012120 | 12012120-00 | ВЛ-0,4кВ от оп.№12 -№17 ф.3 КТП №18 ф.608 ПС Юбилейная | 2022-08-31 | 0.2 | Унечский | Унечский
852 | 12012136 | 12012136-00 | ВЛ-0,4кВ ф.1 от ТП №389 ф.608 ПС Тембр | 2022-09-30 | 0.15 | Унечский | Унечский
853 | 12012240 | 12012240-00 | ВЛ 0,4кВ от оп.№5 ф.3 КТП №317 ф.604 ПС Юбилейная | 2022-11-30 | 0.075 | Унечский | Унечский
854 | 12012292 | 12012292-00 | ВЛ-0,4кВ ф.1 ТП №394 ф.602 ПС Высокое | 2022-12-31 | 0.38 | Унечский | Унечский
Итого |  |  |  |  | 154.422