## 2015
[12 empty] | Приложение №1 к ТЗ | Область контроля данных
“УТВЕРЖДАЮ” | [11 empty] | “УТВЕРЖДАЮ”
Заместитель директора по | [9 empty] | Первый заместитель директора -
капитальному строительству филиала | [9 empty] | главный инженер филиала
ПАО «МРСК Центра» - «Орелэнерго» | [9 empty] | ПАО «МРСК Центра» - «Орелэнерго»
_______________________ / С.А. Алешин | [11 empty] | _______________________ / И.В. Колубанов
“_______” ___________________ 2016 г. | [11 empty] | “_______” ___________________ 2016 г.
Детализация объемов работ по комплексному приведению охранных зон ВЛ к нормативному состоянию филиала ПАО "МРСК Центра" - "Орелэнерго" на 2016 год
Филиал | Наименование РЭС/ уч-ка СЛЭП | Диспетчерское наименование ВЛ | Класс U, кВ | № ТМ пролета в SAP | № пролета | Длинна пролета, м | Объем работ по расширению (по п. 4. ТЗ), га. | Объем работ по расчистке (по п. 5. ТЗ), га. | Способ выполнения расчистки (механизированный, ручной) | Месяц выполнения работ |  | Примечание | Проверка |  |  | Пл.пролета | 8 + 9 | Отклонение
[10 empty] | начало | окончание
1 | 2 | 3 | 4 | 5 | 6 | 7 | 8 | 9 | 10 | 13 | 14 | 15 | 16 | 17 | 18 | 19 | 20 | 21
2017
Орелэнерго | Болховский | ВЛ-10 кВ №1 ПС 35/10 кВ Фатнево | 10 | VS010-0006449-001-3004 | Пролет: Опора № 3 - Опора № 4 | 75 | 0.1 |  | мульчирование/ сжигание/ трелевка и др. | май | июнь |  |  |  | 21 | 0.1575 | 0.1 | 0
Орелэнерго | Болховский | ВЛ-10 кВ №1 ПС 35/10 кВ Фатнево | 10 | VS010-0006449-001-3005 | Пролет: Опора № 4 - Опора № 5 | 75 | 0.1 |  | мульчирование/ сжигание/ трелевка и др. | май | июнь |  |  |  | 21 | 0.1575 | 0.1 | 0
Орелэнерго | Болховский | ВЛ-10 кВ №1 ПС 35/10 кВ Фатнево | 10 | VS010-0006449-001-3006 | Пролет: Опора № 5 - Опора № 6 | 75 | 0.1 |  | мульчирование/ сжигание/ трелевка и др. | май | июнь |  |  |  | 21 | 0.1575 | 0.1 | 0
Орелэнерго | Болховский | ВЛ-10 кВ №1 ПС 35/10 кВ Фатнево | 10 | VS010-0006449-001-3007 | Пролет: Опора № 6 - Опора № 7 | 75 | 0.1 |  | мульчирование/ сжигание/ трелевка и др. | май | июнь |  |  |  | 21 | 0.1575 | 0.1 | 0
Орелэнерго | Болховский | ВЛ-10 кВ №1 ПС 35/10 кВ Фатнево | 10 | VS010-0006449-001-3008 | Пролет: Опора № 7 - Опора № 8 | 75 | 0.1 |  | мульчирование/ сжигание/ трелевка и др. | май | июнь |  |  |  | 21 | 0.1575 | 0.1 | 0
Орелэнерго | Болховский | ВЛ-10 кВ №1 ПС 35/10 кВ Фатнево | 10 | VS010-0006449-001-3009 | Пролет: Опора № 8 - Опора № 9 | 75 | 0.1 |  | мульчирование/ сжигание/ трелевка и др. | май | июнь |  |  |  | 21 | 0.1575 | 0.1 | 0
Орелэнерго | Болховский | ВЛ-10 кВ №1 ПС 35/10 кВ Фатнево | 10 | VS010-0006449-001-3010 | Пролет: Опора № 9 - Опора № 10 | 75 | 0.1 |  | мульчирование/ сжигание/ трелевка и др. | май | июнь |  |  |  | 21 | 0.1575 | 0.1 | 0
Орелэнерго | Болховский | ВЛ-10 кВ №1 ПС 35/10 кВ Фатнево | 10 | VS010-0006449-001-3011 | Пролет: Опора № 10 - Опора № 11 | 75 | 0.1 |  | мульчирование/ сжигание/ трелевка и др. | май | июнь |  |  |  | 21 | 0.1575 | 0.1 | 0
Орелэнерго | Болховский | ВЛ-10 кВ №1 ПС 35/10 кВ Фатнево | 10 | VS010-0006449-001-3012 | Пролет: Опора № 11 - Опора № 12 | 75 | 0.1 |  | мульчирование/ сжигание/ трелевка и др. | май | июнь |  |  |  | 21 | 0.1575 | 0.1 | 0
Орелэнерго | Болховский | ВЛ-10 кВ №1 ПС 35/10 кВ Фатнево | 10 | VS010-0006449-001-3013 | Пролет: Опора № 12 - Опора № 13 | 75 | 0.1 |  | мульчирование/ сжигание/ трелевка и др. | май | июнь |  |  |  | 21 | 0.1575 | 0.1 | 0
Орелэнерго | Болховский | ВЛ-10 кВ №1 ПС 35/10 кВ Фатнево | 10 | VS010-0006449-002-3014 | Пролет: Опора № 13 - Опора № 14 | 75 | 0.1 |  | мульчирование/ сжигание/ трелевка и др. | май | июнь |  |  |  | 21 | 0.1575 | 0.1 | 0
Орелэнерго | Болховский | ВЛ-10 кВ №1 ПС 35/10 кВ Фатнево | 10 | VS010-0006449-002-3015 | Пролет: Опора № 14 - Опора № 15 | 75 | 0.1 |  | мульчирование/ сжигание/ трелевка и др. | май | июнь |  |  |  | 21 | 0.1575 | 0.1 | 0
Орелэнерго | Болховский | ВЛ-10 кВ №1 ПС 35/10 кВ Фатнево | 10 | VS010-0006449-002-3016 | Пролет: Опора № 15 - Опора № 16 | 75 | 0.1 |  | мульчирование/ сжигание/ трелевка и др. | май | июнь |  |  |  | 21 | 0.1575 | 0.1 | 0
Орелэнерго | Болховский | ВЛ-10 кВ №1 ПС 35/10 кВ Фатнево | 10 | VS010-0006449-002-3017 | Пролет: Опора № 16 - Опора № 17 | 75 | 0.1 |  | мульчирование/ сжигание/ трелевка и др. | май | июнь |  |  |  | 21 | 0.1575 | 0.1 | 0
Орелэнерго | Болховский | ВЛ-10 кВ №1 ПС 35/10 кВ Фатнево | 10 | VS010-0006449-002-3018 | Пролет: Опора № 17 - Опора № 18 | 75 | 0.1 |  | мульчирование/ сжигание/ трелевка и др. | май | июнь |  |  |  | 21 | 0.1575 | 0.1 | 0
Орелэнерго | Болховский | ВЛ-10 кВ №1 ПС 35/10 кВ Фатнево | 10 | VS010-0006449-004-3061 | Пролет: Опора № 60 - Опора № 61 | 75 | 0.1 |  | мульчирование/ сжигание/ трелевка и др. | май | июнь |  |  |  | 21 | 0.1575 | 0.1 | 0
Орелэнерго | Болховский | ВЛ-10 кВ №1 ПС 35/10 кВ Фатнево | 10 | VS010-0006449-004-3062 | Пролет: Опора № 61 - Опора № 62 | 75 | 0.1 |  | мульчирование/ сжигание/ трелевка и др. | май | июнь |  |  |  | 21 | 0.1575 | 0.1 | 0
Орелэнерго | Болховский | ВЛ-10 кВ №1 ПС 35/10 кВ Фатнево | 10 | VS010-0006449-004-3063 | Пролет: Опора № 62 - Опора № 63 | 75 | 0.1 |  | мульчирование/ сжигание/ трелевка и др. | май | июнь |  |  |  | 21 | 0.1575 | 0.1 | 0
Орелэнерго | Болховский | ВЛ-10 кВ №1 ПС 35/10 кВ Фатнево | 10 | VS010-0006449-004-3064 | Пролет: Опора № 63 - Опора № 64 | 75 | 0.1 |  | мульчирование/ сжигание/ трелевка и др. | май | июнь |  |  |  | 21 | 0.1575 | 0.1 | 0
Орелэнерго | Болховский | ВЛ-10 кВ №1 ПС 35/10 кВ Фатнево | 10 | VS010-0006449-004-3065 | Пролет: Опора № 64 - Опора № 65 | 75 | 0.1 |  | мульчирование/ сжигание/ трелевка и др. | май | июнь |  |  |  | 21 | 0.1575 | 0.1 | 0
Орелэнерго | Болховский | ВЛ-10 кВ №1 ПС 35/10 кВ Фатнево | 10 | VS010-0006449-004-3066 | Пролет: Опора № 65 - Опора № 66 | 75 | 0.1 |  | мульчирование/ сжигание/ трелевка и др. | май | июнь |  |  |  | 21 | 0.1575 | 0.1 | 0
Орелэнерго | Болховский | ВЛ-10 кВ №1 ПС 35/10 кВ Фатнево | 10 | VS010-0006449-004-3067 | Пролет: Опора № 66 - Опора № 67 | 75 | 0.1 |  | мульчирование/ сжигание/ трелевка и др. | май | июнь |  |  |  | 21 | 0.1575 | 0.1 | 0
Орелэнерго | Болховский | ВЛ-10 кВ №1 ПС 35/10 кВ Фатнево | 10 | VS010-0006449-004-3068 | Пролет: Опора № 67 - Опора № 68 | 75 | 0.1 |  | мульчирование/ сжигание/ трелевка и др. | май | июнь |  |  |  | 21 | 0.1575 | 0.1 | 0
Орелэнерго | Болховский | ВЛ-10 кВ №1 ПС 35/10 кВ Фатнево | 10 | VS010-0006449-004-3069 | Пролет: Опора № 68 - Опора № 69 | 75 | 0.1 |  | мульчирование/ сжигание/ трелевка и др. | май | июнь |  |  |  | 21 | 0.1575 | 0.1 | 0
Орелэнерго | Болховский | ВЛ-10 кВ №1 ПС 35/10 кВ Фатнево | 10 | VS010-0006449-004-3070 | Пролет: Опора № 69 - Опора № 70 | 75 | 0.1 |  | мульчирование/ сжигание/ трелевка и др. | май | июнь |  |  |  | 21 | 0.1575 | 0.1 | 0
Орелэнерго | Болховский | ВЛ-10 кВ №1 ПС 35/10 кВ Фатнево | 10 | VS010-0006449-004-3071 | Пролет: Опора № 70 - Опора № 71 | 75 | 0.1 |  | мульчирование/ сжигание/ трелевка и др. | май | июнь |  |  |  | 21 | 0.1575 | 0.1 | 0
Орелэнерго | Болховский | ВЛ-10 кВ №1 ПС 35/10 кВ Фатнево | 10 | VS010-0006449-004-3072 | Пролет: Опора № 71 - Опора № 72 | 75 | 0.1 |  | мульчирование/ сжигание/ трелевка и др. | май | июнь |  |  |  | 21 | 0.1575 | 0.1 | 0
Орелэнерго | Болховский | ВЛ-10 кВ №1 ПС 35/10 кВ Фатнево | 10 | VS010-0006449-004-3073 | Пролет: Опора № 72 - Опора № 73 | 75 | 0.1 |  | мульчирование/ сжигание/ трелевка и др. | май | июнь |  |  |  | 21 | 0.1575 | 0.1 | 0
Орелэнерго | Болховский | ВЛ-10 кВ №5 ПС 35/10 кВ Фатнево | 10 | VS010-0006485-008-3023 | Пролет: Опора №22 - Опора № 23 | 75 | 0.1 |  | мульчирование/ сжигание/ трелевка и др. | апрель | май |  |  |  | 21 | 0.1575 | 0.1 | 0
Орелэнерго | Болховский | ВЛ-10 кВ №5 ПС 35/10 кВ Фатнево | 10 | VS010-0006485-008-3024 | Пролет: Опора №23 - Опора № 24 | 75 | 0.1 |  | мульчирование/ сжигание/ трелевка и др. | апрель | май |  |  |  | 21 | 0.1575 | 0.1 | 0
Орелэнерго | Болховский | ВЛ-10 кВ №5 ПС 35/10 кВ Фатнево | 10 | VS010-0006485-008-3025 | Пролет: Опора №24 - Опора № 25 | 75 | 0.1 |  | мульчирование/ сжигание/ трелевка и др. | апрель | май |  |  |  | 21 | 0.1575 | 0.1 | 0
Орелэнерго | Болховский | ВЛ-10 кВ №5 ПС 35/10 кВ Фатнево | 10 | VS010-0006485-008-3026 | Пролет: Опора №25 - Опора № 26 | 75 | 0.1 |  | мульчирование/ сжигание/ трелевка и др. | апрель | май |  |  |  | 21 | 0.1575 | 0.1 | 0
Орелэнерго | Болховский | ВЛ-10 кВ №5 ПС 35/10 кВ Фатнево | 10 | VS010-0006485-008-3027 | Пролет: Опора №26 - Опора № 27 | 75 | 0.1 |  | мульчирование/ сжигание/ трелевка и др. | апрель | май |  |  |  | 21 | 0.1575 | 0.1 | 0
Орелэнерго | Болховский | ВЛ-10 кВ №5 ПС 35/10 кВ Фатнево | 10 | VS010-0006485-008-3028 | Пролет: Опора №27 - Опора № 28 | 75 | 0.1 |  | мульчирование/ сжигание/ трелевка и др. | апрель | май |  |  |  | 21 | 0.1575 | 0.1 | 0
Орелэнерго | Болховский | ВЛ-10 кВ №5 ПС 35/10 кВ Фатнево | 10 | VS010-0006485-009-3029 | Пролет: Опора №28 - Опора № 29 | 75 | 0.1 |  | мульчирование/ сжигание/ трелевка и др. | апрель | май |  |  |  | 21 | 0.1575 | 0.1 | 0
Орелэнерго | Болховский | ВЛ-10 кВ №5 ПС 35/10 кВ Фатнево | 10 | VS010-0006485-014-3030 | Пролет: Опора№29 - Опора № 30 | 75 | 0.1 |  | мульчирование/ сжигание/ трелевка и др. | апрель | май |  |  |  | 21 | 0.1575 | 0.1 | 0
Орелэнерго | Болховский | ВЛ-10 кВ №5 ПС 35/10 кВ Фатнево | 10 | VS010-0006485-010-3031 | Пролет: Опора №30 - Опора № 31 | 75 | 0.1 |  | мульчирование/ сжигание/ трелевка и др. | апрель | май |  |  |  | 21 | 0.1575 | 0.1 | 0
Орелэнерго | Болховский | ВЛ-10 кВ №5 ПС 35/10 кВ Фатнево | 10 | VS010-0006485-010-3032 | Пролет: Опора №31 - Опора № 32 | 75 | 0.1 |  | мульчирование/ сжигание/ трелевка и др. | апрель | май |  |  |  | 21 | 0.1575 | 0.1 | 0
Орелэнерго | Болховский | ВЛ-10 кВ №5 ПС 35/10 кВ Фатнево | 10 | VS010-0006485-010-3033 | Пролет: Опора №32 - Опора № 33 | 75 | 0.1 |  | мульчирование/ сжигание/ трелевка и др. | апрель | май |  |  |  | 21 | 0.1575 | 0.1 | 0
Орелэнерго | Болховский | ВЛ-10 кВ №5 ПС 35/10 кВ Фатнево | 10 | VS010-0006485-010-3034 | Пролет: Опора №33 - Опора № 34 | 75 | 0.1 |  | мульчирование/ сжигание/ трелевка и др. | апрель | май |  |  |  | 21 | 0.1575 | 0.1 | 0
Орелэнерго | Болховский | ВЛ-10 кВ №5 ПС 35/10 кВ Фатнево | 10 | VS010-0006485-010-3035 | Пролет: Опора №34 - Опора № 35 | 75 | 0.1 |  | мульчирование/ сжигание/ трелевка и др. | апрель | май |  |  |  | 21 | 0.1575 | 0.1 | 0
Орелэнерго | Болховский | ВЛ-10 кВ №5 ПС 35/10 кВ Фатнево | 10 | VS010-0006485-010-3036 | Пролет: Опора №35 - Опора № 36 | 75 | 0.1 |  | мульчирование/ сжигание/ трелевка и др. | апрель | май |  |  |  | 21 | 0.1575 | 0.1 | 0
Орелэнерго | Болховский | ВЛ-10 кВ №5 ПС 35/10 кВ Фатнево | 10 | VS010-0006485-010-3037 | Пролет: Опора №36 - Опора № 37 | 75 | 0.1 |  | мульчирование/ сжигание/ трелевка и др. | апрель | май |  |  |  | 21 | 0.1575 | 0.1 | 0
Орелэнерго | Болховский | ВЛ-10 кВ №5 ПС 35/10 кВ Фатнево | 10 | VS010-0006485-010-3038 | Пролет: Опора №37 - Опора № 38 | 75 | 0.1 |  | мульчирование/ сжигание/ трелевка и др. | апрель | май |  |  |  | 21 | 0.1575 | 0.1 | 0
Орелэнерго | Болховский | ВЛ-10 кВ №5 ПС 35/10 кВ Фатнево | 10 | VS010-0006485-010-3048 | Пролет: Опора № 47 - Опора № 48 | 75 | 0.1 |  | мульчирование/ сжигание/ трелевка и др. | апрель | май |  |  |  | 21 | 0.1575 | 0.1 | 0
Орелэнерго | Болховский | ВЛ-10 кВ №5 ПС 35/10 кВ Фатнево | 10 | VS010-0006485-010-3049 | Пролет: Опора № 48 - Опора № 49 | 75 | 0.1 |  | мульчирование/ сжигание/ трелевка и др. | апрель | май |  |  |  | 21 | 0.1575 | 0.1 | 0
Орелэнерго | Болховский | ВЛ-10 кВ №5 ПС 35/10 кВ Фатнево | 10 | VS010-0006485-010-3050 | Пролет: Опора № 49 - Опора № 50 | 75 | 0.1 |  | мульчирование/ сжигание/ трелевка и др. | апрель | май |  |  |  | 21 | 0.1575 | 0.1 | 0
Орелэнерго | Болховский | ВЛ-10 кВ №5 ПС 35/10 кВ Фатнево | 10 | VS010-0006485-010-3051 | Пролет: Опора № 50 - Опора № 51 | 75 | 0.1 |  | мульчирование/ сжигание/ трелевка и др. | апрель | май |  |  |  | 21 | 0.1575 | 0.1 | 0
Орелэнерго | Болховский | ВЛ-10 кВ №5 ПС 35/10 кВ Фатнево | 10 | VS010-0006485-010-3052 | Пролет: Опора № 51 - Опора № 52 | 75 | 0.1 |  | мульчирование/ сжигание/ трелевка и др. | апрель | май |  |  |  | 21 | 0.1575 | 0.1 | 0
Орелэнерго | Болховский | ВЛ-10 кВ №5 ПС 35/10 кВ Фатнево | 10 | VS010-0006485-011-3060 | Пролет: Опора № 59 - Опора № 60 | 75 | 0.1 |  | мульчирование/ сжигание/ трелевка и др. | апрель | май |  |  |  | 21 | 0.1575 | 0.1 | 0
Орелэнерго | Болховский | ВЛ-10 кВ №5 ПС 35/10 кВ Фатнево | 10 | VS010-0006485-505-3002 | Пролет: Опора №3/1 - Опора №3/2 | 75 | 0.1 |  | мульчирование/ сжигание/ трелевка и др. | апрель | май |  |  |  | 21 | 0.1575 | 0.1 | 0
Орелэнерго | Болховский | ВЛ-10 кВ №5 ПС 35/10 кВ Фатнево | 10 | VS010-0006485-505-3003 | Пролет: Опора №3/2 - Опора №3/3 | 75 | 0.1 |  | мульчирование/ сжигание/ трелевка и др. | апрель | май |  |  |  | 21 | 0.1575 | 0.1 | 0
Орелэнерго | Болховский | ВЛ-10 кВ №5 ПС 35/10 кВ Фатнево | 10 | VS010-0006485-505-3004 | Пролет: Опора №3/3 - Опора №3/4 | 75 | 0.1 |  | мульчирование/ сжигание/ трелевка и др. | апрель | май |  |  |  | 21 | 0.1575 | 0.1 | 0
Орелэнерго | Болховский | ВЛ-10 кВ №5 ПС 35/10 кВ Фатнево | 10 | VS010-0006485-505-3005 | Пролет: Опора №3/4 - Опора №3/5 | 75 | 0.1 |  | мульчирование/ сжигание/ трелевка и др. | апрель | май |  |  |  | 21 | 0.1575 | 0.1 | 0
Орелэнерго | Болховский | ВЛ-10 кВ №5 ПС 35/10 кВ Фатнево | 10 | VS010-0006485-505-3006 | Пролет: Опора №3/5 - Опора №3/6 | 75 | 0.1 |  | мульчирование/ сжигание/ трелевка и др. | апрель | май |  |  |  | 21 | 0.1575 | 0.1 | 0
Орелэнерго | Болховский | ВЛ-10 кВ №4 ПС 35/10 кВ Гнездилово | 10 | VS010-0006404-002-3016 | Пролет: Опора №15 - Опора № 16 | 75 | 0.1 |  | мульчирование/ сжигание/ трелевка и др. | апрель | май |  |  |  | 21 | 0.1575 | 0.1 | 0
Орелэнерго | Болховский | ВЛ-10 кВ №4 ПС 35/10 кВ Гнездилово | 10 | VS010-0006404-002-3021 | Пролет: Опора № 20 - Опора № 21 | 75 | 0.1 |  | мульчирование/ сжигание/ трелевка и др. | апрель | май |  |  |  | 21 | 0.1575 | 0.1 | 0
Орелэнерго | Болховский | ВЛ-10 кВ №4 ПС 35/10 кВ Гнездилово | 10 | VS010-0006404-002-3022 | Пролет: Опора № 21 - Опора № 22 | 75 | 0.1 |  | мульчирование/ сжигание/ трелевка и др. | апрель | май |  |  |  | 21 | 0.1575 | 0.1 | 0
Орелэнерго | Болховский | ВЛ-10 кВ №4 ПС 35/10 кВ Гнездилово | 10 | VS010-0006404-002-3023 | Пролет: Опора №22 - Опора № 23 | 75 | 0.1 |  | мульчирование/ сжигание/ трелевка и др. | апрель | май |  |  |  | 21 | 0.1575 | 0.1 | 0
Орелэнерго | Болховский | ВЛ-10 кВ №4 ПС 35/10 кВ Гнездилово | 10 | VS010-0006404-002-3024 | Пролет: Опора №23 - Опора № 24 | 75 | 0.1 |  | мульчирование/ сжигание/ трелевка и др. | апрель | май |  |  |  | 21 | 0.1575 | 0.1 | 0
Орелэнерго | Болховский | ВЛ-10 кВ №4 ПС 35/10 кВ Гнездилово | 10 | VS010-0006404-002-3025 | Пролет: Опора №24 - Опора № 25 | 75 | 0.1 |  | мульчирование/ сжигание/ трелевка и др. | апрель | май |  |  |  | 21 | 0.1575 | 0.1 | 0
Орелэнерго | Болховский | ВЛ-10 кВ №4 ПС 35/10 кВ Гнездилово | 10 | VS010-0006404-002-3026 | Пролет: Опора №25 - Опора № 26 | 75 | 0.1 |  | мульчирование/ сжигание/ трелевка и др. | апрель | май |  |  |  | 21 | 0.1575 | 0.1 | 0
Орелэнерго | Болховский | ВЛ-10 кВ №4 ПС 35/10 кВ Гнездилово | 10 | VS010-0006404-002-3027 | Пролет: Опора №26 - Опора № 27 | 75 | 0.1 |  | мульчирование/ сжигание/ трелевка и др. | апрель | май |  |  |  | 21 | 0.1575 | 0.1 | 0
Орелэнерго | Болховский | ВЛ-10 кВ №4 ПС 35/10 кВ Гнездилово | 10 | VS010-0006404-002-3028 | Пролет: Опора №27 - Опора № 28 | 75 | 0.1 |  | мульчирование/ сжигание/ трелевка и др. | апрель | май |  |  |  | 21 | 0.1575 | 0.1 | 0
Орелэнерго | Болховский | ВЛ-10 кВ №4 ПС 35/10 кВ Гнездилово | 10 | VS010-0006404-002-3029 | Пролет: Опора №28 - Опора № 29 | 75 | 0.1 |  | мульчирование/ сжигание/ трелевка и др. | апрель | май |  |  |  | 21 | 0.1575 | 0.1 | 0
Орелэнерго | Болховский | ВЛ-10 кВ №4 ПС 35/10 кВ Гнездилово | 10 | VS010-0006404-002-3030 | Пролет: Опора№29 - Опора № 30 | 75 | 0.1 |  | мульчирование/ сжигание/ трелевка и др. | апрель | май |  |  |  | 21 | 0.1575 | 0.1 | 0
Орелэнерго | Болховский | ВЛ-10 кВ №4 ПС 35/10 кВ Гнездилово | 10 | VS010-0006404-002-3031 | Пролет: Опора №30 - Опора № 31 | 75 | 0.1 |  | мульчирование/ сжигание/ трелевка и др. | апрель | май |  |  |  | 21 | 0.1575 | 0.1 | 0
Орелэнерго | Болховский | ВЛ-10 кВ №4 ПС 35/10 кВ Гнездилово | 10 | VS010-0006404-002-3032 | Пролет: Опора №31 - Опора № 32 | 75 | 0.1 |  | мульчирование/ сжигание/ трелевка и др. | апрель | май |  |  |  | 21 | 0.1575 | 0.1 | 0
Орелэнерго | Болховский | ВЛ-10 кВ №4 ПС 35/10 кВ Гнездилово | 10 | VS010-0006404-002-3033 | Пролет: Опора №32 - Опора № 33 | 75 | 0.1 |  | мульчирование/ сжигание/ трелевка и др. | апрель | май |  |  |  | 21 | 0.1575 | 0.1 | 0
Орелэнерго | Болховский | ВЛ-10 кВ №4 ПС 35/10 кВ Гнездилово | 10 | VS010-0006404-002-3034 | Пролет: Опора №33 - Опора № 34 | 75 | 0.1 |  | мульчирование/ сжигание/ трелевка и др. | апрель | май |  |  |  | 21 | 0.1575 | 0.1 | 0
Орелэнерго | Болховский | ВЛ-10 кВ №4 ПС 35/10 кВ Гнездилово | 10 | VS010-0006404-002-3035 | Пролет: Опора №34 - Опора № 35 | 75 | 0.1 |  | мульчирование/ сжигание/ трелевка и др. | апрель | май |  |  |  | 21 | 0.1575 | 0.1 | 0
Орелэнерго | Болховский | ВЛ-10 кВ №4 ПС 35/10 кВ Гнездилово | 10 | VS010-0006404-002-3036 | Пролет: Опора №35 - Опора № 36 | 75 | 0.1 |  | мульчирование/ сжигание/ трелевка и др. | апрель | май |  |  |  | 21 | 0.1575 | 0.1 | 0
Орелэнерго | Болховский | ВЛ-10 кВ №4 ПС 35/10 кВ Гнездилово | 10 | VS010-0006404-002-3037 | Пролет: Опора №36 - Опора № 37 | 75 | 0.1 |  | мульчирование/ сжигание/ трелевка и др. | апрель | май |  |  |  | 21 | 0.1575 | 0.1 | 0
Орелэнерго | Болховский | ВЛ-10 кВ №4 ПС 35/10 кВ Гнездилово | 10 | VS010-0006404-002-3038 | Пролет: Опора №37 - Опора № 38 | 75 | 0.1 |  | мульчирование/ сжигание/ трелевка и др. | апрель | май |  |  |  | 21 | 0.1575 | 0.1 | 0
Орелэнерго | Болховский | ВЛ-10 кВ №4 ПС 35/10 кВ Гнездилово | 10 | VS010-0006404-002-3039 | Пролет: Опора №38 - Опора № 39 | 75 | 0.1 |  | мульчирование/ сжигание/ трелевка и др. | апрель | май |  |  |  | 21 | 0.1575 | 0.1 | 0
Орелэнерго | Болховский | ВЛ-10 кВ №7 ПС 35/10 кВ Гнездилово | 10 | VS010-0006411-015-3081 | Пролет: Опора № 80 - Опора № 81 | 70 | 0.1 |  | мульчирование/ сжигание/ трелевка и др. | май | июнь |  |  |  | 21 | 0.147 | 0.1 | 0
Орелэнерго | Болховский | ВЛ-10 кВ №7 ПС 35/10 кВ Гнездилово | 10 | VS010-0006411-015-3082 | Пролет: Опора № 81 - Опора № 82 | 70 | 0.1 |  | мульчирование/ сжигание/ трелевка и др. | май | июнь |  |  |  | 21 | 0.147 | 0.1 | 0
Орелэнерго | Болховский | ВЛ-10 кВ №7 ПС 35/10 кВ Гнездилово | 10 | VS010-0006411-015-3083 | Пролет: Опора № 82 - Опора № 83 | 70 | 0.1 |  | мульчирование/ сжигание/ трелевка и др. | май | июнь |  |  |  | 21 | 0.147 | 0.1 | 0
Орелэнерго | Болховский | ВЛ-10 кВ №7 ПС 35/10 кВ Гнездилово | 10 | VS010-0006411-015-3084 | Пролет: Опора № 83 - Опора № 84 | 70 | 0.1 |  | мульчирование/ сжигание/ трелевка и др. | май | июнь |  |  |  | 21 | 0.147 | 0.1 | 0
Орелэнерго | Болховский | ВЛ-10 кВ №7 ПС 35/10 кВ Гнездилово | 10 | VS010-0006411-015-3085 | Пролет: Опора № 84 - Опора № 85 | 70 | 0.1 |  | мульчирование/ сжигание/ трелевка и др. | май | июнь |  |  |  | 21 | 0.147 | 0.1 | 0
Орелэнерго | Болховский | ВЛ-10 кВ №7 ПС 35/10 кВ Гнездилово | 10 | VS010-0006411-015-3086 | Пролет: Опора № 85 - Опора № 86 | 70 | 0.1 |  | мульчирование/ сжигание/ трелевка и др. | май | июнь |  |  |  | 21 | 0.147 | 0.1 | 0
Орелэнерго | Болховский | ВЛ-10 кВ №7 ПС 35/10 кВ Гнездилово | 10 | VS010-0006411-015-3087 | Пролет: Опора № 86 - Опора № 87 | 70 | 0.1 |  | мульчирование/ сжигание/ трелевка и др. | май | июнь |  |  |  | 21 | 0.147 | 0.1 | 0
Орелэнерго | Болховский | ВЛ-10 кВ №7 ПС 35/10 кВ Гнездилово | 10 | VS010-0006411-015-3088 | Пролет: Опора № 87 - Опора № 88 | 70 | 0.1 |  | мульчирование/ сжигание/ трелевка и др. | май | июнь |  |  |  | 21 | 0.147 | 0.1 | 0
Орелэнерго | Болховский | ВЛ-10 кВ №7 ПС 35/10 кВ Гнездилово | 10 | VS010-0006411-007-3097 | Пролет: Опора № 96 - Опора № 97 | 70 | 0.1 |  | мульчирование/ сжигание/ трелевка и др. | май | июнь |  |  |  | 21 | 0.147 | 0.1 | 0
Орелэнерго | Болховский | ВЛ-10 кВ №7 ПС 35/10 кВ Гнездилово | 10 | VS010-0006411-007-3098 | Пролет: Опора № 97 - Опора № 98 | 70 | 0.1 |  | мульчирование/ сжигание/ трелевка и др. | май | июнь |  |  |  | 21 | 0.147 | 0.1 | 0
Орелэнерго | Болховский | ВЛ-10 кВ №7 ПС 35/10 кВ Гнездилово | 10 | VS010-0006411-007-3099 | Пролет: Опора № 98 - Опора № 99 | 70 | 0.1 |  | мульчирование/ сжигание/ трелевка и др. | май | июнь |  |  |  | 21 | 0.147 | 0.1 | 0
Орелэнерго | Болховский | ВЛ-10 кВ №7 ПС 35/10 кВ Гнездилово | 10 | VS010-0006411-007-3100 | Пролет: Опора № 99 - Опора № 100 | 70 | 0.1 |  | мульчирование/ сжигание/ трелевка и др. | май | июнь |  |  |  | 21 | 0.147 | 0.1 | 0
Орелэнерго | Болховский | ВЛ-10 кВ №7 ПС 35/10 кВ Гнездилово | 10 | VS010-0006411-007-3101 | Пролет: Опора № 100 - Опора № 101 | 70 | 0.1 |  | мульчирование/ сжигание/ трелевка и др. | май | июнь |  |  |  | 21 | 0.147 | 0.1 | 0
Орелэнерго | Болховский | ВЛ-10 кВ №7 ПС 35/10 кВ Гнездилово | 10 | VS010-0006411-007-3102 | Пролет: Опора № 101 - Опора № 102 | 70 | 0.1 |  | мульчирование/ сжигание/ трелевка и др. | май | июнь |  |  |  | 21 | 0.147 | 0.1 | 0
Орелэнерго | Болховский | ВЛ-10 кВ №7 ПС 35/10 кВ Гнездилово | 10 | VS010-0006411-007-3103 | Пролет: Опора № 102 - Опора № 103 | 70 | 0.1 |  | мульчирование/ сжигание/ трелевка и др. | май | июнь |  |  |  | 21 | 0.147 | 0.1 | 0
Орелэнерго | Болховский | ВЛ-10 кВ №7 ПС 35/10 кВ Гнездилово | 10 | VS010-0006411-007-3104 | Пролет: Опора № 103 - Опора № 104 | 70 | 0.1 |  | мульчирование/ сжигание/ трелевка и др. | май | июнь |  |  |  | 21 | 0.147 | 0.1 | 0
Орелэнерго | Болховский | ВЛ-10 кВ №7 ПС 35/10 кВ Гнездилово | 10 | VS010-0006411-007-3105 | Пролет: Опора № 104 - Опора № 105 | 70 | 0.1 |  | мульчирование/ сжигание/ трелевка и др. | май | июнь |  |  |  | 21 | 0.147 | 0.1 | 0
Орелэнерго | Болховский | ВЛ-10 кВ №7 ПС 35/10 кВ Гнездилово | 10 | VS010-0006411-007-3106 | Пролет: Опора № 105 - Опора № 106 | 70 | 0.1 |  | мульчирование/ сжигание/ трелевка и др. | май | июнь |  |  |  | 21 | 0.147 | 0.1 | 0
Орелэнерго | Болховский | ВЛ-10 кВ №7 ПС 35/10 кВ Гнездилово | 10 | VS010-0006411-007-3107 | Пролет: Опора № 106 - Опора № 107 | 70 | 0.1 |  | мульчирование/ сжигание/ трелевка и др. | май | июнь |  |  |  | 21 | 0.147 | 0.1 | 0
Орелэнерго | Болховский | ВЛ-10 кВ №7 ПС 35/10 кВ Гнездилово | 10 | VS010-0006411-008-3116 | Пролет: Опора№115 - Опора № 116 | 70 | 0.1 |  | мульчирование/ сжигание/ трелевка и др. | май | июнь |  |  |  | 21 | 0.147 | 0.1 | 0
Орелэнерго | Болховский | ВЛ-10 кВ №7 ПС 35/10 кВ Гнездилово | 10 | VS010-0006411-008-3117 | Пролет: Опора№116 - Опора № 117 | 70 | 0.1 |  | мульчирование/ сжигание/ трелевка и др. | май | июнь |  |  |  | 21 | 0.147 | 0.1 | 0
Орелэнерго | Болховский | ВЛ-10 кВ №7 ПС 35/10 кВ Гнездилово | 10 | VS010-0006411-008-3118 | Пролет: Опора№117 - Опора № 118 | 70 | 0.1 |  | мульчирование/ сжигание/ трелевка и др. | май | июнь |  |  |  | 21 | 0.147 | 0.1 | 0
Орелэнерго | Болховский | ВЛ-10 кВ №7 ПС 35/10 кВ Гнездилово | 10 | VS010-0006411-008-3119 | Пролет: Опора№118 - Опора № 119 | 70 | 0.1 |  | мульчирование/ сжигание/ трелевка и др. | май | июнь |  |  |  | 21 | 0.147 | 0.1 | 0
Орелэнерго | Болховский | ВЛ-10 кВ №7 ПС 35/10 кВ Гнездилово | 10 | VS010-0006411-008-3120 | Пролет: Опора№119 - Опора № 120 | 70 | 0.1 |  | мульчирование/ сжигание/ трелевка и др. | май | июнь |  |  |  | 21 | 0.147 | 0.1 | 0
Орелэнерго | Болховский | ВЛ-10 кВ №7 ПС 35/10 кВ Гнездилово | 10 | VS010-0006411-008-3121 | Пролет: Опора№120 - Опора № 121 | 70 | 0.1 |  | мульчирование/ сжигание/ трелевка и др. | май | июнь |  |  |  | 21 | 0.147 | 0.1 | 0
Орелэнерго | Болховский | ВЛ-10 кВ №7 ПС 35/10 кВ Гнездилово | 10 | VS010-0006411-008-3122 | Пролет: Опора№121 - Опора № 122 | 70 | 0.1 |  | мульчирование/ сжигание/ трелевка и др. | май | июнь |  |  |  | 21 | 0.147 | 0.1 | 0
Орелэнерго | Болховский | ВЛ-10 кВ №7 ПС 35/10 кВ Гнездилово | 10 | VS010-0006411-008-3123 | Пролет: Опора№122 - Опора № 123 | 70 | 0.1 |  | мульчирование/ сжигание/ трелевка и др. | май | июнь |  |  |  | 21 | 0.147 | 0.1 | 0
Орелэнерго | Болховский | ВЛ-10 кВ №7 ПС 35/10 кВ Гнездилово | 10 | VS010-0006411-008-3124 | Пролет: Опора№123 - Опора № 124 | 70 | 0.1 |  | мульчирование/ сжигание/ трелевка и др. | май | июнь |  |  |  | 21 | 0.147 | 0.1 | 0
Орелэнерго | Болховский | ВЛ-10 кВ №7 ПС 35/10 кВ Гнездилово | 10 | VS010-0006411-008-3125 | Пролет: Опора№124 - Опора № 125 | 70 | 0.1 |  | мульчирование/ сжигание/ трелевка и др. | май | июнь |  |  |  | 21 | 0.147 | 0.1 | 0
Орелэнерго | Болховский | ВЛ-10 кВ №7 ПС 35/10 кВ Гнездилово | 10 | VS010-0006411-008-3126 | Пролет: Опора№125 - Опора № 126 | 70 | 0.1 |  | мульчирование/ сжигание/ трелевка и др. | май | июнь |  |  |  | 21 | 0.147 | 0.1 | 0
Орелэнерго | Болховский | ВЛ-10 кВ №7 ПС 35/10 кВ Гнездилово | 10 | VS010-0006411-008-3127 | Пролет: Опора№126 - Опора № 127 | 70 | 0.1 |  | мульчирование/ сжигание/ трелевка и др. | май | июнь |  |  |  | 21 | 0.147 | 0.1 | 0
Орелэнерго | Болховский | ВЛ-10 кВ №7 ПС 35/10 кВ Гнездилово | 10 | VS010-0006411-008-3128 | Пролет: Опора№127 - Опора № 128 | 70 | 0.1 |  | мульчирование/ сжигание/ трелевка и др. | май | июнь |  |  |  | 21 | 0.147 | 0.1 | 0
Орелэнерго | Болховский | ВЛ-10 кВ №7 ПС 35/10 кВ Гнездилово | 10 | VS010-0006411-008-3129 | Пролет: Опора№128 - Опора № 129 | 70 | 0.1 |  | мульчирование/ сжигание/ трелевка и др. | май | июнь |  |  |  | 21 | 0.147 | 0.1 | 0
Орелэнерго | Болховский | ВЛ-10 кВ №7 ПС 35/10 кВ Гнездилово | 10 | VS010-0006411-008-3130 | Пролет: Опора№129 - Опора № 130 | 70 | 0.1 |  | мульчирование/ сжигание/ трелевка и др. | май | июнь |  |  |  | 21 | 0.147 | 0.1 | 0
Орелэнерго | Болховский | ВЛ-10 кВ №7 ПС 35/10 кВ Гнездилово | 10 | VS010-0006411-008-3131 | Пролет: Опора№130 - Опора № 131 | 70 | 0.1 |  | мульчирование/ сжигание/ трелевка и др. | май | июнь |  |  |  | 21 | 0.147 | 0.1 | 0
Орелэнерго | Болховский | ВЛ-10 кВ №7 ПС 35/10 кВ Гнездилово | 10 | VS010-0006411-008-3132 | Пролет: Опора№131 - Опора № 132 | 70 | 0.1 |  | мульчирование/ сжигание/ трелевка и др. | май | июнь |  |  |  | 21 | 0.147 | 0.1 | 0
Орелэнерго | Болховский | ВЛ-10 кВ №7 ПС 35/10 кВ Гнездилово | 10 | VS010-0006411-016-3133 | Пролет: Опора№132 - Опора № 133 | 70 | 0.1 |  | мульчирование/ сжигание/ трелевка и др. | май | июнь |  |  |  | 21 | 0.147 | 0.1 | 0
Орелэнерго | Болховский | ВЛ-10 кВ №7 ПС 35/10 кВ Гнездилово | 10 | VS010-0006411-016-3134 | Пролет: Опора№133 - Опора № 134 | 70 | 0.1 |  | мульчирование/ сжигание/ трелевка и др. | май | июнь |  |  |  | 21 | 0.147 | 0.1 | 0
Орелэнерго | Болховский | ВЛ-10 кВ №7 ПС 35/10 кВ Гнездилово | 10 | VS010-0006411-009-3150 | Пролет: Опора № 149 - Опора № 150 | 70 | 0.1 |  | мульчирование/ сжигание/ трелевка и др. | май | июнь |  |  |  | 21 | 0.147 | 0.1 | 0
Орелэнерго | Болховский | ВЛ-10 кВ №7 ПС 35/10 кВ Гнездилово | 10 | VS010-0006411-009-3151 | Пролет: Опора № 150 - Опора № 151 | 70 | 0.1 |  | мульчирование/ сжигание/ трелевка и др. | май | июнь |  |  |  | 21 | 0.147 | 0.1 | 0
Орелэнерго | Болховский | ВЛ-10 кВ №7 ПС 35/10 кВ Гнездилово | 10 | VS010-0006411-010-3152 | Пролет: Опора № 151 - Опора № 152 | 70 | 0.1 |  | мульчирование/ сжигание/ трелевка и др. | май | июнь |  |  |  | 21 | 0.147 | 0.1 | 0
Орелэнерго | Болховский | ВЛ-10 кВ №7 ПС 35/10 кВ Гнездилово | 10 | VS010-0006411-010-3153 | Пролет: Опора № 152 - Опора № 153 | 70 | 0.1 |  | мульчирование/ сжигание/ трелевка и др. | май | июнь |  |  |  | 21 | 0.147 | 0.1 | 0
Орелэнерго | Болховский | ВЛ-10 кВ №7 ПС 35/10 кВ Гнездилово | 10 | VS010-0006411-010-3154 | Пролет: Опора № 153 - Опора № 154 | 70 | 0.1 |  | мульчирование/ сжигание/ трелевка и др. | май | июнь |  |  |  | 21 | 0.147 | 0.1 | 0
Орелэнерго | Болховский | ВЛ-10 кВ №7 ПС 35/10 кВ Гнездилово | 10 | VS010-0006411-010-3155 | Пролет: Опора № 154 - Опора № 155 | 70 | 0.1 |  | мульчирование/ сжигание/ трелевка и др. | май | июнь |  |  |  | 21 | 0.147 | 0.1 | 0
Орелэнерго | Болховский | ВЛ-10 кВ №7 ПС 35/10 кВ Гнездилово | 10 | VS010-0006411-010-3156 | Пролет: Опора № 155 - Опора № 156 | 70 | 0.1 |  | мульчирование/ сжигание/ трелевка и др. | май | июнь |  |  |  | 21 | 0.147 | 0.1 | 0
Орелэнерго | Болховский | ВЛ-10 кВ №7 ПС 35/10 кВ Гнездилово | 10 | VS010-0006411-010-3157 | Пролет: Опора № 156 - Опора № 157 | 70 | 0.1 |  | мульчирование/ сжигание/ трелевка и др. | май | июнь |  |  |  | 21 | 0.147 | 0.1 | 0
Орелэнерго | Болховский | ВЛ-10 кВ №7 ПС 35/10 кВ Гнездилово | 10 | VS010-0006411-010-3158 | Пролет: Опора № 157 - Опора № 158 | 70 | 0.1 |  | мульчирование/ сжигание/ трелевка и др. | май | июнь |  |  |  | 21 | 0.147 | 0.1 | 0
Орелэнерго | Мценский | ВЛ 10кВ № 15 от ПС110/10 кВ Воин 1 | 10 | VS010-0004104-509-3004 | Пролет: Опора №9-3 - Опора №9-4 | 78 | 0.11 |  | мульчирование/ сжигание/ трелевка и др. | июль | август |  |  |  | 21 | 0.1638 | 0.11 | 0
Орелэнерго | Мценский | ВЛ 10кВ № 15 от ПС110/10 кВ Воин 1 | 10 | VS010-0004104-509-3005 | Пролет: Опора №9-4 - Опора №9-5 | 78 | 0.11 |  | мульчирование/ сжигание/ трелевка и др. | июль | август |  |  |  | 21 | 0.1638 | 0.11 | 0
Орелэнерго | Мценский | ВЛ 10кВ № 15 от ПС110/10 кВ Воин 1 | 10 | VS010-0004104-509-3006 | Пролет: Опора №9-5 - Опора №9-6 | 78 | 0.11 |  | мульчирование/ сжигание/ трелевка и др. | июль | август |  |  |  | 21 | 0.1638 | 0.11 | 0
Орелэнерго | Мценский | ВЛ 10кВ № 15 от ПС110/10 кВ Воин 1 | 10 | VS010-0004104-509-3007 | Пролет: Опора №9-6 - Опора №9-7 | 78 | 0.11 |  | мульчирование/ сжигание/ трелевка и др. | июль | август |  |  |  | 21 | 0.1638 | 0.11 | 0
Орелэнерго | Мценский | ВЛ 10кВ № 15 от ПС110/10 кВ Воин 1 | 10 | VS010-0004104-509-3008 | Пролет: Опора №9-7 - Опора №9-8 | 78 | 0.11 |  | мульчирование/ сжигание/ трелевка и др. | июль | август |  |  |  | 21 | 0.1638 | 0.11 | 0
Орелэнерго | Мценский | ВЛ 10кВ № 15 от ПС110/10 кВ Воин 1 | 10 | VS010-0004104-509-3009 | Пролет: Опора №9-8 - Опора №9-9 | 78 | 0.11 |  | мульчирование/ сжигание/ трелевка и др. | июль | август |  |  |  | 21 | 0.1638 | 0.11 | 0
Орелэнерго | Мценский | ВЛ 10кВ № 15 от ПС110/10 кВ Воин 1 | 10 | VS010-0004104-509-3010 | Пролет: Опора №9-9 - Опора №9-10 | 78 | 0.11 |  | мульчирование/ сжигание/ трелевка и др. | июль | август |  |  |  | 21 | 0.1638 | 0.11 | 0
Орелэнерго | Мценский | ВЛ 10кВ № 15 от ПС110/10 кВ Воин 1 | 10 | VS010-0004104-509-3011 | Пролет: Опора №9-10 - Опора №9-11 | 78 | 0.11 |  | мульчирование/ сжигание/ трелевка и др. | июль | август |  |  |  | 21 | 0.1638 | 0.11 | 0
Орелэнерго | Мценский | ВЛ 10кВ № 15 от ПС110/10 кВ Воин 1 | 10 | VS010-0004104-509-3012 | Пролет: Опора №9-11 - Опора №9-12 | 78 | 0.11 |  | мульчирование/ сжигание/ трелевка и др. | июль | август |  |  |  | 21 | 0.1638 | 0.11 | 0
Орелэнерго | Мценский | ВЛ 10кВ № 15 от ПС110/10 кВ Воин 1 | 10 | VS010-0004104-509-3013 | Пролет: Опора №9-12 - Опора №9-13 | 78 | 0.11 |  | мульчирование/ сжигание/ трелевка и др. | июль | август |  |  |  | 21 | 0.1638 | 0.11 | 0
Орелэнерго | Мценский | ВЛ 10кВ № 15 от ПС110/10 кВ Воин 1 | 10 | VS010-0004104-509-3014 | Пролет: Опора №9-13 - Опора №9-14 | 78 | 0.11 |  | мульчирование/ сжигание/ трелевка и др. | июль | август |  |  |  | 21 | 0.1638 | 0.11 | 0
Орелэнерго | Мценский | ВЛ 10кВ № 15 от ПС110/10 кВ Воин 1 | 10 | VS010-0004104-509-3015 | Пролет: Опора №9-14 - Опора №9-15 | 78 | 0.11 |  | мульчирование/ сжигание/ трелевка и др. | июль | август |  |  |  | 21 | 0.1638 | 0.11 | 0
Орелэнерго | Мценский | ВЛ 10кВ № 15 от ПС110/10 кВ Воин 1 | 10 | VS010-0004104-509-3016 | Пролет: Опора №9-15 - Опора №9-16 | 78 | 0.11 |  | мульчирование/ сжигание/ трелевка и др. | июль | август |  |  |  | 21 | 0.1638 | 0.11 | 0
Орелэнерго | Мценский | ВЛ 10кВ № 15 от ПС110/10 кВ Воин 1 | 10 | VS010-0004104-511-3002 | Пролет: Опора №11-1 - Опора №11-2 | 60 | 0.1 |  | мульчирование/ сжигание/ трелевка и др. | июль | август |  |  |  | 21 | 0.126 | 0.1 | 0
Орелэнерго | Мценский | ВЛ 10кВ № 15 от ПС110/10 кВ Воин 1 | 10 | VS010-0004104-511-3003 | Пролет: Опора №11-2 - Опора №11-3 | 60 | 0.1 |  | мульчирование/ сжигание/ трелевка и др. | июль | август |  |  |  | 21 | 0.126 | 0.1 | 0
Орелэнерго | Мценский | ВЛ 10кВ № 15 от ПС110/10 кВ Воин 1 | 10 | VS010-0004104-511-3004 | Пролет: Опора №11-3 - Опора №11-4 | 60 | 0.1 |  | мульчирование/ сжигание/ трелевка и др. | июль | август |  |  |  | 21 | 0.126 | 0.1 | 0
Орелэнерго | Мценский | ВЛ 10кВ № 15 от ПС110/10 кВ Воин 1 | 10 | VS010-0004104-511-3005 | Пролет: Опора №11-4 - Опора №11-5 | 60 | 0.1 |  | мульчирование/ сжигание/ трелевка и др. | июль | август |  |  |  | 21 | 0.126 | 0.1 | 0
Орелэнерго | Мценский | ВЛ 10кВ № 15 от ПС110/10 кВ Воин 1 | 10 | VS010-0004104-511-3006 | Пролет: Опора №11-5 - Опора №11-6 | 60 | 0.1 |  | мульчирование/ сжигание/ трелевка и др. | июль | август |  |  |  | 21 | 0.126 | 0.1 | 0
Орелэнерго | Мценский | ВЛ 10кВ № 15 от ПС110/10 кВ Воин 1 | 10 | VS010-0004104-511-3007 | Пролет: Опора №11-6 - Опора №11-7 | 60 | 0.1 |  | мульчирование/ сжигание/ трелевка и др. | июль | август |  |  |  | 21 | 0.126 | 0.1 | 0
Орелэнерго | Мценский | ВЛ 10кВ № 15 от ПС110/10 кВ Воин 1 | 10 | VS010-0004104-511-3008 | Пролет: Опора №11-7 - Опора №11-8 | 60 | 0.1 |  | мульчирование/ сжигание/ трелевка и др. | июль | август |  |  |  | 21 | 0.126 | 0.1 | 0
Орелэнерго | Мценский | ВЛ 10кВ № 1 от ПС110/10 кВ Тельчье | 10 | VS010-0003512-004-3058 | Пролет: Опора № 57 Ф-1 - Опора № 58 Ф-1 | 78 | 0.11 |  | мульчирование/ сжигание/ трелевка и др. | июль | август |  |  |  | 21 | 0.1638 | 0.11 | 0
Орелэнерго | Мценский | ВЛ 10кВ № 1 от ПС110/10 кВ Тельчье | 10 | VS010-0003512-004-3059 | Пролет: Опора № 58 Ф-1 - Опора № 59 Ф-1 | 78 | 0.11 |  | мульчирование/ сжигание/ трелевка и др. | июль | август |  |  |  | 21 | 0.1638 | 0.11 | 0
Орелэнерго | Мценский | ВЛ 10кВ № 1 от ПС110/10 кВ Тельчье | 10 | VS010-0003512-004-3060 | Пролет: Опора № 59 Ф-1 - Опора № 60 Ф-1 | 78 | 0.11 |  | мульчирование/ сжигание/ трелевка и др. | июль | август |  |  |  | 21 | 0.1638 | 0.11 | 0
Орелэнерго | Мценский | ВЛ 10кВ № 1 от ПС110/10 кВ Тельчье | 10 | VS010-0003512-004-3061 | Пролет: Опора № 60 Ф-1 - Опора № 61 Ф-1 | 78 | 0.11 |  | мульчирование/ сжигание/ трелевка и др. | июль | август |  |  |  | 21 | 0.1638 | 0.11 | 0
Орелэнерго | Мценский | ВЛ 10кВ № 1 от ПС110/10 кВ Тельчье | 10 | VS010-0003512-004-3062 | Пролет: Опора № 61 Ф-1 - Опора № 62 Ф-1 | 78 | 0.11 |  | мульчирование/ сжигание/ трелевка и др. | июль | август |  |  |  | 21 | 0.1638 | 0.11 | 0
Орелэнерго | Мценский | ВЛ 10кВ № 1 от ПС110/10 кВ Тельчье | 10 | VS010-0003512-004-3063 | Пролет: Опора № 62 Ф-1 - Опора № 63 Ф-1 | 78 | 0.11 |  | мульчирование/ сжигание/ трелевка и др. | июль | август |  |  |  | 21 | 0.1638 | 0.11 | 0
Орелэнерго | Мценский | ВЛ 10кВ № 1 от ПС110/10 кВ Тельчье | 10 | VS010-0003512-004-3064 | Пролет: Опора № 63 Ф-1 - Опора № 64 Ф-1 | 78 | 0.11 |  | мульчирование/ сжигание/ трелевка и др. | июль | август |  |  |  | 21 | 0.1638 | 0.11 | 0
Орелэнерго | Мценский | ВЛ 10кВ № 1 от ПС110/10 кВ Тельчье | 10 | VS010-0003512-004-3065 | Пролет: Опора № 64 Ф-1 - Опора № 65 Ф-1 | 78 | 0.11 |  | мульчирование/ сжигание/ трелевка и др. | июль | август |  |  |  | 21 | 0.1638 | 0.11 | 0
Орелэнерго | Мценский | ВЛ 10кВ № 1 от ПС110/10 кВ Тельчье | 10 | VS010-0003512-004-3066 | Пролет: Опора № 65 Ф-1 - Опора № 66 Ф-1 | 70 | 0.07 |  | мульчирование/ сжигание/ трелевка и др. | июль | август |  |  |  | 21 | 0.147 | 0.07 | 0
Орелэнерго | Мценский | ВЛ 10кВ № 1 от ПС110/10 кВ Тельчье | 10 | VS010-0003512-004-3067 | Пролет: Опора № 66 Ф-1 - Опора № 67 Ф-1 | 78 | 0.11 |  | мульчирование/ сжигание/ трелевка и др. | июль | август |  |  |  | 21 | 0.1638 | 0.11 | 0
Орелэнерго | Мценский | ВЛ 10кВ № 1 от ПС110/10 кВ Тельчье | 10 | VS010-0003512-004-3068 | Пролет: Опора № 67 Ф-1 - Опора № 68 Ф-1 | 78 | 0.11 |  | мульчирование/ сжигание/ трелевка и др. | июль | август |  |  |  | 21 | 0.1638 | 0.11 | 0
Орелэнерго | Мценский | ВЛ 10кВ № 1 от ПС110/10 кВ Тельчье | 10 | VS010-0003512-004-3069 | Пролет: Опора № 68 Ф-1 - Опора № 69 Ф-1 | 78 | 0.11 |  | мульчирование/ сжигание/ трелевка и др. | июль | август |  |  |  | 21 | 0.1638 | 0.11 | 0
Орелэнерго | Мценский | ВЛ 10кВ № 1 от ПС110/10 кВ Тельчье | 10 | VS010-0003512-004-3070 | Пролет: Опора № 69 Ф-1 - Опора № 70 Ф-1 | 78 | 0.11 |  | мульчирование/ сжигание/ трелевка и др. | июль | август |  |  |  | 21 | 0.1638 | 0.11 | 0
Орелэнерго | Мценский | ВЛ 10кВ № 1 от ПС110/10 кВ Тельчье | 10 | VS010-0003512-004-3071 | Пролет: Опора № 70 Ф-1 - Опора № 71 Ф-1 | 78 | 0.11 |  | мульчирование/ сжигание/ трелевка и др. | июль | август |  |  |  | 21 | 0.1638 | 0.11 | 0
Орелэнерго | Мценский | ВЛ 10кВ № 1 от ПС110/10 кВ Тельчье | 10 | VS010-0003512-004-3072 | Пролет: Опора № 71 Ф-1 - Опора № 72 Ф-1 | 78 | 0.11 |  | мульчирование/ сжигание/ трелевка и др. | июль | август |  |  |  | 21 | 0.1638 | 0.11 | 0
Орелэнерго | Мценский | ВЛ 10кВ № 1 от ПС110/10 кВ Тельчье | 10 | VS010-0003512-004-3073 | Пролет: Опора № 72 Ф-1 - Опора № 73 Ф-1 | 78 | 0.11 |  | мульчирование/ сжигание/ трелевка и др. | июль | август |  |  |  | 21 | 0.1638 | 0.11 | 0
Орелэнерго | Мценский | ВЛ 10кВ № 1 от ПС110/10 кВ Тельчье | 10 | VS010-0003512-004-3074 | Пролет: Опора № 73 Ф-1 - Опора № 74 Ф-1 | 78 | 0.11 |  | мульчирование/ сжигание/ трелевка и др. | июль | август |  |  |  | 21 | 0.1638 | 0.11 | 0
Орелэнерго | Мценский | ВЛ 10кВ № 1 от ПС110/10 кВ Тельчье | 10 | VS010-0003512-004-3075 | Пролет:Оп.№ 74 Ф-1 - Оп.№ 75 - ЛР №165 | 78 | 0.11 |  | мульчирование/ сжигание/ трелевка и др. | июль | август |  |  |  | 21 | 0.1638 | 0.11 | 0
Орелэнерго | Мценский | ВЛ 10кВ № 1 от ПС110/10 кВ Тельчье | 10 | VS010-0003512-005-3081 | Пролет: Опора № 80 Ф-1 - Опора № 81 Ф-1 | 78 | 0.11 |  | мульчирование/ сжигание/ трелевка и др. | июль | август |  |  |  | 21 | 0.1638 | 0.11 | 0
Орелэнерго | Мценский | ВЛ 10кВ № 1 от ПС110/10 кВ Тельчье | 10 | VS010-0003512-005-3082 | Пролет: Опора № 81 Ф-1 - Опора № 82 Ф-1 | 78 | 0.11 |  | мульчирование/ сжигание/ трелевка и др. | июль | август |  |  |  | 21 | 0.1638 | 0.11 | 0
Орелэнерго | Мценский | ВЛ 10кВ № 1 от ПС110/10 кВ Тельчье | 10 | VS010-0003512-005-3083 | Пролет: Опора № 82 Ф-1 - Опора № 83 Ф-1 | 78 | 0.11 |  | мульчирование/ сжигание/ трелевка и др. | июль | август |  |  |  | 21 | 0.1638 | 0.11 | 0
Орелэнерго | Мценский | ВЛ 10кВ № 1 от ПС110/10 кВ Тельчье | 10 | VS010-0003512-005-3084 | Пролет: Опора № 83 Ф-1 - Опора № 84 Ф-1 | 78 | 0.11 |  | мульчирование/ сжигание/ трелевка и др. | июль | август |  |  |  | 21 | 0.1638 | 0.11 | 0
Орелэнерго | Мценский | ВЛ 10кВ № 1 от ПС110/10 кВ Тельчье | 10 | VS010-0003512-005-3085 | Пролет: Опора № 84 Ф-1 - Опора № 85 Ф-1 | 78 | 0.11 |  | мульчирование/ сжигание/ трелевка и др. | июль | август |  |  |  | 21 | 0.1638 | 0.11 | 0
Орелэнерго | Мценский | ВЛ 10кВ № 1 от ПС110/10 кВ Тельчье | 10 | VS010-0003512-005-3086 | Пролет: Опора № 85 Ф-1 - Опора № 86 Ф-1 | 78 | 0.11 |  | мульчирование/ сжигание/ трелевка и др. | июль | август |  |  |  | 21 | 0.1638 | 0.11 | 0
Орелэнерго | Мценский | ВЛ 10кВ № 1 от ПС110/10 кВ Тельчье | 10 | VS010-0003512-005-3087 | Пролет: Опора № 86 Ф-1 - Опора № 87 Ф-1 | 78 | 0.11 |  | мульчирование/ сжигание/ трелевка и др. | июль | август |  |  |  | 21 | 0.1638 | 0.11 | 0
Орелэнерго | Мценский | ВЛ 10кВ № 1 от ПС110/10 кВ Тельчье | 10 | VS010-0003512-005-3088 | Пролет: Опора № 87 Ф-1 - Опора № 88 Ф-1 | 78 | 0.11 |  | мульчирование/ сжигание/ трелевка и др. | июль | август |  |  |  | 21 | 0.1638 | 0.11 | 0
Орелэнерго | Мценский | ВЛ 10кВ № 1 от ПС110/10 кВ Тельчье | 10 | VS010-0003512-005-3089 | Пролет: Опора № 88 Ф-1 - Опора № 89 Ф-1 | 78 | 0.11 |  | мульчирование/ сжигание/ трелевка и др. | июль | август |  |  |  | 21 | 0.1638 | 0.11 | 0
Орелэнерго | Мценский | ВЛ 10кВ № 1 от ПС110/10 кВ Тельчье | 10 | VS010-0003512-005-3090 | Пролет: Опора № 89 Ф-1 - Опора № 90 Ф-1 | 78 | 0.11 |  | мульчирование/ сжигание/ трелевка и др. | июль | август |  |  |  | 21 | 0.1638 | 0.11 | 0
Орелэнерго | Мценский | ВЛ 10кВ № 1 от ПС110/10 кВ Тельчье | 10 | VS010-0003512-005-3091 | Пролет: Опора № 90 Ф-1 - Опора № 91 Ф-1 | 78 | 0.11 |  | мульчирование/ сжигание/ трелевка и др. | июль | август |  |  |  | 21 | 0.1638 | 0.11 | 0
Орелэнерго | Мценский | ВЛ 10кВ № 1 от ПС110/10 кВ Тельчье | 10 | VS010-0003512-005-3092 | Пролет: Опора № 91 Ф-1 - Опора № 92 Ф-1 | 78 | 0.11 |  | мульчирование/ сжигание/ трелевка и др. | июль | август |  |  |  | 21 | 0.1638 | 0.11 | 0
Орелэнерго | Мценский | ВЛ 10кВ № 1 от ПС110/10 кВ Тельчье | 10 | VS010-0003512-005-3093 | Пролет: Опора № 92 Ф-1 - Опора № 93 Ф-1 | 78 | 0.11 |  | мульчирование/ сжигание/ трелевка и др. | июль | август |  |  |  | 21 | 0.1638 | 0.11 | 0
Орелэнерго | Мценский | ВЛ 10кВ № 1 от ПС110/10 кВ Тельчье | 10 | VS010-0003512-005-3094 | Пролет: Опора № 93 Ф-1 - Опора № 94 ф-1 | 78 | 0.11 |  | мульчирование/ сжигание/ трелевка и др. | июль | август |  |  |  | 21 | 0.1638 | 0.11 | 0
Орелэнерго | Мценский | ВЛ 10кВ № 1 от ПС110/10 кВ Тельчье | 10 | VS010-0003512-005-3095 | Пролет: Опора №94 ф-1 - Опора № 95 Ф-1 | 78 | 0.11 |  | мульчирование/ сжигание/ трелевка и др. | июль | август |  |  |  | 21 | 0.1638 | 0.11 | 0
Орелэнерго | Мценский | ВЛ 10кВ № 1 от ПС110/10 кВ Тельчье | 10 | VS010-0003512-005-3096 | Пролет: Опора № 95 Ф-1 - Опора № 96 Ф-1 | 78 | 0.11 |  | мульчирование/ сжигание/ трелевка и др. | июль | август |  |  |  | 21 | 0.1638 | 0.11 | 0
Орелэнерго | Мценский | ВЛ 10кВ № 1 от ПС110/10 кВ Тельчье | 10 | VS010-0003512-005-3097 | Пролет: Опора № 96 Ф-1 - Опора № 97 Ф-1 | 78 | 0.11 |  | мульчирование/ сжигание/ трелевка и др. | июль | август |  |  |  | 21 | 0.1638 | 0.11 | 0
Орелэнерго | Мценский | ВЛ 10кВ № 1 от ПС110/10 кВ Тельчье | 10 | VS010-0003512-005-3098 | Пролет: Опора № 97 Ф-1 - Опора № 98 Ф-1 | 78 | 0.11 |  | мульчирование/ сжигание/ трелевка и др. | июль | август |  |  |  | 21 | 0.1638 | 0.11 | 0
Орелэнерго | Мценский | ВЛ 10кВ № 1 от ПС110/10 кВ Тельчье | 10 | VS010-0003512-005-3099 | Пролет: Опора № 98 Ф-1 - Опора № 99 Ф-1 | 78 | 0.11 |  | мульчирование/ сжигание/ трелевка и др. | июль | август |  |  |  | 21 | 0.1638 | 0.11 | 0
Орелэнерго | Мценский | ВЛ 10кВ № 1 от ПС110/10 кВ Тельчье | 10 | VS010-0003512-005-3100 | Пролет: Опора № 99 Ф-1 - Опора № 100 Ф-1 | 78 | 0.11 |  | мульчирование/ сжигание/ трелевка и др. | июль | август |  |  |  | 21 | 0.1638 | 0.11 | 0
Орелэнерго | Мценский | ВЛ 10кВ № 1 от ПС110/10 кВ Тельчье | 10 | VS010-0003512-005-3101 | Пролет: Опора № 100 Ф-1 - Опора № 101 Ф- | 78 | 0.11 |  | мульчирование/ сжигание/ трелевка и др. | июль | август |  |  |  | 21 | 0.1638 | 0.11 | 0
Орелэнерго | Мценский | ВЛ 10кВ № 1 от ПС110/10 кВ Тельчье | 10 | VS010-0003512-005-3102 | Пролет: Опора № 101 Ф-1 - Опора № 102 Ф- | 78 | 0.11 |  | мульчирование/ сжигание/ трелевка и др. | июль | август |  |  |  | 21 | 0.1638 | 0.11 | 0
Орелэнерго | Мценский | ВЛ 10кВ № 1 от ПС110/10 кВ Тельчье | 10 | VS010-0003512-005-3103 | Пролет: Опора № 102 Ф-1 - Опора № 103 Ф- | 78 | 0.11 |  | мульчирование/ сжигание/ трелевка и др. | июль | август |  |  |  | 21 | 0.1638 | 0.11 | 0
Орелэнерго | Мценский | ВЛ 10кВ № 1 от ПС110/10 кВ Тельчье | 10 | VS010-0003512-005-3104 | Пролет: Опора № 103 Ф-1 - Опора № 104 Ф- | 78 | 0.11 |  | мульчирование/ сжигание/ трелевка и др. | июль | август |  |  |  | 21 | 0.1638 | 0.11 | 0
Орелэнерго | Мценский | ВЛ 10кВ №7 от ПС35/10 кВ Высокое | 10 | VS010-0003554-509-3008 | Пролет: Опора № 9/7 Ф-7 - Опора № 9/8 Ф- | 75 | 0.1 |  | мульчирование/ сжигание/ трелевка и др. | июнь | июнь |  |  |  | 21 | 0.1575 | 0.1 | 0
Орелэнерго | Мценский | ВЛ 10кВ №7 от ПС35/10 кВ Высокое | 10 | VS010-0003554-509-3009 | Пролет: Опора № 9/8 Ф-7 - Опора № 9/9 Ф- | 75 | 0.1 |  | мульчирование/ сжигание/ трелевка и др. | июнь | июнь |  |  |  | 21 | 0.1575 | 0.1 | 0
Орелэнерго | Мценский | ВЛ 10кВ №7 от ПС35/10 кВ Высокое | 10 | VS010-0003554-511-3031 | Пролет: Опора № 11/30 Ф-7 Опора № 11/31 | 75 | 0.1 |  | мульчирование/ сжигание/ трелевка и др. | июнь | июнь |  |  |  | 21 | 0.1575 | 0.1 | 0
Орелэнерго | Мценский | ВЛ 10кВ №7 от ПС35/10 кВ Высокое | 10 | VS010-0003554-511-3032 | Пролет: Опора № 11/31 Ф-7 Опора № 11/32 | 75 | 0.1 |  | мульчирование/ сжигание/ трелевка и др. | июнь | июнь |  |  |  | 21 | 0.1575 | 0.1 | 0
Орелэнерго | Мценский | ВЛ 10кВ №7 от ПС35/10 кВ Высокое | 10 | VS010-0003554-511-3033 | Пролет: Опора № 11/32 Ф-7 Опора № 11/33 | 75 | 0.1 |  | мульчирование/ сжигание/ трелевка и др. | июнь | июнь |  |  |  | 21 | 0.1575 | 0.1 | 0
Орелэнерго | Мценский | ВЛ 10кВ №7 от ПС35/10 кВ Высокое | 10 | VS010-0003554-511-3034 | Пролет: Опора № 11/33 Ф-7 Опора № 11/34 | 75 | 0.1 |  | мульчирование/ сжигание/ трелевка и др. | июнь | июнь |  |  |  | 21 | 0.1575 | 0.1 | 0
Орелэнерго | Мценский | ВЛ 10кВ №7 от ПС35/10 кВ Высокое | 10 | VS010-0003554-511-3035 | Пролет: Опора № 11/34 Ф-7 Опора № 11/35 | 75 | 0.1 |  | мульчирование/ сжигание/ трелевка и др. | июнь | июнь |  |  |  | 21 | 0.1575 | 0.1 | 0
Орелэнерго | Мценский | ВЛ 10кВ №7 от ПС35/10 кВ Высокое | 10 | VS010-0003554-511-3036 | Пролет: Опора № 11/35 Ф-7 Опора № 11/36 | 75 | 0.1 |  | мульчирование/ сжигание/ трелевка и др. | июнь | июнь |  |  |  | 21 | 0.1575 | 0.1 | 0
Орелэнерго | Мценский | ВЛ 10кВ №7 от ПС35/10 кВ Высокое | 10 | VS010-0003554-511-3037 | Пролет: Опора № 11/36 Ф-7 Опора № 11/37 | 60 | 0.1 |  | мульчирование/ сжигание/ трелевка и др. | июнь | июнь |  |  |  | 21 | 0.126 | 0.1 | 0
Орелэнерго | Мценский | ВЛ 10кВ №7 от ПС35/10 кВ Высокое | 10 | VS010-0003554-511-3038 | Пролет: Опора № 11/37 Ф-7 Опора № 11/38 | 75 | 0.1 |  | мульчирование/ сжигание/ трелевка и др. | июнь | июнь |  |  |  | 21 | 0.1575 | 0.1 | 0
Орелэнерго | Мценский | ВЛ 10кВ №7 от ПС35/10 кВ Высокое | 10 | VS010-0003554-511-3039 | Пролет: Опора № 11/38 Ф-7 Опора № 11/39 | 75 | 0.1 |  | мульчирование/ сжигание/ трелевка и др. | июнь | июнь |  |  |  | 21 | 0.1575 | 0.1 | 0
Орелэнерго | Мценский | ВЛ 10кВ №7 от ПС35/10 кВ Высокое | 10 | VS010-0003554-511-3040 | Пролет: Опора № 11/39 Ф-7- Опора № 11/40 | 75 | 0.1 |  | мульчирование/ сжигание/ трелевка и др. | июнь | июнь |  |  |  | 21 | 0.1575 | 0.1 | 0
Орелэнерго | Мценский | ВЛ 10кВ №7 от ПС35/10 кВ Высокое | 10 | VS010-0003554-512-3002 | Пролет: Опора № 12/1 Ф-7 - Опора № 12/2 | 75 | 0.1 |  | мульчирование/ сжигание/ трелевка и др. | июнь | июнь |  |  |  | 21 | 0.1575 | 0.1 | 0
Орелэнерго | Мценский | ВЛ 10кВ №7 от ПС35/10 кВ Высокое | 10 | VS010-0003554-512-3003 | Пролет: Опора № 12/2 Ф-7 - Опора № 12/3 | 55 | 0.1 |  | мульчирование/ сжигание/ трелевка и др. | июнь | июнь |  |  |  | 21 | 0.1155 | 0.1 | 0
Орелэнерго | Мценский | ВЛ 10кВ №7 от ПС35/10 кВ Высокое | 10 | VS010-0003554-512-3004 | Пролет: Опора № 12/3 Ф-7 - Опора № 12/4 | 75 | 0.1 |  | мульчирование/ сжигание/ трелевка и др. | июнь | июнь |  |  |  | 21 | 0.1575 | 0.1 | 0
Орелэнерго | Мценский | ВЛ 10кВ №7 от ПС35/10 кВ Высокое | 10 | VS010-0003554-504-3008 | Пролет: Опора № 4/7 Ф-7 - Опора № 4/8 Ф- | 75 | 0.1 |  | мульчирование/ сжигание/ трелевка и др. | июнь | июнь |  |  |  | 21 | 0.1575 | 0.1 | 0
Орелэнерго | Мценский | ВЛ 10кВ №7 от ПС35/10 кВ Высокое | 10 | VS010-0003554-504-3009 | Пролет: Опора № 4/8 Ф-7 - Опора № 4/9 Ф- | 75 | 0.1 |  | мульчирование/ сжигание/ трелевка и др. | июнь | июнь |  |  |  | 21 | 0.1575 | 0.1 | 0
Орелэнерго | Мценский | ВЛ 10кВ №7 от ПС35/10 кВ Высокое | 10 | VS010-0003554-504-3010 | Пролет: Опора № 4/9 Ф-7 - Опора № 4/10Ф- | 70 | 0.1 |  | мульчирование/ сжигание/ трелевка и др. | июнь | июнь |  |  |  | 21 | 0.147 | 0.1 | 0
Орелэнерго | Мценский | ВЛ 10кВ №7 от ПС35/10 кВ Высокое | 10 | VS010-0003554-504-3011 | Пролет: Опора № 4/10Ф-7 - Опора № 4/11Ф- | 70 | 0.1 |  | мульчирование/ сжигание/ трелевка и др. | июнь | июнь |  |  |  | 21 | 0.147 | 0.1 | 0
Орелэнерго | Мценский | ВЛ 10кВ №7 от ПС35/10 кВ Высокое | 10 | VS010-0003554-504-3012 | Пролет: Опора № 4/11Ф-7 - Опора № 4/12Ф- | 70 | 0.1 |  | мульчирование/ сжигание/ трелевка и др. | июнь | июнь |  |  |  | 21 | 0.147 | 0.1 | 0
Орелэнерго | Знаменский | ВЛ-10 кВ №6 ПС 35/10 кВ Узкое | 10 | VS010-0005692-002-3112 | Пролет: Опора № 111 - Опора № 112 | 70 | 0.1 |  | мульчирование/ сжигание/ трелевка и др. | июль | август |  |  |  | 21 | 0.147 | 0.1 | 0
Орелэнерго | Знаменский | ВЛ-10 кВ №6 ПС 35/10 кВ Узкое | 10 | VS010-0005692-002-3113 | Пролет: Опора № 112 - Опора № 113 | 70 | 0.1 |  | мульчирование/ сжигание/ трелевка и др. | июль | август |  |  |  | 21 | 0.147 | 0.1 | 0
Орелэнерго | Знаменский | ВЛ-10 кВ №6 ПС 35/10 кВ Узкое | 10 | VS010-0005692-002-3114 | Пролет: Опора № 113 - Опора № 114 | 70 | 0.1 |  | мульчирование/ сжигание/ трелевка и др. | июль | август |  |  |  | 21 | 0.147 | 0.1 | 0
Орелэнерго | Знаменский | ВЛ-10 кВ №6 ПС 35/10 кВ Узкое | 10 | VS010-0005692-001-3023 | Пролет: Опора № 22 - Опора № 23 | 70 | 0.09 |  | мульчирование/ сжигание/ трелевка и др. | июль | август |  |  |  | 21 | 0.147 | 0.09 | 0
Орелэнерго | Знаменский | ВЛ-10 кВ №6 ПС 35/10 кВ Узкое | 10 | VS010-0005692-001-3024 | Пролет: Опора № 23 - Опора № 24 | 70 | 0.1 |  | мульчирование/ сжигание/ трелевка и др. | июль | август |  |  |  | 21 | 0.147 | 0.1 | 0
Орелэнерго | Знаменский | ВЛ-10 кВ №6 ПС 35/10 кВ Узкое | 10 | VS010-0005692-001-3025 | Пролет: Опора № 24 - Опора № 25 | 70 | 0.1 |  | мульчирование/ сжигание/ трелевка и др. | июль | август |  |  |  | 21 | 0.147 | 0.1 | 0
Орелэнерго | Знаменский | ВЛ-10 кВ №6 ПС 35/10 кВ Узкое | 10 | VS010-0005692-001-3026 | Пролет: Опора № 25 - Опора № 26 | 70 | 0.1 |  | мульчирование/ сжигание/ трелевка и др. | июль | август |  |  |  | 21 | 0.147 | 0.1 | 0
Орелэнерго | Знаменский | ВЛ-10 кВ №6 ПС 35/10 кВ Узкое | 10 | VS010-0005692-001-3027 | Пролет: Опора № 26 - Опора № 27 | 70 | 0.1 |  | мульчирование/ сжигание/ трелевка и др. | июль | август |  |  |  | 21 | 0.147 | 0.1 | 0
Орелэнерго | Знаменский | ВЛ-10 кВ №6 ПС 35/10 кВ Узкое | 10 | VS010-0005692-001-3028 | Пролет: Опора № 27 - Опора № 28 | 70 | 0.1 |  | мульчирование/ сжигание/ трелевка и др. | июль | август |  |  |  | 21 | 0.147 | 0.1 | 0
Орелэнерго | Знаменский | ВЛ-10 кВ №6 ПС 35/10 кВ Узкое | 10 | VS010-0005692-001-3029 | Пролет: Опора № 28 - Опора № 29 | 70 | 0.07 |  | мульчирование/ сжигание/ трелевка и др. | июль | август |  |  |  | 21 | 0.147 | 0.07 | 0
Орелэнерго | Знаменский | ВЛ-10 кВ №6 ПС 35/10 кВ Узкое | 10 | VS010-0005692-002-3057 | Пролет: Опора № 56 - Опора № 57 | 70 | 0.09 |  | мульчирование/ сжигание/ трелевка и др. | июль | август |  |  |  | 21 | 0.147 | 0.09 | 0
Орелэнерго | Знаменский | ВЛ-10 кВ №6 ПС 35/10 кВ Узкое | 10 | VS010-0005692-002-3058 | Пролет: Опора № 57 - Опора № 58 | 70 | 0.1 |  | мульчирование/ сжигание/ трелевка и др. | июль | август |  |  |  | 21 | 0.147 | 0.1 | 0
Орелэнерго | Знаменский | ВЛ-10 кВ №6 ПС 35/10 кВ Узкое | 10 | VS010-0005692-002-3059 | Пролет: Опора № 58 - Опора № 59 | 70 | 0.1 |  | мульчирование/ сжигание/ трелевка и др. | июль | август |  |  |  | 21 | 0.147 | 0.1 | 0
Орелэнерго | Знаменский | ВЛ-10 кВ №6 ПС 35/10 кВ Узкое | 10 | VS010-0005692-002-3060 | Пролет: Опора № 59 - Опора № 60 | 70 | 0.1 |  | мульчирование/ сжигание/ трелевка и др. | июль | август |  |  |  | 21 | 0.147 | 0.1 | 0
Орелэнерго | Знаменский | ВЛ-10 кВ №6 ПС 35/10 кВ Узкое | 10 | VS010-0005692-002-3061 | Пролет: Опора № 60 - Опора № 61 | 70 | 0.1 |  | мульчирование/ сжигание/ трелевка и др. | июль | август |  |  |  | 21 | 0.147 | 0.1 | 0
Орелэнерго | Знаменский | ВЛ-10 кВ №6 ПС 35/10 кВ Узкое | 10 | VS010-0005692-002-3062 | Пролет: Опора № 61 - Опора № 62 | 70 | 0.1 |  | мульчирование/ сжигание/ трелевка и др. | июль | август |  |  |  | 21 | 0.147 | 0.1 | 0
Орелэнерго | Знаменский | ВЛ-10 кВ №6 ПС 35/10 кВ Узкое | 10 | VS010-0005692-002-3063 | Пролет: Опора № 62 - Опора № 63 | 70 | 0.1 |  | мульчирование/ сжигание/ трелевка и др. | июль | август |  |  |  | 21 | 0.147 | 0.1 | 0
Орелэнерго | Знаменский | ВЛ-10 кВ №6 ПС 35/10 кВ Узкое | 10 | VS010-0005692-002-3064 | Пролет: Опора № 63 - Опора № 64 | 70 | 0.08 |  | мульчирование/ сжигание/ трелевка и др. | июль | август |  |  |  | 21 | 0.147 | 0.08 | 0
Орелэнерго | Знаменский | ВЛ-10 кВ №6 ПС 35/10 кВ Узкое | 10 | VS010-0005692-002-3065 | Пролет: Опора № 64 - Опора № 65 | 70 | 0.1 |  | мульчирование/ сжигание/ трелевка и др. | июль | август |  |  |  | 21 | 0.147 | 0.1 | 0
Орелэнерго | Знаменский | ВЛ-10 кВ №6 ПС 35/10 кВ Узкое | 10 | VS010-0005692-002-3066 | Пролет: Опора № 65 - Опора № 66 | 15 | 0.03 |  | мульчирование/ сжигание/ трелевка и др. | июль | август |  |  |  | 21 | 0.0315 | 0.03 | 0
Орелэнерго | Знаменский | ВЛ-10 кВ №6 ПС 35/10 кВ Узкое | 10 | VS010-0005692-002-3067 | Пролет: Опора № 66 - Опора № 67 | 70 | 0.1 |  | мульчирование/ сжигание/ трелевка и др. | июль | август |  |  |  | 21 | 0.147 | 0.1 | 0
Орелэнерго | Знаменский | ВЛ-10 кВ №6 ПС 35/10 кВ Узкое | 10 | VS010-0005692-002-3068 | Пролет: Опора № 67 - Опора № 68 | 70 | 0.1 |  | мульчирование/ сжигание/ трелевка и др. | июль | август |  |  |  | 21 | 0.147 | 0.1 | 0
Орелэнерго | Знаменский | ВЛ-10 кВ №6 ПС 35/10 кВ Узкое | 10 | VS010-0005692-002-3069 | Пролет: Опора № 68 - Опора № 69 | 70 | 0.1 |  | мульчирование/ сжигание/ трелевка и др. | июль | август |  |  |  | 21 | 0.147 | 0.1 | 0
Орелэнерго | Знаменский | ВЛ-10 кВ №6 ПС 35/10 кВ Узкое | 10 | VS010-0005692-002-3070 | Пролет: Опора № 69 - Опора № 70 | 70 | 0.1 |  | мульчирование/ сжигание/ трелевка и др. | июль | август |  |  |  | 21 | 0.147 | 0.1 | 0
Орелэнерго | Знаменский | ВЛ-10 кВ №5 ПС 35/10 кВ Коптево | 10 | VS010-0005696-003-3110 | Пролет: Опора № 109 - Опора № 110 | 70 | 0.1 |  | мульчирование/ сжигание/ трелевка и др. | май | сентябрь |  |  |  | 21 | 0.147 | 0.1 | 0
Орелэнерго | Знаменский | ВЛ-10 кВ №5 ПС 35/10 кВ Коптево | 10 | VS010-0005696-003-3111 | Пролет: Опора № 110 - Опора № 111 | 70 | 0.1 |  | мульчирование/ сжигание/ трелевка и др. | май | сентябрь |  |  |  | 21 | 0.147 | 0.1 | 0
Орелэнерго | Знаменский | ВЛ-10 кВ №5 ПС 35/10 кВ Коптево | 10 | VS010-0005696-003-3112 | Пролет: Опора № 111 - Опора № 112 | 70 | 0.1 |  | мульчирование/ сжигание/ трелевка и др. | май | сентябрь |  |  |  | 21 | 0.147 | 0.1 | 0
Орелэнерго | Знаменский | ВЛ-10 кВ №5 ПС 35/10 кВ Коптево | 10 | VS010-0005696-003-3116 | Пролет: Опора № 115 - Опора № 116 | 70 | 0.07 |  | мульчирование/ сжигание/ трелевка и др. | май | сентябрь |  |  |  | 21 | 0.147 | 0.07 | 0
Орелэнерго | Знаменский | ВЛ-10 кВ №5 ПС 35/10 кВ Коптево | 10 | VS010-0005696-003-3117 | Пролет: Опора № 116 - Опора № 117 | 70 | 0.1 |  | мульчирование/ сжигание/ трелевка и др. | май | сентябрь |  |  |  | 21 | 0.147 | 0.1 | 0
Орелэнерго | Знаменский | ВЛ-10 кВ №5 ПС 35/10 кВ Коптево | 10 | VS010-0005696-004-3118 | Пролет: Опора № 117 - Опора № 118 | 70 | 0.1 |  | мульчирование/ сжигание/ трелевка и др. | май | сентябрь |  |  |  | 21 | 0.147 | 0.1 | 0
Орелэнерго | Знаменский | ВЛ-10 кВ №5 ПС 35/10 кВ Коптево | 10 | VS010-0005696-004-3119 | Пролет: Опора № 118 - Опора № 119 | 70 | 0.1 |  | мульчирование/ сжигание/ трелевка и др. | май | сентябрь |  |  |  | 21 | 0.147 | 0.1 | 0
Орелэнерго | Знаменский | ВЛ-10 кВ №5 ПС 35/10 кВ Коптево | 10 | VS010-0005696-004-3120 | Пролет: Опора № 119 - Опора № 120 | 70 | 0.1 |  | мульчирование/ сжигание/ трелевка и др. | май | сентябрь |  |  |  | 21 | 0.147 | 0.1 | 0
Орелэнерго | Знаменский | ВЛ-10 кВ №5 ПС 35/10 кВ Коптево | 10 | VS010-0005696-004-3121 | Пролет: Опора № 120 - Опора № 121 | 70 | 0.06 |  | мульчирование/ сжигание/ трелевка и др. | май | сентябрь |  |  |  | 21 | 0.147 | 0.06 | 0
Орелэнерго | Знаменский | ВЛ-10 кВ №5 ПС 35/10 кВ Коптево | 10 | VS010-0005696-004-3130 | Пролет: Опора № 129 - Опора № 130 | 70 | 0.08 |  | мульчирование/ сжигание/ трелевка и др. | май | сентябрь |  |  |  | 21 | 0.147 | 0.08 | 0
Орелэнерго | Знаменский | ВЛ-10 кВ №5 ПС 35/10 кВ Коптево | 10 | VS010-0005696-004-3131 | Пролет: Опора № 130 - Опора № 131 | 70 | 0.08 |  | мульчирование/ сжигание/ трелевка и др. | май | сентябрь |  |  |  | 21 | 0.147 | 0.08 | 0
Орелэнерго | Знаменский | ВЛ-10 кВ №5 ПС 35/10 кВ Коптево | 10 | VS010-0005696-004-3132 | Пролет: Опора № 131 - Опора № 132 | 70 | 0.07 |  | мульчирование/ сжигание/ трелевка и др. | май | сентябрь |  |  |  | 21 | 0.147 | 0.07 | 0
Орелэнерго | Знаменский | ВЛ-10 кВ №5 ПС 35/10 кВ Коптево | 10 | VS010-0005696-004-3133 | Пролет: Опора № 132 - Опора № 133 | 70 | 0.1 |  | мульчирование/ сжигание/ трелевка и др. | май | сентябрь |  |  |  | 21 | 0.147 | 0.1 | 0
Орелэнерго | Знаменский | ВЛ-10 кВ №5 ПС 35/10 кВ Коптево | 10 | VS010-0005696-004-3134 | Пролет: Опора № 133 - Опора № 134 | 70 | 0.1 |  | мульчирование/ сжигание/ трелевка и др. | май | сентябрь |  |  |  | 21 | 0.147 | 0.1 | 0
Орелэнерго | Знаменский | ВЛ-10 кВ №5 ПС 35/10 кВ Коптево | 10 | VS010-0005696-004-3135 | Пролет: Опора № 134 - Опора № 135 | 70 | 0.1 |  | мульчирование/ сжигание/ трелевка и др. | май | сентябрь |  |  |  | 21 | 0.147 | 0.1 | 0
Орелэнерго | Знаменский | ВЛ-10 кВ №5 ПС 35/10 кВ Коптево | 10 | VS010-0005696-004-3136 | Пролет: Опора № 135 - Опора № 136 | 70 | 0.1 |  | мульчирование/ сжигание/ трелевка и др. | май | сентябрь |  |  |  | 21 | 0.147 | 0.1 | 0
Орелэнерго | Знаменский | ВЛ-10 кВ №5 ПС 35/10 кВ Коптево | 10 | VS010-0005696-004-3137 | Пролет: Опора № 136 - Опора № 137 | 70 | 0.1 |  | мульчирование/ сжигание/ трелевка и др. | май | сентябрь |  |  |  | 21 | 0.147 | 0.1 | 0
Орелэнерго | Знаменский | ВЛ-10 кВ №5 ПС 35/10 кВ Коптево | 10 | VS010-0005696-004-3138 | Пролет: Опора № 137 - Опора № 138 | 70 | 0.1 |  | мульчирование/ сжигание/ трелевка и др. | май | сентябрь |  |  |  | 21 | 0.147 | 0.1 | 0
Орелэнерго | Знаменский | ВЛ-10 кВ №5 ПС 35/10 кВ Коптево | 10 | VS010-0005696-004-3139 | Пролет: Опора № 138 - Опора № 139 | 70 | 0.1 |  | мульчирование/ сжигание/ трелевка и др. | май | сентябрь |  |  |  | 21 | 0.147 | 0.1 | 0
Орелэнерго | Знаменский | ВЛ-10 кВ №5 ПС 35/10 кВ Коптево | 10 | VS010-0005696-004-3140 | Пролет: Опора № 139 - Опора № 140 | 70 | 0.1 |  | мульчирование/ сжигание/ трелевка и др. | май | сентябрь |  |  |  | 21 | 0.147 | 0.1 | 0
Орелэнерго | Знаменский | ВЛ-10 кВ №5 ПС 35/10 кВ Коптево | 10 | VS010-0005696-004-3141 | Пролет: Опора № 140 - Опора № 141 | 70 | 0.1 |  | мульчирование/ сжигание/ трелевка и др. | май | сентябрь |  |  |  | 21 | 0.147 | 0.1 | 0
Орелэнерго | Знаменский | ВЛ-10 кВ №5 ПС 35/10 кВ Коптево | 10 | VS010-0005696-004-3142 | Пролет: Опора № 141 - Опора № 142 | 70 | 0.1 |  | мульчирование/ сжигание/ трелевка и др. | май | сентябрь |  |  |  | 21 | 0.147 | 0.1 | 0
Орелэнерго | Знаменский | ВЛ-10 кВ №5 ПС 35/10 кВ Коптево | 10 | VS010-0005696-004-3143 | Пролет: Опора № 142 - Опора № 143 | 70 | 0.1 |  | мульчирование/ сжигание/ трелевка и др. | май | сентябрь |  |  |  | 21 | 0.147 | 0.1 | 0
Орелэнерго | Знаменский | ВЛ-10 кВ №5 ПС 35/10 кВ Коптево | 10 | VS010-0005696-004-3144 | Пролет: Опора № 143 - Опора № 144 | 70 | 0.1 |  | мульчирование/ сжигание/ трелевка и др. | май | сентябрь |  |  |  | 21 | 0.147 | 0.1 | 0
Орелэнерго | Знаменский | ВЛ-10 кВ №5 ПС 35/10 кВ Коптево | 10 | VS010-0005696-004-3145 | Пролет: Опора № 144 - Опора № 145 | 70 | 0.1 |  | мульчирование/ сжигание/ трелевка и др. | май | сентябрь |  |  |  | 21 | 0.147 | 0.1 | 0
Орелэнерго | Знаменский | ВЛ-10 кВ №5 ПС 35/10 кВ Коптево | 10 | VS010-0005696-004-3146 | Пролет: Опора № 145 - Опора № 146 | 70 | 0.1 |  | мульчирование/ сжигание/ трелевка и др. | май | сентябрь |  |  |  | 21 | 0.147 | 0.1 | 0
Орелэнерго | Знаменский | ВЛ-10 кВ №5 ПС 35/10 кВ Коптево | 10 | VS010-0005696-004-3147 | Пролет: Опора № 146 - Опора № 147 | 70 | 0.1 |  | мульчирование/ сжигание/ трелевка и др. | май | сентябрь |  |  |  | 21 | 0.147 | 0.1 | 0
Орелэнерго | Знаменский | ВЛ-10 кВ №5 ПС 35/10 кВ Коптево | 10 | VS010-0005696-004-3148 | Пролет: Опора № 147 - Опора № 148 | 70 | 0.1 |  | мульчирование/ сжигание/ трелевка и др. | май | сентябрь |  |  |  | 21 | 0.147 | 0.1 | 0
Орелэнерго | Знаменский | ВЛ-10 кВ №5 ПС 35/10 кВ Коптево | 10 | VS010-0005696-004-3149 | Пролет: Опора № 148 - Опора № 149 | 70 | 0.1 |  | мульчирование/ сжигание/ трелевка и др. | май | сентябрь |  |  |  | 21 | 0.147 | 0.1 | 0
Орелэнерго | Знаменский | ВЛ-10 кВ №5 ПС 35/10 кВ Коптево | 10 | VS010-0005696-004-3150 | Пролет: Опора № 149 - Опора № 150 | 70 | 0.1 |  | мульчирование/ сжигание/ трелевка и др. | май | сентябрь |  |  |  | 21 | 0.147 | 0.1 | 0
Орелэнерго | Знаменский | ВЛ-10 кВ №5 ПС 35/10 кВ Коптево | 10 | VS010-0005696-004-3151 | Пролет: Опора № 150 - Опора № 151 | 70 | 0.1 |  | мульчирование/ сжигание/ трелевка и др. | май | сентябрь |  |  |  | 21 | 0.147 | 0.1 | 0
Орелэнерго | Знаменский | ВЛ-10 кВ №5 ПС 35/10 кВ Коптево | 10 | VS010-0005696-004-3152 | Пролет: Опора № 151 - Опора № 152 | 70 | 0.1 |  | мульчирование/ сжигание/ трелевка и др. | май | сентябрь |  |  |  | 21 | 0.147 | 0.1 | 0
Орелэнерго | Знаменский | ВЛ-10 кВ №5 ПС 35/10 кВ Коптево | 10 | VS010-0005696-004-3153 | Пролет: Опора № 152 - Опора № 153 | 70 | 0.1 |  | мульчирование/ сжигание/ трелевка и др. | май | сентябрь |  |  |  | 21 | 0.147 | 0.1 | 0
Орелэнерго | Знаменский | ВЛ-10 кВ №5 ПС 35/10 кВ Коптево | 10 | VS010-0005696-004-3154 | Пролет: Опора № 153 - Опора № 154 | 70 | 0.1 |  | мульчирование/ сжигание/ трелевка и др. | май | сентябрь |  |  |  | 21 | 0.147 | 0.1 | 0
Орелэнерго | Знаменский | ВЛ-10 кВ №5 ПС 35/10 кВ Коптево | 10 | VS010-0005696-004-3155 | Пролет: Опора № 154 - Опора № 155 | 70 | 0.1 |  | мульчирование/ сжигание/ трелевка и др. | май | сентябрь |  |  |  | 21 | 0.147 | 0.1 | 0
Орелэнерго | Знаменский | ВЛ-10 кВ №5 ПС 35/10 кВ Коптево | 10 | VS010-0005696-004-3156 | Пролет: Опора № 155 - Опора № 156 | 70 | 0.1 |  | мульчирование/ сжигание/ трелевка и др. | май | сентябрь |  |  |  | 21 | 0.147 | 0.1 | 0
Орелэнерго | Знаменский | ВЛ-10 кВ №5 ПС 35/10 кВ Коптево | 10 | VS010-0005696-004-3157 | Пролет: Опора № 156 - Опора № 157 | 70 | 0.1 |  | мульчирование/ сжигание/ трелевка и др. | май | сентябрь |  |  |  | 21 | 0.147 | 0.1 | 0
Орелэнерго | Знаменский | ВЛ-10 кВ №5 ПС 35/10 кВ Коптево | 10 | VS010-0005696-004-3158 | Пролет: Опора № 157 - Опора № 158 | 70 | 0.1 |  | мульчирование/ сжигание/ трелевка и др. | май | сентябрь |  |  |  | 21 | 0.147 | 0.1 | 0
Орелэнерго | Знаменский | ВЛ-10 кВ №5 ПС 35/10 кВ Коптево | 10 | VS010-0005696-004-3159 | Пролет: Опора № 158 - Опора № 159 | 70 | 0.1 |  | мульчирование/ сжигание/ трелевка и др. | май | сентябрь |  |  |  | 21 | 0.147 | 0.1 | 0
Орелэнерго | Знаменский | ВЛ-10 кВ №5 ПС 35/10 кВ Коптево | 10 | VS010-0005696-004-3160 | Пролет: Опора № 159 - Опора № 160 | 70 | 0.07 |  | мульчирование/ сжигание/ трелевка и др. | май | сентябрь |  |  |  | 21 | 0.147 | 0.07 | 0
Орелэнерго | Знаменский | ВЛ-10 кВ №5 ПС 35/10 кВ Коптево | 10 | VS010-0005696-004-3161 | Пролет: Опора № 160 - Опора № 161 | 70 | 0.07 |  | мульчирование/ сжигание/ трелевка и др. | май | сентябрь |  |  |  | 21 | 0.147 | 0.07 | 0
Орелэнерго | Знаменский | ВЛ-10 кВ №5 ПС 35/10 кВ Коптево | 10 | VS010-0005696-004-3162 | Пролет: Опора № 161 - Опора № 162 | 70 | 0.06 |  | мульчирование/ сжигание/ трелевка и др. | май | сентябрь |  |  |  | 21 | 0.147 | 0.06 | 0
Орелэнерго | Знаменский | ВЛ-10 кВ №5 ПС 35/10 кВ Коптево | 10 | VS010-0005696-504-3002 | Пролет: Опора №4/1 - Опора №4/2 | 70 | 0.1 |  | мульчирование/ сжигание/ трелевка и др. | май | сентябрь |  |  |  | 21 | 0.147 | 0.1 | 0
Орелэнерго | Знаменский | ВЛ-10 кВ №5 ПС 35/10 кВ Коптево | 10 | VS010-0005696-003-3085 | Пролет: опора №84 - Опора № 85 | 70 | 0.1 |  | мульчирование/ сжигание/ трелевка и др. | май | сентябрь |  |  |  | 21 | 0.147 | 0.1 | 0
Орелэнерго | Знаменский | ВЛ-10 кВ №5 ПС 35/10 кВ Коптево | 10 | VS010-0005696-003-3086 | Пролет: Опора № 85 - Опора № 86 | 70 | 0.1 |  | мульчирование/ сжигание/ трелевка и др. | май | сентябрь |  |  |  | 21 | 0.147 | 0.1 | 0
Орелэнерго | Знаменский | ВЛ-10 кВ №5 ПС 35/10 кВ Коптево | 10 | VS010-0005696-003-3087 | Пролет: Опора № 86 - Опора № 87 | 70 | 0.1 |  | мульчирование/ сжигание/ трелевка и др. | май | сентябрь |  |  |  | 21 | 0.147 | 0.1 | 0
Орелэнерго | Знаменский | ВЛ-10 кВ №5 ПС 35/10 кВ Коптево | 10 | VS010-0005696-008-3168 | Пролет: Опора № 167 - Опора № 168 | 70 | 0.1 |  | мульчирование/ сжигание/ трелевка и др. | май | сентябрь |  |  |  | 21 | 0.147 | 0.1 | 0
Орелэнерго | Знаменский | ВЛ-10 кВ №5 ПС 35/10 кВ Коптево | 10 | VS010-0005696-008-3169 | Пролет: Опора № 168 - Опора № 169 | 70 | 0.1 |  | мульчирование/ сжигание/ трелевка и др. | май | сентябрь |  |  |  | 21 | 0.147 | 0.1 | 0
Орелэнерго | Знаменский | ВЛ-10 кВ №5 ПС 35/10 кВ Коптево | 10 | VS010-0005696-008-3170 | Пролет: Опора № 169 - Опора № 170 | 70 | 0.1 |  | мульчирование/ сжигание/ трелевка и др. | май | сентябрь |  |  |  | 21 | 0.147 | 0.1 | 0
Орелэнерго | Знаменский | ВЛ-10 кВ №5 ПС 35/10 кВ Коптево | 10 | VS010-0005696-008-3171 | Пролет: Опора № 170 - Опора № 171 | 70 | 0.1 |  | мульчирование/ сжигание/ трелевка и др. | май | сентябрь |  |  |  | 21 | 0.147 | 0.1 | 0
Орелэнерго | Знаменский | ВЛ-10 кВ №5 ПС 35/10 кВ Коптево | 10 | VS010-0005696-008-3172 | Пролет: Опора № 171 - Опора № 172 | 70 | 0.1 |  | мульчирование/ сжигание/ трелевка и др. | май | сентябрь |  |  |  | 21 | 0.147 | 0.1 | 0
Орелэнерго | Знаменский | ВЛ-10 кВ №5 ПС 35/10 кВ Коптево | 10 | VS010-0005696-008-3173 | Пролет: Опора № 172 - Опора № 173 | 70 | 0.1 |  | мульчирование/ сжигание/ трелевка и др. | май | сентябрь |  |  |  | 21 | 0.147 | 0.1 | 0
Орелэнерго | Знаменский | ВЛ-10 кВ №5 ПС 35/10 кВ Коптево | 10 | VS010-0005696-008-3174 | Пролет: Опора № 173 - Опора № 174 | 70 | 0.1 |  | мульчирование/ сжигание/ трелевка и др. | май | сентябрь |  |  |  | 21 | 0.147 | 0.1 | 0
Орелэнерго | Знаменский | ВЛ-10 кВ №5 ПС 35/10 кВ Коптево | 10 | VS010-0005696-008-3175 | Пролет: Опора № 174 - Опора № 175 | 70 | 0.1 |  | мульчирование/ сжигание/ трелевка и др. | май | сентябрь |  |  |  | 21 | 0.147 | 0.1 | 0
Орелэнерго | Знаменский | ВЛ-10 кВ №5 ПС 35/10 кВ Коптево | 10 | VS010-0005696-008-3176 | Пролет: Опора № 175 - Опора № 176 | 70 | 0.1 |  | мульчирование/ сжигание/ трелевка и др. | май | сентябрь |  |  |  | 21 | 0.147 | 0.1 | 0
Орелэнерго | Знаменский | ВЛ-10 кВ №5 ПС 35/10 кВ Коптево | 10 | VS010-0005696-008-3177 | Пролет: Опора № 176 - Опора № 177 | 70 | 0.1 |  | мульчирование/ сжигание/ трелевка и др. | май | сентябрь |  |  |  | 21 | 0.147 | 0.1 | 0
Орелэнерго | Знаменский | ВЛ-10 кВ №5 ПС 35/10 кВ Коптево | 10 | VS010-0005696-008-3178 | Пролет: Опора № 177 - Опора № 178 | 70 | 0.1 |  | мульчирование/ сжигание/ трелевка и др. | май | сентябрь |  |  |  | 21 | 0.147 | 0.1 | 0
Орелэнерго | Знаменский | ВЛ-10 кВ №5 ПС 35/10 кВ Коптево | 10 | VS010-0005696-008-3179 | Пролет: Опора № 178 - Опора № 179 | 70 | 0.1 |  | мульчирование/ сжигание/ трелевка и др. | май | сентябрь |  |  |  | 21 | 0.147 | 0.1 | 0
Орелэнерго | Знаменский | ВЛ-10 кВ №5 ПС 35/10 кВ Коптево | 10 | VS010-0005696-008-3180 | Пролет: Опора № 179 - Опора № 180 | 70 | 0.1 |  | мульчирование/ сжигание/ трелевка и др. | май | сентябрь |  |  |  | 21 | 0.147 | 0.1 | 0
Орелэнерго | Знаменский | ВЛ-10 кВ №5 ПС 35/10 кВ Коптево | 10 | VS010-0005696-008-3181 | Пролет: Опора № 180 - Опора № 181 | 70 | 0.1 |  | мульчирование/ сжигание/ трелевка и др. | май | сентябрь |  |  |  | 21 | 0.147 | 0.1 | 0
Орелэнерго | Знаменский | ВЛ-10 кВ №5 ПС 35/10 кВ Коптево | 10 | VS010-0005696-008-3182 | Пролет: Опора № 181 - Опора № 182 | 70 | 0.1 |  | мульчирование/ сжигание/ трелевка и др. | май | сентябрь |  |  |  | 21 | 0.147 | 0.1 | 0
Орелэнерго | Знаменский | ВЛ-10 кВ №5 ПС 35/10 кВ Коптево | 10 | VS010-0005696-008-3183 | Пролет: Опора № 182 - Опора № 183 | 70 | 0.1 |  | мульчирование/ сжигание/ трелевка и др. | май | сентябрь |  |  |  | 21 | 0.147 | 0.1 | 0
Орелэнерго | Знаменский | ВЛ-10 кВ №5 ПС 35/10 кВ Коптево | 10 | VS010-0005696-008-3184 | Пролет: Опора № 183 - Опора № 184 | 70 | 0.1 |  | мульчирование/ сжигание/ трелевка и др. | май | сентябрь |  |  |  | 21 | 0.147 | 0.1 | 0
Орелэнерго | Знаменский | ВЛ-10 кВ №5 ПС 35/10 кВ Коптево | 10 | VS010-0005696-008-3185 | Пролет: Опора № 184 - Опора № 185 | 70 | 0.1 |  | мульчирование/ сжигание/ трелевка и др. | май | сентябрь |  |  |  | 21 | 0.147 | 0.1 | 0
Орелэнерго | Знаменский | ВЛ-10 кВ №5 ПС 35/10 кВ Коптево | 10 | VS010-0005696-008-3186 | Пролет: Опора № 185 - Опора № 186 | 70 | 0.1 |  | мульчирование/ сжигание/ трелевка и др. | май | сентябрь |  |  |  | 21 | 0.147 | 0.1 | 0
Орелэнерго | Знаменский | ВЛ-10 кВ №5 ПС 35/10 кВ Коптево | 10 | VS010-0005696-008-3187 | Пролет: Опора № 186 - Опора № 187 | 70 | 0.1 |  | мульчирование/ сжигание/ трелевка и др. | май | сентябрь |  |  |  | 21 | 0.147 | 0.1 | 0
Орелэнерго | Знаменский | ВЛ-10 кВ №5 ПС 35/10 кВ Коптево | 10 | VS010-0005696-008-3188 | Пролет: Опора № 187 - Опора № 188 | 70 | 0.1 |  | мульчирование/ сжигание/ трелевка и др. | май | сентябрь |  |  |  | 21 | 0.147 | 0.1 | 0
Орелэнерго | Знаменский | ВЛ-10 кВ №5 ПС 35/10 кВ Коптево | 10 | VS010-0005696-008-3189 | Пролет: Опора № 188 - Опора № 189 | 70 | 0.1 |  | мульчирование/ сжигание/ трелевка и др. | май | сентябрь |  |  |  | 21 | 0.147 | 0.1 | 0
Орелэнерго | Знаменский | ВЛ-10 кВ №5 ПС 35/10 кВ Коптево | 10 | VS010-0005696-008-3190 | Пролет: Опора № 189 - Опора № 190 | 70 | 0.1 |  | мульчирование/ сжигание/ трелевка и др. | май | сентябрь |  |  |  | 21 | 0.147 | 0.1 | 0
Орелэнерго | Знаменский | ВЛ-10 кВ №5 ПС 35/10 кВ Коптево | 10 | VS010-0005696-008-3191 | Пролет: Опора № 190 - Опора № 191 | 70 | 0.1 |  | мульчирование/ сжигание/ трелевка и др. | май | сентябрь |  |  |  | 21 | 0.147 | 0.1 | 0
Орелэнерго | Знаменский | ВЛ-10 кВ №5 ПС 35/10 кВ Коптево | 10 | VS010-0005696-008-3192 | Пролет: Опора № 191 - Опора № 192 | 70 | 0.1 |  | мульчирование/ сжигание/ трелевка и др. | май | сентябрь |  |  |  | 21 | 0.147 | 0.1 | 0
Орелэнерго | Знаменский | ВЛ-10 кВ №5 ПС 35/10 кВ Коптево | 10 | VS010-0005696-008-3193 | Пролет: Опора № 192 - Опора № 193 | 70 | 0.1 |  | мульчирование/ сжигание/ трелевка и др. | май | сентябрь |  |  |  | 21 | 0.147 | 0.1 | 0
Орелэнерго | Знаменский | ВЛ-10 кВ №5 ПС 35/10 кВ Коптево | 10 | VS010-0005696-008-3194 | Пролет: Опора № 193 - Опора № 194 | 70 | 0.1 |  | мульчирование/ сжигание/ трелевка и др. | май | сентябрь |  |  |  | 21 | 0.147 | 0.1 | 0
Орелэнерго | Знаменский | ВЛ-10 кВ №5 ПС 35/10 кВ Коптево | 10 | VS010-0005696-006-3046 | Пролет : опора №45 - опора №46 | 70 | 0.1 |  | мульчирование/ сжигание/ трелевка и др. | май | сентябрь |  |  |  | 21 | 0.147 | 0.1 | 0
Орелэнерго | Знаменский | ВЛ-10 кВ №5 ПС 35/10 кВ Коптево | 10 | VS010-0005696-006-3047 | Пролет : опора №46 - опора №47 | 70 | 0.1 |  | мульчирование/ сжигание/ трелевка и др. | май | сентябрь |  |  |  | 21 | 0.147 | 0.1 | 0
Орелэнерго | Знаменский | ВЛ-10 кВ №5 ПС 35/10 кВ Коптево | 10 | VS010-0005696-006-3048 | Пролет : опора №47 - опора №48 | 70 | 0.07 |  | мульчирование/ сжигание/ трелевка и др. | май | сентябрь |  |  |  | 21 | 0.147 | 0.07 | 0
Орелэнерго | Знаменский | ВЛ-10 кВ №5 ПС 35/10 кВ Коптево | 10 | VS010-0005696-002-3078 | Пролет: Опора № 77 - Опора № 78 | 70 | 0.08 |  | мульчирование/ сжигание/ трелевка и др. | май | сентябрь |  |  |  | 21 | 0.147 | 0.08 | 0
Орелэнерго | Знаменский | ВЛ-10 кВ №5 ПС 35/10 кВ Коптево | 10 | VS010-0005696-002-3079 | Пролет: Опора № 78 - Опора № 79 | 70 | 0.09 |  | мульчирование/ сжигание/ трелевка и др. | май | сентябрь |  |  |  | 21 | 0.147 | 0.09 | 0
Орелэнерго | Знаменский | ВЛ-10 кВ №5 ПС 35/10 кВ Коптево | 10 | VS010-0005696-002-3080 | Пролет: Опора № 79 - Опора № 80 | 70 | 0.08 |  | мульчирование/ сжигание/ трелевка и др. | май | сентябрь |  |  |  | 21 | 0.147 | 0.08 | 0
Орелэнерго | Знаменский | ВЛ-10 кВ №5 ПС 35/10 кВ Коптево | 10 | VS010-0005696-002-3082 | Пролет: Опора № 81 - Опора № 82 | 70 | 0.05 |  | мульчирование/ сжигание/ трелевка и др. | май | сентябрь |  |  |  | 21 | 0.147 | 0.05 | 0
Орелэнерго | Знаменский | ВЛ-10 кВ №5 ПС 35/10 кВ Коптево | 10 | VS010-0005696-002-3083 | Пролет: Опора № 82 - Опора № 83 | 70 | 0.1 |  | мульчирование/ сжигание/ трелевка и др. | май | сентябрь |  |  |  | 21 | 0.147 | 0.1 | 0
Орелэнерго | Знаменский | ВЛ-10 кВ №5 ПС 35/10 кВ Коптево | 10 | VS010-0005696-007-3084 | Пролет : Опора № 83 ЛР №42 - опора № 84 | 70 | 0.05 |  | мульчирование/ сжигание/ трелевка и др. | май | сентябрь |  |  |  | 21 | 0.147 | 0.05 | 0
Орелэнерго | Знаменский | ВЛ-10 кВ №2 ПС 35/10 кВ Коптево | 10 | VS010-0004539-501-3013 | Пролет: Опора № 1-12 - Опора № 1-13 | 70 | 0.1 |  | мульчирование/ сжигание/ трелевка и др. | июнь | июнь |  |  |  | 21 | 0.147 | 0.1 | 0
Орелэнерго | Знаменский | ВЛ-10 кВ №2 ПС 35/10 кВ Коптево | 10 | VS010-0004539-005-3101 | Пролет: Опора № 100 - Опора № 101 | 70 | 0.1 |  | мульчирование/ сжигание/ трелевка и др. | июнь | июнь |  |  |  | 21 | 0.147 | 0.1 | 0
Орелэнерго | Знаменский | ВЛ-10 кВ №2 ПС 35/10 кВ Коптево | 10 | VS010-0004539-005-3102 | Пролет: Опора № 101 - Опора № 102 | 70 | 0.1 |  | мульчирование/ сжигание/ трелевка и др. | июнь | июнь |  |  |  | 21 | 0.147 | 0.1 | 0
Орелэнерго | Знаменский | ВЛ-10 кВ №2 ПС 35/10 кВ Коптево | 10 | VS010-0004539-006-3103 | Пролет: Опора № 102 - Опора № 103 | 70 | 0.1 |  | мульчирование/ сжигание/ трелевка и др. | июнь | июнь |  |  |  | 21 | 0.147 | 0.1 | 0
Орелэнерго | Знаменский | ВЛ-10 кВ №2 ПС 35/10 кВ Коптево | 10 | VS010-0004539-507-3001 | Пролет: Опора № 102 - Опора № 7-1 | 70 | 0.1 |  | мульчирование/ сжигание/ трелевка и др. | июнь | июнь |  |  |  | 21 | 0.147 | 0.1 | 0
Орелэнерго | Знаменский | ВЛ-10 кВ №2 ПС 35/10 кВ Коптево | 10 | VS010-0004539-006-3104 | Пролет: Опора № 103 - Опора № 104 | 70 | 0.08 |  | мульчирование/ сжигание/ трелевка и др. | июнь | июнь |  |  |  | 21 | 0.147 | 0.08 | 0
Орелэнерго | Знаменский | ВЛ-10 кВ №2 ПС 35/10 кВ Коптево | 10 | VS010-0004539-008-3114 | Пролет: Опора № 113 - Опора № 114 | 70 | 0.1 |  | мульчирование/ сжигание/ трелевка и др. | июнь | июнь |  |  |  | 21 | 0.147 | 0.1 | 0
Орелэнерго | Знаменский | ВЛ-10 кВ №2 ПС 35/10 кВ Коптево | 10 | VS010-0004539-008-3115 | Пролет: Опора № 114 - Опора № 115 | 70 | 0.1 |  | мульчирование/ сжигание/ трелевка и др. | июнь | июнь |  |  |  | 21 | 0.147 | 0.1 | 0
Орелэнерго | Знаменский | ВЛ-10 кВ №2 ПС 35/10 кВ Коптево | 10 | VS010-0004539-008-3116 | Пролет: Опора № 115 - Опора № 116 | 70 | 0.1 |  | мульчирование/ сжигание/ трелевка и др. | июнь | июнь |  |  |  | 21 | 0.147 | 0.1 | 0
Орелэнерго | Знаменский | ВЛ-10 кВ №2 ПС 35/10 кВ Коптево | 10 | VS010-0004539-008-3117 | Пролет: Опора № 116 - Опора № 117 | 70 | 0.1 |  | мульчирование/ сжигание/ трелевка и др. | июнь | июнь |  |  |  | 21 | 0.147 | 0.1 | 0
Орелэнерго | Знаменский | ВЛ-10 кВ №2 ПС 35/10 кВ Коптево | 10 | VS010-0004539-008-3118 | Пролет: Опора № 117 - Опора № 118 | 70 | 0.1 |  | мульчирование/ сжигание/ трелевка и др. | июнь | июнь |  |  |  | 21 | 0.147 | 0.1 | 0
Орелэнерго | Знаменский | ВЛ-10 кВ №2 ПС 35/10 кВ Коптево | 10 | VS010-0004539-008-3119 | Пролет: Опора № 118 - Опора № 119 | 70 | 0.1 |  | мульчирование/ сжигание/ трелевка и др. | июнь | июнь |  |  |  | 21 | 0.147 | 0.1 | 0
Орелэнерго | Знаменский | ВЛ-10 кВ №2 ПС 35/10 кВ Коптево | 10 | VS010-0004539-008-3120 | Пролет: Опора № 119 - Опора № 120 | 70 | 0.1 |  | мульчирование/ сжигание/ трелевка и др. | июнь | июнь |  |  |  | 21 | 0.147 | 0.1 | 0
Орелэнерго | Знаменский | ВЛ-10 кВ №2 ПС 35/10 кВ Коптево | 10 | VS010-0004539-008-3121 | Пролет: Опора № 120 - Опора № 121 | 70 | 0.1 |  | мульчирование/ сжигание/ трелевка и др. | июнь | июнь |  |  |  | 21 | 0.147 | 0.1 | 0
Орелэнерго | Знаменский | ВЛ-10 кВ №2 ПС 35/10 кВ Коптево | 10 | VS010-0004539-008-3122 | Пролет: Опора № 121 - Опора № 122 | 70 | 0.09 |  | мульчирование/ сжигание/ трелевка и др. | июнь | июнь |  |  |  | 21 | 0.147 | 0.09 | 0
Орелэнерго | Знаменский | ВЛ-10 кВ №2 ПС 35/10 кВ Коптево | 10 | VS010-0004539-009-3124 | Пролет: Опора № 123 - Опора № 124 | 70 | 0.1 |  | мульчирование/ сжигание/ трелевка и др. | июнь | июнь |  |  |  | 21 | 0.147 | 0.1 | 0
Орелэнерго | Знаменский | ВЛ-10 кВ №2 ПС 35/10 кВ Коптево | 10 | VS010-0004539-009-3125 | Пролет: Опора № 124 - Опора № 125 | 70 | 0.1 |  | мульчирование/ сжигание/ трелевка и др. | июнь | июнь |  |  |  | 21 | 0.147 | 0.1 | 0
Орелэнерго | Знаменский | ВЛ-10 кВ №2 ПС 35/10 кВ Коптево | 10 | VS010-0004539-009-3126 | Пролет: Опора № 125 - Опора № 126 | 70 | 0.07 |  | мульчирование/ сжигание/ трелевка и др. | июнь | июнь |  |  |  | 21 | 0.147 | 0.07 | 0
Орелэнерго | Знаменский | ВЛ-10 кВ №2 ПС 35/10 кВ Коптево | 10 | VS010-0004539-011-3151 | Пролет: Опора № 150 - Опора № 151 | 70 | 0.1 |  | мульчирование/ сжигание/ трелевка и др. | июнь | июнь |  |  |  | 21 | 0.147 | 0.1 | 0
Орелэнерго | Знаменский | ВЛ-10 кВ №2 ПС 35/10 кВ Коптево | 10 | VS010-0004539-011-3152 | Пролет: Опора № 151 - Опора № 152 | 70 | 0.1 |  | мульчирование/ сжигание/ трелевка и др. | июнь | июнь |  |  |  | 21 | 0.147 | 0.1 | 0
Орелэнерго | Знаменский | ВЛ-10 кВ №2 ПС 35/10 кВ Коптево | 10 | VS010-0004539-011-3153 | Пролет: Опора № 152 - Опора № 153 | 70 | 0.1 |  | мульчирование/ сжигание/ трелевка и др. | июнь | июнь |  |  |  | 21 | 0.147 | 0.1 | 0
Орелэнерго | Знаменский | ВЛ-10 кВ №2 ПС 35/10 кВ Коптево | 10 | VS010-0004539-011-3154 | Пролет: Опора № 153 - Опора № 154 | 70 | 0.1 |  | мульчирование/ сжигание/ трелевка и др. | июнь | июнь |  |  |  | 21 | 0.147 | 0.1 | 0
Орелэнерго | Знаменский | ВЛ-10 кВ №2 ПС 35/10 кВ Коптево | 10 | VS010-0004539-502-3016 | Пролет: Опора № 2-15 - Опора № 2-16 | 70 | 0.07 |  | мульчирование/ сжигание/ трелевка и др. | июнь | июнь |  |  |  | 21 | 0.147 | 0.07 | 0
Орелэнерго | Знаменский | ВЛ-10 кВ №2 ПС 35/10 кВ Коптево | 10 | VS010-0004539-502-3020 | Пролет: Опора № 2-19 - Опора № 2-20 | 70 | 0.1 |  | мульчирование/ сжигание/ трелевка и др. | июнь | июнь |  |  |  | 21 | 0.147 | 0.1 | 0
Орелэнерго | Знаменский | ВЛ-10 кВ №2 ПС 35/10 кВ Коптево | 10 | VS010-0004539-502-3021 | Пролет: Опора № 2-20 - Опора № 2-21 | 70 | 0.1 |  | мульчирование/ сжигание/ трелевка и др. | июнь | июнь |  |  |  | 21 | 0.147 | 0.1 | 0
Орелэнерго | Знаменский | ВЛ-10 кВ №2 ПС 35/10 кВ Коптево | 10 | VS010-0004539-502-3022 | Пролет: Опора № 2-21 - Опора № 2-22 | 70 | 0.1 |  | мульчирование/ сжигание/ трелевка и др. | июнь | июнь |  |  |  | 21 | 0.147 | 0.1 | 0
Орелэнерго | Знаменский | ВЛ-10 кВ №2 ПС 35/10 кВ Коптево | 10 | VS010-0004539-502-3023 | Пролет: Опора № 2-22 - Опора № 2-23 | 70 | 0.1 |  | мульчирование/ сжигание/ трелевка и др. | июнь | июнь |  |  |  | 21 | 0.147 | 0.1 | 0
Орелэнерго | Знаменский | ВЛ-10 кВ №2 ПС 35/10 кВ Коптево | 10 | VS010-0004539-502-3024 | Пролет: Опора № 2-23 - Опора № 2-24 | 70 | 0.1 |  | мульчирование/ сжигание/ трелевка и др. | июнь | июнь |  |  |  | 21 | 0.147 | 0.1 | 0
Орелэнерго | Знаменский | ВЛ-10 кВ №2 ПС 35/10 кВ Коптево | 10 | VS010-0004539-502-3025 | Пролет: Опора № 2-24 - Опора № 2-25 | 70 | 0.1 |  | мульчирование/ сжигание/ трелевка и др. | июнь | июнь |  |  |  | 21 | 0.147 | 0.1 | 0
Орелэнерго | Знаменский | ВЛ-10 кВ №2 ПС 35/10 кВ Коптево | 10 | VS010-0004539-502-3031 | Пролет: Опора № 2-30 - Опора № 2-31 | 70 | 0.09 |  | мульчирование/ сжигание/ трелевка и др. | июнь | июнь |  |  |  | 21 | 0.147 | 0.09 | 0
Орелэнерго | Знаменский | ВЛ-10 кВ №2 ПС 35/10 кВ Коптево | 10 | VS010-0004539-502-3032 | Пролет: Опора № 2-31 - Опора № 2-32 | 70 | 0.1 |  | мульчирование/ сжигание/ трелевка и др. | июнь | июнь |  |  |  | 21 | 0.147 | 0.1 | 0
Орелэнерго | Знаменский | ВЛ-10 кВ №2 ПС 35/10 кВ Коптево | 10 | VS010-0004539-502-3033 | Пролет: Опора № 2-32 - Опора № 2-33 | 70 | 0.1 |  | мульчирование/ сжигание/ трелевка и др. | июль | июль |  |  |  | 21 | 0.147 | 0.1 | 0
Орелэнерго | Знаменский | ВЛ-10 кВ №2 ПС 35/10 кВ Коптево | 10 | VS010-0004539-503-3001 | Пролет: Опора № 2-32 - Опора № 3-1 | 70 | 0.1 |  | мульчирование/ сжигание/ трелевка и др. | июль | июль |  |  |  | 21 | 0.147 | 0.1 | 0
Орелэнерго | Знаменский | ВЛ-10 кВ №2 ПС 35/10 кВ Коптево | 10 | VS010-0004539-502-3034 | Пролет: Опора № 2-33 - Опора № 2-34 | 70 | 0.1 |  | мульчирование/ сжигание/ трелевка и др. | июль | июль |  |  |  | 21 | 0.147 | 0.1 | 0
Орелэнерго | Знаменский | ВЛ-10 кВ №2 ПС 35/10 кВ Коптево | 10 | VS010-0004539-502-3035 | Пролет: Опора № 2-34 - Опора № 2-35 | 70 | 0.1 |  | мульчирование/ сжигание/ трелевка и др. | июль | июль |  |  |  | 21 | 0.147 | 0.1 | 0
Орелэнерго | Знаменский | ВЛ-10 кВ №2 ПС 35/10 кВ Коптево | 10 | VS010-0004539-502-3036 | Пролет: Опора № 2-35 - Опора № 2-36 | 70 | 0.06 |  | мульчирование/ сжигание/ трелевка и др. | июль | июль |  |  |  | 21 | 0.147 | 0.06 | 0
Орелэнерго | Знаменский | ВЛ-10 кВ №2 ПС 35/10 кВ Коптево | 10 | VS010-0004539-502-3042 | Пролет: Опора № 2-41 - Опора № 2-42 | 70 | 0.1 |  | мульчирование/ сжигание/ трелевка и др. | июль | июль |  |  |  | 21 | 0.147 | 0.1 | 0
Орелэнерго | Знаменский | ВЛ-10 кВ №2 ПС 35/10 кВ Коптево | 10 | VS010-0004539-502-3043 | Пролет: Опора № 2-42 - Опора № 2-43 | 70 | 0.1 |  | мульчирование/ сжигание/ трелевка и др. | июль | июль |  |  |  | 21 | 0.147 | 0.1 | 0
Орелэнерго | Знаменский | ВЛ-10 кВ №2 ПС 35/10 кВ Коптево | 10 | VS010-0004539-502-3044 | Пролет: Опора № 2-43 - Опора № 2-44 | 70 | 0.1 |  | мульчирование/ сжигание/ трелевка и др. | июль | июль |  |  |  | 21 | 0.147 | 0.1 | 0
Орелэнерго | Знаменский | ВЛ-10 кВ №2 ПС 35/10 кВ Коптево | 10 | VS010-0004539-502-3009 | Пролет: Опора № 2-8 - Опора № 2-9 | 70 | 0.1 |  | мульчирование/ сжигание/ трелевка и др. | июль | июль |  |  |  | 21 | 0.147 | 0.1 | 0
Орелэнерго | Знаменский | ВЛ-10 кВ №2 ПС 35/10 кВ Коптево | 10 | VS010-0004539-503-3002 | Пролет: Опора № 3-1 - Опора № 3-2 | 70 | 0.07 |  | мульчирование/ сжигание/ трелевка и др. | июль | июль |  |  |  | 21 | 0.147 | 0.07 | 0
Орелэнерго | Знаменский | ВЛ-10 кВ №2 ПС 35/10 кВ Коптево | 10 | VS010-0004539-001-3053 | Пролет: Опора № 52 - Опора № 53 | 70 | 0.07 |  | мульчирование/ сжигание/ трелевка и др. | июль | июль |  |  |  | 21 | 0.147 | 0.07 | 0
Орелэнерго | Знаменский | ВЛ-10 кВ №2 ПС 35/10 кВ Коптево | 10 | VS010-0004539-001-3007 | Пролет: Опора № 6 - Опора № 7 | 70 | 0.1 |  | мульчирование/ сжигание/ трелевка и др. | июль | июль |  |  |  | 21 | 0.147 | 0.1 | 0
Орелэнерго | Знаменский | ВЛ-10 кВ №2 ПС 35/10 кВ Коптево | 10 | VS010-0004539-506-3007 | Пролет: Опора № 6-6 - Опора № 6-7 | 70 | 0.1 |  | мульчирование/ сжигание/ трелевка и др. | июль | июль |  |  |  | 21 | 0.147 | 0.1 | 0
Орелэнерго | Знаменский | ВЛ-10 кВ №2 ПС 35/10 кВ Коптево | 10 | VS010-0004539-001-3008 | Пролет: Опора № 7 - Опора № 8 | 70 | 0.1 |  | мульчирование/ сжигание/ трелевка и др. | июль | июль |  |  |  | 21 | 0.147 | 0.1 | 0
Орелэнерго | Знаменский | ВЛ-10 кВ №2 ПС 35/10 кВ Коптево | 10 | VS010-0004539-507-3002 | Пролет: Опора № 7-1 - Опора № 7-2 | 70 | 0.1 |  | мульчирование/ сжигание/ трелевка и др. | июль | июль |  |  |  | 21 | 0.147 | 0.1 | 0
Орелэнерго | Знаменский | ВЛ-10 кВ №2 ПС 35/10 кВ Коптево | 10 | VS010-0004539-001-3071 | Пролет: Опора № 70 - Опора № 71 | 70 | 0.1 |  | мульчирование/ сжигание/ трелевка и др. | июль | июль |  |  |  | 21 | 0.147 | 0.1 | 0
Орелэнерго | Знаменский | ВЛ-10 кВ №2 ПС 35/10 кВ Коптево | 10 | VS010-0004539-001-3072 | Пролет: Опора № 71 - Опора № 72 | 70 | 0.08 |  | мульчирование/ сжигание/ трелевка и др. | июль | июль |  |  |  | 21 | 0.147 | 0.08 | 0
Орелэнерго | Знаменский | ВЛ-10 кВ №2 ПС 35/10 кВ Коптево | 10 | VS010-0004539-001-3073 | Пролет: Опора № 72 - Опора № 73 | 70 | 0.1 |  | мульчирование/ сжигание/ трелевка и др. | июль | июль |  |  |  | 21 | 0.147 | 0.1 | 0
Орелэнерго | Знаменский | ВЛ-10 кВ №2 ПС 35/10 кВ Коптево | 10 | VS010-0004539-001-3074 | Пролет: Опора № 73 - Опора № 74 | 70 | 0.1 |  | мульчирование/ сжигание/ трелевка и др. | июль | июль |  |  |  | 21 | 0.147 | 0.1 | 0
Орелэнерго | Знаменский | ВЛ-10 кВ №2 ПС 35/10 кВ Коптево | 10 | VS010-0004539-501-3001 | Пролет: Опора № 74 - Опора № 1-1 | 70 | 0.1 |  | мульчирование/ сжигание/ трелевка и др. | июль | июль |  |  |  | 21 | 0.147 | 0.1 | 0
Орелэнерго | Знаменский | ВЛ-10 кВ №2 ПС 35/10 кВ Коптево | 10 | VS010-0004539-002-3075 | Пролет: Опора № 74 - Опора № 75 | 70 | 0.1 |  | мульчирование/ сжигание/ трелевка и др. | июль | июль |  |  |  | 21 | 0.147 | 0.1 | 0
Орелэнерго | Знаменский | ВЛ-10 кВ №2 ПС 35/10 кВ Коптево | 10 | VS010-0004539-002-3076 | Пролет: Опора № 75 - Опора № 76 | 70 | 0.1 |  | мульчирование/ сжигание/ трелевка и др. | июль | июль |  |  |  | 21 | 0.147 | 0.1 | 0
Орелэнерго | Знаменский | ВЛ-10 кВ №2 ПС 35/10 кВ Коптево | 10 | VS010-0004539-002-3077 | Пролет: Опора № 76 - Опора № 77 | 70 | 0.09 |  | мульчирование/ сжигание/ трелевка и др. | июль | июль |  |  |  | 21 | 0.147 | 0.09 | 0
Орелэнерго | Знаменский | ВЛ-10 кВ №2 ПС 35/10 кВ Коптево | 10 | VS010-0004539-509-3009 | Пролет: Опора № 9-8 - Опора № 9-9 | 70 | 0.08 |  | мульчирование/ сжигание/ трелевка и др. | июль | июль |  |  |  | 21 | 0.147 | 0.08 | 0
Орелэнерго | Знаменский | ВЛ-10 кВ №2 ПС 35/10 кВ Коптево | 10 | VS010-0004539-509-3010 | Пролет: Опора № 9-9 - Опора № 9-10 | 70 | 0.09 |  | мульчирование/ сжигание/ трелевка и др. | июль | июль |  |  |  | 21 | 0.147 | 0.09 | 0
Орелэнерго | Знаменский | ВЛ-10 кВ №2 ПС 35/10 кВ Коптево | 10 | VS010-0004539-005-3100 | Пролет: Опора № 99 - Опора № 100 | 70 | 0.1 |  | мульчирование/ сжигание/ трелевка и др. | июль | июль |  |  |  | 21 | 0.147 | 0.1 | 0
Орелэнерго | Знаменский | ВЛ-10 кВ №2 ПС 35/10 кВ Коптево | 10 | VS010-0004539-001-3054 | Пролет: Опора № 53 - Опора № 54 | 70 | 0.1 |  | мульчирование/ сжигание/ трелевка и др. | июль | июль |  |  |  | 21 | 0.147 | 0.1 | 0
Орелэнерго | Знаменский | ВЛ-10 кВ №2 ПС 35/10 кВ Коптево | 10 | VS010-0004539-001-3055 | Пролет: Опора № 54 - Опора № 55 | 70 | 0.1 |  | мульчирование/ сжигание/ трелевка и др. | июль | июль |  |  |  | 21 | 0.147 | 0.1 | 0
Орелэнерго | Знаменский | ВЛ-10 кВ №4 ПС 35/10 кВ Узкое | 10 | VS010-0005694-001-3016 | Пролет: Опора № 134 - Опора № 135 | 86 | 0.1 |  | мульчирование/ сжигание/ трелевка и др. | май | июль |  |  |  | 21 | 0.1806 | 0.1 | 0
Орелэнерго | Знаменский | ВЛ-10 кВ №4 ПС 35/10 кВ Узкое | 10 | VS010-0005694-001-3017 | Пролет: Опора № 135 - Опора № 136 | 86 | 0.1 |  | мульчирование/ сжигание/ трелевка и др. | май | июль |  |  |  | 21 | 0.1806 | 0.1 | 0
Орелэнерго | Знаменский | ВЛ-10 кВ №4 ПС 35/10 кВ Узкое | 10 | VS010-0005694-001-3018 | Пролет: Опора № 136 - Опора № 137 | 86 | 0.1 |  | мульчирование/ сжигание/ трелевка и др. | май | июль |  |  |  | 21 | 0.1806 | 0.1 | 0
Орелэнерго | Знаменский | ВЛ-10 кВ №4 ПС 35/10 кВ Узкое | 10 | VS010-0005694-001-3019 | Пролет: Опора № 137 - Опора № 138 | 86 | 0.1 |  | мульчирование/ сжигание/ трелевка и др. | май | июль |  |  |  | 21 | 0.1806 | 0.1 | 0
Орелэнерго | Знаменский | ВЛ-10 кВ №4 ПС 35/10 кВ Узкое | 10 | VS010-0005694-001-3020 | Пролет: Опора № 138 - Опора № 139 | 86 | 0.1 |  | мульчирование/ сжигание/ трелевка и др. | май | июль |  |  |  | 21 | 0.1806 | 0.1 | 0
Орелэнерго | Знаменский | ВЛ-10 кВ №4 ПС 35/10 кВ Узкое | 10 | VS010-0005694-001-3021 | Пролет: Опора № 139 - Опора № 140 | 86 | 0.1 |  | мульчирование/ сжигание/ трелевка и др. | май | июль |  |  |  | 21 | 0.1806 | 0.1 | 0
Орелэнерго | Знаменский | ВЛ-10 кВ №4 ПС 35/10 кВ Узкое | 10 | VS010-0005694-001-3022 | Пролет: Опора № 140 - Опора № 141 | 86 | 0.1 |  | мульчирование/ сжигание/ трелевка и др. | май | июль |  |  |  | 21 | 0.1806 | 0.1 | 0
Орелэнерго | Знаменский | ВЛ-10 кВ №4 ПС 35/10 кВ Узкое | 10 | VS010-0005694-001-3023 | Пролет: Опора № 141 - Опора № 142 | 86 | 0.1 |  | мульчирование/ сжигание/ трелевка и др. | май | июль |  |  |  | 21 | 0.1806 | 0.1 | 0
Орелэнерго | Знаменский | ВЛ-10 кВ №4 ПС 35/10 кВ Узкое | 10 | VS010-0005694-001-3024 | Пролет: Опора № 142 - Опора № 143 | 86 | 0.1 |  | мульчирование/ сжигание/ трелевка и др. | май | июль |  |  |  | 21 | 0.1806 | 0.1 | 0
Орелэнерго | Знаменский | ВЛ-10 кВ №4 ПС 35/10 кВ Узкое | 10 | VS010-0005694-001-3025 | Пролет: Опора № 143 - Опора № 144 | 86 | 0.1 |  | мульчирование/ сжигание/ трелевка и др. | май | июль |  |  |  | 21 | 0.1806 | 0.1 | 0
Орелэнерго | Знаменский | ВЛ-10 кВ №4 ПС 35/10 кВ Узкое | 10 | VS010-0005694-001-3026 | Пролет: Опора № 144 - Опора № 145 | 86 | 0.1 |  | мульчирование/ сжигание/ трелевка и др. | май | июль |  |  |  | 21 | 0.1806 | 0.1 | 0
Орелэнерго | Знаменский | ВЛ-10 кВ №4 ПС 35/10 кВ Узкое | 10 | VS010-0005694-001-3027 | Пролет: Опора № 145 - Опора № 146 | 86 | 0.1 |  | мульчирование/ сжигание/ трелевка и др. | май | июль |  |  |  | 21 | 0.1806 | 0.1 | 0
Орелэнерго | Знаменский | ВЛ-10 кВ №4 ПС 35/10 кВ Узкое | 10 | VS010-0005694-001-3028 | Пролет: Опора № 146 - Опора № 147 | 86 | 0.1 |  | мульчирование/ сжигание/ трелевка и др. | май | июль |  |  |  | 21 | 0.1806 | 0.1 | 0
Орелэнерго | Знаменский | ВЛ-10 кВ №4 ПС 35/10 кВ Узкое | 10 | VS010-0005694-001-3029 | Пролет: Опора № 147 - Опора № 148 | 86 | 0.1 |  | мульчирование/ сжигание/ трелевка и др. | май | июль |  |  |  | 21 | 0.1806 | 0.1 | 0
Орелэнерго | Знаменский | ВЛ-10 кВ №4 ПС 35/10 кВ Узкое | 10 | VS010-0005694-001-3030 | Пролет: Опора № 148 - Опора № 149 | 86 | 0.1 |  | мульчирование/ сжигание/ трелевка и др. | май | июль |  |  |  | 21 | 0.1806 | 0.1 | 0
Орелэнерго | Знаменский | ВЛ-10 кВ №4 ПС 35/10 кВ Узкое | 10 | VS010-0005694-001-3031 | Пролет: Опора № 149 - Опора № 150 | 86 | 0.1 |  | мульчирование/ сжигание/ трелевка и др. | май | июль |  |  |  | 21 | 0.1806 | 0.1 | 0
Орелэнерго | Знаменский | ВЛ-10 кВ №4 ПС 35/10 кВ Узкое | 10 | VS010-0005694-001-3032 | Пролет: Опора № 150 - Опора № 151 | 86 | 0.1 |  | мульчирование/ сжигание/ трелевка и др. | май | июль |  |  |  | 21 | 0.1806 | 0.1 | 0
Орелэнерго | Знаменский | ВЛ-10 кВ №4 ПС 35/10 кВ Узкое | 10 | VS010-0005694-001-3033 | Пролет: Опора № 151 - Опора № 152 | 86 | 0.1 |  | мульчирование/ сжигание/ трелевка и др. | май | июль |  |  |  | 21 | 0.1806 | 0.1 | 0
Орелэнерго | Знаменский | ВЛ-10 кВ №4 ПС 35/10 кВ Узкое | 10 | VS010-0005694-001-3073 | Пролет: Опора № 152 - Опора № 153 | 86 | 0.1 |  | мульчирование/ сжигание/ трелевка и др. | май | июль |  |  |  | 21 | 0.1806 | 0.1 | 0
Орелэнерго | Знаменский | ВЛ-10 кВ №4 ПС 35/10 кВ Узкое | 10 | VS010-0005694-001-3074 | Пролет: Опора № 153 - Опора № 154 | 86 | 0.1 |  | мульчирование/ сжигание/ трелевка и др. | май | июль |  |  |  | 21 | 0.1806 | 0.1 | 0
Орелэнерго | Знаменский | ВЛ-10 кВ №4 ПС 35/10 кВ Узкое | 10 | VS010-0005694-001-3075 | Пролет: Опора № 154 - Опора № 155 | 86 | 0.1 |  | мульчирование/ сжигание/ трелевка и др. | май | июль |  |  |  | 21 | 0.1806 | 0.1 | 0
Орелэнерго | Знаменский | ВЛ-10 кВ №4 ПС 35/10 кВ Узкое | 10 | VS010-0005694-001-3076 | Пролет: Опора № 155 - Опора № 156 | 86 | 0.1 |  | мульчирование/ сжигание/ трелевка и др. | май | июль |  |  |  | 21 | 0.1806 | 0.1 | 0
Орелэнерго | Знаменский | ВЛ-10 кВ №4 ПС 35/10 кВ Узкое | 10 | VS010-0005694-001-3077 | Пролет: Опора № 158 - Опора № 159 | 86 | 0.1 |  | мульчирование/ сжигание/ трелевка и др. | май | июль |  |  |  | 21 | 0.1806 | 0.1 | 0
Орелэнерго | Знаменский | ВЛ-10 кВ №4 ПС 35/10 кВ Узкое | 10 | VS010-0005694-001-3078 | Пролет: Опора № 159 - Опора № 160 | 86 | 0.1 |  | мульчирование/ сжигание/ трелевка и др. | май | июль |  |  |  | 21 | 0.1806 | 0.1 | 0
Орелэнерго | Знаменский | ВЛ-10 кВ №4 ПС 35/10 кВ Узкое | 10 | VS010-0005694-001-3079 | Пролет: Опора № 160 - Опора № 161 | 86 | 0.1 |  | мульчирование/ сжигание/ трелевка и др. | май | июль |  |  |  | 21 | 0.1806 | 0.1 | 0
Орелэнерго | Знаменский | ВЛ-10 кВ №4 ПС 35/10 кВ Узкое | 10 | VS010-0005694-001-3080 | Пролет: Опора № 72 - Опора № 73 | 86 | 0.1 |  | мульчирование/ сжигание/ трелевка и др. | май | июль |  |  |  | 21 | 0.1806 | 0.1 | 0
Орелэнерго | Знаменский | ВЛ-10 кВ №4 ПС 35/10 кВ Узкое | 10 | VS010-0005694-001-3081 | Пролет: Опора № 156 - Опора № 157 | 86 | 0.1 |  | мульчирование/ сжигание/ трелевка и др. | май | июль |  |  |  | 21 | 0.1806 | 0.1 | 0
Орелэнерго | Знаменский | ВЛ-10 кВ №4 ПС 35/10 кВ Узкое | 10 | VS010-0005694-001-3082 | Пролет: Опора № 75 - Опора № 76 | 86 | 0.1 |  | мульчирование/ сжигание/ трелевка и др. | май | июль |  |  |  | 21 | 0.1806 | 0.1 | 0
Орелэнерго | Знаменский | ВЛ-10 кВ №4 ПС 35/10 кВ Узкое | 10 | VS010-0005694-001-3083 | Пролет: Опора № 76 - Опора № 77 | 86 | 0.1 |  | мульчирование/ сжигание/ трелевка и др. | май | июль |  |  |  | 21 | 0.1806 | 0.1 | 0
Орелэнерго | Знаменский | ВЛ-10 кВ №4 ПС 35/10 кВ Узкое | 10 | VS010-0005694-001-3084 | Пролет: Опора № 77 - Опора № 78 | 86 | 0.1 |  | мульчирование/ сжигание/ трелевка и др. | май | июль |  |  |  | 21 | 0.1806 | 0.1 | 0
Орелэнерго | Знаменский | ВЛ-10 кВ №4 ПС 35/10 кВ Узкое | 10 | VS010-0005694-001-3085 | Пролет: Опора № 78 - Опора № 79 | 86 | 0.1 |  | мульчирование/ сжигание/ трелевка и др. | май | июль |  |  |  | 21 | 0.1806 | 0.1 | 0
Орелэнерго | Знаменский | ВЛ-10 кВ №4 ПС 35/10 кВ Узкое | 10 | VS010-0005694-001-3086 | Пролет: Опора № 79 - Опора № 80 | 86 | 0.1 |  | мульчирование/ сжигание/ трелевка и др. | май | июль |  |  |  | 21 | 0.1806 | 0.1 | 0
Орелэнерго | Знаменский | ВЛ-10 кВ №4 ПС 35/10 кВ Узкое | 10 | VS010-0005694-001-3087 | Пролет: Опора № 80 - Опора № 81 | 86 | 0.1 |  | мульчирование/ сжигание/ трелевка и др. | май | июль |  |  |  | 21 | 0.1806 | 0.1 | 0
Орелэнерго | Знаменский | ВЛ-10 кВ №4 ПС 35/10 кВ Узкое | 10 | VS010-0005694-001-3088 | Пролет: Опора № 81 - Опора № 82 | 86 | 0.1 |  | мульчирование/ сжигание/ трелевка и др. | май | июль |  |  |  | 21 | 0.1806 | 0.1 | 0
Орелэнерго | Знаменский | ВЛ-10 кВ №4 ПС 35/10 кВ Узкое | 10 | VS010-0005694-001-3089 | Пролет: Опора № 82 - Опора № 83 | 86 | 0.1 |  | мульчирование/ сжигание/ трелевка и др. | май | июль |  |  |  | 21 | 0.1806 | 0.1 | 0
Орелэнерго | Знаменский | ВЛ-10 кВ №4 ПС 35/10 кВ Узкое | 10 | VS010-0005694-001-3090 | Пролет: Опора № 83 - Опора № 84 | 86 | 0.09 |  | мульчирование/ сжигание/ трелевка и др. | май | июль |  |  |  | 21 | 0.1806 | 0.09 | 0
Орелэнерго | Знаменский | ВЛ-10 кВ №4 ПС 35/10 кВ Узкое | 10 | VS010-0005694-001-3091 | Пролет: Опора № 84 - Опора № 85 | 86 | 0.1 |  | мульчирование/ сжигание/ трелевка и др. | май | июль |  |  |  | 21 | 0.1806 | 0.1 | 0
Орелэнерго | Знаменский | ВЛ-10 кВ №4 ПС 35/10 кВ Узкое | 10 | VS010-0005694-001-3092 | Пролет: Опора № 85 - Опора № 86 | 86 | 0.1 |  | мульчирование/ сжигание/ трелевка и др. | май | июль |  |  |  | 21 | 0.1806 | 0.1 | 0
Орелэнерго | Знаменский | ВЛ-10 кВ №4 ПС 35/10 кВ Узкое | 10 | VS010-0005694-001-3067 | Пролет: Опора № 116 - Опора № 117 | 86 | 0.08 |  | мульчирование/ сжигание/ трелевка и др. | май | июль |  |  |  | 21 | 0.1806 | 0.08 | 0
Орелэнерго | Знаменский | ВЛ-10 кВ №4 ПС 35/10 кВ Узкое | 10 | VS010-0005694-001-3068 | Пролет: Опора № 117 - Опора № 118 | 86 | 0.1 |  | мульчирование/ сжигание/ трелевка и др. | май | июль |  |  |  | 21 | 0.1806 | 0.1 | 0
Орелэнерго | Знаменский | ВЛ-10 кВ №4 ПС 35/10 кВ Узкое | 10 | VS010-0005694-001-3069 | Пролет: Опора № 130 - Опора № 131 | 86 | 0.07 |  | мульчирование/ сжигание/ трелевка и др. | май | июль |  |  |  | 21 | 0.1806 | 0.07 | 0
Орелэнерго | Знаменский | ВЛ-10 кВ №4 ПС 35/10 кВ Узкое | 10 | VS010-0005694-001-3070 | Пролет: Опора № 66 - Опора № 67 | 86 | 0.1 |  | мульчирование/ сжигание/ трелевка и др. | май | июль |  |  |  | 21 | 0.1806 | 0.1 | 0
Орелэнерго | Знаменский | ВЛ-10 кВ №4 ПС 35/10 кВ Узкое | 10 | VS010-0005694-001-3071 | Пролет: Опора № 67 - Опора № 68 | 86 | 0.1 |  | мульчирование/ сжигание/ трелевка и др. | май | июль |  |  |  | 21 | 0.1806 | 0.1 | 0
Орелэнерго | Знаменский | ВЛ-10 кВ №4 ПС 35/10 кВ Узкое | 10 | VS010-0005694-001-3069 | Пролет: Опора № 68 - Опора № 69 | 86 | 0.1 |  | мульчирование/ сжигание/ трелевка и др. | май | июль |  |  |  | 21 | 0.1806 | 0.1 | 0
Орелэнерго | Знаменский | ВЛ-10 кВ №4 ПС 35/10 кВ Узкое | 10 | VS010-0005694-001-3072 | Пролет: Опора № 157 - Опора № 158 | 86 | 0.1 |  | мульчирование/ сжигание/ трелевка и др. | май | июль |  |  |  | 21 | 0.1806 | 0.1 | 0
Орелэнерго | Урицкий | ВЛ 10кВ № 15 от ПС 35/10 кВ Архангельская | 10 | VS010-0004663-502-3022 | Пролет: Опора № 2/21 - Опора № 2/22 | 70 | 0.07 |  | мульчирование/ сжигание/ трелевка и др. | август | август |  |  |  | 21 | 0.147 | 0.07 | 0
Орелэнерго | Урицкий | ВЛ 10кВ № 15 от ПС 35/10 кВ Архангельская | 10 | VS010-0004663-502-3023 | Пролет: Опора № 2/22 - Опора № 2/23 | 70 | 0.07 |  | мульчирование/ сжигание/ трелевка и др. | август | август |  |  |  | 21 | 0.147 | 0.07 | 0
Орелэнерго | Урицкий | ВЛ 10кВ № 15 от ПС 35/10 кВ Архангельская | 10 | VS010-0004663-502-3024 | Пролет: Опора № 2/23 - Опора № 2/24 | 70 | 0.07 |  | мульчирование/ сжигание/ трелевка и др. | август | август |  |  |  | 21 | 0.147 | 0.07 | 0
Орелэнерго | Урицкий | ВЛ 10кВ № 15 от ПС 35/10 кВ Архангельская | 10 | VS010-0004663-502-3025 | Пролет: Опора № 2/24 - Опора № 2/25 | 70 | 0.07 |  | мульчирование/ сжигание/ трелевка и др. | август | август |  |  |  | 21 | 0.147 | 0.07 | 0
Орелэнерго | Урицкий | ВЛ 10кВ № 15 от ПС 35/10 кВ Архангельская | 10 | VS010-0004663-502-3026 | Пролет: Опора № 2/25 - Опора № 2/26 | 70 | 0.07 |  | мульчирование/ сжигание/ трелевка и др. | август | август |  |  |  | 21 | 0.147 | 0.07 | 0
Орелэнерго | Урицкий | ВЛ 10кВ № 16 от ПС 35/10 кВ Архангельская | 10 | VS010-0004669-001-3081 | Пролет: Опора № 80 - Опора № 81 | 71 | 0.09 |  | мульчирование/ сжигание/ трелевка и др. | август | август |  |  |  | 21 | 0.1491 | 0.09 | 0
Орелэнерго | Урицкий | ВЛ 10кВ № 16 от ПС 35/10 кВ Архангельская | 10 | VS010-0004669-001-3082 | Пролет: Опора № 81 - Опора № 82 | 71 | 0.09 |  | мульчирование/ сжигание/ трелевка и др. | август | август |  |  |  | 21 | 0.1491 | 0.09 | 0
Орелэнерго | Урицкий | ВЛ 10кВ № 16 от ПС 35/10 кВ Архангельская | 10 | VS010-0004669-001-3083 | Пролет: Опора № 82 - Опора № 83 | 71 | 0.09 |  | мульчирование/ сжигание/ трелевка и др. | август | август |  |  |  | 21 | 0.1491 | 0.09 | 0
Орелэнерго | Урицкий | ВЛ 10кВ № 16 от ПС 35/10 кВ Архангельская | 10 | VS010-0004669-001-3084 | Пролет: Опора № 83 - Опора № 84 | 71 | 0.09 |  | мульчирование/ сжигание/ трелевка и др. | август | август |  |  |  | 21 | 0.1491 | 0.09 | 0
Орелэнерго | Урицкий | ВЛ 10кВ № 16 от ПС 35/10 кВ Архангельская | 10 | VS010-0004669-001-3085 | Пролет: Опора № 84 - Опора № 85 | 71 | 0.09 |  | мульчирование/ сжигание/ трелевка и др. | август | август |  |  |  | 21 | 0.1491 | 0.09 | 0
Орелэнерго | Урицкий | ВЛ 10кВ № 16 от ПС 35/10 кВ Архангельская | 10 | VS010-0004669-001-3086 | Пролет: Опора № 85 - Опора № 86 | 71 | 0.09 |  | мульчирование/ сжигание/ трелевка и др. | август | август |  |  |  | 21 | 0.1491 | 0.09 | 0
Орелэнерго | Урицкий | ВЛ 10кВ № 16 от ПС 35/10 кВ Архангельская | 10 | VS010-0004669-001-3087 | Пролет: Опора № 86 - Опора № 87 | 71 | 0.09 |  | мульчирование/ сжигание/ трелевка и др. | август | август |  |  |  | 21 | 0.1491 | 0.09 | 0
Орелэнерго | Урицкий | ВЛ 10кВ № 16 от ПС 35/10 кВ Архангельская | 10 | VS010-0004669-001-3088 | Пролет: Опора № 87 - Опора № 88 | 71 | 0.09 |  | мульчирование/ сжигание/ трелевка и др. | август | август |  |  |  | 21 | 0.1491 | 0.09 | 0
Орелэнерго | Урицкий | ВЛ 10кВ № 16 от ПС 35/10 кВ Архангельская | 10 | VS010-0004669-001-3089 | Пролет: Опора № 88 - Опора № 89 | 71 | 0.09 |  | мульчирование/ сжигание/ трелевка и др. | август | август |  |  |  | 21 | 0.1491 | 0.09 | 0
Орелэнерго | Урицкий | ВЛ 10кВ № 16 от ПС 35/10 кВ Архангельская | 10 | VS010-0004669-001-3090 | Пролет: Опора № 89 - Опора № 90 | 71 | 0.09 |  | мульчирование/ сжигание/ трелевка и др. | август | август |  |  |  | 21 | 0.1491 | 0.09 | 0
Орелэнерго | Урицкий | ВЛ 10кВ № 16 от ПС 35/10 кВ Архангельская | 10 | VS010-0004669-001-3091 | Пролет: Опора № 90 - Опора № 91 | 71 | 0.09 |  | мульчирование/ сжигание/ трелевка и др. | август | август |  |  |  | 21 | 0.1491 | 0.09 | 0
Орелэнерго | Урицкий | ВЛ 10кВ № 16 от ПС 35/10 кВ Архангельская | 10 | VS010-0004669-001-3092 | Пролет: Опора № 91 - Опора № 92 | 71 | 0.09 |  | мульчирование/ сжигание/ трелевка и др. | август | август |  |  |  | 21 | 0.1491 | 0.09 | 0
Орелэнерго | Урицкий | ВЛ 10кВ № 16 от ПС 35/10 кВ Архангельская | 10 | VS010-0004669-001-3093 | Пролет: Опора № 92 - Опора № 93 | 71 | 0.09 |  | мульчирование/ сжигание/ трелевка и др. | август | август |  |  |  | 21 | 0.1491 | 0.09 | 0
Орелэнерго | Урицкий | ВЛ 10кВ № 16 от ПС 35/10 кВ Архангельская | 10 | VS010-0004669-001-3094 | Пролет: Опора № 93 - Опора № 94 | 71 | 0.09 |  | мульчирование/ сжигание/ трелевка и др. | август | август |  |  |  | 21 | 0.1491 | 0.09 | 0
Орелэнерго | Урицкий | ВЛ 10кВ № 16 от ПС 35/10 кВ Архангельская | 10 | VS010-0004669-001-3095 | Пролет: Опора № 94 - Опора № 95 | 71 | 0.1 |  | мульчирование/ сжигание/ трелевка и др. | август | август |  |  |  | 21 | 0.1491 | 0.1 | 0
Орелэнерго | Урицкий | ВЛ 10кВ № 16 от ПС 35/10 кВ Архангельская | 10 | VS010-0004669-001-3096 | Пролет: Опора № 95 - Опора № 96 | 71 | 0.1 |  | мульчирование/ сжигание/ трелевка и др. | август | август |  |  |  | 21 | 0.1491 | 0.1 | 0
Орелэнерго | Урицкий | ВЛ 10кВ № 12 от ПС 11035/10 кВ Нарышкинская | 10 | VS010-0004643-001-3087 | Пролет: Опора № 86 - Опора № 87 | 70 | 0.09 |  | мульчирование/ сжигание/ трелевка и др. | июль | июль |  |  |  | 21 | 0.147 | 0.09 | 0
Орелэнерго | Урицкий | ВЛ 10кВ № 12 от ПС 11035/10 кВ Нарышкинская | 10 | VS010-0004643-001-3088 | Пролет: Опора № 87 - Опора № 88 | 70 | 0.09 |  | мульчирование/ сжигание/ трелевка и др. | июль | июль |  |  |  | 21 | 0.147 | 0.09 | 0
Орелэнерго | Урицкий | ВЛ 10кВ № 12 от ПС 11035/10 кВ Нарышкинская | 10 | VS010-0004643-001-3089 | Пролет: Опора № 88 - Опора № 89 | 70 | 0.09 |  | мульчирование/ сжигание/ трелевка и др. | июль | июль |  |  |  | 21 | 0.147 | 0.09 | 0
Орелэнерго | Урицкий | ВЛ 10кВ № 12 от ПС 11035/10 кВ Нарышкинская | 10 | VS010-0004643-001-3090 | Пролет: Опора № 89 - Опора № 90 | 70 | 0.09 |  | мульчирование/ сжигание/ трелевка и др. | июль | июль |  |  |  | 21 | 0.147 | 0.09 | 0
Орелэнерго | Урицкий | ВЛ 10кВ № 12 от ПС 11035/10 кВ Нарышкинская | 10 | VS010-0004643-001-3091 | Пролет: Опора № 90 - Опора № 91 | 70 | 0.09 |  | мульчирование/ сжигание/ трелевка и др. | июль | июль |  |  |  | 21 | 0.147 | 0.09 | 0
Орелэнерго | Урицкий | ВЛ 10кВ № 12 от ПС 11035/10 кВ Нарышкинская | 10 | VS010-0004643-001-3092 | Пролет: Опора № 91 - Опора № 92 | 70 | 0.09 |  | мульчирование/ сжигание/ трелевка и др. | июль | июль |  |  |  | 21 | 0.147 | 0.09 | 0
Орелэнерго | Урицкий | ВЛ 10кВ № 12 от ПС 11035/10 кВ Нарышкинская | 10 | VS010-0004643-001-3093 | Пролет: Опора № 92 - Опора № 93 | 70 | 0.09 |  | мульчирование/ сжигание/ трелевка и др. | июль | июль |  |  |  | 21 | 0.147 | 0.09 | 0
Орелэнерго | Урицкий | ВЛ 10кВ № 12 от ПС 11035/10 кВ Нарышкинская | 10 | VS010-0004643-001-3094 | Пролет: Опора № 93 - Опора № 94 | 70 | 0.1 |  | мульчирование/ сжигание/ трелевка и др. | июль | июль |  |  |  | 21 | 0.147 | 0.1 | 0
Орелэнерго | Урицкий | ВЛ 10кВ № 12 от ПС 11035/10 кВ Нарышкинская | 10 | VS010-0004643-001-3095 | Пролет: Опора № 94 - Опора № 95 | 70 | 0.1 |  | мульчирование/ сжигание/ трелевка и др. | июль | июль |  |  |  | 21 | 0.147 | 0.1 | 0
Орелэнерго | Урицкий | ВЛ 10кВ № 12 от ПС 11035/10 кВ Нарышкинская | 10 | VS010-0004643-001-3096 | Пролет: Опора № 95 - Опора № 96 | 70 | 0.1 |  | мульчирование/ сжигание/ трелевка и др. | июль | июль |  |  |  | 21 | 0.147 | 0.1 | 0
Орелэнерго | Урицкий | ВЛ 10кВ № 12 от ПС 11035/10 кВ Нарышкинская | 10 | VS010-0004643-001-3097 | Пролет: Опора № 96 - Опора № 97 | 70 | 0.09 |  | мульчирование/ сжигание/ трелевка и др. | июль | июль |  |  |  | 21 | 0.147 | 0.09 | 0
Орелэнерго | Урицкий | ВЛ 10кВ № 12 от ПС 11035/10 кВ Нарышкинская | 10 | VS010-0004643-001-3098 | Пролет: Опора № 97 - Опора № 98 | 70 | 0.09 |  | мульчирование/ сжигание/ трелевка и др. | июль | июль |  |  |  | 21 | 0.147 | 0.09 | 0
Орелэнерго | Урицкий | ВЛ 10кВ № 12 от ПС 11035/10 кВ Нарышкинская | 10 | VS010-0004643-001-3099 | Пролет: Опора № 98 - Опора № 99 | 70 | 0.09 |  | мульчирование/ сжигание/ трелевка и др. | июль | июль |  |  |  | 21 | 0.147 | 0.09 | 0
Орелэнерго | Урицкий | ВЛ 10кВ № 12 от ПС 11035/10 кВ Нарышкинская | 10 | VS010-0004643-001-3100 | Пролет: Опора № 99 - Опора № 100 | 70 | 0.09 |  | мульчирование/ сжигание/ трелевка и др. | июль | июль |  |  |  | 21 | 0.147 | 0.09 | 0
Орелэнерго | Урицкий | ВЛ 10кВ № 12 от ПС 11035/10 кВ Нарышкинская | 10 | VS010-0004643-001-3101 | Пролет: Опора № 100 - Опора № 101 | 70 | 0.09 |  | мульчирование/ сжигание/ трелевка и др. | июль | июль |  |  |  | 21 | 0.147 | 0.09 | 0
Орелэнерго | Урицкий | ВЛ 10кВ № 12 от ПС 11035/10 кВ Нарышкинская | 10 | VS010-0004643-001-3102 | Пролет: Опора № 101 - Опора № 102 | 70 | 0.09 |  | мульчирование/ сжигание/ трелевка и др. | июль | июль |  |  |  | 21 | 0.147 | 0.09 | 0
Орелэнерго | Урицкий | ВЛ 10кВ № 12 от ПС 11035/10 кВ Нарышкинская | 10 | VS010-0004643-001-3103 | Пролет: Опора № 102 - Опора № 103 | 70 | 0.09 |  | мульчирование/ сжигание/ трелевка и др. | июль | июль |  |  |  | 21 | 0.147 | 0.09 | 0
Орелэнерго | Урицкий | ВЛ 10кВ № 12 от ПС 11035/10 кВ Нарышкинская | 10 | VS010-0004643-001-3104 | Пролет: Опора № 103 - Опора № 104 | 70 | 0.09 |  | мульчирование/ сжигание/ трелевка и др. | июль | июль |  |  |  | 21 | 0.147 | 0.09 | 0
Орелэнерго | Урицкий | ВЛ 10кВ № 12 от ПС 11035/10 кВ Нарышкинская | 10 | VS010-0004643-001-3105 | Пролет: Опора № 104 - Опора № 105 | 70 | 0.09 |  | мульчирование/ сжигание/ трелевка и др. | июль | июль |  |  |  | 21 | 0.147 | 0.09 | 0
Орелэнерго | Урицкий | ВЛ 10кВ № 12 от ПС 11035/10 кВ Нарышкинская | 10 | VS010-0004643-001-3106 | Пролет: Опора № 105 - Опора № 106 | 70 | 0.09 |  | мульчирование/ сжигание/ трелевка и др. | июль | июль |  |  |  | 21 | 0.147 | 0.09 | 0
Орелэнерго | Урицкий | ВЛ 10кВ № 12 от ПС 11035/10 кВ Нарышкинская | 10 | VS010-0004643-001-3107 | Пролет: Опора № 106 - Опора № 107 | 70 | 0.09 |  | мульчирование/ сжигание/ трелевка и др. | июль | июль |  |  |  | 21 | 0.147 | 0.09 | 0
Орелэнерго | Новодеревеньковский | ВЛ 10кВ № 5 от ПС35/10 кВ Михайловка | 10 | VS010-0006856-002-3105 | Пролет: Опора № 104 - Опора № 105 | 80 | 0.1 |  | мульчирование/ сжигание/ трелевка и др. | апрель | май |  |  |  | 21 | 0.168 | 0.1 | 0
Орелэнерго | Новодеревеньковский | ВЛ 10кВ № 5 от ПС35/10 кВ Михайловка | 10 | VS010-0006856-002-3106 | Пролет: Опора № 105 - Опора № 106 | 80 | 0.1 |  | мульчирование/ сжигание/ трелевка и др. | апрель | май |  |  |  | 21 | 0.168 | 0.1 | 0
Орелэнерго | Новодеревеньковский | ВЛ 10кВ № 5 от ПС35/10 кВ Михайловка | 10 | VS010-0006856-002-3106 | Пролет: Опора № 106 - Опора № 107 | 80 | 0.1 |  | мульчирование/ сжигание/ трелевка и др. | апрель | май |  |  |  | 21 | 0.168 | 0.1 | 0
Орелэнерго | Новодеревеньковский | ВЛ 10кВ № 5 от ПС35/10 кВ Михайловка | 10 | VS010-0006856-002-3107 | Пролет: Опора № 110 - Опора № 111 | 80 | 0.1 |  | мульчирование/ сжигание/ трелевка и др. | апрель | май |  |  |  | 21 | 0.168 | 0.1 | 0
Орелэнерго | Новодеревеньковский | ВЛ 10кВ № 5 от ПС35/10 кВ Михайловка | 10 | VS010-0006856-002-3111 | Пролет: Опора № 111- Опора № 112 | 80 | 0.1 |  | мульчирование/ сжигание/ трелевка и др. | апрель | май |  |  |  | 21 | 0.168 | 0.1 | 0
Орелэнерго | Новодеревеньковский | ВЛ 10кВ № 5 от ПС35/10 кВ Михайловка | 10 | VS010-0006856-002-3112 | Пролет: Опора № 123 - Опора № 124 | 80 | 0.1 |  | мульчирование/ сжигание/ трелевка и др. | апрель | май |  |  |  | 21 | 0.168 | 0.1 | 0
Орелэнерго | Новодеревеньковский | ВЛ 10кВ № 5 от ПС35/10 кВ Михайловка | 10 | VS010-0006856-002-3123 | Пролет: Опора № 131 - Опора № 132 | 80 | 0.1 |  | мульчирование/ сжигание/ трелевка и др. | апрель | май |  |  |  | 21 | 0.168 | 0.1 | 0
Орелэнерго | Новодеревеньковский | ВЛ 10кВ № 5 от ПС35/10 кВ Михайловка | 10 | VS010-0006856-002-3124 | Пролет: Опора № 132 - Опора № 133 | 80 | 0.1 |  | мульчирование/ сжигание/ трелевка и др. | апрель | май |  |  |  | 21 | 0.168 | 0.1 | 0
Орелэнерго | Новодеревеньковский | ВЛ 10кВ № 5 от ПС35/10 кВ Михайловка | 10 | VS010-0006856-002-3132 | Пролет: Опора № 133 - Опора № 134 | 80 | 0.1 |  | мульчирование/ сжигание/ трелевка и др. | апрель | май |  |  |  | 21 | 0.168 | 0.1 | 0
Орелэнерго | Новодеревеньковский | ВЛ 10кВ № 5 от ПС35/10 кВ Михайловка | 10 | VS010-0006856-002-3133 | Пролет: Опора № 134 - Опора № 135 | 80 | 0.1 |  | мульчирование/ сжигание/ трелевка и др. | апрель | май |  |  |  | 21 | 0.168 | 0.1 | 0
Орелэнерго | Новодеревеньковский | ВЛ 10кВ № 5 от ПС35/10 кВ Михайловка | 10 | VS010-0006856-002-3134 | Пролет: Опора № 135 - Опора № 136 | 80 | 0.1 |  | мульчирование/ сжигание/ трелевка и др. | апрель | май |  |  |  | 21 | 0.168 | 0.1 | 0
Орелэнерго | Новодеревеньковский | ВЛ 10кВ № 5 от ПС35/10 кВ Михайловка | 10 | VS010-0006856-002-3135 | Пролет: Опора № 136 - Опора № 137 | 80 | 0.1 |  | мульчирование/ сжигание/ трелевка и др. | апрель | май |  |  |  | 21 | 0.168 | 0.1 | 0
Орелэнерго | Новодеревеньковский | ВЛ 10кВ № 5 от ПС35/10 кВ Михайловка | 10 | VS010-0006856-002-3136 | Пролет: Опора № 137 - Опора № 138 | 80 | 0.1 |  | мульчирование/ сжигание/ трелевка и др. | апрель | май |  |  |  | 21 | 0.168 | 0.1 | 0
Орелэнерго | Новодеревеньковский | ВЛ 10кВ № 5 от ПС35/10 кВ Михайловка | 10 | VS010-0006856-002-3137 | Пролет: Опора № 138 - Опора № 139 | 80 | 0.1 |  | мульчирование/ сжигание/ трелевка и др. | апрель | май |  |  |  | 21 | 0.168 | 0.1 | 0
Орелэнерго | Новодеревеньковский | ВЛ 10кВ № 5 от ПС35/10 кВ Михайловка | 10 | VS010-0006856-002-3138 | Пролет: Опора № 139 - Опора № 140 | 80 | 0.1 |  | мульчирование/ сжигание/ трелевка и др. | апрель | май |  |  |  | 21 | 0.168 | 0.1 | 0
Орелэнерго | Новодеревеньковский | ВЛ 10кВ № 1 от ПС 35/10 кВ Михайловка | 10 | VS010-0006845-001-3006 | Пролет: Опора № 5 - Опора №6 | 80 | 0.1 |  | мульчирование/ сжигание/ трелевка и др. | апрель | апрель |  |  |  | 21 | 0.168 | 0.1 | 0
Орелэнерго | Новодеревеньковский | ВЛ 10кВ № 1 от ПС 35/10 кВ Михайловка | 10 | VS010-0006845-001-3007 | Пролет: Опора № 6 - Опора № 7 | 80 | 0.1 |  | мульчирование/ сжигание/ трелевка и др. | апрель | апрель |  |  |  | 21 | 0.168 | 0.1 | 0
Орелэнерго | Новодеревеньковский | ВЛ 10кВ № 1 от ПС 35/10 кВ Михайловка | 10 | VS010-0006845-001-3009 | Пролет: Опора № 8 - Опора № 9 | 80 | 0.1 |  | мульчирование/ сжигание/ трелевка и др. | апрель | апрель |  |  |  | 21 | 0.168 | 0.1 | 0
Орелэнерго | Новодеревеньковский | ВЛ 10кВ № 1 от ПС 35/10 кВ Михайловка | 10 | VS010-0006845-001-3010 | Пролет: Опора № 9 - Опора № 10 | 80 | 0.1 |  | мульчирование/ сжигание/ трелевка и др. | апрель | апрель |  |  |  | 21 | 0.168 | 0.1 | 0
Орелэнерго | Новодеревеньковский | ВЛ-10кВ № 1 ПС 35/10кВ Хомутово | 10 | VS010-0007232-003-3052 | Пролет: Опора № 51 - Опора № 52 | 80 | 0.1 |  | мульчирование/ сжигание/ трелевка и др. | апрель | апрель |  |  |  | 21 | 0.168 | 0.1 | 0
Орелэнерго | Новодеревеньковский | ВЛ-10кВ № 1 ПС 35/10кВ Хомутово | 10 | VS010-0007232-003-3053 | Пролет: Опора № 52 - Опора № 53 | 80 | 0.1 |  | мульчирование/ сжигание/ трелевка и др. | апрель | апрель |  |  |  | 21 | 0.168 | 0.1 | 0
Орелэнерго | Новодеревеньковский | ВЛ-10кВ № 1 ПС 35/10кВ Хомутово | 10 | VS010-0007232-003-3054 | Пролет: Опора № 53 - Опора № 54 | 80 | 0.1 |  | мульчирование/ сжигание/ трелевка и др. | апрель | апрель |  |  |  | 21 | 0.168 | 0.1 | 0
Орелэнерго | Новодеревеньковский | ВЛ-10кВ № 1 ПС 35/10кВ Хомутово | 10 | VS010-0007232-003-3061 | Пролет: Опора № 60 - Опора № 61 | 80 | 0.1 |  | мульчирование/ сжигание/ трелевка и др. | апрель | апрель |  |  |  | 21 | 0.168 | 0.1 | 0
Орелэнерго | Новодеревеньковский | ВЛ-10кВ № 8 ПС 35/10кВ Судбищи | 10 | VS010-0005911-001-3058 | Пролет: Опора № 57 Ф-8 - Опора № 58 | 80 | 0.1 |  | мульчирование/ сжигание/ трелевка и др. | июнь | июнь |  |  |  | 21 | 0.168 | 0.1 | 0
Орелэнерго | Новодеревеньковский | ВЛ-10кВ № 8 ПС 35/10кВ Судбищи | 10 | VS010-0005911-001-3059 | Пролет: Опора № 58 Ф-8 - Опора № 59 | 80 | 0.1 |  | мульчирование/ сжигание/ трелевка и др. | июнь | июнь |  |  |  | 21 | 0.168 | 0.1 | 0
Орелэнерго | Новодеревеньковский | ВЛ-10кВ № 8 ПС 35/10кВ Судбищи | 10 | VS010-0005911-001-3060 | Пролет: Опора № 59 Ф-8 - Опора № 60 | 80 | 0.1 |  | мульчирование/ сжигание/ трелевка и др. | июнь | июнь |  |  |  | 21 | 0.168 | 0.1 | 0
Орелэнерго | Новодеревеньковский | ВЛ-10кВ № 8 ПС 35/10кВ Судбищи | 10 | VS010-0005911-001-3061 | Пролет: Опора № 60 Ф-8 - Опора № 61 | 80 | 0.1 |  | мульчирование/ сжигание/ трелевка и др. | июнь | июнь |  |  |  | 21 | 0.168 | 0.1 | 0
Орелэнерго | Новодеревеньковский | ВЛ-10кВ № 8 ПС 35/10кВ Судбищи | 10 | VS010-0005911-001-3062 | Пролет: Опора № 61 Ф-8 - Опора № 62 | 80 | 0.1 |  | мульчирование/ сжигание/ трелевка и др. | июнь | июнь |  |  |  | 21 | 0.168 | 0.1 | 0
Орелэнерго | Новодеревеньковский | ВЛ-10кВ № 8 ПС 35/10кВ Судбищи | 10 | VS010-0005911-001-3063 | Пролет: Опора № 62 Ф-8 - Опора № 63 | 80 | 0.1 |  | мульчирование/ сжигание/ трелевка и др. | июнь | июнь |  |  |  | 21 | 0.168 | 0.1 | 0
Орелэнерго | Новодеревеньковский | ВЛ-10кВ № 8 ПС 35/10кВ Судбищи | 10 | VS010-0005911-001-3064 | Пролет: Опора № 63 Ф-8 - Опора № 64 | 80 | 0.1 |  | мульчирование/ сжигание/ трелевка и др. | июнь | июнь |  |  |  | 21 | 0.168 | 0.1 | 0
Орелэнерго | Дмитровский | ВЛ 10кВ № 4 от ПС 110/35/10 кВ Дмитровская | 10 | VS010-0005120-007-3256 | Пролет: Опора № 255 - Опора № 256 | 77 | 0.11 |  | мульчирование/ сжигание/ трелевка и др. | июнь | июль |  |  |  | 21 | 0.1617 | 0.11 | 0
Орелэнерго | Дмитровский | ВЛ 10кВ № 4 от ПС 110/35/10 кВ Дмитровская | 10 | VS010-0005120-007-3257 | Пролет: Опора № 256 - Опора № 257 | 77 | 0.11 |  | мульчирование/ сжигание/ трелевка и др. | июнь | июль |  |  |  | 21 | 0.1617 | 0.11 | 0
Орелэнерго | Дмитровский | ВЛ 10кВ № 4 от ПС 110/35/10 кВ Дмитровская | 10 | VS010-0005120-007-3258 | Пролет: Опора № 257 - Опора № 258 | 77 | 0.11 |  | мульчирование/ сжигание/ трелевка и др. | июнь | июль |  |  |  | 21 | 0.1617 | 0.11 | 0
Орелэнерго | Дмитровский | ВЛ 10кВ № 4 от ПС 110/35/10 кВ Дмитровская | 10 | VS010-0005120-007-3259 | Пролет: Опора № 258 - Опора № 259 | 77 | 0.11 |  | мульчирование/ сжигание/ трелевка и др. | июнь | июль |  |  |  | 21 | 0.1617 | 0.11 | 0
Орелэнерго | Дмитровский | ВЛ 10кВ № 4 от ПС 110/35/10 кВ Дмитровская | 10 | VS010-0005120-007-3260 | Пролет: Опора № 259 - Опора № 260 | 77 | 0.11 |  | мульчирование/ сжигание/ трелевка и др. | июнь | июль |  |  |  | 21 | 0.1617 | 0.11 | 0
Орелэнерго | Дмитровский | ВЛ 10кВ № 4 от ПС 110/35/10 кВ Дмитровская | 10 | VS010-0005120-007-3261 | Пролет: Опора № 260 - Опора № 261 | 77 | 0.1 |  | мульчирование/ сжигание/ трелевка и др. | июнь | июль |  |  |  | 21 | 0.1617 | 0.1 | 0
Орелэнерго | Дмитровский | ВЛ 10кВ № 4 от ПС 110/35/10 кВ Дмитровская | 10 | VS010-0005120-007-3262 | Пролет: Опора № 261 - Опора № 262 | 77 | 0.1 |  | мульчирование/ сжигание/ трелевка и др. | июнь | июль |  |  |  | 21 | 0.1617 | 0.1 | 0
Орелэнерго | Дмитровский | ВЛ 10кВ № 4 от ПС 110/35/10 кВ Дмитровская | 10 | VS010-0005120-007-3263 | Пролет: Опора № 262 - Опора № 263 | 77 | 0.1 |  | мульчирование/ сжигание/ трелевка и др. | июнь | июль |  |  |  | 21 | 0.1617 | 0.1 | 0
Орелэнерго | Дмитровский | ВЛ 10кВ № 4 от ПС 110/35/10 кВ Дмитровская | 10 | VS010-0005120-007-3264 | Пролет: Опора № 263 - Опора № 264 | 77 | 0.1 |  | мульчирование/ сжигание/ трелевка и др. | июнь | июль |  |  |  | 21 | 0.1617 | 0.1 | 0
Орелэнерго | Дмитровский | ВЛ 10кВ № 4 от ПС 110/35/10 кВ Дмитровская | 10 | VS010-0005120-007-3277 | Пролет: Опора № 276 - Опора № 277 | 77 | 0.1 |  | мульчирование/ сжигание/ трелевка и др. | июнь | июль |  |  |  | 21 | 0.1617 | 0.1 | 0
Орелэнерго | Дмитровский | ВЛ 10кВ № 4 от ПС 110/35/10 кВ Дмитровская | 10 | VS010-0005120-007-3278 | Пролет: Опора № 277 - Опора № 278 | 77 | 0.1 |  | мульчирование/ сжигание/ трелевка и др. | июнь | июль |  |  |  | 21 | 0.1617 | 0.1 | 0
Орелэнерго | Дмитровский | ВЛ 10кВ № 4 от ПС 110/35/10 кВ Дмитровская | 10 | VS010-0005120-007-3279 | Пролет: Опора № 278 - Опора № 279 | 77 | 0.1 |  | мульчирование/ сжигание/ трелевка и др. | июнь | июль |  |  |  | 21 | 0.1617 | 0.1 | 0
Орелэнерго | Дмитровский | ВЛ 10кВ № 4 от ПС 110/35/10 кВ Дмитровская | 10 | VS010-0005120-007-3280 | Пролет: Опора № 279 - Опора № 280 | 77 | 0.1 |  | мульчирование/ сжигание/ трелевка и др. | июнь | июль |  |  |  | 21 | 0.1617 | 0.1 | 0
Орелэнерго | Дмитровский | ВЛ 10кВ № 4 от ПС 110/35/10 кВ Дмитровская | 10 | VS010-0005120-007-3281 | Пролет: Опора № 280 - Опора № 281 | 77 | 0.1 |  | мульчирование/ сжигание/ трелевка и др. | июнь | июль |  |  |  | 21 | 0.1617 | 0.1 | 0
Орелэнерго | Дмитровский | ВЛ 10кВ № 4 от ПС 110/35/10 кВ Дмитровская | 10 | VS010-0005120-007-3282 | Пролет: Опора № 281 - Опора № 282 | 77 | 0.1 |  | мульчирование/ сжигание/ трелевка и др. | июнь | июль |  |  |  | 21 | 0.1617 | 0.1 | 0
Орелэнерго | Дмитровский | ВЛ 10кВ № 4 от ПС 110/35/10 кВ Дмитровская | 10 | VS010-0005120-007-3283 | Пролет: Опора № 282 - Опора № 283 | 77 | 0.1 |  | мульчирование/ сжигание/ трелевка и др. | июнь | июль |  |  |  | 21 | 0.1617 | 0.1 | 0
Орелэнерго | Дмитровский | ВЛ 10кВ № 4 от ПС 110/35/10 кВ Дмитровская | 10 | VS010-0005120-007-3284 | Пролет: Опора № 283 - Опора № 284 | 77 | 0.1 |  | мульчирование/ сжигание/ трелевка и др. | июнь | июль |  |  |  | 21 | 0.1617 | 0.1 | 0
Орелэнерго | Дмитровский | ВЛ 10кВ № 4 от ПС 110/35/10 кВ Дмитровская | 10 | VS010-0005120-007-3285 | Пролет: Опора № 284 - Опора № 285 | 77 | 0.1 |  | мульчирование/ сжигание/ трелевка и др. | июнь | июль |  |  |  | 21 | 0.1617 | 0.1 | 0
Орелэнерго | Дмитровский | ВЛ 10кВ № 4 от ПС 110/35/10 кВ Дмитровская | 10 | VS010-0005120-506-3080 | Пролет: Опора № 6/79 - Опора № 6/80 | 80 | 0.1 |  | мульчирование/ сжигание/ трелевка и др. | июнь | июль |  |  |  | 21 | 0.168 | 0.1 | 0
Орелэнерго | Дмитровский | ВЛ 10кВ № 4 от ПС 110/35/10 кВ Дмитровская | 10 | VS010-0005120-506-3081 | Пролет: Опора № 6/80 - Опора № 6/81 | 80 | 0.1 |  | мульчирование/ сжигание/ трелевка и др. | июнь | июль |  |  |  | 21 | 0.168 | 0.1 | 0
Орелэнерго | Дмитровский | ВЛ 10кВ № 4 от ПС 110/35/10 кВ Дмитровская | 10 | VS010-0005120-506-3082 | Пролет: Опора № 6/81 - Опора № 6/82 | 80 | 0.1 |  | мульчирование/ сжигание/ трелевка и др. | июнь | июль |  |  |  | 21 | 0.168 | 0.1 | 0
Орелэнерго | Дмитровский | ВЛ 10кВ № 4 от ПС 110/35/10 кВ Дмитровская | 10 | VS010-0005120-506-3103 | Пролет: Опора № 6/102 - Опора № 6/103 | 80 | 0.1 |  | мульчирование/ сжигание/ трелевка и др. | июнь | июль |  |  |  | 21 | 0.168 | 0.1 | 0
Орелэнерго | Дмитровский | ВЛ 10кВ № 4 от ПС 110/35/10 кВ Дмитровская | 10 | VS010-0005120-506-3104 | Пролет: Опора № 6/103 - Опора № 6/104 | 80 | 0.1 |  | мульчирование/ сжигание/ трелевка и др. | июнь | июль |  |  |  | 21 | 0.168 | 0.1 | 0
Орелэнерго | Дмитровский | ВЛ 10кВ № 4 от ПС 110/35/10 кВ Дмитровская | 10 | VS010-0005120-506-3105 | Пролет: Опора № 6/104 - Опора № 6/105 | 80 | 0.1 |  | мульчирование/ сжигание/ трелевка и др. | июнь | июль |  |  |  | 21 | 0.168 | 0.1 | 0
Орелэнерго | Дмитровский | ВЛ 10кВ № 4 от ПС 110/35/10 кВ Дмитровская | 10 | VS010-0005120-506-3106 | Пролет: Опора № 6/105 - Опора № 6/106 | 80 | 0.1 |  | мульчирование/ сжигание/ трелевка и др. | июнь | июль |  |  |  | 21 | 0.168 | 0.1 | 0
Орелэнерго | Дмитровский | ВЛ 10кВ № 4 от ПС 110/35/10 кВ Дмитровская | 10 | VS010-0005120-512-3004 | Пролет: Опора № 12/3 - Опора № 12/4 | 70 | 0.1 |  | мульчирование/ сжигание/ трелевка и др. | июнь | июль |  |  |  | 21 | 0.147 | 0.1 | 0
Орелэнерго | Дмитровский | ВЛ 10кВ №1 от ПС 110/35/10 кВ Дмитровская | 10 | VS010-0005101-006-3037 | Пролет: Опора № 36 - Опора № 37 | 85 | 0.07 |  | мульчирование/ сжигание/ трелевка и др. | август | август |  |  |  | 21 | 0.1785 | 0.07 | 0
Орелэнерго | Дмитровский | ВЛ 10кВ №1 от ПС 110/35/10 кВ Дмитровская | 10 | VS010-0005101-006-3038 | Пролет: Опора № 37 - Опора № 38 | 85 | 0.07 |  | мульчирование/ сжигание/ трелевка и др. | август | август |  |  |  | 21 | 0.1785 | 0.07 | 0
Орелэнерго | Дмитровский | ВЛ 10кВ №1 от ПС 110/35/10 кВ Дмитровская | 10 | VS010-0005101-006-3039 | Пролет: Опора № 38 - Опора № 39 | 85 | 0.07 |  | мульчирование/ сжигание/ трелевка и др. | август | август |  |  |  | 21 | 0.1785 | 0.07 | 0
Орелэнерго | Дмитровский | ВЛ 10кВ №1 от ПС 110/35/10 кВ Дмитровская | 10 | VS010-0005101-006-3040 | Пролет: Опора № 39 - Опора № 40 | 85 | 0.07 |  | мульчирование/ сжигание/ трелевка и др. | август | август |  |  |  | 21 | 0.1785 | 0.07 | 0
Орелэнерго | Дмитровский | ВЛ 10кВ №1 от ПС 110/35/10 кВ Дмитровская | 10 | VS010-0005101-006-3041 | Пролет: Опора № 40 - Опора № 41 | 85 | 0.07 |  | мульчирование/ сжигание/ трелевка и др. | август | август |  |  |  | 21 | 0.1785 | 0.07 | 0
Орелэнерго | Дмитровский | ВЛ 10кВ №1 от ПС 110/35/10 кВ Дмитровская | 10 | VS010-0005101-006-3042 | Пролет: Опора № 41 - Опора № 42 | 85 | 0.07 |  | мульчирование/ сжигание/ трелевка и др. | август | август |  |  |  | 21 | 0.1785 | 0.07 | 0
Орелэнерго | Дмитровский | ВЛ 10кВ №1 от ПС 110/35/10 кВ Дмитровская | 10 | VS010-0005101-006-3043 | Пролет: Опора № 42 - Опора № 43 | 85 | 0.07 |  | мульчирование/ сжигание/ трелевка и др. | август | август |  |  |  | 21 | 0.1785 | 0.07 | 0
Орелэнерго | Дмитровский | ВЛ 10кВ №1 от ПС 110/35/10 кВ Дмитровская | 10 | VS010-0005101-006-3044 | Пролет: Опора № 43 - Опора № 44 | 85 | 0.08 |  | мульчирование/ сжигание/ трелевка и др. | август | август |  |  |  | 21 | 0.1785 | 0.08 | 0
Орелэнерго | Дмитровский | ВЛ 10кВ №1 от ПС 110/35/10 кВ Дмитровская | 10 | VS010-0005101-006-3045 | Пролет: Опора № 44 - Опора № 45 | 85 | 0.08 |  | мульчирование/ сжигание/ трелевка и др. | август | август |  |  |  | 21 | 0.1785 | 0.08 | 0
Орелэнерго | Дмитровский | ВЛ 10кВ №1 от ПС 110/35/10 кВ Дмитровская | 10 | VS010-0005101-006-3046 | Пролет: Опора № 45 - Опора № 46 | 85 | 0.08 |  | мульчирование/ сжигание/ трелевка и др. | август | август |  |  |  | 21 | 0.1785 | 0.08 | 0
Орелэнерго | Дмитровский | ВЛ 10кВ №1 от ПС 110/35/10 кВ Дмитровская | 10 | VS010-0005101-006-3073 | Пролет: Опора № 72 - Опора № 73 | 85 | 0.08 |  | мульчирование/ сжигание/ трелевка и др. | август | август |  |  |  | 21 | 0.1785 | 0.08 | 0
Орелэнерго | Дмитровский | ВЛ 10кВ №1 от ПС 110/35/10 кВ Дмитровская | 10 | VS010-0005101-006-3074 | Пролет: Опора № 73 - Опора № 74 | 85 | 0.08 |  | мульчирование/ сжигание/ трелевка и др. | август | август |  |  |  | 21 | 0.1785 | 0.08 | 0
Орелэнерго | Дмитровский | ВЛ 10кВ №1 от ПС 110/35/10 кВ Дмитровская | 10 | VS010-0005101-006-3075 | Пролет: Опора № 74 - Опора № 75 | 85 | 0.08 |  | мульчирование/ сжигание/ трелевка и др. | август | август |  |  |  | 21 | 0.1785 | 0.08 | 0
Орелэнерго | Дмитровский | ВЛ 10кВ №1 от ПС 110/35/10 кВ Дмитровская | 10 | VS010-0005101-006-3076 | Пролет: Опора № 75 - Опора № 76 | 85 | 0.07 |  | мульчирование/ сжигание/ трелевка и др. | август | август |  |  |  | 21 | 0.1785 | 0.07 | 0
Орелэнерго | Дмитровский | ВЛ 10кВ №1 от ПС 110/35/10 кВ Дмитровская | 10 | VS010-0005101-006-3077 | Пролет: Опора № 76 - Опора № 77 | 85 | 0.07 |  | мульчирование/ сжигание/ трелевка и др. | август | август |  |  |  | 21 | 0.1785 | 0.07 | 0
Орелэнерго | Дмитровский | ВЛ 10кВ №1 от ПС 110/35/10 кВ Дмитровская | 10 | VS010-0005101-503-3001 | Пролет: Опора № 46 - Опора № 3/1 | 85 | 0.07 |  | мульчирование/ сжигание/ трелевка и др. | август | август |  |  |  | 21 | 0.1785 | 0.07 | 0
Орелэнерго | Дмитровский | ВЛ 10кВ №1 от ПС 110/35/10 кВ Дмитровская | 10 | VS010-0005101-503-3002 | Пролет: Опора № 3/1 - Опора № 3/2 | 85 | 0.07 |  | мульчирование/ сжигание/ трелевка и др. | август | август |  |  |  | 21 | 0.1785 | 0.07 | 0
Орелэнерго | Дмитровский | ВЛ 10кВ №1 от ПС 110/35/10 кВ Дмитровская | 10 | VS010-0005101-503-3003 | Пролет: Опора № 3/2 - Опора № 3/3 | 85 | 0.07 |  | мульчирование/ сжигание/ трелевка и др. | август | август |  |  |  | 21 | 0.1785 | 0.07 | 0
Орелэнерго | Дмитровский | ВЛ 10кВ №1 от ПС 110/35/10 кВ Дмитровская | 10 | VS010-0005101-503-3004 | Пролет: Опора № 3/3 - Опора № 3/4 | 85 | 0.07 |  | мульчирование/ сжигание/ трелевка и др. | август | август |  |  |  | 21 | 0.1785 | 0.07 | 0
Орелэнерго | Дмитровский | ВЛ 10кВ №1 от ПС 110/35/10 кВ Дмитровская | 10 | VS010-0005101-503-3005 | Пролет: Опора № 3/4 - Опора № 3/5 | 85 | 0.07 |  | мульчирование/ сжигание/ трелевка и др. | август | август |  |  |  | 21 | 0.1785 | 0.07 | 0
Орелэнерго | Орловский | ВЛ-10кВ №4 ПС Бакланово | 10 | VS010-0007604-001-3003 | Пролет: Опора № 2х3 | 87 | 0.1 |  | мульчирование/ сжигание/ трелевка и др. | май | май |  |  |  | 21 | 0.1827 | 0.1 | 0
Орелэнерго | Орловский | ВЛ-10кВ №4 ПС Бакланово | 10 | VS010-0007604-001-3004 | Пролет: Опора № 3х4 | 87 | 0.1 |  | мульчирование/ сжигание/ трелевка и др. | май | май |  |  |  | 21 | 0.1827 | 0.1 | 0
Орелэнерго | Орловский | ВЛ-10кВ №4 ПС Бакланово | 10 | VS010-0007604-001-3008 | Пролет: Опора № 7х8 | 87 | 0.1 |  | мульчирование/ сжигание/ трелевка и др. | май | май |  |  |  | 21 | 0.1827 | 0.1 | 0
Орелэнерго | Орловский | ВЛ-10кВ №4 ПС Бакланово | 10 | VS010-0007604-001-3009 | Пролет: Опора № 8х9 | 87 | 0.1 |  | мульчирование/ сжигание/ трелевка и др. | май | май |  |  |  | 21 | 0.1827 | 0.1 | 0
Орелэнерго | Орловский | ВЛ-10кВ №4 ПС Бакланово | 10 | VS010-0007604-001-3010 | Пролет: Опора № 9х10 | 87 | 0.1 |  | мульчирование/ сжигание/ трелевка и др. | май | май |  |  |  | 21 | 0.1827 | 0.1 | 0
Орелэнерго | Орловский | ВЛ-10кВ №4 ПС Бакланово | 10 | VS010-0007604-001-3011 | Пролет: Опора № 10х11 | 87 | 0.1 |  | мульчирование/ сжигание/ трелевка и др. | май | май |  |  |  | 21 | 0.1827 | 0.1 | 0
Орелэнерго | Орловский | ВЛ-10кВ №4 ПС Бакланово | 10 | VS010-0007604-001-3012 | Пролет: Опора № 11х12 | 87 | 0.1 |  | мульчирование/ сжигание/ трелевка и др. | май | май |  |  |  | 21 | 0.1827 | 0.1 | 0
Орелэнерго | Орловский | ВЛ-10кВ №2 ПС Новоселово | 10 | VS010-0007651-001-3002 | Пролет: Опора № 1х2 | 95.9 | 0.1 |  | мульчирование/ сжигание/ трелевка и др. | июнь | июнь |  |  |  | 21 | 0.20139 | 0.1 | 0
Орелэнерго | Орловский | ВЛ-10кВ №2 ПС Новоселово | 10 | VS010-0007651-001-3003 | Пролет: Опора № 2х3 | 95.9 | 0.1 |  | мульчирование/ сжигание/ трелевка и др. | июнь | июнь |  |  |  | 21 | 0.20139 | 0.1 | 0
Орелэнерго | Орловский | ВЛ-10кВ №2 ПС Новоселово | 10 | VS010-0007651-001-3004 | Пролет: Опора № 3х4 | 95.9 | 0.1 |  | мульчирование/ сжигание/ трелевка и др. | июнь | июнь |  |  |  | 21 | 0.20139 | 0.1 | 0
Орелэнерго | Орловский | ВЛ-10кВ №2 ПС Новоселово | 10 | VS010-0007651-001-3005 | Пролет: Опора № 4х5 | 95.9 | 0.1 |  | мульчирование/ сжигание/ трелевка и др. | июнь | июнь |  |  |  | 21 | 0.20139 | 0.1 | 0
Орелэнерго | Орловский | ВЛ-10кВ №2 ПС Новоселово | 10 | VS010-0007651-001-3006 | Пролет: Опора № 5х6 | 95.9 | 0.1 |  | мульчирование/ сжигание/ трелевка и др. | июнь | июнь |  |  |  | 21 | 0.20139 | 0.1 | 0
Орелэнерго | Орловский | ВЛ-10кВ №2 ПС Новоселово | 10 | VS010-0007651-001-3007 | Пролет: Опора № 6х7 | 95.9 | 0.1 |  | мульчирование/ сжигание/ трелевка и др. | июнь | июнь |  |  |  | 21 | 0.20139 | 0.1 | 0
Орелэнерго | Орловский | ВЛ-10кВ №5 ПС Жиляевская | 10 | VS010-0009181-504-3010 | Пролет: Опора № 4-9х4-10 | 71 | 0.1 |  | мульчирование/ сжигание/ трелевка и др. | июнь | июнь |  |  |  | 21 | 0.1491 | 0.1 | 0
Орелэнерго | Орловский | ВЛ-10кВ №5 ПС Жиляевская | 10 | VS010-0009181-504-3011 | Пролет: Опора № 4-10х4-11 | 71 | 0.1 |  | мульчирование/ сжигание/ трелевка и др. | июнь | июнь |  |  |  | 21 | 0.1491 | 0.1 | 0
Орелэнерго | Орловский | ВЛ-10кВ №5 ПС Жиляевская | 10 | VS010-0009181-504-3012 | Пролет: Опора № 4-11х4-12 | 71 | 0.1 |  | мульчирование/ сжигание/ трелевка и др. | июнь | июнь |  |  |  | 21 | 0.1491 | 0.1 | 0
Орелэнерго | Орловский | ВЛ-10кВ №5 ПС Жиляевская | 10 | VS010-0009181-504-3013 | Пролет: Опора № 4-12х4-13 | 71 | 0.1 |  | мульчирование/ сжигание/ трелевка и др. | июнь | июнь |  |  |  | 21 | 0.1491 | 0.1 | 0
Орелэнерго | Орловский | ВЛ-10кВ №5 ПС Жиляевская | 10 | VS010-0009181-504-3014 | Пролет: Опора № 4-13х4-14 | 71 | 0.1 |  | мульчирование/ сжигание/ трелевка и др. | июнь | июнь |  |  |  | 21 | 0.1491 | 0.1 | 0
Орелэнерго | Орловский | ВЛ-10кВ №5 ПС Жиляевская | 10 | VS010-0009181-504-3015 | Пролет: Опора № 4-14х4-15 | 71 | 0.1 |  | мульчирование/ сжигание/ трелевка и др. | июнь | июнь |  |  |  | 21 | 0.1491 | 0.1 | 0
Орелэнерго | Орловский | ВЛ-10кВ №922 ПС Пищевая | 10 | VS010-0007983-002-3020 | Пролет: Опора № 19х20 | 67 | 0.08 |  | мульчирование/ сжигание/ трелевка и др. | июль | июль |  |  |  | 21 | 0.1407 | 0.08 | 0
Орелэнерго | Орловский | ВЛ-10кВ №922 ПС Пищевая | 10 | VS010-0007983-002-3021 | Пролет: Опора № 20х21 | 67 | 0.08 |  | мульчирование/ сжигание/ трелевка и др. | июль | июль |  |  |  | 21 | 0.1407 | 0.08 | 0
Орелэнерго | Орловский | ВЛ-10кВ №922 ПС Пищевая | 10 | VS010-0007983-002-3022 | Пролет: Опора № 21х22 | 67 | 0.08 |  | мульчирование/ сжигание/ трелевка и др. | июль | июль |  |  |  | 21 | 0.1407 | 0.08 | 0
Орелэнерго | Орловский | ВЛ-10кВ №922 ПС Пищевая | 10 | VS010-0007983-002-3023 | Пролет: Опора № 22х23 | 67 | 0.08 |  | мульчирование/ сжигание/ трелевка и др. | июль | июль |  |  |  | 21 | 0.1407 | 0.08 | 0
Орелэнерго | Орловский | ВЛ-10кВ №922 ПС Пищевая | 10 | VS010-0007983-002-3024 | Пролет: Опора № 23х24 | 67 | 0.08 |  | мульчирование/ сжигание/ трелевка и др. | июль | июль |  |  |  | 21 | 0.1407 | 0.08 | 0
Орелэнерго | Орловский | ВЛ-10кВ №922 ПС Пищевая | 10 | VS010-0007983-002-3025 | Пролет: Опора № 24х25 | 67 | 0.08 |  | мульчирование/ сжигание/ трелевка и др. | июль | июль |  |  |  | 21 | 0.1407 | 0.08 | 0
Орелэнерго | Орловский | ВЛ-10кВ №922 ПС Пищевая | 10 | VS010-0007983-002-3026 | Пролет: Опора № 25х26 | 67 | 0.08 |  | мульчирование/ сжигание/ трелевка и др. | июль | июль |  |  |  | 21 | 0.1407 | 0.08 | 0
Орелэнерго | Орловский | ВЛ-10кВ №922 ПС Пищевая | 10 | VS010-0007983-002-3027 | Пролет: Опора № 26х27 | 67 | 0.08 |  | мульчирование/ сжигание/ трелевка и др. | июль | июль |  |  |  | 21 | 0.1407 | 0.08 | 0
Орелэнерго | Орловский | ВЛ-10кВ №922 ПС Пищевая | 10 | VS010-0007983-002-3028 | Пролет: Опора № 27х28 | 67 | 0.08 |  | мульчирование/ сжигание/ трелевка и др. | июль | июль |  |  |  | 21 | 0.1407 | 0.08 | 0
Орелэнерго | Орловский | ВЛ-10кВ №922 ПС Пищевая | 10 | VS010-0007983-002-3029 | Пролет: Опора № 28х29 | 67 | 0.08 |  | мульчирование/ сжигание/ трелевка и др. | июль | июль |  |  |  | 21 | 0.1407 | 0.08 | 0
Орелэнерго | Орловский | ВЛ-10кВ №922 ПС Пищевая | 10 | VS010-0007983-003-3030 | Пролет: Опора № 29х30 | 67 | 0.08 |  | мульчирование/ сжигание/ трелевка и др. | июль | июль |  |  |  | 21 | 0.1407 | 0.08 | 0
Орелэнерго | Орловский | ВЛ-10кВ №922 ПС Пищевая | 10 | VS010-0007983-003-3031 | Пролет: Опора № 30х31 | 67 | 0.08 |  | мульчирование/ сжигание/ трелевка и др. | июль | июль |  |  |  | 21 | 0.1407 | 0.08 | 0
Орелэнерго | Орловский | ВЛ-10кВ №922 ПС Пищевая | 10 | VS010-0007983-003-3032 | Пролет: Опора № 31х32 | 67 | 0.08 |  | мульчирование/ сжигание/ трелевка и др. | июль | июль |  |  |  | 21 | 0.1407 | 0.08 | 0
Орелэнерго | Орловский | ВЛ-10кВ №922 ПС Пищевая | 10 | VS010-0007983-003-3033 | Пролет: Опора № 32х33 | 67 | 0.08 |  | мульчирование/ сжигание/ трелевка и др. | июль | июль |  |  |  | 21 | 0.1407 | 0.08 | 0
Орелэнерго | Орловский | ВЛ-10кВ №922 ПС Пищевая | 10 | VS010-0007983-003-3034 | Пролет: Опора № 33х34 | 67 | 0.08 |  | мульчирование/ сжигание/ трелевка и др. | июль | июль |  |  |  | 21 | 0.1407 | 0.08 | 0
Орелэнерго | Орловский | ВЛ-10кВ №922 ПС Пищевая | 10 | VS010-0007983-003-3035 | Пролет: Опора № 34х35 | 67 | 0.08 |  | мульчирование/ сжигание/ трелевка и др. | июль | июль |  |  |  | 21 | 0.1407 | 0.08 | 0
Орелэнерго | Орловский | ВЛ-10кВ №922 ПС Пищевая | 10 | VS010-0007983-003-3036 | Пролет: Опора № 35х36 | 67 | 0.08 |  | мульчирование/ сжигание/ трелевка и др. | июль | июль |  |  |  | 21 | 0.1407 | 0.08 | 0
Орелэнерго | Орловский | ВЛ-10кВ №922 ПС Пищевая | 10 | VS010-0007983-003-3037 | Пролет: Опора № 36х37 | 67 | 0.08 |  | мульчирование/ сжигание/ трелевка и др. | июль | июль |  |  |  | 21 | 0.1407 | 0.08 | 0
Орелэнерго | Орловский | ВЛ-10кВ №922 ПС Пищевая | 10 | VS010-0007983-003-3038 | Пролет: Опора № 37х38 | 67 | 0.08 |  | мульчирование/ сжигание/ трелевка и др. | июль | июль |  |  |  | 21 | 0.1407 | 0.08 | 0
Орелэнерго | Орловский | ВЛ-10кВ №922 ПС Пищевая | 10 | VS010-0007983-523-3063 | Пролет: Опора № 62х63 | 67 | 0.08 |  | мульчирование/ сжигание/ трелевка и др. | июль | июль |  |  |  | 21 | 0.1407 | 0.08 | 0
Орелэнерго | Орловский | ВЛ-10кВ №922 ПС Пищевая | 10 | VS010-0007983-523-3064 | Пролет: Опора № 63х64 | 67 | 0.08 |  | мульчирование/ сжигание/ трелевка и др. | июль | июль |  |  |  | 21 | 0.1407 | 0.08 | 0
Орелэнерго | Орловский | ВЛ-10кВ №922 ПС Пищевая | 10 | VS010-0007983-523-3065 | Пролет: Опора № 64х65 | 67 | 0.07 |  | мульчирование/ сжигание/ трелевка и др. | июль | июль |  |  |  | 21 | 0.1407 | 0.07 | 0
Орелэнерго | Орловский | ВЛ-10кВ №922 ПС Пищевая | 10 | VS010-0007983-523-3066 | Пролет: Опора № 65х66 | 67 | 0.07 |  | мульчирование/ сжигание/ трелевка и др. | июль | июль |  |  |  | 21 | 0.1407 | 0.07 | 0
Орелэнерго | Орловский | ВЛ-10кВ №922 ПС Пищевая | 10 | VS010-0007983-523-3067 | Пролет: Опора № 66х67 | 67 | 0.07 |  | мульчирование/ сжигание/ трелевка и др. | июль | июль |  |  |  | 21 | 0.1407 | 0.07 | 0
Орелэнерго | Орловский | ВЛ-10кВ №922 ПС Пищевая | 10 | VS010-0007983-523-3076 | Пролет: Опора № 75х76 | 67 | 0.07 |  | мульчирование/ сжигание/ трелевка и др. | июль | июль |  |  |  | 21 | 0.1407 | 0.07 | 0
Орелэнерго | Орловский | ВЛ-10кВ №922 ПС Пищевая | 10 | VS010-0007983-523-3077 | Пролет: Опора № 76х77 | 67 | 0.07 |  | мульчирование/ сжигание/ трелевка и др. | июль | июль |  |  |  | 21 | 0.1407 | 0.07 | 0
Орелэнерго | Орловский | ВЛ-10кВ №922 ПС Пищевая | 10 | VS010-0007983-523-3078 | Пролет: Опора № 77х78 | 67 | 0.07 |  | мульчирование/ сжигание/ трелевка и др. | июль | июль |  |  |  | 21 | 0.1407 | 0.07 | 0
Орелэнерго | Орловский | ВЛ-10кВ №922 ПС Пищевая | 10 | VS010-0007983-523-3079 | Пролет: Опора № 78х79 | 67 | 0.07 |  | мульчирование/ сжигание/ трелевка и др. | июль | июль |  |  |  | 21 | 0.1407 | 0.07 | 0
Орелэнерго | Орловский | ВЛ-10кВ №922 ПС Пищевая | 10 | VS010-0007983-523-3080 | Пролет: Опора № 79х80 | 67 | 0.07 |  | мульчирование/ сжигание/ трелевка и др. | июль | июль |  |  |  | 21 | 0.1407 | 0.07 | 0
Орелэнерго | Орловский | ВЛ-10кВ №922 ПС Пищевая | 10 | VS010-0007983-523-3081 | Пролет: Опора № 80х81 | 67 | 0.07 |  | мульчирование/ сжигание/ трелевка и др. | июль | июль |  |  |  | 21 | 0.1407 | 0.07 | 0
Орелэнерго | Орловский | ВЛ-10кВ №922 ПС Пищевая | 10 | VS010-0007983-523-3082 | Пролет: Опора № 81х82 | 67 | 0.07 |  | мульчирование/ сжигание/ трелевка и др. | июль | июль |  |  |  | 21 | 0.1407 | 0.07 | 0
Орелэнерго | Орловский | ВЛ-10кВ №922 ПС Пищевая | 10 | VS010-0007983-524-3083 | Пролет: Опора № 82х83 | 67 | 0.07 |  | мульчирование/ сжигание/ трелевка и др. | июль | июль |  |  |  | 21 | 0.1407 | 0.07 | 0
Орелэнерго | Орловский | ВЛ-10кВ №922 ПС Пищевая | 10 | VS010-0007983-524-3084 | Пролет: Опора № 83х84 | 67 | 0.07 |  | мульчирование/ сжигание/ трелевка и др. | июль | июль |  |  |  | 21 | 0.1407 | 0.07 | 0
Орелэнерго | Орловский | ВЛ-10кВ №922 ПС Пищевая | 10 | VS010-0007983-524-3096 | Пролет: Опора № 95х96 | 67 | 0.07 |  | мульчирование/ сжигание/ трелевка и др. | июль | июль |  |  |  | 21 | 0.1407 | 0.07 | 0
Орелэнерго | Орловский | ВЛ-10кВ №922 ПС Пищевая | 10 | VS010-0007983-524-3097 | Пролет: Опора № 96х97 | 67 | 0.07 |  | мульчирование/ сжигание/ трелевка и др. | июль | июль |  |  |  | 21 | 0.1407 | 0.07 | 0
Орелэнерго | Орловский | ВЛ-10кВ №922 ПС Пищевая | 10 | VS010-0007983-524-3098 | Пролет: Опора № 97х98 | 67 | 0.07 |  | мульчирование/ сжигание/ трелевка и др. | июль | июль |  |  |  | 21 | 0.1407 | 0.07 | 0
Орелэнерго | Орловский | ВЛ-10кВ №922 ПС Пищевая | 10 | VS010-0007983-524-3099 | Пролет: Опора № 98х99 | 67 | 0.07 |  | мульчирование/ сжигание/ трелевка и др. | июль | июль |  |  |  | 21 | 0.1407 | 0.07 | 0
Орелэнерго | Орловский | ВЛ-10кВ №922 ПС Пищевая | 10 | VS010-0007983-524-3100 | Пролет: Опора № 99х100 | 67 | 0.07 |  | мульчирование/ сжигание/ трелевка и др. | июль | июль |  |  |  | 21 | 0.1407 | 0.07 | 0
Орелэнерго | Орловский | ВЛ-10кВ №922 ПС Пищевая | 10 | VS010-0007983-524-3101 | Пролет: Опора № 100х101 | 67 | 0.07 |  | мульчирование/ сжигание/ трелевка и др. | июль | июль |  |  |  | 21 | 0.1407 | 0.07 | 0
Орелэнерго | Орловский | ВЛ-10кВ №922 ПС Пищевая | 10 | VS010-0007983-524-3102 | Пролет: Опора № 101х102 | 67 | 0.07 |  | мульчирование/ сжигание/ трелевка и др. | июль | июль |  |  |  | 21 | 0.1407 | 0.07 | 0
Орелэнерго | Орловский | ВЛ-10кВ №922 ПС Пищевая | 10 | VS010-0007983-524-3103 | Пролет: Опора № 102х103 | 67 | 0.07 |  | мульчирование/ сжигание/ трелевка и др. | июль | июль |  |  |  | 21 | 0.1407 | 0.07 | 0
Орелэнерго | Орловский | ВЛ-10кВ №28 ПС Южная | 10 | VS010-0009431-502-3007 | Пролет: Опора № 2-6х2-7 | 70 | 0.05 |  | мульчирование/ сжигание/ трелевка и др. | август | август |  |  |  | 21 | 0.147 | 0.05 | 0
Орелэнерго | Орловский | ВЛ-10кВ №28 ПС Южная | 10 | VS010-0009431-502-3008 | Пролет: Опора № 2-6х2-8 | 70 | 0.05 |  | мульчирование/ сжигание/ трелевка и др. | август | август |  |  |  | 21 | 0.147 | 0.05 | 0
Орелэнерго | Орловский | ВЛ-10кВ №28 ПС Южная | 10 | VS010-0009431-502-3009 | Пролет: Опора № 2-6х2-9 | 70 | 0.05 |  | мульчирование/ сжигание/ трелевка и др. | август | август |  |  |  | 21 | 0.147 | 0.05 | 0
Орелэнерго | Орловский | ВЛ-10кВ №28 ПС Южная | 10 | VS010-0009431-002-3093 | Пролет: Опора № 92х93 | 70 | 0.05 |  | мульчирование/ сжигание/ трелевка и др. | август | август |  |  |  | 21 | 0.147 | 0.05 | 0
Орелэнерго | Орловский | ВЛ-10кВ №28 ПС Южная | 10 | VS010-0009431-002-3094 | Пролет: Опора № 93х94 | 70 | 0.05 |  | мульчирование/ сжигание/ трелевка и др. | август | август |  |  |  | 21 | 0.147 | 0.05 | 0
Орелэнерго | Орловский | ВЛ-10кВ №28 ПС Южная | 10 | VS010-0009431-002-3095 | Пролет: Опора № 94х95 | 70 | 0.05 |  | мульчирование/ сжигание/ трелевка и др. | август | август |  |  |  | 21 | 0.147 | 0.05 | 0
Орелэнерго | Орловский | ВЛ-10кВ №28 ПС Южная | 10 | VS010-0009431-002-3096 | Пролет: Опора № 95х96 | 70 | 0.05 |  | мульчирование/ сжигание/ трелевка и др. | август | август |  |  |  | 21 | 0.147 | 0.05 | 0
Орелэнерго | Орловский | ВЛ-10кВ №28 ПС Южная | 10 | VS010-0009431-002-3097 | Пролет: Опора № 96х97 | 70 | 0.05 |  | мульчирование/ сжигание/ трелевка и др. | август | август |  |  |  | 21 | 0.147 | 0.05 | 0
Орелэнерго | Орловский | ВЛ-10кВ №28 ПС Южная | 10 | VS010-0009431-002-3108 | Пролет: Опора № 107х108 | 70 | 0.05 |  | мульчирование/ сжигание/ трелевка и др. | август | август |  |  |  | 21 | 0.147 | 0.05 | 0
Орелэнерго | Орловский | ВЛ-10кВ №28 ПС Южная | 10 | VS010-0009431-002-3109 | Пролет: Опора № 108х109 | 70 | 0.05 |  | мульчирование/ сжигание/ трелевка и др. | август | август |  |  |  | 21 | 0.147 | 0.05 | 0
Орелэнерго | Орловский | ВЛ-10кВ №28 ПС Южная | 10 | VS010-0009431-002-3110 | Пролет: Опора № 109х110 | 70 | 0.05 |  | мульчирование/ сжигание/ трелевка и др. | август | август |  |  |  | 21 | 0.147 | 0.05 | 0
Орелэнерго | Орловский | ВЛ-10кВ №28 ПС Южная | 10 | VS010-0009431-002-3111 | Пролет: Опора № 110х111 | 70 | 0.05 |  | мульчирование/ сжигание/ трелевка и др. | август | август |  |  |  | 21 | 0.147 | 0.05 | 0
Орелэнерго | Орловский | ВЛ-10кВ №28 ПС Южная | 10 | VS010-0009431-002-3112 | Пролет: Опора № 111х112 | 70 | 0.06 |  | мульчирование/ сжигание/ трелевка и др. | август | август |  |  |  | 21 | 0.147 | 0.06 | 0
Орелэнерго | Орловский | ВЛ-10кВ №28 ПС Южная | 10 | VS010-0009431-002-3113 | Пролет: Опора № 112х113 | 70 | 0.06 |  | мульчирование/ сжигание/ трелевка и др. | август | август |  |  |  | 21 | 0.147 | 0.06 | 0
Орелэнерго | Орловский | ВЛ-10кВ №28 ПС Южная | 10 | VS010-0009431-002-3114 | Пролет: Опора № 113х114 | 70 | 0.06 |  | мульчирование/ сжигание/ трелевка и др. | август | август |  |  |  | 21 | 0.147 | 0.06 | 0
Орелэнерго | Орловский | ВЛ-10кВ №28 ПС Южная | 10 | VS010-0009431-002-3115 | Пролет: Опора № 114х115 | 70 | 0.06 |  | мульчирование/ сжигание/ трелевка и др. | август | август |  |  |  | 21 | 0.147 | 0.06 | 0
Орелэнерго | Орловский | ВЛ-10кВ №20 ПС Южная | 10 | VS010-0009410-505-3023 | Пролет: Опора № 5-22х5-23 | 70 | 0.07 |  | мульчирование/ сжигание/ трелевка и др. | август | август |  |  |  | 21 | 0.147 | 0.07 | 0
Орелэнерго | Орловский | ВЛ-10кВ №20 ПС Южная | 10 | VS010-0009410-505-3024 | Пролет: Опора № 5-23х5-24 | 70 | 0.07 |  | мульчирование/ сжигание/ трелевка и др. | август | август |  |  |  | 21 | 0.147 | 0.07 | 0
Орелэнерго | Орловский | ВЛ-10кВ №20 ПС Южная | 10 | VS010-0009410-505-3025 | Пролет: Опора № 5-24х5-25 | 70 | 0.07 |  | мульчирование/ сжигание/ трелевка и др. | август | август |  |  |  | 21 | 0.147 | 0.07 | 0
Орелэнерго | Орловский | ВЛ-10кВ №20 ПС Южная | 10 | VS010-0009410-505-3026 | Пролет: Опора № 5-25х5-26 | 70 | 0.07 |  | мульчирование/ сжигание/ трелевка и др. | август | август |  |  |  | 21 | 0.147 | 0.07 | 0
Орелэнерго | Орловский | ВЛ-10кВ №20 ПС Южная | 10 | VS010-0009410-505-3027 | Пролет: Опора № 5-26х5-27 | 70 | 0.07 |  | мульчирование/ сжигание/ трелевка и др. | август | август |  |  |  | 21 | 0.147 | 0.07 | 0
Орелэнерго | Орловский | ВЛ-10кВ №20 ПС Южная | 10 | VS010-0009410-505-3028 | Пролет: Опора № 5-27х5-28 | 70 | 0.07 |  | мульчирование/ сжигание/ трелевка и др. | август | август |  |  |  | 21 | 0.147 | 0.07 | 0
Орелэнерго | Орловский | ВЛ-10кВ №20 ПС Южная | 10 | VS010-0009410-505-3029 | Пролет: Опора № 5-28х5-29 | 70 | 0.07 |  | мульчирование/ сжигание/ трелевка и др. | август | август |  |  |  | 21 | 0.147 | 0.07 | 0
Орелэнерго | Орловский | ВЛ-10кВ №20 ПС Южная | 10 | VS010-0009410-505-3030 | Пролет: Опора № 5-29х5-30 | 70 | 0.07 |  | мульчирование/ сжигание/ трелевка и др. | август | август |  |  |  | 21 | 0.147 | 0.07 | 0
Орелэнерго | Орловский | ВЛ-10кВ №20 ПС Южная | 10 | VS010-0009410-505-3031 | Пролет: Опора № 5-30х5-31 | 70 | 0.07 |  | мульчирование/ сжигание/ трелевка и др. | август | август |  |  |  | 21 | 0.147 | 0.07 | 0
Орелэнерго | Орловский | ВЛ-10кВ №20 ПС Южная | 10 | VS010-0009410-505-3032 | Пролет: Опора № 5-31х5-32 | 70 | 0.07 |  | мульчирование/ сжигание/ трелевка и др. | август | август |  |  |  | 21 | 0.147 | 0.07 | 0
Орелэнерго | Орловский | ВЛ-10кВ №20 ПС Южная | 10 | VS010-0009410-001-3049 | Пролет: Опора № 48х49 | 70 | 0.07 |  | мульчирование/ сжигание/ трелевка и др. | август | август |  |  |  | 21 | 0.147 | 0.07 | 0
Орелэнерго | Орловский | ВЛ-10кВ №20 ПС Южная | 10 | VS010-0009410-001-3050 | Пролет: Опора № 49х50 | 70 | 0.07 |  | мульчирование/ сжигание/ трелевка и др. | август | август |  |  |  | 21 | 0.147 | 0.07 | 0
Орелэнерго | Орловский | ВЛ-10кВ №20 ПС Южная | 10 | VS010-0009410-001-3051 | Пролет: Опора № 50х51 | 70 | 0.07 |  | мульчирование/ сжигание/ трелевка и др. | август | август |  |  |  | 21 | 0.147 | 0.07 | 0
Орелэнерго | Орловский | ВЛ-10кВ №20 ПС Южная | 10 | VS010-0009410-001-3052 | Пролет: Опора № 51х52 | 70 | 0.07 |  | мульчирование/ сжигание/ трелевка и др. | август | август |  |  |  | 21 | 0.147 | 0.07 | 0
Орелэнерго | Орловский | ВЛ-10кВ №2 РП Сабуровская | 10 | VS010-0009560-502-3001 | Пролет: Опора № 14х3-1 | 70 | 0.08 |  | мульчирование/ сжигание/ трелевка и др. | август | сентябрь |  |  |  | 21 | 0.147 | 0.08 | 0
Орелэнерго | Орловский | ВЛ-10кВ №2 РП Сабуровская | 10 | VS010-0009560-502-3002 | Пролет: Опора № 3-1х3-2 | 70 | 0.08 |  | мульчирование/ сжигание/ трелевка и др. | август | сентябрь |  |  |  | 21 | 0.147 | 0.08 | 0
Орелэнерго | Орловский | ВЛ-10кВ №2 РП Сабуровская | 10 | VS010-0009560-001-3031 | Пролет: Опора № 30х31 | 70 | 0.08 |  | мульчирование/ сжигание/ трелевка и др. | август | сентябрь |  |  |  | 21 | 0.147 | 0.08 | 0
Орелэнерго | Орловский | ВЛ-10кВ №2 РП Сабуровская | 10 | VS010-0009560-001-3032 | Пролет: Опора № 31х32 | 70 | 0.08 |  | мульчирование/ сжигание/ трелевка и др. | август | сентябрь |  |  |  | 21 | 0.147 | 0.08 | 0
Орелэнерго | Орловский | ВЛ-10кВ №2 РП Сабуровская | 10 | VS010-0009560-001-3033 | Пролет: Опора № 32х33 | 70 | 0.08 |  | мульчирование/ сжигание/ трелевка и др. | август | сентябрь |  |  |  | 21 | 0.147 | 0.08 | 0
Орелэнерго | Орловский | ВЛ-10кВ №2 РП Сабуровская | 10 | VS010-0009560-001-3034 | Пролет: Опора № 33х34 | 70 | 0.08 |  | мульчирование/ сжигание/ трелевка и др. | август | сентябрь |  |  |  | 21 | 0.147 | 0.08 | 0
Орелэнерго | Орловский | ВЛ-10кВ №2 РП Сабуровская | 10 | VS010-0009560-509-3013 | Пролет: Опора № 12-12х12-13 | 70 | 0.08 |  | мульчирование/ сжигание/ трелевка и др. | август | сентябрь |  |  |  | 21 | 0.147 | 0.08 | 0
Орелэнерго | Орловский | ВЛ-10кВ №2 РП Сабуровская | 10 | VS010-0009560-509-3014 | Пролет: Опора № 12-13х12-14 | 70 | 0.08 |  | мульчирование/ сжигание/ трелевка и др. | август | сентябрь |  |  |  | 21 | 0.147 | 0.08 | 0
Орелэнерго | Орловский | ВЛ-10кВ №2 РП Сабуровская | 10 | VS010-0009560-509-3015 | Пролет: Опора № 12-14х12-15 | 70 | 0.08 |  | мульчирование/ сжигание/ трелевка и др. | август | сентябрь |  |  |  | 21 | 0.147 | 0.08 | 0
Орелэнерго | Орловский | ВЛ-10кВ №2 РП Сабуровская | 10 | VS010-0009560-509-3016 | Пролет: Опора № 12-15х12-16 | 70 | 0.08 |  | мульчирование/ сжигание/ трелевка и др. | август | сентябрь |  |  |  | 21 | 0.147 | 0.08 | 0
Орелэнерго | Орловский | ВЛ-10кВ №2 РП Сабуровская | 10 | VS010-0009560-509-3017 | Пролет: Опора № 12-16х12-17 | 70 | 0.08 |  | мульчирование/ сжигание/ трелевка и др. | август | сентябрь |  |  |  | 21 | 0.147 | 0.08 | 0
Орелэнерго | Орловский | ВЛ-10кВ №2 РП Сабуровская | 10 | VS010-0009560-516-3012 | Пролет: Опора № 71х72 | 70 | 0.08 |  | мульчирование/ сжигание/ трелевка и др. | август | сентябрь |  |  |  | 21 | 0.147 | 0.08 | 0
Орелэнерго | Орловский | ВЛ-10кВ №2 РП Сабуровская | 10 | VS010-0009560-516-3013 | Пролет: Опора № 72х73 | 70 | 0.08 |  | мульчирование/ сжигание/ трелевка и др. | август | сентябрь |  |  |  | 21 | 0.147 | 0.08 | 0
Орелэнерго | Орловский | ВЛ-10кВ №2 РП Сабуровская | 10 | VS010-0009560-516-3014 | Пролет: Опора № 73х74 | 70 | 0.08 |  | мульчирование/ сжигание/ трелевка и др. | август | сентябрь |  |  |  | 21 | 0.147 | 0.08 | 0
Орелэнерго | Орловский | ВЛ-10кВ №2 РП Сабуровская | 10 | VS010-0009560-516-3015 | Пролет: Опора № 74х75 | 70 | 0.07 |  | мульчирование/ сжигание/ трелевка и др. | август | сентябрь |  |  |  | 21 | 0.147 | 0.07 | 0
Орелэнерго | Орловский | ВЛ-10кВ №2 РП Сабуровская | 10 | VS010-0009560-516-3016 | Пролет: Опора № 75х76 | 70 | 0.07 |  | мульчирование/ сжигание/ трелевка и др. | август | сентябрь |  |  |  | 21 | 0.147 | 0.07 | 0
Орелэнерго | Орловский | ВЛ-10кВ №2 РП Сабуровская | 10 | VS010-0009560-516-3017 | Пролет: Опора № 76х77 | 70 | 0.07 |  | мульчирование/ сжигание/ трелевка и др. | август | сентябрь |  |  |  | 21 | 0.147 | 0.07 | 0
Орелэнерго | Орловский | ВЛ-10кВ №2 РП Сабуровская | 10 | VS010-0009560-516-3019 | Пролет: Опора № 23-1х23-2 | 70 | 0.07 |  | мульчирование/ сжигание/ трелевка и др. | август | сентябрь |  |  |  | 21 | 0.147 | 0.07 | 0
Орелэнерго | Орловский | ВЛ-10кВ №2 РП Сабуровская | 10 | VS010-0009560-516-3020 | Пролет: Опора № 23-2х23-3 | 70 | 0.07 |  | мульчирование/ сжигание/ трелевка и др. | август | сентябрь |  |  |  | 21 | 0.147 | 0.07 | 0
Орелэнерго | Орловский | ВЛ-10кВ №2 РП Сабуровская | 10 | VS010-0009560-516-3021 | Пролет: Опора № 23-3х23-4 | 70 | 0.07 |  | мульчирование/ сжигание/ трелевка и др. | август | сентябрь |  |  |  | 21 | 0.147 | 0.07 | 0
Орелэнерго | Орловский | ВЛ-10кВ №1 ПС Жиляевская | 10 | VS010-0009134-001-3059 | Пролет: Опора № 58х59 | 72 | 0.08 |  | мульчирование/ сжигание/ трелевка и др. | апрель | май |  |  |  | 21 | 0.1512 | 0.08 | 0
Орелэнерго | Орловский | ВЛ-10кВ №1 ПС Жиляевская | 10 | VS010-0009134-001-3060 | Пролет: Опора № 59х60 | 72 | 0.08 |  | мульчирование/ сжигание/ трелевка и др. | апрель | май |  |  |  | 21 | 0.1512 | 0.08 | 0
Орелэнерго | Орловский | ВЛ-10кВ №1 ПС Жиляевская | 10 | VS010-0009134-001-3061 | Пролет: Опора № 60х61 | 72 | 0.08 |  | мульчирование/ сжигание/ трелевка и др. | апрель | май |  |  |  | 21 | 0.1512 | 0.08 | 0
Орелэнерго | Орловский | ВЛ-10кВ №1 ПС Жиляевская | 10 | VS010-0009134-001-3062 | Пролет: Опора № 61х62 | 72 | 0.08 |  | мульчирование/ сжигание/ трелевка и др. | апрель | май |  |  |  | 21 | 0.1512 | 0.08 | 0
Орелэнерго | Орловский | ВЛ-10кВ №1 ПС Жиляевская | 10 | VS010-0009134-001-3063 | Пролет: Опора № 62х63 | 72 | 0.08 |  | мульчирование/ сжигание/ трелевка и др. | апрель | май |  |  |  | 21 | 0.1512 | 0.08 | 0
Орелэнерго | Орловский | ВЛ-10кВ №1 ПС Жиляевская | 10 | VS010-0009134-001-3064 | Пролет: Опора № 63х64 | 72 | 0.08 |  | мульчирование/ сжигание/ трелевка и др. | апрель | май |  |  |  | 21 | 0.1512 | 0.08 | 0
Орелэнерго | Орловский | ВЛ-10кВ №1 ПС Жиляевская | 10 | VS010-0009134-001-3065 | Пролет: Опора № 64х65 | 72 | 0.08 |  | мульчирование/ сжигание/ трелевка и др. | апрель | май |  |  |  | 21 | 0.1512 | 0.08 | 0
Орелэнерго | Орловский | ВЛ-10кВ №1 ПС Жиляевская | 10 | VS010-0009134-001-3066 | Пролет: Опора № 65х66 | 72 | 0.08 |  | мульчирование/ сжигание/ трелевка и др. | апрель | май |  |  |  | 21 | 0.1512 | 0.08 | 0
Орелэнерго | Орловский | ВЛ-10кВ №1 ПС Жиляевская | 10 | VS010-0009134-001-3067 | Пролет: Опора № 66х67 | 72 | 0.08 |  | мульчирование/ сжигание/ трелевка и др. | апрель | май |  |  |  | 21 | 0.1512 | 0.08 | 0
Орелэнерго | Орловский | ВЛ-10кВ №1 ПС Жиляевская | 10 | VS010-0009134-001-3068 | Пролет: Опора № 67х68 | 72 | 0.08 |  | мульчирование/ сжигание/ трелевка и др. | апрель | май |  |  |  | 21 | 0.1512 | 0.08 | 0
Орелэнерго | Орловский | ВЛ-10кВ №1 ПС Жиляевская | 10 | VS010-0009134-001-3069 | Пролет: Опора № 68х69 | 72 | 0.08 |  | мульчирование/ сжигание/ трелевка и др. | апрель | май |  |  |  | 21 | 0.1512 | 0.08 | 0
Орелэнерго | Орловский | ВЛ-10кВ №1 ПС Жиляевская | 10 | VS010-0009134-504-3002 | Пролет: Опора № 4-1х4-2 | 72 | 0.08 |  | мульчирование/ сжигание/ трелевка и др. | апрель | май |  |  |  | 21 | 0.1512 | 0.08 | 0
Орелэнерго | Орловский | ВЛ-10кВ №1 ПС Жиляевская | 10 | VS010-0009134-504-3003 | Пролет: Опора № 4-2х4-3 | 72 | 0.08 |  | мульчирование/ сжигание/ трелевка и др. | апрель | май |  |  |  | 21 | 0.1512 | 0.08 | 0
Орелэнерго | Орловский | ВЛ-10кВ №1 ПС Жиляевская | 10 | VS010-0009134-504-3004 | Пролет: Опора № 4-3х4-4 | 72 | 0.08 |  | мульчирование/ сжигание/ трелевка и др. | апрель | май |  |  |  | 21 | 0.1512 | 0.08 | 0
Орелэнерго | Орловский | ВЛ-10кВ №1 ПС Жиляевская | 10 | VS010-0009134-504-3005 | Пролет: Опора № 4-4х4-5 | 72 | 0.08 |  | мульчирование/ сжигание/ трелевка и др. | апрель | май |  |  |  | 21 | 0.1512 | 0.08 | 0
Орелэнерго | Орловский | ВЛ-10кВ №1 ПС Жиляевская | 10 | VS010-0009134-504-3006 | Пролет: Опора № 4-5х4-6 | 72 | 0.08 |  | мульчирование/ сжигание/ трелевка и др. | апрель | май |  |  |  | 21 | 0.1512 | 0.08 | 0
Орелэнерго | Орловский | ВЛ-10кВ №1 ПС Жиляевская | 10 | VS010-0009134-504-3007 | Пролет: Опора № 4-6х4-7 | 72 | 0.08 |  | мульчирование/ сжигание/ трелевка и др. | апрель | май |  |  |  | 21 | 0.1512 | 0.08 | 0
Орелэнерго | Орловский | ВЛ-10кВ №1 ПС Жиляевская | 10 | VS010-0009134-504-3008 | Пролет: Опора № 4-7х4-8 | 72 | 0.08 |  | мульчирование/ сжигание/ трелевка и др. | апрель | май |  |  |  | 21 | 0.1512 | 0.08 | 0
Орелэнерго | Орловский | ВЛ-10кВ №1 ПС Жиляевская | 10 | VS010-0009134-504-3009 | Пролет: Опора № 4-8х4-9 | 72 | 0.08 |  | мульчирование/ сжигание/ трелевка и др. | апрель | май |  |  |  | 21 | 0.1512 | 0.08 | 0
Орелэнерго | Орловский | ВЛ-10кВ №1 ПС Жиляевская | 10 | VS010-0009134-504-3010 | Пролет: Опора № 4-9х4-10 | 72 | 0.08 |  | мульчирование/ сжигание/ трелевка и др. | апрель | май |  |  |  | 21 | 0.1512 | 0.08 | 0
Орелэнерго | Орловский | ВЛ-10кВ №1 ПС Жиляевская | 10 | VS010-0009134-505-3015 | Пролет: Опора № 5-14х5-15 | 72 | 0.08 |  | мульчирование/ сжигание/ трелевка и др. | апрель | май |  |  |  | 21 | 0.1512 | 0.08 | 0
Орелэнерго | Орловский | ВЛ-10кВ №1 ПС Жиляевская | 10 | VS010-0009134-505-3016 | Пролет: Опора № 5-15х5-16 | 72 | 0.08 |  | мульчирование/ сжигание/ трелевка и др. | апрель | май |  |  |  | 21 | 0.1512 | 0.08 | 0
Орелэнерго | Орловский | ВЛ-10кВ №1 ПС Жиляевская | 10 | VS010-0009134-505-3017 | Пролет: Опора № 5-16х5-17 | 72 | 0.08 |  | мульчирование/ сжигание/ трелевка и др. | апрель | май |  |  |  | 21 | 0.1512 | 0.08 | 0
Орелэнерго | Орловский | ВЛ-10кВ №1 ПС Жиляевская | 10 | VS010-0009134-505-3018 | Пролет: Опора № 5-17х5-18 | 72 | 0.08 |  | мульчирование/ сжигание/ трелевка и др. | апрель | май |  |  |  | 21 | 0.1512 | 0.08 | 0
Орелэнерго | Орловский | ВЛ-10кВ №1 ПС Жиляевская | 10 | VS010-0009134-505-3019 | Пролет: Опора № 5-18х5-19 | 72 | 0.08 |  | мульчирование/ сжигание/ трелевка и др. | апрель | май |  |  |  | 21 | 0.1512 | 0.08 | 0
Орелэнерго | Орловский | ВЛ-10кВ №1 ПС Жиляевская | 10 | VS010-0009134-004-3191 | Пролет: Опора № 190х191 | 72 | 0.08 |  | мульчирование/ сжигание/ трелевка и др. | апрель | май |  |  |  | 21 | 0.1512 | 0.08 | 0
Орелэнерго | Орловский | ВЛ-10кВ №1 ПС Жиляевская | 10 | VS010-0009134-004-3192 | Пролет: Опора № 191х192 | 72 | 0.08 |  | мульчирование/ сжигание/ трелевка и др. | апрель | май |  |  |  | 21 | 0.1512 | 0.08 | 0
Орелэнерго | Орловский | ВЛ-10кВ №1 ПС Жиляевская | 10 | VS010-0009134-004-3193 | Пролет: Опора № 192х193 | 72 | 0.08 |  | мульчирование/ сжигание/ трелевка и др. | апрель | май |  |  |  | 21 | 0.1512 | 0.08 | 0
Орелэнерго | Орловский | ВЛ-10кВ №1 ПС Жиляевская | 10 | VS010-0009134-004-3194 | Пролет: Опора № 193х194 | 72 | 0.08 |  | мульчирование/ сжигание/ трелевка и др. | апрель | май |  |  |  | 21 | 0.1512 | 0.08 | 0
Орелэнерго | Орловский | ВЛ-10кВ №1 ПС Жиляевская | 10 | VS010-0009134-005-3195 | Пролет: Опора № 194х195 | 72 | 0.08 |  | мульчирование/ сжигание/ трелевка и др. | апрель | май |  |  |  | 21 | 0.1512 | 0.08 | 0
Орелэнерго | Орловский | ВЛ-10кВ №1 ПС Жиляевская | 10 | VS010-0009134-005-3196 | Пролет: Опора № 195х196 | 72 | 0.08 |  | мульчирование/ сжигание/ трелевка и др. | апрель | май |  |  |  | 21 | 0.1512 | 0.08 | 0
Орелэнерго | Орловский | ВЛ-10кВ №1 ПС Жиляевская | 10 | VS010-0009134-005-3197 | Пролет: Опора № 196х197 | 72 | 0.08 |  | мульчирование/ сжигание/ трелевка и др. | апрель | май |  |  |  | 21 | 0.1512 | 0.08 | 0
Орелэнерго | Орловский | ВЛ-10кВ №1 ПС Жиляевская | 10 | VS010-0009134-005-3198 | Пролет: Опора № 197х198 | 72 | 0.08 |  | мульчирование/ сжигание/ трелевка и др. | апрель | май |  |  |  | 21 | 0.1512 | 0.08 | 0
Орелэнерго | Орловский | ВЛ-10кВ №1 ПС Жиляевская | 10 | VS010-0009134-005-3199 | Пролет: Опора № 198х199 | 72 | 0.08 |  | мульчирование/ сжигание/ трелевка и др. | апрель | май |  |  |  | 21 | 0.1512 | 0.08 | 0
Орелэнерго | Орловский | ВЛ-10кВ №1 ПС Жиляевская | 10 | VS010-0009134-005-3200 | Пролет: Опора № 199х200 | 72 | 0.08 |  | мульчирование/ сжигание/ трелевка и др. | апрель | май |  |  |  | 21 | 0.1512 | 0.08 | 0
Орелэнерго | Орловский | ВЛ-10кВ №1 ПС Жиляевская | 10 | VS010-0009134-005-3201 | Пролет: Опора № 200х201 | 72 | 0.08 |  | мульчирование/ сжигание/ трелевка и др. | апрель | май |  |  |  | 21 | 0.1512 | 0.08 | 0
Орелэнерго | Орловский | ВЛ-10кВ №1 ПС Жиляевская | 10 | VS010-0009134-005-3202 | Пролет: Опора № 201х202 | 72 | 0.08 |  | мульчирование/ сжигание/ трелевка и др. | апрель | май |  |  |  | 21 | 0.1512 | 0.08 | 0
Орелэнерго | Орловский | ВЛ-10кВ №1 ПС Жиляевская | 10 | VS010-0009134-005-3203 | Пролет: Опора № 202х203 | 72 | 0.08 |  | мульчирование/ сжигание/ трелевка и др. | апрель | май |  |  |  | 21 | 0.1512 | 0.08 | 0
Орелэнерго | Орловский | ВЛ-10кВ №1 ПС Жиляевская | 10 | VS010-0009134-005-3204 | Пролет: Опора № 203х204 | 72 | 0.08 |  | мульчирование/ сжигание/ трелевка и др. | апрель | май |  |  |  | 21 | 0.1512 | 0.08 | 0
Орелэнерго | Орловский | ВЛ-10кВ №1 ПС Жиляевская | 10 | VS010-0009134-005-3205 | Пролет: Опора № 204х205 | 72 | 0.08 |  | мульчирование/ сжигание/ трелевка и др. | апрель | май |  |  |  | 21 | 0.1512 | 0.08 | 0
Орелэнерго | Орловский | ВЛ-10кВ №1 ПС Жиляевская | 10 | VS010-0009134-003-3176 | Пролет: Опора № 175х176 | 72 | 0.08 |  | мульчирование/ сжигание/ трелевка и др. | апрель | май |  |  |  | 21 | 0.1512 | 0.08 | 0
Орелэнерго | Орловский | ВЛ-10кВ №1 ПС Жиляевская | 10 | VS010-0009134-003-3177 | Пролет: Опора № 176х177 | 72 | 0.08 |  | мульчирование/ сжигание/ трелевка и др. | апрель | май |  |  |  | 21 | 0.1512 | 0.08 | 0
Орелэнерго | Орловский | ВЛ-10кВ №1 ПС Жиляевская | 10 | VS010-0009134-003-3178 | Пролет: Опора № 177х178 | 72 | 0.08 |  | мульчирование/ сжигание/ трелевка и др. | апрель | май |  |  |  | 21 | 0.1512 | 0.08 | 0
Орелэнерго | Орловский | ВЛ-10кВ №1 ПС Жиляевская | 10 | VS010-0009134-003-3179 | Пролет: Опора № 178х179 | 72 | 0.08 |  | мульчирование/ сжигание/ трелевка и др. | апрель | май |  |  |  | 21 | 0.1512 | 0.08 | 0
Орелэнерго | Орловский | ВЛ-10кВ №1 ПС Жиляевская | 10 | VS010-0009134-003-3180 | Пролет: Опора № 179х180 | 72 | 0.08 |  | мульчирование/ сжигание/ трелевка и др. | апрель | май |  |  |  | 21 | 0.1512 | 0.08 | 0
Орелэнерго | Орловский | ВЛ-10кВ №1 ПС Жиляевская | 10 | VS010-0009134-008-3293 | Пролет: Опора № 292х293 | 72 | 0.08 |  | мульчирование/ сжигание/ трелевка и др. | апрель | май |  |  |  | 21 | 0.1512 | 0.08 | 0
Орелэнерго | Орловский | ВЛ-10кВ №1 ПС Жиляевская | 10 | VS010-0009134-008-3294 | Пролет: Опора № 293х294 | 72 | 0.08 |  | мульчирование/ сжигание/ трелевка и др. | апрель | май |  |  |  | 21 | 0.1512 | 0.08 | 0
Орелэнерго | Орловский | ВЛ-10кВ №1 ПС Жиляевская | 10 | VS010-0009134-008-3295 | Пролет: Опора № 294х295 | 72 | 0.08 |  | мульчирование/ сжигание/ трелевка и др. | апрель | май |  |  |  | 21 | 0.1512 | 0.08 | 0
Орелэнерго | Орловский | ВЛ-10кВ №1 ПС Жиляевская | 10 | VS010-0009134-008-3296 | Пролет: Опора № 295х296 | 72 | 0.08 |  | мульчирование/ сжигание/ трелевка и др. | апрель | май |  |  |  | 21 | 0.1512 | 0.08 | 0
Орелэнерго | Орловский | ВЛ-10кВ №1 ПС Жиляевская | 10 | VS010-0009134-008-3297 | Пролет: Опора № 296х297 | 72 | 0.08 |  | мульчирование/ сжигание/ трелевка и др. | апрель | май |  |  |  | 21 | 0.1512 | 0.08 | 0
Орелэнерго | Орловский | ВЛ-10кВ №1 ПС Жиляевская | 10 | VS010-0009134-008-3298 | Пролет: Опора № 297х298 | 72 | 0.08 |  | мульчирование/ сжигание/ трелевка и др. | апрель | май |  |  |  | 21 | 0.1512 | 0.08 | 0
Орелэнерго | Орловский | ВЛ-10кВ №1 ПС Жиляевская | 10 | VS010-0009134-008-3299 | Пролет: Опора № 298х299 | 72 | 0.08 |  | мульчирование/ сжигание/ трелевка и др. | апрель | май |  |  |  | 21 | 0.1512 | 0.08 | 0
Орелэнерго | Орловский | ВЛ-10кВ №1 ПС Жиляевская | 10 | VS010-0009134-009-3343 | Пролет: Опора № 342х343 | 72 | 0.08 |  | мульчирование/ сжигание/ трелевка и др. | апрель | май |  |  |  | 21 | 0.1512 | 0.08 | 0
Орелэнерго | Орловский | ВЛ-10кВ №1 ПС Жиляевская | 10 | VS010-0009134-009-3344 | Пролет: Опора № 343х344 | 72 | 0.08 |  | мульчирование/ сжигание/ трелевка и др. | апрель | май |  |  |  | 21 | 0.1512 | 0.08 | 0
Орелэнерго | Орловский | ВЛ-10кВ №1 ПС Жиляевская | 10 | VS010-0009134-009-3345 | Пролет: Опора № 344х345 | 72 | 0.08 |  | мульчирование/ сжигание/ трелевка и др. | апрель | май |  |  |  | 21 | 0.1512 | 0.08 | 0
Орелэнерго | Орловский | ВЛ-10кВ №1 ПС Жиляевская | 10 | VS010-0009134-009-3346 | Пролет: Опора № 345х346 | 72 | 0.08 |  | мульчирование/ сжигание/ трелевка и др. | апрель | май |  |  |  | 21 | 0.1512 | 0.08 | 0
Орелэнерго | Орловский | ВЛ-10кВ №1 ПС Жиляевская | 10 | VS010-0009134-009-3347 | Пролет: Опора № 346х347 | 72 | 0.08 |  | мульчирование/ сжигание/ трелевка и др. | апрель | май |  |  |  | 21 | 0.1512 | 0.08 | 0
Орелэнерго | Орловский | ВЛ-10кВ №1 ПС Жиляевская | 10 | VS010-0009134-009-3348 | Пролет: Опора № 347х348 | 72 | 0.08 |  | мульчирование/ сжигание/ трелевка и др. | апрель | май |  |  |  | 21 | 0.1512 | 0.08 | 0
Орелэнерго | Орловский | ВЛ-10кВ №1 ПС Жиляевская | 10 | VS010-0009134-009-3349 | Пролет: Опора № 348х349 | 72 | 0.08 |  | мульчирование/ сжигание/ трелевка и др. | апрель | май |  |  |  | 21 | 0.1512 | 0.08 | 0
Орелэнерго | Орловский | ВЛ-10кВ №1 ПС Жиляевская | 10 | VS010-0009134-009-3350 | Пролет: Опора № 349х350 | 72 | 0.08 |  | мульчирование/ сжигание/ трелевка и др. | апрель | май |  |  |  | 21 | 0.1512 | 0.08 | 0
Орелэнерго | Орловский | ВЛ-10кВ №1 ПС Жиляевская | 10 | VS010-0009134-009-3351 | Пролет: Опора № 350х351 | 72 | 0.08 |  | мульчирование/ сжигание/ трелевка и др. | апрель | май |  |  |  | 21 | 0.1512 | 0.08 | 0
Орелэнерго | Орловский | ВЛ-10кВ №1 ПС Жиляевская | 10 | VS010-0009134-009-3352 | Пролет: Опора № 351х352 | 72 | 0.08 |  | мульчирование/ сжигание/ трелевка и др. | апрель | май |  |  |  | 21 | 0.1512 | 0.08 | 0
Орелэнерго | Орловский | ВЛ-10кВ №1 ПС Жиляевская | 10 | VS010-0009134-009-3353 | Пролет: Опора № 352х353 | 72 | 0.08 |  | мульчирование/ сжигание/ трелевка и др. | апрель | май |  |  |  | 21 | 0.1512 | 0.08 | 0
Орелэнерго | Орловский | ВЛ-10кВ №3 ПС Куликовская | 10 | VS010-0009483-001-3023 | Пролет: Опора 22х23 | 70 | 0.1 |  | мульчирование/ сжигание/ трелевка и др. | август | сентябрь |  |  |  | 21 | 0.147 | 0.1 | 0
Орелэнерго | Орловский | ВЛ-10кВ №3 ПС Куликовская | 10 | VS010-0009483-001-3024 | Пролет: Опора 23х24 | 70 | 0.1 |  | мульчирование/ сжигание/ трелевка и др. | август | сентябрь |  |  |  | 21 | 0.147 | 0.1 | 0
Орелэнерго | Орловский | ВЛ-10кВ №3 ПС Куликовская | 10 | VS010-0009483-001-3025 | Пролет: Опора 24х25 | 70 | 0.1 |  | мульчирование/ сжигание/ трелевка и др. | август | сентябрь |  |  |  | 21 | 0.147 | 0.1 | 0
Орелэнерго | Орловский | ВЛ-10кВ №3 ПС Куликовская | 10 | VS010-0009483-001-3026 | Пролет: Опора 25х26 | 70 | 0.09 |  | мульчирование/ сжигание/ трелевка и др. | август | сентябрь |  |  |  | 21 | 0.147 | 0.09 | 0
Орелэнерго | Орловский | ВЛ-10кВ №3 ПС Куликовская | 10 | VS010-0009483-001-3027 | Пролет: Опора 26х27 | 70 | 0.09 |  | мульчирование/ сжигание/ трелевка и др. | август | сентябрь |  |  |  | 21 | 0.147 | 0.09 | 0
Орелэнерго | Орловский | ВЛ-10кВ №3 ПС Куликовская | 10 | VS010-0009483-001-3028 | Пролет: Опора 27х28 | 70 | 0.09 |  | мульчирование/ сжигание/ трелевка и др. | август | сентябрь |  |  |  | 21 | 0.147 | 0.09 | 0
Орелэнерго | Орловский | ВЛ-10кВ №3 ПС Куликовская | 10 | VS010-0009483-001-3029 | Пролет: Опора 28х29 | 70 | 0.09 |  | мульчирование/ сжигание/ трелевка и др. | август | сентябрь |  |  |  | 21 | 0.147 | 0.09 | 0
Орелэнерго | Орловский | ВЛ-10кВ №3 ПС Куликовская | 10 | VS010-0009483-001-3030 | Пролет: Опора 29х30 | 70 | 0.09 |  | мульчирование/ сжигание/ трелевка и др. | август | сентябрь |  |  |  | 21 | 0.147 | 0.09 | 0
Орелэнерго | Орловский | ВЛ-10кВ №3 ПС Куликовская | 10 | VS010-0009483-001-3031 | Пролет: Опора 30х31 | 70 | 0.09 |  | мульчирование/ сжигание/ трелевка и др. | август | сентябрь |  |  |  | 21 | 0.147 | 0.09 | 0
Орелэнерго | Орловский | ВЛ-10кВ №3 ПС Куликовская | 10 | VS010-0009483-001-3032 | Пролет: Опора 31х32 | 70 | 0.09 |  | мульчирование/ сжигание/ трелевка и др. | август | сентябрь |  |  |  | 21 | 0.147 | 0.09 | 0
Орелэнерго | Орловский | ВЛ-10кВ №3 ПС Куликовская | 10 | VS010-0009483-001-3033 | Пролет: Опора 32х33 | 70 | 0.09 |  | мульчирование/ сжигание/ трелевка и др. | август | сентябрь |  |  |  | 21 | 0.147 | 0.09 | 0
Орелэнерго | Орловский | ВЛ-10кВ №3 ПС Куликовская | 10 | VS010-0009483-001-3034 | Пролет: Опора 33х34 | 70 | 0.09 |  | мульчирование/ сжигание/ трелевка и др. | август | сентябрь |  |  |  | 21 | 0.147 | 0.09 | 0
Орелэнерго | Орловский | ВЛ-10кВ №3 ПС Куликовская | 10 | VS010-0009483-001-3035 | Пролет: Опора 34х35 | 70 | 0.09 |  | мульчирование/ сжигание/ трелевка и др. | август | сентябрь |  |  |  | 21 | 0.147 | 0.09 | 0
Орелэнерго | Орловский | ВЛ-10кВ №3 ПС Куликовская | 10 | VS010-0009483-001-3036 | Пролет: Опора 35х36 | 70 | 0.09 |  | мульчирование/ сжигание/ трелевка и др. | август | сентябрь |  |  |  | 21 | 0.147 | 0.09 | 0
Орелэнерго | Орловский | ВЛ-10кВ №3 ПС Куликовская | 10 | VS010-0009483-001-3037 | Пролет: Опора 36х37 | 70 | 0.09 |  | мульчирование/ сжигание/ трелевка и др. | август | сентябрь |  |  |  | 21 | 0.147 | 0.09 | 0
Орелэнерго | Орловский | ВЛ-10кВ №3 ПС Куликовская | 10 | VS010-0009483-001-3038 | Пролет: Опора 37х38 | 70 | 0.09 |  | мульчирование/ сжигание/ трелевка и др. | август | сентябрь |  |  |  | 21 | 0.147 | 0.09 | 0
Орелэнерго | Орловский | ВЛ-10кВ №3 ПС Куликовская | 10 | VS010-0009483-001-3039 | Пролет: Опора 38х39 | 70 | 0.09 |  | мульчирование/ сжигание/ трелевка и др. | август | сентябрь |  |  |  | 21 | 0.147 | 0.09 | 0
Орелэнерго | Орловский | ВЛ-10кВ №3 ПС Куликовская | 10 | VS010-0009483-001-3040 | Пролет: Опора 39х40 | 70 | 0.09 |  | мульчирование/ сжигание/ трелевка и др. | август | сентябрь |  |  |  | 21 | 0.147 | 0.09 | 0
Орелэнерго | Орловский | ВЛ-10кВ №3 ПС Куликовская | 10 | VS010-0009483-001-3052 | Пролет: Опора 51х52 | 70 | 0.09 |  | мульчирование/ сжигание/ трелевка и др. | август | сентябрь |  |  |  | 21 | 0.147 | 0.09 | 0
Орелэнерго | Орловский | ВЛ-10кВ №3 ПС Куликовская | 10 | VS010-0009483-001-3053 | Пролет: Опора 52х53 | 70 | 0.09 |  | мульчирование/ сжигание/ трелевка и др. | август | сентябрь |  |  |  | 21 | 0.147 | 0.09 | 0
Орелэнерго | Орловский | ВЛ-10кВ №3 ПС Куликовская | 10 | VS010-0009483-001-3054 | Пролет: Опора 53х54 | 70 | 0.09 |  | мульчирование/ сжигание/ трелевка и др. | август | сентябрь |  |  |  | 21 | 0.147 | 0.09 | 0
Орелэнерго | Орловский | ВЛ-10кВ №3 ПС Куликовская | 10 | VS010-0009483-001-3055 | Пролет: Опора 54х55 | 70 | 0.09 |  | мульчирование/ сжигание/ трелевка и др. | август | сентябрь |  |  |  | 21 | 0.147 | 0.09 | 0
Орелэнерго | Орловский | ВЛ-10кВ №3 ПС Куликовская | 10 | VS010-0009483-001-3056 | Пролет: Опора 55х56 | 70 | 0.09 |  | мульчирование/ сжигание/ трелевка и др. | август | сентябрь |  |  |  | 21 | 0.147 | 0.09 | 0
Орелэнерго | Орловский | ВЛ-10кВ №3 ПС Куликовская | 10 | VS010-0009483-001-3057 | Пролет: Опора 56х57 | 70 | 0.09 |  | мульчирование/ сжигание/ трелевка и др. | август | сентябрь |  |  |  | 21 | 0.147 | 0.09 | 0
Орелэнерго | Орловский | ВЛ-10кВ №3 ПС Куликовская | 10 | VS010-0009483-001-3060 | Пролет: опора №59 ф-3 - опора №60 ф-3 | 70 | 0.09 |  | мульчирование/ сжигание/ трелевка и др. | август | сентябрь |  |  |  | 21 | 0.147 | 0.09 | 0
Орелэнерго | Орловский | ВЛ-10кВ №3 ПС Куликовская | 10 | VS010-0009483-001-3061 | Пролет: опора №60 ф-3 - опора №61 ф-3 | 70 | 0.09 |  | мульчирование/ сжигание/ трелевка и др. | август | сентябрь |  |  |  | 21 | 0.147 | 0.09 | 0
Орелэнерго | Орловский | ВЛ-10кВ №3 ПС Куликовская | 10 | VS010-0009483-001-3062 | Пролет: опора №61 ф-3 - опора №62 ф-3 | 70 | 0.09 |  | мульчирование/ сжигание/ трелевка и др. | август | сентябрь |  |  |  | 21 | 0.147 | 0.09 | 0
Орелэнерго | Орловский | ВЛ-10кВ №3 ПС Куликовская | 10 | VS010-0009483-001-3063 | Пролет: опора №62 ф-3 - опора №63 ф-3 | 70 | 0.09 |  | мульчирование/ сжигание/ трелевка и др. | август | сентябрь |  |  |  | 21 | 0.147 | 0.09 | 0
Орелэнерго | Орловский | ВЛ-10кВ №3 ПС Куликовская | 10 | VS010-0009483-001-3064 | Пролет: опора №63 ф-3 - опора №64 ф-3 | 70 | 0.09 |  | мульчирование/ сжигание/ трелевка и др. | август | сентябрь |  |  |  | 21 | 0.147 | 0.09 | 0
Орелэнерго | Орловский | ВЛ-10кВ №3 ПС Куликовская | 10 | VS010-0009483-005-3156 | Пролет: Опора № 155ф-3 - Опора № 156ф-3 | 70 | 0.09 |  | мульчирование/ сжигание/ трелевка и др. | август | сентябрь |  |  |  | 21 | 0.147 | 0.09 | 0
Орелэнерго | Орловский | ВЛ-10кВ №3 ПС Куликовская | 10 | VS010-0009483-005-3157 | Пролет: Опора № 156ф-3 - Опора № 157ф-3 | 70 | 0.09 |  | мульчирование/ сжигание/ трелевка и др. | август | сентябрь |  |  |  | 21 | 0.147 | 0.09 | 0
Орелэнерго | Орловский | ВЛ-10кВ №3 ПС Куликовская | 10 | VS010-0009483-005-3154 | Пролет: Опора 153х154 | 70 | 0.09 |  | мульчирование/ сжигание/ трелевка и др. | август | сентябрь |  |  |  | 21 | 0.147 | 0.09 | 0
Орелэнерго | Орловский | ВЛ-10кВ №3 ПС Куликовская | 10 | VS010-0009483-005-3155 | Пролет: Опора 154х155 | 70 | 0.09 |  | мульчирование/ сжигание/ трелевка и др. | август | сентябрь |  |  |  | 21 | 0.147 | 0.09 | 0
Орелэнерго | Орловский | ВЛ-10кВ №3 ПС Куликовская | 10 | VS010-0009483-005-3156 | Пролет: Опора 155х156 | 70 | 0.09 |  | мульчирование/ сжигание/ трелевка и др. | август | сентябрь |  |  |  | 21 | 0.147 | 0.09 | 0
Орелэнерго | Орловский | ВЛ-10кВ №3 ПС Куликовская | 10 | VS010-0009483-005-3157 | Пролет: Опора 156х157 | 70 | 0.09 |  | мульчирование/ сжигание/ трелевка и др. | август | сентябрь |  |  |  | 21 | 0.147 | 0.09 | 0
Орелэнерго | Орловский | ВЛ-10кВ №3 ПС Куликовская | 10 | VS010-0009483-005-3158 | Пролет: Опора 157х158 | 70 | 0.09 |  | мульчирование/ сжигание/ трелевка и др. | август | сентябрь |  |  |  | 21 | 0.147 | 0.09 | 0
Орелэнерго | Орловский | ВЛ-10кВ №3 ПС Куликовская | 10 | VS010-0009483-005-3159 | Пролет: Опора 158х159 | 70 | 0.09 |  | мульчирование/ сжигание/ трелевка и др. | август | сентябрь |  |  |  | 21 | 0.147 | 0.09 | 0
Орелэнерго | Орловский | ВЛ-10кВ №3 ПС Куликовская | 10 | VS010-0009483-005-3160 | Пролет: Опора 159х160 | 70 | 0.09 |  | мульчирование/ сжигание/ трелевка и др. | август | сентябрь |  |  |  | 21 | 0.147 | 0.09 | 0
Орелэнерго | Орловский | ВЛ-10кВ №3 ПС Куликовская | 10 | VS010-0009483-512-3007 | Пролет: Опора 12-6х12-7 | 70 | 0.09 |  | мульчирование/ сжигание/ трелевка и др. | август | сентябрь |  |  |  | 21 | 0.147 | 0.09 | 0
Орелэнерго | Орловский | ВЛ-10кВ №3 ПС Куликовская | 10 | VS010-0009483-512-3008 | Пролет: Опора 12-7х12-8 | 70 | 0.09 |  | мульчирование/ сжигание/ трелевка и др. | август | сентябрь |  |  |  | 21 | 0.147 | 0.09 | 0
Орелэнерго | Орловский | ВЛ-10кВ №3 ПС Куликовская | 10 | VS010-0009483-512-3009 | Пролет: Опора 12-8х12-9 | 70 | 0.09 |  | мульчирование/ сжигание/ трелевка и др. | август | сентябрь |  |  |  | 21 | 0.147 | 0.09 | 0
Орелэнерго | Орловский | ВЛ-10кВ №3 ПС Куликовская | 10 | VS010-0009483-512-3010 | Пролет: Опора 12-9х12-10 | 70 | 0.09 |  | мульчирование/ сжигание/ трелевка и др. | август | сентябрь |  |  |  | 21 | 0.147 | 0.09 | 0
Орелэнерго | Орловский | ВЛ-10кВ №3 ПС Куликовская | 10 | VS010-0009483-004-3136 | Пролет: Опора 135х136 | 70 | 0.09 |  | мульчирование/ сжигание/ трелевка и др. | август | сентябрь |  |  |  | 21 | 0.147 | 0.09 | 0
Орелэнерго | Орловский | ВЛ-10кВ №3 ПС Куликовская | 10 | VS010-0009483-004-3137 | Пролет: Опора 136х137 | 70 | 0.09 |  | мульчирование/ сжигание/ трелевка и др. | август | сентябрь |  |  |  | 21 | 0.147 | 0.09 | 0
Орелэнерго | Орловский | ВЛ-10кВ №3 ПС Куликовская | 10 | VS010-0009483-005-3178 | Пролет: Опора 177х178 | 70 | 0.09 |  | мульчирование/ сжигание/ трелевка и др. | август | сентябрь |  |  |  | 21 | 0.147 | 0.09 | 0
Орелэнерго | Орловский | ВЛ-10кВ №3 ПС Новоселово | 10 | VS010-0007667-001-3002 | Пролет: Опора №1х2 | 70 | 0.07 |  | мульчирование/ сжигание/ трелевка и др. | апрель | апрель |  |  |  | 21 | 0.147 | 0.07 | 0
Орелэнерго | Орловский | ВЛ-10кВ №3 ПС Новоселово | 10 | VS010-0007667-001-3003 | Пролет: Опора №2х3 | 70 | 0.07 |  | мульчирование/ сжигание/ трелевка и др. | апрель | апрель |  |  |  | 21 | 0.147 | 0.07 | 0
Орелэнерго | Орловский | ВЛ-10кВ №3 ПС Новоселово | 10 | VS010-0007667-001-3124 | Пролет: Опора №123х124 | 70 | 0.07 |  | мульчирование/ сжигание/ трелевка и др. | апрель | апрель |  |  |  | 21 | 0.147 | 0.07 | 0
Орелэнерго | Орловский | ВЛ-10кВ №3 ПС Новоселово | 10 | VS010-0007667-001-3125 | Пролет: Опора № 124х125 | 70 | 0.07 |  | мульчирование/ сжигание/ трелевка и др. | апрель | апрель |  |  |  | 21 | 0.147 | 0.07 | 0
Орелэнерго | Орловский | ВЛ-10кВ №3 ПС Новоселово | 10 | VS010-0007667-001-3126 | Пролет: Опора № 125х126 | 70 | 0.07 |  | мульчирование/ сжигание/ трелевка и др. | апрель | апрель |  |  |  | 21 | 0.147 | 0.07 | 0
Орелэнерго | Орловский | ВЛ-10кВ №3 ПС Новоселово | 10 | VS010-0007667-001-3127 | Пролет: Опора № 126х127 | 70 | 0.07 |  | мульчирование/ сжигание/ трелевка и др. | апрель | апрель |  |  |  | 21 | 0.147 | 0.07 | 0
Орелэнерго | Орловский | ВЛ-10кВ №3 ПС Новоселово | 10 | VS010-0007667-504-3258 | Пролет: Опора № 257х258 | 70 | 0.07 |  | мульчирование/ сжигание/ трелевка и др. | апрель | апрель |  |  |  | 21 | 0.147 | 0.07 | 0
Орелэнерго | Орловский | ВЛ-10кВ №3 ПС Новоселово | 10 | VS010-0007667-504-3259 | Пролет: Опора № 258х259 | 70 | 0.07 |  | мульчирование/ сжигание/ трелевка и др. | апрель | апрель |  |  |  | 21 | 0.147 | 0.07 | 0
Орелэнерго | Орловский | ВЛ-10кВ №3 ПС Новоселово | 10 | VS010-0007667-504-3260 | Пролет: Опора № 259х260 | 70 | 0.08 |  | мульчирование/ сжигание/ трелевка и др. | апрель | апрель |  |  |  | 21 | 0.147 | 0.08 | 0
Орелэнерго | Орловский | ВЛ-10кВ №3 ПС Новоселово | 10 | VS010-0007667-504-3261 | Пролет: Опора № 260х261 | 70 | 0.08 |  | мульчирование/ сжигание/ трелевка и др. | апрель | апрель |  |  |  | 21 | 0.147 | 0.08 | 0
Орелэнерго | ЮУ СЛЭП | ВЛ 110 кВ Узловая - Кромская II цепь | 110 | VL110-000878-001-3070 | № 69 - № 70 | 199 | 0.12 |  | механизированный с переработкой, ручной | февраль | февраль |  |  |  | 45 | 0.8955 | 0.12 | 0
Орелэнерго | ЮУ СЛЭП | ВЛ 110 кВ Узловая - Кромская II цепь | 110 | VL110-000878-001-3071 | № 70 - № 71 | 205 | 0.3 |  | механизированный с переработкой, ручной | февраль | февраль |  |  |  | 45 | 0.9225 | 0.3 | 0
Орелэнерго | ЮУ СЛЭП | ВЛ 110 кВ Мценск - Орл. Районная I цепь | 110 | VL110-000858-001-3045 | № 44/44 - № 45/45 | 225 | 0.06 |  | механизированный с переработкой, ручной | март | март |  |  |  | 45 | 1.0125 | 0.06 | 0
Орелэнерго | ЮУ СЛЭП | ВЛ 110 кВ Мценск - Орл. Районная I цепь | 110 | VL110-000858-001-3052 | № 51/51 - № 52/52 | 280 | 0.112 |  | механизированный с переработкой, ручной | март | март |  |  |  | 45 | 1.26 | 0.112 | 0
Орелэнерго | ЮУ СЛЭП | ВЛ 110 кВ Мценск - Орл. Районная I цепь | 110 | VL110-000858-001-3077 | № 76/76 - № 77/77 | 244 | 0.148 |  | механизированный с переработкой, ручной | март | март |  |  |  | 45 | 1.098 | 0.148 | 0
Орелэнерго | ЮУ СЛЭП | ВЛ 110 кВ Мценск - Орл. Районная I цепь | 110 | VL110-000858-001-3078 | № 77/77 - № 78/78 | 244 | 0.117 |  | механизированный с переработкой, ручной | март | март |  |  |  | 45 | 1.098 | 0.117 | 0
Орелэнерго | ЮУ СЛЭП | ВЛ 110 кВ Мценск - Орл. Районная I цепь | 110 | VL110-000858-001-3079 | № 78/78 - № 79/79 | 244 | 0.117 |  | механизированный с переработкой, ручной | март | март |  |  |  | 45 | 1.098 | 0.117 | 0
Орелэнерго | ЮУ СЛЭП | ВЛ 110 кВ Мценск - Орл. Районная I цепь | 110 | VL110-000858-001-3080 | № 79/79 - № 80/80 | 244 | 0.148 |  | механизированный с переработкой, ручной | март | март |  |  |  | 45 | 1.098 | 0.148 | 0
Орелэнерго | ЮУ СЛЭП | ВЛ 110 кВ Мценск - Орл. Районная I цепь | 110 | VL110-000858-001-3085 | № 84/84 - № 85/85 | 262 | 0.0375 |  | механизированный с переработкой, ручной | март | март |  |  |  | 45 | 1.179 | 0.0375 | 0
Орелэнерго | ЮУ СЛЭП | ВЛ 110 кВ Мценск - Орл. Районная I цепь | 110 | VL110-000858-001-3126 | № 125/125 - № 126/126 | 236 | 0.015 |  | механизированный с переработкой, ручной | март | март |  |  |  | 45 | 1.062 | 0.015 | 0
Орелэнерго | ЮУ СЛЭП | ВЛ 110 кВ Мценск - Орл. Районная I цепь | 110 | VL110-000858-001-3129 | № 128/128 - № 129/129 | 236 | 0.04 |  | механизированный с переработкой, ручной | март | март |  |  |  | 45 | 1.062 | 0.04 | 0
Орелэнерго | ЮУ СЛЭП | ВЛ 110 кВ Мценск - Орл. Районная I цепь | 110 | VL110-000858-001-3154 | № 153/153 - № 154/154 | 211 | 0.05 |  | механизированный с переработкой, ручной | март | март |  |  |  | 45 | 0.9495 | 0.05 | 0
Орелэнерго | ЮУ СЛЭП | ВЛ 110 кВ Мценск - Орл. Районная II цепь | 110 | VL110-000860-001-3045 | № 44/44 - № 45/45 | 225 | 0.06 |  | механизированный с переработкой, ручной | апрель | апрель |  |  |  | 45 | 1.0125 | 0.06 | 0
Орелэнерго | ЮУ СЛЭП | ВЛ 110 кВ Мценск - Орл. Районная II цепь | 110 | VL110-000860-001-3052 | № 51/51 - № 52/52 | 280 | 0.112 |  | механизированный с переработкой, ручной | апрель | апрель |  |  |  | 45 | 1.26 | 0.112 | 0
Орелэнерго | ЮУ СЛЭП | ВЛ 110 кВ Мценск - Орл. Районная II цепь | 110 | VL110-000860-001-3077 | № 76/76 - № 77/77 | 244 | 0.148 |  | механизированный с переработкой, ручной | апрель | апрель |  |  |  | 45 | 1.098 | 0.148 | 0
Орелэнерго | ЮУ СЛЭП | ВЛ 110 кВ Мценск - Орл. Районная II цепь | 110 | VL110-000860-001-3078 | № 77/77 - № 78/78 | 244 | 0.117 |  | механизированный с переработкой, ручной | апрель | апрель |  |  |  | 45 | 1.098 | 0.117 | 0
Орелэнерго | ЮУ СЛЭП | ВЛ 110 кВ Мценск - Орл. Районная II цепь | 110 | VL110-000860-001-3079 | № 78/78 - № 79/79 | 244 | 0.117 |  | механизированный с переработкой, ручной | апрель | апрель |  |  |  | 45 | 1.098 | 0.117 | 0
Орелэнерго | ЮУ СЛЭП | ВЛ 110 кВ Мценск - Орл. Районная II цепь | 110 | VL110-000860-001-3080 | № 79/79 - № 80/80 | 244 | 0.148 |  | механизированный с переработкой, ручной | апрель | апрель |  |  |  | 45 | 1.098 | 0.148 | 0
Орелэнерго | ЮУ СЛЭП | ВЛ 110 кВ Мценск - Орл. Районная II цепь | 110 | VL110-000860-001-3085 | № 84/84 - № 85/85 | 262 | 0.0375 |  | механизированный с переработкой, ручной | апрель | апрель |  |  |  | 45 | 1.179 | 0.0375 | 0
Орелэнерго | ЮУ СЛЭП | ВЛ 110 кВ Мценск - Орл. Районная II цепь | 110 | VL110-000860-001-3126 | № 125/125 - № 126/126 | 236 | 0.015 |  | механизированный с переработкой, ручной | апрель | апрель |  |  |  | 45 | 1.062 | 0.015 | 0
Орелэнерго | ЮУ СЛЭП | ВЛ 110 кВ Мценск - Орл. Районная II цепь | 110 | VL110-000860-001-3129 | № 128/128 - № 129/129 | 236 | 0.04 |  | механизированный с переработкой, ручной | апрель | апрель |  |  |  | 45 | 1.062 | 0.04 | 0
Орелэнерго | ЮУ СЛЭП | ВЛ 110 кВ Мценск - Орл. Районная II цепь | 110 | VL110-000860-001-3154 | № 153/153 - № 154/154 | 211 | 0.05 |  | механизированный с переработкой, ручной | апрель | апрель |  |  |  | 45 | 0.9495 | 0.05 | 0
Орелэнерго | ЮУ СЛЭП | ВЛ 110 кВ Орл.Районная-Новоселово I цепь | 110 | VL110-000882-001-3082 | № 81/81 - № 82/82 | 184 | 0.03 |  | механизированный с переработкой, ручной | апрель | апрель |  |  |  | 45 | 0.828 | 0.03 | 0
Орелэнерго | ЮУ СЛЭП | ВЛ 110 кВ Орл.Районная-Новоселово I цепь | 110 | VL110-000882-001-3071 | № 70/70 - № 71/71 | 184 | 0.04 |  | механизированный с переработкой, ручной | апрель | апрель |  |  |  | 45 | 0.828 | 0.04 | 0
Орелэнерго | ЮУ СЛЭП | ВЛ 110 кВ Орл.Районная-Новоселово I цепь | 110 | VL110-000882-001-3069 | № 68/68 - № 69/69 | 184 | 0.02 |  | механизированный с переработкой, ручной | апрель | апрель |  |  |  | 45 | 0.828 | 0.02 | 0
Орелэнерго | ЮУ СЛЭП | ВЛ 110 кВ Орл.Районная-Новоселово I цепь | 110 | VL110-000882-001-3059 | № 58/58 - № 59/59 | 184 | 0.03 |  | механизированный с переработкой, ручной | апрель | апрель |  |  |  | 45 | 0.828 | 0.03 | 0
Орелэнерго | ЮУ СЛЭП | ВЛ 110 кВ Орл.Районная-Новоселово I цепь | 110 | VL110-000882-001-3058 | № 57/57 - № 58/58 | 184 | 0.1 |  | механизированный с переработкой, ручной | апрель | апрель |  |  |  | 45 | 0.828 | 0.1 | 0
Орелэнерго | ЮУ СЛЭП | ВЛ 110 кВ Орл.Районная-Новоселово I цепь | 110 | VL110-000882-001-3054 | № 53/53 - № 54/54 | 184 | 0.013 |  | механизированный с переработкой, ручной | апрель | апрель |  |  |  | 45 | 0.828 | 0.013 | 0
Орелэнерго | ЮУ СЛЭП | ВЛ 110 кВ Орл.Районная-Новоселово I цепь | 110 | VL110-000882-001-3055 | № 54/54 - № 55/55 | 184 | 0.013 |  | механизированный с переработкой, ручной | апрель | апрель |  |  |  | 45 | 0.828 | 0.013 | 0
Орелэнерго | ЮУ СЛЭП | ВЛ 110 кВ Орл.Районная-Новоселово I цепь | 110 | VL110-000882-001-3046 | № 45/45 - № 46/46 | 184 | 0.07 |  | механизированный с переработкой, ручной | апрель | апрель |  |  |  | 45 | 0.828 | 0.07 | 0
Орелэнерго | ЮУ СЛЭП | ВЛ 110 кВ Орл.Районная-Новоселово I цепь | 110 | VL110-000882-001-3047 | № 46/46 - № 47/47 | 184 | 0.04 |  | механизированный с переработкой, ручной | апрель | апрель |  |  |  | 45 | 0.828 | 0.04 | 0
Орелэнерго | ЮУ СЛЭП | ВЛ 110 кВ Орл.Районная-Новоселово I цепь | 110 | VL110-000882-001-3040 | № 39/39 - № 40/40 | 184 | 0.07 |  | механизированный с переработкой, ручной | апрель | апрель |  |  |  | 45 | 0.828 | 0.07 | 0
Орелэнерго | ЮУ СЛЭП | ВЛ 110 кВ Орл.Районная-Новоселово I цепь | 110 | VL110-000882-001-3041 | № 40/40 - № 41/41 | 184 | 0.05 |  | механизированный с переработкой, ручной | апрель | апрель |  |  |  | 45 | 0.828 | 0.05 | 0
Орелэнерго | ЮУ СЛЭП | ВЛ 110 кВ Орл.Районная-Новоселово I цепь | 110 | VL110-000882-001-3016 | № 15/15 - № 16/16 | 184 | 0.17 |  | механизированный с переработкой, ручной | апрель | апрель |  |  |  | 45 | 0.828 | 0.17 | 0
Орелэнерго | ЮУ СЛЭП | ВЛ 110 кВ Орл.Районная-Новоселово I цепь | 110 | VL110-000882-001-3012 | № 11/11 - № 12/12 | 184 | 0.07 |  | механизированный с переработкой, ручной | апрель | апрель |  |  |  | 45 | 0.828 | 0.07 | 0
Орелэнерго | ЮУ СЛЭП | ВЛ 110 кВ Орл.Районная-Новоселово II цеп | 110 | VL110-000880-001-3005 | № 4/4 - № 5/5 | 184 | 0.09 |  | механизированный с переработкой, ручной | апрель | май |  |  |  | 45 | 0.828 | 0.09 | 0
Орелэнерго | ЮУ СЛЭП | ВЛ 110 кВ Орл.Районная-Новоселово II цеп | 110 | VL110-000880-001-3012 | № 11/11 - № 12/12 | 184 | 0.07 |  | механизированный с переработкой, ручной | апрель | май |  |  |  | 45 | 0.828 | 0.07 | 0
Орелэнерго | ЮУ СЛЭП | ВЛ 110 кВ Орл.Районная-Новоселово II цеп | 110 | VL110-000880-001-3082 | № 81/81 - № 82/82 | 184 | 0.03 |  | механизированный с переработкой, ручной | апрель | май |  |  |  | 45 | 0.828 | 0.03 | 0
Орелэнерго | ЮУ СЛЭП | ВЛ 110 кВ Орл.Районная-Новоселово II цеп | 110 | VL110-000880-001-3071 | № 70/70 - № 71/71 | 184 | 0.04 |  | механизированный с переработкой, ручной | апрель | май |  |  |  | 45 | 0.828 | 0.04 | 0
Орелэнерго | ЮУ СЛЭП | ВЛ 110 кВ Орл.Районная-Новоселово II цеп | 110 | VL110-000880-001-3069 | № 68/68 - № 69/69 | 184 | 0.035 |  | механизированный с переработкой, ручной | апрель | май |  |  |  | 45 | 0.828 | 0.035 | 0
Орелэнерго | ЮУ СЛЭП | ВЛ 110 кВ Орл.Районная-Новоселово II цеп | 110 | VL110-000880-001-3059 | № 58/58 - № 59/59 | 184 | 0.03 |  | механизированный с переработкой, ручной | апрель | май |  |  |  | 45 | 0.828 | 0.03 | 0
Орелэнерго | ЮУ СЛЭП | ВЛ 110 кВ Орл.Районная-Новоселово II цеп | 110 | VL110-000880-001-3058 | № 57/57 - № 58/58 | 184 | 0.1 |  | механизированный с переработкой, ручной | апрель | май |  |  |  | 45 | 0.828 | 0.1 | 0
Орелэнерго | ЮУ СЛЭП | ВЛ 110 кВ Орл.Районная-Новоселово II цеп | 110 | VL110-000880-001-3048 | № 47/47 - № 48/48 | 184 | 0.14 |  | механизированный с переработкой, ручной | апрель | май |  |  |  | 45 | 0.828 | 0.14 | 0
Орелэнерго | ЮУ СЛЭП | ВЛ 110 кВ Орл.Районная-Новоселово II цеп | 110 | VL110-000880-001-3049 | № 48/48 - № 49/49 | 184 | 0.11 |  | механизированный с переработкой, ручной | апрель | май |  |  |  | 45 | 0.828 | 0.11 | 0
Орелэнерго | ЮУ СЛЭП | ВЛ 110 кВ Орл.Районная-Новоселово II цеп | 110 | VL110-000880-001-3046 | № 45/45 - № 46/46 | 184 | 0.07 |  | механизированный с переработкой, ручной | апрель | май |  |  |  | 45 | 0.828 | 0.07 | 0
Орелэнерго | ЮУ СЛЭП | ВЛ 110 кВ Орл.Районная-Новоселово II цеп | 110 | VL110-000880-001-3047 | № 46/46 - № 47/47 | 184 | 0.05 |  | механизированный с переработкой, ручной | апрель | май |  |  |  | 45 | 0.828 | 0.05 | 0
Орелэнерго | ЮУ СЛЭП | ВЛ 110 кВ Орл.Районная-Новоселово II цеп | 110 | VL110-000880-001-3044 | № 43/43 - № 44/44 | 184 | 0.12 |  | механизированный с переработкой, ручной | апрель | май |  |  |  | 45 | 0.828 | 0.12 | 0
Орелэнерго | ЮУ СЛЭП | ВЛ 110 кВ Орл.Районная-Новоселово II цеп | 110 | VL110-000880-001-3040 | № 39/39 - № 40/40 | 184 | 0.03 |  | механизированный с переработкой, ручной | апрель | май |  |  |  | 45 | 0.828 | 0.03 | 0
Орелэнерго | ЮУ СЛЭП | ВЛ 110 кВ Орл.Районная-Новоселово II цеп | 110 | VL110-000880-001-3041 | № 40/40 - № 41/41 | 184 | 0.03 |  | механизированный с переработкой, ручной | апрель | май |  |  |  | 45 | 0.828 | 0.03 | 0
Орелэнерго | ЮУ СЛЭП | ВЛ 110 кВ Орл.Районная-Новоселово II цеп | 110 | VL110-000880-001-3039 | № 38/38 - № 39/39 | 184 | 0.06 |  | механизированный с переработкой, ручной | апрель | май |  |  |  | 45 | 0.828 | 0.06 | 0
Орелэнерго | ЮУ СЛЭП | ВЛ 35 кВ Архангельская - Богородицкая | 35 | VL035-001067-002-3031 | № 30 - № 31 | 164 | 0.06 |  | механизированный с переработкой, ручной | апрель | апрель |  |  |  | 35 | 0.574 | 0.06 | 0
Орелэнерго | ЮУ СЛЭП | ВЛ 35 кВ Архангельская - Богородицкая | 35 | VL035-001067-002-3038 | № 37 - № 38 | 159 | 0.09 |  | механизированный с переработкой, ручной | апрель | апрель |  |  |  | 35 | 0.5565 | 0.09 | 0
Орелэнерго | ЮУ СЛЭП | ВЛ 35 кВ Архангельская - Богородицкая | 35 | VL035-001067-002-3045 | № 44 - № 45 | 158 | 0.37 |  | механизированный с переработкой, ручной | апрель | апрель |  |  |  | 35 | 0.553 | 0.37 | 0
Орелэнерго | ЮУ СЛЭП | ВЛ 35 кВ Архангельская - Богородицкая | 35 | VL035-001067-002-3046 | № 45 - № 46 | 158 | 0.37 |  | механизированный с переработкой, ручной | апрель | апрель |  |  |  | 35 | 0.553 | 0.37 | 0
Орелэнерго | ЮУ СЛЭП | ВЛ 35 кВ Архангельская - Богородицкая | 35 | VL035-001067-002-3047 | № 46 - № 47 | 158 | 0.37 |  | механизированный с переработкой, ручной | апрель | апрель |  |  |  | 35 | 0.553 | 0.37 | 0
Орелэнерго | ЮУ СЛЭП | ВЛ 35 кВ Архангельская - Богородицкая | 35 | VL035-001067-002-3048 | № 47 - № 48 | 158 | 0.37 |  | механизированный с переработкой, ручной | апрель | апрель |  |  |  | 35 | 0.553 | 0.37 | 0
Орелэнерго | ЮУ СЛЭП | ВЛ 35 кВ Архангельская - Богородицкая | 35 | VL035-001067-002-3051 | № 50 - № 51 | 124 | 0.07 |  | механизированный с переработкой, ручной | апрель | апрель |  |  |  | 35 | 0.434 | 0.07 | 0
Орелэнерго | ЮУ СЛЭП | ВЛ 110 кВ Узловая - Кромская II цепь | 110 | VL110-000878-001-3012 | № 11 - № 12 | 196 | 0.2 |  | механизированный с переработкой, ручной | февраль | февраль |  |  |  | 45 | 0.882 | 0.2 | 0
Орелэнерго | ЮУ СЛЭП | ВЛ 110 кВ Узловая - Кромская II цепь | 110 | VL110-000878-001-3041 | № 40 - № 41 | 224 | 0.04 |  | механизированный с переработкой, ручной | февраль | февраль |  |  |  | 45 | 1.008 | 0.04 | 0
Орелэнерго | ЮУ СЛЭП | ВЛ 110 кВ Узловая - Кромская II цепь | 110 | VL110-000878-001-3056 | № 55 - № 56 | 196 | 0.18 |  | механизированный с переработкой, ручной | февраль | февраль |  |  |  | 45 | 0.882 | 0.18 | 0
Орелэнерго | ЮУ СЛЭП | ВЛ 110 кВ Узловая - Кромская II цепь | 110 | VL110-000878-001-3064 | № 63 - № 64 | 201 | 0.03 |  | механизированный с переработкой, ручной | февраль | февраль |  |  |  | 45 | 0.9045 | 0.03 | 0
Орелэнерго | ЮУ СЛЭП | ВЛ 110 кВ Узловая - Кромская II цепь | 110 | VL110-000878-001-3067 | № 66 - № 67 | 217 | 0.04 |  | механизированный с переработкой, ручной | февраль | февраль |  |  |  | 45 | 0.9765 | 0.04 | 0
Орелэнерго | ЮУ СЛЭП | ВЛ 110 кВ Узловая - Кромская II цепь | 110 | VL110-000878-001-3069 | № 68 - № 69 | 196 | 0.18 |  | механизированный с переработкой, ручной | февраль | февраль |  |  |  | 45 | 0.882 | 0.18 | 0
Орелэнерго | ЮУ СЛЭП | ВЛ 110 кВ Узловая - Кромская II цепь | 110 | VL110-000878-001-3072 | № 71 - № 72 | 181 | 0.3 |  | механизированный с переработкой, ручной | февраль | февраль |  |  |  | 45 | 0.8145 | 0.3 | 0
Орелэнерго | ЮУ СЛЭП | ВЛ 110 кВ Узловая - Кромская II цепь | 110 | VL110-000878-001-3076 | № 75 - № 76 | 196 | 0.03 |  | механизированный с переработкой, ручной | февраль | февраль |  |  |  | 45 | 0.882 | 0.03 | 0
Орелэнерго | ЮУ СЛЭП | ВЛ 110 кВ Узловая - Кромская II цепь | 110 | VL110-000878-001-3088 | № 87 - № 88 | 196 | 0.19 |  | механизированный с переработкой, ручной | февраль | февраль |  |  |  | 45 | 0.882 | 0.19 | 0
Орелэнерго | ЮУ СЛЭП | ВЛ 110 кВ Узловая - Кромская II цепь | 110 | VL110-000878-001-3100 | № 99 - № 100 | 196 | 0.06 |  | механизированный с переработкой, ручной | февраль | февраль |  |  |  | 45 | 0.882 | 0.06 | 0
Орелэнерго | ЮУ СЛЭП | ВЛ 110 кВ Узловая - Кромская II цепь | 110 | VL110-000878-001-3124 | № 123 - № 124 | 196 | 0.04 |  | механизированный с переработкой, ручной | февраль | февраль |  |  |  | 45 | 0.882 | 0.04 | 0
Орелэнерго | ЮУ СЛЭП | ВЛ 110 кВ Узловая - Кромская II цепь | 110 | VL110-000878-001-3153 | № 152 - № 153 | 196 | 0.15 |  | механизированный с переработкой, ручной | февраль | февраль |  |  |  | 45 | 0.882 | 0.15 | 0
Орелэнерго | ЮУ СЛЭП | ВЛ 110 кВ Узловая - Кромская II цепь | 110 | VL110-000878-001-3159 | № 158 - № 159 | 196 | 0.16 |  | механизированный с переработкой, ручной | февраль | февраль |  |  |  | 45 | 0.882 | 0.16 | 0
Орелэнерго | ЮУ СЛЭП | ВЛ 110 кВ Узловая - Кромская II цепь | 110 | VL110-000878-001-3165 | № 164 - № 165 | 196 | 0.2 |  | механизированный с переработкой, ручной | февраль | февраль |  |  |  | 45 | 0.882 | 0.2 | 0
Орелэнерго | ЮУ СЛЭП | ВЛ 110 кВ Узловая - Кромская II цепь | 110 | VL110-000878-001-3172 | № 171 - № 172 | 196 | 0.26 |  | механизированный с переработкой, ручной | февраль | февраль |  |  |  | 45 | 0.882 | 0.26 | 0
Орелэнерго | ЮУ СЛЭП | ВЛ 110 кВ Узловая - Кромская II цепь | 110 | VL110-000878-001-3175 | № 174 - № 175 | 196 | 0.06 |  | механизированный с переработкой, ручной | февраль | февраль |  |  |  | 45 | 0.882 | 0.06 | 0
Орелэнерго | ЮУ СЛЭП | ВЛ 110 кВ Узловая - Кромская II цепь | 110 | VL110-000878-502-3033 | № 32/32 - № 33/33 | 198 | 0.24 |  | механизированный с переработкой, ручной | февраль | февраль |  |  |  | 45 | 0.891 | 0.24 | 0
Орелэнерго | ЮУ СЛЭП | ВЛ 110 кВ Узловая - Кромская II цепь | 110 | VL110-000878-502-3035 | № 34/34 - № 35/35 | 198 | 0.22 |  | механизированный с переработкой, ручной | февраль | февраль |  |  |  | 45 | 0.891 | 0.22 | 0
Орелэнерго | ЮУ СЛЭП | ВЛ 110 кВ Узловая - Кромская II цепь | 110 | VL110-000878-502-3044 | № 43/43 - № 44/44 | 198 | 0.11 |  | механизированный с переработкой, ручной | февраль | февраль |  |  |  | 45 | 0.891 | 0.11 | 0
Орелэнерго | ЮУ СЛЭП | ВЛ 110 кВ Узловая - Кромская II цепь | 110 | VL110-000878-502-3045 | № 44/44 - № 45/45 | 198 | 0.11 |  | механизированный с переработкой, ручной | февраль | февраль |  |  |  | 45 | 0.891 | 0.11 | 0
Орелэнерго | ЮУ СЛЭП | ВЛ 110 кВ Узловая - Кромская II цепь | 110 | VL110-000878-502-3047 | № 46/46 - № 47/47 | 198 | 0.03 |  | механизированный с переработкой, ручной | февраль | февраль |  |  |  | 45 | 0.891 | 0.03 | 0
Орелэнерго | ЮУ СЛЭП | ВЛ 110 кВ Узловая - Кромская II цепь | 110 | VL110-000878-503-3025 | № 24 - № 25 | 198 | 0.033 |  | механизированный с переработкой, ручной | февраль | февраль |  |  |  | 45 | 0.891 | 0.033 | 0
Орелэнерго | ЮУ СЛЭП | ВЛ 110 кВ Узловая - Кромская II цепь | 110 | VL110-000878-503-3055 | № 54 - № 55 | 198 | 0.2 |  | механизированный с переработкой, ручной | февраль | февраль |  |  |  | 45 | 0.891 | 0.2 | 0
Орелэнерго | ЮУ СЛЭП | ВЛ 110 кВ Узловая - Кромская II цепь | 110 | VL110-000878-503-3056 | № 55 - № 56 | 198 | 0.06 |  | механизированный с переработкой, ручной | февраль | февраль |  |  |  | 45 | 0.891 | 0.06 | 0
Орелэнерго | ЮУ СЛЭП | ВЛ 110 кВ Узловая - Кромская II цепь | 110 | VL110-000878-503-3064 | № 63 - № 64 | 198 | 0.06 |  | механизированный с переработкой, ручной | февраль | февраль |  |  |  | 45 | 0.891 | 0.06 | 0
Орелэнерго | ЮУ СЛЭП | ВЛ 110 кВ Узловая - Кромская II цепь | 110 | VL110-000878-503-3094 | № 93 - № 94 | 198 | 0.2 |  | механизированный с переработкой, ручной | февраль | февраль |  |  |  | 45 | 0.891 | 0.2 | 0
Орелэнерго | ЮУ СЛЭП | ВЛ 110 кВ Узловая - Кромская II цепь | 110 | VL110-000878-503-3096 | № 95 - № 96 | 198 | 0.1 |  | механизированный с переработкой, ручной | февраль | февраль |  |  |  | 45 | 0.891 | 0.1 | 0
Орелэнерго | ЮУ СЛЭП | ВЛ 110 кВ Узловая - Кромская II цепь | 110 | VL110-000878-503-3102 | № 101 - № 102 | 198 | 0.17 |  | механизированный с переработкой, ручной | февраль | февраль |  |  |  | 45 | 0.891 | 0.17 | 0
Орелэнерго | ЮУ СЛЭП | ВЛ 110 кВ Узловая - Кромская II цепь | 110 | VL110-000878-503-3103 | № 102 - № 103 | 198 | 0.14 |  | механизированный с переработкой, ручной | февраль | февраль |  |  |  | 45 | 0.891 | 0.14 | 0
Орелэнерго | ЮУ СЛЭП | ВЛ 110 кВ Узловая - Кромская II цепь | 110 | VL110-000878-503-3104 | № 103 - № 104 | 198 | 0.2 |  | механизированный с переработкой, ручной | февраль | февраль |  |  |  | 45 | 0.891 | 0.2 | 0
Орелэнерго | ЮУ СЛЭП | ВЛ 110 кВ Узловая - Кромская II цепь | 110 | VL110-000878-503-3105 | № 104 - № 105 | 198 | 0.26 |  | механизированный с переработкой, ручной | июнь | июнь |  |  |  | 45 | 0.891 | 0.26 | 0
Орелэнерго | ЮУ СЛЭП | ВЛ 110 кВ Узловая - Кромская II цепь | 110 | VL110-000878-503-3112 | № 111 - № 112 | 198 | 0.07 |  | механизированный с переработкой, ручной | июнь | июнь |  |  |  | 45 | 0.891 | 0.07 | 0
Орелэнерго | ЮУ СЛЭП | ВЛ 110 кВ Узловая - Кромская II цепь | 110 | VL110-000878-503-3124 | № 123 - № 124 | 198 | 0.05 |  | механизированный с переработкой, ручной | июнь | июнь |  |  |  | 45 | 0.891 | 0.05 | 0
Орелэнерго | ЮУ СЛЭП | ВЛ 110 кВ Узловая - Кромская II цепь | 110 | VL110-000878-503-3127 | № 126 - № 127 | 198 | 0.3 |  | механизированный с переработкой, ручной | июнь | июнь |  |  |  | 45 | 0.891 | 0.3 | 0
Орелэнерго | ЮУ СЛЭП | ВЛ 110 кВ Узловая - Кромская II цепь | 110 | VL110-000878-503-3128 | № 127 - № 128 | 198 | 0.26 |  | механизированный с переработкой, ручной | июнь | июнь |  |  |  | 45 | 0.891 | 0.26 | 0
Орелэнерго | ЮУ СЛЭП | ВЛ 110 кВ Узловая - Кромская II цепь | 110 | VL110-000878-503-3135 | № 134 - № 135 | 198 | 0.16 |  | механизированный с переработкой, ручной | июнь | июнь |  |  |  | 45 | 0.891 | 0.16 | 0
Орелэнерго | ЮУ СЛЭП | ВЛ 110 кВ Узловая - Кромская II цепь | 110 | VL110-000878-503-3140 | № 139 - № 140 | 198 | 0.07 |  | механизированный с переработкой, ручной | июнь | июнь |  |  |  | 45 | 0.891 | 0.07 | 0
Орелэнерго | ЮУ СЛЭП | ВЛ 110 кВ Узловая - Кромская II цепь | 110 | VL110-000878-503-3143 | № 142 - № 143 | 198 | 0.1 |  | механизированный с переработкой, ручной | июнь | июнь |  |  |  | 45 | 0.891 | 0.1 | 0
Орелэнерго | ЮУ СЛЭП | ВЛ 110 кВ Узловая - Кромская II цепь | 110 | VL110-000878-503-3144 | № 143 - № 144 | 198 | 0.1 |  | механизированный с переработкой, ручной | июнь | июнь |  |  |  | 45 | 0.891 | 0.1 | 0
Орелэнерго | ЮУ СЛЭП | ВЛ 35 кВ Кромская - Гостомль | 35 | VL035-001090-001-3041 | № 40 - № 41 | 129 | 0.005 |  | механизированный с переработкой, ручной | апрель | апрель |  |  |  | 35 | 0.4515 | 0.005 | 0
Орелэнерго | ЮУ СЛЭП | ВЛ 35 кВ Кромская - Гостомль | 35 | VL035-001090-001-3085 | № 84 - № 85 | 167 | 0.008 |  | механизированный с переработкой, ручной | апрель | апрель |  |  |  | 35 | 0.5845 | 0.008 | 0
Орелэнерго | ЮУ СЛЭП | ВЛ 35 кВ Кромская - Гостомль | 35 | VL035-001090-001-3089 | № 88 - № 89 | 170 | 0.17 |  | механизированный с переработкой, ручной | апрель | апрель |  |  |  | 35 | 0.595 | 0.17 | 0
Орелэнерго | ЮУ СЛЭП | ВЛ 35 кВ Кромская - Гостомль | 35 | VL035-001090-001-3094 | № 93 - № 94 | 162 | 0.007 |  | механизированный с переработкой, ручной | апрель | апрель |  |  |  | 35 | 0.567 | 0.007 | 0
Орелэнерго | ЮУ СЛЭП | ВЛ 35 кВ Кромская - Гостомль | 35 | VL035-001090-001-3101 | № 100 - № 101-0 | 143 | 0.035 |  | механизированный с переработкой, ручной | апрель | апрель |  |  |  | 35 | 0.5005 | 0.035 | 0
Орелэнерго | ЮУ СЛЭП | ВЛ 35 кВ Кромская - Гостомль | 35 | VL035-001090-001-3102 | № 101-0 - № 102 | 120 | 0.01 |  | механизированный с переработкой, ручной | апрель | апрель |  |  |  | 35 | 0.42 | 0.01 | 0
Орелэнерго | ЮУ СЛЭП | ВЛ 35 кВ Кромская - Гостомль | 35 | VL035-001090-001-3113 | № 112 - № 113 | 143 | 0.125 |  | механизированный с переработкой, ручной | апрель | апрель |  |  |  | 35 | 0.5005 | 0.125 | 0
Орелэнерго | ЮУ СЛЭП | ВЛ 35 кВ Кромская - Гостомль | 35 | VL035-001090-001-3114 | № 113 - № 114 | 178 | 0.125 |  | механизированный с переработкой, ручной | апрель | апрель |  |  |  | 35 | 0.623 | 0.125 | 0
Орелэнерго | ЮУ СЛЭП | ВЛ 35 кВ Гостомль - Тросна | 35 | VL035-001091-002-3021 | № 20 - № 21 | 115 | 0.08 |  | механизированный с переработкой, ручной | июль | июль |  |  |  | 35 | 0.4025 | 0.08 | 0
Орелэнерго | ЮУ СЛЭП | ВЛ 35 кВ Гостомль - Тросна | 35 | VL035-001091-002-3024 | № 23 - № 24 | 115 | 0.035 |  | механизированный с переработкой, ручной | июль | июль |  |  |  | 35 | 0.4025 | 0.035 | 0
Орелэнерго | ЮУ СЛЭП | ВЛ 35 кВ Гостомль - Тросна | 35 | VL035-001091-002-3033 | № 32 - № 33 | 115 | 0.12 |  | механизированный с переработкой, ручной | июль | июль |  |  |  | 35 | 0.4025 | 0.12 | 0
Орелэнерго | ЮУ СЛЭП | ВЛ 35 кВ Гостомль - Тросна | 35 | VL035-001091-002-3035 | № 34 - № 35 | 115 | 0.08 |  | механизированный с переработкой, ручной | июль | июль |  |  |  | 35 | 0.4025 | 0.08 | 0
Орелэнерго | ЮУ СЛЭП | ВЛ 35 кВ Гостомль - Тросна | 35 | VL035-001091-002-3036 | № 35 - № 36 | 115 | 0.08 |  | механизированный с переработкой, ручной | июль | июль |  |  |  | 35 | 0.4025 | 0.08 | 0
Орелэнерго | ЮУ СЛЭП | ВЛ 35 кВ Гостомль - Тросна | 35 | VL035-001091-002-3037 | № 36 - № 37 | 115 | 0.09 |  | механизированный с переработкой, ручной | июль | июль |  |  |  | 35 | 0.4025 | 0.09 | 0
Орелэнерго | ЮУ СЛЭП | ВЛ 35 кВ Гостомль - Тросна | 35 | VL035-001091-002-3048 | № 47 - № 48 | 115 | 0.035 |  | механизированный с переработкой, ручной | июль | июль |  |  |  | 35 | 0.4025 | 0.035 | 0
Орелэнерго | ЮУ СЛЭП | ВЛ 35 кВ Гостомль - Тросна | 35 | VL035-001091-002-3066 | № 65 - № 66 | 115 | 0.01 |  | механизированный с переработкой, ручной | июль | июль |  |  |  | 35 | 0.4025 | 0.01 | 0
Орелэнерго | ЮУ СЛЭП | ВЛ 35 кВ Гостомль - Тросна | 35 | VL035-001091-002-3068 | № 67 - № 68 | 115 | 0.012 |  | механизированный с переработкой, ручной | июль | июль |  |  |  | 35 | 0.4025 | 0.012 | 0
Орелэнерго | ЮУ СЛЭП | ВЛ 35 кВ Гостомль - Тросна | 35 | VL035-001091-002-3069 | № 68 - № 69 | 115 | 0.07 |  | механизированный с переработкой, ручной | июль | июль |  |  |  | 35 | 0.4025 | 0.07 | 0
Орелэнерго | ЮУ СЛЭП | ВЛ 35 кВ Гостомль - Тросна | 35 | VL035-001091-002-3070 | № 69 - № 70 | 115 | 0.12 |  | механизированный с переработкой, ручной | июль | июль |  |  |  | 35 | 0.4025 | 0.12 | 0
Орелэнерго | ЮУ СЛЭП | ВЛ 35 кВ Гостомль - Тросна | 35 | VL035-001091-002-3071 | № 70 - № 71 | 115 | 0.15 |  | механизированный с переработкой, ручной | июль | июль |  |  |  | 35 | 0.4025 | 0.15 | 0
Орелэнерго | ЮУ СЛЭП | ВЛ 35 кВ Гостомль - Тросна | 35 | VL035-001091-002-3075 | № 74 - № 75 | 115 | 0.035 |  | механизированный с переработкой, ручной | июль | июль |  |  |  | 35 | 0.4025 | 0.035 | 0
Орелэнерго | ЮУ СЛЭП | ВЛ 35 кВ Гостомль - Тросна | 35 | VL035-001091-002-3076 | № 75 - № 76 | 115 | 0.045 |  | механизированный с переработкой, ручной | июль | июль |  |  |  | 35 | 0.4025 | 0.045 | 0
Орелэнерго | ЮУ СЛЭП | ВЛ 35 кВ Гостомль - Тросна | 35 | VL035-001091-002-3091 | № 90 - № 91 | 115 | 0.13 |  | механизированный с переработкой, ручной | июль | июль |  |  |  | 35 | 0.4025 | 0.13 | 0
Орелэнерго | ЮУ СЛЭП | ВЛ 35 кВ Шахово-Путимец | 35 | VL035-001139-001-3022 | № 21-№ 22 | 126 | 0.071 |  | механизированный с переработкой, ручной | июнь | июнь |  |  |  | 35 | 0.441 | 0.071 | 0
Орелэнерго | ЮУ СЛЭП | ВЛ 35 кВ Шахово-Путимец | 35 | VL035-001139-001-3031 | № 30-№ 31 | 126 | 0.035 |  | механизированный с переработкой, ручной | июнь | июнь |  |  |  | 35 | 0.441 | 0.035 | 0
Орелэнерго | ЮУ СЛЭП | ВЛ 35 кВ Шахово-Путимец | 35 | VL035-001139-001-3043 | № 42-№ 43 | 126 | 0.16 |  | механизированный с переработкой, ручной | июнь | июнь |  |  |  | 35 | 0.441 | 0.16 | 0
Орелэнерго | ЮУ СЛЭП | ВЛ 35 кВ Шахово-Путимец | 35 | VL035-001139-001-3044 | № 43-№ 44 | 126 | 0.15 |  | механизированный с переработкой, ручной | июнь | июнь |  |  |  | 35 | 0.441 | 0.15 | 0
Орелэнерго | ЮУ СЛЭП | ВЛ 35 кВ Шахово-Путимец | 35 | VL035-001139-001-3045 | № 44-№ 45 | 126 | 0.15 |  | механизированный с переработкой, ручной | июнь | июнь |  |  |  | 35 | 0.441 | 0.15 | 0
Орелэнерго | ЮУ СЛЭП | ВЛ 35 кВ Шахово-Путимец | 35 | VL035-001139-001-3046 | № 45-№ 46 | 126 | 0.15 |  | механизированный с переработкой, ручной | июнь | июнь |  |  |  | 35 | 0.441 | 0.15 | 0
Орелэнерго | ЮУ СЛЭП | ВЛ 35 кВ Шахово-Путимец | 35 | VL035-001139-001-3047 | № 46-№ 47 | 126 | 0.15 |  | механизированный с переработкой, ручной | июнь | июнь |  |  |  | 35 | 0.441 | 0.15 | 0
Орелэнерго | ЮУ СЛЭП | ВЛ 35 кВ Шахово-Путимец | 35 | VL035-001139-001-3048 | № 47-№ 48 | 126 | 0.15 |  | механизированный с переработкой, ручной | июнь | июнь |  |  |  | 35 | 0.441 | 0.15 | 0
Орелэнерго | ЮУ СЛЭП | ВЛ 35 кВ Шахово-Путимец | 35 | VL035-001139-001-3049 | № 48-№ 49 | 126 | 0.15 |  | механизированный с переработкой, ручной | июнь | июнь |  |  |  | 35 | 0.441 | 0.15 | 0
Орелэнерго | ЮУ СЛЭП | ВЛ 35 кВ Шахово-Путимец | 35 | VL035-001139-001-3050 | № 49-№ 50 | 126 | 0.15 |  | механизированный с переработкой, ручной | июнь | июнь |  |  |  | 35 | 0.441 | 0.15 | 0
Орелэнерго | ЮУ СЛЭП | ВЛ 35 кВ Шахово-Путимец | 35 | VL035-001139-001-3051 | № 50-№ 51 | 126 | 0.15 |  | механизированный с переработкой, ручной | июнь | июнь |  |  |  | 35 | 0.441 | 0.15 | 0
Орелэнерго | ЮУ СЛЭП | ВЛ 35 кВ Шахово-Путимец | 35 | VL035-001139-001-3052 | № 51-№ 52 | 126 | 0.15 |  | механизированный с переработкой, ручной | июнь | июнь |  |  |  | 35 | 0.441 | 0.15 | 0
Орелэнерго | ЮУ СЛЭП | ВЛ 35 кВ Шахово-Путимец | 35 | VL035-001139-001-3053 | № 52-№ 53 | 126 | 0.15 |  | механизированный с переработкой, ручной | июнь | июнь |  |  |  | 35 | 0.441 | 0.15 | 0
Орелэнерго | ЮУ СЛЭП | ВЛ 35 кВ Шахово-Путимец | 35 | VL035-001139-001-3054 | № 53-№ 54 | 126 | 0.15 |  | механизированный с переработкой, ручной | июнь | июнь |  |  |  | 35 | 0.441 | 0.15 | 0
Орелэнерго | ЮУ СЛЭП | ВЛ 35 кВ Шахово-Путимец | 35 | VL035-001139-001-3059 | № 58-№ 59 | 126 | 0.16 |  | механизированный с переработкой, ручной | июнь | июнь |  |  |  | 35 | 0.441 | 0.16 | 0
Орелэнерго | ЮУ СЛЭП | ВЛ 35 кВ Шахово-Путимец | 35 | VL035-001139-001-3060 | № 59-№ 60 | 126 | 0.16 |  | механизированный с переработкой, ручной | июнь | июнь |  |  |  | 35 | 0.441 | 0.16 | 0
Орелэнерго | ЮУ СЛЭП | ВЛ 35 кВ Шахово-Путимец | 35 | VL035-001139-001-3061 | № 60-№ 61 | 126 | 0.16 |  | механизированный с переработкой, ручной | июнь | июнь |  |  |  | 35 | 0.441 | 0.16 | 0
Орелэнерго | ЮУ СЛЭП | ВЛ 35 кВ Шахово-Путимец | 35 | VL035-001139-001-3062 | № 61-№ 62 | 126 | 0.16 |  | механизированный с переработкой, ручной | июнь | июнь |  |  |  | 35 | 0.441 | 0.16 | 0
Орелэнерго | ЮУ СЛЭП | ВЛ 35 кВ Шахово-Путимец | 35 | VL035-001139-001-3063 | № 62-№ 63 | 126 | 0.16 |  | механизированный с переработкой, ручной | июнь | июнь |  |  |  | 35 | 0.441 | 0.16 | 0
Орелэнерго | ЮУ СЛЭП | ВЛ 35 кВ Шахово-Путимец | 35 | VL035-001139-001-3064 | № 63-№ 64 | 126 | 0.16 |  | механизированный с переработкой, ручной | июнь | июнь |  |  |  | 35 | 0.441 | 0.16 | 0
Орелэнерго | ЮУ СЛЭП | ВЛ 35 кВ Шахово-Путимец | 35 | VL035-001139-001-3066 | № 65-№ 66 | 126 | 0.135 |  | механизированный с переработкой, ручной | июнь | июнь |  |  |  | 35 | 0.441 | 0.135 | 0
Орелэнерго | ЮУ СЛЭП | ВЛ 35 кВ Шахово-Путимец | 35 | VL035-001139-001-3067 | № 66-№ 67 | 126 | 0.135 |  | механизированный с переработкой, ручной | июнь | июнь |  |  |  | 35 | 0.441 | 0.135 | 0
Орелэнерго | ЮУ СЛЭП | ВЛ 35 кВ Шахово-Путимец | 35 | VL035-001139-001-3068 | № 67-№ 68 | 126 | 0.135 |  | механизированный с переработкой, ручной | июнь | июнь |  |  |  | 35 | 0.441 | 0.135 | 0
Орелэнерго | ЮУ СЛЭП | ВЛ 35 кВ Шахово-Путимец | 35 | VL035-001139-001-3069 | № 68-№ 69 | 126 | 0.135 |  | механизированный с переработкой, ручной | июнь | июнь |  |  |  | 35 | 0.441 | 0.135 | 0
Орелэнерго | ЮУ СЛЭП | ВЛ 35 кВ Шахово-Путимец | 35 | VL035-001139-001-3087 | № 86-№ 87 | 126 | 0.15 |  | механизированный с переработкой, ручной | июнь | июнь |  |  |  | 35 | 0.441 | 0.15 | 0
Орелэнерго | ЮУ СЛЭП | ВЛ 35 кВ Шахово-Путимец | 35 | VL035-001139-001-3088 | № 87-№ 88 | 126 | 0.17 |  | механизированный с переработкой, ручной | июнь | июнь |  |  |  | 35 | 0.441 | 0.17 | 0
Орелэнерго | ЮУ СЛЭП | ВЛ 35 кВ Шахово-Путимец | 35 | VL035-001139-001-3089 | № 88-№ 89 | 126 | 0.15 |  | механизированный с переработкой, ручной | июнь | июнь |  |  |  | 35 | 0.441 | 0.15 | 0
Орелэнерго | ЮУ СЛЭП | ВЛ 35 кВ Шахово-Путимец | 35 | VL035-001139-001-3090 | № 89-№ 90 | 126 | 0.15 |  | механизированный с переработкой, ручной | июнь | июнь |  |  |  | 35 | 0.441 | 0.15 | 0
Орелэнерго | ЮУ СЛЭП | ВЛ 35 кВ Шахово-Путимец | 35 | VL035-001139-001-3091 | № 90-№ 91 | 126 | 0.15 |  | механизированный с переработкой, ручной | июнь | июнь |  |  |  | 35 | 0.441 | 0.15 | 0
Орелэнерго | ЮУ СЛЭП | ВЛ 35 кВ Шахово-Путимец | 35 | VL035-001139-001-3092 | № 91-№ 92 | 126 | 0.15 |  | механизированный с переработкой, ручной | июнь | июнь |  |  |  | 35 | 0.441 | 0.15 | 0
Орелэнерго | ЮУ СЛЭП | ВЛ 35 кВ Кромская - Рыжково | 35 | VL035-001093-002-3030 | № 29-№ 30 | 147 | 0.19 |  | механизированный с переработкой, ручной | сентябрь | сентябрь |  |  |  | 35 | 0.5145 | 0.19 | 0
Орелэнерго | ЮУ СЛЭП | ВЛ 35 кВ Кромская - Рыжково | 35 | VL035-001093-002-3031 | № 30-№ 31 | 147 | 0.05 |  | механизированный с переработкой, ручной | сентябрь | сентябрь |  |  |  | 35 | 0.5145 | 0.05 | 0
Орелэнерго | ЮУ СЛЭП | ВЛ 35 кВ Кромская - Рыжково | 35 | VL035-001093-002-3035 | № 34-№ 35 | 147 | 0.14 |  | механизированный с переработкой, ручной | сентябрь | сентябрь |  |  |  | 35 | 0.5145 | 0.14 | 0
Орелэнерго | ЮУ СЛЭП | ВЛ 35 кВ Кромская - Рыжково | 35 | VL035-001093-002-3054 | № 53-№ 54 | 147 | 0.07 |  | механизированный с переработкой, ручной | сентябрь | сентябрь |  |  |  | 35 | 0.5145 | 0.07 | 0
Орелэнерго | ЮУ СЛЭП | ВЛ 35 кВ Кромская - Рыжково | 35 | VL035-001093-002-3059 | № 58-№ 59 | 147 | 0.07 |  | механизированный с переработкой, ручной | сентябрь | сентябрь |  |  |  | 35 | 0.5145 | 0.07 | 0
Орелэнерго | ЮУ СЛЭП | ВЛ 35 кВ Кромская - Рыжково | 35 | VL035-001093-002-3065 | № 64-№ 65 | 147 | 0.125 |  | механизированный с переработкой, ручной | сентябрь | сентябрь |  |  |  | 35 | 0.5145 | 0.125 | 0
Орелэнерго | ЮУ СЛЭП | ВЛ 35 кВ Кромская - Рыжково | 35 | VL035-001093-002-3078 | № 77-№ 78 | 147 | 0.07 |  | механизированный с переработкой, ручной | сентябрь | сентябрь |  |  |  | 35 | 0.5145 | 0.07 | 0
Орелэнерго | ЮУ СЛЭП | ВЛ 35 кВ Кромская - Рыжково | 35 | VL035-001093-002-3096 | № 95-№ 96 | 147 | 0.13 |  | механизированный с переработкой, ручной | сентябрь | сентябрь |  |  |  | 35 | 0.5145 | 0.13 | 0
Орелэнерго | ЮУ СЛЭП | ВЛ 35 кВ Кромская - Рыжково | 35 | VL035-001093-002-3111 | № 110-№ 111 | 147 | 0.23 |  | механизированный с переработкой, ручной | сентябрь | сентябрь |  |  |  | 35 | 0.5145 | 0.23 | 0
Орелэнерго | ЮУ СЛЭП | ВЛ 35 кВ Кромская - Рыжково | 35 | VL035-001093-002-3112 | № 111-№ 112 | 147 | 0.23 |  | механизированный с переработкой, ручной | сентябрь | сентябрь |  |  |  | 35 | 0.5145 | 0.23 | 0
Орелэнерго | ЮУ СЛЭП | ВЛ 35 кВ Кромская - Рыжково | 35 | VL035-001093-002-3131 | № 130-№ 131 | 147 | 0.1 |  | механизированный с переработкой, ручной | сентябрь | сентябрь |  |  |  | 35 | 0.5145 | 0.1 | 0
Орелэнерго | ЮУ СЛЭП | ВЛ 35 кВ Кромская - Рыжково | 35 | VL035-001093-002-3132 | № 131-№ 132 | 147 | 0.125 |  | механизированный с переработкой, ручной | сентябрь | сентябрь |  |  |  | 35 | 0.5145 | 0.125 | 0
Орелэнерго | ЮУ СЛЭП | ВЛ 35 кВ Кромская - Рыжково | 35 | VL035-001093-002-3136 | № 135-№ 136 | 147 | 0.03 |  | механизированный с переработкой, ручной | сентябрь | сентябрь |  |  |  | 35 | 0.5145 | 0.03 | 0
Орелэнерго | ЮУ СЛЭП | ВЛ 35 кВ Кромская - Рыжково | 35 | VL035-001093-002-3137 | № 136-№ 137 | 147 | 0.5145 |  | механизированный с переработкой, ручной | сентябрь | сентябрь |  |  |  | 35 | 0.5145 | 0.5145 | 0
Орелэнерго | ЮУ СЛЭП | ВЛ 35 кВ Нарышкинская-Хотьково | 35 | VL035-001072-002-3095 | № 94-№ 95 | 130 | 0.05 |  | механизированный с переработкой, ручной | август | август |  |  |  | 35 | 0.455 | 0.05 | 0
Орелэнерго | ЮУ СЛЭП | ВЛ 35 кВ Нарышкинская-Хотьково | 35 | VL035-001072-002-3112 | № 111-№ 112 | 130 | 0.16 |  | механизированный с переработкой, ручной | август | август |  |  |  | 35 | 0.455 | 0.16 | 0
Орелэнерго | ЮУ СЛЭП | ВЛ 35 кВ Нарышкинская-Хотьково | 35 | VL035-001072-002-3142 | № 141-№ 142 | 130 | 0.03 |  | механизированный с переработкой, ручной | август | август |  |  |  | 35 | 0.455 | 0.03 | 0
Орелэнерго | ЮУ СЛЭП | ВЛ 35 кВ Нарышкинская-Хотьково | 35 | VL035-001072-002-3151 | № 150-№ 151 | 130 | 0.165 |  | механизированный с переработкой, ручной | август | август |  |  |  | 35 | 0.455 | 0.165 | 0
Орелэнерго | ЮУ СЛЭП | ВЛ 35 кВ Нарышкинская-Хотьково | 35 | VL035-001072-002-3154 | № 153-№ 154 | 130 | 0.14 |  | механизированный с переработкой, ручной | август | август |  |  |  | 35 | 0.455 | 0.14 | 0
Орелэнерго | ЮУ СЛЭП | ВЛ 35 кВ Нарышкинская-Хотьково | 35 | VL035-001072-002-3170 | № 169-№ 170 | 130 | 0.145 |  | механизированный с переработкой, ручной | август | август |  |  |  | 35 | 0.455 | 0.145 | 0
Орелэнерго | ЮУ СЛЭП | ВЛ 35 кВ Нарышкинская-Хотьково | 35 | VL035-001072-002-3187 | № 186-№ 187 | 130 | 0.05 |  | механизированный с переработкой, ручной | август | август |  |  |  | 35 | 0.455 | 0.05 | 0
Орелэнерго | ЮУ СЛЭП | ВЛ 35 кВ Нарышкинская-Хотьково | 35 | VL035-001072-002-3193 | № 192-№ 193 | 130 | 0.05 |  | механизированный с переработкой, ручной | август | август |  |  |  | 35 | 0.455 | 0.05 | 0
Орелэнерго | ЮУ СЛЭП | ВЛ 35 кВ Нарышкинская-Хотьково | 35 | VL035-001072-002-3194 | № 193-№ 194 | 130 | 0.05 |  | механизированный с переработкой, ручной | август | август |  |  |  | 35 | 0.455 | 0.05 | 0
Орелэнерго | ЮУ СЛЭП | ВЛ 35 кВ Нарышкинская-Хотьково | 35 | VL035-001072-002-3213 | № 212-№ 213 | 130 | 0.35 |  | механизированный с переработкой, ручной | август | август |  |  |  | 35 | 0.455 | 0.35 | 0
Орелэнерго | ЮУ СЛЭП | ВЛ 35 кВ Нарышкинская-Хотьково | 35 | VL035-001072-002-3214 | № 213-№ 214 | 130 | 0.4 |  | механизированный с переработкой, ручной | август | август |  |  |  | 35 | 0.455 | 0.4 | 0
Орелэнерго | ЮУ СЛЭП | ВЛ 35 кВ Дмитровская-Лубянки | 35 | VL035-001134-001-3068 | № 67-№ 68 | 153 | 0.3 |  | механизированный с переработкой, ручной | сентябрь | сентябрь |  |  |  | 35 | 0.5355 | 0.3 | 0
Орелэнерго | ЮУ СЛЭП | ВЛ 35 кВ Дмитровская-Лубянки | 35 | VL035-001134-001-3069 | № 68-№ 69 | 153 | 0.3 |  | механизированный с переработкой, ручной | сентябрь | сентябрь |  |  |  | 35 | 0.5355 | 0.3 | 0
Орелэнерго | ЮУ СЛЭП | ВЛ 35 кВ Дмитровская-Лубянки | 35 | VL035-001134-001-3070 | № 69-№ 70 | 153 | 0.3 |  | механизированный с переработкой, ручной | сентябрь | сентябрь |  |  |  | 35 | 0.5355 | 0.3 | 0
Орелэнерго | ЮУ СЛЭП | ВЛ 35 кВ Дмитровская-Лубянки | 35 | VL035-001134-001-3071 | № 70-№ 71 | 153 | 0.3 |  | механизированный с переработкой, ручной | сентябрь | сентябрь |  |  |  | 35 | 0.5355 | 0.3 | 0
Орелэнерго | ЮУ СЛЭП | ВЛ 35 кВ Дмитровская-Лубянки | 35 | VL035-001134-001-3072 | № 71-№ 72 | 153 | 0.3 |  | механизированный с переработкой, ручной | сентябрь | сентябрь |  |  |  | 35 | 0.5355 | 0.3 | 0
Орелэнерго | ЮУ СЛЭП | ВЛ 35 кВ Дмитровская-Лубянки | 35 | VL035-001134-001-3073 | № 72-№ 73 | 153 | 0.3 |  | механизированный с переработкой, ручной | сентябрь | сентябрь |  |  |  | 35 | 0.5355 | 0.3 | 0
Орелэнерго | ЮУ СЛЭП | ВЛ 35 кВ Дмитровская-Лубянки | 35 | VL035-001134-001-3095 | № 94-№ 95 | 153 | 0.14 |  | механизированный с переработкой, ручной | сентябрь | сентябрь |  |  |  | 35 | 0.5355 | 0.14 | 0
Орелэнерго | ЮУ СЛЭП | ВЛ 35 кВ Дмитровская-Лубянки | 35 | VL035-001134-001-3096 | № 95-№ 96 | 153 | 0.06 |  | механизированный с переработкой, ручной | сентябрь | сентябрь |  |  |  | 35 | 0.5355 | 0.06 | 0
Орелэнерго | ЮУ СЛЭП | ВЛ 35 кВ Дмитровская-Лубянки | 35 | VL035-001134-001-3116 | № 115-№ 116 | 153 | 0.16 |  | механизированный с переработкой, ручной | сентябрь | сентябрь |  |  |  | 35 | 0.5355 | 0.16 | 0
Орелэнерго | ЮУ СЛЭП | ВЛ 35 кВ Дмитровская-Лубянки | 35 | VL035-001134-002-3117 | № 116-№ 117 | 153 | 0.05 |  | механизированный с переработкой, ручной | сентябрь | сентябрь |  |  |  | 35 | 0.5355 | 0.05 | 0
Орелэнерго | ВУ СЛЭП | ВЛ 110 кВ Верховье II –Красная Заря IIц | 110 | VL110-001069-001-3035 | № 34/34 - № 35/35 | 194 | 0.06 |  | механизированный с переработкой, ручной | август | сентябрь |  |  |  | 45 | 0.873 | 0.06 | 0
Орелэнерго | ВУ СЛЭП | ВЛ 110 кВ Верховье II –Красная Заря IIц | 110 | VL110-001069-001-3051 | № 50/50 - № 51/51 | 194 | 0.044 |  | механизированный с переработкой, ручной | август | сентябрь |  |  |  | 45 | 0.873 | 0.044 | 0
Орелэнерго | ВУ СЛЭП | ВЛ 110 кВ Верховье II –Красная Заря IIц | 110 | VL110-001069-001-3052 | № 51/51 - № 52/52 | 194 | 0.045 |  | механизированный с переработкой, ручной | август | сентябрь |  |  |  | 45 | 0.873 | 0.045 | 0
Орелэнерго | ВУ СЛЭП | ВЛ 110 кВ Верховье II –Красная Заря IIц | 110 | VL110-001069-001-3058 | № 57/57 - № 58/58 | 194 | 0.272 |  | механизированный с переработкой, ручной | август | сентябрь |  |  |  | 45 | 0.873 | 0.272 | 0
Орелэнерго | ВУ СЛЭП | ВЛ 110 кВ Верховье II –Красная Заря IIц | 110 | VL110-001069-001-3059 | № 58/58 - № 59/59 | 194 | 0.048 |  | механизированный с переработкой, ручной | август | сентябрь |  |  |  | 45 | 0.873 | 0.048 | 0
Орелэнерго | ВУ СЛЭП | ВЛ 110 кВ Верховье II –Красная Заря IIц | 110 | VL110-001069-001-3060 | № 59/59 - № 60/60 | 194 | 0.07 |  | механизированный с переработкой, ручной | август | сентябрь |  |  |  | 45 | 0.873 | 0.07 | 0
Орелэнерго | ВУ СЛЭП | ВЛ 110 кВ Верховье II –Красная Заря IIц | 110 | VL110-001069-001-3071 | № 70/70 - № 71/71 | 194 | 0.09 |  | механизированный с переработкой, ручной | август | сентябрь |  |  |  | 45 | 0.873 | 0.09 | 0
Орелэнерго | ВУ СЛЭП | ВЛ 110 кВ Верховье II –Красная Заря IIц | 110 | VL110-001069-001-3090 | № 89/89 - № 90/90 | 194 | 0.12 |  | механизированный с переработкой, ручной | август | сентябрь |  |  |  | 45 | 0.873 | 0.12 | 0
Орелэнерго | ВУ СЛЭП | ВЛ 110 кВ Верховье II –Красная Заря IIц | 110 | VL110-001069-001-3092 | № 91/91 - № 92/92 | 194 | 0.08 |  | механизированный с переработкой, ручной | август | сентябрь |  |  |  | 45 | 0.873 | 0.08 | 0
Орелэнерго | ВУ СЛЭП | ВЛ 110 кВ Верховье II –Красная Заря IIц | 110 | VL110-001069-001-3093 | № 92/92 - № 93/93 | 194 | 0.08 |  | механизированный с переработкой, ручной | август | сентябрь |  |  |  | 45 | 0.873 | 0.08 | 0
Орелэнерго | ВУ СЛЭП | ВЛ 110 кВ Верховье II –Красная Заря IIц | 110 | VL110-001069-001-3029 | № 28/28 - № 29/29 | 194 | 0.168 |  | механизированный с переработкой, ручной | август | сентябрь |  |  |  | 45 | 0.873 | 0.168 | 0
Орелэнерго | ВУ СЛЭП | ВЛ 110 кВ Верховье II –Красная Заря IIц | 110 | VL110-001069-001-3098 | № 97/97 - № 98/98 | 194 | 0.138 |  | механизированный с переработкой, ручной | август | сентябрь |  |  |  | 45 | 0.873 | 0.138 | 0
Орелэнерго | ВУ СЛЭП | ВЛ 110 кВ Верховье II –Красная Заря IIц | 110 | VL110-001069-001-3099 | № 98/98 - № 99/99 | 194 | 0.263 |  | механизированный с переработкой, ручной | август | сентябрь |  |  |  | 45 | 0.873 | 0.263 | 0
Орелэнерго | ВУ СЛЭП | ВЛ 110 кВ Верховье II –Красная Заря IIц | 110 | VL110-001069-001-3100 | № 99/99 - № 100/100 | 194 | 0.042 |  | механизированный с переработкой, ручной | август | сентябрь |  |  |  | 45 | 0.873 | 0.042 | 0
Орелэнерго | ВУ СЛЭП | ВЛ 110 кВ Верховье II –Красная Заря IIц | 110 | VL110-001069-001-3105 | № 104/104 - № 105/10 | 194 | 0.09 |  | механизированный с переработкой, ручной | август | сентябрь |  |  |  | 45 | 0.873 | 0.09 | 0
Орелэнерго | ВУ СЛЭП | ВЛ 110 кВ Верховье II –Красная Заря IIц | 110 | VL110-001069-001-3108 | № 107/107 - № 108/10 | 194 | 0.06 |  | механизированный с переработкой, ручной | август | сентябрь |  |  |  | 45 | 0.873 | 0.06 | 0
Орелэнерго | ВУ СЛЭП | ВЛ 110 кВ Верховье II –Красная Заря IIц | 110 | VL110-001069-001-3114 | № 113/113 - № 114/11 | 194 | 0.12 |  | механизированный с переработкой, ручной | август | сентябрь |  |  |  | 45 | 0.873 | 0.12 | 0
Орелэнерго | ВУ СЛЭП | ВЛ 110 кВ Верховье II –Красная Заря IIц | 110 | VL110-001069-001-3127 | № 126/126 - № 127/12 | 194 | 0.048 |  | механизированный с переработкой, ручной | август | сентябрь |  |  |  | 45 | 0.873 | 0.048 | 0
Орелэнерго | ВУ СЛЭП | ВЛ 110 кВ Верховье II –Красная Заря IIц | 110 | VL110-001069-001-3138 | № 137/137 - № 138/13 | 194 | 0.192 |  | механизированный с переработкой, ручной | август | сентябрь |  |  |  | 45 | 0.873 | 0.192 | 0
Орелэнерго | ВУ СЛЭП | ВЛ 110 кВ Верховье II –Красная Заря IIц | 110 | VL110-001069-001-3165 | № 164/164 - № 165/16 | 194 | 0.025 |  | механизированный с переработкой, ручной | август | сентябрь |  |  |  | 45 | 0.873 | 0.025 | 0
Орелэнерго | ВУ СЛЭП | ВЛ 110 кВ Верховье II –Красная Заря IIц | 110 | VL110-001069-001-3175 | № 174/174 - № 175/17 | 194 | 0.072 |  | механизированный с переработкой, ручной | август | сентябрь |  |  |  | 45 | 0.873 | 0.072 | 0
Орелэнерго | ВУ СЛЭП | ВЛ 110 кВ Верховье II –Красная Заря IIц | 110 | VL110-001069-001-3179 | № 178/178 - № 179/17 | 194 | 0.31 |  | механизированный с переработкой, ручной | август | сентябрь |  |  |  | 45 | 0.873 | 0.31 | 0
Орелэнерго | ВУ СЛЭП | ВЛ 110 кВ Верховье II –Красная Заря IIц | 110 | VL110-001069-001-3189 | № 188/188 - № 189/18 | 194 | 0.028 |  | механизированный с переработкой, ручной | август | сентябрь |  |  |  | 45 | 0.873 | 0.028 | 0
Орелэнерго | ВУ СЛЭП | ВЛ 110 кВ Верховье II –Красная Заря IIц | 110 | VL110-001069-001-3190 | № 189/189 - № 190/19 | 194 | 0.228 |  | механизированный с переработкой, ручной | август | сентябрь |  |  |  | 45 | 0.873 | 0.228 | 0
Орелэнерго | ВУ СЛЭП | ВЛ 110 кВ Верховье II –Красная Заря IIц | 110 | VL110-001069-001-3191 | № 190/190 - № 191/19 | 194 | 0.399 |  | механизированный с переработкой, ручной | август | сентябрь |  |  |  | 45 | 0.873 | 0.399 | 0
Орелэнерго | ВУ СЛЭП | ВЛ 110 кВ Верховье II –Красная Заря IIц | 110 | VL110-001069-001-3192 | № 191/191 - № 192/19 | 194 | 0.234 |  | механизированный с переработкой, ручной | август | сентябрь |  |  |  | 45 | 0.873 | 0.234 | 0
Орелэнерго | ВУ СЛЭП | ВЛ 110 кВ Верховье II –Красная Заря IIц | 110 | VL110-001069-001-3193 | № 192/192 - № 193/19 | 194 | 0.06 |  | механизированный с переработкой, ручной | август | сентябрь |  |  |  | 45 | 0.873 | 0.06 | 0
Орелэнерго | ВУ СЛЭП | ВЛ 110 кВ Верховье II – Красная Заря I ц | 110 | VL110-001068-001-3029 | № 28/28 - № 29/29 | 194 | 0.168 |  | механизированный с переработкой, ручной | август | сентябрь |  |  |  | 45 | 0.873 | 0.168 | 0
Орелэнерго | ВУ СЛЭП | ВЛ 110 кВ Верховье II – Красная Заря I ц | 110 | VL110-001068-001-3035 | № 34/34 - № 35/35 | 194 | 0.06 |  | механизированный с переработкой, ручной | август | сентябрь |  |  |  | 45 | 0.873 | 0.06 | 0
Орелэнерго | ВУ СЛЭП | ВЛ 110 кВ Верховье II – Красная Заря I ц | 110 | VL110-001068-001-3051 | № 50/50 - № 51/51 | 194 | 0.044 |  | механизированный с переработкой, ручной | август | сентябрь |  |  |  | 45 | 0.873 | 0.044 | 0
Орелэнерго | ВУ СЛЭП | ВЛ 110 кВ Верховье II – Красная Заря I ц | 110 | VL110-001068-001-3052 | № 51/51 - № 52/52 | 194 | 0.045 |  | механизированный с переработкой, ручной | август | сентябрь |  |  |  | 45 | 0.873 | 0.045 | 0
Орелэнерго | ВУ СЛЭП | ВЛ 110 кВ Верховье II – Красная Заря I ц | 110 | VL110-001068-001-3058 | № 57/57 - № 58/58 | 194 | 0.272 |  | механизированный с переработкой, ручной | август | сентябрь |  |  |  | 45 | 0.873 | 0.272 | 0
Орелэнерго | ВУ СЛЭП | ВЛ 110 кВ Верховье II – Красная Заря I ц | 110 | VL110-001068-001-3059 | № 58/58 - № 59/59 | 194 | 0.048 |  | механизированный с переработкой, ручной | август | сентябрь |  |  |  | 45 | 0.873 | 0.048 | 0
Орелэнерго | ВУ СЛЭП | ВЛ 110 кВ Верховье II – Красная Заря I ц | 110 | VL110-001068-001-3071 | № 70/70 - № 71/71 | 194 | 0.09 |  | механизированный с переработкой, ручной | август | сентябрь |  |  |  | 45 | 0.873 | 0.09 | 0
Орелэнерго | ВУ СЛЭП | ВЛ 110 кВ Верховье II – Красная Заря I ц | 110 | VL110-001068-001-3090 | № 89/89 - № 90/90 | 194 | 0.12 |  | механизированный с переработкой, ручной | август | сентябрь |  |  |  | 45 | 0.873 | 0.12 | 0
Орелэнерго | ВУ СЛЭП | ВЛ 110 кВ Верховье II – Красная Заря I ц | 110 | VL110-001068-001-3092 | № 91/91 - № 92/92 | 194 | 0.08 |  | механизированный с переработкой, ручной | август | сентябрь |  |  |  | 45 | 0.873 | 0.08 | 0
Орелэнерго | ВУ СЛЭП | ВЛ 110 кВ Верховье II – Красная Заря I ц | 110 | VL110-001068-001-3093 | № 92/92 - № 93/93 | 194 | 0.08 |  | механизированный с переработкой, ручной | август | сентябрь |  |  |  | 45 | 0.873 | 0.08 | 0
Орелэнерго | ВУ СЛЭП | ВЛ 110 кВ Верховье II – Красная Заря I ц | 110 | VL110-001068-001-3098 | № 97/97 - № 98/98 | 194 | 0.138 |  | механизированный с переработкой, ручной | август | сентябрь |  |  |  | 45 | 0.873 | 0.138 | 0
Орелэнерго | ВУ СЛЭП | ВЛ 110 кВ Верховье II – Красная Заря I ц | 110 | VL110-001068-001-3099 | № 98/98 - № 99/99 | 194 | 0.263 |  | механизированный с переработкой, ручной | август | сентябрь |  |  |  | 45 | 0.873 | 0.263 | 0
Орелэнерго | ВУ СЛЭП | ВЛ 110 кВ Верховье II – Красная Заря I ц | 110 | VL110-001068-001-3102 | № 101/101 - № 102/10 | 194 | 0.048 |  | механизированный с переработкой, ручной | август | сентябрь |  |  |  | 45 | 0.873 | 0.048 | 0
Орелэнерго | ВУ СЛЭП | ВЛ 110 кВ Верховье II – Красная Заря I ц | 110 | VL110-001068-001-3105 | № 104/104 - № 105/10 | 194 | 0.09 |  | механизированный с переработкой, ручной | август | сентябрь |  |  |  | 45 | 0.873 | 0.09 | 0
Орелэнерго | ВУ СЛЭП | ВЛ 110 кВ Верховье II – Красная Заря I ц | 110 | VL110-001068-001-3108 | № 107/107 - № 108/10 | 194 | 0.06 |  | механизированный с переработкой, ручной | август | сентябрь |  |  |  | 45 | 0.873 | 0.06 | 0
Орелэнерго | ВУ СЛЭП | ВЛ 110 кВ Верховье II – Красная Заря I ц | 110 | VL110-001068-001-3114 | № 113/113 - № 114/11 | 194 | 0.12 |  | механизированный с переработкой, ручной | август | сентябрь |  |  |  | 45 | 0.873 | 0.12 | 0
Орелэнерго | ВУ СЛЭП | ВЛ 110 кВ Верховье II – Красная Заря I ц | 110 | VL110-001068-001-3127 | № 126/126 - № 127/12 | 194 | 0.048 |  | механизированный с переработкой, ручной | август | сентябрь |  |  |  | 45 | 0.873 | 0.048 | 0
Орелэнерго | ВУ СЛЭП | ВЛ 110 кВ Верховье II – Красная Заря I ц | 110 | VL110-001068-001-3138 | № 137/137 - № 138/13 | 194 | 0.192 |  | механизированный с переработкой, ручной | август | сентябрь |  |  |  | 45 | 0.873 | 0.192 | 0
Орелэнерго | ВУ СЛЭП | ВЛ 110 кВ Верховье II – Красная Заря I ц | 110 | VL110-001068-001-3165 | № 164/164 - № 165/16 | 194 | 0.025 |  | механизированный с переработкой, ручной | август | сентябрь |  |  |  | 45 | 0.873 | 0.025 | 0
Орелэнерго | ВУ СЛЭП | ВЛ 110 кВ Верховье II – Красная Заря I ц | 110 | VL110-001068-001-3175 | № 174/174 - № 175/17 | 194 | 0 |  | механизированный с переработкой, ручной | август | сентябрь |  |  |  | 45 | 0.873 | 0 | 0
Орелэнерго | ВУ СЛЭП | ВЛ 110 кВ Верховье II – Красная Заря I ц | 110 | VL110-001068-001-3179 | № 178/178 - № 179/17 | 194 | 0.31 |  | механизированный с переработкой, ручной | август | сентябрь |  |  |  | 45 | 0.873 | 0.31 | 0
Орелэнерго | ВУ СЛЭП | ВЛ 110 кВ Верховье II – Красная Заря I ц | 110 | VL110-001068-001-3193 | № 192/192 - № 193/19 | 194 | 0.06 |  | механизированный с переработкой, ручной | август | сентябрь |  |  |  | 45 | 0.873 | 0.06 | 0
Орелэнерго | ВУ СЛЭП | ВЛ 110 кВ Ливны-Покровская | 110 | VL110-001078-001-3020 | № 19- № 20 | 220 | 0.095 |  | механизированный с переработкой, ручной | июль | август |  |  |  | 45 | 0.99 | 0.095 | 0
Орелэнерго | ВУ СЛЭП | ВЛ 110 кВ Ливны-Покровская | 110 | VL110-001078-001-3021 | № 20- № 21 | 220 | 0.095 |  | механизированный с переработкой, ручной | июль | август |  |  |  | 45 | 0.99 | 0.095 | 0
Орелэнерго | ВУ СЛЭП | ВЛ 110 кВ Ливны-Покровская | 110 | VL110-001078-001-3031 | № 30- № 31 | 220 | 0.06 |  | механизированный с переработкой, ручной | июль | август |  |  |  | 45 | 0.99 | 0.06 | 0
Орелэнерго | ВУ СЛЭП | ВЛ 110 кВ Ливны-Покровская | 110 | VL110-001078-001-3046 | № 45-№ 46 | 220 | 0.41 |  | механизированный с переработкой, ручной | июль | август |  |  |  | 45 | 0.99 | 0.41 | 0
Орелэнерго | ВУ СЛЭП | ВЛ 110 кВ Ливны-Покровская | 110 | VL110-001078-001-3047 | № 46- № 47 | 220 | 0.24 |  | механизированный с переработкой, ручной | июль | август |  |  |  | 45 | 0.99 | 0.24 | 0
Орелэнерго | ВУ СЛЭП | ВЛ 110 кВ Ливны-Покровская | 110 | VL110-001078-001-3048 | № 47- № 48 | 220 | 0.19 |  | механизированный с переработкой, ручной | июль | август |  |  |  | 45 | 0.99 | 0.19 | 0
Орелэнерго | ВУ СЛЭП | ВЛ 110 кВ Ливны-Покровская | 110 | VL110-001078-001-3049 | № 48- № 49 | 220 | 0.15 |  | механизированный с переработкой, ручной | июль | август |  |  |  | 45 | 0.99 | 0.15 | 0
Орелэнерго | ВУ СЛЭП | ВЛ 110 кВ Ливны-Покровская | 110 | VL110-001078-001-3050 | № 49- № 50 | 220 | 0.34 |  | механизированный с переработкой, ручной | июль | август |  |  |  | 45 | 0.99 | 0.34 | 0
Орелэнерго | ВУ СЛЭП | ВЛ 110 кВ Ливны-Покровская | 110 | VL110-001078-001-3051 | № 50- № 51 | 220 | 0.19 |  | механизированный с переработкой, ручной | июль | август |  |  |  | 45 | 0.99 | 0.19 | 0
Орелэнерго | ВУ СЛЭП | ВЛ 110 кВ Ливны-Покровская | 110 | VL110-001078-001-3055 | № 54- № 55 | 220 | 0.08 |  | механизированный с переработкой, ручной | июль | август |  |  |  | 45 | 0.99 | 0.08 | 0
Орелэнерго | ВУ СЛЭП | ВЛ 110 кВ Ливны-Покровская | 110 | VL110-001078-001-3066 | № 65- № 66 | 220 | 0.345 |  | механизированный с переработкой, ручной | июль | август |  |  |  | 45 | 0.99 | 0.345 | 0
Орелэнерго | ВУ СЛЭП | ВЛ 110 кВ Ливны-Покровская | 110 | VL110-001078-001-3067 | № 66- № 67 | 220 | 0.24 |  | механизированный с переработкой, ручной | июль | август |  |  |  | 45 | 0.99 | 0.24 | 0
Орелэнерго | ВУ СЛЭП | ВЛ 110 кВ Ливны-Покровская | 110 | VL110-001078-001-3072 | № 71- № 72 | 220 | 0.12 |  | механизированный с переработкой, ручной | июль | август |  |  |  | 45 | 0.99 | 0.12 | 0
Орелэнерго | ВУ СЛЭП | ВЛ 110 кВ Ливны-Покровская | 110 | VL110-001078-001-3084 | № 83- № 84 | 220 | 0.232 |  | механизированный с переработкой, ручной | июль | август |  |  |  | 45 | 0.99 | 0.232 | 0
Орелэнерго | ВУ СЛЭП | ВЛ 110 кВ Ливны-Покровская | 110 | VL110-001078-001-3085 | № 84- № 85 | 220 | 0.19 |  | механизированный с переработкой, ручной | июль | август |  |  |  | 45 | 0.99 | 0.19 | 0
Орелэнерго | ВУ СЛЭП | ВЛ 110 кВ Ливны-Покровская | 110 | VL110-001078-001-3086 | № 85- № 86 | 220 | 0.08 |  | механизированный с переработкой, ручной | июль | август |  |  |  | 45 | 0.99 | 0.08 | 0
Орелэнерго | ВУ СЛЭП | ВЛ 110 кВ Ливны-Покровская | 110 | VL110-001078-001-3087 | № 86- № 87 | 220 | 0.13 |  | механизированный с переработкой, ручной | июль | август |  |  |  | 45 | 0.99 | 0.13 | 0
Орелэнерго | ВУ СЛЭП | ВЛ 110 кВ Ливны-Покровская | 110 | VL110-001078-001-3088 | № 87- № 88 | 220 | 0.2 |  | механизированный с переработкой, ручной | июль | август |  |  |  | 45 | 0.99 | 0.2 | 0
Орелэнерго | ВУ СЛЭП | ВЛ 110 кВ Ливны-Покровская | 110 | VL110-001078-001-3089 | № 88- № 89 | 220 | 0.12 |  | механизированный с переработкой, ручной | июль | август |  |  |  | 45 | 0.99 | 0.12 | 0
Орелэнерго | ВУ СЛЭП | ВЛ 110 кВ Ливны-Покровская | 110 | VL110-001078-001-3121 | № 120- № 121 | 220 | 0.12 |  | механизированный с переработкой, ручной | июль | август |  |  |  | 45 | 0.99 | 0.12 | 0
Орелэнерго | ВУ СЛЭП | ВЛ 110 кВ Ливны-Покровская | 110 | VL110-001078-001-3124 | № 123- № 124 | 220 | 0.32 |  | механизированный с переработкой, ручной | июль | август |  |  |  | 45 | 0.99 | 0.32 | 0
Орелэнерго | ВУ СЛЭП | ВЛ 110 кВ Ливны-Покровская | 110 | VL110-001078-001-3123 | № 122- № 123 | 220 | 0.32 |  | механизированный с переработкой, ручной | июль | август |  |  |  | 45 | 0.99 | 0.32 | 0
Орелэнерго | ВУ СЛЭП | ВЛ 110 кВ Ливны-Покровская | 110 | VL110-001078-001-3125 | № 124- № 125 | 220 | 0.27 |  | механизированный с переработкой, ручной | июль | август |  |  |  | 45 | 0.99 | 0.27 | 0
Орелэнерго | ВУ СЛЭП | ВЛ 110 кВ Ливны-Покровская | 110 | VL110-001078-001-3129 | № 128- № 129 | 220 | 0.1 |  | механизированный с переработкой, ручной | июль | август |  |  |  | 45 | 0.99 | 0.1 | 0
Орелэнерго | ВУ СЛЭП | ВЛ 110 кВ Ливны-Покровская | 110 | VL110-001078-001-3130 | № 129- № 130 | 220 | 0.42 |  | механизированный с переработкой, ручной | июль | август |  |  |  | 45 | 0.99 | 0.42 | 0
Орелэнерго | ВУ СЛЭП | ВЛ 110 кВ Ливны-Покровская | 110 | VL110-001078-001-3131 | № 130- № 131 | 220 | 0 |  | механизированный с переработкой, ручной | июль | август |  |  |  | 45 | 0.99 | 0 | 0
Орелэнерго | ВУ СЛЭП | ВЛ 110 кВ Ливны-Покровская | 110 | VL110-001078-001-3132 | № 131- № 132 | 220 | 0 |  | механизированный с переработкой, ручной | июль | август |  |  |  | 45 | 0.99 | 0 | 0
Орелэнерго | ВУ СЛЭП | ВЛ 35 кВ Крутое Нижний Жерновец | 35 | VL035-001400-001-3003 | 2-3 | 120 | 0.042 |  | механизированный с переработкой, ручной | июль | июль |  |  |  | 35 | 0.42 | 0.042 | 0
Орелэнерго | ВУ СЛЭП | ВЛ 35 кВ Крутое Нижний Жерновец | 35 | VL035-001400-001-3004 | 3-4 | 120 | 0.028 |  | механизированный с переработкой, ручной | июль | июль |  |  |  | 35 | 0.42 | 0.028 | 0
Орелэнерго | ВУ СЛЭП | ВЛ 35 кВ Крутое Нижний Жерновец | 35 | VL035-001400-001-3005 | 4-5 | 120 | 0.108 |  | механизированный с переработкой, ручной | июль | июль |  |  |  | 35 | 0.42 | 0.108 | 0
Орелэнерго | ВУ СЛЭП | ВЛ 35 кВ Крутое Нижний Жерновец | 35 | VL035-001400-001-3027 | 26-27 | 120 | 0 |  | механизированный с переработкой, ручной | июль | июль |  |  |  | 35 | 0.42 | 0 | 0
Орелэнерго | ВУ СЛЭП | ВЛ 35 кВ Крутое Нижний Жерновец | 35 | VL035-001400-001-3032 | 31-32 | 120 | 0.042 |  | механизированный с переработкой, ручной | июль | июль |  |  |  | 35 | 0.42 | 0.042 | 0
Орелэнерго | ВУ СЛЭП | ВЛ 35 кВ Крутое Нижний Жерновец | 35 | VL035-001400-001-3040 | 39-40 | 120 | 0.08 |  | механизированный с переработкой, ручной | июль | июль |  |  |  | 35 | 0.42 | 0.08 | 0
Орелэнерго | ВУ СЛЭП | ВЛ 35 кВ Крутое Нижний Жерновец | 35 | VL035-001400-001-3041 | 40-41 | 120 | 0.1 |  | механизированный с переработкой, ручной | июль | июль |  |  |  | 35 | 0.42 | 0.1 | 0
Орелэнерго | ВУ СЛЭП | ВЛ 35 кВ Крутое Нижний Жерновец | 35 | VL035-001400-001-3046 | 45-46 | 120 | 0.072 |  | механизированный с переработкой, ручной | июль | июль |  |  |  | 35 | 0.42 | 0.072 | 0
Орелэнерго | ВУ СЛЭП | ВЛ 35 кВ Крутое Нижний Жерновец | 35 | VL035-001400-001-3047 | 46-47 | 120 | 0.1036 |  | механизированный с переработкой, ручной | июль | июль |  |  |  | 35 | 0.42 | 0.1036 | 0
Орелэнерго | ВУ СЛЭП | ВЛ 35 кВ Крутое Нижний Жерновец | 35 | VL035-001400-001-3048 | 47-48 | 120 | 0.0828 |  | механизированный с переработкой, ручной | июль | июль |  |  |  | 35 | 0.42 | 0.0828 | 0
Орелэнерго | ВУ СЛЭП | ВЛ 35 кВ Крутое Нижний Жерновец | 35 | VL035-001400-001-3049 | 48-49 | 120 | 0.106 |  | механизированный с переработкой, ручной | июль | июль |  |  |  | 35 | 0.42 | 0.106 | 0
Орелэнерго | ВУ СЛЭП | ВЛ 35 кВ Крутое Нижний Жерновец | 35 | VL035-001400-001-3050 | 49-50 | 120 | 0.1716 |  | механизированный с переработкой, ручной | июль | июль |  |  |  | 35 | 0.42 | 0.1716 | 0
Орелэнерго | ВУ СЛЭП | ВЛ 35 кВ Крутое Нижний Жерновец | 35 | VL035-001400-001-3051 | 50-51 | 120 | 0.105 |  | механизированный с переработкой, ручной | июль | июль |  |  |  | 35 | 0.42 | 0.105 | 0
Орелэнерго | ВУ СЛЭП | ВЛ 35 кВ Крутое Нижний Жерновец | 35 | VL035-001400-001-3052 | 51-52 | 120 | 0.063 |  | механизированный с переработкой, ручной | июль | июль |  |  |  | 35 | 0.42 | 0.063 | 0
Орелэнерго | ВУ СЛЭП | ВЛ 35 кВ Крутое Нижний Жерновец | 35 | VL035-001400-001-3053 | 52-53 | 120 | 0.18 |  | механизированный с переработкой, ручной | июль | июль |  |  |  | 35 | 0.42 | 0.18 | 0
Орелэнерго | ВУ СЛЭП | ВЛ 35 кВ Крутое Нижний Жерновец | 35 | VL035-001400-001-3054 | 53-54 | 120 | 0.056 |  | механизированный с переработкой, ручной | июль | июль |  |  |  | 35 | 0.42 | 0.056 | 0
Орелэнерго | ВУ СЛЭП | ВЛ 35 кВ Крутое Нижний Жерновец | 35 | VL035-001400-001-3055 | 54-55 | 120 | 0.0575 |  | механизированный с переработкой, ручной | июль | июль |  |  |  | 35 | 0.42 | 0.0575 | 0
Орелэнерго | ВУ СЛЭП | ВЛ 35 кВ Крутое Нижний Жерновец | 35 | VL035-001400-001-3056 | 55-56 | 120 | 0.075 |  | механизированный с переработкой, ручной | июль | июль |  |  |  | 35 | 0.42 | 0.075 | 0
Орелэнерго | ВУ СЛЭП | ВЛ 35 кВ Крутое Нижний Жерновец | 35 | VL035-001400-001-3057 | 56-57 | 120 | 0.068 |  | механизированный с переработкой, ручной | июль | июль |  |  |  | 35 | 0.42 | 0.068 | 0
Орелэнерго | ВУ СЛЭП | ВЛ 35 кВ Крутое Нижний Жерновец | 35 | VL035-001400-001-3058 | 57-58 | 120 | 0.089 |  | механизированный с переработкой, ручной | июль | июль |  |  |  | 35 | 0.42 | 0.089 | 0
Орелэнерго | ВУ СЛЭП | ВЛ 35 кВ Крутое Нижний Жерновец | 35 | VL035-001400-001-3059 | 58-59 | 120 | 0.087 |  | механизированный с переработкой, ручной | июль | июль |  |  |  | 35 | 0.42 | 0.087 | 0
Орелэнерго | ВУ СЛЭП | ВЛ 35 кВ Крутое Нижний Жерновец | 35 | VL035-001400-001-3060 | 59-60 | 120 | 0.076 |  | механизированный с переработкой, ручной | июль | июль |  |  |  | 35 | 0.42 | 0.076 | 0
Орелэнерго | ВУ СЛЭП | ВЛ 35 кВ Крутое Нижний Жерновец | 35 | VL035-001400-001-3061 | 60-61 | 120 | 0.0755 |  | механизированный с переработкой, ручной | июль | июль |  |  |  | 35 | 0.42 | 0.0755 | 0
Орелэнерго | ВУ СЛЭП | ВЛ 35 кВ Крутое Нижний Жерновец | 35 | VL035-001400-001-3062 | 61-62 | 120 | 0.06 |  | механизированный с переработкой, ручной | июль | июль |  |  |  | 35 | 0.42 | 0.06 | 0
Орелэнерго | ВУ СЛЭП | ВЛ 35 кВ Крутое Нижний Жерновец | 35 | VL035-001400-001-3069 | 68-69 | 120 | 0.06 |  | механизированный с переработкой, ручной | июль | июль |  |  |  | 35 | 0.42 | 0.06 | 0
Орелэнерго | ВУ СЛЭП | ВЛ 35 кВ Крутое Нижний Жерновец | 35 | VL035-001400-001-3070 | 69-70 | 120 | 0.04 |  | механизированный с переработкой, ручной | июль | июль |  |  |  | 35 | 0.42 | 0.04 | 0
Орелэнерго | ВУ СЛЭП | ВЛ 35 кВ Крутое Нижний Жерновец | 35 | VL035-001400-001-3081 | 80-81 | 120 | 0.182 |  | механизированный с переработкой, ручной | июль | июль |  |  |  | 35 | 0.42 | 0.182 | 0
Орелэнерго | ВУ СЛЭП | ВЛ 35 кВ Крутое Нижний Жерновец | 35 | VL035-001400-001-3082 | 81-82 | 120 | 0.084 |  | механизированный с переработкой, ручной | июль | июль |  |  |  | 35 | 0.42 | 0.084 | 0
Орелэнерго | ВУ СЛЭП | ВЛ 35 кВ Крутое Нижний Жерновец | 35 | VL035-001400-001-3096 | 95-96 | 120 | 0.036 |  | механизированный с переработкой, ручной | июль | июль |  |  |  | 35 | 0.42 | 0.036 | 0
Орелэнерго | ВУ СЛЭП | ВЛ 35 кВ Крутое Нижний Жерновец | 35 | VL035-001400-001-3097 | 96-97 | 120 | 0.117 |  | механизированный с переработкой, ручной | июль | июль |  |  |  | 35 | 0.42 | 0.117 | 0
Орелэнерго | ВУ СЛЭП | ВЛ 35 кВ Крутое Нижний Жерновец | 35 | VL035-001400-001-3117 | 116-117 | 120 | 0.108 |  | механизированный с переработкой, ручной | июль | июль |  |  |  | 35 | 0.42 | 0.108 | 0
Орелэнерго | ВУ СЛЭП | ВЛ 35 кВ Крутое Нижний Жерновец | 35 | VL035-001400-001-3116 | 115-116 | 120 | 0.126 |  | механизированный с переработкой, ручной | июль | июль |  |  |  | 35 | 0.42 | 0.126 | 0
Орелэнерго | ВУ СЛЭП | ВЛ 35 кВ Крутое Нижний Жерновец | 35 | VL035-001400-001-3115 | 114-115 | 120 | 0.064 |  | механизированный с переработкой, ручной | июль | июль |  |  |  | 35 | 0.42 | 0.064 | 0
Орелэнерго | ВУ СЛЭП | ВЛ 35 кВ Крутое Нижний Жерновец | 35 | VL035-001400-001-3114 | 113-114 | 120 | 0.16 |  | механизированный с переработкой, ручной | июль | июль |  |  |  | 35 | 0.42 | 0.16 | 0
Орелэнерго | ВУ СЛЭП | ВЛ 35 кВ Крутое Нижний Жерновец | 35 | VL035-001400-001-3110 | 110-109 | 120 | 0.1728 |  | механизированный с переработкой, ручной | июль | июль |  |  |  | 35 | 0.42 | 0.1728 | 0
Орелэнерго | ВУ СЛЭП | ВЛ 35 кВ Крутое Нижний Жерновец | 35 | VL035-001400-001-3109 | 109-108 | 120 | 0.1728 |  | механизированный с переработкой, ручной | июль | июль |  |  |  | 35 | 0.42 | 0.1728 | 0
Орелэнерго | ВУ СЛЭП | ВЛ 35 кВ Крутое Нижний Жерновец | 35 | VL035-001400-001-3108 | 108-107 | 120 | 0.1728 |  | механизированный с переработкой, ручной | июль | июль |  |  |  | 35 | 0.42 | 0.1728 | 0
Орелэнерго | ВУ СЛЭП | ВЛ 35 кВ Крутое Нижний Жерновец | 35 | VL035-001400-001-3117 | 107-106 | 120 | 0.1728 |  | механизированный с переработкой, ручной | июль | июль |  |  |  | 35 | 0.42 | 0.1728 | 0
Орелэнерго | ВУ СЛЭП | ВЛ 35 кВ Крутое Нижний Жерновец | 35 | VL035-001400-001-3106 | 106-105 | 120 | 0.1728 |  | механизированный с переработкой, ручной | июль | июль |  |  |  | 35 | 0.42 | 0.1728 | 0
Орелэнерго | ВУ СЛЭП | ВЛ 35 кВ Крутое Нижний Жерновец | 35 | VL035-001400-001-3124 | 123-124 | 120 | 0.008 |  | механизированный с переработкой, ручной | июль | июль |  |  |  | 35 | 0.42 | 0.008 | 0
Орелэнерго | СУ СЛЭП | ВЛ 110 кВ Мценск - Орл. Районная II цепь отпайка на ПС Воин 1 | 110 | VL110-000860-503-3006 | № 3/4 - № 4/5 | 160 | 0.05 |  | механизированный с переработкой, ручной | апрель | апрель |  |  |  | 45 | 0.72 | 0.05 | 0
Орелэнерго | СУ СЛЭП | ВЛ 110 кВ Мценск - Орл. Районная II цепь отпайка на ПС Воин 1 | 110 | VL110-000860-503-3007 | № 4/5 - № 5/6 | 150 | 0.225 |  | механизированный с переработкой, ручной | апрель | апрель |  |  |  | 45 | 0.675 | 0.225 | 0
Орелэнерго | СУ СЛЭП | ВЛ 110 кВ Мценск - Орл. Районная II цепь отпайка на ПС Воин 1 | 110 | VL110-000860-503-3008 | № 5/6 - № 6/7 | 150 | 0.225 |  | механизированный с переработкой, ручной | апрель | апрель |  |  |  | 45 | 0.675 | 0.225 | 0
Орелэнерго | СУ СЛЭП | ВЛ 110 кВ Мценск - Орл. Районная II цепь отпайка на ПС Воин 1 | 110 | VL110-000860-503-3009 | № 6/7 - № 7/8 | 150 | 0.225 |  | механизированный с переработкой, ручной | апрель | апрель |  |  |  | 45 | 0.675 | 0.225 | 0
Орелэнерго | СУ СЛЭП | ВЛ 110 кВ Мценск - Орл. Районная II цепь отпайка на ПС Воин 1 | 110 | VL110-000860-503-3010 | № 7/8 - № 8/9 | 150 | 0.225 |  | механизированный с переработкой, ручной | апрель | апрель |  |  |  | 45 | 0.675 | 0.225 | 0
Орелэнерго | СУ СЛЭП | ВЛ 110 кВ Мценск - Орл. Районная II цепь отпайка на ПС Воин 1 | 110 | VL110-000860-503-3011 | № 8/9 - № 9/10 | 150 | 0.225 |  | механизированный с переработкой, ручной | апрель | апрель |  |  |  | 45 | 0.675 | 0.225 | 0
Орелэнерго | СУ СЛЭП | ВЛ 110 кВ Мценск - Орл. Районная II цепь отпайка на ПС Воин 1 | 110 | VL110-000860-503-3012 | № 9/10 - № 10/11 | 120 | 0.225 |  | механизированный с переработкой, ручной | апрель | апрель |  |  |  | 45 | 0.54 | 0.225 | 0
Орелэнерго | СУ СЛЭП | ВЛ 110 кВ Мценск - Орл. Районная II цепь отпайка на ПС Воин 1 | 110 | VL110-000860-503-3013 | № 10/11 - № 11/12 | 126 | 0.18 |  | механизированный с переработкой, ручной | апрель | апрель |  |  |  | 45 | 0.567 | 0.18 | 0
Орелэнерго | СУ СЛЭП | ВЛ 110 кВ Мценск - Орл. Районная II цепь отпайка на ПС Воин 1 | 110 | VL110-000860-503-3014 | № 11/12 - № 12/13 | 122 | 0.315 |  | механизированный с переработкой, ручной | апрель | апрель |  |  |  | 45 | 0.549 | 0.315 | 0
Орелэнерго | СУ СЛЭП | ВЛ 110 кВ Мценск - Орл. Районная II цепь отпайка на ПС Воин 1 | 110 | VL110-000860-503-3015 | № 12/13 - № 13/14 | 188 | 0.15 |  | механизированный с переработкой, ручной | апрель | апрель |  |  |  | 45 | 0.846 | 0.15 | 0
Орелэнерго | СУ СЛЭП | ВЛ 110 кВ Мценск - Орл. Районная II цепь отпайка на ПС Воин 1 | 110 | VL110-000860-503-3017 | № 14/15 - № 15/16 | 160 | 0.225 |  | механизированный с переработкой, ручной | апрель | апрель |  |  |  | 45 | 0.72 | 0.225 | 0
Орелэнерго | СУ СЛЭП | ВЛ 35 кВ Новосергиевка - Лыково | 35 | VL035-001168-001-3013 | № 12 - № 13 | 120 | 0.072 |  | механизированный с переработкой, ручной | март | март |  |  |  | 35 | 0.42 | 0.072 | 0
Орелэнерго | СУ СЛЭП | ВЛ 35 кВ Новосергиевка - Лыково | 35 | VL035-001168-001-3014 | № 13 - № 14 | 120 | 0.064 |  | механизированный с переработкой, ручной | март | март |  |  |  | 35 | 0.42 | 0.064 | 0
Орелэнерго | СУ СЛЭП | ВЛ 35 кВ Новосергиевка - Лыково | 35 | VL035-001168-001-3030 | № 29 - № 30 | 120 | 0.028 |  | механизированный с переработкой, ручной | март | март |  |  |  | 35 | 0.42 | 0.028 | 0
Орелэнерго | СУ СЛЭП | ВЛ 35 кВ Новосергиевка - Лыково | 35 | VL035-001168-001-3031 | № 30 - № 31 | 120 | 0.028 |  | механизированный с переработкой, ручной | март | март |  |  |  | 35 | 0.42 | 0.028 | 0
Орелэнерго | СУ СЛЭП | ВЛ 35 кВ Новосергиевка - Лыково | 35 | VL035-001168-001-3042 | № 41 - № 42 | 120 | 0.02 |  | механизированный с переработкой, ручной | март | март |  |  |  | 35 | 0.42 | 0.02 | 0
Орелэнерго | СУ СЛЭП | ВЛ 35 кВ Новосергиевка - Лыково | 35 | VL035-001168-001-3049 | № 48 - № 49 | 125 | 0.1016 |  | механизированный с переработкой, ручной | март | март |  |  |  | 35 | 0.4375 | 0.1016 | 0
Орелэнерго | СУ СЛЭП | ВЛ 35 кВ Новосергиевка - Лыково | 35 | VL035-001168-001-3050 | № 49 - № 50 | 125 | 0.127 |  | механизированный с переработкой, ручной | март | март |  |  |  | 35 | 0.4375 | 0.127 | 0
Орелэнерго | СУ СЛЭП | ВЛ 35 кВ Новосергиевка - Лыково | 35 | VL035-001168-001-3051 | № 50 - № 51 | 130 | 0.127 |  | механизированный с переработкой, ручной | март | март |  |  |  | 35 | 0.455 | 0.127 | 0
Орелэнерго | СУ СЛЭП | ВЛ 35 кВ Новосергиевка - Лыково | 35 | VL035-001168-001-3057 | № 56 - № 57 | 120 | 0.02 |  | механизированный с переработкой, ручной | март | март |  |  |  | 35 | 0.42 | 0.02 | 0
Орелэнерго | СУ СЛЭП | ВЛ 35 кВ Новосергиевка - Лыково | 35 | VL035-001168-001-3072 | № 71 - № 72 | 130 | 0.1552 |  | механизированный с переработкой, ручной | март | март |  |  |  | 35 | 0.455 | 0.1552 | 0
Орелэнерго | СУ СЛЭП | ВЛ 35 кВ Новосергиевка - Лыково | 35 | VL035-001168-001-3095 | № 94 - № 95 | 127 | 0.04 |  | механизированный с переработкой, ручной | март | март |  |  |  | 35 | 0.4445 | 0.04 | 0
Орелэнерго | СУ СЛЭП | ВЛ 35 кВ Знаменское - Парамоново | 35 | VL035-001347-001-3074 | № 73 - № 74/97 | 120 | 0.072 |  | механизированный с переработкой, ручной | март | март |  |  |  | 35 | 0.42 | 0.072 | 0
Орелэнерго | СУ СЛЭП | ВЛ 35 кВ Знаменское - Парамоново | 35 | VL035-001347-001-3076 | № 75/98 - № 76/99 | 120 | 0.132 |  | механизированный с переработкой, ручной | март | март |  |  |  | 35 | 0.42 | 0.132 | 0
Орелэнерго | СУ СЛЭП | ВЛ 35 кВ Знаменское - Парамоново | 35 | VL035-001347-001-3077 | № 76/99 - № 77/100 | 120 | 0.132 |  | механизированный с переработкой, ручной | март | март |  |  |  | 35 | 0.42 | 0.132 | 0
Орелэнерго | СУ СЛЭП | ВЛ 35 кВ Знаменское - Парамоново | 35 | VL035-001347-001-3078 | № 77/100 - № 78/101 | 120 | 0.132 |  | механизированный с переработкой, ручной | март | март |  |  |  | 35 | 0.42 | 0.132 | 0
Орелэнерго | СУ СЛЭП | ВЛ 35 кВ Знаменское - Парамоново | 35 | VL035-001347-001-3079 | № 78/101 - № 79/102 | 120 | 0.132 |  | механизированный с переработкой, ручной | март | март |  |  |  | 35 | 0.42 | 0.132 | 0
Орелэнерго | СУ СЛЭП | ВЛ 35 кВ Знаменское - Парамоново | 35 | VL035-001347-001-3080 | № 79/102 - № 80/103 | 120 | 0.132 |  | механизированный с переработкой, ручной | март | март |  |  |  | 35 | 0.42 | 0.132 | 0
Орелэнерго | СУ СЛЭП | ВЛ 35 кВ Знаменское - Парамоново | 35 | VL035-001347-001-3081 | 80-81 | 120 | 0.132 |  | механизированный с переработкой, ручной | март | март |  |  |  | 35 | 0.42 | 0.132 | 0
Орелэнерго | СУ СЛЭП | ВЛ 35 кВ Знаменское - Парамоново | 35 | VL035-001347-001-3082 | № 81/104 - № 82/105 | 120 | 0.132 |  | механизированный с переработкой, ручной | март | март |  |  |  | 35 | 0.42 | 0.132 | 0
Орелэнерго | СУ СЛЭП | ВЛ 35 кВ Знаменское - Парамоново | 35 | VL035-001347-001-3083 | № 82/105 - № 83/106 | 120 | 0.132 |  | механизированный с переработкой, ручной | март | март |  |  |  | 35 | 0.42 | 0.132 | 0
Орелэнерго | СУ СЛЭП | ВЛ 35 кВ Знаменское - Парамоново | 35 | VL035-001347-001-3084 | № 83/106 - № 84/107 | 120 | 0.132 |  | механизированный с переработкой, ручной | март | март |  |  |  | 35 | 0.42 | 0.132 | 0
Орелэнерго | СУ СЛЭП | ВЛ 35 кВ Знаменское - Парамоново | 35 | VL035-001347-001-3085 | № 84/107 - № 85/108 | 120 | 0.132 |  | механизированный с переработкой, ручной | март | март |  |  |  | 35 | 0.42 | 0.132 | 0
Орелэнерго | СУ СЛЭП | ВЛ 35 кВ Знаменское - Парамоново | 35 | VL035-001347-001-3086 | № 85/108 - № 86/109 | 120 | 0.132 |  | механизированный с переработкой, ручной | март | март |  |  |  | 35 | 0.42 | 0.132 | 0
Орелэнерго | СУ СЛЭП | ВЛ 35 кВ Знаменское - Парамоново | 35 | VL035-001347-001-3087 | № 86/109 - № 87/110 | 120 | 0.132 |  | механизированный с переработкой, ручной | март | март |  |  |  | 35 | 0.42 | 0.132 | 0
Орелэнерго | СУ СЛЭП | ВЛ 35 кВ Знаменское - Парамоново | 35 | VL035-001347-001-3088 | № 87/110 - № 88/111 | 120 | 0.132 |  | механизированный с переработкой, ручной | март | март |  |  |  | 35 | 0.42 | 0.132 | 0
Орелэнерго | СУ СЛЭП | ВЛ 35 кВ Знаменское - Парамоново | 35 | VL035-001347-001-3089 | № 88/111 - № 89/112 | 120 | 0.132 |  | механизированный с переработкой, ручной | март | март |  |  |  | 35 | 0.42 | 0.132 | 0
Орелэнерго | СУ СЛЭП | ВЛ 35 кВ Знаменское - Парамоново | 35 | VL035-001347-001-3090 | № 89/112 - № 90/113 | 120 | 0.132 |  | механизированный с переработкой, ручной | март | март |  |  |  | 35 | 0.42 | 0.132 | 0
Орелэнерго | СУ СЛЭП | ВЛ 35 кВ Знаменское - Парамоново | 35 | VL035-001347-001-3091 | № 90/113 - № 91/114 | 120 | 0.132 |  | механизированный с переработкой, ручной | март | март |  |  |  | 35 | 0.42 | 0.132 | 0
Орелэнерго | СУ СЛЭП | ВЛ 35 кВ Знаменское - Парамоново | 35 | VL035-001347-001-3092 | № 91/114 - № 92/115 | 120 | 0.192 |  | механизированный с переработкой, ручной | март | март |  |  |  | 35 | 0.42 | 0.192 | 0
Орелэнерго | СУ СЛЭП | ВЛ-35 кВ Отрада Башкатово | 35 | VL035-001175-001-3011 | № 10- № 11 | 130 | 0.056 |  | механизированный с переработкой, ручной | апрель | апрель |  |  |  | 35 | 0.455 | 0.056 | 0
Орелэнерго | СУ СЛЭП | ВЛ-35 кВ Отрада Башкатово | 35 | VL035-001175-001-3012 | № 11- № 12 | 135 | 0.072 |  | механизированный с переработкой, ручной | апрель | апрель |  |  |  | 35 | 0.4725 | 0.072 | 0
Орелэнерго | СУ СЛЭП | ВЛ-35 кВ Отрада Башкатово | 35 | VL035-001175-001-3013 | № 12- № 13 | 150 | 0.048 |  | механизированный с переработкой, ручной | апрель | апрель |  |  |  | 35 | 0.525 | 0.048 | 0
Орелэнерго | СУ СЛЭП | ВЛ-35 кВ Отрада Башкатово | 35 | VL035-001175-001-3043 | № 42- № 43 | 150 | 0.06 |  | механизированный с переработкой, ручной | апрель | апрель |  |  |  | 35 | 0.525 | 0.06 | 0
Орелэнерго | СУ СЛЭП | ВЛ-35 кВ Отрада Башкатово | 35 | VL035-001175-001-3044 | № 43- № 44 | 150 | 0.06 |  | механизированный с переработкой, ручной | апрель | апрель |  |  |  | 35 | 0.525 | 0.06 | 0
Орелэнерго | СУ СЛЭП | ВЛ-35 кВ Отрада Башкатово | 35 | VL035-001175-001-3046 | № 45- № 46 | 156 | 0.112 |  | механизированный с переработкой, ручной | апрель | апрель |  |  |  | 35 | 0.546 | 0.112 | 0
Орелэнерго | СУ СЛЭП | ВЛ-35 кВ Отрада Башкатово | 35 | VL035-001175-001-3047 | № 46- № 47 | 156 | 0.08 |  | механизированный с переработкой, ручной | апрель | апрель |  |  |  | 35 | 0.546 | 0.08 | 0
Орелэнерго | СУ СЛЭП | ВЛ-35 кВ Отрада Башкатово | 35 | VL035-001175-001-3048 | № 47- № 48 | 150 | 0.08 |  | механизированный с переработкой, ручной | апрель | апрель |  |  |  | 35 | 0.525 | 0.08 | 0
Орелэнерго | СУ СЛЭП | ВЛ-35 кВ Новопетровка Ломовое | 35 | VL035-001175-001-3101 | № 100- № 101 | 112 | 0.0485 |  | механизированный с переработкой, ручной | май | май |  |  |  | 35 | 0.392 | 0.0485 | 0
Орелэнерго | СУ СЛЭП | ВЛ-35 кВ Новопетровка Ломовое | 35 | VL035-001175-001-3102 | № 101- № 102 | 116 | 0.0215 |  | механизированный с переработкой, ручной | май | май |  |  |  | 35 | 0.406 | 0.0215 | 0
Орелэнерго | СУ СЛЭП | ВЛ-35 кВ Новопетровка Ломовое | 35 | VL035-001175-001-3103 | № 102- № 103 | 118 | 0.0826 |  | механизированный с переработкой, ручной | май | май |  |  |  | 35 | 0.413 | 0.0826 | 0
Орелэнерго | СУ СЛЭП | ВЛ-35 кВ Новопетровка Ломовое | 35 | VL035-001175-001-3104 | № 103- № 104 | 115 | 0.12 |  | механизированный с переработкой, ручной | май | май |  |  |  | 35 | 0.4025 | 0.12 | 0
Орелэнерго | СУ СЛЭП | ВЛ-35 кВ Новопетровка Ломовое | 35 | VL035-001175-001-3105 | № 104- № 105 | 112 | 0.0896 |  | механизированный с переработкой, ручной | май | май |  |  |  | 35 | 0.392 | 0.0896 | 0
Орелэнерго | СУ СЛЭП | ВЛ-35 кВ Новопетровка Ломовое | 35 | VL035-001175-001-3106 | № 105- № 106 | 110 | 0.0872 |  | механизированный с переработкой, ручной | май | май |  |  |  | 35 | 0.385 | 0.0872 | 0
Орелэнерго | СУ СЛЭП | ВЛ-35 кВ Новопетровка Ломовое | 35 | VL035-001175-001-3107 | № 106- № 107 | 100 | 0.08 |  | механизированный с переработкой, ручной | май | май |  |  |  | 35 | 0.35 | 0.08 | 0
Орелэнерго | СУ СЛЭП | ВЛ-35 кВ Новосиль Одинок | 35 | VL035-001349-001-3082 | № 81- № 82 | 127 | 0.102 |  | механизированный с переработкой, ручной | август | август |  |  |  | 35 | 0.4445 | 0.102 | 0
Орелэнерго | СУ СЛЭП | ВЛ-35 кВ Новосиль Одинок | 35 | VL035-001349-001-3084 | № 83- № 84 | 130 | 0.208 |  | механизированный с переработкой, ручной | август | август |  |  |  | 35 | 0.455 | 0.208 | 0
Орелэнерго | СУ СЛЭП | ВЛ-35 кВ Новосиль Одинок | 35 | VL035-001349-001-3085 | № 84- № 85 | 130 | 0.208 |  | механизированный с переработкой, ручной | август | август |  |  |  | 35 | 0.455 | 0.208 | 0
Орелэнерго | СУ СЛЭП | ВЛ-35 кВ Новосиль Одинок | 35 | VL035-001349-001-3094 | № 93- № 94 | 130 | 0.128 |  | механизированный с переработкой, ручной | август | август |  |  |  | 35 | 0.455 | 0.128 | 0
Орелэнерго | СУ СЛЭП | ВЛ-35 кВ Новосиль Одинок | 35 | VL035-001349-001-3105 | № 104- № 105 | 117 | 0.076 |  | механизированный с переработкой, ручной | август | август |  |  |  | 35 | 0.4095 | 0.076 | 0
Орелэнерго | СУ СЛЭП | ВЛ-35 кВ Новосиль Одинок | 35 | VL035-001349-001-3106 | № 105- № 106 | 110 | 0.02 |  | механизированный с переработкой, ручной | август | август |  |  |  | 35 | 0.385 | 0.02 | 0
Орелэнерго | СУ СЛЭП | ВЛ-35 кВ Новосиль Одинок | 35 | VL035-001349-001-3114 | № 113- № 114 | 110 | 0.024 |  | механизированный с переработкой, ручной | август | август |  |  |  | 35 | 0.385 | 0.024 | 0
Орелэнерго | СУ СЛЭП | ВЛ-35 кВ Новосиль Одинок | 35 | VL035-001349-001-3115 | № 114- № 115 | 110 | 0.064 |  | механизированный с переработкой, ручной | август | август |  |  |  | 35 | 0.385 | 0.064 | 0
Орелэнерго | СУ СЛЭП | ВЛ-35 кВ Новосиль Одинок | 35 | VL035-001349-001-3116 | № 115- № 116 | 110 | 0.096 |  | механизированный с переработкой, ручной | август | август |  |  |  | 35 | 0.385 | 0.096 | 0
Орелэнерго | СУ СЛЭП | ВЛ-35 кВ Новосиль Одинок | 35 | VL035-001349-001-3117 | № 116- № 117 | 140 | 0.064 |  | механизированный с переработкой, ручной | август | август |  |  |  | 35 | 0.49 | 0.064 | 0
Орелэнерго | СУ СЛЭП | ВЛ 110 кВ Мценск-Болхов2 отп. на ПС Большая Чернь | 110 | VL110-000904-502-3014 | 12-13 | 220 | 0.114 |  | механизированный с переработкой, ручной | июль | июль |  |  |  | 45 | 0.99 | 0.114 | 0
Орелэнерго | СУ СЛЭП | ВЛ 110 кВ Мценск-Болхов2 отп. на ПС Большая Чернь | 110 | VL110-000904-502-3015 | 13-14 | 220 | 0.112 |  | механизированный с переработкой, ручной | июль | июль |  |  |  | 45 | 0.99 | 0.112 | 0
Орелэнерго | СУ СЛЭП | ВЛ 110 кВ Мценск-Болхов2 отп. на ПС Большая Чернь | 110 | VL110-000904-502-3016 | 14-15 | 220 | 0.1398 |  | механизированный с переработкой, ручной | июль | июль |  |  |  | 45 | 0.99 | 0.1398 | 0
Орелэнерго | СУ СЛЭП | ВЛ 110 кВ Мценск-Болхов2 отп. на ПС Большая Чернь | 110 | VL110-000904-502-3017 | 15-16 | 220 | 0.1398 |  | механизированный с переработкой, ручной | июль | июль |  |  |  | 45 | 0.99 | 0.1398 | 0
Орелэнерго | СУ СЛЭП | ВЛ 110 кВ Мценск-Болхов2 отп. на ПС Большая Чернь | 110 | VL110-000904-502-3018 | 16-17 | 220 | 0.1404 |  | механизированный с переработкой, ручной | июль | июль |  |  |  | 45 | 0.99 | 0.1404 | 0
Орелэнерго | СУ СЛЭП | ВЛ 110 кВ Мценск-Болхов2 отп. на ПС Большая Чернь | 110 | VL110-000904-502-3019 | 17-18 | 220 | 0.138 |  | механизированный с переработкой, ручной | июль | июль |  |  |  | 45 | 0.99 | 0.138 | 0
Орелэнерго | СУ СЛЭП | ВЛ 110 кВ Мценск-Болхов2 отп. на ПС Большая Чернь | 110 | VL110-000904-502-3020 | 18-19 | 220 | 0.141 |  | механизированный с переработкой, ручной | июль | июль |  |  |  | 45 | 0.99 | 0.141 | 0
Орелэнерго | СУ СЛЭП | ВЛ 110 кВ Мценск-Болхов2 отп. на ПС Большая Чернь | 110 | VL110-000904-502-3021 | 19-20 | 220 | 0.1266 |  | механизированный с переработкой, ручной | июль | июль |  |  |  | 45 | 0.99 | 0.1266 | 0
Орелэнерго | СУ СЛЭП | ВЛ 110 кВ Мценск-Болхов2 отп. на ПС Большая Чернь | 110 | VL110-000904-502-3022 | 20-21 | 220 | 0.012 |  | механизированный с переработкой, ручной | июль | июль |  |  |  | 45 | 0.99 | 0.012 | 0
Орелэнерго | СУ СЛЭП | ВЛ 110 кВ Мценск-Болхов2 отп. на ПС Большая Чернь | 110 | VL110-000904-502-3023 | 21-22 | 220 | 0.1218 |  | механизированный с переработкой, ручной | июль | июль |  |  |  | 45 | 0.99 | 0.1218 | 0
Орелэнерго | СУ СЛЭП | ВЛ 110 кВ Мценск-Болхов2 отп. на ПС Большая Чернь | 110 | VL110-000904-502-3024 | 22-23 | 220 | 0.129 |  | механизированный с переработкой, ручной | июль | июль |  |  |  | 45 | 0.99 | 0.129 | 0
Орелэнерго | СУ СЛЭП | ВЛ 110 кВ Мценск-Болхов2 отп. на ПС Большая Чернь | 110 | VL110-000904-502-3025 | 23-24 | 220 | 0.1176 |  | механизированный с переработкой, ручной | июль | июль |  |  |  | 45 | 0.99 | 0.1176 | 0
Орелэнерго | СУ СЛЭП | ВЛ 110 кВ Большая Чернь-Знаменское | 110 | VL110-000910-001-3018 | 17-18 | 220 | 0.045 |  | механизированный с переработкой, ручной | август | август |  |  |  | 45 | 0.99 | 0.045 | 0
Орелэнерго | СУ СЛЭП | ВЛ 110 кВ Большая Чернь-Знаменское | 110 | VL110-000910-001-3019 | 18-19 | 220 | 0.045 |  | механизированный с переработкой, ручной | август | август |  |  |  | 45 | 0.99 | 0.045 | 0
Орелэнерго | СУ СЛЭП | ВЛ 110 кВ Большая Чернь-Знаменское | 110 | VL110-000910-001-3032 | 31-32 | 220 | 0.0972 |  | механизированный с переработкой, ручной | август | август |  |  |  | 45 | 0.99 | 0.0972 | 0
Орелэнерго | СУ СЛЭП | ВЛ 110 кВ Большая Чернь-Знаменское | 110 | VL110-000910-001-3033 | 32-33 | 220 | 0.0972 |  | механизированный с переработкой, ручной | август | август |  |  |  | 45 | 0.99 | 0.0972 | 0
Орелэнерго | СУ СЛЭП | ВЛ 110 кВ Большая Чернь-Знаменское | 110 | VL110-000910-001-3034 | 33-34 | 220 | 0.0972 |  | механизированный с переработкой, ручной | август | август |  |  |  | 45 | 0.99 | 0.0972 | 0
Орелэнерго | СУ СЛЭП | ВЛ 110 кВ Большая Чернь-Знаменское | 110 | VL110-000910-001-3035 | 34-35 | 220 | 0.0972 |  | механизированный с переработкой, ручной | август | август |  |  |  | 45 | 0.99 | 0.0972 | 0
Орелэнерго | СУ СЛЭП | ВЛ 110 кВ Большая Чернь-Знаменское | 110 | VL110-000910-001-3036 | 35-36 | 220 | 0.0978 |  | механизированный с переработкой, ручной | август | август |  |  |  | 45 | 0.99 | 0.0978 | 0
Орелэнерго | СУ СЛЭП | ВЛ 110 кВ Большая Чернь-Знаменское | 110 | VL110-000910-001-3040 | 39-40 | 220 | 0.025 |  | механизированный с переработкой, ручной | август | август |  |  |  | 45 | 0.99 | 0.025 | 0
Итого по ВЛ 35-110 кВ | [6 empty] | 46.8113 | 0
Итого по ВЛ 6-10 кВ | [6 empty] | 70.05 | 0
ВСЕГО в 2017 году | [6 empty] | 116.8613 | 0
ВСЕГО в 2018 году | [6 empty] | 90 | 0
ВСЕГО в 2019 году