## Приложение к ТЗ
Приложение № 1 К Техническому заданию на оказание услуг по описанию местоположения границ охранных зон объектов электросетевого хозяйства и внесению сведений о них в государственный кадастр недвижимости
№ | Вид объекта | Реквизиты договора тех. присоединения | Наименование объекта | Расшифровка перечня работ | Ед. изм. | Количество | Лот
1 | КЛ | 1716-Ц/3(2)-ТП(2012)И 28.06.2012 | г.Кострома, Нагорный проезд, д.26, г.Кострома, Нагорный проезд, д.26 | Строительство взаимно резервируемых кабельных линий 10 кВ от вновь устанавливаемых ячеек на 1 и 2 секции в РУ-10 кВ проектируемого РТП до 1 и 2 секции РУ-10 кВ проектируемой ТП-10/0,4 кВ (предусмотреть возможность выполнения трассы для последующей заводки в трансформаторные подстанции микрорайона «Новый город» на участке ограниченном улицами Магистральной, Евгения Ермакова, Стопани, Машиностроителей) | км. | 0.91 | 78/2013-П(Ц)
2 | КЛ | 1716-Ц/3(2)-ТП(2012)И 28.06.2012 | г.Кострома, Нагорный проезд, д.26, г.Кострома, Нагорный проезд, д.26 | Строительство взаимно резервируемых КЛ-0,4 кВ от 1 и 2 секции РУ-0,4 кВ вновь строящейся ТП-10/0,4 кВ до ВРУ-0,4 кВ кафе. | км. | 0.38 | 78/2013-П(Ц)
3 | КЛ | 3906-Ц/3(3)-ТП(2012)И | многоквартирный жилой дом №1 по ГП, г.Кострома,ул.Нижняя Дебря,д.104 | Строительство двух кабельных линий 6 кВ от места врезки в кабельную линию ф. 220 РП №2 - РП №6 до 1 и 2 секции РУ-6 кВ проектируемой трансформаторной подстанции. | км. | 1.5 | 63/2013-П(Ц)
4 | ВЛ | 1008-Ц/2(3)-ТП(2013)И | ограждение для освещения забора по периметру, г. Волгореченск, ул. Промышленная, д.1 | Строительство ВЛ-0,4 кВ от РУ-0,4 кВ КТП № 136 ф. 602 ПС-110/35/6 кВ «СУ ГРЭС» до проектируемого РЩ-0,4 кВ на границе земельного участка без разрыва. | км. | 0.04 | 65/2013-(Ц)
5 | КЛ | 966-Ц/2(3)-ТП(2013)И | наземная стоянка закрытого типа для хранения легкового автотранспорта(строительство), г. Кострома, ул. Петра Щербины, д. 14б | Строительство КЛ-0,4 кВ от РЩ-0,4 кВ на наружной стене здания 14 лит А до ВРУ-0,4 кВ наземной стоянки закрытого типа для хранения легкового автотранспорта. | км. | 0.2 | 65/2013-(Ц)
6 | ВЛ | 1091-Ц/1(3)-ТП(2013)И | нежилое строение (модуль), г.Кострома, ул.Галичская, дом 134 лит.А | Строительство ВЛИ-0,4 кВ от РУ-0,4 кВ ТП-6/0,4 кВ № 295 ПС 220/110/35/6 кВ «Кострома-2». | км. | 0.2 | 65/2013-(Ц)
7 | ВЛ | 1118-Ц/2(3)-ТП(2013)И | 8-ми квартирный жилой дом (строительство), г.Кострома, ул.Дубравная, д.20 | Строительство ВЛИ-0,4 кВ от РЩ-70 РУ-0,4 кВ, ТП № 707 ПС 110/35/10 кВ «Южная» до границы земельного участка Заявителя. | км. | 0.3 | 68/2013-П(Ц)
8 | КЛ | 676-Ц/2(3)-ТП(2013)И | Многоквартирный жилой дом, г.Кострома, ул. Лесная, д.13А | Строительство КЛ-0,4 кВ от РУ-0,4 кВ проектируемой трансформаторной подстанции 6/0,4 кВ (по договору ТП № 277-Ц/3(3)-ТП(2013)И; ООО "Результат"; ТЗ № 23/2013-П(Ц)) до ВРУ-0,4 кВ объекта заявителя. | км. | 0.3 | 68/2013-П(Ц)
9 | ВЛ | 1124-Ц/1(3)-ТП(2013)И | садовый дом, г.Кострома, ш.Кинешемское, СТ "Заря", уч-к №30 | Строительство ВЛИ-0,4 кВ от РУ-0,4 кВ ТП № 460 ПС-110/35/10 кВ "Восточная-2" до границы земельного участка заявителя. | км. | 0.3 | 69/2013-П(Ц)
10 | ВЛ | 1191-Ц/1(3)-ТП(2013)И | жилой дом (строительство), Нерехтский р-н, д. Софьино, д.2 | Строительство ВЛИ-0,4 кВ от РУ-0,4 кВ ТП № 74 до границы земельного участка заявителя. | км. | 0.35 | 69/2013-П(Ц)
11 | КЛ | 1228-Ц/2(3)-ТП(2013)И | гаражный кооператив №17 (78 боксов), г.Кострома, ул.Профсоюзная | Строительство КЛ-0,4 кВ от РУ-0,4 кВ КТП № 206 ПС-110/35/10 кВ «Восточная-2» до шкафа учета в ВРУ-0,4 кВ кооператива без разрыва. | км. | 0.2 | 69/2013-П(Ц)
12 | КЛ | 1249-Ц/3(3)-ТП(2013)И | спортивно-оздоровительный центр (строительство), г.Кострома, ул.Галичская, 5 | Строительство КЛ-0,4 кВ от РУ-0,4 кВ ТП № 218 ПС-220/110/35/6 кВ «Кострома-2» до шкафа учета в ВРУ-0,4 кВ объекта без разрыва. | км. | 0.25 | 72/2013-П(Ц)
13 | КЛ | 1111-Ц/1(3)-ТП(2013)И | нежилое строение (пилорама) с двумя пристройками, г. Кострома, ул. Зеленая, д.12, здание бетонно-растворного узла, склада цемента (лит.Г,Г1,г) | Строительство КЛ-0,4 кВ от РУ-0,4 кВ ТП № 471 ПС- 220/110/35/6 кВ «Кострома 2» до ВРУ-0,4 кВ объекта заявителя. | км. | 0.2 | 72/2013-П(Ц)
14 | КЛ | 1187-Ш/2(3)-ТП(2013)И | нежилое здание (АТС), г.Шарья, ул. О.Степановой, д.60 | Строительство КЛ-6 кВ марки ААБлУ 3х50 (резервное питание) от РУ-6 кВ ЗТП № 109 ф.611 ПС- 35/6кВ «Центральная» до РУ-6 кВ ЗТП № 127 ф.9 ЦРП ПС- 35/6кВ «Центральная». | км. | 0.1 | 73/2013-П(Ц)
15 | ВЛ | 998-Ц/1(3)-ТП(2013)И | Строящийся жилой дом, Красносельский р-он, д.Гридино | Строительство ВЛИ-0,4 кВ от РУ-0,4 кВ ТП № 257 ПС-35/10 кВ «Гридино», ф. 10-03 до границы земельного участка заявителя. | км. | 0.32 | 77/2013-П(Ц)
16 | КЛ | 1334-Ц/1(3)-ТП(2013)И | гаражный бокс № 20, г. Волгореченск квартал 02 02 06 | Строительство КЛ-0,4 кВ от РУ-0,4 кВ ТП № 14 ПС-110/35/6 кВ «СУ ГРЭС», ф. 613 до земельного участка заявителя. | км. | 0.2 | 77/2013-П(Ц)
17 | КЛ | 1482-Ц/3(2)-ТП(2013)И | административоное здание, состоящее из универсального магазина и офисов, г.Кострома, ул.Ново-Полянская, д.7а | Строительство двух кабельных линий 0,4 кВ от устанавливаемых РЩ-0,4 кВ до ВРУ-0,4 кВ административного здания, состоящего из универсального магазина и офисов. | км. | 0.14 | 80/2013-П(Ц)
18 | КЛ | 1339-Ц/1(3)-ТП(2013)И | Многоквартирный жилой дом (строительство) №1 по ГП второй, г.Кострома,ул.Северной Правды, СТ"Мир" | Строительство двух КЛ-6 кВ от места врезки в кабельную линию 6 кВ ТП № 593 - ТП № 132 до РУ-6 кВ проектируемой трансформаторной подстанции ТП 6/0,4 кВ (с выполнением прокола методом ГНБ - ориентировочно 40 метров). | км. | 0.3 | 79/2013-П(Ц)
19 | ВЛ | 1453-Ц/1(3)-ТП(2013)И | индивидуальный жилой дом , г.Кострома, по ул.Димитрова на территории двора домов №25 и №27; ул.Окружная д.№55,№53,№57 | Строительство ВЛИ-0,4 кВ от РУ-0,4 кВ ТП № 277 ПС-110/6 кВ «Восточная 1»до границы земельного участка заявителя. | км. | 0.2 | 80/2013-П(Ц)
20 | ВЛ | 1458-Ц/1(3)-ТП(2013)И | кв. №2 в 2-х кв. ж. д., , г.Кострома, ул.Голубкова,в районе дома 19, бокс №2 | Строительство ВЛИ-0,23 кВ от РУ-0,4 кВ ТП № 354 ПС-110/6 кВ «Кострома-1» до границы земельного участка заявителя. | км. | 0.2 | 82/2013-П(Ц)
21 | ВЛ | 1326-Ц/1(3)-ТП(2013)И | индивидуальный жилой дом (строительство), Костромской р-н, п. Прибрежный, ул.Набережная в 30м на северо-восток от д.8 | Строительство ВЛИ-0,4 кВ от РУ-0,4 кВ ТП № 791 ПС-35/10 кВ «Апраксино», ф. 10-06 до границы зеельного участка заявителя. | км. | 0.12 | 82/2013-П(Ц)
22 | ВЛ | 1534-Ц/2(3)-ТП(2013)И | временная мойка автомобилей замкнутого цикла, г. Кострома, ул. Советская, в районе д. 120 | Строительство ВЛИ-0,4 кВ от РУ-0,4 кВ ТП № 199 ПС-220/110/35/6 кВ «Кострома-2» до границы земельного участка заявителя. | км. | 0.2 | 82/2013-П(Ц)
23 | ВЛ | 1584-Ц/3(3)-ТП(2013)И | зернохранилище, Костромской р-н, с.Сандогора, в 650 м на юго-запад от ориентира здания церкви | Строительство ВЛИ-0,4 кВ от РУ-0,4 кВ ТП-6/0,4 кВ №259 «Новый Починок» ф. 603 ПС 35/6 кВ «Сандогора» до границы земельного участка заявителя. | км. | 0.02 | 82/2013-П(Ц)
24 | КЛ | 272-Ц/1(3)-ТП(2012)И | нежилое строение. г.Кострома. ул.Свердлова. 4а | Строительство КЛ-0,4 кВ от РУ-0,4 кВ ТП- 209 ПС-110/10/6 "Центральная" до шкафа учета ВРУ-0,4 кВ нежилого строения без разрыва. | км. | 0.05 | 84/2013-П(Ц)
25 | КЛ | 1631-Ц/3(3)-ТП(2013)И | Многоквартирный жилой дом (строительство), г. Кострома, на пересечении улиц Московской и Загородной 1-й | Строительство КЛ-0,4 кВ от РУ-0,4 ТП 6/0,4 кВ № 448 филиала ОАО «МРСК Центра» - «Костромаэнерго» до ВРУ-0,4 кВ многоквартирного жилого дома №1 по ГП. | км. | 0.35 | 84/2013-П(Ц)
26 | КЛ | 1594-Ц/2(3)-ТП(2013)И | автомойка (строительство), г. Кострома, ул. Волжская 2-я, 2в | Строительство КЛ-0,4 кВ от РУ-0,4 кВ проектируемой 2-х трансформаторной подстанции 6/0,4 кВ филиала ОАО «МРСК Центра» - «Костромаэнерго» (по дог. 647-Ц/3(2)-ТП(2012)И ООО "КостромаБизнесСтрой"; ТЗ № 123/2013-П(Ц)) до ВРУ-0,4 кВ автомойки. | км. | 0.3 | 84/2013-П(Ц)
27 | ВЛ | 617-Ш/2(3)-ТП(2013)И | уличное освещение многофункциональной спортивной площадки, г.Шарья, ул.Юбилейная (район дома №12) | Строительство ВЛИ-0,4 кВ от РУ-0,4кВ ТП-400кВА №165 ф.615 ПС-35/6 кВ «Центральная» до земельного участка. | км. | 0.145 | 85/2013-П(Ц)
28 | КЛ | 1570-Ц/2(3)-ТП(2013)И | ГК №234 Федор (строительство 12-ти гаражных боксов), г.Кострома, мкр. Юбилейный в районе ГСК №158 | Строительство КЛ-0,4 кВ от РУ-0,4 кВ ТП № 359 ПС-110/6 кВ " Восточная-1" до шкафа учета ВРУ-0,4 кВ гаражных боксов без разрыва. | км. | 0.3 | 86/2013-П(Ц)
29 | ВЛ | 1782-Ц/1(3)-ТП(2013)И | хоз. постройка, Костромской р-н, п. Апраксино, ул.Заречная, в 240м на северо-восток от д.2 | Строительство ВЛИ-0,4 кВ от РУ-0,4 кВ ТП № 350 : ПС-35/10 кВ «Апраксино», ф. 10-01 до границ земельных участков заявителей с выполнением монтажа н/в вводов. | км. | 0.26 | 87/2013-П(Ц)
30 | КЛ | 1834-Ц/3(3)-ТП(2013)И | административное здание, г.Кострома, ул.Деминская, д.3 (лит.А) | Строительство кабельной линии 6 кВ от резервной ячейки в РУ-6 кВ РП №16 до вводной ячейки 6 кВ в РУ-6 кВ трансформаторных подстанций «ТП 6/0,4 кВ для электроснабжения базы». | км. | 1.5 | 95/2013-П(Ц)
31 | КЛ | 1830-Ц/3(3)-ТП(2013)И | Многоквартирный жилой дом (строительство), г. Кострома, квартал жилой застройки, ограниченный улицей Соловьиной, территорией гаражного кооператива №9а по ул. Профсоюзной, кварталами застройки по улицам Жужелинской, Хвойной, Богатырской, границей города Костромы, д. №7 (по ГП) | Строительство кабельной линии (в двухкабельном исполнении) 0,4 кВ от РУ-0,4 кВ вновь строящейся трансформаторной подстанции 10/0,4 кВ (проектируемой по ТЗ № 117/2012-П(Ц)) до ВРУ-0,4 кВ жилого дома №7 по ГП. | км. | 0.6 | 89/2013-П(Ц)
32 | КЛ | 1833-Г/3(3)-ТП(2013)И | Многоквартирный жилой дом (строительство), г. Буй, ул. 10 Годовщины Октября, между домами 10 и 14 | Строительство КЛ-10 кВ в земле от РУ-10 кВ ТП № 345 ПС 110/35/10 кВ «Буй районная», ф.10-04 ЦРП до РУ-10 кВ проектируемой ТП-10/0,4 кВ. | км. | 0.5 | 90/2013-П(Ц)
33 | ВЛ | 2265-Ц/1(3)-ТП(2013)И | садовый дом, Костромской р-он, СТ "Рубин", уч-к №82 | Строительство ВЛИ-0,4 кВ от РУ-0,4 кВ проектируемой ТП 6/0,4 кВ до границ земельных участков запявителей с выполнением монтажа н/в вводов. | км. | 0.8 | 94/2013-П(Ц)
34 | КЛ |  |  | Строительство КЛ-6 кВ от опоры № 16 до РУ-6 кВ проектируемой СТП-6/0,4 кВ. | км. | 1 | 93/2013-П(Ц)
35 | ВЛ | 1929-Ц/1(3)-ТП(2013)И | индивидуальный жилой дом , Красносельский р-н, Чапаевское с/п, д. Иконниково | Строительство ВЛИ-0,4 кВ от РУ-0,4 кВ ТП № 306 ПС-35/10 кВ «Чапаево», ф. 10-02 до границы земельного участка заявителя с монтажем н/в ввода. | км. | 0.065 | 91/2013-П(Ц)
36 | ВЛ | 2030-Ц/3(2)-ТП(2013)И | нежилое строение-кафе, г. Кострома, ул. Ленина,162 | Строительство ВЛИ-0,4 кВ от РУ-0,4 кВ ТП № 321 ПС-110/6 кВ «Северная» до ВРУ-0,4 кВ объекта заявителя без разрыва. | км. | 0.35 | 91/2013-П(Ц)
37 | КЛ | 1959-Ц/1(3)-ТП(2013)И | нежилое строение с пристройкой (свечной цех), Костромская область, г. Кострома, ул. Речная, д.30, здание свечного цеха, лит. Г,Г1 | Строительство КЛ-0,4 кВ от РУ-0,4 кВ проектируемой 2-х трансформаторной подстанции 6/0,4 кВдля ООО "Речной" до ВРУ-0,4 кВ нежилого строения с пристройкой (свечной цех). | км. | 0.35 | 91/2013-П(Ц)
38 | ВЛ | 1860-Ц/1(3)-ТП(2013)И | индивидуальный жилой дом (строительство), г.Кострома, пос.Волжский, в 253м на юго-запад от пп 1842 | Строительство ВЛИ-0,4 кВ от РУ-0,4 кВ ТП № 685 ПС-35/6 кВ «Волжская» до границ земельных участков заявителей с выполнением монтажа н/в вводов. | км. | 0.4 | 91/2013-П(Ц)
39 | КЛ | 2092-Ц/3(3)-ТП(2013)И | административно-производственное здание ювелирного завода, г. Кострома, ул. П. Щербины, д.11 | Строительство КЛ-6 кВ от РУ-6 кВ заменяемой ТП-6/0,4 кВ № 767 до РУ-6 кВ проектируемой ТП 6/0,4 кВ | км. | 0.9 | 95/2013-П(Ц)
40 | ВЛ | 2088-Ц/1(3)-ТП(2013)И | жилой дом (строительство), Красносельский р-н, д.Еремкино, д.10 | Строительство ВЛИ-0,4 кВ от РУ-0,4 кВ проектируемой СТП-10/0,4 кВ до грниц земельных участков заявителей с монтажем н/в вводов. | км. | 0.35 | 93/2013-П(Ц)
41 | КЛ | 3349-Ц/2(3)-ТП(2012 | многоквартирный жилой дом г.Кострома,пр-кт Текстильщиков,д.29 | Строительство КЛ-0,4 кВ от РУ-0,4 кВ ТП-6/0,4 кВ № 119 ПС-110/6 кВ «ТЭЦ-1» до шкафа учета ВРУ-0,4 кВ многоквартирного жилого дома без разрыва. | км. | 0.2 | 92/2013-П(Ц)
42 | КЛ | 1724-Г/1(3)-ТП(2013)И | строительство магазина, Костромская область, г. Буй, ул. 10 Годовщины октября, между д.6 и 10 | Строительство КЛ-0,4 кВ (марка кабеля АВбШВ – 4х70) от РУ-0.4кВ проектируемой ТП-10/0,4 (по договору ТП № 1833-Г/3(3)-ТП(2013)И, ОАО "ПМК-2", ТЗ № 90/2013-П(Ц)) до ВРУ-0,4 кВ магазина. | км. | 0.05 | 92/2013-П(Ц)
43 | КЛ |  |  | Строительство КЛ-10 кВ с прокладкой в земле от РУ-10кВ ТП №707 до РУ-10 кВ проектируемой ТП-10/0,4 кВ | км. | 0.7 | 93/2013-П(Ц)
44 | КЛ | 2245-Ц/3(3)-ТП(2013)И | Жилой 5-ти этажный дом №1 по ГП, г. Кострома, ул. Северной Правды, северо-восточнее магазина "Орбита" | Строительство КЛ-0,4 кВ от РУ-0,4 кВ ТП № 380 ПС-110/6 кВ «Восточная-1» до шкафа учета ВРУ-0,4 кВ жилого дома без разрыва. | км. | 0.4 | 95/2013-П(Ц)
45 | КЛ | 2248-Г/3(3)-ТП(2013)И | многоквартирный трехэтажный жилой дом (строительство), г. Галич, ул. Школьная | Строительство КЛ-0,4 кВ с прокладкой в земле от РУ-0,4 кВ ТП № 143 ф. 10-21 ПС 220/110/35/10 кВ «Галич» до ВРУ-0,4 кВ жилого дома. | км. | 0.06 | 93/2013-П(Ц)
46 | ВЛ |  |  | Строительство ВЛИ-0,4 кВ от РУ-0,4 кВ вновь устанавливаемой ТП ПС-110/35/6 кВ «Аэропорт» до границы земельного участка заявителя. | км. | 0.25 | 93/2013-П(Ц)
47 | ВЛ | 2241-Ц/1(3)-ТП(2013)И | садовый дом, Костромской р-н, Шунгенское с/п, СТ "Водник", участок №7 | Строительство ВЛИ-0,4 кВ от РУ-0,4 кВ ТП 6/0,4 кВ №781 ПС 110/35/6 кВ «Кострома-3» филиала ОАО «МРСК Центра» - «Костромаэнерго» до земельного участка заявителей с выполнением монтажа н/в вводов. | км. | 0.6 | 94/2013-П(Ц)
48 | КЛ | 2244-Ц/3(3)-ТП(2013)И | Жилой комплекс. Жилой 5-ти этажный дом №2 по ГП, г. Кострома, ул. Северной Правды, северо-восточнее магазина "Орбита" | Строительство КЛ-0,4 кВ от РУ-0,4 кВ ТП № 380 ПС-110/6 кВ «Восточная-1» до шкафа учета ВРУ-0,4 кВ жилого дома без разрыва. | км. | 0.45 | 97/2013-П(Ц)
49 | КЛ | 1269-Ц/3(3)-ТП(2013)И | индивидуальный жилой дом, г.Кострома, ул.Верхне-Набережная, | Строительство КЛ-0,4 кВ от РУ-0,4 кВ ТП 6/0,4 кВ №188 ПС-110/6кВ «Кострома 1» до ВРУ-0,4 кВ индивидуального жилого дома. | км. | 0.4 | 97/2013-П(Ц)
50 | КЛ | 2243-Ц/3(2)-ТП(2013)И | канализационная насосная станция (КНС) Костромская область, г. Кострома, участок ограниченный улицами Магистральной, Евгения Ермакова, Стопани, Машиностроителей (мкр. Новый город) | Строительство взаимно резервируемых кабельных линий 0,4 кВ от РУ-0,4 кВ строящейся трансформаторной подстанции 10/0,4 кВ (по договору ТП № 1664-Ц/3(2)-ТП(2012)И, ООО "Новый город", 22/2013-П(Ц)) до ВРУ-0,4 кВ КНС. | км. | 0.6 | 98/2013-П(Ц)
51 | КЛ | 2350-Н/3(2)-ТП(2013)И | здание Макарьевского межмуниципального отдела УМВД России по Костромской области г. Макарьев, г. Макарьев, ул. Дорожная, д.2 а | Строительство КЛ-10 кВ от опоры №8-5 ф.10-05 ПС 110/35/10 кВ «Макарьев 1», до РУ-10кВ проектируемой ТП-10/0,4 кВ с установкой ЛР-10 кВ и ограничителя напряжения ОПН-10 на ж/б опоре № 8-5 ВЛ-10 кВ. | км. | 0.02 | 108/2013-П(Ц)
52 | ВЛ | 2445-Ц/1(3)-ТП(2013)И | автостоянка (строительство), г. Кострома, ул. Юбилейная, д.37 | Строительство ВЛИ-0,4 кВ от РЩ-0,4 кВ РУ-0,4 кВ ТП 6/0,4 кВ № 391 ПС 110/6 кВ «Восточная-1» о границы земельного участка заявителя с выполнением монтажа н/в ввода. | км. | 0.35 | 110/2013-П(Ц)
53 | ВЛ | 2463-Ц/1(3)-ТП(2013)И | индивидуальный жилой дом (строительство), Костромской р-н, п.Сухоногово,примерно в 280 м по направлению на восток от ориентира дом №17 | Строительство ВЛИ-0,4 кВ от РУ-0,4 кВ проектируемой ТП-10/0,4 кВ (по ТЗ № 139/2012-П(Ц)) до границы емельного участка заявителя (предусмотреть строительство ВЛИ-0,4 кВ вдоль участка Ульянова В.В.). | км. | 0.12 | 109/2013-П(Ц)
54 | ВЛ | 2525-Ц/1(3)-ТП(2013)И | нежилое строение (гараж), г. Кострома, ул. Костромская, д.99Б | Строительство ВЛИ-0,4 кВ от РУ-0,4 кВ ТП № 374 до границы земельного участка заявителя с выполнением монтажа н/в вводов. | км. | 0.35 | 110/2013-П(Ц)
55 | ВЛ | 2670-Ц/1(3)-ТП(2013)И | индивидуальный жилой дом (строительство), Красносельский р-он, Шолоховское с/п, дер. Новосельское, д.№12 Б | Строительство ВЛИ-0,4 кВ от РУ-0,4 кВ ТП № 323 ПС-35/10 кВ «Исаево», ф. 10-15 до границы земельного участка заявителя с выполнением монтажа н/в ввода. | км. | 0.11 | 109/2013-П(Ц)
56 | ВЛ | 2674-Ц/1(3)-ТП(2013)И | садовый дом, Костромской р-н, СТ"Рассвет",участок №22 | Строительство ВЛИ-0,4 кВ от РУ-0,4 кВ ТП № 788 до до границы земльного участка заявителя с выполнением монтажа н/в ввода (предусмотреть трассу ВЛИ-0,4 кВ вдоль уч. Харламовой Н.В.). | км. | 0.31 | 109/2013-П(Ц)
57 | КЛ | 2050-Г/3(3)-ТП(2013)И | Многоквартирный жилой дом (строительство), г. Буй, ул. 10 Годовщины Октября, между домами 16 и 18 | Строительство КЛ-0,4 кВ от РУ-0.4кВ проектируемой ТП-10/0,4 (по договору ТП № 1833-Г/3(3)-ТП(2013)И; ТЗ № 90/2013-П(Ц)) до ВРУ-0,4 кВ многоквартирного жилого дома. | км. | 0.05 | 102/2013-П(Ц)
58 | ВЛ | 2443-Ц/2(3)-ТП(2013)И | светофор, г.Кострома, на пересечении ул. Жилая-ул.Профсоюзная | Строительство ВЛИ-0,4 кВ от РУ-0,4 кВ проектируемой ТП взамен ТП № 206 (по ТЗ № 1/2013-П(Ц)) ПС-110/35/10 кВ «Восточная-2» до до шкафа учета светафора. | км. | 0.25 | 102/2013-П(Ц)
59 | КЛ | 2692-Ц/2(3)-ТП(2013)И | гаражные боксы, г. Кострома, ул. Димитрова, д. 20 | Строительство КЛ-0,4 кВ от РУ-0,4 кВ ТП № 404 до шкафа учета на наружной стене гаражных боксов гаражного потребительского кооператива №80. | км. | 0.2 | 102/2013-П(Ц)
60 | ВЛ | 2708-Ц/1(3)-ТП(2013)И | индивидуальный жилой дом (строительство), п. Красное-на-Волге, ул. Молодежная, д.4 | Строительство ВЛИ-0,4 кВ от РУ-0,4 кВ ТП № 27 ПС-110/35/10 кВ «Красное», ф. 10-03 до границы земельного участка заявителя с выполнением монтажа н/в ввода. | км. | 0.12 | 102/2013-П(Ц)
61 | ВЛ | 2518-Ц/1(3)-ТП(2013)И | индивидуальный жилой дом (строительство), Костромской р-он, д. Башутино, в 150 м на северо-запад от д.№17 | Строительство ВЛИ-0,4 кВ от РУ-0,4 кВ ТП № 274 ПС-35/10 кВ «Кузьмищи», ф. 10-01 до границ земельных участков заявителей с выполнением монтажа н/в вводов. | км. | 0.47 | 109/2013-П(Ц)
62 | ВЛ | 2741-Ц/1(3)-ТП(2013)И | индивидуальный жилой дом (строительство), г. Волгореченск д.8 по ГП | Строительство ВЛИ-0,4 кВ от РУ-0,4 кВ ТП № 42 ф. 625, ПС 110/35/6 кВ «СУ ГРЭС» до границы земельного участка заявителя с выполнением монтажа н/в ввода (предусмотреть трассу ВЛИ-0,4 кВ вдоль участка Администрации городского округа города Волгореченск). | км. | 0.48 | 102/2013-П(Ц)
63 | ВЛ | 2760-Ц/1(3)-ТП(2013)И | нежилое строение (склад), г. Кострома, ул. Ленина, д.142 | Строительство ВЛИ-0,4 кВ от РУ-0,4 кВ ТП № 321 ПС-110/6 кВ «Северная» до границы земельного участка заявителя. | км. | 0.08 | 102/2013-П(Ц)
64 | КЛ | 2523-Ц/1(3)-ТП(2013)И | Магазин детских игрушек (строительство), г.Кострома, мкр. Давыдовский-2, 59а | Строительство КЛ-0,4 кВ от РУ-0,4 кВ ТП № 578 ПС-110/35/10 кВ «Восточная-2» до шкафа учета ВРУ-0,4 кВ магазина без разрыва. | км. | 0.3 | 110/2013-П(Ц)
65 | КЛ | 2536-Ц/1(3)-ТП(2013)И | нежилое строение /здание склада/, г.Кострома, ул.Интернатская,дом 2,здание склада, лит.А | Строительство КЛ-0,4 кВ от РУ-0,4 кВ ТП № 177 ПС-110/6 кВ «ТЭЦ-2» до шкафа учета ВРУ-0,4 кВ нежилого строения без разрыва. | км. | 0.2 | 110/2013-П(Ц)
66 | ВЛ | 2730-Ц/1(3)-ТП(2013)И | садовый дом, Костромской р-н, Никольская с/а, СТ "Миф", участок №39 | Строительство ВЛИ-0,4 кВ от РУ-0,4 кВ проектируемой трансформаторной подстанции 6/0,4 кВ (проектируемой по ТЗ № 94/2013-П(Ц)) до земельного участка № 39 СТ «Миф» с выполнением монтажа н/в ввода. | км. | 0.35 | 107/2013-П(Ц)
67 | ВЛ | 2948-Ц/1(3)-ТП(2013)И | садовый дом, Костромской р-н, Никольское с/п, СТ"Янтарь", участок 104 | Строительство ВЛИ-0,4 кВ от РУ-0,4 кВ проектируемой трансформаторной подстанции 6/0,4 кВ (по ТЗ № 94/2013-П(Ц)), до земельного участка №129 с выполнением монтажа н/в ввода. | км. | 0.35 | 107/2013-П(Ц)
68 | КЛ | 2427-Ц/3(3)-ТП(2013)И | многоквартирный жилой дом, г. Кострома, ул. Маршала Новикова, 36 | Строительство КЛ-0,4 кВ от устанавливаемых РУ-0,4 кВ ТП-6/0,4 кВ № 406 до ВРУ-0,4 кВ многоквартирного жилого дома. | км. | 0.12 | 110/2013-П(Ц)
69 | ВЛ | 2754-Ц/1(3)-ТП(2013)И | незавершенный строительством жилой дом, Костромской р-н, Кузнецовское с/п, с.Кузнецово,дом 103 | Строительство ВЛИ-0,4 кВ от РУ-0,4 кВ ТП № 181 ПС-35/10 кВ «Кузнецово», ф. 10-08 до земельного участка заявителя с выполнением монтажа н/в вводов | км. | 0.3 | 104/2013-П(Ц)
70 | ВЛ | 2798-Ц/1(3)-ТП(2013)И | Строящийся АЗС и дорожный сервис, Островский р-н п. Островское примерно в 70 метрах по направлению на юг от ориентира автодорога Кострома-В.Спасское | Строительство ВЛИ-0,4 кВ от РУ-0,4 кВ ТП № 132 ф. 10-05 ПС-35/10 кВ «Островское» до границы земельного участк заявителя с выполнением монтажа н/в ввода. | км. | 0.4 | 104/2013-П(Ц)
71 | КЛ | 2383-Ц/2(3)-ТП(2013)И | нежилое помещение №232, г.Кострома, ул.Сусанина Ивана, д.54/17 | Строительство КЛ-0,4 кВ от РУ-0,4 кВ ТП 6/0,4 кВ № 10 до ВРУ-0,4 кВ нежилого помещения № 232 заявителя. | км. | 0.15 | 104/2013-П(Ц)
72 | ВЛ | 2776-Г/1(3)-ТП(2013)И | садовый домик Галичский р-н, г. Галич, садоводческое товарищество "Юбилейный, участок № 265 | Строительство ВЛИ-0,4 кВ проводами СИП на ж/б опорах от РУ-0,4 кВ ТП № 70 ф.10-13 ПС 220/110/35/10 кВ «Галич» до земельного участка заявителя с выполнением монтажа н/в ввода. | км. | 0.085 | 104/2013-П(Ц)
73 | ВЛ | 2871-Ц/1(3)-ТП(2013)И | индивидуальный жилой дом(строительство), Костромской р-он, д.Кузьмищи, пер. Садовый, 738 м на северо-восток от д.№1 | Строительство ВЛИ-0,4 кВ от РУ-0,4 кВ ТП № 815 ПС-35/10 кВ «Кузьмищи», ф. 10-01 до границ земельных участов заявителей с выполнением монтажа н/в вводов | км. | 0.32 | 104/2013-П(Ц)
74 | КЛ | 2426-Ц/3(3)-ТП(2013)И | многоквартирный жилой дом, г.Кострома,проспект Текстильщиков,д.86 | Строительство КЛ-0,4 кВ от РУ-0,4 кВ ТП-6/0,4 кВ №318 ПС 110/6 кВ «КТЭЦ-1» до ВРУ-0,4 кВ многоквартирного жилого дома. | км. | 0.1 | 108/2013-П(Ц)
75 | ВЛ | 1212-Ц/1(3)-ТП(2013)И | нежилое помещение (магазин), г.Кострома, ул.Советская, д.120, пом.№6 | Строительство ВЛИ-0,4 кВ проводами СИП на ж/б опорах от РУ-0,4 кВ ТП-6/0,4 кВ №199 ПС 220/110/35/6 кВ «Кострома-2» до границы земельного участка заявителя с выполнением монтажа н/в ввода. | км. | 0.3 | 112/2013-П(Ц)
76 | ВЛ | 1217-Ц/1(3)-ТП(2013)И | гаражный бокс, г.Волгореченск, промзона | Строительство ВЛИ-0,4 кВ от РУ-0,4 кВ проектируемой ТП-6/0,4 кВ ПС 110/35/6кВ «СУ ГРЭС» (по ТЗ № 71/2013-П(Ц)) до земельного участка заявителя с выполнением монтажа н/в ввода. | км. | 0.085 | 112/2013-П(Ц)
77 | КЛ | 2856-Ц/3(3)-ТП(2013)И | Многоквартирный жилой дом (строительство) (по ГП №2), г. Кострома, на пересечении улиц Московской и Загородной 1-й | Строительство кабельной линии 0,4 кВ от РУ-0,4 кВ ТП № 448 ПС 110/6 кВ «Строммашина» до ВРУ-0,4 кВ многоквартирного жилого дома №2 по ГП. | км. | 0.25 | 121/2013-П(Ц)
78 | ВЛ | 2902-Г/1(3)-ТП(2013)И | гаражный бокс, г.Буй, ул.Овражная, ГСК "Искра" | Строительство ВЛИ-0,23 кВ проводами СИП на ж/б опорах от РУ-0,4кВ ТП №734 ф.10-09 ПС-110/10 кВ «Буй С» до земельного участка заявителя с выполнением монтажа н/в ввода. | км. | 0.045 | 113/2013-П(Ц)
79 | ВЛ | 3068-Ц/2(3)-ТП(2013)И | хозяйственное строение, г.Кострома, Вологодское шоссе, НСТ"Заря Коммунизма",участок 51 | Строительство ВЛИ-0,4 кВ от РУ-0,4 кВ ТП № 725 ПС 110/6 кВ «Северная» до земельного участка №51с выполнением монтажа н/в ввода. | км. | 0.15 | 113/2013-П(Ц)
80 | КЛ | 3044-Ц/2(3)-ТП(2013)И | Многоквартирный жилой дом (строительство), г. Кострома, ул. Ерохова, д.10 | Строительство КЛ-0,4 кВ по постоянной схеме присоединения от РУ-0,4 кВ ТП 6/0,4 кВ №128 до ВРУ-0,4 кВ многоквартирного жилого дома. | км. | 0.4 | 121/2013-П(Ц)
81 | ВЛ | 2676-Ц/1(3)-ТП(2013)И | станция тех. обслуживания, г. Кострома, ул. Боровая, д.4В | Строительство ВЛИ-0,4 кВ от РУ-0,4 кВ ТП 6/0,4 кВ № 387 ПС 110/6 кВ «Северная» до границы земельного участка заявителя с выполнением монтажа н/в ввода. | км. | 0.15 | 115/2013-П(Ц)
82 | КЛ | 2834-Г/1(3)-ТП(2013)И | здание гаража с пристройкой, г.Буй, на расстоянии 300м по направлению на северо-восток от административного здания №69 по ул.Некрасова | Строительство КЛ-0,4 кВ с прокладкой в земле от РУ-0,4кВ СТП № 718 ф.10-03 ПС-110/10 кВ «Буй С» до ВРУ-0,4кВ гаража без разрыва. | км. | 0.04 | 115/2013-П(Ц)
83 | ВЛ | 3032-Ц/1(3)-ТП(2013)И | жилой дом, Нерехтский р-н, с. Семеновское, д.5 | Строительство ВЛИ-0,4 кВ от РУ-0,4 кВ ТП № 2 ПС-35/10 кВ «Стоянково», ф. 10-03 до границ земельных участков заявителей с выполнением монтажа н/в вводов (предусмотреть стр-во ВЛИ-0,4 кВ для квартала 5 домов). | км. | 0.53 | 117/2013-П(Ц)
84 | КЛ | 3158-Ц/1(3)-ТП(2013)И | нежилое строение (склад-навес №1), г. Кострома, ул. Шагова, д.61а, лит.2 | Строительство КЛ-0,4 кВ от РУ-0,4 кВ ТП 6/0,4 кВ № 218 ПС 220/110/35/6 кВ «Кострома-2» до проектируемого РЩ-0,4 | км. | 0.3 | 115/2013-П(Ц)
85 | ВЛ | 3011-Н/2(3)-ТП(2013)И | здание, Мантуровский р-н, г. Мантурово, пер. Ветеринарный, д.3А | Строительство ВЛИ-0,4 кВ от РУ-0,4 кВ ТП № 507 ВЛ-10кВ ф. 10-22 ПС-220/110/35/10 кВ «Мантурово» до границы земельного участка заявителя с выполнением монтажа н/в ввода. | км. | 0.245 | 117/2013-П(Ц)
86 | ВЛ | 223-Г/2(3)-ТП(2013)И | хоккейная коробка, Галичский р-н, г.Галич, ул.Лермонтова, 43 | Строительство ВЛИ-0,23 кВ от РУ-0,4 кВ ТП-№ 743 ф. 10-15 ПС 220/110/35/10 кВ «Галич» до границы земельного участка заявителя с выполнением монтажа н/в ввода. | км. | 0.1 | 117/2013-П(Ц)
87 | ВЛ | 1104-Ц/2(3)-ТП(2013)И | комплекс обслуживания большегрузного транспорта, г.Кострома, ул.Зеленая, 1к | Строительство ВЛИ-0,4 кВ от РУ-0,4 кВ ТП 6/0,4 кВ №767 ПС-220/110/35/6 "Кострома-2" до границы земельного участка заявителя с выполнением монтажа н/в ввода. | км. | 0.3 | 117/2013-П(Ц)
88 | КЛ | 3261-Ц/5(2)-ТП(2013)И | ТП для энергоснабжения нежилых помещений г.Кострома, проезд. Ключевской, д.1 | Строительство КЛ- 6 кВ от проектируемого КРУН-6 кВ ТП 6/0,4 кВ №42 ПС-110/6 кВ "Кострома-1" до ВРУ-0,4 кВ проектируемой ТП-6/0,4 кВ | км. | 0.4 | 122/2013-П(Ц)
89 | КЛ | 3009-Ш/3(2)-ТП(2013)И | Многоквартирный жилой дом, г.Шарья, ул. Орджоникидзе, 4 квартал, д.2 | Строительство взаимно резервируемых КЛ-0,4 кВ от 1 и 2 секции РУ-0,4 кВ проектируемой двух трансформаторной ТП-6/0,4 кВ до ВРУ-0,4 кВ многоквартирного жилого дома № 1 | км. | 0.1 | 118/2013-ПИР(Ц)
90 | ВЛ | 2915-Г/1(3)-ТП(2013)И | садовый дом, Галичский р-н, г. Галич, садоводческое товарищество "Приозерный", участок " 1 | Строительство ВЛИ-0,4 кВ проводами СИП на ж/б опорах от РУ-0,4кВ КТП №729 ф.10-01 ПС 220/110/35/10 кВ «Галич» до земельного участка садового дома с выполнением монтажа н/в ввода. | км. | 0.27 | 113/2013-П(Ц)
91 | КЛ | 2738-Ц/1(3)-ТП(2013)И | нежилое помещение, г. Волгореченск промзона квартал 35 | Строительство КЛ-0,4 кВ от ближайшей опоры ВЛИ-0,4 кВ ТП № 22 ф. 602 ПС-110/35/6 кВ «СУ ГРЭС» до проектируемого РЩ-0,4 кВ на границе земельного участка без разрыва монтаж КЛ-0,4 кВ от РЩ-0,4 кВ до ВРУ-0,4 кВ здания. | км. | 0.3 | 119/2013-П(Ц)
92 | КЛ | 3348-Ц/3(3)-ТП(2012)И | нежилое здание г.Кострома, ул.Мясницкая, д.19а | Строительство КЛ-0,4 кВ от РУ-0,4 кВ ТП № 141 ПС-110/10/6 кВ "Центральная" до шкафа учета ВРУ-0,4 кВ нежилого помещения без разрыва. | км. | 0.23 | 120/2013-П(Ц)
93 | ВЛ | 2825-Ц/1(3)-ТП(2013)И | жилой дом, Нерехтский р-н, с. Семеновское, д.11 | Строительство ВЛИ-0,4кВ проводами СИП на ж/б опорах от РУ-0,4 кВ ТП № 2 ф. 10-03 ПС-35/10 кВ "Стоянково" до земельного участка жилого дома с выполнением монтажа н/в ввода. | км. | 0.53 | 124/2013-П(Ц)
94 | КЛ | 3298-Ц/3(2)-ТП(2013)И | пристройка к школе №27 под детский сад до 100 мест, г.Кострома, ул.Задорина, 57 | Строительство взаимно резервируемых кабельных линий 0,4 кВ от 1 и 2 секции РУ-0,4 кВ ТП № 25 ПС-110/6 кВ "Северная" до ВРУ-0,4 кВ пристройки к школе №27 под детский сад до 100 мест. | км. | 0.3 | 122/2013-П(Ц)
95 | ВЛ | 3360-Н/3(3)-ТП(2013)И | Многоквартирный жилой дом(строительная площадка), г. Мантурово ул. Ленина смежно с д.№16 | Строительство ВЛИ-0,4 кВ от РУ-0,4кВ ТП №505 ф. 10-09 ПС 220/110/35/10 кВ «Мантурово» до жилого дома с выполнением монтажа н/в ввода. | км. | 0.09 | 125/2013-П(Ц)
96 | ВЛ | 3363-Н/3(3)-ТП(2013)И | Многоквартирный жилой дом, 157300, г. Мантурово, ул. Октябрьская | Строительство ВЛИ-0,4 кВ проводами СИП на ж/б опорах от РУ-0,4 кВ проектируемой КТП-10/0,4 кВ до земельных участков многоквартирных жилых домов с выполнением монтажа н/в вводов. | км. | 0.105 | 125/2013-П(Ц)
97 | КЛ | 3493-Ц/1(3)-ТП(2013)И | Здание- Баня (помывочная), г. Кострома, ул. Петра Щербины, д.9, лит.Г | Строительство КЛ-0,4 кВ от РЩ-0,4 кВ №1/223 ПС-220/110/35/6 кВ "Кострома 2" до ВРУ-0,4 кВ здания – Бани (промывочной) без разрыва. | км. | 0.35 | 126/2013-П(Ц)
98 | ВЛ |  |  | Строительство ВЛИ-0,4 кВ от РУ-0,4 кВ проектируемой трансформаторной подстанции до границы земельного участка Заявителя с выполнением монтажа н/в ввода (предусмотреть строительство ВЛИ-0,4 кВ вдоль участка Коваленко А.А.). | км. | 0.05 | 126/2013-П(Ц)
99 | ВЛ | 972-Ц/1(3)-ТП(2013)И | садовый дом, Нерехтский р-н, Владычневская с/а, с/т "ЦЭМ", участок №157 | Строительство ВЛИ-0,4 кВ от РУ-0,4 кВ проектируемой СТП-10/0,4 кВ (по ТЗ № 93/2013-П(Ц)) до земельных участков Заявителей с выполнением монтажа н/в ввода. | км. | 0.56 | 126/2013-П(Ц)
100 | ВЛ | 3128-Г/1(3)-ТП(2013)И | гаражный бокс, г.Буй, в 55м на северо-вострок от ГСК "Светофор" | Строительство ВЛИ-0,4 кВ проводами СИП на ж/б опорах от РУ-0,4кВ СТП №722 ф.10-05 ЦРП ПС-110/35/10 кВ «Буй районная» до земельного участка гаражного бокса с выполнением монтажа н/в ввода. | км. | 0.2 | 127/2013-П(Ц)
101 | ВЛ | 3164-Ц/1(3)-ТП(2013)И | Строительство жилого дома, Красносельский район д.Русиново д.44 | Строительство ВЛИ-0,4 кВ от РУ-0,4 кВ ТП № 265 ф. 10-02 ПС 35/10 кВ «Прискоково» до земельного участка Заявителя с выполнением монтажа н/в ввода. | км. | 0.105 | 127/2013-П(Ц)
102 | ВЛ | 3636-Ц/3(3)-ТП(2013)И | Гаражные боксы, г. Кострома, ул. Проселочная, д.23 | Строительство ВЛИ-0,4 кВ от РУ-0,4 кВ кВ ТП № 104 ПС 110/6 кВ «Кострома 1» до ВРУ-0,4 кВ гаражных боксов. | км. | 0.4 | 129/2013-П(Ц)
103 | ВЛ | 3749-Г/2(3)-ТП(2013)И | здание машинного отделения, Буйский район, Барановское с/п, д.Бараново, м.Пионерная база | Строительство ВЛИ-0,4 кВ проводами СИП на ж/б опорах от РУ-0,4 кВ ТП № 603 ф. 10-05 ПС 220/110/10 кВ «Борок», до земельного участка заявителя с выполнением монтажа н/в ввода. | км. | 0.3 | 131/2013-П(Ц)
104 | ВЛ | 3776-Г/1(3)-ТП(2013)И | гараж, Костромская обл., Галичский р-н, г. Галич, ул. Леднева | Строительство ВЛИ-0,4 кВ от РУ-0,4 кВ проектируемой ТП-10/0,4 кВ (по дог. ТП № 3587-Г/1(3)-ТП(2012)И, ТЗ № 160/2012-П(Ц)) ф. 10-21 ПС-220/110/35/10 кВ «Галич» до границы земельного участка заявителя с выполнением монтажа н/в ввода. | км. | 0.03 | 131/2013-П(Ц)
105 | ВЛ | 3767-Ц/1(3)-ТП(2013)И | (строящийся) индивидуальный жилой дом, Костромская область, Нерехтский район, с. Тетеринское, ул. Новая, дом 3 | Строительство ВЛИ-0,4 кВ от РУ-0,4 кВ ТП № 85 ПС-110/10/6 кВ «Нерехта-2», ф. 10-03 до жилых домов заявителей с выполнением монтажа н/в вводов. | км. | 0.3 | 131/2013-П(Ц)
106 | КЛ | 2539-Ц/1(3)-ТП(2013)И | столовая (строительство), г. Кострома, Давыдовский 3-й мкр., д.4б | Строительство КЛ-0,4 кВ от РУ-0,4 кВ ТП 10/0,4 кВ № 662 ПС 110/35/10 кВ «Восточная-2» до ВРУ-0,4 кВ столовой. | км. | 0.17 | 131/2013-П(Ц)
107 | ВЛ | 3460-Ц/2(3)-ТП(2013)И | здание пилорамы, п.Судиславль, Шаховское шоссе, д.9 | Строительство ВЛИ-0,4 кВ от РУ-0,4 кВ ТП № 264 ПС-110/10 кВ «Судиславль», ф. 10-11 до здания с выполнением монтажа н/в ввода. | км. | 0.25 | 131/2013-П(Ц)
108 | КЛ | 3800-Ц/3(2)-ТП(2013)И | нежилое строение с пристройкой (учебно-научное здание), г. Кострома, ул. Ивана Сусанина, д.52/36 | Строительство КЛ-0,4 кВ от РУ-0,4 кВ ТП 6/0,4 кВ № 335 до ВРУ-0,4 кВ нежилого строения с пристройкой (учебно-научное здание). | км. | 0.24 | 130/2013-П(Ц)
109 | ВЛ | 3024-Ц/1(3)-ТП(2013)И | нежилое строение, г.Кострома,ул.Московская,д.84а | Строительство ВЛИ-0,4 кВ от РУ-0,4 кВ ТП № 301 ПС-110/6 кВ «Кострома-1» до границы земельного участка заявителя с выполнением монтажа н/в ввода. | км. | 0.3 | 40/2014-П(Ц)
110 | ВЛ | 3482-Ц/1(3)-ТП(2013)И | гараж, г. Кострома, ул.Южная, в районе ГК №133 | Строительство ВЛИ-0,23 кВ от РУ-0,4 кВ ТП 10/0,4 кВ № 759 ПС 110/35/10 кВ «Южная» до объекта заявителя с выполнением монтажа н/в ввода. | км. | 0.3 | 1/2014-П(Ц)
111 | ВЛ | 3823-Ц/1(3)-ТП(2013)И | коммерческий объект (торгово-офисное здание с бытовым и сервисным обслуживанием граждан) строительство, г.Кострома, ул.Юбилейная, дом 43 | Строительство ВЛИ-0,4 кВ от РЩ-0,4 кВ установленного на ТП № 391 ПС-110/6 кВ «Восточная-1» до земельного участка Заявителя с выполнением монтажа н/в ввода. | км. | 0.25 | 1/2014-П(Ц)
112 | КЛ | 3866-Ц/3(3)-ТП(2013)И | жилой дом с пристройкой (реконструкция), г.Кострома, ул.Катушечная, д.12 | Строительство КЛ-0,4 кВ от РУ-0,4 кВ ТП 10/0,4 кВ № 6558 ПС 110/10/6 кВ «Центральная» до ВРУ-0,4 кВ жилого дома. | км. | 0.37 | 1/2014-П(Ц)
113 | ВЛ | 3763-Ц/1(3)-ТП(2013)И | нежилое строение с тремя пристройками (проходная и столовая), Костромская обл., г. Кострома, ул. Льняная, д. 1, лит. Б,Б1,б,б1 | Строительство ВЛИ-0,4 кВ от РЩ-0,4 кВ района ТП №740 ПС 110/6 кВ «Восточная 1» до шкафа учёта ВРУ-0,4 кВ. | км. | 0.15 | 1/2014-П(Ц)
114 | КЛ | 3867-Ц/3(2)-ТП(2013)И | Общественно-деловой центр, г.Кострома, мкр.Давыдовский-3, д.30а | Строительство КЛ-0,4 кВ (основное питание) от РУ-0,4 кВ ТП № 412 ПС 110/35/10 кВ «Восточная-2» до шкафа ВРУ-0,4 кВ здания без разрыва. | км. | 0.45 | 1/2014-П(Ц)
115 | КЛ | 3867-Ц/3(2)-ТП(2013)И | Общественно-деловой центр, | Строительство КЛ-0,4 кВ (резервное питание) от РУ-0,4 кВ ТП № 412 ПС 110/35/10 кВ «Восточная-2» до шкафа ВРУ-0,4 кВ здания без разрыва. | км. | 0.45 | 1/2014-П(Ц)
116 | КЛ | 4101-Ц/1(3)-ТП(2013)И | жилой дом, г.Кострома, пос.Новый, НСТ"Спутник",участок 46 | Строительство двух КЛ-6 кВ от места врезки в КЛ-6 кВ ТП № 259 – ТП № 378 ПС-110/35/6 кВ «Аэропорт» до РУ-6 кВ проектируемой ТП-6/0,4 кВ. | км. | 0.15 | 3/2014-П(Ц)
117 | КЛ | 3297-Ц/3(3)-ТП(2013)И | нежилое помещение №65 (комн. 1-12), г. Кострома, ул. Советская, д.79/73 | Строительство КЛ-0,4 кВ от РУ-0,4 кВ ТП 6/0,4 кВ № 230 ПС 110/10/6 кВ «Центральная» до ВРУ-0,4 кВ нежилого помещения №65 (комн. №№1-12). | км. | 0.15 | 2/2014-П(Ц)
118 | ВЛ | 3615-Ш/1(3)-ТП(2013)И | индивидуальный жилой дом, Вохомский район п.Вохма ул.Криницына | Строительство ВЛИ-0,4 кВ проводами СИП на ж/б опорах от РУ-0.4кВ ТП-400кВА №211 ф. 10-06 ПС 110/35/10 кВ «Вохма» до земельного участка жилого дома с монтажём н/в ввода. (учесть постройку жилых домов (ориентировочно 9 шт). в данном р-не). | км. | 0.3 | 2/2014-П(Ц)
119 | КЛ | 4002-Ц/3(2)-ТП(2013)И | Многоквартирный жилой дом (строительство), г. Кострома, ул. Индустриальная, в районе д.№32 (№ 1 по ГП) | Строительство двух взаимно резервируемых КЛ-10 кВ от 1 и 2 секции РУ-10 кВ ПС-110/10 кВ «Давыдовская» до РУ-10 кВ проектируемой 2- трансформаторной подстанции 10/0,4 кВ.. | км. | 0.7 | 3/2014-П(Ц)
120 | ВЛ | 3912-Ц/1(3)-ТП(2013)И | Строящийся магазин, Островский р-н д. Ивашево | Строительство ВЛИ-0,4 кВ от РУ-0,4 кВ ТП № 218 ПС-110/35/10 кВ «Александрово», ф. 10-08 до магазина с выполнением монтажа н/вввода. | км. | 0.085 | 2/2014-П(Ц)
121 | ВЛ | 3998-Ц/1(3)-ТП(2013)И | пункт шиномонтажа, Костромской р-н, д. Каримово, примерно в 61 м по направлению на северо-восток от ориентира пункт полигонометрии №0557 | Строительство ВЛИ-0,4 кВ от РУ-0,4 кВ ТП № 1 ПС-220/110/10 кВ «Мотордеталь», ф. 10-54 до пункта шиномонтажа с выполнением монтажа н/в ввода. | км. | 0.12 | 4/2014-П(Ц)
122 | КЛ | 4090-Ц/1(3)-ТП(2013)И | нежилое помещение №1, комн.1 в подвале, комн.1-4 на первом этаже, г.Кострома,ул.Коммунаров,д.1,Здание профессионально-технического училища и общежития, лит.А | Строительство КЛ-0,4 кВ от РУ-0,4 кВ ТП-6/0,4 кВ № 630 ПС 110/6 кВ «Северная» до ВРУ-0,4 кВ нежилого помещения №1 комн. №1 в подвале, ком. 1-4 на первом этаже. | км. | 0.4 | 2/2014-П(Ц)
123 | КЛ | 1663-Ц/3(2)-ТП(2012)И | многоквартирный жилой дом (№1 по ГП) ,г.Кострома, участок ограниченный улицами Магистральной, Евгения Ермакова, Стопани, Машиностроителей (мкр. Новый город) | Строительство необходимого количества кабельных линий 0,4 кВ от РУ-0,4 кВ вновь строящейся ТП10/0,4 кВ (проектируемой по ТЗ № 148/2012-П(Ц)) до ВРУ-0,4 кВ жилого дома №1 по ГП и ВРУ-0,4 кВ торговых и встроенных площадей. | км. | 0.6 | 4/2014-П(Ц)
124 | КЛ | 4-Ц/1(3)-ТП(2014)И | здание наземной стоянки для большегрузного транспорта (строительство), г. Кострома, ул. 2-я Волжская, 10б | Строительство КЛ-0,4 кВ от РЩ-0,4 кВ на ТП № 263 до шкафа учета на границе земельного участка наземной стоянки для большегрузного транспорта. | км. | 0.4 | 4/2014-П(Ц)
125 | КЛ | 41-Ц/1(3)-ТП(2014)И | Земельный участок, г. Волгореченск кадастровый квартал 44:32:020219 | Строительство КЛ-6 кВ от РУ-6 кВ ТП 6/0,4 кВ №43 «Быт» ф. 625 ПС 110/35/6 кВ «СУ ГРЭС» до РУ-6 кВ проектируемой трансформаторной подстанции 6/0,4 кВ | км. | 1.1 | 5/2014-П(Ц)
126 | ВЛ | 1359-Ц/2(3)-ТП(2013)И | теплофикационная подземная камера К-142 вправо, г.Кострома, рядом с проезжей частью ул.Полянская в районе 9-ти этажного жилого дома ул.Полянская, д.39/9 ("Федеральное Казначейство РФ") и д.60(через дорогу) | Строительство ВЛИ-0,23 кВ от РУ-0,4 кВ ТП №303 ПС 110/6 кВ «Северная» до теплофикационной подземной камеры К-142 вправо (с возможностью установки на опоре ВЛИ-0,23 кВ ууээ и источника вторичного питания, предназначенного для питания уу теплофикационной подземной камеры К-142 вправо). | км. | 0.25 | 5/2014-П(Ц)
127 | ВЛ | 1360-Ц/2(3)-ТП(2013)И | теплофикационная подземная камера 6ТК-14 вправо, г.Кострома в районе 300м. от АЗС "ТНК" на перекрестке проезжих частей ул.Профсоюзная - ул.Индустриальная и профилактория "Автомобилист" | Строительство ВЛИ-0,23 кВ от РУ-0,4 кВ ТП № 529 ПС 110/6 кВ «Восточная 1» до теплофикационной подземной камеры 6ТК-14 вправо (с возможностью установки на опоре ВЛИ-0,23 кВ ууээ и источника вторичного питания, предназначенного для питания уу теплофикационной подземной камеры 6ТК-14 вправо). | км. | 0.4 | 5/2014-П(Ц)
128 | ВЛ | 1362-Ц/2(3)-ТП(2013)И | теплофикационная подземная камера 2ТК-22а, г.Кострома в районе общежития по ул.Центральная, д.50 | Строительство ВЛИ-0,23 кВ от РУ-0,4 кВ ТП № 302 ПС 110/6 кВ «Восточная 1» до теплофикационной подземной камеры 2ТК-22а (с возможностью установки на опоре ВЛИ-0,23 кВ ууээ и источника вторичного питания, предназначенного для питания уу теплофикационной подземной камеры 2ТК-22а). | км. | 0.25 | 5/2014-П(Ц)
129 | ВЛ | 1708-Ц/2(3)-ТП(2013)И | теплофикационная подземная камера СК-20 прямо, г.Кострома, в районе средней школы №4 в м-не Якиманиха и 5-ти этажным жилым домом по ул. Ленина, д.151 (с торца дома "Изостудия"Жавороночки") | Строительство ВЛИ-0,23 кВ от РУ-0,4 кВ ТП №349 ПС 110/6 кВ «Северная» до теплофикационной подземной камеры СК-20 прямо (с возможностью установки на опоре ВЛИ-0,23 кВ ууээ и источника вторичного питания, предназначенного для питанияуу теплофикационной подземной камеры СК-20 прямо). | км. | 0.15 | 5/2014-П(Ц)
130 | ВЛ | 1710-Ц/2(3)-ТП(2013)И | теплофикационная подземная камера К-8 влево, г.Кострома, на проезжей части ул. Борьбы между 5-ти этажным жилым домом №2/61 и КВЦ "Губернский" | Строительство ВЛИ-0,23 кВ от РУ-0,4 кВ ТП № 280 ГРУ-6 кВ «ТЭЦ-1» до теплофикационной подземной камеры К-8 влево (с возможностью установки на опоре ВЛИ-0,23 кВ ууээ и источника вторичного питания, предназначенного для питания уу теплофикационной подземной камеры К-8 влево). | км. | 0.15 | 5/2014-П(Ц)
131 | ВЛ | 3729-Н/2(3)-ТП(2013)И | семейная молочная ферма, Кадыйский район д. Иваньково | Строительство ВЛИ-0,4 кВ проводами СИП на ж/б опорах от РУ-0,4 кВ ТП №164 ф. 10-02 ПС 35/10кВ "Екатеринкино" до земельного участка фермы с выполнением монтажа н/в ввода. | км. | 0.32 | 5/2014-П(Ц)
132 | КЛ | 4007-Ц/2(3)-ТП(2013)И | производственное здание, г. Кострома, ул. 1 Мая, д.2, лит. А | Строительство КЛ-0,4 кВ от РЩ-1/398 ТП № 398 ПС-110/6 кВ «ТЭЦ-1» до шкафа учета ВРУ-0,4 кВ здания без разрыва. | км. | 0.3 | 7/2014-П(Ц)
133 | ВЛ | 4094-Ц/1(3)-ТП(2013)И | индивидуальный жилой дом (строительство), Судиславский район, Калинковское с/п,в районе д.Буртасово, уч.№6 | Строительство ВЛИ-0,4 кВ от РУ-0,4 кВ проектируемой ТП 10/0,4 кВ ф. 10-01 ПС 110/35/10 кВ «Калинки» (по договору ТП № 5-Ц/1(3)-ТП(2014)И, Олин Д.М., ТЗ № 5/2014-П(Ц)) до границы земельного участка заявителя с выполнением монтажа н/в ввода. | км. | 0.2 | 6/2014-П(Ц)
134 | КЛ | 38-Ц/2(3)-ТП(2014)И | гаражные боксы в количестве 74, г.Кострома, ул.Профсоюзная | Строительство КЛ-0,4 кВ от РУ-0,4 кВ ТП № 497 ПС-110/10/6 кВ «Центральная» до шкафа учета ВРУ-0,4 кВ гаражного кооператива без разрыва. | км. | 0.3 | 7/2014-П(Ц)
135 | ВЛ | 120-Ц/2(3)-ТП(2013)И | временный павильон, г.Кострома, ул.Шагова, в районе д.№150 | Строительство ВЛИ-0,4 кВ от РУ-0,4 кВ ТП № 332 ПС-220/110/35/6 кВ «Кострома-2» до временного павильона с выполнением монтажа н/в ввода. | км. | 0.2 | 7/2014-П(Ц)
136 | ВЛ | 4089-Ц/1(3)-ТП(2013)И | нежилое строение, Костромской район, д.Кузьмищи, ул. 8 Марта, д.24/2 | Строительство ВЛИ-0,4 кВ от РУ-0,4 кВ ТП № 815 ПС-35/10 кВ «Кузьмищи», ф. 10-01 до нежилого строения с выполнением монтажа н/в ввода. | км. | 0.4 | 6/2014-П(Ц)
137 | ВЛ | 3410-Ц/1(3)-ТП(2013)И | индивидуальный жилой дом (строительство), Судиславский район, п. Березовая роща, д.50а | Строительство ВЛИ-0,4 кВ от РУ-0,4 кВ ТП № 272 ПС-110/35/10/6 кВ «Калинки», ф. 10-02 до жилого дома заявителя с выполнением монтажа н/в ввода. | км. | 0.12 | 6/2014-П(Ц)
138 | КЛ | 122-Ц/3(3)-ТП(2014)И | гаражные боксы (214 шт.), г. Кострома, мкр. Черноречье (дорога на нефтебазу) ГПК №58 | Строительство КЛ-0,4 кВ от РУ-0,4 кВ ТП № 100 ПС 110/6 кВ «Восточная 1» до ВРУ-0,4 кВ на наружной стене гаражных боксов. | км. | 0.45 | 7/2014-П(Ц)
139 | ВЛ | 3631-Н/2(3)-ТП(2013)П | нежилое помещение, г. Макарьев п. Любимовка., ул. Центральная д. 17 а | Строительство ВЛИ-0,4 кВ проводами СИП на ж/б опорах от ЗТП №932 ф.10-00 ПС 35/10 «Николо-Макарово» до земельного участка заявителя с выполнением монтажа н/в ввода. | км. | 0.5 | 6/2014-П(Ц)
140 | КЛ | 3778-Ц/2(3)-ТП(2013)И | нежилое помещение № 5 (комн. 17,18,19,20,21,30), Костромская обл., г. Кострома, ул. Галичская, д. 124 б | Строительство КЛ-0,4 кВ от ТП №415 ПС 220/110/35/6 кВ «Кострома 2». | км. | 0.11 | 40/2014-П(Ц)
141 | ВЛ | 247-Ц/2(3)-ТП(2014)И | гаражные боксы, г. Кострома, ул. Юбилейная, ГПК №100 | Строительство ВЛИ-0,4 кВ от РУ-0,4 кВ ТП 6/0,4 кВ № 511 ПС 110/6 кВ «Восточная-1» до земельного участка Заявителя с выполнением монтажа н/в ввода. | км. | 0.45 | 9/2014-П(Ц)
142 | ВЛ | 1885-Ц/2(3)-ТП(2013)И | причал и стоянка для маломерных судов, г. Кострома, ул. Островского, в районе д.№61 | Строительство ВЛИ-0,4 кВ от РЩ-0,4 кВ 1 секции шин РУ-0,4 кВ ТП 6/0,4 кВ №285 ПС 110/6 кВ «ТЭЦ -1» до причала и стоянки для маломерных судов с выполнением монтажа н/в ввода. | км. | 0.4 | 40/2014-П(Ц)
143 | КЛ | 3622-Ц/3(2)-ТП(2011)И 08.12.2011 | нежилое строение (холодильник), г.Кострома, ул.Юбилейная,д.24 | Прокладка в земле взаимно резервируемых кабельных линий 0,4 кВ от 1 и 2 секции РУ-0,4 кВ ТП № 511 до объекта заявителя в соответствии с предоставляемым заказчиком проектом. | км. | 1.1 | 8/2014-П(Ц)
144 | КЛ | 3527-Ц/1(3)-ТП(2012)И | многофункциональный спортивный зал, г.Кострома,ул.Суслова,д.6 | Строительство КЛ-0,4 кВ от РУ-0,4 кВ ТП № 667 ПС 110/35/10кВ «Южная» до ВРУ-0,4 кВ физкультурно-оздоровительного комплекса в соответствии с проектом, предоставляемым заказчиком. | км. | 0.4 | 8/2014-П(Ц)
145 | ВЛ | 88-Ц/2(3)-ТП(2014)И | нежилое строение с подвалом и пристройкой (станция диагностики автомобилей), г. Кострома, ул. Юбилейная, д.8 | Строительство ВЛИ-0,4 кВ от РУ-0,4 кВ ТП 6/0,4 кВ № 100 ПС 110/6 кВ «Восточная-1» до земельного участка нежилого строения (станции диагностики автомобилей) с выполнением монтажа н/в ввода. | км. | 0.35 | 9/2014-П(Ц)
146 | КЛ | 186-Ц/3(2)-ТП(2014)И | административное здание с торгово-офисными помещениями (строительство), г. Кострома, пр-кт Текстильщиков, д.92 | Строительство КЛ-0,4 кВ от РЩ-0,4 кВ (проектируемого по дог. ТП № 3455-Ц/3(3)-ТП(2013)И, Пономарев И.Е., ТЗ № 130/2013-П(Ц)) 1 секции шин РУ-0,4 кВ ТП 6/0,4 кВ №165 до ВРУ-0,4 кВ административного здания с торгово-офисными помещениями. | км. | 0.4 | 10/2014-П(Ц)
147 | ВЛ | 219-Ц/1(3)-ТП(2014)И | Строящаяся механическая мастерская, п Островское в 250 метрах по направлению на северо-восток от территории существующего маслосырзавода | Строительство ВЛИ-0,4 кВ от РУ-0,4 кВ ТП № 37 ПС-35/10 кВ «Островское», ф. 10-01 до границы земельного участка заявителя с выполнением монтажа н/в ввода. | км. | 0.115 | 9/2014-П(Ц)
148 | КЛ | 232-Ц/3(3)-ТП(2014)И | ГК №58 "Б" (86 боксов), г.Кострома, с южной стороны путепровода через ж/д пути в м/р-не Черноречье | Строительство КЛ-0,4 кВ от РЩ 1/100 ТП №100 ПС 110/6 кВ «Восточная 1» до шкафа учета на наружной стене гаражных боксов Гаражного кооператива №58 «Б». | км. | 0.8 | 10/2014-П(Ц)
149 | ВЛ | 290-Ц/1(3)-ТП(2014)И | гаражный бокс № 10, г. Кострома, Блок гаражей по ул. Смоленской, р районе домов 6а,6б,6в,6г, гаражный бокс № 10 | Строительство ВЛИ-0,4 кВ от РУ-0,4 кВ ТП № 96 ПС-110/6 кВ «Северная» до земельного участка заявителя с выполнением монтажа н/в ввода. | км. | 0.15 | 9/2014-П(Ц)
150 | КЛ | 289-Ц/1(3)-ТП(2014)И | станция технического обслуживания с шиномонтажом на 1 пост (строительство), г.Кострома, ул.Индустриальная, д.34в | Строительство КЛ-0,4 кВ от РЩ-0,4 кВ ТП № 443 ПС-110/6 кВ «ТЭЦ-2» до наружной стены станции технического обслуживания без разрыва. | км. | 0.3 | 10/2014-П(Ц)
151 | ВЛ | 367-Ц/2(3)-ТП(2014)И | Многоквартирный жилой дом строительство), г. Кострома, мкр. Солоница, усл. №1 | Строительство ВЛИ-0,4 кВ от 2 секции шин РУ-0,4 кВ ТП 6/0,4 кВ № 377 до многоквартирного жилого дома условный №1 с выполнением монтажа н/в ввода. | км. | 0.4 | 11/2014-П(Ц)
152 | КЛ | 372-Ц/3(3)-ТП(2014)И | ГПК №176 гаражные боксы (39 боксов по 3 кВт), г. Кострома, ул. Петра Щербины, д.14 а | Строительство КЛ-0,4 кВ от РУ-0,4 кВ ТП № 247 до шкафа учета на наружной стене (снаружи) гаражных боксов ГПК №176. | км. | 0.35 | 12/2014-П(Ц)
153 | ВЛ | 379-Н/2(3)-ТП(2014)И | нежилое помещение, г. Макарьев ул Дорожная д. 24 | Строительство ВЛИ-0,4 кВ проводами СИП на ж/б опорах от РУ-0,4 кВ ТП №252 ф.10-00 ПС 35/10 «Макарьев-2» до земельного участка нежилого строения с выполнением монтажа н/в ввода. | км. | 0.28 | 11/2014-П(Ц)
154 | ВЛ | 394-Ц/1(3)-ТП(2014)И | садовый дом, г. Кострома, шос.Вологодское 5-й км., садоводческое товарищество "Знамя труда",участок № 21,23 | Строительство ВЛИ-0,4 кВ от РУ-0,4 кВ проектируемой трансформаторной подстанции 6/0,4 кВ ВЛ-6кВ ТП №307 – КРУН №712 (по договору ТП № 3057-Ц/1(3)-ТП(2012)И, Феськов Н.М., ТЗ № 158/2012-П(Ц)) до границы земельного участка заявителя с выполнением монтажа н/в ввода. | км. | 0.2 | 11/2014-П(Ц)
155 | ВЛ | 297-Ц/1(3)-ТП(2014)И | гаражный бокс, г. Волгореченск квартал 44:32:0102048 | Строительство ВЛИ-0,4 кВ от РУ-0,4 кВ ТП № 139 ПС-110/35/6 кВ «СУ ГРЭС», ф. 601 до гаражей заявителей с выполнением монтажа н/в вводов. | км. | 0.3 | 12/2014-П(Ц)
156 | КЛ | 555-Ц/1(3)-ТП(2014)И | часть нежилого помещения №7 (комн.№№44,45,51,52,53,54) на 6-м этаже, г.Кострома, ул.Ленина, д.20 | Строительство КЛ-0,4 кВ от РУ-0,4 кВ ТП № 14 ПС 110/10/6 кВ «Центральная» до проектируемого РЩ-0,4 кВ. | км. | 0.1 | 12/2014-П(Ц)
157 | КЛ | 556-Ц/1(3)-ТП(2014)И | гаражный бокс, г. Кострома, ул. Южная, ГСК № 133,гаражный бокс № 423 | Строительство КЛ-0,4 кВ от РУ-0,4 кВ ТП № 759 ПС 110/35/10 кВ «Южная» до РЩ-0,4 кВ на земельном участке ГСК №133. | км. | 0.3 | 12/2014-П(Ц)
158 | ВЛ | 127-Ш/3(3)-ТП(2014)И | Многоквартирный жилой дом (строительство), г.Шарья, ул. Октябрьская, д.4 | Строительство ВЛИ-0,4 кВ от РУ-0,4 кВ ТП 6/0,4 кВ №133 «ДКЖ» ф. 611 ф. 611 ПС 35/6 кВ «Центральная» до объекта заявителя с выполнением монтажа н/в ввода. | км. | 0.3 | 13/2014-П(Ц)
159 | ВЛ | 262-Ц/2(3)-ТП(2014)И | СТ "Дружба", г. Кострома, шоссе Вологодское, 5-й км, СТ "Дружба" | Строительство ВЛИ-0,4 кВ от РУ-0,4 кВ ТП 6/0,4 кВ № 267 ПС 110/35/6 кВ «Аэропорт» до объекта земельного участка заявителя с выполнением монтажа н/в ввода. | км. | 0.3 | 13/2014-П(Ц)
160 | ВЛ | 559-Ц/1(3)-ТП(2014)И | жилой дом, п.Красное-на-Волге, ул.Заречная дом 6 | Строительство ВЛИ-0,4 кВ от РУ-0,4 кВ ТП № 326 ф. 10-11 ПС-110/35/10 кВ «Красное» до жилого дома заявителя с выполнением монтажа н/в ввода. | км. | 0.135 | 13/2014-П(Ц)
161 | ВЛ | 600-Ц/1(3)-ТП(2014)И | индивидуальный жилой дом (строительство), Красносельский р-н, примерно в 110 м от ориентира по напр. на северо-запад. Ориентир граница н.п. Густомесово | Строительство ВЛИ-0,4 кВ от РУ-0,4 кВ ТП № 114 ПС-35/10 кВ «Сухоногово», ф. 10-04 по существующим опорам ВЛ-10 кВ. | км. | 0.16 | 13/2014-П(Ц)
162 | КЛ | 351-Г/1(3)-ТП(2014)И | гаражный бокс, г.Буй, ГСК "РСУБО" | Строительство КЛ-10 кВ с прокладкой в земле от опоры №26/2 ф. 10-05 ПС 110/35/10 кВ «Буй районная» (в пролетах пересечения с существующими ВЛ-35, 110 кВ). | км. | 0.1 | 13/2014-П(Ц)
163 | КЛ | 585-Ц/3(2)-ТП(2014)И | пристройка к основному зданию Центра временного содержания для несовершеннолетних правонарушителей при УВД по Костромской области г.Кострома, ул.Ивановская, д.10а | Строительство КЛ-0,4 кВ от РЩ-0,4 кВ 1 и 2 секции шин РУ-0,4 кВ ТП 6/0,4 кВ №9 до ВРУ-0,4 кВ пристройки к основному зданию Центра временного содержания для несовершеннолетних правонарушителей при УВД по Костромской области. | км. | 0.5 | 13/2014-П(Ц)
164 | КЛ | 591-Ц/3(3)-ТП(2014)И | Многоквартирный жилой дом (строительство), г.Кострома, ул.Дубравная,20в | Строительство кабельной линии 0,4 кВ от РУ-0,4 кВ ТП № 707 ПС 110/35/10 кВ «Южная» до ВРУ-0,4 многоквартирного жилого дома. | км. | 0.17 | 14/2014-П(Ц)
165 | КЛ | 643-Ц/3(3)-ТП(2014)И | производственная база ЗАО Полимерстройсервис, г. Кострома, ул. Локомотивная, 6А | Строительство КЛ-0,4 кВ от РУ-0,4 кВ трансформаторной подстанции ТП № 758А до ВРУ-0,4 кВ производственной базы ЗАО «Полимерстройсервис», с переводом существующей КЛ-0,4 кВ из РУ-0,4 кВ ТП № 758 в РУ-0,4 кВ ТП № 758А и включением на параллельную работу. | км. | 0.23 | 14/2014-П(Ц)
166 | ВЛ | 574-Г/1(3)-ТП(2014)И | здание заправочной станции (складское), здание (заправочная станция), Галичский р-н, г.Галич, ул.Гладышева, д.73 | Строительство ВЛИ-0,4 кВ от РУ-0,4 кВ КТП №158 ф. 10-01 ПС-220/110/35/10 кВ «Галич» до земельного участка заявителя с выполнением монтажа н/в ввода. | км. | 0.25 | 15/2014-П(Ц)
167 | ВЛ | 710-Ц/1(3)-ТП(2014)И | хозяйственная постройка, Костромской р-он, пос. Трифоныч, в 230 м на юго-восток от д.№17 | Строительство ВЛИ-0,4 кВ от РУ-0,4 кВ проектируемой СТП-10/0,4 кВ (по дог. ТП № 2949-Ц/1(3)-ТП(2013)И, Мазовецкий Е.Ю., ТЗ № 115/2013-П(Ц)) до границ земельных участков заявителей с выполнением монтажа н/в вводов. | км. | 0.55 | 15/2014-П(Ц)
168 | ВЛ | 715-Ц/2(3)-ТП(2014)И | тонар, г. Нерехта, ул. Калинина | Строительство ВЛИ-0,4 кВ от РУ-0,4 кВ ТП № 90 ПС-110/35/10/6 кВ «Нерехта-1», ф. 606 от ЦРП-6 кВ до наружной стены тонара. | км. | 0.25 | 15/2014-П(Ц)
169 | ВЛ | 423-Ц/2(3)-ТП(2014)И | разведочно-эксплуатационные скважины №3663. 1-1990 и №2-1990, Костромской р-он, с. Саметь | Строительство ВЛИ-0,23 кВ от РУ-0,4 кВ ТП № 428 ф. 609 ПС-35/6 кВ «Саметь» по существующим опорам ВЛ-6 кВ до скважины с выполнением монтажа н/в ввода. | км. | 0.2 | 40/2014-П(Ц)
170 | ВЛ | 603-Ц/1(3)-ТП(2014)И | жилой дом, д.Боровиково, ул.Молодежная дом 20 | Строительство ВЛИ-0,4 от РУ-0,4 кВ ТП № 296 ф. 10-11 ПС-35/10 кВ ПС «Исаево» до границы земельного участка заявителя с выполнением монтажа н/в ввода. | км. | 0.16 | 15/2014-П(Ц)
171 | ВЛ | 770-Ц/1(3)-ТП(2014)И | земельный участок №89, с/т "Водник" | Строительство ВЛИ-0,4 кВ от РУ-0,4 кВ проектируемой СТП-6/0,4 кВ (по дог. ТП № 646-Ц/1(3)-ТП(2013)И; Позднякова Л.А.; ТЗ № 41/2013-П(Ц)) до границы земельного участка заявителя с выполнением монтажа н/в ввода. | км. | 0.5 | 15/2014-П(Ц)
172 | ВЛ | 831-Ц/1(3)-ТП(2014)И | индивидуальный гараж, Сусанинский р-н, пгт. Сусанино, ул. Леонова | Строительство ВЛИ-0,4 кВ от РУ-0,4 кВ ТП № 139 ПС-110/35/10 кВ «Сусанино», ф. 10-12 до гаража заявителя (предусмотреть прохождение линии через объект Грязнова Ю.В.) с выполнением монтажа н/в ввода. | км. | 0.17 | 15/2014-П(Ц)
173 | ВЛ | 801-Ш/2(3)-ТП(2014)И | уличное освещение площади проведения массовых мероприятий г. Шарья, пгт. Ветлужский, ул. Центральная, в районе ККЦ "Ветлужский" | Строительство ВЛИ-0,4 кВ от РУ-0,4 кВ ТП-40 кВА №126 ф. 601 ПС-110/35/6 кВ «Шарья районная» до площади проведения массовых мероприятий с выполнением монтажа н/в ввода до ВРУ-0,4 кВ. | км. | 0.25 | 15/2014-П(Ц)
174 | ВЛ | 841-Ц/1(3)-ТП(2014)И | нежилое помещение №1, (комн. №№1,3-7,11-13 на 1-ом этаже; комн.№№1,11 на 2-ом этаже), г.Кострома, ул.Льняная,д 4а | Строительство ВЛИ-0,4 кВ от РУ-0,4 кВ ТП 740 ПС-110/6 кВ «Восточная-1» до объекта заявителя с выполнением монтажа н/в ввода. | км. | 0.08 | 16/2014-П(Ц)
175 | КЛ | 919-Ц/3(2)-ТП(2014)И | нежилое здание, г. Кострома, ул.Красная Слобода, д.29 а | Строительство КЛ-0,4 кВ от РЩ-0,4 кВ 1 секции шин РУ-0,4 кВ ТП 6/0,4 кВ № 24 ПС 110/6 кВ «КТЭЦ-1» до ВРУ-0,4 кВ нежилого здания. | км. | 0.3 | 16/2014-П(Ц)
176 | ВЛ | 922-Ц/1(3)-ТП(2014)И | нежилое строение, г. Кострома, ул. Деминская, д.2, здание склада, лит,Б | Строительство ВЛИ-0,4 кВ от РУ-0,4 кВ ТП № 334 ПС-220/110/35/6 кВ «Кострома-2» до объекта заявителя с выполненнием монтажа н/в ввода. | км. | 0.4 | 16/2014-П(Ц)
177 | ВЛ | 951-Г/1(3)-ТП(2014)И | сушилка лесоматериалов, Костромская обл, Галичский р-н | Строительство ВЛИ-0,4 кВ на ж/б опорах от РУ-0,4 кВ ТП №43 до земельного участка сушилки лесоматериалов с выполнением монтажа н/в ввода. | км. | 0.55 | 16/2014-П(Ц)
178 | КЛ | 1027-Ц/3(2)-ТП(2014)И | здание, г.Кострома, ул.Заречная, д.15, литер С, С1 | Строительство КЛ-0,4 кВ в 2-х кабельном исполнении (основное питание точка № 1 и № 3) от РУ-0,4 кВ ТП № 168 до шкафов учета (одна КЛ-0,4 кВ до ВРУ-0,4 кВ № 1 и одна КЛ-0,4 кВ до ВРУ-0,4 кВ № 2 здания без разрыва). | км. | 0.5 | 18/2014-П(Ц)
179 | ВЛ | 974-Г/1(3)-ТП(2014)И | садовый домик, Галичский р-н, г. Галич, садоводческое товарищество "Первомайский", уч. № 31 | Строительство ВЛИ-0,4 кВ от РУ-0,4 кВ проектируемой КТП-10/0,4 кВ ПС-220/110/35/10 кВ «Галич», ф. 10-08 (проектируемой по дог. ТП № 354-Г/1(3)-ТП(2014)И, Тюрин А.П., ТЗ № 11/2014-П(Ц)) до земельного участка садового домика заявителя с выполнением монтажа н/в ввода. | км. | 0.18 | 18/2014-П(Ц)
180 | ВЛ | 1087-Ц/1(3)-ТП(2014)И | нежилое строение (склад удобрений, склад ядохимикатов) с двумя пристройками, Костромской р-н, дер.Лежнево, д. ОГУ СХП "Пригородный" | Строительство ВЛИ-0,4 кВ от РУ-0,4 кВ ТП № 81 ПС-35/10 кВ «Коркино», ф. 10-05 до нежилого строения заявителя с выполнением монтажа н/в ввода. | км. | 0.2 | 18/2014-П(Ц)
181 | КЛ | 3656-Ц/1(3)-ТП(2012)И | Хозяйственное строение г.Кострома,район автодрома, СТ"Ивушка", участок №3 | Строительство КЛ-6 кВ от РУ-6 кВ ТП № 222 (ПС-110/6 кВ «Северная») до РУ-6 кВ проектируемой ТП-6/0,4 кВ (по ТЗ № 156/2012-П(Ц)). | км. | 2 | 17/2014-П(Ц)
182 | ВЛ | 1116-Ц/1(3)-ТП(2014)И | садовый дом, Костромской р-н, Никольская с/а, СТ "Заря", участок №16 | Строительство ВЛИ-0,4 кВ от РУ-0,4 кВ ТП № 313 ПС-35/6 кВ «Никольское», ф. 604 до дома заявителя с выполнением монтажа н/в ввода. | км. | 0.24 | 20/2014-П(Ц)
183 | КЛ |  |  | Строительство кабельных линий КЛ-10 кВ в двухкабельном исполнении от вновь устанавливаемых ячеек на 2 секции РУ-10 кВ ПС 110/35/10 кВ «КПД» до вводных ячеек проектируемого РП-10 кВ. | км. | 4.6 | 19/2014-П()Ц
184 | КЛ | 1162-Ц/3(2)-ТП(2014)И | Многоквартирный жилой дом (строительство), г. Кострома, ул.Давыдовская, д.20 | Строительство кабельной линии 0,4 кВ от 1 секции РУ-0,4 кВ вновь построенной трансформаторной подстанции (присоединяемой от 1, 2 секции РУ-10 кВ ТП №538) до ВРУ-0,4 кВ многоквартирного жилого дома. | км. | 0.2 | 20/2014-П(Ц)
185 | ВЛ | 1296-Ц/2(3)-ТП(2014)И | торговый киоск, г. Кострома, ул. Суслова, в районе д.№16 | Строительство ВЛИ-0,23 кВ от РУ-0,4 кВ ТП № 666 ПС 110/35/10 кВ «Южная» до торгового киоска с выполнением монтажа н/в ввода. | км. | 0.21 | 21/2014-П(Ц)
186 | КЛ |  |  | Строительство КЛ-10 кВ от опоры №20 ВЛ-10 кВ ф.10-03 ПС-110/10 «Буй (с/х)» до РУ-10 кВ проектируемой ТП-10/0,4 кВ. | км. | 0.05 | 21/2014-П(Ц)
187 | КЛ | 1229-Г/3(3)-ТП(2014)И | Многоквартирный жилой дом (строительство), г.Буй, ул.островского, на расстоянии 10м по направлению на юго-восток от д.13 | Строительство кабельной линии 0,4 кВ с прокладкой в земле от РУ-0,4 кВ ТП № 349 ПС 110/10 кВ «Буй С», ф.10-05 до ВРУ-0,4 кВ многоквартирного жилого дома. | км. | 0.05 | 21/2014-П(Ц)
188 | КЛ | 1417-Ц/3(3)-ТП(2014)И | нежилое строение, Кострома, ул. Деминская, д.5, лит О | Строительство КЛ-0,4 кВ сечением 240 мм2 параллельно существующий КЛ-0,4 кВ от РУ-0,4 кВ ТП № 334 до РЩ-1/334. | км. | 0.5 | 22/2014-П(Ц)
189 | КЛ |  |  | Строительство КЛ-0,4 кВ от РУ-0,4 кВ ТП № 207 ПС 110/6 кВ "Северная" до ВРУ-0,4 кВ нежилого помещения. | км. | 0.14 | 40/2014-П(Ц)
190 | ВЛ | 1330-Ц/1(3)-ТП(2014)И | нежилое строение (база заготовок), Судиславский район, ст.Судиславль, д.1б | Строительство ВЛИ-0,4 кВ от РУ-0,4 кВ ТП № 287 ПС-110/10 кВ «Судиславль», ф. 10-09 до нежилого строения с выполнением монтажа н/в ввода. | км. | 0.2 | 23/2014-П(Ц)
191 | ВЛ | 1412-Ц/2(3)-ТП(2014)И | Многоквартирный жилой дом (строительство), г. Кострома, ул. Строительная, д.1 а, корп.1 | Строительство ВЛИ-0,4 кВ от РУ-0,4 кВ ТП №27 ПС 110/6 кВ «Кострома 1» до многоквартирных жилых домов на ул. Строительная, д. 1 а, корп. №№1,2 с выполнением монтажа н/в вводов. | км. | 0.2 | 23/2014-П(Ц)
192 | ВЛ |  |  | Строительство ВЛИ-0,4 кВ проводами СИП на ж/б опорах от РУ-0,4 кВ КТП №52 ф. 10-07 ПС 220/110/35/10 кВ «Галич» до земельного участка садового домика с выполнением монтажа н/в ввода. | км. | 0.33 | 23/2014-П(Ц)
193 | КЛ | 1232-Ц/3(2)-ТП(2014)И | Многоквартирный жилой дом (строительство), г. Волгореченск ул. Парковая | Строительство КЛ-0,4 кВ от 1 секции шин РУ-0,4 кВ ТП №34 до шкафа учета в ВРУ-0,4 кВ многоквартирного жилого дома. | км. | 0.3 | 23/2014-П(Ц)
194 | ВЛ | 1344-Ц/1(3)-ТП(2014)И | помещение (гаражный бокс № 29), г. Нерехта, ул. 22-го Партсъезда, гаражный бокс № 29 | Строительство ВЛИ-0,4 кВ от РУ-0,4 кВ ТП № 112 ПС-110/35/10/6 кВ «Нерехта-1», ф. 664 до помещения с выполнением монтажа н/в ввода. | км. | 0.15 | 23/2014-П(Ц)
195 | ВЛ | 1308-Ц/1(3)-ТП(2014)И | гаражный бокс№34, г. Кострома, бульв. Петрковский, ГСК №105, лит. А, линия VII, гаражный бокс №34 | Строительство ВЛИ-0,4 кВ от РУ-0,4 кВ ТП № 248 ПС 220/110/35/6 кВ «Кострома 2» до РЩ-0,4 кВ. | км. | 0.2 | 24/2014-П(Ц)
196 | ВЛ | 1609-Ш/3(3)-ТП(2014)И | Многоквартирный жилой дом №9 по ГП (строительство), Пыщугский р-н, с.Пыщуг, м/р-н Юго-Западный | Строительство ВЛИ-0,4 кВ от РУ-0,4 кВ трансформаторной подстанции ТП-10/0,4 кВ. | км. | 0.05 | 24/2014-П(Ц)
197 | КЛ | 475-Ш/3(2)-ТП(2014)И | Многоквартирный жилой дом (строительство), г.Шарья, ул.Парковая, д2 | Строительство КЛ-0,4 кВ с прокладкой в земле от 1 секции шин 0,4 кВ 2-х трансформаторной подстанции ТП- №180 ПС 35/6 кВ «Центральная», ф.615 до ВРУ-0,4 кВ многоквартирного жилого дома. | км. | 0.1 | 24/2014-П(Ц)
198 | КЛ | 475-Ш/3(2)-ТП(2014)И | Многоквартирный жилой дом (строительство), г.Шарья, ул.Парковая, д2 | Строительство КЛ-0,4 кВ с прокладкой в земле от 2 секции шин 0,4 кВ 2-х трансформаторной подстанции ТП- №180 до ВРУ-0,4 кВ многоквартирного жилого дома. | км. | 0.1 | 24/2014-П(Ц)
199 | КЛ | 884-Ц/3(3)-ТП(2014)И | нежилое помещение №16, г.Кострома, ул.Советская, д.2/1 | Строительство КЛ-0,4 кВ от ТП №34 ПС связи 110/6 кВ «ТЭЦ 1» до РЩ-0,4 кВ. | км. | 0.1 | 24/2014-П(Ц)
200 | ВЛ | 1678-Ц/2(3)-ТП(2014)И | объект аттракционной техники, г. Кострома, парк "50-летия Победы" на ул. Профсоюзной | Строительство ВЛИ-0,4 кВ от РУ-0,4 кВ вновь построенной трансформаторной подстанции по ТУ от 27.03.2013 № 953/2013-Ц для ООО «Рекламно - производственное предприятие «Мастер» ПС-110/35/10 кВ «Восточная-2» эдо присоединяемого объекта с выполнением монтажа н/в ввода, предусмотреть ВЛИ-0,4 кВ до объекта ИП Красоткин С.А.. | км. | 0.35 | 24/2014-П(Ц)
201 | ВЛ | 1728-Ц/1(3)-ТП(2014)И | садовый дом, г. Кострома, район Автодрома, СТ "Ивушка", уч-к № 20 | Строительство ВЛИ-0,4 кВ от РУ-0,4 кВ проектируемой для СТ "Ивушка" ТП-10/0,4 кВ до участка заявителя с выполнением монтажа н/в ввода. | км. | 0.1 | 24/2014-П(Ц)
202 | ВЛ | 1767-Ц/2(3)-ТП(2014)И | нежилое здание, Красносельский р-он, Боровикоское с/п, пансионат отдыха с лечением "Волгарь", учебно-методический центр | Строительство ВЛИ-0,4 кВ от РУ-0,4 кВ ТП № 399 ПС-35/10 кВ «Исаево», ф. 10-13 до здания заявителя с выполнением монтажа н/в ввода. | км. | 0.08 | 24/2014-П(Ц)
203 | ВЛ | 1780-Ц/1(3)-ТП(2014)И | нежилое строение, г. Нерехта, ул. Додина д. 1 | Строительство ВЛИ-0,4 кВ от РУ-0,4 кВ ТП № 79 ПС-110/35/10/6 кВ «Нерехта-1», ф. 604 от ЦРП-6 кВ до нежилого строения заявителя с выполнением монтажа н/в ввода. | км. | 0.25 | 24/2014-П(Ц)
204 | ВЛ | 2007-Ц/2(3)-ТП(2014)И | здание, Костроской р-н, п. Караваево, ул. Учебный городок, д.20а, примерно в 5 м по направлению на восток от ориентира строение | Строительство ВЛИ-0,4 кВ от РУ-0,4 кВ ТП № 557 ПС-35/10 кВ «Караваево», ф. 10-06 до земельного участка заявителя с выполнением монтажа н/в ввода. | км. | 0.05 | 25/2014-П(Ц)
205 | КЛ | 1891-Ц/3(2)-ТП(2014)И | Многоквартивный жилой дом (строительство), г. Кострома, ул. Магистральная (м/р-н "Агашкина гора"), литер 11 | Строительство КЛ-10 кВ от резервной ячейки ф. 10-12 1 секции шин РУ-10 кВ ПС 110/35/10 кВ «Южная» до 1 секции РУ-10 кВ вновь строящегося распределительного пункта со встроенной трансформаторной подстанцией с выполнением работ по межеванию з.у.. | км. | 1.5 | 34/2014-П(Ц)
206 | ВЛ | 1462-Г/1(3)-ТП(2014)И | нежилое здание в здании гражданского и производственного назначения (ремонтно-механические мастерские), Галичский р-н, г. Галич, ул. Металлистов, д.56, пом № 4 | Строительство ВЛИ-0,4 кВ от РУ-0,4 кВ ТП №139 ф. 10-17 ПС-220/110/35/10 кВ «Галич» до земельного участка заявителя с выполнением монтажа н/в ввода. | км. | 0.15 | 27/2014-П(Ц)
207 | ВЛ | 1755-Ц/1(3)-ТП(2014)И | помещение (гаражный бокс № 80), г. Нерехта, ул. Чернышевского , гаражный кооператив №8 "Луч", гаражный бокс № 80 | Строительство ВЛИ-0,4 кВ от РУ-0,4 кВ ТП № 104 ПС-110/35/10/6 кВ «Нерехта-1», ф. 667 до земельного участка заявителя с выполнением монтажа н/в ввода. | км. | 0.4 | 27/2014-П(Ц)
208 | ВЛ | 2058-Ц/3(3)-ТП(2014)И | формовочный цех №1, г.Волгореченск, ул.Промышленная, д.15 | Строительство ВЛИ-0,4 кВ от РУ-0,4 кВ ТП № 148 ПС-110/35/6 кВ «СУ ГРЭС» до земельного участка заявителя с выполнением монтажа н/в ввода. | км. | 0.35 | 27/2014-П(Ц)
209 | ВЛ | 1893-Ц/3(3)-ТП(2014)И | садовые домики , г. Кострома, Вологодское шоссе, НСТ "Строитель" | Строительство ВЛИ-0,4 кВ отРУ-0,4 кВ ТП № 796 ПС-110/6 кВ «Северная» до земельного участка заявителя с выполнением монтажа н/в ввода. | км. | 0.2 | 28/2014-П(Ц)
210 | ВЛ | 2018-Ц/1(3)-ТП(2014)И | индивидуальный жилой дом (строительство), Судиславский район, Судиславское с/п, п.Дружба, ул.Олюниной, д.3 | Строительство ВЛИ-0,4 кВ РУ-0,4 кВ ТП №222 ПС-110/10 кВ «Судиславль», ф. 10-13 до границы земельных участков Заявителей с выполнением монтажа н/в вводов. | км. | 0.2 | 29/2014-П(Ц)
211 | ВЛ | 2041-Ц/1(3)-ТП(2014)И | здание склада (незавершенное строительство), Костромской р-н, г. Кострома, ул. Юбилейная, д.24А (лит.А) | Строительство ВЛИ-0,4 кВ от РУ-0,4 кВ ТП 6/0,4 кВ №511 ПС-110/6 кВ "Восточная" до жилого дома Заявителя с выполнением монтажа н/в ввода. | км. | 0.3 | 28/2014-П(Ц)
212 | ВЛ | 2273-Ц/2(3)-ТП(2014)И | индивидуальный жилой дом (строительство), г. Кострома, п. Волжский, № 23 (по ГП) | Строительство ВЛИ-0,4 кВ от РУ-0,4 кВ ТП №754 ф. 604 ПС 35/6 кВ «Волжская» до земельного участка Заявителя с выполнением монтажа н/в ввода. | км. | 0.3 | 29/2014-П(Ц)
213 | КЛ | 2441-Ц/3(3)-ТП(2014)И | Многоквартирный жилой дом (строительство)г. Волгореченск ул. Набережная д.48 д.50 | Строительство КЛ-0,4 кВ от РУ-0,4 кВ ТП № 19 ТП №19 ф. 625 ПС 110/35/6 кВ «СУ ГРЭС» до ВРУ-0,4 кВ многоквартирного жилого дома. | км. | 0.3 | 32/2014-П(Ц)
214 | ВЛ | 2490-Г/1(3)-ТП(2014)И | жилой дом с эл.отоплениемГаличский р-н, г. Галич, в районе индивидуальной застройки ЖСК "Помор", участок № 27 | Строительство ВЛИ-0,4 кВ от РУ-0,4 кВ ТП № 814 ф.10-01 ПС 220/110/35/10 кВ «Галич» до земельного участка заявителя с выполнением монтажа н/в ввода. | км. | 0.18 | 32/2014-П(Ц)
215 | ВЛ | 2683-Ц/3(3)-ТП(2014)И | садовые домики, Костромской р-н, п. Паточного Завода, НСТ "Ромашка" | Строительство ВЛИ-0,4 кВ от РУ-0,4 кВ ТП № 720 ф. 10-05 ПС-35/10 кВ «Борщино» до земельного участка Заявителя с выполнением монтажа н/в ввода. | км. | 0.4 | 33/2014-П(Ц)
216 | ВЛ | 2117-Ц/3(3)-ТП(2014)И | садоводческое товарищество, Костромской р-н, д. Хорговино | Строительство ВЛИ-0,4 кВ от РУ-0,4 кВ ТП 6/0,4 кВ №812 ф. 602 ПС 35/6 кВ «Никольское» до земельного участка Заявителя с выполнением монтажа н/в ввода. | км. | 0.04 | 33/2014-П(Ц)
217 | КЛ | 2828-Ц/1(3)-ТП(2014)И | гаражный бокс, Кострома, ул. Рабочая 9-я, ГПК, №63, гаражный бокс № 932 | Строительство КЛ-0,4 кВ от РУ-0,4 кВ ТП № 446 (инв.№17354) ПС 110/6 кВ «Северная» до РЩ-0,4 кВ на наружной стене гаражного бокса №932 (предусмотреть сечение кабеля на 1000 гаражных боксов). | км. | 0.25 | 33/2014-П(Ц)
218 | ВЛ | 2659-Ц/1(3)-ТП(2014)И | садовый дом, Красносельский р-н, к/с "Речник", уч. № 76 | Строительство ВЛИ-0,4 кВ от РУ-0,4 кВ ТП № 53 (инв. № 21181) ф. 10-15 ПС 35/10 кВ «Исаево» до земельных участков Заявителей с выполнением монтажа н/в вводов. | км. | 0.3 | 34/2014-П(Ц)
219 | КЛ | 2851-Ц/1(3)-ТП(2014)И | гаражный бокс №425, Костромская область, г. Кострома, ул. Южная, ГК №133, гаражный бокс №425 | Строительство КЛ-0,4 кВ от РУ-0,4 кВ ТП № 759 ПС 110/35/10 кВ «Южная», ТП №759 до РЩ-0,4 кВ на земельном участке ГСК № 133. | км. | 0.3 | 33/2014-П(Ц)
220 | ВЛ | 2937-Ц/1(3)-ТП(2014)И | садовый дом, г.Кострома, СНТ "Ручеек", участок №18 | Строительство ВЛИ-0,4 кВ от РУ-0,4 кВ ТП № 811 (СТ "Ивушка") ПС-110/6 кВ «Северная» до земельного участка Заявителя с выполнением монтажа н/в ввода. Выполнить проектирование всего сада СНТ "Ручеек" с возможностью подключения всех участков по территории сада. | км. | 0.34 | 38/2014-П(Ц)
221 | КЛ | 885-Ц/3(3)-ТП(2014)И | Многоквартирный жилой дом (строительство), г. Кострома, ш. Некрасовское, д.34 а | Строительство КЛ-0,4 кВ от РУ-0,4 кВ ТП №198 ПС 110/35/6 кВ «Кострома 3» до ВРУ-0,4 кВ многоквартирного жилого дома. | км. | 0.25 | 39/2014-П(Ц)
222 | ВЛ | 2817-Ц/2(3)-ТП(2014)И | артезианская скважина, Нерехтский р-н, с. Арменки, ул. Восточная, д.2Б | Строительство ВЛИ-0,4 кВ от РУ-0,4 кВ ТП № 124 ПС-35/10 кВ «Владычное», ф. 10-06 до земельного участка Заявителя с выполнением монтажа н/в ввода. | км. | 0.1 | 39/2014-П(Ц)
223 | ВЛ | 3059-Ц/1(3)-ТП(2014)И | здание, Нерехтский р-н, г. Нерехта, пл. Каблучников, д.1 | Строительство ВЛИ-0,4 кВ от РУ-0,4 кВ ТП № 109 (инв. № 26901) ПС-110/35/10/6 кВ «Нерехта-1», ф. 604 от ЦРП-6кВ до земельного участка Заявителя с выполнением монтажа н/в ввода. | км. | 0.09 | 40/2014-П(Ц)
224 | ВЛ | 3077-Ц/2(3)-ТП(2014)И | рекламная констррукция (ситиформат), г. Кострома, ул. Индустриальная, в районе д. №16 | Строительство ВЛИ-0,4 кВ от РУ-0,4 кВ ТП № 611 (инвентарный номер 26864) ПС-110/10 кВ «Давыдовская» до рекламной конструкции заявителя с выполнением монтажа н/в ввода. | км. | 0.15 | 39/2014-П(Ц)
225 | ВЛ | 3091-Ц/1(3)-ТП(2014)И | Строящийся индивидуальный жилой дом, Островский р-н д. Панькино | Строительство ВЛИ-0,4 кВ от РУ-0,4 кВ ТП № 145 (инв. № 20644) ПС-35/10 кВ «Клеванцово», ф. 10-03 до земельного участка Заявителя с выполнением монтажа н/в ввода. | км. | 0.15 | 40/2014-П(Ц)
226 | ВЛ | 2562-Ц/1(3)-ТП(2014)П | садовый домКрасносельский р-н, Боровиковское с/п, НСТ "Речник", уч. 95 | Строительство ВЛИ-0,4 кВ от РУ-0,4 кВ ТП № 53 (инв. № 21181) ф. 10-15 ПС 35/10 кВ «Исаево» до земельног участка Заявителя с выполнением монтажа н/в ввода. Предусмотреть трассу ВЛИ-0,4 кВ от вдоль участков 84-95. | км. | 0.3 | 41/2014-П(Ц)
227 | КЛ | 3124-Ц/3(3)-ТП(2014)И | многоквартирный жилой дом (строительство), г. Кострома, ул. Дорожная 2-я, д.41, кв. 1 | Строительство КЛ-0,4 кВ от РЩ-0,4 кВ 1 секции шин РУ-0,4 кВ ТП 6/0,4 кВ №157 ПС 220/110/35/6 кВ «Кострома-2» . | км. | 0.05 | 40/2014-П(Ц)
228 | КЛ | 3167-Ц/3(2)-ТП(2014)И | гостинница (строительство)г. Кострома, ул. Смирнова Юрия, 15 | Строительство кабельной линии 6 кВ от РУ-6 кВ ТП №775 (SRSK-00) до РУ-6 кВ ТП №178 (инв. №17149). | км. | 0.35 | 43/2014-П(Ц)
229 | ВЛ | 3318-Ц/1(3)-ТП(2014)И | садовый дом г. Кострома, пос. Северный, СТ "Кооператор-2", уч-к №39 | Строительство ВЛИ-0,4 кВ от РУ-0,4 кВ ТП № 796 ПС 110/6 кВ «Северная» до земельных участков заявителей с выполнением монтажа н/в вводов. Учесть трассу ВЛИ-0,4 кВ через участок № 5 Смирновой Л.А., Будкиной А.Ф. уч. 37 | км. | 0.3 | 44/2014-П(Ц)
230 | КЛ | 40947486 | Костромская обл., г.Шарья, ул. Орджоникидзе, квартал 5, д 6 | Строительство взаимно резервируемых КЛ-0,4 кВ от 1 и 2 секции РУ-0,4 кВ проектируемой 2-х трансформаторной подстанции по договорам ТП № 3010, 3009, 3008, 3007-Ш/3(2)-ТП(2013)И (ТЗ № 31/2014-П(Ц)) до ВРУ-0,4 кВ многоквартирного жилого дома. | км. | 0.7 | 43/2014-П(Ц)
231 | ВЛ | 3327-Г/1(3)-ТП(2014)П | Здание (свинарник откормочный) Галичский р-н, д. Артемьевское, Кад. №44:04:103108:0002:1-723:0000 | Строительство ВЛИ-0,4 кВ от РУ-0,4 кВ ТП №3 ф.10-04 ПС 35/10 кВ «Степаново» до земельного участка заявителя с выполнением монтажа н/в ввода. | км. | 0.17 | 44/2014-П(Ц)
232 | КЛ | 3348-Ц/3(2)-ТП(2014)И | Многоквартирный жилой дом , г. Кострома, ул. М. Новикова, 25 | Строительство КЛ-0,4 кВ от РЩ-0,4 кВ на 1 секции и 2 секции шин РУ-0,4 кВ ТП 6/0,4 кВ № 426 ПС 110/6 кВ «КТЭЦ-1» до ВРУ-0,4 кВ многоквартирного жилого дома. | км. | 0.54 | 45/2014-П(Ц)
233 | ВЛ | 551-Ц/1(3)-ТП(2014)И | нежилое помещение №1 (комн.№5), Костромской р-н, г. Кострома, ул. Солониковская, д.3, гараж, литер В | Строительство ВЛИ-0,4 кВ от РУ-0,4 кВ ТП № 810 ПС-220/110/10 кВ «Мотордеталь», ф. 10-54 до земельного участка заявителя с выполнением монтажа н/в ввода. | км. | 0.25 | 46/2014-П(Ц)
234 | КЛ | 2020-Ц/1(3)-ТП(2014)И | нежилое строение, г.Волгореченск ул.Юбилейная 5А | Строительство КЛ-0,23 кВ от РУ-0,4 кВ ТП № 4 ПС-110/35/6 кВ «СУ ГРЭС», ф. 602 до ВРУ-0,23 кВ нежилого строения. | км. | 0.2 | 46/2014-П(Ц)
235 | КЛ | 3190-Ц/1(3)-ТП(2014)И | нежилое здание (магазин непродовольственных товаров), г. Кострома, ул. Юрия Смирнова, д.83 в | Строительство КЛ-0,4 кВ от РУ-0,4 кВ ТП № 505 (инвентарный номер 17403) ПС-220/110/35/6 кВ «Кострома-2» до проектируемого РЩ-0,4 кВ . | км. | 0.7 | 46/2014-П(Ц)
236 | КЛ | 2567-Ц/1(3)-ТП(2014)И | Многоквартирный жилой дом, г. Кострома, ул. Мясницкая д. 112 | Строительство КЛ-0,4 кВ от РУ-0,4 кВ ТП № 38 ПС-220/110/35/6 кВ «Кострома-2» до шкафа учета ВРУ-0,4 кВ жилого дома без разрыва. С перевод вывода «Базовая станция Теле-2» на проектируемую панель с демонтажем выносного автомата | км. | 0.15 | 46/2014-П(Ц)
237 | КЛ | 3181-Ц/3(2)-ТП(2014)И | детский сад-ясли на 200 мест (строительствКостромской р-н, п. Караваево, ул. Штеймана, примерно в 34 м по направлению на юг от ориентира д. 58а | Строительство КЛ-0,4 кВ от 1 секции шин РУ-0,4 кВ ТП № 376 «Школа» (инвентарный номер 17313) ф. 10-02 ПС-35/10 кВ «Караваево» до шкафа учета в ВРУ-0,4 кВ детского сада. | км. | 0.2 | 46/2014-П(Ц)
238 | ВЛ | 3524-Ц/1(3)-ТП(2014)И | садовый дом, г. Кострома, пос. Северный, с/т "Огонек", уч-к №30 | Строительство ВЛИ-0,4 кВ от РУ-0,4 кВ ТП №796 (инв.№12009678) ПС 110/6 кВ «Северная» до земельного участка заявителя с выполнением монтажа н/в ввода. Учесть трассу линии через уч. № 18 Агабекян В.С. | км. | 0.28 | 46/2014-П(Ц)
239 | КЛ | 839-Ц/1(3)-ТП(2011)С | Нежилое помещение (склад, кабинет, мебельный цех), Кострома, ул.Мелиоративная, дом 4, пом.5 | Строительство КЛ-0,4 кВ от РУ-0,4 кВ ТП № 709 ПС 110/6 кВ «ТЭЦ-2» до шкафа учета ВРУ-0,4 кВ нежилого помещения без разрыва. | км. | 0.25 | 47/2014-П(Ц)
240 | КЛ | 3388-Ц/3(2)-ТП(2014)И | Здание дошкольной образовательной организации на 280 м (строительство), г.Кострома, ул. Профсоюзная д. 12 В | Строительство КЛ-0,4 кВ от 1 секции РУ-0,4 кВ ТП № 809 ПС-110/35/10 кВ «Восточная-2»до шкафа учета в ВРУ-0,4 кВ объекта Заявителя. | км. | 0.2 | 47/2014-П(Ц)
241 | ВЛ | 3720-Ц/1(3)-ТП(2014)И | нежилое строение (пилорама), Красносельский р-он, с.Светочева Гора, кадастровый номер 44:08:061501:316 | Строительство ВЛИ-0,4 кВ от РУ-0,4 кВ ТП № 64 (инв. № 17485) ПС-35/6 кВ «Сидоровская», ф. 606 до земельного участка заявителя с выполнением монтажа н/в ввода. | км. | 0.25 | 49/2014-П(Ц)
242 | КЛ | 2297-Ц/3(3)-ТП(2014)И | Многоквартирный жилой дом (строительство), г. Кострома, ул. Полянская, д.46 | Строительство КЛ-0,4 кВ от РУ-0,4 кВ ТП № 319 ТП №319 ПС 110/6 кВ «Северная» до ВРУ-0.4 кВ многоквартирного жилого дома. | км. | 0.12 | 48/2014-П(Ц)
243 | КЛ | 3452-Ц/3(3)-ТП(2014)И | Многоквартирный жилой дом (строительство), г. Кострома, ул. Малышковская, д.24 | Строительство КЛ-0,4 кВ от РУ-0,4 кВ ТП №108 (инв. №17091) до опоры №1 ВЛ-0,4 кВ ТП №108 ПС 110/35/10 кВ «Южная» для разделения нагрузок на район ул. Малышковская. | км. | 0.21 | 48/2014-П(Ц)
244 | КЛ | 3558-Ц/3(2)-ТП(2014)И | Многоквартирный жилой дом (строительство), Костромской р-н, г. Кострома, ул. Свердлова, д.35 ( дом №3 по ПЗУ) | Строительство КЛ-0,4 кВ от 1 секции РУ-0,4 кВ ТП № 96 ПС110/10/6 кВ «Центральная» до шкафа учета в ВРУ-0,4 кВ многоквартирного жилого дома № 3 по ПЗУ. | км. | 0.25 | 48/2014-П(Ц)
245 | КЛ | 3559-Ц/3(2)-ТП(2014)И | Многоквартирный жилой дом (строительство), Костромской р-н, г. Кострома, ул. Свердлова, д.35 ( дом №2 по ПЗУ) | Строительство КЛ-0,4 кВ от 1 секции РУ-0,4 кВ ТП № 96 ПС110/10/6 кВ «Центральная» до шкафа учета в ВРУ-0,4 кВ многоквартирного жилого дома № 2 по ПЗУ. | км. | 0.25 | 48/2014-П(Ц)
246 | ВЛ | 3287-Ц/1(3)-ТП(2014)И | объект незавершенный строительством (нежилое строение), г. Кострома, ш. Кинешемское, д.6 а, лит. Ж | Строительство ВЛИ-0,4 кВ от РУ-0,4 кВ ТП № 592 (инвентарный номер 26773) ПС-220/110/35/6 кВ «Кострома-2» до земельного участка заявителя с выполнением монтажа н/в ввода. | км. | 0.12 | 49/2014-П(Ц)
247 | ВЛ | 3563-Ц/1(3)-ТП(2014)И | жилой дом, Костромской р-н, п. Прибрежный, ул. Парковая, д. 10 | Строительство ВЛИ-0,4 кВ от РУ-0,4 кВ ТП № 791 (инв.№13014901-00) ПС 35/10 кВ «Апраксино» ф.10-06 до земельного участка заявителя с выполнением монтажа н/в ввода. | км. | 0.15 | 49/2014-П(Ц)
248 | КЛ | 3684-Ц/3(3)-ТП(2014)И | административ-производственное здание , г. Кострома, ул. Костромская, д. 105, ориентир ОАО "Костромаагроснаб" | Строительство КЛ-0,4 кВ от РЩ-0,4 кВ на ТП № 609 инв.№19514) ПС 110/35/6 кВ «Аэропорт» до шкафа учета на наружной стене административно-производственного здания. | км. | 0.4 | 49/2014-П(Ц)
249 | КЛ |  |  | Строительство КЛ-10 кВ от линейного разъединителя ВЛ-10 кВ ф. 10-02 ПС 220/110/10 кВ «Мотордеталь» до РУ-10 кВ проектируемой трансформаторной подстанции 10/0,4 кВ с выполнением работ по межеванию з.у.. | км. | 0.5 | 50/2014-П(Ц)
250 | КЛ | 3569-Ц/3(3)-ТП(2014)И | Многоквартирный жилой дом (строительство), г. Кострома, ул. Нижняя Дебря, д.67; 69/16 | Строительство КЛ-0,4 кВ от РУ-0,4 кВ ТП № 451 (инв.№17357) ПС 110/6 кВ «Восточная-1» до шкафа учета 0,4 кВ на наружной стене многоквартирного жилого дома, с демонтажем существующего ответвления ВЛИ-0,4 кВ. | км. | 0.5 | 50/2014-П(Ц)
251 | КЛ | 3666-Ц/3(3)-ТП(2014)И | спортивный зал в комплексе физкультурно-спортивного и культурного досуга, г. Кострома, ул. Пятницкая, д.30 | Строительство КЛ-0,4 кВ от 2 секции РУ-0,4 кВ ТП № 651 (инв.№19511) ПС-110/6 кВ «ТЭЦ-1» до шкафа учета ВРУ-0,4 кВ объекта без разрыва. | км. | 0.15 | 50/2014-П(Ц)
252 | ВЛ | 3353-Н/3(2)-ТП(2014)И | административное здание, г. Нея, ул. Матросова, дом 7 | Строительство ВЛИ-0,4 кВ от РУ-0,4 кВ ТП № 104 ф.10-02 ПС 110/35//27,5/10 кВ «Нея» до земельного участка заявителя с выполнением монтажа н/в ввода. | км. | 0.33 | 51/2014-П(Ц)
253 | ВЛ | 3772-Ц/1(3)-ТП(2014)И | индивидуальный гаражный бокс, г. Кострома, ул. Мясницкая, д.112 а | Строительство ВЛИ-0,4 кВ от РУ-0,4 кВ ТП № 38 (инв.№17034) ПС 220/110/35/6 кВ «Кострома-2» до земельных участков гаражных боксов с выполнением монтажа н/в вводов. | км. | 0.23 | 51/2014-П(Ц)
254 | ВЛ |  | хозпостройка, Костромской р-он, Самсоновское с/п, на юг от д. Ильинское | Строительство отпайки ВЛЗ-10 кВ на ж/б опорах от ближайшей опоры ВЛ-10 кВ ф. 10-02 ПС-35/10 кВ «Ильинское» до РУ-10 кВ проектируемой СТП-10/0,4 кВ с установкой ЛР-10 кВ и выполнением работ по межеванию з.у. | км. | 0.15 | 40/2014-П(Ц)
255 | ВЛ |  | хоз. постройка, Костромской р-н, д. Коряково, ул. Торговая, примерно в 340 м от ориентира по направлению на северо-запад (ориентир д. № 8-за пределами участка) | Строительство ВЛЗ-10 кВ с установкой линейного разъединителя на первой отпаечной опоре от места присоединения к ВЛ-10 кВ ф. 10-08 ПС 35/10 кВ «Василево» до РУ-10 кВ проектируемой трансформаторной подстанции 10/0,4 кВ с выполнением работ по межеванию з.у.. | км. | 0.4 | 28/2014-П(Ц)
256 | ВЛ |  | индивидуальный жилой дом (строительство), Костромской р-н, Середняковское с/п, дСередняя, ул.Дачная, примерно в 60 м на юг от д.1а | Строительство ВЛЗ-10 кВ с установкой линейного разъединителя на первой отпаечной опоре от места присоединения к ВЛ-10 кВ ф. 10-07 ПС-35/10 кВ «Коркино» до РУ-10 кВ проектируемой трансформаторной подстанции 10/0,4 кВ с выполнением работ по межеванию з.у.. | км. | 0.1 | 28/2014-П(Ц)
257 | ВЛ |  | индивидуальный жилой дом (строительство) Костромской р-н, дер. Становщиково, находится примерно в 0,05 м. по направлению на юго-восток от ориентира д.№5 | Строительство ВЛЗ-10 кВ с установкой линейного разъединителя на первой отпаечной опоре от места присоединения к ВЛ-10 кВ ф. 10-04 ПС-35/10 кВ «Коркино» до РУ-10 кВ проектируемой трансформаторной подстанции 10/0,4 кВ с выполнением работ по межеванию з.у.. | км. | 0.45 | 29/2014-П(Ц)
258 | ВЛ |  |  | Строительство ВЛЗ-10 кВ от места присоединения к ВЛ-10 кВ ф. 10-01 кВ ПС 35/10 кВ «Кузьмищи» до РУ-10 кВ проектируемой трансформаторной подстанции 10/0,4 кВ с выполнением работ по межеванию з.у.. | км. | 0.01 | 30/2014-П(Ц)
259 | ВЛ |  | хоз.постройка, Буйский район, Барановский с/с, коллективный сад №35, участок №26 | Строительство ВЛИ-10 кВ с установкой линейного разъединителя на первой отпаечной опоре от места присоединения опора №6 ВЛ-10 кВ ф.10-03 РП «Бараново» ПС-110/10 «Буй сельская» до РУ-10 кВ проектируемой трансформаторной подстанции 10/0,4 кВ с выполнением работ по межеванию з.у.. | км. | 1.3 | 33/2014-П(Ц)
260 | ВЛ |  | жилой дом, Костромской р-н, п. Шувалово, ул.Зеленая, в 30 м на восток от д. №3 | Строительство ВЛИ-10 кВ с установкой линейного разъединителя на первой отпаечной опоре к точке присоединения ВЛ-10 кВ ф. 10-05 ПС-35/10 кВ «Сущево» до РУ-10 кВ проектируемой трансформаторной подстанции 10/0,4 кВ с выполнением работ по межеванию з.у.. | км. | 0.1 | 33/2014-П(Ц)
261 | ВЛ |  | жилой дом, Костромской р-он, д. Городищи, д.16 | Строительство ВЛИ-10 кВ с установкой линейного разъединителя на первой отпаечной опоре от места присоединения ВЛ-10 кВ ф. 10-01 ПС-35/10 кВ «Горьковская» до РУ-10 кВ проектируемой трансформаторной подстанции 10/0,4 кВ с выполнением работ по межеванию з.у.. | км. | 2.3 | 36/2014-П(Ц)
262 | ВЛ |  | жилой дом, Костромской р-он, хут. Затишье, Самсоновская с/а, д. №1 | Строительство ВЛИ-10 кВ с установкой линейного разъединителя на первой отпаечной опоре от места присоединения опоры № 99 к ВЛ-10 кВ ф. 10-05 ПС-35/10 кВ «Ильинское» до РУ-10 кВ проектируемой трансформаторной подстанции 10/0,4 кВ с выполнением работ по межеванию з.у.. | км. | 0.78 | 41/2014-П(Ц)
263 | ВЛ |  | индивидуальный жилой дом (строительство), Красносельский р-он, дер. Спас-Ямщики, кад. № 44:08:021401:51 | Строительство ВЛИ-10 кВ с установкой линейного разъединителя на первой отпаечной опоре от места присоединения от РУ-10 кВ ТП № 76 (инв. № 13491) ф. 10-01 ПС-35/10 кВ «Гридино» до РУ-10 кВ проектируемой трансформаторной подстанции 10/0,4 кВ с выполнением работ по межеванию з.у.. | км. | 1.2 | 38/2014-П(Ц)
264 | ВЛ |  | хозяйственная постройка, Костромской р-н, Шунгенское с/п, СПК "Новый путь" | Строительство ВЛЗ-10 кВ с установкой линейного разъединителя на первой отпаечной опоре от места присоединения ВЛ-10 кВ ф. 10-06 кВ ПС 35/10 кВ «Апраксино» до РУ-10 кВ проектируемой трансформаторной подстанции 10/0,4 кВ с выполнением работ по межеванию з.у.. | км. | 2.5 | 39/2014-П(Ц)
265 | ВЛ |  | садовый дом, Костромской р-н, д. Становщиково, СТ "Надежда", уч. №163 | Строительство ВЛЗ-10 кВ с установкой линейного разъединителя на первой отпаечной опоре от места присоединения ВЛ-10 кВ (инв. № 12922) ф. 10-04 ПС-35/10 кВ «Коркино» до РУ-10 кВ проектируемой трансформаторной подстанции 10/0,4 кВ с выполнением работ по межеванию з.у.. | км. | 0.05 | 41/2014-П(Ц)
266 | ВЛ |  | садовый дом Костромской р-н, п. Караваево, НСТ "Сендега", уч. 75 | Строительство ВЛЗ-10 кВ с установкой линейного разъединителя на первой отпаечной опоре от места присоединения ВЛ-10 кВ (инв. № 12851) ф. 10-01 ПС 35/10 кВ «Караваево» до РУ-10 кВ проектируемой трансформаторной подстанции 10/0,4 кВ с выполнением работ по межеванию з.у.. | км. | 0.3 | 43/2014-П(Ц)
267 | ВЛ |  | Стр ВЛ-10 и ТП м Пионерн база Буйски | Стр-во ВЛ-10 кВ, с установкой линейного разъединителя 10 кВ на первой отпаечной ж/б опоре от точки присоединения (300 м), от линейных изоляторов опоры №113 ВЛ-10кВ ф. 10-05 ПС 220/110/10 кВ «Борок» до земельного участка объекта. | км. | 0.287 | 10/2012-П(Ц) от 19.01.2012
268 | ВЛ |  | ВЛ-10кВ,CТП,ВЛ-0,4кВ,п.Березовая рощ | Установка линейного разъединителя на первой отпаечной ж/б опоре. Стр-во отпайки ВЛ-10 кВ (ориентир. расстояние 10 метров) от опоры № 117 или № 118 (опору определить проектом) ВЛ-10 кВ ф. 10-02 ПС-110/35/10/6 кВ «Калинки» до РУ-10 кВ проектируемой столбовой ТП-10/0,4 кВ. Стр-во ЛЭП-0,4 кВ (ориентир. расстояние 100 метров) от РУ-0,4 кВ проектируемой столбовой ТП-10/0,4 кВ не далее 25 метров до границы земельного участка объекта 10.1.4. Монтаж столбовой ТП10/0,4 кВ. Тип столбовой ТП-10/0,4 кВ, . 10.3. Присоединение ЛЭП-0,23 кВ выполненной Заявителем к опоре проектируемой ЛЭП-0,4 кВ от РУ-0,4 кВ проектируемой столбовой ТП-10/0,4 кВ. | км. | 0.01 | 369/2011-П(Ц) от 19.07.2011
269 | ВЛ |  | ВЛ-10кВ,полигон Семенково | 10.1.1. Строительство ВЛ-10 кВ от опоры №46/32/2 ф. 10-08 ПС35/10 кВ «Караваево» (ориентировочное расстояние 20 м) с установкой линейного разъединителя на 1-й отпаечной опоре. 10.2. Усиление существующей электрической сети не требуется 10.3. Присоединение вновь строящейся ВЛ-10 кВ (п. 11.1.) к линейному разъединителю (п. 10.1.1.). | км. | 0.01 | 106/2012-П(Ц)
270 | ВЛ |  | Вынос существующей ЛЭП-10 кВ ф. 10-22 ПС 35/10 кВ «Парфеньево» из зоны жилойзастройки. | Стр-во ВЛИ-10 с.Парфеньево ул.Молодежная | км. | 0.483 | Z44-TP40461397
271 | ВЛ |  | Строительство 10 опор ВЛ - 110 кВ "Заволжская-1,2" | Уточнение границы ранее установленной ОЗ, в связи с переносом 10 опор ВЛ-110 кВ | км. | _
ИТОГО | [5 empty] | 91.155
|  | Начальник управления собственностью |  | А.Л. Хомяков