## Лист1
[11 empty] | Приложение №1 | Приложение №1
Перечень объектов
№ п/п | Наименование РЭС | ТМ объекта (КИСУР ПО SAP) | Наименование объекта | Год ввода в эксплуатацию | Ширина охранной зоны в одну стороны от крайних проводов ВЛ, м | Телефон диспетчера | Переходы/пересечения с а/д |  | Кол-во информационных знаков, шт | Стройка | Кран | Адаптер для крепления информационного знака с использованием бандажной ленты
[7 empty] | № опоры | количество опор, шт
1 | Аннинский РЭС | VS010-0006983 | ВЛ 10 кВ №1 ПС Васильевка | 1986 | 10 | +7 (47346) 2-60-16 | 48 | 1 | 1 | + | + | 1 | VS010-0006983
2 | Аннинский РЭС | VS010-0006983 | ВЛ 10 кВ №1 ПС Васильевка | 1986 | 10 | +7 (47346) 2-60-16 | 49 | 1 | 1 | + | + | 2 | VS010-0006983
3 | Аннинский РЭС | VS010-0007002 | ВЛ 10 кВ №2 ПС Васильевка | 1980 | 10 | +7 (47346) 2-60-16 | 18 | 1 | 1 | + | + | 1 | VS010-0007002
4 | Аннинский РЭС | VS010-0007002 | ВЛ 10 кВ №2 ПС Васильевка | 1980 | 10 | +7 (47346) 2-60-16 | 19 | 1 | 1 | + | + | 1 | VS010-0007002
5 | Аннинский РЭС | VS010-0007725 | ВЛ 10 кВ №12 ПС Анна | 1984 | 10 | +7 (47346) 2-60-16 | 84 | 1 | 1 | + | + | 1 | VS010-0007725
6 | Аннинский РЭС | VS010-0007725 | ВЛ 10 кВ №12 ПС Анна | 1984 | 10 | +7 (47346) 2-60-16 | 85 | 1 | 1 | + | + | 1 | VS010-0007725
7 | Аннинский РЭС | VS010-0007878 | ВЛ 10 кВ №13 ПС Анна | 1965 | 10 | +7 (47346) 2-60-16 | 18 | 1 | 1 | + | + | 1 | VS010-0007878
8 | Аннинский РЭС | VS010-0007878 | ВЛ 10 кВ №13 ПС Анна | 1965 | 10 | +7 (47346) 2-60-16 | 19 | 1 | 1 | + | + | 1 | VS010-0007878
9 | Аннинский РЭС | VS010-0004313 | ВЛ 10 кВ №1 ПС Архангельское | 1967 | 10 | +7 (47346) 2-60-16 | 30 | 1 | 1 | + | + | 1 | VS010-0004313
10 | Аннинский РЭС | VS010-0004313 | ВЛ 10 кВ №1 ПС Архангельское | 1967 | 10 | +7 (47346) 2-60-16 | 31 | 1 | 1 | + | + | 1 | VS010-0004313
11 | Аннинский РЭС | VS010-0004263 | ВЛ 10 кВ №2 ПС Архангельское | 1978 | 10 | +7 (47346) 2-60-16 | 16 | 1 | 1 | + | + | 1 | VS010-0004263
12 | Аннинский РЭС | VS010-0004263 | ВЛ 10 кВ №2 ПС Архангельское | 1978 | 10 | +7 (47346) 2-60-16 | 17 | 1 | 1 | + | + | 1 | VS010-0004263
13 | Аннинский РЭС | VS010-0004355 | ВЛ 10 кВ №3 ПС Архангельское | 1968 | 10 | +7 (47346) 2-60-16 | 12 | 1 | 1 | + | + | 1 | VS010-0004355
14 | Аннинский РЭС | VS010-0004355 | ВЛ 10 кВ №3 ПС Архангельское | 1968 | 10 | +7 (47346) 2-60-16 | 13 | 1 | 1 | + | + | 2 | VS010-0004355
15 | Аннинский РЭС | VS010-0004159 | ВЛ 10 кВ №4 ПС Архангельское | 1976 | 10 | +7 (47346) 2-60-16 | 20 | 1 | 1 | + | + | 1 | VS010-0004159
16 | Аннинский РЭС | VS010-0004159 | ВЛ 10 кВ №4 ПС Архангельское | 1976 | 10 | +7 (47346) 2-60-16 | 21 | 1 | 1 | + | + | 4 | VS010-0004159
17 | Аннинский РЭС | VS010-0004159 | ВЛ 10 кВ №4 ПС Архангельское | 1976 | 10 | +7 (47346) 2-60-16 | 18 | 1 | 1 | + | + | 4 | VS010-0004159
18 | Аннинский РЭС | VS010-0004159 | ВЛ 10 кВ №4 ПС Архангельское | 1976 | 10 | +7 (47346) 2-60-16 | 1/1 | 1 | 1 | + | + | 4 | VS010-0004159
19 | Аннинский РЭС | VS010-0004882 | ВЛ 10 кВ №5 ПС Архангельское | 1987 | 10 | +7 (47346) 2-60-16 | 64 | 1 | 1 | + | + | 1 | VS010-0004882
20 | Аннинский РЭС | VS010-0004882 | ВЛ 10 кВ №5 ПС Архангельское | 1987 | 10 | +7 (47346) 2-60-16 | 65 | 1 | 1 | + | + | 1 | VS010-0004882
21 | Аннинский РЭС | VS010-0008709 | ВЛ 10 кВ №1 ПС Анна | 2003 | 10 | +7 (47346) 2-60-16 | 8 | 1 | 1 | + | + | 1 | VS010-0008709
22 | Аннинский РЭС | VS010-0008709 | ВЛ 10 кВ №1 ПС Анна | 2003 | 10 | +7 (47346) 2-60-16 | 9 | 1 | 1 | + | + | 2 | VS010-0008709
23 | Аннинский РЭС | VS010-0012459 | ВЛ 10 кВ №2 ПС Анна | 1981 | 10 | +7 (47346) 2-60-16 | 8 | 1 | 1 | + | + | 1 | VS010-0012459
24 | Аннинский РЭС | VS010-0012459 | ВЛ 10 кВ №2 ПС Анна | 1981 | 10 | +7 (47346) 2-60-16 | 9 | 1 | 1 | + | + | 1 | VS010-0012459
25 | Аннинский РЭС | VS010-0012262 | ВЛ 10 кВ №4 ПС Анна | 1997 | 10 | +7 (47346) 2-60-16 | 38 | 1 | 1 | + | + | 1 | VS010-0012262
26 | Аннинский РЭС | VS010-0012262 | ВЛ 10 кВ №4 ПС Анна | 1997 | 10 | +7 (47346) 2-60-16 | 39 | 1 | 1 | + | + | 1 | VS010-0012262
27 | Аннинский РЭС | VS010-0012173 | ВЛ 10 кВ №5 ПС Анна | 2003 | 10 | +7 (47346) 2-60-16 | 76 | 1 | 1 | + | + | 1 | VS010-0012173
28 | Аннинский РЭС | VS010-0012173 | ВЛ 10 кВ №5 ПС Анна | 2003 | 10 | +7 (47346) 2-60-16 | 77 | 1 | 1 | + | + | 1 | VS010-0012173
29 | Аннинский РЭС | VS010-0012173 | ВЛ 10 кВ №5 ПС Анна | 2003 | 10 | +7 (47346) 2-60-16 | 2/9 | 1 | 1 | + | + | 1 | VS010-0012173
30 | Аннинский РЭС | VS010-0012173 | ВЛ 10 кВ №5 ПС Анна | 2003 | 10 | +7 (47346) 2-60-16 | 2/10 | 1 | 1 | + | + | 1 | VS010-0012173
31 | Аннинский РЭС | VS010-0012210 | ВЛ 10 кВ №8 ПС Анна | 1961 | 10 | +7 (47346) 2-60-16 | 12 | 1 | 1 | + | + | 1 | VS010-0012210
32 | Аннинский РЭС | VS010-0012210 | ВЛ 10 кВ №8 ПС Анна | 1961 | 10 | +7 (47346) 2-60-16 | 13 | 1 | 1 | + | + | 1 | VS010-0012210
33 | Аннинский РЭС | VS010-0012157 | ВЛ 10 кВ №10 ПС Анна | 1968 | 10 | +7 (47346) 2-60-16 | 10/67 | 1 | 1 | + | + | 1 | VS010-0012157
34 | Аннинский РЭС | VS010-0012157 | ВЛ 10 кВ №10 ПС Анна | 1968 | 10 | +7 (47346) 2-60-16 | 10/68 | 1 | 1 | + | + | 1 | VS010-0012157
35 | Аннинский РЭС | VS010-0006530 | ВЛ 10 кВ №6 ПС Анна | 1981 | 10 | +7 (47346) 2-60-16 | 113 | 1 | 1 | + | + | 1 | VS010-0006530
36 | Аннинский РЭС | VS010-0006530 | ВЛ 10 кВ №6 ПС Анна | 1981 | 10 | +7 (47346) 2-60-16 | 114 | 1 | 1 | + | + | 1 | VS010-0006530
37 | Аннинский РЭС | VS010-0005552 | ВЛ 10 кВ №2 ПС Садовое | 1970 | 10 | +7 (47346) 2-60-16 | 23 | 1 | 1 | + | + | 1 | VS010-0005552
38 | Аннинский РЭС | VS010-0005552 | ВЛ 10 кВ №2 ПС Садовое | 1970 | 10 | +7 (47346) 2-60-16 | 24 | 1 | 1 | + | + | 1 | VS010-0005552
39 | Аннинский РЭС | VN004-00068344 | ВЛ 0,4 кВ №2 ТП 8-104 ПС Анна | 2003 | 2 | +7 (47346) 2-60-16 | 6 | 1 | 1 | + | + | 1 | VN004-00068344
40 | Аннинский РЭС | VN004-00068344 | ВЛ 0,4 кВ №2 ТП 8-104 ПС Анна | 2003 | 2 | +7 (47346) 2-60-16 | 7 | 1 | 1 | + | + | 1 | VN004-00068344
41 | Аннинский РЭС | VN004-00068025 | ВЛ 0,4 кВ №1 ТП 5-88 ПС Анна | 2003 | 2 | +7 (47346) 2-60-16 | 4 | 1 | 1 | + | + | 1 | VN004-00068025
42 | Аннинский РЭС | VN004-00068025 | ВЛ 0,4 кВ №1 ТП 5-88 ПС Анна | 2003 | 2 | +7 (47346) 2-60-16 | 20 | 1 | 1 | + | + | 1 | VN004-00068025
43 | Аннинский РЭС | VN004-00067973 | ВЛ 0,4 кВ №2 ТП 5-96 ПС Анна | 2003 | 2 | +7 (47346) 2-60-16 | 3 | 1 | 1 | + | + | 1 | VN004-00067973
44 | Аннинский РЭС | VN004-00067973 | ВЛ 0,4 кВ №2 ТП 5-96 ПС Анна | 2003 | 2 | +7 (47346) 2-60-16 | 4 | 1 | 1 | + | + | 1 | VN004-00067973
45 | Аннинский РЭС | VN004-00067959 | ВЛ 0,4 №1 ТП 5-96 ПС Анна | 2003 | 2 | +7 (47346) 2-60-16 | 3А | 1 | 1 | + | + | 1 | VN004-00067973
46 | Аннинский РЭС | VN004-00067959 | ВЛ 0,4 №1 ТП 5-96 ПС Анна | 2003 | 2 | +7 (47346) 2-60-16 | 15 | 1 | 1 | + | + | 1 | VN004-00067973
47 | Бобровский РЭС | VS010-0003200 | ВЛ 10 кВ №2 ПС Липовка | 1975 | 10 | +7 (47350) 4-80-96 | 4 | 1 | 1 | + | + | 1 | VS010-0003200
48 | Бобровский РЭС | VS010-0003200 | ВЛ 10 кВ №2 ПС Липовка | 1975 | 10 | +7 (47350) 4-80-96 | 5 | 1 | 1 | + | + | 1 | VS010-0003200
49 | Бобровский РЭС | VS010-0003211 | ВЛ 10 кВ №3 ПС Липовка | 1966 | 10 | +7 (47350) 4-80-96 | 243 | 1 | 1 | + | + | 1 | VS010-0003211
50 | Бобровский РЭС | VS010-0003211 | ВЛ 10 кВ №3 ПС Липовка | 1966 | 10 | +7 (47350) 4-80-96 | 244 | 1 | 1 | + | + | 1 | VS010-0003211
51 | Бобровский РЭС | VS010-0003189 | ВЛ 10 кВ №6 ПС Липовка | 1973 | 10 | +7 (47350) 4-80-96 | 3 | 1 | 1 | + | + | 1 | VS010-0003189
52 | Бобровский РЭС | VS010-0003189 | ВЛ 10 кВ №6 ПС Липовка | 1973 | 10 | +7 (47350) 4-80-96 | 4 | 1 | 1 | + | + | 1 | VS010-0003189
53 | Бобровский РЭС | VS010-0003202 | ВЛ 10 кВ №7 ПС Липовка | 1986 | 10 | +7 (47350) 4-80-96 | 3 | 1 | 1 | + | + | 1 | VS010-0003202
54 | Бобровский РЭС | VS010-0003202 | ВЛ 10 кВ №7 ПС Липовка | 1986 | 10 | +7 (47350) 4-80-96 | 4 | 1 | 1 | + | + | 1 | VS010-0003202
55 | Бобровский РЭС | VS010-0003192 | ВЛ 10 кВ №8 ПС Липовка | 1985 | 10 | +7 (47350) 4-80-96 | 4 | 1 | 1 | + | + | 1 | VS010-0003192
56 | Бобровский РЭС | VS010-0003192 | ВЛ 10 кВ №8 ПС Липовка | 1985 | 10 | +7 (47350) 4-80-96 | 5 | 1 | 1 | + | + | 1 | VS010-0003192
57 | Богучарский РЭС | VS010-0002482 | ВЛ 10 кВ №5 ПС Богучар | 2005 | 10 | +7 (47365) 2-50-67 | 1 | 1 | 1 | + | + | 1 | VS010-0002482
58 | Богучарский РЭС | VS010-0002482 | ВЛ 10 кВ №5 ПС Богучар | 2005 | 10 | +7 (47365) 2-50-67 | 2 | 1 | 1 | + | + | 1 | VS010-0002482
59 | Богучарский РЭС | VS010-0002614 | ВЛ 10 кВ №3 ПС Опорная | 1995 | 10 | +7 (47365) 2-50-67 | 24 | 1 | 1 | + | + | 1 | VS010-0002614
60 | Богучарский РЭС | VS010-0002614 | ВЛ 10 кВ №3 ПС Опорная | 1995 | 10 | +7 (47365) 2-50-67 | 25 | 1 | 1 | + | + | 1 | VS010-0002614
61 | Богучарский РЭС | VS010-0002614 | ВЛ 10 кВ №3 ПС Опорная | 1995 | 10 | +7 (47365) 2-50-67 | 42 | 1 | 1 | + | + | 1 | VS010-0002614
62 | Богучарский РЭС | VS010-0002614 | ВЛ 10 кВ №3 ПС Опорная | 1995 | 10 | +7 (47365) 2-50-67 | 43 | 1 | 1 | + | + | 1 | VS010-0002614
63 | Богучарский РЭС | VS010-0002484 | ВЛ 10 кВ №4 ПС Богучар | 1984 | 10 | +7 (47365) 2-50-67 | 121 | 1 | 1 | + | + | 1 | VS010-0002484
64 | Богучарский РЭС | VS010-0002484 | ВЛ 10 кВ №4 ПС Богучар | 1984 | 10 | +7 (47365) 2-50-67 | 122 | 1 | 1 | + | + | 1 | VS010-0002484
65 | Богучарский РЭС | VS010-0002484 | ВЛ 10 кВ №4 ПС Богучар | 1984 | 10 | +7 (47365) 2-50-67 | 2 | 1 | 1 | + | + | 1 | VS010-0002484
66 | Богучарский РЭС | VS010-0002484 | ВЛ 10 кВ №4 ПС Богучар | 1984 | 10 | +7 (47365) 2-50-67 | 3 | 1 | 1 | + | + | 1 | VS010-0002484
67 | Богучарский РЭС | VS010-0003888 | ВЛ 10 кВ №7 ПС Богучар | 1969 | 10 | +7 (47365) 2-50-67 | 1 | 1 | 1 | + | + | 1 | VS010-0003888
68 | Богучарский РЭС | VS010-0003888 | ВЛ 10 кВ №7 ПС Богучар | 1969 | 10 | +7 (47365) 2-50-67 | 2 | 1 | 1 | + | + | 1 | VS010-0003888
69 | Богучарский РЭС | VS010-0003888 | ВЛ 10 кВ №7 ПС Богучар | 1969 | 10 | +7 (47365) 2-50-67 | 2 | 1 | 1 | + | + | 1 | VS010-0003888
70 | Богучарский РЭС | VS010-0003888 | ВЛ 10 кВ №7 ПС Богучар | 1969 | 10 | +7 (47365) 2-50-67 | 3 | 1 | 1 | + | + | 1 | VS010-0003888
71 | Богучарский РЭС | VS010-0003793 | ВЛ 10 кВ №05 ПС Россия | 1985 | 10 | +7 (47365) 2-50-67 | 81 | 1 | 1 | + | + | 1 | VS010-0003793
72 | Богучарский РЭС | VS010-0003793 | ВЛ 10 кВ №05 ПС Россия | 1985 | 10 | +7 (47365) 2-50-67 | 82 | 1 | 1 | + | + | 1 | VS010-0003793
73 | Богучарский РЭС | VS010-0003969 | ВЛ 10 кВ №02 ПС Криница | 1974 | 10 | +7 (47365) 2-50-67 | 222 | 1 | 1 | + | + | 1 | VS010-0003969
74 | Богучарский РЭС | VS010-0003969 | ВЛ 10 кВ №02 ПС Криница | 1974 | 10 | +7 (47365) 2-50-67 | 223 | 1 | 1 | + | + | 1 | VS010-0003969
75 | Богучарский РЭС | VS010-0004029 | ВЛ 10 кВ №01 ПС Радченская | 1969 | 10 | +7 (47365) 2-50-67 | 69 | 1 | 1 | + | + | 1 | VS010-0004029
76 | Богучарский РЭС | VS010-0004029 | ВЛ 10 кВ №01 ПС Радченская | 1969 | 10 | +7 (47365) 2-50-67 | 70 | 1 | 1 | + | + | 1 | VS010-0004029
77 | Борисоглебский РЭС | VN004-93607262 | ВЛ 0,4 кВ №3 КТП 10-2 Третьяки | 1971 | 2 | +7 (47354) 5-13-52 | 12 | 1 | 1 | + | + | 1 | VN004-93607262
78 | Борисоглебский РЭС | VN004-93607262 | ВЛ 0,4 кВ №3 КТП 10-2 Третьяки | 1971 | 2 | +7 (47354) 5-13-52 | 15 | 1 | 1 | + | + | 1 | VN004-93607262
79 | Борисоглебский РЭС | VS010-0004184 | ВЛ 10 №2 ПС Третьяки | 1982 | 10 | +7 (47354) 5-13-52 | 5 | 1 | 1 | + | + | 1 | VS010-0004184
80 | Борисоглебский РЭС | VS010-0004184 | ВЛ 10 №2 ПС Третьяки | 1982 | 10 | +7 (47354) 5-13-52 | 6 | 1 | 1 | + | + | 1 | VS010-0004184
81 | Борисоглебский РЭС | VS010-0004192 | ВЛ 10 №10 ПС Третьяки | 1979 | 10 | +7 (47354) 5-13-52 | 9 | 1 | 1 | + | + | 1 | VS010-0004192
82 | Борисоглебский РЭС | VS010-0004192 | ВЛ 10 №10 ПС Третьяки | 1979 | 10 | +7 (47354) 5-13-52 | 10 | 1 | 1 | + | + | 1 | VS010-0004192
83 | Борисоглебский РЭС | VS010-0004183 | ВЛ 10 №1 ПС Третьяки | 1979 | 10 | +7 (47354) 5-13-52 | 5 | 1 | 1 | + | + | 1 | VS010-0004183
84 | Борисоглебский РЭС | VS010-0004183 | ВЛ 10 №1 ПС Третьяки | 1979 | 10 | +7 (47354) 5-13-52 | 6 | 1 | 1 | + | + | 1 | VS010-0004183
85 | Верхнемамонский РЭС | VS010-0004480 | ВЛ 10кВ №12 ПС Верхний Мамон | 1972 | 10 | +7 (47355) 5-66-87 | 120 | 1 | 1 | + | + | 1 | VS010-0004480
86 | Верхнемамонский РЭС | VS010-0004480 | ВЛ 10кВ №12 ПС Верхний Мамон | 1972 | 10 | +7 (47355) 5-66-87 | 121 | 1 | 1 | + | + | 1 | VS010-0004480
87 | Верхнемамонский РЭС | VS010-0004764 | ВЛ 10 кВ №6 ПС Верхний Мамон | 1974 | 10 | +7 (47355) 5-66-87 | 36 | 1 | 1 | + | + | 1 | VS010-0004764
88 | Верхнемамонский РЭС | VS010-0004764 | ВЛ 10 кВ №6 ПС Верхний Мамон | 1974 | 10 | +7 (47355) 5-66-87 | 37 | 1 | 1 | + | + | 1 | VS010-0004764
89 | Верхнемамонский РЭС | VS010-0004767 | ВЛ 10 кВ №13 ПС Верхний Мамон | 1990 | 10 | +7 (47355) 5-66-87 | 41 | 1 | 1 | + | + | 1 | VS010-0004767
90 | Верхнемамонский РЭС | VS010-0004767 | ВЛ 10 кВ №13 ПС Верхний Мамон | 1990 | 10 | +7 (47355) 5-66-87 | 42 | 1 | 1 | + | + | 1 | VS010-0004767
91 | Верхнемамонский РЭС | VS010-0004767 | ВЛ 10 кВ №13 ПС Верхний Мамон | 1990 | 10 | +7 (47355) 5-66-87 | 1 | 1 | 1 | + | + | 1 | VS010-0004767
92 | Верхнемамонский РЭС | VS010-0004767 | ВЛ 10 кВ №13 ПС Верхний Мамон | 1990 | 10 | +7 (47355) 5-66-87 | 2 | 1 | 1 | + | + | 1 | VS010-0004767
93 | Верхнемамонский РЭС | VS010-0004758 | ВЛ 10 кВ №7 ПС Верхний Мамон | 1990 | 10 | +7 (47355) 5-66-87 | 32 | 1 | 1 | + | + | 1 | VS010-0004758
94 | Верхнемамонский РЭС | VS010-0004758 | ВЛ 10 кВ №7 ПС Верхний Мамон | 1990 | 10 | +7 (47355) 5-66-87 | 33 | 1 | 1 | + | + | 1 | VS010-0004758
95 | Верхнемамонский РЭС | VS010-0004758 | ВЛ 10 кВ №7 ПС Верхний Мамон | 1990 | 10 | +7 (47355) 5-66-87 | 91 | 1 | 1 | + | + | 1 | VS010-0004758
96 | Верхнемамонский РЭС | VS010-0004758 | ВЛ 10 кВ №7 ПС Верхний Мамон | 1990 | 10 | +7 (47355) 5-66-87 | 92 | 1 | 1 | + | + | 1 | VS010-0004758
97 | Верхнемамонский РЭС | VS010-0005020 | ВЛ 10 кВ №3 ПС Осетровка | 1970 | 10 | +7 (47355) 5-66-87 | 2 | 1 | 1 | + | + | 1 | VS010-0005020
98 | Верхнемамонский РЭС | VS010-0005020 | ВЛ 10 кВ №3 ПС Осетровка | 1970 | 10 | +7 (47355) 5-66-87 | 3 | 1 | 1 | + | + | 1 | VS010-0005020
99 | Верхнемамонский РЭС | VS010-0004926 | ВЛ 10 кВ №1 ПС Дерезовка | 1983 | 10 | +7 (47355) 5-66-87 | 2 | 1 | 1 | + | + | 1 | VS010-0004926
100 | Верхнемамонский РЭС | VS010-0004926 | ВЛ 10 кВ №1 ПС Дерезовка | 1983 | 10 | +7 (47355) 5-66-87 | 192 | 1 | 1 | + | + | 1 | VS010-0004926
101 | Верхнемамонский РЭС | VS010-0004926 | ВЛ 10 кВ №1 ПС Дерезовка | 1983 | 10 | +7 (47355) 5-66-87 | 193 | 1 | 1 | + | + | 1 | VS010-0004926
102 | Верхнемамонский РЭС | VS010-0004487 | ВЛ 10 кВ №5 ПС Верхний Мамон | 1974 | 10 | +7 (47355) 5-66-87 | 62 | 1 | 1 | + | + | 1 | VS010-0004487
103 | Верхнемамонский РЭС | VS010-0004487 | ВЛ 10 кВ №5 ПС Верхний Мамон | 1974 | 10 | +7 (47355) 5-66-87 | 63 | 1 | 1 | + | + | 1 | VS010-0004487
104 | Верхнехавский РЭС | VS010-0011395 | ВЛ 10 кВ №5 ПС Шукавка | 1967 | 10 | +7 (47343) 7-24-71 | 206 | 1 | 1 | + | + | 1 | VS010-0011395
105 | Верхнехавский РЭС | VS010-0011395 | ВЛ 10 кВ №5 ПС Шукавка | 1967 | 10 | +7 (47343) 7-24-71 | 207 | 1 | 1 | + | + | 1 | VS010-0011395
106 | Верхнехавский РЭС | VS010-0011398 | ВЛ 10 кВ №6 ПС Шукавка | 1977 | 10 | +7 (47343) 7-24-71 | 514 | 1 | 1 | + | + | 1 | VS010-0011398
107 | Верхнехавский РЭС | VS010-0011398 | ВЛ 10 кВ №6 ПС Шукавка | 1977 | 10 | +7 (47343) 7-24-71 | 515 | 1 | 1 | + | + | 1 | VS010-0011398
108 | Верхнехавский РЭС | VS010-0011398 | ВЛ 10 кВ №6 ПС Шукавка | 1977 | 10 | +7 (47343) 7-24-71 | 266 | 1 | 1 | + | + | 1 | VS010-0011398
109 | Верхнехавский РЭС | VS010-0011398 | ВЛ 10 кВ №6 ПС Шукавка | 1977 | 10 | +7 (47343) 7-24-71 | 267 | 1 | 1 | + | + | 1 | VS010-0011398
110 | Воронежский РЭС | VS010-0011090 | ВЛ 10 кВ № 14 ПС Студенческая | 1972 | 10 | +7 (473) 279-33-93 | 72.14 | 1 | 1 | + | + | 1 | VS010-0011090
111 | Воронежский РЭС | VS010-0011090 | ВЛ 10 кВ № 14 ПС Студенческая | 1972 | 10 | +7 (473) 279-33-93 | 72.14 | 1 | 1 | + | + | 1 | VS010-0011090
112 | Воронежский РЭС | VS010-0009833 | ВЛ 10 кВ № 08 ПС №28 Тепличная | 1970 | 10 | +7 (473) 279-33-93 | 114 | 1 | 1 | + | + | 1 | VS010-0009833
113 | Воронежский РЭС | VS010-0009833 | ВЛ 10 кВ № 08 ПС №28 Тепличная | 1970 | 10 | +7 (473) 279-33-93 | 115 | 1 | 1 | + | + | 1 | VS010-0009833
114 | Грибановский РЭС | VS010-0003507 | ВЛ 10 кВ №3 ПС Грибановка | 1979 | 10 | +7 (47348) 3-05-40 | 69 | 1 | 1 | + | + | 1 | VS010-0003507
115 | Грибановский РЭС | VS010-0003507 | ВЛ 10 кВ №3 ПС Грибановка | 1979 | 10 | +7 (47348) 3-05-40 | 70 | 1 | 1 | + | + | 1 | VS010-0003507
116 | Грибановский РЭС | VS010-0004409 | ВЛ 10 кВ №2 ПС Малая Грибановка | 1975 | 10 | +7 (47348) 3-05-40 | 12 | 1 | 1 | + | + | 1 | VS010-0004409
117 | Грибановский РЭС | VS010-0004409 | ВЛ 10 кВ №2 ПС Малая Грибановка | 1975 | 10 | +7 (47348) 3-05-40 | 13 | 1 | 1 | + | + | 1 | VS010-0004409
118 | Грибановский РЭС | VS010-0004410 | ВЛ 10 кВ №2 ПС Малая Грибановка | 1970 | 10 | +7 (47348) 3-05-40 | 35 | 1 | 1 | + | + | 1 | VS010-0004410
119 | Грибановский РЭС | VS010-0004410 | ВЛ 10 кВ №2 ПС Малая Грибановка | 1970 | 10 | +7 (47348) 3-05-40 | 1 | 1 | 1 | + | + | 1 | VS010-0004410
120 | Грибановский РЭС | VS010-0011440 | ВЛ 10 кВ №5 ПС Листопадовка | 1985 | 10 | +7 (47348) 3-05-40 | 71 | 1 | 1 | + | + | 1 | VS010-0011440
121 | Грибановский РЭС | VS010-0011440 | ВЛ 10 кВ №5 ПС Листопадовка | 1985 | 10 | +7 (47348) 3-05-40 | 72 | 1 | 1 | + | + | 1 | VS010-0011440
122 | Грибановский РЭС | VS010-0011644 | ВЛ 10 кВ №8 ПС Листопадовка | 1986 | 10 | +7 (47348) 3-05-40 | 66 | 1 | 1 | + | + | 1 | VS010-0011644
123 | Грибановский РЭС | VS010-0011644 | ВЛ 10 кВ №8 ПС Листопадовка | 1986 | 10 | +7 (47348) 3-05-40 | 67 | 1 | 1 | + | + | 1 | VS010-0011644
124 | Грибановский РЭС | VS010-0011294 | ВЛ 10 кВ №4 ПС Листопадовка | 1999 | 10 | +7 (47348) 3-05-40 | 109 | 1 | 1 | + | + | 1 | VS010-0011294
125 | Грибановский РЭС | VS010-0011294 | ВЛ 10 кВ №4 ПС Листопадовка | 1999 | 10 | +7 (47348) 3-05-40 | 110 | 1 | 1 | + | + | 1 | VS010-0011294
126 | Грибановский РЭС | VS010-0011295 | ВЛ 10 кВ №4 ПС Листопадовка | 1975 | 10 | +7 (47348) 3-05-40 | 210 | 1 | 1 | + | + | 1 | VS010-0011295
127 | Грибановский РЭС | VS010-0011295 | ВЛ 10 кВ №4 ПС Листопадовка | 1975 | 10 | +7 (47348) 3-05-40 | 211 | 1 | 1 | + | + | 1 | VS010-0011295
128 | Грибановский РЭС | VS010-0009574 | ВЛ 10 кВ №1 ПС Новогольелань | 1989 | 10 | +7 (47348) 3-05-40 | 90 | 1 | 1 | + | + | 1 | VS010-0009574
129 | Грибановский РЭС | VS010-0009574 | ВЛ 10 кВ №1 ПС Новогольелань | 1989 | 10 | +7 (47348) 3-05-40 | 91 | 1 | 1 | + | + | 1 | VS010-0009574
130 | Каширский РЭС | VS010-0003345 | ВЛ 10 кВ №1 ПС МОБ | 1974 | 10 | +7 (47342) 4-10-51 | 16 | 1 | 1 | + | + | 1 | VS010-0003345
131 | Каширский РЭС | VS010-0003345 | ВЛ 10 кВ №1 ПС МОБ | 1974 | 10 | +7 (47342) 4-10-51 | 17 | 1 | 1 | + | + | 1 | VS010-0003345
132 | Каширский РЭС | VS010-0003351 | ВЛ 10 кВ №6 ПС МОБ | 1992 | 10 | +7 (47342) 4-10-51 | 110 | 1 | 1 | + | + | 1 | VS010-0003351
133 | Каширский РЭС | VS010-0003351 | ВЛ 10 кВ №6 ПС МОБ | 1992 | 10 | +7 (47342) 4-10-51 | 111 | 1 | 1 | + | + | 1 | VS010-0003351
134 | Лискинский РЭС | VS010-9360125 | ВЛ 10 кВ №1 ПС Средний Икорец | 1979 | 10 | +7 (47391) 3-41-88 | 222 | 1 | 1 | + | + | 1 | VS010-9360125
135 | Лискинский РЭС | VS010-9360125 | ВЛ 10 кВ №1 ПС Средний Икорец | 1979 | 10 | +7 (47391) 3-41-88 | 223 | 1 | 1 | + | + | 1 | VS010-9360125
136 | Лискинский РЭС | VS010-9360125 | ВЛ 10 кВ №1 ПС Средний Икорец | 1979 | 10 | +7 (47391) 3-41-88 | 147 | 1 | 1 | + | + | 1 | VS010-9360125
137 | Лискинский РЭС | VS010-9360125 | ВЛ 10 кВ №1 ПС Средний Икорец | 1979 | 10 | +7 (47391) 3-41-88 | 1 | 1 | 1 | + | + | 1 | VS010-9360125
138 | Лискинский РЭС | VS010-9360126 | ВЛ 10 кВ №2 ПС Средний Икорец | 1973 | 10 | +7 (47391) 3-41-88 | 62 | 1 | 1 | + | + | 1 | VS010-9360126
139 | Лискинский РЭС | VS010-9360126 | ВЛ 10 кВ №2 ПС Средний Икорец | 1973 | 10 | +7 (47391) 3-41-88 | 63 | 1 | 1 | + | + | 1 | VS010-9360126
140 | Лискинский РЭС | VS010-9360129 | ВЛ 10 кВ №5 ПС Средний Икорец | 1976 | 10 | +7 (47391) 3-41-88 | 330 | 1 | 1 | + | + | 1 | VS010-9360129
141 | Лискинский РЭС | VS010-9360129 | ВЛ 10 кВ №5 ПС Средний Икорец | 1976 | 10 | +7 (47391) 3-41-88 | 331 | 1 | 1 | + | + | 1 | VS010-9360129
142 | Нижнедевицкий РЭС | VS010-0003485 | ВЛ 10 кВ №1 ПС Нижнедевицк | 1978 | 10 | +7 (47370) 5-13-88 | 16 | 1 | 1 | + | + | 1 | VS010-0003485
143 | Нижнедевицкий РЭС | VS010-0003485 | ВЛ 10 кВ №1 ПС Нижнедевицк | 1978 | 10 | +7 (47370) 5-13-88 | 17 | 1 | 1 | + | + | 1 | VS010-0003485
144 | Нижнедевицкий РЭС | VS010-0003485 | ВЛ 10 кВ №1 ПС Нижнедевицк | 1978 | 10 | +7 (47370) 5-13-88 | 380 | 1 | 1 | + | + | 1 | VS010-0003485
145 | Нижнедевицкий РЭС | VS010-0003485 | ВЛ 10 кВ №1 ПС Нижнедевицк | 1978 | 10 | +7 (47370) 5-13-88 | 381 | 1 | 1 | + | + | 1 | VS010-0003485
146 | Нижнедевицкий РЭС | VS010-0003485 | ВЛ 10 кВ №1 ПС Нижнедевицк | 1978 | 10 | +7 (47370) 5-13-88 | 355 | 1 | 1 | + | + | 1 | VS010-0003485
147 | Нижнедевицкий РЭС | VS010-0003485 | ВЛ 10 кВ №1 ПС Нижнедевицк | 1978 | 10 | +7 (47370) 5-13-88 | 384 | 1 | 1 | + | + | 1 | VS010-0003485
148 | Нижнедевицкий РЭС | VS010-0003642 | ВЛ 10 кВ №1 ПС Турово-1 | 1984 | 10 | +7 (47370) 5-13-88 | 79 | 1 | 1 | + | + | 1 | VS010-0003642
149 | Нижнедевицкий РЭС | VS010-0003642 | ВЛ 10 кВ №1 ПС Турово-1 | 1984 | 10 | +7 (47370) 5-13-88 | 80 | 1 | 1 | + | + | 1 | VS010-0003642
150 | Нижнедевицкий РЭС | VS010-0003645 | ВЛ 10 кВ №2 ПС Турово-1 | 1979 | 10 | +7 (47370) 5-13-88 | 41 | 1 | 1 | + | + | 1 | VS010-0003645
151 | Нижнедевицкий РЭС | VS010-0003645 | ВЛ 10 кВ №2 ПС Турово-1 | 1979 | 10 | +7 (47370) 5-13-88 | 42 | 1 | 1 | + | + | 1 | VS010-0003645
152 | Нижнедевицкий РЭС | VS010-0003638 | ВЛ 10 кВ №1 ПС Вязноватовка | 1997 | 10 | +7 (47370) 5-13-88 | 3 | 1 | 1 | + | + | 1 | VS010-0003638
153 | Нижнедевицкий РЭС | VS010-0003638 | ВЛ 10 кВ №1 ПС Вязноватовка | 1997 | 10 | +7 (47370) 5-13-88 | 4 | 1 | 1 | + | + | 1 | VS010-0003638
154 | Нижнедевицкий РЭС | VS010-0003639 | ВЛ 10 кВ №2 ПС Вязноватовка | 1974 | 10 | +7 (47370) 5-13-88 | 3 | 1 | 1 | + | + | 1 | VS010-0003639
155 | Нижнедевицкий РЭС | VS010-0003639 | ВЛ 10 кВ №2 ПС Вязноватовка | 1974 | 10 | +7 (47370) 5-13-88 | 4 | 1 | 1 | + | + | 1 | VS010-0003639
156 | Нижнедевицкий РЭС | VS010-0003685 | ВЛ 10 кВ №4 ПС 35 кВ Турово-2 | 1980 | 10 | +7 (47370) 5-13-88 | 119 | 1 | 1 | + | + | 1 | VS010-0003685
157 | Нижнедевицкий РЭС | VS010-0003685 | ВЛ 10 кВ №4 ПС 35 кВ Турово-2 | 1980 | 10 | +7 (47370) 5-13-88 | 129 | 1 | 1 | + | + | 1 | VS010-0003685
158 | Новоусманский РЭС | VS010-0006506 | ВЛ 10 кВ №7 ПС Восточная | 2016 | 10 | +7 (47341) 2-64-94 | 25 | 1 | 1 | + | + | 1 | VS010-0006506
159 | Новоусманский РЭС | VS010-0006506 | ВЛ 10 кВ №7 ПС Восточная | 2016 | 10 | +7 (47341) 2-64-94 | 26 | 1 | 1 | + | + | 1 | VS010-0006506
160 | Новоусманский РЭС | VN004-00053239 | ВЛ 0,4 кВ №2 ТП 009 ПС Новоусманская | 1987 | 2 | +7 (47341) 2-64-94 | 3 | 1 | 1 | + | + | 1 | VN004-00053239
161 | Новоусманский РЭС | VN004-00053239 | ВЛ 0,4 кВ №2 ТП 009 ПС Новоусманская | 1987 | 2 | +7 (47341) 2-64-94 | 4 | 1 | 1 | + | + | 1 | VN004-00053239
162 | Новоусманский РЭС | VN004-00067482 | ВЛ 0,4 кВ №2 ТП 6-20 ПС Масловская | 1981 | 2 | +7 (47341) 2-64-94 | 2 | 1 | 1 | + | + | 1 | VN004-00067482
163 | Новоусманский РЭС | VN004-00067482 | ВЛ 0,4 кВ №2 ТП 6-20 ПС Масловская | 1981 | 2 | +7 (47341) 2-64-94 | 3 | 1 | 1 | + | + | 1 | VN004-00067482
164 | Новоусманский РЭС | VN004-00067480 | ВЛ 0,4 кВ №3 ТП 6-20 ПС Масловская | 1981 | 2 | +7 (47341) 2-64-94 | 2 | 1 | 1 | + | + | 1 | VN004-00067480
165 | Новоусманский РЭС | VN004-00067480 | ВЛ 0,4 кВ №3 ТП 6-20 ПС Масловская | 1981 | 2 | +7 (47341) 2-64-94 | 3 | 1 | 1 | + | + | 1 | VN004-00067480
166 | Новоусманский РЭС | VS010-0010914 | ВЛ 10 кВ №6 ПС Радуга | 1986 | 10 | +7 (47341) 2-64-94 | 120 | 1 | 1 | + | + | 1 | VS010-0010914
167 | Новоусманский РЭС | VS010-0010914 | ВЛ 10 кВ №6 ПС Радуга | 1986 | 10 | +7 (47341) 2-64-94 | 121 | 1 | 1 | + | + | 1 | VS010-0010914
168 | Новоусманский РЭС | VS010-0010929 | ВЛ 10 кВ №7 ПС Радуга | 1971 | 10 | +7 (47341) 2-64-94 | 125 | 1 | 1 | + | + | 1 | VS010-0010929
169 | Новоусманский РЭС | VS010-0010929 | ВЛ 10 кВ №7 ПС Радуга | 1971 | 10 | +7 (47341) 2-64-94 | 126 | 1 | 1 | + | + | 1 | VS010-0010929
170 | Новоусманский РЭС | VS010-0010929 | ВЛ 10 кВ №7 ПС Радуга | 1971 | 10 | +7 (47341) 2-64-94 | 185 | 1 | 1 | + | + | 1 | VS010-0010929
171 | Новоусманский РЭС | VS010-0010929 | ВЛ 10 кВ №7 ПС Радуга | 1971 | 10 | +7 (47341) 2-64-94 | 186 | 1 | 1 | + | + | 1 | VS010-0010929
172 | Новоусманский РЭС | VS010-0010835 | ВЛ 10 кВ №7 ПС Новоусманская | 1972 | 10 | +7 (47341) 2-64-94 | 36 | 1 | 1 | + | + | 1 | VS010-0010835
173 | Новоусманский РЭС | VS010-0010835 | ВЛ 10 кВ №7 ПС Новоусманская | 1972 | 10 | +7 (47341) 2-64-94 | 37 | 1 | 1 | + | + | 1 | VS010-0010835
174 | Новоусманский РЭС | VS010-0010896 | ВЛ 10 кВ №16 ПС Новоусманская | 1977 | 10 | +7 (47341) 2-64-94 | 9 | 1 | 1 | + | + | 1 | VS010-0010896
175 | Новоусманский РЭС | VS010-0010896 | ВЛ 10 кВ №16 ПС Новоусманская | 1977 | 10 | +7 (47341) 2-64-94 | 10 | 1 | 1 | + | + | 1 | VS010-0010896
176 | Новоусманский РЭС | VS010-0010847 | ВЛ 10 кВ №18 ПС Новоусманская | 1958 | 10 | +7 (47341) 2-64-94 | 6 | 1 | 1 | + | + | 1 | VS010-0010847
177 | Новоусманский РЭС | VS010-0010847 | ВЛ 10 кВ №18 ПС Новоусманская | 1958 | 10 | +7 (47341) 2-64-94 | 7 | 1 | 1 | + | + | 1 | VS010-0010847
178 | Новоусманский РЭС | VS010-0010990 | ВЛ 10 кВ №6 ПС Масловская | 1987 | 10 | +7 (47341) 2-64-94 | 208 | 1 | 1 | + | + | 1 | VS010-0010990
179 | Новоусманский РЭС | VS010-0010990 | ВЛ 10 кВ №6 ПС Масловская | 1987 | 10 | +7 (47341) 2-64-94 | 209 | 1 | 1 | + | + | 1 | VS010-0010990
180 | Новоусманский РЭС | VS010-0010963 | ВЛ 10 кВ №4 ПС Парусное | 1968 | 10 | +7 (47341) 2-64-94 | 151 | 1 | 1 | + | + | 1 | VS010-0010963
181 | Новоусманский РЭС | VS010-0010963 | ВЛ 10 кВ №4 ПС Парусное | 1968 | 10 | +7 (47341) 2-64-94 | 152 | 1 | 1 | + | + | 1 | VS010-0010963
182 | Новоусманский РЭС | VS010-0010972 | ВЛ 10 кВ №4 ПС Рогачевка | 1968 | 10 | +7 (47341) 2-64-94 | 58 | 1 | 1 | + | + | 1 | VS010-0010972
183 | Новоусманский РЭС | VS010-0010972 | ВЛ 10 кВ №4 ПС Рогачевка | 1968 | 10 | +7 (47341) 2-64-94 | 59 | 1 | 1 | + | + | 1 | VS010-0010972
184 | Новоусманский РЭС | VS010-0010972 | ВЛ 10 кВ №4 ПС Рогачевка | 1968 | 10 | +7 (47341) 2-64-94 | 4/3 | 1 | 1 | + | + | 1 | VS010-0010972
185 | Новоусманский РЭС | VS010-0010972 | ВЛ 10 кВ №4 ПС Рогачевка | 1968 | 10 | +7 (47341) 2-64-94 | 4/4 | 1 | 1 | + | + | 1 | VS010-0010972
186 | Новоусманский РЭС | VS010-0010969 | ВЛ 10 кВ №1 ПС Рогачевка | 1971 | 10 | +7 (47341) 2-64-94 | 3/11 | 1 | 1 | + | + | 1 | VS010-0010969
187 | Новоусманский РЭС | VS010-0010969 | ВЛ 10 кВ №1 ПС Рогачевка | 1971 | 10 | +7 (47341) 2-64-94 | 3/12 | 1 | 1 | + | + | 1 | VS010-0010969
188 | Новоусманский РЭС | VN004-00085004 | ВЛ 0,4 кВ №1 ТП 1-28 ПС Рождественская Хава | 2005 | 2 | +7 (47341) 2-64-94 | 6 | 1 | 1 | + | + | 1 | VN004-00085004
189 | Новоусманский РЭС | VN004-00085004 | ВЛ 0,4 кВ №1 ТП 1-28 ПС Рождественская Хава | 2005 | 2 | +7 (47341) 2-64-94 | 7 | 1 | 1 | + | + | 1 | VN004-00085004
190 | Новоусманский РЭС | VS010-0010945 | ВЛ 10 кВ №1 ПС Рождественская Хава | 1983 | 10 | +7 (47341) 2-64-94 | 5/8 | 1 | 1 | + | + | 1 | VS010-0010945
191 | Новоусманский РЭС | VS010-0010945 | ВЛ 10 кВ №1 ПС Рождественская Хава | 1983 | 10 | +7 (47341) 2-64-94 | 5/9 | 1 | 1 | + | + | 1 | VS010-0010945
192 | Новоусманский РЭС | VS010-0010952 | ВЛ 10 кВ №6 ПС Рождественская Хава | 1975 | 10 | +7 (47341) 2-64-94 | 32 | 1 | 1 | + | + | 1 | VS010-0010952
193 | Новоусманский РЭС | VS010-0010952 | ВЛ 10 кВ №6 ПС Рождественская Хава | 1975 | 10 | +7 (47341) 2-64-94 | 33 | 1 | 1 | + | + | 1 | VS010-0010952
194 | Новоусманский РЭС | VS010-0010951 | ВЛ 10 кВ №5 ПС Рождественская Хава | 1976 | 10 | +7 (47341) 2-64-94 | 7/1 | 1 | 1 | + | + | 1 | VS010-0010951
195 | Новоусманский РЭС | VS010-0010951 | ВЛ 10 кВ №5 ПС Рождественская Хава | 1976 | 10 | +7 (47341) 2-64-94 | 7/2 | 1 | 1 | + | + | 1 | VS010-0010951
196 | Новоусманский РЭС | VS010-0010951 | ВЛ 10 кВ №5 ПС Рождественская Хава | 1976 | 10 | +7 (47341) 2-64-94 | 163 | 1 | 1 | + | + | 1 | VS010-0010951
197 | Новоусманский РЭС | VS010-0010951 | ВЛ 10 кВ №5 ПС Рождественская Хава | 1976 | 10 | +7 (47341) 2-64-94 | 8/1 | 1 | 1 | + | + | 1 | VS010-0010951
198 | Новоусманский РЭС | VS010-0010951 | ВЛ 10 кВ №5 ПС Рождественская Хава | 1976 | 10 | +7 (47341) 2-64-94 | 218 | 1 | 1 | + | + | 1 | VS010-0010951
199 | Новоусманский РЭС | VS010-0010951 | ВЛ 10 кВ №5 ПС Рождественская Хава | 1976 | 10 | +7 (47341) 2-64-94 | 10/1 | 1 | 1 | + | + | 1 | VS010-0010951
200 | Новоусманский РЭС | VS010-0010951 | ВЛ 10 кВ №5 ПС Рождественская Хава | 1976 | 10 | +7 (47341) 2-64-94 | 12/2 | 1 | 1 | + | + | 1 | VS010-0010951
201 | Новоусманский РЭС | VS010-0010951 | ВЛ 10 кВ №5 ПС Рождественская Хава | 1976 | 10 | +7 (47341) 2-64-94 | 12/3 | 1 | 1 | + | + | 1 | VS010-0010951
202 | Новоусманский РЭС | VS010-0010951 | ВЛ 10 кВ №5 ПС Рождественская Хава | 1976 | 10 | +7 (47341) 2-64-94 | 248 | 1 | 1 | + | + | 1 | VS010-0010951
203 | Новоусманский РЭС | VS010-0010951 | ВЛ 10 кВ №5 ПС Рождественская Хава | 1976 | 10 | +7 (47341) 2-64-94 | 14/1 | 1 | 1 | + | + | 1 | VS010-0010951
204 | Павловский РЭС | VS010-0003681 | ВЛ 10 кВ №2 ПС Лосево | 1981 | 10 | +7 (47362) 2-24-07 | 66 | 1 | 1 | + | + | 1 | VS010-0003681
205 | Павловский РЭС | VS010-0003681 | ВЛ 10 кВ №2 ПС Лосево | 1981 | 10 | +7 (47362) 2-24-07 | 67 | 1 | 1 | + | + | 1 | VS010-0003681
206 | Павловский РЭС | VS010-0003585 | ВЛ 10 кВ №3 ПС Лосево | 1965 | 10 | +7 (47362) 2-24-07 | 9 | 1 | 1 | + | + | 1 | VS010-0003585
207 | Павловский РЭС | VS010-0003585 | ВЛ 10 кВ №3 ПС Лосево | 1965 | 10 | +7 (47362) 2-24-07 | 10 | 1 | 1 | + | + | 1 | VS010-0003585
208 | Павловский РЭС | VS010-0003585 | ВЛ 10 кВ №3 ПС Лосево | 1965 | 10 | +7 (47362) 2-24-07 | 1 | 1 | 1 | + | + | 1 | VS010-0003585
209 | Павловский РЭС | VS010-0003585 | ВЛ 10 кВ №3 ПС Лосево | 1965 | 10 | +7 (47362) 2-24-07 | 24 | 1 | 1 | + | + | 1 | VS010-0003585
210 | Павловский РЭС | VS010-0003585 | ВЛ 10 кВ №3 ПС Лосево | 1965 | 10 | +7 (47362) 2-24-07 | 44 | 1 | 1 | + | + | 1 | VS010-0003585
211 | Павловский РЭС | VS010-0003585 | ВЛ 10 кВ №3 ПС Лосево | 1965 | 10 | +7 (47362) 2-24-07 | 45 | 1 | 1 | + | + | 1 | VS010-0003585
212 | Павловский РЭС | VS010-0003585 | ВЛ 10 кВ №3 ПС Лосево | 1965 | 10 | +7 (47362) 2-24-07 | 55 | 1 | 1 | + | + | 1 | VS010-0003585
213 | Павловский РЭС | VS010-0003585 | ВЛ 10 кВ №3 ПС Лосево | 1965 | 10 | +7 (47362) 2-24-07 | 1 | 1 | 1 | + | + | 1 | VS010-0003585
214 | Павловский РЭС | VS010-0003564 | ВЛ 10 кВ №5 ПС Лосево | 1987 | 10 | +7 (47362) 2-24-07 | 5 | 1 | 1 | + | + | 1 | VS010-0003564
215 | Павловский РЭС | VS010-0003564 | ВЛ 10 кВ №5 ПС Лосево | 1987 | 10 | +7 (47362) 2-24-07 | 6 | 1 | 1 | + | + | 1 | VS010-0003564
216 | Павловский РЭС | VS010-0002796 | ВЛ 10 кВ №1 ПС Алексанровка-Донская | 1990 | 10 | +7 (47362) 2-24-07 | 13 | 1 | 1 | + | + | 1 | VS010-0002796
217 | Павловский РЭС | VS010-0002796 | ВЛ 10 кВ №1 ПС Алексанровка-Донская | 1990 | 10 | +7 (47362) 2-24-07 | 14 | 1 | 1 | + | + | 1 | VS010-0002796
218 | Павловский РЭС | VS010-0002798 | ВЛ 10 кВ №3 ПС Алексанровка-Донская | 1990 | 10 | +7 (47362) 2-24-07 | 10 | 1 | 1 | + | + | 1 | VS010-0002798
219 | Павловский РЭС | VS010-0002798 | ВЛ 10 кВ №3 ПС Алексанровка-Донская | 1990 | 10 | +7 (47362) 2-24-07 | 11 | 1 | 1 | + | + | 1 | VS010-0002798
220 | Павловский РЭС | VS010-0003927 | ВЛ 10 кВ №2 ПС Алексанровка-Донская | 1990 | 10 | +7 (47362) 2-24-07 | 1 | 1 | 1 | + | + | 1 | VS010-0003927
221 | Павловский РЭС | VS010-0003927 | ВЛ 10 кВ №2 ПС Алексанровка-Донская | 1990 | 10 | +7 (47362) 2-24-07 | 2 | 1 | 1 | + | + | 1 | VS010-0003927
222 | Павловский РЭС | VS010-0003877 | ВЛ 10 кВ №2 ПС Павловск-1 | 1987 | 10 | +7 (47362) 2-24-07 | 42 | 1 | 1 | + | + | 1 | VS010-0003877
223 | Павловский РЭС | VS010-0003877 | ВЛ 10 кВ №2 ПС Павловск-1 | 1987 | 10 | +7 (47362) 2-24-07 | 43 | 1 | 1 | + | + | 1 | VS010-0003877
224 | Павловский РЭС | VS010-0002760 | ВЛ 10 кВ №5 ПС Алексанровка-Донская | 1989 | 10 | +7 (47362) 2-24-07 | 14 | 1 | 1 | + | + | 1 | VS010-0002760
225 | Павловский РЭС | VS010-0002760 | ВЛ 10 кВ №5 ПС Алексанровка-Донская | 1989 | 10 | +7 (47362) 2-24-07 | 15 | 1 | 1 | + | + | 1 | VS010-0002760
226 | Павловский РЭС | VS010-0003923 | ВЛ 10 кВ №6 ПС Алексанровка-Донская | 1990 | 10 | +7 (47362) 2-24-07 | 3 | 1 | 1 | + | + | 1 | VS010-0003923
227 | Павловский РЭС | VS010-0003923 | ВЛ 10 кВ №6 ПС Алексанровка-Донская | 1990 | 10 | +7 (47362) 2-24-07 | 4 | 1 | 1 | + | + | 1 | VS010-0003923
228 | Панинский РЭС | VS010-0009882 | ВЛ 10 кВ №4 ПС Красный Лиман | 1981 | 10 | +7 (47344) 4-79-71 | 5 | 1 | 1 | + | + | 1 | VS010-0009882
229 | Панинский РЭС | VS010-0009882 | ВЛ 10 кВ №4 ПС Красный Лиман | 1981 | 10 | +7 (47344) 4-79-71 | 7 | 1 | 1 | + | + | 1 | VS010-0009882
230 | Панинский РЭС | VS010-0009882 | ВЛ 10 кВ №4 ПС Красный Лиман | 1981 | 10 | +7 (47344) 4-79-71 | 8 | 1 | 1 | + | + | 1 | VS010-0009882
231 | Панинский РЭС | VS010-0009882 | ВЛ 10 кВ №4 ПС Красный Лиман | 1981 | 10 | +7 (47344) 4-79-71 | 1.1 | 1 | 1 | + | + | 1 | VS010-0009882
232 | Панинский РЭС | VS010-0009882 | ВЛ 10 кВ №4 ПС Красный Лиман | 1981 | 10 | +7 (47344) 4-79-71 | 1.2 | 1 | 1 | + | + | 1 | VS010-0009882
233 | Панинский РЭС | VS010-0009882 | ВЛ 10 кВ №4 ПС Красный Лиман | 1981 | 10 | +7 (47344) 4-79-71 | 104 | 1 | 1 | + | + | 1 | VS010-0009882
234 | Панинский РЭС | VS010-0009882 | ВЛ 10 кВ №4 ПС Красный Лиман | 1981 | 10 | +7 (47344) 4-79-71 | 105 | 1 | 1 | + | + | 1 | VS010-0009882
235 | Панинский РЭС | VS010-0009882 | ВЛ 10 кВ №4 ПС Красный Лиман | 1981 | 10 | +7 (47344) 4-79-71 | 24 | 1 | 1 | + | + | 1 | VS010-0009882
236 | Панинский РЭС | VS010-0009882 | ВЛ 10 кВ №4 ПС Красный Лиман | 1981 | 10 | +7 (47344) 4-79-71 | 25 | 1 | 1 | + | + | 1 | VS010-0009882
237 | Панинский РЭС | VS010-0009894 | ВЛ 10 кВ №6 ПС Красный Лиман | 1976 | 10 | +7 (47344) 4-79-71 | 49 | 1 | 1 | + | + | 1 | VS010-0009894
238 | Панинский РЭС | VS010-0009894 | ВЛ 10 кВ №6 ПС Красный Лиман | 1976 | 10 | +7 (47344) 4-79-71 | 50 | 1 | 1 | + | + | 1 | VS010-0009894
239 | Панинский РЭС | VS010-0009894 | ВЛ 10 кВ №6 ПС Красный Лиман | 1976 | 10 | +7 (47344) 4-79-71 | 90 | 1 | 1 | + | + | 1 | VS010-0009894
240 | Панинский РЭС | VS010-0009894 | ВЛ 10 кВ №6 ПС Красный Лиман | 1976 | 10 | +7 (47344) 4-79-71 | 91 | 1 | 1 | + | + | 1 | VS010-0009894
241 | Панинский РЭС | VS010-0009894 | ВЛ 10 кВ №6 ПС Красный Лиман | 1976 | 10 | +7 (47344) 4-79-71 | 133 | 1 | 1 | + | + | 1 | VS010-0009894
242 | Панинский РЭС | VS010-0010199 | ВЛ 10 кВ №7 ПС Красный Лиман | 1983 | 10 | +7 (47344) 4-79-71 | 8 | 1 | 1 | + | + | 1 | VS010-0010199
243 | Панинский РЭС | VS010-0010199 | ВЛ 10 кВ №7 ПС Красный Лиман | 1983 | 10 | +7 (47344) 4-79-71 | 9 | 1 | 1 | + | + | 1 | VS010-0010199
244 | Панинский РЭС | VS010-0009943 | ВЛ 10 кВ №8 ПС Красный Лиман | 1986 | 10 | +7 (47344) 4-79-71 | 7 | 1 | 1 | + | + | 1 | VS010-0009943
245 | Панинский РЭС | VS010-0009943 | ВЛ 10 кВ №8 ПС Красный Лиман | 1986 | 10 | +7 (47344) 4-79-71 | 8 | 1 | 1 | + | + | 1 | VS010-0009943
246 | Панинский РЭС | VS010-0009870 | ВЛ 10 кВ №4 ПС Криуша | 1980 | 10 | +7 (47344) 4-79-71 | 2 | 1 | 1 | + | + | 1 | VS010-0009870
247 | Панинский РЭС | VS010-0009870 | ВЛ 10 кВ №4 ПС Криуша | 1980 | 10 | +7 (47344) 4-79-71 | 3 | 1 | 1 | + | + | 1 | VS010-0009870
248 | Панинский РЭС | VS010-0009870 | ВЛ 10 кВ №4 ПС Криуша | 1980 | 10 | +7 (47344) 4-79-71 | 33 | 1 | 1 | + | + | 1 | VS010-0009870
249 | Панинский РЭС | VS010-0009870 | ВЛ 10 кВ №4 ПС Криуша | 1980 | 10 | +7 (47344) 4-79-71 | 34 | 1 | 1 | + | + | 1 | VS010-0009870
250 | Панинский РЭС | VS010-0009865 | ВЛ 10 кВ №3 ПС Криуша | 1983 | 10 | +7 (47344) 4-79-71 | 2 | 1 | 1 | + | + | 1 | VS010-0009865
251 | Панинский РЭС | VS010-0009865 | ВЛ 10 кВ №3 ПС Криуша | 1983 | 10 | +7 (47344) 4-79-71 | 3 | 1 | 1 | + | + | 1 | VS010-0009865
252 | Панинский РЭС | VS010-0009865 | ВЛ 10 кВ №3 ПС Криуша | 1983 | 10 | +7 (47344) 4-79-71 | 5 | 1 | 1 | + | + | 1 | VS010-0009865
253 | Панинский РЭС | VS010-0009865 | ВЛ 10 кВ №3 ПС Криуша | 1983 | 10 | +7 (47344) 4-79-71 | 6 | 1 | 1 | + | + | 1 | VS010-0009865
254 | Панинский РЭС | VS010-0009443 | ВЛ 10 кВ №5 ПС Панино | 1985 | 10 | +7 (47344) 4-79-71 | 260 | 1 | 1 | + | + | 1 | VS010-0009443
255 | Панинский РЭС | VS010-0009443 | ВЛ 10 кВ №5 ПС Панино | 1985 | 10 | +7 (47344) 4-79-71 | 261 | 1 | 1 | + | + | 1 | VS010-0009443
256 | Панинский РЭС | VS010-0009443 | ВЛ 10 кВ №5 ПС Панино | 1985 | 10 | +7 (47344) 4-79-71 | 8 | 1 | 1 | + | + | 1 | VS010-0009443
257 | Панинский РЭС | VS010-0009443 | ВЛ 10 кВ №5 ПС Панино | 1985 | 10 | +7 (47344) 4-79-71 | 9 | 1 | 1 | + | + | 1 | VS010-0009443
258 | Панинский РЭС | VS010-0009443 | ВЛ 10 кВ №5 ПС Панино | 1985 | 10 | +7 (47344) 4-79-71 | 12 | 1 | 1 | + | + | 1 | VS010-0009443
259 | Панинский РЭС | VS010-0009443 | ВЛ 10 кВ №5 ПС Панино | 1985 | 10 | +7 (47344) 4-79-71 | 13 | 1 | 1 | + | + | 1 | VS010-0009443
260 | Панинский РЭС | VS010-0009443 | ВЛ 10 кВ №5 ПС Панино | 1985 | 10 | +7 (47344) 4-79-71 | 17 | 1 | 1 | + | + | 1 | VS010-0009443
261 | Панинский РЭС | VS010-0009443 | ВЛ 10 кВ №5 ПС Панино | 1985 | 10 | +7 (47344) 4-79-71 | 18 | 1 | 1 | + | + | 1 | VS010-0009443
262 | Панинский РЭС | VS010-0009443 | ВЛ 10 кВ №5 ПС Панино | 1985 | 10 | +7 (47344) 4-79-71 | 48 | 1 | 1 | + | + | 1 | VS010-0009443
263 | Панинский РЭС | VS010-0009443 | ВЛ 10 кВ №5 ПС Панино | 1985 | 10 | +7 (47344) 4-79-71 | 49 | 1 | 1 | + | + | 1 | VS010-0009443
264 | Панинский РЭС | VS010-0009793 | ВЛ 10 кВ №3 ПС Катуховка | 1984 | 10 | +7 (47344) 4-79-71 | 98 | 1 | 1 | + | + | 1 | VS010-0009793
265 | Панинский РЭС | VS010-0009793 | ВЛ 10 кВ №3 ПС Катуховка | 1984 | 10 | +7 (47344) 4-79-71 | 99 | 1 | 1 | + | + | 1 | VS010-0009793
266 | Панинский РЭС | VS010-0009793 | ВЛ 10 кВ №3 ПС Катуховка | 1984 | 10 | +7 (47344) 4-79-71 | 159 | 1 | 1 | + | + | 1 | VS010-0009793
267 | Панинский РЭС | VS010-0009793 | ВЛ 10 кВ №3 ПС Катуховка | 1984 | 10 | +7 (47344) 4-79-71 | 160 | 1 | 1 | + | + | 1 | VS010-0009793
268 | Панинский РЭС | VS010-0009793 | ВЛ 10 кВ №3 ПС Катуховка | 1984 | 10 | +7 (47344) 4-79-71 | 161 | 1 | 1 | + | + | 1 | VS010-0009793
269 | Подгоренский РЭС | VN004-93604709 | ВЛ 0,4 кВ №2 ТП 2-7 ПС Сергеевка | 1974 | 2 | +7 (47394) 5-41-37 | 5 | 1 | 1 | + | + | 1 | VN004-93604709
270 | Подгоренский РЭС | VN004-93604709 | ВЛ 0,4 кВ №2 ТП 2-7 ПС Сергеевка | 1974 | 2 | +7 (47394) 5-41-37 | 6 | 1 | 1 | + | + | 1 | VN004-93604709
271 | Рамонский РЭС | VS010-0010899 | ВЛ 10 кВ №2 ПС Берёзовка | 1979 | 10 | +7 (47340) 2-16-01 | 5-4 | 1 | 1 | + | + | 1 | VS010-0010899
272 | Рамонский РЭС | VS010-0010899 | ВЛ 10 кВ №2 ПС Берёзовка | 1979 | 10 | +7 (47340) 2-16-01 | 5-5 | 1 | 1 | + | + | 1 | VS010-0010899
273 | Рамонский РЭС | VS010-0010904 | ВЛ 10 кВ №3 ПС Берёзовка | 1981 | 10 | +7 (47340) 2-16-01 | 75 | 1 | 1 | + | + | 1 | VS010-0010904
274 | Рамонский РЭС | VS010-0010904 | ВЛ 10 кВ №3 ПС Берёзовка | 1981 | 10 | +7 (47340) 2-16-01 | 16 | 1 | 1 | + | + | 1 | VS010-0010904
275 | Рамонский РЭС | VS010-0010163 | ВЛ 10 кВ №5 ПС Новоживотинное | 1995 | 10 | +7 (47340) 2-16-01 | 196 | 1 | 1 | + | + | 1 | VS010-0010163
276 | Рамонский РЭС | VS010-0010163 | ВЛ 10 кВ №5 ПС Новоживотинное | 1995 | 10 | +7 (47340) 2-16-01 | 197 | 1 | 1 | + | + | 1 | VS010-0010163
277 | Рамонский РЭС | VS010-0010163 | ВЛ 10 кВ №5 ПС Новоживотинное | 1995 | 10 | +7 (47340) 2-16-01 | 7-2 | 1 | 1 | + | + | 1 | VS010-0010163
278 | Рамонский РЭС | VS010-0010163 | ВЛ 10 кВ №5 ПС Новоживотинное | 1995 | 10 | +7 (47340) 2-16-01 | 7-3 | 1 | 1 | + | + | 1 | VS010-0010163
279 | Рамонский РЭС | VS010-0002453 | ВЛ 10 кВ №1 ПС Алёна | 2011 | 10 | +7 (47340) 2-16-01 | 12-22 | 1 | 1 | + | + | 1 | VS010-0002453
280 | Рамонский РЭС | VS010-0002453 | ВЛ 10 кВ №1 ПС Алёна | 2011 | 10 | +7 (47340) 2-16-01 | 12-23 | 1 | 1 | + | + | 1 | VS010-0002453
281 | Рамонский РЭС | VS010-0010892 | ВЛ 10 кВ №1 ПС Берёзовка | 1983 | 10 | +7 (47340) 2-16-01 | 20 | 1 | 1 | + | + | 1 | VS010-0010892
282 | Рамонский РЭС | VS010-0010892 | ВЛ 10 кВ №1 ПС Берёзовка | 1983 | 10 | +7 (47340) 2-16-01 | 21 | 1 | 1 | + | + | 1 | VS010-0010892
283 | Рамонский РЭС | VS010-0010856 | ВЛ 10 кВ №8 ПС Берёзовка | 2008 | 10 | +7 (47340) 2-16-01 | 110 | 1 | 1 | + | + | 1 | VS010-0010856
284 | Рамонский РЭС | VS010-0010856 | ВЛ 10 кВ №8 ПС Берёзовка | 2008 | 10 | +7 (47340) 2-16-01 | 112 | 1 | 1 | + | + | 1 | VS010-0010856
285 | Россошанский РЭС | VS010-9360017 | ВЛ 10 кВ №4 ПС Шапошниковка | 1976 | 10 | +7 (47396) 2-34-02 | 15 | 1 | 1 | + | + | 1 | VS010-9360017
286 | Россошанский РЭС | VS010-9360017 | ВЛ 10 кВ №4 ПС Шапошниковка | 1976 | 10 | +7 (47396) 2-34-02 | 16 | 1 | 1 | + | + | 1 | VS010-9360017
287 | Россошанский РЭС | VS010-9360017 | ВЛ 10 кВ №4 ПС Шапошниковка | 1976 | 10 | +7 (47396) 2-34-02 | 28 | 1 | 1 | + | + | 1 | VS010-9360017
288 | Россошанский РЭС | VS010-9360017 | ВЛ 10 кВ №4 ПС Шапошниковка | 1976 | 10 | +7 (47396) 2-34-02 | 29 | 1 | 1 | + | + | 1 | VS010-9360017
289 | Россошанский РЭС | VS010-9360017 | ВЛ 10 кВ №4 ПС Шапошниковка | 1976 | 10 | +7 (47396) 2-34-02 | 37 | 1 | 1 | + | + | 1 | VS010-9360017
290 | Россошанский РЭС | VS010-9360017 | ВЛ 10 кВ №4 ПС Шапошниковка | 1976 | 10 | +7 (47396) 2-34-02 | 38 | 1 | 1 | + | + | 1 | VS010-9360017
291 | Россошанский РЭС | VS010-9360017 | ВЛ 10 кВ №4 ПС Шапошниковка | 1976 | 10 | +7 (47396) 2-34-02 | 59 | 1 | 1 | + | + | 1 | VS010-9360017
292 | Россошанский РЭС | VS010-9360017 | ВЛ 10 кВ №4 ПС Шапошниковка | 1976 | 10 | +7 (47396) 2-34-02 | 114 | 1 | 1 | + | + | 1 | VS010-9360017
293 | Хохольский РЭС | VS010-0009528 | ВЛ 10 кВ №1 ПС Хохол-2 | 1980 | 10 | +7 (47371) 4-14-20 | 179 | 1 | 1 | + | + | 1 | VS010-0009528
294 | Хохольский РЭС | VS010-0009528 | ВЛ 10 кВ №1 ПС Хохол-2 | 1980 | 10 | +7 (47371) 4-14-20 | 180 | 1 | 1 | + | + | 1 | VS010-0009528
295 | Эртильский РЭС | VS010-0009476 | ВЛ 10 кВ №3 ПС Гнилуша | 1975 | 10 | +7 (47345) 2-11-78 | 94 | 1 | 1 | + | + | 1 | VS010-0009476
296 | Эртильский РЭС | VS010-0009476 | ВЛ 10 кВ №3 ПС Гнилуша | 1975 | 10 | +7 (47345) 2-11-78 | 95 | 1 | 1 | + | + | 1 | VS010-0009476
297 | Эртильский РЭС | VS010-0009476-507 | ВЛ 10 кВ №3 ПС Гнилуша | 1975 | 10 | +7 (47345) 2-11-78 | 68 | 1 | 1 | + | + | 1 | VS010-0009476
298 | Эртильский РЭС | VS010-0009476-507 | ВЛ 10 кВ №3 ПС Гнилуша | 1975 | 10 | +7 (47345) 2-11-78 | 69 | 1 | 1 | + | + | 1 | VS010-0009476
299 | Эртильский РЭС | VS010-0009476-507 | ВЛ 10 кВ №3 ПС Гнилуша | 1975 | 10 | +7 (47345) 2-11-78 | 45 | 1 | 1 | + | + | 1 | VS010-0009476
300 | Эртильский РЭС | VS010-0009476-507 | ВЛ 10 кВ №3 ПС Гнилуша | 1975 | 10 | +7 (47345) 2-11-78 | 44 | 1 | 1 | + | + | 1 | VS010-0009476
301 | Эртильский РЭС | VS010-0009476-516 | ВЛ 10 кВ №3 ПС Гнилуша | 1975 | 10 | +7 (47345) 2-11-78 | 96 | 1 | 1 | + | + | 1 | VS010-0009476
302 | Эртильский РЭС | VS010-0009476-516 | ВЛ 10 кВ №3 ПС Гнилуша | 1975 | 10 | +7 (47345) 2-11-78 | 1 | 1 | 1 | + | + | 1 | VS010-0009476
303 | Эртильский РЭС | VS010-0009476-516 | ВЛ 10 кВ №3 ПС Гнилуша | 1975 | 10 | +7 (47345) 2-11-78 | 5 | 1 | 1 | + | + | 1 | VS010-0009476
304 | Эртильский РЭС | VS010-0009476-516 | ВЛ 10 кВ №3 ПС Гнилуша | 1975 | 10 | +7 (47345) 2-11-78 | 6 | 1 | 1 | + | + | 1 | VS010-0009476
305 | Эртильский РЭС | VS010-0009476-516 | ВЛ 10 кВ №3 ПС Гнилуша | 1975 | 10 | +7 (47345) 2-11-78 | 13 | 1 | 1 | + | + | 1 | VS010-0009476
306 | Эртильский РЭС | VS010-0009476-516 | ВЛ 10 кВ №3 ПС Гнилуша | 1975 | 10 | +7 (47345) 2-11-78 | 14 | 1 | 1 | + | + | 1 | VS010-0009476
307 | Эртильский РЭС | VS010-0009476-516 | ВЛ 10 кВ №3 ПС Гнилуша | 1975 | 10 | +7 (47345) 2-11-78 | 19а | 1 | 1 | + | + | 1 | VS010-0009476
308 | Эртильский РЭС | VS010-0009476-516 | ВЛ 10 кВ №3 ПС Гнилуша | 1975 | 10 | +7 (47345) 2-11-78 | 20 | 1 | 1 | + | + | 1 | VS010-0009476
309 | Эртильский РЭС | VS010-0009476-516 | ВЛ 10 кВ №3 ПС Гнилуша | 1975 | 10 | +7 (47345) 2-11-78 | 23 | 1 | 1 | + | + | 1 | VS010-0009476
310 | Эртильский РЭС | VS010-0009476-516 | ВЛ 10 кВ №3 ПС Гнилуша | 1975 | 10 | +7 (47345) 2-11-78 | 24 | 1 | 1 | + | + | 1 | VS010-0009476
311 | Эртильский РЭС | VS010-0009476-513 | ВЛ 10 кВ №3 ПС Гнилуша | 1975 | 10 | +7 (47345) 2-11-78 | 2 | 1 | 1 | + | + | 1 | VS010-0009476
312 | Эртильский РЭС | VS010-0009476-513 | ВЛ 10 кВ №3 ПС Гнилуша | 1975 | 10 | +7 (47345) 2-11-78 | 3 | 1 | 1 | + | + | 1 | VS010-0009476
| ИТОГО | [7 empty] | 312 |  |  | 323

## Лист5 (hidden)
[11 empty] | Приложение №1 | Приложение №1
Перечень объектов
№ п/п | Наименование РЭС | ТМ объекта (КИСУР ПО SAP) | Наименование объекта | Год ввода в эксплуатацию | Ширина охранной зоны в одну стороны от крайних проводов ВЛ, м | Телефон диспетчера | Переходы/пересечения с а/д |  | Кол-во информационных знаков, шт | Стройка | Кран | Адаптер для крепления информационного знака с использованием бандажной ленты
[7 empty] | № опоры | количество опор, шт
1 | Аннинский РЭС | VS010-0006983 | ВЛ 10 кВ №1 ПС Васильевка | 1986 | 10 | +7 (47346) 2-60-16 | 48-49 | 2 | 2 | + | + | 2 | VS010-0006983
2 | Аннинский РЭС | VS010-0007002 | ВЛ 10 кВ №2 ПС Васильевка | 1980 | 10 | +7 (47346) 2-60-16 | 18-19 | 2 | 2 | + | + | 2 | VS010-0007002
3 | Аннинский РЭС | VS010-0007725 | ВЛ 10 кВ №12 ПС Анна | 1984 | 10 | +7 (47346) 2-60-16 | 84-85 | 2 | 2 | + | + | 2 | VS010-0007725
4 | Аннинский РЭС | VS010-0007878 | ВЛ 10 кВ №13 ПС Анна | 1965 | 10 | +7 (47346) 2-60-16 | 18-19 | 2 | 2 | + | + | 2 | VS010-0007878
5 | Аннинский РЭС | VS010-0004313 | ВЛ 10 кВ №1 ПС Архангельское | 1967 | 10 | +7 (47346) 2-60-16 | 30-31 | 2 | 2 | + | + | 2 | VS010-0004313
6 | Аннинский РЭС | VS010-0004263 | ВЛ 10 кВ №2 ПС Архангельское | 1978 | 10 | +7 (47346) 2-60-16 | 16-17 | 2 | 2 | + | + | 2 | VS010-0004263
7 | Аннинский РЭС | VS010-0004355 | ВЛ 10 кВ №3 ПС Архангельское | 1968 | 10 | +7 (47346) 2-60-16 | 12-13 | 2 | 2 | + | + | 2 | VS010-0004355
8 | Аннинский РЭС | VS010-0004159 | ВЛ 10 кВ №4 ПС Архангельское | 1976 | 10 | +7 (47346) 2-60-16 | 20-21,18-1/1 | 4 | 4 | + | + | 4 | VS010-0004159
9 | Аннинский РЭС | VS010-0004882 | ВЛ 10 кВ №5 ПС Архангельское | 1987 | 10 | +7 (47346) 2-60-16 | 64-65 | 2 | 2 | + | + | 2 | VS010-0004882
10 | Аннинский РЭС | VS010-0008709 | ВЛ 10 кВ №1 ПС Анна | 2003 | 10 | +7 (47346) 2-60-16 | 8-9 | 2 | 2 | + | + | 2 | VS010-0008709
11 | Аннинский РЭС | VS010-0012459 | ВЛ 10 кВ №2 ПС Анна | 1981 | 10 | +7 (47346) 2-60-16 | 8-9 | 2 | 2 | + | + | 2 | VS010-0012459
12 | Аннинский РЭС | VS010-0012262 | ВЛ 10 кВ №4 ПС Анна | 1997 | 10 | +7 (47346) 2-60-16 | 38-39 | 2 | 2 | + | + | 2 | VS010-0012262
13 | Аннинский РЭС | VS010-0012173 | ВЛ 10 кВ №5 ПС Анна | 2003 | 10 | +7 (47346) 2-60-16 | 76-77,2/9-2/10 | 4 | 4 | + | + | 4 | VS010-0012173
14 | Аннинский РЭС | VS010-0012210 | ВЛ 10 кВ №8 ПС Анна | 1961 | 10 | +7 (47346) 2-60-16 | 12-13 | 2 | 2 | + | + | 2 | VS010-0012210
15 | Аннинский РЭС | VS010-0012157 | ВЛ 10 кВ №10 ПС Анна | 1968 | 10 | +7 (47346) 2-60-16 | 10/67-10/68 | 2 | 2 | + | + | 2 | VS010-0012157
16 | Аннинский РЭС | VS010-0006530 | ВЛ 10 кВ №6 ПС Анна | 1981 | 10 | +7 (47346) 2-60-16 | 113-114 | 2 | 2 | + | + | 2 | VS010-0006530
17 | Аннинский РЭС | VS010-0005552 | ВЛ 10 кВ №2 ПС Садовое | 1970 | 10 | +7 (47346) 2-60-16 | 23-24 | 2 | 2 | + | + | 2 | VS010-0005552
18 | Аннинский РЭС | VN004-00068344 | ВЛ 0,4 кВ №2 ТП 8-104 ПС Анна | 2003 | 2 | +7 (47346) 2-60-16 | 6-7 | 2 | 2 | + | + | 2 | VN004-00068344
19 | Аннинский РЭС | VN004-00068025 | ВЛ 0,4 кВ №1 ТП 5-88 ПС Анна | 2003 | 2 | +7 (47346) 2-60-16 | 4-20 | 2 | 2 | + | + | 2 | VN004-00068025
20 | Аннинский РЭС | VN004-00067973 | ВЛ 0,4 кВ №2 ТП 5-96 ПС Анна | 2003 | 2 | +7 (47346) 2-60-16 | 3-4 | 2 | 2 | + | + | 2 | VN004-00067973
20 | Аннинский РЭС | VN004-00067959 | ВЛ 0,4 №1 ТП 5-96 ПС Анна | 2003 | 2 | +7 (47346) 2-60-16 | 3А-15 | 2 | 2 | + | + | 2 | VN004-00067973
21 | Бобровский РЭС | VS010-0003200 | ВЛ 10 кВ №2 ПС Липовка | 1975 | 10 | +7 (47350) 4-80-96 | 4-5 | 2 | 2 | + | + | 2 | VS010-0003200
22 | Бобровский РЭС | VS010-0003211 | ВЛ 10 кВ №3 ПС Липовка | 1966 | 10 | +7 (47350) 4-80-96 | 243-244 | 2 | 2 | + | + | 2 | VS010-0003211
23 | Бобровский РЭС | VS010-0003189 | ВЛ 10 кВ №6 ПС Липовка | 1973 | 10 | +7 (47350) 4-80-96 | 3-4 | 2 | 2 | + | + | 2 | VS010-0003189
24 | Бобровский РЭС | VS010-0003202 | ВЛ 10 кВ №7 ПС Липовка | 1986 | 10 | +7 (47350) 4-80-96 | 3-4 | 2 | 2 | + | + | 2 | VS010-0003202
25 | Бобровский РЭС | VS010-0003192 | ВЛ 10 кВ №8 ПС Липовка | 1985 | 10 | +7 (47350) 4-80-96 | 4-5 | 2 | 2 | + | + | 2 | VS010-0003192
26 | Богучарский РЭС | VS010-0002482 | ВЛ 10 кВ №5 ПС Богучар | 2005 | 10 | +7 (47365) 2-50-67 | 1-2 | 2 | 2 | + | + | 2 | VS010-0002482
27 | Богучарский РЭС | VS010-0002614 | ВЛ 10 кВ №3 ПС Опорная | 1995 | 10 | +7 (47365) 2-50-67 | 24-25, 42-43 | 4 | 4 | + | + | 4 | VS010-0002614
28 | Богучарский РЭС | VS010-0002484 | ВЛ 10 кВ №4 ПС Богучар | 1984 | 10 | +7 (47365) 2-50-67 | 121-122, 2-3 | 4 | 4 | + | + | 4 | VS010-0002484
29 | Богучарский РЭС | VS010-0003888 | ВЛ 10 кВ №7 ПС Богучар | 1969 | 10 | +7 (47365) 2-50-67 | 1-2, 2-3, | 4 | 4 | + | + | 4 | VS010-0003888
30 | Богучарский РЭС | VS010-0003793 | ВЛ 10 кВ №05 ПС Россия | 1985 | 10 | +7 (47365) 2-50-67 | 81-82 | 2 | 2 | + | + | 2 | VS010-0003793
31 | Богучарский РЭС | VS010-0003969 | ВЛ 10 кВ №02 ПС Криница | 1974 | 10 | +7 (47365) 2-50-67 | 222-223 | 2 | 2 | + | + | 2 | VS010-0003969
32 | Богучарский РЭС | VS010-0004029 | ВЛ 10 кВ №01 ПС Радченская | 1969 | 10 | +7 (47365) 2-50-67 | 69-70 | 2 | 2 | + | + | 2 | VS010-0004029
33 | Борисоглебский РЭС | VN004-93607262 | ВЛ 0,4 кВ №3 КТП 10-2 Третьяки | 1971 | 2 | +7 (47354) 5-13-52 | 12-15 | 2 | 2 | + | + | 2 | VN004-93607262
34 | Борисоглебский РЭС | VS010-0004184 | ВЛ 10 №2 ПС Третьяки | 1982 | 10 | +7 (47354) 5-13-52 | 5-6 | 2 | 2 | + | + | 2 | VS010-0004184
35 | Борисоглебский РЭС | VS010-0004192 | ВЛ 10 №10 ПС Третьяки | 1979 | 10 | +7 (47354) 5-13-52 | 9-10 | 2 | 2 | + | + | 2 | VS010-0004192
36 | Борисоглебский РЭС | VS010-0004183 | ВЛ 10 №1 ПС Третьяки | 1979 | 10 | +7 (47354) 5-13-52 | 5-6 | 2 | 2 | + | + | 2 | VS010-0004183
37 | Верхнемамонский РЭС | VS010-0004480 | ВЛ 10кВ №12 ПС Верхний Мамон | 1972 | 10 | +7 (47355) 5-66-87 | 120-121 | 2 | 2 | + | + | 2 | VS010-0004480
38 | Верхнемамонский РЭС | VS010-0004764 | ВЛ 10 кВ №6 ПС Верхний Мамон | 1974 | 10 | +7 (47355) 5-66-87 | 36-37 | 2 | 2 | + | + | 2 | VS010-0004764
39 | Верхнемамонский РЭС | VS010-0004767 | ВЛ 10 кВ №13 ПС Верхний Мамон | 1990 | 10 | +7 (47355) 5-66-87 | 41-42; 1-2 (ОВЛ-10кВ на ТП-1304) | 4 | 4 | + | + | 4 | VS010-0004767
40 | Верхнемамонский РЭС | VS010-0004758 | ВЛ 10 кВ №7 ПС Верхний Мамон | 1990 | 10 | +7 (47355) 5-66-87 | 32-33, 91-92 | 4 | 4 | + | + | 4 | VS010-0004758
41 | Верхнемамонский РЭС | VS010-0005020 | ВЛ 10 кВ №3 ПС Осетровка | 1970 | 10 | +7 (47355) 5-66-87 | 2-3 (ОВЛ-10кВ на ТП-303) | 2 | 2 | + | + | 2 | VS010-0005020
42 | Верхнемамонский РЭС | VS010-0004926 | ВЛ 10 кВ №1 ПС Дерезовка | 1983 | 10 | +7 (47355) 5-66-87 | 2-192, 2-193 | 3 | 3 | + | + | 3 | VS010-0004926
43 | Верхнемамонский РЭС | VS010-0004487 | ВЛ 10 кВ №5 ПС Верхний Мамон | 1974 | 10 | +7 (47355) 5-66-87 | 62-63 | 2 | 2 | + | + | 2 | VS010-0004487
44 | Верхнехавский РЭС | VS010-0011395 | ВЛ 10 кВ №5 ПС Шукавка | 1967 | 10 | +7 (47343) 7-24-71 | 206-207 | 2 | 2 | + | + | 2 | VS010-0011395
45 | Верхнехавский РЭС | VS010-0011398 | ВЛ 10 кВ №6 ПС Шукавка | 1977 | 10 | +7 (47343) 7-24-71 | 514-515, 266-267 | 4 | 4 | + | + | 4 | VS010-0011398
46 | Воронежский РЭС | VS010-0011090 | ВЛ 10 кВ № 14 ПС Студенческая | 1972 | 10 | +7 (473) 279-33-93 | 72.14-72.14 | 2 | 2 | + | + | 2 | VS010-0011090
47 | Воронежский РЭС | VS010-0009833 | ВЛ 10 кВ № 08 ПС №28 Тепличная | 1970 | 10 | +7 (473) 279-33-93 | 114-115 | 2 | 2 | + | + | 2 | VS010-0009833
48 | Грибановский РЭС | VS010-0003507 | ВЛ 10 кВ №3 ПС Грибановка | 1979 | 10 | +7 (47348) 3-05-40 | 69-70 | 2 | 2 | + | + | 2 | VS010-0003507
49 | Грибановский РЭС | VS010-0004409 | ВЛ 10 кВ №2 ПС Малая Грибановка | 1975 | 10 | +7 (47348) 3-05-40 | 12-13 | 2 | 2 | + | + | 2 | VS010-0004409
50 | Грибановский РЭС | VS010-0004410 | ВЛ 10 кВ №2 ПС Малая Грибановка | 1970 | 10 | +7 (47348) 3-05-40 | 35-1 | 2 | 2 | + | + | 2 | VS010-0004410
51 | Грибановский РЭС | VS010-0011440 | ВЛ 10 кВ №5 ПС Листопадовка | 1985 | 10 | +7 (47348) 3-05-40 | 71-72 | 2 | 2 | + | + | 2 | VS010-0011440
52 | Грибановский РЭС | VS010-0011644 | ВЛ 10 кВ №8 ПС Листопадовка | 1986 | 10 | +7 (47348) 3-05-40 | 66-67 | 2 | 2 | + | + | 2 | VS010-0011644
53 | Грибановский РЭС | VS010-0011294 | ВЛ 10 кВ №4 ПС Листопадовка | 1999 | 10 | +7 (47348) 3-05-40 | 109-110 | 2 | 2 | + | + | 2 | VS010-0011294
54 | Грибановский РЭС | VS010-0011295 | ВЛ 10 кВ №4 ПС Листопадовка | 1975 | 10 | +7 (47348) 3-05-40 | 210-211 | 2 | 2 | + | + | 2 | VS010-0011295
55 | Грибановский РЭС | VS010-0009574 | ВЛ 10 кВ №1 ПС Новогольелань | 1989 | 10 | +7 (47348) 3-05-40 | 90-91 | 2 | 2 | + | + | 2 | VS010-0009574
56 | Каширский РЭС | VS010-0003345 | ВЛ 10 кВ №1 ПС МОБ | 1974 | 10 | +7 (47342) 4-10-51 | 16-17 | 2 | 2 | + | + | 2 | VS010-0003345
57 | Каширский РЭС | VS010-0003351 | ВЛ 10 кВ №6 ПС МОБ | 1992 | 10 | +7 (47342) 4-10-51 | 110-111 | 2 | 2 | + | + | 2 | VS010-0003351
58 | Лискинский РЭС | VS010-9360125 | ВЛ 10 кВ №1 ПС Средний Икорец | 1979 | 10 | +7 (47391) 3-41-88 | 222-223, 147-1 (отп к ТП-1-35) | 4 | 4 | + | + | 4 | VS010-9360125
59 | Лискинский РЭС | VS010-9360126 | ВЛ 10 кВ №2 ПС Средний Икорец | 1973 | 10 | +7 (47391) 3-41-88 | 62-63 | 2 | 2 | + | + | 2 | VS010-9360126
60 | Лискинский РЭС | VS010-9360129 | ВЛ 10 кВ №5 ПС Средний Икорец | 1976 | 10 | +7 (47391) 3-41-88 | 330-331 | 2 | 2 | + | + | 2 | VS010-9360129
61 | Нижнедевицкий РЭС | VS010-0003485 | ВЛ 10 кВ №1 ПС Нижнедевицк | 1978 | 10 | +7 (47370) 5-13-88 | 16-17,380-381,355-384 | 6 | 6 | + | + | 6 | VS010-0003485
62 | Нижнедевицкий РЭС | VS010-0003642 | ВЛ 10 кВ №1 ПС Турово-1 | 1984 | 10 | +7 (47370) 5-13-88 | 79-80 | 2 | 2 | + | + | 2 | VS010-0003642
63 | Нижнедевицкий РЭС | VS010-0003645 | ВЛ 10 кВ №2 ПС Турово-1 | 1979 | 10 | +7 (47370) 5-13-88 | 41-42 | 2 | 2 | + | + | 2 | VS010-0003645
64 | Нижнедевицкий РЭС | VS010-0003638 | ВЛ 10 кВ №1 ПС Вязноватовка | 1997 | 10 | +7 (47370) 5-13-88 | 3-4 | 2 | 2 | + | + | 2 | VS010-0003638
65 | Нижнедевицкий РЭС | VS010-0003639 | ВЛ 10 кВ №2 ПС Вязноватовка | 1974 | 10 | +7 (47370) 5-13-88 | 3-4 | 2 | 2 | + | + | 2 | VS010-0003639
66 | Нижнедевицкий РЭС | VS010-0003685 | ВЛ 10 кВ №4 ПС 35 кВ Турово-2 | 1980 | 10 | +7 (47370) 5-13-88 | 119-129 | 2 | 2 | + | + | 2 | VS010-0003685
67 | Новоусманский РЭС | VS010-0006506 | ВЛ 10 кВ №7 ПС Восточная | 2016 | 10 | +7 (47341) 2-64-94 | 25-26 | 2 | 2 | + | + | 2 | VS010-0006506
68 | Новоусманский РЭС | VN004-00053239 | ВЛ 0,4 кВ №2 ТП 009 ПС Новоусманская | 1987 | 2 | +7 (47341) 2-64-94 | 3-4 | 2 | 2 | + | + | 2 | VN004-00053239
69 | Новоусманский РЭС | VN004-00067482 | ВЛ 0,4 кВ №2 ТП 6-20 ПС Масловская | 1981 | 2 | +7 (47341) 2-64-94 | 2-3 | 2 | 2 | + | + | 2 | VN004-00067482
70 | Новоусманский РЭС | VN004-00067480 | ВЛ 0,4 кВ №3 ТП 6-20 ПС Масловская | 1981 | 2 | +7 (47341) 2-64-94 | 2-3 | 2 | 2 | + | + | 2 | VN004-00067480
71 | Новоусманский РЭС | VS010-0010914 | ВЛ 10 кВ №6 ПС Радуга | 1986 | 10 | +7 (47341) 2-64-94 | 120-121 | 2 | 2 | + | + | 2 | VS010-0010914
72 | Новоусманский РЭС | VS010-0010929 | ВЛ 10 кВ №7 ПС Радуга | 1971 | 10 | +7 (47341) 2-64-94 | 125-126,185-186 | 4 | 4 | + | + | 4 | VS010-0010929
73 | Новоусманский РЭС | VS010-0010835 | ВЛ 10 кВ №7 ПС Новоусманская | 1972 | 10 | +7 (47341) 2-64-94 | 36-37 | 2 | 2 | + | + | 2 | VS010-0010835
74 | Новоусманский РЭС | VS010-0010896 | ВЛ 10 кВ №16 ПС Новоусманская | 1977 | 10 | +7 (47341) 2-64-94 | 9-10 | 2 | 2 | + | + | 2 | VS010-0010896
75 | Новоусманский РЭС | VS010-0010847 | ВЛ 10 кВ №18 ПС Новоусманская | 1958 | 10 | +7 (47341) 2-64-94 | 6-7 | 2 | 2 | + | + | 2 | VS010-0010847
76 | Новоусманский РЭС | VS010-0010990 | ВЛ 10 кВ №6 ПС Масловская | 1987 | 10 | +7 (47341) 2-64-94 | 208-209 | 2 | 2 | + | + | 2 | VS010-0010990
77 | Новоусманский РЭС | VS010-0010963 | ВЛ 10 кВ №4 ПС Парусное | 1968 | 10 | +7 (47341) 2-64-94 | 151-152 | 2 | 2 | + | + | 2 | VS010-0010963
78 | Новоусманский РЭС | VS010-0010972 | ВЛ 10 кВ №4 ПС Рогачевка | 1968 | 10 | +7 (47341) 2-64-94 | 58-59, 4/3-4/4 | 4 | 4 | + | + | 4 | VS010-0010972
79 | Новоусманский РЭС | VS010-0010969 | ВЛ 10 кВ №1 ПС Рогачевка | 1971 | 10 | +7 (47341) 2-64-94 | 3/11-3/12 | 2 | 2 | + | + | 2 | VS010-0010969
80 | Новоусманский РЭС | VN004-00085004 | ВЛ 0,4 кВ №1 ТП 1-28 ПС Рождественская Хава | 2005 | 2 | +7 (47341) 2-64-94 | 6-7 | 2 | 2 | + | + | 2 | VN004-00085004
81 | Новоусманский РЭС | VS010-0010945 | ВЛ 10 кВ №1 ПС Рождественская Хава | 1983 | 10 | +7 (47341) 2-64-94 | 5/8-5/9 | 2 | 2 | + | + | 2 | VS010-0010945
82 | Новоусманский РЭС | VS010-0010952 | ВЛ 10 кВ №6 ПС Рождественская Хава | 1975 | 10 | +7 (47341) 2-64-94 | 32-33 | 2 | 2 | + | + | 2 | VS010-0010952
83 | Новоусманский РЭС | VS010-0010951 | ВЛ 10 кВ №5 ПС Рождественская Хава | 1976 | 10 | +7 (47341) 2-64-94 | 7/1-7/2, 163-8/1, 218-10/1, 12/2-12/3, 248-14/1 | 10 | 10 | + | + | 10 | VS010-0010951
84 | Павловский РЭС | VS010-0003681 | ВЛ 10 кВ №2 ПС Лосево | 1981 | 10 | +7 (47362) 2-24-07 | 66-67 | 2 | 2 | + | + | 2 | VS010-0003681
85 | Павловский РЭС | VS010-0003585 | ВЛ 10 кВ №3 ПС Лосево | 1965 | 10 | +7 (47362) 2-24-07 | 9-10,1-24,44-45,55-1 | 8 | 8 | + | + | 8 | VS010-0003585
86 | Павловский РЭС | VS010-0003564 | ВЛ 10 кВ №5 ПС Лосево | 1987 | 10 | +7 (47362) 2-24-07 | 5-6 | 2 | 2 | + | + | 2 | VS010-0003564
87 | Павловский РЭС | VS010-0002796 | ВЛ 10 кВ №1 ПС Алексанровка-Донская | 1990 | 10 | +7 (47362) 2-24-07 | 13-14 | 2 | 2 | + | + | 2 | VS010-0002796
88 | Павловский РЭС | VS010-0002798 | ВЛ 10 кВ №3 ПС Алексанровка-Донская | 1990 | 10 | +7 (47362) 2-24-07 | 10-11 | 2 | 2 | + | + | 2 | VS010-0002798
89 | Павловский РЭС | VS010-0003927 | ВЛ 10 кВ №2 ПС Алексанровка-Донская | 1990 | 10 | +7 (47362) 2-24-07 | 1-2 | 2 | 2 | + | + | 2 | VS010-0003927
90 | Павловский РЭС | VS010-0003877 | ВЛ 10 кВ №2 ПС Павловск-1 | 1987 | 10 | +7 (47362) 2-24-07 | 42-43 | 2 | 2 | + | + | 2 | VS010-0003877
91 | Павловский РЭС | VS010-0002760 | ВЛ 10 кВ №5 ПС Алексанровка-Донская | 1989 | 10 | +7 (47362) 2-24-07 | 14-15 | 2 | 2 | + | + | 2 | VS010-0002760
92 | Павловский РЭС | VS010-0003923 | ВЛ 10 кВ №6 ПС Алексанровка-Донская | 1990 | 10 | +7 (47362) 2-24-07 | 3-4 | 2 | 2 | + | + | 2 | VS010-0003923
93 | Панинский РЭС | VS010-0009882 | ВЛ 10 кВ №4 ПС Красный Лиман | 1981 | 10 | +7 (47344) 4-79-71 | 5-7,7-8,1.1-1.2,104-105,(отп за Р-4-5 оп.) №24-25 | 9 | 9 | + | + | 9 | VS010-0009882
94 | Панинский РЭС | VS010-0009894 | ВЛ 10 кВ №6 ПС Красный Лиман | 1976 | 10 | +7 (47344) 4-79-71 | 49-50,90-91,91-133 | 5 | 5 | + | + | 5 | VS010-0009894
95 | Панинский РЭС | VS010-0010199 | ВЛ 10 кВ №7 ПС Красный Лиман | 1983 | 10 | +7 (47344) 4-79-71 | 8-9 | 2 | 2 | + | + | 2 | VS010-0010199
96 | Панинский РЭС | VS010-0009943 | ВЛ 10 кВ №8 ПС Красный Лиман | 1986 | 10 | +7 (47344) 4-79-71 | 7-8 | 2 | 2 | + | + | 2 | VS010-0009943
97 | Панинский РЭС | VS010-0009870 | ВЛ 10 кВ №4 ПС Криуша | 1980 | 10 | +7 (47344) 4-79-71 | 2-3,33-34 | 4 | 4 | + | + | 4 | VS010-0009870
98 | Панинский РЭС | VS010-0009865 | ВЛ 10 кВ №3 ПС Криуша | 1983 | 10 | +7 (47344) 4-79-71 | 2-3,5-6 | 4 | 4 | + | + | 4 | VS010-0009865
99 | Панинский РЭС | VS010-0009443 | ВЛ 10 кВ №5 ПС Панино | 1985 | 10 | +7 (47344) 4-79-71 | 260-261, отп. За Р-5-4 оп. №8-9,12-13,17-18,48-49 | 10 | 10 | + | + | 10 | VS010-0009443
100 | Панинский РЭС | VS010-0009793 | ВЛ 10 кВ №3 ПС Катуховка | 1984 | 10 | +7 (47344) 4-79-71 | 98-99,159-160,160-161 | 5 | 5 | + | + | 5 | VS010-0009793
101 | Подгоренский РЭС | VN004-93604709 | ВЛ 0,4 кВ №2 ТП 2-7 ПС Сергеевка | 1974 | 2 | +7 (47394) 5-41-37 | 5-6 | 2 | 2 | + | + | 2 | VN004-93604709
102 | Рамонский РЭС | VS010-0010899 | ВЛ 10 кВ №2 ПС Берёзовка | 1979 | 10 | +7 (47340) 2-16-01 | 5-4 - 5-5 | 2 | 2 | + | + | 2 | VS010-0010899
103 | Рамонский РЭС | VS010-0010904 | ВЛ 10 кВ №3 ПС Берёзовка | 1981 | 10 | +7 (47340) 2-16-01 | 75-76 | 2 | 2 | + | + | 2 | VS010-0010904
104 | Рамонский РЭС | VS010-0010163 | ВЛ 10 кВ №5 ПС Новоживотинное | 1995 | 10 | +7 (47340) 2-16-01 | 196-197, 7-2 - 7-3 | 4 | 4 | + | + | 4 | VS010-0010163
105 | Рамонский РЭС | VS010-0002453 | ВЛ 10 кВ №1 ПС Алёна | 2011 | 10 | +7 (47340) 2-16-01 | 12-22 - 12-23 | 2 | 2 | + | + | 2 | VS010-0002453
106 | Рамонский РЭС | VS010-0010892 | ВЛ 10 кВ №1 ПС Берёзовка | 1983 | 10 | +7 (47340) 2-16-01 | 20-21 | 2 | 2 | + | + | 2 | VS010-0010892
107 | Рамонский РЭС | VS010-0010856 | ВЛ 10 кВ №8 ПС Берёзовка | 2008 | 10 | +7 (47340) 2-16-01 | 110-112 | 2 | 2 | + | + | 2 | VS010-0010856
108 | Россошанский РЭС | VS010-9360017 | ВЛ 10 кВ №4 ПС Шапошниковка | 1976 | 10 | +7 (47396) 2-34-02 | 15-16,28-29,37-38,59-144 (отп) | 8 | 8 | + | + | 8 | VS010-9360017
109 | Хохольский РЭС | VS010-0009528 | ВЛ 10 кВ №1 ПС Хохол-2 | 1980 | 10 | +7 (47371) 4-14-20 | 179-180 | 2 | 2 | + | + | 2 | VS010-0009528
110 | Эртильский РЭС | VS010-0009476 | ВЛ 10 кВ №3 ПС Гнилуша | 1975 | 10 | +7 (47345) 2-11-78 | 94-95 | 2 | 2 | + | + | 2 | VS010-0009476
111 | Эртильский РЭС | VS010-0009476-507 | ВЛ 10 кВ №3 ПС Гнилуша | 1975 | 10 | +7 (47345) 2-11-78 | 68-69,45-44 | 4 | 4 | + | + | 4 | VS010-0009476
112 | Эртильский РЭС | VS010-0009476-516 | ВЛ 10 кВ №3 ПС Гнилуша | 1975 | 10 | +7 (47345) 2-11-78 | 96-1,5-6,13-14,19а-20,23-24 | 10 | 10 | + | + | 10 | VS010-0009476
113 | Эртильский РЭС | VS010-0009476-513 | ВЛ 10 кВ №3 ПС Гнилуша | 1975 | 10 | +7 (47345) 2-11-78 | 2-3 | 2 | 2 | + | + | 2 | VS010-0009476
| ИТОГО | [7 empty] | 312 |  |  | 312

## Лист2 (hidden)
Техническое место | Название технического места | Основное средство | Инвентарный номер | В эксплуатации с | Каталог кодов ТОРО | Диспетч.наименование | Системный статус | Пользовательский статус | Дата посл.техосвид | Дата след.техосвид | ОтветствРабМесто | Год выпуска | Вышестоящее ТехМесто | Название вышестоящего ТМ | Дата посл.реконструкции | Дата след.реконструкции | Дата посл.ремонта КК | Дата след.ремонта КК | Индекс состояния | МВЗ | Местоположение | Номер адреса | Почтовый индекс | Город | Улица | Район | Регион | Телефон | Код страны | ПроисхождДанДляАдрес | Имя списка | Вид технич. объекта | Техническое место (первичн.идентификат.) | ГруппаПолномочий | Размеры/Габариты
VN004-00053239 | ВЛ-0,4 кВ №2 от ТП №009 ПС Новоусманская | 12014485 | 011144/С | 1987-01-02 | VN | ВЛ-0,4 кВ №2 от ТП №009 ПС Новоусманская | СОЗД | ДСТВ | 2016-08-29 | 2021-08-29 | R03R2 | 1975 | [6 empty] | 88 | 3648420R | 3600R027 | [8 empty] | D |  | 1053 |  | 364D
VN004-00067480 | ВЛ-0,4кВ №3 от ТП-6-20 ПС Масловская | 36SRSK | SRSK-00 | 1981-01-01 | VN | ВЛ-0,4кВ №3 от ТП-6-20 ПС Масловская | СОЗД | ДСТВ | 2018-07-27 | 2023-07-27 | R03R2 | 1981 | [6 empty] | 89 | 3648420R | 3600R027 | [8 empty] | D |  | 1053 |  | 364D
VN004-00067482 | ВЛ-0,4кВ №2 от ТП-6-20 ПС Масловская | 36SRSK | SRSK-00 | 1981-01-01 | VN | ВЛ-0,4кВ №2 от ТП-6-20 ПС Масловская | СОЗД | ДСТВ | 2018-07-27 | 2023-07-27 | R03R2 | 1981 | [6 empty] | 87 | 3648420R | 3600R027 | [8 empty] | D |  | 1053 |  | 364D
VN004-00067973 | ВЛ-0,4-2ТП 5-96 ПС Анна | 12021235 | 12021235/Б | 2003-05-30 | VN | ВЛ-0,4-2ТП 5-96 ПС Анна | СОЗД | ДСТВ |  |  | R11V4 | [7 empty] | 97 | 3618120R | 3600R001 | [8 empty] | D |  | 1053 |  | 361A
VN004-00068025 | ВЛ-0,4-1ТП 5-88 ПС Анна | 12018351 | 18153 | 2003-05-30 | VN | ВЛ-0,4-1ТП 5-88 ПС Анна | СОЗД | ДСТВ |  |  | R11V4 | [7 empty] | 96 | 3618120R | 3600R001 | [8 empty] | D |  | 1053 |  | 361A
VN004-00068344 | ВЛ-0,4-2 ТП 8-104 ПС Анна | 36SRSK | SRSK-00 | 2003-05-30 | VN | ВЛ-0,4-2 ТП 8-104 ПС Анна | СОЗД | ДСТВ |  |  | R11V4 | [7 empty] | 95 | 3618120R | 3600R001 | [8 empty] | D |  | 1053 |  | 361A
VN004-00085004 | ВЛ-0,4кВ от ТП-1-28 ПС Р.Хава | 12019113 | 011171/С | 2005-10-31 | VN | ВЛ-0,4кВ от ТП-1-28 ПС Р.Хава | СОЗД | ДСТВ |  |  | R03R3 | 2005 | [6 empty] | 95 | 3648420R | 3600R027 | [8 empty] | D |  | 1053 |  | 364D
VN004-93604709 | ВЛ-0,4-2 ТП-2-7 Сергеевка | 12011835 | 706356/Л | 1974-02-28 | VN | ВЛ-0,4-2 ТП-2-7 Сергеевка | СОЗД | ДСТВ | 2018-11-12 | 2023-11-12 | R25R3 | [5 empty] | 2007-01-31 |  | 86 | 3638520R | 3600R020 | [8 empty] | D |  | 1053 |  | 363E
VN004-93607262 | ВЛ-0,4-3 КТП 10-2 Третьяки | 12005206 | 6721/Б | 1971-06-01 | VN | ВЛ-0,4-3 КТП 10-2 Третьяки | СОЗД | ДСТВ | 2015-11-03 | 2020-11-03 | R12R2 | [5 empty] | 2008-07-30 |  | 92 | 3618220R | 3600R002 | [8 empty] | D |  | 1053 |  | 361B
VS006-9360002 | ВЛ-6-19 ПС Россошь | 12013027 | 814177/Л | 1986-09-18 | VS | ВЛ-6-19 ПС Россошь | СОЗД | ДСТВ | 2018-01-29 | 2023-01-27 | R26R1 | [7 empty] | 89 | 3638720R | 3600R022 | [8 empty] | D |  | 1051 |  | 363G
VS010-0002453 | ВЛ-10-1 ПС Алёна | 12020611 | 12020611-00 | 2011-12-31 | VS | ВЛ-10-1 ПС Алёна | СОЗД | ДСТВ |  |  | R02R1 | [5 empty] | 2014-07-31 |  | 97 | 3648720R | 3600R030 | 35436037 |  |  |  |  | 36 |  | RU | D |  | 1051 |  | 364G
VS010-0002482 | ВЛ-10-5 ПС "Богучар" | 12007378 | 027341/1/К | 2005-01-01 | VS | ВЛ-10-5 ПС "Богучар" | СОЗД | ДСТВ | 2012-04-10 |  | R28R2 | [7 empty] | 94 | 3628720R | 3600R009 | [8 empty] | D |  | 1051 |  | 362A
VS010-0002484 | ВЛ 10 кВ № 04 ПС Богучар | 12004311 | 012216/К | 1984-10-01 | VS | ВЛ 10 кВ № 04 ПС Богучар | СОЗД | ДСТВ | 2016-09-22 | 2021-09-22 | R28R1 | [7 empty] | 91 | 3628720R | 3600R009 | [8 empty] | D |  | 1051 |  | 362A
VS010-0002614 | ВЛ-10-3 ПС Опорная | 12006610 | 018503/К | 1995-03-01 | VS | ВЛ-10-3 ПС Опорная | СОЗД | ДСТВ |  |  | R28R2 | [5 empty] | 2014-04-01 |  | 94 | 3628720R | 3600R009 | [8 empty] | D |  | 1051 |  | 362A
VS010-0002760 | ВЛ-10-5 ПС А.Донская | 12006146 | 014088/К | 1989-11-01 | VS | ВЛ-10-5 ПС А.Донская | СОЗД | ДСТВ | 2014-04-08 | 2019-04-08 | R31R1 | [5 empty] | 2012-06-30 | 2024-06-30 | 87 | 3628320R | 3600R012 | 31342194 | 396456 | с.Александровка Донская |  |  | 36 |  | RU | D |  | 1051 |  | 362D
VS010-0002796 | ВЛ-10-1 ПС А.Донская | 12006033 | 014018/К | 1990-09-01 | VS | ВЛ-10-1 ПС А.Донская | СОЗД | ДСТВ | 2014-04-07 | 2019-04-07 | R31R1 | [5 empty] | 2013-06-01 | 2025-06-01 | 85 | 3628320R | 3600R012 | 31342199 | 396456 | с.Александровка Донская |  |  | 36 |  | RU | D |  | 1051 |  | 362D
VS010-0002798 | ВЛ-10-3 ПС А.Донская | 12006029 | 014016/К | 1990-09-01 | VS | ВЛ-10-3 ПС А.Донская | СОЗД | ДСТВ | 2014-04-07 | 2019-04-07 | R31R1 | [5 empty] | 2015-08-31 | 2027-08-30 | 37 | 3628320R | 3600R012 | 31342200 | 396457 | с.Бабка |  |  | 36 |  | RU | D |  | 1051 |  | 362D
VS010-0003189 | ВЛ-10-6 ПС Липовка | 12007705 | 100193/Л | 1973-04-30 | VS | ВЛ-10-6 ПС Липовка | СОЗД | ДСТВ | 2019-04-30 | 2024-04-30 | R19R3 | [5 empty] | 2013-09-30 | 2025-09-30 | 89 | 3638220R | 3600R017 | [8 empty] | D |  | 1051 |  | 363B
VS010-0003192 | ВЛ-10-8 ПС Липовка | 12008282 | 115061/Л | 1985-02-28 | VS | ВЛ-10-8 ПС Липовка | СОЗД | ДСТВ | 2015-08-10 | 2020-07-30 | R19R3 | [5 empty] | 2014-09-19 | 2026-09-19 | 92 | 3638220R | 3600R017 | [8 empty] | D |  | 1051 |  | 363B
VS010-0003200 | ВЛ-10-2 ПС Липовка | 12007870 | 101710/Л | 1975-03-30 | VS | ВЛ-10-2 ПС Липовка | СОЗД | ДСТВ | 2015-08-10 | 2020-07-30 | R19R3 | [7 empty] | 89 | 3638220R | 3600R017 | [8 empty] | D |  | 1051 |  | 363B
VS010-0003202 | ВЛ-10-7 ПС Липовка | 12008281 | 115060/Л | 1986-06-30 | VS | ВЛ-10-7 ПС Липовка | СОЗД | ДСТВ | 2016-08-31 | 2021-08-31 | R19R3 | [7 empty] | 92 | 3638220R | 3600R017 | [8 empty] | D |  | 1051 |  | 363B
VS010-0003211 | ВЛ-10-3 ПС Липовка | 12007871 | 101711/Л | 1966-12-30 | VS | ВЛ-10-3 ПС Липовка | СОЗД | ДСТВ | 2019-04-30 | 2024-04-30 | R19R3 | 1968 |  |  |  |  | 2011-02-28 | 2023-02-28 | 89 | 3638220R | 3600R017 | [8 empty] | D |  | 1051 |  | 363B
VS010-0003345 | ВЛ-10-1 ПС МОБ | 12015858 | 010598/С | 1974-01-01 | VS | ВЛ-10-1 ПС МОБ | СОЗД | ДСТВ | 2013-04-30 | 2018-04-30 | R06R1 | [7 empty] | 88 | 3648920R | 3600R032 | [8 empty] | D |  | 1051 |  | 364I
VS010-0003351 | ВЛ-10-6 ПС МОБ | 12015705 | 011504/С | 1992-05-01 | VS | ВЛ-10-6 ПС МОБ | СОЗД | ДСТВ | 2013-04-30 | 2018-04-30 | R06R1 | [7 empty] | 92 | 3648920R | 3600R032 | [8 empty] | D |  | 1051 |  | 364I
VS010-0003485 | ВЛ-10-1 ПС 110/35/10 Н-Девицк | 12017223 | 011823/С | 1978-01-01 | VS | ВЛ-10-1 ПС 110/35/10 Н-Девицк | СОЗД | ДСТВ | 2013-01-31 | 2018-01-31 | R09R2 | [7 empty] | 91 | 3648320R | 3600R026 | [8 empty] | D |  | 1051 |  | 364C
VS010-0003507 | ВЛ-10-3 ПС Грибановка 110/10 | 12006230 | 5993/Б | 1979-02-01 | VS | ВЛ-10 кВ № 3 ПС Грибановка 110/10 кВ | СОЗД | ДСТВ | 2016-09-30 | 2021-09-30 | R13R1 | [5 empty] | 2006-01-01 |  | 79 | 3618320R | 3600R003 | [8 empty] | D |  | 1051 |  | 361C
VS010-0003564 | ВЛ-10-5 ПС Лосево | 12004406 | 012321/К | 1987-06-01 | VS | ВЛ-10-5 ПС Лосево | СОЗД | ДСТВ | 2018-08-31 | 2023-08-31 | R31R2 | [5 empty] | 2010-07-01 | 2022-07-30 | 91 | 3628320R | 3600R012 | 31342204 | 396432 | с.Лосево |  |  | 36 |  | RU | D |  | 1051 |  | 362D
VS010-0003585 | ВЛ-10-3 ПС Лосево | 12006627 | 018624/К | 1965-11-01 | VS | ВЛ-10-3 ПС Лосево | СОЗД | ДСТВ | 2018-08-31 | 2023-08-31 | R31R2 | [5 empty] | 2011-06-27 | 2023-06-30 | 49 | 3628320R | 3600R012 | 31342649 | 396432 | с.Лосево |  |  | 36 |  | RU | D |  | 1051 |  | 362D
VS010-0003638 | ВЛ-10-1 ПС 35/10 Вязноватовка | 12017486 | 011710/С | 1997-01-01 | VS | ВЛ-10-1 ПС 35/10 Вязноватовка | СОЗД | ДСТВ | 2018-10-31 | 2023-10-31 | R09R1 | [7 empty] | 91 | 3648320R | 3600R026 | [8 empty] | D |  | 1051 |  | 364C
VS010-0003639 | ВЛ-10-2 ПС 35/10 Вязноватовка | 12017488 | 011364/С | 1974-12-01 | VS | ВЛ-10-2 ПС 35/10 Вязноватовка | СОЗД | ДСТВ | 2018-10-31 | 2023-10-31 | R09R1 | [7 empty] | 81 | 3648320R | 3600R026 | [8 empty] | D |  | 1051 |  | 364C
VS010-0003642 | ВЛ-10-1 ПС 35/10 Турово-1 | 12017377 | 010742/С | 1984-06-01 | VS | ВЛ-10-1 ПС 35/10 Турово-1 | СОЗД | ДСТВ | 2017-12-26 | 2022-12-26 | R09R4 | [7 empty] | 79 | 3648320R | 3600R026 | [8 empty] | D |  | 1051 |  | 364C
VS010-0003645 | ВЛ-10-2 ПС 35/10 Турово-1 | 12017294 | 010743/1/С | 1979-01-01 | VS | ВЛ-10-2 ПС 35/10 Турово-1 | СОЗД | ДСТВ | 2018-09-28 | 2023-09-28 | R09R4 | [7 empty] | 90 | 3648320R | 3600R026 | [8 empty] | D |  | 1051 |  | 364C
VS010-0003681 | ВЛ-10-2 ПС Лосево | 12007498 | 912166/К | 1981-05-01 | VS | ВЛ-10-2 ПС Лосево | СОЗД | ДСТВ | 2018-08-31 | 2023-08-31 | R31R2 | [5 empty] | 2017-07-31 | 2025-07-31 | 88 | 3628320R | 3600R012 | 31342651 | 396432 | с.Лосево |  |  | 36 |  | RU | D |  | 1051 |  | 362D
VS010-0003685 | ВЛ-10-4 ПС 35/10 Турово-2 | 12017301 | 010746/3/С | 1980-01-01 | VS | ВЛ-10-4 ПС 35/10 Турово-2 | СОЗД | ДСТВ | 2018-09-28 | 2023-09-28 | R09R4 | [7 empty] | 86 | 3648320R | 3600R026 | [8 empty] | D |  | 1051 |  | 364C
VS010-0003793 | ВЛ-10-5 ПС Россия | 12004315 | 012220/К | 1985-03-01 | VS | ВЛ-10-5 ПС Россия | СОЗД | ДСТВ | 2015-07-28 | 2020-07-28 | R28R1 | [5 empty] | 2014-04-28 | 2021-04-28 | 90 | 3628720R | 3600R009 | [8 empty] | D |  | 1051 |  | 362A
VS010-0003877 | ВЛ-10-2 ПС Павловск-1 | 12007615 | 913323/К | 1987-06-01 | VS | ВЛ-10-2 ПС Павловск-1 | СОЗД | ДСТВ | 2014-05-23 | 2019-05-23 | R31R1 | [5 empty] | 2015-05-31 | 2021-04-01 | 88 | 3628320R | 3600R012 | 31343013 |  | с.Заозередные Сады,п.Лесной |  |  | 36 |  | RU | D |  | 1051 |  | 362D
VS010-0003888 | ВЛ 10 кВ № 07 ПС Богучар | 12007165 | 022408/К | 1969-06-01 | VS | ВЛ 10 кВ № 07 ПС Богучар | СОЗД | ДСТВ | 2016-09-15 | 2021-09-15 | R28R1 | 1969 |  |  |  |  | 2014-05-30 | 2021-05-30 | 86 | 3628720R | 3600R009 | [8 empty] | D |  | 1051 |  | 362A
VS010-0003923 | ВЛ-10-6 ПС А. Донская | 12006030 | 014017/К | 1990-09-01 | VS | ВЛ-10-6 ПС А. Донская | СОЗД | ДСТВ | 2014-04-08 | 2019-04-08 | R31R1 | [5 empty] | 2006-06-01 | 2022-06-01 | 89 | 3628320R | 3600R012 | 31343241 | 396456 | с.Александровка Донская |  |  |  |  | RU | D |  | 1051 |  | 362D
VS010-0003927 | ВЛ-10-2 ПС А. Донская | 12006034 | 014019/К | 1990-09-01 | VS | ВЛ-10-2 ПС А. Донская | СОЗД | ДСТВ | 2014-04-07 | 2019-04-07 | R31R1 |  |  |  | 2011-05-31 |  | 2018-04-26 | 2026-04-26 | 87 | 3628320R | 3600R012 | 31343547 |  | с.Березки,х.Поддубный,п.Копанки |  |  | 36 |  | RU | D |  | 1051 |  | 362D
VS010-0003969 | ВЛ 10 кВ № 02 ПС Криница | 12006807 | 022043/К | 1974-01-01 | VS | ВЛ 10 кВ № 02 ПС Криница | СОЗД | ДСТВ | 2015-09-03 | 2020-09-03 | R28R4 | [7 empty] | 88 | 3628720R | 3600R009 | [8 empty] | D |  | 1051 |  | 362A
VS010-0004029 | ВЛ 10 кВ № 01 ПС Радченская | 12002617 | 000351/К | 1969-01-01 | VS | ВЛ 10 кВ № 01 ПС Радченская | СОЗД | ДСТВ | 2017-04-27 | 2022-04-27 | R28R4 | [7 empty] | 89 | 3628720R | 3600R009 | 31195666 | [7 empty] | D |  | 1051 |  | 362A
VS010-0004159 | ВЛ-10-4 ПС Архангельское | 12006192 | 4419/Б | 1976-01-01 | VS | ВЛ-10-4 ПС Архангельское | СОЗД | ДСТВ | 2018-01-31 | 2023-01-31 | R11V2 | [5 empty] | 2012-09-30 | 2024-09-30 | 75 | 3618120R | 3600R001 | 16976105 | 396230 | с Архангельское |  |  | 36 |  | RU | D |  | 1051 |  | 361A
VS010-0004183 | ВЛ-10 №1 ПС Третьяки 35/10 | 12006087 | 6652/Б | 1979-01-01 | VS | ВЛ-10 №1 ПС Третьяки 35/10 | СОЗД | ДСТВ | 2017-03-06 | 2022-03-06 | R12R2 | [5 empty] | 2010-10-01 |  | 89 | 3618220R | 3600R002 | [8 empty] | D |  | 1051 |  | 361B
VS010-0004184 | ВЛ-10 №2 ПС Третьяки 35/10 | 12000218 | 6659/Б | 1982-05-01 | VS | ВЛ-10 №2 ПС Третьяки 35/10 | СОЗД | ДСТВ | 2017-10-30 | 2022-10-30 | R12R2 | [5 empty] | 2002-09-29 |  | 87 | 3618220R | 3600R002 | [8 empty] | D |  | 1051 |  | 361B
VS010-0004192 | ВЛ-10 №10 ПС Третьяки 35/10 | 12005870 | 6697/Б | 1979-06-01 | VS | ВЛ-10 №10 ПС Третьяки 35/10 | СОЗД | ДСТВ | 2016-08-25 | 2021-08-25 | R12R2 | 1974 |  |  |  |  | 2010-10-01 |  | 81 | 3618220R | 3600R002 | [8 empty] | D |  | 1051 |  | 361B
VS010-0004263 | ВЛ-10-2 ПС Архангельское | 12006242 | 4428/Б | 1978-01-01 | VS | ВЛ-10-2 ПС Архангельское | СОЗД | ДСТВ | 2015-08-31 | 2020-08-31 | R11V2 | [6 empty] | 2027-08-31 | 86 | 3618120R | 3600R001 | 17039052 | 396236 | п Гусевка (Рамоньский с/с) |  |  | 36 |  | RU | D |  | 1051 |  | 361A
VS010-0004313 | ВЛ-10-1 ПС Архангельское | 12000189 | 4417/Б | 1967-01-01 | VS | ВЛ-10-1 ПС Архангельское | СОЗД | ДСТВ | 2018-01-31 | 2023-01-31 | R11V2 | [5 empty] | 2012-08-31 | 2024-08-31 | 31 | 3618120R | 3600R001 | 17512929 | 396230 | с Архангельское |  |  | 36 |  | RU | D |  | 1051 |  | 361A
VS010-0004355 | ВЛ-10-3 ПС Архангельское | 12000193 | 4418/Б | 1968-03-01 | VS | ВЛ-10-3 ПС Архангельское | СОЗД | ДСТВ | 2016-08-22 | 2021-08-22 | R11V2 | [5 empty] | 2012-09-30 | 2024-09-30 | 88 | 3618120R | 3600R001 | 17316587 | 396233 | с Островки |  |  | 36 |  | RU | D |  | 1051 |  | 361A
VS010-0004409 | ВЛ-10-2 ПС М Грибановка 35/10 | 12006167 | 11154/Б | 1975-11-01 | VS | ВЛ -10 кВ № 2 ПС М.Грибановка 35/10 | СОЗД | ДСТВ | 2014-04-01 | 2019-04-01 | R13R4 | [5 empty] | 2017-07-17 |  | 88 | 3618320R | 3600R003 | [8 empty] | D |  | 1051 |  | 361C
VS010-0004410 | ВЛ 10кВ № 16 ПС Егоровская | 12003148 | 10693/20 | 1970-07-17 | VS | ВЛ 10кВ № 16 ПС Егоровская | СОЗД | ДСТВ | 2018-11-02 | 2023-11-02 | R06R1 | 1970 |  |  |  |  | 1996-08-28 |  | 84 | 6828320R | 6800R006 | 17639476 |  | с. Байловка |  |  | 68 |  | RU | D |  | 1051 |  | 682C
VS010-0004480 | ВЛ-10-12 ПС В.Мамон | 12006497 | 014395/К | 1972-06-01 | VS | ВЛ-10-12 ПС В.Мамон | СОЗД | ДСТВ | 2016-08-09 | 2021-08-09 | R30R1 | 1972 | [6 empty] | 86 | 3628220R | 3600R011 | [8 empty] | D |  | 1051 |  | 362C
VS010-0004487 | ВЛ-10-5 ПС В.Мамон | 12006485 | 014381/К | 1974-01-01 | VS | ВЛ-10-5 ПС В.Мамон | СОЗД | ДСТВ | 2016-08-09 | 2021-08-09 | R30R1 | 1974 | [6 empty] | 83 | 3628220R | 3600R011 | [8 empty] | D |  | 1051 |  | 362C
VS010-0004758 | ВЛ-10-7 ПС В.Мамон | 12006492 | 014390/К | 1990-01-01 | VS | ВЛ-10-7 ПС В.Мамон | СОЗД | ДСТВ | 2016-08-09 | 2021-08-09 | R30R1 | 1990 | [6 empty] | 88 | 3628220R | 3600R011 | [8 empty] | D |  | 1051 |  | 362C
VS010-0004764 | ВЛ-10-6 ПС В.Мамон | 12006491 | 014389/К | 1974-01-01 | VS | ВЛ-10-6 ПС В.Мамон | СОЗД | ДСТВ | 2016-08-09 | 2021-08-09 | R30R1 | 1974 | [6 empty] | 90 | 3628220R | 3600R011 | [8 empty] | D |  | 1051 |  | 362C
VS010-0004767 | ВЛ-10-13 ПС В.Мамон | 12006498 | 014396/К | 1990-01-01 | VS | ВЛ-10-13 ПС В.Мамон | СОЗД | ДСТВ | 2016-08-09 | 2021-08-09 | R30R1 | 1990 | [6 empty] | 88 | 3628220R | 3600R011 | [8 empty] | D |  | 1051 |  | 362C
VS010-0004882 | ВЛ-10-5 ПС Архангельское | 12000199 | 4426/Б | 1987-05-01 | VS | ВЛ-10-5 ПС Архангельское | СОЗД | ДСТВ | 2014-04-30 | 2019-04-30 | R11V2 | [7 empty] | 86 | 3618120R | 3600R001 | 17075126 | 396236 | с Рамонье |  |  | 36 |  | RU | D |  | 1051 |  | 361A
VS010-0004926 | ВЛ-10-1 ПС Дерезовка | 12006479 | 014375/К | 1983-06-01 | VS | ВЛ-10-1 ПС Дерезовка | СОЗД | ДСТВ | 2014-04-28 | 2019-04-28 | R30R1 | 1983 |  |  |  |  | 2011-06-06 |  | 90 | 3628220R | 3600R011 | [8 empty] | D |  | 1051 |  | 362C
VS010-0005020 | ВЛ-10-3 ПС Осетровка | 12006482 | 014378/К | 1970-06-01 | VS | ВЛ-10-3 ПС Осетровка | СОЗД | ДСТВ | 2015-06-08 | 2020-06-08 | R30R1 | 1970 | [6 empty] | 89 | 3628220R | 3600R011 | [8 empty] | D |  | 1051 |  | 362C
VS010-0005552 | ВЛ-10-2 ПС Садовое | 12000255 | 3258/Б | 1970-05-01 | VS | ВЛ-10-2 ПС Садовое | СОЗД | ДСТВ | 2018-01-31 | 2023-01-31 | R11V3 | [5 empty] | 2015-06-30 | 2027-08-31 | 91 | 3618120R | 3600R001 | 17075127 | 396240 | с Бродовое |  |  | 36 |  | RU | D |  | 1051 |  | 361A
VS010-0006506 | КВЛ-10кВ №7 ПС 110 кВ Восточная | 12014348 | 010267/4/С | 2016-01-12 | VS | КВЛ-10кВ №7 ПС 110 кВ Восточная | СОЗД | ДСТВ |  |  | R03R2 | [7 empty] | 97 | 3648420R | 3600R027 | 34929556 | [7 empty] | D |  | 1051 |  | 364D
VS010-0006530 | ВЛ-10-6 ПС Анна | 12006222 | 3256/Б | 1981-01-01 | VS | ВЛ-10-6 ПС Анна | СОЗД | ДСТВ | 2014-08-26 | 2019-08-25 | R11V3 | [5 empty] | 2014-06-30 | 2026-06-30 | 52 | 3618120R | 3600R001 | 17039252 | 396240 | с Бродовое |  |  | 36 |  | RU | D |  | 1051 |  | 361A
VS010-0006983 | ВЛ-10-1 ПС Васильевка | 12000214 | 3196/Б | 1986-06-01 | VS | ВЛ-10-1 ПС Васильевка | СОЗД | ДСТВ | 2017-01-31 | 2022-01-31 | R11V1 | [5 empty] | 2013-07-31 | 2025-07-31 | 92 | 3618120R | 3600R001 | [8 empty] | D |  | 1051 |  | 361A
VS010-0007002 | ВЛ-10-2 ПС Васильевка | 12006165 | 3182/Б | 1980-06-01 | VS | ВЛ-10-2 ПС Васильевка | СОЗД | ДСТВ | 2014-11-25 | 2019-11-25 | R11V1 | [7 empty] | 82 | 3618120R | 3600R001 | 17862612 | 396213 | п Зеленевка |  |  | 36 |  | RU | D |  | 1051 |  | 361A
VS010-0007725 | ВЛ-10-12 ПС Анна | 12000216 | 3188/Б | 1984-01-01 | VS | ВЛ-10-12 ПС Анна | СОЗД | ДСТВ | 2016-08-22 | 2021-08-22 | R11V1 | [5 empty] | 2012-09-30 | 2024-09-30 | 49 | 3618120R | 3600R001 | 16976101 | 396208 | п Круглоподпольное |  |  | 36 |  | RU | D |  | 1051 |  | 361A
VS010-0007878 | ВЛ-10-13 ПС Анна | 12002428 | 3187/Б | 1965-04-01 | VS | ВЛ-10-13 ПС Анна | СОЗД | ДСТВ | 2018-01-31 | 2023-01-31 | R11V1 | [5 empty] | 2012-08-31 | 2024-08-31 | 61 | 3618120R | 3600R001 | 16944010 | 396206 | с Левашовка |  |  | 36 |  | RU | D |  | 1051 |  | 361A
VS010-0008709 | ВЛ-10-1 ПС Анна | 12000004 | 18097/Б | 2003-05-30 | VS | ВЛ-10-1 ПС Анна | СОЗД | ДСТВ |  |  | R11V4 | [5 empty] | 2003-05-30 |  | 94 | 3618120R | 3600R001 | 17075125 | 396250 | рп Анна |  |  | 36 |  | RU | D |  | 1051 |  | 361A
VS010-0009443 | ВЛ-10-5 ПС Панино | 12014990 | 009437/С | 1985-03-30 | VS | ВЛ-10-5 ПС Панино | СОЗД | ДСТВ | 2014-12-27 | 2019-12-27 | R04R1 | [5 empty] | 1997-06-01 |  | 89 | 3648520R3 | 3600R028 | [8 empty] | D |  | 1051 |  | 364E
VS010-0009476 | ВЛ-10-3 ПС 35 Гнилуша | 12006240 | 4676/Б | 1975-01-01 | VS | ВЛ-10-3 ПС 35 Гнилуша | СОЗД | ДСТВ | 2015-08-31 | 2020-08-29 | R18R5 | [7 empty] | 61 | 3618720R | 3600R008 | [8 empty] | D |  | 1051 |  | 361H
VS010-0009528 | ВЛ-10 -1ПС Хохол-2 | 12016643 | 030075/С | 1980-03-01 | VS | ВЛ-10 -1ПС Хохол-2 | СОЗД | ДСТВ | 2014-11-01 | 2019-11-01 | R08R1 | [5 empty] | 1995-01-01 |  | 86 | 3648220R | 3600R025 | [8 empty] | D |  | 1051 |  | 364B
VS010-0009574 | ВЛ-10-1 ПС Н Елань35/10 | 12000249 | 1211/Б | 1989-05-01 | VS | ВЛ-10-1 ПС Н Елань35/10 | СОЗД | ДСТВ | 2014-06-01 | 2019-06-01 | R13R3 | [7 empty] | 88 | 3618320R | 3600R003 | [8 empty] | D |  | 1051 |  | 361C
VS010-0009793 | ВЛ-10-3 ПС Катуховка | 12015243 | 011323/С | 1984-03-01 | VS | ВЛ-10-3 ПС Катуховка | СОЗД | ДСТВ | 2018-07-27 | 2023-07-27 | R04R3 | [5 empty] | 2013-08-01 |  | 93 | 3648520R | 3600R028 | [8 empty] | D |  | 1051 |  | 364E
VS010-0009833 | ВЛ 10кВ № 08 ПС 110кВ 28 Тепличная | 12013768 | 009104/2/С | 1970-01-01 | VS | ВЛ 10кВ №08 ПС 110кВ 28 Тепличная | СОЗД | ДСТВ | 2014-07-08 | 2019-07-08 | R01R1 | [5 empty] | 2008-06-02 |  | 33 | 3649120R | 3600R033 | [8 empty] | D |  | 1051 |  | 364J
VS010-0009865 | ВЛ-10-3 ПС Криуша | 12015206 | 009481/С | 1983-01-01 | VS | ВЛ-10-3 ПС Криуша | СОЗД | ДСТВ | 2018-01-26 | 2023-01-26 | R04R3 | [5 empty] | 2013-05-01 |  | 76 | 3648520R | 3600R028 | [8 empty] | D |  | 1051 |  | 364E
VS010-0009870 | ВЛ-10-4 ПС Криуша | 12015215 | 009491/С | 1980-03-01 | VS | ВЛ-10-4 ПС Криуша | СОЗД | ДСТВ | 2014-12-27 | 2019-12-27 | R04R2 | [5 empty] | 2005-07-01 |  | 89 | 3648520R | 3600R028 | [8 empty] | D |  | 1051 |  | 364E
VS010-0009882 | ВЛ-10-4 ПС Кр. Лиман | 12015121 | 010720/С | 1981-01-01 | VS | ВЛ-10-4 ПС Кр. Лиман | СОЗД | ДСТВ | 2014-12-27 | 2019-12-27 | R04R2 | [5 empty] | 2010-08-01 |  | 77 | 3648520R | 3600R028 | [8 empty] | D |  | 1051 |  | 364E
VS010-0009894 | ВЛ-10-6 ПС Кр. Лиман | 12015117 | 009467/С | 1976-11-01 | VS | ВЛ-10-6 ПС Кр. Лиман | СОЗД | ДСТВ | 2014-12-27 | 2019-12-27 | R04R2 | [5 empty] | 2005-07-01 |  | 89 | 3648520R | 3600R028 | [8 empty] | D |  | 1051 |  | 364E
VS010-0009943 | ВЛ-10-8 ПС Кр. Лиман | 12015124 | 010723/С | 1986-10-01 | VS | ВЛ-10-8 ПС Кр. Лиман | СОЗД | ДСТВ | 2015-04-24 | 2020-04-24 | R04R2 | [5 empty] | 2009-07-01 |  | 88 | 3648520R | 3600R028 | [8 empty] | D |  | 1051 |  | 364E
VS010-0010163 | ВЛ-10-5 ПС Новоживотинное | 12014082 | 011684/С | 1995-12-01 | VS | ВЛ-10-5 ПС Новоживотинное | СОЗД | ДСТВ | 2018-12-27 | 2023-12-27 | R02R1 | [7 empty] | 96 | 3648720R | 3600R030 | 35436046 |  |  |  |  | 36 |  | RU | D |  | 1051 |  | 364G
VS010-0010199 | ВЛ-10-7 ПС Кр. Лиман | 12015118 | 009468/С | 1983-12-01 | VS | ВЛ-10-7 ПС Кр. Лиман | СОЗД | ДСТВ | 2014-12-27 | 2019-12-27 | R04R2 | 1983 | [6 empty] | 85 | 3648520R | 3600R028 | [8 empty] | D |  | 1051 |  | 364E
VS010-0010835 | ВЛ 10кВ №7 ПС Новоусманская | 12014265 | 010223/1/С | 1972-01-01 | VS | ВЛ 10кВ №7 ПС Новоусманская | СОЗД | ДСТВ | 2016-08-29 | 2021-08-29 | R03R1 | [5 empty] | 2006-06-23 |  | 66 | 3648420R | 3600R027 | [8 empty] | D |  | 1051 |  | 364D
VS010-0010847 | ВЛ 10 кВ №18 ПС Новоусманская | 12014267 | 010224/1/С | 1958-01-01 | VS | ВЛ 10 кВ №18 ПС Новоусманская | СОЗД | ДСТВ | 2015-01-26 | 2020-01-26 | R03R1 | [7 empty] | 93 | 3648420R | 3600R027 | [8 empty] | D |  | 1051 |  | 364D
VS010-0010856 | ВЛ-10-8 ПС Берёзовка | 12013981 | 011212/С | 2008-11-27 | VS | ВЛ-10-8 ПС Берёзовка | СОЗД | ДСТВ |  |  | R02R2 | [7 empty] | 85 | 3648720R | 3600R030 | 35435128 |  |  |  |  | 36 |  | RU | D |  | 1051 |  | 364G
VS010-0010892 | ВЛ-10-1 ПС Берёзовка | 12013969 | 009653/С | 1983-10-01 | VS | ВЛ-10-1 ПС Берёзовка | СОЗД | ДСТВ | 2018-12-27 | 2023-12-27 | R02R2 | [7 empty] | 91 | 3648720R | 3600R030 | 35435129 |  |  |  |  | 36 |  | RU | D |  | 1051 |  | 364G
VS010-0010896 | ВЛ 10 кВ №16 ПС Новоусманская | 12014477 | 010225/С | 1977-01-01 | VS | ВЛ 10 кВ №16 ПС Новоусманская | СОЗД | ДСТВ | 2016-08-29 | 2021-08-29 | R03R1 | [5 empty] | 2005-08-04 |  | 89 | 3648420R | 3600R027 | [8 empty] | D |  | 1051 |  | 364D
VS010-0010899 | ВЛ-10-2 ПС Берёзовка | 12013971 | 009655/С | 1979-03-01 | VS | ВЛ-10-2 ПС Берёзовка | СОЗД | ДСТВ | 2018-12-27 | 2023-12-27 | R02R2 | [7 empty] | 87 | 3648720R | 3600R030 | 35436030 |  |  |  |  | 36 |  | RU | D |  | 1051 |  | 364G
VS010-0010904 | ВЛ-10-3 ПС Берёзовка | 12013972 | 009657/С | 1981-05-01 | VS | ВЛ-10-3 ПС Берёзовка | СОЗД | ДСТВ | 2018-12-27 | 2023-12-27 | R02R2 | [7 empty] | 90 | 3648720R | 3600R030 | 35436031 |  |  |  |  | 36 |  | RU | D |  | 1051 |  | 364G
VS010-0010914 | ВЛ 10кВ №6 ПС Радуга | 12014257 | 011590/С | 1986-01-01 | VS | ВЛ 10кВ №6 ПСРадуга | СОЗД | ДСТВ | 2016-08-22 | 2021-08-22 | R03R1 | [7 empty] | 92 | 3648420R | 3600R027 | [8 empty] | D |  | 1051 |  | 364D
VS010-0010929 | ВЛ-10 кВ№ 7 ПС 110 кВ "Радуга" | 12014271 | 010227/1/С | 1971-01-01 | VS | ВЛ-10 кВ№ 7 ПС 110 кВ "Радуга" | СОЗД | ДСТВ | 2017-09-26 | 2022-09-26 | R03R1 | [7 empty] | 91 | 3648420R | 3600R027 | [8 empty] | D |  | 1051 |  | 364D
VS010-0010945 | ВЛ-10 кВ № 1 ПС 35/10 Р.Хава | 12014792 | 010527/С | 1983-01-01 | VS | ВЛ-10 кВ № 1 ПС 35/10 Р.Хава | СОЗД | ДСТВ | 2014-08-15 | 2019-08-15 | R03R3 | [7 empty] | 57 | 3648420R | 3600R027 | [8 empty] | D |  | 1051 |  | 364D
VS010-0010951 | ВЛ-10 кВ № 5 ПС 35/10 Р.Хава | 12014745 | 010279/С | 1976-01-01 | VS | ВЛ-10 кВ № 5 ПС 35/10 Р.Хава | СОЗД | ДСТВ | 2015-01-26 | 2020-01-26 | R03R3 | [7 empty] | 89 | 3648420R | 3600R027 | [8 empty] | D |  | 1051 |  | 364D
VS010-0010952 | ВЛ-10кВ №6 ПС Р. Хава | 12014325 | 010262/1/С | 1975-01-01 | VS | ВЛ-10кВ №6 ПС Р. Хава | СОЗД | ДСТВ | 2014-11-17 | 2019-11-17 | R03R3 | [5 empty] | 2006-09-11 |  | 86 | 3648420R | 3600R027 | [8 empty] | D |  | 1051 |  | 364D
VS010-0010963 | ВЛ-10 кВ № 4 ПС 35/10 Парусное | 12014557 | 911359/С | 1968-01-01 | VS | ВЛ-10 кВ № 4 ПС 35/10 Парусное | СОЗД | ДСТВ | 2016-08-25 | 2021-08-25 | R03R2 | [5 empty] | 2007-08-23 |  | 88 | 3648420R | 3600R027 | [8 empty] | D |  | 1051 |  | 364D
VS010-0010969 | ВЛ 10кВ № 1 ПС Рогачёвка | 12014330 | 010263/1/С | 1971-01-01 | VS | ВЛ 10кВ № 1 ПС Рогачёвка | СОЗД | ДСТВ | 2016-09-28 | 2021-09-28 | R03R3 | [7 empty] | 82 | 3648420R | 3600R027 | [8 empty] | D |  | 1051 |  | 364D
VS010-0010972 | ВЛ 10кВ № 4 ПС Рогачёвка | 12014336 | 010266/1/С | 1968-01-01 | VS | ВЛ 10кВ № 4 ПС Рогачёвка | СОЗД | ДСТВ | 2016-09-28 | 2021-09-28 | R03R1 | [5 empty] | 2008-06-10 |  | 80 | 3648420R | 3600R027 | [8 empty] | D |  | 1051 |  | 364D
VS010-0010990 | ВЛ-10 кВ № 6 ПС 35/10 Масловская | 12014261 | 010221/1/С | 1987-01-01 | VS | ВЛ-10 кВ № 6 ПС 35/10 Масловская | СОЗД | ДСТВ | 2016-01-20 | 2017-01-20 | R03R1 | [5 empty] | 2001-06-01 |  | 94 | 3648420R | 3600R027 | [8 empty] | D |  | 1051 |  | 364D
VS010-0011090 | ВЛ 10кВ № 14 ПС 110кВ Студенческая | 12020438 | 12020438-00 | 1972-01-01 | VS | ВЛ 10кВ №14 ПС 110кВ Студенческая | СОЗД | ДСТВ | 2018-07-31 | 2023-07-31 | R01R1 | 1972 |  |  |  |  | 2011-08-31 |  | 89 | 3649120R | 3600R033 | [8 empty] | D |  | 1051 |  | 364J
VS010-0011294 | ВЛ-10-4 ПС Листопадовка110/35/10 | 12000237 | 11173/Б | 1999-08-01 | VS | ВЛ-10-4 ПС Листопадовка110/35/10 | СОЗД | ДСТВ | 2015-03-13 | 2020-03-13 | R13R3 | [5 empty] | 2017-05-29 |  | 91 | 3618320R | 3600R003 | 16852526 | [6 empty] | RU | D |  | 1051 |  | 361C
VS010-0011295 | ВЛ-1002 ПС Мирополье | 12001457 | 330643919 | 1975-01-01 | VS | ВЛ-1002 ПС Мирополье | СОЗД | ДСТВ | 2015-05-22 | 2020-05-22 | R11 | [5 empty] | 2007-09-28 |  | 88 | 6728720R | 6700R011 | [8 empty] | D |  | 1051 |  | 672D | 15,04
VS010-0011395 | ВЛ-10-5 ПС Шукавка | 12016343 | 015730/С | 1967-01-01 | VS | ВЛ-10-5 ПС Шукавка | СОЗД | ДСТВ | 2023-09-23 | 2023-09-23 | R07R2 | 1982 | [6 empty] | 88 | 3648620R | 3600R029 | [8 empty] | D |  | 1051 |  | 364F
VS010-0011398 | ВЛ-10-6 ПС Шукавка | 12016341 | 015190/С | 1977-06-01 | VS | ВЛ-10-6 ПС Шукавка | СОЗД | ДСТВ | 2023-09-23 | 2023-09-23 | R07R2 | 1996 | [6 empty] | 89 | 3648620R | 3600R029 | [8 empty] | D |  | 1051 |  | 364F
VS010-0011440 | ВЛ-10-5 ПС Листопадовка110/35/10 | 12000246 | 1219/Б | 1985-09-01 | VS | ВЛ-10-5 ПС Листопадовка110/35/10 | СОЗД | ДСТВ | 2015-03-13 | 2020-03-13 | R13R3 | [7 empty] | 84 | 3618320R | 3600R003 | [8 empty] | D |  | 1051 |  | 361C
VS010-0011644 | ВЛ-10-8 ПС Листопадовка110/35/10 | 12000239 | 11186/Б | 1986-01-01 | VS | ВЛ-10 кВ № 8 ПС Листопадовка 110/35/10 кв | СОЗД | ДСТВ | 2017-09-29 | 2022-09-29 | R13R3 | [5 empty] | 2005-01-01 |  | 88 | 3618320R | 3600R003 | [8 empty] | D |  | 1051 |  | 361C
VS010-0012157 | ВЛ-10-10 ПС Анна | 12000002 | 18099/Б | 1968-05-30 | VS | ВЛ-10-10 ПС Анна | СОЗД | ДСТВ | 2014-08-25 | 2019-08-25 | R11V4 | [6 empty] | 2026-07-31 | 49 | 3618120R | 3600R001 | 16976296 | 396250 | рп Анна |  |  | 36 |  | RU | D |  | 1051 |  | 361A
VS010-0012173 | ВЛ 10 кВ № 5 ПС Анна | 12000003 | 18105/Б | 2003-05-30 | VS | ВЛ 10 кВ № 5 ПС Анна | СОЗД | ДСТВ |  |  | R11V4 | 1967 |  |  |  |  | 2012-08-31 | 2024-08-31 | 92 | 3618120R | 3600R001 | 17315583 | 396250 | рп Анна |  |  | 36 |  | RU | D |  | 1051 |  | 361A
VS010-0012210 | ВЛ-10-8 ПС Анна | 12000001 | 18107/Б | 1961-05-10 | VS | ВЛ-10-8 ПС Анна | СОЗД | ДСТВ | 2017-05-31 | 2022-05-31 | R11V4 | [5 empty] | 2012-09-30 | 2024-09-30 | 33 | 3618120R | 3600R001 | 16976295 | 396250 | рп Анна |  |  | 36 |  | RU | D |  | 1051 |  | 361A
VS010-0012262 | ВЛ-10-4 ПС Анна | 12002079 | 18104/Б | 1997-05-15 | VS | ВЛ-10-4 ПС Анна | СОЗД | ДСТВ | 2015-02-27 | 2020-02-27 | R11V4 | [7 empty] | 94 | 3618120R | 3600R001 | [8 empty] | D |  | 1051 |  | 361A
VS010-0012459 | ВЛ-10-2 ПС Анна | 12001856 | 18103/Б | 1981-06-02 | VS | ВЛ-10-2 ПС Анна | СОЗД | ДСТВ | 2018-01-31 | 2023-01-31 | R11V4 | [7 empty] | 47 | 3618120R | 3600R001 | 17075124 | 396250 | рп Анна |  |  | 36 |  | RU | D |  | 1051 |  | 361A
VS010-9360017 | ВЛ-10-4 ПС Шапошниковка | 12012450 | 804701/Л | 1976-03-30 | VS | ВЛ-10-4 ПС Шапошниковка | СОЗД | ДСТВ | 2018-05-30 | 2023-05-30 | R26R1 | [7 empty] | 86 | 3638720R | 3600R022 | [8 empty] | D |  | 1051 |  | 363G
VS010-9360021 | ВЛ-10-3 ПС Лизиновка | 12012428 | 800053/Л | 1974-02-28 | VS | ВЛ-10-3 ПС Лизиновка | СОЗД | ДСТВ | 2018-06-29 | 2023-06-29 | R26R5 | [7 empty] | 89 | 3638720R | 3600R022 | [8 empty] | D |  | 1051 |  | 363G
VS010-9360025 | ВЛ-10-5 ПС Райновская | 12012524 | 804866/Л | 1989-01-30 | VS | ВЛ-10-5 ПС Райновская | СОЗД | ДСТВ | 2018-06-29 | 2023-06-29 | R26R5 | [7 empty] | 88 | 3638720R | 3600R022 | [8 empty] | D |  | 1051 |  | 363G
VS010-9360026 | ВЛ-10-5 ПС Россошь | 12012394 | 800019/Л | 1983-03-30 | VS | ВЛ-10-5 ПС Россошь | СОЗД | ДСТВ | 2018-07-31 | 2023-07-31 | R26R1 | [7 empty] | 91 | 3638720R | 3600R022 | [8 empty] | D |  | 1051 |  | 363G
VS010-9360028 | ВЛ-10-7 ПС Россошь | 12013036 | 814187/Л | 1988-12-30 | VS | ВЛ-10-7 ПС Россошь | СОЗД | ДСТВ | 2017-07-28 | 2022-07-28 | R26R1 | [7 empty] | 90 | 3638720R | 3600R022 | [8 empty] | D |  | 1051 |  | 363G
VS010-9360125 | ВЛ-10-1 ПС Ср.Икорец | 12009694 | 400003/Л | 1979-12-30 | VS | ВЛ-10-1 ПС Ср.Икорец | СОЗД | ДСТВ | 2016-09-23 | 2021-09-30 | R22R2 | [5 empty] | 2018-05-31 |  | 83 | 3638120R | 3600R016 | [8 empty] | D |  | 1051 |  | 363A
VS010-9360126 | ВЛ-10-2 ПС Ср.Икорец | 12009767 | 400745/Л | 1973-01-01 | VS | ВЛ-10-2 ПС Ср.Икорец | СОЗД | ДСТВ | 2017-02-28 | 2022-02-28 | R22R2 | [5 empty] | 2019-05-07 |  | 88 | 3638120R | 3600R016 | [8 empty] | D |  | 1051 |  | 363A
VS010-9360129 | ВЛ-10-5 ПС Ср.Икорец | 12010145 | 409800/Л | 1976-06-30 | VS | ВЛ-10-5 ПС Ср.Икорец | СОЗД | ДСТВ | 2019-03-29 | 2024-03-29 | R22R2 | [5 empty] | 2016-09-14 |  | 85 | 3638120R | 3600R016 | [8 empty] | D |  | 1051 |  | 363A

## Лист3 (hidden)
Приложение №1 к ТЗ
№ п/п | Структурное подразделение (РЭС) | ТМ объекта (КИСУР ПО SAP) | Наименование объекта | Наименование объекта сближения, пересечения, нахождения (дорога, прощадь и т.п.) | Адрес объекта в формате | Телефон диспетчера | Кол-во, шт | Дата выполнения работ | [6 empty] | Приоритет объекта от 1 до 3 (1. Вдоль федеральных трасс и межрегиональных автомобильных дорог. 2. Вблизи мест массового скопления людей 3. Вблизи мест расположения социально-значимых объектов)
[8 empty] | Плановая дата установлена без привязки к какому-либо утверждённому документу! | Ремонт строительной части ТП/РП, шт. | Ремонт и окраска корпусов, дверей ТП, РП, СП, шт. объектов. | Замена СП, ТП шт. | Замена дверей РУ и трансформаторных камер ТП/РП, шт | Восстановление/нанесение/установка знаков, плакатов, диспетчерских наименований, шт | плановые
1 | Аннинский РЭС | TP010-0059945 | ТП 10/0,4кВ № 3-10 ПС Васильевка | Р-298 | 396205, с. Васильевка, ул. Заречная | +7 (47346) 2-60-16 | 1 | Ноябрь 2019 |  | 1 |  |  | 1 | 11.93 | 1
2 | Аннинский РЭС | TP010-0053467 | КТП-10/0,4-6-4 ПС Анна | Р-298 | 396240, с. Бродовое, ул. Гудовка, 1Б | +7 (47346) 2-60-16 | 1 | Ноябрь 2019 |  | 1 |  |  | 1 | 8.474 | 1
3 | Богучарский РЭС | TP010-0121807 | КТП-624 ПС Богучар | М-4 "ДОН" | 396790, г. Богучар, 740 км автодороги М-4 "ДОН" | +7 (47365) 2-50-67 | 1 | Ноябрь 2019 |  | 1 |  |  | 1 | 6.363 | 1
4 | Богучарский РЭС | TP010-0080186 | КТП-506 ПС Богучар | М-4 "ДОН" | 396790, г. Богучар, 739 км автодороги М-4 "ДОН" | +7 (47365) 2-50-67 | 1 | Ноябрь 2019 |  | 1 |  |  | 1 | 6.363 | 1
5 | Богучарский РЭС | TP010-0029835 | КТП-712 ПС Богучар | М-4 "ДОН" | 396780, с. Филоново, ул. Чапаева | +7 (47365) 2-50-67 | 1 | Ноябрь 2019 |  | 1 |  |  | 1 | 6.363 | 1
6 | Богучарский РЭС | TP010-0123761 | КТП 731 ПС Богучар | М-4 "ДОН" | 396780, с. Филоново, 725 км автодороги М-4 "ДОН" | +7 (47365) 2-50-67 | 1 | Ноябрь 2019 |  | 1 |  |  | 1 | 6.363 | 1
7 | Богучарский РЭС | TP010-0123766 | КТП 732 ПС Богучар | М-4 "ДОН" | 396780, с. Филоново, 725 км автодороги М-4 "ДОН" | +7 (47365) 2-50-67 | 1 | Ноябрь 2019 |  | 1 |  |  | 1 | 6.363 | 1
8 | Богучарский РЭС | TP010-0028825 | КТП 510 ПС Россия | М-4 "ДОН" | Контрольно-пропускной пункт, 740 км автодороги М-4 "ДОН" | +7 (47365) 2-50-67 | 1 | Ноябрь 2019 |  | 1 |  |  | 1 | 6.363 | 1
9 | Богучарский РЭС | TP010-0148682 | КТП 116 ПС Радченская | М-4 "ДОН" | 396784, х. Дядин, 750 км автодороги М-4 "ДОН" | +7 (47365) 2-50-67 | 1 | Ноябрь 2019 |  | 1 |  |  | 1 | 6.363 | 1
10 | Борисоглебский РЭС | TP010-0034585 | КТП-10 9-1 ПС Третьяки 35/10 | Р-22 Каспий | 397156, с. Третьяки, ул. Коммуна, д. 118 | +7 (47354) 5-13-52 | 1 | Ноябрь 2019 | 1 | 1 |  |  | 1 | 19.426 | 1
11 | Борисоглебский РЭС | TP010-0034586 | КТП-10 9-2 ПС Третьяки 35/10 | Р-22 Каспий | 397156, с. Третьяки, ул. Коммуна, д. 118 | +7 (47354) 5-13-52 | 1 | Ноябрь 2019 | 1 | 1 |  |  | 1 | 19.426 | 1
12 | Борисоглебский РЭС | TP010-0134567 | КТП-10 10-14 ПС Третьяки 35/10 | Р-22 Каспий | 397156, с. Третьяки, ул. Коммуна, д. 118 | +7 (47354) 5-13-52 | 1 | Ноябрь 2019 | 1 | 1 |  |  | 1 | 19.426 | 1
13 | Верхнемамонский РЭС | TP010-0041833 | КТП-504 ПС 110кВ В.Мамон | М-4 "ДОН" | 369460, с. В.Мамон, ул. 50 лет Победы, №24 | +7 (47355) 5-66-87 | 1 | Ноябрь 2019 |  | 1 |  |  | 1 | 8 | 1
14 | Верхнемамонский РЭС | TP010-0123654 | КТП-603 ПС 110кВ В.Мамон | М-4 "ДОН" | 706 км автодороги М-4 «Дон» | +7 (47355) 5-66-87 | 1 | Ноябрь 2019 |  | 1 |  |  | 1 | 8 | 1
15 | Верхнемамонский РЭС | TP010-0132537 | КТП-604 ПС 110кВ В.Мамон | М-4 "ДОН" | 704 км автодороги М-4 «Дон» | +7 (47355) 5-66-87 | 1 | Ноябрь 2019 |  | 1 |  |  | 1 | 8 | 1
16 | Верхнемамонский РЭС | TP010-0041957 | КТП-701 ПС 110кВ В.Мамон | М-4 "ДОН" | 369460, с. В.Мамон, ул. Воровского, №54 | +7 (47355) 5-66-87 | 1 | Ноябрь 2019 |  | 1 |  |  | 1 | 8 | 1
17 | Верхнемамонский РЭС | TP010-0123682 | КТП-707 ПС 110кВ В.Мамон | М-4 "ДОН" | 715 км автодороги М-4 «Дон» | +7 (47355) 5-66-87 | 1 | Ноябрь 2019 |  | 1 |  |  | 1 | 8 | 1
18 | Верхнемамонский РЭС | TP010-0043667 | КТП-301 ПС 110кВ Осетровка | М-4 "ДОН" | 718 км автодороги М-4 «Дон» | +7 (47355) 5-66-87 | 1 | Ноябрь 2019 |  | 1 |  |  | 1 | 8 | 1
19 | Верхнемамонский РЭС | TP010-0147090 | КТП-306 ПС 110кВ Осетровка | М-4 "ДОН" | 721 км автодороги М-4 «Дон» | +7 (47355) 5-66-87 | 1 | Ноябрь 2019 |  | 1 |  |  | 1 | 8 | 1
20 | Верхнемамонский РЭС | TP010-0123698 | КТП-1302 ПС 110кВ В.Мамон | М-4 "ДОН" | 369460, с. В.Мамон, ул. Площадь Октябрьская, №53/1 | +7 (47355) 5-66-87 | 1 | Ноябрь 2019 |  | 1 |  |  | 1 | 8 | 1
21 | Верхнемамонский РЭС | TP010-0123693 | КТП-1301 ПС 110кВ В.Мамон | М-4 "ДОН" | 712 км автодороги М-4 «Дон» | +7 (47355) 5-66-87 | 1 | Ноябрь 2019 |  | 1 |  |  | 1 | 8 | 1
22 | Верхнемамонский РЭС | TP010-0042513 | КТП-1305 ПС 110кВ В.Мамон | М-4 "ДОН" | 369460, с. В.Мамон, ул. Площадь Октябрьская, №53/1 | +7 (47355) 5-66-87 | 1 | Ноябрь 2019 |  | 1 |  |  | 1 | 8 | 1
23 | Верхнемамонский РЭС | TP010-0042503 | КТП-1304 ПС 110кВ В.Мамон | М-4 "ДОН" | 369460, с. В.Мамон, ул. Транспортная, №78 | +7 (47355) 5-66-87 | 1 | Ноябрь 2019 |  | 1 |  |  | 1 | 8 | 1
24 | Воронежский РЭС | TP010-0137210 | КТП-14-5 ПС 110кВ Студенческая | А-134 подъездная дорога от автомобильной дороги М-4 "Дон" к г. Воронежу | 396005, х. Ветряк, ул. Выборская | +7 (473) 279-33-93 | 1 | Ноябрь 2019 |  | 1 |  |  | 1 | 18.5 | 1
25 | Грибановский РЭС | TP010-0044506 | КТП-10/0,4-2-11 ПС Грибановка 110/10 | Р-298 | 397240, пгт. Грибановский, ул. Лесная, 2 | +7 (47348) 3-05-40 | 1 | Ноябрь 2019 |  | 1 |  |  | 1 | 8.321 | 1
26 | Грибановский РЭС | TP010-0031450 | КТП-10/0,4 9-8 ПС Грибановка 110/10 | Р-298 | 397240, пгт Грибановский, ул. Маяковского | +7 (47348) 3-05-40 | 1 | Ноябрь 2019 |  | 1 |  |  | 1 | 8.321 | 1
27 | Грибановский РЭС | TP010-0063903 | КТП-10/0,4-4-18 ПС В Карачан110/35/10 | Р-298 | 397220, с. Верхний Карачан, ул. Площадь Революции | +7 (47348) 3-05-40 | 1 | Ноябрь 2019 |  | 1 |  |  | 1 | 8.321 | 1
28 | Грибановский РЭС | TP010-0090268 | КТП-10/0,4-4-10 ПС Листопадовка110/35/10 | Р-298 | 397230, с.Листопадовка , ул.Пионерская | +7 (47348) 3-05-40 | 1 | Ноябрь 2019 |  | 1 |  |  | 1 | 8.321 | 1
29 | Каширский РЭС | TP010-0025805 | КТП-6-16/100 ВЛ-10-6 ПС МОБ | АЗС ГАЗПРОМ | 396350, с.Каширское | +7 (47342) 4-10-51 | 1 | Ноябрь 2019 |  | 1 |  |  | 1 | 6.363 | 1
30 | Лискинский РЭС | TP010-9362230 | КТП-10/0,4-1-19 ПС Ср.Икорец | М-4 "ДОН" | Автодорога М-4 "ДОН" | +7 (473 | 1 | Ноябрь 2019 |  |  |  |  | 1 | 3.456 | 1
31 | Нижнедевицкий РЭС | TP010-0040069 | КТП 10/0,4 4-6 ПС 35 Турово-2 | Курск - Воронеж - автомобильная дорога Р-22 "Каспий" | 176 км автодороги Курск -Воронеж | +7 (47370) 5-13-88 | 1 | Ноябрь 2019 |  | 1 |  |  | 1 | 6.363 | 1
32 | Нижнедевицкий РЭС | TP010-0037077 | КТП 10/0,4 1-17 ПС 35 Турово-1 | Курск - Воронеж - автомобильная дорога Р-22 "Каспий" | 396892, с. Верхнее Турово, ул. Холмистая | +7 (47370) 5-13-88 | 1 | Ноябрь 2019 |  | 1 |  |  | 1 | 6.363 | 1
33 | Нижнедевицкий РЭС | TP010-0056835 | КТП 10/0,4 4-5 ПС 35 Турово-2 | Курск - Воронеж - автомобильная дорога Р-22 "Каспий" | 396892, с. Верхнее Турово, ул. Холмистая | +7 (47370) 5-13-88 | 1 | Ноябрь 2019 |  | 1 |  |  | 1 | 6.363 | 1
34 | Нижнедевицкий РЭС | TP010-0034519 | КТП 10/0,4 2-3 ПС 35 Вязноватовка | Курск - Воронеж - автомобильная дорога Р-22 "Каспий" | 396891, с. Вязноватовка, ул. Чапаева | +7 (47370) 5-13-88 | 1 | Ноябрь 2019 |  | 1 |  |  | 1 | 6.363 | 1
35 | Новоусманский РЭС | TP010-0134027 | ТП-7-59 ПС Восточная | Р-193 Воронеж - Тамбов | 396335, пос. Отрадное, пер. Московский, д.10 | +7 (47341) 2-64-94 | 1 | Ноябрь 2019 |  | 1 |  |  | 1 | 6.363 | 1
36 | Новоусманский РЭС | TP010-0143970 | ТП-341 ПС Восточная | Р-193 Воронеж - Тамбов | 396336, пос. Отрадное, пер. Усманский, д.17 | +7 (47341) 2-64-94 | 1 | Ноябрь 2019 |  | 1 |  |  | 1 | 6.363 | 1
37 | Новоусманский РЭС | TP010-0124705 | ТП-7-52 ПС Восточная | Р-193 Воронеж - Тамбов | 394094, мкр. Репное, г. Воронеж, ул. Лапшова, д.99 | +7 (47341) 2-64-94 | 1 | Ноябрь 2019 |  | 1 |  |  | 1 | 6.363 | 1
38 | Новоусманский РЭС | TP010-0134487 | ТП-14-25 ПС Радуга | Р-193 Воронеж - Тамбов | 24 км автодороги Р-193 Воронеж-Тамбов | +7 (47341) 2-64-94 | 1 | Ноябрь 2019 |  | 1 |  |  | 1 | 6.363 | 1
39 | Ольховатский РЭС | TP010-9360058 | КТП-10/0,4-7-02 ПС Ольховатка | автодорога Белгород-Павловск | 397685, пос. Большие Базы, ул. Кирова, 37 | +7 (47395)4-05-95 | 1 | Сентябрь 2019 |  |  |  |  | 1 | 3.456 | 1
40 | Павловский РЭС | TP010-0028103 | КТП-10/0,4кВ №401 ВЛ-10-4 ПС Лосево | М-4 "ДОН" | 396456, с. Лосево, ул. В.Таганка | +7 (47362) 2-24-07 | 1 | Ноябрь 2019 |  | 1 |  |  | 1 | 6.606 | 1
41 | Павловский РЭС | TP010-0027260 | КТП-10/0,4кВ №306 ВЛ-10-3 ПС Лосево | М-4 "ДОН" | 396456, с. Лосево, пл. Первомайская, д.10 | +7 (47362) 2-24-07 | 1 | Ноябрь 2019 |  | 1 |  |  | 1 | 6.606 | 1
42 | Павловский РЭС | TP010-0027266 | КТП-10/0,4кВ №309 ВЛ-10-3 ПС Лосево | М-4 "ДОН" | 396456, с. Лосево, ул. Первомайская, ул. Лосево, д. 61 | +7 (47362) 2-24-07 | 1 | Ноябрь 2019 |  | 1 |  |  | 1 | 6.606 | 1
43 | Павловский РЭС | TP010-0027268 | КТП-10/0,4кВ №310 ВЛ-10-3 ПС Лосево | М-4 "ДОН" | 396456, с. Лосево, пр-т. Революции, д. 2 | +7 (47362) 2-24-07 | 1 | Ноябрь 2019 |  | 1 |  |  | 1 | 6.606 | 1
44 | Павловский РЭС | TP010-0028190 | КТП-10/0,4кВ №205 ВЛ-10-2 ПС Лосево | М-4 "ДОН" | 396456, с. Лосево, ул. Кузнечная | +7 (47362) 2-24-07 | 1 | Ноябрь 2019 |  | 1 |  |  | 1 | 6.606 | 1
45 | Павловский РЭС | TP010-0075393 | КТП-10/0,4кВ №505 ВЛ10-5 ПС Лосево | М-4 "ДОН" | 396456, с. Лосево, ул. Северная, д. 1 | +7 (47362) 2-24-07 | 1 | Ноябрь 2019 |  | 1 |  |  | 1 | 6.606 | 1
46 | Павловский РЭС | TP010-0075393 | КТП-10/0,4кВ №505 ВЛ10-5 ПС Лосево | М-4 "ДОН" | 396456, с. Лосево, ул. Северная, д. 1 | +7 (47362) 2-24-07 | 1 | Ноябрь 2019 |  | 1 |  |  | 1 | 6.606 | 1
47 | Павловский РЭС | TP010-0030186 | КТП-10/0,4кВ №601ВЛ-10-6 ПС А. Донская | М-4 "ДОН" | 396456, с. Александровка Донская, юго-восточная часть кадастрового квартала 36:20:0600017 | +7 (47362) 2-24-07 | 1 | Ноябрь 2019 |  | 1 |  |  | 1 | 6.606 | 1
48 | Павловский РЭС | TP010-0135935 | КТП-10/0,4кВ №603 ПС Павловск-2 | М-4 "ДОН" | 396420, г. Павловск, ул. Придорожная, 30 | +7 (47362) 2-24-07 | 1 | Ноябрь 2019 |  | 1 |  |  | 1 | 6.606 | 1
49 | Павловский РЭС | TP010-0017621 | КТП-10/0,4кВ №434 ВЛ-10-4 ПС Павловск-1 | М-4 "ДОН" | 396456, с. Заосередные Сады, ул.Луговая, д. 1 | +7 (47362) 2-24-07 | 1 | Ноябрь 2019 |  | 1 |  |  | 1 | 6.606 | 1
50 | Панинский РЭС | TP010-0064193 | КТП-401 ПС Кр. Лиман | Р-298 | 396149, п. Капканчиковые Дворики, ул. Дорожная | +7 (47344) 4-79-71 | 1 | Ноябрь 2019 |  | 1 |  |  | 1 | 6.363 | 1
51 | Панинский РЭС | TP010-0112566 | КТП-515 ПС Панино | Р-193 | 396181, с. Дмитриевка, ул. Полевая | +7 (47344) 4-79-71 | 1 | Ноябрь 2019 |  | 1 |  |  | 1 | 6.363 | 1
52 | Рамонский РЭС | TP010-0136425 | КТП-10/0,4кВ №829 ВЛ-10-1 ПС Алёна | М-4 "ДОН" | 484 км автодороги М-4 "Дон" | +7 (47340) 2-16-01 | 1 | Ноябрь 2019 |  | 1 |  |  | 1 | 10.857 | 1
53 | Рамонский РЭС | TP010-0113695 | КТП-10/0,4кВ №303 ВЛ-10-2 ПС Берёзовка | М-4 "ДОН" | 396011, с. Сенновские выселки | +7 (47340) 2-16-01 | 1 | Ноябрь 2019 |  | 1 |  |  | 1 | 10.857 | 1
54 | Рамонский РЭС | TP010-0145805 | КТП-10/0,4кВ №331 ВЛ-10-2 ПС Берёзовка | М-4 "ДОН" | 396031, п. Комсомольский ул. Кольцовская, 30 | +7 (47340) 2-16-01 | 1 | Ноябрь 2019 |  | 1 |  |  | 1 | 10.857 | 1
55 | Рамонский РЭС | TP010-0148922 | КТП-10/0,4кВ №1066 ВЛ-10-5 ПС Новоживотинное | М-4 "ДОН" | 492 км автодороги М-4 «Дон-1» | +7 (47340) 2-16-01 | 1 | Ноябрь 2019 |  | 1 |  |  | 1 | 10.857 | 1
56 | Эртильский РЭС | TP010-0146446 | СТП 10/0,4 318 ПС 35 Гнилуша | Р-193 Воронеж - Тамбов | 397026, с. Большой Самовец. ул. Центральная | +7 (47345) 2-11-78 | 1 | Ноябрь 2019 |  | 1 |  |  | 1 | 6.363 | 1
57 | Эртильский РЭС | TP010-0083117 | КТП 10/0,4 III-14 ПС 35 Гнилуша | Р-193 Воронеж - Тамбов | 397026, с. Большой Самовец. ул. Северная. | +7 (47345) 2-11-78 | 1 | Ноябрь 2019 | 1 | 1 |  |  | 1 | 78.509 | 1
| ИТОГО | [5 empty] | 57