## МА
УТВЕРЖДАЮ
Первый заместитель директора -
главный инженер филиала
ПАО "МРСК Центра" - "Смоленскэнерго"
________________ В. В. Мордыкин
"______" ____________ 2019г.
График метрологической аттестации средств измерений
в филиале ПАО «МРСК Центра» - «Смоленскэнерго» на 2020 г.
№ п/п | Наименование оборудования | Тип оборудования | Заводской номер | Метрологические характеристики |  | Периодичность аттестации (месяцы) | Дата последней аттестации (месяц, год) | Сроки проведения аттестации (месяц) | Номер ЕО в КИСУР (ПО SAP) | Примечание | Структурное подразделение отвественное за предоставление СИ
|  |  |  | Класс точности | Предел (диапазон) измерений
1 | 2 | 3 | 4 | 5 | 6 | 7 | 8 | 9 | 10 | 11
1 | Аппарат АИМ-90 (0035) | АИМ-90 | 35 | - | 90,00000 кВ | 12 | 15.02.2018 | Февраль | 500000235114 | 10004298769 | ЮУД | ЮУ
2 | ПРИБОР ИСПЫТ АИМ-80 (239) | АИМ-80 | 239 | - | 80.000,00000 В500,000 Вт | 12 | 15.03.2018 | март | 500000108895 | 10004298770 | ЮУД | ЮУ
3 | Система пробоя масла АСПМ-90 | АСПМ-90 | 16 | 25,000000 В | 90.000,000 В | 12 | 30.03.2013 | март | 500000238792 | 10004298771 | ЮУД | ЮУ
4 | Аппарат испытания масла | АИМ-90 | 654 | 1.5 | 0 - 90 кВ | 12 | 2018-04-28 | апрель | 500000172356 | 10004302631 | ЦДЛ | ЗУ
5 | Аппарат испытания масла | АИМ-90 | 3143 | 1 | 0 - 90 кВ | 12 | 20.12.2017 | декабрь | 500000254327 | 10004302636 | ЦДЛ | ЗУ
6 | СТАЦИОНАРНОЕ ОБОРУДОВАНИЕ | АИД-70 | 802 | 0,100 | 0-70 кВ | 12 | 4 кв 2016 | ноябрь | 500000287470 | 10004302639 | ЦДЛ | ЗУ
7 | Аппарат испытания масла | АИМ-80 | 1105 | 1 | 0 - 80 кВ | 12 | 20.10.2017 | октябрь | 500000194453 | 10004304380 | ЦДЛ | ЗУ
8 | Аппарат испытания масла | АИМ-80 | 370 | 1 | 0 - 80 кВ | 12 | 20.10.2017 | октябрь | 500000254326 | 10004304561 | ЦДЛ | ЗУ
9 | Баня лабораторная | ПЭ-4300 | 3042 | 0.2 | 0-100оС | 12 | 2018-01-22 | январь | 500000273539 | 10004304562 | ЦДЛ | ЗУ
10 | Аппарат определения стабильности | АПСМ-1 | 93 | 2 | 0-250оС | 12 | 2018-01-22 | январь | 500000116028 | 10004304563 | ЦДЛ | ЗУ
11 | Аппарат определения температуры вспышки | ТВЗ | 747 | 2 | 0-170оС | 12 | 2018-01-22 | январь | 500000258559 | 10004304565 | ЦДЛ | ЗУ
12 | Аппарат определения температуры вспышки | ТВЗ | 4718 | 2 | 0-170оС | 12 | 2018-01-22 | январь | 500000273975 | 10004304572 | ЦДЛ | ЗУ
13 | Печь лабораторная | SNOL 7,2/1100 | 4643 | 2 | 50-1100оС | 12 | 2018-01-22 | январь | 500000258565 | 10004304573 | ЦДЛ | ЗУ
14 | Шкаф сушильный | ШС-150 | 4749 | 2 | 0-150оС | 12 | 2018-01-22 | январь | 500000258560 | 10004304575 | ЦДЛ | ЗУ
15 | аппарат для опр. темп. вспышки ТВЗ | ТВЗ | 830 | 0,2 % | -30,000 - 360,000 ГЦС | 12 | 30.06.2017 | июнь | 500000263269 | 10004298772 | ЮУД | ЮУ
16 | Испытатетельный стенд | СВС-50М | 1136 | 1,500 | 0-50 кВ | 12 | 4 кв 2015 | февраль | 500000282167 | 10004304576 | ЦДЛ | ЗУ
17 | Аппарат испытания масла | АИМ-90 | 6 | 2 | 0 - 90 кВ | 12 | 2017-04-05 | апрель | 500000198081 | 10004297192 | ЦДЛ | ЦУ
18 | Аппарат испытания масла | АИМ-90 | 524 | 2 | 0 - 90 кВ | 12 | 2017-04-05 | апрель | 500000232074 | 10004297194 | ЦДЛ | ЦУ
19 | Аппарат испытания масла | АИМ-90 | 1053 | 2 | 0 - 90 кВ | 12 | 2017-05-04 | май | 500000233428 | 10004297195 | ЦДЛ | ЦУ
Всего: |  |  | 19
|  |  | Начальник ОМиКЭ - главный метролог | ___________________ |  | Коротков М.В.

## калибровка
УТВЕРЖДАЮ
Первый заместитель директора -
главный инженер филиала
ПАО "МРСК Центра" - "Смоленскэнерго"
________________ В. В. Мордыкин
"______" ____________ 2019г.
График калибровки средств измерений
в филиале ПАО «МРСК Центра» - «Смоленскэнерго» на 2020 г.
№ п/п | Код вида измерений | Наименование СИ | Тип СИ | Заводской номер СИ | Метрологические характеристики |  | Периодичность калибровки (месяцы) | Дата последней калибровки (месяц, год) | Сроки проведения калибровки (месяц) | Номер ЕО в КИСУР (ПО SAP) | Примечание | Структурное подразделение отвественное за предоставление СИ
[5 empty] | Класс точности | Предел (диапазон) измерений
1 | 2 | 3 | 4 | 5 | 6 | 7 | 8 | 9 | 10 | 11 | 12
1 | 34 | ПРИБОР УНИВЕРСАЛЬНЫЙ ИЗМЕРИТЕЛ | APPA 701 | 48250137 | 0.2 | 2.000,000 Гн; 20,000 мФ; 200,0 МОм | 36 | 05/2017 | 5 | 500000287747 | 10004077813 | ЮУ СДТУиИТ | ЮУ
2 | 34 | ПРИБОР УНИВЕРСАЛЬНЫЙ ИЗМЕРИТЕЛ | APPA 701 | 48250134 | 0.2 | 2.000,000 Гн; 20,000 мФ; 200,0 МОм | 36 | 04/2017 | 4 | 500000287746 | 10004076670 | ЮУ СДТУиИТ | ЮУ
3 | 34 | ВОЛЬТАМПЕРФАЗОМЕТР | ПармаВАФ-А | 13805 | 1 | 460,000 В; 460,000 В; 10,000 А; -180 гр.; 180 гр.; 4.600,000 Вт; 4.600,000000 МВАр | 36 | 05/2017 | 5 | 500000267452 | 10004077810 | ЮУ СДТУиИТ | ЮУ
4 | 34 | ПРИБОР КОНТРОЛЯ ВЫКЛЮЧАТЕЛЕЙ | ПКВ/М5А | 115 | 1 | 350,00000 В; 400,000 А; 0,000 Ом | 36 | 06/2017 | 6 | 500000234620 | 10004077925 | ЮУ СПС | ЮУ
5 | 34 | ПРИБОР КОНТРОЛЯ ВЫКЛЮЧАТЕЛЕЙ | ПКВ | 4 | 1 | 350,00000 В; 0,000 А; 160,000 Ом | 36 | 07/2017 | 7 | 500000269628 | 10004077936 | ЮУ СПС | ЮУ
6 | 34 | ВОЛЬТМЕТР | Э59 | 353508 | 0.5 | 3,00000 В | 36 | 08/2016 | 8 | 500000191375 | 10004078260 | ИЛ ОМиКЭ | ИЛ
7 | 34 | МУЛЬТИМЕТР | MX22 | 101382КАН | 1 | 0,000 - 600,000 В; 10.000,000 мА; 40.000,000 кОм | 36 | 11/2017 | 11 | 500000256994 | 10004078267 | Монастырщинский РЭС | ЮУ
8 | 34 | ВОЛЬТМЕТР | В7-26 | 6368 | 2,500; 4, | 300,000 В; 300,000 В; 1.000,000 МОм | 36 | 06/2017 | 6 | 500000249568 | 10004077926 | ЮУ ОРЗиА | ЮУ
9 | 34 | КОМБИНИРОВАННЫЙ ПРИБОР | 43109 | 9685 | 4,000; 4, | 1.000,000 В; 1.000,000 В; 500,000 мА; 300,000 кОм | 36 | 08/2017 | 8 | 500000249565 | 10004078261 | ЮУ ОРЗиА | ЮУ
10 | 34 | ВОЛЬТАМПЕРФАЗОМЕТР | ВАФ-85-М1 | 70336 | 1,500; 4, | -180 гр.; 180 гр.; 10,000 А; 500,00000 В | 36 | 03/2017 | 3 | 500000233144 | 10004076496 | ЮУ ОРЗиА | ЮУ
11 | 34 | ВОЛЬТАМПЕРФАЗОМЕТР | ВАФ-85-М1 | 960089 | 1,500; 4, | -180 гр.; 180 гр.; 10,000 А; 500,00000 В | 36 | 03/2017 | 3 | 500000233143 | 10004076495 | ЮУ ОРЗиА | ЮУ
12 | 34 | МУЛЬТИМЕТР | APPA-62 | 67450166 | 1.3 | 0,400 - 750,000 В; 10,000 А; 40,0 МОм | 36 | 01/2017 | 1 | 500000290090 | 10004076460 | ЮУ ОРЗиА | ЮУ
13 | 34 | МУЛЬТИМЕТР | APPA-97 | 61901317 | 1.3 | 0,400 - 750,000 В; 10,000 А; 40,0 МОм | 36 | 02/2017 | 2 | 500000290091 | 10004076463 | ЮУ ОРЗиА | ЮУ
14 | 34 | МУЛЬТИМЕТР | APPA-62 | 67450174 | 1.3 | 0,400 - 750,000 В; 10,000 А; 40,0 МОм | 36 | 01/2017 | 1 | 500000290089 | 10004075579 | ЮУ ОРЗиА | ЮУ
15 | 34 | КОМБИНИРОВАННЫЙ ПРИБОР | Ц4352 | 947210 | 1,500; 1, | 6,000 А; 6,000 А; 5,000 МОм; 1.200,000 В; 1.200,000 В | 36 | 08/2017 | 8 | 500000166592 | 10004087345 | ЦУ ОРЗиА | ЦУ
16 | 34 | КОМБИНИРОВАННЫЙ ПРИБОР | Ц4354-М1 | 909303 | 4,000; 2, | 1,500 А; 1,500 А; 30,000 Ом; 1.000,000 В; 1.000,000 В | 36 | 12/2017 | 12 | 500000166599 | 10004087555 | ЦУ ОРЗиА | ЦУ
17 | 34 | ВОЛЬТАМПЕРФАЗОМЕТР | ПАРМА ВАФ®-А | 10468 | 1 | 460,000 В; 460,000 В; 10,000 А; -180 гр.; 180 гр.; 4.600,000 Вт; 4.600,000000 МВАр | 36 | 10/2017 | 10 | 500000211005 | 10004087541 | Дорогобужский РЭС | ЦУ
18 | 34 | ВОЛЬТАМПЕРФАЗОМЕТР | ПАРМА ВАФ®-А | 10517 | 1 | 460,000 В; 460,000 В; 10,000 А; -180 гр.; 180 гр.; 4.600,000 Вт; 4.600,000000 МВАр | 36 | 03/2017 | 3 | 500000231410 | 10004071700 | Глинковский РЭС | ЦУ
19 | 34 | КОМБИНИРОВАННЫЙ ПРИБОР | М231 | 188 | 1.5 | 10,000 А; 100,000 В | 36 | 04/2017 | 4 | 500000231522 | 10004071712 | ЦУ ОРЗиА | ЦУ
20 | 34 | ВОЛЬТАМПЕРФАЗОМЕТР | ВАФ-85М | 3459 | 1.5 | -180 гр.; 180 гр.; 10,000 А; 500,00000 В | 36 | 07/2017 | 7 | 500000231550 | 10004085905 | ЦУ ОРЗиА | ЦУ
21 | 34 | ВОЛЬТАМПЕРФАЗОМЕТР | ВАФ-85-М1 | 900398 | 1.5 | -180 гр.; 180 гр.; 10,000 А; 500,00000 В | 36 | 07/2017 | 7 | 500000231555 | 10004085906 | ЦУ ОРЗиА | ЦУ
22 | 34 | ВОЛЬТАМПЕРФАЗОМЕТР | ВАФ-85 | 910915 | 1.5 | -180 гр.; 180 гр.; 10,000 А; 500,00000 В | 36 | 06/2017 | 6 | 500000231560 | 10004085411 | ЦУ ОРЗиА | ЦУ
23 | 34 | ВОЛЬТАМПЕРФАЗОМЕТР | ВАФ-85М | 6004 | 1.5 | -180 гр.; 180 гр.; 10,000 А; 500,00000 В | 36 | 10/2017 | 10 | 500000231563 | 10004087542 | ЦУ ОРЗиА | ЦУ
24 | 34 | ВОЛЬТАМПЕРФАЗОМЕТР | ВАФ-85М | 8810860 | 1.5 | -180 гр.; 180 гр.; 10,000 А; 500,00000 В | 36 | 10/2017 | 10 | 500000231564 | 10004087543 | ЦУ ОРЗиА | ЦУ
25 | 34 | КОМБИНИРОВАННЫЙ ПРИБОР | Ц4353 | 100633 | 2,500; 1, | 6,000 А; 6,000 А; 5.000,000 кОм; 1.200,000 В; 1.200,000 В | 36 | 10/2017 | 10 | 500000231585 | 10004087544 | ЦУ ОРЗиА | ЦУ
26 | 34 | КОМБИНИРОВАННЫЙ ПРИБОР | Ц4342-М1 | 101089 | 4,000; 2, | 2.500,000 мА; 2.500,000 мА; 10,000 кОм; 1.000,000 В; 1.000,000 В | 36 | 10/2017 | 10 | 500000231586 | 10004087545 | ЦУ ОРЗиА | ЦУ
27 | 34 | КОМБИНИРОВАННЫЙ ПРИБОР | Ц4353 | 9414699 | 2,500; 1, | 1.500,000 мА; 1.500,000 мА; 5.000,000 кОм; 600,000 В; 600,000 В | 36 | 04/2017 | 4 | 500000231613 | 10004071713 | ЦУ ОРЗиА | ЦУ
28 | 34 | ВОЛЬТАМПЕРФАЗОМЕТР | ВАФ-85М | 6541 | 1.5 | 10,000 А; 500,00000 В | 36 | 06/2017 | 6 | 500000231625 | 10004085412 | ЦУ ОРЗиА | ЦУ
29 | 34 | МУЛЬТИМЕТР | DT832 | 4 | 0.5 | 10,000 А; 1.000,00000 В; 2.000,000 Ом | 36 | 11/2017 | 11 | 500000231737 | 10004087551 | ЦУ СПС | ЦУ
30 | 34 | ВОЛЬТАМПЕРФАЗОМЕТР | ПармаВАФ-А | 332717300 | 1 | 460,000 В; 460,000 В; 10,000 А; -180 гр.; 180 гр.; 4.600,000 Вт; 4.600,000000 МВАр | 36 | 08/2017 | 8 | 500000234631 | 10004087346 | ЦУ СПС | ЦУ
31 | 34 | КОМБИНИРОВАННЫЙ ПРИБОР | Ц4342 | 374081 | 4,000; 2, | 2.500,000 мА; 2.500,000 мА; 10,000 кОм; 1.000,000 В; 1.000,000 В | 36 | 09/2017 | 9 | 500000235024 | 10004087355 | ЦУ СПС | ЦУ
32 | 34 | ВОЛЬТАМПЕРФАЗОМЕТР | ПармаВАФ-А | 10653 | 1 | 460,000 В; 460,000 В; 10,000 А; -180 гр.; 180 гр.; 4.600,000 Вт; 4.600,000000 МВАр | 36 | 07/2017 | 7 | 500000235036 | 10004085713 | ЦУ ОРЗиА | ЦУ
33 | 34 | ВОЛЬТАМПЕРФАЗОМЕТР | ВАФ-85М | 9691 | 1.5 | -180 гр.; 180 гр.; 10,000 А; 500,00000 В | 36 | 07/2017 | 7 | 500000235042 | 10004085714 | ЦУ ОРЗиА | ЦУ
34 | 34 | ВОЛЬТАМПЕРФАЗОМЕТР | ПармаВАФ-А | 297 | 1 | 460,000 В; 460,000 В; 10,000 А; -180 гр.; 180 гр.; 4.600,000 Вт; 4.600,000000 МВАр | 36 | 07/2017 | 7 | 500000258479 | 10004085715 | Ельнинский РЭС | ЦУ
35 | 34 | КОМБИНИРОВАННЫЙ ПРИБОР | Ц4352-М1 | 42924 | 1,500; 1, | 6,000 А; 6,000 А; 5,000 МОм; 1.200,000 В; 1.200,000 В | 36 | 10/2017 | 10 | 500000259330 | 10004087547 | ОЭиРСУ | ЦУ
36 | 34 | ВОЛЬТАМПЕРФАЗОМЕТР | ПармаВАФ-А | 555 | 1 | 460,000 В; 460,000 В; 10,000 А; -180 гр.; 180 гр.; 4.600,000 Вт; 4.600,000000 МВАр | 36 | 07/2017 | 7 | 500000263434 | 10004085717 | ЦУ ОРЗиА | ЦУ
37 | 34 | МУЛЬТИМЕТР | АРРА-103N | 651000897 | 2 | 1.000,00000 В; 20,000 А | 36 | 07/2017 | 7 | 500000266959 | 10004085718 | ЦУ СПС | ЦУ
38 | 34 | ВОЛЬТАМПЕРФАЗОМЕТР | ПАРМА ВАФ®-А | 10674 | 1 | 460,000 В; 460,000 В; 10,000 А; -180 гр.; 180 гр.; 4.600,000 Вт; 4.600,000000 МВАр | 36 | 05/2017 | 5 | 500000284025 | 10004085407 | Духовщинский РЭС | ЦУ
39 | 34 | МУЛЬТИМЕТР | АРРА-103 | 85101174 | 2,000; 2, | 1.000,000 В; 750,000 В; 1.000,000 А; 1.000,000 А; 300,000 Ом | 36 | 04/2017 | 4 | 500000261496 | 10004082884 | ВУ СДТУиИТ | ВУ
40 | 34 | КОНТАКТОМЕР | КМС-68 | 822 | 4 | 500,000 мкОм | 36 | 04/2017 | 4 | 500000259355 | 10004082883 | ВУ СПС | ВУ
41 | 34 | КОНТАКТОМЕР | КМС-68 | 812 | 0.5 | 2.500,000 мкОм | 36 | 04/2017 | 4 | 500000232919 | 10004082819 | ВУ СПС | ВУ
42 | 34 | КЛЕЩИ ЭЛЕКТРОИЗМЕРИТЕЛЬНЫЕ | M266 | 1411223822 | 3,000; 1, | 1.000,000 А; 2.000,000 мОм; 750,000 В; 1.000,000 В; 1.000,000 А; 1.000,00000 В | 36 | 05/2017 | 5 | 500000287161 | 10004083154 | Вяземский РЭС | ВУ
43 | 34 | МУЛЬТИМЕТР | MX22 | 101413КАН | 1 | 0,000 - 400,000 В; 400,000 А; 400,000 Ом | 36 | 12/2017 | 12 | 500000267049 | 10004086500 | Угранский РЭС | ВУ
44 | 34 | КЛЕЩИ ЭЛЕКТРОИЗМЕРИТЕЛЬНЫЕ | М 266F | 41734 | 2,000; 1, | 20,000 А; 200,000 кОм; 200,000 В; 1.000,000 В; 20,000 А; 200,00000 В | 36 | 04/2017 | 4 | 500000268123 | 10004049752 | Новодугинский РЭС | ВУ
45 | 34 | МУЛЬТИМЕТР | MX22 | 101414КАН | 1 | 0,000 - 400,000 В; 400,000 мА; 400,000 Ом | 36 | 07/2017 | 7 | 500000244893 | 10004083820 | Сычевский РЭС | ВУ
46 | 34 | МУЛЬТИМЕТР | MX22 | 101417 КАН | 1 | 0,000 - 400,000 В; 400,000 А; 400,000 Ом | 36 | 07/2017 | 7 | 500000244908 | 10004083821 | Темкинский РЭС | ВУ
47 | 34 | МУЛЬТИМЕТР | APPA-97 | 61901313 | 0.5 | 0,300 - 1.000,000 В; 30,000 мА; 300,000 Ом | 36 | 01/2017 | 1 | 500000290565 | 10004066544 | ВУ ОРЗиА | ВУ
48 | 34 | ВОЛЬТАМПЕРФАЗОМЕТР | Парма ВАФ-А | 4607 | 1 | 460,000 В; 460,000 В; 10,000 А; -180 гр.; 180 гр.; 4.600,000 Вт; 4.600,000000 МВАр; 4.600,000 | 36 | 02/2017 | 2 | 500000116119 | 10004081169 | ВУ ОРЗиА | ВУ
49 | 34 | ВОЛЬТАМПЕРФАЗОМЕТР | ВАФ-М | 6550 | 1.5 | 600,00000 В; 10,000 А | 36 | 03/2015 | 3 | 500000232552 | 10004082666 | ВУ ОРЗиА | ВУ
50 | 34 | МУЛЬТИМЕТР | Sanwa PC500 | 2189487 | 1.2 | 1.000,00000 В; 10,000 А | 36 | 12/2017 | 12 | 500000237912 | 10004121444 | СДТУиИТ | ЗУ
51 | 34 | МУЛЬТИМЕТР | SANWA PC520М | 8035100638 | 0.03 | 1.000,00000 В; 10,000 А | 36 | 10/2017 | 10 | 500000237262 | 10004121416 | СДТУиИТ | ЗУ
52 | 34 | МУЛЬТИМЕТР | Sanwa PC500 | 2189497 | 1.2 | 1.000,00000 В; 10,000 А | 36 | 12/2017 | 12 | 500000237261 | 10004121415 | СДТУиИТ | ЗУ
53 | 34 | МУЛЬТИМЕТР | SANWA PC520М | 8035100633 | 0.03 | 1.000,00000 В; 10,000 А | 36 | 10/2017 | 10 | 500000237258 | 10004121414 | СДТУиИТ | ЗУ
54 | 34 | МУЛЬТИМЕТР | SANWA RD701 | 11115100086 | 1,000; 1, | 40,0 МОм; 750,00000 В; 10,000 А | 36 | 04/2017 | 4 | 500000283854 | 10004121492 | ЗУ СДТУиИТ | ЗУ
55 | 34 | МУЛЬТИМЕТР | SANWA RD701 | 11115100085 | 1,000; 1, | 40,0 МОм; 750,00000 В; 10,000 А | 36 | 04/2017 | 4 | 500000257163 | 10004121452 | ЗУ СДТУиИТ | ЗУ
56 | 34 | ВОЛЬТАМПЕРФАЗОМЕТР | Парма ВАФ-А | 309 | 1 | 460,000 В; 460,000 В; 10,000 А; -180 гр.; 180 гр.; 4.600,000 Вт; 4.600,000000 МВАр; 4.600,000 | 36 | 10/2017 | 10 | 500000236562 | 10004121396 | Краснинский РЭС | ЗУ
57 | 34 | ВОЛЬТАМПЕРФАЗОМЕТР | ВАФ-85M | 6332 | 1.5 | -180 гр.; 180 гр.; 10,000 А; 500,00000 В | 36 | 09/2017 | 9 | 500000258455 | 10004121462 | ЗУ ОРЗиА | ЗУ
58 | 34 | ВОЛЬТАМПЕРФАЗОМЕТР | ВАФ-85-М1 | 960026 | 1.5 | -180 гр.; 180 гр.; 10,000 А; 500,00000 В | 36 | 06/2017 | 6 | 500000114014 | 10004121344 | ЗУ ОРЗиА | ЗУ
59 | 34 | ВОЛЬТАМПЕРФАЗОМЕТР | ВАФ-85-М1 | 906222 | 1.5 | -180 гр.; 180 гр.; 10,000 А; 500,00000 В | 36 | 10/2017 | 10 | 500000114013 | 10004121343 | ЗУ ОРЗиА | ЗУ
60 | 34 | МУЛЬТИМЕТР | MY6x | 238117 | 0,500; 2, | 10,000 А; 10,000 А; 20,000 МОм; 750,000 В; 1.000,000 В; 200,000 пФ | 36 | 02/2015 | 2 | 500000238117 | 10004121449 | ЗУ ОРЗиА | ЗУ
61 | 34 | ВОЛЬТАМПЕРФАЗОМЕТР | ПармаВАФ-А | 17383 | 1 | 460,000 В; 460,000 В; 10,000 А; -180 гр.; 180 гр.; 4.600,000 Вт; 4.600,000000 МВАр; 4.600,000 | 36 | 05/2017 | 5 | 500000283125 | 10004121481 | ЗУ ОРЗиА | ЗУ
62 | 34 | ПРИБОР УНИВЕРСАЛЬНЫЙ ИЗМЕРИТЕЛ | APPA 701 | 48250136 | 0.2 | 2.000,000 Гн; 20,000 мФ; 200,0 МОм | 36 | 09/2017 | 9 | 500000280162 | 10004121479 | ЗУ ОРЗиА | ЗУ
63 | 34 | ВОЛЬТАМПЕРФАЗОМЕТР | ВАФ-85М | 4946 | 1.5 | -180 гр.; 180 гр.; 10,000 А; 500,00000 В | 36 | 05/2017 | 5 | 500000261532 | 10004121465 | ЗУ ОРЗиА | ЗУ
64 | 34 | ВОЛЬТАМПЕРФАЗОМЕТР | ВАФ-85М | 3489 | 1.5 | -180 гр.; 180 гр.; 10,000 А; 500,00000 В | 36 | 04/2017 | 4 | 500000222574 | 10004121361 | ЗУ ОРЗиА | ЗУ
65 | 34 | Вольтамперфазометр | ВАФ-85М | 2511 | 1,500 | 500,00000 В; 10,000 А; 180 гр.; -180 гр. | 36 | 2012-04-02 | 4 | 500000306064 | 10004121487 | ЗУ ОРЗиА | ЗУ
66 | 34 | Вольтамперфазометр | ВАФ-85-М1 | 960203 | 1,500 | 500,00000 В; 10,000 А; 180 гр.; -180 гр. | 36 | 2012-07-02 | 7 | 500000306065 | 10004121488 | ЗУ ОРЗиА | ЗУ
67 | 35 | ИЗМЕРИТЕЛЬ | П-321 | 4238 | 0.05 | 36.000,000 Гц | 36 | 07/2017 | 7 | 500000269379 | 10004085900 | ЦУ СДТУиИТ | ЦУ
68 | 35 | ИЗМЕРИТЕЛЬ | П-321 | 5564 | 0.05 | 36.000,000 Гц | 36 | 07/2017 | 7 | 500000269380 | 10004085901 | ЦУ СДТУиИТ | ЦУ
69 | 35 | ИЗМЕРИТЕЛЬ | П-321 | 32322 | 0.001 | 2.000,000 Гц | 36 | 04/2017 | 4 | 500000269386 | 10004082889 | ВУ СДТУиИТ | ВУ
70 | 35 | ИЗМЕРИТЕЛЬ | П-321 | 53327 | 0.001 | 2,000 кГц | 36 | 06/2017 | 6 | 500000269388 | 10004083499 | ВУ СДТУиИТ | ВУ
71 | 35 | ИЗМЕРИТЕЛЬ | П-321 | 3845 | 0.001 | 2,000 кГц | 36 | 06/2017 | 6 | 500000269389 | 10004083560 | ВУ СДТУиИТ | ВУ
Всего: |  |  | 71
|  | Начальник ОМиКЭ - главный метролог | ___________________ |  | Коротков М.В.

## поверка27
УТВЕРЖДАЮ
Первый заместитель директора -
главный инженер филиала
ПАО "МРСК Центра" - "Смоленскэнерго"
________________ В. В. Мордыкин
"______" ____________ 2019г.
График поверки средств измерений
в филиале ПАО «МРСК Центра» - «Смоленскэнерго» на 2020 г.
Вид измерений: 27
№ п/п | Наименование СИ | Тип СИ | Заводской номер СИ | Метрологические характеристики |  | Периодичность поверки (месяцы) | Дата последней поверки (месяц, год) | Место проведения поверки | Сроки проведения поверки (месяц) | Сфера ГМК | Номер ЕО в КИСУР (ПО SAP) | Примечание | Структурное подразделение отвественное за предоставление СИ
|  |  |  | Класс точности | Предел (диапазон) измерений
1 | 2 | 3 | 4 | 5 | 6 | 7 | 8 | 9 | 10 | 11 | 12 | 13
1 | ШТАНГЕНЦИРКУЛЬ | ШЦ-I-150-0,1 | Г10601432 | 2 | 150,00000 мм | 12 | 02/2015 | сторонняя организация | 2 | 5 | 500000304310 | 10004040359 | ЮУ СД | ЮУ
2 | ИЗМЕРИТЕЛЬ РАССТОЯНИЯ | Даль | 13755 | 2 | 3,500 - 15,000 м | 12 | 09/2018 | сторонняя организация | 9 | 5 | 500000287444 | 10004041510 | Рославльский РЭС | ЮУ
3 | ИЗМЕРИТЕЛЬ РАССТОЯНИЯ | BOSCH GLM 250VF | 105100225 | 0.5 | 0,050 - 250,000 м | 12 | 06/2018 | сторонняя организация | 6 | 5 | 500000222227 | 10004041138 | Починковский РЭС | ЮУ
4 | ИЗМЕРИТЕЛЬ РАССТОЯНИЯ | BOSCH GLM 150 | 211127090 | 0.005 | 150,00 м | 12 | 06/2018 | сторонняя организация | 6 | 5 | 500000255342 | 10004041111 | Хиславичский РЭС | ЮУ
5 | ИЗМЕРИТЕЛЬ РАССТОЯНИЯ | Даль | 11234 | 2 | 3,500 - 15,000 м | 12 | 03/2019 | сторонняя организация | 3 | 5 | 500000286637 | 10004040897 | Хиславичский РЭС | ЮУ
6 | ИЗМЕРИТЕЛЬ РАССТОЯНИЯ | Даль | 6101 | 2 | 3,500 - 15,000 м | 12 | 08/2017 | сторонняя организация | 8 | 5 | 500000233880 | 10004041196 | Монастырщинский РЭС | ЮУ
7 | ИЗМЕРИТЕЛЬ РАССТОЯНИЯ | GLM 150 | 211159309 | 0.5 | 0,050 - 250,000 м | 12 | 06/2016 | сторонняя организация | 6 | 5 | 500000255260 | 10004046421 | Холм-Жирковский РЭС | ЦУ
8 | ИЗМЕРИТЕЛЬ РАССТОЯНИЯ | GLM 250 VF | 105100323 | 0.5 | 0,050 - 250,000 м | 12 | 05/2015 | сторонняя организация | 5 | 5 | 500000267074 | 10004046237 | Дорогобужский РЭС | ЦУ
9 | ШТАНГЕНЦИРКУЛЬ | ШЦ-II-250-0,05 | Г432147 | 1 | 250,00000 мм | 12 | 08/2018 | сторонняя организация | 8 | 5 | 500000271575 | 10004047072 | Глинковский РЭС | ЦУ
10 | ИЗМЕРИТЕЛЬ РАССТОЯНИЯ | Даль | 14111 | 2 | 3,500 - 15,000 м | 12 | 02/2019 | сторонняя организация | 2 | 5 | 500000293074 | 10004045316 | ЦУ СЛЭП | ЦУ
11 | ИЗМЕРИТЕЛЬ РАССТОЯНИЯ | GLM 150 | 211159382 | 0.005 | 150,00 м | 12 | 07/2015 | сторонняя организация | 7 | 5 | 500000294871 | 10004046946 | Ельнинский РЭС | ЦУ
12 | ШТАНГЕНЦИРКУЛЬ | ШЦ-1-125-0,1 | 4133194 | 0.05 | 0,00000 - 100,00000 мм | 12 | 08/2003 | сторонняя организация | 8 | 5 | 500000304350 | 10004047079 | ЦУ СД | ЦУ
13 | ШТАНГЕНЦИРКУЛЬ | ШЦ-1-150"Калиброн" | 108041946 | 1 | 150,00000 мм | 12 | 09/2018 | сторонняя организация | 9 | 5 | 500000305001 | 10004064172 | ВУ СД | ВУ
14 | ИЗМЕРИТЕЛЬ РАССТОЯНИЯ | Даль | 13750_09/16 | 1 | 3,500 - 15,000 м | 12 | 09/2016 | сторонняя организация | 9 | 5 | 500000287610 | 10004064170 | Вяземский РЭС | ВУ
15 | ИЗМЕРИТЕЛЬ РАССТОЯНИЯ | BOSCH GLM 250VF | 105099906 | 0.5 | 0,050 - 250,000 м | 12 | 06/2018 | сторонняя организация | 6 | 5 | 500000254307 | 10004050139 | Гагаринский РЭС | ВУ
16 | ИЗМЕРИТЕЛЬ РАССТОЯНИЯ | Даль | 13777 | 1 | 3,500 - 15,000 м | 12 | 09/2018 | сторонняя организация | 9 | 5 | 500000287454 | 10004064169 | Гагаринский РЭС | ВУ
17 | ИЗМЕРИТЕЛЬ РАССТОЯНИЯ | GLM150 | 211157182 | 0.5 | 0,050 - 250,000 м | 12 | 04/2019 | сторонняя организация | 4 | 5 | 500000265438 | 10004049744 | Новодугинский РЭС | ВУ
18 | ИЗМЕРИТЕЛЬ РАССТОЯНИЯ | Даль | 1582 | 1 | 3,500 - 15,000 м | 12 | 09/2016 | сторонняя организация | 9 | 5 | 500000287756 | 10004064171 | Темкинский РЭС | ВУ
19 | ИЗМЕРИТЕЛЬ РАССТОЯНИЯ | ИД-2 | 102678 | 0.05 | 100.000,00 м | 12 | 05/2018 | сторонняя организация | 5 | 5 | 500000278152 | 10004122811 | УЛиМТО | ЗУ
20 | ИЗМЕРИТЕЛЬ РАССТОЯНИЯ | Даль | 13762 | 2 | 3,500 - 9,000 м | 12 | 09/2018 | сторонняя организация | 9 | 5 | 500000287457 | 10004122817 | Смоленский РЭС | ЗУ
21 | ИЗМЕРИТЕЛЬ РАССТОЯНИЯ | Даль | 13741 | 2 | 3,500 - 9,000 м | 12 | 09/2018 | сторонняя организация | 9 | 5 | 500000287456 | 10004122816 | Смоленский РЭС | ЗУ
22 | ИЗМЕРИТЕЛЬ РАССТОЯНИЯ | Даль | 1408 | 2 | 3,500 - 9,000 м | 12 | 09/2018 | сторонняя организация | 9 | 5 | 500000283038 | 10004122813 | Краснинский РЭС | ЗУ
23 | РЕФЛЕКТОМЕТР | РЕЙС-205 | 110111 | 0.4 | 102.400,00000 м | 24 | 01/2018 | сторонняя организация | 1 | 5 | 500000238146 | 10004122771 | ЦДЛ | ЗУ
24 | Штангенциркуль | ШЦ-I-150-0,1 | 108041094 | 0.1 | 0-300 мм | 12 | 2018-09-01 | сторонняя организация | 9 | 5 | 450001442513 | 10004120595 | ЦДЛ | ЗУ
25 | ИЗМЕРИТЕЛЬ РАССТОЯНИЯ | Даль | 15487 | 1 | 3,500 - 15,000 м | 12 | 06/2015 | сторонняя организация | 6 | 5 | 500000307035 | 10004112478 | ВУ СЛЭП | ВУ
Всего: |  |  | 25
|  | Начальник ОМиКЭ - главный метролог | ___________________ |  | Коротков М.В.

## поверка28
УТВЕРЖДАЮ
Первый заместитель директора -
главный инженер филиала
ПАО "МРСК Центра" - "Смоленскэнерго"
________________ В. В. Мордыкин
"______" ____________ 2019г.
График поверки средств измерений
в филиале ПАО «МРСК Центра» - «Смоленскэнерго» на 2020 г.
Вид измерений: 28
№ п/п | Наименование СИ | Тип СИ | Заводской номер СИ | Метрологические характеристики |  | Периодичность поверки (месяцы) | Дата последней поверки (месяц, год) | Место проведения поверки | Сроки проведения поверки (месяц) | Сфера ГМК | Номер ЕО в КИСУР (ПО SAP) | Примечание | Структурное подразделение отвественное за предоставление СИ
|  |  |  | Класс точности | Предел (диапазон) измерений
1 | 2 | 3 | 4 | 5 | 6 | 7 | 8 | 9 | 10 | 11 | 12 | 13
1 | ВЕСЫ | ВЛР-200г-М | А-11 | 2 | 0,200000000 кг | 12 | 04/2019 | сторонняя организация | 4 | 5 | 500000235396 | 10004040971 | ЮУ СД | ЮУ
2 | НАБОР ГИРЬ | Г-2-210 | 1116 | 2 | 0,100000000 кг | 12 | 10/2018 | сторонняя организация | 10 | 5 | 500000235354 | 10004043173 | ЮУ СД | ЮУ
3 | НАБОР ГИРЬ | Г-3-1110 | 886 | 3 | 0,500000000 кг | 12 | 10/2018 | сторонняя организация | 10 | 5 | 500000235355 | 10004043174 | ЮУ СД | ЮУ
4 | ВЕСЫ | ВЛТЭ-1100 | А-124 | 2 | 1,100000000 кг | 12 | 04/2019 | сторонняя организация | 4 | 5 | 500000235397 | 10004040972 | ЮУ СД | ЮУ
5 | НАБОР ГИРЬ | СП | 2051027 | 2 |  | 12 | 06/2018 | сторонняя организация | 6 | 5 | 500000268586 | 10004041118 | ЮУ СД | ЮУ
6 | ВЕСЫ | ВЛТЭ-510С | D-15.015 | II | 510,000000000 г | 12 | 02/2019 | сторонняя организация | 2 | 5 | 500000298661 | 10004040352 | ЮУ СД | ЮУ
7 | ВЕСЫ | Caston-III, 5TND | 1101500777 | 2,000,000 | 5.000,000000000 кг | 12 | 11/2018 | сторонняя организация | 11 | 5 | 500000259893 | 10004043376 | УЛиМТО | ЮУ
8 | ВЕСЫ | ВР-0,5 МС- 15/1-БР | 00063 | 10 | 15,000000000 кг | 12 | 04/2019 | сторонняя организация | 4 | 5 | 500000268585 | 10004040991 | УЛиМТО | ЮУ
9 | ДИНАМОМЕТР | ДПУ-0,2-2 | 136 | 2 | 0,200 кН | 12 | 06/2018 | сторонняя организация | 6 | 5 | 500000289515 | 10004041130 | ЮУ СЛЭП | ЮУ
10 | ДИНАМОМЕТР | ДПУ-0,2-2 | 130 | 2 | 0,200 кН | 12 | 06/2018 | сторонняя организация | 6 | 5 | 500000289514 | 10004041129 | ЮУ СЛЭП | ЮУ
11 | ДИНАМОМЕТР | ДПУ-0,2-2 | 44 | 2 | 0,200 кН | 12 | 10/2018 | сторонняя организация | 10 | 5 | 500000232950 | 10004043161 | ЮУ СПС | ЮУ
12 | ДИНАМОМЕТР | ДПУ-5-2 | 1324 | 2 | 5,000 кН | 12 | 12/2018 | сторонняя организация | 12 | 5 | 500000190414 | 10004043389 | ЮУ СПС | ЮУ
13 | ДИНАМОМЕТР | ДПУ-5-2 | 1222 | 2 | 5,000 кН | 12 | 12/2018 | сторонняя организация | 12 | 5 | 500000191123 | 10004043390 | ЮУ СПС | ЮУ
14 | ДИНАМОМЕТР | ДПУ-5-2 | 643 | 2 | 5,000 кН | 12 | 04/2019 | сторонняя организация | 4 | 5 | 500000252725 | 10004040977 | ЮУ СПС | ЮУ
15 | ДИНАМОМЕТР | ДПУ-5-2 | 1821 | 2 | 5,000 кН | 12 | 10/2018 | сторонняя организация | 10 | 5 | 500000235421 | 10004043175 | ЮУ СПС | ЮУ
16 | ДИНАМОМЕТР | ДПУ-5-2 | 1280 | 2 | 5,000 кН | 12 | 04/2019 | сторонняя организация | 4 | 5 | 500000235413 | 10004040973 | ЮУ СПС | ЮУ
17 | ДИНАМОМЕТР | ДПУ-0,2-2 | 45 | 2 | 0,200 кН | 12 | 04/2019 | сторонняя организация | 4 | 5 | 500000110345 | 10004040918 | ЮУ СПС | ЮУ
18 | ДИНАМОМЕТР | ДПУ-0.2-2 | 39 | 2 | 0,200 кН | 12 | 04/2019 | сторонняя организация | 4 | 5 | 500000093694 | 10004040916 | ЮУ СПС | ЮУ
19 | ДИНАМОМЕТР | ДПУ-5-2 | 1353 | 2 | 5,000 кН | 12 | 12/2018 | сторонняя организация | 12 | 5 | 500000234755 | 10004043392 | Рославльский РЭС | ЮУ
20 | ДИНАМОМЕТР | ДПУ-0,5-2 | 1349 | 2 | 5,000 кН | 12 | 02/2019 | сторонняя организация | 2 | 5 | 500000298869 | 10004040353 | Рославльский РЭС | ЮУ
21 | ДИНАМОМЕТР | ДПУ-5-2 | 701 | 2 | 5,000 кН | 12 | 12/2018 | сторонняя организация | 12 | 5 | 500000234960 | 10004043394 | Починковский РЭС | ЮУ
22 | ДИНАМОМЕТР | ДПУ-0,5-2 | 2240 | 2 | 0,500 кН | 12 | 06/2018 | сторонняя организация | 6 | 5 | 500000234891 | 10004041103 | Ершичский РЭС | ЮУ
23 | ДИНАМОМЕТР | ДПУ-0,5-2 | 50 | 2 | 0,500 кН | 24 | 11/2018 | сторонняя организация | 11 | 5 | 500000257365 | 10004043371 | Хиславичский РЭС | ЮУ
24 | ДИНАМОМЕТР | ДПУ-5-2 | 891 | 2 | 5,000 кН | 12 | 04/2019 | сторонняя организация | 4 | 5 | 500000234993 | 10004040965 | Монастырщинский РЭС | ЮУ
25 | ДИНАМОМЕТР | ДПУ-0,5-2 | 1906 | 2 | 0,500 кН | 12 | 05/2018 | сторонняя организация | 5 | 5 | 500000205301 | 10004045768 | ЦУ СПС | ЦУ
26 | ДИНАМОМЕТР | ДПУ-0,1-2 | 2260 | 2 | 0,100 кН | 12 | 05/2018 | сторонняя организация | 5 | 5 | 500000205302 | 10004045769 | ЦУ СПС | ЦУ
27 | ДИНАМОМЕТР | ДПУ-0,1-2 | 656 | 2 | 0,100 кН | 12 | 05/2018 | сторонняя организация | 5 | 5 | 500000228844 | 10004045771 | ЦУ СПС | ЦУ
28 | ДИНАМОМЕТР | ДПУ-5-2 | 836 | 2 | 0,500 - 5,000 кН | 12 | 09/2017 | сторонняя организация | 9 | 5 | 500000231506 | 10004047560 | Сафоновский РЭС | ЦУ
29 | ДИНАМОМЕТР | ДПУ-0,5-2 | 129 | 2 | 0,500 кН | 12 | 07/2018 | сторонняя организация | 7 | 5 | 500000233064 | 10004046572 | ЦУ СЛЭП | ЦУ
30 | ДИНАМОМЕТР | ДПУ-0,5-2 | 2074 | 2 | 0,500 кН | 12 | 05/2018 | сторонняя организация | 5 | 5 | 500000234930 | 10004046221 | Дорогобужский РЭС | ЦУ
31 | ДИНАМОМЕТР | ДПУ-0,5-2 | 3181 | 2 | 0,500 кН | 12 | 06/2018 | сторонняя организация | 6 | 5 | 500000235996 | 10004046414 | Ярцевский РЭС | ЦУ
32 | ДИНАМОМЕТР | ДПУ-5-2 | 1130 | 2 | 0,500 - 5,000 кН | 12 | 11/2016 | сторонняя организация | 11 | 5 | 500000258575 | 10004049564 | ЦУ МиТ | ЦУ
33 | ДИНАМОМЕТР | ДПУ-5-2 5033 | 564 | 2 | 0,500 - 5,000 кН | 12 | 07/2018 | сторонняя организация | 7 | 5 | 500000259260 | 10004046922 | ЦУ СЛЭП | ЦУ
34 | ВЕСЫ | Caston-III | 11001500778 | 2,000,000 | 5.000,000000000 кг | 12 | 10/2018 | сторонняя организация | 10 | 5 | 500000259363 | 10004048204 | УЛиМТО | ЦУ
35 | ВЕСЫ | ВЛР-200г | Р-117 | II | 0,200000000 кг | 12 | 03/2019 | сторонняя организация | 3 | 5 | 500000263390 | 10004045672 | ЦУ СД | ЦУ
36 | ВЕСЫ | ВЛКТ-500г-М | 51 | IV | 500,000000000 г | 12 | 03/2019 | сторонняя организация | 3 | 5 | 500000263391 | 10004045673 | ЦУ СД | ЦУ
37 | ДИНАМОМЕТР | ДПУ-0,1-2 | 2804 | 2 | 0,100 кН | 12 | 05/2018 | сторонняя организация | 5 | 5 | 500000266958 | 10004046236 | ЦУ СПС | ЦУ
38 | ДИНАМОМЕТР | ДПУ-0,01-2 | 1834 | 2 | 0,010 - 0,100 кН | 12 | 12/2018 | сторонняя организация | 12 | 5 | 500000289127 | 10004049728 | ЦУ СПС | ЦУ
39 | ДИНАМОМЕТР | ДПУ-5-2 5033 | 1889 | 2 | 0,500 - 5,000 кН | 12 | 12/2018 | сторонняя организация | 12 | 5 | 500000289128 | 10004049729 | ЦУ СПС | ЦУ
40 | НАБОР ГИРЬ | Г-2 | 828 | F1 | 0,100000000 кг | 12 | 03/2019 | сторонняя организация | 3 | 5 | 500000289627 | 10004045677 | ЦУ СД | ЦУ
41 | ВЕСЫ | HR-150AZ | 6А7706237 | 0.1 | 0,152000000 кг | 12 | 11/2017 | сторонняя организация | 11 | 5 | 500000295174 | 10004049566 | ЦУ СД | ЦУ
42 | АНЕМОМЕТР | АРИ-49 | 2526 | 5 | 2,000 - 30,000 м/с | 12 | 05/2019 | сторонняя организация | 2 | 5 | 500000305932 | 10004045321 | ЦУ МиТ | ЦУ
43 | НАБОР ГИРЬ | Г-2-210 | 188113 | F1 | 0,210000000 кг | 12 | 06/2018 | сторонняя организация | 6 | 5 | 500000188113 | 10004050127 | ВУ СД | ВУ
44 | ДИНАМОМЕТР | ДПУ-0,5-2 | 1275 | 2 | 0,500 кН | 12 | 12/2018 | сторонняя организация | 12 | 5 | 500000262908 | 10004066376 | ВУ СД | ВУ
45 | ДИНАМОМЕТР | ДПУ-0,5-2 | 593 | 2 | 0,500 кН | 12 | 12/2018 | сторонняя организация | 12 | 5 | 500000262906 | 10004066375 | ВУ СД | ВУ
46 | ДИНАМОМЕТР | ДПУ-2-2 | 611 | 2 | 2,000 - 20,000 кН | 12 | 07/2018 | сторонняя организация | 7 | 5 | 500000262907 | 10004053524 | ВУ СД | ВУ
47 | НАБОР ГИРЬ | Г-4-211-10 | 188114 | 4 | 211,100000000 г | 24 | 06/2018 | сторонняя организация | 6 | 5 | 500000188114 | 10004050128 | ВУ СД | ВУ
48 | НАБОР ГИРЬ | Г-4-1111-10 | 1 | 4 | 1.111,000000000 г | 24 | 06/2018 | сторонняя организация | 6 | 5 | 500000188115 | 10004050129 | ВУ СД | ВУ
49 | МЕТЕОСТАНЦИЯ | МЕТЕО-10 | 591 | 0.5 | -10,000 - 50,000 гр.; 10,000 - 95,000 %; 80,000 - 106,000 МПа | 12 | 11/2016 | сторонняя организация | 11 | 5 | 500000292217 | 10004065500 | ВУ СД | ВУ
50 | ВЕСЫ | HR-150AZ | 6A7705907 | 0.1 | 0,152000000 кг | 12 | 11/2017 | сторонняя организация | 11 | 5 | 500000294864 | 10004065502 | ВУ СД | ВУ
51 | ДИНАМОМЕТР | ДПУ-0,02-2 | 877 | 1 | 0,020 - 0,200 кН | 12 | 08/2018 | сторонняя организация | 8 | 5 | 500000289345 | 10004058474 | ВУ СЛЭП | ВУ
52 | ДИНАМОМЕТР | ДПУ-0.5-2 | 553 | 2 | 0,010 - 0,100 кН | 12 | 09/2018 | сторонняя организация | 9 | 5 | 500000116146 | 10004064012 | Гагаринский РЭС | ВУ
53 | ДИНАМОМЕТР | ДМ-МГ4 | 079 | 2 | 0,000 Н; 2.000,000 кН | 12 | 11/2018 | сторонняя организация | 11 | 5 | 500000267134 | 10004064918 | Темкинский РЭС | ВУ
54 | ВЕСЫ | HR-150AZ | 6А7705909 | 0.1 | 0,152000000 кг | 12 | 02/2019 | сторонняя организация | 2 | 5 | 500000295940 | 10004122818 | ЦДЛ | ЗУ
55 | НАБОР ГИРЬ | Г-4-211-10 | 1 | 4 | 210,100000000 г | 24 | 11/2018 | сторонняя организация | 11 | 5 | 500000197629 | 10004122768 | ЦДЛ | ЗУ
56 | НАБОР ГИРЬ | Г-4-1111-10 | 2 | 4 | 1,111100000 кг | 24 | 11/2018 | сторонняя организация | 11 | 5 | 500000197630 | 10004122769 | ЦДЛ | ЗУ
57 | ВЕСЫ | ВТ-200 | 14177 | 4 | 200,000000000 г | 12 | 11/2018 | сторонняя организация | 11 | 5 | 500000258535 | 10004122775 | ЦДЛ | ЗУ
58 | ВЕСЫ | HL-200 | H605000585 | III | 0,200000000 кг | 12 | 05/2018 | сторонняя организация | 5 | 5 | 500000258534 | 10004122774 | ЦДЛ | ЗУ
59 | ВЕСЫ | Caston III, 5TND | 1101500776 | 4 | 5.000,000000000 кг | 12 | 12/2018 | сторонняя организация | 12 | 5 | 500000268400 | 10004122848 | УЛиМТО | ЗУ
60 | ВЕСЫ | ВТ 4014-500Ш | 10328 | III | 500,000000000 кг | 12 | 12/2018 | сторонняя организация | 12 | 5 | 500000287743 | 10004122851 | УЛиМТО | ЗУ
61 | ВЕСЫ | РН-6Ц13У | 24271 | III | 6,000000000 кг | 12 | 12/2018 | сторонняя организация | 12 | 5 | 500000262506 | 10004122778 | УЛиМТО | ЗУ
62 | ВЕСЫ | Caston III, 5TND | 110200196 | 4 | 5.000,000000000 кг | 12 | 12/2018 | сторонняя организация | 12 | 5 | 500000262507 | 10004122779 | УЛиМТО | ЗУ
63 | ВЕСЫ | ВР-05МС-15/1-БР | 00624 | 15 | 15,000000000 кг | 12 | 04/2019 | сторонняя организация | 4 | 5 | 500000262515 | 10004122789 | УЛиМТО | ЗУ
64 | ВЕСЫ | ВР-05МС-15/1-БР | 00041 | 15 | 15,000000000 кг | 12 | 04/2019 | сторонняя организация | 4 | 5 | 500000262516 | 10004122790 | УЛиМТО | ЗУ
65 | ВЕСЫ | ВТ-4014-500Ш | 9585 | III | 500,000000000 кг | 12 | 04/2019 | сторонняя организация | 4 | 5 | 500000262517 | 10004122791 | УЛиМТО | ЗУ
66 | ВЕСЫ | РП-150МГ | 15504 | 100 | 150,000000000 кг | 12 | 07/2018 | сторонняя организация | 7 | 5 | 500000262518 | 10004122792 | УЛиМТО | ЗУ
67 | ВЕСЫ | ВКМ-10 | 701 | III | 10.000,000000000 кг | 12 | 09/2018 | сторонняя организация | 9 | 5 | 500000262519 | 10004122793 | УЛиМТО | ЗУ
68 | ВЕСЫ | РП-500Ш13м | 43057 | 150 | 500,000000000 кг | 12 | 12/2018 | сторонняя организация | 12 | 5 | 500000172526 | 10004122766 | УЛиМТО | ЗУ
69 | НАБОР ГИРЬ | F1 | 172527 | 2 | 7,000000000 кг | 12 | 12/2018 | сторонняя организация | 12 | 5 | 500000172527 | 10004122767 | УЛиМТО | ЗУ
70 | ВЕСЫ | ВР-05МС | 00042 | 10 | 15,000000000 кг | 12 | 10/2018 | сторонняя организация | 10 | 5 | 500000268404 | 10004122810 | УЛиМТО | ЗУ
71 | ДИНАМОМЕТР | ДРВ-2 | 24 | 2 | 2,000 - 20,000 кН | 12 | 10/2018 | сторонняя организация | 10 | 5 | 500000257241 | 10004122772 | ЗУ СЛЭП | ЗУ
72 | АНЕМОМЕТР | АСЦ-Р | 2039 | 2.1 | 1,600 - 32,000 м/с | 12 | 05/2019 | сторонняя организация | 5 | 5 | 500000305933 | 10004122844 | ЗУ СМиТ | ЗУ
73 | ДИНАМОМЕТР | ДПУ-0,2-2 5030 | 50 | 2 | 0,200 кН | 12 | 06/2018 | сторонняя организация | 6 | 5 | 500000258696 | 10004122776 | ЗУ СПС | ЗУ
74 | ДИНАМОМЕТР | ДПУ-0,5-2 | 2601 | 2 | 0,050 - 0,500 кН | 12 | 07/2018 | сторонняя организация | 7 | 5 | 500000283302 | 10004122850 | Смоленский РЭС | ЗУ
75 | ДИНАМОМЕТР | ДРВ-2-2 | 80 | 2 | 2,000 - 20,000 кН | 12 | 12/2018 | сторонняя организация | 12 | 5 | 500000282146 | 10004122812 | Руднянский РЭС | ЗУ
76 | ДИНАМОМЕТР | ДПУ-5-2 5033 | 36 | 2 | 0,000 - 5,000 кН | 12 | 11/2018 | сторонняя организация | 11 | 5 | 500000236645 | 10004122770 | Краснинский РЭС | ЗУ
77 | ДИНАМОМЕТР | ДПУ-20 | 1616 | 1 | 2,000 - 20,000 кН | 12 | 04/2019 | сторонняя организация | 4 | 5 | 500000267352 | 10004122809 | Кардымовский РЭС | ЗУ
78 | ДИНАМОМЕТР | ДОР-3-5И | 046470 | 1 | 0,500 - 5,000 кН | 12 | 03/2019 | сторонняя организация | 3 | 5 | 500000257790 | 10004122773 | Смоленский городской РЭС | ЗУ
79 | ВЕСЫ | ВР-04МС-2/5-АРЖ-Т | S2647991 | II | 15,000000000 кг | 12 | 12/2018 | сторонняя организация | 12 | 5 | 500000261531 | 10004122777 | ЗУ ОРЗиА | ЗУ
80 | динамометр ДПУ-0,2-2 (128) | ДПУ-0,2-2 | 128 | 2 | 60,000 кН | 12 |  | сторонняя организация | 2 | 5 | 500000306689 | 10004122845 | ЗУ СЛЭП | ЗУ
81 | динамометр ДПУ-0,2-2 (128) | ДПУ-0,2-2 | 140 | 2 | 60,000 кН | 12 |  | сторонняя организация | 2 | 5 | 500000306690 | 10004122846 | ЗУ СЛЭП | ЗУ
82 | Динамометр | ДПУ-0,5/2 | 795 | 2 | 0,500 - 5,000 кН | 12 | н/д | сторонняя организация | 2 | 5 | 500000306038 | 10004049306 | Сычевский РЭС | ВУ
83 | Динамометр | ДПУ-0,5/2 | 1147 | 2 | 0,500 - 5,000 кН | 12 | н/д | сторонняя организация | 2 | 5 | 500000306039 | 10004049307 | Сычевский РЭС | ВУ
Всего: |  |  | 83
|  | Начальник ОМиКЭ - главный метролог | ___________________ |  | Коротков М.В.

## поверка29
УТВЕРЖДАЮ
Первый заместитель директора -
главный инженер филиала
ПАО "МРСК Центра" - "Смоленскэнерго"
________________ В. В. Мордыкин
"______" ____________ 2019г.
График поверки средств измерений
в филиале ПАО «МРСК Центра» - «Смоленскэнерго» на 2020 г.
Вид измерений: 29
№ п/п | Наименование СИ | Тип СИ | Заводской номер СИ | Метрологические характеристики |  | Периодичность поверки (месяцы) | Дата последней поверки (месяц, год) | Место проведения поверки | Сроки проведения поверки (месяц) | Сфера ГМК | Номер ЕО в КИСУР (ПО SAP) | Примечание | Структурное подразделение отвественное за предоставление СИ
|  |  |  | Класс точности | Предел (диапазон) измерений
1 | 2 | 3 | 4 | 5 | 6 | 7 | 8 | 9 | 10 | 11 | 12 | 13
1 | СЧЕТЧИК РАСХОДА ВОДЫ | Тритон-М | 7427959-15 | 2 | 0,03000000 - 3,00000000 м3/ч | 60 | 04/2015 | сторонняя организация | 4 | 7 | 500000286721 | 10004040993 | Рославльский РЭС | ЮУ
2 | СЧЕТЧИК РАСХОДА ВОДЫ | ВСХН-80 | 16331840 | 2 | 0,45000000 - 90,00000000 м3/ч | 72 | 02/2014 | сторонняя организация | 2 | 7 | 500000289560 | 10004040347 | Починковский РЭС | ЮУ
3 | СЧЕТЧИК РАСХОДА ВОДЫ | ВДГ-32 | 10284405 | 0.5 | 5,00000000 - 40,00000000 м3/ч | 72 | 02/2014 | сторонняя организация | 2 | 7 | 500000292313 | 10004040348 | Монастырщинский РЭС | ЮУ
4 | СЧЕТЧИК РАСХОДА ВОДЫ | МЕТЕР СВ-15 | 130540878 | A | 3,000 м3/ч | 72 | 03/2014 | сторонняя организация | 3 | 7 | 500000235600 | 10004045331 | Сафоновский РЭС | ЦУ
5 | СЧЕТЧИК РАСХОДА ВОДЫ | ОСВУ-25 | 171098 | А | 0,14000000 - 7,00000000 м3/ч | 48 | 10/2012 | сторонняя организация | 10 | 7 | 500000280960 | 10004048221 | Ельнинский РЭС | ЦУ
6 | СЧЕТЧИК РАСХОДА ВОДЫ | ВСХН-50 | 10804105 | 2 | 0,45000000 - 90,00000000 м3/ч | 72 | 09/2010 | сторонняя организация | 9 | 7 | 500000280961 | 10004047580 | Ельнинский РЭС | ЦУ
7 | СЧЕТЧИК РАСХОДА ВОДЫ | СВ-20 | М 1308740 14 | A | 3,000 м3/ч | 72 | 09/2014 | сторонняя организация | 9 | 7 | 500000289436 | 10004047581 | Дорогобужский РЭС | ЦУ
8 | СЧЕТЧИК РАСХОДА ВОДЫ | СКВГ-90 | 007368 | A | 0,03000000 - 3,00000000 м3/ч | 24 | 10/2016 | сторонняя организация | 10 | 7 | 500000188391 | 10004064327 | Гагаринский РЭС | ВУ
9 | СЧЕТЧИК РАСХОДА ВОДЫ | СТВ-65 | 314509 | В | 0,75000000 - 50,00000000 м3/ч | 72 | 06/2014 | сторонняя организация | 6 | 7 | 500000289476 | 10004050624 | Угранский РЭС | ВУ
10 | СЧЕТЧИК РАСХОДА ВОДЫ | Счетч. воды Тритон-М | 668442-15 | 2 | 0,03000000 - 3,00000000 м3/ч | 60 | 04/2015 | сторонняя организация | 4 | 7 | 500000277585 | 10004049753 | Новодугинский РЭС | ВУ
11 | СЧЕТЧИК РАСХОДА ВОДЫ | ВСГН-40 | 56034114 | 5 | 1,50000000 - 40,00000000 м3/ч | 48 | 08/2016 | сторонняя организация | 8 | 7 | 500000286891 | 10004122814 | АХО | ЗУ
12 | СЧЕТЧИК РАСХОДА ВОДЫ | ВСГН-32 | 56780734 | 5 | 0,14000000 - 32,00000000 м3/ч | 48 | 07/2016 | сторонняя организация | 7 | 7 | 500000286892 | 10004122815 | АХО | ЗУ
13 | МЕРНИК | М1 | 3 | 0.2 | 5.000,000 мл | 12 | 08/2018 | сторонняя организация | 8 | 5 | 500000262520 | 10004122794 | УЛиМТО | ЗУ
14 | СЧЕТЧИК РАСХОДА ВОДЫ | ВДГ-32 | 1322269 | 0.5 | 5,00000000 - 32,00000000 м3/ч | 72 | 07/2014 | сторонняя организация | 7 | 7 | 500000275624 | 10004122849 | Смоленский городской РЭС | ЗУ
Всего: |  |  | 14
|  | Начальник ОМиКЭ - главный метролог | ___________________ |  | Коротков М.В.

## поверка30
УТВЕРЖДАЮ
Первый заместитель директора -
главный инженер филиала
ПАО "МРСК Центра" - "Смоленскэнерго"
________________ В. В. Мордыкин
"______" ____________ 2019г.
График поверки средств измерений
в филиале ПАО «МРСК Центра» - «Смоленскэнерго» на 2020 г.
Вид измерений: 30
№ п/п | Наименование СИ | Тип СИ | Заводской номер СИ | Метрологические характеристики |  | Периодичность поверки (месяцы) | Дата последней поверки (месяц, год) | Место проведения поверки | Сроки проведения поверки (месяц) | Сфера ГМК | Номер ЕО в КИСУР (ПО SAP) | Примечание | Структурное подразделение отвественное за предоставление СИ
|  |  |  | Класс точности | Предел (диапазон) измерений
1 | 2 | 3 | 4 | 5 | 6 | 7 | 8 | 9 | 10 | 11 | 12 | 13
1 | БАРОМЕТР | БАММ-1 | 16067 | 200 | 0,800 - 1,060 МПа | 12 | 02/2019 | сторонняя организация | 2 | 4 | 500000259732 | 10004040298 | ЮУ СД | ЮУ
2 | МАНОМЕТР | KFM | 03517 | 2.5 | 0,600 МПа | 12 | 10/2018 | сторонняя организация | 10 | 5 | 500000173177 | 10004042814 | ЮУ СД | ЮУ
3 | МАНОМЕТР | KFM | 304308 | 2.5 | 25,000 мбар | 12 | 06/2011 | сторонняя организация | 6 | 5 | 500000304308 | 10004041135 | ЮУ СД | ЮУ
4 | МАНОМЕТР | ТМ2 | 304306 | 2.5 | 0,000 - 25,000 МПа | 24 | 05/2011 | сторонняя организация | 5 | 5 | 500000304306 | 10004041094 | ЮУ СД | ЮУ
5 | МАНОМЕТР | ТМ2 | 304307 | 2.5 | 0,000 - 2,500 МПа | 24 | 05/2011 | сторонняя организация | 5 | 5 | 500000304307 | 10004041095 | ЮУ СД | ЮУ
6 | МАНОМЕТР | KFM | 304309 | 2.5 | 2,500 мбар | 12 | 06/2011 | сторонняя организация | 6 | 5 | 500000304309 | 10004041136 | ЮУ СД | ЮУ
7 | МАНОМЕТР | ДМ | 296092 | 2.5 | 1,000 МПа | 12 | 02/2019 | сторонняя организация | 2 | 5 | 500000296092 | 10004040349 | ЮУ МиТ | ЮУ
8 | МАНОМЕТР | МТПСд-100-ОМ2 | 946504 | 1 | 60,000 МПа | 12 | 10/2018 | сторонняя организация | 10 | 5 | 500000202619 | 10004042817 | ЮУ МиТ | ЮУ
9 | МАНОМЕТР | ТМ2 | 31 | 2.5 | 2,500 МПа | 12 | 03/2019 | сторонняя организация | 3 | 5 | 500000285813 | 10004040896 | ЮУ МиТ | ЮУ
10 | МАНОМЕТР | МП-50 | 26 | 1.5 | 0,060 МПа | 12 | 05/2018 | сторонняя организация | 5 | 5 | 500000285809 | 10004041077 | ЮУ МиТ | ЮУ
11 | МАНОМЕТР | МТП-100/1-ВУМ | 848385 | 1 | 10,000 МПа | 12 | 10/2018 | сторонняя организация | 10 | 5 | 500000241505 | 10004043181 | ЮУ МиТ | ЮУ
12 | МАНОМЕТР | МП-50 | 23 | 2.5 | 25,000 МПа | 12 | 10/2018 | сторонняя организация | 10 | 5 | 500000241508 | 10004043182 | ЮУ МиТ | ЮУ
13 | МАНОМЕТР | ДМ | 296093 | 2.5 | 16,000 МПа | 12 | 02/2019 | сторонняя организация | 2 | 5 | 500000296093 | 10004040350 | ЮУ МиТ | ЮУ
14 | МАНОМЕТР | ДМ 1001 у2 | 302563 | 1 | 1,600 МПа | 12 | 12/2018 | сторонняя организация | 12 | 5 | 500000302563 | 10004043427 | ЮУ МиТ | ЮУ
15 | МАНОМЕТР | ДМ 2010Сг | 202637 | 1 | 10,000 МПа | 12 | 10/2017 | сторонняя организация | 10 | 5 | 500000202637 | 10004042818 | Починковский РЭС | ЮУ
16 | МАНОМЕТР | ДМ 2010Сг | 202638 | 1 | 10,000 МПа | 12 | 10/2017 | сторонняя организация | 10 | 5 | 500000202638 | 10004042819 | Починковский РЭС | ЮУ
17 | НАПОРОМЕР | ТНМП-52-М2 | 8154384 | 1.5 | 125,000 Па | 12 | 10/2018 | сторонняя организация | 10 | 5 | 500000234250 | 10004043167 | Починковский РЭС | ЮУ
18 | НАПОРОМЕР | НМП-52-М2 | 815324 | 2.5 | 0,250 МПа | 12 | 10/2018 | сторонняя организация | 10 | 5 | 500000234228 | 10004043166 | Починковский РЭС | ЮУ
19 | НАПОРОМЕР | НМП-52-М2 | 815313 | 2.5 | 0,250 МПа | 12 | 10/2018 | сторонняя организация | 10 | 5 | 500000234226 | 10004043165 | Починковский РЭС | ЮУ
20 | НАПОРОМЕР | НМП-52-М2 | 815360 | 2.5 | 0,250 МПа | 12 | 10/2018 | сторонняя организация | 10 | 5 | 500000234225 | 10004043164 | Починковский РЭС | ЮУ
21 | МАНОМЕТР | ОБМв1-100б | 2867244 | 2.5 | 0,090 МПа | 12 | 10/2011 | сторонняя организация | 10 | 5 | 500000299037 | 10004043209 | Починковский РЭС | ЮУ
22 | НАПОРОМЕР | НМП-52-М2 | 1015443 | 2.5 | 0,250 МПа | 12 | 07/2018 | сторонняя организация | 7 | 5 | 500000263966 | 10004041175 | Ершичский РЭС | ЮУ
23 | НАПОРОМЕР | НМП-52-М2 | 1015301 | 2.5 | 0,250 МПа | 12 | 07/2018 | сторонняя организация | 7 | 5 | 500000263965 | 10004041174 | Ершичский РЭС | ЮУ
24 | НАПОРОМЕР | НМП-52-М2 | 1015442 | 2.5 | 0,250 МПа | 12 | 07/2018 | сторонняя организация | 7 | 5 | 500000263964 | 10004041173 | Ершичский РЭС | ЮУ
25 | НАПОРОМЕР | НМП-52-М2 | 1015374 | 2.5 | 0,250 МПа | 12 | 07/2018 | сторонняя организация | 7 | 5 | 500000263963 | 10004041172 | Ершичский РЭС | ЮУ
26 | НАПОРОМЕР | TНМП-52-М2 | 1014253 | 1.5 | 125,000 Па | 12 | 07/2018 | сторонняя организация | 7 | 5 | 500000286368 | 10004041186 | Ершичский РЭС | ЮУ
27 | НАПОРОМЕР | TНМП-52-М2 | 1014263 | 1.5 | 125,000 Па | 12 | 07/2018 | сторонняя организация | 7 | 5 | 500000286367 | 10004041185 | Ершичский РЭС | ЮУ
28 | МАНОМЕТР | ДМ 2010Ф | 286366 | 1.5 | 1,000 МПа | 12 | 07/2018 | сторонняя организация | 7 | 5 | 500000286366 | 10004041184 | Ершичский РЭС | ЮУ
29 | МАНОМЕТР | ДМ 2010Ф | 286365 | 1.5 | 1,000 МПа | 12 | 07/2018 | сторонняя организация | 7 | 5 | 500000286365 | 10004041183 | Ершичский РЭС | ЮУ
30 | МАНОМЕТР | KFM | 14 | 1.6 | 25,000 МПа | 12 | 12/2018 | сторонняя организация | 12 | 5 | 500000258578 | 10004049723 | ЦУ МиТ | ЦУ
31 | МАНОМЕТР | МТПСф-100-ОМ2 | 1005 | 1.5 | 1,600 МПа | 12 | 09/2018 | сторонняя организация | 9 | 5 | 500000259550 | 10004047573 | ЦУ СПС | ЦУ
32 | МАНОМЕТР | МТПСg-100-ОМ2 | 1006 | 1.5 | 1,600 МПа | 12 | 09/2018 | сторонняя организация | 9 | 5 | 500000259551 | 10004047574 | ЦУ СПС | ЦУ
33 | МАНОМЕТР | МТПСд-100-ОМ2 | 7 | 1 | 0,400 МПа | 12 | 03/2019 | сторонняя организация | 3 | 5 | 500000259552 | 10004045668 | ЦУ СПС | ЦУ
34 | МАНОМЕТР | ОБМ1-100 | 727058 | 1.5 | 1,600 МПа | 12 | 09/2017 | сторонняя организация | 9 | 5 | 500000259554 | 10004047575 | ЦУ СПС | ЦУ
35 | МАНОМЕТР | МТ | 336316КС | 2.5 | 1,000 МПа | 12 | 10/2018 | сторонняя организация | 10 | 5 | 500000259555 | 10004048205 | ЦУ СПС | ЦУ
36 | МАНОМЕТР | ОБМ1-100 | 1763284 | 1.5 | 1,600 МПа | 12 | 09/2017 | сторонняя организация | 9 | 5 | 500000259556 | 10004047576 | ЦУ СПС | ЦУ
37 | МАНОМЕТР | МТПCg-100-OM2 | 9 | 1.5 | 0,400 МПа | 12 | 10/2018 | сторонняя организация | 10 | 5 | 500000259557 | 10004048206 | ЦУ СПС | ЦУ
38 | ВАКУУММЕТР | ВПЗ-УУ2 | 10 | 1 | -0,100 - 0,900 МПа | 12 | 10/2018 | сторонняя организация | 10 | 5 | 500000259578 | 10004048207 | ЦУ СПС | ЦУ
39 | МАНОМЕТР | МТП-100 | 151403 | 2.5 | 1,000 МПа | 12 | 06/2016 | сторонняя организация | 6 | 5 | 500000263127 | 10004046423 | Сафоновский РЭС | ЦУ
40 | МАНОМЕТР | МТП-100 | 154623 | 2.5 | 1,000 МПа | 12 | 06/2016 | сторонняя организация | 5 | 5 | 500000263128 | 10004046231 | Сафоновский РЭС | ЦУ
41 | БАРОМЕТР | БАММ-1 | 307 | 200 | 0,800 - 1,060 МПа | 12 | 03/2019 | сторонняя организация | 3 | 4 | 500000273677 | 10004045675 | ЦУ СД | ЦУ
42 | МАНОМЕТР | МТП-4М | 5 | 1.5 | 1,000 МПа | 12 | 10/2018 | сторонняя организация | 10 | 5 | 500000278001 | 10004048218 | ЦУ СПС | ЦУ
43 | МАНОМЕТР | МТ-100 | 8 | 1.5 | 1.600,000 МПа | 12 | 07/2015 | сторонняя организация | 7 | 5 | 500000285841 | 10004046936 | Ярцевский РЭС | ЦУ
44 | МАНОМЕТР | МТ-100 | 9 | 1.5 | 1.600,000 МПа | 12 | 07/2015 | сторонняя организация | 7 | 5 | 500000285842 | 10004046937 | Ярцевский РЭС | ЦУ
45 | МАНОМЕТР | МТ-100 | 10 | 1.5 | 1.600,000 МПа | 12 | 07/2015 | сторонняя организация | 7 | 5 | 500000285843 | 10004046938 | Ярцевский РЭС | ЦУ
46 | МАНОМЕТР | МТ-100 | 11 | 1.5 | 1.600,000 МПа | 12 | 07/2015 | сторонняя организация | 7 | 5 | 500000285844 | 10004046939 | Ярцевский РЭС | ЦУ
47 | МАНОМЕТР | МТ-100 | 12 | 1.5 | 1.600,000 МПа | 12 | 07/2015 | сторонняя организация | 7 | 5 | 500000285845 | 10004046940 | Ярцевский РЭС | ЦУ
48 | МАНОМЕТР | МТ-100 | 13 | 1.5 | 1.600,000 МПа | 12 | 07/2015 | сторонняя организация | 7 | 5 | 500000285846 | 10004046941 | Ярцевский РЭС | ЦУ
49 | МАНОМЕТР | МТ-100 | 14 | 1.5 | 1.600,000 МПа | 12 | 07/2015 | сторонняя организация | 7 | 5 | 500000285847 | 10004046942 | Ярцевский РЭС | ЦУ
50 | БАРОМЕТР | БАММ-1 | 485 | 200 | 0,800 - 1,060 МПа | 12 | 03/2019 | сторонняя организация | 3 | 4 | 500000290574 | 10004045678 | ЦУ МиКЭ | ЦУ
51 | МАНОМЕТР | ДМ 1001 У2 | 3 | 1 | 1,000 МПа | 12 | 02/2016 | сторонняя организация | 2 | 5 | 500000296659 | 10004045319 | Духовщинский РЭС | ЦУ
52 | МАНОМЕТР | МТП-160 | 2339426 | 1 | 1,000 МПа | 12 | 02/2016 | сторонняя организация | 2 | 5 | 500000296660 | 10004045320 | Духовщинский РЭС | ЦУ
53 | МАНОМЕТР | ТМ2 | 20 | 2.5 | 0,000 - 25,000 МПа | 12 | 05/2016 | сторонняя организация | 5 | 5 | 500000304782 | 10004046246 | ЦУ СД | ЦУ
54 | МАНОМЕТР | ТМ2 | 21 | 2.5 | 0,000 - 2,500 МПа | 12 | 05/2016 | сторонняя организация | 5 | 5 | 500000304783 | 10004046247 | ЦУ СД | ЦУ
55 | МАНОМЕТР | ТМ2 | 22 | 4 | 0,000 - 25,000 МПа | 12 | 05/2016 | сторонняя организация | 5 | 5 | 500000304784 | 10004046248 | ЦУ СД | ЦУ
56 | МАНОМЕТР | ТМ2 | 23 | 2.5 | 0,000 - 2,500 МПа | 12 | 05/2016 | сторонняя организация | 5 | 5 | 500000304785 | 10004046249 | ЦУ СД | ЦУ
57 | БАРОМЕТР | БАММ-1 | 56 | 200 | 0,800 - 1,060 МПа | 12 | 06/2018 | сторонняя организация | 6 | 4 | 500000262921 | 10004050614 | ВУ СД | ВУ
58 | МАНОМЕТР | МП-50 | 10 | 1.5 | 0,060 - 2,500 МПа | 12 | 05/2018 | сторонняя организация | 5 | 5 | 500000289302 | 10004047345 | ВУ МиТ | ВУ
59 | МАНОМЕТР | МТП-100 | 499296 | 2.5 | 1,000 МПа | 12 | 10/2018 | сторонняя организация | 10 | 5 | 500000258563 | 10004064333 | ВУ МиТ | ВУ
60 | МАНОМЕТР | ТМ2 | 18 | 2.5 | 0,000 - 25,000 МПа | 12 | 03/2019 | сторонняя организация | 3 | 5 | 500000292437 | 10004049392 | ВУ МиТ | ВУ
61 | МАНОМЕТР | МПЗ-УУ2 | 300811 | 1.5 | 0,400 МПа | 24 | 01/2018 | сторонняя организация | 5 | 5 | 500000300811 | 10004047347 | Вяземский РЭС | ВУ
62 | МАНОМЕТР | МПЗ-УУ2 | 300813 | 1.5 | 0,400 МПа | 24 | 01/2018 | сторонняя организация | 5 | 5 | 500000300813 | 10004047348 | Вяземский РЭС | ВУ
63 | МАНОМЕТР | МПЗ-УУ2 | 300814 | 1.5 | 0,400 МПа | 24 | 01/2018 | сторонняя организация | 5 | 5 | 500000300814 | 10004047349 | Вяземский РЭС | ВУ
64 | МАНОМЕТР | ТМ | 305035 | 1.5 | 16,000 МПа | 12 | 08/2018 | сторонняя организация | 5 | 5 | 500000305035 | 10004047350 | Вяземский РЭС | ВУ
65 | МАНОМЕТР | МТП-100 | 875379 | 2.5 | 1,000 МПа | 12 | 07/2018 | сторонняя организация | 7 | 5 | 500000267212 | 10004122808 | АХО | ЗУ
66 | МАНОМЕТР | МПЗ-У | 114 | 1.5 | 1,000 МПа | 12 | 07/2018 | сторонняя организация | 7 | 5 | 500000267211 | 10004122807 | АХО | ЗУ
67 | МАНОМЕТР | МПЗ-У | 108 | 1.5 | 1,000 МПа | 12 | 07/2018 | сторонняя организация | 7 | 5 | 500000267209 | 10004122806 | АХО | ЗУ
68 | МАНОМЕТР | МПЗ-У | 107 | 1.5 | 1,000 МПа | 12 | 07/2018 | сторонняя организация | 7 | 5 | 500000267208 | 10004122805 | АХО | ЗУ
69 | МАНОМЕТР | МПЗ-У | 106 | 1.5 | 1,000 МПа | 12 | 07/2018 | сторонняя организация | 7 | 5 | 500000267207 | 10004122804 | АХО | ЗУ
70 | МАНОМЕТР | МПЗ-У | 105 | 1.5 | 1,000 МПа | 12 | 07/2018 | сторонняя организация | 7 | 5 | 500000267206 | 10004122803 | АХО | ЗУ
71 | МАНОМЕТР | МПЗ-У | 104 | 1.5 | 1,000 МПа | 12 | 07/2018 | сторонняя организация | 7 | 5 | 500000267205 | 10004122802 | АХО | ЗУ
72 | МАНОМЕТР | МПЗ-У | 103 | 1.5 | 1,000 МПа | 12 | 07/2018 | сторонняя организация | 7 | 5 | 500000267204 | 10004122801 | АХО | ЗУ
73 | МАНОМЕТР | МПЗ-У | 102 | 1.5 | 1,000 МПа | 12 | 07/2018 | сторонняя организация | 7 | 5 | 500000267203 | 10004122799 | АХО | ЗУ
74 | МАНОМЕТР | МПЗ-У | 101 | 1.5 | 1,000 МПа | 12 | 07/2018 | сторонняя организация | 7 | 5 | 500000267202 | 10004122800 | АХО | ЗУ
75 | МАНОМЕТР | МП-100 | 5374 | 1.5 | 1,600 МПа | 12 | 09/2018 | сторонняя организация | 9 | 5 | 500000267188 | 10004122798 | АХО | ЗУ
76 | МАНОМЕТР | МТ-3И | 5912 | 1.5 | 1,600 МПа | 12 | 09/2018 | сторонняя организация | 9 | 5 | 500000267187 | 10004122797 | АХО | ЗУ
77 | МАНОМЕТР | МП4-У | 1660814 | 1.5 | 1,600 МПа | 12 | 09/2018 | сторонняя организация | 9 | 5 | 500000267186 | 10004122796 | АХО | ЗУ
78 | МАНОМЕТР | ТМ | 935740 | 1 | 0,600 МПа | 12 | 09/2018 | сторонняя организация | 9 | 5 | 500000267185 | 10004122795 | АХО | ЗУ
79 | МАНОМЕТР | МП-100 | 8517 | 1.5 | 1,600 МПа | 12 | 09/2018 | сторонняя организация | 9 | 5 | 500000267181 | 10004122786 | АХО | ЗУ
80 | МАНОМЕТР | МТ-3И | 1254 | 1.5 | 1,600 МПа | 12 | 09/2018 | сторонняя организация | 9 | 5 | 500000267169 | 10004122785 | АХО | ЗУ
81 | МАНОМЕТР | МПЗ-У | 286895 | 1.5 | 1,600 МПа | 12 | 09/2018 | сторонняя организация | 9 | 5 | 500000267148 | 10004122784 | АХО | ЗУ
82 | МАНОМЕТР | ОБМ1-160 | 3824 | 1.5 | 2,500 МПа | 12 | 09/2018 | сторонняя организация | 9 | 5 | 500000267147 | 10004122783 | АХО | ЗУ
83 | МАНОМЕТР | ОБМ1-160 | 546616 | 1.5 | 1,000 МПа | 12 | 09/2018 | сторонняя организация | 9 | 5 | 500000267146 | 10004122782 | АХО | ЗУ
84 | МАНОМЕТР | МТП-100 | 811935 | 2.5 | 1,000 МПа | 12 | 08/2018 | сторонняя организация | 8 | 5 | 500000172449 | 10004120598 | АХО | ЗУ
85 | МАНОМЕТР | МТП-100 | 450337 | 2.5 | 1,000 МПа | 12 | 08/2018 | сторонняя организация | 8 | 5 | 500000172447 | 10004120597 | АХО | ЗУ
86 | МАНОМЕТР | МТП-100 | 714024 | 2.5 | 1,000 МПа | 12 | 08/2018 | сторонняя организация | 8 | 5 | 500000172445 | 10004120596 | АХО | ЗУ
87 | МАНОМЕТР | ОБМ1-160 | 571399 | 1.5 | 1,000 МПа | 12 | 09/2018 | сторонняя организация | 9 | 5 | 500000267145 | 10004122781 | АХО | ЗУ
88 | МАНОМЕТР | МТП | 201365 | 4 | 1,600 МПа | 12 | 08/2018 | сторонняя организация | 8 | 5 | 500000172467 | 10004122765 | АХО | ЗУ
89 | МАНОМЕТР | МТП-100 | 985250 | 2.5 | 1,000 МПа | 12 | 08/2018 | сторонняя организация | 8 | 5 | 500000172465 | 10004122764 | АХО | ЗУ
90 | МАНОМЕТР | МП-100 | 256 | 1.5 | 1,600 МПа | 12 | 08/2018 | сторонняя организация | 8 | 5 | 500000172463 | 10004122763 | АХО | ЗУ
91 | МАНОМЕТР | МТП-160 | 733688 | 1.5 | 1,600 МПа | 12 | 08/2018 | сторонняя организация | 8 | 5 | 500000172459 | 10004122762 | АХО | ЗУ
92 | МАНОМЕТР | ОБМ1-100 | 2382995 | 2.5 | 1,600 МПа | 12 | 08/2018 | сторонняя организация | 8 | 5 | 500000172457 | 10004122761 | АХО | ЗУ
93 | МАНОМЕТР | МТП-100 | 838249 | 2.5 | 2,500 МПа | 12 | 08/2018 | сторонняя организация | 8 | 5 | 500000172455 | 10004122760 | АХО | ЗУ
94 | МАНОМЕТР | МТП-100 | 770339 | 2.5 | 2,500 МПа | 12 | 08/2018 | сторонняя организация | 8 | 5 | 500000172451 | 10004120599 | АХО | ЗУ
95 | МАНОМЕТР | ОБМВ1-100б | 646729 | 2.5 | 1,500 МПа | 12 | 09/2018 | сторонняя организация | 9 | 5 | 500000267144 | 10004122780 | АХО | ЗУ
96 | МАНОМЕТР | МПЗ-У | 5015632 | 1.5 | 1,600 МПа | 12 | 07/2018 | сторонняя организация | 7 | 5 | 500000298748 | 10004122830 | АХО | ЗУ
97 | МАНОМЕТР | МТП-160 | 2017643 | 1.5 | 1,000 МПа | 12 | 07/2018 | сторонняя организация | 7 | 5 | 500000298744 | 10004122826 | АХО | ЗУ
98 | МАНОМЕТР | ОБМ1-160 | 440823 | 1.5 | 1,600 МПа | 12 | 07/2018 | сторонняя организация | 7 | 5 | 500000298750 | 10004122831 | АХО | ЗУ
99 | МАНОМЕТР | МП4-У | 827139 | 1.5 | 1,600 МПа | 12 | 07/2018 | сторонняя организация | 7 | 5 | 500000298741 | 10004122823 | АХО | ЗУ
100 | МАНОМЕТР | МП4-У | 692811 | 1.5 | 1,000 МПа | 12 | 07/2018 | сторонняя организация | 7 | 5 | 500000298742 | 10004122824 | АХО | ЗУ
101 | МАНОМЕТР | МТП-160 | 351182 | 1.5 | 1,000 МПа | 12 | 07/2018 | сторонняя организация | 7 | 5 | 500000298743 | 10004122825 | АХО | ЗУ
102 | МАНОМЕТР | МП4-У | 827138 | 1.5 | 1,600 МПа | 12 | 07/2018 | сторонняя организация | 7 | 5 | 500000298740 | 10004122822 | АХО | ЗУ
103 | МАНОМЕТР | МТ-4И | 78630 | 1.5 | 1,600 МПа | 12 | 07/2018 | сторонняя организация | 7 | 5 | 500000298755 | 10004122834 | АХО | ЗУ
104 | МАНОМЕТР | ОБМ1-100 | 2815481 | 2.5 | 1,600 МПа | 12 | 07/2018 | сторонняя организация | 7 | 5 | 500000298752 | 10004122833 | АХО | ЗУ
105 | МАНОМЕТР | МТП | 070009 | 2.5 | 1,600 МПа | 12 | 07/2018 | сторонняя организация | 7 | 5 | 500000298745 | 10004122827 | АХО | ЗУ
106 | МАНОМЕТР | МПЗ-У | 209265 | 2.5 | 1,600 МПа | 12 | 07/2018 | сторонняя организация | 7 | 5 | 500000298747 | 10004122829 | АХО | ЗУ
107 | МАНОМЕТР | ОБМ1-160 | 1221622 | 1.5 | 1,600 МПа | 12 | 07/2018 | сторонняя организация | 7 | 5 | 500000298751 | 10004122832 | АХО | ЗУ
108 | МАНОМЕТР | МПЗ-У | 785652 | 1.5 | 1,600 МПа | 12 | 07/2018 | сторонняя организация | 7 | 5 | 500000298746 | 10004122828 | АХО | ЗУ
109 | МАНОМЕТР | МП4-У | 827137 | 1.5 | 1,600 МПа | 12 | 07/2018 | сторонняя организация | 7 | 5 | 500000298739 | 10004122821 | АХО | ЗУ
110 | МАНОМЕТР | МТ-100 | 312038 | 1.5 | 1,600 МПа | 12 | 07/2018 | сторонняя организация | 7 | 5 | 500000298733 | 10004122819 | АХО | ЗУ
111 | МАНОМЕТР | МПЗ-Уф | 5300381 | 1.5 | 1,600 МПа | 12 | 09/2018 | сторонняя организация | 9 | 5 | 500000300381 | 10004122837 | АХО | ЗУ
112 | МАНОМЕТР | МПЗ-Уф | 5300382 | 1.5 | 1,600 МПа | 12 | 09/2018 | сторонняя организация | 9 | 5 | 500000300382 | 10004122838 | АХО | ЗУ
113 | МАНОМЕТР | МПЗ-Уф | 5300380 | 1.5 | 1,600 МПа | 12 | 09/2018 | сторонняя организация | 9 | 5 | 500000300380 | 10004122836 | АХО | ЗУ
114 | МАНОМЕТР | МТ-4И | 78631 | 1.5 | 1,600 МПа | 12 | 07/2018 | сторонняя организация | 7 | 5 | 500000298756 | 10004122835 | АХО | ЗУ
115 | МАНОМЕТР | МТ-100 | 312039 | 1.5 | 1,600 МПа | 12 | 07/2018 | сторонняя организация | 7 | 5 | 500000298734 | 10004122820 | АХО | ЗУ
116 | МАНОМЕТР | ТМ | 5301152 | 1.5 | 1,600 МПа | 24 | 07/2018 | сторонняя организация | 7 | 5 | 500000301152 | 10004122839 | АХО | ЗУ
117 | МАНОМЕТР | ТМ | 5301153 | 1.5 | 1,600 МПа | 24 | 07/2018 | сторонняя организация | 7 | 5 | 500000301153 | 10004122840 | АХО | ЗУ
118 | МАНОМЕТР | ТМ | 5301154 | 1.5 | 1,600 МПа | 24 | 07/2018 | сторонняя организация | 7 | 5 | 500000301154 | 10004122841 | АХО | ЗУ
119 | МАНОМЕТР | ТМ | 5301155 | 1.5 | 1,600 МПа | 24 | 07/2018 | сторонняя организация | 7 | 5 | 500000301155 | 10004122842 | АХО | ЗУ
120 | МАНОМЕТР | ТМ | 5301156 | 1.5 | 1,600 МПа | 24 | 07/2018 | сторонняя организация | 7 | 5 | 500000301156 | 10004122843 | АХО | ЗУ
121 | МАНОМЕТР | МПЗ-Уф | 5300383 | 1.5 | 1,600 МПа | 12 | 09/2018 | сторонняя организация | 9 | 5 | 500000300383 | 10004132167 | АХО | ЗУ
122 | МАНОМЕТР | МТП-1М | 2 | 2.5 | 0,400 МПа | 12 | 11/2018 | сторонняя организация | 11 | 5 | 500000267286 | 10004132135 | ЦДЛ | ЗУ
123 | МАНОМЕТР | МТП-1М | 109477 | 2.5 | 0,400 МПа | 12 | 11/2018 | сторонняя организация | 11 | 5 | 500000109477 | 10004132080 | ЦДЛ | ЗУ
124 | БАРОМЕТР | БАММ-1 | 14662 | 200 | 80,000 - 106,000 кПа | 12 | 12/2018 | сторонняя организация | 12 | 4 | 500000258506 | 10004132128 | ЦДЛ | ЗУ
125 | БАРОМЕТР | БАММ-1 | 16030 | 200 | 80,000 - 106,000 кПа | 12 | 12/2018 | сторонняя организация | 12 | 4 | 500000258507 | 10004132129 | ЦДЛ | ЗУ
126 | МАНОМЕТР | МП2-У | 4 | 2.5 | 0,400 МПа | 12 | 05/2018 | сторонняя организация | 5 | 5 | 500000267288 | 10004132136 | ЦДЛ | ЗУ
127 | МАНОМЕТР | МТП-1М | 3 | 2.5 | 0,400 МПа | 12 | 11/2018 | сторонняя организация | 11 | 5 | 500000267287 | 10004132179 | ЦДЛ | ЗУ
128 | МАНОМЕТР | МТП-1М | 304973 | 1 | 1,000 МПа | 12 | 01/2015 | сторонняя организация | 1 | 5 | 500000304973 | 10004132178 | ЦДЛ | ЗУ
129 | МАНОМЕТР | МТ | 531 | 2.5 | 0,400 МПа | 12 | 01/2015 | сторонняя организация | 1 | 5 | 500000304975 | 10004132172 | ЦДЛ | ЗУ
130 | МАНОМЕТР | МТ | 35 | 2.5 | 0,400 МПа | 12 | 01/2015 | сторонняя организация | 1 | 5 | 500000304976 | 10004132174 | ЦДЛ | ЗУ
131 | МАНОМЕТР | МТП-1М | 304974 | 1 | 1,000 МПа | 12 | 01/2015 | сторонняя организация | 1 | 5 | 500000304974 | 10004132173 | ЦДЛ | ЗУ
132 | МАНОМЕТР | МДМ | 7634 | 2.5 | 25,000 МПа | 12 | 03/2019 | сторонняя организация | 3 | 5 | 500000267337 | 10004132140 | ЗУ МиТ | ЗУ
133 | МАНОМЕТР | МДМ | 7635 | 1.5 | 4,000 МПа | 12 | 01/2019 | сторонняя организация | 1 | 5 | 500000267338 | 10004132141 | ЗУ МиТ | ЗУ
134 | МАНОМЕТР | ДМ | 78348 | 2.5 | 25,000 МПа | 12 | 02/2019 | сторонняя организация | 2 | 5 | 500000299176 | 10004132153 | ЗУ МиТ | ЗУ
135 | МАНОМЕТР | МП-100 | 2316831 | 1.5 | 1,600 МПа | 12 | 03/2019 | сторонняя организация | 3 | 5 | 500000299155 | 10004132152 | ЗУ МиТ | ЗУ
136 | МАНОМЕТР | ДМ | 78349 | 2.5 | 2,500 МПа | 12 | 02/2019 | сторонняя организация | 2 | 5 | 500000299177 | 10004132154 | ЗУ МиТ | ЗУ
137 | МАНОМЕТР | ДМ | 78351 | 2.5 | 2,500 МПа | 12 | 02/2019 | сторонняя организация | 2 | 5 | 500000299179 | 10004132156 | ЗУ МиТ | ЗУ
138 | МАНОМЕТР | ДМ | 78350 | 2.5 | 2,500 МПа | 12 | 02/2019 | сторонняя организация | 2 | 5 | 500000299178 | 10004132155 | ЗУ МиТ | ЗУ
139 | МАНОМЕТР | МП-100 | 304981 | 1.5 | 1,000 МПа | 12 | 06/2015 | сторонняя организация | 6 | 5 | 500000304981 | 10004132175 | Смоленский РЭС | ЗУ
140 | МАНОМЕТР | МД-231 | 304941 | 0.5 | 1,000 МПа | 12 | 04/2015 | сторонняя организация | 4 | 5 | 500000304941 | 10004132170 | Велижский РЭС | ЗУ
141 | МАНОМЕТР | МП-100 | 304940 | 2.5 | 0,600 МПа | 12 | 04/2015 | сторонняя организация | 4 | 5 | 500000304940 | 10004132169 | Велижский РЭС | ЗУ
142 | МАНОМЕТР | МД-214 | 304942 | 0.5 | 1,000 МПа | 12 | 04/2015 | сторонняя организация | 4 | 5 | 500000304942 | 10004132171 | Велижский РЭС | ЗУ
143 | МАНОМЕТР | МП-160 | 878125 | 1.5 | 0,600 МПа | 12 | 09/2018 | сторонняя организация | 9 | 5 | 500000299875 | 10004132159 | Краснинский РЭС | ЗУ
144 | МАНОМЕТР | МП-160 | 878129 | 1.5 | 0,600 МПа | 12 | 09/2018 | сторонняя организация | 9 | 5 | 500000299879 | 10004132163 | Краснинский РЭС | ЗУ
145 | МАНОМЕТР | МП-160 | 878123 | 1.5 | 0,600 МПа | 12 | 09/2018 | сторонняя организация | 9 | 5 | 500000299873 | 10004132157 | Краснинский РЭС | ЗУ
146 | МАНОМЕТР | МП-160 | 878130 | 1.5 | 0,600 МПа | 12 | 09/2018 | сторонняя организация | 9 | 5 | 500000299880 | 10004132164 | Краснинский РЭС | ЗУ
147 | МАНОМЕТР | МП-160 | 878128 | 1.5 | 0,600 МПа | 12 | 09/2018 | сторонняя организация | 9 | 5 | 500000299878 | 10004132162 | Краснинский РЭС | ЗУ
148 | МАНОМЕТР | МП-160 | 878124 | 1.5 | 0,600 МПа | 12 | 09/2018 | сторонняя организация | 9 | 5 | 500000299874 | 10004132158 | Краснинский РЭС | ЗУ
149 | МАНОМЕТР | МП-160 | 878131 | 1.5 | 0,600 МПа | 12 | 09/2018 | сторонняя организация | 9 | 5 | 500000299881 | 10004132165 | Краснинский РЭС | ЗУ
150 | МАНОМЕТР | МП-160 | 878126 | 1.5 | 0,600 МПа | 12 | 09/2018 | сторонняя организация | 9 | 5 | 500000299876 | 10004132160 | Краснинский РЭС | ЗУ
151 | МАНОМЕТР | МП-160 | 878127 | 1.5 | 0,600 МПа | 12 | 09/2018 | сторонняя организация | 9 | 5 | 500000299877 | 10004132161 | Краснинский РЭС | ЗУ
152 | МАНОМЕТР | МП-100 | 304931 | 1.5 | 1,600 МПа | 12 | 01/2007 | сторонняя организация | 1 | 5 | 500000304931 | 10004132168 | Кардымовский РЭС | ЗУ
153 | Манометр (насос) | ТВ-1 | 5 | 0.005 | -0,1-0,25 | 24 | 4кв18 | сторонняя организация | 10 | 5 | 600000167707 | 10004132177 | ЦДЛ | ЗУ
154 | МАНОМЕТР | ДМ 1001 У2 | 1 | 1 | 1,000 МПа | 12 | 02/2016 | сторонняя организация | 9 | 5 | 500000296657 | 10004122787 | Духовщинский РЭС | ЦУ
Всего: |  |  | 154
|  | Начальник ОМиКЭ - главный метролог | ___________________ |  | Коротков М.В.

## поверка31
УТВЕРЖДАЮ
Первый заместитель директора -
главный инженер филиала
ПАО "МРСК Центра" - "Смоленскэнерго"
________________ В. В. Мордыкин
"______" ____________ 2019г.
График поверки средств измерений
в филиале ПАО «МРСК Центра» - «Смоленскэнерго» на 2020 г.
Вид измерений: 31
№ п/п | Наименование СИ | Тип СИ | Заводской номер СИ | Метрологические характеристики |  | Периодичность поверки (месяцы) | Дата последней поверки (месяц, год) | Место проведения поверки | Сроки проведения поверки (месяц) | Сфера ГМК | Номер ЕО в КИСУР (ПО SAP) | Примечание | Структурное подразделение отвественное за предоставление СИ
|  |  |  | Класс точности | Предел (диапазон) измерений
1 | 2 | 3 | 4 | 5 | 6 | 7 | 8 | 9 | 10 | 11 | 12 | 13
1 | ХРОМАТОГРАФ | Хроматэк-Кристал5000 | 254193 |  | 2*10^-12; 2*10^-13; 2*10^-12; 2*10^-9; 2*10^-14; 2*10^-14; 2,0 %; 4,0 %; 6,0 %; 4,0 %; 2,0 % | 12 | 05/2018 | сторонняя организация | 5 | 5 | 500000238135 | 10004041060 | ЮУ СД | ЮУ
2 | ПРИБОР КОНТРОЛЯ ЧИСТОТЫ ЖИДКОС | ПКЖ-904 | 916 | 30 | 0,150 - 150,000 шт/см3; 5,000 - 200,000 мкм | 12 | 02/2019 | сторонняя организация | 2 | 5 | 500000238173 | 10004040294 | ЮУ СД | ЮУ
3 | КАЛОРИМЕТР | КФК-2 МП | 9200034 | 1 | 315,000 - 980,000 нм; 100,000 %; 100,00000 мм | 24 | 12/2018 | сторонняя организация | 12 | 5 | 500000112910 | 10004043387 | ЮУ СД | ЮУ
4 | КАЛОРИМЕТР | КФК-2 МП | 9200437 | 1 | 315,000 - 980,000 нм; 100,000 %; 100,00000 мм | 24 | 04/2018 | сторонняя организация | 4 | 5 | 500000112911 | 10004040919 | ЮУ СД | ЮУ
5 | ГИГРОМЕТР/ВЛАГОМЕР | ГТЦ-1 | 446 | 3 | 100,000 %; 60,000 ГЦС | 12 | 03/2019 | сторонняя организация | 3 | 5 | 500000259288 | 10004040890 | ЮУ СД | ЮУ
6 | ГИГРОМЕТР/ВЛАГОМЕР | ГТЦ-1 | 438 | 3 | 100,000 %; 60,000 ГЦС | 12 | 02/2019 | сторонняя организация | 2 | 5 | 500000238964 | 10004040295 | ЮУ СД | ЮУ
7 | ГИГРОМЕТР/ВЛАГОМЕР | ВТМ-МК | 184 | 2.5 | 100,000 % | 12 | 04/2019 | сторонняя организация | 4 | 5 | 500000277642 | 10004040992 | ЮУ СД | ЮУ
8 | ГИГРОМЕТР/ВЛАГОМЕР | ВИТ-2 | 146/19 | 7 | 20,000 - 90,000 %; -20,000 - 50,000 ГЦС | 24 | 11/2018 | сторонняя организация | 11 | 5 | 500000238121 | 10004043369 | ЮУ МиКЭ | ЮУ
9 | ГАЗОАНАЛИЗАТОР/ДЫМОМЕР | ГИАМ-29 | 175 | 2.5 | 0,200 %; 0,500 %; 5,000 %; 10,000 %; 16,000 %; 1.000,000 ppm | 12 | 07/2018 | сторонняя организация | 7 | 5 | 500000251219 | 10004041165 | ЮУ МиТ | ЮУ
10 | ГАЗОАНАЛИЗАТОР/ДЫМОМЕР | СМОГ-1М | 105 | 2 | >= 0,000 1/мин; 200,000 ГЦС; 100,000 % | 12 | 02/2019 | сторонняя организация | 2 | 5 | 500000251218 | 10004040296 | ЮУ МиТ | ЮУ
11 | ГАЗОАНАЛИЗАТОР/ДЫМОМЕР | СМОГ-1М-01 | 7 | 2 | >= 0,000 1/мин; 200,000 ГЦС; 100,000 % | 12 | 10/2018 | сторонняя организация | 10 | 5 | 500000276641 | 10004043203 | ЮУ МиТ | ЮУ
12 | ГАЗОАНАЛИЗАТОР/ДЫМОМЕР | ГИАМ-29М-2 | 19 | 2.5 | 0,200 %; 0,500 %; 5,000 %; 10,000 %; 16,000 %; 1.000,000 ppm | 12 | 07/2018 | сторонняя организация | 7 | 5 | 500000276640 | 10004041180 | ЮУ МиТ | ЮУ
13 | ГАЗОАНАЛИЗАТОР/ДЫМОМЕР | СОУ-1 | 2319 | 25 | 20,000 мг/м3; 100,000 мг/м3 | 12 | 05/2018 | сторонняя организация | 5 | 5 | 500000290103 | 10004041088 | ЮУ МиТ | ЮУ
14 | ГАЗОАНАЛИЗАТОР/ДЫМОМЕР | СОУ-1 | 2082 | 25 | 20,000 мг/м3; 100,000 мг/м3 | 12 | 04/2019 | сторонняя организация | 5 | 5 | 500000290098 | 10004041083 | ЮУ МиТ | ЮУ
15 | ГАЗОАНАЛИЗАТОР/ДЫМОМЕР | СОУ-1 | 2061 | 25 | 20,000 мг/м3; 100,000 мг/м3 | 12 | 05/2018 | сторонняя организация | 5 | 5 | 500000290105 | 10004041090 | ЮУ МиТ | ЮУ
16 | ГАЗОАНАЛИЗАТОР/ДЫМОМЕР | СОУ-1 | 2386 | 25 | 20,000 мг/м3; 100,000 мг/м3 | 12 | 05/2018 | сторонняя организация | 5 | 5 | 500000290100 | 10004041085 | ЮУ МиТ | ЮУ
17 | ГАЗОАНАЛИЗАТОР/ДЫМОМЕР | СОУ-1 | 2421 | 25 | 20,000 мг/м3; 100,000 мг/м3 | 12 | 04/2019 | сторонняя организация | 5 | 5 | 500000290099 | 10004041084 | ЮУ МиТ | ЮУ
18 | ГАЗОАНАЛИЗАТОР/ДЫМОМЕР | СОУ-1 | 2203 | 25 | 20,000 мг/м3; 100,000 мг/м3 | 12 | 05/2018 | сторонняя организация | 5 | 5 | 500000290104 | 10004041089 | ЮУ МиТ | ЮУ
19 | ГАЗОАНАЛИЗАТОР/ДЫМОМЕР | СОУ-1 | 2142 | 25 | 20,000 мг/м3; 100,000 мг/м3 | 12 | 05/2018 | сторонняя организация | 5 | 5 | 500000290101 | 10004041086 | ЮУ МиТ | ЮУ
20 | ГАЗОАНАЛИЗАТОР/ДЫМОМЕР | СОУ-1 | 2445 | 25 | 20,000 мг/м3; 100,000 мг/м3 | 12 | 04/2019 | сторонняя организация | 5 | 5 | 500000290092 | 10004041079 | ЮУ МиТ | ЮУ
21 | ГАЗОАНАЛИЗАТОР/ДЫМОМЕР | СОУ-1 | 2015 | 25 | 20,000 мг/м3; 100,000 мг/м3 | 12 | 05/2018 | сторонняя организация | 5 | 5 | 500000290106 | 10004041091 | ЮУ МиТ | ЮУ
22 | ГАЗОАНАЛИЗАТОР/ДЫМОМЕР | СОУ-1 | 6929 | 25 | 20,000 мг/м3; 100,000 мг/м3 | 12 | 05/2018 | сторонняя организация | 5 | 5 | 500000290107 | 10004041092 | ЮУ МиТ | ЮУ
23 | ГАЗОАНАЛИЗАТОР/ДЫМОМЕР | СГГ6М | 2346 | 5 | 5,000 - 15,000 %НКПР | 12 | 03/2019 | сторонняя организация | 3 | 5 | 500000290110 | 10004040910 | ЮУ МиТ | ЮУ
24 | ГАЗОАНАЛИЗАТОР/ДЫМОМЕР | СОУ-1 | 2235 | 25 | 20,000 мг/м3; 100,000 мг/м3 | 12 | 05/2018 | сторонняя организация | 5 | 5 | 500000290095 | 10004041081 | ЮУ МиТ | ЮУ
25 | ГАЗОАНАЛИЗАТОР/ДЫМОМЕР | СОУ-1 | 2452 | 25 | 20,000 мг/м3; 100,000 мг/м3 | 12 | 05/2018 | сторонняя организация | 5 | 5 | 500000290102 | 10004041087 | ЮУ МиТ | ЮУ
26 | ГАЗОАНАЛИЗАТОР/ДЫМОМЕР | СОУ-1 | 1959 | 25 | 20,000 мг/м3; 100,000 мг/м3 | 12 | 04/2019 | сторонняя организация | 5 | 5 | 500000290096 | 10004041082 | ЮУ МиТ | ЮУ
27 | ГАЗОАНАЛИЗАТОР/ДЫМОМЕР | СОУ-1 | 2149 | 25 | 20,000 мг/м3; 100,000 мг/м3 | 12 | 04/2019 | сторонняя организация | 5 | 5 | 500000290093 | 10004041080 | ЮУ МиТ | ЮУ
28 | ГИГРОМЕТР/ВЛАГОМЕР | ГТЦ-1 | 443 | 3 | 100,000 %; 60,000 ГЦС | 12 | 08/2018 | сторонняя организация | 8 | 5 | 500000239091 | 10004041306 | Рославльский РЭС | ЮУ
29 | ГИГРОМЕТР/ВЛАГОМЕР | ГТЦ-1 | 434 | 3 | 100,000 %; 60,000 ГЦС | 12 | 08/2018 | сторонняя организация | 8 | 5 | 500000239090 | 10004041305 | Рославльский РЭС | ЮУ
30 | ГИГРОМЕТР/ВЛАГОМЕР | ГТЦ-1 | 454 | 3 | 100,000 %; 60,000 ГЦС | 12 | 10/2018 | сторонняя организация | 10 | 5 | 500000256871 | 10004043192 | Починковский РЭС | ЮУ
31 | ГАЗОАНАЛИЗАТОР/ДЫМОМЕР | СТГ-1Д-10(0) | 4937 | 25 | 20,000 мг/м3; 100,000 мг/м3; 10,000 %НКПР | 12 | 10/2018 | сторонняя организация | 10 | 5 | 500000210047 | 10004043160 | Починковский РЭС | ЮУ
32 | ГИГРОМЕТР/ВЛАГОМЕР | ГТЦ-1 | 425 | 3 | 100,000 %; 60,000 ГЦС | 12 | 10/2018 | сторонняя организация | 10 | 5 | 500000256870 | 10004043191 | Починковский РЭС | ЮУ
33 | ГИГРОМЕТР/ВЛАГОМЕР | ГТЦ-1 | 423 | 3 | 100,000 %; 60,000 ГЦС | 12 | 06/2018 | сторонняя организация | 6 | 5 | 500000254129 | 10004041107 | Ершичский РЭС | ЮУ
34 | ГИГРОМЕТР/ВЛАГОМЕР | ГТЦ-1 | 412 | 3 | 100,000 %; 60,000 ГЦС | 12 | 06/2018 | сторонняя организация | 6 | 5 | 500000255806 | 10004041113 | Шумячский РЭС | ЮУ
35 | ГИГРОМЕТР/ВЛАГОМЕР | ГТЦ-1 | 445 | 3 | 100,000 %; 60,000 ГЦС | 12 | 10/2018 | сторонняя организация | 10 | 5 | 500000239104 | 10004043180 | Хиславичский РЭС | ЮУ
36 | ГИГРОМЕТР/ВЛАГОМЕР | ГТЦ-1 | 422 | 3 | 100,000 %; 60,000 ГЦС | 12 | 07/2018 | сторонняя организация | 7 | 5 | 500000255807 | 10004041166 | Монастырщинский РЭС | ЮУ
37 | ГАЗОАНАЛИЗАТОР/ДЫМОМЕР | СМОГ-1М | 19 | 1.5 | >= 0,000 1/мин; 200,000 ГЦС; 100,000 % | 12 | 07/2018 | сторонняя организация | 7 | 5 | 500000235353 | 10004046576 | ЦУ МиТ | ЦУ
38 | ГИГРОМЕТР/ВЛАГОМЕР | ГТЦ-1 | 451 | 3 | 100,000 %; -30,000 ГЦС; 60,000 ГЦС | 12 | 04/2019 | сторонняя организация | 4 | 5 | 500000239079 | 10004045698 | Сафоновский РЭС | ЦУ
39 | ГИГРОМЕТР/ВЛАГОМЕР | ГТЦ-1 | 418 | 3 | 100,000 %; -30,000 ГЦС; 60,000 ГЦС | 12 | 10/2018 | сторонняя организация | 10 | 5 | 500000239081 | 10004048201 | Сафоновский РЭС | ЦУ
40 | ГИГРОМЕТР/ВЛАГОМЕР | ГТЦ-1 | 447 | 3 | 100,000 %; -30,000 ГЦС; 60,000 ГЦС | 12 | 04/2019 | сторонняя организация | 4 | 5 | 500000239084 | 10004045699 | Духовщинский РЭС | ЦУ
41 | ГИГРОМЕТР/ВЛАГОМЕР | ГТЦ-1 | 456 | 3 | 10,000 %; 100,000 %; -30,000 ГЦС; 60,000 ГЦС | 12 | 04/2019 | сторонняя организация | 4 | 5 | 500000239085 | 10004045740 | Ярцевский РЭС | ЦУ
42 | ГИГРОМЕТР/ВЛАГОМЕР | ГТЦ-1 | 427 | 3 | 10,000 %; 100,000 %; -30,000 ГЦС; 60,000 ГЦС | 12 | 03/2019 | сторонняя организация | 3 | 5 | 500000239086 | 10004045665 | Ярцевский РЭС | ЦУ
43 | ГИГРОМЕТР/ВЛАГОМЕР | ГТЦ-1 | 458 | 3 | 100,000 %; -30,000 ГЦС; 60,000 ГЦС | 12 | 04/2019 | сторонняя организация | 4 | 5 | 500000239087 | 10004045741 | Холм-Жирковский РЭС | ЦУ
44 | ХРОМАТОГРАФ | 3700 | 233 | 10 | *; *; 1,100 пА; 11,000 пА; 110,000 пА; 1.100,000 пА; 0,00000 В; 0,05000 мВ; 0,50000 мВ; 5,00000 мВ; -75,000 - 400,000 ГЦС; 50,000 - 350,000 ГЦС; 50,000 - 400,000 ГЦС; 150,000 - 350,000 ГЦС; 150,000 - 400,000 ГЦС | 12 | 03/2019 | сторонняя организация | 3 | 5 | 500000242555 | 10004045666 | ЦУ СД | ЦУ
45 | ГИГРОМЕТР/ВЛАГОМЕР | ГТЦ-1 | 426 | 3 | 100,000 %; -30,000 ГЦС; 60,000 ГЦС | 12 | 04/2019 | сторонняя организация | 4 | 5 | 500000252441 | 10004045742 | Дорогобужский РЭС | ЦУ
46 | ГИГРОМЕТР/ВЛАГОМЕР | ГТЦ-1 | 411 | 3 | 100,000 %; -30,000 ГЦС; 60,000 ГЦС | 12 | 02/2019 | сторонняя организация | 2 | 5 | 500000258550 | 10004045314 | ЦУ СД | ЦУ
47 | ГИГРОМЕТР/ВЛАГОМЕР | МВ-4-М | 5772 | 6 | 10,000 - 100,000 % | 36 | 04/2017 | сторонняя организация | 4 | 5 | 500000263392 | 10004045749 | ЦУ СД | ЦУ
48 | ГИГРОМЕТР/ВЛАГОМЕР | ВИТ | 10 | 7 | 20,000 - 90,000 %; 40,000 - 90,000 %; 54,000 - 90,000 %; 40,000 ГЦС | 24 | 07/2014 | сторонняя организация | 7 | 5 | 500000274072 | 10004046928 | ЦУ МиКЭ | ЦУ
49 | ХРОМАТОГРАФ | 3700 | 68 | 10 | *; *; 11,000 нА; 1,100 пА; 11,000 пА; 110,000 пА; 1.100,000 пА; 0,00000 В; 0,05000 мВ; 0,50000 мВ; 5,00000 мВ; -75,000 - 400,000 ГЦС; 50,000 - 350,000 ГЦС; 50,000 - 400,000 ГЦС; 150,000 - 350,000 ГЦС; 150,000 - 400,000 ГЦС | 12 | 07/2015 | сторонняя организация | 7 | 5 | 500000288920 | 10004046945 | Сафоновский РЭС | ЦУ
50 | ГАЗОАНАЛИЗАТОР/ДЫМОМЕР | СОУ-1 | 1350 | 5 | 100,000 мг/м3 | 12 | 04/2019 | сторонняя организация | 4 | 5 | 500000290179 | 10004045754 | ЦУ МиТ | ЦУ
51 | ГАЗОАНАЛИЗАТОР/ДЫМОМЕР | СОУ-1 | 1356 | 5 | 100,000 мг/м3 | 12 | 04/2019 | сторонняя организация | 4 | 5 | 500000290180 | 10004045755 | ЦУ МиТ | ЦУ
52 | ГАЗОАНАЛИЗАТОР/ДЫМОМЕР | СОУ-1 | 1539 | 5 | 100,000 мг/м3 | 12 | 04/2019 | сторонняя организация | 4 | 5 | 500000290181 | 10004045756 | ЦУ МиТ | ЦУ
53 | ГАЗОАНАЛИЗАТОР/ДЫМОМЕР | СОУ-1 | 7116 | 5 | 100,000 мг/м3 | 12 | 04/2019 | сторонняя организация | 4 | 5 | 500000290182 | 10004045757 | ЦУ МиТ | ЦУ
54 | ГАЗОАНАЛИЗАТОР/ДЫМОМЕР | СОУ-1 | 7107 | 5 | 100,000 мг/м3 | 12 | 04/2019 | сторонняя организация | 4 | 5 | 500000290198 | 10004045758 | ЦУ МиТ | ЦУ
55 | ГАЗОАНАЛИЗАТОР/ДЫМОМЕР | СОУ-1 | 7341 | 5 | 100,000 мг/м3 | 12 | 04/2019 | сторонняя организация | 4 | 5 | 500000290199 | 10004045759 | ЦУ МиТ | ЦУ
56 | ГАЗОАНАЛИЗАТОР/ДЫМОМЕР | СОУ-1 | 7091 | 5 | 100,000 мг/м3 | 12 | 04/2019 | сторонняя организация | 4 | 5 | 500000290200 | 10004045760 | ЦУ МиТ | ЦУ
57 | ГАЗОАНАЛИЗАТОР/ДЫМОМЕР | СОУ-1 | 7079 | 5 | 100,000 мг/м3 | 12 | 04/2019 | сторонняя организация | 4 | 5 | 500000290201 | 10004045761 | ЦУ МиТ | ЦУ
58 | ГАЗОАНАЛИЗАТОР/ДЫМОМЕР | СОУ-1 | 1494 | 5 | 100,000 мг/м3 | 12 | 04/2019 | сторонняя организация | 4 | 5 | 500000290202 | 10004045762 | ЦУ МиТ | ЦУ
59 | ГАЗОАНАЛИЗАТОР/ДЫМОМЕР | СОУ-1 | 1363 | 5 | 100,000 мг/м3 | 12 | 04/2019 | сторонняя организация | 4 | 5 | 500000290203 | 10004045763 | ЦУ МиТ | ЦУ
60 | ГАЗОАНАЛИЗАТОР/ДЫМОМЕР | СГГ6М | 6319 | 5 | 5,000 - 15,000 %НКПР | 12 | 04/2019 | сторонняя организация | 4 | 5 | 500000290241 | 10004045764 | Дорогобужский РЭС | ЦУ
61 | ГИГРОМЕТР/ВЛАГОМЕР | ВТМ-МК | 234 | 2.5 | 100,000 % | 12 | 09/2017 | сторонняя организация | 9 | 5 | 500000293980 | 10004047583 | Сафоновский РЭС | ЦУ
62 | ГИГРОМЕТР/ВЛАГОМЕР | МВ-4-2M | 419 | 6 | 10,000 - 100,000 %; -40,000 - 40,000 ГЦС | 36 | 03/2017 | сторонняя организация | 3 | 5 | 500000263325 | 10004049387 | ВУ СД | ВУ
63 | ГИГРОМЕТР/ВЛАГОМЕР | ГТЦ-1 | 439 | 3 | 85,000 %; 60,000 ГЦС | 12 | 06/2018 | сторонняя организация | 6 | 5 | 500000238963 | 10004050138 | ВУ СД | ВУ
64 | КАЛОРИМЕТР | КФК-2МП | 9000938 | 1 | 315,000 - 980,000 нм; 100,000 %; 100,00000 мм | 24 | 04/2018 | сторонняя организация | 4 | 5 | 500000263027 | 10004049747 | ВУ СД | ВУ
65 | АРЕОМЕТР | Ареометр АСП-3 | 78411 | 0.5 | 60,000 % | 48 | 10/2016 | сторонняя организация | 10 | 5 | 500000297149 | 10004064338 | ВУ СД | ВУ
66 | ГАЗОАНАЛИЗАТОР/ДЫМОМЕР | СОУ-1 | 2005112 | 25 | 100,000 мг/м3 | 12 | 08/2018 | сторонняя организация | 8 | 5 | 500000289692 | 10004058475 | ВУ МиТ | ВУ
67 | ГАЗОАНАЛИЗАТОР/ДЫМОМЕР | СОУ-1 | 7558104 | 25 | 100,000 мг/м3 | 12 | 07/2018 | сторонняя организация | 7 | 5 | 500000289709 | 10004053545 | ВУ МиТ | ВУ
68 | ГАЗОАНАЛИЗАТОР/ДЫМОМЕР | СОУ-1 | 7493104 | 25 | 100,000 мг/м3 | 12 | 07/2018 | сторонняя организация | 7 | 5 | 500000289708 | 10004053544 | ВУ МиТ | ВУ
69 | ГАЗОАНАЛИЗАТОР/ДЫМОМЕР | СОУ-1 | 2336112 | 25 | 100,000 мг/м3 | 12 | 07/2018 | сторонняя организация | 7 | 5 | 500000289706 | 10004053541 | ВУ МиТ | ВУ
70 | ГАЗОАНАЛИЗАТОР/ДЫМОМЕР | СОУ-1 | 2446112 | 25 | 100,000 мг/м3 | 12 | 07/2018 | сторонняя организация | 7 | 5 | 500000289705 | 10004053540 | ВУ МиТ | ВУ
71 | ГАЗОАНАЛИЗАТОР/ДЫМОМЕР | СОУ-1 | 2451112 | 25 | 100,000 мг/м3 | 12 | 08/2018 | сторонняя организация | 8 | 5 | 500000289704 | 10004058479 | ВУ МиТ | ВУ
72 | ГАЗОАНАЛИЗАТОР/ДЫМОМЕР | СМОГ-1М | 8 | 5 | >= 0,000 1/мин; 200,000 ГЦС; 100,000 % | 12 | 06/2018 | сторонняя организация | 6 | 5 | 500000258552 | 10004050601 | ВУ МиТ | ВУ
73 | ГАЗОАНАЛИЗАТОР/ДЫМОМЕР | СОУ-1 | 2047112 | 25 | 100,000 мг/м3 | 12 | 08/2018 | сторонняя организация | 8 | 5 | 500000289700 | 10004058477 | ВУ МиТ | ВУ
74 | ГАЗОАНАЛИЗАТОР/ДЫМОМЕР | СОУ-1 | 2014112 | 25 | 100,000 мг/м3 | 12 | 08/2018 | сторонняя организация | 8 | 5 | 500000289699 | 10004058476 | ВУ МиТ | ВУ
75 | ГАЗОАНАЛИЗАТОР/ДЫМОМЕР | СОУ-1 | 2408112 | 25 | 100,000 мг/м3 | 12 | 08/2018 | сторонняя организация | 8 | 5 | 500000289702 | 10004058478 | ВУ МиТ | ВУ
76 | ГИГРОМЕТР/ВЛАГОМЕР | ГТЦ-1 | 436 | 3 | 100,000 %; 60,000 ГЦС | 12 | 04/2019 | сторонняя организация | 4 | 5 | 500000267702 | 10004049750 | Вяземский РЭС | ВУ
77 | ГИГРОМЕТР/ВЛАГОМЕР | ГТЦ-1 | 437 | 3 | 85,000 %; 60,000 ГЦС | 12 | 04/2019 | сторонняя организация | 4 | 5 | 500000267703 | 10004049751 | Вяземский РЭС | ВУ
78 | ГИГРОМЕТР/ВЛАГОМЕР | ГТЦ-1 | 421 | 3 | 85,000 %; 60,000 ГЦС | 12 | 05/2018 | сторонняя организация | 5 | 5 | 500000239111 | 10004047332 | Гагаринский РЭС | ВУ
79 | ГИГРОМЕТР/ВЛАГОМЕР | ГТЦ-1 | 435 | 3 | 100,000 %; 60,000 ГЦС | 12 | 09/2018 | сторонняя организация | 9 | 5 | 500000239112 | 10004064161 | Гагаринский РЭС | ВУ
80 | ГИГРОМЕТР/ВЛАГОМЕР | ГТЦ-1 | 433 | 3 | 85,000 %; 60,000 ГЦС | 12 | 09/2018 | сторонняя организация | 9 | 5 | 500000239115 | 10004064162 | Угранский РЭС | ВУ
81 | ГИГРОМЕТР/ВЛАГОМЕР | ГТЦ-1 | 431 | 3 | 85,000 %; 60,000 ГЦС | 12 | 08/2018 | сторонняя организация | 8 | 5 | 500000239117 | 10004058461 | Новодугинский РЭС | ВУ
82 | ГИГРОМЕТР/ВЛАГОМЕР | ГТЦ-1 | 413 | 3 | 85,000 %; 60,000 ГЦС | 12 | 07/2018 | сторонняя организация | 7 | 5 | 500000262832 | 10004053523 | Сычевский РЭС | ВУ
83 | ГИГРОМЕТР/ВЛАГОМЕР | ГТЦ-1 | 444 | 3 | 85,000 %; 60,000 ГЦС | 12 | 12/2018 | сторонняя организация | 12 | 5 | 500000239119 | 10004066365 | Темкинский РЭС | ВУ
84 | ПРИБОР КОНТРОЛЯ ЧИСТОТЫ ЖИДКОС | АЗЖ-975.1 | 1709 | 20 | 100,00000 мкм; 0,100 - 1.500,000 шт/см3 | 12 | 02/2019 | сторонняя организация | 2 | 5 | 500000295932 | 10004132150 | ЦДЛ | ЗУ
85 | ГИГРОМЕТР/ВЛАГОМЕР | ВТМ-МК | 41 | 2.5 | 100,000 % | 12 | 01/2019 | сторонняя организация | 1 | 5 | 500000206743 | 10004132103 | ЦДЛ | ЗУ
86 | ПРИБОР КОНТРОЛЯ ЧИСТОТЫ ЖИДКОС | ПКЖ-904 | 895 | 30 | 0,150 - 150,000 шт/см3; 5,000 - 200,000 мкм | 12 | 01/2019 | сторонняя организация | 1 | 5 | 500000197801 | 10004132099 | ЦДЛ | ЗУ
87 | ГИГРОМЕТР/ВЛАГОМЕР | ГТЦ-1 | 449 | 3 | 100,000 %; 60,000 ГЦС | 12 | 03/2019 | сторонняя организация | 3 | 5 | 500000239036 | 10004132114 | ЦДЛ | ЗУ
88 | ГИГРОМЕТР/ВЛАГОМЕР | ГТЦ-1 | 452 | 3 | 100,000 %; 60,000 ГЦС | 12 | 03/2019 | сторонняя организация | 3 | 5 | 500000239032 | 10004132113 | ЦДЛ | ЗУ
89 | ХРОМАТОГРАФ | ХроматэкКристалл5000 | 152426 |  | 0,350 - 0,450 МПа; 50,000 - 400,000 ГЦС; 5х10-14 г/с; 5 нг/с; 5х10-12 г/с; 2х10-11 г/с; 5х10-14 г/с; 1х10-12 г/с; 5х10-9 г/мл; 5х10-13 г/с; 2,0 %; 6,0 %; 4,0 %; 2,0 %; 5,0 %; 4,0 % | 12 | 05/2018 | сторонняя организация | 5 | 5 | 500000212397 | 10004132104 | ЦДЛ | ЗУ
90 | ГИГРОМЕТР/ВЛАГОМЕР | ВИТ-2 | 25/121 | 7 | 20,000 - 90,000 %; 0,000 - 50,000 ГЦС | 24 | 06/2018 | сторонняя организация | 6 | 5 | 500000236720 | 10004132110 | ЗУ МиКЭ | ЗУ
91 | ГАЗОАНАЛИЗАТОР/ДЫМОМЕР | ГИАМ-29 | 23 | 2.5 | 0,200 %; 0,500 %; 5,000 %; 10,000 %; 16,000 %; 1.000,000 ppm | 12 | 01/2019 | сторонняя организация | 1 | 5 | 500000267343 | 10004132142 | ЗУ МиТ | ЗУ
92 | ГАЗОАНАЛИЗАТОР/ДЫМОМЕР | СМОГ-1М | 1 | 2 | >= 0,000 1/мин; 200,000 ГЦС; 100,000 % | 12 | 03/2019 | сторонняя организация | 3 | 5 | 500000249769 | 10004132125 | СГУ МиТ | ЗУ
93 | ГИГРОМЕТР/ВЛАГОМЕР | ГТЦ-1 | 457 | 3 | 100,000 %; 60,000 ГЦС | 12 | 06/2018 | сторонняя организация | 6 | 5 | 500000267560 | 10004132146 | Смоленский РЭС | ЗУ
94 | ГИГРОМЕТР/ВЛАГОМЕР | ГТЦ-1 | 441 | 3 | 100,000 %; 60,000 ГЦС | 12 | 06/2018 | сторонняя организация | 6 | 5 | 500000267559 | 10004132145 | Смоленский РЭС | ЗУ
95 | ГИГРОМЕТР/ВЛАГОМЕР | ГТЦ-1 | 453 | 3 | 100,000 %; 60,000 ГЦС | 12 | 06/2018 | сторонняя организация | 6 | 5 | 500000267558 | 10004132144 | Смоленский РЭС | ЗУ
96 | ГИГРОМЕТР/ВЛАГОМЕР | ГТЦ-1 | 448 | 3 | 100,000 %; 60,000 ГЦС | 12 | 08/2018 | сторонняя организация | 8 | 5 | 500000239044 | 10004132115 | Руднянский РЭС | ЗУ
97 | ГИГРОМЕТР/ВЛАГОМЕР | ГТЦ-1 | 442 | 3 | 100,000 %; 60,000 ГЦС | 12 | 08/2018 | сторонняя организация | 8 | 5 | 500000239045 | 10004132116 | Демидовский РЭС | ЗУ
98 | ГИГРОМЕТР/ВЛАГОМЕР | ГТЦ-1 | 455 | 3 | 100,000 %; 60,000 ГЦС | 12 | 06/2018 | сторонняя организация | 6 | 5 | 500000239064 | 10004132117 | Велижский РЭС | ЗУ
99 | ГИГРОМЕТР/ВЛАГОМЕР | ГТЦ-1 | 432 | 3 | 100,000 %; 60,000 ГЦС | 12 | 10/2018 | сторонняя организация | 10 | 5 | 500000239071 | 10004132118 | Краснинский РЭС | ЗУ
100 | ГАЗОАНАЛИЗАТОР/ДЫМОМЕР | СГГ6М | 8778 | 5 | 0,000 - 20,000 %НКПР | 12 | 09/2018 | сторонняя организация | 9 | 5 | 500000299892 | 10004132166 | Краснинский РЭС | ЗУ
Всего: |  |  | 100
|  | Начальник ОМиКЭ - главный метролог | ___________________ |  | Коротков М.В.

## поверка32
УТВЕРЖДАЮ
Первый заместитель директора -
главный инженер филиала
ПАО "МРСК Центра" - "Смоленскэнерго"
________________ В. В. Мордыкин
"______" ____________ 2019г.
График поверки средств измерений
в филиале ПАО «МРСК Центра» - «Смоленскэнерго» на 2020 г.
Вид измерений: 32
№ п/п | Наименование СИ | Тип СИ | Заводской номер СИ | Метрологические характеристики |  | Периодичность поверки (месяцы) | Дата последней поверки (месяц, год) | Место проведения поверки | Сроки проведения поверки (месяц) | Сфера ГМК | Номер ЕО в КИСУР (ПО SAP) | Примечание | Структурное подразделение отвественное за предоставление СИ
|  |  |  | Класс точности | Предел (диапазон) измерений
1 | 2 | 3 | 4 | 5 | 6 | 7 | 8 | 9 | 10 | 11 | 12 | 13
1 | ТЕРМОМЕТР | ТН-1 | 708 | 1 | 170,000 ГЦС | 48 | 07/2016 | сторонняя организация | 7 | 5 | 500000259747 | 10004041169 | ЮУ СД | ЮУ
2 | ТЕПЛОВИЗОР | Flir T365 | 456003462 | 2 | -20,000 ГЦС; 120,000 ГЦС | 12 | 12/2018 | сторонняя организация | 12 | 5 | 500000238283 | 10004043395 | ЮУ СД | ЮУ
3 | ТЕРМОМЕТР | ТН-1 | 23 | 2 | 170,000 ГЦС | 48 | 10/2016 | сторонняя организация | 10 | 5 | 500000298662 | 10004043208 | ЮУ СД | ЮУ
4 | ТЕРМОМЕТР | Кельвин | 434 | <= 3,0000 | 0,000 - 50,000 ГЦС; -20 - 50 ГЦС | 12 | 11/2016 | сторонняя организация | 11 | 5 | 500000258382 | 10004043374 | Рославльский РЭС | ЮУ
5 | ТЕРМОМЕТР | Кельвин | 0701962 | <= 3,0000 | 0,000 - 50,000 ГЦС; -20 - 50 ГЦС | 12 | 11/2018 | сторонняя организация | 11 | 5 | 500000268262 | 10004043378 | Починковский РЭС | ЮУ
6 | ТЕРМОМЕТР | Кельвин | 0701963 | <= 3,0000 | -20,000 - 500,000 ГЦС; -20 - 50 ГЦС | 12 | 08/2018 | сторонняя организация | 8 | 5 | 500000234407 | 10004041197 | Починковский РЭС | ЮУ
7 | ТЕРМОМЕТР | Кельвин-200ЛЦМ | 0701964 | <= 3,0000 | -20,000 - 500,000 ГЦС; -20 - 50 ГЦС | 12 | 04/2019 | сторонняя организация | 4 | 5 | 500000241524 | 10004040976 | Шумячский РЭС | ЮУ
8 | ТЕРМОМЕТР | Кельвин | 0701928 | <= 3,0000 | -30,000 - 400,000 ГЦС; -10 - 50 ГЦС | 12 | 04/2019 | сторонняя организация | 4 | 5 | 500000231430 | 10004045686 | Духовщинский РЭС | ЦУ
9 | ТЕРМОМЕТР | Кельвин | 0701929 | <= 3,0000 | -30,000 - 400,000 ГЦС; -10 - 50 ГЦС | 12 | 09/2018 | сторонняя организация | 9 | 5 | 500000235629 | 10004047563 | Ельнинский РЭС | ЦУ
10 | ТЕПЛОВИЗОР | FLIR T365 | 456003461 | 2 | 1.200,000 ГЦС | 12 | 02/2019 | сторонняя организация | 2 | 5 | 500000238285 | 10004045313 | ЦУ СД | ЦУ
11 | АППАРАТ ОПРЕДЕЛЕНИЯ ТЕМПЕРАТУР | Вспышка-А | 10.16.271 | <= 5,0000 | 30,000 - 260,000 ГЦС; 102,000 - 280,000 ГЦС | 12 | 07/2015 | сторонняя организация | 7 |  | 500000288912 | 10004046943 | ЦУ СД | ЦУ
12 | ТЕПЛОВИЗОР | TiS10 | 17070328 | 2 | -20,000 - 250,000 ГЦС | 12 | 09/2017 | сторонняя организация | 9 | 5 | 500000304699 | 10004047584 | Ярцевский РЭС | ЦУ
13 | ТЕПЛОСЧЕТЧИК | СТ3 | 6799002 | 2.5 | 0,00000000 - 1200,00000000; 0,000 - 150,000 ГЦС; 0,000 - 1,600 МПа | 48 | 06/2015 | сторонняя организация | 6 | 5 | 500000289479 | 10004050625 | АХО | ВУ
14 | ТЕПЛОВИЗОР | Flir T365 | 365456003463 | 2 | 1.200,000 ГЦС | 12 | 04/2019 | сторонняя организация | 4 | 5 | 500000284349 | 10004049757 | ВУ СД | ВУ
15 | АППАРАТ ОПРЕДЕЛЕНИЯ ТЕМПЕРАТУР | Вспышка-А | 10.16.272. | <= 5,0000 | 30,000 - 260,000 ГЦС; 102,000 - 280,000 ГЦС | 12 | 09/2018 | сторонняя организация | 9 | 5 | 500000260910 | 10004064164 | ВУ СД | ВУ
16 | ТЕРМОСИГНАЛИЗАТОР | ТКП-160Cr-M3-УХЛ2 | 7642 | 1.5 | 120,000 ГЦС | 12 | 10/2018 | сторонняя организация | 6 |  | 500000305038 | 10004050635 | Вяземский РЭС | ВУ
17 | ТЕРМОСИГНАЛИЗАТОР | ТКП-160Cr-M3-УХЛ2 | 7635 | 1.5 | 120,000 ГЦС | 12 | 10/2018 | сторонняя организация | 6 |  | 500000305036 | 10004050633 | Вяземский РЭС | ВУ
18 | ТЕРМОСИГНАЛИЗАТОР | ТКП-160Cr-M3-УХЛ2 | 7707 | 1.5 | 120,000 ГЦС | 12 | 10/2018 | сторонняя организация | 6 |  | 500000305037 | 10004050634 | Вяземский РЭС | ВУ
19 | ТЕРМОСИГНАЛИЗАТОР | ТКП-160Cr-M3-УХЛ2 | 7641 | 1.5 | 120,000 ГЦС | 12 | 11/2018 | сторонняя организация | 6 |  | 500000305039 | 10004050636 | Вяземский РЭС | ВУ
20 | ТЕРМОМЕТР | Кельвин 200 | 701960 | <= 3,0000 | 0,000 - 50,000 ГЦС; -10 - 50 ГЦС | 12 | 10/2018 | сторонняя организация | 10 | 5 | 500000111922 | 10004064326 | Гагаринский РЭС | ВУ
21 | ТЕРМОМЕТР | Кельвин | 0701958 | <= 3,0000 | 0,000 - 50,000 ГЦС; -10 - 50 ГЦС | 12 | 12/2018 | сторонняя организация | 12 | 5 | 500000259761 | 10004066368 | Угранский РЭС | ВУ
22 | ТЕРМОМЕТР | Кельвин | 0701933 | <= 3,0000 | 0,000 - 50,000 ГЦС; -10 - 50 ГЦС | 12 | 09/2018 | сторонняя организация | 9 | 5 | 500000262871 | 10004064167 | Новодугинский РЭС | ВУ
23 | ТЕРМОСИГНАЛИЗАТОР | ТПП-СК | 0871 | 2.5 | 200,000 ГЦС | 12 | 10/2018 | сторонняя организация | 7 |  | 500000188952 | 10004051151 | Сычевский РЭС | ВУ
24 | ТЕРМОСИГНАЛИЗАТОР | ТПП-СК | 1989 | 2.5 | 150,000 ГЦС | 12 | 10/2018 | сторонняя организация | 7 |  | 500000188955 | 10004051152 | Сычевский РЭС | ВУ
25 | ТЕРМОСИГНАЛИЗАТОР | ТПП-СК | 4639 | 2.5 | 200,000 ГЦС | 12 | 10/2018 | сторонняя организация | 7 |  | 500000190432 | 10004051153 | Сычевский РЭС | ВУ
26 | ТЕРМОМЕТР | Кельвин 200 | 0701935 | <= 3,0000 | 0,000 - 50,000 ГЦС; -10 - 50 ГЦС | 12 | 10/2016 | сторонняя организация | 10 | 5 | 500000102235 | 10004064325 | Темкинский РЭС | ВУ
27 | ТЕРМОМЕТР | ТТЖ-М | 241322 | 0.1 | -30,000 - 50,000 ГЦС | 36 | 12/2015 | сторонняя организация | 12 | 5 | 500000241322 | 10004132119 | АХО | ЗУ
28 | ТЕРМОМЕТР | ТТЖ-М | 241323 | 0.1 | -30,000 - 50,000 ГЦС | 36 | 12/2015 | сторонняя организация | 12 | 5 | 500000241323 | 10004132120 | АХО | ЗУ
29 | ТЕРМОМЕТР | ТТЖ-М | 241324 | 0.1 | -30,000 - 50,000 ГЦС | 36 | 12/2015 | сторонняя организация | 12 | 5 | 500000241324 | 10004132121 | АХО | ЗУ
30 | ТЕРМОМЕТР | ТТЖ-М | 241325 | 0.1 | -30,000 - 50,000 ГЦС | 36 | 12/2015 | сторонняя организация | 12 | 5 | 500000241325 | 10004132122 | АХО | ЗУ
31 | ТЕРМОМЕТР | ТТЖ-М | 241326 | 0.1 | -30,000 - 50,000 ГЦС | 36 | 12/2015 | сторонняя организация | 12 | 5 | 500000241326 | 10004132123 | АХО | ЗУ
32 | ТЕРМОМЕТР | ТТЖ-М | 241327 | 0.1 | -30,000 - 50,000 ГЦС | 36 | 12/2015 | сторонняя организация | 12 | 5 | 500000241327 | 10004132124 | АХО | ЗУ
33 | ТЕПЛОВИЗОР | Testo 885-2 | 02620595 | 2 | -30,000 - 350,000 ГЦС | 12 | 12/2017 | сторонняя организация | 12 | 5 | 500000296222 | 10004132151 | ЦДЛ | ЗУ
34 | АППАРАТ ОПРЕДЕЛЕНИЯ ТЕМПЕРАТУР | Вспышка-А | 10.26.274 | 5 | 102,000 - 280,000 ГЦС | 12 | 01/2019 | сторонняя организация | 1 |  | 500000206742 | 10004132102 | ЦДЛ | ЗУ
35 | ТЕРМОМЕТР | ТТ | 74 | 0.2 | 0,000 - 160,000 гр.; 0,000 - 160,000 ГЦС | 36 | 10/2017 | сторонняя организация | 10 | 5 | 500000258568 | 10004132130 | ЦДЛ | ЗУ
36 | ТЕРМОМЕТР | ТН-1-1 | 259 | 0.5 | 250,000 ГЦС | 48 | 06/2016 | сторонняя организация | 6 | 5 | 500000206454 | 10004132100 | ЦДЛ | ЗУ
37 | ТЕРМОМЕТР | ТН-1-1 | 91 | 0.5 | 250,000 ГЦС | 48 | 06/2016 | сторонняя организация | 6 | 5 | 500000206453 | 10004132101 | ЦДЛ | ЗУ
38 | ТЕПЛОВИЗОР | FLIR T 365 | 456003460 | 2 | 650,000 ГЦС | 12 | 06/2018 | сторонняя организация | 6 | 5 | 500000238284 | 10004132111 | ЦДЛ | ЗУ
39 | ТЕРМОМЕТР | ТЛ-4 | 821 | 0.5 | 105,000 ГЦС | 36 | 06/2016 | сторонняя организация | 6 | 5 | 500000267291 | 10004132138 | ЦДЛ | ЗУ
40 | ТЕПЛОВИЗОР | Flir ThermaCAM Р65 | 23401204 | 2 | -15,000 - 50,000 ГЦС | 12 | 04/2019 | сторонняя организация | 4 | 5 | 500000267369 | 10004132143 | ЦДЛ | ЗУ
41 | ТЕРМОГИГРОМЕТР | ИВА-6А-Д | 2546 | 3 | 0,000 - 98,000 %; -20,000 - 60,000 ГЦС; 700,000 - 1.100,000 гПа | 12 | 02/2019 | сторонняя организация | 2 | 5 | 500000287964 | 10004132148 | ЗУ МиКЭ | ЗУ
42 | КАЛИБРАТОР ТЕМПЕРАТУРЫ | Элемер-КТ-150К/М1 | 21-4001 | 0.05 | -45,000 - 150,000 ГЦС | 24 | 10/2018 | сторонняя организация | 10 |  | 500000281049 | 10004132149 | ИЛ ОМиКЭ | ЗУ
43 | ТЕРМОМЕТР | Кельвин | 0701940 | <= 3,0000 | 0,000 - 50,000 ГЦС; -10 - 50 ГЦС | 12 | 12/2018 | сторонняя организация | 12 | 5 | 500000231890 | 10004132107 | Демидовский РЭС | ЗУ
44 | ТЕРМОМЕТР | Кельвин | 0701938 | <= 3,0000 | 0,000 - 50,000 ГЦС; -10 - 50 ГЦС | 12 | 02/2019 | сторонняя организация | 2 | 5 | 500000231896 | 10004132108 | Кардымовский РЭС | ЗУ
45 | Термометр | ТПК | 138 | 0, 5 | 0-300оС | 48 | 2016-06-17 | сторонняя организация | 6 | 5 | 500000222278 | 10004132105 | ЦДЛ | ЗУ
46 | Термометр | ТТ | 101 | 0, 5 | 0-60оС | 48 | 2016-06-17 | сторонняя организация | 6 | 5 | 500000267290 | 10004132137 | ЦДЛ | ЗУ
47 | Термометр | ТЛ | 106 | 0, 5 | 0-160оС | 48 | 2016-06-17 | сторонняя организация | 6 | 5 | 500000267292 | 10004132139 | ЦДЛ | ЗУ
Всего: |  |  | 47
|  | Начальник ОМиКЭ - главный метролог | ___________________ |  | Коротков М.В.

## поверка33
УТВЕРЖДАЮ
Первый заместитель директора -
главный инженер филиала
ПАО "МРСК Центра" - "Смоленскэнерго"
________________ В. В. Мордыкин
"______" ____________ 2019г.
График поверки средств измерений
в филиале ПАО «МРСК Центра» - «Смоленскэнерго» на 2020 г.
Вид измерений: 33
№ п/п | Наименование СИ | Тип СИ | Заводской номер СИ | Метрологические характеристики |  | Периодичность поверки (месяцы) | Дата последней поверки (месяц, год) | Место проведения поверки | Сроки проведения поверки (месяц) | Сфера ГМК | Номер ЕО в КИСУР (ПО SAP) | Примечание | Структурное подразделение отвественное за предоставление СИ
|  |  |  | Класс точности | Предел (диапазон) измерений
1 | 2 | 3 | 4 | 5 | 6 | 7 | 8 | 9 | 10 | 11 | 12 | 13
1 | ЧАСТОТОМЕР | В81 | 751162 | 1 | 45,00000 - 55,00000 Гц | 12 | 06/2018 | сторонняя организация | 6 |  | 500000254495 | 10004041110 | ЮУ СД | ЮУ
2 | ЧАСТОТОМЕР | В81 | 016128 | 1 | 45,00000 - 55,00000 Гц | 12 | 06/2018 | сторонняя организация | 6 |  | 500000254494 | 10004041109 | ЮУ СД | ЮУ
3 | ЧАСТОТОМЕР | В89/1 | 8634841 | 1 | 45,00000 - 55,00000 Гц | 24 | 07/2018 | сторонняя организация | 7 |  | 500000232992 | 10004041160 | ЮУ СД | ЮУ
4 | ЧАСТОТОМЕР | Ч3-33 | Г05180 | 5e-06 | 0,000 Гц; 10,000 МГц | 12 | 09/2018 | сторонняя организация | 9 |  | 500000214601 | 10004041336 | ЮУ СДТУиИТ | ЮУ
5 | СЕКУНДОМЕР | СОСпр | 7798 | 2 | 3.600,000 С | 12 | 08/2016 | сторонняя организация | 8 | 5 | 500000234409 | 10004041198 | Рославльский РЭС | ЮУ
6 | СЕКУНДОМЕР | СОСпр-2б-2-000 | 9296 | 2 | 3.600,000 С | 12 | 03/2019 | сторонняя организация | 3 | 5 | 500000235752 | 10004040884 | Рославльский РЭС | ЮУ
7 | СЕКУНДОМЕР | СОСпр-2б-2-000 | 970 | 2 | 3.600,000 С | 12 | 03/2019 | сторонняя организация | 3 | 5 | 500000235755 | 10004040885 | Рославльский РЭС | ЮУ
8 | СЕКУНДОМЕР | СОСпр | 3815 | 2 | 3.600,000 С | 12 | 09/2018 | сторонняя организация | 9 | 5 | 500000254357 | 10004041502 | Рославльский РЭС | ЮУ
9 | СЕКУНДОМЕР | СОС пр-2б-2-000 | 5255 | 2 | 3.600,000 С | 12 | 08/2018 | сторонняя организация | 8 | 5 | 500000235716 | 10004041302 | Рославльский РЭС | ЮУ
10 | СЕКУНДОМЕР | СОСпр-2б-2-000 | 3836 | 2 | 3.600,000 С | 12 | 03/2019 | сторонняя организация | 3 | 5 | 500000268258 | 10004040895 | Починковский РЭС | ЮУ
11 | ЧАСТОТОМЕР | Ф246 | 1845 | 0.02 | 45,00000 - 55,00000 Гц | 12 | 08/2018 | сторонняя организация | 8 |  | 500000191239 | 10004041193 | Починковский РЭС | ЮУ
12 | СЕКУНДОМЕР | СОС пр-2б-2-000 | 4391 | 2 | 3.600,000 С | 12 | 08/2018 | сторонняя организация | 8 | 5 | 500000235756 | 10004041304 | Починковский РЭС | ЮУ
13 | СЕКУНДОМЕР | СОСпр-2б-2-000 | 2726 | 2 | 3.600,000 С | 12 | 03/2019 | сторонняя организация | 3 | 5 | 500000238573 | 10004040886 | Починковский РЭС | ЮУ
14 | СЕКУНДОМЕР | СОС пр-2б-2-000 | 3941 | 2 | 3.600,000 С | 12 | 08/2018 | сторонняя организация | 8 | 5 | 500000235718 | 10004041303 | Починковский РЭС | ЮУ
15 | СЕКУНДОМЕР | СОС пр-2б-2-000 | 3579 | 2 | 3.600,000 С | 12 | 07/2018 | сторонняя организация | 7 | 5 | 500000267636 | 10004041179 | Ершичский РЭС | ЮУ
16 | СЕКУНДОМЕР | СОСпр | 3631 | 2 | 3.600,000 С | 12 | 06/2018 | сторонняя организация | 6 | 5 | 500000250054 | 10004041106 | Ершичский РЭС | ЮУ
17 | СЕКУНДОМЕР | СОСпр-2б-2 | 8399 | 2 | 3.600,000 С | 12 | 10/2018 | сторонняя организация | 10 | 5 | 500000261000 | 10004043201 | Ершичский РЭС | ЮУ
18 | СЕКУНДОМЕР | СОПпр-2а-3-000 | 6566 | 2 | 3.600,000 С | 12 | 12/2018 | сторонняя организация | 12 | 5 | 500000257349 | 10004043398 | Хиславичский РЭС | ЮУ
19 | СЕКУНДОМЕР | СОС пр-2б-2-000 | 3574 | 2 | 3.600,000 С | 12 | 08/2018 | сторонняя организация | 8 | 5 | 500000235549 | 10004041301 | Хиславичский РЭС | ЮУ
20 | СЕКУНДОМЕР | СОСпр-2б-2-000 | 3753 | 2 | 3.600,000 С | 12 | 11/2018 | сторонняя организация | 11 | 5 | 500000257009 | 10004043370 | Монастырщинский РЭС | ЮУ
21 | ЧАСТОТОМЕР | Ч3-63/1 | 8910655 | 5e-07 | 0,000 Гц; 1.000,000 МГц | 12 | 11/2018 | сторонняя организация | 11 |  | 500000232894 | 10004043343 | ЮУ ОРЗиА | ЮУ
22 | Секундомер | Интеграл С-01 | 402249 | 0,01 С | 36000 С | 12 | 01/2019 | сторонняя организация | 1 | 5 | 500000306393 | 10004038434 | ЮУ СД | ЮУ
23 | СЕКУНДОМЕР | СОСпр-2б-2-000 | 3810 | 2 | 3.600,000 С | 12 | 11/2018 | сторонняя организация | 11 | 5 | 500000231388 | 10004049497 | Глинковский РЭС | ЦУ
24 | СЕКУНДОМЕР | СОСпр-2б-2-000 | 7152 | 2 | 3.600,000 С | 12 | 02/2019 | сторонняя организация | 2 | 5 | 500000231409 | 10004044613 | Глинковский РЭС | ЦУ
25 | СЕКУНДОМЕР | СОСпр-2б-2-000 | 4029 | 2 | 3.600,000 С | 12 | 08/2018 | сторонняя организация | 8 | 5 | 500000231427 | 10004046954 | Духовщинский РЭС | ЦУ
26 | СЕКУНДОМЕР | СОСпр-2б-2-000 | 4209 | 2 | 3.600,000 С | 12 | 11/2018 | сторонняя организация | 11 | 5 | 500000231635 | 10004049560 | Сафоновский РЭС | ЦУ
27 | ЧАСТОТОМЕР | Ч3-34 | С100191 | 5e-06 | 0,000 Гц; 120,000 МГц | 12 | 07/2018 | сторонняя организация | 7 |  | 500000231782 | 10004046571 | ЦУ СДТУиИТ | ЦУ
28 | ЧАСТОТОМЕР | Ч3-63/1 | 9109461 | 5e-07 | 0,000 Гц; 1.000,000 МГц | 12 | 10/2016 | сторонняя организация | 10 |  | 500000231792 | 10004047594 | ЦУ СДТУиИТ | ЦУ
29 | ЧАСТОТОМЕР | Ч3-57 | 207378 | 5e-05 | 0,000 Гц; 100,000 МГц | 12 | 09/2018 | сторонняя организация | 9 |  | 500000231793 | 10004047561 | ЦУ СДТУиИТ | ЦУ
30 | ЧАСТОТОМЕР | Ч3-33 | ПО8367 | 5e-06 | 0,000 Гц; 10,000 МГц | 12 | 10/2018 | сторонняя организация | 10 |  | 500000231794 | 10004047595 | ЦУ СДТУиИТ | ЦУ
31 | ЧАСТОТОМЕР | Ч3-63/1 | 8910545 | 5e-07 | 0,000 Гц; 1.000,000 МГц | 12 | 01/2019 | сторонняя организация | 1 |  | 500000231867 | 10004040378 | ЦУ СДТУиИТ | ЦУ
32 | СЕКУНДОМЕР | СОС пр-2б-2-000 | 3572 | 2 | 3.600,000 С | 12 | 06/2015 | сторонняя организация | 6 | 5 | 500000237389 | 10004046415 | Холм-Жирковский РЭС | ЦУ
33 | СЕКУНДОМЕР | СОСпр-2а-2-010 | 6527 | 2 | 3.600,000 С | 12 | 04/2019 | сторонняя организация | 4 | 5 | 500000238048 | 10004045697 | Духовщинский РЭС | ЦУ
34 | СЕКУНДОМЕР | СОСпр-2б-2-000 | 3907 | 2 | 3.600,000 С | 12 | 06/2015 | сторонняя организация | 6 | 5 | 500000238563 | 10004046417 | Холм-Жирковский РЭС | ЦУ
35 | СЕКУНДОМЕР | СОСпр-2б-2-010 | 2627 | 2 | 3.600,000 С | 12 | 04/2019 | сторонняя организация | 4 | 5 | 500000252449 | 10004045743 | Ярцевский РЭС | ЦУ
36 | СЕКУНДОМЕР | СОСпр-2б-2-010 | 4485 | 2 | 3.600,000 С | 12 | 09/2018 | сторонняя организация | 9 | 5 | 500000252450 | 10004047568 | Ярцевский РЭС | ЦУ
37 | СЕКУНДОМЕР | СОСпр-2б-2-010 | 2590 | 2 | 3.600,000 С | 12 | 09/2018 | сторонняя организация | 9 | 5 | 500000252451 | 10004047569 | Ярцевский РЭС | ЦУ
38 | СЕКУНДОМЕР | СОСпр-2б-2-010 | 3991 | 2 | 3.600,000 С | 12 | 12/2018 | сторонняя организация | 12 | 5 | 500000258494 | 10004049674 | Дорогобужский РЭС | ЦУ
39 | СЕКУНДОМЕР | СОСпр-2а-2-010 | 8417 | 2 | 3.600,000 С | 12 | 12/2018 | сторонняя организация | 12 | 5 | 500000258495 | 10004049675 | Дорогобужский РЭС | ЦУ
40 | СЕКУНДОМЕР | СОСпр-2б-2-000 | 2334 | 2 | 3.600,000 С | 12 | 11/2018 | сторонняя организация | 11 | 5 | 500000258561 | 10004049563 | Сафоновский РЭС | ЦУ
41 | СЕКУНДОМЕР | СОСпр-2б-2-010 | 2388 | 2 | 3.600,000 С | 12 | 10/2015 | сторонняя организация | 10 | 5 | 500000267127 | 10004048213 | Дорогобужский РЭС | ЦУ
42 | ЧАСТОТОМЕР | Ф5043 | 2022 | 0.5 | 20,000 кГц | 12 | 07/2017 | сторонняя организация | 7 |  | 500000267278 | 10004046925 | ЦУ ОРЗиА | ЦУ
43 | СЕКУНДОМЕР | СОСпр-2б-2-000 | 7096 | 2 | 3.600,000 С | 12 | 12/2018 | сторонняя организация | 12 | 5 | 500000272703 | 10004049727 | Сафоновский РЭС | ЦУ
44 | СЕКУНДОМЕР | СОСпр-2б-2-000 | 9907 | 2 | 3.600,000 С | 12 | 04/2019 | сторонняя организация | 4 | 5 | 500000275875 | 10004045750 | Ельнинский РЭС | ЦУ
45 | СЕКУНДОМЕР | СОСпр-2б-2-010 | 4205 | 2 | 3.600,000 С | 12 | 04/2018 | сторонняя организация | 4 | 5 | 500000275876 | 10004045751 | Ельнинский РЭС | ЦУ
46 | СЕКУНДОМЕР | СОСпр-2б-2-000 | 8703 | 2 | 3.600,000 С | 12 | 03/2019 | сторонняя организация | 3 | 5 | 500000276521 | 10004045676 | ЦУ СД | ЦУ
47 | СЕКУНДОМЕР | СОСпр-2б-2-010 | 8405 | 2 | 3.600,000 С | 12 | 03/2019 | сторонняя организация | 3 | 5 | 500000304468 | 10004049394 | ВУ СД | ВУ
48 | ЧАСТОТОМЕР | Ч3-54 | СО5185 | 5e-06 | 0,000 Гц; 300,000 МГц | 12 | 06/2016 | сторонняя организация | 6 |  | 500000212174 | 10004050131 | ВУ СДТУиИТ | ВУ
49 | ЧАСТОТОМЕР | Ч3-54 | 5009103 | 5e-06 | 0,000 Гц; 150,000 МГц; 300,000 МГц | 12 | 07/2015 | сторонняя организация | 7 |  | 500000212093 | 10004051155 | ВУ СДТУиИТ | ВУ
50 | СЕКУНДОМЕР | СОСпр-2б-2-200 | 3829 | 2 | 3.600,000 С | 12 | 04/2019 | сторонняя организация | 4 | 5 | 500000284342 | 10004049754 | ОЭиРСУ | ВУ
51 | СЕКУНДОМЕР | СОПпр-2б-2-000 | 9088 | 2 | 1.800,000 С | 12 | 07/2018 | сторонняя организация | 7 | 5 | 500000276511 | 10004053533 | Вяземский РЭС | ВУ
52 | СЕКУНДОМЕР | СОПпр-2б-2-000 | 4193 | 2 | 1.800,000 С | 12 | 07/2018 | сторонняя организация | 7 | 5 | 500000276510 | 10004053532 | Вяземский РЭС | ВУ
53 | СЕКУНДОМЕР | СОПпр-2б-2-010 | 4212 | 2 | 1.800,000 С | 12 | 07/2018 | сторонняя организация | 7 | 5 | 500000276516 | 10004053538 | Вяземский РЭС | ВУ
54 | СЕКУНДОМЕР | СОПпр-2б-2-010 | 8910 | 2 | 1.800,000 С | 12 | 07/2018 | сторонняя организация | 7 | 5 | 500000276515 | 10004053537 | Вяземский РЭС | ВУ
55 | СЕКУНДОМЕР | СОПпр-2б-2-000 | 3497 | 2 | 1.800,000 С | 12 | 07/2018 | сторонняя организация | 7 | 5 | 500000276513 | 10004053535 | Вяземский РЭС | ВУ
56 | СЕКУНДОМЕР | СОСпр | 7071 | 2 | 3.600,000 С | 12 | 12/2018 | сторонняя организация | 12 | 5 | 500000238589 | 10004066373 | Гагаринский РЭС | ВУ
57 | СЕКУНДОМЕР | СОСпр | 6068 | 2 | 3.600,000 С | 12 | 12/2018 | сторонняя организация | 12 | 5 | 500000221623 | 10004066371 | Гагаринский РЭС | ВУ
58 | СЕКУНДОМЕР | СОСпр-2Б-2-00 | 6455 | 2 | 3.600,000 С | 12 | 11/2018 | сторонняя организация | 11 | 5 | 500000236678 | 10004064913 | Гагаринский РЭС | ВУ
59 | СЕКУНДОМЕР | СОСпр-2Б-2-00 | 3973 | 2 | 3.600,000 С | 12 | 11/2018 | сторонняя организация | 11 | 5 | 500000236679 | 10004064914 | Гагаринский РЭС | ВУ
60 | СЕКУНДОМЕР | СОСпр-2Б-2-00 | 1418 | 2 | 3.600,000 С | 12 | 06/2018 | сторонняя организация | 6 | 5 | 500000236680 | 10004050135 | Гагаринский РЭС | ВУ
61 | СЕКУНДОМЕР | СОСпр-2Б | 3594 | 2 | 3.600,000 С | 12 | 08/2018 | сторонняя организация | 8 | 5 | 500000236634 | 10004057858 | Угранский РЭС | ВУ
62 | СЕКУНДОМЕР | СОСпр | 1690 | 2 | 3.600,000 С | 12 | 12/2018 | сторонняя организация | 12 | 5 | 500000259760 | 10004066367 | Угранский РЭС | ВУ
63 | СЕКУНДОМЕР | СОСпр-2Б | 3633 | 2 | 3.600,000 С | 12 | 05/2018 | сторонняя организация | 5 | 5 | 500000268141 | 10004047340 | Новодугинский РЭС | ВУ
64 | СЕКУНДОМЕР | СОСпр | 4522 | 2 | 3.600,000 С | 12 | 04/2019 | сторонняя организация | 4 | 5 | 500000259695 | 10004049743 | Новодугинский РЭС | ВУ
65 | СЕКУНДОМЕР | СОСпр-2Б | 4266 | 2 | 3.600,000 С | 12 | 04/2019 | сторонняя организация | 4 | 5 | 500000236937 | 10004049741 | Новодугинский РЭС | ВУ
66 | СЕКУНДОМЕР | СОС-пр-2Б-2 | 2370 | 2 | 0,200 - 3.600,000 С | 12 | 04/2019 | сторонняя организация | 4 | 5 | 500000236660 | 10004049397 | Сычевский РЭС | ВУ
67 | СЕКУНДОМЕР | СОС-пр-2Б-2-00 | 8272 | 2 | 3.600,000 С | 12 | 05/2018 | сторонняя организация | 5 | 5 | 500000237005 | 10004040956 | Сычевский РЭС | ВУ
68 | СЕКУНДОМЕР | СОС ПР-2Б-2-00 | 3537 | 2 | 3.600,000 С | 12 | 08/2018 | сторонняя организация | 8 | 5 | 500000070416 | 10004057853 | Темкинский РЭС | ВУ
69 | СЕКУНДОМЕР | СОС ПР-2Б-2-00 | 5110 | 2 | 0,200 - 3.600,000 С | 12 | 07/2018 | сторонняя организация | 7 | 5 | 500000286843 | 10004053539 | Темкинский РЭС | ВУ
70 | ЧАСТОТОМЕР | Ф5043 | 8720967 | 0.5 | 20,000 кГц | 12 | 04/2019 | сторонняя организация | 4 |  | 500000251210 | 10004132126 | ЦДЛ | ЗУ
71 | СЕКУНДОМЕР | Интеграл С-01 | 408435 | 0.01 | 36.000,000 С | 12 | 01/2019 | сторонняя организация | 1 | 5 | 500000305133 | 10004132176 | ЦДЛ | ЗУ
72 | СЕКУНДОМЕР | СОСпр-2б-2 | 6570 | 2 | 3.600,000 С | 12 | 04/2019 | сторонняя организация | 4 | 5 | 500000259326 | 10004132132 | ОЭиРСУ | ЗУ
73 | СЕКУНДОМЕР | СОСпр-2б-2-000 | 7943 | 2 | 0,200 - 3.600,000 С | 12 | 09/2018 | сторонняя организация | 9 | 5 | 500000259325 | 10004132131 | ОЭиРСУ | ЗУ
74 | СЕКУНДОМЕР | СОСпр | 4096 | 2 | 3.600,000 С | 12 | 12/2018 | сторонняя организация | 12 | 5 | 500000238550 | 10004132112 | Руднянский РЭС | ЗУ
75 | СЕКУНДОМЕР | СОС пр-2б-2-00 | 8581 | 2 | 3.600,000 С | 12 | 10/2016 | сторонняя организация | 10 | 5 | 500000114487 | 10004132089 | Руднянский РЭС | ЗУ
76 | СЕКУНДОМЕР | СОС пр-2б-2-00 | 3144 | 2 | 3.600,000 С | 12 | 07/2016 | сторонняя организация | 7 | 5 | 500000114489 | 10004132091 | Руднянский РЭС | ЗУ
77 | СЕКУНДОМЕР | СОС пр-2б-2-00 | 2462 | 2 | 3.600,000 С | 12 | 07/2016 | сторонняя организация | 7 | 5 | 500000222324 | 10004132106 | Руднянский РЭС | ЗУ
78 | СЕКУНДОМЕР | СОСпр | 3849 | 2 | 3.600,000 С | 12 | 10/2018 | сторонняя организация | 10 | 5 | 500000254550 | 10004132127 | Велижский РЭС | ЗУ
79 | СЕКУНДОМЕР | СОСпр | 2350 | 2 | 3.600,000 С | 12 | 04/2019 | сторонняя организация | 4 | 5 | 500000276692 | 10004132147 | Велижский РЭС | ЗУ
80 | СЕКУНДОМЕР | СОСпр | 3083 | 2 | 3.600,000 С | 12 | 12/2018 | сторонняя организация | 12 | 5 | 500000236639 | 10004132109 | Краснинский РЭС | ЗУ
81 | СЕКУНДОМЕР | СОСпр | 9971 | 2 | 3.600,000 С | 12 | 05/2018 | сторонняя организация | 5 | 5 | 500000266575 | 10004132134 | Краснинский РЭС | ЗУ
Всего: |  |  | 81
|  | Начальник ОМиКЭ - главный метролог | ___________________ |  | Коротков М.В.

## поверка34
УТВЕРЖДАЮ
Первый заместитель директора -
главный инженер филиала
ПАО "МРСК Центра" - "Смоленскэнерго"
________________ В. В. Мордыкин
"______" ____________ 2019г.
График поверки средств измерений
в филиале ПАО «МРСК Центра» - «Смоленскэнерго» на 2020 г.
Вид измерений: 34
№ п/п | Наименование СИ | Тип СИ | Заводской номер СИ | Метрологические характеристики |  | Периодичность поверки (месяцы) | Дата последней поверки (месяц, год) | Место проведения поверки | Сроки проведения поверки (месяц) | Сфера ГМК | Номер ЕО в КИСУР (ПО SAP) | Примечание | Структурное подразделение отвественное за предоставление СИ
|  |  |  | Класс точности | Предел (диапазон) измерений
1 | 2 | 3 | 4 | 5 | 6 | 7 | 8 | 9 | 10 | 11 | 12 | 13
1 | МОСТ | Р5026М | 868 | 0.5 | 100,000 нФ | 12 | 10/2018 | сторонняя организация | 10 | 5 | 500000108887 | 10004042813 | ЮУ СД | ЮУ
2 | УСТАНОВКА/УСТРОЙСТВО/КОМПЛЕКТ | К505 | 1086 | 0.5 | 600,000 В; 600,000 А; 360,000 Вт | 12 | 04/2018 | сторонняя организация | 4 | 5 | 500000108863 | 10004040917 | ЮУ СД | ЮУ
3 | МУЛЬТИМЕТР | MX22 | 101378 КАН | 1 | 0,000 - 600,000 В; 10.000,000 мА; 40.000,000 кОм | 24 | 05/2018 | сторонняя организация | 5 | 5 | 500000244820 | 10004041063 | ЮУ СД | ЮУ
4 | АМПЕРМЕТР | М906 | 85076 | 2.5 | 100,000 мА | 12 | 04/2019 | сторонняя организация | 4 | 5 | 500000233026 | 10004040963 | ЮУ СД | ЮУ
5 | МЕГАОММЕТР | М6 | 10050002 | 5 | 10,000 ГОм | 12 | 10/2018 | сторонняя организация | 10 | 5 | 500000233025 | 10004043163 | ЮУ СД | ЮУ
6 | АМПЕРМЕТР | Э365-1 | 90773984 | 1.5 | 100,000 А | 12 | 11/2018 | сторонняя организация | 11 | 5 | 500000235271 | 10004043360 | ЮУ СД | ЮУ
7 | АМПЕРМЕТР | Э365-1 | 90556117 | 1.5 | 50,000 А | 12 | 04/2019 | сторонняя организация | 4 | 5 | 500000235270 | 10004040968 | ЮУ СД | ЮУ
8 | АМПЕРМЕТР | Э365-1 | 85672643 | 1.5 | 10,000 мА | 12 | 05/2018 | сторонняя организация | 5 | 5 | 500000235269 | 10004041051 | ЮУ СД | ЮУ
9 | АМПЕРМЕТР | Э365-2 | 84844872 | 1.5 | 100,000 А | 12 | 11/2018 | сторонняя организация | 11 | 5 | 500000235268 | 10004043359 | ЮУ СД | ЮУ
10 | АМПЕРМЕТР | АСТ | 70529 | 0.5 | 2,500 А; 5,000 А | 12 | 10/2018 | сторонняя организация | 10 | 5 | 500000235266 | 10004043172 | ЮУ СД | ЮУ
11 | ВОЛЬТМЕТР | Э365 | 90124609 | 1.5 | 600,00000 В | 12 | 04/2019 | сторонняя организация | 4 | 5 | 500000235303 | 10004040970 | ЮУ СД | ЮУ
12 | УСТАНОВКА/УСТРОЙСТВО/КОМПЛЕКТ | К-50 | 1327 | 0.2 | 600,00000 В; 50,000 А | 12 | 05/2018 | сторонняя организация | 5 | 5 | 500000235357 | 10004041058 | ЮУ СД | ЮУ
13 | АМПЕРМЕТР | М906 | 10537 | 2.5 | 100,000 мкА | 12 | 11/2018 | сторонняя организация | 11 | 5 | 500000235243 | 10004043358 | ЮУ СД | ЮУ
14 | ИЗМЕРИТЕЛЬ СОПРОТИВЛ ЗАЗЕМЛЕНИ | Ф4103-М1 | 23412 | 2.5 | 15.000,000 Ом | 12 | 10/2018 | сторонняя организация | 10 | 5 | 500000235134 | 10004043170 | ЮУ СД | ЮУ
15 | МЕГАОММЕТР | М4100/4 | 563105 | 1 | 1.000,000 МОм | 12 | 03/2019 | сторонняя организация | 3 | 5 | 500000233019 | 10004040882 | ЮУ СД | ЮУ
16 | ИЗМЕРИТЕЛЬ СОПРОТИВЛЕНИЯ ПЕТЛИ | ИФН-200 | 2292 | 3,000; 3, | 280,00000 В; 999,000 Ом | 12 | 04/2019 | сторонняя организация | 4 | 5 | 500000233014 | 10004040962 | ЮУ СД | ЮУ
17 | АМПЕРМЕТР | Э365 | 84844697 | 1.5 | 600,000 А | 12 | 04/2019 | сторонняя организация | 4 | 5 | 500000233011 | 10004040961 | ЮУ СД | ЮУ
18 | КОМБИНИРОВАННЫЙ ПРИБОР | Ц4315 | 938923 | 2,500; 2, | 1.000,000 В; 1.000,000 В; 2,500 А; 2,500 А; 1,000 МОм | 12 | 04/2019 | сторонняя организация | 4 | 5 | 500000235253 | 10004040967 | ЮУ СД | ЮУ
19 | ВАТТМЕТР | АСТД | 70724 | 0.2 |  | 12 | 05/2018 | сторонняя организация | 5 | 5 | 500000232991 | 10004041040 | ЮУ СД | ЮУ
20 | ВОЛЬТМЕТР | ЭВ0702 | 4535 | 1.5 | 70,00000 кВ | 12 | 05/2018 | сторонняя организация | 5 | 5 | 500000235125 | 10004041047 | ЮУ СД | ЮУ
21 | ВОЛЬТМЕТР | ЭВ0702 | 1747 | 1.5 | 3,50000 кВ | 12 | 11/2018 | сторонняя организация | 11 | 5 | 500000235124 | 10004043357 | ЮУ СД | ЮУ
22 | ВОЛЬТМЕТР | ЭВ0702 | 1709 | 1.5 | 70.000,00000 В | 12 | 11/2018 | сторонняя организация | 11 | 5 | 500000235121 | 10004043356 | ЮУ СД | ЮУ
23 | ВОЛЬТМЕТР | ЭВ0702 | 1533 | 1.5 | 12,50000 кВ | 12 | 11/2018 | сторонняя организация | 11 | 5 | 500000235119 | 10004043355 | ЮУ СД | ЮУ
24 | ВОЛЬТМЕТР | ЭВ0702 | 1453 | 1.5 | 150,00000 В | 12 | 05/2018 | сторонняя организация | 5 | 5 | 500000235118 | 10004041046 | ЮУ СД | ЮУ
25 | АМПЕРМЕТР | ЭА0705 | 62 | 2.5 | 10,000 мА | 24 | 05/2018 | сторонняя организация | 5 | 5 | 500000233057 | 10004041044 | ЮУ СД | ЮУ
26 | ВОЛЬТМЕТР | Э8030 | 9010360 | 2.5 | 500,00000 В | 12 | 05/2018 | сторонняя организация | 5 | 5 | 500000233056 | 10004041043 | ЮУ СД | ЮУ
27 | ВОЛЬТМЕТР | ЭВ0702 | 1437 | 1.5 | 150,00000 В | 12 | 11/2018 | сторонняя организация | 11 | 5 | 500000235117 | 10004043354 | ЮУ СД | ЮУ
28 | ВОЛЬТМЕТР | Э532 | 65875 | 0.5 | 60,00000 В | 12 | 11/2018 | сторонняя организация | 11 | 5 | 500000235113 | 10004043353 | ЮУ СД | ЮУ
29 | ВОЛЬТМЕТР | Э365-1 | 11.95 | 1.5 | 250,00000 В | 12 | 11/2018 | сторонняя организация | 11 | 5 | 500000233047 | 10004043344 | ЮУ СД | ЮУ
30 | КОМБИНИРОВАННЫЙ ПРИБОР | Ц4311 | 2406 | 1,000; 0, | 7,500 А; 7,500 А; 750,000 В; 750,000 В | 12 | 07/2018 | сторонняя организация | 7 | 5 | 500000233045 | 10004041161 | ЮУ СД | ЮУ
31 | ИЗМЕРИТЕЛЬ СОПРОТИВЛ ЗАЗЕМЛЕНИ | Ф4103-М1 | 23452 | 2.5 | 1.000,000 Ом | 12 | 05/2018 | сторонняя организация | 5 | 5 | 500000233042 | 10004041042 | ЮУ СД | ЮУ
32 | ОММЕТР | М372 | 8526875 | 1.5 | 20,000 Ом; 50,000 Ом | 12 | 05/2018 | сторонняя организация | 5 | 5 | 500000235356 | 10004041057 | ЮУ СД | ЮУ
33 | МОСТ | Р333 | 1789 | 5 | 1,000 МОм | 12 | 02/2019 | сторонняя организация | 2 | 5 | 500000233031 | 10004040291 | ЮУ СД | ЮУ
34 | ВОЛЬТМЕТР | Э378 | 636541 | 1.5 | 3,50000 кВ | 12 | 05/2018 | сторонняя организация | 5 | 5 | 500000235308 | 10004041056 | ЮУ СД | ЮУ
35 | ОММЕТР | Е6-25 | LO12957 | 0.05 | 2,000 мОм; 2,000 МОм | 12 | 07/2018 | сторонняя организация | 7 | 5 | 500000249785 | 10004041164 | ЮУ СД | ЮУ
36 | АМПЕРМЕТР | Э365-1 | 90566447 | 1.5 | 20,000 А | 12 | 11/2018 | сторонняя организация | 11 | 5 | 500000235100 | 10004043352 | ЮУ СД | ЮУ
37 | ВОЛЬТМЕТР | Э378 | 335224 | 1.5 | 3,50000 кВ | 12 | 11/2018 | сторонняя организация | 11 | 5 | 500000235099 | 10004043351 | ЮУ СД | ЮУ
38 | АМПЕРМЕТР | Э539 | 701 | 0.5 | 5,000 А; 10,000 А | 12 | 08/2018 | сторонняя организация | 8 | 5 | 500000235098 | 10004041300 | ЮУ СД | ЮУ
39 | АМПЕРМЕТР | Э377 | 77917 | 1.5 | 100,000 А | 12 | 04/2019 | сторонняя организация | 4 | 5 | 500000235096 | 10004040966 | ЮУ СД | ЮУ
40 | ВОЛЬТМЕТР | Э365-1 | 803555 | 1.5 | 70,00000 кВ | 12 | 11/2018 | сторонняя организация | 11 | 5 | 500000235093 | 10004043350 | ЮУ СД | ЮУ
41 | ИЗМЕРИТЕЛЬ СОПРОТИВЛ ЗАЗЕМЛЕНИ | Ф4103-М1 | 23373 | 2.5 | 15.000,000 Ом | 12 | 10/2018 | сторонняя организация | 10 | 5 | 500000235617 | 10004043177 | ЮУ СД | ЮУ
42 | МЕГАОММЕТР | ЭС0202/2-Г | 21665 | 15 | 10,000 ГОм | 12 | 10/2018 | сторонняя организация | 10 | 5 | 500000235090 | 10004043169 | ЮУ СД | ЮУ
43 | ВОЛЬТМЕТР | Э365-1 | 88036756 | 1.5 | 3,50000 кВ | 12 | 11/2018 | сторонняя организация | 11 | 5 | 500000235300 | 10004043365 | ЮУ СД | ЮУ
44 | ВОЛЬТМЕТР | Э365-1 | 91345386 | 1.5 | 250,00000 В | 12 | 05/2018 | сторонняя организация | 5 | 5 | 500000235297 | 10004041055 | ЮУ СД | ЮУ
45 | ВОЛЬТМЕТР | Э365-1 | 87126056 | 1.5 | 70,00000 кВ | 12 | 11/2018 | сторонняя организация | 11 | 5 | 500000235295 | 10004043364 | ЮУ СД | ЮУ
46 | ВОЛЬТМЕТР | Э365-1 | 86578592 | 1.5 | 500,00000 В | 12 | 05/2018 | сторонняя организация | 5 | 5 | 500000235293 | 10004041054 | ЮУ СД | ЮУ
47 | ВОЛЬТМЕТР | Э365-1 | 8583004 | 1.5 | 500,00000 В | 12 | 04/2019 | сторонняя организация | 4 | 5 | 500000235292 | 10004040969 | ЮУ СД | ЮУ
48 | МОСТ | Р333 | 3040 | 1.5 | 1,000 МОм | 12 | 05/2018 | сторонняя организация | 5 | 5 | 500000235250 | 10004041050 | ЮУ СД | ЮУ
49 | ВОЛЬТМЕТР | Э365-1 | 84567102 | 1.5 | 1.000,00000 В | 12 | 05/2018 | сторонняя организация | 5 | 5 | 500000235290 | 10004041053 | ЮУ СД | ЮУ
50 | ВОЛЬТМЕТР | Э365-1 | 84420785 | 1.5 | 1.000,00000 В | 12 | 11/2018 | сторонняя организация | 11 | 5 | 500000235289 | 10004043363 | ЮУ СД | ЮУ
51 | АМПЕРМЕТР | М1690А | 1142 | 1 | 100,000 мкА | 12 | 06/2018 | сторонняя организация | 6 | 5 | 500000235284 | 10004041104 | ЮУ СД | ЮУ
52 | АМПЕРМЕТР | Э365-1 | 89768486 | 1.5 | 10,000 А | 12 | 11/2018 | сторонняя организация | 11 | 5 | 500000235274 | 10004043362 | ЮУ СД | ЮУ
53 | АМПЕРМЕТР | Э365-1 | 84040684 | 1.5 | 10,000 мА | 12 | 11/2018 | сторонняя организация | 11 | 5 | 500000235273 | 10004043361 | ЮУ СД | ЮУ
54 | АМПЕРМЕТР | Э365-1 | 928274 | 1.5 | 20,000 А | 12 | 05/2018 | сторонняя организация | 5 | 5 | 500000235272 | 10004041052 | ЮУ СД | ЮУ
55 | МОСТ | Р333 | 8473 | 1.5 | 1,000 МОм | 12 | 10/2018 | сторонняя организация | 10 | 5 | 500000235249 | 10004043171 | ЮУ СД | ЮУ
56 | АМПЕРМЕТР | ЭА0705 | 60 | 2.5 | 10,000 мА | 24 | 05/2018 | сторонняя организация | 5 | 5 | 500000235247 | 10004041049 | ЮУ СД | ЮУ
57 | АМПЕРМЕТР | М906 | 74620 | 2.5 | 100,000 мкА | 12 | 05/2018 | сторонняя организация | 5 | 5 | 500000235246 | 10004041048 | ЮУ СД | ЮУ
58 | МОСТ | СА-7100-3 | 1329 | 0,100; 0, | 10.000.000,000 пФ; 100,000 ГОм | 12 | 03/2019 | сторонняя организация | 3 | 5 | 500000267871 | 10004040894 | ЮУ СД | ЮУ
59 | УСТАНОВКА/УСТРОЙСТВО/КОМПЛЕКТ | Сатурн-М | 4553 | 8 | 300,000 А; 2.000,000 А | 12 | 11/2018 | сторонняя организация | 11 | 5 | 500000259421 | 10004043375 | ЮУ СД | ЮУ
60 | МАГАЗИН ЭЛЕКТРИЧ СОПРОТИВЛЕНИЙ | Р-33 | 83 | 0.2 | 99.999,900 Ом | 12 | 05/2018 | сторонняя организация | 5 | 5 | 500000282185 | 10004041075 | ЮУ СД | ЮУ
61 | МЕГАОММЕТР | Е6-24 | 23012 | 3 | 10,000 ГОм | 12 | 07/2018 | сторонняя организация | 7 | 5 | 500000282182 | 10004041182 | ЮУ СД | ЮУ
62 | МЕГАОММЕТР | Е6-24 | 23020 | 3 | 10,000 ГОм | 12 | 03/2019 | сторонняя организация | 3 | 5 | 500000282181 | 10004040901 | ЮУ СД | ЮУ
63 | МЕГАОММЕТР | Е6-24 | 23047 | 3 | 10,000 ГОм | 12 | 03/2019 | сторонняя организация | 3 | 5 | 500000282180 | 10004040900 | ЮУ СД | ЮУ
64 | МЕГАОММЕТР | Е6-24 | 23048 | 3 | 10,000 ГОм | 12 | 07/2018 | сторонняя организация | 7 | 5 | 500000282179 | 10004041181 | ЮУ СД | ЮУ
65 | ОММЕТР | ИСО-1 | 12132 | 0.2 | 200,000 Ом | 12 | 05/2018 | сторонняя организация | 5 | 5 | 500000282183 | 10004041074 | ЮУ СД | ЮУ
66 | УСТАНОВКА/АППАРАТ/УСТРОЙСТВО | Скат-М100В | 2546 | 2.5 | 100,00000 кВ | 12 | 10/2018 | сторонняя организация | 10 | 5 | 500000289384 | 10004043205 | ЮУ СД | ЮУ
67 | ИЗМЕРИТЕЛЬ ТОКА КЗ | Импульс-9 | 171 | 1 | 300,00000 В; 2.000,000 А | 12 | 04/2019 | сторонняя организация | 4 | 5 | 500000259286 | 10004040986 | ЮУ СД | ЮУ
68 | ПРИБОР ИЗМЕРЕНИЯ КОЭФФ ТРАНСФ | Коэффициент | 505 | 2 | 420,00000 В; 100,000 А | 12 | 04/2019 | сторонняя организация | 4 | 5 | 500000259283 | 10004040985 | ЮУ СД | ЮУ
69 | ПРИБОР ИЗМЕРЕНИЯ КОЭФФ ТРАНСФ | Коэффициент | 509 | 2 | 420,00000 В; 100,000 А | 12 | 04/2019 | сторонняя организация | 4 | 5 | 500000259282 | 10004040984 | ЮУ СД | ЮУ
70 | ПРИБОР ИЗМЕРЕНИЯ КОЭФФ ТРАНСФ | Коэффициент | 506 | 2 | 420,00000 В; 100,000 А | 12 | 03/2019 | сторонняя организация | 3 | 5 | 500000259281 | 10004040889 | ЮУ СД | ЮУ
71 | ПРИБОР ИЗМЕРЕНИЯ КОЭФФ ТРАНСФ | Коэффициент | 523 | 2 | 420,00000 В; 100,000 А | 12 | 12/2018 | сторонняя организация | 12 | 5 | 500000259280 | 10004043420 | ЮУ СД | ЮУ
72 | ИЗМЕРИТЕЛЬ СОПРОТИВЛЕНИЯ ПЕТЛИ | 4118А | W0348213 | 0.02 | 260,00000 В; 2.000,000 Ом; 20.000,000 А | 12 | 08/2018 | сторонняя организация | 8 | 5 | 500000254323 | 10004041309 | ЮУ СД | ЮУ
73 | ИЗМЕРИТЕЛЬ СОПРОТИВЛЕНИЯ ПЕТЛИ | 4118А | W0348212 | 0.02 | 260,00000 В; 2.000,000 Ом; 20.000,000 А | 12 | 05/2018 | сторонняя организация | 5 | 5 | 500000254322 | 10004041064 | ЮУ СД | ЮУ
74 | МОСТ | СА-7100-3 | 1331 | 0,100; 0, | 94,000 нФ; 100,000 ГОм | 12 | 04/2019 | сторонняя организация | 4 | 5 | 500000259278 | 10004040983 | ЮУ СД | ЮУ
75 | УСТАНОВКА/АППАРАТ/УСТРОЙСТВО | АИД-70М | 3071 | 5 | 70.000,00000 В | 12 | 09/2018 | сторонняя организация | 9 | 5 | 500000259277 | 10004041505 | ЮУ СД | ЮУ
76 | МЕГАОММЕТР | Е6-24 | 13312 | 3 | 10,000 ГОм | 12 | 10/2018 | сторонняя организация | 10 | 5 | 500000259273 | 10004043198 | ЮУ СД | ЮУ
77 | ВОЛЬТМЕТР | ЭВ0702 | 1454 | 1.5 | 150,00000 В | 12 | 06/2018 | сторонняя организация | 6 | 5 | 500000254493 | 10004041108 | ЮУ СД | ЮУ
78 | ИЗМЕРИТЕЛЬ СОПРОТИВЛ ЗАЗЕМЛЕНИ | KEW4105A | W8176519 | 2 | 2.000,000 Ом | 12 | 03/2019 | сторонняя организация | 3 | 5 | 500000263387 | 10004040891 | ЮУ СД | ЮУ
79 | МЕГАОММЕТР | М6 | 2121571 | 5 | 10,000 ГОм | 12 | 10/2018 | сторонняя организация | 10 | 5 | 500000262019 | 10004043202 | ЮУ СД | ЮУ
80 | ВОЛЬТМЕТР | Э59 | 55611 | 0.5 | 60,00000 В | 12 | 10/2018 | сторонняя организация | 10 | 5 | 500000259730 | 10004043200 | ЮУ СД | ЮУ
81 | ВОЛЬТМЕТР | Э533 | 2374 | 0.5 | 600,00000 В | 12 | 10/2018 | сторонняя организация | 10 | 5 | 500000259729 | 10004043199 | ЮУ СД | ЮУ
82 | АМПЕРМЕТР | Э365-2 | 85109815 | 2.5 | 2,000 мА | 24 | 09/2018 | сторонняя организация | 9 | 5 | 500000259728 | 10004041506 | ЮУ СД | ЮУ
83 | ВОЛЬТМЕТР | Э335 | 30720 | 1.5 | 150,00000 В | 12 | 05/2018 | сторонняя организация | 5 | 5 | 500000257255 | 10004041065 | ЮУ СД | ЮУ
84 | ВОЛЬТМЕТР | Э378 | 13751 | 1.5 | 3,50000 кВ | 12 | 04/2019 | сторонняя организация | 4 | 5 | 500000257254 | 10004040979 | ЮУ СД | ЮУ
85 | МЕГАОММЕТР | М6-2 | 11111370 | 5 | 200,000 ГОм | 12 | 05/2018 | сторонняя организация | 5 | 5 | 500000259904 | 10004041069 | ЮУ СД | ЮУ
86 | ВОЛЬТМЕТР | Э8023 | 9 | 2.5 | 450,00000 В | 12 | 03/2019 | сторонняя организация | 3 | 5 | 500000205328 | 10004040881 | ЮУ СД | ЮУ
87 | МЕГАОММЕТР | Е6-24 | 27038 | 3 | 10,000 ГОм | 12 | 10/2017 | сторонняя организация | 10 | 5 | 500000297388 | 10004043207 | ЮУ СД | ЮУ
88 | КЛЕЩИ ЭЛЕКТРОИЗМЕРИТЕЛЬНЫЕ | APPA-36RII | 75401274 | 1,500; 2, | 600,000 А; 600,00000 В; 40,000 МОм | 12 | 02/2019 | сторонняя организация | 2 | 5 | 500000267330 | 10004040343 | ЮУ СДТУиИТ | ЮУ
89 | КЛЕЩИ ЭЛЕКТРОИЗМЕРИТЕЛЬНЫЕ | APPA-36RII | 75401286 | 1,500; 2, | 600,000 А; 600,00000 В; 40,000 МОм | 12 | 02/2019 | сторонняя организация | 2 | 5 | 500000267329 | 10004040342 | ЮУ СДТУиИТ | ЮУ
90 | КЛЕЩИ ЭЛЕКТРОИЗМЕРИТЕЛЬНЫЕ | APPA-36RII | 75401270 | 1,500; 2, | 600,000 А; 600,00000 В; 40,000 МОм | 12 | 02/2019 | сторонняя организация | 2 | 5 | 500000267328 | 10004040341 | ЮУ СДТУиИТ | ЮУ
91 | МУЛЬТИМЕТР | Fluke 15B+ | 40291731 WS | 1,000; 1, | 10,000 А; 1.000,00000 В | 12 | 02/2019 | сторонняя организация | 2 | 5 | 500000300307 | 10004040358 | ОЭиРСУ | ЮУ
92 | УКАЗАТЕЛЬ НАПРЯЖЕНИЯ И ТОКА | ИНН-15 | 301875 | 3 | 500,00000 В; 15.000,00000 В | 12 | 04/2018 | сторонняя организация | 4 | 5 | 500000300423 | 10004041017 | ЮУ СЛЭП | ЮУ
93 | ПРИБОР КОНТРОЛЯ ПКЭ | Прорыв-Т | 1301354 | 0.2 | 330,00000 В; 800,000 А | 36 | 01/2017 | сторонняя организация | 1 | 5 | 500000286716 | 10004038432 | ЮУ МиКЭ | ЮУ
94 | ПРИБОР КОНТРОЛЯ ПКЭ | Прорыв-Т | 1301356 | 0.2 | 330,00000 В; 800,000 А | 36 | 01/2017 | сторонняя организация | 1 | 5 | 500000286715 | 10004038431 | ЮУ МиКЭ | ЮУ
95 | ПРИБОР КОНТРОЛЯ ПКЭ | Прорыв-Т | 1301355 | 0.2 | 330,00000 В; 800,000 А | 36 | 01/2017 | сторонняя организация | 1 | 5 | 500000286714 | 10004038430 | ЮУ МиКЭ | ЮУ
96 | ПРИБОР КОНТРОЛЯ ПКЭ | QNA-412 | 354616004 | 0.5 | 57,000 - 456,000 В; 45,00000 - 65,00000 Гц | 12 | 08/2018 | сторонняя организация | 8 | 5 | 500000260153 | 10004041317 | ЮУ МиКЭ | ЮУ
97 | ПРИБОР КОНТРОЛЯ ПКЭ | Прорыв-КЭ | 705070 | 0.2 | 375,00000 В | 12 | 04/2019 | сторонняя организация | 4 | 5 | 500000260149 | 10004040987 | ЮУ МиКЭ | ЮУ
98 | ПРИБОР КОНТРОЛЯ ПКЭ | Прорыв-КЭ | 705074 | 0.2 | 375,00000 В | 12 | 02/2019 | сторонняя организация | 2 | 5 | 500000260148 | 10004040340 | ЮУ МиКЭ | ЮУ
99 | ПРИБОР КОНТРОЛЯ ПКЭ | Прорыв-КЭ | 608568 | 0.2 | 375,00000 В | 12 | 02/2019 | сторонняя организация | 2 | 5 | 500000260146 | 10004040299 | ЮУ МиКЭ | ЮУ
100 | МЕГАОММЕТР | М4100/3 | 31552 | 1 | 1.000,000 кОм; 100,000 МОм | 12 | 10/2018 | сторонняя организация | 10 | 5 | 500000177002 | 10004042816 | ЮУ СПС | ЮУ
101 | МЕГАОММЕТР | ЭСО202/2-Г | 46979 | 15 | 10,000 ГОм | 12 | 06/2018 | сторонняя организация | 6 | 5 | 500000235436 | 10004041105 | ЮУ СПС | ЮУ
102 | МЕГАОММЕТР | ЭС0202/2-Г | 46208 | 15 | 10,000 ГОм | 12 | 10/2018 | сторонняя организация | 10 | 5 | 500000235435 | 10004043176 | ЮУ СПС | ЮУ
103 | МЕГАОММЕТР | ЭС0202/2-Г | 47767 | 15 | 10,000 ГОм | 12 | 11/2018 | сторонняя организация | 11 | 5 | 500000235410 | 10004043366 | ЮУ СПС | ЮУ
104 | МЕГАОММЕТР | ЭСО202/2-Г | 20094 | 15 | 10,000 ГОм | 12 | 02/2019 | сторонняя организация | 2 | 5 | 500000235406 | 10004040293 | ЮУ СПС | ЮУ
105 | МЕГАОММЕТР | ЭС0202/1-Г | 58240 | 15 | 1.000,000 МОм | 12 | 06/2018 | сторонняя организация | 6 | 5 | 500000174078 | 10004041098 | Рославльский РЭС | ЮУ
106 | МЕГАОММЕТР | ЭС0202/2-Г | 47892 | 15 | 10,000 ГОм | 12 | 12/2018 | сторонняя организация | 12 | 5 | 500000234775 | 10004043393 | Рославльский РЭС | ЮУ
107 | ИЗМЕРИТЕЛЬ СОПРОТИВЛ ЗАЗЕМЛЕНИ | М416 | 371969 | 5 | 1.000,000 Ом | 12 | 10/2018 | сторонняя организация | 10 | 5 | 500000234771 | 10004043168 | Рославльский РЭС | ЮУ
108 | УСТАНОВКА/УСТРОЙСТВО/КОМПЛЕКТ | Сатурн-М2 | 12110151 | 8 | 2.500,000 А | 12 | 08/2018 | сторонняя организация | 8 | 5 | 500000234712 | 10004041199 | Рославльский РЭС | ЮУ
109 | МЕГАОММЕТР | ЭС0202/2-Г | 46220 | 15 | 10,000 ГОм | 12 | 03/2019 | сторонняя организация | 3 | 5 | 500000234425 | 10004040883 | Рославльский РЭС | ЮУ
110 | КЛЕЩИ ЭЛЕКТРОИЗМЕРИТЕЛЬНЫЕ | АТК-2021 | 11390034 | 2,000; 2, | 200,000 А; 600,00000 В; 40,000 МОм | 12 | 12/2018 | сторонняя организация | 12 | 5 | 500000249912 | 10004043396 | Рославльский РЭС | ЮУ
111 | МЕГАОММЕТР | Е6-24 | 13334 | 3 | 10,000 ГОм | 12 | 08/2018 | сторонняя организация | 8 | 5 | 500000249909 | 10004041308 | Рославльский РЭС | ЮУ
112 | МЕГАОММЕТР | ЭС0202/2-Г | 46908 | 15 | 10,000 ГОм | 12 | 12/2018 | сторонняя организация | 12 | 5 | 500000258376 | 10004043399 | Рославльский РЭС | ЮУ
113 | МЕГАОММЕТР | ЭС0202/2-Г | 47090 | 15 | 10,000 ГОм | 12 | 10/2018 | сторонняя организация | 10 | 5 | 500000258375 | 10004043195 | Рославльский РЭС | ЮУ
114 | КЛЕЩИ ЭЛЕКТРОИЗМЕРИТЕЛЬНЫЕ | АТК-2200 | 12050347 | 2,000; 2, | 2.000,000 А; 600,000 В; 2.000,000 А; 40,000 МОм; 600,00000 В | 12 | 11/2018 | сторонняя организация | 11 | 5 | 500000258370 | 10004043373 | Рославльский РЭС | ЮУ
115 | КЛЕЩИ ЭЛЕКТРОИЗМЕРИТЕЛЬНЫЕ | АТК-2200 | 12050405 | 2,000; 2, | 2.000,000 А; 600,000 В; 2.000,000 А; 40,000 МОм; 600,00000 В | 12 | 11/2018 | сторонняя организация | 11 | 5 | 500000258369 | 10004043372 | Рославльский РЭС | ЮУ
116 | КЛЕЩИ ЭЛЕКТРОИЗМЕРИТЕЛЬНЫЕ | APPA A15 | 36350344 | 3,500; 1, | 1.000,00000 В; 1.000,000 А; 400,000 Ом | 12 | 06/2017 | сторонняя организация | 6 | 5 | 500000268886 | 10004041119 | Рославльский РЭС | ЮУ
117 | УСТАНОВКА/АППАРАТ/УСТРОЙСТВО | АИД-70М | 3069 | 5 | 70.000,00000 В | 12 | 11/2018 | сторонняя организация | 11 | 5 | 500000268737 | 10004043379 | Рославльский РЭС | ЮУ
118 | КЛЕЩИ ЭЛЕКТРОИЗМЕРИТЕЛЬНЫЕ | APPA A15 | 36350345 | 3,500; 1, | 1.000,00000 В; 1.000,000 А; 400,000 Ом | 12 | 02/2019 | сторонняя организация | 2 | 5 | 500000276621 | 10004040344 | Рославльский РЭС | ЮУ
119 | МУЛЬТИМЕТР | MX22 | 101404KAH | 1 | 0,000 - 600,000 В; 10.000,000 мА; 40.000,000 кОм | 24 | 07/2018 | сторонняя организация | 7 | 5 | 500000258411 | 10004041167 | Рославльский РЭС | ЮУ
120 | МУЛЬТИМЕТР | MX22 | 101400KAH | 1 | 0,000 - 600,000 В; 10.000,000 мА; 40.000,000 кОм | 24 | 09/2018 | сторонняя организация | 9 | 5 | 500000258410 | 10004041504 | Рославльский РЭС | ЮУ
121 | МУЛЬТИМЕТР | MX22 | 101379KAH | 1 | 0,000 - 600,000 В; 10.000,000 мА; 40.000,000 кОм | 24 | 08/2018 | сторонняя организация | 8 | 5 | 500000258409 | 10004041315 | Рославльский РЭС | ЮУ
122 | КЛЕЩИ ЭЛЕКТРОИЗМЕРИТЕЛЬНЫЕ | АТК-2021 | 7450002 | 2,000; 2, | 200,000 А; 600,00000 В; 40,000 МОм | 12 | 12/2017 | сторонняя организация | 12 | 5 | 500000268890 | 10004043423 | Рославльский РЭС | ЮУ
123 | ИЗМЕРИТЕЛЬ СОПРОТИВЛ ЗАЗЕМЛЕНИ | KEW4105A | W8176512 | 2 | 2.000,000 Ом | 12 | 08/2018 | сторонняя организация | 8 | 5 | 500000258403 | 10004041314 | Рославльский РЭС | ЮУ
124 | ИЗМЕРИТЕЛЬ СОПРОТИВЛ ЗАЗЕМЛЕНИ | KEW4105А | W8176520 | 2 | 2.000,000 Ом | 12 | 10/2018 | сторонняя организация | 10 | 5 | 500000258402 | 10004043196 | Рославльский РЭС | ЮУ
125 | ИЗМЕРИТЕЛЬ СОПРОТИВЛЕНИЯ ПЕТЛИ | 4118А | W0348209 | 0.02 | 260,00000 В; 2.000,000 Ом; 20.000,000 А | 12 | 10/2018 | сторонняя организация | 10 | 5 | 500000258404 | 10004043197 | Рославльский РЭС | ЮУ
126 | ИЗМЕРИТЕЛЬ СОПРОТИВЛЕНИЯ ПЕТЛИ | KEW4118A | W0348210 | 0.02 | 260,00000 В; 2.000,000 Ом; 20,000 кА | 12 | 08/2018 | сторонняя организация | 8 | 5 | 500000254604 | 10004041313 | Рославльский РЭС | ЮУ
127 | ИЗМЕРИТЕЛЬ СОПРОТИВЛ ЗАЗЕМЛЕНИ | KEW4105A | W8176515 | 2 | 2.000,000 Ом | 12 | 08/2018 | сторонняя организация | 8 | 5 | 500000254603 | 10004041312 | Рославльский РЭС | ЮУ
128 | МЕГАОММЕТР | Е6-24 | 13335 | 3 | 10,000 ГОм | 12 | 10/2018 | сторонняя организация | 10 | 5 | 500000254602 | 10004043189 | Рославльский РЭС | ЮУ
129 | КЛЕЩИ ЭЛЕКТРОИЗМЕРИТЕЛЬНЫЕ | АТК-2021 | 7130885 | 2,000; 2, | 200,000 А; 600,00000 В; 40,000 МОм | 12 | 12/2018 | сторонняя организация | 12 | 5 | 500000260196 | 10004043421 | Рославльский РЭС | ЮУ
130 | КЛЕЩИ ЭЛЕКТРОИЗМЕРИТЕЛЬНЫЕ | DT3361 | 180403125 | 0,800; 1, | 1.000,000 А; 1.000,000 А; 60,000 МОм; 750,000 В; 1.000,000 В; 1.000,000 А; 1.000,00000 В | 12 | 10/2018 | сторонняя организация | 10 | 5 | 500000299992 | 10004043210 | Рославльский РЭС | ЮУ
131 | СЧЕТЧИК ЭЛЕКТРОЭНЕРГИИ ЭТАЛОНН | СЕ602М-120СК | 10743103477141 | 0.2 | 120,000 А; 3.000,000 А; 300,00000 В; 440,00000 В | 24 | 08/2018 | сторонняя организация | 8 | 5 | 500000291655 | 10004041323 | Рославльский РЭС | ЮУ
132 | СЧЕТЧИК ЭЛЕКТРОЭНЕРГИИ ЭТАЛОНН | СЕ602М-120СК | 10743106334766 | 0.2 | 120,000 А; 3.000,000 А; 300,00000 В; 440,00000 В | 24 | 08/2018 | сторонняя организация | 8 | 5 | 500000291656 | 10004041324 | Рославльский РЭС | ЮУ
133 | ИЗМЕРИТЕЛЬ СОПРОТИВЛ ЗАЗЕМЛЕНИ | Ф 4103-М1 | 22140 | 2.5 | 15.000,000 Ом | 12 | 03/2019 | сторонняя организация | 3 | 5 | 500000117118 | 10004040739 | Рославльский РЭС | ЮУ
134 | ОММЕТР | Е6-25 | L012919 | 0.05 | 2.000,000 мОм | 12 | 04/2019 | сторонняя организация | 4 | 5 | 500000256723 | 10004040978 | Рославльский РЭС | ЮУ
135 | КЛЕЩИ ЭЛЕКТРОИЗМЕРИТЕЛЬНЫЕ | APPA A15 | 76350141 | 3,500; 1, | 1.000,00000 В; 1.000,000 А; 400,000 Ом | 12 | 06/2018 | сторонняя организация | 6 | 5 | 500000293075 | 10004041132 | Рославльский РЭС | ЮУ
136 | МЕГАОММЕТР | DT-5500 | 151127749 | 5 | 2.000,0 МОм | 12 | 08/2018 | сторонняя организация | 8 | 5 | 500000292356 | 10004041325 | Рославльский РЭС | ЮУ
137 | КЛЕЩИ ЭЛЕКТРОИЗМЕРИТЕЛЬНЫЕ | APPA A15 | 76350250 | 3,500; 1, | 1.000,00000 В; 1.000,000 А; 400,000 Ом | 12 | 06/2018 | сторонняя организация | 6 | 5 | 500000292449 | 10004041131 | Рославльский РЭС | ЮУ
138 | КЛЕЩИ ЭЛЕКТРОИЗМЕРИТЕЛЬНЫЕ | APPA A15 | 66350262 | 3,500; 1, | 1.000,00000 В; 1.000,000 А; 400,000 Ом | 12 | 05/2016 | сторонняя организация | 5 | 5 | 500000305546 | 10004041097 | Рославльский РЭС | ЮУ
139 | КЛЕЩИ ЭЛЕКТРОИЗМЕРИТЕЛЬНЫЕ | APPA A15 | 46350211 | 3,500; 1, | 1.000,00000 В; 1.000,000 А; 400,000 Ом | 12 | 05/2016 | сторонняя организация | 5 | 5 | 500000305544 | 10004041096 | Рославльский РЭС | ЮУ
140 | ИЗМЕРИТЕЛЬ СОПРОТИВЛ ЗАЗЕМЛЕНИ | М416 | 780655 | 5 | 1.000,000 Ом | 12 | 09/2018 | сторонняя организация | 9 | 5 | 500000234959 | 10004041501 | Починковский РЭС | ЮУ
141 | ИЗМЕРИТЕЛЬ СОПРОТИВЛ ЗАЗЕМЛЕНИ | М416 | 701257 | 5 | 1.000,000 Ом | 12 | 09/2018 | сторонняя организация | 9 | 5 | 500000234958 | 10004041500 | Починковский РЭС | ЮУ
142 | КЛЕЩИ ЭЛЕКТРОИЗМЕРИТЕЛЬНЫЕ | KEW2002PA | W0206923 | 1,000; 1, | 1.000,000 В; 750,000 В; 2.000,000 А; 400,000 Ом; 2.000,000 А; 750,00000 В | 12 | 05/2018 | сторонняя организация | 5 | 5 | 500000283044 | 10004041076 | Починковский РЭС | ЮУ
143 | СЧЕТЧИК ЭЛЕКТРОЭНЕРГИИ ЭТАЛОНН | ЭНЕРГОМЕРА СЕ602 | 98260377 | 0.2 | 100,000 А; 520,00000 В | 24 | 09/2018 | сторонняя организация | 9 | 5 | 500000287022 | 10004041509 | Починковский РЭС | ЮУ
144 | УСТАНОВКА/УСТРОЙСТВО/КОМПЛЕКТ | Сатурн-М | 12110164 | 8 | 99,000 А; 2.500,000 А | 12 | 08/2018 | сторонняя организация | 8 | 5 | 500000276620 | 10004041318 | Починковский РЭС | ЮУ
145 | УСТАНОВКА/АППАРАТ/УСТРОЙСТВО | АИД-70М | 3050 | 5 | 70.000,00000 В | 12 | 05/2018 | сторонняя организация | 5 | 5 | 500000268263 | 10004041073 | Починковский РЭС | ЮУ
146 | ОММЕТР | Е6-25 | 12921 | 0.05 | 2,000 Ом | 12 | 03/2019 | сторонняя организация | 3 | 5 | 500000263968 | 10004040892 | Починковский РЭС | ЮУ
147 | ИЗМЕРИТЕЛЬ СОПРОТИВЛЕНИЯ ПЕТЛИ | 4118А | W0351577 | 0.02 | 260,00000 В; 2.000,000 Ом; 20.000,000 А | 12 | 05/2018 | сторонняя организация | 5 | 5 | 500000265361 | 10004041072 | Починковский РЭС | ЮУ
148 | ИЗМЕРИТЕЛЬ СОПРОТИВЛЕНИЯ ПЕТЛИ | 4118А | W0351576 | 0.02 | 260,00000 В; 2.000,000 Ом; 20.000,000 А | 12 | 05/2018 | сторонняя организация | 5 | 5 | 500000265360 | 10004041071 | Починковский РЭС | ЮУ
149 | МУЛЬТИМЕТР | MX22 | 101381KAH | 1 | 0,000 - 600,000 В; 10.000,000 мА; 40.000,000 кОм | 24 | 08/2018 | сторонняя организация | 8 | 5 | 500000254599 | 10004041311 | Починковский РЭС | ЮУ
150 | МУЛЬТИМЕТР | MX22 | 101410KAH | 1 | 0,000 - 600,000 В; 10.000,000 мА; 40.000,000 кОм | 24 | 09/2018 | сторонняя организация | 9 | 5 | 500000254598 | 10004041503 | Починковский РЭС | ЮУ
151 | ИЗМЕРИТЕЛЬ СОПРОТИВЛ ЗАЗЕМЛЕНИ | KEW4105A | W8176513 | 2 | 2.000,000 Ом | 12 | 10/2018 | сторонняя организация | 10 | 5 | 500000254597 | 10004043188 | Починковский РЭС | ЮУ
152 | ИЗМЕРИТЕЛЬ СОПРОТИВЛ ЗАЗЕМЛЕНИ | KEW4105А | W8176514 | 2 | 2.000,000 Ом | 12 | 10/2018 | сторонняя организация | 10 | 5 | 500000254596 | 10004043187 | Починковский РЭС | ЮУ
153 | МЕГАОММЕТР | Е6-24 | 13332 | 3 | 10,000 ГОм | 12 | 10/2018 | сторонняя организация | 10 | 5 | 500000254595 | 10004043186 | Починковский РЭС | ЮУ
154 | МЕГАОММЕТР | Е6-24 | 13300 | 3 | 10,000 ГОм | 12 | 10/2018 | сторонняя организация | 10 | 5 | 500000254594 | 10004043185 | Починковский РЭС | ЮУ
155 | КЛЕЩИ ЭЛЕКТРОИЗМЕРИТЕЛЬНЫЕ | APPA A15 | 36350737 | 3,500; 1, | 1.000,00000 В; 1.000,000 А; 400,000 Ом | 12 | 08/2018 | сторонняя организация | 8 | 5 | 500000290067 | 10004041321 | Починковский РЭС | ЮУ
156 | КЛЕЩИ ЭЛЕКТРОИЗМЕРИТЕЛЬНЫЕ | APPA A15 | 36350337 | 3,500; 1, | 1.000,00000 В; 1.000,000 А; 400,000 Ом | 12 | 08/2018 | сторонняя организация | 8 | 5 | 500000290068 | 10004041322 | Починковский РЭС | ЮУ
157 | КЛЕЩИ ЭЛЕКТРОИЗМЕРИТЕЛЬНЫЕ | APPA A15 | 46350219 | 3,500; 1, | 1.000,00000 В; 1.000,000 А; 400,000 Ом | 12 | 08/2018 | сторонняя организация | 8 | 5 | 500000290066 | 10004041320 | Починковский РЭС | ЮУ
158 | ИЗМЕРИТЕЛЬ ТОКА КЗ | Щ41160 | 47630 | 10 | 1,000 кА | 12 | 02/2019 | сторонняя организация | 2 | 5 | 500000299032 | 10004040357 | Починковский РЭС | ЮУ
159 | ИЗМЕРИТЕЛЬ СОПРОТИВЛ ЗАЗЕМЛЕНИ | М416 | 481738 | 5 | 1.000,000 Ом | 12 | 02/2019 | сторонняя организация | 2 | 5 | 500000299031 | 10004040356 | Починковский РЭС | ЮУ
160 | МЕГАОММЕТР | Ф4102/2-1М | 30758 | 1.5 | 50,000 ГОм | 12 | 02/2019 | сторонняя организация | 2 | 5 | 500000299030 | 10004040355 | Починковский РЭС | ЮУ
161 | МЕГАОММЕТР | ЭС0202/2-Г | 47402 | 15 | 10,000 ГОм | 12 | 06/2018 | сторонняя организация | 6 | 5 | 500000234887 | 10004041102 | Ершичский РЭС | ЮУ
162 | МЕГАОММЕТР | ЭС0202/2-Г | 31943 | 15 | 10,000 ГОм | 12 | 02/2019 | сторонняя организация | 2 | 5 | 500000233239 | 10004040292 | Ершичский РЭС | ЮУ
163 | МЕГАОММЕТР | М4100/5 | 77584 | 1 | 1.000,000 МОм | 12 | 07/2018 | сторонняя организация | 7 | 5 | 500000267634 | 10004041178 | Ершичский РЭС | ЮУ
164 | ВОЛЬТАМПЕРФАЗОМЕТР | ПармаВАФ-А (М) | 320 | 1 | 460,000 В; 460,000 В; 10,000 А; -180 гр.; 180 гр.; 4.600,000 Вт; 4.600,000000 МВАр | 24 | 06/2017 | сторонняя организация | 6 | 5 | 500000267633 | 10004041117 | Ершичский РЭС | ЮУ
165 | КЛЕЩИ ЭЛЕКТРОИЗМЕРИТЕЛЬНЫЕ | APPA A15 | 46350222 | 3,500; 1, | 1.000,00000 В; 1.000,000 А; 400,000 Ом | 12 | 11/2018 | сторонняя организация | 11 | 5 | 500000286745 | 10004043381 | Ершичский РЭС | ЮУ
166 | КЛЕЩИ ЭЛЕКТРОИЗМЕРИТЕЛЬНЫЕ | APPA A15 | 36350333 | 3,500; 1, | 1.000,00000 В; 1.000,000 А; 400,000 Ом | 12 | 11/2018 | сторонняя организация | 10 | 5 | 500000286746 | 10004043204 | Ершичский РЭС | ЮУ
167 | ИЗМЕРИТЕЛЬ СОПРОТИВЛЕНИЯ ПЕТЛИ | 4118А | W0356170 | 0.02 | 260,00000 В; 2.000,000 Ом; 20.000,000 А | 12 | 04/2019 | сторонняя организация | 4 | 5 | 500000286747 | 10004040994 | Ершичский РЭС | ЮУ
168 | МЕГАОММЕТР | Е6-24 | 13338 | 3 | 10,000 ГОм | 12 | 12/2018 | сторонняя организация | 12 | 5 | 500000266000 | 10004043422 | Ершичский РЭС | ЮУ
169 | ИЗМЕРИТЕЛЬ СОПРОТИВЛ ЗАЗЕМЛЕНИ | KEW4105A | W8176511 | 2 | 2.000,000 Ом | 12 | 05/2018 | сторонняя организация | 2 | 5 | 500000254130 | 10004040297 | Ершичский РЭС | ЮУ
170 | КЛЕЩИ ЭЛЕКТРОИЗМЕРИТЕЛЬНЫЕ | KEW2002PA | W0206901 | 1,000; 1, | 1.000,000 В; 750,000 В; 2.000,000 А; 400,000 Ом; 2.000,000 А; 750,00000 В | 12 | 09/2018 | сторонняя организация | 8 | 5 | 500000214584 | 10004041194 | Ершичский РЭС | ЮУ
171 | КЛЕЩИ ЭЛЕКТРОИЗМЕРИТЕЛЬНЫЕ | KEW2002PA | W0206905 | 1,000; 1, | 1.000,000 В; 750,000 В; 2.000,000 А; 400,000 Ом; 2.000,000 А; 750,00000 В | 12 | 09/2018 | сторонняя организация | 9 | 5 | 500000214583 | 10004041335 | Ершичский РЭС | ЮУ
172 | ИЗМЕРИТЕЛЬ СОПРОТИВЛ ЗАЗЕМЛЕНИ | KEW4105A | W8176779 | 2 | 2.000,000 Ом | 12 | 06/2018 | сторонняя организация | 6 | 5 | 500000234625 | 10004041100 | Шумячский РЭС | ЮУ
173 | МЕГАОММЕТР | Е6-24 | 13333 | 3 | 10,000 ГОм | 12 | 09/2018 | сторонняя организация | 9 | 5 | 500000234624 | 10004041338 | Шумячский РЭС | ЮУ
174 | МЕГАОММЕТР | ЭС0202/2-Г | 48151 | 15 | 10,000 ГОм | 12 | 06/2018 | сторонняя организация | 6 | 5 | 500000234827 | 10004041101 | Шумячский РЭС | ЮУ
175 | ИЗМЕРИТЕЛЬ СОПРОТИВЛ ЗАЗЕМЛЕНИ | Ф4103-М1 | 23635 | 2.5 | 1.000,000 Ом | 12 | 09/2018 | сторонняя организация | 9 | 5 | 500000234830 | 10004041339 | Шумячский РЭС | ЮУ
176 | КЛЕЩИ ЭЛЕКТРОИЗМЕРИТЕЛЬНЫЕ | СМР 1006 | A53424 | 3,500; 1, | 600,00000 В; 1.000,000 А; 660,000 Ом | 12 | 05/2018 | сторонняя организация | 5 | 5 | 500000242846 | 10004041062 | Шумячский РЭС | ЮУ
177 | МУЛЬТИМЕТР | MX22 | 101377КАН | 1 | 0,000 - 600,000 В; 10.000,000 мА; 40.000,000 кОм | 24 | 07/2018 | сторонняя организация | 7 | 5 | 500000258968 | 10004041168 | Шумячский РЭС | ЮУ
178 | ИЗМЕРИТЕЛЬ СОПРОТИВЛЕНИЯ ПЕТЛИ | 4118А | W0353430 | 0.02 | 260,00000 В; 2.000,000 Ом; 20.000,000 А | 12 | 11/2018 | сторонняя организация | 11 | 5 | 500000259929 | 10004043377 | Шумячский РЭС | ЮУ
179 | КЛЕЩИ ЭЛЕКТРОИЗМЕРИТЕЛЬНЫЕ | АТК-2209 | 110505919 | 1,500; 1, | 1.000,000 А; 600,000 В; 1.000,000 А; 100,000 МОм; 600,00000 В | 12 | 07/2018 | сторонняя организация | 7 | 5 | 500000259928 | 10004041170 | Шумячский РЭС | ЮУ
180 | ВОЛЬТАМПЕРФАЗОМЕТР | ПармаВАФ-А | 10535 | 1 | 460,000 В; 460,000 В; 10,000 А; -180 гр.; 180 гр.; 4.600,000 Вт; 4.600,000000 МВАр | 24 | 04/2018 | сторонняя организация | 4 | 5 | 500000220904 | 10004040960 | Шумячский РЭС | ЮУ
181 | КЛЕЩИ ЭЛЕКТРОИЗМЕРИТЕЛЬНЫЕ | KEW2002PA | W0206914 | 1,000; 1, | 1.000,000 В; 750,000 В; 2.000,000 А; 400,000 Ом; 2.000,000 А; 750,00000 В | 12 | 08/2018 | сторонняя организация | 8 | 5 | 500000220903 | 10004041195 | Шумячский РЭС | ЮУ
182 | КЛЕЩИ ЭЛЕКТРОИЗМЕРИТЕЛЬНЫЕ | APPA A15 | 36350346 | 3,500; 1, | 1.000,00000 В; 1.000,000 А; 400,000 Ом | 12 | 05/2018 | сторонняя организация | 5 | 5 | 500000291903 | 10004041093 | Шумячский РЭС | ЮУ
183 | ИЗМЕРИТЕЛЬ СОПРОТИВЛ ЗАЗЕМЛЕНИ | М416 | 39178 | 5 | 1.000,000 Ом | 12 | 11/2018 | сторонняя организация | 11 | 5 | 500000116647 | 10004043341 | Хиславичский РЭС | ЮУ
184 | ИЗМЕРИТЕЛЬ СОПРОТИВЛ ЗАЗЕМЛЕНИ | М416 | 346959 | 5 | 1.000,000 Ом | 12 | 12/2018 | сторонняя организация | 12 | 5 | 500000175166 | 10004043388 | Хиславичский РЭС | ЮУ
185 | МЕГАОММЕТР | Е6-24 | 13337 | 3 | 10,000 ГОм | 12 | 04/2019 | сторонняя организация | 4 | 5 | 500000236705 | 10004040974 | Хиславичский РЭС | ЮУ
186 | ИЗМЕРИТЕЛЬ СОПРОТИВЛ ЗАЗЕМЛЕНИ | KEW4105А | W8176517 | 2 | 2.000,000 Ом | 12 | 10/2018 | сторонняя организация | 10 | 5 | 500000236707 | 10004043178 | Хиславичский РЭС | ЮУ
187 | МЕГАОММЕТР | ЭС0202/2-Г | 48192 | 15 | 10,000 ГОм | 12 | 11/2018 | сторонняя организация | 11 | 5 | 500000235058 | 10004043349 | Хиславичский РЭС | ЮУ
188 | ИЗМЕРИТЕЛЬ ТОКА КЗ | Щ41160 | 48293 | 10 | 1,000 кА | 12 | 07/2018 | сторонняя организация | 7 | 5 | 500000233070 | 10004041162 | Хиславичский РЭС | ЮУ
189 | ВОЛЬТАМПЕРФАЗОМЕТР | ПармаВАФ-А | 289 | 1 | 460,000 В; 460,000 В; 10,000 А; -180 гр.; 180 гр.; 4.600,000 Вт; 4.600,000000 МВАр | 12 | 11/2018 | сторонняя организация | 11 | 5 | 500000236686 | 10004043368 | Хиславичский РЭС | ЮУ
190 | КЛЕЩИ ЭЛЕКТРОИЗМЕРИТЕЛЬНЫЕ | KEW2002PA | WO206920 | 1,000; 1, | 1.000,000 В; 750,000 В; 2.000,000 А; 400,000 Ом; 2.000,000 А; 750,00000 В | 12 | 10/2018 | сторонняя организация | 10 | 5 | 500000244329 | 10004043183 | Хиславичский РЭС | ЮУ
191 | КЛЕЩИ ЭЛЕКТРОИЗМЕРИТЕЛЬНЫЕ | СМР-1006 | А53411 | 0,035; 0, | 600,00000 В; 1.000,000 А; 66,000 МОм | 12 | 11/2018 | сторонняя организация | 11 | 5 | 500000276647 | 10004043380 | Хиславичский РЭС | ЮУ
192 | ОММЕТР | Е6-25 | LО12923 | 0.05 | 2,000 Ом | 12 | 12/2018 | сторонняя организация | 12 | 5 | 500000257343 | 10004043397 | Хиславичский РЭС | ЮУ
193 | МУЛЬТИМЕТР | MX22 | 101426КАН | 1 | 0,000 - 600,000 В; 10.000,000 мА; 40.000,000 кОм | 24 | 05/2018 | сторонняя организация | 5 | 5 | 500000257342 | 10004041066 | Хиславичский РЭС | ЮУ
194 | ИЗМЕРИТЕЛЬ СОПРОТИВЛЕНИЯ ПЕТЛИ | 4118А | 356559 | 0.02 | 260,00000 В; 2.000,000 Ом; 20.000,000 А | 12 | 10/2018 | сторонняя организация | 10 | 5 | 500000254367 | 10004043184 | Хиславичский РЭС | ЮУ
195 | УСТАНОВКА/АППАРАТ/УСТРОЙСТВО | АИД-70М | 3064 |  | 70,00000 кВ | 12 | 04/2019 | сторонняя организация | 4 | 5 | 500000257341 | 10004040980 | Хиславичский РЭС | ЮУ
196 | МЕГАОММЕТР | ЭС0202/2-Г | 62787 | 15 | 10,000 ГОм | 12 | 10/2018 | сторонняя организация | 10 | 5 | 500000257290 | 10004043193 | Хиславичский РЭС | ЮУ
197 | МЕГАОММЕТР | ЭС0202/2-Г | 19814 | 15 | 10,000 ГОм | 12 | 10/2018 | сторонняя организация | 10 | 5 | 500000174933 | 10004042815 | Монастырщинский РЭС | ЮУ
198 | МЕГАОММЕТР | ЭС0202/2-Г | 47894 | 15 | 10,000 ГОм | 12 | 05/2018 | сторонняя организация | 5 | 5 | 500000174932 | 10004041018 | Монастырщинский РЭС | ЮУ
199 | ИЗМЕРИТЕЛЬ СОПРОТИВЛ ЗАЗЕМЛЕНИ | KEW4105A | 8176516 | 2 | 2.000,000 Ом | 12 | 05/2018 | сторонняя организация | 5 | 5 | 500000236552 | 10004041059 | Монастырщинский РЭС | ЮУ
200 | ВОЛЬТАМПЕРФАЗОМЕТР | ПармаВАФ-А(М) | 296 | 1 | 460,000 В; 460,000 В; 10,000 А; -180 гр.; 180 гр.; 4.600,000 Вт; 4.600,000000 МВАр | 24 | 04/2018 | сторонняя организация | 4 | 5 | 500000233877 | 10004040964 | Монастырщинский РЭС | ЮУ
201 | МЕГАОММЕТР | ЭС0202/2-Г | 47409 | 15 | 10,000 ГОм | 12 | 06/2018 | сторонняя организация | 6 | 5 | 500000233816 | 10004041099 | Монастырщинский РЭС | ЮУ
202 | ИЗМЕРИТЕЛЬ ТОКА КЗ | Щ41160 | 14839 | 10 | 1,000 кА | 12 | 11/2018 | сторонняя организация | 11 | 5 | 500000235000 | 10004043348 | Монастырщинский РЭС | ЮУ
203 | ИЗМЕРИТЕЛЬ ТОКА КЗ | Щ41160 | 38038 | 10 | 1,000 кА | 12 | 11/2018 | сторонняя организация | 11 | 5 | 500000234999 | 10004043347 | Монастырщинский РЭС | ЮУ
204 | СЧЕТЧИК ЭЛЕКТРОЭНЕРГИИ ЭТАЛОНН | СЕ-602М | 56662082000008 | 0.2 | 100,000 А; 440,00000 В | 24 | 03/2018 | сторонняя организация | 3 | 5 | 500000287631 | 10004040909 | Монастырщинский РЭС | ЮУ
205 | МЕГАОММЕТР | Е6-24 | 13310 | 3 | 10,000 ГОм | 12 | 08/2018 | сторонняя организация | 8 | 5 | 500000254592 | 10004041310 | Монастырщинский РЭС | ЮУ
206 | ИЗМЕРИТЕЛЬ СОПРОТИВЛ ЗАЗЕМЛЕНИ | М416 | 347317 | 5 | 1.000,000 Ом | 12 | 03/2019 | сторонняя организация | 3 | 5 | 500000256996 | 10004040887 | Монастырщинский РЭС | ЮУ
207 | ИЗМЕРИТЕЛЬ СОПРОТИВЛЕНИЯ ПЕТЛИ | 4118А | W0353429 | 0.02 | 260,00000 В; 2.000,000 Ом; 20.000,000 А | 12 | 06/2018 | сторонняя организация | 6 | 5 | 500000256995 | 10004041114 | Монастырщинский РЭС | ЮУ
208 | УСТАНОВКА/УСТРОЙСТВО/КОМПЛЕКТ | Нептун-2М | 17070123 | 2.5 | 240,000 В; 320,000 В; 100,000 А | 12 | 12/2017 | сторонняя организация | 12 | 5 | 500000296379 | 10004043425 | ЮУ ОРЗиА | ЮУ
209 | УСТАНОВКА/УСТРОЙСТВО/КОМПЛЕКТ | Нептун-3 | 17060720 | 1.5 | 600,000 В; 100,000 А | 12 | 12/2018 | сторонняя организация | 12 | 5 | 500000301861 | 10004043426 | ЮУ ОРЗиА | ЮУ
210 | МЕГАОММЕТР | Е6-24 | 25744 | 3 | 10,000 ГОм | 12 | 07/2018 | сторонняя организация | 7 | 5 | 500000288455 | 10004041190 | ЮУ ОРЗиА | ЮУ
211 | МЕГАОММЕТР | Е6-24 | 25745 | 3 | 10,000 ГОм | 12 | 07/2018 | сторонняя организация | 7 | 5 | 500000288454 | 10004041189 | ЮУ ОРЗиА | ЮУ
212 | МЕГАОММЕТР | Е6-24 | 25750 | 3 | 10,000 ГОм | 12 | 07/2018 | сторонняя организация | 7 | 5 | 500000288453 | 10004041188 | ЮУ ОРЗиА | ЮУ
213 | МЕГАОММЕТР | Е6-24 | 25748 | 3 | 10,000 ГОм | 12 | 07/2018 | сторонняя организация | 7 | 5 | 500000288452 | 10004041187 | ЮУ ОРЗиА | ЮУ
214 | МЕГАОММЕТР | ЭС0202/2-Г | 47109 | 15 | 10,000 ГОм | 12 | 05/2018 | сторонняя организация | 5 | 5 | 500000258292 | 10004041067 | ЮУ ОРЗиА | ЮУ
215 | МЕГАОММЕТР | Ф4102/2-1М | 80450 | 1.5 | 10,000 ГОм | 12 | 06/2018 | сторонняя организация | 6 | 5 | 500000258290 | 10004041116 | ЮУ ОРЗиА | ЮУ
216 | МЕГАОММЕТР | Ф4102/2-1М | 46719 | 1.5 | 50,000 ГОм | 12 | 04/2019 | сторонняя организация | 4 | 5 | 500000258289 | 10004040981 | ЮУ ОРЗиА | ЮУ
217 | МЕГАОММЕТР | Ф4102/1-1М | 19350 | 1.5 | 50,000 ГОм | 12 | 03/2019 | сторонняя организация | 3 | 5 | 500000258288 | 10004040888 | ЮУ ОРЗиА | ЮУ
218 | УСТАНОВКА/УСТРОЙСТВО/КОМПЛЕКТ | Нептун-2 | 1694 | 2.5 | 240,000 В; 320,000 В; 100,000 А | 12 | 04/2019 | сторонняя организация | 4 | 5 | 500000289488 | 10004041015 | ЮУ ОРЗиА | ЮУ
219 | УСТАНОВКА/УСТРОЙСТВО/КОМПЛЕКТ | Меркурий-3/100 | 58 | 4 | 0,100 А; 3.000,00000 В | 12 | 05/2018 | сторонняя организация | 5 | 5 | 500000289485 | 10004041078 | ЮУ ОРЗиА | ЮУ
220 | КЛЕЩИ ЭЛЕКТРОИЗМЕРИТЕЛЬНЫЕ | APPA A15 | 46350220 | 3,500; 1, | 1.000,00000 В; 1.000,000 А; 400,000 Ом | 12 | 08/2018 | сторонняя организация | 8 | 5 | 500000286748 | 10004041319 | ЮУ ОРЗиА | ЮУ
221 | МЕГАОММЕТР | Е6-24 | 23040 | 3 | 10,000 ГОм | 12 | 09/2018 | сторонняя организация | 9 | 5 | 500000286749 | 10004041508 | ЮУ ОРЗиА | ЮУ
222 | УСТАНОВКА/УСТРОЙСТВО/КОМПЛЕКТ | Уран-2 | 668 | 2.5 | 410,00000 В; 200,000 А | 12 | 04/2019 | сторонняя организация | 4 | 5 | 500000289454 | 10004041014 | ЮУ ОРЗиА | ЮУ
223 | УСТАНОВКА/УСТРОЙСТВО/КОМПЛЕКТ | Уран-2 | 774 | 2.5 | 410,00000 В; 200,000 А | 12 | 03/2019 | сторонняя организация | 3 | 5 | 500000289453 | 10004040908 | ЮУ ОРЗиА | ЮУ
224 | УСТАНОВКА/УСТРОЙСТВО/КОМПЛЕКТ | Уран-2 | 16101966 | 2.5 | 410,00000 В; 200,000 А | 12 | 11/2018 | сторонняя организация | 11 | 5 | 500000289446 | 10004043382 | ЮУ ОРЗиА | ЮУ
225 | УСТАНОВКА/УСТРОЙСТВО/КОМПЛЕКТ | Нептун | 506 | 2,500; 1, | 100,000 А; 290,000 В; 410,000 В | 12 | 04/2019 | сторонняя организация | 4 | 5 | 500000289444 | 10004041013 | ЮУ ОРЗиА | ЮУ
226 | УСТАНОВКА/УСТРОЙСТВО/КОМПЛЕКТ | Нептун-2М | 16100088 | 1.5 | 600,000 В; 300,000 В; 200,000 А | 12 | 10/2018 | сторонняя организация | 10 | 5 | 500000289443 | 10004043206 | ЮУ ОРЗиА | ЮУ
227 | УСТАНОВКА/УСТРОЙСТВО/КОМПЛЕКТ | Нептун-2 | 533 | 2.5 | 240,000 В; 320,000 В; 100,000 А | 12 | 04/2019 | сторонняя организация | 4 | 5 | 500000289442 | 10004041012 | ЮУ ОРЗиА | ЮУ
228 | УСТАНОВКА/УСТРОЙСТВО/КОМПЛЕКТ | Нептун-2 | 2041 | 2.5 | 240,000 В; 320,000 В; 100,000 А | 12 | 03/2019 | сторонняя организация | 3 | 5 | 500000289441 | 10004040907 | ЮУ ОРЗиА | ЮУ
229 | УСТАНОВКА/УСТРОЙСТВО/КОМПЛЕКТ | Нептун-2 | 1009 | 2.5 | 240,000 В; 320,000 В; 100,000 А | 12 | 03/2019 | сторонняя организация | 3 | 5 | 500000289440 | 10004040906 | ЮУ ОРЗиА | ЮУ
230 | МЕГАОММЕТР | ЭС0202/2-Г | 74077 | 15 | 10,000 ГОм | 12 | 10/2018 | сторонняя организация | 10 | 5 | 500000255670 | 10004043190 | ЮУ ОРЗиА | ЮУ
231 | МЕГАОММЕТР | Ф4102/2-1М | 11416 | 1.5 | 10,000 ГОм | 12 | 06/2018 | сторонняя организация | 6 | 5 | 500000257264 | 10004041115 | ЮУ ОРЗиА | ЮУ
232 | УСТАНОВКА/УСТРОЙСТВО/КОМПЛЕКТ | Нептун-3 | 306 | 1.5 | 600,000 В; 100,000 А | 12 | 04/2019 | сторонняя организация | 4 | 5 | 500000264634 | 10004040990 | ЮУ ОРЗиА | ЮУ
233 | УСТАНОВКА/УСТРОЙСТВО/КОМПЛЕКТ | Нептун-2 | 1008 | 2.5 | 240,000 В; 320,000 В; 100,000 А | 12 | 04/2019 | сторонняя организация | 4 | 5 | 500000264633 | 10004040989 | ЮУ ОРЗиА | ЮУ
234 | УСТАНОВКА/УСТРОЙСТВО/КОМПЛЕКТ | Уран-2 | 1664 | 2.5 | 410,00000 В; 200,000 А | 12 | 04/2019 | сторонняя организация | 4 | 5 | 500000264632 | 10004040988 | ЮУ ОРЗиА | ЮУ
235 | ВОЛЬТАМПЕРФАЗОМЕТР | ПармаВАФ-А | 558 | 1 | 460,000 В; 460,000 В; 10,000 А; -180 гр.; 180 гр.; 4.600,000 Вт; 4.600,000000 МВАр | 12 | 08/2018 | сторонняя организация | 8 | 5 | 500000249836 | 10004041307 | ОЭиРСУ | ЮУ
236 | КЛЕЩИ ЭЛЕКТРОИЗМЕРИТЕЛЬНЫЕ | KEW2002PA | W0206913 | 1,000; 1, | 1.000,000 В; 750,000 В; 2.000,000 А; 400,000 Ом; 2.000,000 А; 750,00000 В | 12 | 09/2018 | сторонняя организация | 9 | 5 | 500000259768 | 10004041507 | ОЭиРСУ | ЮУ
237 | ВОЛЬТАМПЕРФАЗОМЕТР | ПармаВАФ-А | 2401 | 1 | 460,000 В; 460,000 В; 10,000 А; -180 гр.; 180 гр.; 4.600,000 Вт; 4.600,000000 МВАр | 12 | 05/2018 | сторонняя организация | 5 | 5 | 500000202571 | 10004041019 | ОЭиРСУ | ЮУ
238 | МЕГАОММЕТР | ЭС0202/2-Г | 32790 | 15 | 1.000,000 МОм | 12 | 11/2018 | сторонняя организация | 11 | 5 | 500000162476 | 10004049495 | ЦУ ОРЗиА | ЦУ
239 | МЕГАОММЕТР | Ф4101 | 4036 | 3 | 40,000 МОм | 12 | 11/2018 | сторонняя организация | 11 | 5 | 500000162483 | 10004049496 | ЦУ ОРЗиА | ЦУ
240 | МЕГАОММЕТР | М4100/5 | 177963 | 1 | 1.000,000 МОм | 12 | 07/2018 | сторонняя организация | 7 | 5 | 500000164335 | 10004046568 | Духовщинский РЭС | ЦУ
241 | МЕГАОММЕТР | М4100/4 | 291691 | 1 | 200,000 МОм | 12 | 06/2018 | сторонняя организация | 6 | 5 | 500000164336 | 10004046255 | Духовщинский РЭС | ЦУ
242 | ИЗМЕРИТЕЛЬ СОПРОТИВЛ ЗАЗЕМЛЕНИ | М416 | 86154 | 5 | 1.000,000 Ом | 12 | 06/2018 | сторонняя организация | 6 | 5 | 500000164348 | 10004046256 | Духовщинский РЭС | ЦУ
243 | МЕГАОММЕТР | М4100/5 | 131732 | 1 | 1,000 ГОм | 12 | 12/2018 | сторонняя организация | 12 | 5 | 500000166479 | 10004049671 | Ельнинский РЭС | ЦУ
244 | ИЗМЕРИТЕЛЬ ТОКА КЗ | Щ41160 | 50844 | 1 | 1,000 кА | 12 | 09/2018 | сторонняя организация | 9 | 5 | 500000166481 | 10004047097 | Ельнинский РЭС | ЦУ
245 | МЕГАОММЕТР | ЭС0202 | 70969 | 15 | 10,000 ГОм | 12 | 09/2015 | сторонняя организация | 9 | 5 | 500000168532 | 10004047098 | Сафоновский РЭС | ЦУ
246 | МЕГАОММЕТР | ЭС0202 | 46186 | 15 | 10,000 ГОм | 12 | 09/2015 | сторонняя организация | 9 | 5 | 500000168533 | 10004047099 | Сафоновский РЭС | ЦУ
247 | ИЗМЕРИТЕЛЬ СОПРОТИВЛЕНИЯ ПЕТЛИ | ИФН-200 | 2294 | 3,000; 3, | 280,00000 В; 999,000 Ом | 12 | 05/2018 | сторонняя организация | 5 | 5 | 500000211011 | 10004045770 | Дорогобужский РЭС | ЦУ
248 | МЕГАОММЕТР | М4100/4 | 858798 | 1 | 1.000,000 кОм | 12 | 06/2018 | сторонняя организация | 6 | 5 | 500000217248 | 10004046410 | Глинковский РЭС | ЦУ
249 | ИЗМЕРИТЕЛЬ СОПРОТИВЛЕНИЯ ПЕТЛИ | ИФН-200 | 2260 | 3,000; 3, | 280,00000 В; 999,000 Ом | 12 | 12/2018 | сторонняя организация | 12 | 5 | 500000231414 | 10004049672 | Глинковский РЭС | ЦУ
250 | ИЗМЕРИТЕЛЬ СОПРОТИВЛЕНИЯ ПЕТЛИ | ЕР180 | 701011 | 2 | 250,00000 В; 1,000 Ом | 12 | 05/2016 | сторонняя организация | 5 | 5 | 500000231504 | 10004045772 | Сафоновский РЭС | ЦУ
251 | ИЗМЕРИТЕЛЬ СОПРОТИВЛЕНИЯ ПЕТЛИ | ЕР180 | 601243 | 2 | 250,00000 В; 1,000 Ом | 12 | 08/2016 | сторонняя организация | 8 | 5 | 500000231505 | 10004046955 | Сафоновский РЭС | ЦУ
252 | МЕГАОММЕТР | М4100/4 | 145378 | 1 | 200,000 МОм | 12 | 04/2019 | сторонняя организация | 4 | 5 | 500000231565 | 10004045687 | ЦУ ОРЗиА | ЦУ
253 | МЕГАОММЕТР | ЭС0202/1-Г | 26953 | 15 | 1.000,000 МОм | 12 | 11/2016 | сторонняя организация | 11 | 5 | 500000231579 | 10004049498 | ЦУ ОРЗиА | ЦУ
254 | МЕГАОММЕТР | ЭСО202/2-Г | 49262 | 15 | 10,000 ГОм | 12 | 04/2019 | сторонняя организация | 4 | 5 | 500000231580 | 10004045688 | ЦУ ОРЗиА | ЦУ
255 | МЕГАОММЕТР | ЭСО202/1-Г | 26711 | 15 | 1.000,000 МОм | 12 | 11/2018 | сторонняя организация | 11 | 5 | 500000231620 | 10004049499 | ЦУ ОРЗиА | ЦУ
256 | МЕГАОММЕТР | ЭС0202/2-Г | 37617 | 15 | 10,000 ГОм | 12 | 10/2018 | сторонняя организация | 10 | 5 | 500000231627 | 10004047593 | ЦУ ОРЗиА | ЦУ
257 | ВОЛЬТМЕТР | В3-38А | 4071 | 2.5 | 300,00000 В | 12 | 05/2018 | сторонняя организация | 5 | 5 | 500000231768 | 10004045773 | ЦУ СДТУиИТ | ЦУ
258 | ВОЛЬТМЕТР | В3-57 | 422 | 2.5 | 300,00000 В | 12 | 10/2018 | сторонняя организация | 10 | 5 | 500000231803 | 10004047596 | ЦУ СДТУиИТ | ЦУ
259 | ВОЛЬТМЕТР | В3-39 | 8678 | 2.5 | 300,00000 В | 12 | 10/2018 | сторонняя организация | 10 | 5 | 500000231806 | 10004047597 | ЦУ СДТУиИТ | ЦУ
260 | ВОЛЬТМЕТР | В3-38А | 5812 | 2.5 | 300,00000 В | 12 | 08/2018 | сторонняя организация | 8 | 5 | 500000231807 | 10004046956 | ЦУ СДТУиИТ | ЦУ
261 | ИЗМЕРИТЕЛЬ СОПРОТИВЛ ЗАЗЕМЛЕНИ | М416 | 300902 | 5 | 1.000,000 Ом | 12 | 04/2019 | сторонняя организация | 4 | 5 | 500000231852 | 10004045689 | ЦУ СДТУиИТ | ЦУ
262 | ВОЛЬТМЕТР | В3-39 | 3523 | 2.5 | 300,00000 В | 12 | 08/2018 | сторонняя организация | 8 | 5 | 500000231866 | 10004046957 | ЦУ СДТУиИТ | ЦУ
263 | МЕГАОММЕТР | М4100/4 | 153616 | 1 | 200,000 МОм | 12 | 05/2016 | сторонняя организация | 5 | 5 | 500000231870 | 10004045775 | ЦУ СДТУиИТ | ЦУ
264 | МЕГАОММЕТР | М1101 | 77150 | 1 | 200,000 МОм | 12 | 05/2015 | сторонняя организация | 5 | 5 | 500000231872 | 10004045776 | ЦУ СДТУиИТ | ЦУ
265 | ОММЕТР | М371 | 11551 | 1.5 | 10,000 мОм | 12 | 02/2019 | сторонняя организация | 2 | 5 | 500000232063 | 10004044614 | ЦУ СД | ЦУ
266 | ИЗМЕРИТЕЛЬ СОПРОТИВЛ ЗАЗЕМЛЕНИ | М416 | 113189 | 5 | 1.000,000 Ом | 12 | 04/2019 | сторонняя организация | 4 | 5 | 500000232065 | 10004045690 | ЦУ СД | ЦУ
267 | ИЗМЕРИТЕЛЬ СОПРОТИВЛ ЗАЗЕМЛЕНИ | М416 | 237544 | 5 | 1.000,000 Ом | 12 | 03/2019 | сторонняя организация | 3 | 5 | 500000232066 | 10004045325 | ЦУ СД | ЦУ
268 | ИЗМЕРИТЕЛЬ СОПРОТИВЛ ЗАЗЕМЛЕНИ | М416 | 348011 | 5 | 1.000,000 Ом | 12 | 02/2019 | сторонняя организация | 2 | 5 | 500000232067 | 10004044615 | ЦУ СД | ЦУ
269 | ИЗМЕРИТЕЛЬ СОПРОТИВЛ ЗАЗЕМЛЕНИ | М416 | 89054 | 5 | 1.000,000 Ом | 12 | 05/2017 | сторонняя организация | 5 | 5 | 500000232069 | 10004045778 | ЦУ СД | ЦУ
270 | ИЗМЕРИТЕЛЬ СОПРОТИВЛ ЗАЗЕМЛЕНИ | Ф4103-М1 | 27898 | 2.5 | 15.000,000 Ом | 12 | 02/2019 | сторонняя организация | 2 | 5 | 500000232075 | 10004044616 | ЦУ СД | ЦУ
271 | МОСТ | Р333 | 228 | 1.5 | 1,000 МОм | 12 | 03/2019 | сторонняя организация | 3 | 5 | 500000232076 | 10004045324 | ЦУ СД | ЦУ
272 | МЕГАОММЕТР | М4100/4 | 86673 | 1 | 200,000 МОм | 12 | 02/2019 | сторонняя организация | 2 | 5 | 500000232077 | 10004044617 | ЦУ СД | ЦУ
273 | МЕГАОММЕТР | ЭСО202/2-Г | 41565 | 15 | 10,000 ГОм | 12 | 02/2019 | сторонняя организация | 2 | 5 | 500000232078 | 10004044618 | ЦУ СД | ЦУ
274 | МЕГАОММЕТР | М4100/3 | 248148 | 1 | 100,000 МОм | 12 | 02/2019 | сторонняя организация | 2 | 5 | 500000232080 | 10004044619 | ЦУ СД | ЦУ
275 | АМПЕРМЕТР | М903М/2 | 34511 | 1.5 | 1,000 мА | 12 | 03/2019 | сторонняя организация | 3 | 5 | 500000232082 | 10004045326 | ЦУ СД | ЦУ
276 | МЕГАОММЕТР | ЭС0202/1-Г | 14732 | 15 | 1.000,000 МОм | 12 | 06/2018 | сторонняя организация | 6 | 5 | 500000232990 | 10004046413 | Духовщинский РЭС | ЦУ
277 | ОММЕТР | ИКС-5 | 1398 | 0.5 | 10,000 мОм | 12 | 07/2018 | сторонняя организация | 7 | 5 | 500000233085 | 10004046573 | ЦУ СПС | ЦУ
278 | АМПЕРМЕТР | М109 | 6352 | 0.5 | 100,000 мА | 12 | 03/2019 | сторонняя организация | 3 | 5 | 500000233429 | 10004045327 | ЦУ СД | ЦУ
279 | ИЗМЕРИТЕЛЬ СОПРОТИВЛЕНИЯ ПЕТЛИ | М417 | 18432 | 10 | 2,000 Ом | 12 | 03/2019 | сторонняя организация | 3 | 5 | 500000233432 | 10004045328 | ЦУ СД | ЦУ
280 | АМПЕРМЕТР | М42304 | 231 | 1.5 | 100,000 мкА | 12 | 02/2019 | сторонняя организация | 2 | 5 | 500000233433 | 10004045300 | ЦУ СД | ЦУ
281 | МОСТ | Р5026 | 139 | 0.5 | 1.000,000 пФ | 12 | 03/2019 | сторонняя организация | 3 | 5 | 500000233435 | 10004045329 | ЦУ СД | ЦУ
282 | ВОЛЬТМЕТР | Э365-1 | 84801826 | 1.5 | 100,00000 кВ | 12 | 02/2019 | сторонняя организация | 2 | 5 | 500000233436 | 10004045301 | ЦУ СД | ЦУ
283 | АМПЕРМЕТР | Э377 | 543732 | 1.5 | 100,000 А | 12 | 02/2019 | сторонняя организация | 2 | 5 | 500000233437 | 10004045302 | ЦУ СД | ЦУ
284 | ВОЛЬТМЕТР | Э8030-М1 | 193 | 2.5 | 250,00000 В | 24 | 02/2018 | сторонняя организация | 2 | 5 | 500000233442 | 10004045303 | ЦУ СД | ЦУ
285 | ВОЛЬТМЕТР | Э8030-М1 | 1092 | 2.5 | 250,00000 В | 24 | 03/2018 | сторонняя организация | 3 | 5 | 500000233443 | 10004045330 | ЦУ СД | ЦУ
286 | ВОЛЬТМЕТР | М42304 | 21328 | 1.5 | 50,00000 мВ | 12 | 02/2019 | сторонняя организация | 2 | 5 | 500000233444 | 10004045304 | ЦУ СД | ЦУ
287 | ОММЕТР | ИКС-5 | 15567 | 1 | 4,000 мОм | 12 | 07/2018 | сторонняя организация | 7 | 5 | 500000234805 | 10004046574 | ЦУ СД | ЦУ
288 | ПРИБОР КОНТРОЛЯ ПКЭ | Энергомонитор 3.3Т1 | 1794 | 0.1 | 415,00000 В; 5.000,000 А | 24 | 05/2018 | сторонняя организация | 5 | 5 | 500000234846 | 10004046220 | Ярцевский РЭС | ЦУ
289 | МЕГАОММЕТР | ЭС0202/2-Г | 29913 | 15 | 10,000 ГОм | 12 | 12/2018 | сторонняя организация | 12 | 5 | 500000234952 | 10004049673 | Глинковский РЭС | ЦУ
290 | ОММЕТР | ИКС-5 | 1557 | 0.5 | 10,000 мОм | 12 | 04/2019 | сторонняя организация | 4 | 5 | 500000235010 | 10004045691 | ЦУ СПС | ЦУ
291 | МЕГАОММЕТР | М4100/5 | 105499 | 1 | 1.000,000 МОм | 12 | 04/2019 | сторонняя организация | 4 | 5 | 500000235022 | 10004045692 | ЦУ СПС | ЦУ
292 | МЕГАОММЕТР | М4100/5 | 132087 | 1 | 1.000,000 МОм | 12 | 04/2019 | сторонняя организация | 4 | 5 | 500000235023 | 10004045693 | ЦУ СПС | ЦУ
293 | МЕГАОММЕТР | Ф4100 | 127427 | 2.5 | 50,000 ГОм | 12 | 07/2015 | сторонняя организация | 7 | 5 | 500000235657 | 10004046577 | Сафоновский РЭС | ЦУ
294 | ИЗМЕРИТЕЛЬ СОПРОТИВЛ ЗАЗЕМЛЕНИ | 4105А | W8176776 | 2 | 2.000,000 Ом | 12 | 09/2018 | сторонняя организация | 9 | 5 | 500000236328 | 10004047566 | Ельнинский РЭС | ЦУ
295 | ВОЛЬТМЕТР | Э365 | 11381 | 2.5 | 70,00000 кВ | 12 | 03/2019 | сторонняя организация | 3 | 5 | 500000236431 | 10004045332 | ЦУ СД | ЦУ
296 | ВОЛЬТМЕТР | Э365-1 | 90078049 | 1.5 | 40,00000 кВ | 12 | 02/2019 | сторонняя организация | 2 | 5 | 500000236466 | 10004045305 | ЦУ СД | ЦУ
297 | ВОЛЬТМЕТР | Э30 | 11795 | 1.5 | 2,00000 кВ | 12 | 03/2019 | сторонняя организация | 3 | 5 | 500000236469 | 10004045333 | ЦУ СД | ЦУ
298 | ВОЛЬТМЕТР | М42304 | 12761 | 1.5 | 50,00000 кВ | 12 | 03/2018 | сторонняя организация | 3 | 5 | 500000236470 | 10004045334 | ЦУ СД | ЦУ
299 | АМПЕРМЕТР | Э8030 | 9003311 | 2.5 | 200,000 А | 12 | 02/2019 | сторонняя организация | 2 | 5 | 500000236517 | 10004045306 | ЦУ СД | ЦУ
300 | АМПЕРМЕТР | Э365-1 | 992 | 1.5 | 25,000 А | 12 | 02/2019 | сторонняя организация | 2 | 5 | 500000236542 | 10004045307 | ЦУ СД | ЦУ
301 | ВОЛЬТМЕТР | М42304 | 6387 | 1.5 | 100,00000 мВ | 12 | 02/2019 | сторонняя организация | 2 | 5 | 500000236555 | 10004045308 | ЦУ СД | ЦУ
302 | ВОЛЬТМЕТР | Э377 | 697779 | 1.5 | 250,00000 В | 12 | 03/2019 | сторонняя организация | 3 | 5 | 500000236556 | 10004045335 | ЦУ СД | ЦУ
303 | АМПЕРМЕТР | М906 | 9477 | 1.5 | 100,000 мА | 12 | 03/2019 | сторонняя организация | 3 | 5 | 500000236574 | 10004045336 | ЦУ СД | ЦУ
304 | АМПЕРМЕТР | Э365-1 | 84040765 | 1.5 | 10,000 мА | 12 | 05/2016 | сторонняя организация | 5 | 5 | 500000236577 | 10004046225 | ЦУ СД | ЦУ
305 | АМПЕРМЕТР | М24 | 25270 | 1 | 100,000 мкА | 12 | 03/2019 | сторонняя организация | 3 | 5 | 500000236578 | 10004045337 | ЦУ СД | ЦУ
306 | АМПЕРМЕТР | М903М/2 | 23272 | 1.5 | 1,000 А | 12 | 02/2019 | сторонняя организация | 2 | 5 | 500000236579 | 10004045309 | ЦУ СД | ЦУ
307 | АМПЕРМЕТР | М42305 | 7137 | 1.5 | 50,000 мкА | 24 | 03/2018 | сторонняя организация | 3 | 5 | 500000236581 | 10004045338 | ЦУ СД | ЦУ
308 | АМПЕРМЕТР | М42304 | 376 | 1.5 | 100,000 мкА | 12 | 02/2019 | сторонняя организация | 2 | 5 | 500000236582 | 10004045310 | ЦУ СД | ЦУ
309 | ОММЕТР | М371 | 79999 | 1.5 | 10,000 Ом | 12 | 03/2019 | сторонняя организация | 3 | 5 | 500000236602 | 10004045339 | ЦУ СД | ЦУ
310 | МЕГАОММЕТР | М4100/5 | 210537 | 1 | 1.000,000 МОм | 12 | 03/2019 | сторонняя организация | 3 | 5 | 500000236606 | 10004045660 | ЦУ СД | ЦУ
311 | ИЗМЕРИТЕЛЬ ТОКА КЗ | Щ41160 | 48729 | 1.5 | 1,000 кА | 12 | 03/2019 | сторонняя организация | 3 | 5 | 500000236788 | 10004045661 | ЦУ СД | ЦУ
312 | ИЗМЕРИТЕЛЬ СОПРОТИВЛ ЗАЗЕМЛЕНИ | М416 | 380363 | 5 | 1.000,000 Ом | 12 | 02/2019 | сторонняя организация | 2 | 5 | 500000236789 | 10004045311 | ЦУ СД | ЦУ
313 | ИЗМЕРИТЕЛЬ СОПРОТИВЛ ЗАЗЕМЛЕНИ | М416 | 280355 | 5 | 1.000,000 Ом | 12 | 03/2019 | сторонняя организация | 3 | 5 | 500000236790 | 10004045662 | ЦУ СД | ЦУ
314 | МЕГАОММЕТР | Е6-24 | 23035 | 3 | 10,000 ГОм | 12 | 03/2019 | сторонняя организация | 3 | 5 | 500000237242 | 10004045663 | Сафоновский РЭС | ЦУ
315 | ИЗМЕРИТЕЛЬ СОПРОТИВЛ ЗАЗЕМЛЕНИ | KEW 4105А | Е8023394 | 2 | 2.000,000 Ом | 12 | 02/2019 | сторонняя организация | 2 | 5 | 500000237243 | 10004045312 | Сафоновский РЭС | ЦУ
316 | МЕГАОММЕТР | Е6-24 | 13339 | 3 | 10,000 ГОм | 12 | 04/2019 | сторонняя организация | 4 | 5 | 500000237295 | 10004045694 | Ярцевский РЭС | ЦУ
317 | ИЗМЕРИТЕЛЬ СОПРОТИВЛ ЗАЗЕМЛЕНИ | KEW4105А | W8176774 | 2 | 2.000,000 Ом | 12 | 03/2019 | сторонняя организация | 3 | 5 | 500000237299 | 10004045664 | Ярцевский РЭС | ЦУ
318 | МЕГАОММЕТР | Е6-24 | 13328 | 3 | 10,000 ГОм | 12 | 07/2018 | сторонняя организация | 7 | 5 | 500000237394 | 10004046579 | Холм-Жирковский РЭС | ЦУ
319 | ИЗМЕРИТЕЛЬ СОПРОТИВЛ ЗАЗЕМЛЕНИ | 4105А | W8176609 | 2 | 2.000,000 Ом | 12 | 04/2019 | сторонняя организация | 4 | 5 | 500000237395 | 10004045696 | Холм-Жирковский РЭС | ЦУ
320 | ИЗМЕРИТЕЛЬ СОПРОТИВЛ ЗАЗЕМЛЕНИ | 4105А | W8176772 | 2 | 2.000,000 Ом | 12 | 08/2018 | сторонняя организация | 8 | 5 | 500000238052 | 10004046958 | Духовщинский РЭС | ЦУ
321 | ИЗМЕРИТЕЛЬ СОПРОТИВЛ ЗАЗЕМЛЕНИ | 4105А | W8176777 | 2 | 2.000,000 Ом | 12 | 06/2018 | сторонняя организация | 6 | 5 | 500000238553 | 10004046416 | Сафоновский РЭС | ЦУ
322 | МЕГАОММЕТР | Е6-24 | 13340 | 3 | 99,900 ГОм | 12 | 07/2018 | сторонняя организация | 7 | 5 | 500000238555 | 10004046920 | Сафоновский РЭС | ЦУ
323 | ИЗМЕРИТЕЛЬ СОПРОТИВЛ ЗАЗЕМЛЕНИ | 4105А | W8176601 | 2 | 2.000,000 Ом | 12 | 10/2018 | сторонняя организация | 10 | 5 | 500000238556 | 10004048200 | Сафоновский РЭС | ЦУ
324 | ПРИБОР ИЗМЕРЕНИЯ КОЭФФ ТРАНСФ | Коэффициент | 539 | 1.5 | 420,00000 В; 100,000 А | 12 | 03/2019 | сторонняя организация | 3 | 5 | 500000242638 | 10004045667 | ЦУ СД | ЦУ
325 | ОММЕТР | Е6-25 | L249788 | 0.05 | 2,000 Ом | 12 | 10/2014 | сторонняя организация | 10 | 5 | 500000249788 | 10004048202 | Сафоновский РЭС | ЦУ
326 | МЕГАОММЕТР | Е6-24 | 13315 | 5 | 10,000 ГОм | 12 | 05/2015 | сторонняя организация | 5 | 5 | 500000252435 | 10004046227 | Дорогобужский РЭС | ЦУ
327 | ИЗМЕРИТЕЛЬ СОПРОТИВЛ ЗАЗЕМЛЕНИ | 4105А | W8176775 | 2 | 200,000 Ом | 12 | 05/2018 | сторонняя организация | 5 | 5 | 500000252440 | 10004046228 | Дорогобужский РЭС | ЦУ
328 | ИЗМЕРИТЕЛЬ СОПРОТИВЛЕНИЯ ПЕТЛИ | 4118А | W0349961 | 0.02 | 200,00000 В; 260,00000 В; 2.000,000 Ом; 0,200 А; 2,000 А; 20,000 А | 12 | 07/2018 | сторонняя организация | 7 | 5 | 500000254338 | 10004046921 | Сафоновский РЭС | ЦУ
329 | ИЗМЕРИТЕЛЬ СОПРОТИВЛЕНИЯ ПЕТЛИ | 4118А | W0349960 | 0.02 | 260,00000 В; 2.000,000 Ом; 0,200 А; 2,000 А; 20,000 А | 12 | 10/2018 | сторонняя организация | 10 | 5 | 500000254339 | 10004048203 | Сафоновский РЭС | ЦУ
330 | ИЗМЕРИТЕЛЬ СОПРОТИВЛЕНИЯ ПЕТЛИ | 4118A | W0353427 | 0.02 | 260,00000 В; 2.000,000 Ом; 0,200 А; 2,000 А; 20,000 А | 12 | 06/2018 | сторонняя организация | 6 | 5 | 500000254340 | 10004046418 | Духовщинский РЭС | ЦУ
331 | ИЗМЕРИТЕЛЬ СОПРОТИВЛЕНИЯ ПЕТЛИ | 4118А | W0353431 | 0.02 | 260,00000 В; 2.000,000 Ом; 20,000 А | 12 | 05/2018 | сторонняя организация | 5 | 5 | 500000254341 | 10004046229 | Ярцевский РЭС | ЦУ
332 | ИЗМЕРИТЕЛЬ СОПРОТИВЛЕНИЯ ПЕТЛИ | 4118А | W0353428 | 0.02 | 260,00000 В; 2.000,000 Ом; 20,000 А | 12 | 06/2018 | сторонняя организация | 6 | 5 | 500000254342 | 10004046419 | Ярцевский РЭС | ЦУ
333 | ИЗМЕРИТЕЛЬ СОПРОТИВЛЕНИЯ ПЕТЛИ | 4118А | W0353425 | 0.02 | 260,00000 В; 2.000,000 Ом; 0,200 А; 2,000 А; 20,000 А | 12 | 06/2018 | сторонняя организация | 6 | 5 | 500000254344 | 10004046420 | Холм-Жирковский РЭС | ЦУ
334 | ИЗМЕРИТЕЛЬ СОПРОТИВЛЕНИЯ ПЕТЛИ | KEW 4118А | W0351578 | 0.02 | 260,00000 В; 2.000,000 Ом; 0,200 А; 2,000 А; 20,000 А | 12 | 08/2018 | сторонняя организация | 8 | 5 | 500000254345 | 10004046959 | Ельнинский РЭС | ЦУ
335 | ИЗМЕРИТЕЛЬ СОПРОТИВЛЕНИЯ ПЕТЛИ | 4118А | W0351575 | 0.02 | 260,00000 В; 2.000,000 Ом; 0,200 А; 2,000 А; 20,000 А | 12 | 12/2018 | сторонняя организация | 12 | 5 | 500000254353 | 10004049722 | Глинковский РЭС | ЦУ
336 | ИЗМЕРИТЕЛЬ СОПРОТИВЛЕНИЯ ПЕТЛИ | 4118А | W0351574 | 0.02 | 260,00000 В; 2.000,000 Ом; 0,200 А; 2,000 А; 20,000 А | 12 | 08/2018 | сторонняя организация | 8 | 5 | 500000257406 | 10004047060 | Дорогобужский РЭС | ЦУ
337 | ИЗМЕРИТЕЛЬ СОПРОТИВЛЕНИЯ ПЕТЛИ | ИФН-200 | 3017 | 3,000; 3, | 280,00000 В; 999,000 Ом | 12 | 04/2019 | сторонняя организация | 4 | 5 | 500000259106 | 10004045745 | Духовщинский РЭС | ЦУ
338 | ВОЛЬТМЕТР | В3-60 | 594 | 1 | 100,00000 мВ | 12 | 01/2019 | сторонняя организация | 1 | 5 | 500000259166 | 10004040641 | ЦУ СДТУиИТ | ЦУ
339 | АМПЕРМЕТР | М2027-М1 | 18211 | 0.5 | 100,000 мкА | 12 | 05/2016 | сторонняя организация | 5 | 5 | 500000259266 | 10004046230 | ЦУ СД | ЦУ
340 | ИЗМЕРИТЕЛЬ ТОКА КЗ | Щ41160 | 60514 | 10 | 1,000 кА | 12 | 04/2019 | сторонняя организация | 4 | 5 | 500000259342 | 10004045747 | ЦУ СД | ЦУ
341 | МЕГАОММЕТР | Е6-24 | 13342 | 3 | 10,000 ГОм | 12 | 02/2019 | сторонняя организация | 2 | 5 | 500000259344 | 10004045315 | ЦУ СД | ЦУ
342 | УСТАНОВКА/АППАРАТ/УСТРОЙСТВО | Вектор-2.ОМ | 1172 | 0.5 | 1,000 нФ | 24 | 06/2018 | сторонняя организация | 6 | 5 | 500000259346 | 10004046422 | ЦУ СД | ЦУ
343 | УСТАНОВКА/УСТРОЙСТВО/КОМПЛЕКТ | Сатурн-М2 | 12110153 | 8 | 2.000,000 А | 12 | 07/2016 | сторонняя организация | 7 | 5 | 500000259347 | 10004046923 | ЦУ СД | ЦУ
344 | МЕГАОММЕТР | ЭС0202/2-Г | 25056 | 15 | 10,000 ГОм | 12 | 02/2019 | сторонняя организация | 2 | 5 | 500000259676 | 10004045322 | ЦУ ОРЗиА | ЦУ
345 | МУЛЬТИМЕТР | MX22 | 101407КАН | 1 | 0,000 - 400,000 В; 400,000 А; 400,000 Ом | 24 | 03/2018 | сторонняя организация | 3 | 5 | 500000259688 | 10004045669 | ЦУ СД | ЦУ
346 | ВОЛЬТМЕТР | М42304 | 17344 | 1.5 | 50,00000 кВ | 12 | 03/2019 | сторонняя организация | 3 | 5 | 500000261476 | 10004045670 | ЦУ СД | ЦУ
347 | ВОЛЬТМЕТР | М42304 | 8916 | 1.5 | 1.000,00000 мВ | 12 | 03/2019 | сторонняя организация | 3 | 5 | 500000261477 | 10004045671 | ЦУ СД | ЦУ
348 | ВОЛЬТМЕТР | Э30 | 4149 | 1.5 | 70,00000 кВ | 12 | 05/2016 | сторонняя организация | 5 | 5 | 500000263752 | 10004046234 | ЦУ СД | ЦУ
349 | ИЗМЕРИТЕЛЬ СОПРОТИВЛ ЗАЗЕМЛЕНИ | KEW4105А | W8176771 | 2 | 2.000,000 Ом | 12 | 05/2018 | сторонняя организация | 5 | 5 | 500000263956 | 10004046235 | Глинковский РЭС | ЦУ
350 | ОММЕТР | Е6-25 | L012902 | 0.05 | 2,000 Ом | 12 | 12/2018 | сторонняя организация | 12 | 5 | 500000264960 | 10004049676 | Сафоновский РЭС | ЦУ
351 | ОММЕТР | Е6-25 | L012932 | 0.05 | 2,000 Ом | 12 | 12/2018 | сторонняя организация | 12 | 5 | 500000266624 | 10004049677 | Ельнинский РЭС | ЦУ
352 | КЛЕЩИ ЭЛЕКТРОИЗМЕРИТЕЛЬНЫЕ | APPA A15 | 36350244 | 1,000; 1, | 1.000,00000 В; 1.000,000 А; 1.000,000 В; 1.000,000 В; 1.000,000 А; 400,000 Ом | 12 | 10/2017 | сторонняя организация | 10 | 5 | 500000266856 | 10004048210 | Духовщинский РЭС | ЦУ
353 | УСТАНОВКА/АППАРАТ/УСТРОЙСТВО | АИД-70М | 3067 | 5 | 70.000,00000 В | 12 | 10/2018 | сторонняя организация | 10 | 5 | 500000266874 | 10004048211 | Духовщинский РЭС | ЦУ
354 | КЛЕЩИ ЭЛЕКТРОИЗМЕРИТЕЛЬНЫЕ | APPA A15 | 36350342 | 1,000; 1, | 1.000,00000 В; 1.000,000 А; 1.000,000 В; 1.000,000 В; 1.000,000 А; 400,000 Ом | 12 | 10/2017 | сторонняя организация | 10 | 5 | 500000267073 | 10004048212 | Дорогобужский РЭС | ЦУ
355 | ПРИБОР КОНТРОЛЯ ПКЭ | Энергомонитор-3.3Т1 | 1811 | 0.1 | 415,00000 В; 5.000,000 А | 24 | 05/2016 | сторонняя организация | 5 | 5 | 500000267128 | 10004046238 | Дорогобужский РЭС | ЦУ
356 | ИЗМЕРИТЕЛЬ СОПРОТИВЛЕНИЯ ПЕТЛИ | ИФН-200 | 2258 | 3,000; 3, | 280,00000 В; 999,000 Ом | 12 | 06/2018 | сторонняя организация | 6 | 5 | 500000267137 | 10004046424 | Холм-Жирковский РЭС | ЦУ
357 | КЛЕЩИ ЭЛЕКТРОИЗМЕРИТЕЛЬНЫЕ | СМР-1006 | А53614 | 0,035; 0, | 600,00000 В; 1.000,000 А; 660,000 Ом | 12 | 08/2018 | сторонняя организация | 8 | 5 | 500000267152 | 10004047070 | Холм-Жирковский РЭС | ЦУ
358 | ОММЕТР | Е6-25 | LO12947 | 0.05 | 2,000 Ом | 12 | 10/2015 | сторонняя организация | 10 | 5 | 500000268199 | 10004048215 | Ярцевский РЭС | ЦУ
359 | МЕГАОММЕТР | ЭС0202/2-Г | 86645 | 15 | 10,000 ГОм | 12 | 07/2018 | сторонняя организация | 7 | 5 | 500000269346 | 10004046926 | ЦУ ОРЗиА | ЦУ
360 | МЕГАОММЕТР | ЭС0202/2-Г | 45568 | 15 | 10,000 ГОм | 12 | 10/2018 | сторонняя организация | 10 | 5 | 500000273436 | 10004048217 | ЦУ СПС | ЦУ
361 | ПРИБОР КОНТРОЛЯ ПКЭ | Энергомонитор-3.3Т1 | 248 | 0.1 | 415,00000 В; 5.000,000 А | 24 | 08/2018 | сторонняя организация | 8 | 5 | 500000278005 | 10004047073 | Сафоновский РЭС | ЦУ
362 | МЕГАОММЕТР | Е6-24 | 13304 | 3 | 99,900 ГОм | 12 | 10/2017 | сторонняя организация | 10 | 5 | 500000279129 | 10004048219 | Сафоновский РЭС | ЦУ
363 | МЕГАОММЕТР | М4100/5 | 178126 | 1 | 1.000,000 МОм | 12 | 10/2018 | сторонняя организация | 10 | 5 | 500000279919 | 10004048220 | ЦУ СПС | ЦУ
364 | КЛЕЩИ ЭЛЕКТРОИЗМЕРИТЕЛЬНЫЕ | APPA A15 | 36350248 | 1,000; 1, | 1.000,00000 В; 1.000,000 А; 1.000,000 В; 1.000,000 В; 1.000,000 А; 400,000 Ом | 12 | 05/2018 | сторонняя организация | 5 | 5 | 500000281221 | 10004046240 | Сафоновский РЭС | ЦУ
365 | КЛЕЩИ ЭЛЕКТРОИЗМЕРИТЕЛЬНЫЕ | APPA A15 | 36350339 | 1,000; 1, | 1.000,00000 В; 1.000,000 А; 1.000,000 В; 1.000,000 В; 1.000,000 А; 400,000 Ом | 12 | 05/2018 | сторонняя организация | 5 | 5 | 500000281223 | 10004046241 | Сафоновский РЭС | ЦУ
366 | АМПЕРМЕТР | Э8030 | 314 | 2.5 | 200,000 А | 12 | 06/2015 | сторонняя организация | 6 | 5 | 500000281246 | 10004046426 | ЦУ СД | ЦУ
367 | МЕГАОММЕТР | Е6-24 | 23045 | 3 | 10,000 ГОм | 12 | 06/2018 | сторонняя организация | 6 | 5 | 500000281292 | 10004046427 | ЦУ ОРЗиА | ЦУ
368 | КЛЕЩИ ЭЛЕКТРОИЗМЕРИТЕЛЬНЫЕ | СМР-1006 | А53497 | 0,035; 0, | 600,00000 В; 1.000,000 А; 660,000 Ом | 12 | 04/2019 | сторонняя организация | 4 | 5 | 500000284024 | 10004045752 | Духовщинский РЭС | ЦУ
369 | КЛЕЩИ ЭЛЕКТРОИЗМЕРИТЕЛЬНЫЕ | APPA A15 | 46350191 | 1,000; 2, | 1.000,00000 В; 1.000,000 А; 1,000 МОм | 12 | 08/2017 | сторонняя организация | 8 | 5 | 500000286545 | 10004047074 | Дорогобужский РЭС | ЦУ
370 | КЛЕЩИ ЭЛЕКТРОИЗМЕРИТЕЛЬНЫЕ | APPA A15 | 36350124 | 1,000; 1, | 1.000,00000 В; 1.000,000 А; 400,000 Ом | 12 | 05/2018 | сторонняя организация | 5 | 5 | 500000286568 | 10004046242 | Сафоновский РЭС | ЦУ
371 | КЛЕЩИ ЭЛЕКТРОИЗМЕРИТЕЛЬНЫЕ | APPA A15 | 36350241 | 1,000; 1, | 1.000,00000 В; 1.000,000 А; 400,000 Ом | 12 | 05/2018 | сторонняя организация | 5 | 5 | 500000286569 | 10004046243 | Сафоновский РЭС | ЦУ
372 | КЛЕЩИ ЭЛЕКТРОИЗМЕРИТЕЛЬНЫЕ | APPA A15 | 36350250 | 1,000; 1, | 1.000,00000 В; 1.000,000 А; 400,000 Ом | 12 | 05/2018 | сторонняя организация | 5 | 5 | 500000286570 | 10004046244 | Сафоновский РЭС | ЦУ
373 | МЕГАОММЕТР | Е6-31 | 5188 | 5 | 9.990,0 МОм | 24 | 10/2018 | сторонняя организация | 10 | 5 | 500000288459 | 10004048222 | ЦУ ОРЗиА | ЦУ
374 | КЛЕЩИ ЭЛЕКТРОИЗМЕРИТЕЛЬНЫЕ | APPA A15 | 46350223 | 1,000; 1, | 1.000,00000 В; 1.000,000 А; 400,000 Ом | 12 | 04/2018 | сторонняя организация | 4 | 5 | 500000288898 | 10004045753 | Духовщинский РЭС | ЦУ
375 | КЛЕЩИ ЭЛЕКТРОИЗМЕРИТЕЛЬНЫЕ | APPA A15 | 66350223 | 1,000; 1, | 1.000,00000 В; 1.000,000 А; 400,000 Ом | 12 | 05/2018 | сторонняя организация | 5 | 5 | 500000288900 | 10004046245 | Духовщинский РЭС | ЦУ
376 | КЛЕЩИ ЭЛЕКТРОИЗМЕРИТЕЛЬНЫЕ | APPA A15 | 66350236 | 1,000; 1, | 1.000,00000 В; 1.000,000 А; 1.000,000 МОм | 12 | 07/2016 | сторонняя организация | 7 | 5 | 500000288916 | 10004046944 | Холм-Жирковский РЭС | ЦУ
377 | ПРИБОР КОНТРОЛЯ ПКЭ | Энерготестер ПКЭ-А | 750 | 0.1 | 4,000 - 830,000 В; 5,000 - 1.000,000 А; 42,50000 - 75,00000 Гц | 48 | 12/2016 | сторонняя организация | 12 | 5 | 500000289182 | 10004049678 | ЦУ МиКЭ | ЦУ
378 | КЛЕЩИ ЭЛЕКТРОИЗМЕРИТЕЛЬНЫЕ | APPA A15 | 56350117 | 1,000; 1, | 1.000,00000 В; 1.000,000 А; 1.000,000 В; 1.000,000 В; 1.000,000 А; 400,000 Ом | 12 | 03/2019 | сторонняя организация | 3 | 5 | 500000290957 | 10004045679 | ЦУ СД | ЦУ
379 | МУЛЬТИМЕТР | APPA-201N | 53500009 | 1.5 | 10,000 А; 600,00000 В | 12 | 03/2019 | сторонняя организация | 3 | 5 | 500000290958 | 10004045680 | ЦУ СД | ЦУ
380 | МОСТ | ИРК-ПРО | 43603 | 0.1 | 2.000,0 нФ; 10,000 кОм; 32,000 - 4.096,000 Гц | 24 | 10/2018 | сторонняя организация | 10 | 5 | 500000292081 | 10004048223 | ЦУ СДТУиИТ | ЦУ
381 | МОСТ | ИРК-ПРО | 43529 | 0.1 | 2.000,0 нФ; 10,000 кОм; 32,000 - 4.096,000 Гц | 24 | 10/2018 | сторонняя организация | 10 | 5 | 500000292082 | 10004048224 | ЦУ СДТУиИТ | ЦУ
382 | МУЛЬТИМЕТР | PC5000 | 8075101525 | 0.03 | 1.000,00000 В; 10,000 А | 12 | 11/2018 | сторонняя организация | 11 | 5 | 500000292083 | 10004049565 | ЦУ СДТУиИТ | ЦУ
383 | КЛЕЩИ ЭЛЕКТРОИЗМЕРИТЕЛЬНЫЕ | APPA A15 | 76350144 | 1,000; 1, | 1.000,00000 В; 1.000,000 А; 1.000,000 В; 1.000,000 В; 1.000,000 А; 400,000 Ом | 12 | 06/2018 | сторонняя организация | 6 | 5 | 500000293283 | 10004046428 | Сафоновский РЭС | ЦУ
384 | КЛЕЩИ ЭЛЕКТРОИЗМЕРИТЕЛЬНЫЕ | APPA A15 | 76350240 | 1,000; 1, | 1.000,00000 В; 1.000,000 А; 1.000,000 В; 1.000,000 В; 1.000,000 А; 400,000 Ом | 12 | 06/2018 | сторонняя организация | 6 | 5 | 500000293284 | 10004046429 | Сафоновский РЭС | ЦУ
385 | КЛЕЩИ ЭЛЕКТРОИЗМЕРИТЕЛЬНЫЕ | APPA A15 | 76350236 | 1,000; 1, | 1.000,00000 В; 1.000,000 А; 1.000,000 В; 1.000,000 В; 1.000,000 А; 2.000,000 Ом | 12 | 06/2017 | сторонняя организация | 6 | 5 | 500000297057 | 10004046430 | Ярцевский РЭС | ЦУ
386 | УСТАНОВКА/УСТРОЙСТВО/КОМПЛЕКТ | К505 | 4004 | 0.5 | 600,000 В; 600,000 А; 360,000 кВт | 12 | 08/2016 | сторонняя организация | 8 | 5 | 500000300345 | 10004047075 | ЦУ СД | ЦУ
387 | ИЗМЕРИТЕЛЬ СОПРОТИВЛ ЗАЗЕМЛЕНИ | KEW4105А | W8176778 | 2 | 2.000,000 Ом | 12 | 08/2018 | сторонняя организация | 8 | 5 | 500000300346 | 10004047076 | ЦУ СД | ЦУ
388 | УКАЗАТЕЛЬ НАПРЯЖЕНИЯ И ТОКА | ИНН-15 | 301876 | 3 | 500,00000 В; 15.000,00000 В | 12 | 04/2019 | сторонняя организация | 4 | 5 | 500000300379 | 10004045765 | ЦУ СЛЭП | ЦУ
389 | ИЗМЕРИТЕЛЬ СОПРОТИВЛЕНИЯ ПЕТЛИ | ЕР180 | 9702725 | 2 | 250,00000 В; 1,000 Ом | 12 | 02/2019 | сторонняя организация | 2 | 5 | 500000116136 | 10004047978 | ВУ СД | ВУ
390 | ОММЕТР | Ф415 | 4567 | 1 | 10,000 Ом | 12 | 12/2018 | сторонняя организация | 12 | 5 | 500000116129 | 10004066362 | ВУ СД | ВУ
391 | МЕГАОММЕТР | М4100/4 | 760441 | 1 | 200,000 МОм | 12 | 02/2019 | сторонняя организация | 2 | 5 | 500000116128 | 10004047977 | ВУ СД | ВУ
392 | ИЗМЕРИТЕЛЬ СОПРОТИВЛ ЗАЗЕМЛЕНИ | М416 | 257793 | 5 | 1.000,000 Ом | 12 | 06/2018 | сторонняя организация | 6 | 5 | 500000116109 | 10004050126 | ВУ СД | ВУ
393 | ИЗМЕРИТЕЛЬ СОПРОТИВЛ ЗАЗЕМЛЕНИ | М416 | 609487 | 5 | 1.000,000 Ом | 12 | 08/2018 | сторонняя организация | 8 | 5 | 500000116125 | 10004057854 | ВУ СД | ВУ
394 | МЕГАОММЕТР | М4100/5 | 411083 | 1 | 500,000 кОм | 12 | 03/2019 | сторонняя организация | 3 | 5 | 500000108614 | 10004049309 | ВУ СД | ВУ
395 | ИЗМЕРИТЕЛЬ СОПРОТИВЛ ЗАЗЕМЛЕНИ | Ф 4103-М1 | 72021 | 2.5 | 100,000 Ом | 12 | 11/2016 | сторонняя организация | 11 | 5 | 500000108611 | 10004065503 | ВУ СД | ВУ
396 | МЕГАОММЕТР | М4100/3 | 354357 | 1 | 100,000 МОм | 12 | 02/2019 | сторонняя организация | 2 | 5 | 500000109728 | 10004047974 | ВУ СД | ВУ
397 | МЕГАОММЕТР | М4100/3 | 490031 | 1 | 1.000,000 кОм | 12 | 06/2018 | сторонняя организация | 6 | 5 | 500000109729 | 10004050125 | ВУ СД | ВУ
398 | ИЗМЕРИТЕЛЬ СОПРОТИВЛ ЗАЗЕМЛЕНИ | М416 | 609895 | 5 | 200,000 Ом | 12 | 03/2019 | сторонняя организация | 3 | 5 | 500000109730 | 10004049310 | ВУ СД | ВУ
399 | ИЗМЕРИТЕЛЬ СОПРОТИВЛ ЗАЗЕМЛЕНИ | М416 | 240207 | 5 | 1.000,000 Ом | 12 | 02/2019 | сторонняя организация | 2 | 5 | 500000109731 | 10004047975 | ВУ СД | ВУ
400 | МУЛЬТИМЕТР | MX22 | 101389КАН | 1 | 0,000 - 400,000 В; 400,000 А; 400,000 Ом | 24 | 05/2018 | сторонняя организация | 5 | 5 | 500000244819 | 10004047333 | ВУ СД | ВУ
401 | ИЗМЕРИТЕЛЬ СОПРОТИВЛ ЗАЗЕМЛЕНИ | KEW4105А | W8176491 | 2 | 2.000,000 Ом | 12 | 10/2018 | сторонняя организация | 10 | 5 | 500000237202 | 10004064331 | ВУ СД | ВУ
402 | МЕГАОММЕТР | Е6-24 | 13344 | 3 | 10,000 ГОм | 12 | 08/2018 | сторонняя организация | 8 | 5 | 500000237201 | 10004058460 | ВУ СД | ВУ
403 | МЕГАОММЕТР | М6-2 | 11111391 | 15 | 1.000,000 Ом | 12 | 03/2019 | сторонняя организация | 3 | 5 | 500000249855 | 10004049316 | ВУ СД | ВУ
404 | КЛЕЩИ ЭЛЕКТРОИЗМЕРИТЕЛЬНЫЕ | СМР-1006 | А53289 | 3,500; 1, | 600,00000 В; 1.000,000 А; 66,000 МОм | 12 | 12/2018 | сторонняя организация | 12 | 5 | 500000250032 | 10004066374 | ВУ СД | ВУ
405 | УСТАНОВКА/АППАРАТ/УСТРОЙСТВО | Скат-М100В | 2547 | 2.5 | 110,00000 кВ | 12 | 11/2018 | сторонняя организация | 11 | 5 | 500000287788 | 10004064919 | ВУ СД | ВУ
406 | УСТАНОВКА/АППАРАТ/УСТРОЙСТВО | АИД-70М | 3053 |  | 70,00000 кВ | 12 | 09/2018 | сторонняя организация | 9 | 5 | 500000281612 | 10004064175 | ВУ СД | ВУ
407 | МЕГАОММЕТР | Е6-24 | 23021 | 3 | 10,000 ГОм | 12 | 03/2019 | сторонняя организация | 3 | 5 | 500000284188 | 10004049388 | ВУ СД | ВУ
408 | МЕГАОММЕТР | Е6-24 | 23081 | 3 | 10,000 ГОм | 12 | 03/2019 | сторонняя организация | 3 | 5 | 500000284350 | 10004049390 | ВУ СД | ВУ
409 | АМПЕРМЕТР | М906 | 103246 | 2.5 | 100,000 мкА | 12 | 03/2019 | сторонняя организация | 3 | 5 | 500000262983 | 10004049381 | ВУ СД | ВУ
410 | ИЗМЕРИТЕЛЬ СОПРОТИВЛЕНИЯ ПЕТЛИ | 4118А | W0349963 | 0.02 | 250,00000 В; 2.000,000 Ом; 20.000,000 А | 12 | 06/2018 | сторонняя организация | 6 | 5 | 500000254321 | 10004050600 | ВУ СД | ВУ
411 | ВОЛЬТМЕТР | Э377 | 681723 | 1.5 | 400,00000 кВ | 12 | 03/2019 | сторонняя организация | 3 | 5 | 500000262982 | 10004049380 | ВУ СД | ВУ
412 | АМПЕРМЕТР | Э8025 | 8 | 2.5 | 150,000 А | 12 | 03/2019 | сторонняя организация | 3 | 5 | 500000262979 | 10004049319 | ВУ СД | ВУ
413 | АМПЕРМЕТР | М42102 | 1 | 1.5 | 100,000 мкА | 12 | 03/2019 | сторонняя организация | 3 | 5 | 500000262978 | 10004049318 | ВУ СД | ВУ
414 | ВОЛЬТМЕТР | Э365-1 | 89642554 | 1.5 | 150,00000 В | 12 | 06/2018 | сторонняя организация | 6 | 5 | 500000262976 | 10004050616 | ВУ СД | ВУ
415 | ВОЛЬТМЕТР | Э377 | 227994 | 1.5 | 250,00000 кВ | 12 | 03/2019 | сторонняя организация | 3 | 5 | 500000263207 | 10004049386 | ВУ СД | ВУ
416 | МЕГАОММЕТР | М4100/5 | 178048 | 1 | 500,000 кОм | 12 | 03/2019 | сторонняя организация | 3 | 5 | 500000262928 | 10004049317 | ВУ СД | ВУ
417 | АМПЕРМЕТР | Э365-1-3 | 996346 | 1.5 | 50,000 А | 12 | 03/2019 | сторонняя организация | 3 | 5 | 500000263191 | 10004049384 | ВУ СД | ВУ
418 | АМПЕРМЕТР | М906 | 1558 | 2.5 | 10,000 А | 12 | 06/2018 | сторонняя организация | 6 | 5 | 500000263190 | 10004050620 | ВУ СД | ВУ
419 | АМПЕРМЕТР | Э365-1 | 90123677 | 1.5 | 40,000 кА | 12 | 06/2018 | сторонняя организация | 6 | 5 | 500000263189 | 10004050619 | ВУ СД | ВУ
420 | ВОЛЬТМЕТР | Э365-1 | 90361510 | 1.5 | 250,00000 кВ | 12 | 06/2018 | сторонняя организация | 6 | 5 | 500000263188 | 10004050618 | ВУ СД | ВУ
421 | ВОЛЬТМЕТР | Э365-1 | 86231251 | 1.5 | 500,00000 В | 12 | 06/2018 | сторонняя организация | 6 | 5 | 500000263186 | 10004050617 | ВУ СД | ВУ
422 | МЕГАОММЕТР | М4100/5 | 177021 | 1 | 1.000,000 кОм | 12 | 06/2018 | сторонняя организация | 6 | 5 | 500000262927 | 10004050615 | ВУ СД | ВУ
423 | ИЗМЕРИТЕЛЬ СОПРОТИВЛ ЗАЗЕМЛЕНИ | Ф4103-М1 | 59717 | 4 | 100,000 Ом | 12 | 11/2018 | сторонняя организация | 11 | 5 | 500000262986 | 10004064916 | ВУ СД | ВУ
424 | МОСТ | Р333 | 2658 | 1.5 | 100,000 кОм | 12 | 03/2019 | сторонняя организация | 3 | 5 | 500000263023 | 10004049383 | ВУ СД | ВУ
425 | АМПЕРМЕТР | Э59 | 289058 | 1.5 | 5,000 мА | 12 | 07/2018 | сторонняя организация | 7 | 5 | 500000263021 | 10004053526 | ВУ СД | ВУ
426 | ВОЛЬТМЕТР | Э515 | 38768 | 1 | 75,00000 В | 12 | 11/2018 | сторонняя организация | 11 | 5 | 500000263019 | 10004065504 | ВУ СД | ВУ
427 | МОСТ | Р333 | 3792 | 5 | 100,000 кОм | 12 | 03/2019 | сторонняя организация | 3 | 5 | 500000263016 | 10004049382 | ВУ СД | ВУ
428 | МОСТ | Р333 | 12897 | 1.5 | 100,000 кОм | 12 | 05/2018 | сторонняя организация | 5 | 5 | 500000263006 | 10004047338 | ВУ СД | ВУ
429 | УСТАНОВКА/УСТРОЙСТВО/КОМПЛЕКТ | К-50 | 2484 | 0.2 | 600,00000 В; 50,000 А | 12 | 07/2018 | сторонняя организация | 7 | 5 | 500000263000 | 10004053525 | ВУ СД | ВУ
430 | МОСТ | СА-7100-3 | 1334 | 0,100; 0, | 940,000 пФ; 10,000 кОм | 12 | 02/2019 | сторонняя организация | 2 | 5 | 500000260917 | 10004049303 | ВУ СД | ВУ
431 | УСТАНОВКА/АППАРАТ/УСТРОЙСТВО | Скат-70 | 1691 | 2.5 | 71,0 кВ | 12 | 11/2018 | сторонняя организация | 11 | 5 | 500000260916 | 10004064915 | ВУ СД | ВУ
432 | ОММЕТР | ИСО-1 | 12110 | 0.2 | 200,000 Ом | 12 | 02/2019 | сторонняя организация | 2 | 5 | 500000260911 | 10004049302 | ВУ СД | ВУ
433 | ОММЕТР | рет-мом | 151 | 1.2 | 200,000 Ом | 24 | 07/2018 | сторонняя организация | 7 | 5 | 500000261626 | 10004053522 | ВУ СД | ВУ
434 | МОСТ | Р333 | 619 | 1.5 | 1,000 Ом | 12 | 03/2019 | сторонняя организация | 3 | 5 | 500000232783 | 10004049312 | ВУ СД | ВУ
435 | УСТАНОВКА/УСТРОЙСТВО/КОМПЛЕКТ | К505 | 2898 | 0.5 | 600,000 В; 600,000 А; 360,000 Вт | 12 | 02/2019 | сторонняя организация | 2 | 5 | 500000232764 | 10004049300 | ВУ СД | ВУ
436 | ИЗМЕРИТЕЛЬ ТОКА КЗ | ЭК0200 | 5044 | 2.5 | 2,000 кА; 250,00000 В | 24 | 09/2018 | сторонняя организация | 9 | 5 | 500000227275 | 10004064016 | ВУ СД | ВУ
437 | ВОЛЬТМЕТР | Э365-1 | 86850545 | 1.5 | 12,50000 кВ | 12 | 03/2019 | сторонняя организация | 3 | 5 | 500000210338 | 10004049311 | ВУ СД | ВУ
438 | ВОЛЬТМЕТР | М42304 | 2 | 2 | 50,00000 мВ | 12 | 03/2019 | сторонняя организация | 3 | 5 | 500000263195 | 10004049385 | ВУ СД | ВУ
439 | КЛЕЩИ ЭЛЕКТРОИЗМЕРИТЕЛЬНЫЕ | APPA A15 | 46350190 | 1,500; 0, | 1.000,00000 В; 1.000,000 А; 1.000,000 В; 1.000,000 В; 1.000,000 А; 400,000 Ом | 12 | 03/2019 | сторонняя организация | 3 | 5 | 500000284343 | 10004049389 | ОЭиРСУ | ВУ
440 | УКАЗАТЕЛЬ НАПРЯЖЕНИЯ И ТОКА | ИНН-15 | 302932 | 3 | 15.000,00000 В | 12 | 04/2019 | сторонняя организация | 4 | 5 | 500000298365 | 10004049755 | ВУ СЛЭП | ВУ
441 | ПРИБОР КОНТРОЛЯ ПКЭ | QNA-412 | 354616002 | 0.1 | 75,000 - 600,000 В; 42,50000 - 69,00000 Гц | 12 | 08/2018 | сторонняя организация | 8 | 5 | 500000260151 | 10004058469 | ВУ МиКЭ | ВУ
442 | МЕГАОММЕТР | М4100/4 | 43417 | 1 | 1.000,000 кОм | 12 | 06/2018 | сторонняя организация | 6 | 5 | 500000109712 | 10004050124 | ВУ СПС | ВУ
443 | АМПЕРМЕТР | М1692 | 1274 | 1 | 5,000 мА | 12 | 03/2019 | сторонняя организация | 3 | 5 | 500000236683 | 10004049313 | ВУ СПС | ВУ
444 | ОММЕТР | Ф4104-М1 | 8729 | 1.5 | 10,000 кОм | 12 | 05/2018 | сторонняя организация | 5 | 5 | 500000236487 | 10004047330 | ВУ СПС | ВУ
445 | ОММЕТР | Ф4104-М1 | 8902 | 2.5 | 100,000 кОм | 12 | 05/2018 | сторонняя организация | 5 | 5 | 500000236486 | 10004047329 | ВУ СПС | ВУ
446 | МЕГАОММЕТР | ЭС0202/1-Г | 62962 | 15 | 10,000 ГОм | 12 | 05/2018 | сторонняя организация | 5 | 5 | 500000236482 | 10004047328 | ВУ СПС | ВУ
447 | МЕГАОММЕТР | М4100/4 | 44687 | 1 | 1.000,000 кОм | 12 | 05/2018 | сторонняя организация | 5 | 5 | 500000236481 | 10004047327 | ВУ СПС | ВУ
448 | МЕГАОММЕТР | М4100/3 | 48000 | 1 | 500,000 кОм | 12 | 06/2018 | сторонняя организация | 6 | 5 | 500000236480 | 10004050133 | ВУ СПС | ВУ
449 | ВОЛЬТМЕТР | Э533 | 44187 | 0.5 | 450,00000 В | 12 | 04/2019 | сторонняя организация | 4 | 5 | 500000236512 | 10004049396 | ВУ СПС | ВУ
450 | КОМБИНИРОВАННЫЙ ПРИБОР | Ц4352-М1 | 83737 | 1,500; 1, | 6,000 А; 6,000 А; 5,000 МОм; 600,000 В; 600,000 В | 24 | 04/2018 | сторонняя организация | 4 | 5 | 500000236510 | 10004049395 | ВУ СПС | ВУ
451 | ВОЛЬТМЕТР | Э544 | 2046 | 0.5 | 15,00000 В | 12 | 04/2019 | сторонняя организация | 4 | 5 | 500000236741 | 10004049399 | ВУ СПС | ВУ
452 | ВОЛЬТМЕТР | Э545 | 3771 | 0.5 | 600,00000 В | 12 | 04/2019 | сторонняя организация | 4 | 5 | 500000236740 | 10004049398 | ВУ СПС | ВУ
453 | МЕГАОММЕТР | М4100/3 | 300625 | 2.5 | 5.000,000 МОм | 12 | 06/2018 | сторонняя организация | 6 | 5 | 500000236737 | 10004050137 | ВУ СПС | ВУ
454 | ВОЛЬТМЕТР | М45М | 66425 | 1 | 600,00000 В | 12 | 04/2019 | сторонняя организация | 4 | 5 | 500000253108 | 10004049742 | ВУ СПС | ВУ
455 | АМПЕРМЕТР | М1692 | 5570 | 1 | 5,000 мА | 12 | 04/2019 | сторонняя организация | 4 | 5 | 500000267638 | 10004049748 | ВУ СПС | ВУ
456 | АМПЕРМЕТР | М1692 | 1251 | 1 | 3,000 мА | 12 | 04/2019 | сторонняя организация | 4 | 5 | 500000267637 | 10004049745 | ВУ СПС | ВУ
457 | МЕГАОММЕТР | M4100/4 | 43482 | 2.5 | 5.000,000 МОм | 12 | 05/2018 | сторонняя организация | 5 | 5 | 500000216723 | 10004047322 | ВУ СПС | ВУ
458 | МЕГАОММЕТР | М4100/4 | 277845 | 1 | 1.000,000 кОм | 12 | 03/2019 | сторонняя организация | 3 | 5 | 500000236738 | 10004049314 | ВУ СПС | ВУ
459 | КЛЕЩИ ЭЛЕКТРОИЗМЕРИТЕЛЬНЫЕ | APPA A15 | 56350123 | 1,500; 0, | 1.000,00000 В; 1.000,000 А; 1.000,000 В; 1.000,000 В; 1.000,000 А; 400,000 Ом | 12 | 10/2018 | сторонняя организация | 10 | 5 | 500000287760 | 10004064337 | Вяземский РЭС | ВУ
460 | ИЗМЕРИТЕЛЬ СОПРОТИВЛЕНИЯ ПЕТЛИ | 4118А | W356563 | 0.02 | 260,00000 В; 2.000,000 Ом; 20,000 А | 12 | 04/2019 | сторонняя организация | 4 | 5 | 500000267700 | 10004049746 | Вяземский РЭС | ВУ
461 | ИЗМЕРИТЕЛЬ СОПРОТИВЛЕНИЯ ПЕТЛИ | 4118А | W356562 | 0.02 | 260,00000 В; 2.000,000 Ом; 20,000 А | 12 | 04/2019 | сторонняя организация | 4 | 5 | 500000267699 | 10004049749 | Вяземский РЭС | ВУ
462 | ПРИБОР КОНТРОЛЯ ПКЭ | Энергомонитор 3.3Т1 | 1801 | 0.1 | 415,00000 В; 5.000,000 А | 24 | 05/2018 | сторонняя организация | 5 | 5 | 500000276508 | 10004047341 | Вяземский РЭС | ВУ
463 | ВОЛЬТАМПЕРФАЗОМЕТР | Парма ВАФ-А(М) | 278 | 1 | 460,000 В; 460,000 В; 10,000 А; -180 гр.; 180 гр.; 4.600,000 Вт; 4.600,000000 МВАр | 24 | 07/2018 | сторонняя организация | 7 | 5 | 500000276506 | 10004053530 | Вяземский РЭС | ВУ
464 | ИЗМЕРИТЕЛЬ СОПРОТИВЛЕНИЯ ПЕТЛИ | ЕР180 | 34801013 | 2 | 250,00000 В; 1,000 Ом | 12 | 06/2018 | сторонняя организация | 6 | 5 | 500000259950 | 10004050610 | Вяземский РЭС | ВУ
465 | МЕГАОММЕТР | ЭС0202/1-Г | 26663 | 15 | 1.000,000 МОм | 12 | 08/2018 | сторонняя организация | 8 | 5 | 500000259949 | 10004058468 | Вяземский РЭС | ВУ
466 | ИЗМЕРИТЕЛЬ СОПРОТИВЛ ЗАЗЕМЛЕНИ | М416 | 342957 | 5 | 1.000,000 Ом | 12 | 06/2018 | сторонняя организация | 6 | 5 | 500000259947 | 10004050609 | Вяземский РЭС | ВУ
467 | ИЗМЕРИТЕЛЬ СОПРОТИВЛЕНИЯ ПЕТЛИ | ЕР180 | 9667720 | 2 | 250,00000 В; 1,000 Ом | 12 | 06/2018 | сторонняя организация | 6 | 5 | 500000259943 | 10004050608 | Вяземский РЭС | ВУ
468 | ИЗМЕРИТЕЛЬ СОПРОТИВЛ ЗАЗЕМЛЕНИ | М416 | 240216 | 5 | 1.000,000 Ом | 12 | 06/2018 | сторонняя организация | 6 | 5 | 500000259938 | 10004050607 | Вяземский РЭС | ВУ
469 | КОМБИНИРОВАННЫЙ ПРИБОР | Ц4342-М1 | 106179 | 4,000; 2, | 500,000 мА; 500,000 мА; 1.000,000 кОм; 250,000 В; 250,000 В | 24 | 08/2018 | сторонняя организация | 8 | 5 | 500000259935 | 10004058467 | Вяземский РЭС | ВУ
470 | МЕГАОММЕТР | Ф4102/1-1М | 27313 | 1.5 | 5.000,000 МОм | 12 | 08/2018 | сторонняя организация | 8 | 5 | 500000259934 | 10004058466 | Вяземский РЭС | ВУ
471 | ИЗМЕРИТЕЛЬ СОПРОТИВЛ ЗАЗЕМЛЕНИ | KEW4105А | W8176497 | 2 | 2.000,000 Ом | 12 | 05/2018 | сторонняя организация | 5 | 5 | 500000259932 | 10004047337 | Вяземский РЭС | ВУ
472 | ИЗМЕРИТЕЛЬ СОПРОТИВЛЕНИЯ ПЕТЛИ | ИФН-200 | 3534 | 3,000; 3, | 280,00000 В; 999,000 Ом | 12 | 06/2018 | сторонняя организация | 6 | 5 | 500000259927 | 10004050606 | Вяземский РЭС | ВУ
473 | МЕГАОММЕТР | Е6-24 | 13311 | 3 | 10,000 ГОм | 12 | 08/2018 | сторонняя организация | 8 | 5 | 500000259926 | 10004058465 | Вяземский РЭС | ВУ
474 | МЕГАОММЕТР | Е6-24 | 13345 | 3 | 10,000 ГОм | 12 | 08/2018 | сторонняя организация | 8 | 5 | 500000259925 | 10004058464 | Вяземский РЭС | ВУ
475 | ИЗМЕРИТЕЛЬ СОПРОТИВЛ ЗАЗЕМЛЕНИ | М416 | 16550 | 5 | 1.000,000 Ом | 12 | 06/2018 | сторонняя организация | 6 | 5 | 500000259924 | 10004050605 | Вяземский РЭС | ВУ
476 | ИЗМЕРИТЕЛЬ ТОКА КЗ | Щ41160 | 66682 | 10 | 1,000 кА | 12 | 06/2018 | сторонняя организация | 6 | 5 | 500000259923 | 10004050604 | Вяземский РЭС | ВУ
477 | ИЗМЕРИТЕЛЬ ТОКА КЗ | Щ41160 | 31131 | 10 | 1,000 кА | 12 | 06/2018 | сторонняя организация | 6 | 5 | 500000259922 | 10004050603 | Вяземский РЭС | ВУ
478 | ИЗМЕРИТЕЛЬ СОПРОТИВЛ ЗАЗЕМЛЕНИ | М416 | 30066 | 5 | 1.000,000 Ом | 12 | 06/2018 | сторонняя организация | 6 | 5 | 500000259955 | 10004050613 | Вяземский РЭС | ВУ
479 | УСТАНОВКА/УСТРОЙСТВО/КОМПЛЕКТ | Сатурн-М2 | 12110152 | 8 | 2.000,000 А | 12 | 06/2018 | сторонняя организация | 6 | 5 | 500000259953 | 10004050612 | Вяземский РЭС | ВУ
480 | МУЛЬТИМЕТР | MX22 | 101388КАН | 1 | 0,000 - 400,000 В; 400,000 А; 400,000 Ом | 24 | 06/2018 | сторонняя организация | 6 | 5 | 500000259952 | 10004050611 | Вяземский РЭС | ВУ
481 | КЛЕЩИ ЭЛЕКТРОИЗМЕРИТЕЛЬНЫЕ | APPA A15 | 76350239 | 1,500; 0, | 1.000,00000 В; 1.000,000 А; 1.000,000 В; 1.000,000 В; 1.000,000 А; 400,000 Ом | 12 | 06/2017 | сторонняя организация | 6 | 5 | 500000294883 | 10004050628 | Вяземский РЭС | ВУ
482 | ОММЕТР | Виток | 907 | 0.5 | 100,000 кОм | 12 | 05/2018 | сторонняя организация | 5 | 5 | 500000294880 | 10004047346 | Вяземский РЭС | ВУ
483 | КЛЕЩИ ЭЛЕКТРОИЗМЕРИТЕЛЬНЫЕ | APPA A15 | 76350238 | 1,500; 0, | 1.000,00000 В; 1.000,000 А; 1.000,000 В; 1.000,000 В; 1.000,000 А; 400,000 Ом | 12 | 06/2017 | сторонняя организация | 6 | 5 | 500000294882 | 10004050627 | Вяземский РЭС | ВУ
484 | КЛЕЩИ ЭЛЕКТРОИЗМЕРИТЕЛЬНЫЕ | APPA A15 | 76350242 | 1,500; 0, | 1.000,00000 В; 1.000,000 А; 1.000,000 В; 1.000,000 В; 1.000,000 А; 400,000 Ом | 12 | 06/2017 | сторонняя организация | 6 | 5 | 500000294884 | 10004050629 | Вяземский РЭС | ВУ
485 | МУЛЬТИМЕТР | MX22 | 101409 КАН | 1 | 0,000 - 400,000 В; 400,000 А; 400,000 Ом | 24 | 05/2018 | сторонняя организация | 5 | 5 | 500000244888 | 10004047335 | Гагаринский РЭС | ВУ
486 | МУЛЬТИМЕТР | MX22 | 101408 КАН | 1 | 0,000 - 400,000 В; 400,000 А; 400,000 Ом | 24 | 05/2018 | сторонняя организация | 5 | 5 | 500000244887 | 10004047334 | Гагаринский РЭС | ВУ
487 | УСТАНОВКА/АППАРАТ/УСТРОЙСТВО | АИД-70М | 3065 |  | 70,00000 кВ | 12 | 09/2018 | сторонняя организация | 9 | 5 | 500000259431 | 10004064163 | Гагаринский РЭС | ВУ
488 | ИЗМЕРИТЕЛЬ СОПРОТИВЛ ЗАЗЕМЛЕНИ | KEW4105А | W8176498 | 2 | 200,000 Ом | 12 | 05/2018 | сторонняя организация | 5 | 5 | 500000236152 | 10004047326 | Гагаринский РЭС | ВУ
489 | МЕГАОММЕТР | Е6-24 | 13302 | 5 | 10,000 ГОм | 12 | 08/2018 | сторонняя организация | 8 | 5 | 500000236151 | 10004057857 | Гагаринский РЭС | ВУ
490 | ИЗМЕРИТЕЛЬ СОПРОТИВЛ ЗАЗЕМЛЕНИ | KEW4105А | W8176492 | 2 | 200,000 Ом | 12 | 09/2018 | сторонняя организация | 9 | 5 | 500000236149 | 10004064018 | Гагаринский РЭС | ВУ
491 | МЕГАОММЕТР | Е6-24 | 13301 | 3 | 10,000 ГОм | 12 | 05/2018 | сторонняя организация | 5 | 5 | 500000236148 | 10004047325 | Гагаринский РЭС | ВУ
492 | ИЗМЕРИТЕЛЬ СОПРОТИВЛЕНИЯ ПЕТЛИ | 4118А | W0356171 | 0.02 | 260,00000 В; 2.000,000 Ом; 20,000 А | 12 | 08/2018 | сторонняя организация | 8 | 5 | 500000254373 | 10004058463 | Гагаринский РЭС | ВУ
493 | ИЗМЕРИТЕЛЬ СОПРОТИВЛЕНИЯ ПЕТЛИ | 4118А | W0356561 | 0.02 | 260,00000 В; 2.000,000 Ом; 25,000 А | 12 | 05/2018 | сторонняя организация | 5 | 5 | 500000254372 | 10004047336 | Гагаринский РЭС | ВУ
494 | ИЗМЕРИТЕЛЬ СОПРОТИВЛ ЗАЗЕМЛЕНИ | М416 | 16486 | 5 | 1.000,000 Ом | 12 | 09/2018 | сторонняя организация | 9 | 5 | 500000262850 | 10004064165 | Гагаринский РЭС | ВУ
495 | МЕГАОММЕТР | М4100/5 | 102267 | 1 | 500,000 кОм | 12 | 08/2018 | сторонняя организация | 8 | 5 | 500000262846 | 10004058470 | Гагаринский РЭС | ВУ
496 | ИЗМЕРИТЕЛЬ СОПРОТИВЛ ЗАЗЕМЛЕНИ | М416 | 297043 | 5 | 1.000,000 Ом | 12 | 09/2018 | сторонняя организация | 9 | 5 | 500000262852 | 10004064166 | Гагаринский РЭС | ВУ
497 | МЕГАОММЕТР | М4100/5 | 134753 | 1 | 1.000,000 кОм | 12 | 09/2018 | сторонняя организация | 9 | 5 | 500000232809 | 10004064017 | Гагаринский РЭС | ВУ
498 | УСТАНОВКА/УСТРОЙСТВО/КОМПЛЕКТ | Сатурн-М | 632 | 8 | 300,000 А | 12 | 12/2018 | сторонняя организация | 12 | 5 | 500000232785 | 10004066363 | Гагаринский РЭС | ВУ
499 | МЕГАОММЕТР | DT-5500 | 151127790 | 5 | 2.000,0 МОм | 12 | 08/2018 | сторонняя организация | 8 | 5 | 500000288525 | 10004058473 | Гагаринский РЭС | ВУ
500 | КЛЕЩИ ЭЛЕКТРОИЗМЕРИТЕЛЬНЫЕ | APPA A15 | 76350246 | 1,500; 0, | 1.000,00000 В; 1.000,000 А; 1.000,000 В; 1.000,000 В; 1.000,000 А; 400,000 Ом | 12 | 07/2018 | сторонняя организация | 7 | 5 | 500000291634 | 10004053546 | Гагаринский РЭС | ВУ
501 | ИЗМЕРИТЕЛЬ СОПРОТИВЛ ЗАЗЕМЛЕНИ | KEW4105А | W8176495 | 2 | 200,000 Ом | 12 | 07/2018 | сторонняя организация | 7 | 5 | 500000236637 | 10004051159 | Угранский РЭС | ВУ
502 | МЕГАОММЕТР | Е6-24 | 13307 | 3 | 10,000 ГОм | 12 | 06/2018 | сторонняя организация | 6 | 5 | 500000236636 | 10004050134 | Угранский РЭС | ВУ
503 | МЕГАОММЕТР | Ф4102/1-1М | 10320 | 1.5 | 5.000,000 МОм | 12 | 09/2018 | сторонняя организация | 9 | 5 | 500000188691 | 10004064015 | Угранский РЭС | ВУ
504 | ИЗМЕРИТЕЛЬ СОПРОТИВЛ ЗАЗЕМЛЕНИ | М416 | 367591 | 5 | 1.000,000 Ом | 12 | 09/2018 | сторонняя организация | 9 | 5 | 500000116151 | 10004064013 | Новодугинский РЭС | ВУ
505 | КЛЕЩИ ЭЛЕКТРОИЗМЕРИТЕЛЬНЫЕ | АРРА-А15 | 76350176 | 1,500; 0, | 1.000,00000 В; 1.000,000 А; 1.000,000 В; 1.000,000 В; 1.000,000 А; 0,000 МОм | 12 | 07/2017 | сторонняя организация | 7 | 5 | 500000292336 | 10004053547 | Новодугинский РЭС | ВУ
506 | ИЗМЕРИТЕЛЬ СОПРОТИВЛ ЗАЗЕМЛЕНИ | KEW4105А | W8176496 | 2 | 2.000,000 Ом | 12 | 02/2019 | сторонняя организация | 2 | 5 | 500000236943 | 10004049301 | Новодугинский РЭС | ВУ
507 | МЕГАОММЕТР | Е6-24 | 13321 | 3 | 10,000 ГОм | 12 | 10/2018 | сторонняя организация | 10 | 5 | 500000236942 | 10004064330 | Новодугинский РЭС | ВУ
508 | КЛЕЩИ ЭЛЕКТРОИЗМЕРИТЕЛЬНЫЕ | АТК-2021 | 11340434 | 1,200; 0, | 60,000 А; 400,00000 В; 40,000 Ом | 12 | 04/2019 | сторонняя организация | 4 | 5 | 500000236936 | 10004049740 | Новодугинский РЭС | ВУ
509 | ИЗМЕРИТЕЛЬ СОПРОТИВЛ ЗАЗЕМЛЕНИ | М416 | 754695 | 5 | 1.000,000 Ом | 12 | 10/2018 | сторонняя организация | 10 | 5 | 500000236749 | 10004064329 | Новодугинский РЭС | ВУ
510 | ИЗМЕРИТЕЛЬ СОПРОТИВЛ ЗАЗЕМЛЕНИ | М416 | 364919 | 5 | 1.000,000 Ом | 12 | 09/2018 | сторонняя организация | 9 | 5 | 500000236744 | 10004064019 | Новодугинский РЭС | ВУ
511 | УСТАНОВКА/АППАРАТ/УСТРОЙСТВО | АИД-70М | 3066 |  | 70,00000 кВ | 12 | 10/2018 | сторонняя организация | 10 | 5 | 500000258302 | 10004064332 | Новодугинский РЭС | ВУ
512 | КЛЕЩИ ЭЛЕКТРОИЗМЕРИТЕЛЬНЫЕ | APPA A15 | 66350141 | 1,500; 0, | 1.000,00000 В; 1.000,000 А; 1.000,000 В; 1.000,000 В; 1.000,000 А; 400,000 Ом | 12 | 05/2018 | сторонняя организация | 5 | 5 | 500000285779 | 10004047343 | Новодугинский РЭС | ВУ
513 | МЕГАОММЕТР | ЭС0202/1-Г | 26809 | 15 | 1.000,000 МОм | 12 | 08/2018 | сторонняя организация | 7 | 5 | 500000190575 | 10004051154 | Новодугинский РЭС | ВУ
514 | МЕГАОММЕТР | ЭС0202/1-Г | 26423 | 15 | 10,000 ГОм | 12 | 08/2018 | сторонняя организация | 8 | 5 | 500000190574 | 10004057855 | Новодугинский РЭС | ВУ
515 | МЕГАОММЕТР | М4100/4 | 135690 | 1 | 500,000 кОм | 12 | 10/2018 | сторонняя организация | 10 | 5 | 500000190571 | 10004064328 | Новодугинский РЭС | ВУ
516 | ОММЕТР | Е6-25 | L012931 | 0.05 | 2,000 МОм | 12 | 12/2018 | сторонняя организация | 12 | 5 | 500000258253 | 10004066366 | Новодугинский РЭС | ВУ
517 | МЕГАОММЕТР | ЭС0202/2-Г | 22079 | 15 | 1.000,000 МОм | 12 | 09/2018 | сторонняя организация | 9 | 5 | 500000232914 | 10004064173 | Новодугинский РЭС | ВУ
518 | ИЗМЕРИТЕЛЬ СОПРОТИВЛЕНИЯ ПЕТЛИ | М417 | 50055 | 10 | 2,000 Ом | 12 | 07/2018 | сторонняя организация | 7 | 5 | 500000232913 | 10004051157 | Новодугинский РЭС | ВУ
519 | МЕГАОММЕТР | Е6-24 | 13329 | 3 | 10,000 ГОм | 12 | 08/2018 | сторонняя организация | 8 | 5 | 500000236915 | 10004057859 | Сычевский РЭС | ВУ
520 | ИЗМЕРИТЕЛЬ СОПРОТИВЛ ЗАЗЕМЛЕНИ | М416 | 491382 | 5 | 1.000,000 Ом | 12 | 07/2018 | сторонняя организация | 7 | 5 | 500000236647 | 10004053520 | Сычевский РЭС | ВУ
521 | КЛЕЩИ ЭЛЕКТРОИЗМЕРИТЕЛЬНЫЕ | APPA A15 | 66350221 | 1,500; 0, | 1.000,00000 В; 1.000,000 А; 1.000,000 В; 1.000,000 В; 1.000,000 А; 400,000 Ом | 12 | 07/2018 | сторонняя организация | 7 | 5 | 500000286543 | 10004053543 | Сычевский РЭС | ВУ
522 | КЛЕЩИ ЭЛЕКТРОИЗМЕРИТЕЛЬНЫЕ | APPA A15 | 46350181 | 1,500; 0, | 1.000,00000 В; 1.000,000 А; 1.000,000 В; 1.000,000 В; 1.000,000 А; 400,000 Ом | 12 | 04/2019 | сторонняя организация | 4 | 5 | 500000286541 | 10004049758 | Сычевский РЭС | ВУ
523 | МЕГАОММЕТР | ЭСО202/2Г | 19949 | 15 | 1.000,000 МОм | 12 | 06/2017 | сторонняя организация | 6 | 5 | 500000190419 | 10004050130 | Сычевский РЭС | ВУ
524 | МЕГАОММЕТР | ЭСО202/2-Г | 37018 | 15 | 1.000,000 МОм | 12 | 05/2018 | сторонняя организация | 5 | 5 | 500000262881 | 10004040957 | Сычевский РЭС | ВУ
525 | ИЗМЕРИТЕЛЬ СОПРОТИВЛЕНИЯ ПЕТЛИ | 4118А | W0356174 | 0.02 | 260,00000 В; 2.000,000 Ом; 20,000 А | 12 | 06/2018 | сторонняя организация | 6 | 5 | 500000259712 | 10004050602 | Сычевский РЭС | ВУ
526 | ИЗМЕРИТЕЛЬ СОПРОТИВЛ ЗАЗЕМЛЕНИ | М416 | 491000 | 5 | 1.000,000 Ом | 12 | 07/2018 | сторонняя организация | 7 | 5 | 500000227276 | 10004051156 | Сычевский РЭС | ВУ
527 | ИЗМЕРИТЕЛЬ СОПРОТИВЛ ЗАЗЕМЛЕНИ | KEW4105A | 8176493 | 2 | 1.999,000 Ом | 12 | 12/2018 | сторонняя организация | 12 | 5 | 500000237479 | 10004066364 | Темкинский РЭС | ВУ
528 | МЕГАОММЕТР | Е6-24 | 13313 | 3 | 9,990 ГОм | 12 | 12/2018 | сторонняя организация | 12 | 5 | 500000237477 | 10004066372 | Темкинский РЭС | ВУ
529 | ИЗМЕРИТЕЛЬ СОПРОТИВЛ ЗАЗЕМЛЕНИ | М416 | 491219 | 5 | 1.000,000 Ом | 12 | 09/2016 | сторонняя организация | 9 | 5 | 500000237011 | 10004064160 | Темкинский РЭС | ВУ
530 | ИЗМЕРИТЕЛЬ СОПРОТИВЛЕНИЯ ПЕТЛИ | 4118А | W0356173 | 0.02 | 260,00000 В; 2.000,000 Ом; 20,000 А | 12 | 11/2018 | сторонняя организация | 11 | 5 | 500000267124 | 10004064917 | Темкинский РЭС | ВУ
531 | МЕГАОММЕТР | ЭСО202/2-Г | 33457 | 15 | 1.000,000 МОм | 12 | 02/2019 | сторонняя организация | 2 | 5 | 500000116121 | 10004047976 | ВУ ОРЗиА | ВУ
532 | МЕГАОММЕТР | М4100/4 | 44524 | 1 | 1.000,000 кОм | 12 | 09/2018 | сторонняя организация | 9 | 5 | 500000110287 | 10004064011 | ВУ ОРЗиА | ВУ
533 | МЕГАОММЕТР | М4100/3 | 340047 | 1 | 1.000,000 кОм | 12 | 05/2018 | сторонняя организация | 5 | 5 | 500000110286 | 10004040959 | ВУ ОРЗиА | ВУ
534 | МЕГАОММЕТР | М4100/3 | 495573 | 1 | 1.000,000 кОм | 12 | 09/2018 | сторонняя организация | 9 | 5 | 500000169144 | 10004064014 | ВУ ОРЗиА | ВУ
535 | МЕГАОММЕТР | М4100/4 | 43566 | 1 | 500,000 кОм | 12 | 07/2018 | сторонняя организация | 7 | 5 | 500000169136 | 10004051150 | ВУ ОРЗиА | ВУ
536 | МЕГАОММЕТР | М4100/4 | 27923 | 1 | 1.000,000 кОм | 12 | 11/2018 | сторонняя организация | 11 | 5 | 500000169133 | 10004064911 | ВУ ОРЗиА | ВУ
537 | МУЛЬТИМЕТР | UTB133D | R160033985 | 1.2 | 10,000 А; 500,00000 В | 12 | 12/2018 | сторонняя организация | 12 | 5 | 500000288200 | 10004066382 | ВУ ОРЗиА | ВУ
538 | МУЛЬТИМЕТР | UTB133D | R160033963 | 1.2 | 10,000 А; 500,00000 В | 12 | 12/2018 | сторонняя организация | 12 | 5 | 500000288199 | 10004066381 | ВУ ОРЗиА | ВУ
539 | МУЛЬТИМЕТР | UTB133D | R160033973 | 1.2 | 10,000 А; 500,00000 В | 12 | 12/2018 | сторонняя организация | 12 | 5 | 500000288198 | 10004066380 | ВУ ОРЗиА | ВУ
540 | МУЛЬТИМЕТР | UTB133D | R160033978 | 1.2 | 10,000 А; 500,00000 В | 12 | 12/2018 | сторонняя организация | 12 | 5 | 500000288197 | 10004066379 | ВУ ОРЗиА | ВУ
541 | МУЛЬТИМЕТР | UTB133D | R160033977 | 1.2 | 10,000 А; 500,00000 В | 12 | 12/2018 | сторонняя организация | 12 | 5 | 500000288196 | 10004066378 | ВУ ОРЗиА | ВУ
542 | МУЛЬТИМЕТР | UTB133D | R160033986 | 1.2 | 10,000 А; 500,00000 В | 12 | 12/2018 | сторонняя организация | 12 | 5 | 500000288195 | 10004066377 | ВУ ОРЗиА | ВУ
543 | ВОЛЬТАМПЕРФАЗОМЕТР | ПармаВАФ-А | 4598 | 1 | 460,000 В; 460,000 В; 10,000 А; -180 гр.; 180 гр.; 4.600,000 Вт; 4.600,000000 МВАр | 12 | 08/2018 | сторонняя организация | 8 | 5 | 500000227068 | 10004057856 | ВУ ОРЗиА | ВУ
544 | МЕГАОММЕТР | М4100/3 | 45151 | 1 | 500,000 кОм | 12 | 05/2018 | сторонняя организация | 5 | 5 | 500000227064 | 10004047324 | ВУ ОРЗиА | ВУ
545 | МЕГАОММЕТР | М4100/3 | 47658 | 1 | 100,000 МОм | 12 | 02/2019 | сторонняя организация | 2 | 5 | 500000227063 | 10004047979 | ВУ ОРЗиА | ВУ
546 | МЕГАОММЕТР | М4100/3 | 491984 | 1 | 500,000 кОм | 12 | 05/2018 | сторонняя организация | 5 | 5 | 500000227061 | 10004047323 | ВУ ОРЗиА | ВУ
547 | МЕГАОММЕТР | Е6-31 | 8299.17 | 15 | 300.000,0 МОм | 24 | 11/2017 | сторонняя организация | 11 | 5 | 500000296816 | 10004065501 | ВУ ОРЗиА | ВУ
548 | МЕГАОММЕТР | ЭС0202/2-Г | 28771 | 15 | 1.000,000 МОм | 12 | 06/2018 | сторонняя организация | 6 | 5 | 500000291635 | 10004050626 | ВУ ОРЗиА | ВУ
549 | МЕГАОММЕТР | Ф4102/2-1М | 14000 | 1.5 | 20,000 ГОм | 12 | 02/2019 | сторонняя организация | 2 | 5 | 500000262880 | 10004049304 | ВУ ОРЗиА | ВУ
550 | КЛЕЩИ ЭЛЕКТРОИЗМЕРИТЕЛЬНЫЕ | APPA A12Р | 76450278 | 1,500; 1, | 600,000 А; 600,000 А; 600,000 В; 600,000 В; 400,000 Ом; 600,000 А; 600,00000 В | 12 | 12/2017 | сторонняя организация | 12 | 5 | 500000296388 | 10004086502 | ВУ СПС | ВУ
551 | ОММЕТР | Ф4104-М1 | 8841 | 1.5 | 10,000 МОм | 12 | 04/2017 | сторонняя организация | 4 | 5 | 500000232939 | 10004082881 | ВУ СПС | ВУ
552 | ОММЕТР | Ф4104-М1 | 8805 | 1.5 | 10,000 МОм | 12 | 04/2017 | сторонняя организация | 4 | 5 | 500000232938 | 10004082880 | ВУ СПС | ВУ
553 | КЛЕЩИ ЭЛЕКТРОИЗМЕРИТЕЛЬНЫЕ | АТК-2012 | 10040011 | 0,500; 2, | 1.000,000 А; 450,00000 В; 40,000 Ом | 12 | 05/2017 | сторонняя организация | 5 | 5 | 500000236674 | 10004083149 | Гагаринский РЭС | ВУ
554 | КЛЕЩИ ЭЛЕКТРОИЗМЕРИТЕЛЬНЫЕ | АТК-2021 | 11390032 | 2,000; 2, | 200,000 А; 600,00000 В; 400,000 Ом | 12 | 06/2017 | сторонняя организация | 6 | 5 | 500000238588 | 10004083492 | Гагаринский РЭС | ВУ
555 | КЛЕЩИ ЭЛЕКТРОИЗМЕРИТЕЛЬНЫЕ | АТК-2209 | 110506092 | 2,000; 2, | 200,000 А; 600,00000 В; 400,000 Ом | 12 | 06/2017 | сторонняя организация | 6 | 5 | 500000238587 | 10004083491 | Гагаринский РЭС | ВУ
556 | ПРИБОР КОНТРОЛЯ ПКЭ | Энергомонитор3.3Т1 | 1400110800 | 0.1 | 120,00000 В; 10,000 А | 24 | 05/2017 | сторонняя организация | 5 | 5 | 500000234915 | 10004083147 | Гагаринский РЭС | ВУ
557 | КЛЕЩИ ЭЛЕКТРОИЗМЕРИТЕЛЬНЫЕ | APPA A15 | 76350177 | 1,500; 0, | 1.000,00000 В; 1.000,000 А; 1.000,000 В; 1.000,000 В; 1.000,000 А; 400,000 Ом | 12 | 07/2017 | сторонняя организация | 7 | 5 | 500000292976 | 10004083825 | Гагаринский РЭС | ВУ
558 | КЛЕЩИ ЭЛЕКТРОИЗМЕРИТЕЛЬНЫЕ | СМР-1006 | А534790 | 0,035; 0, | 600,00000 В; 1.000,000 А; 660,000 Ом | 12 | 04/2017 | сторонняя организация | 4 | 5 | 500000261540 | 10004082885 | Угранский РЭС | ВУ
559 | ПРИБОР КОНТРОЛЯ ПКЭ | Энергомонитор3.3Т | 1806 | 0.5 | 120,00000 В; 10,000 А | 12 | 11/2017 | сторонняя организация | 11 | 5 | 500000234917 | 10004086330 | Новодугинский РЭС | ВУ
560 | КЛЕЩИ ЭЛЕКТРОИЗМЕРИТЕЛЬНЫЕ | СМР 1006 | А53292 | 0,035; 0, | 600,00000 В; 1.000,000 А; 660,000 Ом | 12 | 08/2017 | сторонняя организация | 8 | 5 | 500000239802 | 10004058462 | Новодугинский РЭС | ВУ
561 | КЛЕЩИ ЭЛЕКТРОИЗМЕРИТЕЛЬНЫЕ | APPA A15 | 46350193 | 1,500; 0, | 1.000,00000 В; 1.000,000 А; 1.000,000 В; 1.000,000 В; 1.000,000 А; 400,000 Ом | 12 | 10/2017 | сторонняя организация | 10 | 5 | 500000284278 | 10004064336 | Новодугинский РЭС | ВУ
562 | КЛЕЩИ ЭЛЕКТРОИЗМЕРИТЕЛЬНЫЕ | APPA A15 | 46350217 | 1,500; 0, | 1.000,00000 В; 1.000,000 А; 1.000,000 В; 1.000,000 В; 1.000,000 А; 400,000 Ом | 12 | 10/2017 | сторонняя организация | 10 | 5 | 500000284277 | 10004064335 | Новодугинский РЭС | ВУ
563 | КЛЕЩИ ЭЛЕКТРОИЗМЕРИТЕЛЬНЫЕ | APPA A15 | 36350288 | 1,500; 0, | 1.000,00000 В; 1.000,000 А; 1.000,000 В; 1.000,000 В; 1.000,000 А; 400,000 Ом | 12 | 10/2017 | сторонняя организация | 10 | 5 | 500000268130 | 10004064334 | Новодугинский РЭС | ВУ
564 | ВОЛЬТАМПЕРФАЗОМЕТР | Парма ВАФ-А | 10480 | 1 | 460,000 В; 460,000 В; 10,000 А; -180 гр.; 180 гр.; 4.600,000 Вт; 4.600,000000 МВАр | 24 | 06/2017 | сторонняя организация | 6 | 5 | 500000236994 | 10004083490 | Сычевский РЭС | ВУ
565 | КЛЕЩИ ЭЛЕКТРОИЗМЕРИТЕЛЬНЫЕ | АТК-2209 | 110506029 | 2,000; 2, | 200,000 А; 400,00000 В; 400,000 Ом | 12 | 08/2017 | сторонняя организация | 8 | 5 | 500000236908 | 10004084250 | Сычевский РЭС | ВУ
566 | ВОЛЬТАМПЕРФАЗОМЕТР | ПармаВАФ-А | 282 | 1 | 460,000 В; 460,000 В; 10,000 А; -180 гр.; 180 гр.; 4.600,000 Вт; 4.600,000000 МВАр | 24 | 07/2017 | сторонняя организация | 7 | 5 | 500000236907 | 10004083819 | Сычевский РЭС | ВУ
567 | ОММЕТР | Е6-25 | L012915 | 0.05 | 2,000 Ом | 12 | 07/2017 | сторонняя организация | 7 | 5 | 500000259716 | 10004083822 | Сычевский РЭС | ВУ
568 | КЛЕЩИ ЭЛЕКТРОИЗМЕРИТЕЛЬНЫЕ | DT200 | 1512009344 | 0,800; 1, | 200,000 А; 200,000 А; 20.000,000 Ом; 600,000 В; 600,000 В; 200,000 А; 600,00000 В | 12 | 03/2016 | сторонняя организация | 3 | 5 | 500000298820 | 10004082668 | Сычевский РЭС | ВУ
569 | КЛЕЩИ ЭЛЕКТРОИЗМЕРИТЕЛЬНЫЕ | DT266 | 1704202728 | 0,800; 1, | 1.000,000 А; 1.000,000 А; 20.000,000 Ом; 750,000 В; 1.000,000 В; 1.000,000 А; 1.000,00000 В | 12 | 03/2016 | сторонняя организация | 3 | 5 | 500000298819 | 10004082667 | Сычевский РЭС | ВУ
570 | КЛЕЩИ ЭЛЕКТРОИЗМЕРИТЕЛЬНЫЕ | АТК-2209 | 110506026 | 2,000; 2, | 200,000 А; 400,00000 В; 400,000 Ом | 12 | 10/2017 | сторонняя организация | 10 | 5 | 500000269437 | 10004085128 | Темкинский РЭС | ВУ
571 | КЛЕЩИ ЭЛЕКТРОИЗМЕРИТЕЛЬНЫЕ | KEW2002PA | 206908 | 1,000; 1, | 1.000,000 В; 750,000 В; 2.000,000 А; 400,000 Ом; 20,000 А; 600,00000 В | 12 | 06/2015 | сторонняя организация | 6 | 5 | 500000267123 | 10004083494 | Темкинский РЭС | ВУ
572 | ИЗМЕРИТЕЛЬ СОПРОТИВЛ ЗАЗЕМЛЕНИ | KEW4105А | W8176494 | 2 | 2.000,000 Ом | 12 | 05/2019 | сторонняя организация | 5 | 5 | 500000236916 | 10004040955 | Сычевский РЭС | ВУ
573 | ВОЛЬТАМПЕРФАЗОМЕТР | ВАФ-85М | 12512 | 1.5 | 500,00000 В 10,000 А 180 гр.;-180 гр. | 12 | 03/2017 | сторонняя организация | 3 | 5 | 500000188400 | 10004081177 | Гагаринский РЭС | ВУ
574 | КЛЕЩИ ЭЛЕКТРОИЗМЕРИТЕЛЬНЫЕ | АТК-2209 | 110808907 | 2,000; 2,000; 2,500 | 10,000 А; 600,00000 В; 400,000 Ом | 12 | 04/2018 | сторонняя организация | 1 | 5 | 500000236935 | 10004047971 | Новодугинский РЭС | ВУ
575 | Электроизмер. клещи | KEW2002PA | W0206907 | 2,000; 2,000; 2,500 | 10,000 А; 600,00000 В; 400,000 Ом | 12 | 07/2018 | сторонняя организация | 7 | 5 | 500000268119 | 10004053529 | Новодугинский РЭС | ВУ
576 | Мегаомметр | ЭСО202/2-Г | 19306 | 15 | 1.000,000 МОм | 12 | 09/2018 | сторонняя организация | 9 | 5 | 500000262883 | 10004064168 | Новодугинский РЭС | ВУ
577 | АМПЕРМЕТР | М24 | 76074 | 0,200 | 1.000,000 мкА | 12 | 06/18 | сторонняя организация | 6 | 5 | 500000232766 | 10004050132 | ВУ СД | ВУ
578 | КЛЕЩИ ЭЛЕКТРОИЗМЕРИТЕЛЬНЫЕ | Ц4505М | 1440 | 2,500; 2, | 1.000,000 А; 2,000 кОм; 600,000 В; 1.000,000 А; 600,00000 В | 12 | 10/2018 | сторонняя организация | 10 | 5 | 500000172644 | 10004132097 | АХО | ЗУ
579 | ИЗМЕРИТЕЛЬ СОПРОТИВЛ ЗАЗЕМЛЕНИ | М416 | 294720 | 5 | 1.000,000 Ом | 12 | 06/2018 | сторонняя организация | 6 | 5 | 500000116687 | 10004132092 | ЦДЛ | ЗУ
580 | УСТАНОВКА/УСТРОЙСТВО/КОМПЛЕКТ | Сатурн-М | 617 | 8 | 2.500,000 А | 12 | 08/2018 | сторонняя организация | 8 | 5 | 500000116697 | 10004132096 | ЦДЛ | ЗУ
581 | МОСТ | Р5026М | 583 | 0.5 | 500.000,000 нФ | 12 | 02/2019 | сторонняя организация | 2 | 5 | 500000116695 | 10004132095 | ЦДЛ | ЗУ
582 | МОСТ | Р5026 | 286 | 1.5 | 10,000 пФ | 12 | 01/2019 | сторонняя организация | 1 | 5 | 500000116694 | 10004132094 | ЦДЛ | ЗУ
583 | МОСТ | Р5026 | 122 | 1.5 | 10,000 пФ | 12 | 09/2017 | сторонняя организация | 9 | 5 | 500000116693 | 10004132093 | ЦДЛ | ЗУ
584 | АМПЕРМЕТР | М4200 | 129840 | 2.5 | 600,000 мА | 12 | 10/2016 | сторонняя организация | 10 | 5 | 500000111942 | 10004132087 | ЦДЛ | ЗУ
585 | ВОЛЬТМЕТР | Э365 | 873839 | 1.5 | 7,50000 кВ | 12 | 04/2019 | сторонняя организация | 4 | 5 | 500000111936 | 10004132086 | ЦДЛ | ЗУ
586 | ВОЛЬТМЕТР | Э365 | 86179972 | 1.5 | 7,50000 кВ | 12 | 04/2019 | сторонняя организация | 4 | 5 | 500000111935 | 10004132085 | ЦДЛ | ЗУ
587 | ВОЛЬТМЕТР | Э378 | 424506 | 1.5 | 100,00000 В | 12 | 09/2018 | сторонняя организация | 9 | 5 | 500000109479 | 10004132081 | ЦДЛ | ЗУ
588 | МЕГАОММЕТР | М4100/5 | 300056 | 1 | 2.000,000 кОм | 12 | 06/2018 | сторонняя организация | 6 | 5 | 500000111931 | 10004132082 | ЦДЛ | ЗУ
589 | АМПЕРМЕТР | Э365 | 85672738 | 1.5 | 10,000 мА | 12 | 10/2016 | сторонняя организация | 10 | 5 | 500000111932 | 10004132083 | ЦДЛ | ЗУ
590 | ВОЛЬТМЕТР | ЭЗ0 | 10687 | 2.5 | 12,50000 кВ | 12 | 11/2018 | сторонняя организация | 11 | 5 | 500000111933 | 10004132084 | ЦДЛ | ЗУ
591 | ВОЛЬТМЕТР | Э365 | 86687962 | 1.5 | 7,50000 кВ | 12 | 04/2019 | сторонняя организация | 4 | 5 | 500000111934 | 10004126585 | ЦДЛ | ЗУ
592 | ИЗМЕРИТЕЛЬ СОПРОТИВЛ ЗАЗЕМЛЕНИ | KEW4105A | W8176480 | 2 | 1.999,000 Ом | 12 | 03/2019 | сторонняя организация | 3 | 5 | 500000237239 | 10004126773 | ЦДЛ | ЗУ
593 | МЕГАОММЕТР | Е6-24 | 13322 | 3 | 9,990 ГОм | 12 | 03/2019 | сторонняя организация | 3 | 5 | 500000237238 | 10004126772 | ЦДЛ | ЗУ
594 | ИЗМЕРИТЕЛЬ СОПРОТИВЛ ЗАЗЕМЛЕНИ | KEW4105А | W8176607 | 2 | 1.999,000 Ом | 12 | 04/2019 | сторонняя организация | 4 | 5 | 500000238537 | 10004126776 | ЦДЛ | ЗУ
595 | МЕГАОММЕТР | Е6-24 | 14058 | 3 | 9,990 ГОм | 12 | 10/2018 | сторонняя организация | 10 | 5 | 500000238536 | 10004126775 | ЦДЛ | ЗУ
596 | КЛЕЩИ ЭЛЕКТРОИЗМЕРИТЕЛЬНЫЕ | АРРА А15 | 46350206 | 2,900; 1, | 1.000,00000 В; 1.000,000 А; 400,000 Ом | 12 | 02/2019 | сторонняя организация | 2 | 5 | 500000282668 | 10004126794 | ЦДЛ | ЗУ
597 | АМПЕРМЕТР | М906 | 107847 | 2.5 | 10,000 мА | 12 | 04/2019 | сторонняя организация | 4 | 5 | 500000282170 | 10004126792 | ЦДЛ | ЗУ
598 | АМПЕРМЕТР | Э8021 | 10 | 2.5 | 2,000 А | 12 | 11/2018 | сторонняя организация | 11 | 5 | 500000282169 | 10004126791 | ЦДЛ | ЗУ
599 | УСТАНОВКА/АППАРАТ/УСТРОЙСТВО | АИД-70М | 1488 | 5 | 70.000,00000 В | 12 | 06/2018 | сторонняя организация | 6 | 5 | 500000282166 | 10004126789 | ЦДЛ | ЗУ
600 | УСТАНОВКА/АППАРАТ/УСТРОЙСТВО | АИД-70Ц | 189 | 5 | 70.000,00000 В | 12 | 06/2018 | сторонняя организация | 6 | 5 | 500000282165 | 10004126788 | ЦДЛ | ЗУ
601 | ОММЕТР | ИСО-1 | 15014 | 0.2 | 200,000 Ом | 12 | 03/2019 | сторонняя организация | 3 | 5 | 500000282163 | 10004126787 | ЦДЛ | ЗУ
602 | ПРИБОР ИЗМЕРЕНИЯ КОЭФФ ТРАНСФ | КОЭФФИЦИЕНТ | 546 | 1 | 420,00000 В; 100,000 А | 12 | 07/2018 | сторонняя организация | 7 | 5 | 500000282159 | 10004126786 | ЦДЛ | ЗУ
603 | УСТАНОВКА/АППАРАТ/УСТРОЙСТВО | АИМ-90А | 117 |  | 90,00000 кВ | 12 | 05/2018 | сторонняя организация | 5 | 5 | 500000282154 | 10004126785 | ЦДЛ | ЗУ
604 | АМПЕРМЕТР | Э365 | 91136148 | 1.5 | 40,000 кА | 12 | 11/2018 | сторонняя организация | 11 | 5 | 500000282168 | 10004126790 | ЦДЛ | ЗУ
605 | ВОЛЬТМЕТР | Э377 | 287475 | 1.5 | 70,00000 кВ | 12 | 11/2018 | сторонняя организация | 11 | 5 | 500000287475 | 10004126798 | ЦДЛ | ЗУ
606 | АМПЕРМЕТР | Э365 | 287474 | 1.5 | 150,000 А | 12 | 11/2018 | сторонняя организация | 11 | 5 | 500000287474 | 10004126797 | ЦДЛ | ЗУ
607 | ВОЛЬТМЕТР | Э365 | 287473 | 1.5 | 250,00000 В | 12 | 11/2018 | сторонняя организация | 11 | 5 | 500000287473 | 10004126796 | ЦДЛ | ЗУ
608 | ВОЛЬТМЕТР | Э365 | 287472 | 1.5 | 250,00000 В | 12 | 11/2018 | сторонняя организация | 11 | 5 | 500000287472 | 10004126795 | ЦДЛ | ЗУ
609 | ВОЛЬТМЕТР | С196 | 10142 | 1 | 15,00000 кВ | 12 | 07/2018 | сторонняя организация | 7 | 5 | 500000282171 | 10004126793 | ЦДЛ | ЗУ
610 | МУЛЬТИМЕТР | UTB-133D | R160033960 | 1.2 | 10,000 А; 500,00000 В | 12 | 12/2018 | сторонняя организация | 12 | 5 | 500000288840 | 10004126800 | ЦДЛ | ЗУ
611 | МУЛЬТИМЕТР | UTB-133D | R160033959 | 1.2 | 10,000 А; 500,00000 В | 12 | 12/2018 | сторонняя организация | 12 | 5 | 500000288839 | 10004126799 | ЦДЛ | ЗУ
612 | МЕГАОММЕТР | Е6-24 | 23024 | 3 | 9,990 ГОм | 12 | 03/2019 | сторонняя организация | 3 | 5 | 500000279026 | 10004126783 | ЦДЛ | ЗУ
613 | МУЛЬТИМЕТР | APPA-201N | 53500010 | 1,500; 0, | 20,000 А; 20,000 А; 20.000,000 кОм; 600,000 В; 600,000 В | 12 | 03/2019 | сторонняя организация | 3 | 5 | 500000279025 | 10004126784 | ЦДЛ | ЗУ
614 | УСТАНОВКА/УСТРОЙСТВО/КОМПЛЕКТ | Сатурн-М2 | 12110159 | 1.5 | 2.000,000 А | 12 | 04/2019 | сторонняя организация | 4 | 5 | 500000258509 | 10004126778 | ЦДЛ | ЗУ
615 | МОСТ | СА-7100-3 | 1333 | 2,500; 0, | 200,000 нФ; 100,000 ГОм | 12 | 06/2018 | сторонняя организация | 6 | 5 | 500000258532 | 10004126779 | ЦДЛ | ЗУ
616 | МЕГАОММЕТР | Е6-24 | 23041 | 3 | 9,990 ГОм | 12 | 03/2019 | сторонняя организация | 3 | 5 | 500000278459 | 10004126782 | ЦДЛ | ЗУ
617 | ИЗМЕРИТЕЛЬ СОПРОТИВЛЕНИЯ ПЕТЛИ | KEW 4118А | W0349962 | 0.02 | 260,00000 В; 2.000,000 Ом; 20,000 А | 12 | 03/2019 | сторонняя организация | 3 | 5 | 500000258513 | 10004126803 | ЦДЛ | ЗУ
618 | ИЗМЕРИТЕЛЬ СОПРОТИВЛЕНИЯ ПЕТЛИ | KEW 4118A | W0349964 | 0.02 | 260,00000 В; 2.000,000 Ом; 20,000 А | 12 | 03/2019 | сторонняя организация | 3 | 5 | 500000254328 | 10004126777 | ЦДЛ | ЗУ
619 | УСТАНОВКА/АППАРАТ/УСТРОЙСТВО | АИД-70Ц | 228 | 5 | 70.000,00000 В | 12 | 05/2018 | сторонняя организация | 5 | 5 | 500000263468 | 10004126781 | ЦДЛ | ЗУ
620 | ОММЕТР | Е6-25 | LО12963 | 0.05 | 2,000 МОм | 12 | 03/2019 | сторонняя организация | 3 | 5 | 500000256001 | 10004126802 | ЦДЛ | ЗУ
621 | ОММЕТР | ИСО-1 | 12115 | 0.2 | 200,000 Ом | 12 | 03/2019 | сторонняя организация | 3 | 5 | 500000259691 | 10004126780 | ЦДЛ | ЗУ
622 | ИЗМЕРИТЕЛЬ СОПРОТИВЛ ЗАЗЕМЛЕНИ | Ф4103-М1 | 44995 | 2.5 | 15.000,000 Ом | 12 | 06/2018 | сторонняя организация | 6 | 5 | 500000217018 | 10004126763 | ЦДЛ | ЗУ
623 | КОМБИНИРОВАННЫЙ ПРИБОР | М2020 | 23572 | 0.2 | 60,000 мА; 3.000,000 мВ | 12 | 06/2018 | сторонняя организация | 6 | 5 | 500000231881 | 10004126764 | ЦДЛ | ЗУ
624 | ВОЛЬТМЕТР | АСТВ | 38023 | 0.5 | 300,00000 В | 12 | 03/2019 | сторонняя организация | 3 | 5 | 500000213631 | 10004126762 | ЦДЛ | ЗУ
625 | АМПЕРМЕТР | Э537 | 2029 | 0.5 | 5,000 А | 12 | 03/2019 | сторонняя организация | 3 | 5 | 500000213630 | 10004126801 | ЦДЛ | ЗУ
626 | КЛЕЩИ ЭЛЕКТРОИЗМЕРИТЕЛЬНЫЕ | АТК-2012 | 7010331 | 0,500; 2, | 3.000,000 А; 600,00000 В | 12 | 03/2019 | сторонняя организация | 3 | 5 | 500000209624 | 10004126761 | ЦДЛ | ЗУ
627 | ВОЛЬТМЕТР | Э377 | 972791 | 1.5 | 12,50000 кВ | 12 | 11/2018 | сторонняя организация | 11 | 5 | 500000197690 | 10004126589 | ЦДЛ | ЗУ
628 | МОСТ | Р-334 | 5481 | 5 | 1,000 МОм | 12 | 06/2018 | сторонняя организация | 6 | 5 | 500000197687 | 10004126588 | ЦДЛ | ЗУ
629 | АМПЕРМЕТР | Э8030-М1 | 8730333 | 2.5 | 200,000 А | 24 | 04/2018 | сторонняя организация | 4 | 5 | 500000197781 | 10004126760 | ЦДЛ | ЗУ
630 | ВОЛЬТМЕТР | Э8030-М1 | 8635270 | 2.5 | 7,50000 кВ | 24 | 04/2018 | сторонняя организация | 4 | 5 | 500000197780 | 10004126599 | ЦДЛ | ЗУ
631 | ВОЛЬТМЕТР | Э377 | 8555283 | 1.5 | 7,50000 кВ | 12 | 11/2018 | сторонняя организация | 11 | 5 | 500000197778 | 10004126598 | ЦДЛ | ЗУ
632 | ВОЛЬТМЕТР | Э545 | 4242 | 0.5 | 600,00000 В | 12 | 09/2018 | сторонняя организация | 9 | 5 | 500000197774 | 10004126597 | ЦДЛ | ЗУ
633 | ИЗМЕРИТЕЛЬ СОПРОТИВЛ ЗАЗЕМЛЕНИ | М416 | 22097 | 5 | 1.000,000 Ом | 12 | 03/2019 | сторонняя организация | 3 | 5 | 500000197773 | 10004126596 | ЦДЛ | ЗУ
634 | МОСТ | Р333 | 10221 | 5 | 999,900 кОм | 12 | 06/2018 | сторонняя организация | 6 | 5 | 500000197755 | 10004126595 | ЦДЛ | ЗУ
635 | МЕГАОММЕТР | ЭС0202/2-Г | 37839 | 15 | 10,000 ГОм | 12 | 03/2019 | сторонняя организация | 3 | 5 | 500000197754 | 10004126594 | ЦДЛ | ЗУ
636 | ИЗМЕРИТЕЛЬ СОПРОТИВЛ ЗАЗЕМЛЕНИ | Ф4103-М1 | 44591 | 2.5 | 15.000,000 Ом | 12 | 03/2019 | сторонняя организация | 3 | 5 | 500000197745 | 10004126593 | ЦДЛ | ЗУ
637 | ИЗМЕРИТЕЛЬ ТОКА КЗ | Щ41160 | 48725 | 10 | 1,000 кА | 12 | 06/2018 | сторонняя организация | 6 | 5 | 500000197741 | 10004126592 | ЦДЛ | ЗУ
638 | ИЗМЕРИТЕЛЬ ТОКА КЗ | Щ41160 | 50962 | 10 | 1,000 кА | 12 | 04/2019 | сторонняя организация | 4 | 5 | 500000197740 | 10004126591 | ЦДЛ | ЗУ
639 | АМПЕРМЕТР | Э59 | 85501 | 0.5 | 10,000 А | 12 | 04/2019 | сторонняя организация | 4 | 5 | 500000197714 | 10004126590 | ЦДЛ | ЗУ
640 | АМПЕРМЕТР | Э59 | 78527 | 0.5 | 10,000 А | 12 | 03/2019 | сторонняя организация | 3 | 5 | 500000197626 | 10004126587 | ЦДЛ | ЗУ
641 | АМПЕРМЕТР | Э59 | 300602 | 1 | 5,000 мА | 12 | 06/2015 | сторонняя организация | 6 | 5 | 500000197625 | 10004126586 | ЦДЛ | ЗУ
642 | ИЗМЕРИТЕЛЬ СОПРОТИВЛ ЗАЗЕМЛЕНИ | М416 | 105759 | 5 | 1.000,000 Ом | 12 | 06/2018 | сторонняя организация | 6 | 5 | 500000238254 | 10004126774 | СДТУиИТ | ЗУ
643 | МЕГАОММЕТР | М4100/4 | 30649 | 1 | 1.000,000 кОм | 12 | 02/2015 | сторонняя организация | 2 | 5 | 500000236418 | 10004126765 | СДТУиИТ | ЗУ
644 | КЛЕЩИ ЭЛЕКТРОИЗМЕРИТЕЛЬНЫЕ | APPA-36RII | 75400228 | 1,500; 1, | 600,000 А; 600,00000 В; 4,000 МОм | 12 | 03/2019 | сторонняя организация | 3 | 5 | 500000268209 | 10004126541 | СУ СДТУиИТ | ЗУ
645 | КЛЕЩИ ЭЛЕКТРОИЗМЕРИТЕЛЬНЫЕ | АТК-2120 | 13280290 | 3,000; 2, | 1.200,000 А; 1.200,000 А; 400,000 кОм; 600,000 В; 600,000 В; 1.200,000 А; 600,00000 В | 12 | 05/2018 | сторонняя организация | 5 | 5 | 500000270863 | 10004126542 | СУ СДТУиИТ | ЗУ
646 | МУЛЬТИМЕТР | PC510a | 10045101625 | 1.2 | 10,000 А; 1.000,00000 В | 12 | 11/2018 | сторонняя организация | 11 | 5 | 500000257173 | 10004126583 | ЗУ СДТУиИТ | ЗУ
647 | КЛЕЩИ ЭЛЕКТРОИЗМЕРИТЕЛЬНЫЕ | APPA-36RII | 5450245 | 1,500; 1, | 600,000 А; 600,00000 В; 40,000 МОм | 12 | 11/2018 | сторонняя организация | 11 | 5 | 500000257168 | 10004126514 | ЗУ СДТУиИТ | ЗУ
648 | КЛЕЩИ ЭЛЕКТРОИЗМЕРИТЕЛЬНЫЕ | APPA-36RII | 85400628 | 1,500; 1, | 600,000 А; 600,00000 В; 40,000 МОм | 12 | 09/2018 | сторонняя организация | 9 | 5 | 500000257166 | 10004126513 | ЗУ СДТУиИТ | ЗУ
649 | КЛЕЩИ ЭЛЕКТРОИЗМЕРИТЕЛЬНЫЕ | APPA-36RII | 65402850 | 1,500; 1, | 600,000 А; 600,00000 В; 40,000 МОм | 12 | 11/2018 | сторонняя организация | 11 | 5 | 500000257165 | 10004126512 | ЗУ СДТУиИТ | ЗУ
650 | МУЛЬТИМЕТР | RD701 | 11115100090 | 2,000; 1, | 40,0 МОм; 1.000,00000 В; 10,000 А | 12 | 09/2018 | сторонняя организация | 9 | 5 | 500000257164 | 10004126582 | ЗУ СДТУиИТ | ЗУ
651 | КЛЕЩИ ЭЛЕКТРОИЗМЕРИТЕЛЬНЫЕ | СМР-1006 | А53591 | 3,500; 1, | 600,00000 В; 1.000,000 А; 66,000 МОм | 12 | 08/2018 | сторонняя организация | 8 | 5 | 500000257159 | 10004126581 | ЗУ СДТУиИТ | ЗУ
652 | КЛЕЩИ ЭЛЕКТРОИЗМЕРИТЕЛЬНЫЕ | СМР-1006 | А53471 | 3,500; 1, | 600,00000 В; 1.000,000 А; 66,000 МОм | 12 | 08/2018 | сторонняя организация | 8 | 5 | 500000257158 | 10004126511 | ЗУ СДТУиИТ | ЗУ
653 | КЛЕЩИ ЭЛЕКТРОИЗМЕРИТЕЛЬНЫЕ | СМР-1006 | А53437 | 3,500; 1, | 600,00000 В; 1.000,000 А; 66,000 МОм | 12 | 08/2018 | сторонняя организация | 8 | 5 | 500000257157 | 10004126510 | ЗУ СДТУиИТ | ЗУ
654 | МУЛЬТИМЕТР | CD771 | 11125015964 | 1,200; 2, | 10,000 А; 1.000,00000 В; 40,0 МОм | 12 | 10/2018 | сторонняя организация | 10 | 5 | 500000262286 | 10004126529 | СУ СДТУиИТ | ЗУ
655 | МУЛЬТИМЕТР | CD771 | 11125015962 | 1,200; 2, | 10,000 А; 1.000,00000 В; 40,0 МОм | 12 | 10/2018 | сторонняя организация | 10 | 5 | 500000262285 | 10004126528 | СУ СДТУиИТ | ЗУ
656 | МУЛЬТИМЕТР | М890G | 2342724 | 1,500; 1, | 10,000 А; 10,000 А; 700,000 В; 1.000,000 В; 200,000 МОм | 12 | 10/2018 | сторонняя организация | 10 | 5 | 500000262284 | 10004126527 | СУ СДТУиИТ | ЗУ
657 | ВАТТМЕТР | М3-56 | 42363 | 0.2 | 6.000,000 Вт | 24 | 08/2014 | сторонняя организация | 8 | 5 | 500000257208 | 10004126515 | СДТУиИТ | ЗУ
658 | МУЛЬТИМЕТР | Fluke 15B+ | 40291738 WS | 1,000; 1, | 10,000 А; 1.000,00000 В | 12 | 02/2019 | сторонняя организация | 2 | 5 | 500000300305 | 10004126572 | ОЭиРСУ | ЗУ
659 | МУЛЬТИМЕТР | APPA 105N | 65100694 | 0,500; 2, | 1.000,000 В; 1.000,000 В; 10,000 А; 10,000 А; 40,000 МОм; 40,000 мФ | 12 | 11/2018 | сторонняя организация | 11 | 5 | 500000231954 | 10004126500 | ЗУ СДТУиИТ | ЗУ
660 | КЛЕЩИ ЭЛЕКТРОИЗМЕРИТЕЛЬНЫЕ | APPA A15 | 76350194 | 2,900; 1, | 1.000,00000 В; 1.000,000 А; 400,000 Ом | 12 | 02/2019 | сторонняя организация | 2 | 5 | 500000300301 | 10004126568 | ОЭиРСУ | ЗУ
661 | МУЛЬТИМЕТР | Fluke 15B+ | 40291735 WS | 1,000; 1, | 10,000 А; 1.000,00000 В | 12 | 02/2019 | сторонняя организация | 2 | 5 | 500000300302 | 10004126569 | ОЭиРСУ | ЗУ
662 | МУЛЬТИМЕТР | Fluke 15B+ | 40291732 WS | 1,000; 1, | 10,000 А; 1.000,00000 В | 12 | 02/2019 | сторонняя организация | 2 | 5 | 500000300306 | 10004126573 | ОЭиРСУ | ЗУ
663 | МУЛЬТИМЕТР | Fluke 15B+ | 40291729 WS | 1,000; 1, | 10,000 А; 1.000,00000 В | 12 | 02/2019 | сторонняя организация | 2 | 5 | 500000300304 | 10004126571 | ОЭиРСУ | ЗУ
664 | МУЛЬТИМЕТР | Fluke 15B+ | 40291730 WS | 1,000; 1, | 10,000 А; 1.000,00000 В | 12 | 02/2019 | сторонняя организация | 2 | 5 | 500000300303 | 10004126570 | ОЭиРСУ | ЗУ
665 | СЧЕТЧИК ЭЛЕКТРОЭНЕРГИИ ЭТАЛОНН | ЦЭ6806П | 830044 | 0.1 | 420,000 А; 1.000,00000 В | 12 | 11/2018 | сторонняя организация | 11 | 5 | 500000235347 | 10004126502 | ОЭиРСУ | ЗУ
666 | КЛЕЩИ ЭЛЕКТРОИЗМЕРИТЕЛЬНЫЕ | Ц4505М | 6320 | 2,500; 2, | 1.000,000 А; 2,000 кОм; 600,000 В; 1.000,000 А; 600,00000 В | 12 | 11/2018 | сторонняя организация | 11 | 5 | 500000233231 | 10004126501 | ОЭиРСУ | ЗУ
667 | ВОЛЬТАМПЕРФАЗОМЕТР | Ретометр-М2 | 5417 | 0.5 | 750,00000 В; 40,000 А; -180 гр.; 180 гр. | 24 | 09/2018 | сторонняя организация | 9 | 5 | 500000288776 | 10004126551 | ОЭиРСУ | ЗУ
668 | КЛЕЩИ ЭЛЕКТРОИЗМЕРИТЕЛЬНЫЕ | К4575/1А | 807947 | 5,000; 5, | 200,000 А; 2,000 кОм; 300,000 В; 200,000 А; 300,00000 В | 12 | 02/2019 | сторонняя организация | 2 | 5 | 500000259396 | 10004126522 | ОЭиРСУ | ЗУ
669 | ПРИБОР КОНТРОЛЯ ПКЭ | Энергомонитор3.3 | 1107 | 0.1 | 400,00000 В; 100,000 А | 24 | 11/2018 | сторонняя организация | 11 | 5 | 500000259387 | 10004126520 | ОЭиРСУ | ЗУ
670 | СЧЕТЧИК ЭЛЕКТРОЭНЕРГИИ ЭТАЛОНН | ЭНЕРГОМЕРА СЕ602 | 5662085000002 | 0.2 | 100,000 А; 300,00000 В | 24 | 07/2018 | сторонняя организация | 7 | 5 | 500000299477 | 10004126566 | ОЭиРСУ | ЗУ
671 | КЛЕЩИ ЭЛЕКТРОИЗМЕРИТЕЛЬНЫЕ | М266 | 2300456 | 3,000; 1, | 1.000,000 А; 20,000 кОм; 750,000 В; 1.000,000 В; 1.000,000 А; 1.000,00000 В | 12 | 10/2018 | сторонняя организация | 10 | 5 | 500000227826 | 10004126139 | ОЭиРСУ | ЗУ
672 | КЛЕЩИ ЭЛЕКТРОИЗМЕРИТЕЛЬНЫЕ | APPA-A15 | 76350206 | 2,900; 1, | 1.000,00000 В; 1.000,000 А; 400,000 Ом | 12 | 06/2018 | сторонняя организация | 6 | 5 | 500000292286 | 10004126559 | ОЭиРСУ | ЗУ
673 | КЛЕЩИ ЭЛЕКТРОИЗМЕРИТЕЛЬНЫЕ | АРРА А15 | 66350136 | 2,900; 1, | 1.000,00000 В; 1.000,000 А; 400,000 Ом | 12 | 02/2019 | сторонняя организация | 2 | 5 | 500000285746 | 10004126547 | ОЭиРСУ | ЗУ
674 | ВОЛЬТАМПЕРФАЗОМЕТР | ПармаВАФ-А(М) | 1348 | 1 | 460,000 В; 460,000 В; 10,000 А; -180 гр.; 180 гр.; 4.600,000 Вт; 4.600,000000 МВАр | 24 | 11/2018 | сторонняя организация | 11 | 5 | 500000304719 | 10004126577 | ОЭиРСУ | ЗУ
675 | ВОЛЬТАМПЕРФАЗОМЕТР | ПармаВАФ-А(М) | 1345 | 1 | 460,000 В; 460,000 В; 10,000 А; -180 гр.; 180 гр.; 4.600,000 Вт; 4.600,000000 МВАр | 24 | 11/2018 | сторонняя организация | 11 | 5 | 500000304716 | 10004126574 | ОЭиРСУ | ЮУ
676 | ВОЛЬТАМПЕРФАЗОМЕТР | ПармаВАФ-А(М) | 1347 | 1 | 460,000 В; 460,000 В; 10,000 А; -180 гр.; 180 гр.; 4.600,000 Вт; 4.600,000000 МВАр | 24 | 11/2018 | сторонняя организация | 11 | 5 | 500000304718 | 10004126576 | ОЭиРСУ | ЗУ
677 | ВОЛЬТАМПЕРФАЗОМЕТР | ПармаВАФ-А(М) | 1346 | 1 | 460,000 В; 460,000 В; 10,000 А; -180 гр.; 180 гр.; 4.600,000 Вт; 4.600,000000 МВАр | 24 | 11/2018 | сторонняя организация | 11 | 5 | 500000304717 | 10004126575 | ОЭиРСУ | ЗУ
678 | ВОЛЬТАМПЕРФАЗОМЕТР | Парма ВАФ-А | 15533 | 1 | 460,000 В; 460,000 В; 10,000 А; -180 гр.; 180 гр.; 4.600,000 Вт; 4.600,000000 МВАр; 4.600,000 | 36 | 08/2012 | сторонняя организация | 8 | 5 | 500000304952 | 10004126578 | ОЭиРСУ | ЗУ
679 | ВОЛЬТАМПЕРФАЗОМЕТР | ПармаВАФ-А | 4603 | 1 | 460,000 В; 460,000 В; 10,000 А; -180 гр.; 180 гр.; 4.600,000 Вт; 4.600,000000 МВАр; 4.600,000 | 36 | 08/2012 | сторонняя организация | 8 | 5 | 500000304955 | 10004126579 | ОЭиРСУ | ЗУ
680 | МУЛЬТИМЕТР | Fluke 15B+ | 40291737 WS | 1,000; 1, | 10,000 А; 1.000,00000 В | 12 | 02/2018 | сторонняя организация | 2 | 5 | 500000299138 | 10004126565 | ОЭиРСУ | ЗУ
681 | УКАЗАТЕЛЬ НАПРЯЖЕНИЯ И ТОКА | ИНН-15 | 302933 | 3 | 15.000,00000 В | 12 | 04/2019 | сторонняя организация | 4 | 5 | 500000300272 | 10004126567 | ЗУ СЛЭП | ЗУ
682 | ИСТОЧНИК ТОКА/НАПРЯЖЕНИЯ | АКИП-1108-130-6 | 85759 | 0.1 | 6,000 А; 130,00000 В | 24 | 02/2018 | сторонняя организация | 2 | 5 | 500000285063 | 10004126546 | ИЛ ОМиКЭ | ЗУ
683 | ПРИБОР КОНТРОЛЯ ПКЭ | Энерготестер ПКЭ-А | 751 | 0.1 | 4,000 - 830,000 В; 5,000 - 1.000,000 А; 42,50000 - 75,00000 Гц | 48 | 12/2016 | сторонняя организация | 12 | 5 | 500000289183 | 10004126558 | ЗУ МиКЭ | ЗУ
684 | ПРИБОР КОНТРОЛЯ ПКЭ | Энерготестер ПКЭ-А | 752 | 0.1 | 4,000 - 830,000 В; 5,000 - 1.000,000 А; 42,50000 - 75,00000 Гц | 48 | 12/2016 | сторонняя организация | 12 | 5 | 500000289181 | 10004126557 | ВУ МиКЭ | ЗУ
685 | ПРИБОР КОНТРОЛЯ ПКЭ | Энерготестер ПКЭ-А | 747 | 0.1 | 4,000 - 830,000 В; 5,000 - 1.000,000 А; 42,50000 - 75,00000 Гц | 48 | 12/2016 | сторонняя организация | 12 | 5 | 500000289180 | 10004126556 | ЗУ МиКЭ | ЗУ
686 | ПРИБОР КОНТРОЛЯ ПКЭ | Энерготестер ПКЭ-А | 753 | 0.1 | 4,000 - 830,000 В; 5,000 - 1.000,000 А; 42,50000 - 75,00000 Гц | 48 | 12/2016 | сторонняя организация | 12 | 5 | 500000289179 | 10004126555 | ВУ МиКЭ | ЗУ
687 | ПРИБОР КОНТРОЛЯ ПКЭ | Энерготестер ПКЭ-А | 754 | 0.1 | 4,000 - 830,000 В; 5,000 - 1.000,000 А; 42,50000 - 75,00000 Гц | 48 | 12/2016 | сторонняя организация | 12 | 5 | 500000289177 | 10004126554 | ВУ МиКЭ | ЗУ
688 | ПРИБОР КОНТРОЛЯ ПКЭ | Энерготестер ПКЭ-А | 748 | 0.1 | 4,000 - 830,000 В; 5,000 - 1.000,000 А; 42,50000 - 75,00000 Гц | 48 | 12/2016 | сторонняя организация | 12 | 5 | 500000289176 | 10004126553 | ЗУ МиКЭ | ЗУ
689 | КАЛИБРАТОР | 10302 | 152.16 | 0.3 | 1.000,000 А | 12 | 11/2018 | сторонняя организация | 11 | 5 | 500000289136 | 10004126552 | ИЛ ОМиКЭ | ЗУ
690 | КАЛИБРАТОР | 3М3003 | 15/15 | 0.05 | 100,000 А; 1.000,000 В | 12 | 10/2018 | сторонняя организация | 10 | 5 | 500000259151 | 10004126518 | ИЛ ОМиКЭ | ЗУ
691 | ПРИБОР УНИВЕРСАЛЬНЫЙ ИЗМЕРИТЕЛ | Testo-622 | 39503337/301 | 3 | 10,000 - 98,000 %; -10,000 - 60,000 ГЦС; 225,000 - 900,000 ммртст | 12 | 11/2018 | сторонняя организация | 11 | 5 | 500000258148 | 10004126516 | ИЛ ОМиКЭ | ЗУ
692 | МЕГАОММЕТР | Е6-24 | 17325 | 3 | 9,990 ГОм | 12 | 08/2018 | сторонняя организация | 8 | 5 | 500000259165 | 10004126519 | ИЛ ОМиКЭ | ЗУ
693 | КЛЕЩИ ЭЛЕКТРОИЗМЕРИТЕЛЬНЫЕ | APPA A15 | 46350186 | 2,900; 1, | 1.000,00000 В; 1.000,000 А; 400,000 Ом | 12 | 02/2019 | сторонняя организация | 2 | 5 | 500000294305 | 10004126561 | ЗУ МиКЭ | ЗУ
694 | ОММЕТР | ИКС-5 | 3304 | 0.2 | 10,000 мОм | 24 | 05/2018 | сторонняя организация | 5 | 5 | 500000281661 | 10004126544 | ЗУ СПС | ЗУ
695 | КЛЕЩИ ЭЛЕКТРОИЗМЕРИТЕЛЬНЫЕ | АРРА-А15 | 56350116 | 2,900; 1, | 1.000,00000 В; 1.000,000 А; 400,000 Ом | 12 | 02/2019 | сторонняя организация | 2 | 5 | 500000281660 | 10004126543 | ЗУ СПС | ЗУ
696 | ОММЕТР | ИКС-5 | 237 | 0.2 | 10,000 мОм | 12 | 12/2018 | сторонняя организация | 12 | 5 | 500000258694 | 10004126517 | ЗУ СПС | ЗУ
697 | ПРИБОР КОНТРОЛЯ ВЫКЛЮЧАТЕЛЕЙ | PROFILE P3 | 100-01524 | 5 | 330,00000 В; 100,000 А; 160,000 Ом | 24 | 04/2018 | сторонняя организация | 4 | 5 | 500000283564 | 10004126545 | ЗУ СПС | ЗУ
698 | МЕГАОММЕТР | ЭС0202/2Г | 63577 | 15 | 10,000 ГОм | 12 | 02/2019 | сторонняя организация | 2 | 5 | 500000267296 | 10004126530 | ЗУ СПС | ЗУ
699 | ПРИБОР КОНТРОЛЯ ВЫКЛЮЧАТЕЛЕЙ | ПКВ/М7 | 481 | 1 | 350,00000 В; 14,000 А; 160,000 Ом; 2.500,000 Ом | 12 | 01/2019 | сторонняя организация | 1 | 5 | 500000297880 | 10004126564 | ЗУ СПС | ЗУ
700 | ИЗМЕРИТЕЛЬ СОПРОТИВЛЕНИЯ ПЕТЛИ | MZC-300 | 89597 | 2,000; 3, | 250,00000 В; 199,900 Ом | 12 | 10/2018 | сторонняя организация | 10 | 5 | 500000116698 | 10004126127 | Смоленский РЭС | ЗУ
701 | МЕГАОММЕТР | М4100/4 | 101157 | 1 | 1.000,000 кОм | 12 | 08/2018 | сторонняя организация | 8 | 5 | 500000111938 | 10004126125 | Смоленский РЭС | ЗУ
702 | ИЗМЕРИТЕЛЬ СОПРОТИВЛЕНИЯ ПЕТЛИ | KEW 4118А | W0351565 | 2 | 260,00000 В; 2.000,000 Ом; 25,000 А | 12 | 06/2018 | сторонняя организация | 6 | 5 | 500000267563 | 10004126539 | Смоленский РЭС | ЗУ
703 | ИЗМЕРИТЕЛЬ СОПРОТИВЛЕНИЯ ПЕТЛИ | KEW 4118А | W0353426 | 2 | 260,00000 В; 2.000,000 Ом; 25,000 А | 12 | 06/2018 | сторонняя организация | 6 | 5 | 500000267562 | 10004126538 | Смоленский РЭС | ЗУ
704 | ИЗМЕРИТЕЛЬ СОПРОТИВЛЕНИЯ ПЕТЛИ | KEW 4118А | W0351564 | 2 | 260,00000 В; 2.000,000 Ом; 25,000 А | 12 | 06/2018 | сторонняя организация | 6 | 5 | 500000267561 | 10004126537 | Смоленский РЭС | ЗУ
705 | МЕГАОММЕТР | ЭС0202/2-Г | 85244 | 15 | 10,000 ГОм | 12 | 04/2019 | сторонняя организация | 4 | 5 | 500000267557 | 10004126536 | Смоленский РЭС | ЗУ
706 | ОММЕТР | Виток | 906 | 0.5 | 100,000 кОм | 12 | 11/2018 | сторонняя организация | 11 | 5 | 500000287741 | 10004126584 | Смоленский РЭС | ЗУ
707 | МЕГАОММЕТР | DT-5500 | 151127785 | 5 | 2.000,0 МОм | 12 | 05/2018 | сторонняя организация | 5 | 5 | 500000286998 | 10004126550 | Смоленский РЭС | ЗУ
708 | МЕГАОММЕТР | DT-5500 | 151127784 | 5 | 2.000,0 МОм | 12 | 04/2019 | сторонняя организация | 4 | 5 | 500000286997 | 10004126549 | Смоленский РЭС | ЗУ
709 | МЕГАОММЕТР | DT-5500 | 151127776 | 5 | 2.000,0 МОм | 12 | 04/2019 | сторонняя организация | 4 | 5 | 500000286996 | 10004126548 | Смоленский РЭС | ЗУ
710 | ИЗМЕРИТЕЛЬ СОПРОТИВЛ ЗАЗЕМЛЕНИ | KEW4105А | W8176604 | 2 | 1.999,000 Ом | 12 | 12/2018 | сторонняя организация | 12 | 5 | 500000267467 | 10004126535 | Смоленский РЭС | ЗУ
711 | ИЗМЕРИТЕЛЬ СОПРОТИВЛ ЗАЗЕМЛЕНИ | KEW4105А | W8176605 | 2 | 1.999,000 Ом | 12 | 12/2018 | сторонняя организация | 12 | 5 | 500000267466 | 10004126534 | Смоленский РЭС | ЗУ
712 | ИЗМЕРИТЕЛЬ СОПРОТИВЛ ЗАЗЕМЛЕНИ | KEW4105А | W8176602 | 2 | 1.999,000 Ом | 12 | 12/2018 | сторонняя организация | 12 | 5 | 500000267465 | 10004126533 | Смоленский РЭС | ЗУ
713 | МЕГАОММЕТР | Е6-24 | 13327 | 3 | 9,990 ГОм | 12 | 06/2018 | сторонняя организация | 6 | 5 | 500000267464 | 10004126532 | Смоленский РЭС | ЗУ
714 | МЕГАОММЕТР | Е6-24 | 13308 | 3 | 9,990 ГОм | 12 | 07/2018 | сторонняя организация | 7 | 5 | 500000267463 | 10004126531 | Смоленский РЭС | ЗУ
715 | УСТАНОВКА/УСТРОЙСТВО/КОМПЛЕКТ | Сатурн-М2 | 12110154 | 1.5 | 2.000,000 А | 12 | 08/2018 | сторонняя организация | 8 | 5 | 500000267574 | 10004126540 | Смоленский РЭС | ЗУ
716 | ИЗМЕРИТЕЛЬ СОПРОТИВЛЕНИЯ ПЕТЛИ | ИФН-200 | 2293 | 3,000; 3, | 280,00000 В; 999,000 Ом | 12 | 08/2018 | сторонняя организация | 8 | 5 | 500000205275 | 10004126138 | Смоленский РЭС | ЗУ
717 | ИЗМЕРИТЕЛЬ СОПРОТИВЛ ЗАЗЕМЛЕНИ | Ф4103-М1 | 23435 | 2.5 | 15.000,000 Ом | 12 | 11/2018 | сторонняя организация | 11 | 5 | 500000205270 | 10004126137 | Смоленский РЭС | ЗУ
718 | МЕГАОММЕТР | М1101М | 789666 | 1 | 1.000,000 МОм | 12 | 12/2018 | сторонняя организация | 12 | 5 | 500000191429 | 10004126134 | Смоленский РЭС | ЗУ
719 | ИЗМЕРИТЕЛЬ ТОКА КЗ | Щ41160 | 66677 | 10 | 1,000 кА | 12 | 09/2018 | сторонняя организация | 9 | 5 | 500000191415 | 10004126133 | Смоленский РЭС | ЗУ
720 | МЕГАОММЕТР | ЭС0202/2-Г | 20240 | 15 | 10,000 ГОм | 12 | 07/2018 | сторонняя организация | 7 | 5 | 500000191411 | 10004126132 | Смоленский РЭС | ЗУ
721 | МЕГАОММЕТР | ЭС0202/1-Г | 26592 | 15 | 10,000 ГОм | 12 | 06/2018 | сторонняя организация | 6 | 5 | 500000191410 | 10004126131 | Смоленский РЭС | ЗУ
722 | ИЗМЕРИТЕЛЬ СОПРОТИВЛ ЗАЗЕМЛЕНИ | М416 | 582399 | 5 | 1.000,000 Ом | 12 | 09/2018 | сторонняя организация | 9 | 5 | 500000191409 | 10004126130 | Смоленский РЭС | ЗУ
723 | ИЗМЕРИТЕЛЬ СОПРОТИВЛ ЗАЗЕМЛЕНИ | М416 | 609949 | 5 | 1.000,000 Ом | 12 | 09/2018 | сторонняя организация | 9 | 5 | 500000191408 | 10004126129 | Смоленский РЭС | ЗУ
724 | ИЗМЕРИТЕЛЬ СОПРОТИВЛ ЗАЗЕМЛЕНИ | М416 | 347359 | 5 | 1.000,000 Ом | 12 | 10/2018 | сторонняя организация | 10 | 5 | 500000196727 | 10004126136 | Смоленский РЭС | ЗУ
725 | ИЗМЕРИТЕЛЬ СОПРОТИВЛ ЗАЗЕМЛЕНИ | М416 | 366742 | 5 | 1.000,000 Ом | 12 | 06/2018 | сторонняя организация | 6 | 5 | 500000196726 | 10004126135 | Смоленский РЭС | ЗУ
726 | ИЗМЕРИТЕЛЬ СОПРОТИВЛ ЗАЗЕМЛЕНИ | М416 | 609981 | 5 | 1.000,000 Ом | 12 | 11/2018 | сторонняя организация | 11 | 5 | 500000111940 | 10004126126 | Руднянский РЭС | ЗУ
727 | ИЗМЕРИТЕЛЬ ТОКА КЗ | Щ41160 | 56694 | 10 | 1,000 кА | 12 | 06/2018 | сторонняя организация | 6 | 5 | 500000116707 | 10004126128 | Руднянский РЭС | ЗУ
728 | КЛЕЩИ ЭЛЕКТРОИЗМЕРИТЕЛЬНЫЕ | APPA A15 | 66350146 | 2,900; 1, | 1.000,00000 В; 1.000,000 А; 400,000 Ом | 12 | 02/2019 | сторонняя организация | 2 | 5 | 500000296221 | 10004126563 | Руднянский РЭС | ЗУ
729 | УКАЗАТЕЛЬ НАПРЯЖЕНИЯ И ТОКА | ИНН-15 | 301877 | 3 | 15.000,00000 В | 12 | 04/2019 | сторонняя организация | 4 | 5 | 500000305235 | 10004126580 | Смоленский РЭС | ЗУ
730 | ИЗМЕРИТЕЛЬ СОПРОТИВЛ ЗАЗЕМЛЕНИ | KEW4105А | W8176500 | 2 | 1.999,000 Ом | 12 | 08/2018 | сторонняя организация | 8 | 5 | 500000238510 | 10004126504 | Руднянский РЭС | ЗУ
731 | ИЗМЕРИТЕЛЬ СОПРОТИВЛЕНИЯ ПЕТЛИ | KEW 4118А | W0351568 | 2 | 260,00000 В; 2.000,000 Ом; 25,000 А | 12 | 08/2018 | сторонняя организация | 8 | 5 | 500000254330 | 10004126505 | Руднянский РЭС | ЗУ
732 | УСТАНОВКА/УСТРОЙСТВО/КОМПЛЕКТ | Сатурн-М2 | 12110160 | 1.5 | 2.000,000 А | 12 | 11/2018 | сторонняя организация | 11 | 5 | 500000256752 | 10004126509 | Руднянский РЭС | ЗУ
733 | УСТАНОВКА/АППАРАТ/УСТРОЙСТВО | АИД-70М | 3055 | 5 | 70.000,00000 В | 12 | 11/2018 | сторонняя организация | 11 | 5 | 500000256751 | 10004126508 | Руднянский РЭС | ЗУ
734 | ОММЕТР | Е6-25 | LO12904 | 0.05 | 2,000 МОм | 12 | 11/2018 | сторонняя организация | 11 | 5 | 500000256750 | 10004126507 | Руднянский РЭС | ЗУ
735 | МУЛЬТИМЕТР | MX22 | 101406 KAH | 1.5 | 0,000 - 600,000 В; 10.000,000 мА; 40.000,000 кОм | 24 | 07/2018 | сторонняя организация | 7 | 5 | 500000256748 | 10004126506 | Руднянский РЭС | ЗУ
736 | ИЗМЕРИТЕЛЬ СОПРОТИВЛЕНИЯ ПЕТЛИ | MZC-300 | 89671 | 2,000; 3, | 250,00000 В; 199,900 Ом | 12 | 08/2018 | сторонняя организация | 8 | 5 | 500000256747 | 10004126096 | Руднянский РЭС | ЗУ
737 | МЕГАОММЕТР | ЭС0202/2-Г | 10695 | 15 | 10,000 ГОм | 12 | 11/2016 | сторонняя организация | 11 | 5 | 500000189000 | 10004126046 | Руднянский РЭС | ЗУ
738 | МЕГАОММЕТР | ЭС0202/2-Г | 54657 | 15 | 10,000 ГОм | 12 | 03/2019 | сторонняя организация | 3 | 5 | 500000188999 | 10004126045 | Руднянский РЭС | ЗУ
739 | МЕГАОММЕТР | ЭС0202/1-Г | 26702 | 15 | 1,000 ГОм | 12 | 11/2015 | сторонняя организация | 11 | 5 | 500000188998 | 10004126044 | Руднянский РЭС | ЗУ
740 | ИЗМЕРИТЕЛЬ СОПРОТИВЛ ЗАЗЕМЛЕНИ | Ф4103-М1 | 44861 | 2.5 | 15.000,000 Ом | 12 | 11/2018 | сторонняя организация | 11 | 5 | 500000188978 | 10004126043 | Руднянский РЭС | ЗУ
741 | МЕГАОММЕТР | М4100/5 | 178044 | 1 | 2.000,000 кОм | 12 | 10/2018 | сторонняя организация | 10 | 5 | 500000188957 | 10004126042 | Руднянский РЭС | ЗУ
742 | ИЗМЕРИТЕЛЬ СОПРОТИВЛ ЗАЗЕМЛЕНИ | М416 | 491022 | 5 | 1.000,000 Ом | 12 | 12/2018 | сторонняя организация | 12 | 5 | 500000188873 | 10004126041 | Руднянский РЭС | ЗУ
743 | ИЗМЕРИТЕЛЬ СОПРОТИВЛ ЗАЗЕМЛЕНИ | М416 | 347342 | 5 | 1.000,000 Ом | 12 | 08/2018 | сторонняя организация | 8 | 5 | 500000188872 | 10004126040 | Руднянский РЭС | ЗУ
744 | ИЗМЕРИТЕЛЬ СОПРОТИВЛ ЗАЗЕМЛЕНИ | М416 | 305578 | 5 | 1.000,000 Ом | 12 | 10/2018 | сторонняя организация | 10 | 5 | 500000188871 | 10004125739 | Руднянский РЭС | ЗУ
745 | КЛЕЩИ ЭЛЕКТРОИЗМЕРИТЕЛЬНЫЕ | APPA A15 | 76350209 | 2,900; 1, | 1.000,00000 В; 1.000,000 А; 400,000 Ом | 12 | 06/2018 | сторонняя организация | 6 | 5 | 500000292280 | 10004126116 | Руднянский РЭС | ЗУ
746 | КЛЕЩИ ЭЛЕКТРОИЗМЕРИТЕЛЬНЫЕ | АТК-2209 | 110808852 | 1,000; 2, | 1.000,000 А; 600,00000 В; 1,000 МОм | 12 | 03/2019 | сторонняя организация | 3 | 5 | 500000238063 | 10004126088 | Демидовский РЭС | ЗУ
747 | ИЗМЕРИТЕЛЬ СОПРОТИВЛ ЗАЗЕМЛЕНИ | KEW4105А | W8176606 | 2 | 1.999,000 Ом | 12 | 07/2018 | сторонняя организация | 7 | 5 | 500000238055 | 10004126087 | Демидовский РЭС | ЗУ
748 | МЕГАОММЕТР | Е6-24 | 13319 | 3 | 9,990 ГОм | 12 | 07/2018 | сторонняя организация | 7 | 5 | 500000238054 | 10004126086 | Демидовский РЭС | ЗУ
749 | КЛЕЩИ ЭЛЕКТРОИЗМЕРИТЕЛЬНЫЕ | АРРА-А15 | 46350204 | 2,900; 1, | 1.000,00000 В; 1.000,000 А; 400,000 Ом | 12 | 02/2019 | сторонняя организация | 2 | 5 | 500000286403 | 10004126111 | Демидовский РЭС | ЗУ
750 | КЛЕЩИ ЭЛЕКТРОИЗМЕРИТЕЛЬНЫЕ | АРРА А15 | 36350242 | 2,900; 1, | 1.000,00000 В; 1.000,000 А; 400,000 Ом | 12 | 02/2019 | сторонняя организация | 2 | 5 | 500000286402 | 10004126110 | Демидовский РЭС | ЗУ
751 | ИЗМЕРИТЕЛЬ СОПРОТИВЛЕНИЯ ПЕТЛИ | KEW 4118А | W0353424 | 2 | 260,00000 В; 2.000,000 Ом; 25,000 А | 12 | 08/2018 | сторонняя организация | 8 | 5 | 500000254331 | 10004126092 | Демидовский РЭС | ЗУ
752 | КЛЕЩИ ЭЛЕКТРОИЗМЕРИТЕЛЬНЫЕ | СМР-1006 | A53502 | 3,500; 1, | 600,00000 В; 1.000,000 А; 66,000 МОм | 12 | 04/2019 | сторонняя организация | 4 | 5 | 500000254549 | 10004126095 | Демидовский РЭС | ЗУ
753 | МЕГАОММЕТР | ЭС0202/2-Г | 22399 | 15 | 10,000 ГОм | 12 | 02/2019 | сторонняя организация | 2 | 5 | 500000190568 | 10004126057 | Демидовский РЭС | ЗУ
754 | МЕГАОММЕТР | ЭС0202/1-Г | 23709 | 15 | 10,000 ГОм | 12 | 06/2018 | сторонняя организация | 6 | 5 | 500000190567 | 10004126056 | Демидовский РЭС | ЗУ
755 | МЕГАОММЕТР | М4100/1 | 412024 | 1 | 200,000 кОм | 12 | 11/2018 | сторонняя организация | 11 | 5 | 500000190565 | 10004126055 | Демидовский РЭС | ЗУ
756 | МЕГАОММЕТР | М4100/3 | 353884 | 1 | 1.000,000 кОм | 12 | 11/2018 | сторонняя организация | 11 | 5 | 500000190564 | 10004126054 | Демидовский РЭС | ЗУ
757 | ИЗМЕРИТЕЛЬ СОПРОТИВЛ ЗАЗЕМЛЕНИ | М416 | 609744 | 5 | 1.000,000 Ом | 12 | 11/2018 | сторонняя организация | 11 | 5 | 500000190497 | 10004126053 | Демидовский РЭС | ЗУ
758 | ИЗМЕРИТЕЛЬ СОПРОТИВЛ ЗАЗЕМЛЕНИ | М416 | 392015 | 5 | 1.000,000 Ом | 12 | 11/2018 | сторонняя организация | 11 | 5 | 500000190496 | 10004126052 | Демидовский РЭС | ЗУ
759 | ИЗМЕРИТЕЛЬ СОПРОТИВЛ ЗАЗЕМЛЕНИ | М416 | 582539 | 5 | 1.000,000 Ом | 12 | 11/2018 | сторонняя организация | 11 | 5 | 500000190495 | 10004126051 | Демидовский РЭС | ЗУ
760 | ИЗМЕРИТЕЛЬ СОПРОТИВЛ ЗАЗЕМЛЕНИ | М416 | 565551 | 5 | 1.000,000 Ом | 12 | 06/2018 | сторонняя организация | 6 | 5 | 500000190493 | 10004126050 | Демидовский РЭС | ЗУ
761 | ИЗМЕРИТЕЛЬ СОПРОТИВЛ ЗАЗЕМЛЕНИ | М416 | 512695 | 5 | 1.000,000 Ом | 12 | 06/2018 | сторонняя организация | 6 | 5 | 500000190492 | 10004126049 | Демидовский РЭС | ЗУ
762 | ИЗМЕРИТЕЛЬ ТОКА КЗ | Щ41160 | 66877 | 10 | 1,000 кА | 12 | 11/2018 | сторонняя организация | 11 | 5 | 500000190468 | 10004126048 | Демидовский РЭС | ЗУ
763 | ИЗМЕРИТЕЛЬ ТОКА КЗ | Щ41160 | 51198 | 10 | 1,000 кА | 12 | 11/2018 | сторонняя организация | 11 | 5 | 500000190467 | 10004126047 | Демидовский РЭС | ЗУ
764 | КЛЕЩИ ЭЛЕКТРОИЗМЕРИТЕЛЬНЫЕ | АРРА А15 | 76350180 | 2,900; 1, | 1.000,00000 В; 1.000,000 А; 400,000 Ом | 12 | 06/2018 | сторонняя организация | 6 | 5 | 500000292422 | 10004126119 | Демидовский РЭС | ЗУ
765 | ИЗМЕРИТЕЛЬ СОПРОТИВЛ ЗАЗЕМЛЕНИ | Ф4103-М1 | 25594 | 2.5 | 15.000,000 Ом | 12 | 06/2018 | сторонняя организация | 6 | 5 | 500000114018 | 10004125729 | Велижский РЭС | ЗУ
766 | МУЛЬТИМЕТР | MX22 | 101384 КАН | 1.5 | 0,000 - 600,000 В; 10.000,000 мА; 40.000,000 кОм | 24 | 07/2018 | сторонняя организация | 7 | 5 | 500000244828 | 10004126091 | Велижский РЭС | ЗУ
767 | УСТАНОВКА/АППАРАТ/УСТРОЙСТВО | АИД-70М | 3068 | 5 | 70,00000 кВ | 12 | 11/2018 | сторонняя организация | 11 | 5 | 500000258713 | 10004126101 | Велижский РЭС | ЗУ
768 | ИЗМЕРИТЕЛЬ СОПРОТИВЛ ЗАЗЕМЛЕНИ | KEW 4105A | 8176603 | 2 | 1.999,000 Ом | 12 | 10/2018 | сторонняя организация | 10 | 5 | 500000236032 | 10004126081 | Велижский РЭС | ЗУ
769 | УСТАНОВКА/УСТРОЙСТВО/КОМПЛЕКТ | Сатурн-М2 | 12110158 | 1.5 | 2.000,000 А | 12 | 04/2019 | сторонняя организация | 4 | 5 | 500000275646 | 10004126106 | Велижский РЭС | ЗУ
770 | МЕГАОММЕТР | Е6-24 | 13314 | 3 | 9,990 ГОм | 12 | 08/2018 | сторонняя организация | 8 | 5 | 500000236031 | 10004126080 | Велижский РЭС | ЗУ
771 | ИЗМЕРИТЕЛЬ СОПРОТИВЛЕНИЯ ПЕТЛИ | ИФН-200 | 2263 | 3,000; 3, | 280,00000 В; 999,000 Ом | 12 | 03/2019 | сторонняя организация | 3 | 5 | 500000263215 | 10004126103 | Велижский РЭС | ЗУ
772 | ИЗМЕРИТЕЛЬ СОПРОТИВЛ ЗАЗЕМЛЕНИ | М416 | 367535 | 5 | 1.000,000 Ом | 12 | 06/2018 | сторонняя организация | 6 | 5 | 500000193232 | 10004126074 | Велижский РЭС | ЗУ
773 | ИЗМЕРИТЕЛЬ СОПРОТИВЛ ЗАЗЕМЛЕНИ | М416 | 609893 | 5 | 1.000,000 Ом | 12 | 12/2018 | сторонняя организация | 12 | 5 | 500000193231 | 10004126073 | Велижский РЭС | ЗУ
774 | ИЗМЕРИТЕЛЬ СОПРОТИВЛ ЗАЗЕМЛЕНИ | М416 | 565337 | 5 | 1.000,000 Ом | 12 | 11/2018 | сторонняя организация | 11 | 5 | 500000193230 | 10004126072 | Велижский РЭС | ЗУ
775 | МЕГАОММЕТР | ЭС0202/2-Г | 54560 | 15 | 10,000 ГОм | 12 | 05/2018 | сторонняя организация | 5 | 5 | 500000193035 | 10004126071 | Велижский РЭС | ЗУ
776 | МЕГАОММЕТР | М1101М | 904508 | 1 | 100,000 МОм | 12 | 07/2018 | сторонняя организация | 7 | 5 | 500000193022 | 10004126070 | Велижский РЭС | ЗУ
777 | ИЗМЕРИТЕЛЬ СОПРОТИВЛЕНИЯ ПЕТЛИ | MZC-300 | 89681 | 2,000; 3, | 250,00000 В; 199,900 Ом | 12 | 12/2018 | сторонняя организация | 12 | 5 | 500000205284 | 10004126077 | Велижский РЭС | ЗУ
778 | ВОЛЬТАМПЕРФАЗОМЕТР | ПармаВАФ-А | 10508 | 1 | 460,000 В; 460,000 В; 10,000 А; -180 гр.; 180 гр.; 4.600,000 Вт; 4.600,000000 МВАр; 4.600,000 | 24 | 10/2018 | сторонняя организация | 10 | 5 | 500000199136 | 10004126075 | Велижский РЭС | ЗУ
779 | КЛЕЩИ ЭЛЕКТРОИЗМЕРИТЕЛЬНЫЕ | АРРА А15 | 76350203 | 2,900; 1, | 1.000,00000 В; 1.000,000 А; 400,000 Ом | 12 | 06/2018 | сторонняя организация | 6 | 5 | 500000292343 | 10004126118 | Велижский РЭС | ЗУ
780 | ИЗМЕРИТЕЛЬ СОПРОТИВЛ ЗАЗЕМЛЕНИ | KEW 4105A | W8176610 | 2 | 1.999,000 Ом | 12 | 09/2018 | сторонняя организация | 9 | 5 | 500000236572 | 10004126083 | Краснинский РЭС | ЗУ
781 | МЕГАОММЕТР | Е6-24 | 13325 | 3 | 9,990 ГОм | 12 | 12/2018 | сторонняя организация | 12 | 5 | 500000236571 | 10004126082 | Краснинский РЭС | ЗУ
782 | МЕГАОММЕТР | М1102/1 | 2713 | 1 | 200,000 МОм | 12 | 03/2019 | сторонняя организация | 3 | 5 | 500000282672 | 10004126109 | Краснинский РЭС | ЗУ
783 | ИЗМЕРИТЕЛЬ СОПРОТИВЛЕНИЯ ПЕТЛИ | MZC-300 | 89486 | 2,000; 3, | 250,00000 В; 199,900 Ом | 12 | 04/2019 | сторонняя организация | 4 | 5 | 500000268115 | 10004126105 | Краснинский РЭС | ЗУ
784 | ИЗМЕРИТЕЛЬ СОПРОТИВЛЕНИЯ ПЕТЛИ | KEW 4118А | W0351567 | 0.02 | 260,00000 В; 2.000,000 Ом; 20,000 А | 12 | 03/2019 | сторонняя организация | 3 | 5 | 500000254333 | 10004126094 | Краснинский РЭС | ЗУ
785 | КЛЕЩИ ЭЛЕКТРОИЗМЕРИТЕЛЬНЫЕ | АРРА-А15 | 36350394 | 2,900; 1, | 1.000,00000 В; 1.000,000 А; 400,000 Ом | 12 | 06/2018 | сторонняя организация | 6 | 5 | 450000631541 | 10004125725 | Краснинский РЭС | ЗУ
786 | ИЗМЕРИТЕЛЬ СОПРОТИВЛ ЗАЗЕМЛЕНИ | Ф4103-М1 | 23456 | 2.5 | 15.000,000 Ом | 12 | 03/2019 | сторонняя организация | 3 | 5 | 500000219026 | 10004126078 | Краснинский РЭС | ЗУ
787 | МЕГАОММЕТР | ЭСО202/2-Г | 19798 | 15 | 10,000 ГОм | 12 | 02/2019 | сторонняя организация | 2 | 5 | 500000192219 | 10004126121 | Краснинский РЭС | ЗУ
788 | МЕГАОММЕТР | М4100/4 | 358662 | 1 | 1.000,000 кОм | 12 | 02/2019 | сторонняя организация | 2 | 5 | 500000192203 | 10004126069 | Краснинский РЭС | ЗУ
789 | МЕГАОММЕТР | ЭС0202/1-Г | 26679 | 15 | 1.000,000 МОм | 12 | 12/2015 | сторонняя организация | 12 | 5 | 500000192201 | 10004126068 | Краснинский РЭС | ЗУ
790 | ИЗМЕРИТЕЛЬ СОПРОТИВЛ ЗАЗЕМЛЕНИ | Ф4103-М1 | 43269 | 2.5 | 15.000,000 Ом | 12 | 03/2019 | сторонняя организация | 3 | 5 | 500000191835 | 10004126067 | Краснинский РЭС | ЗУ
791 | ИЗМЕРИТЕЛЬ СОПРОТИВЛ ЗАЗЕМЛЕНИ | Ф4103 | 67840 | 2.5 | 15.000,000 Ом | 12 | 03/2019 | сторонняя организация | 3 | 5 | 500000191834 | 10004126066 | Краснинский РЭС | ЗУ
792 | ИЗМЕРИТЕЛЬ СОПРОТИВЛЕНИЯ ПЕТЛИ | ИФН-200 | 2309 | 3,000; 3, | 280,00000 В; 999,000 Ом | 12 | 09/2018 | сторонняя организация | 9 | 5 | 500000202145 | 10004126076 | Краснинский РЭС | ЗУ
793 | ИЗМЕРИТЕЛЬ СОПРОТИВЛ ЗАЗЕМЛЕНИ | М416 | 491263 | 5 | 1.000,000 Ом | 12 | 03/2019 | сторонняя организация | 3 | 5 | 500000191789 | 10004126065 | Краснинский РЭС | ЗУ
794 | ИЗМЕРИТЕЛЬ СОПРОТИВЛ ЗАЗЕМЛЕНИ | М416 | 16622 | 5 | 1.000,000 Ом | 12 | 05/2015 | сторонняя организация | 5 | 5 | 500000191788 | 10004126064 | Краснинский РЭС | ЗУ
795 | ИЗМЕРИТЕЛЬ СОПРОТИВЛ ЗАЗЕМЛЕНИ | М416 | 512976 | 5 | 1.000,000 Ом | 12 | 03/2019 | сторонняя организация | 3 | 5 | 500000191787 | 10004126063 | Краснинский РЭС | ЗУ
796 | ИЗМЕРИТЕЛЬ СОПРОТИВЛ ЗАЗЕМЛЕНИ | М416 | 565436 | 5 | 1.000,000 Ом | 12 | 03/2019 | сторонняя организация | 3 | 5 | 500000191786 | 10004126062 | Краснинский РЭС | ЗУ
797 | КЛЕЩИ ЭЛЕКТРОИЗМЕРИТЕЛЬНЫЕ | АРРА-А15 | 76350124 | 2,900; 1, | 1.000,00000 В; 1.000,000 А; 400,000 Ом | 12 | 06/2018 | сторонняя организация | 6 | 5 | 500000292316 | 10004126117 | Краснинский РЭС | ЗУ
798 | МЕГАОММЕТР | Е6-24 | 13343 | 3 | 10,000 ГОм | 12 | 02/2019 | сторонняя организация | 2 | 5 | 500000237350 | 10004126084 | Кардымовский РЭС | ЗУ
799 | ИЗМЕРИТЕЛЬ СОПРОТИВЛ ЗАЗЕМЛЕНИ | KEW4105А | W8176608 | 2 | 2.000,000 Ом | 12 | 02/2019 | сторонняя организация | 2 | 5 | 500000237351 | 10004126085 | Кардымовский РЭС | ЗУ
800 | ИЗМЕРИТЕЛЬ СОПРОТИВЛЕНИЯ ПЕТЛИ | MZC-300 | 89577 | 2,000; 3, | 250,00000 В; 199,900 Ом | 12 | 03/2019 | сторонняя организация | 3 | 5 | 500000267345 | 10004126104 | Кардымовский РЭС | ЗУ
801 | МЕГАОММЕТР | ЭС0202/2-Г | 19816 | 15 | 10,000 ГОм | 12 | 11/2018 | сторонняя организация | 11 | 5 | 500000191225 | 10004126061 | Кардымовский РЭС | ЗУ
802 | КЛЕЩИ ЭЛЕКТРОИЗМЕРИТЕЛЬНЫЕ | АРРА-А15 | 76350148 | 2,900; 1, | 1.000,00000 В; 1.000,000 А; 400,000 Ом | 12 | 06/2018 | сторонняя организация | 6 | 5 | 500000291868 | 10004126115 | Кардымовский РЭС | ЗУ
803 | КЛЕЩИ ЭЛЕКТРОИЗМЕРИТЕЛЬНЫЕ | АТК-2200 | 12050416 | 3,000; 2, | 2.000,000 А; 600,000 В; 2.000,000 А; 0,000 Ом; 600,00000 В | 12 | 10/2018 | сторонняя организация | 10 | 5 | 500000300856 | 10004126120 | Кардымовский РЭС | ЗУ
804 | ИЗМЕРИТЕЛЬ СОПРОТИВЛ ЗАЗЕМЛЕНИ | М416 | 565191 | 5 | 1.000,000 Ом | 12 | 02/2019 | сторонняя организация | 2 | 5 | 500000191097 | 10004126058 | Кардымовский РЭС | ЗУ
805 | ИЗМЕРИТЕЛЬ СОПРОТИВЛ ЗАЗЕМЛЕНИ | Ф4103 | 42691 | 2.5 | 15.000,000 Ом | 12 | 02/2019 | сторонняя организация | 2 | 5 | 500000191102 | 10004126059 | Кардымовский РЭС | ЗУ
806 | МЕГАОММЕТР | М4100/4 | 263923 | 1 | 1.000,000 кОм | 12 | 02/2019 | сторонняя организация | 2 | 5 | 500000191126 | 10004126060 | Кардымовский РЭС | ЗУ
807 | КЛЕЩИ ЭЛЕКТРОИЗМЕРИТЕЛЬНЫЕ | АРРА А15 | 36350332 | 2,900; 1, | 1.000,00000 В; 1.000,000 А; 400,000 Ом | 12 | 02/2019 | сторонняя организация | 2 | 5 | 500000286482 | 10004126112 | Кардымовский РЭС | ЗУ
808 | КЛЕЩИ ЭЛЕКТРОИЗМЕРИТЕЛЬНЫЕ | АРРА А15 | 46350180 | 2,900; 1, | 1.000,00000 В; 1.000,000 А; 400,000 Ом | 12 | 02/2019 | сторонняя организация | 2 | 5 | 500000286483 | 10004126113 | Кардымовский РЭС | ЗУ
809 | КЛЕЩИ ЭЛЕКТРОИЗМЕРИТЕЛЬНЫЕ | АРРА А15 | 56350135 | 2,900; 1, | 1.000,00000 В; 1.000,000 А; 400,000 Ом | 12 | 02/2019 | сторонняя организация | 2 | 5 | 500000286484 | 10004126114 | Кардымовский РЭС | ЗУ
810 | КЛЕЩИ ЭЛЕКТРОИЗМЕРИТЕЛЬНЫЕ | М266 | 8110071413 | 3,000; 2, | 1.000,000 А; 1,000 МОм; 750,000 В; 1.000,000 В; 1.000,000 А; 750,00000 В | 12 | 10/2016 | сторонняя организация | 10 | 5 | 500000172363 | 10004125737 | Смоленский городской РЭС | ЗУ
811 | КЛЕЩИ ЭЛЕКТРОИЗМЕРИТЕЛЬНЫЕ | М266 | 8110071472 | 3,000; 2, | 1.000,000 А; 1,000 МОм; 750,000 В; 1.000,000 В; 1.000,000 А; 750,00000 В | 12 | 02/2017 | сторонняя организация | 2 | 5 | 500000172361 | 10004125736 | Смоленский городской РЭС | ЗУ
812 | МОСТ | Р333 | 318 | 0.5 | 1,000 МОм | 12 | 10/2016 | сторонняя организация | 10 | 5 | 500000172357 | 10004125735 | Смоленский городской РЭС | ЗУ
813 | УСТАНОВКА/АППАРАТ/УСТРОЙСТВО | АИД-70М | 868 | 5 | 70.000,00000 В | 12 | 12/2018 | сторонняя организация | 12 | 5 | 500000172355 | 10004125734 | Смоленский городской РЭС | ЗУ
814 | МЕГАОММЕТР | М4122 | A1253 | 3 | 200,000 ГОм | 12 | 12/2018 | сторонняя организация | 12 | 5 | 500000172354 | 10004125733 | Смоленский городской РЭС | ЗУ
815 | КЛЕЩИ ЭЛЕКТРОИЗМЕРИТЕЛЬНЫЕ | М266 | 3506486 | 3,000; 2, | 1.000,000 А; 1,000 МОм; 750,000 В; 1.000,000 В; 1.000,000 А; 750,00000 В | 12 | 10/2016 | сторонняя организация | 10 | 5 | 500000171393 | 10004125731 | Смоленский городской РЭС | ЗУ
816 | МЕГАОММЕТР | М4100/5 | 454234 | 1 | 2.000,000 кОм | 12 | 10/2018 | сторонняя организация | 10 | 5 | 500000171186 | 10004125730 | Смоленский городской РЭС | ЗУ
817 | МЕГАОММЕТР | ЭС0202/2-Г | 21457 | 15 | 10,000 ГОм | 12 | 06/2018 | сторонняя организация | 6 | 5 | 500000172103 | 10004125732 | Смоленский городской РЭС | ЗУ
818 | МЕГАОММЕТР | М4100/5 | 454645 | 1 | 2.000,000 кОм | 12 | 10/2018 | сторонняя организация | 10 | 5 | 500000172831 | 10004125738 | Смоленский городской РЭС | ЗУ
819 | МЕГАОММЕТР | ЭСО202/2 | 21581 | 15 | 1.000,000 МОм | 12 | 02/2017 | сторонняя организация | 2 | 5 | 500000241585 | 10004126090 | Смоленский городской РЭС | ЗУ
820 | МЕГАОММЕТР | ЭС0202/2-Г | 85560 | 15 | 10,000 ГОм | 12 | 12/2018 | сторонняя организация | 12 | 5 | 500000241583 | 10004126089 | Смоленский городской РЭС | ЗУ
821 | ОММЕТР | ИКС-5 | 1555 | 0.5 | 1,000 мкОм; 10,000 мОм | 12 | 02/2018 | сторонняя организация | 2 | 5 | 500000235808 | 10004126079 | Смоленский городской РЭС | ЗУ
822 | МЕГАОММЕТР | Е6-24 | 23023 | 3 | 9,990 ГОм | 12 | 12/2018 | сторонняя организация | 12 | 5 | 500000278805 | 10004126107 | Смоленский городской РЭС | ЗУ
823 | ИЗМЕРИТЕЛЬ СОПРОТИВЛ ЗАЗЕМЛЕНИ | ИС-10 | 11295 | 3 | 9,990 кОм | 12 | 12/2018 | сторонняя организация | 12 | 5 | 500000279305 | 10004126108 | Смоленский городской РЭС | ЗУ
824 | ИЗМЕРИТЕЛЬ СОПРОТИВЛ ЗАЗЕМЛЕНИ | М416 | 460336 | 5 | 1.000,000 Ом | 12 | 12/2018 | сторонняя организация | 12 | 5 | 500000258060 | 10004126123 | Смоленский городской РЭС | ЗУ
825 | ИЗМЕРИТЕЛЬ СОПРОТИВЛ ЗАЗЕМЛЕНИ | М416 | 12167 | 5 | 1.000,000 Ом | 12 | 12/2018 | сторонняя организация | 12 | 5 | 500000258059 | 10004126122 | Смоленский городской РЭС | ЗУ
826 | ИЗМЕРИТЕЛЬ СОПРОТИВЛЕНИЯ ПЕТЛИ | MZC-300 | 88824 | 2,000; 3, | 250,00000 В; 199,900 Ом | 12 | 12/2018 | сторонняя организация | 12 | 5 | 500000257794 | 10004126100 | Смоленский городской РЭС | ЗУ
827 | ИЗМЕРИТЕЛЬ СОПРОТИВЛ ЗАЗЕМЛЕНИ | Ф4103-М1 | 15060 | 2.5 | 15.000,000 Ом | 12 | 12/2018 | сторонняя организация | 12 | 5 | 500000257793 | 10004126099 | Смоленский городской РЭС | ЗУ
828 | ИЗМЕРИТЕЛЬ СОПРОТИВЛ ЗАЗЕМЛЕНИ | Ф4103-М1 | 14435 | 2.5 | 15.000,000 Ом | 12 | 11/2018 | сторонняя организация | 11 | 5 | 500000257792 | 10004126098 | Смоленский городской РЭС | ЗУ
829 | ОММЕТР | Виток | 331 | 0.5 | 100,000 кОм | 12 | 12/2018 | сторонняя организация | 12 | 5 | 500000257791 | 10004126097 | Смоленский городской РЭС | ЗУ
830 | УСТАНОВКА/АППАРАТ/УСТРОЙСТВО | СВС-50М | 109 | 3 | 50,00000 кВ | 24 | 04/2018 | сторонняя организация | 4 | 5 | 500000260408 | 10004126102 | Смоленский городской РЭС | ЗУ
831 | КЛЕЩИ ЭЛЕКТРОИЗМЕРИТЕЛЬНЫЕ | М 266 | 8110071390 | 3,000; 1, | 1.000,000 А; 20,000 кОм; 750,000 В; 1.000,000 В; 1.000,000 А; 750,00000 В | 12 | 10/2016 | сторонняя организация | 10 | 5 | 500000259678 | 10004126124 | Смоленский городской РЭС | ЗУ
832 | КЛЕЩИ ЭЛЕКТРОИЗМЕРИТЕЛЬНЫЕ | КТ-1000А | 1412120 | 1,500; 1, | 1.000,000 А; 1.000,00000 В; 1,000 МОм | 12 | 03/2019 | сторонняя организация | 3 | 5 | 450000843213 | 10004125728 | Смоленский городской РЭС | ЗУ
833 | КЛЕЩИ ЭЛЕКТРОИЗМЕРИТЕЛЬНЫЕ | КТ-1000А | 1412134 | 1,500; 1, | 1.000,000 А; 1.000,00000 В; 1,000 МОм | 12 | 03/2019 | сторонняя организация | 3 | 5 | 450000843212 | 10004125727 | Смоленский городской РЭС | ЗУ
834 | КЛЕЩИ ЭЛЕКТРОИЗМЕРИТЕЛЬНЫЕ | АРРА-А15 | 56350121 | 5,000; 5, | 1.000,00000 В; 1.000,000 А; 1.000,000 В; 1.000,000 В; 1.000,000 А; 400,000 Ом | 12 | 03/2019 | сторонняя организация | 3 | 5 | 450000675262 | 10004125726 | Смоленский городской РЭС | ЗУ
835 | МЕГАОММЕТР | ЭС0202/2М-Г | 75499 | 15 | 10,000 ГОм | 12 | 06/2018 | сторонняя организация | 6 | 5 | 500000298586 | 10004121972 | Смоленский городской РЭС | ЗУ
836 | КЛЕЩИ ЭЛЕКТРОИЗМЕРИТЕЛЬНЫЕ | APPA A15 | 76350204 | 2,900; 1, | 1.000,00000 В; 1.000,000 А; 1.000,000 В; 1.000,000 В; 1.000,000 А; 400,000 Ом | 12 | 06/2017 | сторонняя организация | 6 | 5 | 500000305747 | 10004121973 | Смоленский городской РЭС | ЗУ
837 | АМПЕРМЕТР | М2027-М1 | 65789 | 1.5 | 100,000 мА | 12 | 10/2018 | сторонняя организация | 10 | 5 | 500000171191 | 10004121830 | ЗУ ОРЗиА | ЗУ
838 | МЕГАОММЕТР | ЭС0202/2-Г | 32243 | 15 | 10,000 ГОм | 12 | 09/2018 | сторонняя организация | 9 | 5 | 500000233504 | 10004121975 | ЗУ ОРЗиА | ЗУ
839 | МУЛЬТИМЕТР | Fluke 17B+ | 30800194WS | 1,000; 1, | 10,000 А; 1.000,00000 В | 12 | 06/2018 | сторонняя организация | 6 | 5 | 500000278106 | 10004121976 | ЗУ ОРЗиА | ЗУ
840 | МЕГАОММЕТР | Е6-31 | 51872016 | 15 | 300.000,0 МОм | 24 | 10/2018 | сторонняя организация | 10 | 5 | 500000287749 | 10004121966 | ЗУ ОРЗиА | ЗУ
841 | ИЗМЕРИТЕЛЬ ПАРАМЕТРОВ РЕЛЕ | Ф291 | 1593 | 0.005 | 100.000,000 С | 12 | 11/2018 | сторонняя организация | 11 | 5 | 500000275647 | 10004121965 | ЗУ ОРЗиА | ЗУ
842 | МЕГАОММЕТР | ЭС0202/2-Г | 23752 | 15 | 10,000 ГОм | 12 | 11/2018 | сторонняя организация | 11 | 5 | 500000273538 | 10004121964 | ЗУ ОРЗиА | ЗУ
843 | МУЛЬТИМЕТР | APPA-97 | 61901321 | 0.5 | 0,300 - 1.000,000 В; 20,000 А; 30,000 МОм | 12 | 01/2019 | сторонняя организация | 1 | 5 | 500000289634 | 10004121970 | ЗУ ОРЗиА | ЗУ
844 | МУЛЬТИМЕТР | APPA-97 | 61901306 | 0.5 | 0,300 - 1.000,000 В; 20,000 А; 30,000 МОм | 12 | 01/2019 | сторонняя организация | 1 | 5 | 500000289633 | 10004121969 | ЗУ ОРЗиА | ЗУ
845 | МУЛЬТИМЕТР | UTB 133D | R16000033976 | 1.2 | 10,000 А; 500,00000 В | 12 | 01/2019 | сторонняя организация | 1 | 5 | 500000289490 | 10004121968 | ЗУ ОРЗиА | ЗУ
846 | МУЛЬТИМЕТР | UTB 133D | R16000033971 | 1.2 | 10,000 А; 500,00000 В | 12 | 01/2019 | сторонняя организация | 1 | 5 | 500000289489 | 10004121967 | ЗУ ОРЗиА | ЗУ
847 | МУЛЬТИМЕТР | Fluke 17B+ | 30800373WS | 1,000; 1, | 10,000 А; 1.000,00000 В | 12 | 06/2018 | сторонняя организация | 6 | 5 | 500000278110 | 10004121974 | ЗУ ОРЗиА | ЗУ
848 | МУЛЬТИМЕТР | Fluke 17B+ | 30800288WS | 1,000; 1, | 10,000 А; 1.000,00000 В | 12 | 06/2018 | сторонняя организация | 6 | 5 | 500000278109 | 10004121979 | ЗУ ОРЗиА | ЗУ
849 | МУЛЬТИМЕТР | Fluke 17B+ | 29941442WS | 1,000; 1, | 10,000 А; 1.000,00000 В | 12 | 06/2018 | сторонняя организация | 6 | 5 | 500000278108 | 10004121978 | ЗУ ОРЗиА | ЗУ
850 | МУЛЬТИМЕТР | Fluke 17B+ | 30800248WS | 1,000; 1, | 10,000 А; 1.000,00000 В | 12 | 06/2018 | сторонняя организация | 6 | 5 | 500000278107 | 10004121977 | ЗУ ОРЗиА | ЗУ
851 | МЕГАОММЕТР | ЭС0202/2-Г | 61240 | 15 | 10,000 ГОм | 12 | 09/2018 | сторонняя организация | 9 | 5 | 500000180067 | 10004121834 | ЗУ ОРЗиА | ЗУ
852 | МЕГАОММЕТР | ЭС0202/2-Г | 74296 | 15 | 10,000 ГОм | 12 | 09/2018 | сторонняя организация | 9 | 5 | 500000180073 | 10004121837 | ЗУ ОРЗиА | ЗУ
853 | МЕГАОММЕТР | ЭСО202/2-Г | 57467 | 15 | 10,000 ГОм | 12 | 03/2019 | сторонняя организация | 3 | 5 | 500000180072 | 10004121836 | ЗУ ОРЗиА | ЗУ
854 | МЕГАОММЕТР | М4100/5 | 170807 | 1 | 2.000,000 кОм | 12 | 09/2018 | сторонняя организация | 9 | 5 | 500000180068 | 10004121835 | ЗУ ОРЗиА | ЗУ
855 | МЕГАОММЕТР | ЭС0202/2-Г | 31744 | 15 | 10,000 ГОм | 12 | 02/2019 | сторонняя организация | 2 | 5 | 500000180064 | 10004121833 | ЗУ ОРЗиА | ЗУ
856 | МЕГАОММЕТР | М4100/5 | 131644 | 1 | 2.000,000 кОм | 12 | 05/2018 | сторонняя организация | 5 | 5 | 500000180058 | 10004121832 | ЗУ ОРЗиА | ЗУ
857 | МЕГАОММЕТР | М4100/4 | 145677 | 1 | 1.000,000 кОм | 12 | 06/2018 | сторонняя организация | 6 | 5 | 500000180057 | 10004121831 | ЗУ ОРЗиА | ЗУ
858 | УСТАНОВКА/УСТРОЙСТВО/КОМПЛЕКТ | Сатурн-М | 2649 | 8 | 2.500,000 А | 12 | 11/2018 | сторонняя организация | 11 | 5 | 500000232398 | 10004121962 | ЗУ ОРЗиА | ЗУ
859 | КОМБИНИРОВАННЫЙ ПРИБОР | Ц4315 | 130759 | 4,000; 2, | 1.000,000 В; 1.000,000 В; 2,500 А; 2,500 А; 5.000,000 кОм | 12 | 11/2018 | сторонняя организация | 11 | 5 | 500000213349 | 10004121961 | ЗУ ОРЗиА | ЗУ
860 | КОМБИНИРОВАННЫЙ ПРИБОР | Ц4352 | 29378 | 1,500; 1, | 6,000 А; 6,000 А; 3,000 МОм; 900,000 В; 900,000 В | 12 | 10/2018 | сторонняя организация | 10 | 5 | 500000213343 | 10004121960 | ЗУ ОРЗиА | ЗУ
861 | ИЗМЕРИТЕЛЬ ПАРАМЕТРОВ РЕЛЕ | Ф291 | 979 | 0.005 | 100.000,000 С | 12 | 02/2019 | сторонняя организация | 2 | 5 | 500000199150 | 10004121839 | ЗУ ОРЗиА | ЗУ
862 | МУЛЬТИМЕТР | APPA-97 | 71900016 | 0.5 | 0,300 - 1.000,000 В; 20,000 А; 30,000 МОм | 12 | 02/2019 | сторонняя организация | 2 | 5 | 500000289936 | 10004121971 | ЗУ ОРЗиА | ЗУ
863 | ОММЕТР | Ф4104-М1 | 1453 | 1.5 | 10,000 МОм | 12 | 10/2017 | сторонняя организация | 10 | 5 | 500000235809 | 10004121377 | Смоленский городской РЭС | ЗУ
864 | Вольтамперфазометр | РЕТОМЕТР-М2 | 3183 | 0,5 %; 2,0 % | 750,00000 В; 40,000 А; -360 гр. | 24 | 2014-11-05 | сторонняя организация | 11 | 5 | 500000244644 | 10004121963 | ЗУ ОРЗиА | ЗУ
865 | Счетчик электрической энергии | CE 302 | 688370809253030 |  |  |  | 2007 | сторонняя организация | 2 | 5 | 200008742920 | 10004132939 | ОЭиРСУ | ЗУ
866 | Счетчик электрической энергии | Меркурий 230 ART-00 | 7943648 |  |  |  | 2011 | сторонняя организация | 11 | 5 | 200008742499 | 10004126811 | ОЭиРСУ | ЗУ
867 | Счетчик электрической энергии | Протон-к-2 | 8958446 |  |  |  | 2008 | сторонняя организация | 2 | 5 | 200008742572 | 10004126812 | ОЭиРСУ | ЗУ
868 | Счетчик электрической энергии | Протон-к-2 | 8957198 |  |  |  | 2008 | сторонняя организация | 2 | 5 | 200008742594 | 10004126813 | ОЭиРСУ | ЗУ
869 | Счетчик электрической энергии | Протон-к-2 | 8958410 |  |  |  | 2008 | сторонняя организация | 2 | 5 | 200008742597 | 10004126814 | ОЭиРСУ | ЗУ
870 | Счетчик электрической энергии | Протон-к-2 | 8957269 |  |  |  | 2008 | сторонняя организация | 2 | 5 | 200008742600 | 10004132929 | ОЭиРСУ | ЗУ
871 | Счетчик электрической энергии | Протон-к-2 | 7956904 |  |  |  | 2007 | сторонняя организация | 2 | 5 | 200008742602 | 10004132930 | ОЭиРСУ | ЗУ
872 | Счетчик электрической энергии | Протон-к-2 | 8958253 |  |  |  | 2008 | сторонняя организация | 2 | 5 | 200008742604 | 10004132931 | ОЭиРСУ | ЗУ
873 | Счетчик электрической энергии | Протон-к-2 | 8957304 |  |  |  | 2008 | сторонняя организация | 2 | 5 | 200008742609 | 10004132932 | ОЭиРСУ | ЗУ
874 | Счетчик электрической энергии | Протон-к-2 | 8957188 |  |  |  | 2008 | сторонняя организация | 2 | 5 | 200008742611 | 10004132933 | ОЭиРСУ | ЗУ
875 | Счетчик электрической энергии | Протон-к-2 | 8958507 |  |  |  | 2008 | сторонняя организация | 2 | 5 | 200008742615 | 10004132934 | ОЭиРСУ | ЗУ
876 | Счетчик электрической энергии | Протон-к-2 | 8957271 |  |  |  | 2008 | сторонняя организация | 2 | 5 | 200008742618 | 10004132935 | ОЭиРСУ | ЗУ
877 | Счетчик электрической энергии | Протон-к-2 | 8958356 |  |  |  | 2008 | сторонняя организация | 2 | 5 | 200008742619 | 10004132936 | ОЭиРСУ | ЗУ
878 | Счетчик электрической энергии | Протон-к-2 | 7956830 |  |  |  | 2007 | сторонняя организация | 2 | 5 | 200008742623 | 10004132937 | ОЭиРСУ | ЗУ
879 | Счетчик электрической энергии | СЕ 303 | 81857368 |  |  |  | 2008 | сторонняя организация | 2 | 5 | 200004100965 | 10004127560 | ОЭиРСУ | ЗУ
880 | Счетчик электрической энергии | СЭТ-4ТМ | 807114551 |  |  |  | 2011 | сторонняя организация | 11 | 5 | 200008742904 | 10004132938 | ОЭиРСУ | ЗУ
881 | Счетчик электрической энергии | Меркурий 230 ART2-00 PQRSIDN | 1713796 |  |  |  | 2007 | сторонняя организация | 2 | 5 | 200006953900 | 10004132928 | ОЭиРСУ | ЗУ
882 | Счетчик электрической энергии | Меркурий 230 ART2-00 PQRSIDN | 1713839 |  |  |  | 2007 | сторонняя организация | 2 | 5 | 200006953936 | 10004126808 | ОЭиРСУ | ЗУ
883 | Счетчик электрической энергии | Протон-к-2 | 8954941 |  |  |  | 2008 | сторонняя организация | 2 | 5 | 200003831278 | 10004173141 | ОЭиРСУ | ЮУ
884 | Счетчик электрической энергии | Меркурий 230 ART-00 | 4464169 |  |  |  | 2009 | сторонняя организация | 2 | 5 | 200004364653 | 10004298763 | ОЭиРСУ | ВУ
885 | Счетчик электрической энергии | Меркурий 230 ART-00 | 4441612 |  |  |  | 2009 | сторонняя организация | 2 | 5 | 200004364873 | 10004298764 | ОЭиРСУ | ВУ
886 | Счетчик электрической энергии | Протон-к | 8956490 |  |  |  | 2008 | сторонняя организация | 2 | 5 | 200005294441 | 10004298761 | ОЭиРСУ | ВУ
887 | Счетчик электрической энергии | Протон-к-2 | 8958093 |  |  |  | 2008 | сторонняя организация | 2 | 5 | 200001796570 | 10004298762 | ОЭиРСУ | ВУ
888 | Счетчик электрической энергии | Протон-к | 8957918 |  |  |  | 2008 | сторонняя организация | 2 | 5 | 200006876859 | 10004127563 | ОЭиРСУ | ЗУ
889 | Счетчик электрической энергии | Протон-к | 8957687 |  |  |  | 2008 | сторонняя организация | 3 | 5 | 200006888962 | 10004127564 | ОЭиРСУ | ЗУ
890 | Счетчик электрической энергии | Меркурий 230 ART-00 | 2571346 |  |  |  | 2008 | сторонняя организация | 8 | 5 | 200006946981 | 10004126807 | ОЭиРСУ | ЗУ
891 | Счетчик электрической энергии | Меркурий 230 ART-00 | 6255469 |  |  |  | 2010 | сторонняя организация | 3 | 5 | 200008555845 | 10004126810 | ОЭиРСУ | ЗУ
892 | Счетчик электрической энергии | Меркурий 230 ART-00 | 7055875 |  |  |  | 2010 | сторонняя организация | 8 | 5 | 200005092823 | 10004126805 | ОЭиРСУ | ЗУ
893 | Счетчик электрической энергии | Меркурий 230 ART-00 | 7055854 |  |  |  | 2010 | сторонняя организация | 8 | 5 | 200005092845 | 10004126806 | ОЭиРСУ | ЗУ
894 | Счетчик электрической энергии | Протон-к | 94592686 |  |  |  | 2010 | сторонняя организация | 3 | 5 | 200006810491 | 10004170524 | ОЭиРСУ | ЦУ
895 | Счетчик электрической энергии | Протон-к-2 | 8959107 |  |  |  | 2010 | сторонняя организация | 3 | 5 | 200005920765 | 10004170523 | ОЭиРСУ | ЦУ
896 | Счетчик электрической энергии | ЦЭ6805В | 49015324 |  |  |  | 2010 | сторонняя организация | 4 | 5 | 200006086865 | 10004170889 | ОЭиРСУ | ЦУ
897 | Счетчик электрической энергии | Протон-к-2 | 8954809 |  |  |  | 2010 | сторонняя организация | 3 | 5 | 200004775069 | 10004298773 | ОЭиРСУ | ВУ
898 | Счетчик электрической энергии | Меркурий 230 ART-00 | 6209068 |  |  |  | 2010 | сторонняя организация | 3 | 5 | 200004623442 | 10004298765 | ОЭиРСУ | ВУ
899 | Счетчик электрической энергии | Меркурий 230 ART-00 | 6208309 |  |  |  | 2010 | сторонняя организация | 3 | 5 | 200004623503 | 10004298767 | ОЭиРСУ | ВУ
900 | Счетчик электрической энергии | Протон-к-2 | 8957235 |  |  |  | 2008 | сторонняя организация | 3 | 5 | 200009158014 | 10004127565 | ОЭиРСУ | ЗУ
901 | Счетчик электрической энергии | Протон-к-2 | 8957286 |  |  |  | 2008 | сторонняя организация | 3 | 5 | 200009158016 | 10004127566 | ОЭиРСУ | ЗУ
902 | Счетчик электрической энергии | Протон-к-2 | 8954729 |  |  |  | 2008 | сторонняя организация | 3 | 5 | 200009158017 | 10004127567 | ОЭиРСУ | ЗУ
903 | Счетчик электрической энергии | Протон-к-2 | 8959338 |  |  |  | 2008 | сторонняя организация | 3 | 5 | 200009158023 | 10004127568 | ОЭиРСУ | ЗУ
904 | Счетчик электрической энергии | Протон-к-2 | 8954899 |  |  |  | 2008 | сторонняя организация | 3 | 5 | 200009158046 | 10004127569 | ОЭиРСУ | ЗУ
905 | Счетчик электрической энергии | Протон-к-2 | 8954787 |  |  |  | 2008 | сторонняя организация | 3 | 5 | 200009158047 | 10004127570 | ОЭиРСУ | ЗУ
906 | Счетчик электрической энергии | Протон-к-2 | 8957339 |  |  |  | 2008 | сторонняя организация | 3 | 5 | 200009158048 | 10004127571 | ОЭиРСУ | ЗУ
907 | Счетчик электрической энергии | Протон-к-2 | 8957302 |  |  |  | 2008 | сторонняя организация | 3 | 5 | 200009158050 | 10004127572 | ОЭиРСУ | ЗУ
908 | Счетчик электрической энергии | Протон-к-2 | 8954784 |  |  |  | 2008 | сторонняя организация | 3 | 5 | 200009158053 | 10004127573 | ОЭиРСУ | ЗУ
909 | Счетчик электрической энергии | Протон-к-2 | 7954913 |  |  |  | 2007 | сторонняя организация | 3 | 5 | 200009158054 | 10004127574 | ОЭиРСУ | ЗУ
910 | Счетчик электрической энергии | Протон-к-2 | 94590273 |  |  |  | 2009 | сторонняя организация | 3 | 5 | 200009158056 | 10004127575 | ОЭиРСУ | ЗУ
911 | УСТАНОВКА ЭТАЛОННАЯ | НЕВА-Тест 6303 | SD1806158 | 0.1 | 520,00000 В; 120,000 А | 24 | 08/2018 | сторонняя организация | 8 | 5 | 500000304199 | 10004136409 | ИЛ ОМиКЭ | ЗУ
912 | ИЗМЕРИТЕЛЬ СОПРОТИВЛ ЗАЗЕМЛЕНИ | KEW4105A | W8176518 | 2 | 2.000,000 Ом | 12 | 04/2019 | сторонняя организация | 2 | 5 | 500000259274 | 10004841631 | ЮУ СД | ЮУ
913 | Счетчик электроэнергии | Протон-К | 94591555 | 0,5S | 100В; 5А | 120 | 2009 | сторонняя организация | 7 | 5 | 200006809841 | 10004897692 | ОЭиРСУ | ЦУ
914 | Счетчик электроэнергии | Протон-К | 94592203 | 0,5S | 100В; 5А | 120 | 2009 | сторонняя организация | 7 | 5 | 200006810357 | 10004897693 | ОЭиРСУ | ЦУ
915 | Счетчик электроэнергии | Протон-К ЦМ-02-А-2-234 | 94531300 | 0,2S | 100В; 5-7,5А | 120 | 2010 | сторонняя организация | 2 | 5 | 200004550016 | 10004896972 | ОЭиРСУ | ЦУ
916 | Счетчик электроэнергии | Протон-К ЦМ05-А | _08955034 | 0,5S | 57,7/100В; 5-7,5А | 120 | 2008 | сторонняя организация | 2 | 5 | 200007445587 | 10004896974 | ОЭиРСУ | ЦУ
917 | Счетчик электроэнергии | Протон-К ЦМ05-А | _08954869 | 0,5S | 57,7/100В; 5-7,5А | 120 | 2008 | сторонняя организация | 2 | 5 | 200007445689 | 10004896977 | ОЭиРСУ | ЦУ
918 | Счетчик электроэнергии | Протон-К ЦМ05-А | _08955039 | 0,5S | 57,7/100В; 5-7,5А | 120 | 2008 | сторонняя организация | 2 | 5 | 200007467836 | 10004897663 | ОЭиРСУ | ЦУ
919 | Счетчик электроэнергии | Протон-К ЦМ05-А | _08955230 | 0,5S | 57,7/100В; 5-7,5А | 120 | 2008 | сторонняя организация | 2 | 5 | 200007445555 | 10004896973 | ОЭиРСУ | ЦУ
920 | Счетчик электроэнергии | Протон-К ЦМ05-А | _08955241 | 0,5S | 57,7/100В; 5-7,5А | 120 | 2008 | сторонняя организация | 2 | 5 | 200007448678 | 10004897661 | ОЭиРСУ | ЦУ
921 | Счетчик электроэнергии | Протон-К | _08954994 | 0,5S | 100В; 5А | 120 | 2008 | сторонняя организация | 2 | 5 | 200007448459 | 10004896979 | ОЭиРСУ | ЦУ
922 | Счетчик электроэнергии | Протон-К ЦМ05-А | _08954838 | 0,5S | 57,7/100В; 5-7,5А | 120 | 2008 | сторонняя организация | 2 | 5 | 200007445633 | 10004896976 | ОЭиРСУ | ЦУ
923 | Счетчик электроэнергии | Протон-К ЦМ05-А | _08954678 | 0,5S | 57,7/100В; 5-7,5А | 120 | 2008 | сторонняя организация | 2 | 5 | 200007448697 | 10004897662 | ОЭиРСУ | ЦУ
924 | Счетчик электроэнергии | Протон-К ЦМ05-А | _08954962 | 0,5S | 57,7/100В; 5-7,5А | 120 | 2008 | сторонняя организация | 2 | 5 | 200007446400 | 10004896978 | ОЭиРСУ | ЦУ
925 | Счетчик электроэнергии | Протон-К ЦМ05-А | _08954634 | 0,5S | 57,7/100В; 5-7,5А | 120 | 2008 | сторонняя организация | 2 | 5 | 200007445620 | 10004896975 | ОЭиРСУ | ЦУ
926 | Счетчик электроэнергии | Протон | _08955020 | 0,5S | 57,7/100В; 5-7,5А | 120 | 2008 | сторонняя организация | 2 | 5 | 200007448533 | 10004897660 | ОЭиРСУ | ЦУ
927 | Счетчик электроэнергии | Протон-К | 94591662 | 0,5S | 100В; 5А | 120 | 2009 | сторонняя организация | 7 | 5 | 200005043339 | 10004897691 | ОЭиРСУ | ЦУ
928 | Счетчик электроэнергии | Протон-К | 94592257 | 0,5S | 100В; 5А | 120 | 2009 | сторонняя организация | 7 | 5 | 200005043255 | 10004897690 | ОЭиРСУ | ЦУ
929 | Счетчик электроэнергии | Протон-К | 94592277 | 0,5S | 100В; 5А | 120 | 2009 | сторонняя организация | 7 | 5 | 200005043214 | 10004897689 | ОЭиРСУ | ЦУ
930 | Счетчик электроэнергии | Протон-К | 94591560 | 0,5S | 100В; 5А | 120 | 2009 | сторонняя организация | 7 | 5 | 200005043156 | 10004897688 | ОЭиРСУ | ЦУ
931 | Счетчик электроэнергии | Протон-К ЦМ-05-А-2 | _07956917 | 0,5S | 100В; 5-7,5А | 120 | 2008 | сторонняя организация | 3 | 5 | 200007938780 | 10004897606 | ОЭиРСУ | ВУ
932 | Счетчик электроэнергии | Протон-К ЦМ-05-А-2 | _08955123 | 0,5S | 100В; 5-7,5А | 120 | 2008 | сторонняя организация | 3 | 5 | 200007940753 | 10004897609 | ОЭиРСУ | ВУ
933 | Счетчик электроэнергии | Протон-К ЦМ-05-А-2 | _07956605 | 0,5S | 100В; 5-7,5А | 120 | 2008 | сторонняя организация | 3 | 5 | 200007938489 | 10004897613 | ОЭиРСУ | ВУ
934 | Счетчик электроэнергии | Протон-К ЦМ-05-А-2 | _07956189 | 0,5S | 100В; 5-7,5А | 120 | 2008 | сторонняя организация | 3 | 5 | 200007940166 | 10004897617 | ОЭиРСУ | ВУ
935 | Счетчик электроэнергии | Протон-К ЦМ-05-А-2 | _08955208 | 0,5S | 100В; 5-7,5А | 120 | 2008 | сторонняя организация | 3 | 5 | 200007941102 | 10004897681 | ОЭиРСУ | ВУ
936 | Счетчик электроэнергии | Протон-К ЦМ-05-А-2 | _08955104 | 0,5S | 100В; 5-7,5А | 120 | 2008 | сторонняя организация | 7 | 5 | 200007940792 | 10004897685 | ОЭиРСУ | ВУ
937 | Счетчик электроэнергии | Протон-К ЦМ-05-А-2 | _08955243 | 0,5S | 100В; 5-7,5А | 120 | 2008 | сторонняя организация | 7 | 5 | 200007940208 | 10004897686 | ОЭиРСУ | ВУ
938 | Счетчик электроэнергии | Протон-К ЦМ-05-А-2 | _08955250 | 0,5S | 100В; 5-7,5А | 120 | 2008 | сторонняя организация | 7 | 5 | 200007940265 | 10004897687 | ОЭиРСУ | ВУ
939 | Счетчик электроэнергии | Протон-К ЦМ-05-А-2 | _08955071 | 0,5S | 100В; 5-7,5А | 120 | 2008 | сторонняя организация | 3 | 5 | 200007938848 | 10004897682 | ОЭиРСУ | ВУ
940 | Счетчик электроэнергии | Протон-К ЦМ05-А | _08955074 | 0,5S | 57,7/100В; 5-7,5А | 120 | 2008 | сторонняя организация | 3 | 5 | 200007953416 | 10004897683 | ОЭиРСУ | ВУ
941 | Счетчик электроэнергии | Протон-К ЦМ05-А | _08955095 | 0,5S | 57,7/100В; 5-7,5А | 120 | 2008 | сторонняя организация | 3 | 5 | 200007953390 | 10004897684 | ОЭиРСУ | ВУ
942 | МОСТ | Р5026 | 1369 | 0.5 | 1.000,000 пФ | 12 | 02/2017 | сторонняя организация | 7 | 5 | 500000168527 | 10004041163 | ЦУ СД | ЦУ
943 | УСТАНОВКА/АППАРАТ/УСТРОЙСТВО | АИД-70М | 3057 |  | 70,00000 кВ | 12 | 09/2015 | сторонняя организация | 8 | 5 | 500000259629 | 10004121802 | Ярцевский РЭС | ЦУ
944 | ИЗМЕРИТЕЛЬ СОПРОТИВЛЕНИЯ ПЕТЛИ | ИФН-200 | 2299 | 3,000; 3, | 280,00000 В; 999,000 Ом | 12 | 05/2018 | сторонняя организация | 7 | 5 | 500000233015 | 10004041177 | ЮУ СД | ЮУ
Всего: |  |  | 944
|  | Начальник ОМиКЭ - главный метролог | ___________________ |  | Коротков М.В.

## поверка35
УТВЕРЖДАЮ
Первый заместитель директора -
главный инженер филиала
ПАО "МРСК Центра" - "Смоленскэнерго"
________________ В. В. Мордыкин
"______" ____________ 2019г.
График поверки средств измерений
в филиале ПАО «МРСК Центра» - «Смоленскэнерго» на 2020 г.
Вид измерений: 35
№ п/п | Наименование СИ | Тип СИ | Заводской номер СИ | Метрологические характеристики |  | Периодичность поверки (месяцы) | Дата последней поверки (месяц, год) | Место проведения поверки | Сроки проведения поверки (месяц) | Сфера ГМК | Номер ЕО в КИСУР (ПО SAP) | Примечание | Структурное подразделение отвественное за предоставление СИ
|  |  |  | Класс точности | Предел (диапазон) измерений
1 | 2 | 3 | 4 | 5 | 6 | 7 | 8 | 9 | 10 | 11 | 12 | 13
1 | Установка | Тангенс-3М | 1014 | 1 | 15-35 | 12 | 07/2017 | сторонняя организация | 7 | 5 | 500000293981 | 10004175649 | ЦУСД | ЦУ
2 | УСТАНОВКА ИСПЫТАТЕЛЬНАЯ | Тангенс-3М | 966 | 2.5 | 0,00 - 100,00; 1.940,000 - 2.060,000 В; 90,000 ГЦС | 12 | 02/2019 | сторонняя организация | 2 | 5 | 500000298660 | 10004040351 | ЮУ СД | ЮУ
3 | АНАЛИЗАТОР КАНАЛОВ/ЛИНИЙ | An Com A-7 | 90800 | 3 | 0,04000 - 4096,00000 кГц | 24 | 07/2018 | сторонняя организация | 7 | 5 | 500000263237 | 10004041171 | ЮУ СДТУиИТ | ЮУ
4 | ИЗМЕРИТЕЛЬ | ET-90T/V | 2583330 | 0.2 | 0,20000 - 1620,00000 Гц | 12 | 05/2017 | сторонняя организация | 5 | 5 | 500000263135 | 10004041070 | ЮУ СДТУиИТ | ЮУ
5 | ИЗМЕРИТЕЛЬ | П-321М | 53423 | 0.001 | 101.050,000 Гц | 12 | 03/2019 | сторонняя организация | 3 | 5 | 500000267319 | 10004040893 | ЮУ СДТУиИТ | ЮУ
6 | АНАЛИЗАТОР КАНАЛОВ/ЛИНИЙ | An Com A-7 | 90801 | 3 | 0,04000 - 4096,00000 кГц | 24 | 07/2018 | сторонняя организация | 7 | 5 | 500000267313 | 10004041176 | ЮУ СДТУиИТ | ЮУ
7 | ОСЦИЛЛОГРАФ | С1-68 | Г06647 | 5 | 0,000 Гц; 1,000 МГц; 300,00000 В; 16,000 С | 12 | 11/2018 | сторонняя организация | 11 |  | 500000233119 | 10004043345 | ЮУ СДТУиИТ | ЮУ
8 | ОСЦИЛЛОГРАФ | С1-68 | У11013 | 5 | 0,000 Гц; 1,000 МГц; 300,00000 В; 16,000 С | 12 | 05/2018 | сторонняя организация | 5 |  | 500000233121 | 10004041045 | ЮУ СДТУиИТ | ЮУ
9 | ОСЦИЛЛОГРАФ | С1-125 | 36096 | 4 | 5,000 В/дел; 500,000 мс/дел; 0,000 Гц; 10,000 МГц; 300,00000 В | 24 | 11/2018 | сторонняя организация | 11 |  | 500000232893 | 10004043342 | ЮУ ОРЗиА | ЮУ
10 | ОСЦИЛЛОГРАФ | С1-76 | 216583 | <= 10,000 | 0,00000 - 1,00000 МГц; 120,00000 В; 50,000 С | 12 | 06/2015 | сторонняя организация | 6 |  | 500000231791 | 10004046411 | ЦУ СДТУиИТ | ЦУ
11 | ГЕНЕРАТОР | Г4-116 | 5561 | 1 | 300,000 МГц | 12 | 09/2018 | сторонняя организация | 9 | 5 | 500000235788 | 10004047564 | ЦУ СДТУиИТ | ЦУ
12 | ОСЦИЛЛОГРАФ | С1-68 | П11057 | 5 | 1,000 МГц; 300,00000 В; 16,000 С | 12 | 10/2018 | сторонняя организация | 10 |  | 500000263071 | 10004048209 | ЦУ СДТУиИТ | ЦУ
13 | ИЗМЕРИТЕЛЬ | Р5-10 | 20399 | 1 | 0,002 С; 300.000,00000 м; 20,00000 В; 10,000 МГц; 20,000 - 500,000 Ом | 24 | 06/2018 | сторонняя организация | 6 | 5 | 500000267783 | 10004050622 | ВУ СД | ВУ
14 | УСТАНОВКА ИСПЫТАТЕЛЬНАЯ | Тангенс 3М | 915 | 2.5 | 0,00 - 100,00; 1.940,000 - 2.060,000 В; 90,000 ГЦС | 12 | 02/2019 | сторонняя организация | 2 | 5 | 500000284355 | 10004049305 | ВУ СД | ВУ
15 | ИЗМЕРИТЕЛЬ | Р5-10 | 45085 | 1 | 1.500,000 мксек; 300.000,00000 м; 20,00000 В; 10,000 МГц; 20,000 - 500,000 Ом | 24 | 05/2018 | сторонняя организация | 5 | 5 | 500000263209 | 10004047339 | ВУ СД | ВУ
16 | ГЕНЕРАТОР | Г4-116 | 526 | 1 | 300,000 МГц | 12 | 11/2016 | сторонняя организация | 11 | 5 | 500000236247 | 10004064912 | ВУ СДТУиИТ | ВУ
17 | ОСЦИЛЛОГРАФ | С1-55 | 458688 | 3 | 50,000 мс/дел; 200,000 мс; 140,00000 В; 10,000 МГц | 12 | 05/2018 | сторонняя организация | 5 |  | 500000169123 | 10004047320 | ВУ ОРЗиА | ВУ
18 | УСТАНОВКА ИСПЫТАТЕЛЬНАЯ | Тангенс-3М | 991 | 2.5 | 0,00 - 1,00; 1.940,000 - 2.060,000 В; 90,000 ГЦС | 12 | 10/2018 | сторонняя организация | 10 | 5 | 500000287471 | 10004121811 | ЦДЛ | ЗУ
19 | ОСЦИЛЛОГРАФ | С1-94 | 77955 | 5 | 5,000 В/дел; 50,000 мс/дел; 10,000 МГц; 250,00000 В; 0,300 мксек | 12 | 11/2018 | сторонняя организация | 11 |  | 500000236731 | 10004121659 | ЗУ СДТУиИТ | ЗУ
Всего: |  |  | 19
|  | Начальник ОМиКЭ - главный метролог | ___________________ |  | Коротков М.В.

## поверка36
УТВЕРЖДАЮ
Первый заместитель директора -
главный инженер филиала
ПАО "МРСК Центра" - "Смоленскэнерго"
________________ В. В. Мордыкин
"______" ____________ 2019г.
График поверки средств измерений
в филиале ПАО «МРСК Центра» - «Смоленскэнерго» на 2020 г.
Вид измерений: 36
№ п/п | Наименование СИ | Тип СИ | Заводской номер СИ | Метрологические характеристики |  | Периодичность поверки (месяцы) | Дата последней поверки (месяц, год) | Место проведения поверки | Сроки проведения поверки (месяц) | Сфера ГМК | Номер ЕО в КИСУР (ПО SAP) | Примечание | Структурное подразделение отвественное за предоставление СИ
|  |  |  | Класс точности | Предел (диапазон) измерений
1 | 2 | 3 | 4 | 5 | 6 | 7 | 8 | 9 | 10 | 11 | 12 | 13
1 | Шумомер | Testo 816-2 | 1574760 | 2 | 30,000 - 130,000 дБ | 12 | 12/2017 | сторонняя организация | 12 |  | 500000296014 | 10004043424 | ЮУ СД | ЮУ
2 | Шумомер | Testo 816-2 | 3172986 | 2 | 30,000 - 130,000 дБ | 12 | 12/2017 | сторонняя организация | 12 |  | 500000296223 | 10004049679 | ЦУ СД | ЦУ
3 | Шумомер | Testo 816-2 | 3172977 | 2 | 30,000 - 130,000 дБ | 12 | 12/2017 | сторонняя организация | 12 |  | 500000295738 | 10004066370 | ВУ СД | ВУ
4 | Шумомер | Testo 816-2 | 3172996 | 2 | 30,000 - 130,000 дБ | 12 | 02/2019 | сторонняя организация | 2 |  | 500000295771 | 10004121813 | ЦДЛ | ЗУ
5 | Шумомер | Testo 816-2 | 1574786 | 2 | 30,000 - 130,000 дБ | 12 | 02/2019 | сторонняя организация | 2 |  | 500000296021 | 10004121814 | Смоленский городской РЭС | ЗУ
Всего: |  |  | 5
|  | Начальник ОМиКЭ - главный метролог | ___________________ |  | Коротков М.В.

## поверка37
УТВЕРЖДАЮ
Первый заместитель директора -
главный инженер филиала
ПАО "МРСК Центра" - "Смоленскэнерго"
________________ В. В. Мордыкин
"______" ____________ 2019г.
График поверки средств измерений
в филиале ПАО «МРСК Центра» - «Смоленскэнерго» на 2020 г.
Вид измерений: 37
№ п/п | Наименование СИ | Тип СИ | Заводской номер СИ | Метрологические характеристики |  | Периодичность поверки (месяцы) | Дата последней поверки (месяц, год) | Место проведения поверки | Сроки проведения поверки (месяц) | Сфера ГМК | Номер ЕО в КИСУР (ПО SAP) | Примечание | Структурное подразделение отвественное за предоставление СИ
|  |  |  | Класс точности | Предел (диапазон) измерений
1 | 2 | 3 | 4 | 5 | 6 | 7 | 8 | 9 | 10 | 11 | 12 | 13
1 | РЕФЛЕКТОМЕТР | AQ7275 | 91L147176 | 2 | 400,00 м; 4,950 Нп | 12 | 03/2019 | сторонняя организация | 3 |  | 500000267111 | 10004121804 | СДТУиИТ | ЗУ
Всего: |  |  | 1
|  | Начальник ОМиКЭ - главный метролог | ___________________ |  | Коротков М.В.

## поверка39
УТВЕРЖДАЮ
Первый заместитель директора -
главный инженер филиала
ПАО "МРСК Центра" - "Смоленскэнерго"
________________ В. В. Мордыкин
"______" ____________ 2019г.
График поверки средств измерений
в филиале ПАО «МРСК Центра» - «Смоленскэнерго» на 2020 г.
Вид измерений: 39
№ п/п | Наименование СИ | Тип СИ | Заводской номер СИ | Метрологические характеристики |  | Периодичность поверки (месяцы) | Дата последней поверки (месяц, год) | Место проведения поверки | Сроки проведения поверки (месяц) | Сфера ГМК | Номер ЕО в КИСУР (ПО SAP) | Примечание
|  |  |  | Класс точности | Предел (диапазон) измерений
1 | 2 | 3 | 4 | 5 | 6 | 7 | 8 | 9 | 10 | 11 | 12 | 13
1 | АЛКОТЕСТЕР/АНАЛИЗАТОР ПАРОВ | Алкотест 203 | 70486 | 0.015 | 1,350 мг/л | 6 | 09/2016 | сторонняя организация | 3 | 5 | 500000070486 | 10004049308 | ВУ
2 | АЛКОТЕСТЕР/АНАЛИЗАТОР ПАРОВ | Алкотест-203 | Р99 | 0.015 | 1,350 мг/л | 6 | 01/2019 | сторонняя организация | 7 | 5 | 500000268927 | 10004121807 | ЗУ
3 | АЛКОТЕСТЕР/АНАЛИЗАТОР ПАРОВ | Алкотест 203 | 70486 | 0.015 | 1,350 мг/л | 6 | 09/2016 | сторонняя организация | 9 | 5 | 500000070486 | 10004121838 | ВУ
4 | АЛКОТЕСТЕР/АНАЛИЗАТОР ПАРОВ | Алкотест-203 | Р99 | 0.015 | 1,350 мг/л | 6 | 01/2019 | сторонняя организация | 2 | 5 | 500000268927 | 10004045323 | ЗУ
Всего: |  |  | 4
|  | Начальник ОМиКЭ - главный метролог | ___________________ |  | Коротков М.В.