## Лист1
Приложение 2 к техническому заданию на проектирование системы централизованного наблюдения за состоянием пожарно-охранной сигнализации на объектах филиала ПАО «МРСК Центра» - «Липецкэнерго»
Спецификация охранно - пожарного оборудования
№ | Наименование оборудования | Количество
Липецкий РЭС (1 ПЦО + 6 объектов)
Рабочее место диспетчера
1 | Программное обеспечение КПО «Кобра 8» предназначено для работы на IBM до 100 абонентов бесплатно. | 4
2 | Компьютер A5100a (A538SLNa): A4 7300 / 4 Гб / 500 Гб / RADEON HD8470D / DVDRW / Win7 Pro | 1
3 | ЖК монитор Philips 246V5LHAB с встроенными колонками | 1
4 | Клавиатура и мышь Комплект Defender Princeton < C-935 > (Кл-ра, USB, FM+Мышь 3кн, Roll, Optical, USB, FM) < 45935 > | 1
5 | ИБП UPS 1500VA Exegate Power Back < UNB-1500 > защита телефонной линии / RJ45, USB | 1
6 | Роутер ASUS RT-AC51U с поддержкой 3G/4G модемов, с модемдемом 3G/4G. | 1
КТП-6кВ №825 ВЛ-6кВ Копчинка
1 | ППКОП "Цербер GSM" Двухсторонняя связь Диапазон рабочих частот: 433.075 - 434.750 МГц Излучаемая мощность: 10мВт Встроенный блок питания: 2А 16 охранно-пожарных шлейфов 2 пожарных шлейфа (24 В) 10 программируемых выходов Встроенный телефонный коммуникатор RS 485 интерфейс Контроллер ключей TM Металлический корпус Источник внешнего питания: ИЭП 13-1729 | 1
2 | Антенна "Цербер А-433" | 1
3 | ИП 103-5/1-А3 извещатель пожарный тепловой максимальный | 10
4 | ИПР 513-10 | 1
5 | ИО-102-20/Б2 П (СМК-20) Магнитоконтактный извещатель накладной на металлическую дверь | 6
6 | Астра-5 А (ИО-409-10) извещатель инфракрасный пассивный | 2
7 | Молния-12 "Выход", оповещатель охранно-пожарный световой (табло) | 1
8 | ОПОП 124-7 (корпус бело-красный), оповещатель светозвуковой | 1
9 | КТМ-Нк (СТМ-КР), Считыватель Touch Memory накладной | 1
10 | Ключ SB 1990 A | 5
11 | КПСВВ 1х2х0,5 | 75
12 | КПСВВ 2х2х0,5 | 20
13 | КСПВ 4х0,5 | 60
14 | КСПВ 2х0,5 | 95
15 | Труба ПВХ D=16 | 105
16 | Тройник открывающийся D=16 | 4
17 | Колено открывающееся D = 16 | 10
18 | Муфта D = 16 | 10
19 | Держатель D = 16 (уп 100 шт) | 2
20 | Дюбель-гвоздь 6х40 | 260
21 | Короб 30х10 | 4
22 | Коробка распаечная 100х100х50 мм | 1
КТП-10кВ №599 ВЛ-10кВ База отдыха
1 | ППКОП "Цербер GSM" Двухсторонняя связь Диапазон рабочих частот: 433.075 - 434.750 МГц Излучаемая мощность: 10мВт Встроенный блок питания: 2А 16 охранно-пожарных шлейфов 2 пожарных шлейфа (24 В) 10 программируемых выходов Встроенный телефонный коммуникатор RS 485 интерфейс Контроллер ключей TM Металлический корпус Источник внешнего питания: ИЭП 13-1729 | 1
2 | Антенна "Цербер А-433" | 1
3 | ИП 103-5/1-А3 извещатель пожарный тепловой максимальный | 10
4 | ИПР 513-10 | 1
5 | ИО-102-20/Б2 П (СМК-20) Магнитоконтактный извещатель накладной на металлическую дверь | 6
6 | Астра-5 А (ИО-409-10) извещатель инфракрасный пассивный | 2
7 | Молния-12 "Выход", оповещатель охранно-пожарный световой (табло) | 1
8 | ОПОП 124-7 (корпус бело-красный), оповещатель светозвуковой | 1
9 | КТМ-Нк (СТМ-КР), Считыватель Touch Memory накладной | 1
10 | Ключ SB 1990 A | 5
11 | КПСВВ 1х2х0,5 | 75
12 | КПСВВ 2х2х0,5 | 20
13 | КСПВ 4х0,5 | 60
14 | КСПВ 2х0,5 | 95
15 | Труба ПВХ D=16 | 105
16 | Тройник открывающийся D=16 | 4
17 | Колено открывающееся D = 16 | 10
18 | Муфта D = 16 | 10
19 | Держатель D = 16 (уп 100 шт) | 2
20 | Дюбель-гвоздь 6х40 | 260
21 | Короб 30х10 | 4
22 | Коробка распаечная 100х100х50 мм | 1
КТП-10кВ №100 ВЛ-10кВ Заветы Ильича
1 | ППКОП "Цербер GSM" Двухсторонняя связь Диапазон рабочих частот: 433.075 - 434.750 МГц Излучаемая мощность: 10мВт Встроенный блок питания: 2А 16 охранно-пожарных шлейфов 2 пожарных шлейфа (24 В) 10 программируемых выходов Встроенный телефонный коммуникатор RS 485 интерфейс Контроллер ключей TM Металлический корпус Источник внешнего питания: ИЭП 13-1729 | 1
2 | Антенна "Цербер А-433" | 1
3 | ИП 103-5/1-А3 извещатель пожарный тепловой максимальный | 10
4 | ИПР 513-10 | 1
5 | ИО-102-20/Б2 П (СМК-20) Магнитоконтактный извещатель накладной на металлическую дверь | 5
6 | Астра-5 А (ИО-409-10) извещатель инфракрасный пассивный | 2
7 | Молния-12 "Выход", оповещатель охранно-пожарный световой (табло) | 1
8 | ОПОП 124-7 (корпус бело-красный), оповещатель светозвуковой | 1
9 | КТМ-Нк (СТМ-КР), Считыватель Touch Memory накладной | 1
10 | Ключ SB 1990 A | 5
11 | КПСВВ 1х2х0,5 | 75
12 | КПСВВ 2х2х0,5 | 20
13 | КСПВ 4х0,5 | 60
14 | КСПВ 2х0,5 | 95
15 | Труба ПВХ D=16 | 105
16 | Тройник открывающийся D=16 | 4
17 | Колено открывающееся D = 16 | 10
18 | Муфта D = 16 | 10
19 | Держатель D = 16 (уп 100 шт) | 2
20 | Дюбель-гвоздь 6х40 | 260
21 | Короб 30х10 | 4
22 | Коробка распаечная 100х100х50 мм | 1
ТП-10кВ №118 ВЛ-10кВ 07 ПС Хлебопродукты
1 | ППКОП "Цербер GSM" Двухсторонняя связь Диапазон рабочих частот: 433.075 - 434.750 МГц Излучаемая мощность: 10мВт Встроенный блок питания: 2А 16 охранно-пожарных шлейфов 2 пожарных шлейфа (24 В) 10 программируемых выходов Встроенный телефонный коммуникатор RS 485 интерфейс Контроллер ключей TM Металлический корпус Источник внешнего питания: ИЭП 13-1729 | 1
2 | Антенна "Цербер А-433" | 1
3 | ИП 103-5/1-А3 извещатель пожарный тепловой максимальный | 10
4 | ИПР 513-10 | 1
5 | ИО-102-20/Б2 П (СМК-20) Магнитоконтактный извещатель накладной на металлическую дверь | 4
6 | Астра-5 А (ИО-409-10) извещатель инфракрасный пассивный | 2
7 | Молния-12 "Выход", оповещатель охранно-пожарный световой (табло) | 1
8 | ОПОП 124-7 (корпус бело-красный), оповещатель светозвуковой | 1
9 | КТМ-Нк (СТМ-КР), Считыватель Touch Memory накладной | 1
10 | Ключ SB 1990 A | 5
11 | КПСВВ 1х2х0,5 | 75
12 | КПСВВ 2х2х0,5 | 20
13 | КСПВ 4х0,5 | 60
14 | КСПВ 2х0,5 | 95
15 | Труба ПВХ D=16 | 105
16 | Тройник открывающийся D=16 | 4
17 | Колено открывающееся D = 16 | 10
18 | Муфта D = 16 | 10
19 | Держатель D = 16 (уп 100 шт) | 2
20 | Дюбель-гвоздь 6х40 | 260
21 | Короб 30х10 | 4
22 | Коробка распаечная 100х100х50 мм | 1
КТП-10кВ №9 ВЛ-10кВ Комплекс-1
1 | ППКОП "Цербер GSM" Двухсторонняя связь Диапазон рабочих частот: 433.075 - 434.750 МГц Излучаемая мощность: 10мВт Встроенный блок питания: 2А 16 охранно-пожарных шлейфов 2 пожарных шлейфа (24 В) 10 программируемых выходов Встроенный телефонный коммуникатор RS 485 интерфейс Контроллер ключей TM Металлический корпус Источник внешнего питания: ИЭП 13-1729 | 1
2 | Антенна "Цербер А-433" | 1
3 | ИП 103-5/1-А3 извещатель пожарный тепловой максимальный | 10
4 | ИПР 513-10 | 1
5 | ИО-102-20/Б2 П (СМК-20) Магнитоконтактный извещатель накладной на металлическую дверь | 8
6 | Астра-5 А (ИО-409-10) извещатель инфракрасный пассивный | 2
7 | Молния-12 "Выход", оповещатель охранно-пожарный световой (табло) | 1
8 | ОПОП 124-7 (корпус бело-красный), оповещатель светозвуковой | 1
9 | КТМ-Нк (СТМ-КР), Считыватель Touch Memory накладной | 1
10 | Ключ SB 1990 A | 5
11 | КПСВВ 1х2х0,5 | 75
12 | КПСВВ 2х2х0,5 | 20
13 | КСПВ 4х0,5 | 60
14 | КСПВ 2х0,5 | 95
15 | Труба ПВХ D=16 | 105
16 | Тройник открывающийся D=16 | 4
17 | Колено открывающееся D = 16 | 10
18 | Муфта D = 16 | 10
19 | Держатель D = 16 (уп 100 шт) | 2
20 | Дюбель-гвоздь 6х40 | 260
21 | Короб 30х10 | 4
22 | Коробка распаечная 100х100х50 мм | 1
КТП-10кВ №8 ВЛ-10кВ 50 лет Октября
1 | ППКОП "Цербер GSM" Двухсторонняя связь Диапазон рабочих частот: 433.075 - 434.750 МГц Излучаемая мощность: 10мВт Встроенный блок питания: 2А 16 охранно-пожарных шлейфов 2 пожарных шлейфа (24 В) 10 программируемых выходов Встроенный телефонный коммуникатор RS 485 интерфейс Контроллер ключей TM Металлический корпус Источник внешнего питания: ИЭП 13-1729 | 1
2 | Антенна "Цербер А-433" | 1
3 | ИП 103-5/1-А3 извещатель пожарный тепловой максимальный | 10
4 | ИПР 513-10 | 1
5 | ИО-102-20/Б2 П (СМК-20) Магнитоконтактный извещатель накладной на металлическую дверь | 8
6 | Астра-5 А (ИО-409-10) извещатель инфракрасный пассивный | 2
7 | Молния-12 "Выход", оповещатель охранно-пожарный световой (табло) | 1
8 | ОПОП 124-7 (корпус бело-красный), оповещатель светозвуковой | 1
9 | КТМ-Нк (СТМ-КР), Считыватель Touch Memory накладной | 1
10 | Ключ SB 1990 A | 5
11 | КПСВВ 1х2х0,5 | 75
12 | КПСВВ 2х2х0,5 | 20
13 | КСПВ 4х0,5 | 60
14 | КСПВ 2х0,5 | 95
15 | Труба ПВХ D=16 | 105
16 | Тройник открывающийся D=16 | 4
17 | Колено открывающееся D = 16 | 10
18 | Муфта D = 16 | 10
19 | Держатель D = 16 (уп 100 шт) | 2
20 | Дюбель-гвоздь 6х40 | 260
21 | Короб 30х10 | 4
22 | Коробка распаечная 100х100х50 мм | 1
Грязинский РЭС (1 ПЦО + 21 объект)
Рабочее место диспетчера
1 | Программное обеспечение КПО «Кобра 8» предназначено для работы на IBM до 100 абонентов бесплатно. | 4
2 | Компьютер A5100a (A538SLNa): A4 7300 / 4 Гб / 500 Гб / RADEON HD8470D / DVDRW / Win7 Pro | 1
3 | ЖК монитор Philips 246V5LHAB с встроенными колонками | 1
4 | Клавиатура и мышь Комплект Defender Princeton < C-935 > (Кл-ра, USB, FM+Мышь 3кн, Roll, Optical, USB, FM) < 45935 > | 1
5 | ИБП UPS 1500VA Exegate Power Back < UNB-1500 > защита телефонной линии / RJ45, USB | 1
6 | Роутер ASUS RT-AC51U с поддержкой 3G/4G модемов | 1
ТП-6/0,4 кВ №4
1 | ППКОП "Цербер GSM" Двухсторонняя связь Диапазон рабочих частот: 433.075 - 434.750 МГц Излучаемая мощность: 10мВт Встроенный блок питания: 2А 16 охранно-пожарных шлейфов 2 пожарных шлейфа (24 В) 10 программируемых выходов Встроенный телефонный коммуникатор RS 485 интерфейс Контроллер ключей TM Металлический корпус Источник внешнего питания: ИЭП 13-1729 | 1
2 | Антенна "Цербер А-433" | 1
3 | ИП 103-5/1-А3 извещатель пожарный тепловой максимальный | 10
4 | ИПР 513-10 | 1
5 | ИО-102-20/Б2 П (СМК-20) Магнитоконтактный извещатель накладной на металлическую дверь | 6
6 | Астра-5 А (ИО-409-10) извещатель инфракрасный пассивный | 2
7 | Молния-12 "Выход", оповещатель охранно-пожарный световой (табло) | 1
8 | ОПОП 124-7 (корпус бело-красный), оповещатель светозвуковой | 1
9 | КТМ-Нк (СТМ-КР), Считыватель Touch Memory накладной | 1
10 | Ключ SB 1990 A | 5
11 | КПСВВ 1х2х0,5 | 75
12 | КПСВВ 2х2х0,5 | 20
13 | КСПВ 4х0,5 | 60
14 | КСПВ 2х0,5 | 95
15 | Труба ПВХ D=16 | 105
16 | Тройник открывающийся D=16 | 4
17 | Колено открывающееся D = 16 | 10
18 | Муфта D = 16 | 10
19 | Держатель D = 16 (уп 100 шт) | 2
20 | Дюбель-гвоздь 6х40 | 260
21 | Короб 30х10 | 4
22 | Коробка распаечная 100х100х50 мм | 1
ТП-6/0,4 кВ №12
1 | ППКОП "Цербер GSM" Двухсторонняя связь Диапазон рабочих частот: 433.075 - 434.750 МГц Излучаемая мощность: 10мВт Встроенный блок питания: 2А 16 охранно-пожарных шлейфов 2 пожарных шлейфа (24 В) 10 программируемых выходов Встроенный телефонный коммуникатор RS 485 интерфейс Контроллер ключей TM Металлический корпус Источник внешнего питания: ИЭП 13-1729 | 1
2 | Антенна "Цербер А-433" | 1
3 | ИП 103-5/1-А3 извещатель пожарный тепловой максимальный | 10
4 | ИПР 513-10 | 1
5 | ИО-102-20/Б2 П (СМК-20) Магнитоконтактный извещатель накладной на металлическую дверь | 4
6 | Астра-5 А (ИО-409-10) извещатель инфракрасный пассивный | 2
7 | Молния-12 "Выход", оповещатель охранно-пожарный световой (табло) | 1
8 | ОПОП 124-7 (корпус бело-красный), оповещатель светозвуковой | 1
9 | КТМ-Нк (СТМ-КР), Считыватель Touch Memory накладной | 1
10 | Ключ SB 1990 A | 5
11 | КПСВВ 1х2х0,5 | 75
12 | КПСВВ 2х2х0,5 | 20
13 | КСПВ 4х0,5 | 60
14 | КСПВ 2х0,5 | 95
15 | Труба ПВХ D=16 | 105
16 | Тройник открывающийся D=16 | 4
17 | Колено открывающееся D = 16 | 10
18 | Муфта D = 16 | 10
19 | Держатель D = 16 (уп 100 шт) | 2
20 | Дюбель-гвоздь 6х40 | 260
21 | Короб 30х10 | 4
22 | Коробка распаечная 100х100х50 мм | 1
ТП-6/0,4 кВ №14
1 | ППКОП "Цербер GSM" Двухсторонняя связь Диапазон рабочих частот: 433.075 - 434.750 МГц Излучаемая мощность: 10мВт Встроенный блок питания: 2А 16 охранно-пожарных шлейфов 2 пожарных шлейфа (24 В) 10 программируемых выходов Встроенный телефонный коммуникатор RS 485 интерфейс Контроллер ключей TM Металлический корпус Источник внешнего питания: ИЭП 13-1729 | 1
2 | Антенна "Цербер А-433" | 1
3 | ИП 103-5/1-А3 извещатель пожарный тепловой максимальный | 10
4 | ИПР 513-10 | 1
5 | ИО-102-20/Б2 П (СМК-20) Магнитоконтактный извещатель накладной на металлическую дверь | 6
6 | Астра-5 А (ИО-409-10) извещатель инфракрасный пассивный | 2
7 | Молния-12 "Выход", оповещатель охранно-пожарный световой (табло) | 1
8 | ОПОП 124-7 (корпус бело-красный), оповещатель светозвуковой | 1
9 | КТМ-Нк (СТМ-КР), Считыватель Touch Memory накладной | 1
10 | Ключ SB 1990 A | 5
11 | КПСВВ 1х2х0,5 | 75
12 | КПСВВ 2х2х0,5 | 20
13 | КСПВ 4х0,5 | 60
14 | КСПВ 2х0,5 | 95
15 | Труба ПВХ D=16 | 105
16 | Тройник открывающийся D=16 | 4
17 | Колено открывающееся D = 16 | 10
18 | Муфта D = 16 | 10
19 | Держатель D = 16 (уп 100 шт) | 2
20 | Дюбель-гвоздь 6х40 | 260
21 | Короб 30х10 | 4
22 | Коробка распаечная 100х100х50 мм | 1
ТП-6/0,4 кВ №19
1 | ППКОП "Цербер GSM" Двухсторонняя связь Диапазон рабочих частот: 433.075 - 434.750 МГц Излучаемая мощность: 10мВт Встроенный блок питания: 2А 16 охранно-пожарных шлейфов 2 пожарных шлейфа (24 В) 10 программируемых выходов Встроенный телефонный коммуникатор RS 485 интерфейс Контроллер ключей TM Металлический корпус Источник внешнего питания: ИЭП 13-1729 | 1
2 | Антенна "Цербер А-433" | 1
3 | ИП 103-5/1-А3 извещатель пожарный тепловой максимальный | 10
4 | ИПР 513-10 | 1
5 | ИО-102-20/Б2 П (СМК-20) Магнитоконтактный извещатель накладной на металлическую дверь | 4
6 | Астра-5 А (ИО-409-10) извещатель инфракрасный пассивный | 2
7 | Молния-12 "Выход", оповещатель охранно-пожарный световой (табло) | 1
8 | ОПОП 124-7 (корпус бело-красный), оповещатель светозвуковой | 1
9 | КТМ-Нк (СТМ-КР), Считыватель Touch Memory накладной | 1
10 | Ключ SB 1990 A | 5
11 | КПСВВ 1х2х0,5 | 75
12 | КПСВВ 2х2х0,5 | 20
13 | КСПВ 4х0,5 | 60
14 | КСПВ 2х0,5 | 95
15 | Труба ПВХ D=16 | 105
16 | Тройник открывающийся D=16 | 4
17 | Колено открывающееся D = 16 | 10
18 | Муфта D = 16 | 10
19 | Держатель D = 16 (уп 100 шт) | 2
20 | Дюбель-гвоздь 6х40 | 260
21 | Короб 30х10 | 4
22 | Коробка распаечная 100х100х50 мм | 1
ТП-6/0,4 кВ №25
1 | ППКОП "Цербер GSM" Двухсторонняя связь Диапазон рабочих частот: 433.075 - 434.750 МГц Излучаемая мощность: 10мВт Встроенный блок питания: 2А 16 охранно-пожарных шлейфов 2 пожарных шлейфа (24 В) 10 программируемых выходов Встроенный телефонный коммуникатор RS 485 интерфейс Контроллер ключей TM Металлический корпус Источник внешнего питания: ИЭП 13-1729 | 1
2 | Антенна "Цербер А-433" | 1
3 | ИП 103-5/1-А3 извещатель пожарный тепловой максимальный | 10
4 | ИПР 513-10 | 1
5 | ИО-102-20/Б2 П (СМК-20) Магнитоконтактный извещатель накладной на металлическую дверь | 4
6 | Астра-5 А (ИО-409-10) извещатель инфракрасный пассивный | 2
7 | Молния-12 "Выход", оповещатель охранно-пожарный световой (табло) | 1
8 | ОПОП 124-7 (корпус бело-красный), оповещатель светозвуковой | 1
9 | КТМ-Нк (СТМ-КР), Считыватель Touch Memory накладной | 1
10 | Ключ SB 1990 A | 5
11 | КПСВВ 1х2х0,5 | 75
12 | КПСВВ 2х2х0,5 | 20
13 | КСПВ 4х0,5 | 60
14 | КСПВ 2х0,5 | 95
15 | Труба ПВХ D=16 | 105
16 | Тройник открывающийся D=16 | 4
17 | Колено открывающееся D = 16 | 10
18 | Муфта D = 16 | 10
19 | Держатель D = 16 (уп 100 шт) | 2
20 | Дюбель-гвоздь 6х40 | 260
21 | Короб 30х10 | 4
22 | Коробка распаечная 100х100х50 мм | 1
ТП-6/0,4 кВ №26
1 | ППКОП "Цербер GSM" Двухсторонняя связь Диапазон рабочих частот: 433.075 - 434.750 МГц Излучаемая мощность: 10мВт Встроенный блок питания: 2А 16 охранно-пожарных шлейфов 2 пожарных шлейфа (24 В) 10 программируемых выходов Встроенный телефонный коммуникатор RS 485 интерфейс Контроллер ключей TM Металлический корпус Источник внешнего питания: ИЭП 13-1729 | 1
2 | Антенна "Цербер А-433" | 1
3 | ИП 103-5/1-А3 извещатель пожарный тепловой максимальный | 10
4 | ИПР 513-10 | 1
5 | ИО-102-20/Б2 П (СМК-20) Магнитоконтактный извещатель накладной на металлическую дверь | 6
6 | Астра-5 А (ИО-409-10) извещатель инфракрасный пассивный | 2
7 | Молния-12 "Выход", оповещатель охранно-пожарный световой (табло) | 1
8 | ОПОП 124-7 (корпус бело-красный), оповещатель светозвуковой | 1
9 | КТМ-Нк (СТМ-КР), Считыватель Touch Memory накладной | 1
10 | Ключ SB 1990 A | 5
11 | КПСВВ 1х2х0,5 | 75
12 | КПСВВ 2х2х0,5 | 20
13 | КСПВ 4х0,5 | 60
14 | КСПВ 2х0,5 | 95
15 | Труба ПВХ D=16 | 105
16 | Тройник открывающийся D=16 | 4
17 | Колено открывающееся D = 16 | 10
18 | Муфта D = 16 | 10
19 | Держатель D = 16 (уп 100 шт) | 2
20 | Дюбель-гвоздь 6х40 | 260
21 | Короб 30х10 | 4
22 | Коробка распаечная 100х100х50 мм | 1
ГКТП-6/0,4 кВ №32
1 | ППКОП "Цербер GSM" Двухсторонняя связь Диапазон рабочих частот: 433.075 - 434.750 МГц Излучаемая мощность: 10мВт Встроенный блок питания: 2А 16 охранно-пожарных шлейфов 2 пожарных шлейфа (24 В) 10 программируемых выходов Встроенный телефонный коммуникатор RS 485 интерфейс Контроллер ключей TM Металлический корпус Источник внешнего питания: ИЭП 13-1729 | 1
2 | Антенна "Цербер А-433" | 1
3 | ИП 103-5/1-А3 извещатель пожарный тепловой максимальный | 10
4 | ИПР 513-10 | 1
5 | ИО-102-20/Б2 П (СМК-20) Магнитоконтактный извещатель накладной на металлическую дверь | 7
6 | Астра-5 А (ИО-409-10) извещатель инфракрасный пассивный | 2
7 | Молния-12 "Выход", оповещатель охранно-пожарный световой (табло) | 1
8 | ОПОП 124-7 (корпус бело-красный), оповещатель светозвуковой | 1
9 | КТМ-Нк (СТМ-КР), Считыватель Touch Memory накладной | 1
10 | Ключ SB 1990 A | 5
11 | КПСВВ 1х2х0,5 | 75
12 | КПСВВ 2х2х0,5 | 20
13 | КСПВ 4х0,5 | 60
14 | КСПВ 2х0,5 | 95
15 | Труба ПВХ D=16 | 105
16 | Тройник открывающийся D=16 | 4
17 | Колено открывающееся D = 16 | 10
18 | Муфта D = 16 | 10
19 | Держатель D = 16 (уп 100 шт) | 2
20 | Дюбель-гвоздь 6х40 | 260
21 | Короб 30х10 | 4
22 | Коробка распаечная 100х100х50 мм | 1
ТП-6/0,4 кВ №37
1 | ППКОП "Цербер GSM" Двухсторонняя связь Диапазон рабочих частот: 433.075 - 434.750 МГц Излучаемая мощность: 10мВт Встроенный блок питания: 2А 16 охранно-пожарных шлейфов 2 пожарных шлейфа (24 В) 10 программируемых выходов Встроенный телефонный коммуникатор RS 485 интерфейс Контроллер ключей TM Металлический корпус Источник внешнего питания: ИЭП 13-1729 | 1
2 | Антенна "Цербер А-433" | 1
3 | ИП 103-5/1-А3 извещатель пожарный тепловой максимальный | 10
4 | ИПР 513-10 | 1
5 | ИО-102-20/Б2 П (СМК-20) Магнитоконтактный извещатель накладной на металлическую дверь | 4
6 | Астра-5 А (ИО-409-10) извещатель инфракрасный пассивный | 2
7 | Молния-12 "Выход", оповещатель охранно-пожарный световой (табло) | 1
8 | ОПОП 124-7 (корпус бело-красный), оповещатель светозвуковой | 1
9 | КТМ-Нк (СТМ-КР), Считыватель Touch Memory накладной | 1
10 | Ключ SB 1990 A | 5
11 | КПСВВ 1х2х0,5 | 75
12 | КПСВВ 2х2х0,5 | 20
13 | КСПВ 4х0,5 | 60
14 | КСПВ 2х0,5 | 95
15 | Труба ПВХ D=16 | 105
16 | Тройник открывающийся D=16 | 4
17 | Колено открывающееся D = 16 | 10
18 | Муфта D = 16 | 10
19 | Держатель D = 16 (уп 100 шт) | 2
20 | Дюбель-гвоздь 6х40 | 260
21 | Короб 30х10 | 4
22 | Коробка распаечная 100х100х50 мм | 1
ТП-6/0,4 кВ №42
1 | ППКОП "Цербер GSM" Двухсторонняя связь Диапазон рабочих частот: 433.075 - 434.750 МГц Излучаемая мощность: 10мВт Встроенный блок питания: 2А 16 охранно-пожарных шлейфов 2 пожарных шлейфа (24 В) 10 программируемых выходов Встроенный телефонный коммуникатор RS 485 интерфейс Контроллер ключей TM Металлический корпус Источник внешнего питания: ИЭП 13-1729 | 1
2 | Антенна "Цербер А-433" | 1
3 | ИП 103-5/1-А3 извещатель пожарный тепловой максимальный | 10
4 | ИПР 513-10 | 1
5 | ИО-102-20/Б2 П (СМК-20) Магнитоконтактный извещатель накладной на металлическую дверь | 4
6 | Астра-5 А (ИО-409-10) извещатель инфракрасный пассивный | 2
7 | Молния-12 "Выход", оповещатель охранно-пожарный световой (табло) | 1
8 | ОПОП 124-7 (корпус бело-красный), оповещатель светозвуковой | 1
9 | КТМ-Нк (СТМ-КР), Считыватель Touch Memory накладной | 1
10 | Ключ SB 1990 A | 5
11 | КПСВВ 1х2х0,5 | 75
12 | КПСВВ 2х2х0,5 | 20
13 | КСПВ 4х0,5 | 60
14 | КСПВ 2х0,5 | 95
15 | Труба ПВХ D=16 | 105
16 | Тройник открывающийся D=16 | 4
17 | Колено открывающееся D = 16 | 10
18 | Муфта D = 16 | 10
19 | Держатель D = 16 (уп 100 шт) | 2
20 | Дюбель-гвоздь 6х40 | 260
21 | Короб 30х10 | 4
22 | Коробка распаечная 100х100х50 мм | 1
ТП-6/0,4 кВ №59
1 | ППКОП "Цербер GSM" Двухсторонняя связь Диапазон рабочих частот: 433.075 - 434.750 МГц Излучаемая мощность: 10мВт Встроенный блок питания: 2А 16 охранно-пожарных шлейфов 2 пожарных шлейфа (24 В) 10 программируемых выходов Встроенный телефонный коммуникатор RS 485 интерфейс Контроллер ключей TM Металлический корпус Источник внешнего питания: ИЭП 13-1729 | 1
2 | Антенна "Цербер А-433" | 1
3 | ИП 103-5/1-А3 извещатель пожарный тепловой максимальный | 10
4 | ИПР 513-10 | 1
5 | ИО-102-20/Б2 П (СМК-20) Магнитоконтактный извещатель накладной на металлическую дверь | 6
6 | Астра-5 А (ИО-409-10) извещатель инфракрасный пассивный | 2
7 | Молния-12 "Выход", оповещатель охранно-пожарный световой (табло) | 1
8 | ОПОП 124-7 (корпус бело-красный), оповещатель светозвуковой | 1
9 | КТМ-Нк (СТМ-КР), Считыватель Touch Memory накладной | 1
10 | Ключ SB 1990 A | 5
11 | КПСВВ 1х2х0,5 | 75
12 | КПСВВ 2х2х0,5 | 20
13 | КСПВ 4х0,5 | 60
14 | КСПВ 2х0,5 | 95
15 | Труба ПВХ D=16 | 105
16 | Тройник открывающийся D=16 | 4
17 | Колено открывающееся D = 16 | 10
18 | Муфта D = 16 | 10
19 | Держатель D = 16 (уп 100 шт) | 2
20 | Дюбель-гвоздь 6х40 | 260
21 | Короб 30х10 | 4
22 | Коробка распаечная 100х100х50 мм | 1
ТП-6/0,4 кВ №60
1 | ППКОП "Цербер GSM" Двухсторонняя связь Диапазон рабочих частот: 433.075 - 434.750 МГц Излучаемая мощность: 10мВт Встроенный блок питания: 2А 16 охранно-пожарных шлейфов 2 пожарных шлейфа (24 В) 10 программируемых выходов Встроенный телефонный коммуникатор RS 485 интерфейс Контроллер ключей TM Металлический корпус Источник внешнего питания: ИЭП 13-1729 | 1
2 | Антенна "Цербер А-433" | 1
3 | ИП 103-5/1-А3 извещатель пожарный тепловой максимальный | 10
4 | ИПР 513-10 | 1
5 | ИО-102-20/Б2 П (СМК-20) Магнитоконтактный извещатель накладной на металлическую дверь | 6
6 | Астра-5 А (ИО-409-10) извещатель инфракрасный пассивный | 2
7 | Молния-12 "Выход", оповещатель охранно-пожарный световой (табло) | 1
8 | ОПОП 124-7 (корпус бело-красный), оповещатель светозвуковой | 1
9 | КТМ-Нк (СТМ-КР), Считыватель Touch Memory накладной | 1
10 | Ключ SB 1990 A | 5
11 | КПСВВ 1х2х0,5 | 75
12 | КПСВВ 2х2х0,5 | 20
13 | КСПВ 4х0,5 | 60
14 | КСПВ 2х0,5 | 95
15 | Труба ПВХ D=16 | 105
16 | Тройник открывающийся D=16 | 4
17 | Колено открывающееся D = 16 | 10
18 | Муфта D = 16 | 10
19 | Держатель D = 16 (уп 100 шт) | 2
20 | Дюбель-гвоздь 6х40 | 260
21 | Короб 30х10 | 4
22 | Коробка распаечная 100х100х50 мм | 1
ТП-6/0,4 кВ №62
1 | ППКОП "Цербер GSM" Двухсторонняя связь Диапазон рабочих частот: 433.075 - 434.750 МГц Излучаемая мощность: 10мВт Встроенный блок питания: 2А 16 охранно-пожарных шлейфов 2 пожарных шлейфа (24 В) 10 программируемых выходов Встроенный телефонный коммуникатор RS 485 интерфейс Контроллер ключей TM Металлический корпус Источник внешнего питания: ИЭП 13-1729 | 1
2 | Антенна "Цербер А-433" | 1
3 | ИП 103-5/1-А3 извещатель пожарный тепловой максимальный | 10
4 | ИПР 513-10 | 1
5 | ИО-102-20/Б2 П (СМК-20) Магнитоконтактный извещатель накладной на металлическую дверь | 6
6 | Астра-5 А (ИО-409-10) извещатель инфракрасный пассивный | 2
7 | Молния-12 "Выход", оповещатель охранно-пожарный световой (табло) | 1
8 | ОПОП 124-7 (корпус бело-красный), оповещатель светозвуковой | 1
9 | КТМ-Нк (СТМ-КР), Считыватель Touch Memory накладной | 1
10 | Ключ SB 1990 A | 5
11 | КПСВВ 1х2х0,5 | 75
12 | КПСВВ 2х2х0,5 | 20
13 | КСПВ 4х0,5 | 60
14 | КСПВ 2х0,5 | 95
15 | Труба ПВХ D=16 | 105
16 | Тройник открывающийся D=16 | 4
17 | Колено открывающееся D = 16 | 10
18 | Муфта D = 16 | 10
19 | Держатель D = 16 (уп 100 шт) | 2
20 | Дюбель-гвоздь 6х40 | 260
21 | Короб 30х10 | 4
22 | Коробка распаечная 100х100х50 мм | 1
ТП-6/0,4 кВ №65
1 | ППКОП "Цербер GSM" Двухсторонняя связь Диапазон рабочих частот: 433.075 - 434.750 МГц Излучаемая мощность: 10мВт Встроенный блок питания: 2А 16 охранно-пожарных шлейфов 2 пожарных шлейфа (24 В) 10 программируемых выходов Встроенный телефонный коммуникатор RS 485 интерфейс Контроллер ключей TM Металлический корпус Источник внешнего питания: ИЭП 13-1729 | 1
2 | Антенна "Цербер А-433" | 1
3 | ИП 103-5/1-А3 извещатель пожарный тепловой максимальный | 10
4 | ИПР 513-10 | 1
5 | ИО-102-20/Б2 П (СМК-20) Магнитоконтактный извещатель накладной на металлическую дверь | 6
6 | Астра-5 А (ИО-409-10) извещатель инфракрасный пассивный | 2
7 | Молния-12 "Выход", оповещатель охранно-пожарный световой (табло) | 1
8 | ОПОП 124-7 (корпус бело-красный), оповещатель светозвуковой | 1
9 | КТМ-Нк (СТМ-КР), Считыватель Touch Memory накладной | 1
10 | Ключ SB 1990 A | 5
11 | КПСВВ 1х2х0,5 | 75
12 | КПСВВ 2х2х0,5 | 20
13 | КСПВ 4х0,5 | 60
14 | КСПВ 2х0,5 | 95
15 | Труба ПВХ D=16 | 105
16 | Тройник открывающийся D=16 | 4
17 | Колено открывающееся D = 16 | 10
18 | Муфта D = 16 | 10
19 | Держатель D = 16 (уп 100 шт) | 2
20 | Дюбель-гвоздь 6х40 | 260
21 | Короб 30х10 | 4
22 | Коробка распаечная 100х100х50 мм | 1
ТП-6/0,4 кВ №66
1 | ППКОП "Цербер GSM" Двухсторонняя связь Диапазон рабочих частот: 433.075 - 434.750 МГц Излучаемая мощность: 10мВт Встроенный блок питания: 2А 16 охранно-пожарных шлейфов 2 пожарных шлейфа (24 В) 10 программируемых выходов Встроенный телефонный коммуникатор RS 485 интерфейс Контроллер ключей TM Металлический корпус Источник внешнего питания: ИЭП 13-1729 | 1
2 | Антенна "Цербер А-433" | 1
3 | ИП 103-5/1-А3 извещатель пожарный тепловой максимальный | 10
4 | ИПР 513-10 | 1
5 | ИО-102-20/Б2 П (СМК-20) Магнитоконтактный извещатель накладной на металлическую дверь | 4
6 | Астра-5 А (ИО-409-10) извещатель инфракрасный пассивный | 2
7 | Молния-12 "Выход", оповещатель охранно-пожарный световой (табло) | 1
8 | ОПОП 124-7 (корпус бело-красный), оповещатель светозвуковой | 1
9 | КТМ-Нк (СТМ-КР), Считыватель Touch Memory накладной | 1
10 | Ключ SB 1990 A | 5
11 | КПСВВ 1х2х0,5 | 75
12 | КПСВВ 2х2х0,5 | 20
13 | КСПВ 4х0,5 | 60
14 | КСПВ 2х0,5 | 95
15 | Труба ПВХ D=16 | 105
16 | Тройник открывающийся D=16 | 4
17 | Колено открывающееся D = 16 | 10
18 | Муфта D = 16 | 10
19 | Держатель D = 16 (уп 100 шт) | 2
20 | Дюбель-гвоздь 6х40 | 260
21 | Короб 30х10 | 4
22 | Коробка распаечная 100х100х50 мм | 1
ТП-6/0,4 кВ №68
1 | ППКОП "Цербер GSM" Двухсторонняя связь Диапазон рабочих частот: 433.075 - 434.750 МГц Излучаемая мощность: 10мВт Встроенный блок питания: 2А 16 охранно-пожарных шлейфов 2 пожарных шлейфа (24 В) 10 программируемых выходов Встроенный телефонный коммуникатор RS 485 интерфейс Контроллер ключей TM Металлический корпус Источник внешнего питания: ИЭП 13-1729 | 1
2 | Антенна "Цербер А-433" | 1
3 | ИП 103-5/1-А3 извещатель пожарный тепловой максимальный | 10
4 | ИПР 513-10 | 1
5 | ИО-102-20/Б2 П (СМК-20) Магнитоконтактный извещатель накладной на металлическую дверь | 1
6 | Астра-5 А (ИО-409-10) извещатель инфракрасный пассивный | 2
7 | Молния-12 "Выход", оповещатель охранно-пожарный световой (табло) | 1
8 | ОПОП 124-7 (корпус бело-красный), оповещатель светозвуковой | 1
9 | КТМ-Нк (СТМ-КР), Считыватель Touch Memory накладной | 1
10 | Ключ SB 1990 A | 5
11 | КПСВВ 1х2х0,5 | 75
12 | КПСВВ 2х2х0,5 | 20
13 | КСПВ 4х0,5 | 60
14 | КСПВ 2х0,5 | 95
15 | Труба ПВХ D=16 | 105
16 | Тройник открывающийся D=16 | 4
17 | Колено открывающееся D = 16 | 10
18 | Муфта D = 16 | 10
19 | Держатель D = 16 (уп 100 шт) | 2
20 | Дюбель-гвоздь 6х40 | 260
21 | Короб 30х10 | 4
22 | Коробка распаечная 100х100х50 мм | 1
ТП-6/0,4 кВ №77
1 | ППКОП "Цербер GSM" Двухсторонняя связь Диапазон рабочих частот: 433.075 - 434.750 МГц Излучаемая мощность: 10мВт Встроенный блок питания: 2А 16 охранно-пожарных шлейфов 2 пожарных шлейфа (24 В) 10 программируемых выходов Встроенный телефонный коммуникатор RS 485 интерфейс Контроллер ключей TM Металлический корпус Источник внешнего питания: ИЭП 13-1729 | 1
2 | Антенна "Цербер А-433" | 1
3 | ИП 103-5/1-А3 извещатель пожарный тепловой максимальный | 10
4 | ИПР 513-10 | 1
5 | ИО-102-20/Б2 П (СМК-20) Магнитоконтактный извещатель накладной на металлическую дверь | 6
6 | Астра-5 А (ИО-409-10) извещатель инфракрасный пассивный | 2
7 | Молния-12 "Выход", оповещатель охранно-пожарный световой (табло) | 1
8 | ОПОП 124-7 (корпус бело-красный), оповещатель светозвуковой | 1
9 | КТМ-Нк (СТМ-КР), Считыватель Touch Memory накладной | 1
10 | Ключ SB 1990 A | 5
11 | КПСВВ 1х2х0,5 | 75
12 | КПСВВ 2х2х0,5 | 20
13 | КСПВ 4х0,5 | 60
14 | КСПВ 2х0,5 | 95
15 | Труба ПВХ D=16 | 105
16 | Тройник открывающийся D=16 | 4
17 | Колено открывающееся D = 16 | 10
18 | Муфта D = 16 | 10
19 | Держатель D = 16 (уп 100 шт) | 2
20 | Дюбель-гвоздь 6х40 | 260
21 | Короб 30х10 | 4
22 | Коробка распаечная 100х100х50 мм | 1
ТП-6/0,4 кВ №79
1 | ППКОП "Цербер GSM" Двухсторонняя связь Диапазон рабочих частот: 433.075 - 434.750 МГц Излучаемая мощность: 10мВт Встроенный блок питания: 2А 16 охранно-пожарных шлейфов 2 пожарных шлейфа (24 В) 10 программируемых выходов Встроенный телефонный коммуникатор RS 485 интерфейс Контроллер ключей TM Металлический корпус Источник внешнего питания: ИЭП 13-1729 | 1
2 | Антенна "Цербер А-433" | 1
3 | ИП 103-5/1-А3 извещатель пожарный тепловой максимальный | 10
4 | ИПР 513-10 | 1
5 | ИО-102-20/Б2 П (СМК-20) Магнитоконтактный извещатель накладной на металлическую дверь | 4
6 | Астра-5 А (ИО-409-10) извещатель инфракрасный пассивный | 2
7 | Молния-12 "Выход", оповещатель охранно-пожарный световой (табло) | 1
8 | ОПОП 124-7 (корпус бело-красный), оповещатель светозвуковой | 1
9 | КТМ-Нк (СТМ-КР), Считыватель Touch Memory накладной | 1
10 | Ключ SB 1990 A | 5
11 | КПСВВ 1х2х0,5 | 75
12 | КПСВВ 2х2х0,5 | 20
13 | КСПВ 4х0,5 | 60
14 | КСПВ 2х0,5 | 95
15 | Труба ПВХ D=16 | 105
16 | Тройник открывающийся D=16 | 4
17 | Колено открывающееся D = 16 | 10
18 | Муфта D = 16 | 10
19 | Держатель D = 16 (уп 100 шт) | 2
20 | Дюбель-гвоздь 6х40 | 260
21 | Короб 30х10 | 4
22 | Коробка распаечная 100х100х50 мм | 1
ТП-6/0,4 кВ №89
1 | ППКОП "Цербер GSM" Двухсторонняя связь Диапазон рабочих частот: 433.075 - 434.750 МГц Излучаемая мощность: 10мВт Встроенный блок питания: 2А 16 охранно-пожарных шлейфов 2 пожарных шлейфа (24 В) 10 программируемых выходов Встроенный телефонный коммуникатор RS 485 интерфейс Контроллер ключей TM Металлический корпус Источник внешнего питания: ИЭП 13-1729 | 1
2 | Антенна "Цербер А-433" | 1
3 | ИП 103-5/1-А3 извещатель пожарный тепловой максимальный | 10
4 | ИПР 513-10 | 1
5 | ИО-102-20/Б2 П (СМК-20) Магнитоконтактный извещатель накладной на металлическую дверь | 4
6 | Астра-5 А (ИО-409-10) извещатель инфракрасный пассивный | 2
7 | Молния-12 "Выход", оповещатель охранно-пожарный световой (табло) | 1
8 | ОПОП 124-7 (корпус бело-красный), оповещатель светозвуковой | 1
9 | КТМ-Нк (СТМ-КР), Считыватель Touch Memory накладной | 1
10 | Ключ SB 1990 A | 5
11 | КПСВВ 1х2х0,5 | 75
12 | КПСВВ 2х2х0,5 | 20
13 | КСПВ 4х0,5 | 60
14 | КСПВ 2х0,5 | 95
15 | Труба ПВХ D=16 | 105
16 | Тройник открывающийся D=16 | 4
17 | Колено открывающееся D = 16 | 10
18 | Муфта D = 16 | 10
19 | Держатель D = 16 (уп 100 шт) | 2
20 | Дюбель-гвоздь 6х40 | 260
21 | Короб 30х10 | 4
22 | Коробка распаечная 100х100х50 мм | 1
ТП-6/0,4 кВ №92
1 | ППКОП "Цербер GSM" Двухсторонняя связь Диапазон рабочих частот: 433.075 - 434.750 МГц Излучаемая мощность: 10мВт Встроенный блок питания: 2А 16 охранно-пожарных шлейфов 2 пожарных шлейфа (24 В) 10 программируемых выходов Встроенный телефонный коммуникатор RS 485 интерфейс Контроллер ключей TM Металлический корпус Источник внешнего питания: ИЭП 13-1729 | 1
2 | Антенна "Цербер А-433" | 1
3 | ИП 103-5/1-А3 извещатель пожарный тепловой максимальный | 10
4 | ИПР 513-10 | 1
5 | ИО-102-20/Б2 П (СМК-20) Магнитоконтактный извещатель накладной на металлическую дверь | 4
6 | Астра-5 А (ИО-409-10) извещатель инфракрасный пассивный | 2
7 | Молния-12 "Выход", оповещатель охранно-пожарный световой (табло) | 1
8 | ОПОП 124-7 (корпус бело-красный), оповещатель светозвуковой | 1
9 | КТМ-Нк (СТМ-КР), Считыватель Touch Memory накладной | 1
10 | Ключ SB 1990 A | 5
11 | КПСВВ 1х2х0,5 | 75
12 | КПСВВ 2х2х0,5 | 20
13 | КСПВ 4х0,5 | 60
14 | КСПВ 2х0,5 | 95
15 | Труба ПВХ D=16 | 105
16 | Тройник открывающийся D=16 | 4
17 | Колено открывающееся D = 16 | 10
18 | Муфта D = 16 | 10
19 | Держатель D = 16 (уп 100 шт) | 2
20 | Дюбель-гвоздь 6х40 | 260
21 | Короб 30х10 | 4
22 | Коробка распаечная 100х100х50 мм | 1
ТП-6/0,4 кВ №97
1 | ППКОП "Цербер GSM" Двухсторонняя связь Диапазон рабочих частот: 433.075 - 434.750 МГц Излучаемая мощность: 10мВт Встроенный блок питания: 2А 16 охранно-пожарных шлейфов 2 пожарных шлейфа (24 В) 10 программируемых выходов Встроенный телефонный коммуникатор RS 485 интерфейс Контроллер ключей TM Металлический корпус Источник внешнего питания: ИЭП 13-1729 | 1
2 | Антенна "Цербер А-433" | 1
3 | ИП 103-5/1-А3 извещатель пожарный тепловой максимальный | 10
4 | ИПР 513-10 | 1
5 | ИО-102-20/Б2 П (СМК-20) Магнитоконтактный извещатель накладной на металлическую дверь | 4
6 | Астра-5 А (ИО-409-10) извещатель инфракрасный пассивный | 2
7 | Молния-12 "Выход", оповещатель охранно-пожарный световой (табло) | 1
8 | ОПОП 124-7 (корпус бело-красный), оповещатель светозвуковой | 1
9 | КТМ-Нк (СТМ-КР), Считыватель Touch Memory накладной | 1
10 | Ключ SB 1990 A | 5
11 | КПСВВ 1х2х0,5 | 75
12 | КПСВВ 2х2х0,5 | 20
13 | КСПВ 4х0,5 | 60
14 | КСПВ 2х0,5 | 95
15 | Труба ПВХ D=16 | 105
16 | Тройник открывающийся D=16 | 4
17 | Колено открывающееся D = 16 | 10
18 | Муфта D = 16 | 10
19 | Держатель D = 16 (уп 100 шт) | 2
20 | Дюбель-гвоздь 6х40 | 260
21 | Короб 30х10 | 4
22 | Коробка распаечная 100х100х50 мм | 1
ТП-6/0,4 кВ №102
1 | ППКОП "Цербер GSM" Двухсторонняя связь Диапазон рабочих частот: 433.075 - 434.750 МГц Излучаемая мощность: 10мВт Встроенный блок питания: 2А 16 охранно-пожарных шлейфов 2 пожарных шлейфа (24 В) 10 программируемых выходов Встроенный телефонный коммуникатор RS 485 интерфейс Контроллер ключей TM Металлический корпус Источник внешнего питания: ИЭП 13-1729 | 1
2 | Антенна "Цербер А-433" | 1
3 | ИП 103-5/1-А3 извещатель пожарный тепловой максимальный | 10
4 | ИПР 513-10 | 1
5 | ИО-102-20/Б2 П (СМК-20) Магнитоконтактный извещатель накладной на металлическую дверь | 4
6 | Астра-5 А (ИО-409-10) извещатель инфракрасный пассивный | 2
7 | Молния-12 "Выход", оповещатель охранно-пожарный световой (табло) | 1
8 | ОПОП 124-7 (корпус бело-красный), оповещатель светозвуковой | 1
9 | КТМ-Нк (СТМ-КР), Считыватель Touch Memory накладной | 1
10 | Ключ SB 1990 A | 5
11 | КПСВВ 1х2х0,5 | 75
12 | КПСВВ 2х2х0,5 | 20
13 | КСПВ 4х0,5 | 60
14 | КСПВ 2х0,5 | 95
15 | Труба ПВХ D=16 | 105
16 | Тройник открывающийся D=16 | 4
17 | Колено открывающееся D = 16 | 10
18 | Муфта D = 16 | 10
19 | Держатель D = 16 (уп 100 шт) | 2
20 | Дюбель-гвоздь 6х40 | 260
21 | Короб 30х10 | 4
22 | Коробка распаечная 100х100х50 мм | 1
Елецкий РЭС (1 ПЦО + 20 объектов)
Рабочее место диспетчера
1 | Программное обеспечение КПО «Кобра 8» предназначено для работы на IBM до 100 абонентов бесплатно. | 4
2 | Компьютер A5100a (A538SLNa): A4 7300 / 4 Гб / 500 Гб / RADEON HD8470D / DVDRW / Win7 Pro | 1
3 | ЖК монитор Philips 246V5LHAB с встроенными колонками | 1
4 | Клавиатура и мышь Комплект Defender Princeton < C-935 > (Кл-ра, USB, FM+Мышь 3кн, Roll, Optical, USB, FM) < 45935 > | 1
5 | ИБП UPS 1500VA Exegate Power Back < UNB-1500 > защита телефонной линии / RJ45, USB | 1
6 | Роутер ASUS RT-AC51U с поддержкой 3G/4G модемов | 1
РП №1
1 | ППКОП "Цербер GSM" Двухсторонняя связь Диапазон рабочих частот: 433.075 - 434.750 МГц Излучаемая мощность: 10мВт Встроенный блок питания: 2А 16 охранно-пожарных шлейфов 2 пожарных шлейфа (24 В) 10 программируемых выходов Встроенный телефонный коммуникатор RS 485 интерфейс Контроллер ключей TM Металлический корпус Источник внешнего питания: ИЭП 13-1729 | 1
2 | Антенна "Цербер А-433" | 1
3 | ИП 103-5/1-А3 извещатель пожарный тепловой максимальный | 10
4 | ИПР 513-10 | 1
5 | ИО-102-20/Б2 П (СМК-20) Магнитоконтактный извещатель накладной на металлическую дверь | 3
6 | Астра-5 А (ИО-409-10) извещатель инфракрасный пассивный | 2
7 | Молния-12 "Выход", оповещатель охранно-пожарный световой (табло) | 1
8 | ОПОП 124-7 (корпус бело-красный), оповещатель светозвуковой | 1
9 | КТМ-Нк (СТМ-КР), Считыватель Touch Memory накладной | 1
10 | Ключ SB 1990 A | 5
11 | КПСВВ 1х2х0,5 | 75
12 | КПСВВ 2х2х0,5 | 20
13 | КСПВ 4х0,5 | 60
14 | КСПВ 2х0,5 | 95
15 | Труба ПВХ D=16 | 105
16 | Тройник открывающийся D=16 | 4
17 | Колено открывающееся D = 16 | 10
18 | Муфта D = 16 | 10
19 | Держатель D = 16 (уп 100 шт) | 2
20 | Дюбель-гвоздь 6х40 | 260
21 | Короб 30х10 | 4
22 | Коробка распаечная 100х100х50 мм | 1
РП №2
1 | ППКОП "Цербер GSM" Двухсторонняя связь Диапазон рабочих частот: 433.075 - 434.750 МГц Излучаемая мощность: 10мВт Встроенный блок питания: 2А 16 охранно-пожарных шлейфов 2 пожарных шлейфа (24 В) 10 программируемых выходов Встроенный телефонный коммуникатор RS 485 интерфейс Контроллер ключей TM Металлический корпус Источник внешнего питания: ИЭП 13-1729 | 1
2 | Антенна "Цербер А-433" | 1
3 | ИП 103-5/1-А3 извещатель пожарный тепловой максимальный | 10
4 | ИПР 513-10 | 1
5 | ИО-102-20/Б2 П (СМК-20) Магнитоконтактный извещатель накладной на металлическую дверь | 4
6 | Астра-5 А (ИО-409-10) извещатель инфракрасный пассивный | 2
7 | Молния-12 "Выход", оповещатель охранно-пожарный световой (табло) | 1
8 | ОПОП 124-7 (корпус бело-красный), оповещатель светозвуковой | 1
9 | КТМ-Нк (СТМ-КР), Считыватель Touch Memory накладной | 1
10 | Ключ SB 1990 A | 5
11 | КПСВВ 1х2х0,5 | 75
12 | КПСВВ 2х2х0,5 | 20
13 | КСПВ 4х0,5 | 60
14 | КСПВ 2х0,5 | 95
15 | Труба ПВХ D=16 | 105
16 | Тройник открывающийся D=16 | 4
17 | Колено открывающееся D = 16 | 10
18 | Муфта D = 16 | 10
19 | Держатель D = 16 (уп 100 шт) | 2
20 | Дюбель-гвоздь 6х40 | 260
21 | Короб 30х10 | 4
22 | Коробка распаечная 100х100х50 мм | 1
РП №3
1 | ППКОП "Цербер GSM" Двухсторонняя связь Диапазон рабочих частот: 433.075 - 434.750 МГц Излучаемая мощность: 10мВт Встроенный блок питания: 2А 16 охранно-пожарных шлейфов 2 пожарных шлейфа (24 В) 10 программируемых выходов Встроенный телефонный коммуникатор RS 485 интерфейс Контроллер ключей TM Металлический корпус Источник внешнего питания: ИЭП 13-1729 | 1
2 | Антенна "Цербер А-433" | 1
3 | ИП 103-5/1-А3 извещатель пожарный тепловой максимальный | 10
4 | ИПР 513-10 | 1
5 | ИО-102-20/Б2 П (СМК-20) Магнитоконтактный извещатель накладной на металлическую дверь | 1
6 | Астра-5 А (ИО-409-10) извещатель инфракрасный пассивный | 2
7 | Молния-12 "Выход", оповещатель охранно-пожарный световой (табло) | 1
8 | ОПОП 124-7 (корпус бело-красный), оповещатель светозвуковой | 1
9 | КТМ-Нк (СТМ-КР), Считыватель Touch Memory накладной | 1
10 | Ключ SB 1990 A | 5
11 | КПСВВ 1х2х0,5 | 75
12 | КПСВВ 2х2х0,5 | 20
13 | КСПВ 4х0,5 | 60
14 | КСПВ 2х0,5 | 95
15 | Труба ПВХ D=16 | 105
16 | Тройник открывающийся D=16 | 4
17 | Колено открывающееся D = 16 | 10
18 | Муфта D = 16 | 10
19 | Держатель D = 16 (уп 100 шт) | 2
20 | Дюбель-гвоздь 6х40 | 260
21 | Короб 30х10 | 4
22 | Коробка распаечная 100х100х50 мм | 1
РП №4
1 | ППКОП "Цербер GSM" Двухсторонняя связь Диапазон рабочих частот: 433.075 - 434.750 МГц Излучаемая мощность: 10мВт Встроенный блок питания: 2А 16 охранно-пожарных шлейфов 2 пожарных шлейфа (24 В) 10 программируемых выходов Встроенный телефонный коммуникатор RS 485 интерфейс Контроллер ключей TM Металлический корпус Источник внешнего питания: ИЭП 13-1729 | 1
2 | Антенна "Цербер А-433" | 1
3 | ИП 103-5/1-А3 извещатель пожарный тепловой максимальный | 10
4 | ИПР 513-10 | 1
5 | ИО-102-20/Б2 П (СМК-20) Магнитоконтактный извещатель накладной на металлическую дверь | 6
6 | Астра-5 А (ИО-409-10) извещатель инфракрасный пассивный | 2
7 | Молния-12 "Выход", оповещатель охранно-пожарный световой (табло) | 1
8 | ОПОП 124-7 (корпус бело-красный), оповещатель светозвуковой | 1
9 | КТМ-Нк (СТМ-КР), Считыватель Touch Memory накладной | 1
10 | Ключ SB 1990 A | 5
11 | КПСВВ 1х2х0,5 | 75
12 | КПСВВ 2х2х0,5 | 20
13 | КСПВ 4х0,5 | 60
14 | КСПВ 2х0,5 | 95
15 | Труба ПВХ D=16 | 105
16 | Тройник открывающийся D=16 | 4
17 | Колено открывающееся D = 16 | 10
18 | Муфта D = 16 | 10
19 | Держатель D = 16 (уп 100 шт) | 2
20 | Дюбель-гвоздь 6х40 | 260
21 | Короб 30х10 | 4
22 | Коробка распаечная 100х100х50 мм | 1
РП №5
1 | ППКОП "Цербер GSM" Двухсторонняя связь Диапазон рабочих частот: 433.075 - 434.750 МГц Излучаемая мощность: 10мВт Встроенный блок питания: 2А 16 охранно-пожарных шлейфов 2 пожарных шлейфа (24 В) 10 программируемых выходов Встроенный телефонный коммуникатор RS 485 интерфейс Контроллер ключей TM Металлический корпус Источник внешнего питания: ИЭП 13-1729 | 1
2 | Антенна "Цербер А-433" | 1
3 | ИП 103-5/1-А3 извещатель пожарный тепловой максимальный | 10
4 | ИПР 513-10 | 1
5 | ИО-102-20/Б2 П (СМК-20) Магнитоконтактный извещатель накладной на металлическую дверь | 3
6 | Астра-5 А (ИО-409-10) извещатель инфракрасный пассивный | 2
7 | Молния-12 "Выход", оповещатель охранно-пожарный световой (табло) | 1
8 | ОПОП 124-7 (корпус бело-красный), оповещатель светозвуковой | 1
9 | КТМ-Нк (СТМ-КР), Считыватель Touch Memory накладной | 1
10 | Ключ SB 1990 A | 5
11 | КПСВВ 1х2х0,5 | 75
12 | КПСВВ 2х2х0,5 | 20
13 | КСПВ 4х0,5 | 60
14 | КСПВ 2х0,5 | 95
15 | Труба ПВХ D=16 | 105
16 | Тройник открывающийся D=16 | 4
17 | Колено открывающееся D = 16 | 10
18 | Муфта D = 16 | 10
19 | Держатель D = 16 (уп 100 шт) | 2
20 | Дюбель-гвоздь 6х40 | 260
21 | Короб 30х10 | 4
22 | Коробка распаечная 100х100х50 мм | 1
РП №6
1 | ППКОП "Цербер GSM" Двухсторонняя связь Диапазон рабочих частот: 433.075 - 434.750 МГц Излучаемая мощность: 10мВт Встроенный блок питания: 2А 16 охранно-пожарных шлейфов 2 пожарных шлейфа (24 В) 10 программируемых выходов Встроенный телефонный коммуникатор RS 485 интерфейс Контроллер ключей TM Металлический корпус Источник внешнего питания: ИЭП 13-1729 | 1
2 | Антенна "Цербер А-433" | 1
3 | ИП 103-5/1-А3 извещатель пожарный тепловой максимальный | 10
4 | ИПР 513-10 | 1
5 | ИО-102-20/Б2 П (СМК-20) Магнитоконтактный извещатель накладной на металлическую дверь | 5
6 | Астра-5 А (ИО-409-10) извещатель инфракрасный пассивный | 2
7 | Молния-12 "Выход", оповещатель охранно-пожарный световой (табло) | 1
8 | ОПОП 124-7 (корпус бело-красный), оповещатель светозвуковой | 1
9 | КТМ-Нк (СТМ-КР), Считыватель Touch Memory накладной | 1
10 | Ключ SB 1990 A | 5
11 | КПСВВ 1х2х0,5 | 75
12 | КПСВВ 2х2х0,5 | 20
13 | КСПВ 4х0,5 | 60
14 | КСПВ 2х0,5 | 95
15 | Труба ПВХ D=16 | 105
16 | Тройник открывающийся D=16 | 4
17 | Колено открывающееся D = 16 | 10
18 | Муфта D = 16 | 10
19 | Держатель D = 16 (уп 100 шт) | 2
20 | Дюбель-гвоздь 6х40 | 260
21 | Короб 30х10 | 4
22 | Коробка распаечная 100х100х50 мм | 1
РП №7
1 | ППКОП "Цербер GSM" Двухсторонняя связь Диапазон рабочих частот: 433.075 - 434.750 МГц Излучаемая мощность: 10мВт Встроенный блок питания: 2А 16 охранно-пожарных шлейфов 2 пожарных шлейфа (24 В) 10 программируемых выходов Встроенный телефонный коммуникатор RS 485 интерфейс Контроллер ключей TM Металлический корпус Источник внешнего питания: ИЭП 13-1729 | 1
2 | Антенна "Цербер А-433" | 1
3 | ИП 103-5/1-А3 извещатель пожарный тепловой максимальный | 10
4 | ИПР 513-10 | 1
5 | ИО-102-20/Б2 П (СМК-20) Магнитоконтактный извещатель накладной на металлическую дверь | 3
6 | Астра-5 А (ИО-409-10) извещатель инфракрасный пассивный | 2
7 | Молния-12 "Выход", оповещатель охранно-пожарный световой (табло) | 1
8 | ОПОП 124-7 (корпус бело-красный), оповещатель светозвуковой | 1
9 | КТМ-Нк (СТМ-КР), Считыватель Touch Memory накладной | 1
10 | Ключ SB 1990 A | 5
11 | КПСВВ 1х2х0,5 | 75
12 | КПСВВ 2х2х0,5 | 20
13 | КСПВ 4х0,5 | 60
14 | КСПВ 2х0,5 | 95
15 | Труба ПВХ D=16 | 105
16 | Тройник открывающийся D=16 | 4
17 | Колено открывающееся D = 16 | 10
18 | Муфта D = 16 | 10
19 | Держатель D = 16 (уп 100 шт) | 2
20 | Дюбель-гвоздь 6х40 | 260
21 | Короб 30х10 | 4
22 | Коробка распаечная 100х100х50 мм | 1
РП №8
1 | ППКОП "Цербер GSM" Двухсторонняя связь Диапазон рабочих частот: 433.075 - 434.750 МГц Излучаемая мощность: 10мВт Встроенный блок питания: 2А 16 охранно-пожарных шлейфов 2 пожарных шлейфа (24 В) 10 программируемых выходов Встроенный телефонный коммуникатор RS 485 интерфейс Контроллер ключей TM Металлический корпус Источник внешнего питания: ИЭП 13-1729 | 1
2 | Антенна "Цербер А-433" | 1
3 | ИП 103-5/1-А3 извещатель пожарный тепловой максимальный | 10
4 | ИПР 513-10 | 1
5 | ИО-102-20/Б2 П (СМК-20) Магнитоконтактный извещатель накладной на металлическую дверь | 3
6 | Астра-5 А (ИО-409-10) извещатель инфракрасный пассивный | 2
7 | Молния-12 "Выход", оповещатель охранно-пожарный световой (табло) | 1
8 | ОПОП 124-7 (корпус бело-красный), оповещатель светозвуковой | 1
9 | КТМ-Нк (СТМ-КР), Считыватель Touch Memory накладной | 1
10 | Ключ SB 1990 A | 5
11 | КПСВВ 1х2х0,5 | 75
12 | КПСВВ 2х2х0,5 | 20
13 | КСПВ 4х0,5 | 60
14 | КСПВ 2х0,5 | 95
15 | Труба ПВХ D=16 | 105
16 | Тройник открывающийся D=16 | 4
17 | Колено открывающееся D = 16 | 10
18 | Муфта D = 16 | 10
19 | Держатель D = 16 (уп 100 шт) | 2
20 | Дюбель-гвоздь 6х40 | 260
21 | Короб 30х10 | 4
22 | Коробка распаечная 100х100х50 мм | 1
РП №9
1 | ППКОП "Цербер GSM" Двухсторонняя связь Диапазон рабочих частот: 433.075 - 434.750 МГц Излучаемая мощность: 10мВт Встроенный блок питания: 2А 16 охранно-пожарных шлейфов 2 пожарных шлейфа (24 В) 10 программируемых выходов Встроенный телефонный коммуникатор RS 485 интерфейс Контроллер ключей TM Металлический корпус Источник внешнего питания: ИЭП 13-1729 | 1
2 | Антенна "Цербер А-433" | 1
3 | ИП 103-5/1-А3 извещатель пожарный тепловой максимальный | 10
4 | ИПР 513-10 | 1
5 | ИО-102-20/Б2 П (СМК-20) Магнитоконтактный извещатель накладной на металлическую дверь | 3
6 | Астра-5 А (ИО-409-10) извещатель инфракрасный пассивный | 2
7 | Молния-12 "Выход", оповещатель охранно-пожарный световой (табло) | 1
8 | ОПОП 124-7 (корпус бело-красный), оповещатель светозвуковой | 1
9 | КТМ-Нк (СТМ-КР), Считыватель Touch Memory накладной | 1
10 | Ключ SB 1990 A | 5
11 | КПСВВ 1х2х0,5 | 75
12 | КПСВВ 2х2х0,5 | 20
13 | КСПВ 4х0,5 | 60
14 | КСПВ 2х0,5 | 95
15 | Труба ПВХ D=16 | 105
16 | Тройник открывающийся D=16 | 4
17 | Колено открывающееся D = 16 | 10
18 | Муфта D = 16 | 10
19 | Держатель D = 16 (уп 100 шт) | 2
20 | Дюбель-гвоздь 6х40 | 260
21 | Короб 30х10 | 4
22 | Коробка распаечная 100х100х50 мм | 1
РП №10
1 | ППКОП "Цербер GSM" Двухсторонняя связь Диапазон рабочих частот: 433.075 - 434.750 МГц Излучаемая мощность: 10мВт Встроенный блок питания: 2А 16 охранно-пожарных шлейфов 2 пожарных шлейфа (24 В) 10 программируемых выходов Встроенный телефонный коммуникатор RS 485 интерфейс Контроллер ключей TM Металлический корпус Источник внешнего питания: ИЭП 13-1729 | 1
2 | Антенна "Цербер А-433" | 1
3 | ИП 103-5/1-А3 извещатель пожарный тепловой максимальный | 10
4 | ИПР 513-10 | 1
5 | ИО-102-20/Б2 П (СМК-20) Магнитоконтактный извещатель накладной на металлическую дверь | 7
6 | Астра-5 А (ИО-409-10) извещатель инфракрасный пассивный | 2
7 | Молния-12 "Выход", оповещатель охранно-пожарный световой (табло) | 1
8 | ОПОП 124-7 (корпус бело-красный), оповещатель светозвуковой | 1
9 | КТМ-Нк (СТМ-КР), Считыватель Touch Memory накладной | 1
10 | Ключ SB 1990 A | 5
11 | КПСВВ 1х2х0,5 | 75
12 | КПСВВ 2х2х0,5 | 20
13 | КСПВ 4х0,5 | 60
14 | КСПВ 2х0,5 | 95
15 | Труба ПВХ D=16 | 105
16 | Тройник открывающийся D=16 | 4
17 | Колено открывающееся D = 16 | 10
18 | Муфта D = 16 | 10
19 | Держатель D = 16 (уп 100 шт) | 2
20 | Дюбель-гвоздь 6х40 | 260
21 | Короб 30х10 | 4
22 | Коробка распаечная 100х100х50 мм | 1
РП №11
1 | ППКОП "Цербер GSM" Двухсторонняя связь Диапазон рабочих частот: 433.075 - 434.750 МГц Излучаемая мощность: 10мВт Встроенный блок питания: 2А 16 охранно-пожарных шлейфов 2 пожарных шлейфа (24 В) 10 программируемых выходов Встроенный телефонный коммуникатор RS 485 интерфейс Контроллер ключей TM Металлический корпус Источник внешнего питания: ИЭП 13-1729 | 1
2 | Антенна "Цербер А-433" | 1
3 | ИП 103-5/1-А3 извещатель пожарный тепловой максимальный | 10
4 | ИПР 513-10 | 1
5 | ИО-102-20/Б2 П (СМК-20) Магнитоконтактный извещатель накладной на металлическую дверь | 4
6 | Астра-5 А (ИО-409-10) извещатель инфракрасный пассивный | 2
7 | Молния-12 "Выход", оповещатель охранно-пожарный световой (табло) | 1
8 | ОПОП 124-7 (корпус бело-красный), оповещатель светозвуковой | 1
9 | КТМ-Нк (СТМ-КР), Считыватель Touch Memory накладной | 1
10 | Ключ SB 1990 A | 5
11 | КПСВВ 1х2х0,5 | 75
12 | КПСВВ 2х2х0,5 | 20
13 | КСПВ 4х0,5 | 60
14 | КСПВ 2х0,5 | 95
15 | Труба ПВХ D=16 | 105
16 | Тройник открывающийся D=16 | 4
17 | Колено открывающееся D = 16 | 10
18 | Муфта D = 16 | 10
19 | Держатель D = 16 (уп 100 шт) | 2
20 | Дюбель-гвоздь 6х40 | 260
21 | Короб 30х10 | 4
22 | Коробка распаечная 100х100х50 мм | 1
РП №12
1 | ППКОП "Цербер GSM" Двухсторонняя связь Диапазон рабочих частот: 433.075 - 434.750 МГц Излучаемая мощность: 10мВт Встроенный блок питания: 2А 16 охранно-пожарных шлейфов 2 пожарных шлейфа (24 В) 10 программируемых выходов Встроенный телефонный коммуникатор RS 485 интерфейс Контроллер ключей TM Металлический корпус Источник внешнего питания: ИЭП 13-1729 | 1
2 | Антенна "Цербер А-433" | 1
3 | ИП 103-5/1-А3 извещатель пожарный тепловой максимальный | 10
4 | ИПР 513-10 | 1
5 | ИО-102-20/Б2 П (СМК-20) Магнитоконтактный извещатель накладной на металлическую дверь | 7
6 | Астра-5 А (ИО-409-10) извещатель инфракрасный пассивный | 2
7 | Молния-12 "Выход", оповещатель охранно-пожарный световой (табло) | 1
8 | ОПОП 124-7 (корпус бело-красный), оповещатель светозвуковой | 1
9 | КТМ-Нк (СТМ-КР), Считыватель Touch Memory накладной | 1
10 | Ключ SB 1990 A | 5
11 | КПСВВ 1х2х0,5 | 75
12 | КПСВВ 2х2х0,5 | 20
13 | КСПВ 4х0,5 | 60
14 | КСПВ 2х0,5 | 95
15 | Труба ПВХ D=16 | 105
16 | Тройник открывающийся D=16 | 4
17 | Колено открывающееся D = 16 | 10
18 | Муфта D = 16 | 10
19 | Держатель D = 16 (уп 100 шт) | 2
20 | Дюбель-гвоздь 6х40 | 260
21 | Короб 30х10 | 4
22 | Коробка распаечная 100х100х50 мм | 1
РП №13
1 | ППКОП "Цербер GSM" Двухсторонняя связь Диапазон рабочих частот: 433.075 - 434.750 МГц Излучаемая мощность: 10мВт Встроенный блок питания: 2А 16 охранно-пожарных шлейфов 2 пожарных шлейфа (24 В) 10 программируемых выходов Встроенный телефонный коммуникатор RS 485 интерфейс Контроллер ключей TM Металлический корпус Источник внешнего питания: ИЭП 13-1729 | 1
2 | Антенна "Цербер А-433" | 1
3 | ИП 103-5/1-А3 извещатель пожарный тепловой максимальный | 10
4 | ИПР 513-10 | 1
5 | ИО-102-20/Б2 П (СМК-20) Магнитоконтактный извещатель накладной на металлическую дверь | 5
6 | Астра-5 А (ИО-409-10) извещатель инфракрасный пассивный | 2
7 | Молния-12 "Выход", оповещатель охранно-пожарный световой (табло) | 1
8 | ОПОП 124-7 (корпус бело-красный), оповещатель светозвуковой | 1
9 | КТМ-Нк (СТМ-КР), Считыватель Touch Memory накладной | 1
10 | Ключ SB 1990 A | 5
11 | КПСВВ 1х2х0,5 | 75
12 | КПСВВ 2х2х0,5 | 20
13 | КСПВ 4х0,5 | 60
14 | КСПВ 2х0,5 | 95
15 | Труба ПВХ D=16 | 105
16 | Тройник открывающийся D=16 | 4
17 | Колено открывающееся D = 16 | 10
18 | Муфта D = 16 | 10
19 | Держатель D = 16 (уп 100 шт) | 2
20 | Дюбель-гвоздь 6х40 | 260
21 | Короб 30х10 | 4
22 | Коробка распаечная 100х100х50 мм | 1
РП №14
1 | ППКОП "Цербер GSM" Двухсторонняя связь Диапазон рабочих частот: 433.075 - 434.750 МГц Излучаемая мощность: 10мВт Встроенный блок питания: 2А 16 охранно-пожарных шлейфов 2 пожарных шлейфа (24 В) 10 программируемых выходов Встроенный телефонный коммуникатор RS 485 интерфейс Контроллер ключей TM Металлический корпус Источник внешнего питания: ИЭП 13-1729 | 1
2 | Антенна "Цербер А-433" | 1
3 | ИП 103-5/1-А3 извещатель пожарный тепловой максимальный | 10
4 | ИПР 513-10 | 1
5 | ИО-102-20/Б2 П (СМК-20) Магнитоконтактный извещатель накладной на металлическую дверь | 9
6 | Астра-5 А (ИО-409-10) извещатель инфракрасный пассивный | 2
7 | Молния-12 "Выход", оповещатель охранно-пожарный световой (табло) | 1
8 | ОПОП 124-7 (корпус бело-красный), оповещатель светозвуковой | 1
9 | КТМ-Нк (СТМ-КР), Считыватель Touch Memory накладной | 1
10 | Ключ SB 1990 A | 5
11 | КПСВВ 1х2х0,5 | 75
12 | КПСВВ 2х2х0,5 | 20
13 | КСПВ 4х0,5 | 60
14 | КСПВ 2х0,5 | 95
15 | Труба ПВХ D=16 | 105
16 | Тройник открывающийся D=16 | 4
17 | Колено открывающееся D = 16 | 10
18 | Муфта D = 16 | 10
19 | Держатель D = 16 (уп 100 шт) | 2
20 | Дюбель-гвоздь 6х40 | 260
21 | Короб 30х10 | 4
22 | Коробка распаечная 100х100х50 мм | 1
РП №15
1 | ППКОП "Цербер GSM" Двухсторонняя связь Диапазон рабочих частот: 433.075 - 434.750 МГц Излучаемая мощность: 10мВт Встроенный блок питания: 2А 16 охранно-пожарных шлейфов 2 пожарных шлейфа (24 В) 10 программируемых выходов Встроенный телефонный коммуникатор RS 485 интерфейс Контроллер ключей TM Металлический корпус Источник внешнего питания: ИЭП 13-1729 | 1
2 | Антенна "Цербер А-433" | 1
3 | ИП 103-5/1-А3 извещатель пожарный тепловой максимальный | 10
4 | ИПР 513-10 | 1
5 | ИО-102-20/Б2 П (СМК-20) Магнитоконтактный извещатель накладной на металлическую дверь | 6
6 | Астра-5 А (ИО-409-10) извещатель инфракрасный пассивный | 2
7 | Молния-12 "Выход", оповещатель охранно-пожарный световой (табло) | 1
8 | ОПОП 124-7 (корпус бело-красный), оповещатель светозвуковой | 1
9 | КТМ-Нк (СТМ-КР), Считыватель Touch Memory накладной | 1
10 | Ключ SB 1990 A | 5
11 | КПСВВ 1х2х0,5 | 75
12 | КПСВВ 2х2х0,5 | 20
13 | КСПВ 4х0,5 | 60
14 | КСПВ 2х0,5 | 95
15 | Труба ПВХ D=16 | 105
16 | Тройник открывающийся D=16 | 4
17 | Колено открывающееся D = 16 | 10
18 | Муфта D = 16 | 10
19 | Держатель D = 16 (уп 100 шт) | 2
20 | Дюбель-гвоздь 6х40 | 260
21 | Короб 30х10 | 4
22 | Коробка распаечная 100х100х50 мм | 1
РП №18
1 | ППКОП "Цербер GSM" Двухсторонняя связь Диапазон рабочих частот: 433.075 - 434.750 МГц Излучаемая мощность: 10мВт Встроенный блок питания: 2А 16 охранно-пожарных шлейфов 2 пожарных шлейфа (24 В) 10 программируемых выходов Встроенный телефонный коммуникатор RS 485 интерфейс Контроллер ключей TM Металлический корпус Источник внешнего питания: ИЭП 13-1729 | 1
2 | Антенна "Цербер А-433" | 1
3 | ИП 103-5/1-А3 извещатель пожарный тепловой максимальный | 10
4 | ИПР 513-10 | 1
5 | ИО-102-20/Б2 П (СМК-20) Магнитоконтактный извещатель накладной на металлическую дверь | 7
6 | Астра-5 А (ИО-409-10) извещатель инфракрасный пассивный | 2
7 | Молния-12 "Выход", оповещатель охранно-пожарный световой (табло) | 1
8 | ОПОП 124-7 (корпус бело-красный), оповещатель светозвуковой | 1
9 | КТМ-Нк (СТМ-КР), Считыватель Touch Memory накладной | 1
10 | Ключ SB 1990 A | 5
11 | КПСВВ 1х2х0,5 | 75
12 | КПСВВ 2х2х0,5 | 20
13 | КСПВ 4х0,5 | 60
14 | КСПВ 2х0,5 | 95
15 | Труба ПВХ D=16 | 105
16 | Тройник открывающийся D=16 | 4
17 | Колено открывающееся D = 16 | 10
18 | Муфта D = 16 | 10
19 | Держатель D = 16 (уп 100 шт) | 2
20 | Дюбель-гвоздь 6х40 | 260
21 | Короб 30х10 | 4
22 | Коробка распаечная 100х100х50 мм | 1
ЗТП №44
1 | ППКОП "Цербер GSM" Двухсторонняя связь Диапазон рабочих частот: 433.075 - 434.750 МГц Излучаемая мощность: 10мВт Встроенный блок питания: 2А 16 охранно-пожарных шлейфов 2 пожарных шлейфа (24 В) 10 программируемых выходов Встроенный телефонный коммуникатор RS 485 интерфейс Контроллер ключей TM Металлический корпус Источник внешнего питания: ИЭП 13-1729 | 1
2 | Антенна "Цербер А-433" | 1
3 | ИП 103-5/1-А3 извещатель пожарный тепловой максимальный | 10
4 | ИПР 513-10 | 1
5 | ИО-102-20/Б2 П (СМК-20) Магнитоконтактный извещатель накладной на металлическую дверь | 5
6 | Астра-5 А (ИО-409-10) извещатель инфракрасный пассивный | 2
7 | Молния-12 "Выход", оповещатель охранно-пожарный световой (табло) | 1
8 | ОПОП 124-7 (корпус бело-красный), оповещатель светозвуковой | 1
9 | КТМ-Нк (СТМ-КР), Считыватель Touch Memory накладной | 1
10 | Ключ SB 1990 A | 5
11 | КПСВВ 1х2х0,5 | 75
12 | КПСВВ 2х2х0,5 | 20
13 | КСПВ 4х0,5 | 60
14 | КСПВ 2х0,5 | 95
15 | Труба ПВХ D=16 | 105
16 | Тройник открывающийся D=16 | 4
17 | Колено открывающееся D = 16 | 10
18 | Муфта D = 16 | 10
19 | Держатель D = 16 (уп 100 шт) | 2
20 | Дюбель-гвоздь 6х40 | 260
21 | Короб 30х10 | 4
22 | Коробка распаечная 100х100х50 мм | 1
ЗТП №60
1 | ППКОП "Цербер GSM" Двухсторонняя связь Диапазон рабочих частот: 433.075 - 434.750 МГц Излучаемая мощность: 10мВт Встроенный блок питания: 2А 16 охранно-пожарных шлейфов 2 пожарных шлейфа (24 В) 10 программируемых выходов Встроенный телефонный коммуникатор RS 485 интерфейс Контроллер ключей TM Металлический корпус Источник внешнего питания: ИЭП 13-1729 | 1
2 | Антенна "Цербер А-433" | 1
3 | ИП 103-5/1-А3 извещатель пожарный тепловой максимальный | 10
4 | ИПР 513-10 | 1
5 | ИО-102-20/Б2 П (СМК-20) Магнитоконтактный извещатель накладной на металлическую дверь | 4
6 | Астра-5 А (ИО-409-10) извещатель инфракрасный пассивный | 2
7 | Молния-12 "Выход", оповещатель охранно-пожарный световой (табло) | 1
8 | ОПОП 124-7 (корпус бело-красный), оповещатель светозвуковой | 1
9 | КТМ-Нк (СТМ-КР), Считыватель Touch Memory накладной | 1
10 | Ключ SB 1990 A | 5
11 | КПСВВ 1х2х0,5 | 75
12 | КПСВВ 2х2х0,5 | 20
13 | КСПВ 4х0,5 | 60
14 | КСПВ 2х0,5 | 95
15 | Труба ПВХ D=16 | 105
16 | Тройник открывающийся D=16 | 4
17 | Колено открывающееся D = 16 | 10
18 | Муфта D = 16 | 10
19 | Держатель D = 16 (уп 100 шт) | 2
20 | Дюбель-гвоздь 6х40 | 260
21 | Короб 30х10 | 4
22 | Коробка распаечная 100х100х50 мм | 1
ЗТП №94
1 | ППКОП "Цербер GSM" Двухсторонняя связь Диапазон рабочих частот: 433.075 - 434.750 МГц Излучаемая мощность: 10мВт Встроенный блок питания: 2А 16 охранно-пожарных шлейфов 2 пожарных шлейфа (24 В) 10 программируемых выходов Встроенный телефонный коммуникатор RS 485 интерфейс Контроллер ключей TM Металлический корпус Источник внешнего питания: ИЭП 13-1729 | 1
2 | Антенна "Цербер А-433" | 1
3 | ИП 103-5/1-А3 извещатель пожарный тепловой максимальный | 10
4 | ИПР 513-10 | 1
5 | ИО-102-20/Б2 П (СМК-20) Магнитоконтактный извещатель накладной на металлическую дверь | 5
6 | Астра-5 А (ИО-409-10) извещатель инфракрасный пассивный | 2
7 | Молния-12 "Выход", оповещатель охранно-пожарный световой (табло) | 1
8 | ОПОП 124-7 (корпус бело-красный), оповещатель светозвуковой | 1
9 | КТМ-Нк (СТМ-КР), Считыватель Touch Memory накладной | 1
10 | Ключ SB 1990 A | 5
11 | КПСВВ 1х2х0,5 | 75
12 | КПСВВ 2х2х0,5 | 20
13 | КСПВ 4х0,5 | 60
14 | КСПВ 2х0,5 | 95
15 | Труба ПВХ D=16 | 105
16 | Тройник открывающийся D=16 | 4
17 | Колено открывающееся D = 16 | 10
18 | Муфта D = 16 | 10
19 | Держатель D = 16 (уп 100 шт) | 2
20 | Дюбель-гвоздь 6х40 | 260
21 | Короб 30х10 | 4
22 | Коробка распаечная 100х100х50 мм | 1
ЗТП №95
1 | ППКОП "Цербер GSM" Двухсторонняя связь Диапазон рабочих частот: 433.075 - 434.750 МГц Излучаемая мощность: 10мВт Встроенный блок питания: 2А 16 охранно-пожарных шлейфов 2 пожарных шлейфа (24 В) 10 программируемых выходов Встроенный телефонный коммуникатор RS 485 интерфейс Контроллер ключей TM Металлический корпус Источник внешнего питания: ИЭП 13-1729 | 1
2 | Антенна "Цербер А-433" | 1
3 | ИП 103-5/1-А3 извещатель пожарный тепловой максимальный | 10
4 | ИПР 513-10 | 1
5 | ИО-102-20/Б2 П (СМК-20) Магнитоконтактный извещатель накладной на металлическую дверь | 4
6 | Астра-5 А (ИО-409-10) извещатель инфракрасный пассивный | 2
7 | Молния-12 "Выход", оповещатель охранно-пожарный световой (табло) | 1
8 | ОПОП 124-7 (корпус бело-красный), оповещатель светозвуковой | 1
9 | КТМ-Нк (СТМ-КР), Считыватель Touch Memory накладной | 1
10 | Ключ SB 1990 A | 5
11 | КПСВВ 1х2х0,5 | 75
12 | КПСВВ 2х2х0,5 | 20
13 | КСПВ 4х0,5 | 60
14 | КСПВ 2х0,5 | 95
15 | Труба ПВХ D=16 | 105
16 | Тройник открывающийся D=16 | 4
17 | Колено открывающееся D = 16 | 10
18 | Муфта D = 16 | 10
19 | Держатель D = 16 (уп 100 шт) | 2
20 | Дюбель-гвоздь 6х40 | 260
21 | Короб 30х10 | 4
22 | Коробка распаечная 100х100х50 мм | 1
Данковский РЭС (1 ПЦО + 19 объектов)
Рабочее место диспетчера
1 | Программное обеспечение КПО «Кобра 8» предназначено для работы на IBM до 100 абонентов бесплатно. | 4
2 | Компьютер A5100a (A538SLNa): A4 7300 / 4 Гб / 500 Гб / RADEON HD8470D / DVDRW / Win7 Pro | 1
3 | ЖК монитор Philips 246V5LHAB с встроенными колонками | 1
4 | Клавиатура и мышь Комплект Defender Princeton < C-935 > (Кл-ра, USB, FM+Мышь 3кн, Roll, Optical, USB, FM) < 45935 > | 1
5 | ИБП UPS 1500VA Exegate Power Back < UNB-1500 > защита телефонной линии / RJ45, USB | 1
6 | Роутер ASUS RT-AC51U с поддержкой 3G/4G модемов | 1
РП-10кВ №1 "Баня"
1 | ППКОП "Цербер GSM" Двухсторонняя связь Диапазон рабочих частот: 433.075 - 434.750 МГц Излучаемая мощность: 10мВт Встроенный блок питания: 2А 16 охранно-пожарных шлейфов 2 пожарных шлейфа (24 В) 10 программируемых выходов Встроенный телефонный коммуникатор RS 485 интерфейс Контроллер ключей TM Металлический корпус Источник внешнего питания: ИЭП 13-1729 | 1
2 | Антенна "Цербер А-433" | 1
3 | ИП 103-5/1-А3 извещатель пожарный тепловой максимальный | 10
4 | ИПР 513-10 | 1
5 | ИО-102-20/Б2 П (СМК-20) Магнитоконтактный извещатель накладной на металлическую дверь | 6
6 | Астра-5 А (ИО-409-10) извещатель инфракрасный пассивный | 2
7 | Молния-12 "Выход", оповещатель охранно-пожарный световой (табло) | 1
8 | ОПОП 124-7 (корпус бело-красный), оповещатель светозвуковой | 1
9 | КТМ-Нк (СТМ-КР), Считыватель Touch Memory накладной | 1
10 | Ключ SB 1990 A | 5
11 | КПСВВ 1х2х0,5 | 75
12 | КПСВВ 2х2х0,5 | 20
13 | КСПВ 4х0,5 | 60
14 | КСПВ 2х0,5 | 95
15 | Труба ПВХ D=16 | 105
16 | Тройник открывающийся D=16 | 4
17 | Колено открывающееся D = 16 | 10
18 | Муфта D = 16 | 10
19 | Держатель D = 16 (уп 100 шт) | 2
20 | Дюбель-гвоздь 6х40 | 260
21 | Короб 30х10 | 4
22 | Коробка распаечная 100х100х50 мм | 1
РП-10кВ №2 "Школа №4"
1 | ППКОП "Цербер GSM" Двухсторонняя связь Диапазон рабочих частот: 433.075 - 434.750 МГц Излучаемая мощность: 10мВт Встроенный блок питания: 2А 16 охранно-пожарных шлейфов 2 пожарных шлейфа (24 В) 10 программируемых выходов Встроенный телефонный коммуникатор RS 485 интерфейс Контроллер ключей TM Металлический корпус Источник внешнего питания: ИЭП 13-1729 | 1
2 | Антенна "Цербер А-433" | 1
3 | ИП 103-5/1-А3 извещатель пожарный тепловой максимальный | 10
4 | ИПР 513-10 | 1
5 | ИО-102-20/Б2 П (СМК-20) Магнитоконтактный извещатель накладной на металлическую дверь | 6
6 | Астра-5 А (ИО-409-10) извещатель инфракрасный пассивный | 2
7 | Молния-12 "Выход", оповещатель охранно-пожарный световой (табло) | 1
8 | ОПОП 124-7 (корпус бело-красный), оповещатель светозвуковой | 1
9 | КТМ-Нк (СТМ-КР), Считыватель Touch Memory накладной | 1
10 | Ключ SB 1990 A | 5
11 | КПСВВ 1х2х0,5 | 75
12 | КПСВВ 2х2х0,5 | 20
13 | КСПВ 4х0,5 | 60
14 | КСПВ 2х0,5 | 95
15 | Труба ПВХ D=16 | 105
16 | Тройник открывающийся D=16 | 4
17 | Колено открывающееся D = 16 | 10
18 | Муфта D = 16 | 10
19 | Держатель D = 16 (уп 100 шт) | 2
20 | Дюбель-гвоздь 6х40 | 260
21 | Короб 30х10 | 4
22 | Коробка распаечная 100х100х50 мм | 1
ЦРП-6кВ №2 "Доломит"
1 | ППКОП "Цербер GSM" Двухсторонняя связь Диапазон рабочих частот: 433.075 - 434.750 МГц Излучаемая мощность: 10мВт Встроенный блок питания: 2А 16 охранно-пожарных шлейфов 2 пожарных шлейфа (24 В) 10 программируемых выходов Встроенный телефонный коммуникатор RS 485 интерфейс Контроллер ключей TM Металлический корпус Источник внешнего питания: ИЭП 13-1729 | 1
2 | Антенна "Цербер А-433" | 1
3 | ИП 103-5/1-А3 извещатель пожарный тепловой максимальный | 10
4 | ИПР 513-10 | 1
5 | ИО-102-20/Б2 П (СМК-20) Магнитоконтактный извещатель накладной на металлическую дверь | 5
6 | Астра-5 А (ИО-409-10) извещатель инфракрасный пассивный | 2
7 | Молния-12 "Выход", оповещатель охранно-пожарный световой (табло) | 1
8 | ОПОП 124-7 (корпус бело-красный), оповещатель светозвуковой | 1
9 | КТМ-Нк (СТМ-КР), Считыватель Touch Memory накладной | 1
10 | Ключ SB 1990 A | 5
11 | КПСВВ 1х2х0,5 | 75
12 | КПСВВ 2х2х0,5 | 20
13 | КСПВ 4х0,5 | 60
14 | КСПВ 2х0,5 | 95
15 | Труба ПВХ D=16 | 105
16 | Тройник открывающийся D=16 | 4
17 | Колено открывающееся D = 16 | 10
18 | Муфта D = 16 | 10
19 | Держатель D = 16 (уп 100 шт) | 2
20 | Дюбель-гвоздь 6х40 | 260
21 | Короб 30х10 | 4
22 | Коробка распаечная 100х100х50 мм | 1
ТП-3А/250кВа "Школа №3"
1 | ППКОП "Цербер GSM" Двухсторонняя связь Диапазон рабочих частот: 433.075 - 434.750 МГц Излучаемая мощность: 10мВт Встроенный блок питания: 2А 16 охранно-пожарных шлейфов 2 пожарных шлейфа (24 В) 10 программируемых выходов Встроенный телефонный коммуникатор RS 485 интерфейс Контроллер ключей TM Металлический корпус Источник внешнего питания: ИЭП 13-1729 | 1
2 | Антенна "Цербер А-433" | 1
3 | ИП 103-5/1-А3 извещатель пожарный тепловой максимальный | 10
4 | ИПР 513-10 | 1
5 | ИО-102-20/Б2 П (СМК-20) Магнитоконтактный извещатель накладной на металлическую дверь | 4
6 | Астра-5 А (ИО-409-10) извещатель инфракрасный пассивный | 2
7 | Молния-12 "Выход", оповещатель охранно-пожарный световой (табло) | 1
8 | ОПОП 124-7 (корпус бело-красный), оповещатель светозвуковой | 1
9 | КТМ-Нк (СТМ-КР), Считыватель Touch Memory накладной | 1
10 | Ключ SB 1990 A | 5
11 | КПСВВ 1х2х0,5 | 75
12 | КПСВВ 2х2х0,5 | 20
13 | КСПВ 4х0,5 | 60
14 | КСПВ 2х0,5 | 95
15 | Труба ПВХ D=16 | 105
16 | Тройник открывающийся D=16 | 4
17 | Колено открывающееся D = 16 | 10
18 | Муфта D = 16 | 10
19 | Держатель D = 16 (уп 100 шт) | 2
20 | Дюбель-гвоздь 6х40 | 260
21 | Короб 30х10 | 4
22 | Коробка распаечная 100х100х50 мм | 1
ЦРП-6кВ №1 "Доломит"
1 | ППКОП "Цербер GSM" Двухсторонняя связь Диапазон рабочих частот: 433.075 - 434.750 МГц Излучаемая мощность: 10мВт Встроенный блок питания: 2А 16 охранно-пожарных шлейфов 2 пожарных шлейфа (24 В) 10 программируемых выходов Встроенный телефонный коммуникатор RS 485 интерфейс Контроллер ключей TM Металлический корпус Источник внешнего питания: ИЭП 13-1729 | 1
2 | Антенна "Цербер А-433" | 1
3 | ИП 103-5/1-А3 извещатель пожарный тепловой максимальный | 10
4 | ИПР 513-10 | 1
5 | ИО-102-20/Б2 П (СМК-20) Магнитоконтактный извещатель накладной на металлическую дверь | 10
6 | Астра-5 А (ИО-409-10) извещатель инфракрасный пассивный | 2
7 | Молния-12 "Выход", оповещатель охранно-пожарный световой (табло) | 1
8 | ОПОП 124-7 (корпус бело-красный), оповещатель светозвуковой | 1
9 | КТМ-Нк (СТМ-КР), Считыватель Touch Memory накладной | 1
10 | Ключ SB 1990 A | 5
11 | КПСВВ 1х2х0,5 | 75
12 | КПСВВ 2х2х0,5 | 20
13 | КСПВ 4х0,5 | 60
14 | КСПВ 2х0,5 | 95
15 | Труба ПВХ D=16 | 105
16 | Тройник открывающийся D=16 | 4
17 | Колено открывающееся D = 16 | 10
18 | Муфта D = 16 | 10
19 | Держатель D = 16 (уп 100 шт) | 2
20 | Дюбель-гвоздь 6х40 | 260
21 | Короб 30х10 | 4
22 | Коробка распаечная 100х100х50 мм | 1
ТП-7А/630кВа "Вспомогательная школа"
1 | ППКОП "Цербер GSM" Двухсторонняя связь Диапазон рабочих частот: 433.075 - 434.750 МГц Излучаемая мощность: 10мВт Встроенный блок питания: 2А 16 охранно-пожарных шлейфов 2 пожарных шлейфа (24 В) 10 программируемых выходов Встроенный телефонный коммуникатор RS 485 интерфейс Контроллер ключей TM Металлический корпус Источник внешнего питания: ИЭП 13-1729 | 1
2 | Антенна "Цербер А-433" | 1
3 | ИП 103-5/1-А3 извещатель пожарный тепловой максимальный | 10
4 | ИПР 513-10 | 1
5 | ИО-102-20/Б2 П (СМК-20) Магнитоконтактный извещатель накладной на металлическую дверь | 6
6 | Астра-5 А (ИО-409-10) извещатель инфракрасный пассивный | 2
7 | Молния-12 "Выход", оповещатель охранно-пожарный световой (табло) | 1
8 | ОПОП 124-7 (корпус бело-красный), оповещатель светозвуковой | 1
9 | КТМ-Нк (СТМ-КР), Считыватель Touch Memory накладной | 1
10 | Ключ SB 1990 A | 5
11 | КПСВВ 1х2х0,5 | 75
12 | КПСВВ 2х2х0,5 | 20
13 | КСПВ 4х0,5 | 60
14 | КСПВ 2х0,5 | 95
15 | Труба ПВХ D=16 | 105
16 | Тройник открывающийся D=16 | 4
17 | Колено открывающееся D = 16 | 10
18 | Муфта D = 16 | 10
19 | Держатель D = 16 (уп 100 шт) | 2
20 | Дюбель-гвоздь 6х40 | 260
21 | Короб 30х10 | 4
22 | Коробка распаечная 100х100х50 мм | 1
ТП-8А/400кВа "Школа №3, №4"
1 | ППКОП "Цербер GSM" Двухсторонняя связь Диапазон рабочих частот: 433.075 - 434.750 МГц Излучаемая мощность: 10мВт Встроенный блок питания: 2А 16 охранно-пожарных шлейфов 2 пожарных шлейфа (24 В) 10 программируемых выходов Встроенный телефонный коммуникатор RS 485 интерфейс Контроллер ключей TM Металлический корпус Источник внешнего питания: ИЭП 13-1729 | 1
2 | Антенна "Цербер А-433" | 1
3 | ИП 103-5/1-А3 извещатель пожарный тепловой максимальный | 10
4 | ИПР 513-10 | 1
5 | ИО-102-20/Б2 П (СМК-20) Магнитоконтактный извещатель накладной на металлическую дверь | 4
6 | Астра-5 А (ИО-409-10) извещатель инфракрасный пассивный | 2
7 | Молния-12 "Выход", оповещатель охранно-пожарный световой (табло) | 1
8 | ОПОП 124-7 (корпус бело-красный), оповещатель светозвуковой | 1
9 | КТМ-Нк (СТМ-КР), Считыватель Touch Memory накладной | 1
10 | Ключ SB 1990 A | 5
11 | КПСВВ 1х2х0,5 | 75
12 | КПСВВ 2х2х0,5 | 20
13 | КСПВ 4х0,5 | 60
14 | КСПВ 2х0,5 | 95
15 | Труба ПВХ D=16 | 105
16 | Тройник открывающийся D=16 | 4
17 | Колено открывающееся D = 16 | 10
18 | Муфта D = 16 | 10
19 | Держатель D = 16 (уп 100 шт) | 2
20 | Дюбель-гвоздь 6х40 | 260
21 | Короб 30х10 | 4
22 | Коробка распаечная 100х100х50 мм | 1
ТП-12А/400+400+250 кВа "Детсад №3"
1 | ППКОП "Цербер GSM" Двухсторонняя связь Диапазон рабочих частот: 433.075 - 434.750 МГц Излучаемая мощность: 10мВт Встроенный блок питания: 2А 16 охранно-пожарных шлейфов 2 пожарных шлейфа (24 В) 10 программируемых выходов Встроенный телефонный коммуникатор RS 485 интерфейс Контроллер ключей TM Металлический корпус Источник внешнего питания: ИЭП 13-1729 | 1
2 | Антенна "Цербер А-433" | 1
3 | ИП 103-5/1-А3 извещатель пожарный тепловой максимальный | 10
4 | ИПР 513-10 | 1
5 | ИО-102-20/Б2 П (СМК-20) Магнитоконтактный извещатель накладной на металлическую дверь | 11
6 | Астра-5 А (ИО-409-10) извещатель инфракрасный пассивный | 2
7 | Молния-12 "Выход", оповещатель охранно-пожарный световой (табло) | 1
8 | ОПОП 124-7 (корпус бело-красный), оповещатель светозвуковой | 1
9 | КТМ-Нк (СТМ-КР), Считыватель Touch Memory накладной | 1
10 | Ключ SB 1990 A | 5
11 | КПСВВ 1х2х0,5 | 75
12 | КПСВВ 2х2х0,5 | 20
13 | КСПВ 4х0,5 | 60
14 | КСПВ 2х0,5 | 95
15 | Труба ПВХ D=16 | 105
16 | Тройник открывающийся D=16 | 4
17 | Колено открывающееся D = 16 | 10
18 | Муфта D = 16 | 10
19 | Держатель D = 16 (уп 100 шт) | 2
20 | Дюбель-гвоздь 6х40 | 260
21 | Короб 30х10 | 4
22 | Коробка распаечная 100х100х50 мм | 1
ТП-15А/400+250кВа "Школа №6"
1 | ППКОП "Цербер GSM" Двухсторонняя связь Диапазон рабочих частот: 433.075 - 434.750 МГц Излучаемая мощность: 10мВт Встроенный блок питания: 2А 16 охранно-пожарных шлейфов 2 пожарных шлейфа (24 В) 10 программируемых выходов Встроенный телефонный коммуникатор RS 485 интерфейс Контроллер ключей TM Металлический корпус Источник внешнего питания: ИЭП 13-1729 | 1
2 | Антенна "Цербер А-433" | 1
3 | ИП 103-5/1-А3 извещатель пожарный тепловой максимальный | 10
4 | ИПР 513-10 | 1
5 | ИО-102-20/Б2 П (СМК-20) Магнитоконтактный извещатель накладной на металлическую дверь | 7
6 | Астра-5 А (ИО-409-10) извещатель инфракрасный пассивный | 2
7 | Молния-12 "Выход", оповещатель охранно-пожарный световой (табло) | 1
8 | ОПОП 124-7 (корпус бело-красный), оповещатель светозвуковой | 1
9 | КТМ-Нк (СТМ-КР), Считыватель Touch Memory накладной | 1
10 | Ключ SB 1990 A | 5
11 | КПСВВ 1х2х0,5 | 75
12 | КПСВВ 2х2х0,5 | 20
13 | КСПВ 4х0,5 | 60
14 | КСПВ 2х0,5 | 95
15 | Труба ПВХ D=16 | 105
16 | Тройник открывающийся D=16 | 4
17 | Колено открывающееся D = 16 | 10
18 | Муфта D = 16 | 10
19 | Держатель D = 16 (уп 100 шт) | 2
20 | Дюбель-гвоздь 6х40 | 260
21 | Короб 30х10 | 4
22 | Коробка распаечная 100х100х50 мм | 1
ТП-17А/400+250кВа "Детсад №8"
1 | ППКОП "Цербер GSM" Двухсторонняя связь Диапазон рабочих частот: 433.075 - 434.750 МГц Излучаемая мощность: 10мВт Встроенный блок питания: 2А 16 охранно-пожарных шлейфов 2 пожарных шлейфа (24 В) 10 программируемых выходов Встроенный телефонный коммуникатор RS 485 интерфейс Контроллер ключей TM Металлический корпус Источник внешнего питания: ИЭП 13-1729 | 1
2 | Антенна "Цербер А-433" | 1
3 | ИП 103-5/1-А3 извещатель пожарный тепловой максимальный | 10
4 | ИПР 513-10 | 1
5 | ИО-102-20/Б2 П (СМК-20) Магнитоконтактный извещатель накладной на металлическую дверь | 7
6 | Астра-5 А (ИО-409-10) извещатель инфракрасный пассивный | 2
7 | Молния-12 "Выход", оповещатель охранно-пожарный световой (табло) | 1
8 | ОПОП 124-7 (корпус бело-красный), оповещатель светозвуковой | 1
9 | КТМ-Нк (СТМ-КР), Считыватель Touch Memory накладной | 1
10 | Ключ SB 1990 A | 5
11 | КПСВВ 1х2х0,5 | 75
12 | КПСВВ 2х2х0,5 | 20
13 | КСПВ 4х0,5 | 60
14 | КСПВ 2х0,5 | 95
15 | Труба ПВХ D=16 | 105
16 | Тройник открывающийся D=16 | 4
17 | Колено открывающееся D = 16 | 10
18 | Муфта D = 16 | 10
19 | Держатель D = 16 (уп 100 шт) | 2
20 | Дюбель-гвоздь 6х40 | 260
21 | Короб 30х10 | 4
22 | Коробка распаечная 100х100х50 мм | 1
ТП-9/400кВа "КНС-2"
1 | ППКОП "Цербер GSM" Двухсторонняя связь Диапазон рабочих частот: 433.075 - 434.750 МГц Излучаемая мощность: 10мВт Встроенный блок питания: 2А 16 охранно-пожарных шлейфов 2 пожарных шлейфа (24 В) 10 программируемых выходов Встроенный телефонный коммуникатор RS 485 интерфейс Контроллер ключей TM Металлический корпус Источник внешнего питания: ИЭП 13-1729 | 1
2 | Антенна "Цербер А-433" | 1
3 | ИП 103-5/1-А3 извещатель пожарный тепловой максимальный | 10
4 | ИПР 513-10 | 1
5 | ИО-102-20/Б2 П (СМК-20) Магнитоконтактный извещатель накладной на металлическую дверь | 6
6 | Астра-5 А (ИО-409-10) извещатель инфракрасный пассивный | 2
7 | Молния-12 "Выход", оповещатель охранно-пожарный световой (табло) | 1
8 | ОПОП 124-7 (корпус бело-красный), оповещатель светозвуковой | 1
9 | КТМ-Нк (СТМ-КР), Считыватель Touch Memory накладной | 1
10 | Ключ SB 1990 A | 5
11 | КПСВВ 1х2х0,5 | 75
12 | КПСВВ 2х2х0,5 | 20
13 | КСПВ 4х0,5 | 60
14 | КСПВ 2х0,5 | 95
15 | Труба ПВХ D=16 | 105
16 | Тройник открывающийся D=16 | 4
17 | Колено открывающееся D = 16 | 10
18 | Муфта D = 16 | 10
19 | Держатель D = 16 (уп 100 шт) | 2
20 | Дюбель-гвоздь 6х40 | 260
21 | Короб 30х10 | 4
22 | Коробка распаечная 100х100х50 мм | 1
ТП-11/400+400кВа "ЦРБ"
1 | ППКОП "Цербер GSM" Двухсторонняя связь Диапазон рабочих частот: 433.075 - 434.750 МГц Излучаемая мощность: 10мВт Встроенный блок питания: 2А 16 охранно-пожарных шлейфов 2 пожарных шлейфа (24 В) 10 программируемых выходов Встроенный телефонный коммуникатор RS 485 интерфейс Контроллер ключей TM Металлический корпус Источник внешнего питания: ИЭП 13-1729 | 1
2 | Антенна "Цербер А-433" | 1
3 | ИП 103-5/1-А3 извещатель пожарный тепловой максимальный | 10
4 | ИПР 513-10 | 1
5 | ИО-102-20/Б2 П (СМК-20) Магнитоконтактный извещатель накладной на металлическую дверь | 6
6 | Астра-5 А (ИО-409-10) извещатель инфракрасный пассивный | 2
7 | Молния-12 "Выход", оповещатель охранно-пожарный световой (табло) | 1
8 | ОПОП 124-7 (корпус бело-красный), оповещатель светозвуковой | 1
9 | КТМ-Нк (СТМ-КР), Считыватель Touch Memory накладной | 1
10 | Ключ SB 1990 A | 5
11 | КПСВВ 1х2х0,5 | 75
12 | КПСВВ 2х2х0,5 | 20
13 | КСПВ 4х0,5 | 60
14 | КСПВ 2х0,5 | 95
15 | Труба ПВХ D=16 | 105
16 | Тройник открывающийся D=16 | 4
17 | Колено открывающееся D = 16 | 10
18 | Муфта D = 16 | 10
19 | Держатель D = 16 (уп 100 шт) | 2
20 | Дюбель-гвоздь 6х40 | 260
21 | Короб 30х10 | 4
22 | Коробка распаечная 100х100х50 мм | 1
ТП-14/400 кВа "Школа №1"
1 | ППКОП "Цербер GSM" Двухсторонняя связь Диапазон рабочих частот: 433.075 - 434.750 МГц Излучаемая мощность: 10мВт Встроенный блок питания: 2А 16 охранно-пожарных шлейфов 2 пожарных шлейфа (24 В) 10 программируемых выходов Встроенный телефонный коммуникатор RS 485 интерфейс Контроллер ключей TM Металлический корпус Источник внешнего питания: ИЭП 13-1729 | 1
2 | Антенна "Цербер А-433" | 1
3 | ИП 103-5/1-А3 извещатель пожарный тепловой максимальный | 10
4 | ИПР 513-10 | 1
5 | ИО-102-20/Б2 П (СМК-20) Магнитоконтактный извещатель накладной на металлическую дверь | 6
6 | Астра-5 А (ИО-409-10) извещатель инфракрасный пассивный | 2
7 | Молния-12 "Выход", оповещатель охранно-пожарный световой (табло) | 1
8 | ОПОП 124-7 (корпус бело-красный), оповещатель светозвуковой | 1
9 | КТМ-Нк (СТМ-КР), Считыватель Touch Memory накладной | 1
10 | Ключ SB 1990 A | 5
11 | КПСВВ 1х2х0,5 | 75
12 | КПСВВ 2х2х0,5 | 20
13 | КСПВ 4х0,5 | 60
14 | КСПВ 2х0,5 | 95
15 | Труба ПВХ D=16 | 105
16 | Тройник открывающийся D=16 | 4
17 | Колено открывающееся D = 16 | 10
18 | Муфта D = 16 | 10
19 | Держатель D = 16 (уп 100 шт) | 2
20 | Дюбель-гвоздь 6х40 | 260
21 | Короб 30х10 | 4
22 | Коробка распаечная 100х100х50 мм | 1
ТП-20/400+400 кВа "Газовая котельная"
1 | ППКОП "Цербер GSM" Двухсторонняя связь Диапазон рабочих частот: 433.075 - 434.750 МГц Излучаемая мощность: 10мВт Встроенный блок питания: 2А 16 охранно-пожарных шлейфов 2 пожарных шлейфа (24 В) 10 программируемых выходов Встроенный телефонный коммуникатор RS 485 интерфейс Контроллер ключей TM Металлический корпус Источник внешнего питания: ИЭП 13-1729 | 1
2 | Антенна "Цербер А-433" | 1
3 | ИП 103-5/1-А3 извещатель пожарный тепловой максимальный | 10
4 | ИПР 513-10 | 1
5 | ИО-102-20/Б2 П (СМК-20) Магнитоконтактный извещатель накладной на металлическую дверь | 7
6 | Астра-5 А (ИО-409-10) извещатель инфракрасный пассивный | 2
7 | Молния-12 "Выход", оповещатель охранно-пожарный световой (табло) | 1
8 | ОПОП 124-7 (корпус бело-красный), оповещатель светозвуковой | 1
9 | КТМ-Нк (СТМ-КР), Считыватель Touch Memory накладной | 1
10 | Ключ SB 1990 A | 5
11 | КПСВВ 1х2х0,5 | 75
12 | КПСВВ 2х2х0,5 | 20
13 | КСПВ 4х0,5 | 60
14 | КСПВ 2х0,5 | 95
15 | Труба ПВХ D=16 | 105
16 | Тройник открывающийся D=16 | 4
17 | Колено открывающееся D = 16 | 10
18 | Муфта D = 16 | 10
19 | Держатель D = 16 (уп 100 шт) | 2
20 | Дюбель-гвоздь 6х40 | 260
21 | Короб 30х10 | 4
22 | Коробка распаечная 100х100х50 мм | 1
ТП-28/400+400 кВа "СПТУ"
1 | ППКОП "Цербер GSM" Двухсторонняя связь Диапазон рабочих частот: 433.075 - 434.750 МГц Излучаемая мощность: 10мВт Встроенный блок питания: 2А 16 охранно-пожарных шлейфов 2 пожарных шлейфа (24 В) 10 программируемых выходов Встроенный телефонный коммуникатор RS 485 интерфейс Контроллер ключей TM Металлический корпус Источник внешнего питания: ИЭП 13-1729 | 1
2 | Антенна "Цербер А-433" | 1
3 | ИП 103-5/1-А3 извещатель пожарный тепловой максимальный | 10
4 | ИПР 513-10 | 1
5 | ИО-102-20/Б2 П (СМК-20) Магнитоконтактный извещатель накладной на металлическую дверь | 7
6 | Астра-5 А (ИО-409-10) извещатель инфракрасный пассивный | 2
7 | Молния-12 "Выход", оповещатель охранно-пожарный световой (табло) | 1
8 | ОПОП 124-7 (корпус бело-красный), оповещатель светозвуковой | 1
9 | КТМ-Нк (СТМ-КР), Считыватель Touch Memory накладной | 1
10 | Ключ SB 1990 A | 5
11 | КПСВВ 1х2х0,5 | 75
12 | КПСВВ 2х2х0,5 | 20
13 | КСПВ 4х0,5 | 60
14 | КСПВ 2х0,5 | 95
15 | Труба ПВХ D=16 | 105
16 | Тройник открывающийся D=16 | 4
17 | Колено открывающееся D = 16 | 10
18 | Муфта D = 16 | 10
19 | Держатель D = 16 (уп 100 шт) | 2
20 | Дюбель-гвоздь 6х40 | 260
21 | Короб 30х10 | 4
22 | Коробка распаечная 100х100х50 мм | 1
ТП-34/250 кВа "Школа №2"
1 | ППКОП "Цербер GSM" Двухсторонняя связь Диапазон рабочих частот: 433.075 - 434.750 МГц Излучаемая мощность: 10мВт Встроенный блок питания: 2А 16 охранно-пожарных шлейфов 2 пожарных шлейфа (24 В) 10 программируемых выходов Встроенный телефонный коммуникатор RS 485 интерфейс Контроллер ключей TM Металлический корпус Источник внешнего питания: ИЭП 13-1729 | 1
2 | Антенна "Цербер А-433" | 1
3 | ИП 103-5/1-А3 извещатель пожарный тепловой максимальный | 10
4 | ИПР 513-10 | 1
5 | ИО-102-20/Б2 П (СМК-20) Магнитоконтактный извещатель накладной на металлическую дверь | 8
6 | Астра-5 А (ИО-409-10) извещатель инфракрасный пассивный | 2
7 | Молния-12 "Выход", оповещатель охранно-пожарный световой (табло) | 1
8 | ОПОП 124-7 (корпус бело-красный), оповещатель светозвуковой | 1
9 | КТМ-Нк (СТМ-КР), Считыватель Touch Memory накладной | 1
10 | Ключ SB 1990 A | 5
11 | КПСВВ 1х2х0,5 | 75
12 | КПСВВ 2х2х0,5 | 20
13 | КСПВ 4х0,5 | 60
14 | КСПВ 2х0,5 | 95
15 | Труба ПВХ D=16 | 105
16 | Тройник открывающийся D=16 | 4
17 | Колено открывающееся D = 16 | 10
18 | Муфта D = 16 | 10
19 | Держатель D = 16 (уп 100 шт) | 2
20 | Дюбель-гвоздь 6х40 | 260
21 | Короб 30х10 | 4
22 | Коробка распаечная 100х100х50 мм | 1
ТП-13А/2*400 кВа "Спорткомплекс"
1 | ППКОП "Цербер GSM" Двухсторонняя связь Диапазон рабочих частот: 433.075 - 434.750 МГц Излучаемая мощность: 10мВт Встроенный блок питания: 2А 16 охранно-пожарных шлейфов 2 пожарных шлейфа (24 В) 10 программируемых выходов Встроенный телефонный коммуникатор RS 485 интерфейс Контроллер ключей TM Металлический корпус Источник внешнего питания: ИЭП 13-1729 | 1
2 | Антенна "Цербер А-433" | 1
3 | ИП 103-5/1-А3 извещатель пожарный тепловой максимальный | 10
4 | ИПР 513-10 | 1
5 | ИО-102-20/Б2 П (СМК-20) Магнитоконтактный извещатель накладной на металлическую дверь | 6
6 | Астра-5 А (ИО-409-10) извещатель инфракрасный пассивный | 2
7 | Молния-12 "Выход", оповещатель охранно-пожарный световой (табло) | 1
8 | ОПОП 124-7 (корпус бело-красный), оповещатель светозвуковой | 1
9 | КТМ-Нк (СТМ-КР), Считыватель Touch Memory накладной | 1
10 | Ключ SB 1990 A | 5
11 | КПСВВ 1х2х0,5 | 75
12 | КПСВВ 2х2х0,5 | 20
13 | КСПВ 4х0,5 | 60
14 | КСПВ 2х0,5 | 95
15 | Труба ПВХ D=16 | 105
16 | Тройник открывающийся D=16 | 4
17 | Колено открывающееся D = 16 | 10
18 | Муфта D = 16 | 10
19 | Держатель D = 16 (уп 100 шт) | 2
20 | Дюбель-гвоздь 6х40 | 260
21 | Короб 30х10 | 4
22 | Коробка распаечная 100х100х50 мм | 1
ТП-4/250 кВа "ул. Черняховского"
1 | ППКОП "Цербер GSM" Двухсторонняя связь Диапазон рабочих частот: 433.075 - 434.750 МГц Излучаемая мощность: 10мВт Встроенный блок питания: 2А 16 охранно-пожарных шлейфов 2 пожарных шлейфа (24 В) 10 программируемых выходов Встроенный телефонный коммуникатор RS 485 интерфейс Контроллер ключей TM Металлический корпус Источник внешнего питания: ИЭП 13-1729 | 1
2 | Антенна "Цербер А-433" | 1
3 | ИП 103-5/1-А3 извещатель пожарный тепловой максимальный | 10
4 | ИПР 513-10 | 1
5 | ИО-102-20/Б2 П (СМК-20) Магнитоконтактный извещатель накладной на металлическую дверь | 5
6 | Астра-5 А (ИО-409-10) извещатель инфракрасный пассивный | 2
7 | Молния-12 "Выход", оповещатель охранно-пожарный световой (табло) | 1
8 | ОПОП 124-7 (корпус бело-красный), оповещатель светозвуковой | 1
9 | КТМ-Нк (СТМ-КР), Считыватель Touch Memory накладной | 1
10 | Ключ SB 1990 A | 5
11 | КПСВВ 1х2х0,5 | 75
12 | КПСВВ 2х2х0,5 | 20
13 | КСПВ 4х0,5 | 60
14 | КСПВ 2х0,5 | 95
15 | Труба ПВХ D=16 | 105
16 | Тройник открывающийся D=16 | 4
17 | Колено открывающееся D = 16 | 10
18 | Муфта D = 16 | 10
19 | Держатель D = 16 (уп 100 шт) | 2
20 | Дюбель-гвоздь 6х40 | 260
21 | Короб 30х10 | 4
22 | Коробка распаечная 100х100х50 мм | 1
ТП-57/2*400 кВа "ДОСААФ"
1 | ППКОП "Цербер GSM" Двухсторонняя связь Диапазон рабочих частот: 433.075 - 434.750 МГц Излучаемая мощность: 10мВт Встроенный блок питания: 2А 16 охранно-пожарных шлейфов 2 пожарных шлейфа (24 В) 10 программируемых выходов Встроенный телефонный коммуникатор RS 485 интерфейс Контроллер ключей TM Металлический корпус Источник внешнего питания: ИЭП 13-1729 | 1
2 | Антенна "Цербер А-433" | 1
3 | ИП 103-5/1-А3 извещатель пожарный тепловой максимальный | 10
4 | ИПР 513-10 | 1
5 | ИО-102-20/Б2 П (СМК-20) Магнитоконтактный извещатель накладной на металлическую дверь | 5
6 | Астра-5 А (ИО-409-10) извещатель инфракрасный пассивный | 2
7 | Молния-12 "Выход", оповещатель охранно-пожарный световой (табло) | 1
8 | ОПОП 124-7 (корпус бело-красный), оповещатель светозвуковой | 1
9 | КТМ-Нк (СТМ-КР), Считыватель Touch Memory накладной | 1
10 | Ключ SB 1990 A | 5
11 | КПСВВ 1х2х0,5 | 75
12 | КПСВВ 2х2х0,5 | 20
13 | КСПВ 4х0,5 | 60
14 | КСПВ 2х0,5 | 95
15 | Труба ПВХ D=16 | 105
16 | Тройник открывающийся D=16 | 4
17 | Колено открывающееся D = 16 | 10
18 | Муфта D = 16 | 10
19 | Держатель D = 16 (уп 100 шт) | 2
20 | Дюбель-гвоздь 6х40 | 260
21 | Короб 30х10 | 4
22 | Коробка распаечная 100х100х50 мм | 1
Заместитель главного инженера - начальник УПБ и ПК М.В. Яшин