## По пролетно
Приложение к ТЗ на расчистку просек ВЛ
Детализация объемов работ по расчистке трасс ВЛ подрядным способом филиала ПАО "Россети Центр" - "Воронежэнерго" на 2023 гг.
№ п/п | Филиал | Наименование | Диспетчерское наименование ВЛ | Класс U, кВ | № ТМ пролета в SAP | № пролета | Площадь охранной зоны, га | Длина пролета, м | Расчистка, га |  | Валка деревьев отдельно стоящих, угрожающих падением на провода. (диаметр ствола определяем на расстоянии 1 метр от земли, см), шт | [5 empty] | Обрезка крон деревье, шт | Способ утилизации порубочных остатков (мульчирование/ сжигание/ трелевка и др.) | Месяц выполнения работ
[9 empty] | Ручная | Механизированная | от 8 до 16 см | до 20 см | до 24 см | до 28 см | до 32 см | более 40 см |  |  | начало | окончание
1 | Воронежэнерго | Кантемировский | ВЛ-10-4 ПС 110 кВ Кантемировка | 10 | VS010-9360066-507-3013 | 12-13 | 0.0864 | 72 |  | 0.084 |  | 15 | [5 empty] | Согласно правил пожарной безопасности в лесах | июнь 2023г. | июнь 2023г.
2 | Воронежэнерго | Кантемировский | ВЛ-10-4 ПС 110 кВ Кантемировка | 10 | VS010-9360066-507-3014 | 13-14 | 0.0984 | 82 |  | 0.0984 |  | 15 | [5 empty] | Согласно правил пожарной безопасности в лесах | июнь 2023г. | июнь 2023г.
3 | Воронежэнерго | Кантемировский | ВЛ-10-4 ПС 110 кВ Кантемировка | 10 | VS010-9360066-507-3015 | 14-15 | 0.0792 | 66 |  | 0.0792 |  | 15 | [5 empty] | Согласно правил пожарной безопасности в лесах | июнь 2023г. | июнь 2023г.
4 | Воронежэнерго | Кантемировский | ВЛ-10-4 ПС 110 кВ Кантемировка | 10 | VS010-9360066-507-3022 | 20-21 | 0.048 | 40 |  | 0.048 |  | 8 | [5 empty] | Согласно правил пожарной безопасности в лесах | июнь 2023г. | июнь 2023г.
5 | Воронежэнерго | Кантемировский | ВЛ-10-4 ПС 110 кВ Кантемировка | 10 | VS010-9360066-507-3023 | 21-22 | 0.0528 | 44 |  | 0.0528 | [7 empty] | Согласно правил пожарной безопасности в лесах | июнь 2023г. | июнь 2023г.
6 | Воронежэнерго | Кантемировский | ВЛ-10-4 ПС 110 кВ Кантемировка | 10 | VS010-9360066-507-3024 | 22-23 | 0.0648 | 54 |  | 0.0648 | [7 empty] | Согласно правил пожарной безопасности в лесах | июнь 2023г. | июнь 2023г.
7 | Воронежэнерго | Кантемировский | ВЛ-10-4 ПС 110 кВ Кантемировка | 10 | VS010-9360066-507-3025 | 23-24 | 0.072 | 60 |  | 0.072 |  | 15 | [5 empty] | Согласно правил пожарной безопасности в лесах | июнь 2023г. | июнь 2023г.
8 | Воронежэнерго | Кантемировский | ВЛ-10-4 ПС 110 кВ Кантемировка | 10 | VS010-9360066-507-3026 | 24-25 | 0.072 | 60 |  | 0.072 |  | 15 | [5 empty] | Согласно правил пожарной безопасности в лесах | июнь 2023г. | июнь 2023г.
9 | Воронежэнерго | Кантемировский | ВЛ-10-4 ПС 110 кВ Кантемировка | 10 | VS010-9360066-507-3027 | 25-26 | 0.0552 | 46 |  | 0.0552 | [7 empty] | Согласно правил пожарной безопасности в лесах | июнь 2023г. | июнь 2023г.
10 | Воронежэнерго | Кантемировский | ВЛ-10-4 ПС 110 кВ Кантемировка | 10 | VS010-9360066-507-3028 | 26-27 | 0.048 | 40 |  | 0.048 | [7 empty] | Согласно правил пожарной безопасности в лесах | июнь 2023г. | июнь 2023г.
11 | Воронежэнерго | Кантемировский | ВЛ-10-4 ПС 110 кВ Кантемировка | 10 | VS010-9360066-507-3029 | 27-28 | 0.0504 | 42 |  | 0.0504 | [7 empty] | Согласно правил пожарной безопасности в лесах | июнь 2023г. | июнь 2023г.
12 | Воронежэнерго | Кантемировский | ВЛ-10-4 ПС 110 кВ Кантемировка | 10 | VS010-9360066-507-3030 | 28-29 | 0.0528 | 44 |  | 0.0528 |  | 16 | [5 empty] | Согласно правил пожарной безопасности в лесах | июнь 2023г. | июнь 2023г.
13 | Воронежэнерго | Кантемировский | ВЛ-10-4 ПС 110 кВ Кантемировка | 10 | VS010-9360066-507-3031 | 29-30 | 0.0456 | 38 |  | 0.0456 |  | 10 | [5 empty] | Согласно правил пожарной безопасности в лесах | июнь 2023г. | июнь 2023г.
14 | Воронежэнерго | Кантемировский | ВЛ-10-4 ПС 110 кВ Кантемировка | 10 | VS010-9360066-507-3032 | 30-31 | 0.0504 | 42 |  | 0.0504 |  | 11 | [5 empty] | Согласно правил пожарной безопасности в лесах | июнь 2023г. | июнь 2023г.
15 | Воронежэнерго | Кантемировский | ВЛ-10-4 ПС 110 кВ Кантемировка | 10 | VS010-9360066-507-3033 | 31-32 | 0.0528 | 44 |  | 0.0528 |  | 9 | [5 empty] | Согласно правил пожарной безопасности в лесах | июнь 2023г. | июнь 2023г.
16 | Воронежэнерго | Кантемировский | ВЛ-10-4 ПС 110 кВ Кантемировка | 10 | VS010-9360066-507-3034 | 32-33 | 0.0504 | 42 |  | 0.0504 |  | 11 | [5 empty] | Согласно правил пожарной безопасности в лесах | июнь 2023г. | июнь 2023г.
17 | Воронежэнерго | Кантемировский | ВЛ-10-4 ПС 110 кВ Кантемировка | 10 | VS010-9360066-507-3035 | 33-34 | 0.0504 | 42 |  | 0.0504 |  | 11 | [5 empty] | Согласно правил пожарной безопасности в лесах | июнь 2023г. | июнь 2023г.
18 | Воронежэнерго | Кантемировский | ВЛ-10-4 ПС 110 кВ Кантемировка | 10 | VS010-9360066-507-3036 | 34-35 | 0.048 | 40 |  | 0.048 |  | 6 | [5 empty] | Согласно правил пожарной безопасности в лесах | июнь 2023г. | июнь 2023г.
19 | Воронежэнерго | Кантемировский | ВЛ-10-4 ПС 110 кВ Кантемировка | 10 | VS010-9360066-507-3037 | 35-36 | 0.1008 | 84 |  | 0.1008 |  | 15 | [5 empty] | Согласно правил пожарной безопасности в лесах | июнь 2023г. | июнь 2023г.
20 | Воронежэнерго | Кантемировский | ВЛ-10-4 ПС 110 кВ Кантемировка | 10 | VS010-9360066-507-3038 | 36-37 | 0.0984 | 82 |  | 0.0984 | [7 empty] | Согласно правил пожарной безопасности в лесах | июнь 2023г. | июнь 2023г.
21 | Воронежэнерго | Кантемировский | ВЛ-10-4 ПС 110 кВ Кантемировка | 10 | VS010-9360066-507-3039 | 37-38 | 0.1032 | 86 |  | 0.1032 | [7 empty] | Согласно правил пожарной безопасности в лесах | июнь 2023г. | июнь 2023г.
22 | Воронежэнерго | Кантемировский | ВЛ-10-4 ПС 110 кВ Кантемировка | 10 | VS010-9360066-507-3050 | 49-50 | 0.0756 | 63 |  | 0.0756 | [7 empty] | Согласно правил пожарной безопасности в лесах | июнь 2023г. | июнь 2023г.
23 | Воронежэнерго | Кантемировский | ВЛ-10-4 ПС 110 кВ Кантемировка | 10 | VS010-9360066-507-3051 | 50-51 | 0.0756 | 63 |  | 0.0756 | [7 empty] | Согласно правил пожарной безопасности в лесах | июнь 2023г. | июнь 2023г.
24 | Воронежэнерго | Кантемировский | ВЛ-10-4 ПС 110 кВ Кантемировка | 10 | VS010-9360066-507-3062 | 61-62 | 0.084 | 70 |  | 0.084 | [7 empty] | Согласно правил пожарной безопасности в лесах | июнь 2023г. | июнь 2023г.
25 | Воронежэнерго | Кантемировский | ВЛ-10-1 ПС 35 кВ Дружба | 10 | VS010-9360084-001-3174 | 173-174 | 0.0696 | 58 |  | 0.0696 | [6 empty] | 3 | Согласно правил пожарной безопасности в лесах | май 2023г. | май 2023г.
26 | Воронежэнерго | Кантемировский | ВЛ-10-1 ПС 35 кВ Дружба | 10 | VS010-9360084-001-3175 | 174-175 | 0.072 | 60 |  | 0.072 | [6 empty] | 5 | Согласно правил пожарной безопасности в лесах | май 2023г. | май 2023г.
27 | Воронежэнерго | Кантемировский | ВЛ-10-1 ПС 35 кВ Дружба | 10 | VS010-9360084-001-3176 | 176-177 | 0.0732 | 61 |  | 0.0732 | [6 empty] | 20 | Согласно правил пожарной безопасности в лесах | май 2023г. | май 2023г.
28 | Воронежэнерго | Кантемировский | ВЛ-10-1 ПС 35 кВ Дружба | 10 | VS010-9360084-002-3244 | 243-244 | 0.0696 | 58 |  | 0.0696 | 10 | [6 empty] | Согласно правил пожарной безопасности в лесах | май 2023г. | май 2023г.
29 | Воронежэнерго | Кантемировский | ВЛ-10-1 ПС 35 кВ Дружба | 10 | VS010-9360084-001-3166 | 165-166 | 0.0696 | 58 |  | 0.05 |  | 2 | [5 empty] | Согласно правил пожарной безопасности в лесах | май 2023г. | май 2023г.
30 | Воронежэнерго | Кантемировский | ВЛ-10-1 ПС 35 кВ Дружба | 10 | VS010-9360084-001-3165 | 164-165 | 0.0672 | 56 |  | 0.0672 |  | 10 | [5 empty] | Согласно правил пожарной безопасности в лесах | май 2023г. | май 2023г.
31 | Воронежэнерго | Кантемировский | ВЛ-10-1 ПС 35 кВ Дружба | 10 | VS010-9360084-001-3161 | 160-161 | 0.0696 | 58 |  | 0.05 |  | 5 | [5 empty] | Согласно правил пожарной безопасности в лесах | май 2023г. | май 2023г.
32 | Воронежэнерго | Кантемировский | ВЛ-10-1 ПС 35 кВ Дружба | 10 | VS010-9360084-001-3160 | 159-160 | 0.062 | 62 |  | 0.062 | [7 empty] | Согласно правил пожарной безопасности в лесах | май 2023г. | май 2023г.
33 | Воронежэнерго | Кантемировский | ВЛ-10-1 ПС 35 кВ Дружба | 10 | VS010-9360084-001-3157 | 156-157 | 0.066 | 66 |  | 0.066 | [7 empty] | Согласно правил пожарной безопасности в лесах | май 2023г. | май 2023г.
34 | Воронежэнерго | Кантемировский | ВЛ-10-1 ПС 35 кВ Дружба | 10 | VS010-9360084-001-3156 | 155-156 | 0.064 | 64 |  | 0.064 |  | 15 | [5 empty] | Согласно правил пожарной безопасности в лесах | май 2023г. | май 2023г.
35 | Воронежэнерго | Кантемировский | ВЛ-10-1 ПС 35 кВ Дружба | 10 | VS010-9360084-001-3155 | 154-155 | 0.064 | 64 |  | 0.064 |  | 15 |  |  |  |  | 8 | Согласно правил пожарной безопасности в лесах | май 2023г. | май 2023г.
36 | Воронежэнерго | Кантемировский | ВЛ-10-1 ПС 35 кВ Дружба | 10 | VS010-9360084-001-3154 | 153-154 | 0.064 | 64 |  | 0.064 |  | 10 |  |  |  |  | 6 | Согласно правил пожарной безопасности в лесах | май 2023г. | май 2023г.
37 | Воронежэнерго | Кантемировский | ВЛ-10-1 ПС 35 кВ Дружба | 10 | VS010-9360084-001-3153 | 152-153 | 0.064 | 64 |  | 0.064 | [7 empty] | Согласно правил пожарной безопасности в лесах | май 2023г. | май 2023г.
38 | Воронежэнерго | Кантемировский | ВЛ-10-1 ПС 35 кВ Дружба | 10 | VS010-9360084-001-3152 | 151-152 | 0.064 | 64 |  | 0.064 | [7 empty] | Согласно правил пожарной безопасности в лесах | май 2023г. | май 2023г.
39 | Воронежэнерго | Кантемировский | ВЛ-10-1 ПС 35 кВ Дружба | 10 | VS010-9360084-001-3151 | 150-151 | 0.064 | 64 |  | 0.064 | [7 empty] | Согласно правил пожарной безопасности в лесах | май 2023г. | май 2023г.
40 | Воронежэнерго | Кантемировский | ВЛ-10-1 ПС 35 кВ Дружба | 10 | VS010-9360084-001-3150 | 149-150 | 0.056 | 56 |  | 0.056 | [7 empty] | Согласно правил пожарной безопасности в лесах | май 2023г. | май 2023г.
41 | Воронежэнерго | Кантемировский | ВЛ-10-1 ПС 35 кВ Дружба | 10 | VS010-9360084-001-3149 | 148-149 | 0.054 | 54 |  | 0.054 | [7 empty] | Согласно правил пожарной безопасности в лесах | май 2023г. | май 2023г.
42 | Воронежэнерго | Кантемировский | ВЛ-10-1 ПС 35 кВ Дружба | 10 | VS010-9360084-001-3148 | 147-148 | 0.056 | 56 |  | 0.056 | [7 empty] | Согласно правил пожарной безопасности в лесах | май 2023г. | май 2023г.
43 | Воронежэнерго | Кантемировский | ВЛ-10-1 ПС 35 кВ Дружба | 10 | VS010-9360084-001-3147 | 146-147 | 0.044 | 44 |  | 0.044 | [7 empty] | Согласно правил пожарной безопасности в лесах | май 2023г. | май 2023г.
44 | Воронежэнерго | Кантемировский | ВЛ-10-1 ПС 35 кВ Дружба | 10 | VS010-9360084-001-3146 | 145-146 | 0.025 | 52 |  | 0.025 | [7 empty] | Согласно правил пожарной безопасности в лесах | май 2023г. | май 2023г.
45 | Воронежэнерго | Кантемировский | ВЛ-10-1 ПС 35 кВ Дружба | 10 | VS010-9360084-001-3145 | 144-145 | 0.048 | 48 |  | 0.048 | [7 empty] | Согласно правил пожарной безопасности в лесах | май 2023г. | май 2023г.
46 | Воронежэнерго | Кантемировский | ВЛ-10-1 ПС 35 кВ Дружба | 10 | VS010-9360084-001-3144 | 143-144 | 0.05 | 50 |  | 0.05 | [7 empty] | Согласно правил пожарной безопасности в лесах | май 2023г. | май 2023г.
47 | Воронежэнерго | Кантемировский | ВЛ-10-1 ПС 35 кВ Дружба | 10 | VS010-9360084-001-3143 | 142-143 | 0.056 | 56 |  | 0.056 | [7 empty] | Согласно правил пожарной безопасности в лесах | май 2023г. | май 2023г.
48 | Воронежэнерго | Кантемировский | ВЛ-10-1 ПС 35 кВ Дружба | 10 | VS010-9360084-001-3142 | 141-142 | 0.052 | 52 |  | 0.025 | [7 empty] | Согласно правил пожарной безопасности в лесах | май 2023г. | май 2023г.
49 | Воронежэнерго | Кантемировский | ВЛ-10-1 ПС 35 кВ Дружба | 10 | VS010-9360084-001-3141 | 140-141 | 0.032 | 32 |  | 0.015 | [7 empty] | Согласно правил пожарной безопасности в лесах | май 2023г. | май 2023г.
50 | Воронежэнерго | Кантемировский | ВЛ-10-1 ПС 35 кВ Дружба | 10 | VS010-9360084-001-3140 | 139-140 | 0.05 | 50 |  | 0.015 | [7 empty] | Согласно правил пожарной безопасности в лесах | май 2023г. | май 2023г.
51 | Воронежэнерго | Кантемировский | ВЛ-10-1 ПС 35 кВ Дружба | 10 | VS010-9360084-001-3138 | 137-138 | 0.05 | 50 |  | 0.01 | [5 empty] | 5 |  | Согласно правил пожарной безопасности в лесах | май 2023г. | май 2023г.
52 | Воронежэнерго | Кантемировский | ВЛ-10-1 ПС 35 кВ Дружба | 10 | VS010-9360084-001-3133 | 132-133 | 0.032 | 32 |  | 0.0312 |  | 4 | [5 empty] | Согласно правил пожарной безопасности в лесах | май 2023г. | май 2023г.
53 | Воронежэнерго | Кантемировский | ВЛ-10-1 ПС 35 кВ Дружба | 10 | VS010-9360084-001-3131 | 130-131 | 0.054 | 54 |  | 0.025 | [7 empty] | Согласно правил пожарной безопасности в лесах | май 2023г. | май 2023г.
54 | Воронежэнерго | Кантемировский | ВЛ-10-1 ПС 35 кВ Дружба | 10 | VS010-9360084-001-3127 | 126-127 | 0.062 | 62 |  | 0.012 |  | 6 | [5 empty] | Согласно правил пожарной безопасности в лесах | май 2023г. | май 2023г.
55 | Воронежэнерго | Кантемировский | ВЛ-10-1 ПС 35 кВ Дружба | 10 | VS010-9360084-001-3124 | 123-124 | 0.072 | 72 |  | 0.07 | [7 empty] | Согласно правил пожарной безопасности в лесах | май 2023г. | май 2023г.
56 | Воронежэнерго | Кантемировский | ВЛ-10-1 ПС 35 кВ Дружба | 10 | VS010-9360084-001-3104 | 103-104 | 0.068 | 68 |  | 0.05 | [7 empty] | Согласно правил пожарной безопасности в лесах | май 2023г. | май 2023г.
57 | Воронежэнерго | Кантемировский | ВЛ-10-1 ПС 35 кВ Дружба | 10 | VS010-9360084-001-3103 | 102-103 | 0.06 | 60 |  | 0.06 |  | 10 | [5 empty] | Согласно правил пожарной безопасности в лесах | май 2023г. | май 2023г.
58 | Воронежэнерго | Кантемировский | ВЛ-10-1 ПС 35 кВ Дружба | 10 | VS010-9360084-001-3068 | 67-68 | 0.048 | 48 |  | 0.03 | [7 empty] | Согласно правил пожарной безопасности в лесах | май 2023г. | май 2023г.
59 | Воронежэнерго | Кантемировский | ВЛ-10-1 ПС 35 кВ Дружба | 10 | VS010-9360084-001-3063 | 62-63 | 0.056 | 56 |  | 0.04 | [7 empty] | Согласно правил пожарной безопасности в лесах | май 2023г. | май 2023г.
60 | Воронежэнерго | Кантемировский | ВЛ-10-1 ПС 35 кВ Дружба | 10 | VS010-9360084-001-3054 | 53-54 | 0.063 | 63 |  | 0.031 | [7 empty] | Согласно правил пожарной безопасности в лесах | май 2023г. | май 2023г.
61 | Воронежэнерго | Кантемировский | ВЛ-10-1 ПС 35 кВ Дружба | 10 | VS010-9360084-002-3245 | 244-245 | 0.1008 | 84 |  | 0.1008 | [7 empty] | Согласно правил пожарной безопасности в лесах | май 2023г. | май 2023г.
62 | Воронежэнерго | ИТОГО Кантемировский | [6 empty] | 0 | 3.4804 | 10 | 249 | 0 | 0 | 0 | 5 | 42
63 | Воронежэнерго | Россошанский | ВЛ-10-4 ПС Сотницкая | 10 | VS010-9360002-001-3004 | 3 - 4 | 0.11 | 50 |  | 0.04 | 6 | [6 empty] | Согласно правил пожарной безопасности в лесах | июнь 2023г. | июнь 2023г.
64 | Воронежэнерго | Россошанский | ВЛ-10-4 ПС Сотницкая | 10 | VS010-9360002-001-3005 | 4 - 5 | 0.121 | 55 |  | 0.044 | 4 | [6 empty] | Согласно правил пожарной безопасности в лесах | июнь 2023г. | июнь 2023г.
65 | Воронежэнерго | Россошанский | ВЛ-10-4 ПС Сотницкая | 10 | VS010-9360002-001-3006 | 5 - 6 | 0.121 | 55 |  | 0.044 | 5 | [6 empty] | Согласно правил пожарной безопасности в лесах | июнь 2023г. | июнь 2023г.
66 | Воронежэнерго | Россошанский | ВЛ-10-4 ПС Сотницкая | 10 | VS010-9360002-001-3007 | 6 - 7 | 0.121 | 55 |  | 0.044 | 5 | [6 empty] | Согласно правил пожарной безопасности в лесах | июнь 2023г. | июнь 2023г.
67 | Воронежэнерго | Россошанский | ВЛ-10-4 ПС Сотницкая | 10 | VS010-9360002-001-3008 | 7 - 8 | 0.121 | 55 |  | 0.044 | 6 | [6 empty] | Согласно правил пожарной безопасности в лесах | июнь 2023г. | июнь 2023г.
68 | Воронежэнерго | Россошанский | ВЛ-10-4 ПС Сотницкая | 10 | VS010-9360002-001-3009 | 8 - 9 | 0.121 | 55 |  | 0.044 | 4 | [6 empty] | Согласно правил пожарной безопасности в лесах | июнь 2023г. | июнь 2023г.
69 | Воронежэнерго | Россошанский | ВЛ-10-4 ПС Сотницкая | 10 | VS010-9360002-001-3010 | 9 - 10 | 0.121 | 55 |  | 0.044 | 5 | [6 empty] | Согласно правил пожарной безопасности в лесах | июнь 2023г. | июнь 2023г.
70 | Воронежэнерго | Россошанский | ВЛ-10-4 ПС Сотницкая | 10 | VS010-9360002-001-3011 | 10 - 11 | 0.121 | 55 |  | 0.044 | 5 | [6 empty] | Согласно правил пожарной безопасности в лесах | июнь 2023г. | июнь 2023г.
71 | Воронежэнерго | Россошанский | ВЛ-10-4 ПС Сотницкая | 10 | VS010-9360002-001-3012 | 11 - 12 | 0.121 | 55 |  | 0.044 | 6 | [6 empty] | Согласно правил пожарной безопасности в лесах | июнь 2023г. | июнь 2023г.
72 | Воронежэнерго | Россошанский | ВЛ-10-4 ПС Сотницкая | 10 | VS010-9360002-001-3013 | 12 - 13 | 0.121 | 55 |  | 0.044 | 4 | [6 empty] | Согласно правил пожарной безопасности в лесах | июнь 2023г. | июнь 2023г.
73 | Воронежэнерго | Россошанский | ВЛ-10-4 ПС Сотницкая | 10 | VS010-9360002-001-3016 | 15 - 16 | 0.121 | 55 |  | 0.044 | 5 | [6 empty] | Согласно правил пожарной безопасности в лесах | июнь 2023г. | июнь 2023г.
74 | Воронежэнерго | Россошанский | ВЛ-10-4 ПС Сотницкая | 10 | VS010-9360002-001-3017 | 16 - 17 | 0.121 | 55 |  | 0.044 | 5 | [6 empty] | Согласно правил пожарной безопасности в лесах | июнь 2023г. | июнь 2023г.
75 | Воронежэнерго | Россошанский | ВЛ-10-4 ПС Сотницкая | 10 | VS010-9360002-001-3025 | 24 - 25 | 0.121 | 55 |  | 0.044 | 6 | [6 empty] | Согласно правил пожарной безопасности в лесах | июнь 2023г. | июнь 2023г.
76 | Воронежэнерго | Россошанский | ВЛ-10-4 ПС Сотницкая | 10 | VS010-9360002-001-3026 | 25 - 26 | 0.121 | 55 |  | 0.044 | 4 | [6 empty] | Согласно правил пожарной безопасности в лесах | июнь 2023г. | июнь 2023г.
77 | Воронежэнерго | Россошанский | ВЛ-10-4 ПС Сотницкая | 10 | VS010-9360002-001-3029 | 28 - 29 | 0.121 | 55 |  | 0.044 | 5 | [6 empty] | Согласно правил пожарной безопасности в лесах | июнь 2023г. | июнь 2023г.
78 | Воронежэнерго | Россошанский | ВЛ-10-4 ПС Сотницкая | 10 | VS010-9360002-001-3030 | 29 - 30 | 0.121 | 55 |  | 0.044 | 5 | [6 empty] | Согласно правил пожарной безопасности в лесах | июнь 2023г. | июнь 2023г.
79 | Воронежэнерго | Россошанский | ВЛ-10-4 ПС Сотницкая | 10 | VS010-9360002-001-3032 | 31 - 32 | 0.121 | 55 |  | 0.044 | 6 | [6 empty] | Согласно правил пожарной безопасности в лесах | июнь 2023г. | июнь 2023г.
80 | Воронежэнерго | Россошанский | ВЛ-10-4 ПС Сотницкая | 10 | VS010-9360002-001-3036 | 35 - 36 | 0.121 | 55 |  | 0.044 | 4 | [6 empty] | Согласно правил пожарной безопасности в лесах | июнь 2023г. | июнь 2023г.
81 | Воронежэнерго | Россошанский | ВЛ-10-4 ПС Сотницкая | 10 | VS010-9360002-001-3037 | 36 - 37 | 0.121 | 55 |  | 0.044 | 5 | [6 empty] | Согласно правил пожарной безопасности в лесах | июнь 2023г. | июнь 2023г.
82 | Воронежэнерго | Россошанский | ВЛ-10-4 ПС Сотницкая | 10 | VS010-9360002-001-3044 | 43 - 44 | 0.121 | 55 |  | 0.044 | 5 | [6 empty] | Согласно правил пожарной безопасности в лесах | июнь 2023г. | июнь 2023г.
83 | Воронежэнерго | Россошанский | ВЛ-10-4 ПС Сотницкая | 10 | VS010-9360002-001-3047 | 46 - 47 | 0.121 | 55 |  | 0.044 | 6 | [6 empty] | Согласно правил пожарной безопасности в лесах | июнь 2023г. | июнь 2023г.
84 | Воронежэнерго | Россошанский | ВЛ-10-4 ПС Сотницкая | 10 | VS010-9360002-001-3086 | 85 - 86 | 0.121 | 55 |  | 0.044 | 4 | [6 empty] | Согласно правил пожарной безопасности в лесах | июнь 2023г. | июнь 2023г.
85 | Воронежэнерго | Россошанский | ВЛ-10-4 ПС Сотницкая | 10 | VS010-9360002-001-3099 | 98 - 99 | 0.121 | 55 |  | 0.044 | 5 | [6 empty] | Согласно правил пожарной безопасности в лесах | июнь 2023г. | июнь 2023г.
86 | Воронежэнерго | Россошанский | ВЛ-10-4 ПС Сотницкая | 10 | VS010-9360002-001-3103 | 102 - 103 | 0.121 | 55 |  | 0.044 | 5 | [6 empty] | Согласно правил пожарной безопасности в лесах | июнь 2023г. | июнь 2023г.
87 | Воронежэнерго | Россошанский | ВЛ-10-4 ПС Сотницкая | 10 | VS010-9360002-001-3104 | 103 - 104 | 0.121 | 55 |  | 0.044 | 6 | [6 empty] | Согласно правил пожарной безопасности в лесах | июнь 2023г. | июнь 2023г.
88 | Воронежэнерго | Россошанский | ВЛ-10-4 ПС Сотницкая | 10 | VS010-9360002-001-3105 | 104 - 105 | 0.121 | 55 |  | 0.044 | 4 | [6 empty] | Согласно правил пожарной безопасности в лесах | июнь 2023г. | июнь 2023г.
89 | Воронежэнерго | Россошанский | ВЛ-10-4 ПС Сотницкая | 10 | VS010-9360002-001-3106 | 105 - 106 | 0.121 | 55 |  | 0.044 | 5 | [6 empty] | Согласно правил пожарной безопасности в лесах | июнь 2023г. | июнь 2023г.
90 | Воронежэнерго | Россошанский | ВЛ-10-4 ПС Сотницкая | 10 | VS010-9360002-003-3206 | 205 - 206 | 0.121 | 55 |  | 0.044 | 5 | [6 empty] | Согласно правил пожарной безопасности в лесах | июнь 2023г. | июнь 2023г.
91 | Воронежэнерго | Россошанский | ВЛ-10-4 ПС Сотницкая | 10 | VS010-9360002-003-3207 | 206 - 207 | 0.121 | 55 |  | 0.044 | 6 | [6 empty] | Согласно правил пожарной безопасности в лесах | июнь 2023г. | июнь 2023г.
92 | Воронежэнерго | Россошанский | ВЛ-10-4 ПС Сотницкая | 10 | VS010-9360002-003-3208 | 207 - 208 | 0.121 | 55 |  | 0.044 | 4 | [6 empty] | Согласно правил пожарной безопасности в лесах | июнь 2023г. | июнь 2023г.
93 | Воронежэнерго | Россошанский | ВЛ-10-4 ПС Сотницкая | 10 | VS010-9360002-003-3209 | 208 - 209 | 0.121 | 55 |  | 0.044 | 5 | [6 empty] | Согласно правил пожарной безопасности в лесах | июнь 2023г. | июнь 2023г.
94 | Воронежэнерго | Россошанский | ВЛ-10-4 ПС Сотницкая | 10 | VS010-9360002-003-3210 | 209 - 210 | 0.121 | 55 |  | 0.044 | 5 | [6 empty] | Согласно правил пожарной безопасности в лесах | июнь 2023г. | июнь 2023г.
95 | Воронежэнерго | Россошанский | ВЛ-10-4 ПС Сотницкая | 10 | VS010-9360002-003-3211 | 210 - 211 | 0.121 | 55 |  | 0.044 | 6 | [6 empty] | Согласно правил пожарной безопасности в лесах | июнь 2023г. | июнь 2023г.
96 | Воронежэнерго | Россошанский | ВЛ-10-4 ПС Сотницкая | 10 | VS010-9360002-003-3212 | 211 - 212 | 0.121 | 55 |  | 0.044 | 4 | [6 empty] | Согласно правил пожарной безопасности в лесах | июнь 2023г. | июнь 2023г.
97 | Воронежэнерго | Россошанский | ВЛ-10-4 ПС Сотницкая | 10 | VS010-9360002-003-3213 | 212 - 213 | 0.121 | 55 |  | 0.044 | 5 | [6 empty] | Согласно правил пожарной безопасности в лесах | июнь 2023г. | июнь 2023г.
98 | Воронежэнерго | Россошанский | ВЛ-10-4 ПС Сотницкая | 10 | VS010-9360002-508-3231 | 180 - 231 | 0.121 | 55 |  | 0.044 | 5 | [6 empty] | Согласно правил пожарной безопасности в лесах | июнь 2023г. | июнь 2023г.
99 | Воронежэнерго | Россошанский | ВЛ-10-4 ПС Сотницкая | 10 | VS010-9360002-508-3232 | 231 - 232 | 0.121 | 55 |  | 0.044 | 6 | [6 empty] | Согласно правил пожарной безопасности в лесах | июнь 2023г. | июнь 2023г.
100 | Воронежэнерго | Россошанский | ВЛ-10-4 ПС Сотницкая | 10 | VS010-9360002-508-3233 | 232 - 233 | 0.121 | 55 |  | 0.044 | 4 | [6 empty] | Согласно правил пожарной безопасности в лесах | июнь 2023г. | июнь 2023г.
101 | Воронежэнерго | Россошанский | ВЛ-10-4 ПС Сотницкая | 10 | VS010-9360002-508-3234 | 233 - 234 | 0.121 | 55 |  | 0.044 | 5 | [6 empty] | Согласно правил пожарной безопасности в лесах | июнь 2023г. | июнь 2023г.
102 | Воронежэнерго | Россошанский | ВЛ-10-4 ПС Сотницкая | 10 | VS010-9360002-508-3235 | 234 - 235 | 0.121 | 55 |  | 0.044 | 5 | [6 empty] | Согласно правил пожарной безопасности в лесах | июнь 2023г. | июнь 2023г.
103 | Воронежэнерго | Россошанский | ВЛ-10-4 ПС Сотницкая | 10 | VS010-9360002-508-3236 | 235 - 236 | 0.121 | 55 |  | 0.044 | 6 | [6 empty] | Согласно правил пожарной безопасности в лесах | июнь 2023г. | июнь 2023г.
104 | Воронежэнерго | Россошанский | ВЛ-10-4 ПС Сотницкая | 10 | VS010-9360002-508-3237 | 236 - 237 | 0.121 | 55 |  | 0.044 | 4 | [6 empty] | Согласно правил пожарной безопасности в лесах | июнь 2023г. | июнь 2023г.
105 | Воронежэнерго | Россошанский | ВЛ-10-4 ПС Сотницкая | 10 | VS010-9360002-508-3238 | 237 - 238 | 0.121 | 55 |  | 0.044 | 5 | [6 empty] | Согласно правил пожарной безопасности в лесах | июнь 2023г. | июнь 2023г.
106 | Воронежэнерго | Россошанский | ВЛ-10-4 ПС Сотницкая | 10 | VS010-9360002-508-3239 | 238 - 239 | 0.121 | 55 |  | 0.044 | 5 | [6 empty] | Согласно правил пожарной безопасности в лесах | июнь 2023г. | июнь 2023г.
107 | Воронежэнерго | Россошанский | ВЛ-10-4 ПС Сотницкая | 10 | VS010-9360002-508-3240 | 239 - 240 | 0.121 | 55 |  | 0.044 | 6 | [6 empty] | Согласно правил пожарной безопасности в лесах | июнь 2023г. | июнь 2023г.
108 | Воронежэнерго | Россошанский | ВЛ-10-4 ПС Сотницкая | 10 | VS010-9360002-508-3241 | 240 - 241 | 0.121 | 55 |  | 0.044 | 4 | [6 empty] | Согласно правил пожарной безопасности в лесах | июнь 2023г. | июнь 2023г.
109 | Воронежэнерго | Россошанский | ВЛ-10-4 ПС Сотницкая | 10 | VS010-9360002-508-3242 | 241 - 242 | 0.121 | 55 |  | 0.044 | 5 | [6 empty] | Согласно правил пожарной безопасности в лесах | июнь 2023г. | июнь 2023г.
110 | Воронежэнерго | Россошанский | ВЛ-10-4 ПС Сотницкая | 10 | VS010-9360002-508-3243 | 242 - 243 | 0.121 | 55 |  | 0.044 | 4 | [6 empty] | Согласно правил пожарной безопасности в лесах | июнь 2023г. | июнь 2023г.
111 | Воронежэнерго | Россошанский | ВЛ-10-4 ПС Сотницкая | 10 | VS010-9360002-508-3244 | 243 - 244 | 0.121 | 55 |  | 0.044 | 5 | [6 empty] | Согласно правил пожарной безопасности в лесах | июнь 2023г. | июнь 2023г.
112 | Воронежэнерго | Россошанский | ВЛ-10-4 ПС Сотницкая | 10 | VS010-9360002-508-3245 | 244 - 245 | 0.121 | 55 |  | 0.044 | 6 | [6 empty] | Согласно правил пожарной безопасности в лесах | июнь 2023г. | июнь 2023г.
113 | Воронежэнерго | Россошанский | ВЛ-10-4 ПС Сотницкая | 10 | VS010-9360002-508-3246 | 245 - 246 | 0.121 | 55 |  | 0.044 | 4 | [6 empty] | Согласно правил пожарной безопасности в лесах | июнь 2023г. | июнь 2023г.
114 | Воронежэнерго | Россошанский | ВЛ-10-4 ПС Сотницкая | 10 | VS010-9360002-508-3247 | 246 - 247 | 0.121 | 55 |  | 0.044 | 5 | [6 empty] | Согласно правил пожарной безопасности в лесах | июнь 2023г. | июнь 2023г.
115 | Воронежэнерго | Россошанский | ВЛ-10-4 ПС Сотницкая | 10 | VS010-9360002-508-3248 | 247 - 248 | 0.121 | 55 |  | 0.044 | 5 | [6 empty] | Согласно правил пожарной безопасности в лесах | июнь 2023г. | июнь 2023г.
116 | Воронежэнерго | Россошанский | ВЛ-10-4 ПС Сотницкая | 10 | VS010-9360002-508-3249 | 248 - 249 | 0.121 | 55 |  | 0.044 | 6 | [6 empty] | Согласно правил пожарной безопасности в лесах | июнь 2023г. | июнь 2023г.
117 | Воронежэнерго | Россошанский | ВЛ-10-4 ПС Сотницкая | 10 | VS010-9360002-508-3250 | 249 - 250 | 0.121 | 55 |  | 0.044 | 4 | [6 empty] | Согласно правил пожарной безопасности в лесах | июнь 2023г. | июнь 2023г.
118 | Воронежэнерго | Россошанский | ВЛ-10-4 ПС Сотницкая | 10 | VS010-9360002-508-3251 | 250 - 251 | 0.121 | 55 |  | 0.044 | 5 | [6 empty] | Согласно правил пожарной безопасности в лесах | июнь 2023г. | июнь 2023г.
119 | Воронежэнерго | Россошанский | ВЛ-10-4 ПС Сотницкая | 10 | VS010-9360002-508-3252 | 251 - 252 | 0.121 | 55 |  | 0.044 | 4 | [6 empty] | Согласно правил пожарной безопасности в лесах | июнь 2023г. | июнь 2023г.
120 | Воронежэнерго | Россошанский | ВЛ-10-4 ПС Сотницкая | 10 | VS010-9360002-508-3253 | 252 - 253 | 0.121 | 55 |  | 0.044 | 5 | [6 empty] | Согласно правил пожарной безопасности в лесах | июнь 2023г. | июнь 2023г.
121 | Воронежэнерго | Россошанский | ВЛ-10-4 ПС Сотницкая | 10 | VS010-9360002-508-3254 | 253 - 254 | 0.121 | 55 |  | 0.044 | 5 | [6 empty] | Согласно правил пожарной безопасности в лесах | июнь 2023г. | июнь 2023г.
122 | Воронежэнерго | Россошанский | ВЛ-10-4 ПС Сотницкая | 10 | VS010-9360002-508-3255 | 254 - 255 | 0.121 | 55 |  | 0.044 | 6 | [6 empty] | Согласно правил пожарной безопасности в лесах | июнь 2023г. | июнь 2023г.
123 | Воронежэнерго | Россошанский | ВЛ-10-4 ПС Сотницкая | 10 | VS010-9360002-508-3256 | 255 - 256 | 0.121 | 55 |  | 0.044 | 4 | [6 empty] | Согласно правил пожарной безопасности в лесах | июнь 2023г. | июнь 2023г.
124 | Воронежэнерго | Россошанский | ВЛ-10-4 ПС Сотницкая | 10 | VS010-9360002-508-3267 | 266 - 267 | 0.121 | 55 |  | 0.044 | 5 | [6 empty] | Согласно правил пожарной безопасности в лесах | июнь 2023г. | июнь 2023г.
125 | Воронежэнерго | Россошанский | ВЛ-10-4 ПС Сотницкая | 10 | VS010-9360002-518-3347 | 346 - 347 | 0.121 | 55 |  | 0.044 | 5 | [6 empty] | Согласно правил пожарной безопасности в лесах | июнь 2023г. | июнь 2023г.
126 | Воронежэнерго | Россошанский | ВЛ-10-4 ПС Сотницкая | 10 | VS010-9360002-518-3348 | 347 - 348 | 0.121 | 55 |  | 0.044 | 6 | [6 empty] | Согласно правил пожарной безопасности в лесах | июнь 2023г. | июнь 2023г.
127 | Воронежэнерго | Россошанский | ВЛ-10-4 ПС Сотницкая | 10 | VS010-9360002-518-3349 | 348 - 349 | 0.121 | 55 |  | 0.044 | 4 | [6 empty] | Согласно правил пожарной безопасности в лесах | июнь 2023г. | июнь 2023г.
128 | Воронежэнерго | Россошанский | ВЛ-10-4 ПС Сотницкая | 10 | VS010-9360002-522-3370 | 369 - 370 | 0.121 | 55 |  | 0.044 | 5 | [6 empty] | Согласно правил пожарной безопасности в лесах | июнь 2023г. | июнь 2023г.
129 | Воронежэнерго | Россошанский | ВЛ-10-3 ПС ПТФ | 10 | VS010-9360007-001-3099 | 98 - 99 | 0.143 | 65 |  | 0.052 | 5 | [6 empty] | Согласно правил пожарной безопасности в лесах | май 2023г. | май 2023г.
130 | Воронежэнерго | Россошанский | ВЛ-10-3 ПС ПТФ | 10 | VS010-9360007-001-3100 | 99 - 100 | 0.143 | 65 |  | 0.052 | 6 | [6 empty] | Согласно правил пожарной безопасности в лесах | май 2023г. | май 2023г.
131 | Воронежэнерго | Россошанский | ВЛ-10-3 ПС ПТФ | 10 | VS010-9360007-001-3101 | 100 - 101 | 0.143 | 65 |  | 0.052 | 4 | [6 empty] | Согласно правил пожарной безопасности в лесах | май 2023г. | май 2023г.
132 | Воронежэнерго | Россошанский | ВЛ-10-3 ПС ПТФ | 10 | VS010-9360007-001-3102 | 101 - 102 | 0.143 | 65 |  | 0.052 | 5 | [6 empty] | Согласно правил пожарной безопасности в лесах | май 2023г. | май 2023г.
133 | Воронежэнерго | Россошанский | ВЛ-10-3 ПС ПТФ | 10 | VS010-9360007-001-3103 | 102 - 103 | 0.143 | 65 |  | 0.052 | 5 | [6 empty] | Согласно правил пожарной безопасности в лесах | май 2023г. | май 2023г.
134 | Воронежэнерго | Россошанский | ВЛ-10-3 ПС ПТФ | 10 | VS010-9360007-001-3104 | 103 - 104 | 0.143 | 65 |  | 0.052 | 6 | [6 empty] | Согласно правил пожарной безопасности в лесах | май 2023г. | май 2023г.
135 | Воронежэнерго | Россошанский | ВЛ-10-3 ПС ПТФ | 10 | VS010-9360007-001-3105 | 104 - 105 | 0.143 | 65 |  | 0.052 | 4 | [6 empty] | Согласно правил пожарной безопасности в лесах | май 2023г. | май 2023г.
136 | Воронежэнерго | Россошанский | ВЛ-10-3 ПС ПТФ | 10 | VS010-9360007-001-3106 | 105 - 106 | 0.143 | 65 |  | 0.052 | 5 | [6 empty] | Согласно правил пожарной безопасности в лесах | май 2023г. | май 2023г.
137 | Воронежэнерго | Россошанский | ВЛ-10-3 ПС ПТФ | 10 | VS010-9360007-001-3107 | 106 - 107 | 0.143 | 65 |  | 0.052 | 5 | [6 empty] | Согласно правил пожарной безопасности в лесах | май 2023г. | май 2023г.
138 | Воронежэнерго | Россошанский | ВЛ-10-3 ПС ПТФ | 10 | VS010-9360007-001-3108 | 107 - 108 | 0.143 | 65 |  | 0.052 | 6 | [6 empty] | Согласно правил пожарной безопасности в лесах | май 2023г. | май 2023г.
139 | Воронежэнерго | Россошанский | ВЛ-10-3 ПС ПТФ | 10 | VS010-9360007-001-3109 | 108 - 109 | 0.143 | 65 |  | 0.052 | 4 | [6 empty] | Согласно правил пожарной безопасности в лесах | май 2023г. | май 2023г.
140 | Воронежэнерго | Россошанский | ВЛ-10-3 ПС ПТФ | 10 | VS010-9360007-001-3110 | 109 - 110 | 0.143 | 65 |  | 0.052 | 5 | [6 empty] | Согласно правил пожарной безопасности в лесах | май 2023г. | май 2023г.
141 | Воронежэнерго | Россошанский | ВЛ-10-3 ПС ПТФ | 10 | VS010-9360007-001-3111 | 110 - 111 | 0.143 | 65 |  | 0.052 | 4 | [6 empty] | Согласно правил пожарной безопасности в лесах | май 2023г. | май 2023г.
142 | Воронежэнерго | Россошанский | ВЛ-10-3 ПС ПТФ | 10 | VS010-9360007-001-3112 | 111 - 112 | 0.143 | 65 |  | 0.052 | 5 | [6 empty] | Согласно правил пожарной безопасности в лесах | май 2023г. | май 2023г.
143 | Воронежэнерго | Россошанский | ВЛ-10-3 ПС ПТФ | 10 | VS010-9360007-001-3113 | 112 - 113 | 0.143 | 65 |  | 0.052 | 6 | [6 empty] | Согласно правил пожарной безопасности в лесах | май 2023г. | май 2023г.
144 | Воронежэнерго | Россошанский | ВЛ-10-3 ПС ПТФ | 10 | VS010-9360007-001-3114 | 113 - 114 | 0.143 | 65 |  | 0.052 | 4 | [6 empty] | Согласно правил пожарной безопасности в лесах | май 2023г. | май 2023г.
145 | Воронежэнерго | Россошанский | ВЛ-10-3 ПС ПТФ | 10 | VS010-9360007-001-3120 | 119 - 120 | 0.143 | 65 |  | 0.052 | 5 | [6 empty] | Согласно правил пожарной безопасности в лесах | май 2023г. | май 2023г.
146 | Воронежэнерго | Россошанский | ВЛ-10-3 ПС ПТФ | 10 | VS010-9360007-001-3121 | 120 - 121 | 0.143 | 65 |  | 0.052 | 5 | [6 empty] | Согласно правил пожарной безопасности в лесах | май 2023г. | май 2023г.
147 | Воронежэнерго | Россошанский | ВЛ-10-3 ПС ПТФ | 10 | VS010-9360007-001-3122 | 121 - 122 | 0.143 | 65 |  | 0.052 | 4 | [6 empty] | Согласно правил пожарной безопасности в лесах | май 2023г. | май 2023г.
148 | Воронежэнерго | Россошанский | ВЛ-10-3 ПС ПТФ | 10 | VS010-9360007-001-3123 | 122 - 123 | 0.143 | 65 |  | 0.052 | 5 | [6 empty] | Согласно правил пожарной безопасности в лесах | май 2023г. | май 2023г.
149 | Воронежэнерго | Россошанский | ВЛ-10-3 ПС ПТФ | 10 | VS010-9360007-001-3126 | 125 - 126 | 0.143 | 65 |  | 0.052 | 5 | [6 empty] | Согласно правил пожарной безопасности в лесах | май 2023г. | май 2023г.
150 | Воронежэнерго | Россошанский | ВЛ-10-3 ПС ПТФ | 10 | VS010-9360007-001-3127 | 126 - 127 | 0.143 | 65 |  | 0.052 | 6 | [6 empty] | Согласно правил пожарной безопасности в лесах | май 2023г. | май 2023г.
151 | Воронежэнерго | Россошанский | ВЛ-10-3 ПС ПТФ | 10 | VS010-9360007-001-3128 | 127 - 128 | 0.143 | 65 |  | 0.052 | 4 | [6 empty] | Согласно правил пожарной безопасности в лесах | май 2023г. | май 2023г.
152 | Воронежэнерго | Россошанский | ВЛ-10-3 ПС ПТФ | 10 | VS010-9360007-001-3156 | 155 - 156 | 0.143 | 65 |  | 0.052 | 5 | [6 empty] | Согласно правил пожарной безопасности в лесах | май 2023г. | май 2023г.
153 | Воронежэнерго | Россошанский | ВЛ-10-3 ПС ПТФ | 10 | VS010-9360007-001-3157 | 156 - 157 | 0.143 | 65 |  | 0.052 | 5 | [6 empty] | Согласно правил пожарной безопасности в лесах | май 2023г. | май 2023г.
154 | Воронежэнерго | Россошанский | ВЛ-10-3 ПС ПТФ | 10 | VS010-9360007-001-3203 | 202 - 203 | 0.143 | 65 |  | 0.052 | 6 | [6 empty] | Согласно правил пожарной безопасности в лесах | май 2023г. | май 2023г.
155 | Воронежэнерго | Россошанский | ВЛ-10-3 ПС ПТФ | 10 | VS010-9360007-001-3204 | 203 - 204 | 0.143 | 65 |  | 0.052 | 4 | [6 empty] | Согласно правил пожарной безопасности в лесах | май 2023г. | май 2023г.
156 | Воронежэнерго | Россошанский | ВЛ-10-3 ПС ПТФ | 10 | VS010-9360007-001-3205 | 204 - 205 | 0.143 | 65 |  | 0.052 | 5 | [6 empty] | Согласно правил пожарной безопасности в лесах | май 2023г. | май 2023г.
157 | Воронежэнерго | Россошанский | ВЛ-10-3 ПС ПТФ | 10 | VS010-9360007-001-3212 | 211 - 212 | 0.143 | 65 |  | 0.052 | 5 | [6 empty] | Согласно правил пожарной безопасности в лесах | май 2023г. | май 2023г.
158 | Воронежэнерго | Россошанский | ВЛ-10-3 ПС ПТФ | 10 | VS010-9360007-001-3213 | 212 - 213 | 0.143 | 65 |  | 0.052 | 6 | [6 empty] | Согласно правил пожарной безопасности в лесах | май 2023г. | май 2023г.
159 | Воронежэнерго | Россошанский | ВЛ-10-3 ПС ПТФ | 10 | VS010-9360007-001-3214 | 213 - 214 | 0.143 | 65 |  | 0.052 | 4 | [6 empty] | Согласно правил пожарной безопасности в лесах | май 2023г. | май 2023г.
160 | Воронежэнерго | Россошанский | ВЛ-10-3 ПС ПТФ | 10 | VS010-9360007-001-3215 | 214 - 215 | 0.143 | 65 |  | 0.052 | 5 | [6 empty] | Согласно правил пожарной безопасности в лесах | май 2023г. | май 2023г.
161 | Воронежэнерго | Россошанский | ВЛ-10-3 ПС ПТФ | 10 | VS010-9360007-001-3222 | 221 - 222 | 0.143 | 65 |  | 0.052 | 5 | [6 empty] | Согласно правил пожарной безопасности в лесах | май 2023г. | май 2023г.
162 | Воронежэнерго | Россошанский | ВЛ-10-3 ПС ПТФ | 10 | VS010-9360007-001-3223 | 222 - 223 | 0.143 | 65 |  | 0.052 | 6 | [6 empty] | Согласно правил пожарной безопасности в лесах | май 2023г. | май 2023г.
163 | Воронежэнерго | Россошанский | ВЛ-10-3 ПС ПТФ | 10 | VS010-9360007-001-3224 | 223 - 224 | 0.143 | 65 |  | 0.052 | 4 | [6 empty] | Согласно правил пожарной безопасности в лесах | май 2023г. | май 2023г.
164 | Воронежэнерго | Россошанский | ВЛ-10-3 ПС ПТФ | 10 | VS010-9360007-001-3225 | 224 - 225 | 0.143 | 65 |  | 0.052 | 5 | [6 empty] | Согласно правил пожарной безопасности в лесах | май 2023г. | май 2023г.
165 | Воронежэнерго | Россошанский | ВЛ-10-3 ПС ПТФ | 10 | VS010-9360007-001-3226 | 225 - 226 | 0.143 | 65 |  | 0.052 | 5 | [6 empty] | Согласно правил пожарной безопасности в лесах | май 2023г. | май 2023г.
166 | Воронежэнерго | Россошанский | ВЛ-10-3 ПС ПТФ | 10 | VS010-9360007-001-3227 | 226 - 227 | 0.143 | 65 |  | 0.052 | 6 | [6 empty] | Согласно правил пожарной безопасности в лесах | май 2023г. | май 2023г.
167 | Воронежэнерго | Россошанский | ВЛ-10-3 ПС ПТФ | 10 | VS010-9360007-001-3228 | 227 - 228 | 0.143 | 65 |  | 0.052 | 4 | [6 empty] | Согласно правил пожарной безопасности в лесах | май 2023г. | май 2023г.
168 | Воронежэнерго | Россошанский | ВЛ-10-3 ПС ПТФ | 10 | VS010-9360007-001-3229 | 228 - 229 | 0.143 | 65 |  | 0.052 | 5 | [6 empty] | Согласно правил пожарной безопасности в лесах | май 2023г. | май 2023г.
169 | Воронежэнерго | Россошанский | ВЛ-10-3 ПС ПТФ | 10 | VS010-9360007-001-3230 | 229 - 230 | 0.143 | 65 |  | 0.052 | 4 | [6 empty] | Согласно правил пожарной безопасности в лесах | май 2023г. | май 2023г.
170 | Воронежэнерго | Россошанский | ВЛ-10-3 ПС ПТФ | 10 | VS010-9360007-001-3231 | 230 - 231 | 0.143 | 65 |  | 0.052 | 5 | [6 empty] | Согласно правил пожарной безопасности в лесах | май 2023г. | май 2023г.
171 | Воронежэнерго | Россошанский | ВЛ-10-3 ПС ПТФ | 10 | VS010-9360007-001-3269 | 268 - 269 | 0.143 | 65 |  | 0.052 | 6 | [6 empty] | Согласно правил пожарной безопасности в лесах | май 2023г. | май 2023г.
172 | Воронежэнерго | Россошанский | ВЛ-10-3 ПС ПТФ | 10 | VS010-9360007-001-3270 | 269 - 270 | 0.143 | 65 |  | 0.052 | 4 | [6 empty] | Согласно правил пожарной безопасности в лесах | май 2023г. | май 2023г.
173 | Воронежэнерго | Россошанский | ВЛ-10-3 ПС ПТФ | 10 | VS010-9360007-001-3271 | 270 - 271 | 0.143 | 65 |  | 0.052 | 5 | [6 empty] | Согласно правил пожарной безопасности в лесах | май 2023г. | май 2023г.
174 | Воронежэнерго | Россошанский | ВЛ-10-3 ПС ПТФ | 10 | VS010-9360007-001-3272 | 271 - 272 | 0.143 | 65 |  | 0.052 | 5 | [6 empty] | Согласно правил пожарной безопасности в лесах | май 2023г. | май 2023г.
175 | Воронежэнерго | Россошанский | ВЛ-10-3 ПС ПТФ | 10 | VS010-9360007-001-3273 | 272 - 273 | 0.143 | 65 |  | 0.052 | 4 | [6 empty] | Согласно правил пожарной безопасности в лесах | май 2023г. | май 2023г.
176 | Воронежэнерго | Россошанский | ВЛ-10-3 ПС ПТФ | 10 | VS010-9360007-001-3275 | 274 - 275 | 0.143 | 65 |  | 0.052 | 5 | [6 empty] | Согласно правил пожарной безопасности в лесах | май 2023г. | май 2023г.
177 | Воронежэнерго | Россошанский | ВЛ-10-3 ПС ПТФ | 10 | VS010-9360007-001-3276 | 275 - 276 | 0.143 | 65 |  | 0.052 | 5 | [6 empty] | Согласно правил пожарной безопасности в лесах | май 2023г. | май 2023г.
178 | Воронежэнерго | Россошанский | ВЛ-10-3 ПС ПТФ | 10 | VS010-9360007-001-3277 | 276 - 277 | 0.143 | 65 |  | 0.052 | 6 | [6 empty] | Согласно правил пожарной безопасности в лесах | май 2023г. | май 2023г.
179 | Воронежэнерго | Россошанский | ВЛ-10-3 ПС ПТФ | 10 | VS010-9360007-523-3546 | 545 - 546 | 0.143 | 65 |  | 0.052 | 4 | [6 empty] | Согласно правил пожарной безопасности в лесах | май 2023г. | май 2023г.
180 | Воронежэнерго | Россошанский | ВЛ-10-3 ПС ПТФ | 10 | VS010-9360007-523-3547 | 546 - 547 | 0.143 | 65 |  | 0.052 | 5 | [6 empty] | Согласно правил пожарной безопасности в лесах | май 2023г. | май 2023г.
181 | Воронежэнерго | Россошанский | ВЛ-10-2 ПС Ст.Калитва | 10 | VS010-9360036-001-3007 | 6 - 7 | 0.143 | 65 |  | 0.052 | 5 | [6 empty] | Согласно правил пожарной безопасности в лесах | август 2023г. | август 2023г.
182 | Воронежэнерго | Россошанский | ВЛ-10-2 ПС Ст.Калитва | 10 | VS010-9360036-001-3008 | 7 - 8 | 0.143 | 65 |  | 0.052 | 6 | [6 empty] | Согласно правил пожарной безопасности в лесах | август 2023г. | август 2023г.
183 | Воронежэнерго | Россошанский | ВЛ-10-2 ПС Ст.Калитва | 10 | VS010-9360036-001-3009 | 8 - 9 | 0.143 | 65 |  | 0.052 | 4 | [6 empty] | Согласно правил пожарной безопасности в лесах | август 2023г. | август 2023г.
184 | Воронежэнерго | Россошанский | ВЛ-10-2 ПС Ст.Калитва | 10 | VS010-9360036-001-3010 | 9 - 10 | 0.143 | 65 |  | 0.052 | 5 | [6 empty] | Согласно правил пожарной безопасности в лесах | август 2023г. | август 2023г.
185 | Воронежэнерго | Россошанский | ВЛ-10-2 ПС Ст.Калитва | 10 | VS010-9360036-001-3044 | 43 - 44 | 0.143 | 65 |  | 0.052 | 5 | [6 empty] | Согласно правил пожарной безопасности в лесах | август 2023г. | август 2023г.
186 | Воронежэнерго | Россошанский | ВЛ-10-2 ПС Ст.Калитва | 10 | VS010-9360036-001-3045 | 44 - 45 | 0.143 | 65 |  | 0.052 | 6 | [6 empty] | Согласно правил пожарной безопасности в лесах | август 2023г. | август 2023г.
187 | Воронежэнерго | Россошанский | ВЛ-10-2 ПС Ст.Калитва | 10 | VS010-9360036-001-3062 | 61 - 62 | 0.143 | 65 |  | 0.052 | 4 | [6 empty] | Согласно правил пожарной безопасности в лесах | август 2023г. | август 2023г.
188 | Воронежэнерго | Россошанский | ВЛ-10-2 ПС Ст.Калитва | 10 | VS010-9360036-001-3080 | 79 - 80 | 0.143 | 65 |  | 0.052 | 5 | [6 empty] | Согласно правил пожарной безопасности в лесах | август 2023г. | август 2023г.
189 | Воронежэнерго | Россошанский | ВЛ-10-2 ПС Ст.Калитва | 10 | VS010-9360036-001-3081 | 80 - 81 | 0.143 | 65 |  | 0.052 | 5 | [6 empty] | Согласно правил пожарной безопасности в лесах | август 2023г. | август 2023г.
190 | Воронежэнерго | Россошанский | ВЛ-10-2 ПС Ст.Калитва | 10 | VS010-9360036-001-3082 | 81 - 82 | 0.143 | 65 |  | 0.052 | 6 | [6 empty] | Согласно правил пожарной безопасности в лесах | август 2023г. | август 2023г.
191 | Воронежэнерго | Россошанский | ВЛ-10-2 ПС Ст.Калитва | 10 | VS010-9360036-001-3083 | 82 - 83 | 0.143 | 65 |  | 0.052 | 4 | [6 empty] | Согласно правил пожарной безопасности в лесах | август 2023г. | август 2023г.
192 | Воронежэнерго | Россошанский | ВЛ-10-2 ПС Ст.Калитва | 10 | VS010-9360036-001-3084 | 83 - 84 | 0.143 | 65 |  | 0.052 | 5 | [6 empty] | Согласно правил пожарной безопасности в лесах | август 2023г. | август 2023г.
193 | Воронежэнерго | Россошанский | ВЛ-10-2 ПС Ст.Калитва | 10 | VS010-9360036-001-3085 | 84 - 85 | 0.143 | 65 |  | 0.052 | 5 | [6 empty] | Согласно правил пожарной безопасности в лесах | август 2023г. | август 2023г.
194 | Воронежэнерго | Россошанский | ВЛ-10-2 ПС Ст.Калитва | 10 | VS010-9360036-001-3137 | 136 - 137 | 0.143 | 65 |  | 0.052 | 6 | [6 empty] | Согласно правил пожарной безопасности в лесах | август 2023г. | август 2023г.
195 | Воронежэнерго | Россошанский | ВЛ-10-2 ПС Ст.Калитва | 10 | VS010-9360036-001-3138 | 137 - 138 | 0.143 | 65 |  | 0.052 | 4 | [6 empty] | Согласно правил пожарной безопасности в лесах | август 2023г. | август 2023г.
196 | Воронежэнерго | Россошанский | ВЛ-10-2 ПС Ст.Калитва | 10 | VS010-9360036-001-3139 | 138 - 139 | 0.143 | 65 |  | 0.052 | 5 | [6 empty] | Согласно правил пожарной безопасности в лесах | август 2023г. | август 2023г.
197 | Воронежэнерго | Россошанский | ВЛ-10-2 ПС Ст.Калитва | 10 | VS010-9360036-001-3156 | 155 - 156 | 0.143 | 65 |  | 0.052 | 4 | [6 empty] | Согласно правил пожарной безопасности в лесах | август 2023г. | август 2023г.
198 | Воронежэнерго | Россошанский | ВЛ-10-2 ПС Ст.Калитва | 10 | VS010-9360036-001-3158 | 157 - 158 | 0.143 | 65 |  | 0.052 | 5 | [6 empty] | Согласно правил пожарной безопасности в лесах | август 2023г. | август 2023г.
199 | Воронежэнерго | Россошанский | ВЛ-10-2 ПС Ст.Калитва | 10 | VS010-9360036-001-3168 | 167 - 168 | 0.143 | 65 |  | 0.052 | 6 | [6 empty] | Согласно правил пожарной безопасности в лесах | август 2023г. | август 2023г.
200 | Воронежэнерго | Россошанский | ВЛ-10-2 ПС Ст.Калитва | 10 | VS010-9360036-503-3217 | 216 - 217 | 0.143 | 65 |  | 0.052 | 4 | [6 empty] | Согласно правил пожарной безопасности в лесах | август 2023г. | август 2023г.
201 | Воронежэнерго | Россошанский | ВЛ-10-2 ПС Ст.Калитва | 10 | VS010-9360036-503-3218 | 217 - 218 | 0.143 | 65 |  | 0.052 | 5 | [6 empty] | Согласно правил пожарной безопасности в лесах | август 2023г. | август 2023г.
202 | Воронежэнерго | Россошанский | ВЛ-10-2 ПС Ст.Калитва | 10 | VS010-9360036-503-3219 | 218 - 219 | 0.143 | 65 |  | 0.052 | 5 | [6 empty] | Согласно правил пожарной безопасности в лесах | август 2023г. | август 2023г.
203 | Воронежэнерго | Россошанский | ВЛ-10-2 ПС Ст.Калитва | 10 | VS010-9360036-510-3203 | 202 - 203 | 0.143 | 65 |  | 0.052 | 4 | [6 empty] | Согласно правил пожарной безопасности в лесах | август 2023г. | август 2023г.
204 | Воронежэнерго | Россошанский | ВЛ-10-2 ПС Ст.Калитва | 10 | VS010-9360036-519-3179 | 160-179 | 0.143 | 65 |  | 0.052 | 5 | [6 empty] | Согласно правил пожарной безопасности в лесах | август 2023г. | август 2023г.
205 | Воронежэнерго | Россошанский | ВЛ-10-2 ПС Никоноровка | 10 | VS010-9360040-001-3033 | 32 - 33 | 0.132 | 60 |  | 0.048 | 5 | [6 empty] | Согласно правил пожарной безопасности в лесах | июль 2023г. | июль 2023г.
206 | Воронежэнерго | Россошанский | ВЛ-10-2 ПС Никоноровка | 10 | VS010-9360040-001-3034 | 33 - 34 | 0.132 | 60 |  | 0.048 | 6 | [6 empty] | Согласно правил пожарной безопасности в лесах | июль 2023г. | июль 2023г.
207 | Воронежэнерго | Россошанский | ВЛ-10-2 ПС Никоноровка | 10 | VS010-9360040-001-3035 | 34 - 35 | 0.132 | 60 |  | 0.048 | 4 | [6 empty] | Согласно правил пожарной безопасности в лесах | июль 2023г. | июль 2023г.
208 | Воронежэнерго | Россошанский | ВЛ-10-2 ПС Никоноровка | 10 | VS010-9360040-001-3036 | 35 - 36 | 0.132 | 60 |  | 0.048 | 5 | [6 empty] | Согласно правил пожарной безопасности в лесах | июль 2023г. | июль 2023г.
209 | Воронежэнерго | Россошанский | ВЛ-10-2 ПС Никоноровка | 10 | VS010-9360040-001-3037 | 36 - 37 | 0.132 | 60 |  | 0.048 | 5 | [6 empty] | Согласно правил пожарной безопасности в лесах | июль 2023г. | июль 2023г.
210 | Воронежэнерго | Россошанский | ВЛ-10-2 ПС Никоноровка | 10 | VS010-9360040-001-3038 | 37 - 38 | 0.132 | 60 |  | 0.048 | 6 | [6 empty] | Согласно правил пожарной безопасности в лесах | июль 2023г. | июль 2023г.
211 | Воронежэнерго | Россошанский | ВЛ-10-2 ПС Никоноровка | 10 | VS010-9360040-001-3039 | 38 - 39 | 0.132 | 60 |  | 0.048 | 4 | [6 empty] | Согласно правил пожарной безопасности в лесах | июль 2023г. | июль 2023г.
212 | Воронежэнерго | Россошанский | ВЛ-10-2 ПС Никоноровка | 10 | VS010-9360040-001-3040 | 39 - 40 | 0.132 | 60 |  | 0.048 | 5 | [6 empty] | Согласно правил пожарной безопасности в лесах | июль 2023г. | июль 2023г.
213 | Воронежэнерго | Россошанский | ВЛ-10-2 ПС Никоноровка | 10 | VS010-9360040-001-3041 | 40 - 41 | 0.132 | 60 |  | 0.048 | 5 | [6 empty] | Согласно правил пожарной безопасности в лесах | июль 2023г. | июль 2023г.
214 | Воронежэнерго | Россошанский | ВЛ-10-2 ПС Никоноровка | 10 | VS010-9360040-001-3042 | 41 - 42 | 0.132 | 60 |  | 0.048 | 6 | [6 empty] | Согласно правил пожарной безопасности в лесах | июль 2023г. | июль 2023г.
215 | Воронежэнерго | Россошанский | ВЛ-10-2 ПС Никоноровка | 10 | VS010-9360040-001-3043 | 42 - 43 | 0.132 | 60 |  | 0.048 | 4 | [6 empty] | Согласно правил пожарной безопасности в лесах | июль 2023г. | июль 2023г.
216 | Воронежэнерго | Россошанский | ВЛ-10-2 ПС Никоноровка | 10 | VS010-9360040-001-3044 | 43 - 44 | 0.132 | 60 |  | 0.048 | 5 | [6 empty] | Согласно правил пожарной безопасности в лесах | июль 2023г. | июль 2023г.
217 | Воронежэнерго | Россошанский | ВЛ-10-2 ПС Никоноровка | 10 | VS010-9360040-001-3045 | 44 - 45 | 0.132 | 60 |  | 0.048 | 5 | [6 empty] | Согласно правил пожарной безопасности в лесах | июль 2023г. | июль 2023г.
218 | Воронежэнерго | Россошанский | ВЛ-10-2 ПС Никоноровка | 10 | VS010-9360040-001-3046 | 45 - 46 | 0.132 | 60 |  | 0.048 | 6 | [6 empty] | Согласно правил пожарной безопасности в лесах | июль 2023г. | июль 2023г.
219 | Воронежэнерго | Россошанский | ВЛ-10-2 ПС Никоноровка | 10 | VS010-9360040-001-3047 | 46 - 47 | 0.132 | 60 |  | 0.048 | 4 | [6 empty] | Согласно правил пожарной безопасности в лесах | июль 2023г. | июль 2023г.
220 | Воронежэнерго | Россошанский | ВЛ-10-2 ПС Никоноровка | 10 | VS010-9360040-001-3048 | 47 - 48 | 0.132 | 60 |  | 0.048 | 5 | [6 empty] | Согласно правил пожарной безопасности в лесах | июль 2023г. | июль 2023г.
221 | Воронежэнерго | Россошанский | ВЛ-10-2 ПС Никоноровка | 10 | VS010-9360040-001-3051 | 50 - 51 | 0.132 | 60 |  | 0.048 | 5 | [6 empty] | Согласно правил пожарной безопасности в лесах | июль 2023г. | июль 2023г.
222 | Воронежэнерго | Россошанский | ВЛ-10-2 ПС Никоноровка | 10 | VS010-9360040-001-3146 | 145 - 146 | 0.132 | 60 |  | 0.048 | 6 | [6 empty] | Согласно правил пожарной безопасности в лесах | июль 2023г. | июль 2023г.
223 | Воронежэнерго | Россошанский | ВЛ-10-2 ПС Никоноровка | 10 | VS010-9360040-001-3207 | 206 - 207 | 0.132 | 60 |  | 0.048 | 4 | [6 empty] | Согласно правил пожарной безопасности в лесах | июль 2023г. | июль 2023г.
224 | Воронежэнерго | Россошанский | ВЛ-10-2 ПС Никоноровка | 10 | VS010-9360040-001-3208 | 207 - 208 | 0.132 | 60 |  | 0.048 | 5 | [6 empty] | Согласно правил пожарной безопасности в лесах | июль 2023г. | июль 2023г.
225 | Воронежэнерго | Россошанский | ВЛ-10-2 ПС Никоноровка | 10 | VS010-9360040-001-3220 | 219 - 220 | 0.132 | 60 |  | 0.048 | 4 | [6 empty] | Согласно правил пожарной безопасности в лесах | июль 2023г. | июль 2023г.
226 | Воронежэнерго | Россошанский | ВЛ-10-2 ПС Никоноровка | 10 | VS010-9360040-001-3221 | 220 - 221 | 0.132 | 60 |  | 0.048 | 5 | [6 empty] | Согласно правил пожарной безопасности в лесах | июль 2023г. | июль 2023г.
227 | Воронежэнерго | Россошанский | ВЛ-10-2 ПС Никоноровка | 10 | VS010-9360040-001-3222 | 221 - 222 | 0.132 | 60 |  | 0.048 | 6 | [6 empty] | Согласно правил пожарной безопасности в лесах | июль 2023г. | июль 2023г.
228 | Воронежэнерго | Россошанский | ВЛ-10-2 ПС Никоноровка | 10 | VS010-9360040-001-3223 | 222 - 223 | 0.132 | 60 |  | 0.048 | 4 | [6 empty] | Согласно правил пожарной безопасности в лесах | июль 2023г. | июль 2023г.
229 | Воронежэнерго | Россошанский | ВЛ-10-2 ПС Никоноровка | 10 | VS010-9360040-001-3224 | 223 - 224 | 0.132 | 60 |  | 0.048 | 5 | [6 empty] | Согласно правил пожарной безопасности в лесах | июль 2023г. | июль 2023г.
230 | Воронежэнерго | Россошанский | ВЛ-10-2 ПС Никоноровка | 10 | VS010-9360040-001-3225 | 224 - 225 | 0.132 | 60 |  | 0.048 | 5 | [6 empty] | Согласно правил пожарной безопасности в лесах | июль 2023г. | июль 2023г.
231 | Воронежэнерго | Россошанский | ВЛ-10-2 ПС Никоноровка | 10 | VS010-9360040-001-3226 | 225 - 226 | 0.132 | 60 |  | 0.048 | 5 | [6 empty] | Согласно правил пожарной безопасности в лесах | июль 2023г. | июль 2023г.
232 | Воронежэнерго | Россошанский | ВЛ-10-2 ПС Никоноровка | 10 | VS010-9360040-001-3227 | 226 - 227 | 0.132 | 60 |  | 0.048 | 5 | [6 empty] | Согласно правил пожарной безопасности в лесах | июль 2023г. | июль 2023г.
233 | Воронежэнерго | Россошанский | ВЛ-10-2 ПС Никоноровка | 10 | VS010-9360040-001-3228 | 227 - 228 | 0.132 | 60 |  | 0.048 | 6 | [6 empty] | Согласно правил пожарной безопасности в лесах | июль 2023г. | июль 2023г.
234 | Воронежэнерго | Россошанский | ВЛ-10-2 ПС Никоноровка | 10 | VS010-9360040-001-3229 | 228 - 229 | 0.132 | 60 |  | 0.048 | 4 | [6 empty] | Согласно правил пожарной безопасности в лесах | июль 2023г. | июль 2023г.
235 | Воронежэнерго | Россошанский | ВЛ-10-2 ПС Никоноровка | 10 | VS010-9360040-001-3230 | 229 - 230 | 0.132 | 60 |  | 0.048 | 5 | [6 empty] | Согласно правил пожарной безопасности в лесах | июль 2023г. | июль 2023г.
236 | Воронежэнерго | Россошанский | ВЛ-10-2 ПС Никоноровка | 10 | VS010-9360040-001-3231 | 230 - 231 | 0.132 | 60 |  | 0.048 | 4 | [6 empty] | Согласно правил пожарной безопасности в лесах | июль 2023г. | июль 2023г.
237 | Воронежэнерго | Россошанский | ВЛ-10-2 ПС Никоноровка | 10 | VS010-9360040-001-3232 | 231 - 232 | 0.132 | 60 |  | 0.048 | 5 | [6 empty] | Согласно правил пожарной безопасности в лесах | июль 2023г. | июль 2023г.
238 | Воронежэнерго | Россошанский | ВЛ-10-2 ПС Никоноровка | 10 | VS010-9360040-001-3233 | 232 - 233 | 0.132 | 60 |  | 0.048 | 6 | [6 empty] | Согласно правил пожарной безопасности в лесах | июль 2023г. | июль 2023г.
239 | Воронежэнерго | Россошанский | ВЛ-10-2 ПС Никоноровка | 10 | VS010-9360040-001-3234 | 233 - 234 | 0.132 | 60 |  | 0.048 | 4 | [6 empty] | Согласно правил пожарной безопасности в лесах | июль 2023г. | июль 2023г.
240 | Воронежэнерго | Россошанский | ВЛ-10-2 ПС Никоноровка | 10 | VS010-9360040-001-3235 | 234 - 235 | 0.132 | 60 |  | 0.048 | 5 | [6 empty] | Согласно правил пожарной безопасности в лесах | июль 2023г. | июль 2023г.
241 | Воронежэнерго | Россошанский | ВЛ-10-2 ПС Никоноровка | 10 | VS010-9360040-001-3236 | 235 - 236 | 0.132 | 60 |  | 0.048 | 4 | [6 empty] | Согласно правил пожарной безопасности в лесах | июль 2023г. | июль 2023г.
242 | Воронежэнерго | Россошанский | ВЛ-10-2 ПС Никоноровка | 10 | VS010-9360040-001-3237 | 236 - 237 | 0.132 | 60 |  | 0.048 | 5 | [6 empty] | Согласно правил пожарной безопасности в лесах | июль 2023г. | июль 2023г.
243 | Воронежэнерго | Россошанский | ВЛ-10-2 ПС Никоноровка | 10 | VS010-9360040-001-3238 | 237 - 238 | 0.132 | 60 |  | 0.048 | 5 | [6 empty] | Согласно правил пожарной безопасности в лесах | июль 2023г. | июль 2023г.
244 | Воронежэнерго | Россошанский | ВЛ-10-2 ПС Никоноровка | 10 | VS010-9360040-501-3274 | 273 - 274 | 0.132 | 60 |  | 0.048 | 6 | [6 empty] | Согласно правил пожарной безопасности в лесах | июль 2023г. | июль 2023г.
245 | Воронежэнерго | Россошанский | ВЛ-10-2 ПС Никоноровка | 10 | VS010-9360040-501-3275 | 274 - 275 | 0.132 | 60 |  | 0.048 | 5 | [6 empty] | Согласно правил пожарной безопасности в лесах | июль 2023г. | июль 2023г.
246 | Воронежэнерго | Россошанский | ВЛ-10-2 ПС Никоноровка | 10 | VS010-9360040-501-3276 | 275 - 276 | 0.132 | 60 |  | 0.048 | 6 | [6 empty] | Согласно правил пожарной безопасности в лесах | июль 2023г. | июль 2023г.
247 | Воронежэнерго | Россошанский | ВЛ-10-2 ПС Никоноровка | 10 | VS010-9360040-502-3278 | 278 - 279 | 0.132 | 60 |  | 0.048 | 4 | [6 empty] | Согласно правил пожарной безопасности в лесах | июль 2023г. | июль 2023г.
248 | Воронежэнерго | Россошанский | ВЛ-10-2 ПС Никоноровка | 10 | VS010-9360040-502-3279 | 279 - 280 | 0.132 | 60 |  | 0.048 | 5 | [6 empty] | Согласно правил пожарной безопасности в лесах | июль 2023г. | июль 2023г.
249 | Воронежэнерго | ИТОГО Россошанский | [6 empty] | 0 | 8.964 | 920 | 0 | 0 | 0 | 0 | 0 | 0
250 | Воронежэнерго | Эртильский | ВЛ-10-4 ПС 110 Щучье | 10 | VS010-0012036-001-3119 | 118 - 119 | 0.154 | 70 |  | 0.042 | [7 empty] | Согласно правил пожарной безопасности в лесах | июнь 2023г. | июнь 2023г.
251 | Воронежэнерго | Эртильский | ВЛ-10-4 ПС 110 Щучье | 10 | VS010-0012036-001-3120 | 119 - 120 | 0.154 | 70 |  | 0.042 | [7 empty] | Согласно правил пожарной безопасности в лесах | июнь 2023г. | июнь 2023г.
252 | Воронежэнерго | Эртильский | ВЛ-10-4 ПС 110 Щучье | 10 | VS010-0012036-001-3121 | 120 - 121 | 0.154 | 70 |  | 0.042 | [7 empty] | Согласно правил пожарной безопасности в лесах | июнь 2023г. | июнь 2023г.
253 | Воронежэнерго | Эртильский | ВЛ-10-4 ПС 110 Щучье | 10 | VS010-0012036-001-3122 | 121 - 122 | 0.154 | 70 |  | 0.042 | [7 empty] | Согласно правил пожарной безопасности в лесах | июнь 2023г. | июнь 2023г.
254 | Воронежэнерго | Эртильский | ВЛ-10-4 ПС 110 Щучье | 10 | VS010-0012036-001-3123 | 122 - 123 | 0.154 | 70 |  | 0.042 | [7 empty] | Согласно правил пожарной безопасности в лесах | июнь 2023г. | июнь 2023г.
255 | Воронежэнерго | Эртильский | ВЛ-10-4 ПС 110 Щучье | 10 | VS010-0012036-001-3124 | 123 - 124 | 0.154 | 70 |  | 0.042 | [7 empty] | Согласно правил пожарной безопасности в лесах | июнь 2023г. | июнь 2023г.
256 | Воронежэнерго | Эртильский | ВЛ-10-4 ПС 110 Щучье | 10 | VS010-0012036-001-3125 | 124 - 125 | 0.154 | 70 |  | 0.042 | [7 empty] | Согласно правил пожарной безопасности в лесах | июнь 2023г. | июнь 2023г.
257 | Воронежэнерго | Эртильский | ВЛ-10-4 ПС 110 Щучье | 10 | VS010-0012036-001-3126 | 125 - 126 | 0.154 | 70 |  | 0.042 | [7 empty] | Согласно правил пожарной безопасности в лесах | июнь 2023г. | июнь 2023г.
258 | Воронежэнерго | Эртильский | ВЛ-10-4 ПС 110 Щучье | 10 | VS010-0012036-001-3127 | 126 - 127 | 0.154 | 70 |  | 0.042 | [7 empty] | Согласно правил пожарной безопасности в лесах | июнь 2023г. | июнь 2023г.
259 | Воронежэнерго | Эртильский | ВЛ-10-4 ПС 110 Щучье | 10 | VS010-0012036-001-3128 | 127 - 128 | 0.154 | 70 |  | 0.042 | [7 empty] | Согласно правил пожарной безопасности в лесах | июнь 2023г. | июнь 2023г.
260 | Воронежэнерго | Эртильский | ВЛ-10-4 ПС 110 Щучье | 10 | VS010-0012036-001-3129 | 128 - 129 | 0.154 | 70 |  | 0.042 | [7 empty] | Согласно правил пожарной безопасности в лесах | июнь 2023г. | июнь 2023г.
261 | Воронежэнерго | Эртильский | ВЛ-10-4 ПС 110 Щучье | 10 | VS010-0012036-001-3130 | 129 - 130 | 0.154 | 70 |  | 0.042 | [7 empty] | Согласно правил пожарной безопасности в лесах | июнь 2023г. | июнь 2023г.
262 | Воронежэнерго | Эртильский | ВЛ-10-4 ПС 110 Щучье | 10 | VS010-0012036-001-3131 | 130 - 131 | 0.154 | 70 |  | 0.042 | [7 empty] | Согласно правил пожарной безопасности в лесах | июнь 2023г. | июнь 2023г.
263 | Воронежэнерго | Эртильский | ВЛ-10-4 ПС 110 Щучье | 10 | VS010-0012036-001-3132 | 131 - 132 | 0.154 | 70 |  | 0.042 | [7 empty] | Согласно правил пожарной безопасности в лесах | июнь 2023г. | июнь 2023г.
264 | Воронежэнерго | Эртильский | ВЛ-10-4 ПС 110 Щучье | 10 | VS010-0012036-001-3133 | 132 - 133 | 0.154 | 70 |  | 0.042 | [7 empty] | Согласно правил пожарной безопасности в лесах | июнь 2023г. | июнь 2023г.
265 | Воронежэнерго | Эртильский | ВЛ-10-4 ПС 110 Щучье | 10 | VS010-0012036-001-3134 | 133 - 134 | 0.154 | 70 |  | 0.042 | [7 empty] | Согласно правил пожарной безопасности в лесах | июнь 2023г. | июнь 2023г.
266 | Воронежэнерго | Эртильский | ВЛ-10-4 ПС 110 Щучье | 10 | VS010-0012036-001-3135 | 134 - 135 | 0.154 | 70 |  | 0.042 | [7 empty] | Согласно правил пожарной безопасности в лесах | июнь 2023г. | июнь 2023г.
267 | Воронежэнерго | Эртильский | ВЛ-10-4 ПС 110 Щучье | 10 | VS010-0012036-001-3136 | 135 - 136 | 0.154 | 70 |  | 0.042 | [7 empty] | Согласно правил пожарной безопасности в лесах | июнь 2023г. | июнь 2023г.
268 | Воронежэнерго | Эртильский | ВЛ-10-4 ПС 110 Щучье | 10 | VS010-0012036-001-3137 | 136 - 137 | 0.154 | 70 |  | 0.042 | [7 empty] | Согласно правил пожарной безопасности в лесах | июнь 2023г. | июнь 2023г.
269 | Воронежэнерго | Эртильский | ВЛ-10-4 ПС 110 Щучье | 10 | VS010-0012036-001-3138 | 137 - 138 | 0.154 | 70 |  | 0.042 | [7 empty] | Согласно правил пожарной безопасности в лесах | июнь 2023г. | июнь 2023г.
270 | Воронежэнерго | Эртильский | ВЛ-10-4 ПС 110 Щучье | 10 | VS010-0012036-001-3139 | 138 - 139 | 0.154 | 70 |  | 0.042 | [7 empty] | Согласно правил пожарной безопасности в лесах | июнь 2023г. | июнь 2023г.
271 | Воронежэнерго | Эртильский | ВЛ-10-4 ПС 110 Щучье | 10 | VS010-0012036-001-3140 | 139 - 140 | 0.154 | 70 |  | 0.042 | [7 empty] | Согласно правил пожарной безопасности в лесах | июнь 2023г. | июнь 2023г.
272 | Воронежэнерго | Эртильский | ВЛ-10-4 ПС 110 Щучье | 10 | VS010-0012036-002-3157 | 156 - 157 | 0.154 | 70 |  | 0.042 | [7 empty] | Согласно правил пожарной безопасности в лесах | июнь 2023г. | июнь 2023г.
273 | Воронежэнерго | Эртильский | ВЛ-10-4 ПС 110 Щучье | 10 | VS010-0012036-002-3235 | 234 - 235 | 0.154 | 70 |  | 0.042 | [7 empty] | Согласно правил пожарной безопасности в лесах | июнь 2023г. | июнь 2023г.
274 | Воронежэнерго | Эртильский | ВЛ-10-4 ПС 110 Щучье | 10 | VS010-0012036-002-3236 | 235 - 236 | 0.154 | 70 |  | 0.042 | [7 empty] | Согласно правил пожарной безопасности в лесах | июнь 2023г. | июнь 2023г.
275 | Воронежэнерго | Эртильский | ВЛ-10-4 ПС 110 Щучье | 10 | VS010-0012036-002-3237 | 236 - 237 | 0.154 | 70 |  | 0.042 | [7 empty] | Согласно правил пожарной безопасности в лесах | июнь 2023г. | июнь 2023г.
276 | Воронежэнерго | Эртильский | ВЛ-10-4 ПС 110 Щучье | 10 | VS010-0012036-002-3238 | 237 - 238 | 0.154 | 70 |  | 0.042 | [7 empty] | Согласно правил пожарной безопасности в лесах | июнь 2023г. | июнь 2023г.
277 | Воронежэнерго | Эртильский | ВЛ-10-4 ПС 110 Щучье | 10 | VS010-0012036-002-3239 | 238 - 239 | 0.154 | 70 |  | 0.042 | [7 empty] | Согласно правил пожарной безопасности в лесах | июнь 2023г. | июнь 2023г.
278 | Воронежэнерго | Эртильский | ВЛ-10-4 ПС 110 Щучье | 10 | VS010-0012036-002-3240 | 239 - 240 | 0.154 | 70 |  | 0.042 | [7 empty] | Согласно правил пожарной безопасности в лесах | июнь 2023г. | июнь 2023г.
279 | Воронежэнерго | Эртильский | ВЛ-10-4 ПС 110 Щучье | 10 | VS010-0012036-002-3241 | 240 - 241 | 0.154 | 70 |  | 0.042 | [7 empty] | Согласно правил пожарной безопасности в лесах | июнь 2023г. | июнь 2023г.
280 | Воронежэнерго | Эртильский | ВЛ-10-4 ПС 110 Щучье | 10 | VS010-0012036-002-3242 | 241 - 242 | 0.154 | 70 |  | 0.042 | [7 empty] | Согласно правил пожарной безопасности в лесах | июнь 2023г. | июнь 2023г.
281 | Воронежэнерго | Эртильский | ВЛ-10-4 ПС 110 Щучье | 10 | VS010-0012036-002-3243 | 242 - 243 | 0.154 | 70 |  | 0.042 | [7 empty] | Согласно правил пожарной безопасности в лесах | июнь 2023г. | июнь 2023г.
282 | Воронежэнерго | Эртильский | ВЛ-10-4 ПС 110 Щучье | 10 | VS010-0012036-002-3244 | 243 - 244 | 0.154 | 70 |  | 0.042 | [7 empty] | Согласно правил пожарной безопасности в лесах | июнь 2023г. | июнь 2023г.
283 | Воронежэнерго | Эртильский | ВЛ-10-4 ПС 110 Щучье | 10 | VS010-0012036-002-3245 | 244-245 | 0.154 | 70 |  | 0.042 | [7 empty] | Согласно правил пожарной безопасности в лесах | июнь 2023г. | июнь 2023г.
284 | Воронежэнерго | Эртильский | ВЛ-10-4 ПС 110 Щучье | 10 | VS010-0012036-002-3246 | 245-246 | 0.154 | 70 |  | 0.042 | [7 empty] | Согласно правил пожарной безопасности в лесах | июнь 2023г. | июнь 2023г.
285 | Воронежэнерго | Эртильский | ВЛ-10-4 ПС 110 Щучье | 10 | VS010-0012036-003-3247 | 246 - 247 | 0.154 | 70 |  | 0.042 | [7 empty] | Согласно правил пожарной безопасности в лесах | июнь 2023г. | июнь 2023г.
286 | Воронежэнерго | Эртильский | ВЛ-10-4 ПС 110 Щучье | 10 | VS010-0012036-003-3248 | 247 - 248 | 0.154 | 70 |  | 0.042 | [7 empty] | Согласно правил пожарной безопасности в лесах | июнь 2023г. | июнь 2023г.
287 | Воронежэнерго | Эртильский | ВЛ-10-4 ПС 110 Щучье | 10 | VS010-0012036-003-3249 | 248 - 249 | 0.154 | 70 |  | 0.042 | [7 empty] | Согласно правил пожарной безопасности в лесах | июнь 2023г. | июнь 2023г.
288 | Воронежэнерго | Эртильский | ВЛ-10-4 ПС 110 Щучье | 10 | VS010-0012036-003-3250 | 249 - 250 | 0.154 | 70 |  | 0.042 | [7 empty] | Согласно правил пожарной безопасности в лесах | июнь 2023г. | июнь 2023г.
289 | Воронежэнерго | Эртильский | ВЛ-10-4 ПС 110 Щучье | 10 | VS010-0012036-003-3251 | 250 - 251 | 0.154 | 70 |  | 0.042 | [7 empty] | Согласно правил пожарной безопасности в лесах | июнь 2023г. | июнь 2023г.
290 | Воронежэнерго | Эртильский | ВЛ-10-4 ПС 110 Щучье | 10 | VS010-0012036-003-3252 | 251 - 252 | 0.154 | 70 |  | 0.042 | [7 empty] | Согласно правил пожарной безопасности в лесах | июнь 2023г. | июнь 2023г.
291 | Воронежэнерго | Эртильский | ВЛ-10-4 ПС 110 Щучье | 10 | VS010-0012036-003-3253 | 252 - 253 | 0.154 | 70 |  | 0.042 | [7 empty] | Согласно правил пожарной безопасности в лесах | июнь 2023г. | июнь 2023г.
292 | Воронежэнерго | Эртильский | ВЛ-10-4 ПС 110 Щучье | 10 | VS010-0012036-003-3254 | 253 - 254 | 0.154 | 70 |  | 0.042 | [7 empty] | Согласно правил пожарной безопасности в лесах | июнь 2023г. | июнь 2023г.
293 | Воронежэнерго | Эртильский | ВЛ-10-4 ПС 110 Щучье | 10 | VS010-0012036-003-3255 | 254 - 255 | 0.154 | 70 |  | 0.042 | [7 empty] | Согласно правил пожарной безопасности в лесах | июнь 2023г. | июнь 2023г.
294 | Воронежэнерго | Эртильский | ВЛ-10-4 ПС 110 Щучье | 10 | VS010-0012036-003-3256 | 255 - 256 | 0.154 | 70 |  | 0.042 | [7 empty] | Согласно правил пожарной безопасности в лесах | июнь 2023г. | июнь 2023г.
295 | Воронежэнерго | Эртильский | ВЛ-10-4 ПС 110 Щучье | 10 | VS010-0012036-003-3257 | 256 - 257 | 0.154 | 70 |  | 0.042 | [7 empty] | Согласно правил пожарной безопасности в лесах | июнь 2023г. | июнь 2023г.
296 | Воронежэнерго | Эртильский | ВЛ-10-4 ПС 110 Щучье | 10 | VS010-0012036-003-3258 | 257 - 258 | 0.154 | 70 |  | 0.042 | [7 empty] | Согласно правил пожарной безопасности в лесах | июнь 2023г. | июнь 2023г.
297 | Воронежэнерго | Эртильский | ВЛ-10-4 ПС 110 Щучье | 10 | VS010-0012036-003-3259 | 258 - 259 | 0.154 | 70 |  | 0.042 | [7 empty] | Согласно правил пожарной безопасности в лесах | июнь 2023г. | июнь 2023г.
298 | Воронежэнерго | Эртильский | ВЛ-10-4 ПС 110 Щучье | 10 | VS010-0012036-003-3260 | 259 - 260 | 0.154 | 70 |  | 0.042 | [7 empty] | Согласно правил пожарной безопасности в лесах | июнь 2023г. | июнь 2023г.
299 | Воронежэнерго | Эртильский | ВЛ-10-4 ПС 110 Щучье | 10 | VS010-0012036-003-3261 | 260 - 261 | 0.154 | 70 |  | 0.042 | [7 empty] | Согласно правил пожарной безопасности в лесах | июнь 2023г. | июнь 2023г.
300 | Воронежэнерго | Эртильский | ВЛ-10-4 ПС 110 Щучье | 10 | VS010-0012036-003-3262 | 261 - 262 | 0.154 | 70 |  | 0.042 | [7 empty] | Согласно правил пожарной безопасности в лесах | июнь 2023г. | июнь 2023г.
301 | Воронежэнерго | Эртильский | ВЛ-10-4 ПС 110 Щучье | 10 | VS010-0012036-003-3263 | 262 - 263 | 0.154 | 70 |  | 0.042 | [7 empty] | Согласно правил пожарной безопасности в лесах | июнь 2023г. | июнь 2023г.
302 | Воронежэнерго | Эртильский | ВЛ-10-4 ПС 110 Щучье | 10 | VS010-0012036-003-3264 | 263 - 264 | 0.154 | 70 |  | 0.042 | [7 empty] | Согласно правил пожарной безопасности в лесах | июнь 2023г. | июнь 2023г.
303 | Воронежэнерго | Эртильский | ВЛ-10-4 ПС 110 Щучье | 10 | VS010-0012036-003-3265 | 264 - 265 | 0.154 | 70 |  | 0.042 | [7 empty] | Согласно правил пожарной безопасности в лесах | июнь 2023г. | июнь 2023г.
304 | Воронежэнерго | Эртильский | ВЛ-10-4 ПС 110 Щучье | 10 | VS010-0012036-003-3266 | 265 - 266 | 0.154 | 70 |  | 0.042 | [7 empty] | Согласно правил пожарной безопасности в лесах | июнь 2023г. | июнь 2023г.
305 | Воронежэнерго | Эртильский | ВЛ-10-4 ПС 110 Щучье | 10 | VS010-0012036-003-3267 | 266 - 267 | 0.154 | 70 |  | 0.042 | [7 empty] | Согласно правил пожарной безопасности в лесах | июнь 2023г. | июнь 2023г.
306 | Воронежэнерго | Эртильский | ВЛ-10-4 ПС 110 Щучье | 10 | VS010-0012036-003-3268 | 267 - 268 | 0.154 | 70 |  | 0.042 | [7 empty] | Согласно правил пожарной безопасности в лесах | июнь 2023г. | июнь 2023г.
307 | Воронежэнерго | Эртильский | ВЛ-10-4 ПС 110 Щучье | 10 | VS010-0012036-003-3269 | 268 - 269 | 0.154 | 70 |  | 0.042 | [7 empty] | Согласно правил пожарной безопасности в лесах | июнь 2023г. | июнь 2023г.
308 | Воронежэнерго | Эртильский | ВЛ-10-4 ПС 110 Щучье | 10 | VS010-0012036-003-3270 | 269 - 270 | 0.154 | 70 |  | 0.042 | [7 empty] | Согласно правил пожарной безопасности в лесах | июнь 2023г. | июнь 2023г.
309 | Воронежэнерго | Эртильский | ВЛ-10-4 ПС 110 Щучье | 10 | VS010-0012036-003-3271 | 270 - 271 | 0.154 | 70 |  | 0.042 | [7 empty] | Согласно правил пожарной безопасности в лесах | июнь 2023г. | июнь 2023г.
310 | Воронежэнерго | Эртильский | ВЛ-10-4 ПС 110 Щучье | 10 | VS010-0012036-003-3272 | 271 - 272 | 0.154 | 70 |  | 0.042 | [7 empty] | Согласно правил пожарной безопасности в лесах | июнь 2023г. | июнь 2023г.
311 | Воронежэнерго | Эртильский | ВЛ-10-4 ПС 110 Щучье | 10 | VS010-0012036-003-3273 | 272 - 273 | 0.154 | 70 |  | 0.042 | [7 empty] | Согласно правил пожарной безопасности в лесах | июнь 2023г. | июнь 2023г.
312 | Воронежэнерго | Эртильский | ВЛ-10-4 ПС 110 Щучье | 10 | VS010-0012036-003-3274 | 273 - 274 | 0.154 | 70 |  | 0.042 | [7 empty] | Согласно правил пожарной безопасности в лесах | июнь 2023г. | июнь 2023г.
313 | Воронежэнерго | Эртильский | ВЛ-10-4 ПС 110 Щучье | 10 | VS010-0012036-003-3275 | 274 - 275 | 0.154 | 70 |  | 0.042 | [7 empty] | Согласно правил пожарной безопасности в лесах | июнь 2023г. | июнь 2023г.
314 | Воронежэнерго | Эртильский | ВЛ-10-4 ПС 110 Щучье | 10 | VS010-0012036-003-3276 | 275 - 276 | 0.154 | 70 |  | 0.042 | [7 empty] | Согласно правил пожарной безопасности в лесах | июнь 2023г. | июнь 2023г.
315 | Воронежэнерго | Эртильский | ВЛ-10-4 ПС 110 Щучье | 10 | VS010-0012036-003-3277 | 276 - 277 | 0.154 | 70 |  | 0.042 | [7 empty] | Согласно правил пожарной безопасности в лесах | июнь 2023г. | июнь 2023г.
316 | Воронежэнерго | Эртильский | ВЛ-10-4 ПС 110 Щучье | 10 | VS010-0012036-003-3278 | 277 - 278 | 0.154 | 70 |  | 0.042 | [7 empty] | Согласно правил пожарной безопасности в лесах | июнь 2023г. | июнь 2023г.
317 | Воронежэнерго | Эртильский | ВЛ-10-4 ПС 110 Щучье | 10 | VS010-0012036-003-3279 | 278 - 279 | 0.154 | 70 |  | 0.042 | [7 empty] | Согласно правил пожарной безопасности в лесах | июнь 2023г. | июнь 2023г.
318 | Воронежэнерго | Эртильский | ВЛ-10-4 ПС 110 Щучье | 10 | VS010-0012036-003-3280 | 279 - 280 | 0.154 | 70 |  | 0.042 | [7 empty] | Согласно правил пожарной безопасности в лесах | июнь 2023г. | июнь 2023г.
319 | Воронежэнерго | Эртильский | ВЛ-10-4 ПС 110 Щучье | 10 | VS010-0012036-003-3281 | 280 - 281 | 0.154 | 70 |  | 0.042 | [7 empty] | Согласно правил пожарной безопасности в лесах | июнь 2023г. | июнь 2023г.
320 | Воронежэнерго | Эртильский | ВЛ-10-4 ПС 110 Щучье | 10 | VS010-0012036-003-3282 | 281 - 282 | 0.154 | 70 |  | 0.042 | [7 empty] | Согласно правил пожарной безопасности в лесах | июнь 2023г. | июнь 2023г.
321 | Воронежэнерго | Эртильский | ВЛ-10-4 ПС 110 Щучье | 10 | VS010-0012036-003-3283 | 282 - 283 | 0.154 | 70 |  | 0.042 | [7 empty] | Согласно правил пожарной безопасности в лесах | июнь 2023г. | июнь 2023г.
322 | Воронежэнерго | Эртильский | ВЛ-10-4 ПС 110 Щучье | 10 | VS010-0012036-003-3284 | 283 - 284 | 0.154 | 70 |  | 0.042 | [7 empty] | Согласно правил пожарной безопасности в лесах | июнь 2023г. | июнь 2023г.
323 | Воронежэнерго | Эртильский | ВЛ-10-4 ПС 110 Щучье | 10 | VS010-0012036-003-3285 | 284 - 285 | 0.154 | 70 |  | 0.042 | [7 empty] | Согласно правил пожарной безопасности в лесах | июнь 2023г. | июнь 2023г.
324 | Воронежэнерго | Эртильский | ВЛ-10-8 ПС 110 Эртиль | 10 | VS010-0012209-001-3016 | 15 - 16 | 0.154 | 70 |  | 0.042 | [7 empty] | Согласно правил пожарной безопасности в лесах | июль 2023г. | июль 2023г.
325 | Воронежэнерго | Эртильский | ВЛ-10-8 ПС 110 Эртиль | 10 | VS010-0012209-001-3019 | 18 - 19 | 0.154 | 70 |  | 0.042 | [7 empty] | Согласно правил пожарной безопасности в лесах | июль 2023г. | июль 2023г.
326 | Воронежэнерго | Эртильский | ВЛ-10-8 ПС 110 Эртиль | 10 | VS010-0012209-001-3021 | 20 - 21 | 0.154 | 70 |  | 0.042 | [7 empty] | Согласно правил пожарной безопасности в лесах | июль 2023г. | июль 2023г.
327 | Воронежэнерго | Эртильский | ВЛ-10-8 ПС 110 Эртиль | 10 | VS010-0012209-001-3022 | 21 - 22 | 0.154 | 70 |  | 0.042 | [7 empty] | Согласно правил пожарной безопасности в лесах | июль 2023г. | июль 2023г.
328 | Воронежэнерго | Эртильский | ВЛ-10-8 ПС 110 Эртиль | 10 | VS010-0012209-001-3023 | 22 - 23 | 0.154 | 70 |  | 0.042 | [7 empty] | Согласно правил пожарной безопасности в лесах | июль 2023г. | июль 2023г.
329 | Воронежэнерго | Эртильский | ВЛ-10-8 ПС 110 Эртиль | 10 | VS010-0012209-001-3026 | 25 - 26 | 0.154 | 70 |  | 0.042 | [7 empty] | Согласно правил пожарной безопасности в лесах | июль 2023г. | июль 2023г.
330 | Воронежэнерго | Эртильский | ВЛ-10-8 ПС 110 Эртиль | 10 | VS010-0012209-001-3027 | 26 - 27 | 0.154 | 70 |  | 0.042 | [7 empty] | Согласно правил пожарной безопасности в лесах | июль 2023г. | июль 2023г.
331 | Воронежэнерго | Эртильский | ВЛ-10-8 ПС 110 Эртиль | 10 | VS010-0012209-001-3028 | 27 - 28 | 0.154 | 70 |  | 0.042 | [7 empty] | Согласно правил пожарной безопасности в лесах | июль 2023г. | июль 2023г.
332 | Воронежэнерго | Эртильский | ВЛ-10-8 ПС 110 Эртиль | 10 | VS010-0012209-001-3029 | 28 - 29 | 0.154 | 70 |  | 0.042 | [7 empty] | Согласно правил пожарной безопасности в лесах | июль 2023г. | июль 2023г.
333 | Воронежэнерго | Эртильский | ВЛ-10-8 ПС 110 Эртиль | 10 | VS010-0012209-001-3030 | 29 - 30 | 0.154 | 70 |  | 0.042 | [7 empty] | Согласно правил пожарной безопасности в лесах | июль 2023г. | июль 2023г.
334 | Воронежэнерго | Эртильский | ВЛ-10-8 ПС 110 Эртиль | 10 | VS010-0012209-001-3031 | 30 - 31 | 0.154 | 70 |  | 0.042 | [7 empty] | Согласно правил пожарной безопасности в лесах | июль 2023г. | июль 2023г.
335 | Воронежэнерго | Эртильский | ВЛ-10-8 ПС 110 Эртиль | 10 | VS010-0012209-001-3032 | 31 - 32 | 0.154 | 70 |  | 0.042 | [7 empty] | Согласно правил пожарной безопасности в лесах | июль 2023г. | июль 2023г.
336 | Воронежэнерго | Эртильский | ВЛ-10-8 ПС 110 Эртиль | 10 | VS010-0012209-001-3033 | 32 - 33 | 0.154 | 70 |  | 0.042 | [7 empty] | Согласно правил пожарной безопасности в лесах | июль 2023г. | июль 2023г.
337 | Воронежэнерго | Эртильский | ВЛ-10-8 ПС 110 Эртиль | 10 | VS010-0012209-001-3034 | 33 - 34 | 0.154 | 70 |  | 0.042 | [7 empty] | Согласно правил пожарной безопасности в лесах | июль 2023г. | июль 2023г.
338 | Воронежэнерго | Эртильский | ВЛ-10-8 ПС 110 Эртиль | 10 | VS010-0012209-001-3035 | 34 - 35 | 0.154 | 70 |  | 0.042 | [7 empty] | Согласно правил пожарной безопасности в лесах | июль 2023г. | июль 2023г.
339 | Воронежэнерго | Эртильский | ВЛ-10-8 ПС 110 Эртиль | 10 | VS010-0012209-001-3060 | 59 - 60 | 0.154 | 70 |  | 0.042 | [7 empty] | Согласно правил пожарной безопасности в лесах | июль 2023г. | июль 2023г.
340 | Воронежэнерго | Эртильский | ВЛ-10-8 ПС 110 Эртиль | 10 | VS010-0012209-001-3063 | 62 - 63 | 0.154 | 70 |  | 0.042 | [7 empty] | Согласно правил пожарной безопасности в лесах | июль 2023г. | июль 2023г.
341 | Воронежэнерго | Эртильский | ВЛ-10-8 ПС 110 Эртиль | 10 | VS010-0012209-001-3068 | 67 - 68 | 0.154 | 70 |  | 0.042 | [7 empty] | Согласно правил пожарной безопасности в лесах | июль 2023г. | июль 2023г.
342 | Воронежэнерго | Эртильский | ВЛ-10-8 ПС 110 Эртиль | 10 | VS010-0012209-001-3069 | 68 - 69 | 0.154 | 70 |  | 0.042 | [7 empty] | Согласно правил пожарной безопасности в лесах | июль 2023г. | июль 2023г.
343 | Воронежэнерго | Эртильский | ВЛ-10-8 ПС 110 Эртиль | 10 | VS010-0012209-001-3070 | 69 - 70 | 0.154 | 70 |  | 0.042 | [7 empty] | Согласно правил пожарной безопасности в лесах | июль 2023г. | июль 2023г.
344 | Воронежэнерго | Эртильский | ВЛ-10-8 ПС 110 Эртиль | 10 | VS010-0012209-001-3071 | 70 - 71 | 0.154 | 70 |  | 0.042 | [7 empty] | Согласно правил пожарной безопасности в лесах | июль 2023г. | июль 2023г.
345 | Воронежэнерго | Эртильский | ВЛ-10-8 ПС 110 Эртиль | 10 | VS010-0012209-001-3072 | 71 - 72 | 0.154 | 70 |  | 0.042 | [7 empty] | Согласно правил пожарной безопасности в лесах | июль 2023г. | июль 2023г.
346 | Воронежэнерго | Эртильский | ВЛ-10-8 ПС 110 Эртиль | 10 | VS010-0012209-001-3073 | 72 - 73 | 0.154 | 70 |  | 0.042 | [7 empty] | Согласно правил пожарной безопасности в лесах | июль 2023г. | июль 2023г.
347 | Воронежэнерго | Эртильский | ВЛ-10-8 ПС 110 Эртиль | 10 | VS010-0012209-001-3129 | 128 - 129 | 0.154 | 70 |  | 0.042 |  |  |  |  | 1 |  |  | Согласно правил пожарной безопасности в лесах | июль 2023г. | июль 2023г.
348 | Воронежэнерго | Эртильский | ВЛ-10-8 ПС 110 Эртиль | 10 | VS010-0012209-001-3130 | 129 - 130 | 0.154 | 70 |  | 0.042 | [7 empty] | Согласно правил пожарной безопасности в лесах | июль 2023г. | июль 2023г.
349 | Воронежэнерго | Эртильский | ВЛ-10-8 ПС 110 Эртиль | 10 | VS010-0012209-001-3131 | 130 - 131 | 0.154 | 70 |  | 0.042 | [7 empty] | Согласно правил пожарной безопасности в лесах | июль 2023г. | июль 2023г.
350 | Воронежэнерго | Эртильский | ВЛ-10-8 ПС 110 Эртиль | 10 | VS010-0012209-001-3132 | 131 - 132 | 0.154 | 70 |  | 0.042 |  | 2 | [5 empty] | Согласно правил пожарной безопасности в лесах | июль 2023г. | июль 2023г.
351 | Воронежэнерго | Эртильский | ВЛ-10-8 ПС 110 Эртиль | 10 | VS010-0012209-001-3133 | 132 - 133 | 0.154 | 70 |  | 0.042 |  | 2 | [5 empty] | Согласно правил пожарной безопасности в лесах | июль 2023г. | июль 2023г.
352 | Воронежэнерго | Эртильский | ВЛ-10-8 ПС 110 Эртиль | 10 | VS010-0012209-001-3134 | 133 - 134 | 0.154 | 70 |  | 0.042 |  | 2 | [5 empty] | Согласно правил пожарной безопасности в лесах | июль 2023г. | июль 2023г.
353 | Воронежэнерго | Эртильский | ВЛ-10-8 ПС 110 Эртиль | 10 | VS010-0012209-001-3135 | 134 - 135 | 0.154 | 70 |  | 0.042 |  | 2 | [5 empty] | Согласно правил пожарной безопасности в лесах | июль 2023г. | июль 2023г.
354 | Воронежэнерго | Эртильский | ВЛ-10-8 ПС 110 Эртиль | 10 | VS010-0012209-001-3136 | 135 - 136 | 0.154 | 70 |  | 0.042 |  | 2 | [5 empty] | Согласно правил пожарной безопасности в лесах | июль 2023г. | июль 2023г.
355 | Воронежэнерго | Эртильский | ВЛ-10-8 ПС 110 Эртиль | 10 | VS010-0012209-502-3062 | 61 - 62 | 0.154 | 70 |  | 0.042 | [7 empty] | Согласно правил пожарной безопасности в лесах | июль 2023г. | июль 2023г.
356 | Воронежэнерго | Эртильский | ВЛ-10-8 ПС 110 Эртиль | 10 | VS010-0012209-502-3063 | 62 - 63 | 0.154 | 70 |  | 0.042 | [7 empty] | Согласно правил пожарной безопасности в лесах | июль 2023г. | июль 2023г.
357 | Воронежэнерго | Эртильский | ВЛ-10-8 ПС 110 Эртиль | 10 | VS010-0012209-502-3064 | 63 - 64 | 0.154 | 70 |  | 0.042 | [7 empty] | Согласно правил пожарной безопасности в лесах | июль 2023г. | июль 2023г.
358 | Воронежэнерго | Эртильский | ВЛ-10-8 ПС 110 Эртиль | 10 | VS010-0012209-502-3065 | 64 - 65 | 0.154 | 70 |  | 0.042 | [7 empty] | Согласно правил пожарной безопасности в лесах | июль 2023г. | июль 2023г.
359 | Воронежэнерго | Эртильский | ВЛ-10-8 ПС 110 Эртиль | 10 | VS010-0012209-502-3066 | 65 - 66 | 0.154 | 70 |  | 0.042 | [7 empty] | Согласно правил пожарной безопасности в лесах | июль 2023г. | июль 2023г.
360 | Воронежэнерго | Эртильский | ВЛ-10-8 ПС 110 Эртиль | 10 | VS010-0012209-502-3076 | 75 - 76 | 0.154 | 70 |  | 0.042 | [7 empty] | Согласно правил пожарной безопасности в лесах | июль 2023г. | июль 2023г.
361 | Воронежэнерго | Эртильский | ВЛ-10-8 ПС 110 Эртиль | 10 | VS010-0012209-514-3007 | 6 - 7 | 0.154 | 70 |  | 0.042 | [7 empty] | Согласно правил пожарной безопасности в лесах | июль 2023г. | июль 2023г.
362 | Воронежэнерго | Эртильский | ВЛ-10-8 ПС 110 Эртиль | 10 | VS010-0012209-514-3003 | 2 - 3 | 0.154 | 70 |  | 0.042 | [7 empty] | Согласно правил пожарной безопасности в лесах | июль 2023г. | июль 2023г.
363 | Воронежэнерго | Эртильский | ВЛ-10-8 ПС 110 Эртиль | 10 | VS010-0012209-503-3010 | 9 - 10 | 0.154 | 70 |  | 0.042 |  |  |  | 1 |  |  |  | Согласно правил пожарной безопасности в лесах | июль 2023г. | июль 2023г.
364 | Воронежэнерго | Эртильский | ВЛ-10-8 ПС 110 Эртиль | 10 | VS010-0012209-503-3012 | 11 - 12 | 0.154 | 70 |  | 0.042 | [5 empty] | 3 |  | Согласно правил пожарной безопасности в лесах | июль 2023г. | июль 2023г.
365 | Воронежэнерго | Эртильский | ВЛ-10-8 ПС 110 Эртиль | 10 | VS010-0012209-503-3013 | 12 - 13 | 0.154 | 70 |  | 0.042 | [7 empty] | Согласно правил пожарной безопасности в лесах | июль 2023г. | июль 2023г.
366 | Воронежэнерго | Эртильский | ВЛ-10-8 ПС 110 Эртиль | 10 | VS010-0012209-503-3014 | 13 - 14 | 0.154 | 70 |  | 0.042 | [7 empty] | Согласно правил пожарной безопасности в лесах | июль 2023г. | июль 2023г.
367 | Воронежэнерго | Эртильский | ВЛ-10-8 ПС 110 Эртиль | 10 | VS010-0012209-511-3002 | 1 - 2 | 0.154 | 70 |  | 0.042 | [7 empty] | Согласно правил пожарной безопасности в лесах | июль 2023г. | июль 2023г.
368 | Воронежэнерго | Эртильский | ВЛ-10-8 ПС 110 Эртиль | 10 | VS010-0012209-511-3005 | 4 - 5 | 0.154 | 70 |  | 0.042 | [7 empty] | Согласно правил пожарной безопасности в лесах | июль 2023г. | июль 2023г.
369 | Воронежэнерго | Эртильский | ВЛ-10-8 ПС 110 Эртиль | 10 | VS010-0012209-511-3006 | 5 - 6 | 0.154 | 70 |  | 0.042 | [7 empty] | Согласно правил пожарной безопасности в лесах | июль 2023г. | июль 2023г.
370 | Воронежэнерго | Эртильский | ВЛ-10-8 ПС 110 Эртиль | 10 | VS010-0012209-511-3010 | 9 - 10 | 0.154 | 70 |  | 0.042 | [7 empty] | Согласно правил пожарной безопасности в лесах | июль 2023г. | июль 2023г.
371 | Воронежэнерго | Эртильский | ВЛ-10-8 ПС 110 Эртиль | 10 | VS010-0012209-511-3011 | 10 - 11 | 0.154 | 70 |  | 0.042 | [7 empty] | Согласно правил пожарной безопасности в лесах | июль 2023г. | июль 2023г.
372 | Воронежэнерго | Эртильский | ВЛ-10-8 ПС 110 Эртиль | 10 | VS010-0012209-507-3016 | 15 - 16 | 0.154 | 70 |  | 0.042 |  |  | 2 |  |  |  |  | Согласно правил пожарной безопасности в лесах | июль 2023г. | июль 2023г.
373 | Воронежэнерго | Эртильский | ВЛ-10-8 ПС 110 Эртиль | 10 | VS010-0012209-507-3017 | 16 - 17 | 0.154 | 70 |  | 0.042 |  |  | 2 |  |  |  |  | Согласно правил пожарной безопасности в лесах | июль 2023г. | июль 2023г.
374 | Воронежэнерго | Эртильский | ВЛ-10-8 ПС 110 Эртиль | 10 | VS010-0012209-507-3018 | 17 - 18 | 0.154 | 70 |  | 0.042 | [7 empty] | Согласно правил пожарной безопасности в лесах | июль 2023г. | июль 2023г.
375 | Воронежэнерго | Эртильский | ВЛ-10-8 ПС 110 Эртиль | 10 | VS010-0012209-507-3019 | 18 - 19 | 0.154 | 70 |  | 0.042 | [7 empty] | Согласно правил пожарной безопасности в лесах | июль 2023г. | июль 2023г.
376 | Воронежэнерго | Эртильский | ВЛ-10-8 ПС 110 Эртиль | 10 | VS010-0012209-507-3020 | 19 - 20 | 0.154 | 70 |  | 0.042 | [7 empty] | Согласно правил пожарной безопасности в лесах | июль 2023г. | июль 2023г.
377 | Воронежэнерго | Эртильский | ВЛ-10-8 ПС 110 Эртиль | 10 | VS010-0012209-507-3021 | 20 - 21 | 0.154 | 70 |  | 0.042 | [7 empty] | Согласно правил пожарной безопасности в лесах | июль 2023г. | июль 2023г.
378 | Воронежэнерго | Эртильский | ВЛ-10-8 ПС 110 Эртиль | 10 | VS010-0012209-507-3022 | 21 - 22 | 0.154 | 70 |  | 0.042 | [7 empty] | Согласно правил пожарной безопасности в лесах | июль 2023г. | июль 2023г.
379 | Воронежэнерго | Эртильский | ВЛ-10-8 ПС 110 Эртиль | 10 | VS010-0012209-507-3023 | 22 - 23 | 0.154 | 70 |  | 0.042 | [7 empty] | Согласно правил пожарной безопасности в лесах | июль 2023г. | июль 2023г.
380 | Воронежэнерго | Эртильский | ВЛ-10-2 ПС 35 Эртиль-город | 10 | VS010-0004610-001-3011 | 10 - 11 | 0.154 | 70 | 0.042 | [8 empty] | Согласно правил пожарной безопасности в лесах | май 2023г. | май 2023г.
381 | Воронежэнерго | Эртильский | ВЛ-10-2 ПС 35 Эртиль-город | 10 | VS010-0004610-001-3012 | 11 - 12 | 0.154 | 70 | 0.042 | [8 empty] | Согласно правил пожарной безопасности в лесах | май 2023г. | май 2023г.
382 | Воронежэнерго | Эртильский | ВЛ-10-2 ПС 35 Эртиль-город | 10 | VS010-0004610-001-3013 | 12 - 13 | 0.154 | 70 | 0.042 | [8 empty] | Согласно правил пожарной безопасности в лесах | май 2023г. | май 2023г.
383 | Воронежэнерго | Эртильский | ВЛ-10-2 ПС 35 Эртиль-город | 10 | VS010-0004610-001-3014 | 13 - 14 | 0.154 | 70 | 0.042 | [8 empty] | Согласно правил пожарной безопасности в лесах | май 2023г. | май 2023г.
384 | Воронежэнерго | Эртильский | ВЛ-10-2 ПС 35 Эртиль-город | 10 | VS010-0004610-001-3017 | 16 - 17 | 0.154 | 70 | 0.042 | [8 empty] | Согласно правил пожарной безопасности в лесах | май 2023г. | май 2023г.
385 | Воронежэнерго | Эртильский | ВЛ-10-2 ПС 35 Эртиль-город | 10 | VS010-0004610-001-3018 | 17 - 18 | 0.154 | 70 | 0.042 | [8 empty] | Согласно правил пожарной безопасности в лесах | май 2023г. | май 2023г.
386 | Воронежэнерго | Эртильский | ВЛ-10-3 ПС 35 Гнилуша | 10 | VS010-0009476-001-3034 | 33 - 34 | 0.154 | 70 | 0.042 | [8 empty] | Согласно правил пожарной безопасности в лесах | август 2023г. | август 2023г.
387 | Воронежэнерго | Эртильский | ВЛ-10-3 ПС 35 Гнилуша | 10 | VS010-0009476-001-3035 | 34 - 35 | 0.154 | 70 | 0.042 | 0.042 | [7 empty] | Согласно правил пожарной безопасности в лесах | август 2023г. | август 2023г.
388 | Воронежэнерго | Эртильский | ВЛ-10-3 ПС 35 Гнилуша | 10 | VS010-0009476-001-3017 | 16 - 17 | 0.154 | 70 |  | 0.042 | [7 empty] | Согласно правил пожарной безопасности в лесах | август 2023г. | август 2023г.
389 | Воронежэнерго | Эртильский | ВЛ-10-3 ПС 35 Гнилуша | 10 | VS010-0009476-001-3018 | 17 - 18 | 0.154 | 70 |  | 0.042 | [7 empty] | Согласно правил пожарной безопасности в лесах | август 2023г. | август 2023г.
390 | Воронежэнерго | Эртильский | ВЛ-10-3 ПС 35 Гнилуша | 10 | VS010-0009476-001-3031 | 30 - 31 | 0.154 | 70 |  | 0.042 | [7 empty] | Согласно правил пожарной безопасности в лесах | август 2023г. | август 2023г.
391 | Воронежэнерго | Эртильский | ВЛ-10-3 ПС 35 Гнилуша | 10 | VS010-0009476-001-3032 | 31 - 32 | 0.154 | 70 |  | 0.042 | [7 empty] | Согласно правил пожарной безопасности в лесах | август 2023г. | август 2023г.
392 | Воронежэнерго | Эртильский | ВЛ-10-3 ПС 35 Гнилуша | 10 | VS010-0009476-001-3044 | 43 - 44 | 0.154 | 70 |  | 0.042 | [7 empty] | Согласно правил пожарной безопасности в лесах | август 2023г. | август 2023г.
393 | Воронежэнерго | Эртильский | ВЛ-10-3 ПС 35 Гнилуша | 10 | VS010-0009476-001-3045 | 44 - 45 | 0.154 | 70 |  | 0.042 | [7 empty] | Согласно правил пожарной безопасности в лесах | август 2023г. | август 2023г.
394 | Воронежэнерго | Эртильский | ВЛ-10-3 ПС 35 Гнилуша | 10 | VS010-0009476-501-3002 | 1-2 | 0.154 | 70 |  | 0.042 | [7 empty] | Согласно правил пожарной безопасности в лесах | август 2023г. | август 2023г.
395 | Воронежэнерго | Эртильский | ВЛ-10-3 ПС 35 Гнилуша | 10 | VS010-0009476-501-3003 | 2-3 | 0.154 | 70 |  | 0.042 | [7 empty] | Согласно правил пожарной безопасности в лесах | август 2023г. | август 2023г.
396 | Воронежэнерго | Эртильский | ВЛ-10-3 ПС 35 Гнилуша | 10 | VS010-0009476-501-3004 | 3-4 | 0.154 | 70 |  | 0.042 | [7 empty] | Согласно правил пожарной безопасности в лесах | август 2023г. | август 2023г.
397 | Воронежэнерго | Эртильский | ВЛ-10-3 ПС 35 Гнилуша | 10 | VS010-0009476-501-3005 | 4-5 | 0.154 | 70 |  | 0.042 | [7 empty] | Согласно правил пожарной безопасности в лесах | август 2023г. | август 2023г.
398 | Воронежэнерго | Эртильский | ВЛ-10-3 ПС 35 Гнилуша | 10 | VS010-0009476-501-3008 | 7-8 | 0.154 | 70 |  | 0.042 | [7 empty] | Согласно правил пожарной безопасности в лесах | август 2023г. | август 2023г.
399 | Воронежэнерго | Эртильский | ВЛ-10-3 ПС 35 Гнилуша | 10 | VS010-0009476-501-3009 | 8-9 | 0.154 | 70 |  | 0.042 | [7 empty] | Согласно правил пожарной безопасности в лесах | август 2023г. | август 2023г.
400 | Воронежэнерго | Эртильский | ВЛ-10-3 ПС 35 Гнилуша | 10 | VS010-0009476-501-3043 | 42 - 43 | 0.154 | 70 | 0.042 | [8 empty] | Согласно правил пожарной безопасности в лесах | август 2023г. | август 2023г.
401 | Воронежэнерго | Эртильский | ВЛ-10-3 ПС 35 Гнилуша | 10 | VS010-0009476-501-3044 | 43 - 44 | 0.154 | 70 | 0.042 | [8 empty] | Согласно правил пожарной безопасности в лесах | август 2023г. | август 2023г.
402 | Воронежэнерго | Эртильский | ВЛ-10-3 ПС 35 Гнилуша | 10 | VS010-0009476-501-3045 | 44 - 45 | 0.154 | 70 | 0.042 | [8 empty] | Согласно правил пожарной безопасности в лесах | август 2023г. | август 2023г.
403 | Воронежэнерго | Эртильский | ВЛ-10-3 ПС 35 Гнилуша | 10 | VS010-0009476-501-3046 | 45 - 46 | 0.154 | 70 | 0.042 | [8 empty] | Согласно правил пожарной безопасности в лесах | август 2023г. | август 2023г.
404 | Воронежэнерго | Эртильский | ВЛ-10-3 ПС 35 Гнилуша | 10 | VS010-0009476-501-3047 | 46 - 47 | 0.154 | 70 | 0.042 | [8 empty] | Согласно правил пожарной безопасности в лесах | август 2023г. | август 2023г.
405 | Воронежэнерго | Эртильский | ВЛ-10-3 ПС 35 Гнилуша | 10 | VS010-0009476-501-3048 | 47 - 48 | 0.154 | 70 | 0.042 | [8 empty] | Согласно правил пожарной безопасности в лесах | август 2023г. | август 2023г.
406 | Воронежэнерго | Эртильский | ВЛ-10-3 ПС 35 Гнилуша | 10 | VS010-0009476-501-3049 | 48 - 49 | 0.154 | 70 | 0.042 | [8 empty] | Согласно правил пожарной безопасности в лесах | август 2023г. | август 2023г.
407 | Воронежэнерго | Эртильский | ВЛ-10-3 ПС 35 Гнилуша | 10 | VS010-0009476-501-3050 | 49 - 50 | 0.154 | 70 | 0.042 | [8 empty] | Согласно правил пожарной безопасности в лесах | август 2023г. | август 2023г.
408 | Воронежэнерго | Эртильский | ВЛ-10-3 ПС 35 Гнилуша | 10 | VS010-0009476-501-3051 | 50 - 51 | 0.154 | 70 | 0.042 | [8 empty] | Согласно правил пожарной безопасности в лесах | август 2023г. | август 2023г.
409 | Воронежэнерго | Эртильский | ВЛ-10-3 ПС 35 Гнилуша | 10 | VS010-0009476-503-3003 | 2-3 | 0.154 | 70 |  | 0.042 | [7 empty] | Согласно правил пожарной безопасности в лесах | август 2023г. | август 2023г.
410 | Воронежэнерго | Эртильский | ВЛ-10-3 ПС 35 Гнилуша | 10 | VS010-0009476-509-3033 | 32 - 33 | 0.154 | 70 |  | 0.042 | [7 empty] | Согласно правил пожарной безопасности в лесах | август 2023г. | август 2023г.
411 | Воронежэнерго | Эртильский | ВЛ-10-3 ПС 35 Гнилуша | 10 | VS010-0009476-509-3034 | 33 - 34 | 0.154 | 70 |  | 0.042 | [7 empty] | Согласно правил пожарной безопасности в лесах | август 2023г. | август 2023г.
412 | Воронежэнерго | Эртильский | ВЛ-10-3 ПС 35 Гнилуша | 10 | VS010-0009476-509-3035 | 34 - 35 | 0.154 | 70 |  | 0.042 | [7 empty] | Согласно правил пожарной безопасности в лесах | август 2023г. | август 2023г.
413 | Воронежэнерго | Эртильский | ВЛ-10-3 ПС 35 Гнилуша | 10 | VS010-0009476-509-3036 | 35 - 36 | 0.154 | 70 |  | 0.042 | [7 empty] | Согласно правил пожарной безопасности в лесах | август 2023г. | август 2023г.
414 | Воронежэнерго | Эртильский | ВЛ-10-3 ПС 35 Гнилуша | 10 | VS010-0009476-509-3037 | 36 - 37 | 0.154 | 70 |  | 0.042 | [7 empty] | Согласно правил пожарной безопасности в лесах | август 2023г. | август 2023г.
415 | Воронежэнерго | Эртильский | ВЛ-10-3 ПС 35 Гнилуша | 10 | VS010-0009476-509-3039 | 38 - 39 | 0.154 | 70 |  | 0.042 | [7 empty] | Согласно правил пожарной безопасности в лесах | август 2023г. | август 2023г.
416 | Воронежэнерго | Эртильский | ВЛ-10-3 ПС 35 Гнилуша | 10 | VS010-0009476-509-3040 | 39 - 40 | 0.154 | 70 |  | 0.042 | [7 empty] | Согласно правил пожарной безопасности в лесах | август 2023г. | август 2023г.
417 | Воронежэнерго | Эртильский | ВЛ-10-3 ПС 35 Гнилуша | 10 | VS010-0009476-509-3041 | 40 - 41 | 0.154 | 70 |  | 0.042 | [7 empty] | Согласно правил пожарной безопасности в лесах | август 2023г. | август 2023г.
418 | Воронежэнерго | Эртильский | ВЛ-10-3 ПС 35 Гнилуша | 10 | VS010-0009476-509-3049 | 48 - 49 | 0.154 | 70 |  | 0.042 | [7 empty] | Согласно правил пожарной безопасности в лесах | август 2023г. | август 2023г.
419 | Воронежэнерго | Эртильский | ВЛ-10-3 ПС 35 Гнилуша | 10 | VS010-0009476-509-3051 | 50 - 51 | 0.154 | 70 |  | 0.042 | [7 empty] | Согласно правил пожарной безопасности в лесах | август 2023г. | август 2023г.
420 | Воронежэнерго | Эртильский | ВЛ-10-3 ПС 35 Гнилуша | 10 | VS010-0009476-516-3058 | 57 - 58 | 0.154 | 70 |  | 0.042 | [7 empty] | Согласно правил пожарной безопасности в лесах | август 2023г. | август 2023г.
421 | Воронежэнерго | Эртильский | ВЛ-10-3 ПС 35 Гнилуша | 10 | VS010-0009476-516-3059 | 58 - 59 | 0.154 | 70 |  | 0.042 | [7 empty] | Согласно правил пожарной безопасности в лесах | август 2023г. | август 2023г.
422 | Воронежэнерго | Эртильский | ВЛ-10-3 ПС 35 Гнилуша | 10 | VS010-0009476-516-3060 | 59 - 60 | 0.154 | 70 |  | 0.042 | [7 empty] | Согласно правил пожарной безопасности в лесах | август 2023г. | август 2023г.
423 | Воронежэнерго | Эртильский | ВЛ-10-3 ПС 35 Гнилуша | 10 | VS010-0009476-516-3061 | 60 - 61 | 0.154 | 70 |  | 0.042 | [7 empty] | Согласно правил пожарной безопасности в лесах | август 2023г. | август 2023г.
424 | Воронежэнерго | Эртильский | ВЛ-10-3 ПС 35 Гнилуша | 10 | VS010-0009476-516-3062 | 61 - 62 | 0.154 | 70 |  | 0.042 | [7 empty] | Согласно правил пожарной безопасности в лесах | август 2023г. | август 2023г.
425 | Воронежэнерго | Эртильский | ВЛ-10-3 ПС 35 Гнилуша | 10 | VS010-0009476-516-3063 | 62 - 63 | 0.154 | 70 |  | 0.042 | [7 empty] | Согласно правил пожарной безопасности в лесах | август 2023г. | август 2023г.
426 | Воронежэнерго | Эртильский | ВЛ-10-3 ПС 35 Гнилуша | 10 | VS010-0009476-516-3064 | 63 - 64 | 0.154 | 70 |  | 0.042 | [7 empty] | Согласно правил пожарной безопасности в лесах | август 2023г. | август 2023г.
427 | Воронежэнерго | Эртильский | ВЛ-10-3 ПС 35 Гнилуша | 10 | VS010-0009476-516-3065 | 64 - 65 | 0.154 | 70 |  | 0.042 | [7 empty] | Согласно правил пожарной безопасности в лесах | август 2023г. | август 2023г.
428 | Воронежэнерго | Эртильский | ВЛ-10-3 ПС 35 Гнилуша | 10 | VS010-0009476-516-3066 | 65 - 66 | 0.154 | 70 |  | 0.042 | [7 empty] | Согласно правил пожарной безопасности в лесах | август 2023г. | август 2023г.
429 | Воронежэнерго | Эртильский | ВЛ-10-3 ПС 35 Гнилуша | 10 | VS010-0009476-516-3067 | 66 - 67 | 0.154 | 70 |  | 0.042 | [7 empty] | Согласно правил пожарной безопасности в лесах | август 2023г. | август 2023г.
430 | Воронежэнерго | Эртильский | ВЛ-10-3 ПС 35 Гнилуша | 10 | VS010-0009476-516-3068 | 67 - 68 | 0.154 | 70 |  | 0.042 | [7 empty] | Согласно правил пожарной безопасности в лесах | август 2023г. | август 2023г.
431 | Воронежэнерго | Эртильский | ВЛ-10-3 ПС 35 Гнилуша | 10 | VS010-0009476-516-3069 | 68 - 69 | 0.154 | 70 |  | 0.042 | [7 empty] | Согласно правил пожарной безопасности в лесах | август 2023г. | август 2023г.
432 | Воронежэнерго | Эртильский | ВЛ-10-3 ПС 35 Гнилуша | 10 | VS010-0009476-516-3070 | 69 - 70 | 0.154 | 70 |  | 0.042 | [7 empty] | Согласно правил пожарной безопасности в лесах | август 2023г. | август 2023г.
433 | Воронежэнерго | Эртильский | ВЛ-10-3 ПС 35 Гнилуша | 10 | VS010-0009476-516-3071 | 70 - 71 | 0.154 | 70 |  | 0.042 | [7 empty] | Согласно правил пожарной безопасности в лесах | август 2023г. | август 2023г.
434 | Воронежэнерго | Эртильский | ВЛ-10-3 ПС 35 Гнилуша | 10 | VS010-0009476-516-3072 | 71 - 72 | 0.154 | 70 |  | 0.042 | [7 empty] | Согласно правил пожарной безопасности в лесах | август 2023г. | август 2023г.
435 | Воронежэнерго | Эртильский | ВЛ-10-3 ПС 35 Гнилуша | 10 | VS010-0009476-516-3073 | 72 - 73 | 0.154 | 70 |  | 0.042 | [7 empty] | Согласно правил пожарной безопасности в лесах | август 2023г. | август 2023г.
436 | Воронежэнерго | Эртильский | ВЛ-10-3 ПС 35 Гнилуша | 10 | VS010-0009476-516-3074 | 73 - 74 | 0.154 | 70 |  | 0.042 | [7 empty] | Согласно правил пожарной безопасности в лесах | август 2023г. | август 2023г.
437 | Воронежэнерго | Эртильский | ВЛ-10-3 ПС 35 Гнилуша | 10 | VS010-0009476-516-3075 | 74 - 75 | 0.154 | 70 |  | 0.042 | [7 empty] | Согласно правил пожарной безопасности в лесах | август 2023г. | август 2023г.
438 | Воронежэнерго | Эртильский | ВЛ-10-3 ПС 35 Гнилуша | 10 | VS010-0009476-516-3076 | 75 - 76 | 0.154 | 70 |  | 0.042 | [7 empty] | Согласно правил пожарной безопасности в лесах | август 2023г. | август 2023г.
439 | Воронежэнерго | Эртильский | ВЛ-10-3 ПС 35 Гнилуша | 10 | VS010-0009476-516-3077 | 76 - 77 | 0.154 | 70 |  | 0.042 | [7 empty] | Согласно правил пожарной безопасности в лесах | август 2023г. | август 2023г.
440 | Воронежэнерго | Эртильский | ВЛ-10-3 ПС 35 Гнилуша | 10 | VS010-0009476-516-3078 | 77 - 78 | 0.154 | 70 |  | 0.042 | [7 empty] | Согласно правил пожарной безопасности в лесах | август 2023г. | август 2023г.
441 | Воронежэнерго | Эртильский | ВЛ-10-3 ПС 35 Гнилуша | 10 | VS010-0009476-516-3079 | 78 - 79 | 0.154 | 70 |  | 0.042 | [7 empty] | Согласно правил пожарной безопасности в лесах | август 2023г. | август 2023г.
442 | Воронежэнерго | Эртильский | ВЛ-10-3 ПС 35 Гнилуша | 10 | VS010-0009476-516-3080 | 79 - 80 | 0.154 | 70 |  | 0.042 | [7 empty] | Согласно правил пожарной безопасности в лесах | август 2023г. | август 2023г.
443 | Воронежэнерго | Эртильский | ВЛ-10-3 ПС 35 Гнилуша | 10 | VS010-0009476-516-3081 | 80 - 81 | 0.154 | 70 |  | 0.042 | [7 empty] | Согласно правил пожарной безопасности в лесах | август 2023г. | август 2023г.
444 | Воронежэнерго | Эртильский | ВЛ-10-3 ПС 35 Гнилуша | 10 | VS010-0009476-516-3082 | 81 - 82 | 0.154 | 70 |  | 0.042 | [7 empty] | Согласно правил пожарной безопасности в лесах | август 2023г. | август 2023г.
445 | Воронежэнерго | Эртильский | ВЛ-10-3 ПС 35 Гнилуша | 10 | VS010-0009476-516-3083 | 82 - 83 | 0.154 | 70 |  | 0.042 | [7 empty] | Согласно правил пожарной безопасности в лесах | август 2023г. | август 2023г.
446 | Воронежэнерго | Эртильский | ВЛ-10-3 ПС 35 Гнилуша | 10 | VS010-0009476-516-3084 | 83 - 84 | 0.154 | 70 |  | 0.042 | [7 empty] | Согласно правил пожарной безопасности в лесах | август 2023г. | август 2023г.
447 | Воронежэнерго | Эртильский | ВЛ-10-3 ПС 35 Гнилуша | 10 | VS010-0009476-516-3085 | 84 - 85 | 0.154 | 70 |  | 0.042 | [7 empty] | Согласно правил пожарной безопасности в лесах | август 2023г. | август 2023г.
448 | Воронежэнерго | Эртильский | ВЛ-10-3 ПС 35 Гнилуша | 10 | VS010-0009476-516-3086 | 85 - 86 | 0.154 | 70 |  | 0.042 | [7 empty] | Согласно правил пожарной безопасности в лесах | август 2023г. | август 2023г.
449 | Воронежэнерго | Эртильский | ВЛ-10-3 ПС 35 Гнилуша | 10 | VS010-0009476-516-3087 | 86 - 87 | 0.154 | 70 |  | 0.042 | [7 empty] | Согласно правил пожарной безопасности в лесах | август 2023г. | август 2023г.
450 | Воронежэнерго | Эртильский | ВЛ-10-3 ПС 35 Гнилуша | 10 | VS010-0009476-516-3088 | 87 - 88 | 0.154 | 70 |  | 0.042 | [7 empty] | Согласно правил пожарной безопасности в лесах | август 2023г. | август 2023г.
451 | Воронежэнерго | Эртильский | ВЛ-10-3 ПС 35 Гнилуша | 10 | VS010-0009476-516-3089 | 88 - 89 | 0.154 | 70 |  | 0.042 | [7 empty] | Согласно правил пожарной безопасности в лесах | август 2023г. | август 2023г.
452 | Воронежэнерго | Эртильский | ВЛ-10-3 ПС 35 Гнилуша | 10 | VS010-0009476-516-3090 | 89 - 90 | 0.154 | 70 |  | 0.042 | [7 empty] | Согласно правил пожарной безопасности в лесах | август 2023г. | август 2023г.
453 | Воронежэнерго | Эртильский | ВЛ-10-3 ПС 35 Гнилуша | 10 | VS010-0009476-516-3091 | 90 - 91 | 0.154 | 70 |  | 0.042 | [7 empty] | Согласно правил пожарной безопасности в лесах | август 2023г. | август 2023г.
454 | Воронежэнерго | Эртильский | ВЛ-10-3 ПС 35 Гнилуша | 10 | VS010-0009476-516-3092 | 91 - 92 | 0.154 | 70 |  | 0.042 | [7 empty] | Согласно правил пожарной безопасности в лесах | август 2023г. | август 2023г.
455 | Воронежэнерго | Эртильский | ВЛ-10-3 ПС 35 Гнилуша | 10 | VS010-0009476-516-3093 | 92 - 93 | 0.154 | 70 |  | 0.042 | [7 empty] | Согласно правил пожарной безопасности в лесах | август 2023г. | август 2023г.
456 | Воронежэнерго | Эртильский | ВЛ-10-3 ПС 35 Гнилуша | 10 | VS010-0009476-516-3094 | 93 - 94 | 0.154 | 70 |  | 0.042 | [7 empty] | Согласно правил пожарной безопасности в лесах | август 2023г. | август 2023г.
457 | Воронежэнерго | Эртильский | ВЛ-10-3 ПС 35 Гнилуша | 10 | VS010-0009476-516-3095 | 94 - 95 | 0.154 | 70 |  | 0.042 | [7 empty] | Согласно правил пожарной безопасности в лесах | август 2023г. | август 2023г.
458 | Воронежэнерго | Эртильский | ВЛ-10-3 ПС 35 Гнилуша | 10 | VS010-0009476-516-3096 | 95 - 96 | 0.154 | 70 |  | 0.042 | [7 empty] | Согласно правил пожарной безопасности в лесах | август 2023г. | август 2023г.
459 | Воронежэнерго | Эртильский | ВЛ-10-3 ПС 35 Гнилуша | 10 | VS010-0009476-516-3097 | 96 - 97 | 0.154 | 70 |  | 0.042 | [7 empty] | Согласно правил пожарной безопасности в лесах | август 2023г. | август 2023г.
460 | Воронежэнерго | Эртильский | ВЛ-10-3 ПС 35 Гнилуша | 10 | VS010-0009476-516-3098 | 97 - 98 | 0.154 | 70 |  | 0.042 | [7 empty] | Согласно правил пожарной безопасности в лесах | август 2023г. | август 2023г.
461 | Воронежэнерго | Эртильский | ВЛ-10-3 ПС 35 Гнилуша | 10 | VS010-0009476-516-3099 | 98 - 99 | 0.154 | 70 |  | 0.042 | [7 empty] | Согласно правил пожарной безопасности в лесах | август 2023г. | август 2023г.
462 | Воронежэнерго | Эртильский | ВЛ-10-3 ПС 35 Гнилуша | 10 | VS010-0009476-516-3100 | 99 - 100 | 0.154 | 70 |  | 0.042 | [7 empty] | Согласно правил пожарной безопасности в лесах | август 2023г. | август 2023г.
463 | Воронежэнерго | Эртильский | ВЛ-10-3 ПС 35 Гнилуша | 10 | VS010-0009476-516-3101 | 100 - 101 | 0.154 | 70 |  | 0.042 | [7 empty] | Согласно правил пожарной безопасности в лесах | август 2023г. | август 2023г.
464 | Воронежэнерго | Эртильский | ВЛ-10-3 ПС 35 Гнилуша | 10 | VS010-0009476-516-3102 | 101 - 102 | 0.154 | 70 |  | 0.042 | [7 empty] | Согласно правил пожарной безопасности в лесах | август 2023г. | август 2023г.
465 | Воронежэнерго | Эртильский | ВЛ-10-3 ПС 35 Гнилуша | 10 | VS010-0009476-516-3103 | 102 - 103 | 0.154 | 70 |  | 0.042 | [7 empty] | Согласно правил пожарной безопасности в лесах | август 2023г. | август 2023г.
466 | Воронежэнерго | Эртильский | ВЛ-10-3 ПС 35 Гнилуша | 10 | VS010-0009476-516-3104 | 103 - 104 | 0.154 | 70 |  | 0.042 | [7 empty] | Согласно правил пожарной безопасности в лесах | август 2023г. | август 2023г.
467 | Воронежэнерго | Эртильский | ВЛ-10-3 ПС 35 Гнилуша | 10 | VS010-0009476-516-3105 | 104 - 105 | 0.154 | 70 |  | 0.042 | [7 empty] | Согласно правил пожарной безопасности в лесах | август 2023г. | август 2023г.
468 | Воронежэнерго | Эртильский | ВЛ-10-3 ПС 35 Гнилуша | 10 | VS010-0009476-516-3106 | 105 - 106 | 0.154 | 70 |  | 0.042 | [7 empty] | Согласно правил пожарной безопасности в лесах | август 2023г. | август 2023г.
469 | Воронежэнерго | Эртильский | ВЛ-10-3 ПС 35 Гнилуша | 10 | VS010-0009476-516-3107 | 106 - 107 | 0.154 | 70 |  | 0.042 | [7 empty] | Согласно правил пожарной безопасности в лесах | август 2023г. | август 2023г.
470 | Воронежэнерго | Эртильский | ВЛ-10-3 ПС 35 Гнилуша | 10 | VS010-0009476-516-3108 | 107 - 108 | 0.154 | 70 |  | 0.042 | [7 empty] | Согласно правил пожарной безопасности в лесах | август 2023г. | август 2023г.
471 | Воронежэнерго | Эртильский | ВЛ-10-3 ПС 35 Гнилуша | 10 | VS010-0009476-516-3109 | 108 - 109 | 0.154 | 70 |  | 0.042 | [7 empty] | Согласно правил пожарной безопасности в лесах | август 2023г. | август 2023г.
472 | Воронежэнерго | Эртильский | ВЛ-10-3 ПС 35 Гнилуша | 10 | VS010-0009476-516-3110 | 109 - 110 | 0.154 | 70 |  | 0.042 | [7 empty] | Согласно правил пожарной безопасности в лесах | август 2023г. | август 2023г.
473 | Воронежэнерго | Эртильский | ВЛ-10-3 ПС 35 Гнилуша | 10 | VS010-0009476-516-3111 | 110 - 111 | 0.154 | 70 |  | 0.042 | [7 empty] | Согласно правил пожарной безопасности в лесах | август 2023г. | август 2023г.
474 | Воронежэнерго | Эртильский | ВЛ-10-3 ПС 35 Гнилуша | 10 | VS010-0009476-516-3117 | 116 - 117 | 0.154 | 70 |  | 0.042 | [7 empty] | Согласно правил пожарной безопасности в лесах | август 2023г. | август 2023г.
475 | Воронежэнерго | Эртильский | ВЛ-10-3 ПС 35 Гнилуша | 10 | VS010-0009476-516-3118 | 117 - 118 | 0.154 | 70 |  | 0.042 | [7 empty] | Согласно правил пожарной безопасности в лесах | август 2023г. | август 2023г.
476 | Воронежэнерго | Эртильский | ВЛ-10-3 ПС 35 Гнилуша | 10 | VS010-0009476-516-3119 | 118 - 119 | 0.154 | 70 |  | 0.042 | [7 empty] | Согласно правил пожарной безопасности в лесах | август 2023г. | август 2023г.
477 | Воронежэнерго | Эртильский | ВЛ-10-3 ПС 35 Гнилуша | 10 | VS010-0009476-516-3120 | 119 - 120 | 0.154 | 70 |  | 0.042 | [7 empty] | Согласно правил пожарной безопасности в лесах | август 2023г. | август 2023г.
478 | Воронежэнерго | Эртильский | ВЛ-10-3 ПС 35 Гнилуша | 10 | VS010-0009476-506-3011 | 10-11 | 0.154 | 70 |  | 0.042 | [7 empty] | Согласно правил пожарной безопасности в лесах | август 2023г. | август 2023г.
479 | Воронежэнерго | Эртильский | ВЛ-10-3 ПС 35 Гнилуша | 10 | VS010-0009476-506-3012 | 11-12 | 0.154 | 70 |  | 0.042 | [7 empty] | Согласно правил пожарной безопасности в лесах | август 2023г. | август 2023г.
480 | Воронежэнерго | Эртильский | ВЛ-10-3 ПС 35 Гнилуша | 10 | VS010-0009476-505-3034 | 33 - 34 | 0.154 | 70 |  | 0.042 | [7 empty] | Согласно правил пожарной безопасности в лесах | август 2023г. | август 2023г.
481 | Воронежэнерго | Эртильский | ВЛ-10-3 ПС 35 Гнилуша | 10 | VS010-0009476-505-3035 | 34 - 35 | 0.154 | 70 |  | 0.042 | [7 empty] | Согласно правил пожарной безопасности в лесах | август 2023г. | август 2023г.
482 | Воронежэнерго | Эртильский | ВЛ-10-3 ПС 35 Гнилуша | 10 | VS010-0009476-505-3036 | 35 - 36 | 0.154 | 70 |  | 0.042 | [7 empty] | Согласно правил пожарной безопасности в лесах | август 2023г. | август 2023г.
483 | Воронежэнерго | Эртильский | ВЛ-10-3 ПС 35 Гнилуша | 10 | VS010-0009476-505-3037 | 36 - 37 | 0.154 | 70 |  | 0.042 | [7 empty] | Согласно правил пожарной безопасности в лесах | август 2023г. | август 2023г.
484 | Воронежэнерго | Эртильский | ВЛ-10-3 ПС 35 Гнилуша | 10 | VS010-0009476-505-3038 | 37 - 38 | 0.154 | 70 |  | 0.042 | [7 empty] | Согласно правил пожарной безопасности в лесах | август 2023г. | август 2023г.
485 | Воронежэнерго | Эртильский | ВЛ-10-3 ПС 35 Гнилуша | 10 | VS010-0009476-505-3039 | 38 - 39 | 0.154 | 70 |  | 0.042 | [7 empty] | Согласно правил пожарной безопасности в лесах | август 2023г. | август 2023г.
486 | Воронежэнерго | Эртильский | ВЛ-10-3 ПС 35 Гнилуша | 10 | VS010-0009476-505-3040 | 39 - 40 | 0.154 | 70 |  | 0.042 | [7 empty] | Согласно правил пожарной безопасности в лесах | август 2023г. | август 2023г.
487 | Воронежэнерго | Эртильский | ВЛ-10-2 ПС 35 Гнилуша | 10 | VS010-0009423-002-3157 | 156 - 157 | 0.154 | 70 |  | 0.042 | [7 empty] | Согласно правил пожарной безопасности в лесах | апрель 2023г. | апрель 2023г.
488 | Воронежэнерго | Эртильский | ВЛ-10-2 ПС 35 Гнилуша | 10 | VS010-0009423-002-3158 | 157 - 158 | 0.154 | 70 |  | 0.042 | [7 empty] | Согласно правил пожарной безопасности в лесах | апрель 2023г. | апрель 2023г.
489 | Воронежэнерго | Эртильский | ВЛ-10-2 ПС 35 Гнилуша | 10 | VS010-0009423-002-3159 | 158 - 159 | 0.154 | 70 |  | 0.042 | [7 empty] | Согласно правил пожарной безопасности в лесах | апрель 2023г. | апрель 2023г.
490 | Воронежэнерго | Эртильский | ВЛ-10-2 ПС 35 Гнилуша | 10 | VS010-0009423-002-3160 | 159 - 160 | 0.154 | 70 |  | 0.042 | [7 empty] | Согласно правил пожарной безопасности в лесах | апрель 2023г. | апрель 2023г.
491 | Воронежэнерго | Эртильский | ВЛ-10-2 ПС 35 Гнилуша | 10 | VS010-0009423-002-3161 | 160 - 161 | 0.154 | 70 |  | 0.042 | [7 empty] | Согласно правил пожарной безопасности в лесах | апрель 2023г. | апрель 2023г.
492 | Воронежэнерго | Эртильский | ВЛ-10-2 ПС 35 Гнилуша | 10 | VS010-0009423-002-3162 | 161 - 162 | 0.154 | 70 |  | 0.042 | [7 empty] | Согласно правил пожарной безопасности в лесах | апрель 2023г. | апрель 2023г.
493 | Воронежэнерго | Эртильский | ВЛ-10-2 ПС 35 Гнилуша | 10 | VS010-0009423-002-3163 | 162 - 163 | 0.154 | 70 |  | 0.042 | [7 empty] | Согласно правил пожарной безопасности в лесах | апрель 2023г. | апрель 2023г.
494 | Воронежэнерго | Эртильский | ВЛ-10-2 ПС 35 Гнилуша | 10 | VS010-0009423-504-3013 | 12-13 | 0.154 | 70 |  | 0.042 | [7 empty] | Согласно правил пожарной безопасности в лесах | апрель 2023г. | апрель 2023г.
495 | Воронежэнерго | Эртильский | ВЛ-10-2 ПС 35 Гнилуша | 10 | VS010-0009423-504-3014 | 13 - 14 | 0.154 | 70 |  | 0.042 | [7 empty] | Согласно правил пожарной безопасности в лесах | апрель 2023г. | апрель 2023г.
496 | Воронежэнерго | Эртильский | ВЛ-10-2 ПС 35 Гнилуша | 10 | VS010-0009423-504-3015 | 14 - 15 | 0.154 | 70 |  | 0.042 | [7 empty] | Согласно правил пожарной безопасности в лесах | апрель 2023г. | апрель 2023г.
497 | Воронежэнерго | Эртильский | ВЛ-10-2 ПС 35 Гнилуша | 10 | VS010-0009423-504-3016 | 15 - 16 | 0.154 | 70 |  | 0.042 | [7 empty] | Согласно правил пожарной безопасности в лесах | апрель 2023г. | апрель 2023г.
498 | Воронежэнерго | Эртильский | ВЛ-10-2 ПС 35 Гнилуша | 10 | VS010-0009423-504-3017 | 16 - 17 | 0.154 | 70 |  | 0.042 | [7 empty] | Согласно правил пожарной безопасности в лесах | апрель 2023г. | апрель 2023г.
499 | Воронежэнерго | Эртильский | ВЛ-10-2 ПС 35 Гнилуша | 10 | VS010-0009423-504-3018 | 17 - 18 | 0.154 | 70 |  | 0.042 | [7 empty] | Согласно правил пожарной безопасности в лесах | апрель 2023г. | апрель 2023г.
500 | Воронежэнерго | Эртильский | ВЛ-10-2 ПС 35 Гнилуша | 10 | VS010-0009423-504-3019 | 18 - 19 | 0.154 | 70 |  | 0.042 | [7 empty] | Согласно правил пожарной безопасности в лесах | апрель 2023г. | апрель 2023г.
501 | Воронежэнерго | Эртильский | ВЛ-10-2 ПС 35 Гнилуша | 10 | VS010-0009423-504-3020 | 19 - 20 | 0.154 | 70 |  | 0.042 | [7 empty] | Согласно правил пожарной безопасности в лесах | апрель 2023г. | апрель 2023г.
502 | Воронежэнерго | Эртильский | ВЛ-10-2 ПС 35 Гнилуша | 10 | VS010-0009423-504-3021 | 20 - 21 | 0.154 | 70 |  | 0.042 | [7 empty] | Согласно правил пожарной безопасности в лесах | апрель 2023г. | апрель 2023г.
503 | Воронежэнерго | Эртильский | ВЛ-10-2 ПС 35 Гнилуша | 10 | VS010-0009423-504-3022 | 21 - 22 | 0.154 | 70 |  | 0.042 | [7 empty] | Согласно правил пожарной безопасности в лесах | апрель 2023г. | апрель 2023г.
504 | Воронежэнерго | Эртильский | ВЛ-10-2 ПС 35 Гнилуша | 10 | VS010-0009423-504-3023 | 22 - 23 | 0.154 | 70 |  | 0.042 | [7 empty] | Согласно правил пожарной безопасности в лесах | апрель 2023г. | апрель 2023г.
505 | Воронежэнерго | Эртильский | ВЛ-10-2 ПС 35 Гнилуша | 10 | VS010-0009423-504-3024 | 23 - 24 | 0.154 | 70 |  | 0.042 | [7 empty] | Согласно правил пожарной безопасности в лесах | апрель 2023г. | апрель 2023г.
506 | Воронежэнерго | Эртильский | ВЛ-10-2 ПС 35 Гнилуша | 10 | VS010-0009423-504-3025 | 24 - 25 | 0.154 | 70 |  | 0.042 | [7 empty] | Согласно правил пожарной безопасности в лесах | апрель 2023г. | апрель 2023г.
507 | Воронежэнерго | Эртильский | ВЛ-10-2 ПС 35 Гнилуша | 10 | VS010-0009423-504-3026 | 25 - 26 | 0.154 | 70 |  | 0.042 | [7 empty] | Согласно правил пожарной безопасности в лесах | апрель 2023г. | апрель 2023г.
508 | Воронежэнерго | Эртильский | ВЛ-10-2 ПС 35 Гнилуша | 10 | VS010-0009423-504-3027 | 26 - 27 | 0.154 | 70 |  | 0.042 | [7 empty] | Согласно правил пожарной безопасности в лесах | апрель 2023г. | апрель 2023г.
509 | Воронежэнерго | Эртильский | ВЛ-10-2 ПС 35 Гнилуша | 10 | VS010-0009423-504-3028 | 27 - 28 | 0.154 | 70 |  | 0.042 | [7 empty] | Согласно правил пожарной безопасности в лесах | апрель 2023г. | апрель 2023г.
510 | Воронежэнерго | Эртильский | ВЛ-10-2 ПС 35 Гнилуша | 10 | VS010-0009423-504-3029 | 28 - 29 | 0.154 | 70 |  | 0.042 | [7 empty] | Согласно правил пожарной безопасности в лесах | апрель 2023г. | апрель 2023г.
511 | Воронежэнерго | Эртильский | ВЛ-10-2 ПС 35 Гнилуша | 10 | VS010-0009423-504-3030 | 29 - 30 | 0.154 | 70 |  | 0.042 | [7 empty] | Согласно правил пожарной безопасности в лесах | апрель 2023г. | апрель 2023г.
512 | Воронежэнерго | Эртильский | ВЛ-10-2 ПС 35 Гнилуша | 10 | VS010-0009423-504-3031 | 30 - 31 | 0.154 | 70 |  | 0.042 | [7 empty] | Согласно правил пожарной безопасности в лесах | апрель 2023г. | апрель 2023г.
513 | Воронежэнерго | Эртильский | ВЛ-10-2 ПС 35 Гнилуша | 10 | VS010-0009423-504-3032 | 31 - 32 | 0.154 | 70 |  | 0.042 | [7 empty] | Согласно правил пожарной безопасности в лесах | апрель 2023г. | апрель 2023г.
514 | Воронежэнерго | Эртильский | ВЛ-10-2 ПС 35 Гнилуша | 10 | VS010-0009423-504-3033 | 32 - 33 | 0.154 | 70 |  | 0.042 | [7 empty] | Согласно правил пожарной безопасности в лесах | апрель 2023г. | апрель 2023г.
515 | Воронежэнерго | Эртильский | ВЛ-10-2 ПС 35 Гнилуша | 10 | VS010-0009423-504-3034 | 33 - 34 | 0.154 | 70 |  | 0.042 | [7 empty] | Согласно правил пожарной безопасности в лесах | апрель 2023г. | апрель 2023г.
516 | Воронежэнерго | Эртильский | ВЛ-10-2 ПС 35 Гнилуша | 10 | VS010-0009423-504-3035 | 34 - 35 | 0.154 | 70 |  | 0.042 | [7 empty] | Согласно правил пожарной безопасности в лесах | апрель 2023г. | апрель 2023г.
517 | Воронежэнерго | Эртильский | ВЛ-10-2 ПС 35 Гнилуша | 10 | VS010-0009423-504-3036 | 35 - 36 | 0.154 | 70 |  | 0.042 | [7 empty] | Согласно правил пожарной безопасности в лесах | апрель 2023г. | апрель 2023г.
518 | Воронежэнерго | Эртильский | ВЛ-10-2 ПС 35 Гнилуша | 10 | VS010-0009423-504-3037 | 36 - 37 | 0.154 | 70 |  | 0.042 | [7 empty] | Согласно правил пожарной безопасности в лесах | апрель 2023г. | апрель 2023г.
519 | Воронежэнерго | Эртильский | ВЛ-10-2 ПС 35 Гнилуша | 10 | VS010-0009423-504-3038 | 37 - 38 | 0.154 | 70 |  | 0.042 | [7 empty] | Согласно правил пожарной безопасности в лесах | апрель 2023г. | апрель 2023г.
520 | Воронежэнерго | Эртильский | ВЛ-10-2 ПС 35 Гнилуша | 10 | VS010-0009423-504-3056 | 55 - 56 | 0.154 | 70 |  | 0.042 |  |  |  |  | 1 |  |  | Согласно правил пожарной безопасности в лесах | апрель 2023г. | апрель 2023г.
521 | Воронежэнерго | Эртильский | ВЛ-10-2 ПС 35 Гнилуша | 10 | VS010-0009423-504-3057 | 56 - 57 | 0.154 | 70 |  | 0.042 |  |  |  | 1 |  |  |  | Согласно правил пожарной безопасности в лесах | апрель 2023г. | апрель 2023г.
522 | Воронежэнерго | Эртильский | ВЛ-10-2 ПС 35 Гнилуша | 10 | VS010-0009423-504-3060 | 59 - 60 | 0.154 | 70 |  | 0.042 | [7 empty] | Согласно правил пожарной безопасности в лесах | апрель 2023г. | апрель 2023г.
523 | Воронежэнерго | Эртильский | ВЛ-10-2 ПС 35 Гнилуша | 10 | VS010-0009423-504-3061 | 60 - 61 | 0.154 | 70 |  | 0.042 |  | 1 | [5 empty] | Согласно правил пожарной безопасности в лесах | апрель 2023г. | апрель 2023г.
524 | Воронежэнерго | Эртильский | ВЛ-10-2 ПС 35 Гнилуша | 10 | VS010-0009423-504-3140 | 139 - 140 | 0.154 | 70 |  | 0.042 | [7 empty] | Согласно правил пожарной безопасности в лесах | апрель 2023г. | апрель 2023г.
525 | Воронежэнерго | Эртильский | ВЛ-10-2 ПС 35 Гнилуша | 10 | VS010-0009423-504-3141 | 140 - 141 | 0.154 | 70 |  | 0.042 | [7 empty] | Согласно правил пожарной безопасности в лесах | апрель 2023г. | апрель 2023г.
526 | Воронежэнерго | Эртильский | ВЛ-10-2 ПС 35 Гнилуша | 10 | VS010-0009423-504-3155 | 154 - 155 | 0.154 | 70 |  | 0.042 | [7 empty] | Согласно правил пожарной безопасности в лесах | апрель 2023г. | апрель 2023г.
527 | Воронежэнерго | Эртильский | ВЛ-10-2 ПС 35 Гнилуша | 10 | VS010-0009423-504-3156 | 155 - 156 | 0.154 | 70 |  | 0.042 | [7 empty] | Согласно правил пожарной безопасности в лесах | апрель 2023г. | апрель 2023г.
528 | Воронежэнерго | Эртильский | ВЛ-10-2 ПС 35 Гнилуша | 10 | VS010-0009423-507-3005 | 4-5 | 0.154 | 70 |  | 0.042 | [7 empty] | Согласно правил пожарной безопасности в лесах | апрель 2023г. | апрель 2023г.
529 | Воронежэнерго | Эртильский | ВЛ-10-2 ПС 35 Гнилуша | 10 | VS010-0009423-507-3006 | 5-6 | 0.154 | 70 |  | 0.042 | [7 empty] | Согласно правил пожарной безопасности в лесах | апрель 2023г. | апрель 2023г.
530 | Воронежэнерго | Эртильский | ВЛ-10-2 ПС 35 Гнилуша | 10 | VS010-0009423-507-3007 | 6-7 | 0.154 | 70 |  | 0.042 | [7 empty] | Согласно правил пожарной безопасности в лесах | апрель 2023г. | апрель 2023г.
531 | Воронежэнерго | Эртильский | ВЛ-10-2 ПС 35 Гнилуша | 10 | VS010-0009423-512-3003 | 2-3 | 0.154 | 70 |  | 0.042 | [7 empty] | Согласно правил пожарной безопасности в лесах | апрель 2023г. | апрель 2023г.
532 | Воронежэнерго | Эртильский | ВЛ-10-2 ПС 35 Гнилуша | 10 | VS010-0009423-512-3004 | 3-4 | 0.154 | 70 |  | 0.042 |  |  | 1 |  |  |  |  | Согласно правил пожарной безопасности в лесах | апрель 2023г. | апрель 2023г.
533 | Воронежэнерго | ИТОГО Эртильский | [6 empty] | 0.714 | 11.214 | 0 | 11 | 5 | 2 | 2 | 3 | 0
534 | Воронежэнерго | Лискинский | ВЛ-10-6 ПС Оч. Сооружения | 6 | VS010-9360134-001-3016 | 15-16 | 0.154 | 70 |  | 0.07 |  | 3 | [5 empty] | Согласно правил пожарной безопасности в лесах | август 2023г. | август 2023г.
535 | Воронежэнерго | Лискинский | ВЛ-10-6 ПС Оч. Сооружения | 6 | VS010-9360134-001-3017 | 16-17 | 0.154 | 70 |  | 0.07 |  | 5 | [5 empty] | Согласно правил пожарной безопасности в лесах | август 2023г. | август 2023г.
536 | Воронежэнерго | Лискинский | ВЛ-10-6 ПС Оч. Сооружения | 6 | VS010-9360134-001-3018 | 17-18 | 0.154 | 70 |  | 0.07 |  | 3 | [5 empty] | Согласно правил пожарной безопасности в лесах | август 2023г. | август 2023г.
537 | Воронежэнерго | Лискинский | ВЛ-10-6 ПС Оч. Сооружения | 6 | VS010-9360134-001-3019 | 18-19 | 0.154 | 70 |  | 0.07 |  | 3 | [5 empty] | Согласно правил пожарной безопасности в лесах | август 2023г. | август 2023г.
538 | Воронежэнерго | Лискинский | ВЛ-10-6 ПС Оч. Сооружения | 6 | VS010-9360134-001-3020 | 19-20 | 0.154 | 70 |  | 0.07 |  | 3 | [5 empty] | Согласно правил пожарной безопасности в лесах | август 2023г. | август 2023г.
539 | Воронежэнерго | Лискинский | ВЛ-10-6 ПС Оч. Сооружения | 6 | VS010-9360134-001-3021 | 20-21 | 0.154 | 70 |  | 0.07 |  | 3 | [5 empty] | Согласно правил пожарной безопасности в лесах | август 2023г. | август 2023г.
540 | Воронежэнерго | Лискинский | ВЛ-10-6 ПС Оч. Сооружения | 6 | VS010-9360134-001-3022 | 21-22 | 0.154 | 70 |  | 0.07 |  | 5 | [5 empty] | Согласно правил пожарной безопасности в лесах | август 2023г. | август 2023г.
541 | Воронежэнерго | Лискинский | ВЛ-10-6 ПС Оч. Сооружения | 6 | VS010-9360134-001-3023 | 22-23 | 0.154 | 70 |  | 0.07 |  | 4 | [5 empty] | Согласно правил пожарной безопасности в лесах | август 2023г. | август 2023г.
542 | Воронежэнерго | Лискинский | ВЛ-10-6 ПС Оч. Сооружения | 6 | VS010-9360134-001-3024 | 23-24 | 0.154 | 70 |  | 0.07 |  | 4 | [5 empty] | Согласно правил пожарной безопасности в лесах | август 2023г. | август 2023г.
543 | Воронежэнерго | Лискинский | ВЛ-10-6 ПС Оч. Сооружения | 6 | VS010-9360134-001-3025 | 24-25 | 0.154 | 70 |  | 0.07 |  | 3 | [5 empty] | Согласно правил пожарной безопасности в лесах | август 2023г. | август 2023г.
544 | Воронежэнерго | Лискинский | ВЛ-10-6 ПС Оч. Сооружения | 6 | VS010-9360134-001-3026 | 25-26 | 0.154 | 70 |  | 0.07 |  | 3 | [5 empty] | Согласно правил пожарной безопасности в лесах | август 2023г. | август 2023г.
545 | Воронежэнерго | Лискинский | ВЛ-10-6 ПС Оч. Сооружения | 6 | VS010-9360134-001-3027 | 26-27 | 0.154 | 70 |  | 0.07 |  | 3 | [5 empty] | Согласно правил пожарной безопасности в лесах | август 2023г. | август 2023г.
546 | Воронежэнерго | Лискинский | ВЛ-10-6 ПС Оч. Сооружения | 6 | VS010-9360134-001-3028 | 27-28 | 0.154 | 70 |  | 0.07 |  | 2 | [5 empty] | Согласно правил пожарной безопасности в лесах | август 2023г. | август 2023г.
547 | Воронежэнерго | Лискинский | ВЛ-10-6 ПС Оч. Сооружения | 6 | VS010-9360134-001-3029 | 28-29 | 0.154 | 70 |  | 0.07 |  | 4 | [5 empty] | Согласно правил пожарной безопасности в лесах | август 2023г. | август 2023г.
548 | Воронежэнерго | Лискинский | ВЛ-10-1 ПС Ср.Икорец | 10 | VS010-9360125-001-3058 | 57-58 | 0.154 | 70 |  | 0.04 |  | 4 | [5 empty] | Согласно правил пожарной безопасности в лесах | август 2023г. | август 2023г.
549 | Воронежэнерго | Лискинский | ВЛ-10-1 ПС Ср.Икорец | 10 | VS010-9360125-001-3059 | 58-59 | 0.154 | 70 |  | 0.04 |  | 4 | [5 empty] | Согласно правил пожарной безопасности в лесах | август 2023г. | август 2023г.
550 | Воронежэнерго | Лискинский | ВЛ-10-1 ПС Ср.Икорец | 10 | VS010-9360125-001-3060 | 59-60 | 0.154 | 70 |  | 0.04 |  | 4 | [5 empty] | Согласно правил пожарной безопасности в лесах | август 2023г. | август 2023г.
551 | Воронежэнерго | Лискинский | ВЛ-10-1 ПС Ср.Икорец | 10 | VS010-9360125-001-3061 | 60-61 | 0.154 | 70 |  | 0.04 |  | 3 | [5 empty] | Согласно правил пожарной безопасности в лесах | август 2023г. | август 2023г.
552 | Воронежэнерго | Лискинский | ВЛ-10-1 ПС Ср.Икорец | 10 | VS010-9360125-001-3062 | 61-62 | 0.154 | 70 |  | 0.04 |  | 3 | [5 empty] | Согласно правил пожарной безопасности в лесах | август 2023г. | август 2023г.
553 | Воронежэнерго | Лискинский | ВЛ-10-1 ПС Ср.Икорец | 10 | VS010-9360125-001-3063 | 62-63 | 0.154 | 70 |  | 0.04 |  | 2 | [5 empty] | Согласно правил пожарной безопасности в лесах | август 2023г. | август 2023г.
554 | Воронежэнерго | Лискинский | ВЛ-10-1 ПС Ср.Икорец | 10 | VS010-9360125-001-3064 | 63-64 | 0.154 | 70 |  | 0.04 |  | 2 | [5 empty] | Согласно правил пожарной безопасности в лесах | август 2023г. | август 2023г.
555 | Воронежэнерго | Лискинский | ВЛ-10-1 ПС Ср.Икорец | 10 | VS010-9360125-001-3065 | 64-65 | 0.154 | 70 |  | 0.04 |  | 3 | [5 empty] | Согласно правил пожарной безопасности в лесах | август 2023г. | август 2023г.
556 | Воронежэнерго | Лискинский | ВЛ-10-1 ПС Ср.Икорец | 10 | VS010-9360125-001-3066 | 65-66 | 0.154 | 70 |  | 0.04 |  | 4 | [5 empty] | Согласно правил пожарной безопасности в лесах | август 2023г. | август 2023г.
557 | Воронежэнерго | Лискинский | ВЛ-10-1 ПС Ср.Икорец | 10 | VS010-9360125-001-3067 | 66-67 | 0.154 | 70 |  | 0.04 |  | 5 | [5 empty] | Согласно правил пожарной безопасности в лесах | август 2023г. | август 2023г.
558 | Воронежэнерго | Лискинский | ВЛ-10-1 ПС Ср.Икорец | 10 | VS010-9360125-001-3068 | 67-68 | 0.154 | 70 |  | 0.04 |  | 2 | [5 empty] | Согласно правил пожарной безопасности в лесах | август 2023г. | август 2023г.
559 | Воронежэнерго | Лискинский | ВЛ-10-1 ПС Ср.Икорец | 10 | VS010-9360125-001-3069 | 68-69 | 0.154 | 70 |  | 0.04 |  | 3 | [5 empty] | Согласно правил пожарной безопасности в лесах | август 2023г. | август 2023г.
560 | Воронежэнерго | Лискинский | ВЛ-10-1 ПС Ср.Икорец | 10 | VS010-9360125-001-3070 | 69-70 | 0.154 | 70 |  | 0.04 |  | 3 | [5 empty] | Согласно правил пожарной безопасности в лесах | август 2023г. | август 2023г.
561 | Воронежэнерго | Лискинский | ВЛ-10-1 ПС Ср.Икорец | 10 | VS010-9360125-001-3071 | 70-71 | 0.154 | 70 |  | 0.04 |  | 3 | [5 empty] | Согласно правил пожарной безопасности в лесах | август 2023г. | август 2023г.
562 | Воронежэнерго | Лискинский | ВЛ-10-1 ПС Ср.Икорец | 10 | VS010-9360125-001-3072 | 71-72 | 0.154 | 70 |  | 0.04 |  | 4 | [5 empty] | Согласно правил пожарной безопасности в лесах | август 2023г. | август 2023г.
563 | Воронежэнерго | Лискинский | ВЛ-10-1 ПС Ср.Икорец | 10 | VS010-9360125-001-3073 | 72-73 | 0.154 | 70 |  | 0.04 |  | 4 | [5 empty] | Согласно правил пожарной безопасности в лесах | август 2023г. | август 2023г.
564 | Воронежэнерго | Лискинский | ВЛ-10-1 ПС Ср.Икорец | 10 | VS010-9360125-001-3074 | 73-74 | 0.154 | 70 |  | 0.04 |  | 4 | [5 empty] | Согласно правил пожарной безопасности в лесах | август 2023г. | август 2023г.
565 | Воронежэнерго | Лискинский | ВЛ-10-1 ПС Ср.Икорец | 10 | VS010-9360125-001-3075 | 74-75 | 0.154 | 70 |  | 0.04 |  | 5 | [5 empty] | Согласно правил пожарной безопасности в лесах | август 2023г. | август 2023г.
566 | Воронежэнерго | Лискинский | ВЛ-10-1 ПС Ср.Икорец | 10 | VS010-9360125-001-3076 | 75-76 | 0.154 | 70 |  | 0.04 |  | 3 | [5 empty] | Согласно правил пожарной безопасности в лесах | август 2023г. | август 2023г.
567 | Воронежэнерго | Лискинский | ВЛ-10-1 ПС Ср.Икорец | 10 | VS010-9360125-001-3077 | 76-77 | 0.154 | 70 |  | 0.04 |  | 3 | [5 empty] | Согласно правил пожарной безопасности в лесах | август 2023г. | август 2023г.
568 | Воронежэнерго | Лискинский | ВЛ-10-1 ПС Ср.Икорец | 10 | VS010-9360125-001-3078 | 77-78 | 0.154 | 70 |  | 0.04 |  | 3 | [5 empty] | Согласно правил пожарной безопасности в лесах | август 2023г. | август 2023г.
569 | Воронежэнерго | Лискинский | ВЛ-10-1 ПС Ср.Икорец | 10 | VS010-9360125-001-3079 | 78-79 | 0.154 | 70 |  | 0.04 |  | 2 | [5 empty] | Согласно правил пожарной безопасности в лесах | август 2023г. | август 2023г.
570 | Воронежэнерго | Лискинский | ВЛ-10-1 ПС Ср.Икорец | 10 | VS010-9360125-001-3080 | 79-80 | 0.154 | 70 |  | 0.04 |  | 2 | [5 empty] | Согласно правил пожарной безопасности в лесах | август 2023г. | август 2023г.
571 | Воронежэнерго | Лискинский | ВЛ-10-5 ПС Ср.Икорец | 10 | VS010-9360129-002-3058 | 57-58 | 0.154 | 70 |  | 0.07 |  | 2 | [5 empty] | Согласно правил пожарной безопасности в лесах | август 2023г. | август 2023г.
572 | Воронежэнерго | Лискинский | ВЛ-10-5 ПС Ср.Икорец | 10 | VS010-9360129-002-3059 | 58-59 | 0.154 | 70 |  | 0.07 |  | 3 | [5 empty] | Согласно правил пожарной безопасности в лесах | август 2023г. | август 2023г.
573 | Воронежэнерго | Лискинский | ВЛ-10-5 ПС Ср.Икорец | 10 | VS010-9360129-002-3060 | 59-60 | 0.154 | 70 |  | 0.07 |  | 3 | [5 empty] | Согласно правил пожарной безопасности в лесах | август 2023г. | август 2023г.
574 | Воронежэнерго | Лискинский | ВЛ-10-5 ПС Ср.Икорец | 10 | VS010-9360129-002-3061 | 60-61 | 0.154 | 70 |  | 0.07 |  | 3 | [5 empty] | Согласно правил пожарной безопасности в лесах | август 2023г. | август 2023г.
575 | Воронежэнерго | Лискинский | ВЛ-10-5 ПС Ср.Икорец | 10 | VS010-9360129-002-3062 | 61-62 | 0.154 | 70 |  | 0.07 |  | 3 | [5 empty] | Согласно правил пожарной безопасности в лесах | август 2023г. | август 2023г.
576 | Воронежэнерго | Лискинский | ВЛ-10-5 ПС Ср.Икорец | 10 | VS010-9360129-002-3089 | 88-89 | 0.154 | 70 |  | 0.04 |  | 2 | [5 empty] | Согласно правил пожарной безопасности в лесах | август 2023г. | август 2023г.
577 | Воронежэнерго | Лискинский | ВЛ-10-5 ПС Ср.Икорец | 10 | VS010-9360129-002-3090 | 89-90 | 0.154 | 70 |  | 0.04 |  | 2 | [5 empty] | Согласно правил пожарной безопасности в лесах | август 2023г. | август 2023г.
578 | Воронежэнерго | Лискинский | ВЛ-10-5 ПС Ср.Икорец | 10 | VS010-9360129-002-3091 | 90-91 | 0.154 | 70 |  | 0.04 |  | 2 | [5 empty] | Согласно правил пожарной безопасности в лесах | август 2023г. | август 2023г.
579 | Воронежэнерго | Лискинский | ВЛ-10-5 ПС Ср.Икорец | 10 | VS010-9360129-002-3092 | 91-92 | 0.154 | 70 |  | 0.04 |  | 2 | [5 empty] | Согласно правил пожарной безопасности в лесах | август 2023г. | август 2023г.
580 | Воронежэнерго | Лискинский | ВЛ-10-5 ПС Ср.Икорец | 10 | VS010-9360129-002-3093 | 92-93 | 0.154 | 70 |  | 0.04 |  | 2 | [5 empty] | Согласно правил пожарной безопасности в лесах | август 2023г. | август 2023г.
581 | Воронежэнерго | Лискинский | ВЛ-10-5 ПС Ср.Икорец | 10 | VS010-9360129-002-3094 | 93-94 | 0.154 | 70 |  | 0.04 |  | 3 | [5 empty] | Согласно правил пожарной безопасности в лесах | август 2023г. | август 2023г.
582 | Воронежэнерго | Лискинский | ВЛ-10-5 ПС Ср.Икорец | 10 | VS010-9360129-002-3095 | 94-95 | 0.154 | 70 |  | 0.04 |  | 3 | [5 empty] | Согласно правил пожарной безопасности в лесах | август 2023г. | август 2023г.
583 | Воронежэнерго | Лискинский | ВЛ-10-5 ПС Ср.Икорец | 10 | VS010-9360129-002-3096 | 95-96 | 0.154 | 70 |  | 0.04 |  | 2 | [5 empty] | Согласно правил пожарной безопасности в лесах | август 2023г. | август 2023г.
584 | Воронежэнерго | Лискинский | ВЛ-10-5 ПС Ср.Икорец | 10 | VS010-9360129-002-3097 | 96-97 | 0.154 | 70 |  | 0.04 |  | 2 | [5 empty] | Согласно правил пожарной безопасности в лесах | август 2023г. | август 2023г.
585 | Воронежэнерго | Лискинский | ВЛ-10-5 ПС Ср.Икорец | 10 | VS010-9360129-002-3098 | 97-98 | 0.154 | 70 |  | 0.04 |  | 2 | [5 empty] | Согласно правил пожарной безопасности в лесах | август 2023г. | август 2023г.
586 | Воронежэнерго | Лискинский | ВЛ-10-5 ПС Ср.Икорец | 10 | VS010-9360129-002-3099 | 98-99 | 0.154 | 70 |  | 0.04 |  | 2 | [5 empty] | Согласно правил пожарной безопасности в лесах | август 2023г. | август 2023г.
587 | Воронежэнерго | Лискинский | ВЛ-10-5 ПС Ср.Икорец | 10 | VS010-9360129-002-3100 | 99-100 | 0.154 | 70 |  | 0.04 |  | 2 | [5 empty] | Согласно правил пожарной безопасности в лесах | август 2023г. | август 2023г.
588 | Воронежэнерго | Лискинский | ВЛ-10-5 ПС Ср.Икорец | 10 | VS010-9360129-002-3101 | 100-101 | 0.154 | 70 |  | 0.04 |  | 2 | [5 empty] | Согласно правил пожарной безопасности в лесах | август 2023г. | август 2023г.
589 | Воронежэнерго | Лискинский | ВЛ-10-5 ПС Ср.Икорец | 10 | VS010-9360129-002-3102 | 101-102 | 0.154 | 70 |  | 0.04 |  | 2 | [5 empty] | Согласно правил пожарной безопасности в лесах | август 2023г. | август 2023г.
590 | Воронежэнерго | Лискинский | ВЛ-10-5 ПС Ср.Икорец | 10 | VS010-9360129-002-3103 | 102-103 | 0.154 | 70 |  | 0.04 |  | 3 | [5 empty] | Согласно правил пожарной безопасности в лесах | август 2023г. | август 2023г.
591 | Воронежэнерго | Лискинский | ВЛ-10-5 ПС Ср.Икорец | 10 | VS010-9360129-002-3104 | 103-104 | 0.154 | 70 |  | 0.04 |  | 3 | [5 empty] | Согласно правил пожарной безопасности в лесах | август 2023г. | август 2023г.
592 | Воронежэнерго | Лискинский | ВЛ-10-5 ПС Ср.Икорец | 10 | VS010-9360129-002-3105 | 104-105 | 0.154 | 70 |  | 0.04 |  | 3 | [5 empty] | Согласно правил пожарной безопасности в лесах | август 2023г. | август 2023г.
593 | Воронежэнерго | Лискинский | ВЛ-10-5 ПС Ср.Икорец | 10 | VS010-9360129-002-3106 | 105-106 | 0.154 | 70 |  | 0.04 |  | 3 | [5 empty] | Согласно правил пожарной безопасности в лесах | август 2023г. | август 2023г.
594 | Воронежэнерго | Лискинский | ВЛ-10-5 ПС Ср.Икорец | 10 | VS010-9360129-002-3107 | 106-107 | 0.154 | 70 |  | 0.04 |  | 2 | [5 empty] | Согласно правил пожарной безопасности в лесах | август 2023г. | август 2023г.
595 | Воронежэнерго | Лискинский | ВЛ-10-5 ПС Ср.Икорец | 10 | VS010-9360129-002-3108 | 107-108 | 0.154 | 70 |  | 0.04 |  | 2 | [5 empty] | Согласно правил пожарной безопасности в лесах | август 2023г. | август 2023г.
596 | Воронежэнерго | Лискинский | ВЛ-10-5 ПС Ср.Икорец | 10 | VS010-9360129-002-3109 | 108-109 | 0.154 | 70 |  | 0.04 |  | 2 | [5 empty] | Согласно правил пожарной безопасности в лесах | август 2023г. | август 2023г.
597 | Воронежэнерго | Лискинский | ВЛ-10-5 ПС Ср.Икорец | 10 | VS010-9360129-002-3110 | 109-110 | 0.154 | 70 |  | 0.04 |  | 2 | [5 empty] | Согласно правил пожарной безопасности в лесах | август 2023г. | август 2023г.
598 | Воронежэнерго | Лискинский | ВЛ-10-5 ПС Ср.Икорец | 10 | VS010-9360129-002-3111 | 110-111 | 0.154 | 70 |  | 0.04 |  | 2 | [5 empty] | Согласно правил пожарной безопасности в лесах | август 2023г. | август 2023г.
599 | Воронежэнерго | Лискинский | ВЛ-10-5 ПС Ср.Икорец | 10 | VS010-9360129-002-3112 | 111-112 | 0.154 | 70 |  | 0.04 |  | 2 | [5 empty] | Согласно правил пожарной безопасности в лесах | август 2023г. | август 2023г.
600 | Воронежэнерго | Лискинский | ВЛ-10-5 ПС Ср.Икорец | 10 | VS010-9360129-002-3113 | 112-113 | 0.154 | 70 |  | 0.04 |  | 3 | [5 empty] | Согласно правил пожарной безопасности в лесах | август 2023г. | август 2023г.
601 | Воронежэнерго | Лискинский | ВЛ-10-5 ПС Ср.Икорец | 10 | VS010-9360129-002-3114 | 113-114 | 0.154 | 70 |  | 0.04 |  | 3 | [5 empty] | Согласно правил пожарной безопасности в лесах | август 2023г. | август 2023г.
602 | Воронежэнерго | Лискинский | ВЛ-10-5 ПС Ср.Икорец | 10 | VS010-9360129-002-3115 | 114-115 | 0.154 | 70 |  | 0.04 |  | 3 | [5 empty] | Согласно правил пожарной безопасности в лесах | август 2023г. | август 2023г.
603 | Воронежэнерго | Лискинский | ВЛ-10-5 ПС Ср.Икорец | 10 | VS010-9360129-002-3116 | 115-116 | 0.154 | 70 |  | 0.04 |  | 3 | [5 empty] | Согласно правил пожарной безопасности в лесах | август 2023г. | август 2023г.
604 | Воронежэнерго | Лискинский | ВЛ-10-5 ПС Ср.Икорец | 10 | VS010-9360129-002-3117 | 116-117 | 0.154 | 70 |  | 0.04 |  | 3 | [5 empty] | Согласно правил пожарной безопасности в лесах | август 2023г. | август 2023г.
605 | Воронежэнерго | Лискинский | ВЛ-10-5 ПС Ср.Икорец | 10 | VS010-9360129-002-3118 | 117-118 | 0.154 | 70 |  | 0.04 |  | 3 | [5 empty] | Согласно правил пожарной безопасности в лесах | август 2023г. | август 2023г.
606 | Воронежэнерго | Лискинский | ВЛ-10-5 ПС Ср.Икорец | 10 | VS010-9360129-002-3119 | 118-119 | 0.154 | 70 |  | 0.04 |  | 3 | [5 empty] | Согласно правил пожарной безопасности в лесах | август 2023г. | август 2023г.
607 | Воронежэнерго | Лискинский | ВЛ-10-5 ПС Ср.Икорец | 10 | VS010-9360129-002-3120 | 119-120 | 0.154 | 70 |  | 0.04 |  | 3 | [5 empty] | Согласно правил пожарной безопасности в лесах | август 2023г. | август 2023г.
608 | Воронежэнерго | Лискинский | ВЛ-10-5 ПС Ср.Икорец | 10 | VS010-9360129-002-3121 | 120-121 | 0.154 | 70 |  | 0.04 |  | 2 | [5 empty] | Согласно правил пожарной безопасности в лесах | август 2023г. | август 2023г.
609 | Воронежэнерго | Лискинский | ВЛ-10-5 ПС Ср.Икорец | 10 | VS010-9360129-002-3122 | 121-122 | 0.154 | 70 |  | 0.04 |  | 2 | [5 empty] | Согласно правил пожарной безопасности в лесах | август 2023г. | август 2023г.
610 | Воронежэнерго | Лискинский | ВЛ-10-5 ПС Ср.Икорец | 10 | VS010-9360129-002-3123 | 122-123 | 0.154 | 70 |  | 0.04 |  | 2 | [5 empty] | Согласно правил пожарной безопасности в лесах | август 2023г. | август 2023г.
611 | Воронежэнерго | Лискинский | ВЛ-10-5 ПС Ср.Икорец | 10 | VS010-9360129-002-3124 | 123-124 | 0.154 | 70 |  | 0.04 |  | 3 | [5 empty] | Согласно правил пожарной безопасности в лесах | август 2023г. | август 2023г.
612 | Воронежэнерго | Лискинский | ВЛ-10-5 ПС Ср.Икорец | 10 | VS010-9360129-002-3125 | 124-125 | 0.154 | 70 |  | 0.04 |  | 2 | [5 empty] | Согласно правил пожарной безопасности в лесах | август 2023г. | август 2023г.
613 | Воронежэнерго | Лискинский | ВЛ-10-5 ПС Ср.Икорец | 10 | VS010-9360129-002-3126 | 125-126 | 0.154 | 70 |  | 0.04 |  | 2 | [5 empty] | Согласно правил пожарной безопасности в лесах | август 2023г. | август 2023г.
614 | Воронежэнерго | Лискинский | ВЛ-10-5 ПС Ср.Икорец | 10 | VS010-9360129-002-3127 | 126-127 | 0.154 | 70 |  | 0.04 |  | 2 | [5 empty] | Согласно правил пожарной безопасности в лесах | август 2023г. | август 2023г.
615 | Воронежэнерго | Лискинский | ВЛ-10-5 ПС Ср.Икорец | 10 | VS010-9360129-002-3128 | 127-128 | 0.154 | 70 |  | 0.04 |  | 3 | [5 empty] | Согласно правил пожарной безопасности в лесах | август 2023г. | август 2023г.
616 | Воронежэнерго | Лискинский | ВЛ-10-5 ПС Ср.Икорец | 10 | VS010-9360129-002-3129 | 128-129 | 0.154 | 70 |  | 0.04 |  | 2 | [5 empty] | Согласно правил пожарной безопасности в лесах | август 2023г. | август 2023г.
617 | Воронежэнерго | Лискинский | ВЛ-10-5 ПС Ср.Икорец | 10 | VS010-9360129-002-3130 | 129-130 | 0.154 | 70 |  | 0.04 |  | 3 | [5 empty] | Согласно правил пожарной безопасности в лесах | август 2023г. | август 2023г.
618 | Воронежэнерго | Лискинский | ВЛ-10-5 ПС Ср.Икорец | 10 | VS010-9360129-002-3131 | 130-131 | 0.154 | 70 |  | 0.04 |  | 2 | [5 empty] | Согласно правил пожарной безопасности в лесах | август 2023г. | август 2023г.
619 | Воронежэнерго | Лискинский | ВЛ-10-5 ПС Ср.Икорец | 10 | VS010-9360129-002-3132 | 131-132 | 0.154 | 70 |  | 0.04 |  | 2 | [5 empty] | Согласно правил пожарной безопасности в лесах | август 2023г. | август 2023г.
620 | Воронежэнерго | Лискинский | ВЛ-10-5 ПС Ср.Икорец | 10 | VS010-9360129-002-3133 | 132-133 | 0.154 | 70 |  | 0.04 |  | 2 | [5 empty] | Согласно правил пожарной безопасности в лесах | август 2023г. | август 2023г.
621 | Воронежэнерго | Лискинский | ВЛ-10-5 ПС Ср.Икорец | 10 | VS010-9360129-002-3134 | 133-134 | 0.154 | 70 |  | 0.04 |  | 2 | [5 empty] | Согласно правил пожарной безопасности в лесах | август 2023г. | август 2023г.
622 | Воронежэнерго | Лискинский | ВЛ-10-5 ПС Ср.Икорец | 10 | VS010-9360129-002-3135 | 134-135 | 0.154 | 70 |  | 0.04 |  | 3 | [5 empty] | Согласно правил пожарной безопасности в лесах | август 2023г. | август 2023г.
623 | Воронежэнерго | Лискинский | ВЛ-10-5 ПС Ср.Икорец | 10 | VS010-9360129-002-3136 | 135-136 | 0.154 | 70 |  | 0.04 |  | 2 | [5 empty] | Согласно правил пожарной безопасности в лесах | август 2023г. | август 2023г.
624 | Воронежэнерго | Лискинский | ВЛ-10-5 ПС Ср.Икорец | 10 | VS010-9360129-002-3137 | 136-137 | 0.154 | 70 |  | 0.04 |  | 2 | [5 empty] | Согласно правил пожарной безопасности в лесах | август 2023г. | август 2023г.
625 | Воронежэнерго | Лискинский | ВЛ-10-5 ПС Ср.Икорец | 10 | VS010-9360129-002-3138 | 137-138 | 0.154 | 70 |  | 0.04 |  | 2 | [5 empty] | Согласно правил пожарной безопасности в лесах | август 2023г. | август 2023г.
626 | Воронежэнерго | Лискинский | ВЛ-10-5 ПС Ср.Икорец | 10 | VS010-9360129-002-3139 | 138-139 | 0.154 | 70 |  | 0.04 |  | 3 | [5 empty] | Согласно правил пожарной безопасности в лесах | август 2023г. | август 2023г.
627 | Воронежэнерго | Лискинский | ВЛ-10-5 ПС Ср.Икорец | 10 | VS010-9360129-002-3140 | 139-140 | 0.154 | 70 |  | 0.04 |  | 3 | [5 empty] | Согласно правил пожарной безопасности в лесах | август 2023г. | август 2023г.
628 | Воронежэнерго | Лискинский | ВЛ-10-5 ПС Ср.Икорец | 10 | VS010-9360129-002-3141 | 140-141 | 0.154 | 70 |  | 0.04 |  | 3 | [5 empty] | Согласно правил пожарной безопасности в лесах | август 2023г. | август 2023г.
629 | Воронежэнерго | Лискинский | ВЛ-10-5 ПС Ср.Икорец | 10 | VS010-9360129-002-3142 | 141-142 | 0.154 | 70 |  | 0.04 |  | 2 | [5 empty] | Согласно правил пожарной безопасности в лесах | август 2023г. | август 2023г.
630 | Воронежэнерго | Лискинский | ВЛ-10-5 ПС Ср.Икорец | 10 | VS010-9360129-002-3143 | 142-143 | 0.154 | 70 |  | 0.04 |  | 3 | [5 empty] | Согласно правил пожарной безопасности в лесах | август 2023г. | август 2023г.
631 | Воронежэнерго | Лискинский | ВЛ-10-5 ПС Ср.Икорец | 10 | VS010-9360129-002-3144 | 143-144 | 0.154 | 70 |  | 0.04 |  | 2 | [5 empty] | Согласно правил пожарной безопасности в лесах | август 2023г. | август 2023г.
632 | Воронежэнерго | Лискинский | ВЛ-10-5 ПС Ср.Икорец | 10 | VS010-9360129-002-3145 | 144-145 | 0.154 | 70 |  | 0.04 |  | 2 | [5 empty] | Согласно правил пожарной безопасности в лесах | август 2023г. | август 2023г.
633 | Воронежэнерго | Лискинский | ВЛ-10-5 ПС Ср.Икорец | 10 | VS010-9360129-002-3146 | 145-146 | 0.154 | 70 |  | 0.04 |  | 2 | [5 empty] | Согласно правил пожарной безопасности в лесах | август 2023г. | август 2023г.
634 | Воронежэнерго | Лискинский | ВЛ-10-5 ПС Ср.Икорец | 10 | VS010-9360129-002-3147 | 146-147 | 0.154 | 70 |  | 0.04 |  | 2 | [5 empty] | Согласно правил пожарной безопасности в лесах | август 2023г. | август 2023г.
635 | Воронежэнерго | Лискинский | ВЛ-10-5 ПС Ср.Икорец | 10 | VS010-9360129-002-3148 | 147-148 | 0.154 | 70 |  | 0.04 |  | 3 | [5 empty] | Согласно правил пожарной безопасности в лесах | август 2023г. | август 2023г.
636 | Воронежэнерго | Лискинский | ВЛ-10-5 ПС Ср.Икорец | 10 | VS010-9360129-002-3149 | 148-149 | 0.154 | 70 |  | 0.04 |  | 3 | [5 empty] | Согласно правил пожарной безопасности в лесах | август 2023г. | август 2023г.
637 | Воронежэнерго | Лискинский | ВЛ-10-5 ПС Ср.Икорец | 10 | VS010-9360129-002-3150 | 149-150 | 0.154 | 70 |  | 0.04 |  | 2 | [5 empty] | Согласно правил пожарной безопасности в лесах | август 2023г. | август 2023г.
638 | Воронежэнерго | Лискинский | ВЛ-10-5 ПС Ср.Икорец | 10 | VS010-9360129-002-3151 | 150-151 | 0.154 | 70 |  | 0.04 |  | 2 | [5 empty] | Согласно правил пожарной безопасности в лесах | август 2023г. | август 2023г.
639 | Воронежэнерго | Лискинский | ВЛ-10-5 ПС Ср.Икорец | 10 | VS010-9360129-002-3152 | 151-152 | 0.154 | 70 |  | 0.04 |  | 2 | [5 empty] | Согласно правил пожарной безопасности в лесах | август 2023г. | август 2023г.
640 | Воронежэнерго | Лискинский | ВЛ-10-5 ПС Ср.Икорец | 10 | VS010-9360129-002-3153 | 152-153 | 0.154 | 70 |  | 0.04 |  | 2 | [5 empty] | Согласно правил пожарной безопасности в лесах | август 2023г. | август 2023г.
641 | Воронежэнерго | Лискинский | ВЛ-10-5 ПС Ср.Икорец | 10 | VS010-9360129-002-3154 | 153-154 | 0.154 | 70 |  | 0.04 |  | 2 | [5 empty] | Согласно правил пожарной безопасности в лесах | август 2023г. | август 2023г.
642 | Воронежэнерго | Лискинский | ВЛ-10-5 ПС Ср.Икорец | 10 | VS010-9360129-002-3155 | 154-155 | 0.154 | 70 |  | 0.04 |  | 2 | [5 empty] | Согласно правил пожарной безопасности в лесах | август 2023г. | август 2023г.
643 | Воронежэнерго | Лискинский | ВЛ-10-5 ПС Ср.Икорец | 10 | VS010-9360129-002-3156 | 155-156 | 0.154 | 70 |  | 0.04 |  | 2 | [5 empty] | Согласно правил пожарной безопасности в лесах | август 2023г. | август 2023г.
644 | Воронежэнерго | Лискинский | ВЛ-10-5 ПС Ср.Икорец | 10 | VS010-9360129-002-3157 | 156-157 | 0.154 | 70 |  | 0.04 |  | 3 | [5 empty] | Согласно правил пожарной безопасности в лесах | август 2023г. | август 2023г.
645 | Воронежэнерго | Лискинский | ВЛ-10-5 ПС Ср.Икорец | 10 | VS010-9360129-002-3158 | 157-158 | 0.154 | 70 |  | 0.04 |  | 3 | [5 empty] | Согласно правил пожарной безопасности в лесах | август 2023г. | август 2023г.
646 | Воронежэнерго | Лискинский | ВЛ-10-5 ПС Ср.Икорец | 10 | VS010-9360129-002-3159 | 158-159 | 0.154 | 70 |  | 0.04 |  | 2 | [5 empty] | Согласно правил пожарной безопасности в лесах | август 2023г. | август 2023г.
647 | Воронежэнерго | Лискинский | ВЛ-10-5 ПС Ср.Икорец | 10 | VS010-9360129-002-3160 | 159-160 | 0.154 | 70 |  | 0.04 |  | 3 | [5 empty] | Согласно правил пожарной безопасности в лесах | август 2023г. | август 2023г.
648 | Воронежэнерго | Лискинский | ВЛ-10-5 ПС Ср.Икорец | 10 | VS010-9360129-002-3161 | 160-161 | 0.154 | 70 |  | 0.04 |  | 3 | [5 empty] | Согласно правил пожарной безопасности в лесах | август 2023г. | август 2023г.
649 | Воронежэнерго | Лискинский | ВЛ-10-5 ПС Ср.Икорец | 10 | VS010-9360129-002-3162 | 161-162 | 0.154 | 70 |  | 0.04 |  | 2 | [5 empty] | Согласно правил пожарной безопасности в лесах | август 2023г. | август 2023г.
650 | Воронежэнерго | Лискинский | ВЛ-10-5 ПС Ср.Икорец | 10 | VS010-9360129-002-3163 | 162-163 | 0.154 | 70 |  | 0.04 |  | 2 | [5 empty] | Согласно правил пожарной безопасности в лесах | август 2023г. | август 2023г.
651 | Воронежэнерго | Лискинский | ВЛ-10-5 ПС Ср.Икорец | 10 | VS010-9360129-002-3164 | 163-164 | 0.154 | 70 |  | 0.04 |  | 2 | [5 empty] | Согласно правил пожарной безопасности в лесах | август 2023г. | август 2023г.
652 | Воронежэнерго | Лискинский | ВЛ-10-5 ПС Ср.Икорец | 10 | VS010-9360129-002-3165 | 164-165 | 0.154 | 70 |  | 0.04 |  | 2 | [5 empty] | Согласно правил пожарной безопасности в лесах | август 2023г. | август 2023г.
653 | Воронежэнерго | Лискинский | ВЛ-10-5 ПС Ср.Икорец | 10 | VS010-9360129-002-3166 | 165-166 | 0.154 | 70 |  | 0.04 |  | 2 | [5 empty] | Согласно правил пожарной безопасности в лесах | август 2023г. | август 2023г.
654 | Воронежэнерго | Лискинский | ВЛ-10-5 ПС Ср.Икорец | 10 | VS010-9360129-002-3167 | 166-167 | 0.154 | 70 |  | 0.04 |  | 2 | [5 empty] | Согласно правил пожарной безопасности в лесах | август 2023г. | август 2023г.
655 | Воронежэнерго | Лискинский | ВЛ-10-5 ПС Ср.Икорец | 10 | VS010-9360129-002-3168 | 167-168 | 0.154 | 70 |  | 0.04 |  | 2 | [5 empty] | Согласно правил пожарной безопасности в лесах | август 2023г. | август 2023г.
656 | Воронежэнерго | Лискинский | ВЛ-10-5 ПС Ср.Икорец | 10 | VS010-9360129-002-3169 | 168-169 | 0.154 | 70 |  | 0.04 |  | 3 | [5 empty] | Согласно правил пожарной безопасности в лесах | август 2023г. | август 2023г.
657 | Воронежэнерго | Лискинский | ВЛ-10-5 ПС Ср.Икорец | 10 | VS010-9360129-002-3170 | 169-170 | 0.154 | 70 |  | 0.04 |  | 3 | [5 empty] | Согласно правил пожарной безопасности в лесах | август 2023г. | август 2023г.
658 | Воронежэнерго | Лискинский | ВЛ-10-5 ПС Ср.Икорец | 10 | VS010-9360129-002-3171 | 170-171 | 0.154 | 70 |  | 0.04 |  | 2 | [5 empty] | Согласно правил пожарной безопасности в лесах | август 2023г. | август 2023г.
659 | Воронежэнерго | Лискинский | ВЛ-10-5 ПС Ср.Икорец | 10 | VS010-9360129-002-3172 | 171-172 | 0.154 | 70 |  | 0.04 |  | 3 | [5 empty] | Согласно правил пожарной безопасности в лесах | август 2023г. | август 2023г.
660 | Воронежэнерго | Лискинский | ВЛ-10-5 ПС Ср.Икорец | 10 | VS010-9360129-002-3173 | 172-173 | 0.154 | 70 |  | 0.04 |  | 3 | [5 empty] | Согласно правил пожарной безопасности в лесах | август 2023г. | август 2023г.
661 | Воронежэнерго | Лискинский | ВЛ-10-5 ПС Ср.Икорец | 10 | VS010-9360129-002-3174 | 173-174 | 0.154 | 70 |  | 0.04 |  | 2 | [5 empty] | Согласно правил пожарной безопасности в лесах | август 2023г. | август 2023г.
662 | Воронежэнерго | Лискинский | ВЛ-10-5 ПС Ср.Икорец | 10 | VS010-9360129-002-3175 | 174-175 | 0.154 | 70 |  | 0.04 |  | 2 | [5 empty] | Согласно правил пожарной безопасности в лесах | август 2023г. | август 2023г.
663 | Воронежэнерго | Лискинский | ВЛ-10-5 ПС Ср.Икорец | 10 | VS010-9360129-002-3176 | 175-176 | 0.154 | 70 |  | 0.04 |  | 2 | [5 empty] | Согласно правил пожарной безопасности в лесах | август 2023г. | август 2023г.
664 | Воронежэнерго | Лискинский | ВЛ-10-5 ПС Ср.Икорец | 10 | VS010-9360129-002-3177 | 176-177 | 0.154 | 70 |  | 0.04 |  | 2 | [5 empty] | Согласно правил пожарной безопасности в лесах | август 2023г. | август 2023г.
665 | Воронежэнерго | Лискинский | ВЛ-10-5 ПС Ср.Икорец | 10 | VS010-9360129-002-3178 | 177-178 | 0.154 | 70 |  | 0.04 |  | 2 | [5 empty] | Согласно правил пожарной безопасности в лесах | август 2023г. | август 2023г.
666 | Воронежэнерго | Лискинский | ВЛ-10-5 ПС Ср.Икорец | 10 | VS010-9360129-002-3179 | 178-179 | 0.154 | 70 |  | 0.04 |  | 2 | [5 empty] | Согласно правил пожарной безопасности в лесах | август 2023г. | август 2023г.
667 | Воронежэнерго | Лискинский | ВЛ-10-5 ПС Ср.Икорец | 10 | VS010-9360129-002-3180 | 179-180 | 0.154 | 70 |  | 0.04 |  | 2 | [5 empty] | Согласно правил пожарной безопасности в лесах | август 2023г. | август 2023г.
668 | Воронежэнерго | Лискинский | ВЛ-10-5 ПС Ср.Икорец | 10 | VS010-9360129-002-3181 | 180-181 | 0.154 | 70 |  | 0.04 |  | 3 | [5 empty] | Согласно правил пожарной безопасности в лесах | август 2023г. | август 2023г.
669 | Воронежэнерго | Лискинский | ВЛ-10-5 ПС Ср.Икорец | 10 | VS010-9360129-002-3182 | 181-182 | 0.154 | 70 |  | 0.04 |  | 3 | [5 empty] | Согласно правил пожарной безопасности в лесах | август 2023г. | август 2023г.
670 | Воронежэнерго | Лискинский | ВЛ-10-5 ПС Ср.Икорец | 10 | VS010-9360129-002-3183 | 182-183 | 0.154 | 70 |  | 0.04 |  | 2 | [5 empty] | Согласно правил пожарной безопасности в лесах | август 2023г. | август 2023г.
671 | Воронежэнерго | Лискинский | ВЛ-10-5 ПС Ср.Икорец | 10 | VS010-9360129-002-3184 | 183-184 | 0.154 | 70 |  | 0.04 |  | 3 | [5 empty] | Согласно правил пожарной безопасности в лесах | август 2023г. | август 2023г.
672 | Воронежэнерго | Лискинский | ВЛ-10-5 ПС Ср.Икорец | 10 | VS010-9360129-002-3185 | 184-185 | 0.154 | 70 |  | 0.04 |  | 3 | [5 empty] | Согласно правил пожарной безопасности в лесах | август 2023г. | август 2023г.
673 | Воронежэнерго | Лискинский | ВЛ-10-5 ПС Ср.Икорец | 10 | VS010-9360129-002-3186 | 185-186 | 0.154 | 70 |  | 0.04 |  | 2 | [5 empty] | Согласно правил пожарной безопасности в лесах | август 2023г. | август 2023г.
674 | Воронежэнерго | Лискинский | ВЛ-10-5 ПС Ср.Икорец | 10 | VS010-9360129-002-3187 | 186-187 | 0.154 | 70 |  | 0.04 |  | 2 | [5 empty] | Согласно правил пожарной безопасности в лесах | август 2023г. | август 2023г.
675 | Воронежэнерго | Лискинский | ВЛ-10-5 ПС Ср.Икорец | 10 | VS010-9360129-002-3188 | 187-188 | 0.154 | 70 |  | 0.04 |  | 2 | [5 empty] | Согласно правил пожарной безопасности в лесах | август 2023г. | август 2023г.
676 | Воронежэнерго | Лискинский | ВЛ-10-5 ПС Ср.Икорец | 10 | VS010-9360129-002-3189 | 188-189 | 0.154 | 70 |  | 0.04 |  | 2 | [5 empty] | Согласно правил пожарной безопасности в лесах | август 2023г. | август 2023г.
677 | Воронежэнерго | Лискинский | ВЛ-10-5 ПС Ср.Икорец | 10 | VS010-9360129-002-3190 | 189-190 | 0.154 | 70 |  | 0.04 |  | 2 | [5 empty] | Согласно правил пожарной безопасности в лесах | август 2023г. | август 2023г.
678 | Воронежэнерго | Лискинский | ВЛ-10-5 ПС Ср.Икорец | 10 | VS010-9360129-002-3191 | 190-191 | 0.154 | 70 |  | 0.04 |  | 2 | [5 empty] | Согласно правил пожарной безопасности в лесах | август 2023г. | август 2023г.
679 | Воронежэнерго | Лискинский | ВЛ-10-5 ПС Ср.Икорец | 10 | VS010-9360129-003-3219 | 218-219 | 0.154 | 70 |  | 0.07 |  | 2 | [5 empty] | Согласно правил пожарной безопасности в лесах | август 2023г. | август 2023г.
680 | Воронежэнерго | Лискинский | ВЛ-10-5 ПС Ср.Икорец | 10 | VS010-9360129-003-3220 | 219-220 | 0.154 | 70 |  | 0.07 |  | 3 | [5 empty] | Согласно правил пожарной безопасности в лесах | август 2023г. | август 2023г.
681 | Воронежэнерго | Лискинский | ВЛ-10-5 ПС Ср.Икорец | 10 | VS010-9360129-003-3221 | 220-221 | 0.154 | 70 |  | 0.07 |  | 3 | [5 empty] | Согласно правил пожарной безопасности в лесах | август 2023г. | август 2023г.
682 | Воронежэнерго | Лискинский | ВЛ-10-5 ПС Ср.Икорец | 10 | VS010-9360129-003-3222 | 221-222 | 0.154 | 70 |  | 0.07 |  | 2 | [5 empty] | Согласно правил пожарной безопасности в лесах | август 2023г. | август 2023г.
683 | Воронежэнерго | Лискинский | ВЛ-10-5 ПС Ср.Икорец | 10 | VS010-9360129-003-3223 | 222-223 | 0.154 | 70 |  | 0.07 |  | 3 | [5 empty] | Согласно правил пожарной безопасности в лесах | август 2023г. | август 2023г.
684 | Воронежэнерго | Лискинский | ВЛ-10-5 ПС Ср.Икорец | 10 | VS010-9360129-003-3224 | 223-224 | 0.154 | 70 |  | 0.07 |  | 3 | [5 empty] | Согласно правил пожарной безопасности в лесах | август 2023г. | август 2023г.
685 | Воронежэнерго | Лискинский | ВЛ-10-5 ПС Ср.Икорец | 10 | VS010-9360129-003-3225 | 224-225 | 0.154 | 70 |  | 0.07 |  | 2 | [5 empty] | Согласно правил пожарной безопасности в лесах | август 2023г. | август 2023г.
686 | Воронежэнерго | Лискинский | ВЛ-10-5 ПС Ср.Икорец | 10 | VS010-9360129-003-3226 | 225-226 | 0.154 | 70 |  | 0.07 |  | 2 | [5 empty] | Согласно правил пожарной безопасности в лесах | август 2023г. | август 2023г.
687 | Воронежэнерго | Лискинский | ВЛ-10-5 ПС Ср.Икорец | 10 | VS010-9360129-003-3227 | 226-227 | 0.154 | 70 |  | 0.07 |  | 2 | [5 empty] | Согласно правил пожарной безопасности в лесах | август 2023г. | август 2023г.
688 | Воронежэнерго | Лискинский | ВЛ-10-5 ПС Ср.Икорец | 10 | VS010-9360129-003-3243 | 242-243 | 0.154 | 70 |  | 0.04 |  | 2 | [5 empty] | Согласно правил пожарной безопасности в лесах | август 2023г. | август 2023г.
689 | Воронежэнерго | Лискинский | ВЛ-10-5 ПС Ср.Икорец | 10 | VS010-9360129-003-3244 | 243-244 | 0.154 | 70 |  | 0.04 |  | 2 | [5 empty] | Согласно правил пожарной безопасности в лесах | август 2023г. | август 2023г.
690 | Воронежэнерго | Лискинский | ВЛ-10-5 ПС Ср.Икорец | 10 | VS010-9360129-003-3245 | 244-245 | 0.154 | 70 |  | 0.04 |  | 2 | [5 empty] | Согласно правил пожарной безопасности в лесах | август 2023г. | август 2023г.
691 | Воронежэнерго | Лискинский | ВЛ-10-5 ПС Ср.Икорец | 10 | VS010-9360129-003-3246 | 245-246 | 0.154 | 70 |  | 0.04 |  | 2 | [5 empty] | Согласно правил пожарной безопасности в лесах | август 2023г. | август 2023г.
692 | Воронежэнерго | Лискинский | ВЛ-10-5 ПС Ср.Икорец | 10 | VS010-9360129-003-3247 | 146-247 | 0.154 | 70 |  | 0.04 |  | 3 | [5 empty] | Согласно правил пожарной безопасности в лесах | август 2023г. | август 2023г.
693 | Воронежэнерго | Лискинский | ВЛ-10-5 ПС Ср.Икорец | 10 | VS010-9360129-003-3248 | 247-248 | 0.154 | 70 |  | 0.04 |  | 3 | [5 empty] | Согласно правил пожарной безопасности в лесах | август 2023г. | август 2023г.
694 | Воронежэнерго | Лискинский | ВЛ-10-5 ПС Ср.Икорец | 10 | VS010-9360129-003-3249 | 248-249 | 0.154 | 70 |  | 0.04 |  | 2 | [5 empty] | Согласно правил пожарной безопасности в лесах | август 2023г. | август 2023г.
695 | Воронежэнерго | Лискинский | ВЛ-10-5 ПС Ср.Икорец | 10 | VS010-9360129-003-3338 | 337-338 | 0.154 | 70 |  | 0.04 |  | 3 | [5 empty] | Согласно правил пожарной безопасности в лесах | август 2023г. | август 2023г.
696 | Воронежэнерго | Лискинский | ВЛ-10-5 ПС Ср.Икорец | 10 | VS010-9360129-003-3339 | 338-339 | 0.154 | 70 |  | 0.04 |  | 3 | [5 empty] | Согласно правил пожарной безопасности в лесах | август 2023г. | август 2023г.
697 | Воронежэнерго | Лискинский | ВЛ-10-5 ПС Ср.Икорец | 10 | VS010-9360129-003-3340 | 339-340 | 0.154 | 70 |  | 0.04 |  | 2 | [5 empty] | Согласно правил пожарной безопасности в лесах | август 2023г. | август 2023г.
698 | Воронежэнерго | Лискинский | ВЛ-10-5 ПС Ср.Икорец | 10 | VS010-9360129-003-3341 | 340-341 | 0.154 | 70 |  | 0.04 |  | 2 | [5 empty] | Согласно правил пожарной безопасности в лесах | август 2023г. | август 2023г.
699 | Воронежэнерго | Лискинский | ВЛ-10-5 ПС Ср.Икорец | 10 | VS010-9360129-003-3342 | 341-342 | 0.154 | 70 |  | 0.04 |  | 2 | [5 empty] | Согласно правил пожарной безопасности в лесах | август 2023г. | август 2023г.
700 | Воронежэнерго | Лискинский | ВЛ-10-5 ПС Ср.Икорец | 10 | VS010-9360129-003-3343 | 342-343 | 0.154 | 70 |  | 0.04 |  | 2 | [5 empty] | Согласно правил пожарной безопасности в лесах | август 2023г. | август 2023г.
701 | Воронежэнерго | Лискинский | ВЛ-10-5 ПС Ср.Икорец | 10 | VS010-9360129-003-3344 | 343-344 | 0.154 | 70 |  | 0.04 |  | 2 | [5 empty] | Согласно правил пожарной безопасности в лесах | август 2023г. | август 2023г.
702 | Воронежэнерго | Лискинский | ВЛ-10-5 ПС Ср.Икорец | 10 | VS010-9360129-003-3345 | 344-345 | 0.154 | 70 |  | 0.04 |  | 2 | [5 empty] | Согласно правил пожарной безопасности в лесах | август 2023г. | август 2023г.
703 | Воронежэнерго | Лискинский | ВЛ-10-5 ПС Ср.Икорец | 10 | VS010-9360129-003-3346 | 345-346 | 0.154 | 70 |  | 0.04 |  | 2 | [5 empty] | Согласно правил пожарной безопасности в лесах | август 2023г. | август 2023г.
704 | Воронежэнерго | Лискинский | ВЛ-10-5 ПС Ср.Икорец | 10 | VS010-9360129-003-3347 | 346-347 | 0.154 | 70 |  | 0.04 |  | 3 | [5 empty] | Согласно правил пожарной безопасности в лесах | август 2023г. | август 2023г.
705 | Воронежэнерго | Лискинский | ВЛ-10-5 ПС Ср.Икорец | 10 | VS010-9360129-506-3002 | 1-2 отпайка к ТП-5-7 | 0.154 | 70 |  | 0.04 |  | 3 | [5 empty] | Согласно правил пожарной безопасности в лесах | август 2023г. | август 2023г.
706 | Воронежэнерго | Лискинский | ВЛ-10-5 ПС Ср.Икорец | 10 | VS010-9360129-506-3011 | 10-11 отпайка к ТП-5-7 | 0.154 | 70 |  | 0.04 |  | 2 | [5 empty] | Согласно правил пожарной безопасности в лесах | август 2023г. | август 2023г.
707 | Воронежэнерго | Лискинский | ВЛ-10-5 ПС Ср.Икорец | 10 | VS010-9360129-506-3012 | 11-12 отпайка к ТП-5-7 | 0.154 | 70 |  | 0.04 |  | 2 | [5 empty] | Согласно правил пожарной безопасности в лесах | август 2023г. | август 2023г.
708 | Воронежэнерго | Лискинский | ВЛ-10-5 ПС Ср.Икорец | 10 | VS010-9360129-512-3005 | 4-5 | 0.154 | 70 |  | 0.07 |  | 2 | [5 empty] | Согласно правил пожарной безопасности в лесах | август 2023г. | август 2023г.
709 | Воронежэнерго | Лискинский | ВЛ-10-5 ПС Ср.Икорец | 10 | VS010-9360129-512-3006 | 5-6 | 0.154 | 70 |  | 0.07 |  | 2 | [5 empty] | Согласно правил пожарной безопасности в лесах | август 2023г. | август 2023г.
710 | Воронежэнерго | Лискинский | ВЛ-10-5 ПС Ср.Икорец | 10 | VS010-9360129-512-3007 | 6-7 | 0.154 | 70 |  | 0.07 |  | 2 | [5 empty] | Согласно правил пожарной безопасности в лесах | август 2023г. | август 2023г.
711 | Воронежэнерго | Лискинский | ВЛ-10-5 ПС Ср.Икорец | 10 | VS010-9360129-512-3008 | 7-8 | 0.154 | 70 |  | 0.07 |  | 2 | [5 empty] | Согласно правил пожарной безопасности в лесах | август 2023г. | август 2023г.
712 | Воронежэнерго | Лискинский | ВЛ-10-5 ПС Ср.Икорец | 10 | VS010-9360129-512-3009 | 8-9 | 0.154 | 70 |  | 0.07 |  | 2 | [5 empty] | Согласно правил пожарной безопасности в лесах | август 2023г. | август 2023г.
713 | Воронежэнерго | Лискинский | ВЛ-10-5 ПС Ср.Икорец | 10 | VS010-9360129-512-3010 | 9-10 | 0.154 | 70 |  | 0.07 |  | 3 | [5 empty] | Согласно правил пожарной безопасности в лесах | август 2023г. | август 2023г.
714 | Воронежэнерго | Лискинский | ВЛ-10-5 ПС Ср.Икорец | 10 | VS010-9360129-512-3011 | 10-11 | 0.154 | 70 |  | 0.07 |  | 3 | [5 empty] | Согласно правил пожарной безопасности в лесах | август 2023г. | август 2023г.
715 | Воронежэнерго | Лискинский | ВЛ-10-5 ПСДавыдовка | 10 | VS010-9360102-001-3045 | 44-45 | 0.154 | 70 |  | 0.07 |  | 2 | [5 empty] | Согласно правил пожарной безопасности в лесах | сентябрь 2023г. | сентябрь 2023г.
716 | Воронежэнерго | Лискинский | ВЛ-10-5 ПСДавыдовка | 10 | VS010-9360102-001-3046 | 45-46 | 0.154 | 70 |  | 0.07 |  | 2 | [5 empty] | Согласно правил пожарной безопасности в лесах | сентябрь 2023г. | сентябрь 2023г.
717 | Воронежэнерго | Лискинский | ВЛ-10-5 ПСДавыдовка | 10 | VS010-9360102-001-3047 | 46-47 | 0.154 | 70 |  | 0.07 |  | 2 | [5 empty] | Согласно правил пожарной безопасности в лесах | сентябрь 2023г. | сентябрь 2023г.
718 | Воронежэнерго | Лискинский | ВЛ-10-5 ПСДавыдовка | 10 | VS010-9360102-001-3048 | 47-48 | 0.154 | 70 |  | 0.07 |  | 2 | [5 empty] | Согласно правил пожарной безопасности в лесах | сентябрь 2023г. | сентябрь 2023г.
719 | Воронежэнерго | Лискинский | ВЛ-10-5 ПСДавыдовка | 10 | VS010-9360102-001-3049 | 48-49 | 0.154 | 70 |  | 0.07 |  | 3 | [5 empty] | Согласно правил пожарной безопасности в лесах | сентябрь 2023г. | сентябрь 2023г.
720 | Воронежэнерго | Лискинский | ВЛ-10-5 ПСДавыдовка | 10 | VS010-9360102-001-3153 | 152-153 | 0.154 | 70 |  | 0.07 |  | 3 | [5 empty] | Согласно правил пожарной безопасности в лесах | сентябрь 2023г. | сентябрь 2023г.
721 | Воронежэнерго | Лискинский | ВЛ-10-5 ПСДавыдовка | 10 | VS010-9360102-001-3154 | 153-154 | 0.154 | 70 |  | 0.07 |  | 2 | [5 empty] | Согласно правил пожарной безопасности в лесах | сентябрь 2023г. | сентябрь 2023г.
722 | Воронежэнерго | Лискинский | ВЛ-10-5 ПСДавыдовка | 10 | VS010-9360102-001-3155 | 154-155 | 0.154 | 70 |  | 0.07 |  | 3 | [5 empty] | Согласно правил пожарной безопасности в лесах | сентябрь 2023г. | сентябрь 2023г.
723 | Воронежэнерго | Лискинский | ВЛ-10-5 ПСДавыдовка | 10 | VS010-9360102-001-3156 | 155-156 | 0.154 | 70 |  | 0.07 |  | 3 | [5 empty] | Согласно правил пожарной безопасности в лесах | сентябрь 2023г. | сентябрь 2023г.
724 | Воронежэнерго | Лискинский | ВЛ-10-5 ПСДавыдовка | 10 | VS010-9360102-001-3157 | 156-157 | 0.154 | 70 |  | 0.07 |  | 2 | [5 empty] | Согласно правил пожарной безопасности в лесах | сентябрь 2023г. | сентябрь 2023г.
725 | Воронежэнерго | Лискинский | ВЛ-10-5 ПСДавыдовка | 10 | VS010-9360102-001-3175 | 174-175 | 0.154 | 70 |  | 0.07 |  | 2 | [5 empty] | Согласно правил пожарной безопасности в лесах | сентябрь 2023г. | сентябрь 2023г.
726 | Воронежэнерго | Лискинский | ВЛ-10-5 ПСДавыдовка | 10 | VS010-9360102-001-3176 | 175-176 | 0.154 | 70 |  | 0.07 |  | 2 | [5 empty] | Согласно правил пожарной безопасности в лесах | сентябрь 2023г. | сентябрь 2023г.
727 | Воронежэнерго | Лискинский | ВЛ-10-5 ПСДавыдовка | 10 | VS010-9360102-001-3177 | 176-177 | 0.154 | 70 |  | 0.07 |  | 2 | [5 empty] | Согласно правил пожарной безопасности в лесах | сентябрь 2023г. | сентябрь 2023г.
728 | Воронежэнерго | Лискинский | ВЛ-10-5 ПСДавыдовка | 10 | VS010-9360102-001-3178 | 177-178 | 0.154 | 70 |  | 0.07 |  | 2 | [5 empty] | Согласно правил пожарной безопасности в лесах | сентябрь 2023г. | сентябрь 2023г.
729 | Воронежэнерго | Лискинский | ВЛ-10-5 ПСДавыдовка | 10 | VS010-9360102-001-3179 | 178-179 | 0.154 | 70 |  | 0.07 |  | 2 | [5 empty] | Согласно правил пожарной безопасности в лесах | сентябрь 2023г. | сентябрь 2023г.
730 | Воронежэнерго | Лискинский | ВЛ-10-5 ПСДавыдовка | 10 | VS010-9360102-001-3180 | 179-180 | 0.154 | 70 |  | 0.07 |  | 2 | [5 empty] | Согласно правил пожарной безопасности в лесах | сентябрь 2023г. | сентябрь 2023г.
731 | Воронежэнерго | Лискинский | ВЛ-10-5 ПСДавыдовка | 10 | VS010-9360102-001-3181 | 180-181 | 0.154 | 70 |  | 0.07 |  | 3 | [5 empty] | Согласно правил пожарной безопасности в лесах | сентябрь 2023г. | сентябрь 2023г.
732 | Воронежэнерго | Лискинский | ВЛ-10-5 ПСДавыдовка | 10 | VS010-9360102-001-3182 | 181-182 | 0.154 | 70 |  | 0.07 |  | 3 | [5 empty] | Согласно правил пожарной безопасности в лесах | сентябрь 2023г. | сентябрь 2023г.
733 | Воронежэнерго | Лискинский | ВЛ-10-5 ПСДавыдовка | 10 | VS010-9360102-001-3183 | 182-183 | 0.154 | 70 |  | 0.07 |  | 2 | [5 empty] | Согласно правил пожарной безопасности в лесах | сентябрь 2023г. | сентябрь 2023г.
734 | Воронежэнерго | Лискинский | ВЛ-10-5 ПСДавыдовка | 10 | VS010-9360102-001-3187 | 186-187 | 0.154 | 70 |  | 0.07 |  | 3 | [5 empty] | Согласно правил пожарной безопасности в лесах | сентябрь 2023г. | сентябрь 2023г.
735 | Воронежэнерго | Лискинский | ВЛ-10-5 ПСДавыдовка | 10 | VS010-9360102-001-3188 | 187-188 | 0.154 | 70 |  | 0.07 |  | 3 | [5 empty] | Согласно правил пожарной безопасности в лесах | сентябрь 2023г. | сентябрь 2023г.
736 | Воронежэнерго | Лискинский | ВЛ-10-5 ПСДавыдовка | 10 | VS010-9360102-001-3189 | 188-189 | 0.154 | 70 |  | 0.07 |  | 2 | [5 empty] | Согласно правил пожарной безопасности в лесах | сентябрь 2023г. | сентябрь 2023г.
737 | Воронежэнерго | Лискинский | ВЛ-10-5 ПСДавыдовка | 10 | VS010-9360102-001-3190 | 189-190 | 0.154 | 70 |  | 0.07 |  | 2 | [5 empty] | Согласно правил пожарной безопасности в лесах | сентябрь 2023г. | сентябрь 2023г.
738 | Воронежэнерго | Лискинский | ВЛ-10-5 ПСДавыдовка | 10 | VS010-9360102-001-3191 | 190-191 | 0.154 | 70 |  | 0.07 |  | 2 | [5 empty] | Согласно правил пожарной безопасности в лесах | сентябрь 2023г. | сентябрь 2023г.
739 | Воронежэнерго | Лискинский | ВЛ-10-5 ПСДавыдовка | 10 | VS010-9360102-001-3192 | 191-192 | 0.154 | 70 |  | 0.07 |  | 2 | [5 empty] | Согласно правил пожарной безопасности в лесах | сентябрь 2023г. | сентябрь 2023г.
740 | Воронежэнерго | Лискинский | ВЛ-10-5 ПСДавыдовка | 10 | VS010-9360102-001-3193 | 192-193 | 0.154 | 70 |  | 0.07 |  | 2 | [5 empty] | Согласно правил пожарной безопасности в лесах | сентябрь 2023г. | сентябрь 2023г.
741 | Воронежэнерго | Лискинский | ВЛ-10-5 ПСДавыдовка | 10 | VS010-9360102-001-3194 | 193-194 | 0.154 | 70 |  | 0.07 |  | 2 | [5 empty] | Согласно правил пожарной безопасности в лесах | сентябрь 2023г. | сентябрь 2023г.
742 | Воронежэнерго | Лискинский | ВЛ-10-5 ПСДавыдовка | 10 | VS010-9360102-001-3195 | 194-195 | 0.154 | 70 |  | 0.07 |  | 2 | [5 empty] | Согласно правил пожарной безопасности в лесах | сентябрь 2023г. | сентябрь 2023г.
743 | Воронежэнерго | Лискинский | ВЛ-10-5 ПСДавыдовка | 10 | VS010-9360102-001-3196 | 195-196 | 0.154 | 70 |  | 0.07 |  | 3 | [5 empty] | Согласно правил пожарной безопасности в лесах | сентябрь 2023г. | сентябрь 2023г.
744 | Воронежэнерго | Лискинский | ВЛ-10-5 ПСДавыдовка | 10 | VS010-9360102-001-3197 | 196-197 | 0.154 | 70 |  | 0.07 |  | 3 | [5 empty] | Согласно правил пожарной безопасности в лесах | сентябрь 2023г. | сентябрь 2023г.
745 | Воронежэнерго | Лискинский | ВЛ-10-5 ПСДавыдовка | 10 | VS010-9360102-001-3198 | 197-198 | 0.154 | 70 |  | 0.07 |  | 2 | [5 empty] | Согласно правил пожарной безопасности в лесах | сентябрь 2023г. | сентябрь 2023г.
746 | Воронежэнерго | Лискинский | ВЛ-10-5 ПСДавыдовка | 10 | VS010-9360102-001-3199 | 198-199 | 0.154 | 70 |  | 0.07 |  | 3 | [5 empty] | Согласно правил пожарной безопасности в лесах | сентябрь 2023г. | сентябрь 2023г.
747 | Воронежэнерго | Лискинский | ВЛ-10-5 ПСДавыдовка | 10 | VS010-9360102-001-3200 | 199-200 | 0.154 | 70 |  | 0.07 |  | 3 | [5 empty] | Согласно правил пожарной безопасности в лесах | сентябрь 2023г. | сентябрь 2023г.
748 | Воронежэнерго | Лискинский | ВЛ-10-5 ПСДавыдовка | 10 | VS010-9360102-001-3201 | 200-201 | 0.154 | 70 |  | 0.07 |  | 2 | [5 empty] | Согласно правил пожарной безопасности в лесах | сентябрь 2023г. | сентябрь 2023г.
749 | Воронежэнерго | Лискинский | ВЛ-10-5 ПСДавыдовка | 10 | VS010-9360102-001-3202 | 201-202 | 0.154 | 70 |  | 0.07 |  | 2 | [5 empty] | Согласно правил пожарной безопасности в лесах | сентябрь 2023г. | сентябрь 2023г.
750 | Воронежэнерго | Лискинский | ВЛ-10-5 ПСДавыдовка | 10 | VS010-9360102-001-3203 | 202-203 | 0.154 | 70 |  | 0.07 |  | 2 | [5 empty] | Согласно правил пожарной безопасности в лесах | сентябрь 2023г. | сентябрь 2023г.
751 | Воронежэнерго | Лискинский | ВЛ-10-5 ПСДавыдовка | 10 | VS010-9360102-001-3204 | 203-204 | 0.154 | 70 |  | 0.07 |  | 2 | [5 empty] | Согласно правил пожарной безопасности в лесах | сентябрь 2023г. | сентябрь 2023г.
752 | Воронежэнерго | Лискинский | ВЛ-10-5 ПСДавыдовка | 10 | VS010-9360102-001-3205 | 204-205 | 0.154 | 70 |  | 0.07 |  | 2 | [5 empty] | Согласно правил пожарной безопасности в лесах | сентябрь 2023г. | сентябрь 2023г.
753 | Воронежэнерго | Лискинский | ВЛ-10-5 ПСДавыдовка | 10 | VS010-9360102-001-3206 | 205-206 | 0.154 | 70 |  | 0.07 |  | 2 | [5 empty] | Согласно правил пожарной безопасности в лесах | сентябрь 2023г. | сентябрь 2023г.
754 | Воронежэнерго | Лискинский | ВЛ-10-5 ПСДавыдовка | 10 | VS010-9360102-001-3207 | 206-207 | 0.154 | 70 |  | 0.07 |  | 2 | [5 empty] | Согласно правил пожарной безопасности в лесах | сентябрь 2023г. | сентябрь 2023г.
755 | Воронежэнерго | Лискинский | ВЛ-10-5 ПСДавыдовка | 10 | VS010-9360102-001-3208 | 207-208 | 0.154 | 70 |  | 0.07 |  | 3 | [5 empty] | Согласно правил пожарной безопасности в лесах | сентябрь 2023г. | сентябрь 2023г.
756 | Воронежэнерго | Лискинский | ВЛ-10-5 ПСДавыдовка | 10 | VS010-9360102-001-3209 | 208-209 | 0.154 | 70 |  | 0.07 |  | 3 | [5 empty] | Согласно правил пожарной безопасности в лесах | сентябрь 2023г. | сентябрь 2023г.
757 | Воронежэнерго | Лискинский | ВЛ-10-5 ПСДавыдовка | 10 | VS010-9360102-001-3210 | 209-210 | 0.154 | 70 |  | 0.07 |  | 2 | [5 empty] | Согласно правил пожарной безопасности в лесах | сентябрь 2023г. | сентябрь 2023г.
758 | Воронежэнерго | Лискинский | ВЛ-10-5 ПСДавыдовка | 10 | VS010-9360102-001-3211 | 210-211 | 0.154 | 70 |  | 0.07 |  | 3 | [5 empty] | Согласно правил пожарной безопасности в лесах | сентябрь 2023г. | сентябрь 2023г.
759 | Воронежэнерго | Лискинский | ВЛ-10-5 ПСДавыдовка | 10 | VS010-9360102-001-3239 | 238-239 | 0.154 | 70 |  | 0.07 |  | 3 | [5 empty] | Согласно правил пожарной безопасности в лесах | сентябрь 2023г. | сентябрь 2023г.
760 | Воронежэнерго | Лискинский | ВЛ-10-5 ПСДавыдовка | 10 | VS010-9360102-001-3240 | 239-240 | 0.154 | 70 |  | 0.07 |  | 2 | [5 empty] | Согласно правил пожарной безопасности в лесах | сентябрь 2023г. | сентябрь 2023г.
761 | Воронежэнерго | Лискинский | ВЛ-10-5 ПСДавыдовка | 10 | VS010-9360102-001-3241 | 240-241 | 0.154 | 70 |  | 0.07 |  | 2 | [5 empty] | Согласно правил пожарной безопасности в лесах | сентябрь 2023г. | сентябрь 2023г.
762 | Воронежэнерго | Лискинский | ВЛ-10-5 ПСДавыдовка | 10 | VS010-9360102-001-3242 | 241-242 | 0.154 | 70 |  | 0.07 |  | 2 | [5 empty] | Согласно правил пожарной безопасности в лесах | сентябрь 2023г. | сентябрь 2023г.
763 | Воронежэнерго | Лискинский | ВЛ-10-5 ПСДавыдовка | 10 | VS010-9360102-001-3243 | 242-243 | 0.154 | 70 |  | 0.07 |  | 2 | [5 empty] | Согласно правил пожарной безопасности в лесах | сентябрь 2023г. | сентябрь 2023г.
764 | Воронежэнерго | Лискинский | ВЛ-10-5 ПСДавыдовка | 10 | VS010-9360102-001-3287 | 286-286 | 0.154 | 70 |  | 0.07 |  | 2 | [5 empty] | Согласно правил пожарной безопасности в лесах | сентябрь 2023г. | сентябрь 2023г.
765 | Воронежэнерго | Лискинский | ВЛ-10-5 ПСДавыдовка | 10 | VS010-9360102-001-3288 | 287-288 | 0.154 | 70 |  | 0.07 |  | 2 | [5 empty] | Согласно правил пожарной безопасности в лесах | сентябрь 2023г. | сентябрь 2023г.
766 | Воронежэнерго | Лискинский | ВЛ-10-5 ПСДавыдовка | 10 | VS010-9360102-001-3289 | 288-289 | 0.154 | 70 |  | 0.07 |  | 2 | [5 empty] | Согласно правил пожарной безопасности в лесах | сентябрь 2023г. | сентябрь 2023г.
767 | Воронежэнерго | Лискинский | ВЛ-10-5 ПСДавыдовка | 10 | VS010-9360102-001-3290 | 289-290 | 0.154 | 70 |  | 0.07 |  | 3 | [5 empty] | Согласно правил пожарной безопасности в лесах | сентябрь 2023г. | сентябрь 2023г.
768 | Воронежэнерго | Лискинский | ВЛ-10-5 ПСДавыдовка | 10 | VS010-9360102-001-3291 | 290-291 | 0.154 | 70 |  | 0.07 |  | 3 | [5 empty] | Согласно правил пожарной безопасности в лесах | сентябрь 2023г. | сентябрь 2023г.
769 | Воронежэнерго | Лискинский | ВЛ-10-5 ПСДавыдовка | 10 | VS010-9360102-001-3292 | 291-292 | 0.154 | 70 |  | 0.07 |  | 2 | [5 empty] | Согласно правил пожарной безопасности в лесах | сентябрь 2023г. | сентябрь 2023г.
770 | Воронежэнерго | Лискинский | ВЛ-10-5 ПСДавыдовка | 10 | VS010-9360102-001-3293 | 292-293 | 0.154 | 70 |  | 0.07 |  | 2 | [5 empty] | Согласно правил пожарной безопасности в лесах | сентябрь 2023г. | сентябрь 2023г.
771 | Воронежэнерго | Лискинский | ВЛ-10-5 ПСДавыдовка | 10 | VS010-9360102-001-3294 | 293-294 | 0.154 | 70 |  | 0.07 |  | 2 | [5 empty] | Согласно правил пожарной безопасности в лесах | сентябрь 2023г. | сентябрь 2023г.
772 | Воронежэнерго | Лискинский | ВЛ-10-5 ПСДавыдовка | 10 | VS010-9360102-001-3295 | 294-295 | 0.154 | 70 |  | 0.07 |  | 2 | [5 empty] | Согласно правил пожарной безопасности в лесах | сентябрь 2023г. | сентябрь 2023г.
773 | Воронежэнерго | Лискинский | ВЛ-10-5 ПСДавыдовка | 10 | VS010-9360102-001-3304 | 303-304 | 0.154 | 70 |  | 0.07 |  | 2 | [5 empty] | Согласно правил пожарной безопасности в лесах | сентябрь 2023г. | сентябрь 2023г.
774 | Воронежэнерго | Лискинский | ВЛ-10-5 ПСДавыдовка | 10 | VS010-9360102-001-3305 | 304-305 | 0.154 | 70 |  | 0.07 |  | 2 | [5 empty] | Согласно правил пожарной безопасности в лесах | сентябрь 2023г. | сентябрь 2023г.
775 | Воронежэнерго | Лискинский | ВЛ-10-5 ПСДавыдовка | 10 | VS010-9360102-001-3306 | 305-306 | 0.154 | 70 |  | 0.07 |  | 2 | [5 empty] | Согласно правил пожарной безопасности в лесах | сентябрь 2023г. | сентябрь 2023г.
776 | Воронежэнерго | Лискинский | ВЛ-10-5 ПСДавыдовка | 10 | VS010-9360102-001-3307 | 306-307 | 0.154 | 70 |  | 0.07 |  | 3 | [5 empty] | Согласно правил пожарной безопасности в лесах | сентябрь 2023г. | сентябрь 2023г.
777 | Воронежэнерго | Лискинский | ВЛ-10-5 ПСДавыдовка | 10 | VS010-9360102-001-3308 | 307-308 | 0.154 | 70 |  | 0.07 |  | 3 | [5 empty] | Согласно правил пожарной безопасности в лесах | сентябрь 2023г. | сентябрь 2023г.
778 | Воронежэнерго | Лискинский | ВЛ-10-5 ПСДавыдовка | 10 | VS010-9360102-001-3309 | 308-309 | 0.154 | 70 |  | 0.07 |  | 2 | [5 empty] | Согласно правил пожарной безопасности в лесах | сентябрь 2023г. | сентябрь 2023г.
779 | Воронежэнерго | Лискинский | ВЛ-10-5 ПСДавыдовка | 10 | VS010-9360102-001-3310 | 309-310 | 0.154 | 70 |  | 0.07 |  | 2 | [5 empty] | Согласно правил пожарной безопасности в лесах | сентябрь 2023г. | сентябрь 2023г.
780 | Воронежэнерго | Лискинский | ВЛ-10-5 ПСДавыдовка | 10 | VS010-9360102-001-3311 | 310-311 | 0.154 | 70 |  | 0.07 |  | 2 | [5 empty] | Согласно правил пожарной безопасности в лесах | сентябрь 2023г. | сентябрь 2023г.
781 | Воронежэнерго | Лискинский | ВЛ-10-5 ПСДавыдовка | 10 | VS010-9360102-001-3312 | 311-312 | 0.154 | 70 |  | 0.07 |  | 2 | [5 empty] | Согласно правил пожарной безопасности в лесах | сентябрь 2023г. | сентябрь 2023г.
782 | Воронежэнерго | Лискинский | ВЛ-10-5 ПСДавыдовка | 10 | VS010-9360102-001-3313 | 312-313 | 0.154 | 70 |  | 0.07 |  | 3 | [5 empty] | Согласно правил пожарной безопасности в лесах | сентябрь 2023г. | сентябрь 2023г.
783 | Воронежэнерго | Лискинский | ВЛ-10-5 ПСДавыдовка | 10 | VS010-9360102-001-3314 | 313-314 | 0.154 | 70 |  | 0.07 |  | 3 | [5 empty] | Согласно правил пожарной безопасности в лесах | сентябрь 2023г. | сентябрь 2023г.
784 | Воронежэнерго | Лискинский | ВЛ-10-5 ПСДавыдовка | 10 | VS010-9360102-001-3315 | 314-315 | 0.154 | 70 |  | 0.07 |  | 2 | [5 empty] | Согласно правил пожарной безопасности в лесах | сентябрь 2023г. | сентябрь 2023г.
785 | Воронежэнерго | Лискинский | ВЛ-10-5 ПСДавыдовка | 10 | VS010-9360102-001-3316 | 315-316 | 0.154 | 70 |  | 0.07 |  | 3 | [5 empty] | Согласно правил пожарной безопасности в лесах | сентябрь 2023г. | сентябрь 2023г.
786 | Воронежэнерго | Лискинский | ВЛ-10-5 ПСДавыдовка | 10 | VS010-9360102-001-3317 | 316-317 | 0.154 | 70 |  | 0.07 |  | 3 | [5 empty] | Согласно правил пожарной безопасности в лесах | сентябрь 2023г. | сентябрь 2023г.
787 | Воронежэнерго | Лискинский | ВЛ-10-5 ПСДавыдовка | 10 | VS010-9360102-001-3318 | 317-318 | 0.154 | 70 |  | 0.07 |  | 2 | [5 empty] | Согласно правил пожарной безопасности в лесах | сентябрь 2023г. | сентябрь 2023г.
788 | Воронежэнерго | Лискинский | ВЛ-10-5 ПСДавыдовка | 10 | VS010-9360102-001-3319 | 318-319 | 0.154 | 70 |  | 0.07 |  | 2 | [5 empty] | Согласно правил пожарной безопасности в лесах | сентябрь 2023г. | сентябрь 2023г.
789 | Воронежэнерго | Лискинский | ВЛ-10-5 ПСДавыдовка | 10 | VS010-9360102-001-3320 | 319-320 | 0.154 | 70 |  | 0.07 |  | 2 | [5 empty] | Согласно правил пожарной безопасности в лесах | сентябрь 2023г. | сентябрь 2023г.
790 | Воронежэнерго | Лискинский | ВЛ-10-5 ПСДавыдовка | 10 | VS010-9360102-001-3321 | 320-321 | 0.154 | 70 |  | 0.07 |  | 2 | [5 empty] | Согласно правил пожарной безопасности в лесах | сентябрь 2023г. | сентябрь 2023г.
791 | Воронежэнерго | Лискинский | ВЛ-10-5 ПСДавыдовка | 10 | VS010-9360102-001-3322 | 321-322 | 0.154 | 70 |  | 0.07 |  | 2 | [5 empty] | Согласно правил пожарной безопасности в лесах | сентябрь 2023г. | сентябрь 2023г.
792 | Воронежэнерго | Лискинский | ВЛ-10-5 ПСДавыдовка | 10 | VS010-9360102-001-3323 | 322-323 | 0.154 | 70 |  | 0.07 |  | 2 | [5 empty] | Согласно правил пожарной безопасности в лесах | сентябрь 2023г. | сентябрь 2023г.
793 | Воронежэнерго | Лискинский | ВЛ-10-5 ПСДавыдовка | 10 | VS010-9360102-001-3324 | 323-324 | 0.154 | 70 |  | 0.07 |  | 2 | [5 empty] | Согласно правил пожарной безопасности в лесах | сентябрь 2023г. | сентябрь 2023г.
794 | Воронежэнерго | Лискинский | ВЛ-10-5 ПСДавыдовка | 10 | VS010-9360102-001-3325 | 324-325 | 0.154 | 70 |  | 0.07 |  | 3 | [5 empty] | Согласно правил пожарной безопасности в лесах | сентябрь 2023г. | сентябрь 2023г.
795 | Воронежэнерго | Лискинский | ВЛ-10-5 ПСДавыдовка | 10 | VS010-9360102-001-3326 | 325-326 | 0.154 | 70 |  | 0.07 |  | 3 | [5 empty] | Согласно правил пожарной безопасности в лесах | сентябрь 2023г. | сентябрь 2023г.
796 | Воронежэнерго | Лискинский | ВЛ-10-5 ПСДавыдовка | 10 | VS010-9360102-001-3327 | 326-327 | 0.154 | 70 |  | 0.07 |  | 2 | [5 empty] | Согласно правил пожарной безопасности в лесах | сентябрь 2023г. | сентябрь 2023г.
797 | Воронежэнерго | Лискинский | ВЛ-10-5 ПСДавыдовка | 10 | VS010-9360102-001-3328 | 327-328 | 0.154 | 70 |  | 0.07 |  | 3 | [5 empty] | Согласно правил пожарной безопасности в лесах | сентябрь 2023г. | сентябрь 2023г.
798 | Воронежэнерго | Лискинский | ВЛ-10-5 ПСДавыдовка | 10 | VS010-9360102-001-3329 | 328-329 | 0.154 | 70 |  | 0.07 |  | 3 | [5 empty] | Согласно правил пожарной безопасности в лесах | сентябрь 2023г. | сентябрь 2023г.
799 | Воронежэнерго | Лискинский | ВЛ-10-5 ПСДавыдовка | 10 | VS010-9360102-001-3330 | 329-330 | 0.154 | 70 |  | 0.07 |  | 2 | [5 empty] | Согласно правил пожарной безопасности в лесах | сентябрь 2023г. | сентябрь 2023г.
800 | Воронежэнерго | Лискинский | ВЛ-10-5 ПСДавыдовка | 10 | VS010-9360102-001-3331 | 330-331 | 0.154 | 70 |  | 0.07 |  | 2 | [5 empty] | Согласно правил пожарной безопасности в лесах | сентябрь 2023г. | сентябрь 2023г.
801 | Воронежэнерго | Лискинский | ВЛ-10-5 ПСДавыдовка | 10 | VS010-9360102-001-3332 | 331-332 | 0.154 | 70 |  | 0.07 |  | 2 | [5 empty] | Согласно правил пожарной безопасности в лесах | сентябрь 2023г. | сентябрь 2023г.
802 | Воронежэнерго | Лискинский | ВЛ-10-5 ПСДавыдовка | 10 | VS010-9360102-001-3333 | 332-333 | 0.154 | 70 |  | 0.07 |  | 2 | [5 empty] | Согласно правил пожарной безопасности в лесах | сентябрь 2023г. | сентябрь 2023г.
803 | Воронежэнерго | Лискинский | ВЛ-10-5 ПСДавыдовка | 10 | VS010-9360102-001-3334 | 333-334 | 0.154 | 70 |  | 0.07 |  | 2 | [5 empty] | Согласно правил пожарной безопасности в лесах | сентябрь 2023г. | сентябрь 2023г.
804 | Воронежэнерго | Лискинский | ВЛ-10-5 ПСДавыдовка | 10 | VS010-9360102-001-3335 | 334-335 | 0.154 | 70 |  | 0.07 |  | 2 | [5 empty] | Согласно правил пожарной безопасности в лесах | сентябрь 2023г. | сентябрь 2023г.
805 | Воронежэнерго | Лискинский | ВЛ-10-5 ПСДавыдовка | 10 | VS010-9360102-001-3336 | 335-336 | 0.154 | 70 |  | 0.07 |  | 2 | [5 empty] | Согласно правил пожарной безопасности в лесах | сентябрь 2023г. | сентябрь 2023г.
806 | Воронежэнерго | Лискинский | ВЛ-10-5 ПСДавыдовка | 10 | VS010-9360102-001-3337 | 336-337 | 0.154 | 70 |  | 0.07 |  | 3 | [5 empty] | Согласно правил пожарной безопасности в лесах | сентябрь 2023г. | сентябрь 2023г.
807 | Воронежэнерго | Лискинский | ВЛ-10-5 ПСДавыдовка | 10 | VS010-9360102-001-3338 | 337-338 | 0.154 | 70 |  | 0.07 |  | 3 | [5 empty] | Согласно правил пожарной безопасности в лесах | сентябрь 2023г. | сентябрь 2023г.
808 | Воронежэнерго | Лискинский | ВЛ-10-5 ПСДавыдовка | 10 | VS010-9360102-001-3339 | 338-339 | 0.154 | 70 |  | 0.07 |  | 2 | [5 empty] | Согласно правил пожарной безопасности в лесах | сентябрь 2023г. | сентябрь 2023г.
809 | Воронежэнерго | Лискинский | ВЛ-10-5 ПСДавыдовка | 10 | VS010-9360102-001-3340 | 339-340 | 0.154 | 70 |  | 0.07 |  | 3 | [5 empty] | Согласно правил пожарной безопасности в лесах | сентябрь 2023г. | сентябрь 2023г.
810 | Воронежэнерго | Лискинский | ВЛ-10-5 ПСДавыдовка | 10 | VS010-9360102-001-3341 | 340-341 | 0.154 | 70 |  | 0.07 |  | 3 | [5 empty] | Согласно правил пожарной безопасности в лесах | сентябрь 2023г. | сентябрь 2023г.
811 | Воронежэнерго | Лискинский | ВЛ-10-5 ПСДавыдовка | 10 | VS010-9360102-001-3342 | 341-342 | 0.154 | 70 |  | 0.07 |  | 2 | [5 empty] | Согласно правил пожарной безопасности в лесах | сентябрь 2023г. | сентябрь 2023г.
812 | Воронежэнерго | Лискинский | ВЛ-10-5 ПСДавыдовка | 10 | VS010-9360102-001-3343 | 342-343 | 0.154 | 70 |  | 0.07 |  | 2 | [5 empty] | Согласно правил пожарной безопасности в лесах | сентябрь 2023г. | сентябрь 2023г.
813 | Воронежэнерго | Лискинский | ВЛ-10-5 ПСДавыдовка | 10 | VS010-9360102-001-3344 | 343-344 | 0.154 | 70 |  | 0.07 |  | 2 | [5 empty] | Согласно правил пожарной безопасности в лесах | сентябрь 2023г. | сентябрь 2023г.
814 | Воронежэнерго | Лискинский | ВЛ-10-5 ПСДавыдовка | 10 | VS010-9360102-001-3345 | 344-345 | 0.154 | 70 |  | 0.07 |  | 2 | [5 empty] | Согласно правил пожарной безопасности в лесах | сентябрь 2023г. | сентябрь 2023г.
815 | Воронежэнерго | Лискинский | ВЛ-10-5 ПСДавыдовка | 10 | VS010-9360102-001-3346 | 345-346 | 0.154 | 70 |  | 0.07 |  | 2 | [5 empty] | Согласно правил пожарной безопасности в лесах | сентябрь 2023г. | сентябрь 2023г.
816 | Воронежэнерго | Лискинский | ВЛ-10-5 ПСДавыдовка | 10 | VS010-9360102-001-3353 | 352-353 | 0.154 | 70 |  | 0.07 |  | 2 | [5 empty] | Согласно правил пожарной безопасности в лесах | сентябрь 2023г. | сентябрь 2023г.
817 | Воронежэнерго | Лискинский | ВЛ-10-5 ПСДавыдовка | 10 | VS010-9360102-001-3354 | 353-354 | 0.154 | 70 |  | 0.07 |  | 2 | [5 empty] | Согласно правил пожарной безопасности в лесах | сентябрь 2023г. | сентябрь 2023г.
818 | Воронежэнерго | Лискинский | ВЛ-10-5 ПСДавыдовка | 10 | VS010-9360102-519-3013 | 12-13 отпайка к ТП-5-41 | 0.154 | 70 |  | 0.04 |  | 3 | [5 empty] | Согласно правил пожарной безопасности в лесах | сентябрь 2023г. | сентябрь 2023г.
819 | Воронежэнерго | Лискинский | ВЛ-10-5 ПСДавыдовка | 10 | VS010-9360102-519-3014 | 13-14 отпайка к ТП-5-41 | 0.154 | 70 |  | 0.04 |  | 3 | [5 empty] | Согласно правил пожарной безопасности в лесах | сентябрь 2023г. | сентябрь 2023г.
820 | Воронежэнерго | Лискинский | ВЛ-10-5 ПСДавыдовка | 10 | VS010-9360102-519-3015 | 14-15 отпайка к ТП-5-41 | 0.154 | 70 |  | 0.04 |  | 2 | [5 empty] | Согласно правил пожарной безопасности в лесах | сентябрь 2023г. | сентябрь 2023г.
821 | Воронежэнерго | Лискинский | ВЛ-10-5 ПСДавыдовка | 10 | VS010-9360102-519-3016 | 15-16 отпайка к ТП-5-41 | 0.154 | 70 |  | 0.04 |  | 3 | [5 empty] | Согласно правил пожарной безопасности в лесах | сентябрь 2023г. | сентябрь 2023г.
822 | Воронежэнерго | Лискинский | ВЛ-10-5 ПСДавыдовка | 10 | VS010-9360102-519-3017 | 16-17 отпайка к ТП-5-41 | 0.154 | 70 |  | 0.04 |  | 3 | [5 empty] | Согласно правил пожарной безопасности в лесах | сентябрь 2023г. | сентябрь 2023г.
823 | Воронежэнерго | Лискинский | ВЛ-10-5 ПСДавыдовка | 10 | VS010-9360102-519-3018 | 17-18 отпайка к ТП-5-41 | 0.154 | 70 |  | 0.04 |  | 2 | [5 empty] | Согласно правил пожарной безопасности в лесах | сентябрь 2023г. | сентябрь 2023г.
824 | Воронежэнерго | Лискинский | ВЛ-10-5 ПСДавыдовка | 10 | VS010-9360102-519-3019 | 18-19 отпайка к ТП-5-41 | 0.154 | 70 |  | 0.04 |  | 2 | [5 empty] | Согласно правил пожарной безопасности в лесах | сентябрь 2023г. | сентябрь 2023г.
825 | Воронежэнерго | Лискинский | ВЛ-10-5 ПСДавыдовка | 10 | VS010-9360102-519-3020 | 19-20 отпайка к ТП-5-41 | 0.154 | 70 |  | 0.04 |  | 2 | [5 empty] | Согласно правил пожарной безопасности в лесах | сентябрь 2023г. | сентябрь 2023г.
826 | Воронежэнерго | Лискинский | ВЛ-10-5 ПСДавыдовка | 10 | VS010-9360102-519-3021 | 20-21 отпайка к ТП-5-41 | 0.154 | 70 |  | 0.04 |  | 2 | [5 empty] | Согласно правил пожарной безопасности в лесах | сентябрь 2023г. | сентябрь 2023г.
827 | Воронежэнерго | Лискинский | ВЛ-10-5 ПСДавыдовка | 10 | VS010-9360102-519-3022 | 21-22 отпайка к ТП-5-41 | 0.154 | 70 |  | 0.04 |  | 2 | [5 empty] | Согласно правил пожарной безопасности в лесах | сентябрь 2023г. | сентябрь 2023г.
828 | Воронежэнерго | Лискинский | ВЛ-10-5 ПСДавыдовка | 10 | VS010-9360102-519-3023 | 22-23 отпайка к ТП-5-41 | 0.154 | 70 |  | 0.04 |  | 2 | [5 empty] | Согласно правил пожарной безопасности в лесах | сентябрь 2023г. | сентябрь 2023г.
829 | Воронежэнерго | Лискинский | ВЛ-10-5 ПСДавыдовка | 10 | VS010-9360102-519-3024 | 23-24 отпайка к ТП-5-41 | 0.154 | 70 |  | 0.07 |  | 2 | [5 empty] | Согласно правил пожарной безопасности в лесах | сентябрь 2023г. | сентябрь 2023г.
830 | Воронежэнерго | Лискинский | ВЛ-10-5 ПСДавыдовка | 10 | VS010-9360102-519-3025 | 24-25 отпайка к ТП-5-41 | 0.154 | 70 |  | 0.07 |  | 3 | [5 empty] | Согласно правил пожарной безопасности в лесах | сентябрь 2023г. | сентябрь 2023г.
831 | Воронежэнерго | Лискинский | ВЛ-10-5 ПСДавыдовка | 10 | VS010-9360102-519-3026 | 25-26 отпайка к ТП-5-41 | 0.154 | 70 |  | 0.07 |  | 3 | [5 empty] | Согласно правил пожарной безопасности в лесах | сентябрь 2023г. | сентябрь 2023г.
832 | Воронежэнерго | Лискинский | ВЛ-10-5 ПСДавыдовка | 10 | VS010-9360102-519-3027 | 26-27 отпайка к ТП-5-41 | 0.154 | 70 |  | 0.07 |  | 2 | [5 empty] | Согласно правил пожарной безопасности в лесах | сентябрь 2023г. | сентябрь 2023г.
833 | Воронежэнерго | Лискинский | ВЛ-10-5 ПСДавыдовка | 10 | VS010-9360102-519-3028 | 27-28 отпайка к ТП-5-41 | 0.154 | 70 |  | 0.07 |  | 2 | [5 empty] | Согласно правил пожарной безопасности в лесах | сентябрь 2023г. | сентябрь 2023г.
834 | Воронежэнерго | Лискинский | ВЛ-10-5 ПСДавыдовка | 10 | VS010-9360102-519-3029 | 28-29 отпайка к ТП-5-41 | 0.154 | 70 |  | 0.07 |  | 2 | [5 empty] | Согласно правил пожарной безопасности в лесах | сентябрь 2023г. | сентябрь 2023г.
835 | Воронежэнерго | Лискинский | ВЛ-10-5 ПСДавыдовка | 10 | VS010-9360102-519-3030 | 29-30 отпайка к ТП-5-41 | 0.154 | 70 |  | 0.07 |  | 2 | [5 empty] | Согласно правил пожарной безопасности в лесах | сентябрь 2023г. | сентябрь 2023г.
836 | Воронежэнерго | Лискинский | ВЛ-10-5 ПСДавыдовка | 10 | VS010-9360102-519-3031 | 30-31 отпайка к ТП-5-41 | 0.154 | 70 |  | 0.07 |  | 2 | [5 empty] | Согласно правил пожарной безопасности в лесах | сентябрь 2023г. | сентябрь 2023г.
837 | Воронежэнерго | Лискинский | ВЛ-10-5 ПСДавыдовка | 10 | VS010-9360102-519-3032 | 31-32 отпайка к ТП-5-41 | 0.154 | 70 |  | 0.07 |  | 2 | [5 empty] | Согласно правил пожарной безопасности в лесах | сентябрь 2023г. | сентябрь 2023г.
838 | Воронежэнерго | Лискинский | ВЛ-10-5 ПСДавыдовка | 10 | VS010-9360102-519-3033 | 32-33 отпайка к ТП-5-41 | 0.154 | 70 |  | 0.07 |  | 2 | [5 empty] | Согласно правил пожарной безопасности в лесах | сентябрь 2023г. | сентябрь 2023г.
839 | Воронежэнерго | Лискинский | ВЛ-10-5 ПСДавыдовка | 10 | VS010-9360102-519-3034 | 33-34 отпайка к ТП-5-41 | 0.154 | 70 |  | 0.07 |  | 3 | [5 empty] | Согласно правил пожарной безопасности в лесах | сентябрь 2023г. | сентябрь 2023г.
840 | Воронежэнерго | Лискинский | ВЛ-10-5 ПСДавыдовка | 10 | VS010-9360102-519-3035 | 34-35 отпайка к ТП-5-41 | 0.154 | 70 |  | 0.07 |  | 3 | [5 empty] | Согласно правил пожарной безопасности в лесах | сентябрь 2023г. | сентябрь 2023г.
841 | Воронежэнерго | Лискинский | ВЛ-10-5 ПСДавыдовка | 10 | VS010-9360102-519-3036 | 35-36 отпайка к ТП-5-41 | 0.154 | 70 |  | 0.07 |  | 2 | [5 empty] | Согласно правил пожарной безопасности в лесах | сентябрь 2023г. | сентябрь 2023г.
842 | Воронежэнерго | Лискинский | ВЛ-10-5 ПСДавыдовка | 10 | VS010-9360102-519-3037 | 36-37 отпайка к ТП-5-41 | 0.154 | 70 |  | 0.07 |  | 2 | [5 empty] | Согласно правил пожарной безопасности в лесах | сентябрь 2023г. | сентябрь 2023г.
843 | Воронежэнерго | Лискинский | ВЛ-10-5 ПСДавыдовка | 10 | VS010-9360102-519-3038 | 37-38 отпайка к ТП-5-41 | 0.154 | 70 |  | 0.07 |  | 2 | [5 empty] | Согласно правил пожарной безопасности в лесах | сентябрь 2023г. | сентябрь 2023г.
844 | Воронежэнерго | Лискинский | ВЛ-10-5 ПСДавыдовка | 10 | VS010-9360102-519-3039 | 38-39 отпайка к ТП-5-41 | 0.154 | 70 |  | 0.07 |  | 2 | [5 empty] | Согласно правил пожарной безопасности в лесах | сентябрь 2023г. | сентябрь 2023г.
845 | Воронежэнерго | Лискинский | ВЛ-10-5 ПСДавыдовка | 10 | VS010-9360102-519-3040 | 39-40 отпайка к ТП-5-41 | 0.154 | 70 |  | 0.07 |  | 3 | [5 empty] | Согласно правил пожарной безопасности в лесах | сентябрь 2023г. | сентябрь 2023г.
846 | Воронежэнерго | Лискинский | ВЛ-10-5 ПСДавыдовка | 10 | VS010-9360102-519-3041 | 40-41 отпайка к ТП-5-41 | 0.154 | 70 |  | 0.07 |  | 3 | [5 empty] | Согласно правил пожарной безопасности в лесах | сентябрь 2023г. | сентябрь 2023г.
847 | Воронежэнерго | Лискинский | ВЛ-10-5 ПСДавыдовка | 10 | VS010-9360102-519-3042 | 41-42 отпайка к ТП-5-41 | 0.154 | 70 |  | 0.07 |  | 2 | [5 empty] | Согласно правил пожарной безопасности в лесах | сентябрь 2023г. | сентябрь 2023г.
848 | Воронежэнерго | Лискинский | ВЛ-10-5 ПСДавыдовка | 10 | VS010-9360102-519-3043 | 42-43 отпайка к ТП-5-41 | 0.154 | 70 |  | 0.07 |  | 3 | [5 empty] | Согласно правил пожарной безопасности в лесах | сентябрь 2023г. | сентябрь 2023г.
849 | Воронежэнерго | Лискинский | ВЛ-10-5 ПСДавыдовка | 10 | VS010-9360102-519-3044 | 43-44 отпайка к ТП-5-41 | 0.154 | 70 |  | 0.07 |  | 3 | [5 empty] | Согласно правил пожарной безопасности в лесах | сентябрь 2023г. | сентябрь 2023г.
850 | Воронежэнерго | Лискинский | ВЛ-10-5 ПСДавыдовка | 10 | VS010-9360102-519-3045 | 44-45 отпайка к ТП-5-41 | 0.154 | 70 |  | 0.07 |  | 2 | [5 empty] | Согласно правил пожарной безопасности в лесах | сентябрь 2023г. | сентябрь 2023г.
851 | Воронежэнерго | Лискинский | ВЛ-10-5 ПСДавыдовка | 10 | VS010-9360102-509-3015 | 74-75 отпайка к ТП-5-42 | 0.154 | 70 |  | 0.04 |  | 2 | [5 empty] | Согласно правил пожарной безопасности в лесах | сентябрь 2023г. | сентябрь 2023г.
852 | Воронежэнерго | Лискинский | ВЛ-10-5 ПСДавыдовка | 10 | VS010-9360102-509-3016 | 75-76 отпайка к ТП-5-42 | 0.154 | 70 |  | 0.04 |  | 2 | [5 empty] | Согласно правил пожарной безопасности в лесах | сентябрь 2023г. | сентябрь 2023г.
853 | Воронежэнерго | Лискинский | ВЛ-10-5 ПСДавыдовка | 10 | VS010-9360102-509-3017 | 76-77 отпайка к ТП-5-42 | 0.154 | 70 |  | 0.04 |  | 2 | [5 empty] | Согласно правил пожарной безопасности в лесах | сентябрь 2023г. | сентябрь 2023г.
854 | Воронежэнерго | Лискинский | ВЛ-10-5 ПСДавыдовка | 10 | VS010-9360102-509-3018 | 77-78 отпайка к ТП-5-42 | 0.154 | 70 |  | 0.04 |  | 2 | [5 empty] | Согласно правил пожарной безопасности в лесах | сентябрь 2023г. | сентябрь 2023г.
855 | Воронежэнерго | Лискинский | ВЛ-10-5 ПСДавыдовка | 10 | VS010-9360102-509-3019 | 78-79 отпайка к ТП-5-42 | 0.154 | 70 |  | 0.04 |  | 2 | [5 empty] | Согласно правил пожарной безопасности в лесах | сентябрь 2023г. | сентябрь 2023г.
856 | Воронежэнерго | Лискинский | ВЛ-10-5 ПСДавыдовка | 10 | VS010-9360102-509-3020 | 79-80 отпайка к ТП-5-42 | 0.154 | 70 |  | 0.04 |  | 2 | [5 empty] | Согласно правил пожарной безопасности в лесах | сентябрь 2023г. | сентябрь 2023г.
857 | Воронежэнерго | Лискинский | ВЛ-10-5 ПСДавыдовка | 10 | VS010-9360102-509-3021 | 80-81 отпайка к ТП-5-42 | 0.154 | 70 |  | 0.04 |  | 3 | [5 empty] | Согласно правил пожарной безопасности в лесах | сентябрь 2023г. | сентябрь 2023г.
858 | Воронежэнерго | Лискинский | ВЛ-10-5 ПСДавыдовка | 10 | VS010-9360102-509-3022 | 81-82 отпайка к ТП-5-42 | 0.154 | 70 |  | 0.04 |  | 3 | [5 empty] | Согласно правил пожарной безопасности в лесах | сентябрь 2023г. | сентябрь 2023г.
859 | Воронежэнерго | Лискинский | ВЛ-10-5 ПСДавыдовка | 10 | VS010-9360102-509-3023 | 82-83 отпайка к ТП-5-42 | 0.154 | 70 |  | 0.04 |  | 2 | [5 empty] | Согласно правил пожарной безопасности в лесах | сентябрь 2023г. | сентябрь 2023г.
860 | Воронежэнерго | Лискинский | ВЛ-10-5 ПСДавыдовка | 10 | VS010-9360102-509-3024 | 83-84 отпайка к ТП-5-42 | 0.154 | 70 |  | 0.04 |  | 3 | [5 empty] | Согласно правил пожарной безопасности в лесах | сентябрь 2023г. | сентябрь 2023г.
861 | Воронежэнерго | Лискинский | ВЛ-10-5 ПСДавыдовка | 10 | VS010-9360102-509-3025 | 84-85 отпайка к ТП-5-42 | 0.154 | 70 |  | 0.04 |  | 3 | [5 empty] | Согласно правил пожарной безопасности в лесах | сентябрь 2023г. | сентябрь 2023г.
862 | Воронежэнерго | Лискинский | ВЛ-10-5 ПСДавыдовка | 10 | VS010-9360102-509-3026 | 85-86 отпайка к ТП-5-42 | 0.154 | 70 |  | 0.04 |  | 2 | [5 empty] | Согласно правил пожарной безопасности в лесах | сентябрь 2023г. | сентябрь 2023г.
863 | Воронежэнерго | Лискинский | ВЛ-10-5 ПСДавыдовка | 10 | VS010-9360102-509-3027 | 86-87 отпайка к ТП-5-42 | 0.154 | 70 |  | 0.04 |  | 2 | [5 empty] | Согласно правил пожарной безопасности в лесах | сентябрь 2023г. | сентябрь 2023г.
864 | Воронежэнерго | Лискинский | ВЛ-10-5 ПСДавыдовка | 10 | VS010-9360102-509-3028 | 87-88 отпайка к ТП-5-42 | 0.154 | 70 |  | 0.04 |  | 2 | [5 empty] | Согласно правил пожарной безопасности в лесах | сентябрь 2023г. | сентябрь 2023г.
865 | Воронежэнерго | Лискинский | ВЛ-10-5 ПСДавыдовка | 10 | VS010-9360102-509-3029 | 88-89 отпайка к ТП-5-42 | 0.154 | 70 |  | 0.04 |  | 2 | [5 empty] | Согласно правил пожарной безопасности в лесах | сентябрь 2023г. | сентябрь 2023г.
866 | Воронежэнерго | Лискинский | ВЛ-10-5 ПСДавыдовка | 10 | VS010-9360102-509-3030 | 89-90 отпайка к ТП-5-42 | 0.154 | 70 |  | 0.04 |  | 2 | [5 empty] | Согласно правил пожарной безопасности в лесах | сентябрь 2023г. | сентябрь 2023г.
867 | Воронежэнерго | Лискинский | ВЛ-10-5 ПСДавыдовка | 10 | VS010-9360102-509-3031 | 90-91 отпайка к ТП-5-42 | 0.154 | 70 |  | 0.04 |  | 2 | [5 empty] | Согласно правил пожарной безопасности в лесах | сентябрь 2023г. | сентябрь 2023г.
868 | Воронежэнерго | Лискинский | ВЛ-10-5 ПСДавыдовка | 10 | VS010-9360102-509-3032 | 91-92 отпайка к ТП-5-42 | 0.154 | 70 |  | 0.04 |  | 2 | [5 empty] | Согласно правил пожарной безопасности в лесах | сентябрь 2023г. | сентябрь 2023г.
869 | Воронежэнерго | Лискинский | ВЛ-10-5 ПСДавыдовка | 10 | VS010-9360102-509-3033 | 92-93 отпайка к ТП-5-42 | 0.154 | 70 |  | 0.04 |  | 3 | [5 empty] | Согласно правил пожарной безопасности в лесах | сентябрь 2023г. | сентябрь 2023г.
870 | Воронежэнерго | Лискинский | ВЛ-10-3 ПС Залужное | 10 | VS010-9360093-001-3025 | 24-25 | 0.154 | 70 |  | 0.04 |  | 3 | [5 empty] | Согласно правил пожарной безопасности в лесах | июнь 2023г. | июнь 2023г.
871 | Воронежэнерго | Лискинский | ВЛ-10-3 ПС Залужное | 10 | VS010-9360093-001-3026 | 25-26 | 0.154 | 70 |  | 0.04 |  | 2 | [5 empty] | Согласно правил пожарной безопасности в лесах | июнь 2023г. | июнь 2023г.
872 | Воронежэнерго | Лискинский | ВЛ-10-3 ПС Залужное | 10 | VS010-9360093-001-3027 | 26-27 | 0.154 | 70 |  | 0.04 |  | 3 | [5 empty] | Согласно правил пожарной безопасности в лесах | июнь 2023г. | июнь 2023г.
873 | Воронежэнерго | Лискинский | ВЛ-10-3 ПС Залужное | 10 | VS010-9360093-001-3028 | 27-28 | 0.154 | 70 |  | 0.04 |  | 3 | [5 empty] | Согласно правил пожарной безопасности в лесах | июнь 2023г. | июнь 2023г.
874 | Воронежэнерго | Лискинский | ВЛ-10-3 ПС Залужное | 10 | VS010-9360093-001-3029 | 28-29 | 0.154 | 70 |  | 0.04 |  | 2 | [5 empty] | Согласно правил пожарной безопасности в лесах | июнь 2023г. | июнь 2023г.
875 | Воронежэнерго | Лискинский | ВЛ-10-3 ПС Залужное | 10 | VS010-9360093-001-3030 | 29-30 | 0.154 | 70 |  | 0.04 |  | 2 | [5 empty] | Согласно правил пожарной безопасности в лесах | июнь 2023г. | июнь 2023г.
876 | Воронежэнерго | Лискинский | ВЛ-10-3 ПС Залужное | 10 | VS010-9360093-001-3031 | 30-31 | 0.154 | 70 |  | 0.04 |  | 2 | [5 empty] | Согласно правил пожарной безопасности в лесах | июнь 2023г. | июнь 2023г.
877 | Воронежэнерго | Лискинский | ВЛ-10-3 ПС Залужное | 10 | VS010-9360093-001-3032 | 31-32 | 0.154 | 70 |  | 0.04 |  | 2 | [5 empty] | Согласно правил пожарной безопасности в лесах | июнь 2023г. | июнь 2023г.
878 | Воронежэнерго | Лискинский | ВЛ-10-3 ПС Залужное | 10 | VS010-9360093-001-3033 | 32-33 | 0.154 | 70 |  | 0.04 |  | 2 | [5 empty] | Согласно правил пожарной безопасности в лесах | июнь 2023г. | июнь 2023г.
879 | Воронежэнерго | Лискинский | ВЛ-10-3 ПС Залужное | 10 | VS010-9360093-001-3034 | 33-34 | 0.154 | 70 |  | 0.04 |  | 2 | [5 empty] | Согласно правил пожарной безопасности в лесах | июнь 2023г. | июнь 2023г.
880 | Воронежэнерго | Лискинский | ВЛ-10-3 ПС Залужное | 10 | VS010-9360093-001-3035 | 34-35 | 0.154 | 70 |  | 0.04 |  | 2 | [5 empty] | Согласно правил пожарной безопасности в лесах | июнь 2023г. | июнь 2023г.
881 | Воронежэнерго | Лискинский | ВЛ-10-3 ПС Залужное | 10 | VS010-9360093-001-3036 | 35-36 | 0.154 | 70 |  | 0.04 |  | 3 | [5 empty] | Согласно правил пожарной безопасности в лесах | июнь 2023г. | июнь 2023г.
882 | Воронежэнерго | Лискинский | ВЛ-10-3 ПС Залужное | 10 | VS010-9360093-001-3037 | 36-37 | 0.154 | 70 |  | 0.04 |  | 3 | [5 empty] | Согласно правил пожарной безопасности в лесах | июнь 2023г. | июнь 2023г.
883 | Воронежэнерго | Лискинский | ВЛ-10-3 ПС Залужное | 10 | VS010-9360093-001-3038 | 37-38 | 0.154 | 70 |  | 0.04 |  | 2 | [5 empty] | Согласно правил пожарной безопасности в лесах | июнь 2023г. | июнь 2023г.
884 | Воронежэнерго | Лискинский | ВЛ-10-3 ПС Залужное | 10 | VS010-9360093-001-3039 | 38-39 | 0.154 | 70 |  | 0.04 |  | 3 | [5 empty] | Согласно правил пожарной безопасности в лесах | июнь 2023г. | июнь 2023г.
885 | Воронежэнерго | Лискинский | ВЛ-10-3 ПС Залужное | 10 | VS010-9360093-001-3040 | 39-40 | 0.154 | 70 |  | 0.04 |  | 3 | [5 empty] | Согласно правил пожарной безопасности в лесах | июнь 2023г. | июнь 2023г.
886 | Воронежэнерго | Лискинский | ВЛ-10-3 ПС Залужное | 10 | VS010-9360093-001-3041 | 40-41 | 0.154 | 70 |  | 0.04 |  | 2 | [5 empty] | Согласно правил пожарной безопасности в лесах | июнь 2023г. | июнь 2023г.
887 | Воронежэнерго | Лискинский | ВЛ-10-3 ПС Залужное | 10 | VS010-9360093-001-3042 | 41-42 | 0.154 | 70 |  | 0.04 |  | 2 | [5 empty] | Согласно правил пожарной безопасности в лесах | июнь 2023г. | июнь 2023г.
888 | Воронежэнерго | Лискинский | ВЛ-10-3 ПС Залужное | 10 | VS010-9360093-001-3043 | 42-43 | 0.154 | 70 |  | 0.04 |  | 2 | [5 empty] | Согласно правил пожарной безопасности в лесах | июнь 2023г. | июнь 2023г.
889 | Воронежэнерго | Лискинский | ВЛ-10-3 ПС Залужное | 10 | VS010-9360093-001-3044 | 43-44 | 0.154 | 70 |  | 0.04 |  | 2 | [5 empty] | Согласно правил пожарной безопасности в лесах | июнь 2023г. | июнь 2023г.
890 | Воронежэнерго | Лискинский | ВЛ-10-3 ПС Залужное | 10 | VS010-9360093-001-3045 | 44-45 | 0.154 | 70 |  | 0.04 |  | 2 | [5 empty] | Согласно правил пожарной безопасности в лесах | июнь 2023г. | июнь 2023г.
891 | Воронежэнерго | Лискинский | ВЛ-10-3 ПС Залужное | 10 | VS010-9360093-001-3046 | 45-46 | 0.154 | 70 |  | 0.04 |  | 2 | [5 empty] | Согласно правил пожарной безопасности в лесах | июнь 2023г. | июнь 2023г.
892 | Воронежэнерго | Лискинский | ВЛ-10-3 ПС Залужное | 10 | VS010-9360093-001-3047 | 46-47 | 0.154 | 70 |  | 0.04 |  | 2 | [5 empty] | Согласно правил пожарной безопасности в лесах | июнь 2023г. | июнь 2023г.
893 | Воронежэнерго | Лискинский | ВЛ-10-3 ПС Залужное | 10 | VS010-9360093-001-3048 | 47-48 | 0.154 | 70 |  | 0.04 |  | 3 | [5 empty] | Согласно правил пожарной безопасности в лесах | июнь 2023г. | июнь 2023г.
894 | Воронежэнерго | Лискинский | ВЛ-10-3 ПС Залужное | 10 | VS010-9360093-001-3049 | 48-49 | 0.154 | 70 |  | 0.04 |  | 3 | [5 empty] | Согласно правил пожарной безопасности в лесах | июнь 2023г. | июнь 2023г.
895 | Воронежэнерго | Лискинский | ВЛ-10-3 ПС Залужное | 10 | VS010-9360093-001-3050 | 49-50 | 0.154 | 70 |  | 0.04 |  | 2 | [5 empty] | Согласно правил пожарной безопасности в лесах | июнь 2023г. | июнь 2023г.
896 | Воронежэнерго | Лискинский | ВЛ-10-3 ПС Залужное | 10 | VS010-9360093-001-3051 | 50-51 | 0.154 | 70 |  | 0.04 |  | 2 | [5 empty] | Согласно правил пожарной безопасности в лесах | июнь 2023г. | июнь 2023г.
897 | Воронежэнерго | Лискинский | ВЛ-10-3 ПС Залужное | 10 | VS010-9360093-001-3052 | 51-52 | 0.154 | 70 |  | 0.04 |  | 2 | [5 empty] | Согласно правил пожарной безопасности в лесах | июнь 2023г. | июнь 2023г.
898 | Воронежэнерго | Лискинский | ВЛ-10-3 ПС Залужное | 10 | VS010-9360093-001-3053 | 52-53 | 0.154 | 70 |  | 0.04 |  | 2 | [5 empty] | Согласно правил пожарной безопасности в лесах | июнь 2023г. | июнь 2023г.
899 | Воронежэнерго | Лискинский | ВЛ-10-3 ПС Залужное | 10 | VS010-9360093-001-3054 | 53-54 | 0.154 | 70 |  | 0.04 |  | 2 | [5 empty] | Согласно правил пожарной безопасности в лесах | июнь 2023г. | июнь 2023г.
900 | Воронежэнерго | Лискинский | ВЛ-10-3 ПС Залужное | 10 | VS010-9360093-001-3055 | 54-55 | 0.154 | 70 |  | 0.04 |  | 2 | [5 empty] | Согласно правил пожарной безопасности в лесах | июнь 2023г. | июнь 2023г.
901 | Воронежэнерго | Лискинский | ВЛ-10-3 ПС Залужное | 10 | VS010-9360093-001-3056 | 55-56 | 0.154 | 70 |  | 0.04 |  | 2 | [5 empty] | Согласно правил пожарной безопасности в лесах | июнь 2023г. | июнь 2023г.
902 | Воронежэнерго | Лискинский | ВЛ-10-3 ПС Залужное | 10 | VS010-9360093-001-3057 | 56-57 | 0.154 | 70 |  | 0.04 |  | 3 | [5 empty] | Согласно правил пожарной безопасности в лесах | июнь 2023г. | июнь 2023г.
903 | Воронежэнерго | Лискинский | ВЛ-10-3 ПС Залужное | 10 | VS010-9360093-001-3058 | 57-58 | 0.154 | 70 |  | 0.04 |  | 3 | [5 empty] | Согласно правил пожарной безопасности в лесах | июнь 2023г. | июнь 2023г.
904 | Воронежэнерго | Лискинский | ВЛ-10-3 ПС Залужное | 10 | VS010-9360093-001-3059 | 58-59 | 0.154 | 70 |  | 0.04 |  | 4 | [5 empty] | Согласно правил пожарной безопасности в лесах | июнь 2023г. | июнь 2023г.
905 | Воронежэнерго | Лискинский | ВЛ-10-3 ПС Залужное | 10 | VS010-9360093-001-3060 | 59-60 | 0.154 | 70 |  | 0.04 |  | 4 | [5 empty] | Согласно правил пожарной безопасности в лесах | июнь 2023г. | июнь 2023г.
906 | Воронежэнерго | Лискинский | ВЛ-10-3 ПС Залужное | 10 | VS010-9360093-001-3061 | 60-61 | 0.154 | 70 |  | 0.04 |  | 5 | [5 empty] | Согласно правил пожарной безопасности в лесах | июнь 2023г. | июнь 2023г.
907 | Воронежэнерго | Лискинский | ВЛ-10-3 ПС Залужное | 10 | VS010-9360093-001-3062 | 61-62 | 0.154 | 70 |  | 0.04 |  | 5 | [5 empty] | Согласно правил пожарной безопасности в лесах | июнь 2023г. | июнь 2023г.
908 | Воронежэнерго | Лискинский | ВЛ-10-3 ПС Залужное | 10 | VS010-9360093-001-3063 | 62-63 | 0.154 | 70 |  | 0.04 |  | 5 | [5 empty] | Согласно правил пожарной безопасности в лесах | июнь 2023г. | июнь 2023г.
909 | Воронежэнерго | Лискинский | ВЛ-10-3 ПС Залужное | 10 | VS010-9360093-001-3064 | 63-64 | 0.154 | 70 |  | 0.04 |  | 5 | [5 empty] | Согласно правил пожарной безопасности в лесах | июнь 2023г. | июнь 2023г.
910 | Воронежэнерго | Лискинский | ВЛ-10-3 ПС Залужное | 10 | VS010-9360093-001-3065 | 64-65 | 0.154 | 70 |  | 0.04 |  | 5 | [5 empty] | Согласно правил пожарной безопасности в лесах | июнь 2023г. | июнь 2023г.
911 | Воронежэнерго | Лискинский | ВЛ-10-3 ПС Залужное | 10 | VS010-9360093-001-3066 | 65-66 | 0.154 | 70 |  | 0.04 |  | 4 | [5 empty] | Согласно правил пожарной безопасности в лесах | июнь 2023г. | июнь 2023г.
912 | Воронежэнерго | Лискинский | ВЛ-10-3 ПС Залужное | 10 | VS010-9360093-001-3067 | 66-67 | 0.154 | 70 |  | 0.04 |  | 4 | [5 empty] | Согласно правил пожарной безопасности в лесах | июнь 2023г. | июнь 2023г.
913 | Воронежэнерго | Лискинский | ВЛ-10-3 ПС Залужное | 10 | VS010-9360093-001-3068 | 67-68 | 0.154 | 70 |  | 0.04 |  | 5 | [5 empty] | Согласно правил пожарной безопасности в лесах | июнь 2023г. | июнь 2023г.
914 | Воронежэнерго | Лискинский | ВЛ-10-3 ПС Залужное | 10 | VS010-9360093-001-3069 | 68-69 | 0.154 | 70 |  | 0.04 |  | 4 | [5 empty] | Согласно правил пожарной безопасности в лесах | июнь 2023г. | июнь 2023г.
915 | Воронежэнерго | Лискинский | ВЛ-10-3 ПС Залужное | 10 | VS010-9360093-001-3070 | 69-70 | 0.154 | 70 |  | 0.04 |  | 3 | [5 empty] | Согласно правил пожарной безопасности в лесах | июнь 2023г. | июнь 2023г.
916 | Воронежэнерго | Лискинский | ВЛ-10-3 ПС Залужное | 10 | VS010-9360093-001-3071 | 70-71 | 0.154 | 70 |  | 0.04 |  | 2 | [5 empty] | Согласно правил пожарной безопасности в лесах | июнь 2023г. | июнь 2023г.
917 | Воронежэнерго | Лискинский | ВЛ-10-3 ПС Залужное | 10 | VS010-9360093-001-3072 | 71-72 | 0.154 | 70 |  | 0.04 |  | 2 | [5 empty] | Согласно правил пожарной безопасности в лесах | июнь 2023г. | июнь 2023г.
918 | Воронежэнерго | Лискинский | ВЛ-10-3 ПС Залужное | 10 | VS010-9360093-001-3073 | 72-73 | 0.154 | 70 |  | 0.04 |  | 2 | [5 empty] | Согласно правил пожарной безопасности в лесах | июнь 2023г. | июнь 2023г.
919 | Воронежэнерго | Лискинский | ВЛ-10-3 ПС Залужное | 10 | VS010-9360093-001-3074 | 73-74 | 0.154 | 70 |  | 0.04 |  | 2 | [5 empty] | Согласно правил пожарной безопасности в лесах | июнь 2023г. | июнь 2023г.
920 | Воронежэнерго | Лискинский | ВЛ-10-3 ПС Залужное | 10 | VS010-9360093-001-3075 | 74-75 | 0.154 | 70 |  | 0.04 |  | 4 | [5 empty] | Согласно правил пожарной безопасности в лесах | июнь 2023г. | июнь 2023г.
921 | Воронежэнерго | Лискинский | ВЛ-10-3 ПС Залужное | 10 | VS010-9360093-001-3076 | 75-76 | 0.154 | 70 |  | 0.04 |  | 4 | [5 empty] | Согласно правил пожарной безопасности в лесах | июнь 2023г. | июнь 2023г.
922 | Воронежэнерго | Лискинский | ВЛ-10-3 ПС Залужное | 10 | VS010-9360093-001-3077 | 76-77 | 0.154 | 70 |  | 0.04 |  | 4 | [5 empty] | Согласно правил пожарной безопасности в лесах | июнь 2023г. | июнь 2023г.
923 | Воронежэнерго | Лискинский | ВЛ-10-3 ПС Залужное | 10 | VS010-9360093-001-3078 | 77-78 | 0.154 | 70 |  | 0.04 |  | 5 | [5 empty] | Согласно правил пожарной безопасности в лесах | июнь 2023г. | июнь 2023г.
924 | Воронежэнерго | Лискинский | ВЛ-10-3 ПС Залужное | 10 | VS010-9360093-001-3079 | 78-79 | 0.154 | 70 |  | 0.04 |  | 6 | [5 empty] | Согласно правил пожарной безопасности в лесах | июнь 2023г. | июнь 2023г.
925 | Воронежэнерго | Лискинский | ВЛ-10-3 ПС Залужное | 10 | VS010-9360093-001-3080 | 79-80 | 0.154 | 70 |  | 0.04 |  | 4 | [5 empty] | Согласно правил пожарной безопасности в лесах | июнь 2023г. | июнь 2023г.
926 | Воронежэнерго | Лискинский | ВЛ-10-3 ПС Залужное | 10 | VS010-9360093-001-3081 | 80-81 | 0.154 | 70 |  | 0.04 |  | 5 | [5 empty] | Согласно правил пожарной безопасности в лесах | июнь 2023г. | июнь 2023г.
927 | Воронежэнерго | Лискинский | ВЛ-10-3 ПС Залужное | 10 | VS010-9360093-001-3082 | 81-82 | 0.154 | 70 |  | 0.04 |  | 5 | [5 empty] | Согласно правил пожарной безопасности в лесах | июнь 2023г. | июнь 2023г.
928 | Воронежэнерго | Лискинский | ВЛ-10-3 ПС Залужное | 10 | VS010-9360093-001-3083 | 82-83 | 0.154 | 70 |  | 0.04 |  | 4 | [5 empty] | Согласно правил пожарной безопасности в лесах | июнь 2023г. | июнь 2023г.
929 | Воронежэнерго | Лискинский | ВЛ-10-3 ПС Залужное | 10 | VS010-9360093-001-3084 | 83-84 | 0.154 | 70 |  | 0.04 |  | 3 | [5 empty] | Согласно правил пожарной безопасности в лесах | июнь 2023г. | июнь 2023г.
930 | Воронежэнерго | Лискинский | ВЛ-10-3 ПС Залужное | 10 | VS010-9360093-001-3085 | 84-85 | 0.154 | 70 |  | 0.04 |  | 2 | [5 empty] | Согласно правил пожарной безопасности в лесах | июнь 2023г. | июнь 2023г.
931 | Воронежэнерго | Лискинский | ВЛ-10-3 ПС Залужное | 10 | VS010-9360093-001-3086 | 85-86 | 0.154 | 70 |  | 0.04 |  | 3 | [5 empty] | Согласно правил пожарной безопасности в лесах | июнь 2023г. | июнь 2023г.
932 | Воронежэнерго | Лискинский | ВЛ-10-3 ПС Залужное | 10 | VS010-9360093-001-3087 | 86-87 | 0.154 | 70 |  | 0.04 |  | 3 | [5 empty] | Согласно правил пожарной безопасности в лесах | июнь 2023г. | июнь 2023г.
933 | Воронежэнерго | Лискинский | ВЛ-10-3 ПС Залужное | 10 | VS010-9360093-001-3088 | 87-88 | 0.154 | 70 |  | 0.04 |  | 2 | [5 empty] | Согласно правил пожарной безопасности в лесах | июнь 2023г. | июнь 2023г.
934 | Воронежэнерго | Лискинский | ВЛ-10-3 ПС Залужное | 10 | VS010-9360093-002-3090 | 89-90 | 0.154 | 70 |  | 0.04 |  | 2 | [5 empty] | Согласно правил пожарной безопасности в лесах | июнь 2023г. | июнь 2023г.
935 | Воронежэнерго | Лискинский | ВЛ-10-3 ПС Залужное | 10 | VS010-9360093-002-3091 | 90-91 | 0.154 | 70 |  | 0.04 |  | 2 | [5 empty] | Согласно правил пожарной безопасности в лесах | июнь 2023г. | июнь 2023г.
936 | Воронежэнерго | Лискинский | ВЛ-10-3 ПС Залужное | 10 | VS010-9360093-002-3092 | 91-92 | 0.154 | 70 |  | 0.04 |  | 2 | [5 empty] | Согласно правил пожарной безопасности в лесах | июнь 2023г. | июнь 2023г.
937 | Воронежэнерго | Лискинский | ВЛ-10-3 ПС Залужное | 10 | VS010-9360093-002-3093 | 92-93 | 0.154 | 70 |  | 0.04 |  | 2 | [5 empty] | Согласно правил пожарной безопасности в лесах | июнь 2023г. | июнь 2023г.
938 | Воронежэнерго | Лискинский | ВЛ-10-3 ПС Залужное | 10 | VS010-9360093-002-3094 | 93-94 | 0.154 | 70 |  | 0.04 |  | 2 | [5 empty] | Согласно правил пожарной безопасности в лесах | июнь 2023г. | июнь 2023г.
939 | Воронежэнерго | Лискинский | ВЛ-10-3 ПС Залужное | 10 | VS010-9360093-002-3095 | 94-95 | 0.154 | 70 |  | 0.04 |  | 2 | [5 empty] | Согласно правил пожарной безопасности в лесах | июнь 2023г. | июнь 2023г.
940 | Воронежэнерго | Лискинский | ВЛ-10-3 ПС Залужное | 10 | VS010-9360093-002-3096 | 95-96 | 0.154 | 70 |  | 0.04 |  | 3 | [5 empty] | Согласно правил пожарной безопасности в лесах | июнь 2023г. | июнь 2023г.
941 | Воронежэнерго | Лискинский | ВЛ-10-3 ПС Залужное | 10 | VS010-9360093-002-3097 | 96-97 | 0.154 | 70 |  | 0.04 |  | 3 | [5 empty] | Согласно правил пожарной безопасности в лесах | июнь 2023г. | июнь 2023г.
942 | Воронежэнерго | Лискинский | ВЛ-10-3 ПС Залужное | 10 | VS010-9360093-002-3098 | 97-98 | 0.154 | 70 |  | 0.04 |  | 2 | [5 empty] | Согласно правил пожарной безопасности в лесах | июнь 2023г. | июнь 2023г.
943 | Воронежэнерго | Лискинский | ВЛ-10-3 ПС Залужное | 10 | VS010-9360093-002-3099 | 98-99 | 0.154 | 70 |  | 0.04 |  | 2 | [5 empty] | Согласно правил пожарной безопасности в лесах | июнь 2023г. | июнь 2023г.
944 | Воронежэнерго | Лискинский | ВЛ-10-3 ПС Залужное | 10 | VS010-9360093-002-3100 | 99-100 | 0.154 | 70 |  | 0.04 |  | 2 | [5 empty] | Согласно правил пожарной безопасности в лесах | июнь 2023г. | июнь 2023г.
945 | Воронежэнерго | Лискинский | ВЛ-10-3 ПС Залужное | 10 | VS010-9360093-002-3101 | 100-101 | 0.154 | 70 |  | 0.04 |  | 2 | [5 empty] | Согласно правил пожарной безопасности в лесах | июнь 2023г. | июнь 2023г.
946 | Воронежэнерго | Лискинский | ВЛ-10-3 ПС Залужное | 10 | VS010-9360093-002-3102 | 101-102 | 0.154 | 70 |  | 0.04 |  | 2 | [5 empty] | Согласно правил пожарной безопасности в лесах | июнь 2023г. | июнь 2023г.
947 | Воронежэнерго | Лискинский | ВЛ-10-3 ПС Залужное | 10 | VS010-9360093-002-3103 | 102-103 | 0.154 | 70 |  | 0.04 |  | 2 | [5 empty] | Согласно правил пожарной безопасности в лесах | июнь 2023г. | июнь 2023г.
948 | Воронежэнерго | Лискинский | ВЛ-10-3 ПС Залужное | 10 | VS010-9360093-002-3104 | 103-104 | 0.154 | 70 |  | 0.04 |  | 2 | [5 empty] | Согласно правил пожарной безопасности в лесах | июнь 2023г. | июнь 2023г.
949 | Воронежэнерго | Лискинский | ВЛ-10-3 ПС Залужное | 10 | VS010-9360093-002-3105 | 104-105 | 0.154 | 70 |  | 0.04 |  | 3 | [5 empty] | Согласно правил пожарной безопасности в лесах | июнь 2023г. | июнь 2023г.
950 | Воронежэнерго | Лискинский | ВЛ-10-3 ПС Залужное | 10 | VS010-9360093-002-3106 | 105-106 | 0.154 | 70 |  | 0.04 |  | 3 | [5 empty] | Согласно правил пожарной безопасности в лесах | июнь 2023г. | июнь 2023г.
951 | Воронежэнерго | Лискинский | ВЛ-10-3 ПС Залужное | 10 | VS010-9360093-002-3107 | 106-107 | 0.154 | 70 |  | 0.04 |  | 4 | [5 empty] | Согласно правил пожарной безопасности в лесах | июнь 2023г. | июнь 2023г.
952 | Воронежэнерго | Лискинский | ВЛ-10-3 ПС Залужное | 10 | VS010-9360093-002-3108 | 107-108 | 0.154 | 70 |  | 0.04 |  | 4 | [5 empty] | Согласно правил пожарной безопасности в лесах | июнь 2023г. | июнь 2023г.
953 | Воронежэнерго | Лискинский | ВЛ-10-3 ПС Залужное | 10 | VS010-9360093-002-3109 | 108-109 | 0.154 | 70 |  | 0.04 |  | 5 | [5 empty] | Согласно правил пожарной безопасности в лесах | июнь 2023г. | июнь 2023г.
954 | Воронежэнерго | Лискинский | ВЛ-10-3 ПС Залужное | 10 | VS010-9360093-002-3110 | 109-110 | 0.154 | 70 |  | 0.04 |  | 5 | [5 empty] | Согласно правил пожарной безопасности в лесах | июнь 2023г. | июнь 2023г.
955 | Воронежэнерго | Лискинский | ВЛ-10-3 ПС Залужное | 10 | VS010-9360093-002-3111 | 110-111 | 0.154 | 70 |  | 0.04 |  | 5 | [5 empty] | Согласно правил пожарной безопасности в лесах | июнь 2023г. | июнь 2023г.
956 | Воронежэнерго | Лискинский | ВЛ-10-3 ПС Залужное | 10 | VS010-9360093-002-3112 | 111-112 | 0.154 | 70 |  | 0.04 |  | 5 | [5 empty] | Согласно правил пожарной безопасности в лесах | июнь 2023г. | июнь 2023г.
957 | Воронежэнерго | Лискинский | ВЛ-10-3 ПС Залужное | 10 | VS010-9360093-002-3113 | 112-113 | 0.154 | 70 |  | 0.04 |  | 5 | [5 empty] | Согласно правил пожарной безопасности в лесах | июнь 2023г. | июнь 2023г.
958 | Воронежэнерго | Лискинский | ВЛ-10-3 ПС Залужное | 10 | VS010-9360093-002-3114 | 113-114 | 0.154 | 70 |  | 0.04 |  | 4 | [5 empty] | Согласно правил пожарной безопасности в лесах | июнь 2023г. | июнь 2023г.
959 | Воронежэнерго | Лискинский | ВЛ-10-3 ПС Залужное | 10 | VS010-9360093-002-3147 | 146-147 | 0.154 | 70 |  | 0.04 |  | 4 | [5 empty] | Согласно правил пожарной безопасности в лесах | июнь 2023г. | июнь 2023г.
960 | Воронежэнерго | Лискинский | ВЛ-10-3 ПС Залужное | 10 | VS010-9360093-002-3148 | 147-148 | 0.154 | 70 |  | 0.04 |  | 5 | [5 empty] | Согласно правил пожарной безопасности в лесах | июнь 2023г. | июнь 2023г.
961 | Воронежэнерго | Лискинский | ВЛ-10-3 ПС Залужное | 10 | VS010-9360093-002-3149 | 148-149 | 0.154 | 70 |  | 0.04 |  | 4 | [5 empty] | Согласно правил пожарной безопасности в лесах | июнь 2023г. | июнь 2023г.
962 | Воронежэнерго | Лискинский | ВЛ-10-3 ПС Залужное | 10 | VS010-9360093-002-3150 | 149-150 | 0.154 | 70 |  | 0.04 |  | 3 | [5 empty] | Согласно правил пожарной безопасности в лесах | июнь 2023г. | июнь 2023г.
963 | Воронежэнерго | Лискинский | ВЛ-10-3 ПС Залужное | 10 | VS010-9360093-002-3151 | 150-151 | 0.154 | 70 |  | 0.04 |  | 2 | [5 empty] | Согласно правил пожарной безопасности в лесах | июнь 2023г. | июнь 2023г.
964 | Воронежэнерго | Лискинский | ВЛ-10-3 ПС Залужное | 10 | VS010-9360093-002-3152 | 151-152 | 0.154 | 70 |  | 0.04 |  | 2 | [5 empty] | Согласно правил пожарной безопасности в лесах | июнь 2023г. | июнь 2023г.
965 | Воронежэнерго | Лискинский | ВЛ-10-3 ПС Залужное | 10 | VS010-9360093-002-3153 | 152-153 | 0.154 | 70 |  | 0.04 |  | 2 | [5 empty] | Согласно правил пожарной безопасности в лесах | июнь 2023г. | июнь 2023г.
966 | Воронежэнерго | Лискинский | ВЛ-10-3 ПС Залужное | 10 | VS010-9360093-002-3154 | 153-154 | 0.154 | 70 |  | 0.04 |  | 2 | [5 empty] | Согласно правил пожарной безопасности в лесах | июнь 2023г. | июнь 2023г.
967 | Воронежэнерго | Лискинский | ВЛ-10-3 ПС Залужное | 10 | VS010-9360093-002-3155 | 154-155 | 0.154 | 70 |  | 0.04 |  | 4 | [5 empty] | Согласно правил пожарной безопасности в лесах | июнь 2023г. | июнь 2023г.
968 | Воронежэнерго | Лискинский | ВЛ-10-3 ПС Залужное | 10 | VS010-9360093-002-3156 | 155-156 | 0.154 | 70 |  | 0.04 |  | 4 | [5 empty] | Согласно правил пожарной безопасности в лесах | июнь 2023г. | июнь 2023г.
969 | Воронежэнерго | Лискинский | ВЛ-10-3 ПС Залужное | 10 | VS010-9360093-002-3157 | 156-157 | 0.154 | 70 |  | 0.04 |  | 4 | [5 empty] | Согласно правил пожарной безопасности в лесах | июнь 2023г. | июнь 2023г.
970 | Воронежэнерго | Лискинский | ВЛ-10-3 ПС Залужное | 10 | VS010-9360093-002-3158 | 157-158 | 0.154 | 70 |  | 0.04 |  | 5 | [5 empty] | Согласно правил пожарной безопасности в лесах | июнь 2023г. | июнь 2023г.
971 | Воронежэнерго | Лискинский | ВЛ-10-3 ПС Залужное | 10 | VS010-9360093-002-3159 | 158-159 | 0.154 | 70 |  | 0.04 |  | 6 | [5 empty] | Согласно правил пожарной безопасности в лесах | июнь 2023г. | июнь 2023г.
972 | Воронежэнерго | Лискинский | ВЛ-10-3 ПС Залужное | 10 | VS010-9360093-002-3252 | 251-252 | 0.154 | 70 |  | 0.04 |  | 4 | [5 empty] | Согласно правил пожарной безопасности в лесах | июнь 2023г. | июнь 2023г.
973 | Воронежэнерго | Лискинский | ВЛ-10-3 ПС Залужное | 10 | VS010-9360093-002-3253 | 252-253 | 0.154 | 70 |  | 0.04 |  | 5 | [5 empty] | Согласно правил пожарной безопасности в лесах | июнь 2023г. | июнь 2023г.
974 | Воронежэнерго | Лискинский | ВЛ-10-3 ПС Залужное | 10 | VS010-9360093-002-3254 | 253-254 | 0.154 | 70 |  | 0.04 |  | 5 | [5 empty] | Согласно правил пожарной безопасности в лесах | июнь 2023г. | июнь 2023г.
975 | Воронежэнерго | Лискинский | ВЛ-10-3 ПС Залужное | 10 | VS010-9360093-002-3255 | 254-255 | 0.154 | 70 |  | 0.04 |  | 4 | [5 empty] | Согласно правил пожарной безопасности в лесах | июнь 2023г. | июнь 2023г.
976 | Воронежэнерго | Лискинский | ВЛ-10-3 ПС Залужное | 10 | VS010-9360093-002-3276 | 275-276 | 0.154 | 70 |  | 0.04 |  | 3 | [5 empty] | Согласно правил пожарной безопасности в лесах | июнь 2023г. | июнь 2023г.
977 | Воронежэнерго | Лискинский | ВЛ-10-3 ПС Залужное | 10 | VS010-9360093-002-3277 | 276-277 | 0.154 | 70 |  | 0.04 |  | 2 | [5 empty] | Согласно правил пожарной безопасности в лесах | июнь 2023г. | июнь 2023г.
978 | Воронежэнерго | Лискинский | ВЛ-10-3 ПС Залужное | 10 | VS010-9360093-002-3278 | 277-278 | 0.154 | 70 |  | 0.04 |  | 3 | [5 empty] | Согласно правил пожарной безопасности в лесах | июнь 2023г. | июнь 2023г.
979 | Воронежэнерго | Лискинский | ВЛ-10-3 ПС Залужное | 10 | VS010-9360093-002-3279 | 278-279 | 0.154 | 70 |  | 0.04 |  | 3 | [5 empty] | Согласно правил пожарной безопасности в лесах | июнь 2023г. | июнь 2023г.
980 | Воронежэнерго | Лискинский | ВЛ-10-3 ПС Залужное | 10 | VS010-9360093-002-3280 | 279-280 | 0.154 | 70 |  | 0.04 |  | 2 | [5 empty] | Согласно правил пожарной безопасности в лесах | июнь 2023г. | июнь 2023г.
981 | Воронежэнерго | Лискинский | ВЛ-10-3 ПС Залужное | 10 | VS010-9360093-002-3281 | 280-281 | 0.154 | 70 |  | 0.04 |  | 2 | [5 empty] | Согласно правил пожарной безопасности в лесах | июнь 2023г. | июнь 2023г.
982 | Воронежэнерго | Лискинский | ВЛ-10-3 ПС Залужное | 10 | VS010-9360093-002-3282 | 281-282 | 0.154 | 70 |  | 0.04 |  | 2 | [5 empty] | Согласно правил пожарной безопасности в лесах | июнь 2023г. | июнь 2023г.
983 | Воронежэнерго | Лискинский | ВЛ-10-3 ПС Залужное | 10 | VS010-9360093-002-3283 | 282-283 | 0.154 | 70 |  | 0.04 |  | 2 | [5 empty] | Согласно правил пожарной безопасности в лесах | июнь 2023г. | июнь 2023г.
984 | Воронежэнерго | Лискинский | ВЛ-10-3 ПС Залужное | 10 | VS010-9360093-002-3321 | 320-321 | 0.154 | 70 |  | 0.04 |  | 2 | [5 empty] | Согласно правил пожарной безопасности в лесах | июнь 2023г. | июнь 2023г.
985 | Воронежэнерго | Лискинский | ВЛ-10-3 ПС Залужное | 10 | VS010-9360093-002-3322 | 321-322 | 0.154 | 70 |  | 0.04 |  | 2 | [5 empty] | Согласно правил пожарной безопасности в лесах | июнь 2023г. | июнь 2023г.
986 | Воронежэнерго | Лискинский | ВЛ-10-2 ПС 2-я Пятилетка | 10 | VS010-9360113-001-3066 | 65-66 | 0.154 | 70 |  | 0.04 |  | 2 | [5 empty] | Согласно правил пожарной безопасности в лесах | июль 2023г. | июль 2023г.
987 | Воронежэнерго | Лискинский | ВЛ-10-2 ПС 2-я Пятилетка | 10 | VS010-9360113-001-3067 | 66-67 | 0.154 | 70 |  | 0.04 |  | 3 | [5 empty] | Согласно правил пожарной безопасности в лесах | июль 2023г. | июль 2023г.
988 | Воронежэнерго | Лискинский | ВЛ-10-2 ПС 2-я Пятилетка | 10 | VS010-9360113-001-3068 | 67-68 | 0.154 | 70 |  | 0.04 |  | 3 | [5 empty] | Согласно правил пожарной безопасности в лесах | июль 2023г. | июль 2023г.
989 | Воронежэнерго | Лискинский | ВЛ-10-2 ПС 2-я Пятилетка | 10 | VS010-9360113-001-3069 | 68-69 | 0.154 | 70 |  | 0.04 |  | 2 | [5 empty] | Согласно правил пожарной безопасности в лесах | июль 2023г. | июль 2023г.
990 | Воронежэнерго | Лискинский | ВЛ-10-2 ПС 2-я Пятилетка | 10 | VS010-9360113-001-3070 | 69-70 | 0.154 | 70 |  | 0.04 |  | 2 | [5 empty] | Согласно правил пожарной безопасности в лесах | июль 2023г. | июль 2023г.
991 | Воронежэнерго | Лискинский | ВЛ-10-2 ПС 2-я Пятилетка | 10 | VS010-9360113-001-3071 | 70-71 | 0.154 | 70 |  | 0.04 |  | 2 | [5 empty] | Согласно правил пожарной безопасности в лесах | июль 2023г. | июль 2023г.
992 | Воронежэнерго | Лискинский | ВЛ-10-2 ПС 2-я Пятилетка | 10 | VS010-9360113-001-3079 | 78-79 | 0.154 | 70 |  | 0.04 |  | 2 | [5 empty] | Согласно правил пожарной безопасности в лесах | июль 2023г. | июль 2023г.
993 | Воронежэнерго | Лискинский | ВЛ-10-2 ПС 2-я Пятилетка | 10 | VS010-9360113-001-3080 | 79-80 | 0.154 | 70 |  | 0.04 |  | 2 | [5 empty] | Согласно правил пожарной безопасности в лесах | июль 2023г. | июль 2023г.
994 | Воронежэнерго | Лискинский | ВЛ-10-2 ПС 2-я Пятилетка | 10 | VS010-9360113-001-3081 | 80-81 | 0.154 | 70 |  | 0.04 |  | 2 | [5 empty] | Согласно правил пожарной безопасности в лесах | июль 2023г. | июль 2023г.
995 | Воронежэнерго | Лискинский | ВЛ-10-2 ПС 2-я Пятилетка | 10 | VS010-9360113-001-3082 | 81-82 | 0.154 | 70 |  | 0.04 |  | 2 | [5 empty] | Согласно правил пожарной безопасности в лесах | июль 2023г. | июль 2023г.
996 | Воронежэнерго | Лискинский | ВЛ-10-2 ПС 2-я Пятилетка | 10 | VS010-9360113-001-3083 | 82-83 | 0.154 | 70 |  | 0.04 |  | 3 | [5 empty] | Согласно правил пожарной безопасности в лесах | июль 2023г. | июль 2023г.
997 | Воронежэнерго | Лискинский | ВЛ-10-2 ПС 2-я Пятилетка | 10 | VS010-9360113-001-3084 | 83-84 | 0.154 | 70 |  | 0.04 |  | 3 | [5 empty] | Согласно правил пожарной безопасности в лесах | июль 2023г. | июль 2023г.
998 | Воронежэнерго | Лискинский | ВЛ-10-2 ПС 2-я Пятилетка | 10 | VS010-9360113-001-3085 | 84-85 | 0.154 | 70 |  | 0.04 |  | 4 | [5 empty] | Согласно правил пожарной безопасности в лесах | июль 2023г. | июль 2023г.
999 | Воронежэнерго | Лискинский | ВЛ-10-2 ПС 2-я Пятилетка | 10 | VS010-9360113-001-3086 | 85-86 | 0.154 | 70 |  | 0.04 |  | 4 | [5 empty] | Согласно правил пожарной безопасности в лесах | июль 2023г. | июль 2023г.
1000 | Воронежэнерго | Лискинский | ВЛ-10-2 ПС 2-я Пятилетка | 10 | VS010-9360113-001-3087 | 86-87 | 0.154 | 70 |  | 0.04 |  | 5 | [5 empty] | Согласно правил пожарной безопасности в лесах | июль 2023г. | июль 2023г.
1001 | Воронежэнерго | Лискинский | ВЛ-10-2 ПС 2-я Пятилетка | 10 | VS010-9360113-001-3088 | 87-88 | 0.154 | 70 |  | 0.04 |  | 5 | [5 empty] | Согласно правил пожарной безопасности в лесах | июль 2023г. | июль 2023г.
1002 | Воронежэнерго | Лискинский | ВЛ-10-2 ПС 2-я Пятилетка | 10 | VS010-9360113-001-3089 | 88-89 | 0.154 | 70 |  | 0.04 |  | 5 | [5 empty] | Согласно правил пожарной безопасности в лесах | июль 2023г. | июль 2023г.
1003 | Воронежэнерго | Лискинский | ВЛ-10-12 ПС АНП | 10 | VS010-9360122-510-3011 | 10-11 отпайка к ТП-12-17 | 0.154 | 70 |  | 0.07 |  | 5 | [5 empty] | Согласно правил пожарной безопасности в лесах | июль 2023г. | июль 2023г.
1004 | Воронежэнерго | Лискинский | ВЛ-10-12 ПС АНП | 10 | VS010-9360122-510-3012 | 11-12 отпайка к ТП-12-17 | 0.154 | 70 |  | 0.07 |  | 5 | [5 empty] | Согласно правил пожарной безопасности в лесах | июль 2023г. | июль 2023г.
1005 | Воронежэнерго | Лискинский | ВЛ-10-12 ПС АНП | 10 | VS010-9360122-510-3013 | 12-13 отпайка к ТП-12-17 | 0.154 | 70 |  | 0.07 |  | 4 | [5 empty] | Согласно правил пожарной безопасности в лесах | июль 2023г. | июль 2023г.
1006 | Воронежэнерго | Лискинский | ВЛ-10-12 ПС АНП | 10 | VS010-9360122-510-3014 | 13-14 отпайка к ТП-12-17 | 0.154 | 70 |  | 0.07 |  | 4 | [5 empty] | Согласно правил пожарной безопасности в лесах | июль 2023г. | июль 2023г.
1007 | Воронежэнерго | Лискинский | ВЛ-10-12 ПС АНП | 10 | VS010-9360122-510-3015 | 14-15 отпайка к ТП-12-17 | 0.154 | 70 |  | 0.07 |  | 5 | [5 empty] | Согласно правил пожарной безопасности в лесах | июль 2023г. | июль 2023г.
1008 | Воронежэнерго | Лискинский | ВЛ-10-12 ПС АНП | 10 | VS010-9360122-510-3016 | 15-16 отпайка к ТП-12-17 | 0.154 | 70 |  | 0.07 |  | 4 | [5 empty] | Согласно правил пожарной безопасности в лесах | июль 2023г. | июль 2023г.
1009 | Воронежэнерго | Лискинский | ВЛ-10-12 ПС АНП | 10 | VS010-9360122-510-3017 | 16-17 отпайка к ТП-12-17 | 0.154 | 70 |  | 0.07 |  | 3 | [5 empty] | Согласно правил пожарной безопасности в лесах | июль 2023г. | июль 2023г.
1010 | Воронежэнерго | Лискинский | ВЛ-10-12 ПС АНП | 10 | VS010-9360122-510-3018 | 17-18 отпайка к ТП-12-17 | 0.154 | 70 |  | 0.07 |  | 2 | [5 empty] | Согласно правил пожарной безопасности в лесах | июль 2023г. | июль 2023г.
1011 | Воронежэнерго | Лискинский | ВЛ-10-12 ПС АНП | 10 | VS010-9360122-510-3019 | 18-19 отпайка к ТП-12-17 | 0.154 | 70 |  | 0.07 |  | 2 | [5 empty] | Согласно правил пожарной безопасности в лесах | июль 2023г. | июль 2023г.
1012 | Воронежэнерго | Лискинский | ВЛ-10-12 ПС АНП | 10 | VS010-9360122-510-3020 | 19-20 отпайка к ТП-12-17 | 0.154 | 70 |  | 0.07 |  | 2 | [5 empty] | Согласно правил пожарной безопасности в лесах | июль 2023г. | июль 2023г.
1013 | Воронежэнерго | Лискинский | ВЛ-10-12 ПС АНП | 10 | VS010-9360122-510-3021 | 20-21 отпайка к ТП-12-17 | 0.154 | 70 |  | 0.07 |  | 2 | [5 empty] | Согласно правил пожарной безопасности в лесах | июль 2023г. | июль 2023г.
1014 | Воронежэнерго | Лискинский | ВЛ-10-12 ПС АНП | 10 | VS010-9360122-510-3022 | 21-22 отпайка к ТП-12-17 | 0.154 | 70 |  | 0.07 |  | 4 | [5 empty] | Согласно правил пожарной безопасности в лесах | июль 2023г. | июль 2023г.
1015 | Воронежэнерго | Лискинский | ВЛ-10-12 ПС АНП | 10 | VS010-9360122-510-3023 | 22-23 отпайка к ТП-12-17 | 0.154 | 70 |  | 0.07 |  | 4 | [5 empty] | Согласно правил пожарной безопасности в лесах | июль 2023г. | июль 2023г.
1016 | Воронежэнерго | Лискинский | ВЛ-10-12 ПС АНП | 10 | VS010-9360122-510-3024 | 23-24 отпайка к ТП-12-17 | 0.154 | 70 |  | 0.07 |  | 4 | [5 empty] | Согласно правил пожарной безопасности в лесах | июль 2023г. | июль 2023г.
1017 | Воронежэнерго | Лискинский | ВЛ-10-12 ПС АНП | 10 | VS010-9360122-510-3025 | 24-25 отпайка к ТП-12-17 | 0.154 | 70 |  | 0.07 |  | 5 | [5 empty] | Согласно правил пожарной безопасности в лесах | июль 2023г. | июль 2023г.
1018 | Воронежэнерго | Лискинский | ВЛ-10-12 ПС АНП | 10 | VS010-9360122-510-3026 | 25-26 отпайка к ТП-12-17 | 0.154 | 70 |  | 0.07 |  | 6 | [5 empty] | Согласно правил пожарной безопасности в лесах | июль 2023г. | июль 2023г.
1019 | Воронежэнерго | Лискинский | ВЛ-10-12 ПС АНП | 10 | VS010-9360122-510-3027 | 26-27 отпайка к ТП-12-17 | 0.154 | 70 |  | 0.07 |  | 4 | [5 empty] | Согласно правил пожарной безопасности в лесах | июль 2023г. | июль 2023г.
1020 | Воронежэнерго | Лискинский | ВЛ-10-12 ПС АНП | 10 | VS010-9360122-510-3028 | 27-28 отпайка к ТП-12-17 | 0.154 | 70 |  | 0.07 |  | 5 | [5 empty] | Согласно правил пожарной безопасности в лесах | июль 2023г. | июль 2023г.
1021 | Воронежэнерго | Лискинский | ВЛ-10-12 ПС АНП | 10 | VS010-9360122-510-3029 | 28-29 отпайка к ТП-12-17 | 0.154 | 70 |  | 0.07 |  | 5 | [5 empty] | Согласно правил пожарной безопасности в лесах | июль 2023г. | июль 2023г.
1022 | Воронежэнерго | Лискинский | ВЛ-10-12 ПС АНП | 10 | VS010-9360122-510-3030 | 29-30 отпайка к ТП-12-17 | 0.154 | 70 |  | 0.07 |  | 4 | [5 empty] | Согласно правил пожарной безопасности в лесах | июль 2023г. | июль 2023г.
1023 | Воронежэнерго | Лискинский | ВЛ-10-12 ПС АНП | 10 | VS010-9360122-510-3031 | 30-31 отпайка к ТП-12-17 | 0.154 | 70 |  | 0.07 |  | 3 | [5 empty] | Согласно правил пожарной безопасности в лесах | июль 2023г. | июль 2023г.
1024 | Воронежэнерго | Лискинский | ВЛ-10-12 ПС АНП | 10 | VS010-9360122-510-3032 | 31-32 отпайка к ТП-12-17 | 0.154 | 70 |  | 0.07 |  | 2 | [5 empty] | Согласно правил пожарной безопасности в лесах | июль 2023г. | июль 2023г.
1025 | Воронежэнерго | Лискинский | ВЛ-10-12 ПС АНП | 10 | VS010-9360122-510-3033 | 32-33 отпайка к ТП-12-17 | 0.154 | 70 |  | 0.07 |  | 3 | [5 empty] | Согласно правил пожарной безопасности в лесах | июль 2023г. | июль 2023г.
1026 | Воронежэнерго | Лискинский | ВЛ-10-12 ПС АНП | 10 | VS010-9360122-510-3034 | 33-34 отпайка к ТП-12-17 | 0.154 | 70 |  | 0.07 |  | 3 | [5 empty] | Согласно правил пожарной безопасности в лесах | июль 2023г. | июль 2023г.
1027 | Воронежэнерго | Лискинский | ВЛ-10-12 ПС АНП | 10 | VS010-9360122-510-3035 | 34-35 отпайка к ТП-12-17 | 0.154 | 70 |  | 0.07 |  | 2 | [5 empty] | Согласно правил пожарной безопасности в лесах | июль 2023г. | июль 2023г.
1028 | Воронежэнерго | Лискинский | ВЛ-10-12 ПС АНП | 10 | VS010-9360122-510-3036 | 35-36 отпайка к ТП-12-17 | 0.154 | 70 |  | 0.07 |  | 2 | [5 empty] | Согласно правил пожарной безопасности в лесах | июль 2023г. | июль 2023г.
1029 | Воронежэнерго | Лискинский | ВЛ-10-12 ПС АНП | 10 | VS010-9360122-510-3037 | 36-37 отпайка к ТП-12-17 | 0.154 | 70 |  | 0.07 |  | 2 | [5 empty] | Согласно правил пожарной безопасности в лесах | июль 2023г. | июль 2023г.
1030 | Воронежэнерго | Лискинский | ВЛ-10-12 ПС АНП | 10 | VS010-9360122-510-3038 | 37-38 отпайка к ТП-12-17 | 0.154 | 70 |  | 0.07 |  | 2 | [5 empty] | Согласно правил пожарной безопасности в лесах | июль 2023г. | июль 2023г.
1031 | Воронежэнерго | Лискинский | ВЛ-10-12 ПС АНП | 10 | VS010-9360122-510-3039 | 38-39 отпайка к ТП-12-17 | 0.154 | 70 |  | 0.07 |  | 2 | [5 empty] | Согласно правил пожарной безопасности в лесах | июль 2023г. | июль 2023г.
1032 | Воронежэнерго | Лискинский | ВЛ-10-12 ПС АНП | 10 | VS010-9360122-510-3040 | 39-40 отпайка к ТП-12-17 | 0.154 | 70 |  | 0.07 |  | 2 | [5 empty] | Согласно правил пожарной безопасности в лесах | июль 2023г. | июль 2023г.
1033 | Воронежэнерго | Лискинский | ВЛ-10-12 ПС АНП | 10 | VS010-9360122-510-3041 | 40-41 отпайка к ТП-12-17 | 0.154 | 70 |  | 0.07 |  | 2 | [5 empty] | Согласно правил пожарной безопасности в лесах | июль 2023г. | июль 2023г.
1034 | Воронежэнерго | Лискинский | ВЛ-10-12 ПС АНП | 10 | VS010-9360122-510-3042 | 41-42 отпайка к ТП-12-17 | 0.154 | 70 |  | 0.07 |  | 3 | [5 empty] | Согласно правил пожарной безопасности в лесах | июль 2023г. | июль 2023г.
1035 | Воронежэнерго | Лискинский | ВЛ-10-12 ПС АНП | 10 | VS010-9360122-510-3043 | 42-43 отпайка к ТП-12-17 | 0.154 | 70 |  | 0.07 |  | 3 | [5 empty] | Согласно правил пожарной безопасности в лесах | июль 2023г. | июль 2023г.
1036 | Воронежэнерго | Лискинский | ВЛ-10-12 ПС АНП | 10 | VS010-9360122-510-3044 | 43-44 отпайка к ТП-12-17 | 0.154 | 70 |  | 0.07 |  | 2 | [5 empty] | Согласно правил пожарной безопасности в лесах | июль 2023г. | июль 2023г.
1037 | Воронежэнерго | Лискинский | ВЛ-10-12 ПС АНП | 10 | VS010-9360122-510-3046 | 46-47 отпайка к ТП-12-17 | 0.154 | 70 |  | 0.07 |  | 2 | [5 empty] | Согласно правил пожарной безопасности в лесах | июль 2023г. | июль 2023г.
1038 | Воронежэнерго | Лискинский | ВЛ-10-12 ПС АНП | 10 | VS010-9360122-510-3048 | 47-48 отпайка к ТП-12-17 | 0.154 | 70 |  | 0.07 |  | 2 | [5 empty] | Согласно правил пожарной безопасности в лесах | июль 2023г. | июль 2023г.
1039 | Воронежэнерго | Лискинский | ВЛ-10-12 ПС АНП | 10 | VS010-9360122-510-3085 | 84-85 | 0.154 | 70 |  | 0.07 |  | 2 | [5 empty] | Согласно правил пожарной безопасности в лесах | июль 2023г. | июль 2023г.
1040 | Воронежэнерго | Лискинский | ВЛ-10-12 ПС АНП | 10 | VS010-9360122-510-3086 | 85-86 | 0.154 | 70 |  | 0.07 |  | 2 | [5 empty] | Согласно правил пожарной безопасности в лесах | июль 2023г. | июль 2023г.
1041 | Воронежэнерго | Лискинский | ВЛ-10-1 ПС АНП | 10 | VS010-9360120-001-3050 | 49-50 | 0.154 | 70 |  | 0.04 |  | 2 | [5 empty] | Согласно правил пожарной безопасности в лесах | июль 2023г. | июль 2023г.
1042 | Воронежэнерго | Лискинский | ВЛ-10-1 ПС АНП | 10 | VS010-9360120-001-3051 | 50-51 | 0.154 | 70 |  | 0.04 |  | 2 | [5 empty] | Согласно правил пожарной безопасности в лесах | июль 2023г. | июль 2023г.
1043 | Воронежэнерго | Лискинский | ВЛ-10-1 ПС АНП | 10 | VS010-9360120-001-3052 | 51-52 | 0.154 | 70 |  | 0.04 |  | 3 | [5 empty] | Согласно правил пожарной безопасности в лесах | июль 2023г. | июль 2023г.
1044 | Воронежэнерго | Лискинский | ВЛ-10-1 ПС АНП | 10 | VS010-9360120-001-3053 | 52-53 | 0.154 | 70 |  | 0.04 |  | 3 | [5 empty] | Согласно правил пожарной безопасности в лесах | июль 2023г. | июль 2023г.
1045 | Воронежэнерго | Лискинский | ВЛ-10-1 ПС АНП | 10 | VS010-9360120-001-3054 | 53-54 | 0.154 | 70 |  | 0.04 |  | 4 | [5 empty] | Согласно правил пожарной безопасности в лесах | июль 2023г. | июль 2023г.
1046 | Воронежэнерго | Лискинский | ВЛ-10-1 ПС АНП | 10 | VS010-9360120-001-3055 | 54-55 | 0.154 | 70 |  | 0.04 |  | 4 | [5 empty] | Согласно правил пожарной безопасности в лесах | июль 2023г. | июль 2023г.
1047 | Воронежэнерго | Лискинский | ВЛ-10-1 ПС АНП | 10 | VS010-9360120-001-3056 | 55-56 | 0.154 | 70 |  | 0.04 |  | 5 | [5 empty] | Согласно правил пожарной безопасности в лесах | июль 2023г. | июль 2023г.
1048 | Воронежэнерго | Лискинский | ВЛ-10-1 ПС АНП | 10 | VS010-9360120-001-3057 | 56-57 | 0.154 | 70 |  | 0.04 |  | 5 | [5 empty] | Согласно правил пожарной безопасности в лесах | июль 2023г. | июль 2023г.
1049 | Воронежэнерго | Лискинский | ВЛ-10-1 ПС АНП | 10 | VS010-9360120-001-3058 | 57-58 | 0.154 | 70 |  | 0.04 |  | 5 | [5 empty] | Согласно правил пожарной безопасности в лесах | июль 2023г. | июль 2023г.
1050 | Воронежэнерго | Лискинский | ВЛ-10-1 ПС АНП | 10 | VS010-9360120-001-3077 | 76-77 | 0.154 | 70 |  | 0.04 |  | 5 | [5 empty] | Согласно правил пожарной безопасности в лесах | июль 2023г. | июль 2023г.
1051 | Воронежэнерго | Лискинский | ВЛ-10-1 ПС АНП | 10 | VS010-9360120-001-3078 | 77-78 | 0.154 | 70 |  | 0.04 |  | 5 | [5 empty] | Согласно правил пожарной безопасности в лесах | июль 2023г. | июль 2023г.
1052 | Воронежэнерго | Лискинский | ВЛ-10-1 ПС АНП | 10 | VS010-9360120-001-3079 | 78-79 | 0.154 | 70 |  | 0.04 |  | 4 | [5 empty] | Согласно правил пожарной безопасности в лесах | июль 2023г. | июль 2023г.
1053 | Воронежэнерго | Лискинский | ВЛ-10-1 ПС АНП | 10 | VS010-9360120-001-3080 | 79-80 | 0.154 | 70 |  | 0.04 |  | 4 | [5 empty] | Согласно правил пожарной безопасности в лесах | июль 2023г. | июль 2023г.
1054 | Воронежэнерго | Лискинский | ВЛ-10-1 ПС АНП | 10 | VS010-9360120-001-3081 | 80-81 | 0.154 | 70 |  | 0.04 |  | 5 | [5 empty] | Согласно правил пожарной безопасности в лесах | июль 2023г. | июль 2023г.
1055 | Воронежэнерго | Лискинский | ВЛ-10-1 ПС АНП | 10 | VS010-9360120-001-3082 | 81-82 | 0.154 | 70 |  | 0.04 |  | 4 | [5 empty] | Согласно правил пожарной безопасности в лесах | июль 2023г. | июль 2023г.
1056 | Воронежэнерго | Лискинский | ВЛ-10-1 ПС АНП | 10 | VS010-9360120-001-3083 | 82-83 | 0.154 | 70 |  | 0.04 |  | 3 | [5 empty] | Согласно правил пожарной безопасности в лесах | июль 2023г. | июль 2023г.
1057 | Воронежэнерго | Лискинский | ВЛ-10-1 ПС АНП | 10 | VS010-9360120-001-3084 | 83-84 | 0.154 | 70 |  | 0.04 |  | 2 | [5 empty] | Согласно правил пожарной безопасности в лесах | июль 2023г. | июль 2023г.
1058 | Воронежэнерго | Лискинский | ВЛ-10-1 ПС АНП | 10 | VS010-9360120-001-3085 | 84-85 | 0.154 | 70 |  | 0.04 |  | 2 | [5 empty] | Согласно правил пожарной безопасности в лесах | июль 2023г. | июль 2023г.
1059 | Воронежэнерго | Лискинский | ВЛ-10-5 ПС 2-я Пятилетка | 10 | VS010-9360116-001-3021 | 20-21 | 0.154 | 70 |  | 0.04 |  | 2 | [5 empty] | Согласно правил пожарной безопасности в лесах | июль 2023г. | июль 2023г.
1060 | Воронежэнерго | Лискинский | ВЛ-10-5 ПС 2-я Пятилетка | 10 | VS010-9360116-001-3022 | 21-22 | 0.154 | 70 |  | 0.04 |  | 2 | [5 empty] | Согласно правил пожарной безопасности в лесах | июль 2023г. | июль 2023г.
1061 | Воронежэнерго | Лискинский | ВЛ-10-5 ПС 2-я Пятилетка | 10 | VS010-9360116-001-3023 | 22-23 | 0.154 | 70 |  | 0.04 |  | 4 | [5 empty] | Согласно правил пожарной безопасности в лесах | июль 2023г. | июль 2023г.
1062 | Воронежэнерго | Лискинский | ВЛ-10-5 ПС 2-я Пятилетка | 10 | VS010-9360116-001-3024 | 23-24 | 0.154 | 70 |  | 0.04 |  | 4 | [5 empty] | Согласно правил пожарной безопасности в лесах | июль 2023г. | июль 2023г.
1063 | Воронежэнерго | Лискинский | ВЛ-10-5 ПС 2-я Пятилетка | 10 | VS010-9360116-001-3025 | 24-25 | 0.154 | 70 |  | 0.04 |  | 4 | [5 empty] | Согласно правил пожарной безопасности в лесах | июль 2023г. | июль 2023г.
1064 | Воронежэнерго | Лискинский | ВЛ-10-5 ПС 2-я Пятилетка | 10 | VS010-9360116-001-3026 | 25-26 | 0.154 | 70 |  | 0.04 |  | 5 | [5 empty] | Согласно правил пожарной безопасности в лесах | июль 2023г. | июль 2023г.
1065 | Воронежэнерго | Лискинский | ВЛ-10-5 ПС 2-я Пятилетка | 10 | VS010-9360116-001-3027 | 26-27 | 0.154 | 70 |  | 0.04 |  | 6 | [5 empty] | Согласно правил пожарной безопасности в лесах | июль 2023г. | июль 2023г.
1066 | Воронежэнерго | Лискинский | ВЛ-10-5 ПС 2-я Пятилетка | 10 | VS010-9360116-001-3028 | 27-28 | 0.154 | 70 |  | 0.04 |  | 4 | [5 empty] | Согласно правил пожарной безопасности в лесах | июль 2023г. | июль 2023г.
1067 | Воронежэнерго | Лискинский | ВЛ-10-5 ПС 2-я Пятилетка | 10 | VS010-9360116-001-3029 | 28-29 | 0.154 | 70 |  | 0.04 |  | 5 | [5 empty] | Согласно правил пожарной безопасности в лесах | июль 2023г. | июль 2023г.
1068 | Воронежэнерго | Лискинский | ВЛ-10-5 ПС 2-я Пятилетка | 10 | VS010-9360116-001-3030 | 29-30 | 0.154 | 70 |  | 0.04 |  | 5 | [5 empty] | Согласно правил пожарной безопасности в лесах | июль 2023г. | июль 2023г.
1069 | Воронежэнерго | Лискинский | ВЛ-10-5 ПС 2-я Пятилетка | 10 | VS010-9360116-001-3031 | 30-31 | 0.154 | 70 |  | 0.04 |  | 4 | [5 empty] | Согласно правил пожарной безопасности в лесах | июль 2023г. | июль 2023г.
1070 | Воронежэнерго | Лискинский | ВЛ-10-5 ПС 2-я Пятилетка | 10 | VS010-9360116-001-3032 | 31-32 | 0.154 | 70 |  | 0.04 |  | 4 | [5 empty] | Согласно правил пожарной безопасности в лесах | июль 2023г. | июль 2023г.
1071 | Воронежэнерго | Лискинский | ВЛ-10-5 ПС 2-я Пятилетка | 10 | VS010-9360116-001-3033 | 32-33 | 0.154 | 70 |  | 0.04 |  | 5 | [5 empty] | Согласно правил пожарной безопасности в лесах | июль 2023г. | июль 2023г.
1072 | Воронежэнерго | Лискинский | ВЛ-10-5 ПС 2-я Пятилетка | 10 | VS010-9360116-001-3034 | 33-34 | 0.154 | 70 |  | 0.04 |  | 5 | [5 empty] | Согласно правил пожарной безопасности в лесах | июль 2023г. | июль 2023г.
1073 | Воронежэнерго | Лискинский | ВЛ-10-5 ПС 2-я Пятилетка | 10 | VS010-9360116-001-3035 | 34-35 | 0.154 | 70 |  | 0.04 |  | 3 | [5 empty] | Согласно правил пожарной безопасности в лесах | июль 2023г. | июль 2023г.
1074 | Воронежэнерго | Лискинский | ВЛ-10-5 ПС 2-я Пятилетка | 10 | VS010-9360116-001-3036 | 35-36 | 0.154 | 70 |  | 0.04 |  | 3 | [5 empty] | Согласно правил пожарной безопасности в лесах | июль 2023г. | июль 2023г.
1075 | Воронежэнерго | Лискинский | ВЛ-10-5 ПС 2-я Пятилетка | 10 | VS010-9360116-001-3037 | 36-37 | 0.154 | 70 |  | 0.04 |  | 3 | [5 empty] | Согласно правил пожарной безопасности в лесах | июль 2023г. | июль 2023г.
1076 | Воронежэнерго | Лискинский | ВЛ-10-5 ПС 2-я Пятилетка | 10 | VS010-9360116-001-3038 | 37-38 | 0.154 | 70 |  | 0.04 |  | 3 | [5 empty] | Согласно правил пожарной безопасности в лесах | июль 2023г. | июль 2023г.
1077 | Воронежэнерго | Лискинский | ВЛ-10-5 ПС 2-я Пятилетка | 10 | VS010-9360116-001-3039 | 38-39 | 0.154 | 70 |  | 0.04 |  | 5 | [5 empty] | Согласно правил пожарной безопасности в лесах | июль 2023г. | июль 2023г.
1078 | Воронежэнерго | Лискинский | ВЛ-10-5 ПС 2-я Пятилетка | 10 | VS010-9360116-001-3040 | 39-40 | 0.154 | 70 |  | 0.04 |  | 5 | [5 empty] | Согласно правил пожарной безопасности в лесах | июль 2023г. | июль 2023г.
1079 | Воронежэнерго | Лискинский | ВЛ-10-5 ПС 2-я Пятилетка | 10 | VS010-9360116-001-3041 | 40-41 | 0.154 | 70 |  | 0.04 |  | 4 | [5 empty] | Согласно правил пожарной безопасности в лесах | июль 2023г. | июль 2023г.
1080 | Воронежэнерго | Лискинский | ВЛ-10-5 ПС 2-я Пятилетка | 10 | VS010-9360116-001-3042 | 41-42 | 0.154 | 70 |  | 0.04 |  | 5 | [5 empty] | Согласно правил пожарной безопасности в лесах | июль 2023г. | июль 2023г.
1081 | Воронежэнерго | Лискинский | ВЛ-10-5 ПС 2-я Пятилетка | 10 | VS010-9360116-001-3043 | 42-43 | 0.154 | 70 |  | 0.04 |  | 4 | [5 empty] | Согласно правил пожарной безопасности в лесах | июль 2023г. | июль 2023г.
1082 | Воронежэнерго | Лискинский | ВЛ-10-5 ПС 2-я Пятилетка | 10 | VS010-9360116-001-3044 | 43-44 | 0.154 | 70 |  | 0.04 |  | 5 | [5 empty] | Согласно правил пожарной безопасности в лесах | июль 2023г. | июль 2023г.
1083 | Воронежэнерго | Лискинский | ВЛ-10-5 ПС 2-я Пятилетка | 10 | VS010-9360116-001-3045 | 44-45 | 0.154 | 70 |  | 0.04 |  | 5 | [5 empty] | Согласно правил пожарной безопасности в лесах | июль 2023г. | июль 2023г.
1084 | Воронежэнерго | Лискинский | ВЛ-10-1 ПС 2-я Пятилетка | 10 | VS010-9360112-001-3068 | 67-68 | 0.154 | 70 |  | 0.04 |  | 4 | [5 empty] | Согласно правил пожарной безопасности в лесах | июль 2023г. | июль 2023г.
1085 | Воронежэнерго | Лискинский | ВЛ-10-1 ПС 2-я Пятилетка | 10 | VS010-9360112-001-3069 | 68-69 | 0.154 | 70 |  | 0.04 |  | 4 | [5 empty] | Согласно правил пожарной безопасности в лесах | июль 2023г. | июль 2023г.
1086 | Воронежэнерго | Лискинский | ВЛ-10-1 ПС 2-я Пятилетка | 10 | VS010-9360112-001-3070 | 69-70 | 0.154 | 70 |  | 0.04 |  | 4 | [5 empty] | Согласно правил пожарной безопасности в лесах | июль 2023г. | июль 2023г.
1087 | Воронежэнерго | Лискинский | ВЛ-10-1 ПС 2-я Пятилетка | 10 | VS010-9360112-001-3071 | 70-71 | 0.154 | 70 |  | 0.04 |  | 4 | [5 empty] | Согласно правил пожарной безопасности в лесах | июль 2023г. | июль 2023г.
1088 | Воронежэнерго | Лискинский | ВЛ-10-1 ПС 2-я Пятилетка | 10 | VS010-9360112-001-3072 | 71-72 | 0.154 | 70 |  | 0.04 |  | 3 | [5 empty] | Согласно правил пожарной безопасности в лесах | июль 2023г. | июль 2023г.
1089 | Воронежэнерго | Лискинский | ВЛ-10-1 ПС 2-я Пятилетка | 10 | VS010-9360112-001-3073 | 72-73 | 0.154 | 70 |  | 0.04 |  | 3 | [5 empty] | Согласно правил пожарной безопасности в лесах | июль 2023г. | июль 2023г.
1090 | Воронежэнерго | Лискинский | ВЛ-10-1 ПС 2-я Пятилетка | 10 | VS010-9360112-001-3087 | 86-87 | 0.154 | 70 |  | 0.04 |  | 3 | [5 empty] | Согласно правил пожарной безопасности в лесах | июль 2023г. | июль 2023г.
1091 | Воронежэнерго | Лискинский | ВЛ-10-1 ПС 2-я Пятилетка | 10 | VS010-9360112-001-3088 | 87-88 | 0.154 | 70 |  | 0.04 |  | 5 | [5 empty] | Согласно правил пожарной безопасности в лесах | июль 2023г. | июль 2023г.
1092 | Воронежэнерго | Лискинский | ВЛ-10-1 ПС 2-я Пятилетка | 10 | VS010-9360112-001-3089 | 88-89 | 0.154 | 70 |  | 0.04 |  | 6 | [5 empty] | Согласно правил пожарной безопасности в лесах | июль 2023г. | июль 2023г.
1093 | Воронежэнерго | Лискинский | ВЛ-10-1 ПС 2-я Пятилетка | 10 | VS010-9360112-001-3090 | 89-90 | 0.154 | 70 |  | 0.04 |  | 4 | [5 empty] | Согласно правил пожарной безопасности в лесах | июль 2023г. | июль 2023г.
1094 | Воронежэнерго | Лискинский | ВЛ-10-1 ПС 2-я Пятилетка | 10 | VS010-9360112-001-3091 | 90-91 | 0.154 | 70 |  | 0.04 |  | 5 | [5 empty] | Согласно правил пожарной безопасности в лесах | июль 2023г. | июль 2023г.
1095 | Воронежэнерго | Лискинский | ВЛ-10-1 ПС 2-я Пятилетка | 10 | VS010-9360112-001-3092 | 91-92 | 0.154 | 70 |  | 0.04 |  | 4 | [5 empty] | Согласно правил пожарной безопасности в лесах | июль 2023г. | июль 2023г.
1096 | Воронежэнерго | Лискинский | ВЛ-10-1 ПС 2-я Пятилетка | 10 | VS010-9360112-001-3093 | 92-93 | 0.154 | 70 |  | 0.04 |  | 5 | [5 empty] | Согласно правил пожарной безопасности в лесах | июль 2023г. | июль 2023г.
1097 | Воронежэнерго | Лискинский | ВЛ-10-1 ПС 2-я Пятилетка | 10 | VS010-9360112-001-3094 | 93-94 | 0.154 | 70 |  | 0.04 |  | 4 | [5 empty] | Согласно правил пожарной безопасности в лесах | июль 2023г. | июль 2023г.
1098 | Воронежэнерго | Лискинский | ВЛ-6-1 ПС Оч. Сооружения | 6 | VS006-9360008-001-3004 | 3-4 | 0.154 | 70 |  | 0.04 |  | 3 | [5 empty] | Согласно правил пожарной безопасности в лесах | май 2023г. | май 2023г.
1099 | Воронежэнерго | Лискинский | ВЛ-6-1 ПС Оч. Сооружения | 6 | VS006-9360008-001-3005 | 4-5 | 0.154 | 70 |  | 0.04 |  | 2 | [5 empty] | Согласно правил пожарной безопасности в лесах | май 2023г. | май 2023г.
1100 | Воронежэнерго | Лискинский | ВЛ-6-1 ПС Оч. Сооружения | 6 | VS006-9360008-001-3006 | 5-6 | 0.154 | 70 |  | 0.04 |  | 3 | [5 empty] | Согласно правил пожарной безопасности в лесах | май 2023г. | май 2023г.
1101 | Воронежэнерго | Лискинский | ВЛ-6-1 ПС Оч. Сооружения | 6 | VS006-9360008-001-3007 | 6-7 | 0.154 | 70 |  | 0.04 |  | 2 | [5 empty] | Согласно правил пожарной безопасности в лесах | май 2023г. | май 2023г.
1102 | Воронежэнерго | Лискинский | ВЛ-6-1 ПС Оч. Сооружения | 6 | VS006-9360008-001-3008 | 7-8 | 0.154 | 70 |  | 0.04 |  | 3 | [5 empty] | Согласно правил пожарной безопасности в лесах | май 2023г. | май 2023г.
1103 | Воронежэнерго | Лискинский | ВЛ-6-1 ПС Оч. Сооружения | 6 | VS006-9360008-001-3009 | 8-9 | 0.154 | 70 |  | 0.04 |  | 3 | [5 empty] | Согласно правил пожарной безопасности в лесах | май 2023г. | май 2023г.
1104 | Воронежэнерго | Лискинский | ВЛ-6-1 ПС Оч. Сооружения | 6 | VS006-9360008-001-3010 | 9-10 | 0.154 | 70 |  | 0.04 |  | 3 | [5 empty] | Согласно правил пожарной безопасности в лесах | май 2023г. | май 2023г.
1105 | Воронежэнерго | Лискинский | ВЛ-6-1 ПС Оч. Сооружения | 6 | VS006-9360008-001-3011 | 10-11 | 0.154 | 70 |  | 0.04 |  | 3 | [5 empty] | Согласно правил пожарной безопасности в лесах | май 2023г. | май 2023г.
1106 | Воронежэнерго | Лискинский | ВЛ-6-1 ПС Оч. Сооружения | 6 | VS006-9360008-001-3012 | 11-12 | 0.154 | 70 |  | 0.04 |  | 3 | [5 empty] | Согласно правил пожарной безопасности в лесах | май 2023г. | май 2023г.
1107 | Воронежэнерго | Лискинский | ВЛ-6-1 ПС Оч. Сооружения | 6 | VS006-9360008-001-3013 | 12-13 | 0.154 | 70 |  | 0.04 |  | 2 | [5 empty] | Согласно правил пожарной безопасности в лесах | май 2023г. | май 2023г.
1108 | Воронежэнерго | Лискинский | ВЛ-6-1 ПС Оч. Сооружения | 6 | VS006-9360008-001-3014 | 13-14 | 0.154 | 70 |  | 0.04 |  | 2 | [5 empty] | Согласно правил пожарной безопасности в лесах | май 2023г. | май 2023г.
1109 | Воронежэнерго | Лискинский | ВЛ-6-1 ПС Оч. Сооружения | 6 | VS006-9360008-001-3015 | 14-15 | 0.154 | 70 |  | 0.04 |  | 3 | [5 empty] | Согласно правил пожарной безопасности в лесах | май 2023г. | май 2023г.
1110 | Воронежэнерго | Лискинский | ВЛ-6-1 ПС Оч. Сооружения | 6 | VS006-9360008-001-3016 | 15-16 | 0.154 | 70 |  | 0.04 |  | 2 | [5 empty] | Согласно правил пожарной безопасности в лесах | май 2023г. | май 2023г.
1111 | Воронежэнерго | Лискинский | ВЛ-6-1 ПС Оч. Сооружения | 6 | VS006-9360008-001-3017 | 16-17 | 0.154 | 70 |  | 0.04 |  | 2 | [5 empty] | Согласно правил пожарной безопасности в лесах | май 2023г. | май 2023г.
1112 | Воронежэнерго | Лискинский | ВЛ-6-1 ПС Оч. Сооружения | 6 | VS006-9360008-001-3018 | 17-18 | 0.154 | 70 |  | 0.04 |  | 2 | [5 empty] | Согласно правил пожарной безопасности в лесах | май 2023г. | май 2023г.
1113 | Воронежэнерго | Лискинский | ВЛ-6-1 ПС Оч. Сооружения | 6 | VS006-9360008-001-3019 | 18-19 | 0.154 | 70 |  | 0.04 |  | 2 | [5 empty] | Согласно правил пожарной безопасности в лесах | май 2023г. | май 2023г.
1114 | Воронежэнерго | Лискинский | ВЛ-6-1 ПС Оч. Сооружения | 6 | VS006-9360008-001-3020 | 19-20 | 0.154 | 70 |  | 0.04 |  | 2 | [5 empty] | Согласно правил пожарной безопасности в лесах | май 2023г. | май 2023г.
1115 | Воронежэнерго | Лискинский | ВЛ-6-1 ПС Оч. Сооружения | 6 | VS006-9360008-001-3021 | 20-21 | 0.154 | 70 |  | 0.04 |  | 3 | [5 empty] | Согласно правил пожарной безопасности в лесах | май 2023г. | май 2023г.
1116 | Воронежэнерго | Лискинский | ВЛ-6-1 ПС Оч. Сооружения | 6 | VS006-9360008-001-3022 | 21-22 | 0.154 | 70 |  | 0.04 |  | 2 | [5 empty] | Согласно правил пожарной безопасности в лесах | май 2023г. | май 2023г.
1117 | Воронежэнерго | Лискинский | ВЛ-6-1 ПС Оч. Сооружения | 6 | VS006-9360008-001-3023 | 22-23 | 0.154 | 70 |  | 0.04 |  | 3 | [5 empty] | Согласно правил пожарной безопасности в лесах | май 2023г. | май 2023г.
1118 | Воронежэнерго | Лискинский | ВЛ-6-1 ПС Оч. Сооружения | 6 | VS006-9360008-001-3024 | 23-24 | 0.154 | 70 |  | 0.04 |  | 2 | [5 empty] | Согласно правил пожарной безопасности в лесах | май 2023г. | май 2023г.
1119 | Воронежэнерго | Лискинский | ВЛ-6-1 ПС Оч. Сооружения | 6 | VS006-9360008-001-3025 | 24-25 | 0.154 | 70 |  | 0.04 |  | 3 | [5 empty] | Согласно правил пожарной безопасности в лесах | май 2023г. | май 2023г.
1120 | Воронежэнерго | Лискинский | ВЛ-6-1 ПС Оч. Сооружения | 6 | VS006-9360008-001-3026 | 25-26 | 0.154 | 70 |  | 0.04 |  | 2 | [5 empty] | Согласно правил пожарной безопасности в лесах | май 2023г. | май 2023г.
1121 | Воронежэнерго | Лискинский | ВЛ-6-1 ПС Оч. Сооружения | 6 | VS006-9360008-001-3027 | 26-27 | 0.154 | 70 |  | 0.04 |  | 2 | [5 empty] | Согласно правил пожарной безопасности в лесах | май 2023г. | май 2023г.
1122 | Воронежэнерго | Лискинский | ВЛ-6-1 ПС Оч. Сооружения | 6 | VS006-9360008-001-3028 | 27-28 | 0.154 | 70 |  | 0.04 |  | 2 | [5 empty] | Согласно правил пожарной безопасности в лесах | май 2023г. | май 2023г.
1123 | Воронежэнерго | Лискинский | ВЛ-6-1 ПС Оч. Сооружения | 6 | VS006-9360008-001-3029 | 28-29 | 0.154 | 70 |  | 0.04 |  | 2 | [5 empty] | Согласно правил пожарной безопасности в лесах | май 2023г. | май 2023г.
1124 | Воронежэнерго | Лискинский | ВЛ-6-1 ПС Оч. Сооружения | 6 | VS006-9360008-001-3030 | 29-30 | 0.154 | 70 |  | 0.04 |  | 3 | [5 empty] | Согласно правил пожарной безопасности в лесах | май 2023г. | май 2023г.
1125 | Воронежэнерго | Лискинский | ВЛ-6-1 ПС Оч. Сооружения | 6 | VS006-9360008-001-3031 | 30-31 | 0.154 | 70 |  | 0.04 |  | 3 | [5 empty] | Согласно правил пожарной безопасности в лесах | май 2023г. | май 2023г.
1126 | Воронежэнерго | Лискинский | ВЛ-6-1 ПС Оч. Сооружения | 6 | VS006-9360008-001-3032 | 31-32 | 0.154 | 70 |  | 0.04 |  | 4 | [5 empty] | Согласно правил пожарной безопасности в лесах | май 2023г. | май 2023г.
1127 | Воронежэнерго | Лискинский | ВЛ-6-1 ПС Оч. Сооружения | 6 | VS006-9360008-001-3033 | 32-33 | 0.154 | 70 |  | 0.04 |  | 3 | [5 empty] | Согласно правил пожарной безопасности в лесах | май 2023г. | май 2023г.
1128 | Воронежэнерго | Лискинский | ВЛ-6-1 ПС Оч. Сооружения | 6 | VS006-9360008-001-3034 | 33-34 | 0.154 | 70 |  | 0.04 |  | 3 | [5 empty] | Согласно правил пожарной безопасности в лесах | май 2023г. | май 2023г.
1129 | Воронежэнерго | Лискинский | ВЛ-6-1 ПС Оч. Сооружения | 6 | VS006-9360008-001-3035 | 34-35 | 0.154 | 70 |  | 0.04 |  | 3 | [5 empty] | Согласно правил пожарной безопасности в лесах | май 2023г. | май 2023г.
1130 | Воронежэнерго | Лискинский | ВЛ-6-1 ПС Оч. Сооружения | 6 | VS006-9360008-001-3036 | 35-36 | 0.154 | 70 |  | 0.04 |  | 3 | [5 empty] | Согласно правил пожарной безопасности в лесах | май 2023г. | май 2023г.
1131 | Воронежэнерго | Лискинский | ВЛ-6-1 ПС Оч. Сооружения | 6 | VS006-9360008-001-3037 | 36-37 | 0.154 | 70 |  | 0.04 |  | 2 | [5 empty] | Согласно правил пожарной безопасности в лесах | май 2023г. | май 2023г.
1132 | Воронежэнерго | Лискинский | ВЛ-6-1 ПС Оч. Сооружения | 6 | VS006-9360008-001-3038 | 37-38 | 0.154 | 70 |  | 0.04 |  | 2 | [5 empty] | Согласно правил пожарной безопасности в лесах | май 2023г. | май 2023г.
1133 | Воронежэнерго | Лискинский | ВЛ-6-1 ПС Лискинская | 6 | VS006-9360003-001-3009 | 8-9 | 0.154 | 70 | 0.07 |  |  | 2 | [5 empty] | Согласно правил пожарной безопасности в лесах | май 2023г. | май 2023г.
1134 | Воронежэнерго | Лискинский | ВЛ-6-1 ПС Лискинская | 6 | VS006-9360003-001-3010 | 9-10 | 0.154 | 70 | 0.07 |  |  | 2 | [5 empty] | Согласно правил пожарной безопасности в лесах | май 2023г. | май 2023г.
1135 | Воронежэнерго | Лискинский | ВЛ-6-1 ПС Лискинская | 6 | VS006-9360003-001-3021 | 20-21 | 0.154 | 70 | 0.04 |  |  | 2 | [5 empty] | Согласно правил пожарной безопасности в лесах | май 2023г. | май 2023г.
1136 | Воронежэнерго | Лискинский | ВЛ-6-1 ПС Лискинская | 6 | VS006-9360003-001-3022 | 21-22 | 0.154 | 70 | 0.04 |  |  | 2 | [5 empty] | Согласно правил пожарной безопасности в лесах | май 2023г. | май 2023г.
1137 | Воронежэнерго | Лискинский | ВЛ-6-1 ПС Лискинская | 6 | VS006-9360003-001-3023 | 22-23 | 0.154 | 70 | 0.04 |  |  | 2 | [5 empty] | Согласно правил пожарной безопасности в лесах | май 2023г. | май 2023г.
1138 | Воронежэнерго | Лискинский | ВЛ-6-1 ПС Лискинская | 6 | VS006-9360003-001-3024 | 23-24 | 0.154 | 70 | 0.04 |  |  | 3 | [5 empty] | Согласно правил пожарной безопасности в лесах | май 2023г. | май 2023г.
1139 | Воронежэнерго | Лискинский | ВЛ-6-1 ПС Лискинская | 6 | VS006-9360003-001-3025 | 24-25 | 0.154 | 70 | 0.04 |  |  | 3 | [5 empty] | Согласно правил пожарной безопасности в лесах | май 2023г. | май 2023г.
1140 | Воронежэнерго | Лискинский | ВЛ-6-1 ПС Лискинская | 6 | VS006-9360003-001-3026 | 25-26 | 0.154 | 70 | 0.04 |  |  | 2 | [5 empty] | Согласно правил пожарной безопасности в лесах | май 2023г. | май 2023г.
1141 | Воронежэнерго | Лискинский | ВЛ-6-1 ПС Лискинская | 6 | VS006-9360003-001-3027 | 26-27 | 0.154 | 70 | 0.04 |  |  | 3 | [5 empty] | Согласно правил пожарной безопасности в лесах | май 2023г. | май 2023г.
1142 | Воронежэнерго | Лискинский | ВЛ-6-1 ПС Лискинская | 6 | VS006-9360003-001-3028 | 27-28 | 0.154 | 70 | 0.04 |  |  | 2 | [5 empty] | Согласно правил пожарной безопасности в лесах | май 2023г. | май 2023г.
1143 | Воронежэнерго | Лискинский | ВЛ-6-1 ПС Лискинская | 6 | VS006-9360003-001-3029 | 28-29 | 0.154 | 70 | 0.04 |  |  | 3 | [5 empty] | Согласно правил пожарной безопасности в лесах | май 2023г. | май 2023г.
1144 | Воронежэнерго | Лискинский | ВЛ-6-1 ПС Лискинская | 6 | VS006-9360003-001-3030 | 29-30 | 0.154 | 70 | 0.04 |  |  | 2 | [5 empty] | Согласно правил пожарной безопасности в лесах | май 2023г. | май 2023г.
1145 | Воронежэнерго | Лискинский | ВЛ-6-1 ПС Лискинская | 6 | VS006-9360003-001-3031 | 30-31 | 0.154 | 70 | 0.04 |  |  | 3 | [5 empty] | Согласно правил пожарной безопасности в лесах | май 2023г. | май 2023г.
1146 | Воронежэнерго | Лискинский | ВЛ-6-1 ПС Лискинская | 6 | VS006-9360003-001-3032 | 31-32 | 0.154 | 70 | 0.04 |  |  | 2 | [5 empty] | Согласно правил пожарной безопасности в лесах | май 2023г. | май 2023г.
1147 | Воронежэнерго | Лискинский | ВЛ-6-1 ПС Лискинская | 6 | VS006-9360003-001-3033 | 32-33 | 0.154 | 70 | 0.04 | [8 empty] | Согласно правил пожарной безопасности в лесах | май 2023г. | май 2023г.
1148 | Воронежэнерго | Лискинский | ВЛ-6-1 ПС Лискинская | 6 | VS006-9360003-001-3034 | 33-34 | 0.154 | 70 | 0.04 |  |  | 3 | [5 empty] | Согласно правил пожарной безопасности в лесах | май 2023г. | май 2023г.
1149 | Воронежэнерго | Лискинский | ВЛ-6-1 ПС Лискинская | 6 | VS006-9360003-001-3035 | 34-35 | 0.154 | 70 | 0.04 |  |  | 2 | [5 empty] | Согласно правил пожарной безопасности в лесах | май 2023г. | май 2023г.
1150 | Воронежэнерго | Лискинский | ВЛ-6-1 ПС Лискинская | 6 | VS006-9360003-001-3036 | 35-36 | 0.154 | 70 | 0.04 |  |  | 3 | [5 empty] | Согласно правил пожарной безопасности в лесах | май 2023г. | май 2023г.
1151 | Воронежэнерго | Лискинский | ВЛ-10-8 ПС Давыдовка | 10 | VS010-9360105-002-3144 | 143-144 | 0.154 | 70 |  | 0.04 |  | 2 | [5 empty] | Согласно правил пожарной безопасности в лесах | май 2023г. | май 2023г.
1152 | Воронежэнерго | Лискинский | ВЛ-10-8 ПС Давыдовка | 10 | VS010-9360105-002-3145 | 144-145 | 0.154 | 70 |  | 0.04 |  | 3 | [5 empty] | Согласно правил пожарной безопасности в лесах | май 2023г. | май 2023г.
1153 | Воронежэнерго | Лискинский | ВЛ-10-8 ПС Давыдовка | 10 | VS010-9360105-002-3146 | 145-146 | 0.154 | 70 |  | 0.04 |  | 2 | [5 empty] | Согласно правил пожарной безопасности в лесах | май 2023г. | май 2023г.
1154 | Воронежэнерго | Лискинский | ВЛ-10-8 ПС Давыдовка | 10 | VS010-9360105-002-3147 | 146-147 | 0.154 | 70 |  | 0.04 |  | 3 | [5 empty] | Согласно правил пожарной безопасности в лесах | май 2023г. | май 2023г.
1155 | Воронежэнерго | Лискинский | ВЛ-10-8 ПС Давыдовка | 10 | VS010-9360105-002-3148 | 147-148 | 0.154 | 70 |  | 0.04 |  | 2 | [5 empty] | Согласно правил пожарной безопасности в лесах | май 2023г. | май 2023г.
1156 | Воронежэнерго | Лискинский | ВЛ-10-8 ПС Давыдовка | 10 | VS010-9360105-002-3149 | 148-149 | 0.154 | 70 |  | 0.04 |  | 2 | [5 empty] | Согласно правил пожарной безопасности в лесах | май 2023г. | май 2023г.
1157 | Воронежэнерго | Лискинский | ВЛ-10-8 ПС Давыдовка | 10 | VS010-9360105-002-3150 | 149-150 | 0.154 | 70 |  | 0.04 |  | 2 | [5 empty] | Согласно правил пожарной безопасности в лесах | май 2023г. | май 2023г.
1158 | Воронежэнерго | Лискинский | ВЛ-10-8 ПС Давыдовка | 10 | VS010-9360105-002-3151 | 150-151 | 0.154 | 70 |  | 0.04 |  | 2 | [5 empty] | Согласно правил пожарной безопасности в лесах | май 2023г. | май 2023г.
1159 | Воронежэнерго | Лискинский | ВЛ-10-8 ПС Давыдовка | 10 | VS010-9360105-002-3152 | 151+152 | 0.154 | 70 |  | 0.04 |  | 2 | [5 empty] | Согласно правил пожарной безопасности в лесах | май 2023г. | май 2023г.
1160 | Воронежэнерго | Лискинский | ВЛ-10-8 ПС Давыдовка | 10 | VS010-9360105-002-3153 | 152-153 | 0.154 | 70 |  | 0.04 |  | 2 | [5 empty] | Согласно правил пожарной безопасности в лесах | май 2023г. | май 2023г.
1161 | Воронежэнерго | Лискинский | ВЛ-10-2 ПС Петровское | 10 | VS010-9360107-001-3286 | 285-286 | 0.154 | 70 |  | 0.04 |  | 2 | [5 empty] | Согласно правил пожарной безопасности в лесах | май 2023г. | май 2023г.
1162 | Воронежэнерго | Лискинский | ВЛ-10-2 ПС Петровское | 10 | VS010-9360107-001-3287 | 286-287 | 0.154 | 70 |  | 0.04 |  | 5 | [5 empty] | Согласно правил пожарной безопасности в лесах | май 2023г. | май 2023г.
1163 | Воронежэнерго | Лискинский | ВЛ-10-2 ПС Петровское | 10 | VS010-9360107-001-3288 | 287-288 | 0.154 | 70 |  | 0.04 |  | 5 | [5 empty] | Согласно правил пожарной безопасности в лесах | май 2023г. | май 2023г.
1164 | Воронежэнерго | Лискинский | ВЛ-10-2 ПС Петровское | 10 | VS010-9360107-001-3289 | 288-289 | 0.154 | 70 |  | 0.04 |  | 5 | [5 empty] | Согласно правил пожарной безопасности в лесах | май 2023г. | май 2023г.
1165 | Воронежэнерго | Лискинский | ВЛ-10-2 ПС Петровское | 10 | VS010-9360107-001-3290 | 289-290 | 0.154 | 70 |  | 0.04 |  | 4 | [5 empty] | Согласно правил пожарной безопасности в лесах | май 2023г. | май 2023г.
1166 | Воронежэнерго | Лискинский | ВЛ-10-2 ПС Петровское | 10 | VS010-9360107-001-3291 | 290-291 | 0.154 | 70 |  | 0.04 |  | 5 | [5 empty] | Согласно правил пожарной безопасности в лесах | май 2023г. | май 2023г.
1167 | Воронежэнерго | Лискинский | ВЛ-10-2 ПС Петровское | 10 | VS010-9360107-001-3292 | 291-292 | 0.154 | 70 |  | 0.04 |  | 4 | [5 empty] | Согласно правил пожарной безопасности в лесах | май 2023г. | май 2023г.
1168 | Воронежэнерго | Лискинский | ВЛ-10-2 ПС Петровское | 10 | VS010-9360107-001-3293 | 292-293 | 0.154 | 70 |  | 0.04 |  | 3 | [5 empty] | Согласно правил пожарной безопасности в лесах | май 2023г. | май 2023г.
1169 | Воронежэнерго | Лискинский | ВЛ-10-2 ПС Петровское | 10 | VS010-9360107-001-3294 | 293-294 | 0.154 | 70 |  | 0.04 |  | 3 | [5 empty] | Согласно правил пожарной безопасности в лесах | май 2023г. | май 2023г.
1170 | Воронежэнерго | Лискинский | ВЛ-10-2 ПС Петровское | 10 | VS010-9360107-001-3295 | 294-295 | 0.154 | 70 |  | 0.04 |  | 4 | [5 empty] | Согласно правил пожарной безопасности в лесах | май 2023г. | май 2023г.
1171 | Воронежэнерго | Лискинский | ВЛ-10-2 ПС Петровское | 10 | VS010-9360107-001-3296 | 295-296 | 0.154 | 70 |  | 0.04 |  | 4 | [5 empty] | Согласно правил пожарной безопасности в лесах | май 2023г. | май 2023г.
1172 | Воронежэнерго | Лискинский | ВЛ-10-2 ПС Петровское | 10 | VS010-9360107-001-3297 | 296-297 | 0.154 | 70 |  | 0.04 |  | 3 | [5 empty] | Согласно правил пожарной безопасности в лесах | май 2023г. | май 2023г.
1173 | Воронежэнерго | Лискинский | ВЛ-10-2 ПС Петровское | 10 | VS010-9360107-001-3298 | 297-298 | 0.154 | 70 |  | 0.04 |  | 3 | [5 empty] | Согласно правил пожарной безопасности в лесах | май 2023г. | май 2023г.
1174 | Воронежэнерго | Лискинский | ВЛ-10-2 ПС Петровское | 10 | VS010-9360107-001-3299 | 298-299 | 0.154 | 70 |  | 0.04 |  | 4 | [5 empty] | Согласно правил пожарной безопасности в лесах | май 2023г. | май 2023г.
1175 | Воронежэнерго | Лискинский | ВЛ-10-2 ПС Петровское | 10 | VS010-9360107-001-3300 | 299-300 | 0.154 | 70 |  | 0.04 |  | 4 | [5 empty] | Согласно правил пожарной безопасности в лесах | май 2023г. | май 2023г.
1176 | Воронежэнерго | Лискинский | ВЛ-10-2 ПС Петровское | 10 | VS010-9360107-001-3301 | 300-301 | 0.154 | 70 |  | 0.04 |  | 3 | [5 empty] | Согласно правил пожарной безопасности в лесах | май 2023г. | май 2023г.
1177 | Воронежэнерго | Лискинский | ВЛ-10-2 ПС Петровское | 10 | VS010-9360107-001-3302 | 301-302 | 0.154 | 70 |  | 0.04 |  | 4 | [5 empty] | Согласно правил пожарной безопасности в лесах | май 2023г. | май 2023г.
1178 | Воронежэнерго | Лискинский | ВЛ-10-2 ПС Петровское | 10 | VS010-9360107-001-3303 | 302-303 | 0.154 | 70 |  | 0.04 |  | 5 | [5 empty] | Согласно правил пожарной безопасности в лесах | май 2023г. | май 2023г.
1179 | Воронежэнерго | Лискинский | ВЛ-10-2 ПС Петровское | 10 | VS010-9360107-001-3304 | 303-304 | 0.154 | 70 |  | 0.04 |  | 2 | [5 empty] | Согласно правил пожарной безопасности в лесах | май 2023г. | май 2023г.
1180 | Воронежэнерго | Лискинский | ВЛ-10-2 ПС Петровское | 10 | VS010-9360107-001-3305 | 304-305 | 0.154 | 70 |  | 0.04 |  | 5 | [5 empty] | Согласно правил пожарной безопасности в лесах | май 2023г. | май 2023г.
1181 | Воронежэнерго | Лискинский | ВЛ-10-2 ПС Петровское | 10 | VS010-9360107-001-3306 | 305-306 | 0.154 | 70 |  | 0.04 |  | 2 | [5 empty] | Согласно правил пожарной безопасности в лесах | май 2023г. | май 2023г.
1182 | Воронежэнерго | Лискинский | ВЛ-10-2 ПС Петровское | 10 | VS010-9360107-001-3307 | 306-307 | 0.154 | 70 |  | 0.04 |  | 3 | [5 empty] | Согласно правил пожарной безопасности в лесах | май 2023г. | май 2023г.
1183 | Воронежэнерго | Лискинский | ВЛ-10-2 ПС Петровское | 10 | VS010-9360107-001-3308 | 307-308 | 0.154 | 70 |  | 0.04 |  | 3 | [5 empty] | Согласно правил пожарной безопасности в лесах | май 2023г. | май 2023г.
1184 | Воронежэнерго | Лискинский | ВЛ-10-2 ПС Петровское | 10 | VS010-9360107-001-3309 | 308-309 | 0.154 | 70 |  | 0.04 |  | 3 | [5 empty] | Согласно правил пожарной безопасности в лесах | май 2023г. | май 2023г.
1185 | Воронежэнерго | Лискинский | ВЛ-10-2 ПС Петровское | 10 | VS010-9360107-001-3310 | 309-310 | 0.154 | 70 |  | 0.04 |  | 4 | [5 empty] | Согласно правил пожарной безопасности в лесах | май 2023г. | май 2023г.
1186 | Воронежэнерго | Лискинский | ВЛ-10-4 ПС Петровское | 10 | VS010-9360109-001-3181 | 180-181 | 0.154 | 70 |  | 0.04 |  | 4 | [5 empty] | Согласно правил пожарной безопасности в лесах | май 2023г. | май 2023г.
1187 | Воронежэнерго | Лискинский | ВЛ-10-4 ПС Петровское | 10 | VS010-9360109-001-3182 | 181-182 | 0.154 | 70 |  | 0.04 |  | 5 | [5 empty] | Согласно правил пожарной безопасности в лесах | май 2023г. | май 2023г.
1188 | Воронежэнерго | Лискинский | ВЛ-10-4 ПС Петровское | 10 | VS010-9360109-001-3183 | 182-183 | 0.154 | 70 |  | 0.04 |  | 5 | [5 empty] | Согласно правил пожарной безопасности в лесах | май 2023г. | май 2023г.
1189 | Воронежэнерго | Лискинский | ВЛ-10-4 ПС Петровское | 10 | VS010-9360109-001-3184 | 183-184 | 0.154 | 70 |  | 0.04 |  | 5 | [5 empty] | Согласно правил пожарной безопасности в лесах | май 2023г. | май 2023г.
1190 | Воронежэнерго | Лискинский | ВЛ-10-4 ПС Петровское | 10 | VS010-9360109-001-3185 | 184-185 | 0.154 | 70 |  | 0.04 |  | 4 | [5 empty] | Согласно правил пожарной безопасности в лесах | май 2023г. | май 2023г.
1191 | Воронежэнерго | Лискинский | ВЛ-10-4 ПС Петровское | 10 | VS010-9360109-001-3186 | 185-186 | 0.154 | 70 |  | 0.04 |  | 3 | [5 empty] | Согласно правил пожарной безопасности в лесах | май 2023г. | май 2023г.
1192 | Воронежэнерго | Лискинский | ВЛ-10-4 ПС Давыдовка | 10 | VS010-9360101-001-3062 | 61-62 | 0.154 | 70 |  | 0.04 |  | 2 | [5 empty] | Согласно правил пожарной безопасности в лесах | май 2023г. | май 2023г.
1193 | Воронежэнерго | Лискинский | ВЛ-10-4 ПС Давыдовка | 10 | VS010-9360101-001-3063 | 62-63 | 0.154 | 70 |  | 0.04 |  | 3 | [5 empty] | Согласно правил пожарной безопасности в лесах | май 2023г. | май 2023г.
1194 | Воронежэнерго | Лискинский | ВЛ-10-4 ПС Давыдовка | 10 | VS010-9360101-001-3064 | 63-64 | 0.154 | 70 |  | 0.04 |  | 4 | [5 empty] | Согласно правил пожарной безопасности в лесах | май 2023г. | май 2023г.
1195 | Воронежэнерго | Лискинский | ВЛ-10-4 ПС Давыдовка | 10 | VS010-9360101-001-3065 | 64-65 | 0.154 | 70 |  | 0.04 |  | 4 | [5 empty] | Согласно правил пожарной безопасности в лесах | май 2023г. | май 2023г.
1196 | Воронежэнерго | Лискинский | ВЛ-10-4 ПС Давыдовка | 10 | VS010-9360101-001-3066 | 65-66 | 0.154 | 70 |  | 0.04 |  | 3 | [5 empty] | Согласно правил пожарной безопасности в лесах | май 2023г. | май 2023г.
1197 | Воронежэнерго | Лискинский | ВЛ-10-4 ПС Давыдовка | 10 | VS010-9360101-001-3067 | 66-67 | 0.154 | 70 |  | 0.04 |  | 3 | [5 empty] | Согласно правил пожарной безопасности в лесах | май 2023г. | май 2023г.
1198 | Воронежэнерго | Лискинский | ВЛ-10-4 ПС Давыдовка | 10 | VS010-9360101-001-3068 | 67-68 | 0.154 | 70 |  | 0.04 |  | 4 | [5 empty] | Согласно правил пожарной безопасности в лесах | май 2023г. | май 2023г.
1199 | Воронежэнерго | Лискинский | ВЛ-10-4 ПС Давыдовка | 10 | VS010-9360101-001-3069 | 38-69 | 0.154 | 70 |  | 0.04 |  | 5 | [5 empty] | Согласно правил пожарной безопасности в лесах | май 2023г. | май 2023г.
1200 | Воронежэнерго | Лискинский | ВЛ-10-4 ПС Давыдовка | 10 | VS010-9360101-001-3070 | 69-70 | 0.154 | 70 |  | 0.04 |  | 4 | [5 empty] | Согласно правил пожарной безопасности в лесах | май 2023г. | май 2023г.
1201 | Воронежэнерго | Лискинский | ВЛ-10-4 ПС Давыдовка | 10 | VS010-9360101-001-3071 | 70-71 | 0.154 | 70 |  | 0.04 |  | 5 | [5 empty] | Согласно правил пожарной безопасности в лесах | май 2023г. | май 2023г.
1202 | Воронежэнерго | Лискинский | ВЛ-10-4 ПС Давыдовка | 10 | VS010-9360101-001-3072 | 71-72 | 0.154 | 70 |  | 0.04 |  | 4 | [5 empty] | Согласно правил пожарной безопасности в лесах | май 2023г. | май 2023г.
1203 | Воронежэнерго | Лискинский | ВЛ-10-4 ПС Давыдовка | 10 | VS010-9360101-001-3073 | 72-73 | 0.154 | 70 |  | 0.04 |  | 5 | [5 empty] | Согласно правил пожарной безопасности в лесах | май 2023г. | май 2023г.
1204 | Воронежэнерго | ИТОГО Лискинский | [6 empty] | 0.78 | 32.02 | 0 | 1895 | 0 | 0 | 0 | 0 | 0
1205 | Воронежэнерго | Аннинский | ВЛ-10-12 ПС Анна | 10 | VS010-0007725-001-3021 | 20-21 | 0.132 | 60 |  | 0.024 | [7 empty] | Согласно правил пожарной безопасности в лесах | октябрь 2023г. | октябрь 2023г.
1206 | Воронежэнерго | Аннинский | ВЛ-10-12 ПС Анна | 10 | VS010-0007725-001-3022 | 21-22 | 0.132 | 60 |  | 0.024 | [7 empty] | Согласно правил пожарной безопасности в лесах | октябрь 2023г. | октябрь 2023г.
1207 | Воронежэнерго | Аннинский | ВЛ-10-12 ПС Анна | 10 | VS010-0007725-001-3023 | 22-23 | 0.132 | 60 |  | 0.024 | [7 empty] | Согласно правил пожарной безопасности в лесах | октябрь 2023г. | октябрь 2023г.
1208 | Воронежэнерго | Аннинский | ВЛ-10-12 ПС Анна | 10 | VS010-0007725-001-3024 | 23-24 | 0.132 | 60 |  | 0.024 | [7 empty] | Согласно правил пожарной безопасности в лесах | октябрь 2023г. | октябрь 2023г.
1209 | Воронежэнерго | Аннинский | ВЛ-10-12 ПС Анна | 10 | VS010-0007725-001-3025 | 24-25 | 0.132 | 60 |  | 0.024 | [7 empty] | Согласно правил пожарной безопасности в лесах | октябрь 2023г. | октябрь 2023г.
1210 | Воронежэнерго | Аннинский | ВЛ-10-12 ПС Анна | 10 | VS010-0007725-001-3026 | 25-26 | 0.132 | 60 |  | 0.024 |  | 6 | [5 empty] | Согласно правил пожарной безопасности в лесах | октябрь 2023г. | октябрь 2023г.
1211 | Воронежэнерго | Аннинский | ВЛ-10-12 ПС Анна | 10 | VS010-0007725-001-3027 | 26-27 | 0.132 | 60 |  | 0.024 | [7 empty] | Согласно правил пожарной безопасности в лесах | октябрь 2023г. | октябрь 2023г.
1212 | Воронежэнерго | Аннинский | ВЛ-10-12 ПС Анна | 10 | VS010-0007725-001-3028 | 27-28 | 0.132 | 60 |  | 0.024 | [7 empty] | Согласно правил пожарной безопасности в лесах | октябрь 2023г. | октябрь 2023г.
1213 | Воронежэнерго | Аннинский | ВЛ-10-12 ПС Анна | 10 | VS010-0007725-001-3029 | 28-29 | 0.132 | 60 |  | 0.024 | [7 empty] | Согласно правил пожарной безопасности в лесах | октябрь 2023г. | октябрь 2023г.
1214 | Воронежэнерго | Аннинский | ВЛ-10-12 ПС Анна | 10 | VS010-0007725-001-3030 | 29-30 | 0.132 | 60 |  | 0.024 |  | 6 | [5 empty] | Согласно правил пожарной безопасности в лесах | октябрь 2023г. | октябрь 2023г.
1215 | Воронежэнерго | Аннинский | ВЛ-10-12 ПС Анна | 10 | VS010-0007725-001-3031 | 30-31 | 0.132 | 60 |  | 0.024 |  | 9 | [5 empty] | Согласно правил пожарной безопасности в лесах | октябрь 2023г. | октябрь 2023г.
1216 | Воронежэнерго | Аннинский | ВЛ-10-12 ПС Анна | 10 | VS010-0007725-001-3032 | 31-32 | 0.132 | 60 |  | 0.024 | [7 empty] | Согласно правил пожарной безопасности в лесах | октябрь 2023г. | октябрь 2023г.
1217 | Воронежэнерго | Аннинский | ВЛ-10-12 ПС Анна | 10 | VS010-0007725-001-3033 | 32-33 | 0.132 | 60 |  | 0.024 | [7 empty] | Согласно правил пожарной безопасности в лесах | октябрь 2023г. | октябрь 2023г.
1218 | Воронежэнерго | Аннинский | ВЛ-10-12 ПС Анна | 10 | VS010-0007725-001-3034 | 33-34 | 0.132 | 60 |  | 0.024 | [7 empty] | Согласно правил пожарной безопасности в лесах | октябрь 2023г. | октябрь 2023г.
1219 | Воронежэнерго | Аннинский | ВЛ-10-12 ПС Анна | 10 | VS010-0007725-001-3035 | 34-35 | 0.132 | 60 |  | 0.024 | [7 empty] | Согласно правил пожарной безопасности в лесах | октябрь 2023г. | октябрь 2023г.
1220 | Воронежэнерго | Аннинский | ВЛ-10-12 ПС Анна | 10 | VS010-0007725-001-3036 | 35-36 | 0.132 | 60 |  | 0.024 | [7 empty] | Согласно правил пожарной безопасности в лесах | октябрь 2023г. | октябрь 2023г.
1221 | Воронежэнерго | Аннинский | ВЛ-10-12 ПС Анна | 10 | VS010-0007725-001-3037 | 36-37 | 0.132 | 60 |  | 0.024 | [7 empty] | Согласно правил пожарной безопасности в лесах | октябрь 2023г. | октябрь 2023г.
1222 | Воронежэнерго | Аннинский | ВЛ-10-12 ПС Анна | 10 | VS010-0007725-001-3038 | 37-38 | 0.132 | 60 |  | 0.024 | [7 empty] | Согласно правил пожарной безопасности в лесах | октябрь 2023г. | октябрь 2023г.
1223 | Воронежэнерго | Аннинский | ВЛ-10-12 ПС Анна | 10 | VS010-0007725-001-3039 | 38-39 | 0.132 | 60 |  | 0.024 | [7 empty] | Согласно правил пожарной безопасности в лесах | октябрь 2023г. | октябрь 2023г.
1224 | Воронежэнерго | Аннинский | ВЛ-10-12 ПС Анна | 10 | VS010-0007725-001-3040 | 39-40 | 0.132 | 60 |  | 0.024 | [7 empty] | Согласно правил пожарной безопасности в лесах | октябрь 2023г. | октябрь 2023г.
1225 | Воронежэнерго | Аннинский | ВЛ-10-12 ПС Анна | 10 | VS010-0007725-001-3041 | 40-41 | 0.132 | 60 |  | 0.024 | [7 empty] | Согласно правил пожарной безопасности в лесах | октябрь 2023г. | октябрь 2023г.
1226 | Воронежэнерго | Аннинский | ВЛ-10-12 ПС Анна | 10 | VS010-0007725-001-3042 | 41-42 | 0.132 | 60 |  | 0.024 | [7 empty] | Согласно правил пожарной безопасности в лесах | октябрь 2023г. | октябрь 2023г.
1227 | Воронежэнерго | Аннинский | ВЛ-10-12 ПС Анна | 10 | VS010-0007725-001-3043 | 42-43 | 0.132 | 60 |  | 0.024 | [7 empty] | Согласно правил пожарной безопасности в лесах | октябрь 2023г. | октябрь 2023г.
1228 | Воронежэнерго | Аннинский | ВЛ-10-12 ПС Анна | 10 | VS010-0007725-001-3044 | 43-44 | 0.132 | 60 |  | 0.024 | [7 empty] | Согласно правил пожарной безопасности в лесах | октябрь 2023г. | октябрь 2023г.
1229 | Воронежэнерго | Аннинский | ВЛ-10-12 ПС Анна | 10 | VS010-0007725-001-3045 | 44-45 | 0.132 | 60 |  | 0.024 | [7 empty] | Согласно правил пожарной безопасности в лесах | октябрь 2023г. | октябрь 2023г.
1230 | Воронежэнерго | Аннинский | ВЛ-10-12 ПС Анна | 10 | VS010-0007725-001-3046 | 45-46 | 0.132 | 60 |  | 0.024 | [7 empty] | Согласно правил пожарной безопасности в лесах | октябрь 2023г. | октябрь 2023г.
1231 | Воронежэнерго | Аннинский | ВЛ-10-12 ПС Анна | 10 | VS010-0007725-001-3047 | 46-47 | 0.132 | 60 |  | 0.024 | [7 empty] | Согласно правил пожарной безопасности в лесах | октябрь 2023г. | октябрь 2023г.
1232 | Воронежэнерго | Аннинский | ВЛ-10-12 ПС Анна | 10 | VS010-0007725-001-3048 | 47-48 | 0.132 | 60 |  | 0.024 | [7 empty] | Согласно правил пожарной безопасности в лесах | октябрь 2023г. | октябрь 2023г.
1233 | Воронежэнерго | Аннинский | ВЛ-10-12 ПС Анна | 10 | VS010-0007725-001-3049 | 48-49 | 0.132 | 60 |  | 0.024 | [7 empty] | Согласно правил пожарной безопасности в лесах | октябрь 2023г. | октябрь 2023г.
1234 | Воронежэнерго | Аннинский | ВЛ-10-12 ПС Анна | 10 | VS010-0007725-001-3050 | 49-50 | 0.132 | 60 |  | 0.024 |  | 5 | [5 empty] | Согласно правил пожарной безопасности в лесах | октябрь 2023г. | октябрь 2023г.
1235 | Воронежэнерго | Аннинский | ВЛ-10-12 ПС Анна | 10 | VS010-0007725-001-3051 | 50-51 | 0.132 | 60 |  | 0.024 |  | 4 | [5 empty] | Согласно правил пожарной безопасности в лесах | октябрь 2023г. | октябрь 2023г.
1236 | Воронежэнерго | Аннинский | ВЛ-10-12 ПС Анна | 10 | VS010-0007725-001-3052 | 51-52 | 0.132 | 60 |  | 0.024 |  | 8 | [5 empty] | Согласно правил пожарной безопасности в лесах | октябрь 2023г. | октябрь 2023г.
1237 | Воронежэнерго | Аннинский | ВЛ-10-12 ПС Анна | 10 | VS010-0007725-001-3053 | 52-53 | 0.132 | 60 |  | 0.024 | [7 empty] | Согласно правил пожарной безопасности в лесах | октябрь 2023г. | октябрь 2023г.
1238 | Воронежэнерго | Аннинский | ВЛ-10-12 ПС Анна | 10 | VS010-0007725-001-3054 | 53-54 | 0.132 | 60 |  | 0.024 | [7 empty] | Согласно правил пожарной безопасности в лесах | октябрь 2023г. | октябрь 2023г.
1239 | Воронежэнерго | Аннинский | ВЛ-10-12 ПС Анна | 10 | VS010-0007725-001-3055 | 54-55 | 0.132 | 60 |  | 0.024 | [7 empty] | Согласно правил пожарной безопасности в лесах | октябрь 2023г. | октябрь 2023г.
1240 | Воронежэнерго | Аннинский | ВЛ-10-12 ПС Анна | 10 | VS010-0007725-001-3056 | 55-56 | 0.132 | 60 |  | 0.024 | [7 empty] | Согласно правил пожарной безопасности в лесах | октябрь 2023г. | октябрь 2023г.
1241 | Воронежэнерго | Аннинский | ВЛ-10-12 ПС Анна | 10 | VS010-0007725-001-3057 | 56-57 | 0.132 | 60 |  | 0.024 | [7 empty] | Согласно правил пожарной безопасности в лесах | октябрь 2023г. | октябрь 2023г.
1242 | Воронежэнерго | Аннинский | ВЛ-10-12 ПС Анна | 10 | VS010-0007725-001-3058 | 57-58 | 0.132 | 60 |  | 0.024 | [7 empty] | Согласно правил пожарной безопасности в лесах | октябрь 2023г. | октябрь 2023г.
1243 | Воронежэнерго | Аннинский | ВЛ-10-12 ПС Анна | 10 | VS010-0007725-001-3059 | 58-59 | 0.132 | 60 |  | 0.024 | [7 empty] | Согласно правил пожарной безопасности в лесах | октябрь 2023г. | октябрь 2023г.
1244 | Воронежэнерго | Аннинский | ВЛ-10-12 ПС Анна | 10 | VS010-0007725-001-3060 | 59-60 | 0.132 | 60 |  | 0.024 | [7 empty] | Согласно правил пожарной безопасности в лесах | октябрь 2023г. | октябрь 2023г.
1245 | Воронежэнерго | Аннинский | ВЛ-10-12 ПС Анна | 10 | VS010-0007725-001-3061 | 60-61 | 0.132 | 60 |  | 0.024 | [7 empty] | Согласно правил пожарной безопасности в лесах | октябрь 2023г. | октябрь 2023г.
1246 | Воронежэнерго | Аннинский | ВЛ-10-12 ПС Анна | 10 | VS010-0007725-001-3062 | 61-62 | 0.132 | 60 |  | 0.024 | [7 empty] | Согласно правил пожарной безопасности в лесах | октябрь 2023г. | октябрь 2023г.
1247 | Воронежэнерго | Аннинский | ВЛ-10-12 ПС Анна | 10 | VS010-0007725-001-3063 | 62-63 | 0.132 | 60 |  | 0.024 | [7 empty] | Согласно правил пожарной безопасности в лесах | октябрь 2023г. | октябрь 2023г.
1248 | Воронежэнерго | Аннинский | ВЛ-10-12 ПС Анна | 10 | VS010-0007725-001-3064 | 63-64 | 0.132 | 60 |  | 0.024 | [7 empty] | Согласно правил пожарной безопасности в лесах | октябрь 2023г. | октябрь 2023г.
1249 | Воронежэнерго | Аннинский | ВЛ-10-12 ПС Анна | 10 | VS010-0007725-001-3065 | 64-65 | 0.132 | 60 |  | 0.024 | [7 empty] | Согласно правил пожарной безопасности в лесах | октябрь 2023г. | октябрь 2023г.
1250 | Воронежэнерго | Аннинский | ВЛ-10-12 ПС Анна | 10 | VS010-0007725-001-3066 | 65-66 | 0.132 | 60 |  | 0.024 | [7 empty] | Согласно правил пожарной безопасности в лесах | октябрь 2023г. | октябрь 2023г.
1251 | Воронежэнерго | Аннинский | ВЛ-10-12 ПС Анна | 10 | VS010-0007725-001-3067 | 66-67 | 0.132 | 60 |  | 0.024 | [7 empty] | Согласно правил пожарной безопасности в лесах | октябрь 2023г. | октябрь 2023г.
1252 | Воронежэнерго | Аннинский | ВЛ-10-12 ПС Анна | 10 | VS010-0007725-001-3068 | 67-68 | 0.132 | 60 |  | 0.024 | [7 empty] | Согласно правил пожарной безопасности в лесах | октябрь 2023г. | октябрь 2023г.
1253 | Воронежэнерго | Аннинский | ВЛ-10-12 ПС Анна | 10 | VS010-0007725-001-3069 | 68-69 | 0.132 | 60 |  | 0.024 | [7 empty] | Согласно правил пожарной безопасности в лесах | октябрь 2023г. | октябрь 2023г.
1254 | Воронежэнерго | Аннинский | ВЛ-10-12 ПС Анна | 10 | VS010-0007725-001-3070 | 69-70 | 0.132 | 60 |  | 0.024 | [7 empty] | Согласно правил пожарной безопасности в лесах | октябрь 2023г. | октябрь 2023г.
1255 | Воронежэнерго | Аннинский | ВЛ-10-12 ПС Анна | 10 | VS010-0007725-001-3071 | 70-71 | 0.132 | 60 |  | 0.024 | [7 empty] | Согласно правил пожарной безопасности в лесах | октябрь 2023г. | октябрь 2023г.
1256 | Воронежэнерго | Аннинский | ВЛ-10-12 ПС Анна | 10 | VS010-0007725-001-3072 | 71-72 | 0.132 | 60 |  | 0.024 | [7 empty] | Согласно правил пожарной безопасности в лесах | октябрь 2023г. | октябрь 2023г.
1257 | Воронежэнерго | Аннинский | ВЛ-10-12 ПС Анна | 10 | VS010-0007725-001-3073 | 72-73 | 0.132 | 60 |  | 0.024 | [7 empty] | Согласно правил пожарной безопасности в лесах | октябрь 2023г. | октябрь 2023г.
1258 | Воронежэнерго | Аннинский | ВЛ-10-12 ПС Анна | 10 | VS010-0007725-001-3074 | 73-74 | 0.132 | 60 |  | 0.024 | [7 empty] | Согласно правил пожарной безопасности в лесах | октябрь 2023г. | октябрь 2023г.
1259 | Воронежэнерго | Аннинский | ВЛ-10-12 ПС Анна | 10 | VS010-0007725-001-3075 | 74-75 | 0.132 | 60 |  | 0.024 | [7 empty] | Согласно правил пожарной безопасности в лесах | октябрь 2023г. | октябрь 2023г.
1260 | Воронежэнерго | Аннинский | ВЛ-10-12 ПС Анна | 10 | VS010-0007725-001-3076 | 75-76 | 0.132 | 60 |  | 0.024 | [7 empty] | Согласно правил пожарной безопасности в лесах | октябрь 2023г. | октябрь 2023г.
1261 | Воронежэнерго | Аннинский | ВЛ-10-12 ПС Анна | 10 | VS010-0007725-001-3077 | 76-77 | 0.132 | 60 |  | 0.024 | [7 empty] | Согласно правил пожарной безопасности в лесах | октябрь 2023г. | октябрь 2023г.
1262 | Воронежэнерго | Аннинский | ВЛ-10-12 ПС Анна | 10 | VS010-0007725-001-3078 | 77-78 | 0.132 | 60 |  | 0.024 | [7 empty] | Согласно правил пожарной безопасности в лесах | октябрь 2023г. | октябрь 2023г.
1263 | Воронежэнерго | Аннинский | ВЛ-10-12 ПС Анна | 10 | VS010-0007725-001-3079 | 78-79 | 0.132 | 60 |  | 0.024 | [7 empty] | Согласно правил пожарной безопасности в лесах | октябрь 2023г. | октябрь 2023г.
1264 | Воронежэнерго | Аннинский | ВЛ-10-12 ПС Анна | 10 | VS010-0007725-001-3080 | 79-80 | 0.132 | 60 |  | 0.024 |  | 5 | [5 empty] | Согласно правил пожарной безопасности в лесах | октябрь 2023г. | октябрь 2023г.
1265 | Воронежэнерго | Аннинский | ВЛ-10-14 ПС Анна | 10 | VS010-0008074-002-3115 | 114-115 | 0.132 | 60 |  | 0.048 |  | 4 | [5 empty] | Согласно правил пожарной безопасности в лесах | октябрь 2023г. | октябрь 2023г.
1266 | Воронежэнерго | Аннинский | ВЛ-10-14 ПС Анна | 10 | VS010-0008074-002-3116 | 115-116 | 0.132 | 60 |  | 0.048 |  | 8 | [5 empty] | Согласно правил пожарной безопасности в лесах | октябрь 2023г. | октябрь 2023г.
1267 | Воронежэнерго | Аннинский | ВЛ-10-14 ПС Анна | 10 | VS010-0008074-002-3117 | 116-117 | 0.132 | 60 |  | 0.048 | [7 empty] | Согласно правил пожарной безопасности в лесах | октябрь 2023г. | октябрь 2023г.
1268 | Воронежэнерго | Аннинский | ВЛ-10-14 ПС Анна | 10 | VS010-0008074-002-3119 | 118-119 | 0.132 | 60 |  | 0.024 | [7 empty] | Согласно правил пожарной безопасности в лесах | октябрь 2023г. | октябрь 2023г.
1269 | Воронежэнерго | Аннинский | ВЛ-10-14 ПС Анна | 10 | VS010-0008074-002-3125 | 124-125 | 0.132 | 60 |  | 0.024 | [7 empty] | Согласно правил пожарной безопасности в лесах | октябрь 2023г. | октябрь 2023г.
1270 | Воронежэнерго | Аннинский | ВЛ-10-14 ПС Анна | 10 | VS010-0008074-002-3126 | 125-126 | 0.132 | 60 |  | 0.024 | [7 empty] | Согласно правил пожарной безопасности в лесах | октябрь 2023г. | октябрь 2023г.
1271 | Воронежэнерго | Аннинский | ВЛ-10-14 ПС Анна | 10 | VS010-0008074-002-3127 | 126-127 | 0.132 | 60 |  | 0.024 | [7 empty] | Согласно правил пожарной безопасности в лесах | октябрь 2023г. | октябрь 2023г.
1272 | Воронежэнерго | Аннинский | ВЛ-10-14 ПС Анна | 10 | VS010-0008074-002-3128 | 127-128 | 0.132 | 60 |  | 0.024 | [7 empty] | Согласно правил пожарной безопасности в лесах | октябрь 2023г. | октябрь 2023г.
1273 | Воронежэнерго | Аннинский | ВЛ-10-14 ПС Анна | 10 | VS010-0008074-002-3129 | 128-129 | 0.132 | 60 |  | 0.024 | [7 empty] | Согласно правил пожарной безопасности в лесах | октябрь 2023г. | октябрь 2023г.
1274 | Воронежэнерго | Аннинский | ВЛ-10-14 ПС Анна | 10 | VS010-0008074-002-3130 | 129-130 | 0.132 | 60 |  | 0.024 | [7 empty] | Согласно правил пожарной безопасности в лесах | октябрь 2023г. | октябрь 2023г.
1275 | Воронежэнерго | Аннинский | ВЛ-10-14 ПС Анна | 10 | VS010-0008074-002-3131 | 130-131 | 0.132 | 60 |  | 0.024 | [7 empty] | Согласно правил пожарной безопасности в лесах | октябрь 2023г. | октябрь 2023г.
1276 | Воронежэнерго | Аннинский | ВЛ-10-14 ПС Анна | 10 | VS010-0008074-002-3132 | 131-132 | 0.132 | 60 |  | 0.024 | [7 empty] | Согласно правил пожарной безопасности в лесах | октябрь 2023г. | октябрь 2023г.
1277 | Воронежэнерго | Аннинский | ВЛ-10-14 ПС Анна | 10 | VS010-0008074-002-3133 | 132-133 | 0.132 | 60 |  | 0.024 | [7 empty] | Согласно правил пожарной безопасности в лесах | октябрь 2023г. | октябрь 2023г.
1278 | Воронежэнерго | Аннинский | ВЛ-10-14 ПС Анна | 10 | VS010-0008074-002-3134 | 133-134 | 0.132 | 60 |  | 0.024 | [7 empty] | Согласно правил пожарной безопасности в лесах | октябрь 2023г. | октябрь 2023г.
1279 | Воронежэнерго | Аннинский | ВЛ-10-14 ПС Анна | 10 | VS010-0008074-002-3135 | 134-135 | 0.132 | 60 |  | 0.024 | [7 empty] | Согласно правил пожарной безопасности в лесах | октябрь 2023г. | октябрь 2023г.
1280 | Воронежэнерго | Аннинский | ВЛ-10-14 ПС Анна | 10 | VS010-0008074-002-3136 | 135-136 | 0.132 | 60 |  | 0.024 | [7 empty] | Согласно правил пожарной безопасности в лесах | октябрь 2023г. | октябрь 2023г.
1281 | Воронежэнерго | Аннинский | ВЛ-10-14 ПС Анна | 10 | VS010-0008074-002-3137 | 136-137 | 0.132 | 60 |  | 0.024 | [7 empty] | Согласно правил пожарной безопасности в лесах | октябрь 2023г. | октябрь 2023г.
1282 | Воронежэнерго | Аннинский | ВЛ-10-14 ПС Анна | 10 | VS010-0008074-002-3138 | 137-138 | 0.132 | 60 |  | 0.024 | [7 empty] | Согласно правил пожарной безопасности в лесах | октябрь 2023г. | октябрь 2023г.
1283 | Воронежэнерго | Аннинский | ВЛ-10-14 ПС Анна | 10 | VS010-0008074-002-3139 | 138-139 | 0.132 | 60 |  | 0.024 | [7 empty] | Согласно правил пожарной безопасности в лесах | октябрь 2023г. | октябрь 2023г.
1284 | Воронежэнерго | Аннинский | ВЛ-10-14 ПС Анна | 10 | VS010-0008074-002-3140 | 139-140 | 0.132 | 60 |  | 0.024 | [7 empty] | Согласно правил пожарной безопасности в лесах | октябрь 2023г. | октябрь 2023г.
1285 | Воронежэнерго | Аннинский | ВЛ-10-14 ПС Анна | 10 | VS010-0008074-002-3141 | 140-141 | 0.132 | 60 |  | 0.024 | [7 empty] | Согласно правил пожарной безопасности в лесах | октябрь 2023г. | октябрь 2023г.
1286 | Воронежэнерго | Аннинский | ВЛ-10-14 ПС Анна | 10 | VS010-0008074-002-3142 | 141-142 | 0.132 | 60 |  | 0.024 | [7 empty] | Согласно правил пожарной безопасности в лесах | октябрь 2023г. | октябрь 2023г.
1287 | Воронежэнерго | Аннинский | ВЛ-10-14 ПС Анна | 10 | VS010-0008074-002-3143 | 142-143 | 0.132 | 60 |  | 0.024 | [7 empty] | Согласно правил пожарной безопасности в лесах | октябрь 2023г. | октябрь 2023г.
1288 | Воронежэнерго | Аннинский | ВЛ-10-14 ПС Анна | 10 | VS010-0008074-002-3144 | 143-144 | 0.132 | 60 |  | 0.024 | [7 empty] | Согласно правил пожарной безопасности в лесах | октябрь 2023г. | октябрь 2023г.
1289 | Воронежэнерго | Аннинский | ВЛ-10-14 ПС Анна | 10 | VS010-0008074-002-3145 | 144-145 | 0.132 | 60 |  | 0.024 | [7 empty] | Согласно правил пожарной безопасности в лесах | октябрь 2023г. | октябрь 2023г.
1290 | Воронежэнерго | Аннинский | ВЛ-10-14 ПС Анна | 10 | VS010-0008074-002-3146 | 145-146 | 0.132 | 60 |  | 0.024 | [7 empty] | Согласно правил пожарной безопасности в лесах | октябрь 2023г. | октябрь 2023г.
1291 | Воронежэнерго | Аннинский | ВЛ-10-14 ПС Анна | 10 | VS010-0008074-002-3147 | 146-147 | 0.132 | 60 |  | 0.024 | [7 empty] | Согласно правил пожарной безопасности в лесах | октябрь 2023г. | октябрь 2023г.
1292 | Воронежэнерго | Аннинский | ВЛ-10-14 ПС Анна | 10 | VS010-0008074-002-3148 | 147-148 | 0.132 | 60 |  | 0.024 | [7 empty] | Согласно правил пожарной безопасности в лесах | октябрь 2023г. | октябрь 2023г.
1293 | Воронежэнерго | Аннинский | ВЛ-10-14 ПС Анна | 10 | VS010-0008074-002-3149 | 148-149 | 0.132 | 60 |  | 0.024 | [7 empty] | Согласно правил пожарной безопасности в лесах | октябрь 2023г. | октябрь 2023г.
1294 | Воронежэнерго | Аннинский | ВЛ-10-14 ПС Анна | 10 | VS010-0008074-002-3150 | 149-150 | 0.132 | 60 |  | 0.024 | [7 empty] | Согласно правил пожарной безопасности в лесах | октябрь 2023г. | октябрь 2023г.
1295 | Воронежэнерго | Аннинский | ВЛ-10-14 ПС Анна | 10 | VS010-0008074-002-3151 | 150-151 | 0.132 | 60 |  | 0.024 |  | 6 | [5 empty] | Согласно правил пожарной безопасности в лесах | октябрь 2023г. | октябрь 2023г.
1296 | Воронежэнерго | Аннинский | ВЛ-10-14 ПС Анна | 10 | VS010-0008074-002-3152 | 151-152 | 0.132 | 60 |  | 0.024 | [7 empty] | Согласно правил пожарной безопасности в лесах | октябрь 2023г. | октябрь 2023г.
1297 | Воронежэнерго | Аннинский | ВЛ-10-14 ПС Анна | 10 | VS010-0008074-002-3153 | 152-153 | 0.132 | 60 |  | 0.024 | [7 empty] | Согласно правил пожарной безопасности в лесах | октябрь 2023г. | октябрь 2023г.
1298 | Воронежэнерго | Аннинский | ВЛ-10-14 ПС Анна | 10 | VS010-0008074-002-3154 | 153-154 | 0.132 | 60 |  | 0.024 | [7 empty] | Согласно правил пожарной безопасности в лесах | октябрь 2023г. | октябрь 2023г.
1299 | Воронежэнерго | Аннинский | ВЛ-10-14 ПС Анна | 10 | VS010-0008074-002-3155 | 154-155 | 0.132 | 60 |  | 0.024 | [7 empty] | Согласно правил пожарной безопасности в лесах | октябрь 2023г. | октябрь 2023г.
1300 | Воронежэнерго | Аннинский | ВЛ-10-14 ПС Анна | 10 | VS010-0008074-002-3156 | 155-156 | 0.132 | 60 |  | 0.024 | [7 empty] | Согласно правил пожарной безопасности в лесах | октябрь 2023г. | октябрь 2023г.
1301 | Воронежэнерго | Аннинский | ВЛ-10-14 ПС Анна | 10 | VS010-0008074-002-3157 | 156-157 | 0.132 | 60 |  | 0.024 | [7 empty] | Согласно правил пожарной безопасности в лесах | октябрь 2023г. | октябрь 2023г.
1302 | Воронежэнерго | Аннинский | ВЛ-10-14 ПС Анна | 10 | VS010-0008074-002-3158 | 157-158 | 0.132 | 60 |  | 0.024 | [7 empty] | Согласно правил пожарной безопасности в лесах | октябрь 2023г. | октябрь 2023г.
1303 | Воронежэнерго | Аннинский | ВЛ-10-14 ПС Анна | 10 | VS010-0008074-002-3159 | 158-159 | 0.132 | 60 |  | 0.024 | [7 empty] | Согласно правил пожарной безопасности в лесах | октябрь 2023г. | октябрь 2023г.
1304 | Воронежэнерго | Аннинский | ВЛ-10-14 ПС Анна | 10 | VS010-0008074-002-3160 | 159-160 | 0.132 | 60 |  | 0.024 | [7 empty] | Согласно правил пожарной безопасности в лесах | октябрь 2023г. | октябрь 2023г.
1305 | Воронежэнерго | Аннинский | ВЛ-10-14 ПС Анна | 10 | VS010-0008074-002-3174 | 173-174 | 0.132 | 60 |  | 0.024 | [7 empty] | Согласно правил пожарной безопасности в лесах | октябрь 2023г. | октябрь 2023г.
1306 | Воронежэнерго | Аннинский | ВЛ-10-14 ПС Анна | 10 | VS010-0008074-002-3175 | 174-175 | 0.132 | 60 |  | 0.024 | [7 empty] | Согласно правил пожарной безопасности в лесах | октябрь 2023г. | октябрь 2023г.
1307 | Воронежэнерго | Аннинский | ВЛ-10-14 ПС Анна | 10 | VS010-0008074-002-3176 | 175-176 | 0.132 | 60 |  | 0.024 | [7 empty] | Согласно правил пожарной безопасности в лесах | октябрь 2023г. | октябрь 2023г.
1308 | Воронежэнерго | Аннинский | ВЛ-10-14 ПС Анна | 10 | VS010-0008074-002-3186 | 185-186 | 0.132 | 60 |  | 0.024 | [7 empty] | Согласно правил пожарной безопасности в лесах | октябрь 2023г. | октябрь 2023г.
1309 | Воронежэнерго | Аннинский | ВЛ-10-14 ПС Анна | 10 | VS010-0008074-002-3187 | 186-187 | 0.132 | 60 |  | 0.024 | [7 empty] | Согласно правил пожарной безопасности в лесах | октябрь 2023г. | октябрь 2023г.
1310 | Воронежэнерго | Аннинский | ВЛ-10-14 ПС Анна | 10 | VS010-0008074-002-3188 | 187-188 | 0.132 | 60 |  | 0.024 | [7 empty] | Согласно правил пожарной безопасности в лесах | октябрь 2023г. | октябрь 2023г.
1311 | Воронежэнерго | Аннинский | ВЛ-10-14 ПС Анна | 10 | VS010-0008074-002-3189 | 188-189 | 0.132 | 60 |  | 0.024 | [7 empty] | Согласно правил пожарной безопасности в лесах | октябрь 2023г. | октябрь 2023г.
1312 | Воронежэнерго | Аннинский | ВЛ-10-14 ПС Анна | 10 | VS010-0008074-002-3190 | 189-190 | 0.132 | 60 |  | 0.024 | [7 empty] | Согласно правил пожарной безопасности в лесах | октябрь 2023г. | октябрь 2023г.
1313 | Воронежэнерго | Аннинский | ВЛ-10-14 ПС Анна | 10 | VS010-0008074-002-3191 | 190-191 | 0.132 | 60 |  | 0.024 | [7 empty] | Согласно правил пожарной безопасности в лесах | октябрь 2023г. | октябрь 2023г.
1314 | Воронежэнерго | Аннинский | ВЛ-10-14 ПС Анна | 10 | VS010-0008074-002-3192 | 191-192 | 0.132 | 60 |  | 0.024 | [7 empty] | Согласно правил пожарной безопасности в лесах | октябрь 2023г. | октябрь 2023г.
1315 | Воронежэнерго | Аннинский | ВЛ-10-14 ПС Анна | 10 | VS010-0008074-002-3193 | 192-193 | 0.132 | 60 |  | 0.024 | [7 empty] | Согласно правил пожарной безопасности в лесах | октябрь 2023г. | октябрь 2023г.
1316 | Воронежэнерго | Аннинский | ВЛ-10-14 ПС Анна | 10 | VS010-0008074-002-3194 | 193-194 | 0.132 | 60 |  | 0.024 | [7 empty] | Согласно правил пожарной безопасности в лесах | октябрь 2023г. | октябрь 2023г.
1317 | Воронежэнерго | Аннинский | ВЛ-10-14 ПС Анна | 10 | VS010-0008074-002-3195 | 194-195 | 0.132 | 60 |  | 0.024 | [7 empty] | Согласно правил пожарной безопасности в лесах | октябрь 2023г. | октябрь 2023г.
1318 | Воронежэнерго | Аннинский | ВЛ-10-14 ПС Анна | 10 | VS010-0008074-002-3196 | 195-196 | 0.132 | 60 |  | 0.024 | [7 empty] | Согласно правил пожарной безопасности в лесах | октябрь 2023г. | октябрь 2023г.
1319 | Воронежэнерго | Аннинский | ВЛ-10-14 ПС Анна | 10 | VS010-0008074-002-3197 | 196-197 | 0.132 | 60 |  | 0.024 | [7 empty] | Согласно правил пожарной безопасности в лесах | октябрь 2023г. | октябрь 2023г.
1320 | Воронежэнерго | Аннинский | ВЛ-10-14 ПС Анна | 10 | VS010-0008074-002-3198 | 197-198 | 0.132 | 60 |  | 0.024 | [7 empty] | Согласно правил пожарной безопасности в лесах | октябрь 2023г. | октябрь 2023г.
1321 | Воронежэнерго | Аннинский | ВЛ-10-14 ПС Анна | 10 | VS010-0008074-002-3199 | 198-199 | 0.132 | 60 |  | 0.024 | [7 empty] | Согласно правил пожарной безопасности в лесах | октябрь 2023г. | октябрь 2023г.
1322 | Воронежэнерго | Аннинский | ВЛ-10-14 ПС Анна | 10 | VS010-0008074-002-3201 | 200-201 | 0.132 | 60 |  | 0.024 | [7 empty] | Согласно правил пожарной безопасности в лесах | октябрь 2023г. | октябрь 2023г.
1323 | Воронежэнерго | Аннинский | ВЛ-10-14 ПС Анна | 10 | VS010-0008074-002-3202 | 201-202 | 0.132 | 60 |  | 0.024 | [7 empty] | Согласно правил пожарной безопасности в лесах | октябрь 2023г. | октябрь 2023г.
1324 | Воронежэнерго | Аннинский | ВЛ-10-14 ПС Анна | 10 | VS010-0008074-002-3203 | 202-203 | 0.132 | 60 |  | 0.024 | [7 empty] | Согласно правил пожарной безопасности в лесах | октябрь 2023г. | октябрь 2023г.
1325 | Воронежэнерго | Аннинский | ВЛ-10-14 ПС Анна | 10 | VS010-0008074-002-3204 | 203-204 | 0.132 | 60 |  | 0.024 | [7 empty] | Согласно правил пожарной безопасности в лесах | октябрь 2023г. | октябрь 2023г.
1326 | Воронежэнерго | Аннинский | ВЛ-10-14 ПС Анна | 10 | VS010-0008074-002-3205 | 204-205 | 0.132 | 60 |  | 0.024 | [7 empty] | Согласно правил пожарной безопасности в лесах | октябрь 2023г. | октябрь 2023г.
1327 | Воронежэнерго | Аннинский | ВЛ-10-14 ПС Анна | 10 | VS010-0008074-002-3206 | 205-206 | 0.132 | 60 |  | 0.024 | [7 empty] | Согласно правил пожарной безопасности в лесах | октябрь 2023г. | октябрь 2023г.
1328 | Воронежэнерго | Аннинский | ВЛ-10-14 ПС Анна | 10 | VS010-0008074-002-3207 | 206-207 | 0.132 | 60 |  | 0.024 |  | 5 | [5 empty] | Согласно правил пожарной безопасности в лесах | октябрь 2023г. | октябрь 2023г.
1329 | Воронежэнерго | Аннинский | ВЛ-10-14 ПС Анна | 10 | VS010-0008074-002-3208 | 207-208 | 0.132 | 60 |  | 0.024 |  | 4 | [5 empty] | Согласно правил пожарной безопасности в лесах | октябрь 2023г. | октябрь 2023г.
1330 | Воронежэнерго | Аннинский | ВЛ-10-14 ПС Анна | 10 | VS010-0008074-002-3209 | 208-209 | 0.132 | 60 |  | 0.024 |  | 8 | [5 empty] | Согласно правил пожарной безопасности в лесах | октябрь 2023г. | октябрь 2023г.
1331 | Воронежэнерго | Аннинский | ВЛ-10-14 ПС Анна | 10 | VS010-0008074-002-3210 | 209-210 | 0.132 | 60 |  | 0.024 | [7 empty] | Согласно правил пожарной безопасности в лесах | октябрь 2023г. | октябрь 2023г.
1332 | Воронежэнерго | Аннинский | ВЛ-10-14 ПС Анна | 10 | VS010-0008074-002-3211 | 210-211 | 0.132 | 60 |  | 0.024 | [7 empty] | Согласно правил пожарной безопасности в лесах | октябрь 2023г. | октябрь 2023г.
1333 | Воронежэнерго | Аннинский | ВЛ-10-14 ПС Анна | 10 | VS010-0008074-002-3212 | 211-212 | 0.132 | 60 |  | 0.024 | [7 empty] | Согласно правил пожарной безопасности в лесах | октябрь 2023г. | октябрь 2023г.
1334 | Воронежэнерго | Аннинский | ВЛ-10-14 ПС Анна | 10 | VS010-0008074-002-3213 | 212-213 | 0.132 | 60 |  | 0.024 | [7 empty] | Согласно правил пожарной безопасности в лесах | октябрь 2023г. | октябрь 2023г.
1335 | Воронежэнерго | Аннинский | ВЛ-10-14 ПС Анна | 10 | VS010-0008074-002-3214 | 213-214 | 0.132 | 60 |  | 0.024 | [7 empty] | Согласно правил пожарной безопасности в лесах | октябрь 2023г. | октябрь 2023г.
1336 | Воронежэнерго | Аннинский | ВЛ-10-14 ПС Анна | 10 | VS010-0008074-002-3215 | 214-215 | 0.132 | 60 |  | 0.024 | [7 empty] | Согласно правил пожарной безопасности в лесах | октябрь 2023г. | октябрь 2023г.
1337 | Воронежэнерго | Аннинский | ВЛ-10-14 ПС Анна | 10 | VS010-0008074-002-3216 | 215-216 | 0.132 | 60 |  | 0.048 | [7 empty] | Согласно правил пожарной безопасности в лесах | октябрь 2023г. | октябрь 2023г.
1338 | Воронежэнерго | Аннинский | ВЛ-10-14 ПС Анна | 10 | VS010-0008074-002-3217 | 216-217 | 0.132 | 60 |  | 0.048 | [7 empty] | Согласно правил пожарной безопасности в лесах | октябрь 2023г. | октябрь 2023г.
1339 | Воронежэнерго | Аннинский | ВЛ-10-14 ПС Анна | 10 | VS010-0008074-002-3218 | 217-218 | 0.132 | 60 |  | 0.048 | [7 empty] | Согласно правил пожарной безопасности в лесах | октябрь 2023г. | октябрь 2023г.
1340 | Воронежэнерго | Аннинский | ВЛ-10-14 ПС Анна | 10 | VS010-0008074-002-3219 | 218-219 | 0.132 | 60 |  | 0.048 | [7 empty] | Согласно правил пожарной безопасности в лесах | октябрь 2023г. | октябрь 2023г.
1341 | Воронежэнерго | Аннинский | ВЛ-10-14 ПС Анна | 10 | VS010-0008074-002-3220 | 219-220 | 0.132 | 60 |  | 0.048 | [7 empty] | Согласно правил пожарной безопасности в лесах | октябрь 2023г. | октябрь 2023г.
1342 | Воронежэнерго | Аннинский | ВЛ-10-14 ПС Анна | 10 | VS010-0008074-002-3226 | 225-226 | 0.132 | 60 |  | 0.048 | [7 empty] | Согласно правил пожарной безопасности в лесах | октябрь 2023г. | октябрь 2023г.
1343 | Воронежэнерго | Аннинский | ВЛ-10-14 ПС Анна | 10 | VS010-0008074-002-3227 | 226-227 | 0.132 | 60 |  | 0.048 | [7 empty] | Согласно правил пожарной безопасности в лесах | октябрь 2023г. | октябрь 2023г.
1344 | Воронежэнерго | Аннинский | ВЛ-10-14 ПС Анна | 10 | VS010-0008074-002-3228 | 227-228 | 0.132 | 60 |  | 0.048 | [7 empty] | Согласно правил пожарной безопасности в лесах | октябрь 2023г. | октябрь 2023г.
1345 | Воронежэнерго | Аннинский | ВЛ-10-14 ПС Анна | 10 | VS010-0008074-002-3229 | 228-229 | 0.132 | 60 |  | 0.048 | [7 empty] | Согласно правил пожарной безопасности в лесах | октябрь 2023г. | октябрь 2023г.
1346 | Воронежэнерго | Аннинский | ВЛ-10-14 ПС Анна | 10 | VS010-0008074-002-3230 | 229-230 | 0.132 | 60 |  | 0.048 | [7 empty] | Согласно правил пожарной безопасности в лесах | октябрь 2023г. | октябрь 2023г.
1347 | Воронежэнерго | Аннинский | ВЛ-10-3 ПС В.Тойда | 10 | VS010-0006787-001-3024 | 23-24 | 0.132 | 60 |  | 0.048 | [7 empty] | Согласно правил пожарной безопасности в лесах | октябрь 2023г. | октябрь 2023г.
1348 | Воронежэнерго | Аннинский | ВЛ-10-3 ПС В.Тойда | 10 | VS010-0006787-001-3025 | 24-25 | 0.132 | 60 |  | 0.048 | [7 empty] | Согласно правил пожарной безопасности в лесах | октябрь 2023г. | октябрь 2023г.
1349 | Воронежэнерго | Аннинский | ВЛ-10-3 ПС В.Тойда | 10 | VS010-0006787-001-3026 | 25-26 | 0.132 | 60 |  | 0.048 | [7 empty] | Согласно правил пожарной безопасности в лесах | октябрь 2023г. | октябрь 2023г.
1350 | Воронежэнерго | Аннинский | ВЛ-10-3 ПС В.Тойда | 10 | VS010-0006787-001-3027 | 26-27 | 0.132 | 60 |  | 0.048 | [7 empty] | Согласно правил пожарной безопасности в лесах | октябрь 2023г. | октябрь 2023г.
1351 | Воронежэнерго | Аннинский | ВЛ-10-3 ПС В.Тойда | 10 | VS010-0006787-001-3028 | 27-28 | 0.132 | 60 |  | 0.048 | [7 empty] | Согласно правил пожарной безопасности в лесах | октябрь 2023г. | октябрь 2023г.
1352 | Воронежэнерго | Аннинский | ВЛ-10-3 ПС В.Тойда | 10 | VS010-0006787-001-3029 | 28-29 | 0.132 | 60 |  | 0.048 | [7 empty] | Согласно правил пожарной безопасности в лесах | октябрь 2023г. | октябрь 2023г.
1353 | Воронежэнерго | Аннинский | ВЛ-10-3 ПС В.Тойда | 10 | VS010-0006787-001-3030 | 29-30 | 0.132 | 60 |  | 0.048 | [7 empty] | Согласно правил пожарной безопасности в лесах | октябрь 2023г. | октябрь 2023г.
1354 | Воронежэнерго | Аннинский | ВЛ-10-3 ПС В.Тойда | 10 | VS010-0006787-001-3031 | 30-31 | 0.132 | 60 |  | 0.048 | [7 empty] | Согласно правил пожарной безопасности в лесах | октябрь 2023г. | октябрь 2023г.
1355 | Воронежэнерго | Аннинский | ВЛ-10-3 ПС В.Тойда | 10 | VS010-0006787-001-3032 | 31-32 | 0.132 | 60 |  | 0.048 | [7 empty] | Согласно правил пожарной безопасности в лесах | октябрь 2023г. | октябрь 2023г.
1356 | Воронежэнерго | Аннинский | ВЛ-10-3 ПС В.Тойда | 10 | VS010-0006787-001-3033 | 32-33 | 0.132 | 60 |  | 0.048 | [7 empty] | Согласно правил пожарной безопасности в лесах | октябрь 2023г. | октябрь 2023г.
1357 | Воронежэнерго | Аннинский | ВЛ-10-3 ПС В.Тойда | 10 | VS010-0006787-001-3069 | 68-69 | 0.132 | 60 |  | 0.048 | [7 empty] | Согласно правил пожарной безопасности в лесах | октябрь 2023г. | октябрь 2023г.
1358 | Воронежэнерго | Аннинский | ВЛ-10-3 ПС В.Тойда | 10 | VS010-0006787-001-3070 | 69-70 | 0.132 | 60 |  | 0.048 | [7 empty] | Согласно правил пожарной безопасности в лесах | октябрь 2023г. | октябрь 2023г.
1359 | Воронежэнерго | Аннинский | ВЛ-10-3 ПС В.Тойда | 10 | VS010-0006787-001-3071 | 70-71 | 0.132 | 60 |  | 0.048 |  | 6 | [5 empty] | Согласно правил пожарной безопасности в лесах | октябрь 2023г. | октябрь 2023г.
1360 | Воронежэнерго | Аннинский | ВЛ-10-3 ПС В.Тойда | 10 | VS010-0006787-001-3072 | 71-72 | 0.132 | 60 |  | 0.048 | [7 empty] | Согласно правил пожарной безопасности в лесах | октябрь 2023г. | октябрь 2023г.
1361 | Воронежэнерго | Аннинский | ВЛ-10-3 ПС В.Тойда | 10 | VS010-0006787-001-3073 | 72-73 | 0.132 | 60 |  | 0.048 | [7 empty] | Согласно правил пожарной безопасности в лесах | октябрь 2023г. | октябрь 2023г.
1362 | Воронежэнерго | Аннинский | ВЛ-10-3 ПС В.Тойда | 10 | VS010-0006787-001-3074 | 73-74 | 0.132 | 60 |  | 0.048 | [7 empty] | Согласно правил пожарной безопасности в лесах | октябрь 2023г. | октябрь 2023г.
1363 | Воронежэнерго | Аннинский | ВЛ-10-3 ПС В.Тойда | 10 | VS010-0006787-001-3075 | 74-75 | 0.132 | 60 |  | 0.048 | [7 empty] | Согласно правил пожарной безопасности в лесах | октябрь 2023г. | октябрь 2023г.
1364 | Воронежэнерго | Аннинский | ВЛ-10-3 ПС В.Тойда | 10 | VS010-0006787-001-3076 | 75-76 | 0.132 | 60 |  | 0.048 | [7 empty] | Согласно правил пожарной безопасности в лесах | октябрь 2023г. | октябрь 2023г.
1365 | Воронежэнерго | Аннинский | ВЛ-10-3 ПС В.Тойда | 10 | VS010-0006787-001-3087 | 86-87 | 0.132 | 60 |  | 0.048 | [7 empty] | Согласно правил пожарной безопасности в лесах | октябрь 2023г. | октябрь 2023г.
1366 | Воронежэнерго | Аннинский | ВЛ-10-3 ПС В.Тойда | 10 | VS010-0006787-001-3088 | 87-88 | 0.132 | 60 |  | 0.048 | [7 empty] | Согласно правил пожарной безопасности в лесах | октябрь 2023г. | октябрь 2023г.
1367 | Воронежэнерго | Аннинский | ВЛ-10-3 ПС В.Тойда | 10 | VS010-0006787-001-3089 | 88-89 | 0.132 | 60 |  | 0.048 | [7 empty] | Согласно правил пожарной безопасности в лесах | октябрь 2023г. | октябрь 2023г.
1368 | Воронежэнерго | Аннинский | ВЛ-10-3 ПС В.Тойда | 10 | VS010-0006787-001-3090 | 89-90 | 0.132 | 60 |  | 0.048 | [7 empty] | Согласно правил пожарной безопасности в лесах | октябрь 2023г. | октябрь 2023г.
1369 | Воронежэнерго | Аннинский | ВЛ-10-3 ПС В.Тойда | 10 | VS010-0006787-001-3091 | 90-91 | 0.132 | 60 |  | 0.048 | [7 empty] | Согласно правил пожарной безопасности в лесах | октябрь 2023г. | октябрь 2023г.
1370 | Воронежэнерго | Аннинский | ВЛ-10-3 ПС В.Тойда | 10 | VS010-0006787-001-3092 | 91-92 | 0.132 | 60 |  | 0.048 | [7 empty] | Согласно правил пожарной безопасности в лесах | октябрь 2023г. | октябрь 2023г.
1371 | Воронежэнерго | Аннинский | ВЛ-10-3 ПС В.Тойда | 10 | VS010-0006787-001-3093 | 92-93 | 0.132 | 60 |  | 0.048 | [7 empty] | Согласно правил пожарной безопасности в лесах | октябрь 2023г. | октябрь 2023г.
1372 | Воронежэнерго | Аннинский | ВЛ-10-3 ПС В.Тойда | 10 | VS010-0006787-001-3094 | 93-94 | 0.132 | 60 |  | 0.048 | [7 empty] | Согласно правил пожарной безопасности в лесах | октябрь 2023г. | октябрь 2023г.
1373 | Воронежэнерго | Аннинский | ВЛ-10-3 ПС В.Тойда | 10 | VS010-0006787-001-3095 | 94-95 | 0.132 | 60 |  | 0.048 | [7 empty] | Согласно правил пожарной безопасности в лесах | октябрь 2023г. | октябрь 2023г.
1374 | Воронежэнерго | Аннинский | ВЛ-10-3 ПС В.Тойда | 10 | VS010-0006787-001-3096 | 95-96 | 0.132 | 60 |  | 0.048 | [7 empty] | Согласно правил пожарной безопасности в лесах | октябрь 2023г. | октябрь 2023г.
1375 | Воронежэнерго | Аннинский | ВЛ-10-3 ПС В.Тойда | 10 | VS010-0006787-001-3097 | 96-97 | 0.132 | 60 |  | 0.048 | [7 empty] | Согласно правил пожарной безопасности в лесах | октябрь 2023г. | октябрь 2023г.
1376 | Воронежэнерго | Аннинский | ВЛ-10-3 ПС В.Тойда | 10 | VS010-0006787-001-3098 | 97-98 | 0.132 | 60 |  | 0.048 | [7 empty] | Согласно правил пожарной безопасности в лесах | октябрь 2023г. | октябрь 2023г.
1377 | Воронежэнерго | Аннинский | ВЛ-10-3 ПС В.Тойда | 10 | VS010-0006787-001-3099 | 98-99 | 0.132 | 60 |  | 0.048 | [7 empty] | Согласно правил пожарной безопасности в лесах | октябрь 2023г. | октябрь 2023г.
1378 | Воронежэнерго | Аннинский | ВЛ-10-3 ПС В.Тойда | 10 | VS010-0006787-001-3100 | 99-100 | 0.132 | 60 |  | 0.048 | [7 empty] | Согласно правил пожарной безопасности в лесах | октябрь 2023г. | октябрь 2023г.
1379 | Воронежэнерго | Аннинский | ВЛ-10-3 ПС В.Тойда | 10 | VS010-0006787-001-3101 | 100-101 | 0.132 | 60 |  | 0.048 | [7 empty] | Согласно правил пожарной безопасности в лесах | октябрь 2023г. | октябрь 2023г.
1380 | Воронежэнерго | Аннинский | ВЛ-10-3 ПС В.Тойда | 10 | VS010-0006787-001-3186 | 185-186 | 0.132 | 60 |  | 0.132 | [7 empty] | Согласно правил пожарной безопасности в лесах | октябрь 2023г. | октябрь 2023г.
1381 | Воронежэнерго | Аннинский | ВЛ-10-3 ПС В.Тойда | 10 | VS010-0006787-001-3187 | 186-187 | 0.132 | 60 |  | 0.132 | [7 empty] | Согласно правил пожарной безопасности в лесах | октябрь 2023г. | октябрь 2023г.
1382 | Воронежэнерго | Аннинский | ВЛ-10-3 ПС В.Тойда | 10 | VS010-0006787-001-3188 | 187-188 | 0.132 | 60 |  | 0.132 | [7 empty] | Согласно правил пожарной безопасности в лесах | октябрь 2023г. | октябрь 2023г.
1383 | Воронежэнерго | Аннинский | ВЛ-10-3 ПС В.Тойда | 10 | VS010-0006787-001-3189 | 188-189 | 0.132 | 60 |  | 0.132 | [7 empty] | Согласно правил пожарной безопасности в лесах | октябрь 2023г. | октябрь 2023г.
1384 | Воронежэнерго | Аннинский | ВЛ-10-3 ПС В.Тойда | 10 | VS010-0006787-001-3190 | 189-190 | 0.132 | 60 |  | 0.132 | [7 empty] | Согласно правил пожарной безопасности в лесах | октябрь 2023г. | октябрь 2023г.
1385 | Воронежэнерго | Аннинский | ВЛ-10-3 ПС В.Тойда | 10 | VS010-0006787-001-3191 | 190-191 | 0.132 | 60 |  | 0.132 | [7 empty] | Согласно правил пожарной безопасности в лесах | октябрь 2023г. | октябрь 2023г.
1386 | Воронежэнерго | Аннинский | ВЛ-10-3 ПС В.Тойда | 10 | VS010-0006787-001-3192 | 191-192 | 0.132 | 60 |  | 0.132 | [7 empty] | Согласно правил пожарной безопасности в лесах | октябрь 2023г. | октябрь 2023г.
1387 | Воронежэнерго | Аннинский | ВЛ-10-3 ПС В.Тойда | 10 | VS010-0006787-001-3193 | 192-193 | 0.132 | 60 |  | 0.132 | [7 empty] | Согласно правил пожарной безопасности в лесах | октябрь 2023г. | октябрь 2023г.
1388 | Воронежэнерго | Аннинский | ВЛ-10-3 ПС В.Тойда | 10 | VS010-0006787-001-3194 | 193-194 | 0.132 | 60 |  | 0.132 | [7 empty] | Согласно правил пожарной безопасности в лесах | октябрь 2023г. | октябрь 2023г.
1389 | Воронежэнерго | Аннинский | ВЛ-10-3 ПС В.Тойда | 10 | VS010-0006787-001-3195 | 194-195 | 0.132 | 60 |  | 0.132 | [7 empty] | Согласно правил пожарной безопасности в лесах | октябрь 2023г. | октябрь 2023г.
1390 | Воронежэнерго | Аннинский | ВЛ-10-3 ПС В.Тойда | 10 | VS010-0006787-001-3196 | 195-196 | 0.132 | 60 |  | 0.132 | [7 empty] | Согласно правил пожарной безопасности в лесах | октябрь 2023г. | октябрь 2023г.
1391 | Воронежэнерго | Аннинский | ВЛ-10-3 ПС В.Тойда | 10 | VS010-0006787-001-3197 | 196-197 | 0.132 | 60 |  | 0.132 | [7 empty] | Согласно правил пожарной безопасности в лесах | октябрь 2023г. | октябрь 2023г.
1392 | Воронежэнерго | Аннинский | ВЛ-10-3 ПС В.Тойда | 10 | VS010-0006787-001-3198 | 197-198 | 0.132 | 60 |  | 0.132 |  | 5 | [5 empty] | Согласно правил пожарной безопасности в лесах | октябрь 2023г. | октябрь 2023г.
1393 | Воронежэнерго | Аннинский | ВЛ-10-3 ПС В.Тойда | 10 | VS010-0006787-001-3199 | 198-199 | 0.132 | 60 |  | 0.132 |  | 4 | [5 empty] | Согласно правил пожарной безопасности в лесах | октябрь 2023г. | октябрь 2023г.
1394 | Воронежэнерго | Аннинский | ВЛ-10-3 ПС В.Тойда | 10 | VS010-0006787-001-3200 | 199-200 | 0.132 | 60 |  | 0.132 |  | 8 | [5 empty] | Согласно правил пожарной безопасности в лесах | октябрь 2023г. | октябрь 2023г.
1395 | Воронежэнерго | Аннинский | ВЛ-10-3 ПС В.Тойда | 10 | VS010-0006787-001-3201 | 200-201 | 0.132 | 60 |  | 0.132 | [7 empty] | Согласно правил пожарной безопасности в лесах | октябрь 2023г. | октябрь 2023г.
1396 | Воронежэнерго | Аннинский | ВЛ-10-3 ПС В.Тойда | 10 | VS010-0006787-001-3202 | 201-202 | 0.132 | 60 |  | 0.132 | [7 empty] | Согласно правил пожарной безопасности в лесах | октябрь 2023г. | октябрь 2023г.
1397 | Воронежэнерго | Аннинский | ВЛ-10-3 ПС В.Тойда | 10 | VS010-0006787-001-3203 | 202-203 | 0.132 | 60 |  | 0.132 | [7 empty] | Согласно правил пожарной безопасности в лесах | октябрь 2023г. | октябрь 2023г.
1398 | Воронежэнерго | Аннинский | ВЛ-10-3 ПС В.Тойда | 10 | VS010-0006787-001-3204 | 203-204 | 0.132 | 60 |  | 0.132 | [7 empty] | Согласно правил пожарной безопасности в лесах | октябрь 2023г. | октябрь 2023г.
1399 | Воронежэнерго | Аннинский | ВЛ-10-3 ПС В.Тойда | 10 | VS010-0006787-001-3205 | 204-205 | 0.132 | 60 |  | 0.132 | [7 empty] | Согласно правил пожарной безопасности в лесах | октябрь 2023г. | октябрь 2023г.
1400 | Воронежэнерго | Аннинский | ВЛ-10-3 ПС В.Тойда | 10 | VS010-0006787-001-3206 | 205-206 | 0.132 | 60 |  | 0.132 | [7 empty] | Согласно правил пожарной безопасности в лесах | октябрь 2023г. | октябрь 2023г.
1401 | Воронежэнерго | Аннинский | ВЛ-10-3 ПС В.Тойда | 10 | VS010-0006787-001-3207 | 206-207 | 0.132 | 60 |  | 0.132 | [7 empty] | Согласно правил пожарной безопасности в лесах | октябрь 2023г. | октябрь 2023г.
1402 | Воронежэнерго | Аннинский | ВЛ-10-3 ПС В.Тойда | 10 | VS010-0006787-001-3208 | 207-208 | 0.132 | 60 |  | 0.132 | [7 empty] | Согласно правил пожарной безопасности в лесах | октябрь 2023г. | октябрь 2023г.
1403 | Воронежэнерго | Аннинский | ВЛ-10-3 ПС В.Тойда | 10 | VS010-0006787-001-3209 | 208-209 | 0.132 | 60 |  | 0.132 | [7 empty] | Согласно правил пожарной безопасности в лесах | октябрь 2023г. | октябрь 2023г.
1404 | Воронежэнерго | Аннинский | ВЛ-10-3 ПС В.Тойда | 10 | VS010-0006787-001-3210 | 209-210 | 0.132 | 60 |  | 0.132 | [7 empty] | Согласно правил пожарной безопасности в лесах | октябрь 2023г. | октябрь 2023г.
1405 | Воронежэнерго | Аннинский | ВЛ-10-3 ПС В.Тойда | 10 | VS010-0006787-001-3211 | 210-211 | 0.132 | 60 |  | 0.132 | [7 empty] | Согласно правил пожарной безопасности в лесах | октябрь 2023г. | октябрь 2023г.
1406 | Воронежэнерго | Аннинский | ВЛ-10-3 ПС В.Тойда | 10 | VS010-0006787-001-3212 | 211-212 | 0.132 | 60 |  | 0.132 | [7 empty] | Согласно правил пожарной безопасности в лесах | октябрь 2023г. | октябрь 2023г.
1407 | Воронежэнерго | Аннинский | ВЛ-10-3 ПС В.Тойда | 10 | VS010-0006787-001-3213 | 212-213 | 0.132 | 60 |  | 0.132 | [7 empty] | Согласно правил пожарной безопасности в лесах | октябрь 2023г. | октябрь 2023г.
1408 | Воронежэнерго | Аннинский | ВЛ-10-3 ПС В.Тойда | 10 | VS010-0006787-001-3214 | 213-214 | 0.132 | 60 |  | 0.132 | [7 empty] | Согласно правил пожарной безопасности в лесах | октябрь 2023г. | октябрь 2023г.
1409 | Воронежэнерго | Аннинский | ВЛ-10-3 ПС В.Тойда | 10 | VS010-0006787-001-3215 | 214-215 | 0.132 | 60 |  | 0.132 | [7 empty] | Согласно правил пожарной безопасности в лесах | октябрь 2023г. | октябрь 2023г.
1410 | Воронежэнерго | Аннинский | ВЛ-10-3 ПС В.Тойда | 10 | VS010-0006787-001-3216 | 215-216 | 0.132 | 60 |  | 0.132 |  | 6 | [5 empty] | Согласно правил пожарной безопасности в лесах | октябрь 2023г. | октябрь 2023г.
1411 | Воронежэнерго | Аннинский | ВЛ-10-3 ПС В.Тойда | 10 | VS010-0006787-001-3217 | 216-217 | 0.132 | 60 |  | 0.132 | [7 empty] | Согласно правил пожарной безопасности в лесах | октябрь 2023г. | октябрь 2023г.
1412 | Воронежэнерго | Аннинский | ВЛ-10-3 ПС В.Тойда | 10 | VS010-0006787-001-3218 | 217-218 | 0.132 | 60 |  | 0.132 | [7 empty] | Согласно правил пожарной безопасности в лесах | октябрь 2023г. | октябрь 2023г.
1413 | Воронежэнерго | Аннинский | ВЛ-10-3 ПС В.Тойда | 10 | VS010-0006787-001-3219 | 218-219 | 0.132 | 60 |  | 0.132 | [7 empty] | Согласно правил пожарной безопасности в лесах | октябрь 2023г. | октябрь 2023г.
1414 | Воронежэнерго | Аннинский | ВЛ-10-3 ПС В.Тойда | 10 | VS010-0006787-001-3220 | 219-220 | 0.132 | 60 |  | 0.132 |  | 6 | [5 empty] | Согласно правил пожарной безопасности в лесах | октябрь 2023г. | октябрь 2023г.
1415 | Воронежэнерго | Аннинский | ВЛ-10-3 ПС В.Тойда | 10 | VS010-0006787-001-3221 | 220-221 | 0.132 | 60 |  | 0.132 |  | 9 | [5 empty] | Согласно правил пожарной безопасности в лесах | октябрь 2023г. | октябрь 2023г.
1416 | Воронежэнерго | Аннинский | ВЛ-10-3 ПС В.Тойда | 10 | VS010-0006787-001-3222 | 221-222 | 0.132 | 60 |  | 0.132 | [7 empty] | Согласно правил пожарной безопасности в лесах | октябрь 2023г. | октябрь 2023г.
1417 | Воронежэнерго | Аннинский | ВЛ-10-3 ПС В.Тойда | 10 | VS010-0006787-001-3223 | 222-223 | 0.132 | 60 |  | 0.132 | [7 empty] | Согласно правил пожарной безопасности в лесах | октябрь 2023г. | октябрь 2023г.
1418 | Воронежэнерго | Аннинский | ВЛ-10-3 ПС В.Тойда | 10 | VS010-0006787-001-3224 | 223-224 | 0.132 | 60 |  | 0.132 | [7 empty] | Согласно правил пожарной безопасности в лесах | октябрь 2023г. | октябрь 2023г.
1419 | Воронежэнерго | Аннинский | ВЛ-10-3 ПС В.Тойда | 10 | VS010-0006787-001-3225 | 224-225 | 0.132 | 60 |  | 0.132 | [7 empty] | Согласно правил пожарной безопасности в лесах | октябрь 2023г. | октябрь 2023г.
1420 | Воронежэнерго | Аннинский | ВЛ-10-3 ПС В.Тойда | 10 | VS010-0006787-001-3226 | 225-226 | 0.132 | 60 |  | 0.132 | [7 empty] | Согласно правил пожарной безопасности в лесах | октябрь 2023г. | октябрь 2023г.
1421 | Воронежэнерго | Аннинский | ВЛ-10-3 ПС В.Тойда | 10 | VS010-0006787-001-3227 | 226-227 | 0.132 | 60 |  | 0.132 | [7 empty] | Согласно правил пожарной безопасности в лесах | октябрь 2023г. | октябрь 2023г.
1422 | Воронежэнерго | Аннинский | ВЛ-10-3 ПС В.Тойда | 10 | VS010-0006787-001-3228 | 227-228 | 0.132 | 60 |  | 0.132 | [7 empty] | Согласно правил пожарной безопасности в лесах | октябрь 2023г. | октябрь 2023г.
1423 | Воронежэнерго | Аннинский | ВЛ-10-3 ПС В.Тойда | 10 | VS010-0006787-001-3229 | 228-229 | 0.132 | 60 |  | 0.132 | [7 empty] | Согласно правил пожарной безопасности в лесах | октябрь 2023г. | октябрь 2023г.
1424 | Воронежэнерго | Аннинский | ВЛ-10-3 ПС В.Тойда | 10 | VS010-0006787-001-3230 | 229-230 | 0.132 | 60 |  | 0.132 | [7 empty] | Согласно правил пожарной безопасности в лесах | октябрь 2023г. | октябрь 2023г.
1425 | Воронежэнерго | Аннинский | ВЛ-10-3 ПС В.Тойда | 10 | VS010-0006787-001-3231 | 230-231 | 0.132 | 60 |  | 0.132 | [7 empty] | Согласно правил пожарной безопасности в лесах | октябрь 2023г. | октябрь 2023г.
1426 | Воронежэнерго | Аннинский | ВЛ-10-3 ПС В.Тойда | 10 | VS010-0006787-001-3232 | 231-232 | 0.132 | 60 |  | 0.132 | [7 empty] | Согласно правил пожарной безопасности в лесах | октябрь 2023г. | октябрь 2023г.
1427 | Воронежэнерго | Аннинский | ВЛ-10-3 ПС В.Тойда | 10 | VS010-0006787-001-3233 | 232-233 | 0.132 | 60 |  | 0.132 | [7 empty] | Согласно правил пожарной безопасности в лесах | октябрь 2023г. | октябрь 2023г.
1428 | Воронежэнерго | Аннинский | ВЛ-10-3 ПС В.Тойда | 10 | VS010-0006787-001-3234 | 233-234 | 0.132 | 60 |  | 0.132 | [7 empty] | Согласно правил пожарной безопасности в лесах | октябрь 2023г. | октябрь 2023г.
1429 | Воронежэнерго | Аннинский | ВЛ-10-3 ПС В.Тойда | 10 | VS010-0006787-001-3235 | 234-235 | 0.132 | 60 |  | 0.132 | [7 empty] | Согласно правил пожарной безопасности в лесах | октябрь 2023г. | октябрь 2023г.
1430 | Воронежэнерго | Аннинский | ВЛ-10-3 ПС В.Тойда | 10 | VS010-0006787-001-3236 | 235-236 | 0.132 | 60 |  | 0.132 | [7 empty] | Согласно правил пожарной безопасности в лесах | октябрь 2023г. | октябрь 2023г.
1431 | Воронежэнерго | Аннинский | ВЛ-10-3 ПС В.Тойда | 10 | VS010-0006787-001-3237 | 236-237 | 0.132 | 60 |  | 0.132 | [7 empty] | Согласно правил пожарной безопасности в лесах | октябрь 2023г. | октябрь 2023г.
1432 | Воронежэнерго | Аннинский | ВЛ-10-3 ПС В.Тойда | 10 | VS010-0006787-001-3238 | 237-238 | 0.132 | 60 |  | 0.132 | [7 empty] | Согласно правил пожарной безопасности в лесах | октябрь 2023г. | октябрь 2023г.
1433 | Воронежэнерго | Аннинский | ВЛ-10-3 ПС В.Тойда | 10 | VS010-0006787-001-3239 | 238-239 | 0.132 | 60 |  | 0.132 | [7 empty] | Согласно правил пожарной безопасности в лесах | октябрь 2023г. | октябрь 2023г.
1434 | Воронежэнерго | Аннинский | ВЛ-10-3 ПС В.Тойда | 10 | VS010-0006787-001-3240 | 239-240 | 0.132 | 60 |  | 0.132 |  | 5 | [5 empty] | Согласно правил пожарной безопасности в лесах | октябрь 2023г. | октябрь 2023г.
1435 | Воронежэнерго | Аннинский | ВЛ-10-5 ПС Рубашевка | 10 | VS010-0005100-002-3129 | 128-129 | 0.132 | 60 |  | 0.024 |  | 4 | [5 empty] | Согласно правил пожарной безопасности в лесах | октябрь 2023г. | октябрь 2023г.
1436 | Воронежэнерго | Аннинский | ВЛ-10-5 ПС Рубашевка | 10 | VS010-0005100-002-3130 | 129-130 | 0.132 | 60 |  | 0.024 |  | 8 | [5 empty] | Согласно правил пожарной безопасности в лесах | октябрь 2023г. | октябрь 2023г.
1437 | Воронежэнерго | Аннинский | ВЛ-10-5 ПС Рубашевка | 10 | VS010-0005100-002-3131 | 130-131 | 0.132 | 60 |  | 0.024 | [7 empty] | Согласно правил пожарной безопасности в лесах | октябрь 2023г. | октябрь 2023г.
1438 | Воронежэнерго | Аннинский | ВЛ-10-5 ПС Рубашевка | 10 | VS010-0005100-002-3132 | 131-132 | 0.132 | 60 |  | 0.024 | [7 empty] | Согласно правил пожарной безопасности в лесах | октябрь 2023г. | октябрь 2023г.
1439 | Воронежэнерго | Аннинский | ВЛ-10-5 ПС Рубашевка | 10 | VS010-0005100-002-3133 | 132-133 | 0.132 | 60 |  | 0.024 | [7 empty] | Согласно правил пожарной безопасности в лесах | октябрь 2023г. | октябрь 2023г.
1440 | Воронежэнерго | Аннинский | ВЛ-10-5 ПС Рубашевка | 10 | VS010-0005100-002-3134 | 133-134 | 0.132 | 60 |  | 0.024 | [7 empty] | Согласно правил пожарной безопасности в лесах | октябрь 2023г. | октябрь 2023г.
1441 | Воронежэнерго | Аннинский | ВЛ-10-5 ПС Рубашевка | 10 | VS010-0005100-002-3135 | 134-135 | 0.132 | 60 |  | 0.024 | [7 empty] | Согласно правил пожарной безопасности в лесах | октябрь 2023г. | октябрь 2023г.
1442 | Воронежэнерго | Аннинский | ВЛ-10-5 ПС Рубашевка | 10 | VS010-0005100-002-3136 | 135-136 | 0.132 | 60 |  | 0.024 | [7 empty] | Согласно правил пожарной безопасности в лесах | октябрь 2023г. | октябрь 2023г.
1443 | Воронежэнерго | Аннинский | ВЛ-10-5 ПС Рубашевка | 10 | VS010-0005100-002-3137 | 136-137 | 0.132 | 60 |  | 0.024 | [7 empty] | Согласно правил пожарной безопасности в лесах | октябрь 2023г. | октябрь 2023г.
1444 | Воронежэнерго | Аннинский | ВЛ-10-5 ПС Рубашевка | 10 | VS010-0005100-002-3138 | 137-138 | 0.132 | 60 |  | 0.024 | [7 empty] | Согласно правил пожарной безопасности в лесах | октябрь 2023г. | октябрь 2023г.
1445 | Воронежэнерго | Аннинский | ВЛ-10-5 ПС Рубашевка | 10 | VS010-0005100-002-3139 | 138-139 | 0.132 | 60 |  | 0.024 | [7 empty] | Согласно правил пожарной безопасности в лесах | октябрь 2023г. | октябрь 2023г.
1446 | Воронежэнерго | Аннинский | ВЛ-10-5 ПС Рубашевка | 10 | VS010-0005100-002-3140 | 139-140 | 0.132 | 60 |  | 0.024 | [7 empty] | Согласно правил пожарной безопасности в лесах | октябрь 2023г. | октябрь 2023г.
1447 | Воронежэнерго | Аннинский | ВЛ-10-5 ПС Рубашевка | 10 | VS010-0005100-002-3141 | 140-141 | 0.132 | 60 |  | 0.024 | [7 empty] | Согласно правил пожарной безопасности в лесах | октябрь 2023г. | октябрь 2023г.
1448 | Воронежэнерго | Аннинский | ВЛ-10-5 ПС Рубашевка | 10 | VS010-0005100-002-3142 | 141-142 | 0.132 | 60 |  | 0.024 | [7 empty] | Согласно правил пожарной безопасности в лесах | октябрь 2023г. | октябрь 2023г.
1449 | Воронежэнерго | Аннинский | ВЛ-10-5 ПС Рубашевка | 10 | VS010-0005100-002-3143 | 142-143 | 0.132 | 60 |  | 0.024 | [7 empty] | Согласно правил пожарной безопасности в лесах | октябрь 2023г. | октябрь 2023г.
1450 | Воронежэнерго | Аннинский | ВЛ-10-5 ПС Рубашевка | 10 | VS010-0005100-002-3144 | 143-144 | 0.132 | 60 |  | 0.024 | [7 empty] | Согласно правил пожарной безопасности в лесах | октябрь 2023г. | октябрь 2023г.
1451 | Воронежэнерго | Аннинский | ВЛ-10-5 ПС Рубашевка | 10 | VS010-0005100-002-3145 | 144-145 | 0.132 | 60 |  | 0.024 | [7 empty] | Согласно правил пожарной безопасности в лесах | октябрь 2023г. | октябрь 2023г.
1452 | Воронежэнерго | Аннинский | ВЛ-10-5 ПС Рубашевка | 10 | VS010-0005100-002-3146 | 145-146 | 0.132 | 60 |  | 0.024 | [7 empty] | Согласно правил пожарной безопасности в лесах | октябрь 2023г. | октябрь 2023г.
1453 | Воронежэнерго | Аннинский | ВЛ-10-5 ПС Рубашевка | 10 | VS010-0005100-002-3147 | 146-147 | 0.132 | 60 |  | 0.024 | [7 empty] | Согласно правил пожарной безопасности в лесах | октябрь 2023г. | октябрь 2023г.
1454 | Воронежэнерго | Аннинский | ВЛ-10-5 ПС Рубашевка | 10 | VS010-0005100-002-3148 | 147-148 | 0.132 | 60 |  | 0.024 | [7 empty] | Согласно правил пожарной безопасности в лесах | октябрь 2023г. | октябрь 2023г.
1455 | Воронежэнерго | Аннинский | ВЛ-10-5 ПС Рубашевка | 10 | VS010-0005100-002-3149 | 148-149 | 0.132 | 60 |  | 0.024 | [7 empty] | Согласно правил пожарной безопасности в лесах | октябрь 2023г. | октябрь 2023г.
1456 | Воронежэнерго | Аннинский | ВЛ-10-5 ПС Рубашевка | 10 | VS010-0005100-002-3150 | 149-150 | 0.132 | 60 |  | 0.024 | [7 empty] | Согласно правил пожарной безопасности в лесах | октябрь 2023г. | октябрь 2023г.
1457 | Воронежэнерго | Аннинский | ВЛ-10-5 ПС Рубашевка | 10 | VS010-0005100-002-3151 | 150-151 | 0.132 | 60 |  | 0.024 | [7 empty] | Согласно правил пожарной безопасности в лесах | октябрь 2023г. | октябрь 2023г.
1458 | Воронежэнерго | Аннинский | ВЛ-10-5 ПС Рубашевка | 10 | VS010-0005100-002-3152 | 151-152 | 0.132 | 60 |  | 0.024 | [7 empty] | Согласно правил пожарной безопасности в лесах | октябрь 2023г. | октябрь 2023г.
1459 | Воронежэнерго | Аннинский | ВЛ-10-5 ПС Рубашевка | 10 | VS010-0005100-002-3153 | 152-153 | 0.132 | 60 |  | 0.024 | [7 empty] | Согласно правил пожарной безопасности в лесах | октябрь 2023г. | октябрь 2023г.
1460 | Воронежэнерго | Аннинский | ВЛ-10-5 ПС Рубашевка | 10 | VS010-0005100-002-3154 | 153-154 | 0.132 | 60 |  | 0.024 | [7 empty] | Согласно правил пожарной безопасности в лесах | октябрь 2023г. | октябрь 2023г.
1461 | Воронежэнерго | Аннинский | ВЛ-10-5 ПС Рубашевка | 10 | VS010-0005100-002-3155 | 154-155 | 0.132 | 60 |  | 0.024 | [7 empty] | Согласно правил пожарной безопасности в лесах | октябрь 2023г. | октябрь 2023г.
1462 | Воронежэнерго | Аннинский | ВЛ-10-5 ПС Рубашевка | 10 | VS010-0005100-002-3156 | 155-156 | 0.132 | 60 |  | 0.024 | [7 empty] | Согласно правил пожарной безопасности в лесах | октябрь 2023г. | октябрь 2023г.
1463 | Воронежэнерго | Аннинский | ВЛ-10-5 ПС Рубашевка | 10 | VS010-0005100-002-3157 | 156-157 | 0.132 | 60 |  | 0.024 | [7 empty] | Согласно правил пожарной безопасности в лесах | октябрь 2023г. | октябрь 2023г.
1464 | Воронежэнерго | Аннинский | ВЛ-10-5 ПС Рубашевка | 10 | VS010-0005100-002-3158 | 157-158 | 0.132 | 60 |  | 0.024 |  | 5 | [5 empty] | Согласно правил пожарной безопасности в лесах | октябрь 2023г. | октябрь 2023г.
1465 | Воронежэнерго | Аннинский | ВЛ-10-5 ПС Рубашевка | 10 | VS010-0005100-002-3159 | 158-159 | 0.132 | 60 |  | 0.024 |  | 4 | [5 empty] | Согласно правил пожарной безопасности в лесах | октябрь 2023г. | октябрь 2023г.
1466 | Воронежэнерго | Аннинский | ВЛ-10-5 ПС Рубашевка | 10 | VS010-0005100-002-3160 | 159-160 | 0.132 | 60 |  | 0.024 |  | 8 | [5 empty] | Согласно правил пожарной безопасности в лесах | октябрь 2023г. | октябрь 2023г.
1467 | Воронежэнерго | Аннинский | ВЛ-10-5 ПС Рубашевка | 10 | VS010-0005100-002-3161 | 160-161 | 0.132 | 60 |  | 0.024 | [7 empty] | Согласно правил пожарной безопасности в лесах | октябрь 2023г. | октябрь 2023г.
1468 | Воронежэнерго | Аннинский | ВЛ-10-5 ПС Рубашевка | 10 | VS010-0005100-002-3162 | 161-162 | 0.132 | 60 |  | 0.024 | [7 empty] | Согласно правил пожарной безопасности в лесах | октябрь 2023г. | октябрь 2023г.
1469 | Воронежэнерго | Аннинский | ВЛ-10-5 ПС Рубашевка | 10 | VS010-0005100-002-3163 | 162-163 | 0.132 | 60 |  | 0.024 | [7 empty] | Согласно правил пожарной безопасности в лесах | октябрь 2023г. | октябрь 2023г.
1470 | Воронежэнерго | Аннинский | ВЛ-10-5 ПС Рубашевка | 10 | VS010-0005100-002-3164 | 163-164 | 0.132 | 60 |  | 0.024 | [7 empty] | Согласно правил пожарной безопасности в лесах | октябрь 2023г. | октябрь 2023г.
1471 | Воронежэнерго | Аннинский | ВЛ-10-5 ПС Рубашевка | 10 | VS010-0005100-002-3165 | 164-165 | 0.132 | 60 |  | 0.024 | [7 empty] | Согласно правил пожарной безопасности в лесах | октябрь 2023г. | октябрь 2023г.
1472 | Воронежэнерго | Аннинский | ВЛ-10-5 ПС Рубашевка | 10 | VS010-0005100-002-3166 | 165-166 | 0.132 | 60 |  | 0.024 | [7 empty] | Согласно правил пожарной безопасности в лесах | октябрь 2023г. | октябрь 2023г.
1473 | Воронежэнерго | Аннинский | ВЛ-10-5 ПС Рубашевка | 10 | VS010-0005100-002-3167 | 166-167 | 0.132 | 60 |  | 0.024 | [7 empty] | Согласно правил пожарной безопасности в лесах | октябрь 2023г. | октябрь 2023г.
1474 | Воронежэнерго | Аннинский | ВЛ-10-5 ПС Рубашевка | 10 | VS010-0005100-002-3168 | 167-168 | 0.132 | 60 |  | 0.024 | [7 empty] | Согласно правил пожарной безопасности в лесах | октябрь 2023г. | октябрь 2023г.
1475 | Воронежэнерго | Аннинский | ВЛ-10-5 ПС Рубашевка | 10 | VS010-0005100-002-3169 | 168-169 | 0.132 | 60 |  | 0.024 | [7 empty] | Согласно правил пожарной безопасности в лесах | октябрь 2023г. | октябрь 2023г.
1476 | Воронежэнерго | Аннинский | ВЛ-10-5 ПС Рубашевка | 10 | VS010-0005100-002-3170 | 169-170 | 0.132 | 60 |  | 0.024 | [7 empty] | Согласно правил пожарной безопасности в лесах | октябрь 2023г. | октябрь 2023г.
1477 | Воронежэнерго | Аннинский | ВЛ-10-5 ПС Рубашевка | 10 | VS010-0005100-002-3171 | 170-171 | 0.132 | 60 |  | 0.024 | [7 empty] | Согласно правил пожарной безопасности в лесах | октябрь 2023г. | октябрь 2023г.
1478 | Воронежэнерго | Аннинский | ВЛ-10-5 ПС Рубашевка | 10 | VS010-0005100-002-3172 | 171-172 | 0.132 | 60 |  | 0.024 | [7 empty] | Согласно правил пожарной безопасности в лесах | октябрь 2023г. | октябрь 2023г.
1479 | Воронежэнерго | Аннинский | ВЛ-10-5 ПС Рубашевка | 10 | VS010-0005100-002-3173 | 172-173 | 0.132 | 60 |  | 0.024 | [7 empty] | Согласно правил пожарной безопасности в лесах | октябрь 2023г. | октябрь 2023г.
1480 | Воронежэнерго | Аннинский | ВЛ-10-4 ПС Рубашевка | 10 | VS010-0005351-002-3108 | 107-108 | 0.132 | 60 |  | 0.048 | [7 empty] | Согласно правил пожарной безопасности в лесах | июль 2023г. | июль 2023г.
1481 | Воронежэнерго | Аннинский | ВЛ-10-4 ПС Рубашевка | 10 | VS010-0005351-002-3109 | 108-109 | 0.132 | 60 |  | 0.048 | [7 empty] | Согласно правил пожарной безопасности в лесах | июль 2023г. | июль 2023г.
1482 | Воронежэнерго | Аннинский | ВЛ-10-4 ПС Рубашевка | 10 | VS010-0005351-002-3110 | 109-110 | 0.132 | 60 |  | 0.048 | [7 empty] | Согласно правил пожарной безопасности в лесах | июль 2023г. | июль 2023г.
1483 | Воронежэнерго | Аннинский | ВЛ-10-4 ПС Рубашевка | 10 | VS010-0005351-002-3111 | 110-111 | 0.132 | 60 |  | 0.048 | [7 empty] | Согласно правил пожарной безопасности в лесах | июль 2023г. | июль 2023г.
1484 | Воронежэнерго | Аннинский | ВЛ-10-4 ПС Рубашевка | 10 | VS010-0005351-002-3112 | 111-112 | 0.132 | 60 |  | 0.048 | [7 empty] | Согласно правил пожарной безопасности в лесах | июль 2023г. | июль 2023г.
1485 | Воронежэнерго | Аннинский | ВЛ-10-4 ПС Рубашевка | 10 | VS010-0005351-002-3113 | 112-113 | 0.132 | 60 |  | 0.048 | [7 empty] | Согласно правил пожарной безопасности в лесах | июль 2023г. | июль 2023г.
1486 | Воронежэнерго | Аннинский | ВЛ-10-4 ПС Рубашевка | 10 | VS010-0005351-002-3114 | 113-114 | 0.132 | 60 |  | 0.048 | [7 empty] | Согласно правил пожарной безопасности в лесах | июль 2023г. | июль 2023г.
1487 | Воронежэнерго | Аннинский | ВЛ-10-4 ПС Рубашевка | 10 | VS010-0005351-002-3115 | 114-115 | 0.132 | 60 |  | 0.048 | [7 empty] | Согласно правил пожарной безопасности в лесах | июль 2023г. | июль 2023г.
1488 | Воронежэнерго | Аннинский | ВЛ-10-4 ПС Рубашевка | 10 | VS010-0005351-002-3116 | 115-116 | 0.132 | 60 |  | 0.048 | [7 empty] | Согласно правил пожарной безопасности в лесах | июль 2023г. | июль 2023г.
1489 | Воронежэнерго | Аннинский | ВЛ-10-4 ПС Рубашевка | 10 | VS010-0005351-002-3117 | 116-117 | 0.132 | 60 |  | 0.048 | [7 empty] | Согласно правил пожарной безопасности в лесах | июль 2023г. | июль 2023г.
1490 | Воронежэнерго | Аннинский | ВЛ-10-4 ПС Рубашевка | 10 | VS010-0005351-002-3118 | 117-118 | 0.132 | 60 |  | 0.048 | [7 empty] | Согласно правил пожарной безопасности в лесах | июль 2023г. | июль 2023г.
1491 | Воронежэнерго | Аннинский | ВЛ-10-4 ПС Рубашевка | 10 | VS010-0005351-002-3119 | 118-119 | 0.132 | 60 |  | 0.048 | [7 empty] | Согласно правил пожарной безопасности в лесах | июль 2023г. | июль 2023г.
1492 | Воронежэнерго | Аннинский | ВЛ-10-4 ПС Рубашевка | 10 | VS010-0005351-002-3120 | 119-120 | 0.132 | 60 |  | 0.048 | [7 empty] | Согласно правил пожарной безопасности в лесах | июль 2023г. | июль 2023г.
1493 | Воронежэнерго | Аннинский | ВЛ-10-4 ПС Рубашевка | 10 | VS010-0005351-002-3121 | 120-121 | 0.132 | 60 |  | 0.048 | [7 empty] | Согласно правил пожарной безопасности в лесах | июль 2023г. | июль 2023г.
1494 | Воронежэнерго | Аннинский | ВЛ-10-4 ПС Рубашевка | 10 | VS010-0005351-002-3122 | 121-122 | 0.132 | 60 |  | 0.048 | [7 empty] | Согласно правил пожарной безопасности в лесах | июль 2023г. | июль 2023г.
1495 | Воронежэнерго | Аннинский | ВЛ-10-4 ПС Рубашевка | 10 | VS010-0005351-002-3123 | 122-123 | 0.132 | 60 |  | 0.048 |  | 6 | [5 empty] | Согласно правил пожарной безопасности в лесах | июль 2023г. | июль 2023г.
1496 | Воронежэнерго | Аннинский | ВЛ-10-4 ПС Рубашевка | 10 | VS010-0005351-002-3124 | 123-124 | 0.132 | 60 |  | 0.048 | [7 empty] | Согласно правил пожарной безопасности в лесах | июль 2023г. | июль 2023г.
1497 | Воронежэнерго | Аннинский | ВЛ-10-4 ПС Рубашевка | 10 | VS010-0005351-002-3125 | 124-125 | 0.132 | 60 |  | 0.048 | [7 empty] | Согласно правил пожарной безопасности в лесах | июль 2023г. | июль 2023г.
1498 | Воронежэнерго | Аннинский | ВЛ-10-4 ПС Рубашевка | 10 | VS010-0005351-002-3126 | 125-126 | 0.132 | 60 |  | 0.048 | [7 empty] | Согласно правил пожарной безопасности в лесах | июль 2023г. | июль 2023г.
1499 | Воронежэнерго | Аннинский | ВЛ-10-4 ПС Рубашевка | 10 | VS010-0005351-003-3154 | 153-154 | 0.132 | 60 |  | 0.024 | [7 empty] | Согласно правил пожарной безопасности в лесах | июль 2023г. | июль 2023г.
1500 | Воронежэнерго | Аннинский | ВЛ-10-4 ПС Рубашевка | 10 | VS010-0005351-003-3155 | 154-155 | 0.132 | 60 |  | 0.024 | [7 empty] | Согласно правил пожарной безопасности в лесах | июль 2023г. | июль 2023г.
1501 | Воронежэнерго | Аннинский | ВЛ-10-4 ПС Рубашевка | 10 | VS010-0005351-003-3156 | 155-156 | 0.132 | 60 |  | 0.024 | [7 empty] | Согласно правил пожарной безопасности в лесах | июль 2023г. | июль 2023г.
1502 | Воронежэнерго | Аннинский | ВЛ-10-4 ПС Рубашевка | 10 | VS010-0005351-003-3157 | 156-157 | 0.132 | 60 |  | 0.024 | [7 empty] | Согласно правил пожарной безопасности в лесах | июль 2023г. | июль 2023г.
1503 | Воронежэнерго | Аннинский | ВЛ-10-4 ПС Рубашевка | 10 | VS010-0005351-003-3158 | 157-158 | 0.132 | 60 |  | 0.024 | [7 empty] | Согласно правил пожарной безопасности в лесах | июль 2023г. | июль 2023г.
1504 | Воронежэнерго | Аннинский | ВЛ-10-4 ПС Рубашевка | 10 | VS010-0005351-003-3159 | 158-159 | 0.132 | 60 |  | 0.024 | [7 empty] | Согласно правил пожарной безопасности в лесах | июль 2023г. | июль 2023г.
1505 | Воронежэнерго | Аннинский | ВЛ-10-4 ПС Рубашевка | 10 | VS010-0005351-003-3160 | 159-160 | 0.132 | 60 |  | 0.024 | [7 empty] | Согласно правил пожарной безопасности в лесах | июль 2023г. | июль 2023г.
1506 | Воронежэнерго | Аннинский | ВЛ-10-4 ПС Рубашевка | 10 | VS010-0005351-003-3161 | 160-161 | 0.132 | 60 |  | 0.024 | [7 empty] | Согласно правил пожарной безопасности в лесах | июль 2023г. | июль 2023г.
1507 | Воронежэнерго | Аннинский | ВЛ-10-4 ПС Рубашевка | 10 | VS010-0005351-003-3162 | 161-162 | 0.132 | 60 |  | 0.024 | [7 empty] | Согласно правил пожарной безопасности в лесах | июль 2023г. | июль 2023г.
1508 | Воронежэнерго | Аннинский | ВЛ-10-4 ПС Рубашевка | 10 | VS010-0005351-003-3163 | 162-163 | 0.132 | 60 |  | 0.024 | [7 empty] | Согласно правил пожарной безопасности в лесах | июль 2023г. | июль 2023г.
1509 | Воронежэнерго | Аннинский | ВЛ-10-4 ПС Рубашевка | 10 | VS010-0005351-003-3164 | 163-164 | 0.132 | 60 |  | 0.024 | [7 empty] | Согласно правил пожарной безопасности в лесах | июль 2023г. | июль 2023г.
1510 | Воронежэнерго | Аннинский | ВЛ-10-4 ПС Рубашевка | 10 | VS010-0005351-003-3165 | 164-165 | 0.132 | 60 |  | 0.024 | [7 empty] | Согласно правил пожарной безопасности в лесах | июль 2023г. | июль 2023г.
1511 | Воронежэнерго | Аннинский | ВЛ-10-4 ПС Рубашевка | 10 | VS010-0005351-003-3166 | 165-166 | 0.132 | 60 |  | 0.024 | [7 empty] | Согласно правил пожарной безопасности в лесах | июль 2023г. | июль 2023г.
1512 | Воронежэнерго | Аннинский | ВЛ-10-4 ПС Рубашевка | 10 | VS010-0005351-003-3167 | 166-167 | 0.132 | 60 |  | 0.024 | [7 empty] | Согласно правил пожарной безопасности в лесах | июль 2023г. | июль 2023г.
1513 | Воронежэнерго | Аннинский | ВЛ-10-4 ПС Рубашевка | 10 | VS010-0005351-003-3168 | 167-168 | 0.132 | 60 |  | 0.024 | [7 empty] | Согласно правил пожарной безопасности в лесах | июль 2023г. | июль 2023г.
1514 | Воронежэнерго | Аннинский | ВЛ-10-4 ПС Рубашевка | 10 | VS010-0005351-003-3169 | 168-169 | 0.132 | 60 |  | 0.024 | [7 empty] | Согласно правил пожарной безопасности в лесах | июль 2023г. | июль 2023г.
1515 | Воронежэнерго | Аннинский | ВЛ-10-4 ПС Рубашевка | 10 | VS010-0005351-003-3170 | 169-170 | 0.132 | 60 |  | 0.024 | [7 empty] | Согласно правил пожарной безопасности в лесах | июль 2023г. | июль 2023г.
1516 | Воронежэнерго | Аннинский | ВЛ-10-4 ПС Рубашевка | 10 | VS010-0005351-003-3171 | 170-171 | 0.132 | 60 |  | 0.024 | [7 empty] | Согласно правил пожарной безопасности в лесах | июль 2023г. | июль 2023г.
1517 | Воронежэнерго | Аннинский | ВЛ-10-4 ПС Рубашевка | 10 | VS010-0005351-003-3172 | 171-172 | 0.132 | 60 |  | 0.024 | [7 empty] | Согласно правил пожарной безопасности в лесах | июль 2023г. | июль 2023г.
1518 | Воронежэнерго | Аннинский | ВЛ-10-4 ПС Рубашевка | 10 | VS010-0005351-003-3173 | 172-173 | 0.132 | 60 |  | 0.024 | [7 empty] | Согласно правил пожарной безопасности в лесах | июль 2023г. | июль 2023г.
1519 | Воронежэнерго | Аннинский | ВЛ-10-4 ПС Рубашевка | 10 | VS010-0005351-003-3174 | 173-174 | 0.132 | 60 |  | 0.024 | [7 empty] | Согласно правил пожарной безопасности в лесах | июль 2023г. | июль 2023г.
1520 | Воронежэнерго | Аннинский | ВЛ-10-4 ПС Рубашевка | 10 | VS010-0005351-003-3175 | 174-175 | 0.132 | 60 |  | 0.024 | [7 empty] | Согласно правил пожарной безопасности в лесах | июль 2023г. | июль 2023г.
1521 | Воронежэнерго | Аннинский | ВЛ-10-4 ПС Рубашевка | 10 | VS010-0005351-003-3176 | 175-176 | 0.132 | 60 |  | 0.024 | [7 empty] | Согласно правил пожарной безопасности в лесах | июль 2023г. | июль 2023г.
1522 | Воронежэнерго | Аннинский | ВЛ-10-4 ПС Рубашевка | 10 | VS010-0005351-003-3177 | 176-177 | 0.132 | 60 |  | 0.024 | [7 empty] | Согласно правил пожарной безопасности в лесах | июль 2023г. | июль 2023г.
1523 | Воронежэнерго | Аннинский | ВЛ-10-4 ПС Рубашевка | 10 | VS010-0005351-003-3178 | 177-178 | 0.132 | 60 |  | 0.024 | [7 empty] | Согласно правил пожарной безопасности в лесах | июль 2023г. | июль 2023г.
1524 | Воронежэнерго | Аннинский | ВЛ-10-4 ПС Рубашевка | 10 | VS010-0005351-003-3179 | 178-179 | 0.132 | 60 |  | 0.024 | [7 empty] | Согласно правил пожарной безопасности в лесах | июль 2023г. | июль 2023г.
1525 | Воронежэнерго | Аннинский | ВЛ-10-4 ПС Рубашевка | 10 | VS010-0005351-003-3180 | 179-180 | 0.132 | 60 |  | 0.024 | [7 empty] | Согласно правил пожарной безопасности в лесах | июль 2023г. | июль 2023г.
1526 | Воронежэнерго | Аннинский | ВЛ-10-4 ПС Рубашевка | 10 | VS010-0005351-003-3181 | 180-181 | 0.132 | 60 |  | 0.024 | [7 empty] | Согласно правил пожарной безопасности в лесах | июль 2023г. | июль 2023г.
1527 | Воронежэнерго | Аннинский | ВЛ-10-4 ПС Рубашевка | 10 | VS010-0005351-003-3182 | 181-182 | 0.132 | 60 |  | 0.024 | [7 empty] | Согласно правил пожарной безопасности в лесах | июль 2023г. | июль 2023г.
1528 | Воронежэнерго | Аннинский | ВЛ-10-4 ПС Рубашевка | 10 | VS010-0005351-003-3183 | 182-183 | 0.132 | 60 |  | 0.024 |  | 5 | [5 empty] | Согласно правил пожарной безопасности в лесах | июль 2023г. | июль 2023г.
1529 | Воронежэнерго | Аннинский | ВЛ-10-4 ПС Рубашевка | 10 | VS010-0005351-003-3184 | 183-184 | 0.132 | 60 |  | 0.024 |  | 4 | [5 empty] | Согласно правил пожарной безопасности в лесах | июль 2023г. | июль 2023г.
1530 | Воронежэнерго | Аннинский | ВЛ-10-4 ПС Рубашевка | 10 | VS010-0005351-003-3185 | 184-185 | 0.132 | 60 |  | 0.024 |  | 8 | [5 empty] | Согласно правил пожарной безопасности в лесах | июль 2023г. | июль 2023г.
1531 | Воронежэнерго | Аннинский | ВЛ-10-4 ПС Рубашевка | 10 | VS010-0005351-003-3186 | 185-186 | 0.132 | 60 |  | 0.024 | [7 empty] | Согласно правил пожарной безопасности в лесах | июль 2023г. | июль 2023г.
1532 | Воронежэнерго | Аннинский | ВЛ-10-4 ПС Рубашевка | 10 | VS010-0005351-003-3187 | 186-187 | 0.132 | 60 |  | 0.024 | [7 empty] | Согласно правил пожарной безопасности в лесах | июль 2023г. | июль 2023г.
1533 | Воронежэнерго | Аннинский | ВЛ-10-4 ПС Рубашевка | 10 | VS010-0005351-003-3188 | 187-188 | 0.132 | 60 |  | 0.024 | [7 empty] | Согласно правил пожарной безопасности в лесах | июль 2023г. | июль 2023г.
1534 | Воронежэнерго | Аннинский | ВЛ-10-4 ПС Рубашевка | 10 | VS010-0005351-502-3002 | 2/1-2/2 | 0.132 | 60 |  | 0.024 | [7 empty] | Согласно правил пожарной безопасности в лесах | июль 2023г. | июль 2023г.
1535 | Воронежэнерго | Аннинский | ВЛ-10-4 ПС Рубашевка | 10 | VS010-0005351-502-3003 | 2/2-2/3 | 0.132 | 60 |  | 0.024 | [7 empty] | Согласно правил пожарной безопасности в лесах | июль 2023г. | июль 2023г.
1536 | Воронежэнерго | Аннинский | ВЛ-10-4 ПС Рубашевка | 10 | VS010-0005351-502-3004 | 2/3-2/4 | 0.132 | 60 |  | 0.024 | [7 empty] | Согласно правил пожарной безопасности в лесах | июль 2023г. | июль 2023г.
1537 | Воронежэнерго | Аннинский | ВЛ-10-4 ПС Рубашевка | 10 | VS010-0005351-502-3005 | 2/4-2/5 | 0.132 | 60 |  | 0.024 | [7 empty] | Согласно правил пожарной безопасности в лесах | июль 2023г. | июль 2023г.
1538 | Воронежэнерго | Аннинский | ВЛ-10-4 ПС Рубашевка | 10 | VS010-0005351-502-3006 | 2/5-2/6 | 0.132 | 60 |  | 0.024 | [7 empty] | Согласно правил пожарной безопасности в лесах | июль 2023г. | июль 2023г.
1539 | Воронежэнерго | Аннинский | ВЛ-10-4 ПС Рубашевка | 10 | VS010-0005351-502-3007 | 2/6-2/7 | 0.132 | 60 |  | 0.024 | [7 empty] | Согласно правил пожарной безопасности в лесах | июль 2023г. | июль 2023г.
1540 | Воронежэнерго | Аннинский | ВЛ-10-4 ПС Рубашевка | 10 | VS010-0005351-502-3008 | 2/7-2/8 | 0.132 | 60 |  | 0.024 | [7 empty] | Согласно правил пожарной безопасности в лесах | июль 2023г. | июль 2023г.
1541 | Воронежэнерго | Аннинский | ВЛ-10-4 ПС Рубашевка | 10 | VS010-0005351-502-3009 | 2/8-2/9 | 0.132 | 60 |  | 0.024 | [7 empty] | Согласно правил пожарной безопасности в лесах | июль 2023г. | июль 2023г.
1542 | Воронежэнерго | Аннинский | ВЛ-10-4 ПС Рубашевка | 10 | VS010-0005351-502-3010 | 2/9-2/10 | 0.132 | 60 |  | 0.024 | [7 empty] | Согласно правил пожарной безопасности в лесах | июль 2023г. | июль 2023г.
1543 | Воронежэнерго | Аннинский | ВЛ-10-4 ПС Рубашевка | 10 | VS010-0005351-502-3011 | 2/10-2/11 | 0.132 | 60 |  | 0.024 | [7 empty] | Согласно правил пожарной безопасности в лесах | июль 2023г. | июль 2023г.
1544 | Воронежэнерго | Аннинский | ВЛ-10-4 ПС Рубашевка | 10 | VS010-0005351-502-3012 | 2/11-2/12 | 0.132 | 60 |  | 0.024 | [7 empty] | Согласно правил пожарной безопасности в лесах | июль 2023г. | июль 2023г.
1545 | Воронежэнерго | Аннинский | ВЛ-10-4 ПС Рубашевка | 10 | VS010-0005351-502-3013 | 2/12-2/13 | 0.132 | 60 |  | 0.024 | [7 empty] | Согласно правил пожарной безопасности в лесах | июль 2023г. | июль 2023г.
1546 | Воронежэнерго | Аннинский | ВЛ-10-4 ПС Рубашевка | 10 | VS010-0005351-511-3002 | 11/1-11/2 | 0.132 | 60 |  | 0.024 | [7 empty] | Согласно правил пожарной безопасности в лесах | июль 2023г. | июль 2023г.
1547 | Воронежэнерго | Аннинский | ВЛ-10-4 ПС Рубашевка | 10 | VS010-0005351-511-3003 | 11/2-11/3 | 0.132 | 60 |  | 0.024 | [7 empty] | Согласно правил пожарной безопасности в лесах | июль 2023г. | июль 2023г.
1548 | Воронежэнерго | Аннинский | ВЛ-10-4 ПС Рубашевка | 10 | VS010-0005351-511-3004 | 11/3-11/4 | 0.132 | 60 |  | 0.024 | [7 empty] | Согласно правил пожарной безопасности в лесах | июль 2023г. | июль 2023г.
1549 | Воронежэнерго | Аннинский | ВЛ-10-4 ПС Рубашевка | 10 | VS010-0005351-511-3005 | 11/4-11/5 | 0.132 | 60 |  | 0.024 | [7 empty] | Согласно правил пожарной безопасности в лесах | июль 2023г. | июль 2023г.
1550 | Воронежэнерго | Аннинский | ВЛ-10-4 ПС Рубашевка | 10 | VS010-0005351-511-3006 | 11/5-11/6 | 0.132 | 60 |  | 0.024 | [7 empty] | Согласно правил пожарной безопасности в лесах | июль 2023г. | июль 2023г.
1551 | Воронежэнерго | Аннинский | ВЛ-10-2 ПС Рубашевка | 10 | VS010-0005443-001-3065 | 64-65 | 0.132 | 60 |  | 0.132 | 2 | [6 empty] | Согласно правил пожарной безопасности в лесах | октябрь 2023г. | октябрь 2023г.
1552 | Воронежэнерго | Аннинский | ВЛ-10-2 ПС Рубашевка | 10 | VS010-0005443-001-3066 | 65-66 | 0.132 | 60 |  | 0.132 | 2 | [6 empty] | Согласно правил пожарной безопасности в лесах | октябрь 2023г. | октябрь 2023г.
1553 | Воронежэнерго | Аннинский | ВЛ-10-2 ПС Рубашевка | 10 | VS010-0005443-001-3067 | 66-67 | 0.132 | 60 |  | 0.132 | 2 | [6 empty] | Согласно правил пожарной безопасности в лесах | октябрь 2023г. | октябрь 2023г.
1554 | Воронежэнерго | Аннинский | ВЛ-10-2 ПС Рубашевка | 10 | VS010-0005443-001-3068 | 67-68 | 0.132 | 60 |  | 0.132 | 2 | [6 empty] | Согласно правил пожарной безопасности в лесах | октябрь 2023г. | октябрь 2023г.
1555 | Воронежэнерго | Аннинский | ВЛ-10-2 ПС Рубашевка | 10 | VS010-0005443-001-3069 | 68-69 | 0.132 | 60 |  | 0.132 | 2 | [6 empty] | Согласно правил пожарной безопасности в лесах | октябрь 2023г. | октябрь 2023г.
1556 | Воронежэнерго | Аннинский | ВЛ-10-2 ПС Рубашевка | 10 | VS010-0005443-001-3070 | 69-70 | 0.132 | 60 |  | 0.132 | 2 | [6 empty] | Согласно правил пожарной безопасности в лесах | октябрь 2023г. | октябрь 2023г.
1557 | Воронежэнерго | Аннинский | ВЛ-10-2 ПС Рубашевка | 10 | VS010-0005443-001-3071 | 70-71 | 0.132 | 60 |  | 0.132 | 2 | [6 empty] | Согласно правил пожарной безопасности в лесах | октябрь 2023г. | октябрь 2023г.
1558 | Воронежэнерго | Аннинский | ВЛ-10-2 ПС Рубашевка | 10 | VS010-0005443-001-3072 | 71-72 | 0.132 | 60 |  | 0.132 | 2 | [6 empty] | Согласно правил пожарной безопасности в лесах | октябрь 2023г. | октябрь 2023г.
1559 | Воронежэнерго | Аннинский | ВЛ-10-2 ПС Рубашевка | 10 | VS010-0005443-001-3073 | 72-73 | 0.132 | 60 |  | 0.132 |  | 6 | [5 empty] | Согласно правил пожарной безопасности в лесах | октябрь 2023г. | октябрь 2023г.
1560 | Воронежэнерго | Аннинский | ВЛ-10-2 ПС Рубашевка | 10 | VS010-0005443-001-3074 | 73-74 | 0.132 | 60 |  | 0.132 | 2 | [6 empty] | Согласно правил пожарной безопасности в лесах | октябрь 2023г. | октябрь 2023г.
1561 | Воронежэнерго | Аннинский | ВЛ-10-2 ПС Рубашевка | 10 | VS010-0005443-001-3075 | 74-75 | 0.132 | 60 |  | 0.132 | [7 empty] | Согласно правил пожарной безопасности в лесах | октябрь 2023г. | октябрь 2023г.
1562 | Воронежэнерго | Аннинский | ВЛ-10-2 ПС Рубашевка | 10 | VS010-0005443-001-3076 | 75-76 | 0.132 | 60 |  | 0.132 | [7 empty] | Согласно правил пожарной безопасности в лесах | октябрь 2023г. | октябрь 2023г.
1563 | Воронежэнерго | Аннинский | ВЛ-10-2 ПС Рубашевка | 10 | VS010-0005443-001-3077 | 76-77 | 0.132 | 60 |  | 0.132 | [7 empty] | Согласно правил пожарной безопасности в лесах | октябрь 2023г. | октябрь 2023г.
1564 | Воронежэнерго | Аннинский | ВЛ-10-2 ПС Рубашевка | 10 | VS010-0005443-001-3078 | 77-78 | 0.132 | 60 |  | 0.132 | [7 empty] | Согласно правил пожарной безопасности в лесах | октябрь 2023г. | октябрь 2023г.
1565 | Воронежэнерго | Аннинский | ВЛ-10-2 ПС Рубашевка | 10 | VS010-0005443-001-3079 | 78-79 | 0.132 | 60 |  | 0.132 | [7 empty] | Согласно правил пожарной безопасности в лесах | октябрь 2023г. | октябрь 2023г.
1566 | Воронежэнерго | Аннинский | ВЛ-10-2 ПС Рубашевка | 10 | VS010-0005443-001-3080 | 79-80 | 0.132 | 60 |  | 0.132 | [7 empty] | Согласно правил пожарной безопасности в лесах | октябрь 2023г. | октябрь 2023г.
1567 | Воронежэнерго | Аннинский | ВЛ-10-2 ПС Рубашевка | 10 | VS010-0005443-001-3081 | 80-81 | 0.132 | 60 |  | 0.132 | [7 empty] | Согласно правил пожарной безопасности в лесах | октябрь 2023г. | октябрь 2023г.
1568 | Воронежэнерго | Аннинский | ВЛ-10-2 ПС Рубашевка | 10 | VS010-0005443-001-3082 | 81-82 | 0.132 | 60 |  | 0.132 | [7 empty] | Согласно правил пожарной безопасности в лесах | октябрь 2023г. | октябрь 2023г.
1569 | Воронежэнерго | Аннинский | ВЛ-10-2 ПС Рубашевка | 10 | VS010-0005443-001-3083 | 82-83 | 0.132 | 60 |  | 0.132 | [7 empty] | Согласно правил пожарной безопасности в лесах | октябрь 2023г. | октябрь 2023г.
1570 | Воронежэнерго | Аннинский | ВЛ-10-2 ПС Рубашевка | 10 | VS010-0005443-001-3084 | 83-84 | 0.132 | 60 |  | 0.132 | [7 empty] | Согласно правил пожарной безопасности в лесах | октябрь 2023г. | октябрь 2023г.
1571 | Воронежэнерго | Аннинский | ВЛ-10-2 ПС Рубашевка | 10 | VS010-0005443-001-3085 | 84-85 | 0.132 | 60 |  | 0.132 | [7 empty] | Согласно правил пожарной безопасности в лесах | октябрь 2023г. | октябрь 2023г.
1572 | Воронежэнерго | Аннинский | ВЛ-10-2 ПС Рубашевка | 10 | VS010-0005443-001-3086 | 85-86 | 0.132 | 60 |  | 0.132 | [7 empty] | Согласно правил пожарной безопасности в лесах | октябрь 2023г. | октябрь 2023г.
1573 | Воронежэнерго | Аннинский | ВЛ-10-2 ПС Рубашевка | 10 | VS010-0005443-001-3087 | 86-87 | 0.132 | 60 |  | 0.132 | [7 empty] | Согласно правил пожарной безопасности в лесах | октябрь 2023г. | октябрь 2023г.
1574 | Воронежэнерго | Аннинский | ВЛ-10-2 ПС Рубашевка | 10 | VS010-0005443-001-3088 | 87-88 | 0.132 | 60 |  | 0.132 | [7 empty] | Согласно правил пожарной безопасности в лесах | октябрь 2023г. | октябрь 2023г.
1575 | Воронежэнерго | Аннинский | ВЛ-10-2 ПС Рубашевка | 10 | VS010-0005443-001-3089 | 88-89 | 0.132 | 60 |  | 0.132 | [7 empty] | Согласно правил пожарной безопасности в лесах | октябрь 2023г. | октябрь 2023г.
1576 | Воронежэнерго | Аннинский | ВЛ-10-2 ПС Рубашевка | 10 | VS010-0005443-001-3090 | 89-90 | 0.132 | 60 |  | 0.132 | [7 empty] | Согласно правил пожарной безопасности в лесах | октябрь 2023г. | октябрь 2023г.
1577 | Воронежэнерго | Аннинский | ВЛ-10-2 ПС Рубашевка | 10 | VS010-0005443-001-3091 | 90-91 | 0.132 | 60 |  | 0.132 | [7 empty] | Согласно правил пожарной безопасности в лесах | октябрь 2023г. | октябрь 2023г.
1578 | Воронежэнерго | Аннинский | ВЛ-10-2 ПС Рубашевка | 10 | VS010-0005443-001-3092 | 91-92 | 0.132 | 60 |  | 0.132 | [7 empty] | Согласно правил пожарной безопасности в лесах | октябрь 2023г. | октябрь 2023г.
1579 | Воронежэнерго | Аннинский | ВЛ-10-2 ПС Рубашевка | 10 | VS010-0005443-001-3093 | 92-93 | 0.132 | 60 |  | 0.132 | [7 empty] | Согласно правил пожарной безопасности в лесах | октябрь 2023г. | октябрь 2023г.
1580 | Воронежэнерго | Аннинский | ВЛ-10-2 ПС Рубашевка | 10 | VS010-0005443-001-3094 | 93-94 | 0.132 | 60 |  | 0.132 | [7 empty] | Согласно правил пожарной безопасности в лесах | октябрь 2023г. | октябрь 2023г.
1581 | Воронежэнерго | Аннинский | ВЛ-10-2 ПС Рубашевка | 10 | VS010-0005443-001-3095 | 94-95 | 0.132 | 60 |  | 0.132 | [7 empty] | Согласно правил пожарной безопасности в лесах | октябрь 2023г. | октябрь 2023г.
1582 | Воронежэнерго | Аннинский | ВЛ-10-2 ПС Рубашевка | 10 | VS010-0005443-001-3096 | 95-96 | 0.132 | 60 |  | 0.132 | [7 empty] | Согласно правил пожарной безопасности в лесах | октябрь 2023г. | октябрь 2023г.
1583 | Воронежэнерго | Аннинский | ВЛ-10-2 ПС Рубашевка | 10 | VS010-0005443-001-3097 | 96-97 | 0.132 | 60 |  | 0.132 | [7 empty] | Согласно правил пожарной безопасности в лесах | октябрь 2023г. | октябрь 2023г.
1584 | Воронежэнерго | Аннинский | ВЛ-10-2 ПС Рубашевка | 10 | VS010-0005443-001-3098 | 97-98 | 0.132 | 60 |  | 0.132 | [7 empty] | Согласно правил пожарной безопасности в лесах | октябрь 2023г. | октябрь 2023г.
1585 | Воронежэнерго | Аннинский | ВЛ-10-2 ПС Рубашевка | 10 | VS010-0005443-001-3099 | 98-99 | 0.132 | 60 |  | 0.132 | [7 empty] | Согласно правил пожарной безопасности в лесах | октябрь 2023г. | октябрь 2023г.
1586 | Воронежэнерго | Аннинский | ВЛ-10-2 ПС Рубашевка | 10 | VS010-0005443-001-3100 | 99-100 | 0.132 | 60 |  | 0.132 | [7 empty] | Согласно правил пожарной безопасности в лесах | октябрь 2023г. | октябрь 2023г.
1587 | Воронежэнерго | Аннинский | ВЛ-10-2 ПС Рубашевка | 10 | VS010-0005443-001-3101 | 100-101 | 0.132 | 60 |  | 0.132 | [7 empty] | Согласно правил пожарной безопасности в лесах | октябрь 2023г. | октябрь 2023г.
1588 | Воронежэнерго | Аннинский | ВЛ-10-2 ПС Рубашевка | 10 | VS010-0005443-001-3102 | 101-102 | 0.132 | 60 |  | 0.132 | [7 empty] | Согласно правил пожарной безопасности в лесах | октябрь 2023г. | октябрь 2023г.
1589 | Воронежэнерго | Аннинский | ВЛ-10-2 ПС Рубашевка | 10 | VS010-0005443-001-3121 | 120-121 | 0.132 | 60 |  | 0.048 | [7 empty] | Согласно правил пожарной безопасности в лесах | октябрь 2023г. | октябрь 2023г.
1590 | Воронежэнерго | Аннинский | ВЛ-10-2 ПС Рубашевка | 10 | VS010-0005443-001-3122 | 121-122 | 0.132 | 60 |  | 0.048 | [7 empty] | Согласно правил пожарной безопасности в лесах | октябрь 2023г. | октябрь 2023г.
1591 | Воронежэнерго | Аннинский | ВЛ-10-2 ПС Рубашевка | 10 | VS010-0005443-001-3123 | 122-123 | 0.132 | 60 |  | 0.048 | [7 empty] | Согласно правил пожарной безопасности в лесах | октябрь 2023г. | октябрь 2023г.
1592 | Воронежэнерго | Аннинский | ВЛ-10-2 ПС Рубашевка | 10 | VS010-0005443-001-3124 | 123-124 | 0.132 | 60 |  | 0.048 |  | 5 | [5 empty] | Согласно правил пожарной безопасности в лесах | октябрь 2023г. | октябрь 2023г.
1593 | Воронежэнерго | Аннинский | ВЛ-10-2 ПС Рубашевка | 10 | VS010-0005443-001-3125 | 124-125 | 0.132 | 60 |  | 0.048 |  | 4 | [5 empty] | Согласно правил пожарной безопасности в лесах | октябрь 2023г. | октябрь 2023г.
1594 | Воронежэнерго | Аннинский | ВЛ-10-2 ПС Рубашевка | 10 | VS010-0005443-001-3126 | 125-126 | 0.132 | 60 |  | 0.048 |  | 8 | [5 empty] | Согласно правил пожарной безопасности в лесах | октябрь 2023г. | октябрь 2023г.
1595 | Воронежэнерго | Аннинский | ВЛ-10-2 ПС Рубашевка | 10 | VS010-0005443-001-3127 | 126-127 | 0.132 | 60 |  | 0.048 | [7 empty] | Согласно правил пожарной безопасности в лесах | октябрь 2023г. | октябрь 2023г.
1596 | Воронежэнерго | Аннинский | ВЛ-10-2 ПС Рубашевка | 10 | VS010-0005443-001-3128 | 127-128 | 0.132 | 60 |  | 0.048 | [7 empty] | Согласно правил пожарной безопасности в лесах | октябрь 2023г. | октябрь 2023г.
1597 | Воронежэнерго | Аннинский | ВЛ-10-2 ПС Рубашевка | 10 | VS010-0005443-001-3129 | 128-129 | 0.132 | 60 |  | 0.048 | [7 empty] | Согласно правил пожарной безопасности в лесах | октябрь 2023г. | октябрь 2023г.
1598 | Воронежэнерго | Аннинский | ВЛ-10-2 ПС Рубашевка | 10 | VS010-0005443-001-3130 | 129-130 | 0.132 | 60 |  | 0.048 | [7 empty] | Согласно правил пожарной безопасности в лесах | октябрь 2023г. | октябрь 2023г.
1599 | Воронежэнерго | Аннинский | ВЛ-10-2 ПС Рубашевка | 10 | VS010-0005443-001-3131 | 130-131 | 0.132 | 60 |  | 0.048 | [7 empty] | Согласно правил пожарной безопасности в лесах | октябрь 2023г. | октябрь 2023г.
1600 | Воронежэнерго | Аннинский | ВЛ-10-2 ПС Рубашевка | 10 | VS010-0005443-001-3132 | 131-132 | 0.132 | 60 |  | 0.048 | [7 empty] | Согласно правил пожарной безопасности в лесах | октябрь 2023г. | октябрь 2023г.
1601 | Воронежэнерго | Аннинский | ВЛ-10-2 ПС Рубашевка | 10 | VS010-0005443-001-3133 | 132-133 | 0.132 | 60 |  | 0.048 | [7 empty] | Согласно правил пожарной безопасности в лесах | октябрь 2023г. | октябрь 2023г.
1602 | Воронежэнерго | Аннинский | ВЛ-10-2 ПС Рубашевка | 10 | VS010-0005443-001-3134 | 133-134 | 0.132 | 60 |  | 0.048 | [7 empty] | Согласно правил пожарной безопасности в лесах | октябрь 2023г. | октябрь 2023г.
1603 | Воронежэнерго | Аннинский | ВЛ-10-2 ПС Рубашевка | 10 | VS010-0005443-001-3135 | 134-135 | 0.132 | 60 |  | 0.048 | [7 empty] | Согласно правил пожарной безопасности в лесах | октябрь 2023г. | октябрь 2023г.
1604 | Воронежэнерго | Аннинский | ВЛ-10-2 ПС Рубашевка | 10 | VS010-0005443-001-3136 | 135-136 | 0.132 | 60 |  | 0.048 | [7 empty] | Согласно правил пожарной безопасности в лесах | октябрь 2023г. | октябрь 2023г.
1605 | Воронежэнерго | Аннинский | ВЛ-10-2 ПС Рубашевка | 10 | VS010-0005443-508-3016 | 8/15-8/16 | 0.132 | 60 |  | 0.132 | [7 empty] | Согласно правил пожарной безопасности в лесах | октябрь 2023г. | октябрь 2023г.
1606 | Воронежэнерго | Аннинский | ВЛ-10-2 ПС Рубашевка | 10 | VS010-0005443-508-3017 | 8/16-8/17 | 0.132 | 60 |  | 0.132 | [7 empty] | Согласно правил пожарной безопасности в лесах | октябрь 2023г. | октябрь 2023г.
1607 | Воронежэнерго | Аннинский | ВЛ-10-2 ПС Рубашевка | 10 | VS010-0005443-508-3018 | 8/17-8/18 | 0.132 | 60 |  | 0.132 | [7 empty] | Согласно правил пожарной безопасности в лесах | октябрь 2023г. | октябрь 2023г.
1608 | Воронежэнерго | Аннинский | ВЛ-10-6 ПС Анна | 10 | VS010-0006530-001-3062 | 61-62 | 0.132 | 60 |  | 0.024 | 4 | [6 empty] | Согласно правил пожарной безопасности в лесах | июль 2023г. | июль 2023г.
1609 | Воронежэнерго | Аннинский | ВЛ-10-6 ПС Анна | 10 | VS010-0006530-001-3063 | 62-63 | 0.132 | 60 |  | 0.024 | 4 | [6 empty] | Согласно правил пожарной безопасности в лесах | июль 2023г. | июль 2023г.
1610 | Воронежэнерго | Аннинский | ВЛ-10-6 ПС Анна | 10 | VS010-0006530-001-3064 | 63-64 | 0.132 | 60 |  | 0.024 |  | 6 | [5 empty] | Согласно правил пожарной безопасности в лесах | июль 2023г. | июль 2023г.
1611 | Воронежэнерго | Аннинский | ВЛ-10-6 ПС Анна | 10 | VS010-0006530-001-3065 | 64-65 | 0.132 | 60 |  | 0.024 | 3 | [6 empty] | Согласно правил пожарной безопасности в лесах | июль 2023г. | июль 2023г.
1612 | Воронежэнерго | Аннинский | ВЛ-10-6 ПС Анна | 10 | VS010-0006530-001-3066 | 65-66 | 0.132 | 60 |  | 0.024 | 2 | [6 empty] | Согласно правил пожарной безопасности в лесах | июль 2023г. | июль 2023г.
1613 | Воронежэнерго | Аннинский | ВЛ-10-6 ПС Анна | 10 | VS010-0006530-001-3067 | 66-67 | 0.132 | 60 |  | 0.024 | 3 | [6 empty] | Согласно правил пожарной безопасности в лесах | июль 2023г. | июль 2023г.
1614 | Воронежэнерго | Аннинский | ВЛ-10-6 ПС Анна | 10 | VS010-0006530-001-3068 | 67-68 | 0.132 | 60 |  | 0.024 |  | 6 | [5 empty] | Согласно правил пожарной безопасности в лесах | июль 2023г. | июль 2023г.
1615 | Воронежэнерго | Аннинский | ВЛ-10-6 ПС Анна | 10 | VS010-0006530-001-3069 | 68-69 | 0.132 | 60 |  | 0.024 |  | 9 | [5 empty] | Согласно правил пожарной безопасности в лесах | июль 2023г. | июль 2023г.
1616 | Воронежэнерго | Аннинский | ВЛ-10-6 ПС Анна | 10 | VS010-0006530-001-3070 | 69-70 | 0.132 | 60 |  | 0.024 | 4 | [6 empty] | Согласно правил пожарной безопасности в лесах | июль 2023г. | июль 2023г.
1617 | Воронежэнерго | Аннинский | ВЛ-10-6 ПС Анна | 10 | VS010-0006530-001-3071 | 70-71 | 0.132 | 60 |  | 0.024 | 4 | [6 empty] | Согласно правил пожарной безопасности в лесах | июль 2023г. | июль 2023г.
1618 | Воронежэнерго | Аннинский | ВЛ-10-6 ПС Анна | 10 | VS010-0006530-001-3072 | 71-72 | 0.132 | 60 |  | 0.024 | 3 | [6 empty] | Согласно правил пожарной безопасности в лесах | июль 2023г. | июль 2023г.
1619 | Воронежэнерго | Аннинский | ВЛ-10-6 ПС Анна | 10 | VS010-0006530-001-3073 | 72-73 | 0.132 | 60 |  | 0.024 | 3 | [6 empty] | Согласно правил пожарной безопасности в лесах | июль 2023г. | июль 2023г.
1620 | Воронежэнерго | Аннинский | ВЛ-10-6 ПС Анна | 10 | VS010-0006530-001-3074 | 73-74 | 0.132 | 60 |  | 0.024 | 3 | [6 empty] | Согласно правил пожарной безопасности в лесах | июль 2023г. | июль 2023г.
1621 | Воронежэнерго | Аннинский | ВЛ-10-6 ПС Анна | 10 | VS010-0006530-001-3075 | 74-75 | 0.132 | 60 |  | 0.024 | 3 | [6 empty] | Согласно правил пожарной безопасности в лесах | июль 2023г. | июль 2023г.
1622 | Воронежэнерго | Аннинский | ВЛ-10-6 ПС Анна | 10 | VS010-0006530-001-3076 | 75-76 | 0.132 | 60 |  | 0.024 | 4 | [6 empty] | Согласно правил пожарной безопасности в лесах | июль 2023г. | июль 2023г.
1623 | Воронежэнерго | Аннинский | ВЛ-10-6 ПС Анна | 10 | VS010-0006530-001-3077 | 76-77 | 0.132 | 60 |  | 0.024 | 4 | [6 empty] | Согласно правил пожарной безопасности в лесах | июль 2023г. | июль 2023г.
1624 | Воронежэнерго | Аннинский | ВЛ-10-6 ПС Анна | 10 | VS010-0006530-001-3078 | 77-78 | 0.132 | 60 |  | 0.024 | 5 | [6 empty] | Согласно правил пожарной безопасности в лесах | июль 2023г. | июль 2023г.
1625 | Воронежэнерго | Аннинский | ВЛ-10-6 ПС Анна | 10 | VS010-0006530-001-3079 | 78-79 | 0.132 | 60 |  | 0.024 | 5 | [6 empty] | Согласно правил пожарной безопасности в лесах | июль 2023г. | июль 2023г.
1626 | Воронежэнерго | Аннинский | ВЛ-10-6 ПС Анна | 10 | VS010-0006530-001-3080 | 79-80 | 0.132 | 60 |  | 0.024 | 4 | [6 empty] | Согласно правил пожарной безопасности в лесах | июль 2023г. | июль 2023г.
1627 | Воронежэнерго | Аннинский | ВЛ-10-6 ПС Анна | 10 | VS010-0006530-001-3081 | 80-81 | 0.132 | 60 |  | 0.048 | 3 | [6 empty] | Согласно правил пожарной безопасности в лесах | июль 2023г. | июль 2023г.
1628 | Воронежэнерго | Аннинский | ВЛ-10-6 ПС Анна | 10 | VS010-0006530-001-3082 | 81-82 | 0.132 | 60 |  | 0.048 | 4 | [6 empty] | Согласно правил пожарной безопасности в лесах | июль 2023г. | июль 2023г.
1629 | Воронежэнерго | Аннинский | ВЛ-10-6 ПС Анна | 10 | VS010-0006530-001-3083 | 82-83 | 0.132 | 60 |  | 0.048 | 3 | [6 empty] | Согласно правил пожарной безопасности в лесах | июль 2023г. | июль 2023г.
1630 | Воронежэнерго | Аннинский | ВЛ-10-6 ПС Анна | 10 | VS010-0006530-001-3084 | 83-84 | 0.132 | 60 |  | 0.048 | 3 | [6 empty] | Согласно правил пожарной безопасности в лесах | июль 2023г. | июль 2023г.
1631 | Воронежэнерго | Аннинский | ВЛ-10-6 ПС Анна | 10 | VS010-0006530-001-3085 | 84-85 | 0.132 | 60 |  | 0.048 | 3 | [6 empty] | Согласно правил пожарной безопасности в лесах | июль 2023г. | июль 2023г.
1632 | Воронежэнерго | Аннинский | ВЛ-10-6 ПС Анна | 10 | VS010-0006530-001-3086 | 85-86 | 0.132 | 60 |  | 0.048 | 2 | [6 empty] | Согласно правил пожарной безопасности в лесах | июль 2023г. | июль 2023г.
1633 | Воронежэнерго | Аннинский | ВЛ-10-6 ПС Анна | 10 | VS010-0006530-001-3087 | 86-87 | 0.132 | 60 |  | 0.048 | 4 | [6 empty] | Согласно правил пожарной безопасности в лесах | июль 2023г. | июль 2023г.
1634 | Воронежэнерго | Аннинский | ВЛ-10-6 ПС Анна | 10 | VS010-0006530-001-3088 | 87-88 | 0.132 | 60 |  | 0.048 |  | 5 | [5 empty] | Согласно правил пожарной безопасности в лесах | июль 2023г. | июль 2023г.
1635 | Воронежэнерго | Аннинский | ВЛ-10-6 ПС Анна | 10 | VS010-0006530-001-3089 | 88-89 | 0.132 | 60 |  | 0.048 |  | 4 | [5 empty] | Согласно правил пожарной безопасности в лесах | июль 2023г. | июль 2023г.
1636 | Воронежэнерго | Аннинский | ВЛ-10-6 ПС Анна | 10 | VS010-0006530-001-3090 | 89-90 | 0.132 | 60 |  | 0.048 |  | 8 | [5 empty] | Согласно правил пожарной безопасности в лесах | июль 2023г. | июль 2023г.
1637 | Воронежэнерго | Аннинский | ВЛ-10-6 ПС Анна | 10 | VS010-0006530-001-3091 | 90-91 | 0.132 | 60 |  | 0.048 | 3 | [6 empty] | Согласно правил пожарной безопасности в лесах | июль 2023г. | июль 2023г.
1638 | Воронежэнерго | Аннинский | ВЛ-10-6 ПС Анна | 10 | VS010-0006530-001-3092 | 91-92 | 0.132 | 60 |  | 0.048 | 2 | [6 empty] | Согласно правил пожарной безопасности в лесах | июль 2023г. | июль 2023г.
1639 | Воронежэнерго | Аннинский | ВЛ-10-6 ПС Анна | 10 | VS010-0006530-001-3093 | 92-93 | 0.132 | 60 |  | 0.048 | 2 | [6 empty] | Согласно правил пожарной безопасности в лесах | июль 2023г. | июль 2023г.
1640 | Воронежэнерго | Аннинский | ВЛ-10-6 ПС Анна | 10 | VS010-0006530-001-3094 | 93-94 | 0.132 | 60 |  | 0.048 | 4 | [6 empty] | Согласно правил пожарной безопасности в лесах | июль 2023г. | июль 2023г.
1641 | Воронежэнерго | Аннинский | ВЛ-10-6 ПС Анна | 10 | VS010-0006530-001-3095 | 94-95 | 0.132 | 60 |  | 0.048 | 4 | [6 empty] | Согласно правил пожарной безопасности в лесах | июль 2023г. | июль 2023г.
1642 | Воронежэнерго | Аннинский | ВЛ-10-6 ПС Анна | 10 | VS010-0006530-001-3096 | 95-96 | 0.132 | 60 |  | 0.048 | 4 | [6 empty] | Согласно правил пожарной безопасности в лесах | июль 2023г. | июль 2023г.
1643 | Воронежэнерго | Аннинский | ВЛ-10-6 ПС Анна | 10 | VS010-0006530-001-3097 | 96-97 | 0.132 | 60 |  | 0.048 | 4 | [6 empty] | Согласно правил пожарной безопасности в лесах | июль 2023г. | июль 2023г.
1644 | Воронежэнерго | Аннинский | ВЛ-10-6 ПС Анна | 10 | VS010-0006530-001-3098 | 97-98 | 0.132 | 60 |  | 0.048 | 4 | [6 empty] | Согласно правил пожарной безопасности в лесах | июль 2023г. | июль 2023г.
1645 | Воронежэнерго | Аннинский | ВЛ-10-6 ПС Анна | 10 | VS010-0006530-001-3099 | 98-99 | 0.132 | 60 |  | 0.048 | 4 | [6 empty] | Согласно правил пожарной безопасности в лесах | июль 2023г. | июль 2023г.
1646 | Воронежэнерго | Аннинский | ВЛ-10-6 ПС Анна | 10 | VS010-0006530-001-3100 | 99-100 | 0.132 | 60 |  | 0.048 | 4 | [6 empty] | Согласно правил пожарной безопасности в лесах | июль 2023г. | июль 2023г.
1647 | Воронежэнерго | Аннинский | ВЛ-10-6 ПС Анна | 10 | VS010-0006530-001-3101 | 100-101 | 0.132 | 60 |  | 0.048 | 4 | [6 empty] | Согласно правил пожарной безопасности в лесах | июль 2023г. | июль 2023г.
1648 | Воронежэнерго | Аннинский | ВЛ-10-6 ПС Анна | 10 | VS010-0006530-001-3102 | 101-102 | 0.132 | 60 |  | 0.048 | 3 | [6 empty] | Согласно правил пожарной безопасности в лесах | июль 2023г. | июль 2023г.
1649 | Воронежэнерго | Аннинский | ВЛ-10-6 ПС Анна | 10 | VS010-0006530-001-3103 | 102-103 | 0.132 | 60 |  | 0.048 | 3 | [6 empty] | Согласно правил пожарной безопасности в лесах | июль 2023г. | июль 2023г.
1650 | Воронежэнерго | Аннинский | ВЛ-10-6 ПС Анна | 10 | VS010-0006530-001-3104 | 103-104 | 0.132 | 60 |  | 0.048 | 3 | [6 empty] | Согласно правил пожарной безопасности в лесах | июль 2023г. | июль 2023г.
1651 | Воронежэнерго | Аннинский | ВЛ-10-6 ПС Анна | 10 | VS010-0006530-001-3105 | 104-105 | 0.132 | 60 |  | 0.048 | 3 | [6 empty] | Согласно правил пожарной безопасности в лесах | июль 2023г. | июль 2023г.
1652 | Воронежэнерго | Аннинский | ВЛ-10-6 ПС Анна | 10 | VS010-0006530-001-3106 | 105-106 | 0.132 | 60 |  | 0.048 | 4 | [6 empty] | Согласно правил пожарной безопасности в лесах | июль 2023г. | июль 2023г.
1653 | Воронежэнерго | Аннинский | ВЛ-10-6 ПС Анна | 10 | VS010-0006530-001-3107 | 106-107 | 0.132 | 60 |  | 0.048 | 4 | [6 empty] | Согласно правил пожарной безопасности в лесах | июль 2023г. | июль 2023г.
1654 | Воронежэнерго | Аннинский | ВЛ-10-6 ПС Анна | 10 | VS010-0006530-001-3108 | 107-108 | 0.132 | 60 |  | 0.048 | 5 | [6 empty] | Согласно правил пожарной безопасности в лесах | июль 2023г. | июль 2023г.
1655 | Воронежэнерго | Аннинский | ВЛ-10-6 ПС Анна | 10 | VS010-0006530-001-3109 | 108-109 | 0.132 | 60 |  | 0.048 | 2 | [6 empty] | Согласно правил пожарной безопасности в лесах | июль 2023г. | июль 2023г.
1656 | Воронежэнерго | Аннинский | ВЛ-10-6 ПС Анна | 10 | VS010-0006530-001-3110 | 109-110 | 0.132 | 60 |  | 0.048 | 4 | [6 empty] | Согласно правил пожарной безопасности в лесах | июль 2023г. | июль 2023г.
1657 | Воронежэнерго | Аннинский | ВЛ-10-6 ПС Анна | 10 | VS010-0006530-001-3111 | 110-111 | 0.132 | 60 |  | 0.048 | 3 | [6 empty] | Согласно правил пожарной безопасности в лесах | июль 2023г. | июль 2023г.
1658 | Воронежэнерго | Аннинский | ВЛ-10-6 ПС Анна | 10 | VS010-0006530-001-3112 | 111-112 | 0.132 | 60 |  | 0.048 | 4 | [6 empty] | Согласно правил пожарной безопасности в лесах | июль 2023г. | июль 2023г.
1659 | Воронежэнерго | Аннинский | ВЛ-10-6 ПС Анна | 10 | VS010-0006530-001-3113 | 112-113 | 0.132 | 60 |  | 0.048 | 3 | [6 empty] | Согласно правил пожарной безопасности в лесах | июль 2023г. | июль 2023г.
1660 | Воронежэнерго | Аннинский | ВЛ-10-6 ПС Анна | 10 | VS010-0006530-001-3114 | 113-114 | 0.132 | 60 |  | 0.048 | 3 | [6 empty] | Согласно правил пожарной безопасности в лесах | июль 2023г. | июль 2023г.
1661 | Воронежэнерго | Аннинский | ВЛ-10-6 ПС Анна | 10 | VS010-0006530-001-3115 | 114-115 | 0.132 | 60 |  | 0.048 | 3 | [6 empty] | Согласно правил пожарной безопасности в лесах | июль 2023г. | июль 2023г.
1662 | Воронежэнерго | Аннинский | ВЛ-10-6 ПС Анна | 10 | VS010-0006530-001-3116 | 115-116 | 0.132 | 60 |  | 0.048 | 2 | [6 empty] | Согласно правил пожарной безопасности в лесах | июль 2023г. | июль 2023г.
1663 | Воронежэнерго | Аннинский | ВЛ-10-6 ПС Анна | 10 | VS010-0006530-001-3117 | 116-117 | 0.132 | 60 |  | 0.048 | 4 | [6 empty] | Согласно правил пожарной безопасности в лесах | июль 2023г. | июль 2023г.
1664 | Воронежэнерго | Аннинский | ВЛ-10-6 ПС Анна | 10 | VS010-0006530-001-3118 | 117-118 | 0.132 | 60 |  | 0.048 |  | 5 | [5 empty] | Согласно правил пожарной безопасности в лесах | июль 2023г. | июль 2023г.
1665 | Воронежэнерго | Аннинский | ВЛ-10-6 ПС Анна | 10 | VS010-0006530-001-3119 | 118-119 | 0.132 | 60 |  | 0.048 |  | 4 | [5 empty] | Согласно правил пожарной безопасности в лесах | июль 2023г. | июль 2023г.
1666 | Воронежэнерго | Аннинский | ВЛ-10-6 ПС Анна | 10 | VS010-0006530-001-3120 | 119-120 | 0.132 | 60 |  | 0.048 |  | 8 | [5 empty] | Согласно правил пожарной безопасности в лесах | июль 2023г. | июль 2023г.
1667 | Воронежэнерго | Аннинский | ВЛ-10-6 ПС Анна | 10 | VS010-0006530-001-3121 | 120-121 | 0.132 | 60 |  | 0.048 | 3 | [6 empty] | Согласно правил пожарной безопасности в лесах | июль 2023г. | июль 2023г.
1668 | Воронежэнерго | Аннинский | ВЛ-10-6 ПС Анна | 10 | VS010-0006530-001-3122 | 121-122 | 0.132 | 60 |  | 0.048 | 5 | [6 empty] | Согласно правил пожарной безопасности в лесах | июль 2023г. | июль 2023г.
1669 | Воронежэнерго | Аннинский | ВЛ-10-6 ПС Анна | 10 | VS010-0006530-001-3123 | 122-123 | 0.132 | 60 |  | 0.048 | 5 | [6 empty] | Согласно правил пожарной безопасности в лесах | июль 2023г. | июль 2023г.
1670 | Воронежэнерго | Аннинский | ВЛ-10-6 ПС Анна | 10 | VS010-0006530-001-3124 | 123-124 | 0.132 | 60 |  | 0.048 | 4 | [6 empty] | Согласно правил пожарной безопасности в лесах | июль 2023г. | июль 2023г.
1671 | Воронежэнерго | Аннинский | ВЛ-10-6 ПС Анна | 10 | VS010-0006530-001-3125 | 124-125 | 0.132 | 60 |  | 0.048 | 4 | [6 empty] | Согласно правил пожарной безопасности в лесах | июль 2023г. | июль 2023г.
1672 | Воронежэнерго | Аннинский | ВЛ-10-6 ПС Анна | 10 | VS010-0006530-001-3126 | 125-126 | 0.132 | 60 |  | 0.048 | 4 | [6 empty] | Согласно правил пожарной безопасности в лесах | июль 2023г. | июль 2023г.
1673 | Воронежэнерго | Аннинский | ВЛ-10-6 ПС Анна | 10 | VS010-0006530-001-3127 | 126-127 | 0.132 | 60 |  | 0.048 | 3 | [6 empty] | Согласно правил пожарной безопасности в лесах | июль 2023г. | июль 2023г.
1674 | Воронежэнерго | Аннинский | ВЛ-10-6 ПС Анна | 10 | VS010-0006530-001-3128 | 127-128 | 0.132 | 60 |  | 0.048 | 3 | [6 empty] | Согласно правил пожарной безопасности в лесах | июль 2023г. | июль 2023г.
1675 | Воронежэнерго | Аннинский | ВЛ-10-3 пс Новый Курлак | 10 | VS010-0004362-003-3091 | 90-91 | 0.132 | 60 |  | 0.024 | 4 | [6 empty] | Согласно правил пожарной безопасности в лесах | июль 2023г. | июль 2023г.
1676 | Воронежэнерго | Аннинский | ВЛ-10-3 пс Новый Курлак | 10 | VS010-0004362-003-3092 | 91-92 | 0.132 | 60 |  | 0.024 | 3 | [6 empty] | Согласно правил пожарной безопасности в лесах | июль 2023г. | июль 2023г.
1677 | Воронежэнерго | Аннинский | ВЛ-10-3 пс Новый Курлак | 10 | VS010-0004362-003-3093 | 92-93 | 0.132 | 60 |  | 0.024 | 3 | [6 empty] | Согласно правил пожарной безопасности в лесах | июль 2023г. | июль 2023г.
1678 | Воронежэнерго | Аннинский | ВЛ-10-3 пс Новый Курлак | 10 | VS010-0004362-003-3094 | 93-94 | 0.132 | 60 |  | 0.024 | 3 | [6 empty] | Согласно правил пожарной безопасности в лесах | июль 2023г. | июль 2023г.
1679 | Воронежэнерго | Аннинский | ВЛ-10-3 пс Новый Курлак | 10 | VS010-0004362-003-3095 | 94-95 | 0.132 | 60 |  | 0.024 | 4 | [6 empty] | Согласно правил пожарной безопасности в лесах | июль 2023г. | июль 2023г.
1680 | Воронежэнерго | Аннинский | ВЛ-10-3 пс Новый Курлак | 10 | VS010-0004362-003-3096 | 95-96 | 0.132 | 60 |  | 0.024 | 4 | [6 empty] | Согласно правил пожарной безопасности в лесах | июль 2023г. | июль 2023г.
1681 | Воронежэнерго | Аннинский | ВЛ-10-3 пс Новый Курлак | 10 | VS010-0004362-003-3097 | 96-97 | 0.132 | 60 |  | 0.024 | 3 | [6 empty] | Согласно правил пожарной безопасности в лесах | июль 2023г. | июль 2023г.
1682 | Воронежэнерго | Аннинский | ВЛ-10-3 пс Новый Курлак | 10 | VS010-0004362-003-3098 | 97-98 | 0.132 | 60 |  | 0.024 | 4 | [6 empty] | Согласно правил пожарной безопасности в лесах | июль 2023г. | июль 2023г.
1683 | Воронежэнерго | Аннинский | ВЛ-10-3 пс Новый Курлак | 10 | VS010-0004362-003-3099 | 98-99 | 0.132 | 60 |  | 0.024 | 4 | [6 empty] | Согласно правил пожарной безопасности в лесах | июль 2023г. | июль 2023г.
1684 | Воронежэнерго | Аннинский | ВЛ-10-3 пс Новый Курлак | 10 | VS010-0004362-003-3100 | 99-100 | 0.132 | 60 |  | 0.024 | 3 | [6 empty] | Согласно правил пожарной безопасности в лесах | июль 2023г. | июль 2023г.
1685 | Воронежэнерго | Аннинский | ВЛ-10-3 пс Новый Курлак | 10 | VS010-0004362-003-3101 | 100-101 | 0.132 | 60 |  | 0.024 | 3 | [6 empty] | Согласно правил пожарной безопасности в лесах | июль 2023г. | июль 2023г.
1686 | Воронежэнерго | Аннинский | ВЛ-10-3 пс Новый Курлак | 10 | VS010-0004362-003-3102 | 101-102 | 0.132 | 60 |  | 0.024 | 3 | [6 empty] | Согласно правил пожарной безопасности в лесах | июль 2023г. | июль 2023г.
1687 | Воронежэнерго | Аннинский | ВЛ-10-3 пс Новый Курлак | 10 | VS010-0004362-003-3103 | 102-103 | 0.132 | 60 |  | 0.024 | 3 | [6 empty] | Согласно правил пожарной безопасности в лесах | июль 2023г. | июль 2023г.
1688 | Воронежэнерго | Аннинский | ВЛ-10-3 пс Новый Курлак | 10 | VS010-0004362-003-3104 | 103-104 | 0.132 | 60 |  | 0.024 | 3 | [6 empty] | Согласно правил пожарной безопасности в лесах | июль 2023г. | июль 2023г.
1689 | Воронежэнерго | Аннинский | ВЛ-10-3 пс Новый Курлак | 10 | VS010-0004362-003-3105 | 104-105 | 0.132 | 60 |  | 0.024 | 4 | [6 empty] | Согласно правил пожарной безопасности в лесах | июль 2023г. | июль 2023г.
1690 | Воронежэнерго | Аннинский | ВЛ-10-3 пс Новый Курлак | 10 | VS010-0004362-003-3106 | 105-106 | 0.132 | 60 |  | 0.024 | 4 | [6 empty] | Согласно правил пожарной безопасности в лесах | июль 2023г. | июль 2023г.
1691 | Воронежэнерго | Аннинский | ВЛ-10-3 пс Новый Курлак | 10 | VS010-0004362-003-3107 | 106-107 | 0.132 | 60 |  | 0.024 | 4 | [6 empty] | Согласно правил пожарной безопасности в лесах | июль 2023г. | июль 2023г.
1692 | Воронежэнерго | Аннинский | ВЛ-10-3 пс Новый Курлак | 10 | VS010-0004362-003-3108 | 107-108 | 0.132 | 60 |  | 0.024 | 4 | [6 empty] | Согласно правил пожарной безопасности в лесах | июль 2023г. | июль 2023г.
1693 | Воронежэнерго | Аннинский | ВЛ-10-3 пс Новый Курлак | 10 | VS010-0004362-003-3109 | 108-109 | 0.132 | 60 |  | 0.024 | 3 | [6 empty] | Согласно правил пожарной безопасности в лесах | июль 2023г. | июль 2023г.
1694 | Воронежэнерго | Аннинский | ВЛ-10-3 пс Новый Курлак | 10 | VS010-0004362-003-3110 | 109-110 | 0.132 | 60 |  | 0.024 | 3 | [6 empty] | Согласно правил пожарной безопасности в лесах | июль 2023г. | июль 2023г.
1695 | Воронежэнерго | Аннинский | ВЛ-10-3 пс Новый Курлак | 10 | VS010-0004362-003-3111 | 110-111 | 0.132 | 60 |  | 0.024 |  | 6 | [5 empty] | Согласно правил пожарной безопасности в лесах | июль 2023г. | июль 2023г.
1696 | Воронежэнерго | Аннинский | ВЛ-10-3 пс Новый Курлак | 10 | VS010-0004362-003-3112 | 111-112 | 0.132 | 60 |  | 0.024 | 4 | [6 empty] | Согласно правил пожарной безопасности в лесах | июль 2023г. | июль 2023г.
1697 | Воронежэнерго | Аннинский | ВЛ-10-3 пс Новый Курлак | 10 | VS010-0004362-003-3113 | 112-113 | 0.132 | 60 |  | 0.024 | 4 | [6 empty] | Согласно правил пожарной безопасности в лесах | июль 2023г. | июль 2023г.
1698 | Воронежэнерго | Аннинский | ВЛ-10-3 пс Новый Курлак | 10 | VS010-0004362-003-3114 | 113-114 | 0.132 | 60 |  | 0.024 | 4 | [6 empty] | Согласно правил пожарной безопасности в лесах | июль 2023г. | июль 2023г.
1699 | Воронежэнерго | Аннинский | ВЛ-10-3 пс Новый Курлак | 10 | VS010-0004362-003-3115 | 114-115 | 0.132 | 60 |  | 0.024 | 4 | [6 empty] | Согласно правил пожарной безопасности в лесах | июль 2023г. | июль 2023г.
1700 | Воронежэнерго | Аннинский | ВЛ-10-3 пс Новый Курлак | 10 | VS010-0004362-003-3116 | 115-116 | 0.132 | 60 |  | 0.024 | 4 | [6 empty] | Согласно правил пожарной безопасности в лесах | июль 2023г. | июль 2023г.
1701 | Воронежэнерго | Аннинский | ВЛ-10-3 пс Новый Курлак | 10 | VS010-0004362-003-3117 | 116-117 | 0.132 | 60 |  | 0.024 | 3 | [6 empty] | Согласно правил пожарной безопасности в лесах | июль 2023г. | июль 2023г.
1702 | Воронежэнерго | Аннинский | ВЛ-10-3 пс Новый Курлак | 10 | VS010-0004362-003-3118 | 117-118 | 0.132 | 60 |  | 0.024 | 3 | [6 empty] | Согласно правил пожарной безопасности в лесах | июль 2023г. | июль 2023г.
1703 | Воронежэнерго | Аннинский | ВЛ-10-3 пс Новый Курлак | 10 | VS010-0004362-003-3119 | 118-119 | 0.132 | 60 |  | 0.024 | 4 | [6 empty] | Согласно правил пожарной безопасности в лесах | июль 2023г. | июль 2023г.
1704 | Воронежэнерго | Аннинский | ВЛ-10-3 пс Новый Курлак | 10 | VS010-0004362-003-3120 | 119-120 | 0.132 | 60 |  | 0.024 | 4 | [6 empty] | Согласно правил пожарной безопасности в лесах | июль 2023г. | июль 2023г.
1705 | Воронежэнерго | Аннинский | ВЛ-10-3 пс Новый Курлак | 10 | VS010-0004362-003-3121 | 120-121 | 0.132 | 60 |  | 0.024 | 4 | [6 empty] | Согласно правил пожарной безопасности в лесах | июль 2023г. | июль 2023г.
1706 | Воронежэнерго | Аннинский | ВЛ-10-3 пс Новый Курлак | 10 | VS010-0004362-508-3002 | 7/1-7/2 | 0.132 | 60 |  | 0.024 | 3 | [6 empty] | Согласно правил пожарной безопасности в лесах | июль 2023г. | июль 2023г.
1707 | Воронежэнерго | Аннинский | ВЛ-10-3 пс Новый Курлак | 10 | VS010-0004362-508-3003 | 7/2-7/3 | 0.132 | 60 |  | 0.024 | 3 | [6 empty] | Согласно правил пожарной безопасности в лесах | июль 2023г. | июль 2023г.
1708 | Воронежэнерго | Аннинский | ВЛ-10-3 пс Новый Курлак | 10 | VS010-0004362-508-3004 | 7/3-7/4 | 0.132 | 60 |  | 0.024 | 4 | [6 empty] | Согласно правил пожарной безопасности в лесах | июль 2023г. | июль 2023г.
1709 | Воронежэнерго | Аннинский | ВЛ-10-3 пс Новый Курлак | 10 | VS010-0004362-508-3005 | 7/4-7/5 | 0.132 | 60 |  | 0.024 | 4 | [6 empty] | Согласно правил пожарной безопасности в лесах | июль 2023г. | июль 2023г.
1710 | Воронежэнерго | Аннинский | ВЛ-10-3 пс Новый Курлак | 10 | VS010-0004362-508-3006 | 7/5-7/6 | 0.132 | 60 |  | 0.024 | 4 | [6 empty] | Согласно правил пожарной безопасности в лесах | июль 2023г. | июль 2023г.
1711 | Воронежэнерго | Аннинский | ВЛ-10-3 пс Новый Курлак | 10 | VS010-0004362-508-3007 | 7/6-7/7 | 0.132 | 60 |  | 0.024 | 4 | [6 empty] | Согласно правил пожарной безопасности в лесах | июль 2023г. | июль 2023г.
1712 | Воронежэнерго | Аннинский | ВЛ-10-3 пс Новый Курлак | 10 | VS010-0004362-508-3008 | 7/7-7/8 | 0.132 | 60 |  | 0.024 | 3 | [6 empty] | Согласно правил пожарной безопасности в лесах | июль 2023г. | июль 2023г.
1713 | Воронежэнерго | Аннинский | ВЛ-10-3 пс Новый Курлак | 10 | VS010-0004362-508-3009 | 7/8-7/9 | 0.132 | 60 |  | 0.024 | 3 | [6 empty] | Согласно правил пожарной безопасности в лесах | июль 2023г. | июль 2023г.
1714 | Воронежэнерго | Аннинский | ВЛ-10-3 пс Новый Курлак | 10 | VS010-0004362-508-3010 | 7/9-7/10 | 0.132 | 60 |  | 0.024 | 3 | [6 empty] | Согласно правил пожарной безопасности в лесах | июль 2023г. | июль 2023г.
1715 | Воронежэнерго | Аннинский | ВЛ-10-3 пс Новый Курлак | 10 | VS010-0004362-508-3011 | 7/10-7/11 | 0.132 | 60 |  | 0.024 | 3 | [6 empty] | Согласно правил пожарной безопасности в лесах | июль 2023г. | июль 2023г.
1716 | Воронежэнерго | Аннинский | ВЛ-10-3 пс Новый Курлак | 10 | VS010-0004362-508-3012 | 7/11-7/12 | 0.132 | 60 |  | 0.024 | 4 | [6 empty] | Согласно правил пожарной безопасности в лесах | июль 2023г. | июль 2023г.
1717 | Воронежэнерго | Аннинский | ВЛ-10-3 пс Новый Курлак | 10 | VS010-0004362-508-3013 | 7/12-7/13 | 0.132 | 60 |  | 0.024 | 4 | [6 empty] | Согласно правил пожарной безопасности в лесах | июль 2023г. | июль 2023г.
1718 | Воронежэнерго | Аннинский | ВЛ-10-3 пс Новый Курлак | 10 | VS010-0004362-508-3014 | 7/13-7/14 | 0.132 | 60 |  | 0.024 | 3 | [6 empty] | Согласно правил пожарной безопасности в лесах | июль 2023г. | июль 2023г.
1719 | Воронежэнерго | Аннинский | ВЛ-10-3 пс Новый Курлак | 10 | VS010-0004362-508-3015 | 7/14-7/15 | 0.132 | 60 |  | 0.024 | 3 | [6 empty] | Согласно правил пожарной безопасности в лесах | июль 2023г. | июль 2023г.
1720 | Воронежэнерго | Аннинский | ВЛ-10-3 пс Новый Курлак | 10 | VS010-0004362-508-3016 | 7/15-7/16 | 0.132 | 60 |  | 0.024 | 4 | [6 empty] | Согласно правил пожарной безопасности в лесах | июль 2023г. | июль 2023г.
1721 | Воронежэнерго | Аннинский | ВЛ-10-3 пс Новый Курлак | 10 | VS010-0004362-508-3017 | 7/16-7/17 | 0.132 | 60 |  | 0.024 | 3 | [6 empty] | Согласно правил пожарной безопасности в лесах | июль 2023г. | июль 2023г.
1722 | Воронежэнерго | Аннинский | ВЛ-10-3 пс Новый Курлак | 10 | VS010-0004362-508-3018 | 7/17-7/18 | 0.132 | 60 |  | 0.024 | 4 | [6 empty] | Согласно правил пожарной безопасности в лесах | июль 2023г. | июль 2023г.
1723 | Воронежэнерго | Аннинский | ВЛ-10-3 пс Новый Курлак | 10 | VS010-0004362-508-3019 | 7/18-7/19 | 0.132 | 60 |  | 0.024 | 3 | [6 empty] | Согласно правил пожарной безопасности в лесах | июль 2023г. | июль 2023г.
1724 | Воронежэнерго | Аннинский | ВЛ-10-3 пс Новый Курлак | 10 | VS010-0004362-508-3020 | 7/19-7/20 | 0.132 | 60 |  | 0.024 | 3 | [6 empty] | Согласно правил пожарной безопасности в лесах | июль 2023г. | июль 2023г.
1725 | Воронежэнерго | Аннинский | ВЛ-10-3 пс Новый Курлак | 10 | VS010-0004362-508-3021 | 7/20-7/21 | 0.132 | 60 |  | 0.024 | 3 | [6 empty] | Согласно правил пожарной безопасности в лесах | июль 2023г. | июль 2023г.
1726 | Воронежэнерго | Аннинский | ВЛ-10-3 пс Новый Курлак | 10 | VS010-0004362-508-3022 | 7/21-7/22 | 0.132 | 60 |  | 0.024 | 3 | [6 empty] | Согласно правил пожарной безопасности в лесах | июль 2023г. | июль 2023г.
1727 | Воронежэнерго | Аннинский | ВЛ-10-3 пс Новый Курлак | 10 | VS010-0004362-508-3023 | 7/22-7/23 | 0.132 | 60 |  | 0.024 | 4 | [6 empty] | Согласно правил пожарной безопасности в лесах | июль 2023г. | июль 2023г.
1728 | Воронежэнерго | Аннинский | ВЛ-10-3 пс Новый Курлак | 10 | VS010-0004362-508-3024 | 7/23-7/24 | 0.132 | 60 |  | 0.024 |  | 5 | [5 empty] | Согласно правил пожарной безопасности в лесах | июль 2023г. | июль 2023г.
1729 | Воронежэнерго | Аннинский | ВЛ-10-3 пс Новый Курлак | 10 | VS010-0004362-508-3025 | 7/24-7/25 | 0.132 | 60 |  | 0.024 |  | 4 | [5 empty] | Согласно правил пожарной безопасности в лесах | июль 2023г. | июль 2023г.
1730 | Воронежэнерго | Аннинский | ВЛ-10-3 пс Новый Курлак | 10 | VS010-0004362-508-3026 | 7/25-7/26 | 0.132 | 60 |  | 0.024 |  | 8 | [5 empty] | Согласно правил пожарной безопасности в лесах | июль 2023г. | июль 2023г.
1731 | Воронежэнерго | Аннинский | ВЛ-10-3 пс Новый Курлак | 10 | VS010-0004362-508-3027 | 7/26-7/27 | 0.132 | 60 |  | 0.024 | 3 | [6 empty] | Согласно правил пожарной безопасности в лесах | июль 2023г. | июль 2023г.
1732 | Воронежэнерго | Аннинский | ВЛ-10-3 пс Новый Курлак | 10 | VS010-0004362-508-3028 | 7/27-7/28 | 0.132 | 60 |  | 0.024 | 4 | [6 empty] | Согласно правил пожарной безопасности в лесах | июль 2023г. | июль 2023г.
1733 | Воронежэнерго | Аннинский | ВЛ-10-3 пс Новый Курлак | 10 | VS010-0004362-508-3029 | 7/28-7/29 | 0.132 | 60 |  | 0.024 | 5 | [6 empty] | Согласно правил пожарной безопасности в лесах | июль 2023г. | июль 2023г.
1734 | Воронежэнерго | Аннинский | ВЛ-10-3 пс Новый Курлак | 10 | VS010-0004362-508-3030 | 7/29-7/30 | 0.132 | 60 |  | 0.024 | 4 | [6 empty] | Согласно правил пожарной безопасности в лесах | июль 2023г. | июль 2023г.
1735 | Воронежэнерго | Аннинский | ВЛ-10-3 пс Новый Курлак | 10 | VS010-0004362-508-3031 | 7/30-7/31 | 0.132 | 60 |  | 0.024 | 4 | [6 empty] | Согласно правил пожарной безопасности в лесах | июль 2023г. | июль 2023г.
1736 | Воронежэнерго | Аннинский | ВЛ-10-3 пс Новый Курлак | 10 | VS010-0004362-508-3032 | 7/31-7/32 | 0.132 | 60 |  | 0.024 | 4 | [6 empty] | Согласно правил пожарной безопасности в лесах | июль 2023г. | июль 2023г.
1737 | Воронежэнерго | Аннинский | ВЛ-10-3 пс Новый Курлак | 10 | VS010-0004362-508-3033 | 7/32-7/33 | 0.132 | 60 |  | 0.024 | 4 | [6 empty] | Согласно правил пожарной безопасности в лесах | июль 2023г. | июль 2023г.
1738 | Воронежэнерго | Аннинский | ВЛ-10-3 пс Новый Курлак | 10 | VS010-0004362-508-3034 | 7/33-7/34 | 0.132 | 60 |  | 0.024 | 4 | [6 empty] | Согласно правил пожарной безопасности в лесах | июль 2023г. | июль 2023г.
1739 | Воронежэнерго | Аннинский | ВЛ-10-3 ПС Анна 2 | 10 | VS010-0012802-004-3151 | 150-151 | 0.132 | 60 |  | 0.048 | 4 | [6 empty] | Согласно правил пожарной безопасности в лесах | июль 2023г. | июль 2023г.
1740 | Воронежэнерго | Аннинский | ВЛ-10-3 ПС Анна 2 | 10 | VS010-0012802-004-3152 | 151-152 | 0.132 | 60 |  | 0.048 | 4 | [6 empty] | Согласно правил пожарной безопасности в лесах | июль 2023г. | июль 2023г.
1741 | Воронежэнерго | Аннинский | ВЛ-10-3 ПС Анна 2 | 10 | VS010-0012802-004-3153 | 152-153 | 0.132 | 60 |  | 0.048 | 5 | [6 empty] | Согласно правил пожарной безопасности в лесах | июль 2023г. | июль 2023г.
1742 | Воронежэнерго | Аннинский | ВЛ-10-3 ПС Анна 2 | 10 | VS010-0012802-004-3154 | 153-154 | 0.132 | 60 |  | 0.048 | 5 | [6 empty] | Согласно правил пожарной безопасности в лесах | июль 2023г. | июль 2023г.
1743 | Воронежэнерго | Аннинский | ВЛ-10-3 ПС Анна 2 | 10 | VS010-0012802-004-3155 | 154-155 | 0.132 | 60 |  | 0.048 | 5 | [6 empty] | Согласно правил пожарной безопасности в лесах | июль 2023г. | июль 2023г.
1744 | Воронежэнерго | Аннинский | ВЛ-10-3 ПС Анна 2 | 10 | VS010-0012802-004-3156 | 155-156 | 0.132 | 60 |  | 0.048 | 4 | [6 empty] | Согласно правил пожарной безопасности в лесах | июль 2023г. | июль 2023г.
1745 | Воронежэнерго | Аннинский | ВЛ-10-3 ПС Анна 2 | 10 | VS010-0012802-004-3157 | 156-157 | 0.132 | 60 |  | 0.048 | 4 | [6 empty] | Согласно правил пожарной безопасности в лесах | июль 2023г. | июль 2023г.
1746 | Воронежэнерго | Аннинский | ВЛ-10-1 ПС Анна 2 | 10 | VS010-0012503-001-3027 | 26-27 | 0.132 | 60 |  | 0.048 | 3 | [6 empty] | Согласно правил пожарной безопасности в лесах | август 2023г. | август 2023г.
1747 | Воронежэнерго | Аннинский | ВЛ-10-1 ПС Анна 2 | 10 | VS010-0012503-001-3028 | 27-28 | 0.132 | 60 |  | 0.048 | 3 | [6 empty] | Согласно правил пожарной безопасности в лесах | август 2023г. | август 2023г.
1748 | Воронежэнерго | Аннинский | ВЛ-10-1 ПС Анна 2 | 10 | VS010-0012503-001-3029 | 28-29 | 0.132 | 60 |  | 0.048 | 3 | [6 empty] | Согласно правил пожарной безопасности в лесах | август 2023г. | август 2023г.
1749 | Воронежэнерго | Аннинский | ВЛ-10-1 ПС Анна 2 | 10 | VS010-0012503-001-3030 | 29-30 | 0.132 | 60 |  | 0.048 | 3 | [6 empty] | Согласно правил пожарной безопасности в лесах | август 2023г. | август 2023г.
1750 | Воронежэнерго | Аннинский | ВЛ-10-1 ПС Анна 2 | 10 | VS010-0012503-001-3031 | 30-31 | 0.132 | 60 |  | 0.048 | 3 | [6 empty] | Согласно правил пожарной безопасности в лесах | август 2023г. | август 2023г.
1751 | Воронежэнерго | Аннинский | ВЛ-10-1 ПС Анна 2 | 10 | VS010-0012503-001-3032 | 31-32 | 0.132 | 60 |  | 0.048 | 3 | [6 empty] | Согласно правил пожарной безопасности в лесах | август 2023г. | август 2023г.
1752 | Воронежэнерго | Аннинский | ВЛ-10-1 ПС Анна 2 | 10 | VS010-0012503-001-3033 | 32-33 | 0.132 | 60 |  | 0.048 | 3 | [6 empty] | Согласно правил пожарной безопасности в лесах | август 2023г. | август 2023г.
1753 | Воронежэнерго | Аннинский | ВЛ-10-1 ПС Анна 2 | 10 | VS010-0012503-001-3034 | 33-34 | 0.132 | 60 |  | 0.048 | 4 | [6 empty] | Согласно правил пожарной безопасности в лесах | август 2023г. | август 2023г.
1754 | Воронежэнерго | Аннинский | ВЛ-10-1 ПС Анна 2 | 10 | VS010-0012503-001-3035 | 34-35 | 0.132 | 60 |  | 0.048 | 4 | [6 empty] | Согласно правил пожарной безопасности в лесах | август 2023г. | август 2023г.
1755 | Воронежэнерго | Аннинский | ВЛ-10-1 ПС Анна 2 | 10 | VS010-0012503-001-3036 | 35-36 | 0.132 | 60 |  | 0.048 | 4 | [6 empty] | Согласно правил пожарной безопасности в лесах | август 2023г. | август 2023г.
1756 | Воронежэнерго | Аннинский | ВЛ-10-1 ПС Анна 2 | 10 | VS010-0012503-001-3037 | 36-37 | 0.132 | 60 |  | 0.048 | 4 | [6 empty] | Согласно правил пожарной безопасности в лесах | август 2023г. | август 2023г.
1757 | Воронежэнерго | Аннинский | ВЛ-10-1 ПС Анна 2 | 10 | VS010-0012503-001-3038 | 37-38 | 0.132 | 60 |  | 0.048 | 3 | [6 empty] | Согласно правил пожарной безопасности в лесах | август 2023г. | август 2023г.
1758 | Воронежэнерго | Аннинский | ВЛ-10-1 ПС Анна 2 | 10 | VS010-0012503-001-3039 | 38-39 | 0.132 | 60 |  | 0.048 | 3 | [6 empty] | Согласно правил пожарной безопасности в лесах | август 2023г. | август 2023г.
1759 | Воронежэнерго | Аннинский | ВЛ-10-1 ПС Анна 2 | 10 | VS010-0012503-001-3040 | 39-40 | 0.132 | 60 |  | 0.048 |  | 6 | [5 empty] | Согласно правил пожарной безопасности в лесах | август 2023г. | август 2023г.
1760 | Воронежэнерго | Аннинский | ВЛ-10-1 ПС Анна 2 | 10 | VS010-0012503-001-3041 | 40-41 | 0.132 | 60 |  | 0.048 | 4 | [6 empty] | Согласно правил пожарной безопасности в лесах | август 2023г. | август 2023г.
1761 | Воронежэнерго | Аннинский | ВЛ-10-1 ПС Анна 2 | 10 | VS010-0012503-001-3042 | 41-42 | 0.132 | 60 |  | 0.048 | 4 | [6 empty] | Согласно правил пожарной безопасности в лесах | август 2023г. | август 2023г.
1762 | Воронежэнерго | Аннинский | ВЛ-10-1 ПС Анна 2 | 10 | VS010-0012503-001-3043 | 42-43 | 0.132 | 60 |  | 0.048 | 4 | [6 empty] | Согласно правил пожарной безопасности в лесах | август 2023г. | август 2023г.
1763 | Воронежэнерго | Аннинский | ВЛ-10-1 ПС Анна 2 | 10 | VS010-0012503-001-3044 | 43-44 | 0.132 | 60 |  | 0.048 | 4 | [6 empty] | Согласно правил пожарной безопасности в лесах | август 2023г. | август 2023г.
1764 | Воронежэнерго | Аннинский | ВЛ-10-1 ПС Анна 2 | 10 | VS010-0012503-001-3045 | 44-45 | 0.132 | 60 |  | 0.048 | 4 | [6 empty] | Согласно правил пожарной безопасности в лесах | август 2023г. | август 2023г.
1765 | Воронежэнерго | Аннинский | ВЛ-10-1 ПС Анна 2 | 10 | VS010-0012503-001-3046 | 45-46 | 0.132 | 60 |  | 0.048 | 3 | [6 empty] | Согласно правил пожарной безопасности в лесах | август 2023г. | август 2023г.
1766 | Воронежэнерго | Аннинский | ВЛ-10-1 ПС Анна 2 | 10 | VS010-0012503-001-3047 | 46-47 | 0.132 | 60 |  | 0.048 | 3 | [6 empty] | Согласно правил пожарной безопасности в лесах | август 2023г. | август 2023г.
1767 | Воронежэнерго | Аннинский | ВЛ-10-1 ПС Анна 2 | 10 | VS010-0012503-001-3048 | 47-48 | 0.132 | 60 |  | 0.048 | 4 | [6 empty] | Согласно правил пожарной безопасности в лесах | август 2023г. | август 2023г.
1768 | Воронежэнерго | Аннинский | ВЛ-10-1 ПС Анна 2 | 10 | VS010-0012503-001-3049 | 48-49 | 0.132 | 60 |  | 0.048 | 4 | [6 empty] | Согласно правил пожарной безопасности в лесах | август 2023г. | август 2023г.
1769 | Воронежэнерго | Аннинский | ВЛ-10-1 ПС Анна 2 | 10 | VS010-0012503-001-3050 | 49-50 | 0.132 | 60 |  | 0.048 | 4 | [6 empty] | Согласно правил пожарной безопасности в лесах | август 2023г. | август 2023г.
1770 | Воронежэнерго | Аннинский | ВЛ-10-1 ПС Анна 2 | 10 | VS010-0012503-001-3051 | 50-51 | 0.132 | 60 |  | 0.048 | 3 | [6 empty] | Согласно правил пожарной безопасности в лесах | август 2023г. | август 2023г.
1771 | Воронежэнерго | Аннинский | ВЛ-10-1 ПС Анна 2 | 10 | VS010-0012503-001-3052 | 51-52 | 0.132 | 60 |  | 0.048 | 3 | [6 empty] | Согласно правил пожарной безопасности в лесах | август 2023г. | август 2023г.
1772 | Воронежэнерго | Аннинский | ВЛ-10-1 ПС Анна 2 | 10 | VS010-0012503-001-3053 | 52-53 | 0.132 | 60 |  | 0.048 | 4 | [6 empty] | Согласно правил пожарной безопасности в лесах | август 2023г. | август 2023г.
1773 | Воронежэнерго | Аннинский | ВЛ-10-1 ПС Анна 2 | 10 | VS010-0012503-001-3054 | 53-54 | 0.132 | 60 |  | 0.048 | 4 | [6 empty] | Согласно правил пожарной безопасности в лесах | август 2023г. | август 2023г.
1774 | Воронежэнерго | Аннинский | ВЛ-10-1 ПС Анна 2 | 10 | VS010-0012503-001-3055 | 54-55 | 0.132 | 60 |  | 0.048 | 4 | [6 empty] | Согласно правил пожарной безопасности в лесах | август 2023г. | август 2023г.
1775 | Воронежэнерго | Аннинский | ВЛ-10-1 ПС Анна 2 | 10 | VS010-0012503-001-3056 | 55-56 | 0.132 | 60 |  | 0.048 | 4 | [6 empty] | Согласно правил пожарной безопасности в лесах | август 2023г. | август 2023г.
1776 | Воронежэнерго | Аннинский | ВЛ-10-1 ПС Анна 2 | 10 | VS010-0012503-001-3057 | 56-57 | 0.132 | 60 |  | 0.048 | 3 | [6 empty] | Согласно правил пожарной безопасности в лесах | август 2023г. | август 2023г.
1777 | Воронежэнерго | Аннинский | ВЛ-10-1 ПС Анна 2 | 10 | VS010-0012503-001-3058 | 57-58 | 0.132 | 60 |  | 0.048 | 3 | [6 empty] | Согласно правил пожарной безопасности в лесах | август 2023г. | август 2023г.
1778 | Воронежэнерго | Аннинский | ВЛ-10-1 ПС Анна 2 | 10 | VS010-0012503-001-3059 | 58-59 | 0.132 | 60 |  | 0.048 | 3 | [6 empty] | Согласно правил пожарной безопасности в лесах | август 2023г. | август 2023г.
1779 | Воронежэнерго | Аннинский | ВЛ-10-1 ПС Анна 2 | 10 | VS010-0012503-001-3060 | 59-60 | 0.132 | 60 |  | 0.048 | 3 | [6 empty] | Согласно правил пожарной безопасности в лесах | август 2023г. | август 2023г.
1780 | Воронежэнерго | Аннинский | ВЛ-10-1 ПС Анна 2 | 10 | VS010-0012503-001-3061 | 60-61 | 0.132 | 60 |  | 0.048 | 4 | [6 empty] | Согласно правил пожарной безопасности в лесах | август 2023г. | август 2023г.
1781 | Воронежэнерго | Аннинский | ВЛ-10-1 ПС Анна 2 | 10 | VS010-0012503-001-3062 | 61-62 | 0.132 | 60 |  | 0.048 | 4 | [6 empty] | Согласно правил пожарной безопасности в лесах | август 2023г. | август 2023г.
1782 | Воронежэнерго | Аннинский | ВЛ-10-1 ПС Анна 2 | 10 | VS010-0012503-001-3063 | 62-63 | 0.132 | 60 |  | 0.048 | 3 | [6 empty] | Согласно правил пожарной безопасности в лесах | август 2023г. | август 2023г.
1783 | Воронежэнерго | Аннинский | ВЛ-10-1 ПС Анна | 10 | VS010-0008709-501-3013 | 12-13 | 0.132 | 60 |  | 0.132 | 6 | [6 empty] | Согласно правил пожарной безопасности в лесах | август 2023г. | август 2023г.
1784 | Воронежэнерго | Аннинский | ВЛ-10-1 ПС Анна | 10 | VS010-0008709-501-3014 | 13-14 | 0.132 | 60 |  | 0.132 | 5 | [6 empty] | Согласно правил пожарной безопасности в лесах | август 2023г. | август 2023г.
1785 | Воронежэнерго | Аннинский | ВЛ-10-1 ПС Анна | 10 | VS010-0008709-501-3015 | 14-15 | 0.132 | 60 |  | 0.132 | 3 | [6 empty] | Согласно правил пожарной безопасности в лесах | август 2023г. | август 2023г.
1786 | Воронежэнерго | Аннинский | ВЛ-10-1 ПС Анна | 10 | VS010-0008709-501-3016 | 15-16 | 0.132 | 60 |  | 0.132 | 4 | [6 empty] | Согласно правил пожарной безопасности в лесах | август 2023г. | август 2023г.
1787 | Воронежэнерго | Аннинский | ВЛ-10-1 ПС Анна | 10 | VS010-0008709-501-3017 | 16-17 | 0.132 | 60 |  | 0.132 | 3 | [6 empty] | Согласно правил пожарной безопасности в лесах | август 2023г. | август 2023г.
1788 | Воронежэнерго | Аннинский | ВЛ-10-1 ПС Анна | 10 | VS010-0008709-501-3018 | 17-18 | 0.132 | 60 |  | 0.132 | 3 | [6 empty] | Согласно правил пожарной безопасности в лесах | август 2023г. | август 2023г.
1789 | Воронежэнерго | Аннинский | ВЛ-10-1 ПС Анна | 10 | VS010-0008709-501-3019 | 18-19 | 0.132 | 60 |  | 0.132 | 3 | [6 empty] | Согласно правил пожарной безопасности в лесах | август 2023г. | август 2023г.
1790 | Воронежэнерго | Аннинский | ВЛ-10-1 ПС Анна | 10 | VS010-0008709-501-3020 | 19-20 | 0.132 | 60 |  | 0.132 | 6 | [6 empty] | Согласно правил пожарной безопасности в лесах | август 2023г. | август 2023г.
1791 | Воронежэнерго | Аннинский | ВЛ-10-1 ПС Анна | 10 | VS010-0008709-501-3021 | 20-21 | 0.132 | 60 |  | 0.132 | 4 | [6 empty] | Согласно правил пожарной безопасности в лесах | август 2023г. | август 2023г.
1792 | Воронежэнерго | Аннинский | ВЛ-10-1 ПС Анна | 10 | VS010-0008709-501-3022 | 21-22 | 0.132 | 60 |  | 0.132 |  | 5 | [5 empty] | Согласно правил пожарной безопасности в лесах | август 2023г. | август 2023г.
1793 | Воронежэнерго | Аннинский | ВЛ-10-2 ПС Анна | 10 | VS010-0012459-001-3058 | 57-58 | 0.132 | 60 |  | 0.048 |  | 4 | [5 empty] | Согласно правил пожарной безопасности в лесах | август 2023г. | август 2023г.
1794 | Воронежэнерго | Аннинский | ВЛ-10-2 ПС Анна | 10 | VS010-0012459-001-3059 | 58-59 | 0.132 | 60 |  | 0.048 |  | 8 | [5 empty] | Согласно правил пожарной безопасности в лесах | август 2023г. | август 2023г.
1795 | Воронежэнерго | Аннинский | ВЛ-10-2 ПС Анна | 10 | VS010-0012459-001-3060 | 59-60 | 0.132 | 60 |  | 0.048 | 2 | [6 empty] | Согласно правил пожарной безопасности в лесах | август 2023г. | август 2023г.
1796 | Воронежэнерго | Аннинский | ВЛ-10-2 ПС Анна | 10 | VS010-0012459-001-3061 | 60-61 | 0.132 | 60 |  | 0.048 | 3 | [6 empty] | Согласно правил пожарной безопасности в лесах | август 2023г. | август 2023г.
1797 | Воронежэнерго | Аннинский | ВЛ-10-2 ПС Анна | 10 | VS010-0012459-504-3002 | 3/1-3/2 | 0.132 | 60 |  | 0.048 | 3 | [6 empty] | Согласно правил пожарной безопасности в лесах | август 2023г. | август 2023г.
1798 | Воронежэнерго | Аннинский | ВЛ-10-2 ПС Анна | 10 | VS010-0012459-504-3003 | 3/2-3/3 | 0.132 | 60 |  | 0.048 | 3 | [6 empty] | Согласно правил пожарной безопасности в лесах | август 2023г. | август 2023г.
1799 | Воронежэнерго | Аннинский | ВЛ-10-2 ПС Анна | 10 | VS010-0012459-504-3004 | 3/3-3/4 | 0.132 | 60 |  | 0.048 | 3 | [6 empty] | Согласно правил пожарной безопасности в лесах | август 2023г. | август 2023г.
1800 | Воронежэнерго | Аннинский | ВЛ-10-2 ПС Анна | 10 | VS010-0012459-504-3005 | 3/4-3/5 | 0.132 | 60 |  | 0.048 | 3 | [6 empty] | Согласно правил пожарной безопасности в лесах | август 2023г. | август 2023г.
1801 | Воронежэнерго | Аннинский | ВЛ-10-2 ПС Анна | 10 | VS010-0012459-507-3002 | 6/1-6/2 | 0.132 | 60 |  | 0.048 | 3 | [6 empty] | Согласно правил пожарной безопасности в лесах | август 2023г. | август 2023г.
1802 | Воронежэнерго | Аннинский | ВЛ-10-8 ПС Анна | 10 | VS010-0012210-006-3169 | 168-169 | 0.132 | 60 |  | 0.048 | 3 | [6 empty] | Согласно правил пожарной безопасности в лесах | август 2023г. | август 2023г.
1803 | Воронежэнерго | Аннинский | ВЛ-10-8 ПС Анна | 10 | VS010-0012210-006-3170 | 169-170 | 0.132 | 60 |  | 0.048 | 3 | [6 empty] | Согласно правил пожарной безопасности в лесах | август 2023г. | август 2023г.
1804 | Воронежэнерго | Аннинский | ВЛ-10-8 ПС Анна | 10 | VS010-0012210-006-3171 | 170-171 | 0.132 | 60 |  | 0.048 | 3 | [6 empty] | Согласно правил пожарной безопасности в лесах | август 2023г. | август 2023г.
1805 | Воронежэнерго | Аннинский | ВЛ-10-8 ПС Анна | 10 | VS010-0012210-006-3172 | 171-172 | 0.132 | 60 |  | 0.048 | 3 | [6 empty] | Согласно правил пожарной безопасности в лесах | август 2023г. | август 2023г.
1806 | Воронежэнерго | Аннинский | ВЛ-10-8 ПС Анна | 10 | VS010-0012210-006-3173 | 172-173 | 0.132 | 60 |  | 0.048 | 3 | [6 empty] | Согласно правил пожарной безопасности в лесах | август 2023г. | август 2023г.
1807 | Воронежэнерго | Аннинский | ВЛ-10-8 ПС Анна | 10 | VS010-0012210-007-3174 | 173-174 | 0.132 | 60 |  | 0.048 | 3 | [6 empty] | Согласно правил пожарной безопасности в лесах | август 2023г. | август 2023г.
1808 | Воронежэнерго | Аннинский | ВЛ-10-8 ПС Анна | 10 | VS010-0012210-008-3176 | 175-176 | 0.132 | 60 |  | 0.048 | 3 | [6 empty] | Согласно правил пожарной безопасности в лесах | август 2023г. | август 2023г.
1809 | Воронежэнерго | Аннинский | ВЛ-10-8 ПС Анна | 10 | VS010-0012210-008-3177 | 176-177 | 0.132 | 60 |  | 0.048 | 4 | [6 empty] | Согласно правил пожарной безопасности в лесах | август 2023г. | август 2023г.
1810 | Воронежэнерго | Аннинский | ВЛ-10-8 ПС Анна | 10 | VS010-0012210-008-3178 | 177-178 | 0.132 | 60 |  | 0.048 |  | 6 | [5 empty] | Согласно правил пожарной безопасности в лесах | август 2023г. | август 2023г.
1811 | Воронежэнерго | Аннинский | ВЛ-10-8 ПС Анна | 10 | VS010-0012210-008-3179 | 178-179 | 0.132 | 60 |  | 0.048 | 3 | [6 empty] | Согласно правил пожарной безопасности в лесах | август 2023г. | август 2023г.
1812 | Воронежэнерго | Аннинский | ВЛ-10-8 ПС Анна | 10 | VS010-0012210-008-3180 | 179-180 | 0.132 | 60 |  | 0.048 | 4 | [6 empty] | Согласно правил пожарной безопасности в лесах | август 2023г. | август 2023г.
1813 | Воронежэнерго | Аннинский | ВЛ-10-8 ПС Анна | 10 | VS010-0012210-008-3181 | 180-181 | 0.132 | 60 |  | 0.048 | 5 | [6 empty] | Согласно правил пожарной безопасности в лесах | август 2023г. | август 2023г.
1814 | Воронежэнерго | Аннинский | ВЛ-10-8 ПС Анна | 10 | VS010-0012210-008-3182 | 181-182 | 0.132 | 60 |  | 0.048 |  | 6 | [5 empty] | Согласно правил пожарной безопасности в лесах | август 2023г. | август 2023г.
1815 | Воронежэнерго | Аннинский | ВЛ-10-8 ПС Анна | 10 | VS010-0012210-008-3183 | 182-183 | 0.132 | 60 |  | 0.048 |  | 9 | [5 empty] | Согласно правил пожарной безопасности в лесах | август 2023г. | август 2023г.
1816 | Воронежэнерго | Аннинский | ВЛ-10-8 ПС Анна | 10 | VS010-0012210-008-3184 | 183-184 | 0.132 | 60 |  | 0.048 | 3 | [6 empty] | Согласно правил пожарной безопасности в лесах | август 2023г. | август 2023г.
1817 | Воронежэнерго | Аннинский | ВЛ-10-8 ПС Анна | 10 | VS010-0012210-008-3185 | 184-185 | 0.132 | 60 |  | 0.048 | 3 | [6 empty] | Согласно правил пожарной безопасности в лесах | август 2023г. | август 2023г.
1818 | Воронежэнерго | Аннинский | ВЛ-10-8 ПС Анна | 10 | VS010-0012210-512-3002 | 17/1-17/2 | 0.132 | 60 |  | 0.048 | 3 | [6 empty] | Согласно правил пожарной безопасности в лесах | август 2023г. | август 2023г.
1819 | Воронежэнерго | Аннинский | ВЛ-10-8 ПС Анна | 10 | VS010-0012210-512-3003 | 17/2-17/3 | 0.132 | 60 |  | 0.048 | 3 | [6 empty] | Согласно правил пожарной безопасности в лесах | август 2023г. | август 2023г.
1820 | Воронежэнерго | Аннинский | ВЛ-10-8 ПС Анна | 10 | VS010-0012210-512-3004 | 17/3-17/4 | 0.132 | 60 |  | 0.048 | 3 | [6 empty] | Согласно правил пожарной безопасности в лесах | август 2023г. | август 2023г.
1821 | Воронежэнерго | Аннинский | ВЛ-10-8 ПС Анна | 10 | VS010-0012210-512-3005 | 17/4-17/5 | 0.132 | 60 |  | 0.048 | 3 | [6 empty] | Согласно правил пожарной безопасности в лесах | август 2023г. | август 2023г.
1822 | Воронежэнерго | Аннинский | ВЛ-10-8 ПС Анна | 10 | VS010-0012210-512-3006 | 17/5-17/6 | 0.132 | 60 |  | 0.048 | 3 | [6 empty] | Согласно правил пожарной безопасности в лесах | август 2023г. | август 2023г.
1823 | Воронежэнерго | Аннинский | ВЛ-10-8 ПС Анна | 10 | VS010-0012210-512-3007 | 17/6-17/7 | 0.132 | 60 |  | 0.048 | 3 | [6 empty] | Согласно правил пожарной безопасности в лесах | август 2023г. | август 2023г.
1824 | Воронежэнерго | Аннинский | ВЛ-10-8 ПС Анна | 10 | VS010-0012210-512-3008 | 17/7-17/8 | 0.132 | 60 |  | 0.048 | 4 | [6 empty] | Согласно правил пожарной безопасности в лесах | август 2023г. | август 2023г.
1825 | Воронежэнерго | Аннинский | ВЛ-10-8 ПС Анна | 10 | VS010-0012210-512-3009 | 17/8-17/9 | 0.132 | 60 |  | 0.048 | 4 | [6 empty] | Согласно правил пожарной безопасности в лесах | август 2023г. | август 2023г.
1826 | Воронежэнерго | Аннинский | ВЛ-10-8 ПС Анна | 10 | VS010-0012210-512-3010 | 17/9-17/10 | 0.132 | 60 |  | 0.048 | 3 | [6 empty] | Согласно правил пожарной безопасности в лесах | август 2023г. | август 2023г.
1827 | Воронежэнерго | Аннинский | ВЛ-10-9 ПС Садовое | 10 | VS010-0012911-001-3051 | 50-51 | 0.132 | 60 | 0.024 |  | 4 | [6 empty] | Согласно правил пожарной безопасности в лесах | август 2023г. | август 2023г.
1828 | Воронежэнерго | Аннинский | ВЛ-10-9 ПС Садовое | 10 | VS010-0012911-001-3052 | 51-52 | 0.132 | 60 | 0.024 |  | 5 | [6 empty] | Согласно правил пожарной безопасности в лесах | август 2023г. | август 2023г.
1829 | Воронежэнерго | Аннинский | ВЛ-10-9 ПС Садовое | 10 | VS010-0012911-001-3053 | 52-53 | 0.132 | 60 | 0.024 |  | 5 | [6 empty] | Согласно правил пожарной безопасности в лесах | август 2023г. | август 2023г.
1830 | Воронежэнерго | Аннинский | ВЛ-10-9 ПС Садовое | 10 | VS010-0012911-001-3054 | 53-54 | 0.132 | 60 | 0.024 |  | 5 | [6 empty] | Согласно правил пожарной безопасности в лесах | август 2023г. | август 2023г.
1831 | Воронежэнерго | Аннинский | ВЛ-10-9 ПС Садовое | 10 | VS010-0012911-001-3055 | 54-55 | 0.132 | 60 | 0.024 |  | 5 | [6 empty] | Согласно правил пожарной безопасности в лесах | август 2023г. | август 2023г.
1832 | Воронежэнерго | Аннинский | ВЛ-10-9 ПС Садовое | 10 | VS010-0012911-001-3056 | 55-56 | 0.132 | 60 | 0.024 |  | 6 | [6 empty] | Согласно правил пожарной безопасности в лесах | август 2023г. | август 2023г.
1833 | Воронежэнерго | Аннинский | ВЛ-10-6 ПС Архангельское | 10 | VS010-0004244-001-3061 | 60-61 | 0.132 | 60 |  | 0.024 | 3 | [6 empty] | Согласно правил пожарной безопасности в лесах | август 2023г. | август 2023г.
1834 | Воронежэнерго | Аннинский | ВЛ-10-6 ПС Архангельское | 10 | VS010-0004244-001-3062 | 61-62 | 0.132 | 60 |  | 0.024 |  | 5 | [5 empty] | Согласно правил пожарной безопасности в лесах | август 2023г. | август 2023г.
1835 | Воронежэнерго | Аннинский | ВЛ-10-6 ПС Архангельское | 10 | VS010-0004244-001-3063 | 62-63 | 0.132 | 60 |  | 0.024 |  | 4 | [5 empty] | Согласно правил пожарной безопасности в лесах | август 2023г. | август 2023г.
1836 | Воронежэнерго | Аннинский | ВЛ-10-6 ПС Архангельское | 10 | VS010-0004244-001-3064 | 63-64 | 0.132 | 60 |  | 0.024 |  | 8 | [5 empty] | Согласно правил пожарной безопасности в лесах | август 2023г. | август 2023г.
1837 | Воронежэнерго | Аннинский | ВЛ-10-6 ПС Архангельское | 10 | VS010-0004244-001-3065 | 64-65 | 0.132 | 60 |  | 0.024 | 3 | [6 empty] | Согласно правил пожарной безопасности в лесах | август 2023г. | август 2023г.
1838 | Воронежэнерго | Аннинский | ВЛ-10-6 ПС Архангельское | 10 | VS010-0004244-001-3066 | 65-66 | 0.132 | 60 |  | 0.024 | 3 | [6 empty] | Согласно правил пожарной безопасности в лесах | август 2023г. | август 2023г.
1839 | Воронежэнерго | Аннинский | ВЛ-10-6 ПС Архангельское | 10 | VS010-0004244-001-3067 | 66-67 | 0.132 | 60 |  | 0.024 | 3 | [6 empty] | Согласно правил пожарной безопасности в лесах | август 2023г. | август 2023г.
1840 | Воронежэнерго | Аннинский | ВЛ-10-6 ПС Архангельское | 10 | VS010-0004244-001-3068 | 67-68 | 0.132 | 60 |  | 0.024 | 3 | [6 empty] | Согласно правил пожарной безопасности в лесах | август 2023г. | август 2023г.
1841 | Воронежэнерго | Аннинский | ВЛ-10-6 ПС Архангельское | 10 | VS010-0004244-001-3069 | 68-69 | 0.132 | 60 |  | 0.024 | 3 | [6 empty] | Согласно правил пожарной безопасности в лесах | август 2023г. | август 2023г.
1842 | Воронежэнерго | Аннинский | ВЛ-10-6 ПС Архангельское | 10 | VS010-0004244-001-3070 | 69-70 | 0.132 | 60 |  | 0.024 | 3 | [6 empty] | Согласно правил пожарной безопасности в лесах | август 2023г. | август 2023г.
1843 | Воронежэнерго | Аннинский | ВЛ-10-6 ПС Архангельское | 10 | VS010-0004244-001-3071 | 70-71 | 0.132 | 60 |  | 0.024 | 4 | [6 empty] | Согласно правил пожарной безопасности в лесах | август 2023г. | август 2023г.
1844 | Воронежэнерго | Аннинский | ВЛ-10-6 ПС Архангельское | 10 | VS010-0004244-001-3072 | 71-72 | 0.132 | 60 |  | 0.024 | 4 | [6 empty] | Согласно правил пожарной безопасности в лесах | август 2023г. | август 2023г.
1845 | Воронежэнерго | Аннинский | ВЛ-10-6 ПС Архангельское | 10 | VS010-0004244-001-3073 | 72-73 | 0.132 | 60 |  | 0.024 | 4 | [6 empty] | Согласно правил пожарной безопасности в лесах | август 2023г. | август 2023г.
1846 | Воронежэнерго | Аннинский | ВЛ-10-6 ПС Архангельское | 10 | VS010-0004244-001-3074 | 73-74 | 0.132 | 60 |  | 0.024 | 4 | [6 empty] | Согласно правил пожарной безопасности в лесах | август 2023г. | август 2023г.
1847 | Воронежэнерго | Аннинский | ВЛ-10-6 ПС Архангельское | 10 | VS010-0004244-001-3075 | 74-75 | 0.132 | 60 |  | 0.024 | 4 | [6 empty] | Согласно правил пожарной безопасности в лесах | август 2023г. | август 2023г.
1848 | Воронежэнерго | Аннинский | ВЛ-10-6 ПС Архангельское | 10 | VS010-0004244-001-3076 | 75-76 | 0.132 | 60 |  | 0.024 | 3 | [6 empty] | Согласно правил пожарной безопасности в лесах | август 2023г. | август 2023г.
1849 | Воронежэнерго | Аннинский | ВЛ-10-6 ПС Архангельское | 10 | VS010-0004244-001-3077 | 76-77 | 0.132 | 60 |  | 0.024 | 3 | [6 empty] | Согласно правил пожарной безопасности в лесах | август 2023г. | август 2023г.
1850 | Воронежэнерго | Аннинский | ВЛ-10-6 ПС Архангельское | 10 | VS010-0004244-001-3078 | 77-78 | 0.132 | 60 |  | 0.024 | 3 | [6 empty] | Согласно правил пожарной безопасности в лесах | август 2023г. | август 2023г.
1851 | Воронежэнерго | Аннинский | ВЛ-10-6 ПС Архангельское | 10 | VS010-0004244-001-3079 | 78-79 | 0.132 | 60 |  | 0.024 | 3 | [6 empty] | Согласно правил пожарной безопасности в лесах | август 2023г. | август 2023г.
1852 | Воронежэнерго | Аннинский | ВЛ-10-6 ПС Архангельское | 10 | VS010-0004244-001-3080 | 79-80 | 0.132 | 60 |  | 0.024 | 4 | [6 empty] | Согласно правил пожарной безопасности в лесах | август 2023г. | август 2023г.
1853 | Воронежэнерго | Аннинский | ВЛ-10-6 ПС Архангельское | 10 | VS010-0004244-001-3081 | 80-81 | 0.132 | 60 |  | 0.024 | 4 | [6 empty] | Согласно правил пожарной безопасности в лесах | август 2023г. | август 2023г.
1854 | Воронежэнерго | Аннинский | ВЛ-10-6 ПС Архангельское | 10 | VS010-0004244-001-3082 | 81-82 | 0.132 | 60 |  | 0.024 | 4 | [6 empty] | Согласно правил пожарной безопасности в лесах | август 2023г. | август 2023г.
1855 | Воронежэнерго | Аннинский | ВЛ-10-6 ПС Архангельское | 10 | VS010-0004244-001-3083 | 82-83 | 0.132 | 60 |  | 0.024 | 4 | [6 empty] | Согласно правил пожарной безопасности в лесах | август 2023г. | август 2023г.
1856 | Воронежэнерго | Аннинский | ВЛ-10-6 ПС Архангельское | 10 | VS010-0004244-001-3084 | 83-84 | 0.132 | 60 |  | 0.024 | 4 | [6 empty] | Согласно правил пожарной безопасности в лесах | август 2023г. | август 2023г.
1857 | Воронежэнерго | Аннинский | ВЛ-10-6 ПС Архангельское | 10 | VS010-0004244-001-3085 | 84-85 | 0.132 | 60 |  | 0.024 | 3 | [6 empty] | Согласно правил пожарной безопасности в лесах | август 2023г. | август 2023г.
1858 | Воронежэнерго | Аннинский | ВЛ-10-6 ПС Архангельское | 10 | VS010-0004244-001-3086 | 85-86 | 0.132 | 60 |  | 0.024 | 4 | [6 empty] | Согласно правил пожарной безопасности в лесах | август 2023г. | август 2023г.
1859 | Воронежэнерго | Аннинский | ВЛ-10-6 ПС Архангельское | 10 | VS010-0004244-001-3087 | 86-87 | 0.132 | 60 |  | 0.024 | 3 | [6 empty] | Согласно правил пожарной безопасности в лесах | август 2023г. | август 2023г.
1860 | Воронежэнерго | Аннинский | ВЛ-10-6 ПС Архангельское | 10 | VS010-0004244-001-3088 | 87-88 | 0.132 | 60 |  | 0.024 | 3 | [6 empty] | Согласно правил пожарной безопасности в лесах | август 2023г. | август 2023г.
1861 | Воронежэнерго | Аннинский | ВЛ-10-6 ПС Архангельское | 10 | VS010-0004244-001-3089 | 88-89 | 0.132 | 60 |  | 0.024 | 3 | [6 empty] | Согласно правил пожарной безопасности в лесах | август 2023г. | август 2023г.
1862 | Воронежэнерго | Аннинский | ВЛ-10-6 ПС Архангельское | 10 | VS010-0004244-001-3090 | 89-90 | 0.132 | 60 |  | 0.024 | 4 | [6 empty] | Согласно правил пожарной безопасности в лесах | август 2023г. | август 2023г.
1863 | Воронежэнерго | Аннинский | ВЛ-10-6 ПС Архангельское | 10 | VS010-0004244-001-3091 | 90-91 | 0.132 | 60 |  | 0.024 | 4 | [6 empty] | Согласно правил пожарной безопасности в лесах | август 2023г. | август 2023г.
1864 | Воронежэнерго | Аннинский | ВЛ-10-6 ПС Архангельское | 10 | VS010-0004244-001-3092 | 91-92 | 0.132 | 60 |  | 0.024 |  | 5 | [5 empty] | Согласно правил пожарной безопасности в лесах | август 2023г. | август 2023г.
1865 | Воронежэнерго | Аннинский | ВЛ-10-6 ПС Архангельское | 10 | VS010-0004244-001-3093 | 92-93 | 0.132 | 60 |  | 0.024 |  | 4 | [5 empty] | Согласно правил пожарной безопасности в лесах | август 2023г. | август 2023г.
1866 | Воронежэнерго | Аннинский | ВЛ-10-6 ПС Архангельское | 10 | VS010-0004244-001-3094 | 93-94 | 0.132 | 60 |  | 0.024 |  | 8 | [5 empty] | Согласно правил пожарной безопасности в лесах | август 2023г. | август 2023г.
1867 | Воронежэнерго | Аннинский | ВЛ-10-6 ПС Архангельское | 10 | VS010-0004244-001-3095 | 94-95 | 0.132 | 60 |  | 0.024 | 3 | [6 empty] | Согласно правил пожарной безопасности в лесах | август 2023г. | август 2023г.
1868 | Воронежэнерго | Аннинский | ВЛ-10-6 ПС Архангельское | 10 | VS010-0004244-001-3096 | 95-96 | 0.132 | 60 |  | 0.024 | 4 | [6 empty] | Согласно правил пожарной безопасности в лесах | август 2023г. | август 2023г.
1869 | Воронежэнерго | Аннинский | ВЛ-10-6 ПС Архангельское | 10 | VS010-0004244-001-3097 | 96-97 | 0.132 | 60 |  | 0.024 | 4 | [6 empty] | Согласно правил пожарной безопасности в лесах | август 2023г. | август 2023г.
1870 | Воронежэнерго | Аннинский | ВЛ-10-6 ПС Архангельское | 10 | VS010-0004244-001-3098 | 97-98 | 0.132 | 60 |  | 0.024 | 4 | [6 empty] | Согласно правил пожарной безопасности в лесах | август 2023г. | август 2023г.
1871 | Воронежэнерго | Аннинский | ВЛ-10-6 ПС Архангельское | 10 | VS010-0004244-001-3099 | 98-99 | 0.132 | 60 |  | 0.024 | 4 | [6 empty] | Согласно правил пожарной безопасности в лесах | август 2023г. | август 2023г.
1872 | Воронежэнерго | Аннинский | ВЛ-10-6 ПС Архангельское | 10 | VS010-0004244-001-3100 | 99-100 | 0.132 | 60 |  | 0.024 | 4 | [6 empty] | Согласно правил пожарной безопасности в лесах | август 2023г. | август 2023г.
1873 | Воронежэнерго | Аннинский | ВЛ-10-6 ПС Архангельское | 10 | VS010-0004244-001-3101 | 100-101 | 0.132 | 60 |  | 0.024 | 4 | [6 empty] | Согласно правил пожарной безопасности в лесах | август 2023г. | август 2023г.
1874 | Воронежэнерго | Аннинский | ВЛ-10-6 ПС Архангельское | 10 | VS010-0004244-001-3102 | 101-102 | 0.132 | 60 |  | 0.024 | 4 | [6 empty] | Согласно правил пожарной безопасности в лесах | август 2023г. | август 2023г.
1875 | Воронежэнерго | Аннинский | ВЛ-10-6 ПС Архангельское | 10 | VS010-0004244-001-3103 | 102-103 | 0.132 | 60 |  | 0.024 | 4 | [6 empty] | Согласно правил пожарной безопасности в лесах | август 2023г. | август 2023г.
1876 | Воронежэнерго | Аннинский | ВЛ-10-6 ПС Архангельское | 10 | VS010-0004244-001-3104 | 103-104 | 0.132 | 60 |  | 0.024 | 3 | [6 empty] | Согласно правил пожарной безопасности в лесах | август 2023г. | август 2023г.
1877 | Воронежэнерго | Аннинский | ВЛ-10-6 ПС Архангельское | 10 | VS010-0004244-001-3105 | 104-105 | 0.132 | 60 |  | 0.024 | 3 | [6 empty] | Согласно правил пожарной безопасности в лесах | август 2023г. | август 2023г.
1878 | Воронежэнерго | Аннинский | ВЛ-10-6 ПС Архангельское | 10 | VS010-0004244-001-3106 | 105-106 | 0.132 | 60 |  | 0.024 | 4 | [6 empty] | Согласно правил пожарной безопасности в лесах | август 2023г. | август 2023г.
1879 | Воронежэнерго | Аннинский | ВЛ-10-6 ПС Архангельское | 10 | VS010-0004244-001-3107 | 106-107 | 0.132 | 60 |  | 0.024 | 4 | [6 empty] | Согласно правил пожарной безопасности в лесах | август 2023г. | август 2023г.
1880 | Воронежэнерго | Аннинский | ВЛ-10-6 ПС Архангельское | 10 | VS010-0004244-001-3108 | 107-108 | 0.132 | 60 |  | 0.024 | 4 | [6 empty] | Согласно правил пожарной безопасности в лесах | август 2023г. | август 2023г.
1881 | Воронежэнерго | Аннинский | ВЛ-10-6 ПС Архангельское | 10 | VS010-0004244-001-3109 | 108-109 | 0.132 | 60 |  | 0.024 | 3 | [6 empty] | Согласно правил пожарной безопасности в лесах | август 2023г. | август 2023г.
1882 | Воронежэнерго | Аннинский | ВЛ-10-6 ПС Архангельское | 10 | VS010-0004244-001-3110 | 109-110 | 0.132 | 60 |  | 0.024 | 4 | [6 empty] | Согласно правил пожарной безопасности в лесах | август 2023г. | август 2023г.
1883 | Воронежэнерго | Аннинский | ВЛ-10-6 ПС Архангельское | 10 | VS010-0004244-001-3111 | 110-111 | 0.132 | 60 |  | 0.024 | 4 | [6 empty] | Согласно правил пожарной безопасности в лесах | август 2023г. | август 2023г.
1884 | Воронежэнерго | Аннинский | ВЛ-10-6 ПС Архангельское | 10 | VS010-0004244-001-3112 | 111-112 | 0.132 | 60 |  | 0.024 | 4 | [6 empty] | Согласно правил пожарной безопасности в лесах | август 2023г. | август 2023г.
1885 | Воронежэнерго | Аннинский | ВЛ-10-6 ПС Архангельское | 10 | VS010-0004244-001-3113 | 112-113 | 0.132 | 60 |  | 0.024 | 3 | [6 empty] | Согласно правил пожарной безопасности в лесах | август 2023г. | август 2023г.
1886 | Воронежэнерго | Аннинский | ВЛ-10-6 ПС Архангельское | 10 | VS010-0004244-001-3114 | 113-114 | 0.132 | 60 |  | 0.024 | 3 | [6 empty] | Согласно правил пожарной безопасности в лесах | август 2023г. | август 2023г.
1887 | Воронежэнерго | Аннинский | ВЛ-10-6 ПС Архангельское | 10 | VS010-0004244-001-3115 | 114-115 | 0.132 | 60 |  | 0.024 | 4 | [6 empty] | Согласно правил пожарной безопасности в лесах | август 2023г. | август 2023г.
1888 | Воронежэнерго | Аннинский | ВЛ-10-6 ПС Архангельское | 10 | VS010-0004244-001-3116 | 115-116 | 0.132 | 60 |  | 0.024 | 4 | [6 empty] | Согласно правил пожарной безопасности в лесах | август 2023г. | август 2023г.
1889 | Воронежэнерго | Аннинский | ВЛ-10-6 ПС Архангельское | 10 | VS010-0004244-001-3117 | 116-117 | 0.132 | 60 |  | 0.024 | 4 | [6 empty] | Согласно правил пожарной безопасности в лесах | август 2023г. | август 2023г.
1890 | Воронежэнерго | Аннинский | ВЛ-10-6 ПС Архангельское | 10 | VS010-0004244-001-3118 | 117-118 | 0.132 | 60 |  | 0.024 | 4 | [6 empty] | Согласно правил пожарной безопасности в лесах | август 2023г. | август 2023г.
1891 | Воронежэнерго | Аннинский | ВЛ-10-6 ПС Архангельское | 10 | VS010-0004244-001-3119 | 118-119 | 0.132 | 60 |  | 0.024 | 4 | [6 empty] | Согласно правил пожарной безопасности в лесах | август 2023г. | август 2023г.
1892 | Воронежэнерго | Аннинский | ВЛ-10-6 ПС Архангельское | 10 | VS010-0004244-001-3120 | 119-120 | 0.132 | 60 |  | 0.024 | 4 | [6 empty] | Согласно правил пожарной безопасности в лесах | август 2023г. | август 2023г.
1893 | Воронежэнерго | Аннинский | ВЛ-10-6 ПС Архангельское | 10 | VS010-0004244-001-3121 | 120-121 | 0.132 | 60 |  | 0.024 | 3 | [6 empty] | Согласно правил пожарной безопасности в лесах | август 2023г. | август 2023г.
1894 | Воронежэнерго | Аннинский | ВЛ-10-6 ПС Архангельское | 10 | VS010-0004244-001-3122 | 121-122 | 0.132 | 60 |  | 0.024 | 3 | [6 empty] | Согласно правил пожарной безопасности в лесах | август 2023г. | август 2023г.
1895 | Воронежэнерго | Аннинский | ВЛ-10-6 ПС Архангельское | 10 | VS010-0004244-001-3123 | 122-123 | 0.132 | 60 |  | 0.024 |  | 6 | [5 empty] | Согласно правил пожарной безопасности в лесах | август 2023г. | август 2023г.
1896 | Воронежэнерго | Аннинский | ВЛ-10-6 ПС Архангельское | 10 | VS010-0004244-001-3124 | 123-124 | 0.132 | 60 |  | 0.024 | 4 | [6 empty] | Согласно правил пожарной безопасности в лесах | август 2023г. | август 2023г.
1897 | Воронежэнерго | Аннинский | ВЛ-10-6 ПС Архангельское | 10 | VS010-0004244-001-3125 | 124-125 | 0.132 | 60 |  | 0.024 | 4 | [6 empty] | Согласно правил пожарной безопасности в лесах | август 2023г. | август 2023г.
1898 | Воронежэнерго | Аннинский | ВЛ-10-6 ПС Архангельское | 10 | VS010-0004244-001-3126 | 125-126 | 0.132 | 60 |  | 0.024 | 4 | [6 empty] | Согласно правил пожарной безопасности в лесах | август 2023г. | август 2023г.
1899 | Воронежэнерго | Аннинский | ВЛ-10-6 ПС Архангельское | 10 | VS010-0004244-001-3127 | 126-127 | 0.132 | 60 |  | 0.024 | 4 | [6 empty] | Согласно правил пожарной безопасности в лесах | август 2023г. | август 2023г.
1900 | Воронежэнерго | Аннинский | ВЛ-10-6 ПС Архангельское | 10 | VS010-0004244-001-3128 | 127-128 | 0.132 | 60 |  | 0.024 | 4 | [6 empty] | Согласно правил пожарной безопасности в лесах | август 2023г. | август 2023г.
1901 | Воронежэнерго | Аннинский | ВЛ-10-6 ПС Архангельское | 10 | VS010-0004244-001-3129 | 128-129 | 0.132 | 60 |  | 0.024 | 4 | [6 empty] | Согласно правил пожарной безопасности в лесах | август 2023г. | август 2023г.
1902 | Воронежэнерго | Аннинский | ВЛ-10-6 ПС Архангельское | 10 | VS010-0004244-001-3130 | 129-130 | 0.132 | 60 |  | 0.024 | 4 | [6 empty] | Согласно правил пожарной безопасности в лесах | август 2023г. | август 2023г.
1903 | Воронежэнерго | Аннинский | ВЛ-10-4 ПС Архангельское | 10 | VS010-0004159-509-3002 | 8/1-8/2 | 0.132 | 60 |  | 0.024 | 3 | [6 empty] | Согласно правил пожарной безопасности в лесах | август 2023г. | август 2023г.
1904 | Воронежэнерго | Аннинский | ВЛ-10-4 ПС Архангельское | 10 | VS010-0004159-509-3003 | 8/2-8/3 | 0.132 | 60 |  | 0.024 | 3 | [6 empty] | Согласно правил пожарной безопасности в лесах | август 2023г. | август 2023г.
1905 | Воронежэнерго | Аннинский | ВЛ-10-4 ПС Архангельское | 10 | VS010-0004159-509-3004 | 8/3-8/4 | 0.132 | 60 |  | 0.024 | 3 | [6 empty] | Согласно правил пожарной безопасности в лесах | август 2023г. | август 2023г.
1906 | Воронежэнерго | Аннинский | ВЛ-10-4 ПС Архангельское | 10 | VS010-0004159-509-3005 | 8/4-8/5 | 0.132 | 60 |  | 0.024 | 3 | [6 empty] | Согласно правил пожарной безопасности в лесах | август 2023г. | август 2023г.
1907 | Воронежэнерго | Аннинский | ВЛ-10-4 ПС Архангельское | 10 | VS010-0004159-509-3006 | 8/5-8/6 | 0.132 | 60 |  | 0.024 | 3 | [6 empty] | Согласно правил пожарной безопасности в лесах | август 2023г. | август 2023г.
1908 | Воронежэнерго | Аннинский | ВЛ-10-4 ПС Архангельское | 10 | VS010-0004159-509-3007 | 8/6-8/7 | 0.132 | 60 |  | 0.024 | 3 | [6 empty] | Согласно правил пожарной безопасности в лесах | август 2023г. | август 2023г.
1909 | Воронежэнерго | Аннинский | ВЛ-10-4 ПС Архангельское | 10 | VS010-0004159-509-3008 | 8/7-8/8 | 0.132 | 60 |  | 0.024 | 3 | [6 empty] | Согласно правил пожарной безопасности в лесах | август 2023г. | август 2023г.
1910 | Воронежэнерго | Аннинский | ВЛ-10-4 ПС Архангельское | 10 | VS010-0004159-509-3009 | 8/8-8/9 | 0.132 | 60 |  | 0.024 | 3 | [6 empty] | Согласно правил пожарной безопасности в лесах | август 2023г. | август 2023г.
1911 | Воронежэнерго | Аннинский | ВЛ-10-4 ПС Архангельское | 10 | VS010-0004159-509-3010 | 8/9-8/10 | 0.132 | 60 |  | 0.024 | 3 | [6 empty] | Согласно правил пожарной безопасности в лесах | август 2023г. | август 2023г.
1912 | Воронежэнерго | Аннинский | ВЛ-10-4 ПС Архангельское | 10 | VS010-0004159-509-3011 | 8/10-8/11 | 0.132 | 60 |  | 0.024 | 3 | [6 empty] | Согласно правил пожарной безопасности в лесах | август 2023г. | август 2023г.
1913 | Воронежэнерго | Аннинский | ВЛ-10-4 ПС Архангельское | 10 | VS010-0004159-509-3012 | 8/11-8/12 | 0.132 | 60 |  | 0.024 | 3 | [6 empty] | Согласно правил пожарной безопасности в лесах | август 2023г. | август 2023г.
1914 | Воронежэнерго | Аннинский | ВЛ-10-4 ПС Архангельское | 10 | VS010-0004159-509-3013 | 8/12-8/13 | 0.132 | 60 |  | 0.024 | 3 | [6 empty] | Согласно правил пожарной безопасности в лесах | август 2023г. | август 2023г.
1915 | Воронежэнерго | Аннинский | ВЛ-10-4 ПС Архангельское | 10 | VS010-0004159-509-3014 | 8/13-8/14 | 0.132 | 60 |  | 0.024 | 3 | [6 empty] | Согласно правил пожарной безопасности в лесах | август 2023г. | август 2023г.
1916 | Воронежэнерго | Аннинский | ВЛ-10-4 ПС Архангельское | 10 | VS010-0004159-509-3015 | 8/14-8/15 | 0.132 | 60 |  | 0.024 | 3 | [6 empty] | Согласно правил пожарной безопасности в лесах | август 2023г. | август 2023г.
1917 | Воронежэнерго | Аннинский | ВЛ-10-4 ПС Архангельское | 10 | VS010-0004159-509-3016 | 8/15-8/16 | 0.132 | 60 |  | 0.024 | 4 | [6 empty] | Согласно правил пожарной безопасности в лесах | август 2023г. | август 2023г.
1918 | Воронежэнерго | Аннинский | ВЛ-10-4 ПС Архангельское | 10 | VS010-0004159-509-3017 | 8/16-8/17 | 0.132 | 60 |  | 0.024 | 4 | [6 empty] | Согласно правил пожарной безопасности в лесах | август 2023г. | август 2023г.
1919 | Воронежэнерго | Аннинский | ВЛ-10-4 ПС Архангельское | 10 | VS010-0004159-509-3018 | 8/17-8/18 | 0.132 | 60 |  | 0.024 | 4 | [6 empty] | Согласно правил пожарной безопасности в лесах | август 2023г. | август 2023г.
1920 | Воронежэнерго | Аннинский | ВЛ-10-4 ПС Архангельское | 10 | VS010-0004159-509-3019 | 8/18-8/19 | 0.132 | 60 |  | 0.024 | 4 | [6 empty] | Согласно правил пожарной безопасности в лесах | август 2023г. | август 2023г.
1921 | Воронежэнерго | Аннинский | ВЛ-10-4 ПС Архангельское | 10 | VS010-0004159-509-3020 | 8/19-8/20 | 0.132 | 60 |  | 0.024 | 3 | [6 empty] | Согласно правил пожарной безопасности в лесах | август 2023г. | август 2023г.
1922 | Воронежэнерго | Аннинский | ВЛ-10-4 ПС Архангельское | 10 | VS010-0004159-509-3021 | 8/20-8/21 | 0.132 | 60 |  | 0.024 | 4 | [6 empty] | Согласно правил пожарной безопасности в лесах | август 2023г. | август 2023г.
1923 | Воронежэнерго | Аннинский | ВЛ-10-4 ПС Архангельское | 10 | VS010-0004159-509-3022 | 8/21-8/22 | 0.132 | 60 |  | 0.024 | 3 | [6 empty] | Согласно правил пожарной безопасности в лесах | август 2023г. | август 2023г.
1924 | Воронежэнерго | Аннинский | ВЛ-10-4 ПС Архангельское | 10 | VS010-0004159-509-3023 | 8/22-8/23 | 0.132 | 60 |  | 0.024 | 3 | [6 empty] | Согласно правил пожарной безопасности в лесах | август 2023г. | август 2023г.
1925 | Воронежэнерго | Аннинский | ВЛ-10-4 ПС Архангельское | 10 | VS010-0004159-509-3024 | 8/23-8/24 | 0.132 | 60 |  | 0.024 | 3 | [6 empty] | Согласно правил пожарной безопасности в лесах | август 2023г. | август 2023г.
1926 | Воронежэнерго | Аннинский | ВЛ-10-4 ПС Архангельское | 10 | VS010-0004159-509-3025 | 8/24-8/25 | 0.132 | 60 |  | 0.024 | 4 | [6 empty] | Согласно правил пожарной безопасности в лесах | август 2023г. | август 2023г.
1927 | Воронежэнерго | Аннинский | ВЛ-10-4 ПС Архангельское | 10 | VS010-0004159-509-3026 | 8/25-8/26 | 0.132 | 60 |  | 0.024 | 4 | [6 empty] | Согласно правил пожарной безопасности в лесах | август 2023г. | август 2023г.
1928 | Воронежэнерго | Аннинский | ВЛ-10-4 ПС Архангельское | 10 | VS010-0004159-509-3027 | 8/26-8/27 | 0.132 | 60 |  | 0.024 |  | 5 | [5 empty] | Согласно правил пожарной безопасности в лесах | август 2023г. | август 2023г.
1929 | Воронежэнерго | Аннинский | ВЛ-10-4 ПС Архангельское | 10 | VS010-0004159-509-3028 | 8/27-8/28 | 0.132 | 60 |  | 0.024 |  | 4 | [5 empty] | Согласно правил пожарной безопасности в лесах | август 2023г. | август 2023г.
1930 | Воронежэнерго | Аннинский | ВЛ-10-4 ПС Архангельское | 10 | VS010-0004159-509-3029 | 8/28-8/29 | 0.132 | 60 |  | 0.024 |  | 8 | [5 empty] | Согласно правил пожарной безопасности в лесах | август 2023г. | август 2023г.
1931 | Воронежэнерго | Аннинский | ВЛ-10-4 ПС Архангельское | 10 | VS010-0004159-509-3030 | 8/29-8/30 | 0.132 | 60 |  | 0.024 | 3 | [6 empty] | Согласно правил пожарной безопасности в лесах | август 2023г. | август 2023г.
1932 | Воронежэнерго | Аннинский | ВЛ-10-4 ПС Архангельское | 10 | VS010-0004159-509-3031 | 8/30-8/31 | 0.132 | 60 |  | 0.024 | 4 | [6 empty] | Согласно правил пожарной безопасности в лесах | август 2023г. | август 2023г.
1933 | Воронежэнерго | Аннинский | ВЛ-10-4 ПС Архангельское | 10 | VS010-0004159-509-3032 | 8/31-8/32 | 0.132 | 60 |  | 0.024 | 4 | [6 empty] | Согласно правил пожарной безопасности в лесах | август 2023г. | август 2023г.
1934 | Воронежэнерго | Аннинский | ВЛ-10-4 ПС Архангельское | 10 | VS010-0004159-509-3033 | 8/32-8/33 | 0.132 | 60 |  | 0.024 | 4 | [6 empty] | Согласно правил пожарной безопасности в лесах | август 2023г. | август 2023г.
1935 | Воронежэнерго | Аннинский | ВЛ-10-4 ПС Архангельское | 10 | VS010-0004159-509-3034 | 8/33-8/34 | 0.132 | 60 |  | 0.024 | 4 | [6 empty] | Согласно правил пожарной безопасности в лесах | август 2023г. | август 2023г.
1936 | Воронежэнерго | Аннинский | ВЛ-10-4 ПС Архангельское | 10 | VS010-0004159-509-3035 | 8/34-8/35 | 0.132 | 60 |  | 0.024 | 4 | [6 empty] | Согласно правил пожарной безопасности в лесах | август 2023г. | август 2023г.
1937 | Воронежэнерго | Аннинский | ВЛ-10-4 ПС Архангельское | 10 | VS010-0004159-509-3036 | 8/35-8/36 | 0.132 | 60 |  | 0.024 | 4 | [6 empty] | Согласно правил пожарной безопасности в лесах | август 2023г. | август 2023г.
1938 | Воронежэнерго | Аннинский | ВЛ-10-4 ПС Архангельское | 10 | VS010-0004159-509-3037 | 8/36-8/37 | 0.132 | 60 |  | 0.024 | 4 | [6 empty] | Согласно правил пожарной безопасности в лесах | август 2023г. | август 2023г.
1939 | Воронежэнерго | Аннинский | ВЛ-10-4 ПС Архангельское | 10 | VS010-0004159-509-3038 | 8/37-8/38 | 0.132 | 60 |  | 0.024 | 4 | [6 empty] | Согласно правил пожарной безопасности в лесах | август 2023г. | август 2023г.
1940 | Воронежэнерго | Аннинский | ВЛ-10-4 ПС Архангельское | 10 | VS010-0004159-509-3039 | 8/38-8/39 | 0.132 | 60 |  | 0.024 | 3 | [6 empty] | Согласно правил пожарной безопасности в лесах | август 2023г. | август 2023г.
1941 | Воронежэнерго | Аннинский | ВЛ-10-4 ПС Архангельское | 10 | VS010-0004159-509-3040 | 8/39-8/40 | 0.132 | 60 |  | 0.024 | 3 | [6 empty] | Согласно правил пожарной безопасности в лесах | август 2023г. | август 2023г.
1942 | Воронежэнерго | Аннинский | ВЛ-10-4 ПС Архангельское | 10 | VS010-0004159-509-3041 | 8/40-8/41 | 0.132 | 60 |  | 0.024 | 4 | [6 empty] | Согласно правил пожарной безопасности в лесах | август 2023г. | август 2023г.
1943 | Воронежэнерго | Аннинский | ВЛ-10-4 ПС Архангельское | 10 | VS010-0004159-509-3042 | 8/41-8/42 | 0.132 | 60 |  | 0.024 | 4 | [6 empty] | Согласно правил пожарной безопасности в лесах | август 2023г. | август 2023г.
1944 | Воронежэнерго | Аннинский | ВЛ-10-4 ПС Архангельское | 10 | VS010-0004159-509-3043 | 8/42-8/43 | 0.132 | 60 |  | 0.024 | 4 | [6 empty] | Согласно правил пожарной безопасности в лесах | август 2023г. | август 2023г.
1945 | Воронежэнерго | Аннинский | ВЛ-10-4 ПС Архангельское | 10 | VS010-0004159-509-3044 | 8/43-8/44 | 0.132 | 60 |  | 0.024 | 3 | [6 empty] | Согласно правил пожарной безопасности в лесах | август 2023г. | август 2023г.
1946 | Воронежэнерго | Аннинский | ВЛ-10-4 ПС Архангельское | 10 | VS010-0004159-509-3045 | 8/44-8/45 | 0.132 | 60 |  | 0.024 | 4 | [6 empty] | Согласно правил пожарной безопасности в лесах | август 2023г. | август 2023г.
1947 | Воронежэнерго | Аннинский | ВЛ-10-2 ПС Архангельское | 10 | VS010-0004263-001-3145 | 144-145 | 0.132 | 60 |  | 0.024 | 3 | [6 empty] | Согласно правил пожарной безопасности в лесах | август 2023г. | август 2023г.
1948 | Воронежэнерго | Аннинский | ВЛ-10-2 ПС Архангельское | 10 | VS010-0004263-001-3146 | 145-146 | 0.132 | 60 |  | 0.024 | 3 | [6 empty] | Согласно правил пожарной безопасности в лесах | август 2023г. | август 2023г.
1949 | Воронежэнерго | Аннинский | ВЛ-10-2 ПС Архангельское | 10 | VS010-0004263-001-3147 | 146-147 | 0.132 | 60 |  | 0.024 | 3 | [6 empty] | Согласно правил пожарной безопасности в лесах | август 2023г. | август 2023г.
1950 | Воронежэнерго | Аннинский | ВЛ-10-2 ПС Архангельское | 10 | VS010-0004263-001-3148 | 147-148 | 0.132 | 60 |  | 0.024 | 3 | [6 empty] | Согласно правил пожарной безопасности в лесах | август 2023г. | август 2023г.
1951 | Воронежэнерго | Аннинский | ВЛ-10-2 ПС Архангельское | 10 | VS010-0004263-001-3149 | 148-149 | 0.132 | 60 |  | 0.024 | 3 | [6 empty] | Согласно правил пожарной безопасности в лесах | август 2023г. | август 2023г.
1952 | Воронежэнерго | Аннинский | ВЛ-10-2 ПС Архангельское | 10 | VS010-0004263-001-3150 | 149-150 | 0.132 | 60 |  | 0.024 | 3 | [6 empty] | Согласно правил пожарной безопасности в лесах | август 2023г. | август 2023г.
1953 | Воронежэнерго | Аннинский | ВЛ-10-2 ПС Архангельское | 10 | VS010-0004263-001-3151 | 150-151 | 0.132 | 60 |  | 0.024 | 3 | [6 empty] | Согласно правил пожарной безопасности в лесах | август 2023г. | август 2023г.
1954 | Воронежэнерго | Аннинский | ВЛ-10-2 ПС Архангельское | 10 | VS010-0004263-001-3152 | 151-152 | 0.132 | 60 |  | 0.024 | 3 | [6 empty] | Согласно правил пожарной безопасности в лесах | август 2023г. | август 2023г.
1955 | Воронежэнерго | Аннинский | ВЛ-10-2 ПС Архангельское | 10 | VS010-0004263-001-3153 | 152-153 | 0.132 | 60 |  | 0.024 | 3 | [6 empty] | Согласно правил пожарной безопасности в лесах | август 2023г. | август 2023г.
1956 | Воронежэнерго | Аннинский | ВЛ-10-2 ПС Архангельское | 10 | VS010-0004263-001-3154 | 153-154 | 0.132 | 60 |  | 0.024 | 3 | [6 empty] | Согласно правил пожарной безопасности в лесах | август 2023г. | август 2023г.
1957 | Воронежэнерго | Аннинский | ВЛ-10-2 ПС Архангельское | 10 | VS010-0004263-001-3155 | 154-155 | 0.132 | 60 |  | 0.024 | 3 | [6 empty] | Согласно правил пожарной безопасности в лесах | август 2023г. | август 2023г.
1958 | Воронежэнерго | Аннинский | ВЛ-10-2 ПС Архангельское | 10 | VS010-0004263-001-3156 | 155-156 | 0.132 | 60 |  | 0.024 | 3 | [6 empty] | Согласно правил пожарной безопасности в лесах | август 2023г. | август 2023г.
1959 | Воронежэнерго | Аннинский | ВЛ-10-2 ПС Архангельское | 10 | VS010-0004263-001-3157 | 156-157 | 0.132 | 60 |  | 0.024 |  | 6 | [5 empty] | Согласно правил пожарной безопасности в лесах | август 2023г. | август 2023г.
1960 | Воронежэнерго | Аннинский | ВЛ-10-2 ПС Архангельское | 10 | VS010-0004263-001-3158 | 157-158 | 0.132 | 60 |  | 0.024 | 3 | [6 empty] | Согласно правил пожарной безопасности в лесах | август 2023г. | август 2023г.
1961 | Воронежэнерго | Аннинский | ВЛ-10-2 ПС Архангельское | 10 | VS010-0004263-001-3159 | 158-159 | 0.132 | 60 |  | 0.024 | 3 | [6 empty] | Согласно правил пожарной безопасности в лесах | август 2023г. | август 2023г.
1962 | Воронежэнерго | Аннинский | ВЛ-10-2 ПС Архангельское | 10 | VS010-0004263-001-3160 | 159-160 | 0.132 | 60 |  | 0.024 | 4 | [6 empty] | Согласно правил пожарной безопасности в лесах | август 2023г. | август 2023г.
1963 | Воронежэнерго | Аннинский | ВЛ-10-2 ПС Архангельское | 10 | VS010-0004263-001-3161 | 160-161 | 0.132 | 60 |  | 0.024 | 4 | [6 empty] | Согласно правил пожарной безопасности в лесах | август 2023г. | август 2023г.
1964 | Воронежэнерго | Аннинский | ВЛ-10-2 ПС Архангельское | 10 | VS010-0004263-001-3162 | 161-162 | 0.132 | 60 |  | 0.024 | 4 | [6 empty] | Согласно правил пожарной безопасности в лесах | август 2023г. | август 2023г.
1965 | Воронежэнерго | Аннинский | ВЛ-10-2 ПС Архангельское | 10 | VS010-0004263-001-3163 | 162-163 | 0.132 | 60 |  | 0.024 | 4 | [6 empty] | Согласно правил пожарной безопасности в лесах | август 2023г. | август 2023г.
1966 | Воронежэнерго | Аннинский | ВЛ-10-2 ПС Архангельское | 10 | VS010-0004263-001-3164 | 163-164 | 0.132 | 60 |  | 0.024 | 4 | [6 empty] | Согласно правил пожарной безопасности в лесах | август 2023г. | август 2023г.
1967 | Воронежэнерго | Аннинский | ВЛ-10-2 ПС Архангельское | 10 | VS010-0004263-001-3165 | 164-165 | 0.132 | 60 |  | 0.024 | 4 | [6 empty] | Согласно правил пожарной безопасности в лесах | август 2023г. | август 2023г.
1968 | Воронежэнерго | Аннинский | ВЛ-10-2 ПС Архангельское | 10 | VS010-0004263-001-3166 | 165-166 | 0.132 | 60 |  | 0.024 | 4 | [6 empty] | Согласно правил пожарной безопасности в лесах | август 2023г. | август 2023г.
1969 | Воронежэнерго | Аннинский | ВЛ-10-2 ПС Архангельское | 10 | VS010-0004263-001-3167 | 166-167 | 0.132 | 60 |  | 0.024 | 4 | [6 empty] | Согласно правил пожарной безопасности в лесах | август 2023г. | август 2023г.
1970 | Воронежэнерго | Аннинский | ВЛ-10-2 ПС Архангельское | 10 | VS010-0004263-001-3168 | 167-168 | 0.132 | 60 |  | 0.024 | 3 | [6 empty] | Согласно правил пожарной безопасности в лесах | август 2023г. | август 2023г.
1971 | Воронежэнерго | Аннинский | ВЛ-10-2 ПС Архангельское | 10 | VS010-0004263-001-3169 | 168-169 | 0.132 | 60 |  | 0.024 | 3 | [6 empty] | Согласно правил пожарной безопасности в лесах | август 2023г. | август 2023г.
1972 | Воронежэнерго | Аннинский | ВЛ-10-2 ПС Архангельское | 10 | VS010-0004263-001-3170 | 169-170 | 0.132 | 60 |  | 0.024 | 4 | [6 empty] | Согласно правил пожарной безопасности в лесах | август 2023г. | август 2023г.
1973 | Воронежэнерго | Аннинский | ВЛ-10-2 ПС Архангельское | 10 | VS010-0004263-001-3171 | 170-171 | 0.132 | 60 |  | 0.024 | 4 | [6 empty] | Согласно правил пожарной безопасности в лесах | август 2023г. | август 2023г.
1974 | Воронежэнерго | Аннинский | ВЛ-10-2 ПС Архангельское | 10 | VS010-0004263-001-3172 | 171-172 | 0.132 | 60 |  | 0.024 | 4 | [6 empty] | Согласно правил пожарной безопасности в лесах | август 2023г. | август 2023г.
1975 | Воронежэнерго | Аннинский | ВЛ-10-2 ПС Архангельское | 10 | VS010-0004263-001-3173 | 172-173 | 0.132 | 60 |  | 0.024 | 4 | [6 empty] | Согласно правил пожарной безопасности в лесах | август 2023г. | август 2023г.
1976 | Воронежэнерго | Аннинский | ВЛ-10-2 ПС Архангельское | 10 | VS010-0004263-001-3174 | 173-174 | 0.132 | 60 |  | 0.024 | 3 | [6 empty] | Согласно правил пожарной безопасности в лесах | август 2023г. | август 2023г.
1977 | Воронежэнерго | Аннинский | ВЛ-10-2 ПС Архангельское | 10 | VS010-0004263-001-3175 | 174-175 | 0.132 | 60 |  | 0.024 | 3 | [6 empty] | Согласно правил пожарной безопасности в лесах | август 2023г. | август 2023г.
1978 | Воронежэнерго | Аннинский | ВЛ-10-2 ПС Архангельское | 10 | VS010-0004263-001-3176 | 175-176 | 0.132 | 60 |  | 0.024 | 3 | [6 empty] | Согласно правил пожарной безопасности в лесах | август 2023г. | август 2023г.
1979 | Воронежэнерго | Аннинский | ВЛ-10-2 ПС Архангельское | 10 | VS010-0004263-001-3177 | 176-177 | 0.132 | 60 |  | 0.024 | 3 | [6 empty] | Согласно правил пожарной безопасности в лесах | август 2023г. | август 2023г.
1980 | Воронежэнерго | Аннинский | ВЛ-10-2 ПС Архангельское | 10 | VS010-0004263-001-3178 | 177-178 | 0.132 | 60 |  | 0.024 | 4 | [6 empty] | Согласно правил пожарной безопасности в лесах | август 2023г. | август 2023г.
1981 | Воронежэнерго | Аннинский | ВЛ-10-2 ПС Архангельское | 10 | VS010-0004263-001-3179 | 178-179 | 0.132 | 60 |  | 0.024 | 4 | [6 empty] | Согласно правил пожарной безопасности в лесах | август 2023г. | август 2023г.
1982 | Воронежэнерго | Аннинский | ВЛ-10-2 ПС Архангельское | 10 | VS010-0004263-001-3180 | 179-180 | 0.132 | 60 |  | 0.024 | 4 | [6 empty] | Согласно правил пожарной безопасности в лесах | август 2023г. | август 2023г.
1983 | Воронежэнерго | Аннинский | ВЛ-10-2 ПС Архангельское | 10 | VS010-0004263-001-3181 | 180-181 | 0.132 | 60 |  | 0.024 | 4 | [6 empty] | Согласно правил пожарной безопасности в лесах | август 2023г. | август 2023г.
1984 | Воронежэнерго | Аннинский | ВЛ-10-2 ПС Архангельское | 10 | VS010-0004263-001-3182 | 181-182 | 0.132 | 60 |  | 0.024 | 4 | [6 empty] | Согласно правил пожарной безопасности в лесах | август 2023г. | август 2023г.
1985 | Воронежэнерго | Аннинский | ВЛ-10-2 ПС Архангельское | 10 | VS010-0004263-001-3183 | 182-183 | 0.132 | 60 |  | 0.024 | 3 | [6 empty] | Согласно правил пожарной безопасности в лесах | август 2023г. | август 2023г.
1986 | Воронежэнерго | Аннинский | ВЛ-10-2 ПС Архангельское | 10 | VS010-0004263-001-3184 | 183-184 | 0.132 | 60 |  | 0.024 | 4 | [6 empty] | Согласно правил пожарной безопасности в лесах | август 2023г. | август 2023г.
1987 | Воронежэнерго | Аннинский | ВЛ-10-2 ПС Архангельское | 10 | VS010-0004263-001-3185 | 184-185 | 0.132 | 60 |  | 0.024 | 3 | [6 empty] | Согласно правил пожарной безопасности в лесах | август 2023г. | август 2023г.
1988 | Воронежэнерго | Аннинский | ВЛ-10-2 ПС Архангельское | 10 | VS010-0004263-001-3186 | 185-186 | 0.132 | 60 |  | 0.024 | 3 | [6 empty] | Согласно правил пожарной безопасности в лесах | август 2023г. | август 2023г.
1989 | Воронежэнерго | Аннинский | ВЛ-10-2 ПС Архангельское | 10 | VS010-0004263-001-3187 | 186-187 | 0.132 | 60 |  | 0.024 | 3 | [6 empty] | Согласно правил пожарной безопасности в лесах | август 2023г. | август 2023г.
1990 | Воронежэнерго | Аннинский | ВЛ-10-2 ПС Архангельское | 10 | VS010-0004263-001-3188 | 187-188 | 0.132 | 60 |  | 0.024 | 4 | [6 empty] | Согласно правил пожарной безопасности в лесах | август 2023г. | август 2023г.
1991 | Воронежэнерго | Аннинский | ВЛ-10-2 ПС Архангельское | 10 | VS010-0004263-001-3189 | 188-189 | 0.132 | 60 |  | 0.024 | 4 | [6 empty] | Согласно правил пожарной безопасности в лесах | август 2023г. | август 2023г.
1992 | Воронежэнерго | Аннинский | ВЛ-10-2 ПС Архангельское | 10 | VS010-0004263-001-3190 | 189-190 | 0.132 | 60 |  | 0.024 |  | 5 | [5 empty] | Согласно правил пожарной безопасности в лесах | август 2023г. | август 2023г.
1993 | Воронежэнерго | Аннинский | ВЛ-10-2 ПС Архангельское | 10 | VS010-0004263-001-3191 | 190-191 | 0.132 | 60 |  | 0.024 |  | 4 | [5 empty] | Согласно правил пожарной безопасности в лесах | август 2023г. | август 2023г.
1994 | Воронежэнерго | Аннинский | ВЛ-10-2 ПС Архангельское | 10 | VS010-0004263-001-3192 | 191-192 | 0.132 | 60 |  | 0.024 |  | 8 | [5 empty] | Согласно правил пожарной безопасности в лесах | август 2023г. | август 2023г.
1995 | Воронежэнерго | Аннинский | ВЛ-10-2 ПС Архангельское | 10 | VS010-0004263-001-3193 | 192-193 | 0.132 | 60 |  | 0.024 | 3 | [6 empty] | Согласно правил пожарной безопасности в лесах | август 2023г. | август 2023г.
1996 | Воронежэнерго | Аннинский | ВЛ-10-2 ПС Архангельское | 10 | VS010-0004263-001-3194 | 193-194 | 0.132 | 60 |  | 0.024 | 4 | [6 empty] | Согласно правил пожарной безопасности в лесах | август 2023г. | август 2023г.
1997 | Воронежэнерго | Аннинский | ВЛ-10-2 ПС Архангельское | 10 | VS010-0004263-001-3195 | 194-195 | 0.132 | 60 |  | 0.024 | 4 | [6 empty] | Согласно правил пожарной безопасности в лесах | август 2023г. | август 2023г.
1998 | Воронежэнерго | Аннинский | ВЛ-10-2 ПС Архангельское | 10 | VS010-0004263-001-3196 | 195-196 | 0.132 | 60 |  | 0.024 | 4 | [6 empty] | Согласно правил пожарной безопасности в лесах | август 2023г. | август 2023г.
1999 | Воронежэнерго | Аннинский | ВЛ-10-2 ПС Архангельское | 10 | VS010-0004263-001-3197 | 196-197 | 0.132 | 60 |  | 0.024 | 4 | [6 empty] | Согласно правил пожарной безопасности в лесах | август 2023г. | август 2023г.
2000 | Воронежэнерго | Аннинский | ВЛ-10-2 ПС Архангельское | 10 | VS010-0004263-001-3198 | 197-198 | 0.132 | 60 |  | 0.024 | 4 | [6 empty] | Согласно правил пожарной безопасности в лесах | август 2023г. | август 2023г.
2001 | Воронежэнерго | Аннинский | ВЛ-10-2 ПС Архангельское | 10 | VS010-0004263-001-3199 | 198-199 | 0.132 | 60 |  | 0.024 | 4 | [6 empty] | Согласно правил пожарной безопасности в лесах | август 2023г. | август 2023г.
2002 | Воронежэнерго | Аннинский | ВЛ-10-2 ПС Архангельское | 10 | VS010-0004263-001-3200 | 199-200 | 0.132 | 60 |  | 0.024 | 4 | [6 empty] | Согласно правил пожарной безопасности в лесах | август 2023г. | август 2023г.
2003 | Воронежэнерго | ИТОГО Аннинский | [6 empty] | 0.144 | 35.424 | 1305 | 404 | 0 | 0 | 0 | 0 | 0
2004 | Воронежэнерго | Борисоглебский | ВЛ-10-4 ПС Губари | 10 | VS010-0004916-501-3001 | 116-1 | 0.154 | 70 |  | 0.07 | 12 | 9 | 8 | 2 |  |  |  | Согласно правил пожарной безопасности в лесах | апрель 2023г. | апрель 2023г.
2005 | Воронежэнерго | Борисоглебский | ВЛ-10-4 ПС Губари | 10 | VS010-0004916-501-3002 | 1-2 отп. от 116 | 0.154 | 70 |  | 0.07 | 11 | 7 | 3 | 1 |  |  |  | Согласно правил пожарной безопасности в лесах | апрель 2023г. | апрель 2023г.
2006 | Воронежэнерго | Борисоглебский | ВЛ-10-4 ПС Губари | 10 | VS010-0004916-501-3003 | 2-3 отп. от 116 | 0.154 | 70 |  | 0.07 | 8 | 6 | 3 | 2 |  |  |  | Согласно правил пожарной безопасности в лесах | апрель 2023г. | апрель 2023г.
2007 | Воронежэнерго | Борисоглебский | ВЛ-10-4 ПС Губари | 10 | VS010-0004916-501-3004 | 3-4 отп. от 116 | 0.154 | 70 |  | 0.07 | 12 | 8 | 8 | 1 |  |  |  | Согласно правил пожарной безопасности в лесах | апрель 2023г. | апрель 2023г.
2008 | Воронежэнерго | Борисоглебский | ВЛ-10-4 ПС Губари | 10 | VS010-0004916-501-3005 | 4-5 отп. от 116 | 0.154 | 70 |  | 0.07 | 11 | 8 | 6 | 2 |  |  |  | Согласно правил пожарной безопасности в лесах | апрель 2023г. | апрель 2023г.
2009 | Воронежэнерго | Борисоглебский | ВЛ-10-4 ПС Губари | 10 | VS010-0004916-501-3006 | 5-6 отп. от 116 | 0.154 | 70 |  | 0.07 | 10 | 8 | 4 | 3 |  |  |  | Согласно правил пожарной безопасности в лесах | апрель 2023г. | апрель 2023г.
2010 | Воронежэнерго | Борисоглебский | ВЛ-10-4 ПС Губари | 10 | VS010-0004916-001-3105 | 104-105 | 0.154 | 70 |  | 0.04 | 10 | 9 | 8 | 3 | 6 | 4 | 5 | Согласно правил пожарной безопасности в лесах | апрель 2023г. | апрель 2023г.
2011 | Воронежэнерго | Борисоглебский | ВЛ-10-4 ПС Губари | 10 | VS010-0004916-001-3106 | 105-106 | 0.154 | 70 |  | 0.04 | 9 | 9 | 5 | 8 | 6 | 4 | 6 | Согласно правил пожарной безопасности в лесах | апрель 2023г. | апрель 2023г.
2012 | Воронежэнерго | Борисоглебский | ВЛ-10-4 ПС Губари | 10 | VS010-0004916-001-3107 | 106-107 | 0.154 | 70 |  | 0.04 | 9 | 8 | 9 | 5 | 6 | 4 | 4 | Согласно правил пожарной безопасности в лесах | апрель 2023г. | апрель 2023г.
2013 | Воронежэнерго | Борисоглебский | ВЛ-10-4 ПС Губари | 10 | VS010-0004916-001-3108 | 107-108 | 0.154 | 70 |  | 0.04 | 10 | 7 | 7 | 7 | 6 | 4 | 5 | Согласно правил пожарной безопасности в лесах | апрель 2023г. | апрель 2023г.
2014 | Воронежэнерго | Борисоглебский | ВЛ-10-4 ПС Губари | 10 | VS010-0004916-001-3109 | 108-109 | 0.154 | 70 |  | 0.04 | 9 | 5 | 8 | 8 | 6 | 4 | 6 | Согласно правил пожарной безопасности в лесах | апрель 2023г. | апрель 2023г.
2015 | Воронежэнерго | Борисоглебский | ВЛ-10-4 ПС Губари | 10 | VS010-0004916-001-3110 | 109-110 | 0.154 | 70 |  | 0.04 | 11 | 8 | 8 | 4 | 6 | 4 | 4 | Согласно правил пожарной безопасности в лесах | апрель 2023г. | апрель 2023г.
2016 | Воронежэнерго | Борисоглебский | ВЛ-10-4 ПС Губари | 10 | VS010-0004916-001-3111 | 110-111 | 0.154 | 70 |  | 0.04 | 8 | 7 | 6 | 3 | 6 | 4 | 5 | Согласно правил пожарной безопасности в лесах | апрель 2023г. | апрель 2023г.
2017 | Воронежэнерго | Борисоглебский | ВЛ-10-4 ПС Губари | 10 | VS010-0004916-001-3112 | 111-112 | 0.154 | 70 |  | 0.04 | 11 | 7 | 7 | 3 | 6 | 4 | 5 | Согласно правил пожарной безопасности в лесах | апрель 2023г. | апрель 2023г.
2018 | Воронежэнерго | Борисоглебский | ВЛ-10-4 ПС Губари | 10 | VS010-0004916-001-3113 | 112-113 | 0.154 | 70 |  | 0.04 | 12 | 6 | 9 | 3 | 6 | 4 | 6 | Согласно правил пожарной безопасности в лесах | апрель 2023г. | апрель 2023г.
2019 | Воронежэнерго | Борисоглебский | ВЛ-10-4 ПС Губари | 10 | VS010-0004916-001-3114 | 113-114 | 0.154 | 70 |  | 0.04 | 11 | 9 | 7 | 9 | 6 | 4 | 5 | Согласно правил пожарной безопасности в лесах | апрель 2023г. | апрель 2023г.
2020 | Воронежэнерго | Борисоглебский | ВЛ-10-4 ПС Губари | 10 | VS010-0004916-001-3115 | 114-115 | 0.154 | 70 |  | 0.04 | 12 | 4 | 6 | 5 | 6 | 4 | 4 | Согласно правил пожарной безопасности в лесах | апрель 2023г. | апрель 2023г.
2021 | Воронежэнерго | Борисоглебский | ВЛ-10-8 ПС Танцыреи | 10 | VS010-0004169-001-3042 | 41-42 | 0.154 | 70 | 0.04 | 0 | 10 | 7 | 6 | 6 | 4 | 1 | 4 | Согласно правил пожарной безопасности в лесах | июнь 2023г. | июнь 2023г.
2022 | Воронежэнерго | Борисоглебский | ВЛ-10-8 ПС Танцыреи | 10 | VS010-0004169-001-3043 | 42-43 | 0.154 | 70 | 0.04 | 0 | 8 | 9 | 7 | 5 | 4 | 1 | 4 | Согласно правил пожарной безопасности в лесах | июнь 2023г. | июнь 2023г.
2023 | Воронежэнерго | Борисоглебский | ВЛ-10-8 ПС Танцыреи | 10 | VS010-0004169-001-3044 | 43-44 | 0.154 | 70 | 0.04 | 0 | 9 | 6 | 7 | 4 | 4 | 1 | 4 | Согласно правил пожарной безопасности в лесах | июнь 2023г. | июнь 2023г.
2024 | Воронежэнерго | Борисоглебский | ВЛ-10-8 ПС Танцыреи | 10 | VS010-0004169-001-3045 | 44-45 | 0.154 | 70 | 0.04 | 0 | 7 | 5 | 6 | 6 | 4 | 1 | 4 | Согласно правил пожарной безопасности в лесах | июнь 2023г. | июнь 2023г.
2025 | Воронежэнерго | Борисоглебский | ВЛ-10-8 ПС Танцыреи | 10 | VS010-0004169-001-3046 | 46-45 | 0.154 | 70 | 0.04 | 0 | 10 | 3 | 7 | 5 | 4 | 1 | 4 | Согласно правил пожарной безопасности в лесах | июнь 2023г. | июнь 2023г.
2026 | Воронежэнерго | Борисоглебский | ВЛ-10-8 ПС Танцыреи | 10 | VS010-0004169-001-3047 | 46-47 | 0.154 | 70 | 0.04 | 0 | 8 | 4 | 7 | 6 | 4 | 1 | 4 | Согласно правил пожарной безопасности в лесах | июнь 2023г. | июнь 2023г.
2027 | Воронежэнерго | Борисоглебский | ВЛ-10-8 ПС Танцыреи | 10 | VS010-0004169-001-3048 | 47-48 | 0.154 | 70 | 0.04 | 0 | 7 | 9 | 9 | 5 | 4 | 1 | 4 | Согласно правил пожарной безопасности в лесах | июнь 2023г. | июнь 2023г.
2028 | Воронежэнерго | Борисоглебский | ВЛ-10-8 ПС Танцыреи | 10 | VS010-0004169-001-3049 | 48-49 | 0.154 | 70 | 0.04 | 0 | 10 | 8 | 9 | 6 | 4 | 1 | 4 | Согласно правил пожарной безопасности в лесах | июнь 2023г. | июнь 2023г.
2029 | Воронежэнерго | Борисоглебский | ВЛ-10-8 ПС Танцыреи | 10 | VS010-0004169-001-3050 | 49-50 | 0.154 | 70 | 0.04 | 0 | 10 | 7 | 8 | 6 | 4 | 1 | 4 | Согласно правил пожарной безопасности в лесах | июнь 2023г. | июнь 2023г.
2030 | Воронежэнерго | Борисоглебский | ВЛ-10-8 ПС Танцыреи | 10 | VS010-0004169-001-3051 | 50-51 | 0.154 | 70 | 0.04 | 0 | 8 | 9 | 7 | 6 | 4 | 1 | 4 | Согласно правил пожарной безопасности в лесах | июнь 2023г. | июнь 2023г.
2031 | Воронежэнерго | Борисоглебский | ВЛ-10-8 ПС Танцыреи | 10 | VS010-0004169-001-3052 | 51-52 | 0.154 | 70 | 0.04 | 0 | 9 | 7 | 7 | 6 | 4 | 1 | 4 | Согласно правил пожарной безопасности в лесах | июнь 2023г. | июнь 2023г.
2032 | Воронежэнерго | Борисоглебский | ВЛ-10-8 ПС Танцыреи | 10 | VS010-0004169-001-3053 | 52-53 | 0.154 | 70 | 0.04 | 0 | 9 | 8 | 8 | 5 | 4 | 1 | 4 | Согласно правил пожарной безопасности в лесах | июнь 2023г. | июнь 2023г.
2033 | Воронежэнерго | Борисоглебский | ВЛ-10-8 ПС Танцыреи | 10 | VS010-0004169-001-3054 | 53-54 | 0.154 | 70 | 0.04 | 0 | 10 | 6 | 9 | 5 | 4 | 1 | 4 | Согласно правил пожарной безопасности в лесах | июнь 2023г. | июнь 2023г.
2034 | Воронежэнерго | Борисоглебский | ВЛ-10-8 ПС Танцыреи | 10 | VS010-0004169-001-3055 | 54-55 | 0.154 | 70 | 0.04 | 0 | 9 | 7 | 9 | 4 | 4 | 1 | 4 | Согласно правил пожарной безопасности в лесах | июнь 2023г. | июнь 2023г.
2035 | Воронежэнерго | Борисоглебский | ВЛ-10-8 ПС Танцыреи | 10 | VS010-0004169-001-3056 | 55-56 | 0.154 | 70 | 0.04 | 0 | 12 | 7 | 8 | 5 | 4 | 1 | 4 | Согласно правил пожарной безопасности в лесах | июнь 2023г. | июнь 2023г.
2036 | Воронежэнерго | Борисоглебский | ВЛ-10-8 ПС Танцыреи | 10 | VS010-0004169-001-3057 | 56-57 | 0.154 | 70 | 0.04 | 0 | 11 | 7 | 7 | 6 | 4 | 1 | 4 | Согласно правил пожарной безопасности в лесах | июнь 2023г. | июнь 2023г.
2037 | Воронежэнерго | Борисоглебский | ВЛ-10-8 ПС Танцыреи | 10 | VS010-0004169-001-3058 | 57-58 | 0.154 | 70 | 0.04 | 0 | 10 | 8 | 7 | 5 | 4 | 1 | 4 | Согласно правил пожарной безопасности в лесах | июнь 2023г. | июнь 2023г.
2038 | Воронежэнерго | Борисоглебский | ВЛ-10-8 ПС Танцыреи | 10 | VS010-0004169-001-3059 | 58-59 | 0.154 | 70 | 0.04 | 0 | 8 | 5 | 9 | 5 | 4 | 1 | 4 | Согласно правил пожарной безопасности в лесах | июнь 2023г. | июнь 2023г.
2039 | Воронежэнерго | Борисоглебский | ВЛ-10-8 ПС Танцыреи | 10 | VS010-0004169-001-3060 | 59-60 | 0.154 | 70 | 0.04 | 0 | 11 | 6 | 8 | 6 | 4 | 1 | 4 | Согласно правил пожарной безопасности в лесах | июнь 2023г. | июнь 2023г.
2040 | Воронежэнерго | Борисоглебский | ВЛ-10-8 ПС Танцыреи | 10 | VS010-0004169-001-3061 | 60-61 | 0.154 | 70 | 0.04 | 0 | 9 | 5 | 8 | 5 | 4 | 1 | 4 | Согласно правил пожарной безопасности в лесах | июнь 2023г. | июнь 2023г.
2041 | Воронежэнерго | Борисоглебский | ВЛ-10-8 ПС Танцыреи | 10 | VS010-0004169-001-3062 | 61-62 | 0.154 | 70 | 0.04 | 0 | 8 | 5 | 7 | 5 | 4 | 1 | 4 | Согласно правил пожарной безопасности в лесах | июнь 2023г. | июнь 2023г.
2042 | Воронежэнерго | Борисоглебский | ВЛ-10-8 ПС Танцыреи | 10 | VS010-0004169-001-3063 | 62-63 | 0.154 | 70 | 0.04 | 0 | 10 | 6 | 8 | 5 | 4 | 1 | 4 | Согласно правил пожарной безопасности в лесах | июнь 2023г. | июнь 2023г.
2043 | Воронежэнерго | Борисоглебский | ВЛ-10-8 ПС Танцыреи | 10 | VS010-0004169-001-3064 | 63-64 | 0.154 | 70 | 0.04 | 0 | 11 | 6 | 7 | 5 | 4 | 1 | 4 | Согласно правил пожарной безопасности в лесах | июнь 2023г. | июнь 2023г.
2044 | Воронежэнерго | Борисоглебский | ВЛ-10-8 ПС Танцыреи | 10 | VS010-0004169-001-3065 | 64-65 | 0.154 | 70 | 0.04 | 0 | 7 | 7 | 8 | 7 | 4 | 1 | 4 | Согласно правил пожарной безопасности в лесах | июнь 2023г. | июнь 2023г.
2045 | Воронежэнерго | Борисоглебский | ВЛ-10-8 ПС Танцыреи | 10 | VS010-0004169-001-3066 | 65-66 | 0.154 | 70 | 0.04 | 0 | 12 | 7 | 7 | 2 | 4 | 1 | 4 | Согласно правил пожарной безопасности в лесах | июнь 2023г. | июнь 2023г.
2046 | Воронежэнерго | Борисоглебский | ВЛ-10-8 ПС Танцыреи | 10 | VS010-0004169-001-3067 | 66-67 | 0.154 | 70 | 0.04 | 0 | 9 | 5 | 9 | 5 | 4 | 1 | 4 | Согласно правил пожарной безопасности в лесах | июнь 2023г. | июнь 2023г.
2047 | Воронежэнерго | Борисоглебский | ВЛ-10-8 ПС Танцыреи | 10 | VS010-0004169-001-3068 | 67-68 | 0.154 | 70 | 0.04 | 0 | 9 | 8 | 9 | 5 | 4 | 1 | 4 | Согласно правил пожарной безопасности в лесах | июнь 2023г. | июнь 2023г.
2048 | Воронежэнерго | Борисоглебский | ВЛ-10-8 ПС Танцыреи | 10 | VS010-0004169-001-3069 | 68-69 | 0.154 | 70 | 0.04 | 0 | 8 | 5 | 9 | 9 | 4 | 1 | 4 | Согласно правил пожарной безопасности в лесах | июнь 2023г. | июнь 2023г.
2049 | Воронежэнерго | Борисоглебский | ВЛ-10-8 ПС Танцыреи | 10 | VS010-0004169-001-3070 | 69-70 | 0.154 | 70 | 0.04 | 0 | 10 | 7 | 8 | 6 | 4 | 1 | 4 | Согласно правил пожарной безопасности в лесах | июнь 2023г. | июнь 2023г.
2050 | Воронежэнерго | Борисоглебский | ВЛ-10-8 ПС Танцыреи | 10 | VS010-0004169-001-3071 | 70-71 | 0.154 | 70 | 0.04 | 0 | 8 | 5 | 7 | 5 | 4 | 1 | 4 | Согласно правил пожарной безопасности в лесах | июнь 2023г. | июнь 2023г.
2051 | Воронежэнерго | Борисоглебский | ВЛ-10-8 ПС Танцыреи | 10 | VS010-0004169-001-3072 | 71-72 | 0.154 | 70 | 0.04 | 0 | 9 | 6 | 9 | 6 | 4 | 1 | 4 | Согласно правил пожарной безопасности в лесах | июнь 2023г. | июнь 2023г.
2052 | Воронежэнерго | ИТОГО Борисоглебский | [6 empty] | 1.24 | 0.86 | 462 | 325 | 353 | 236 | 190 | 75 | 179
2053 | Воронежэнерго | Репьёвский | ВЛ-10-1 ПС Ульяновка | 10 | VS010-0003563-001-3055 | 54-55 | 0.154 | 70 | 0.056 | [5 empty] | 3 |  |  | Согласно правил пожарной безопасности в лесах | апрель 2023г. | апрель 2023г.
2054 | Воронежэнерго | Репьёвский | ВЛ-10-1 ПС Ульяновка | 10 | VS010-0003563-001-3056 | 55-56 | 0.154 | 70 | 0.056 |  |  |  |  | 8 |  |  |  | Согласно правил пожарной безопасности в лесах | апрель 2023г. | апрель 2023г.
2055 | Воронежэнерго | Репьёвский | ВЛ-10-1 ПС Ульяновка | 10 | VS010-0003563-001-3057 | 56-57 | 0.154 | 70 | 0.056 | [5 empty] | 9 |  |  | Согласно правил пожарной безопасности в лесах | апрель 2023г. | апрель 2023г.
2056 | Воронежэнерго | Репьёвский | ВЛ-10-1 ПС Ульяновка | 10 | VS010-0003563-001-3058 | 57-58 | 0.154 | 70 | 0.056 |  |  |  |  | 7 |  |  |  | Согласно правил пожарной безопасности в лесах | апрель 2023г. | апрель 2023г.
2057 | Воронежэнерго | Репьёвский | ВЛ-10-1 ПС Ульяновка | 10 | VS010-0003563-001-3059 | 58-59 | 0.154 | 70 | 0.056 |  |  |  |  | 8 |  |  |  | Согласно правил пожарной безопасности в лесах | апрель 2023г. | апрель 2023г.
2058 | Воронежэнерго | Репьёвский | ВЛ-10-1 ПС Ульяновка | 10 | VS010-0003563-001-3060 | 59-60 | 0.154 | 70 | 0.056 |  |  |  |  | 8 |  |  |  | Согласно правил пожарной безопасности в лесах | апрель 2023г. | апрель 2023г.
2059 | Воронежэнерго | Репьёвский | ВЛ-10-1 ПС Ульяновка | 10 | VS010-0003563-001-3061 | 60-61 | 0.154 | 70 | 0.056 | [5 empty] | 9 |  |  | Согласно правил пожарной безопасности в лесах | апрель 2023г. | апрель 2023г.
2060 | Воронежэнерго | Репьёвский | ВЛ-10-1 ПС Ульяновка | 10 | VS010-0003563-001-3062 | 61-62 | 0.154 | 70 | 0.056 | [5 empty] | 9 |  |  | Согласно правил пожарной безопасности в лесах | апрель 2023г. | апрель 2023г.
2061 | Воронежэнерго | Репьёвский | ВЛ-10-1 ПС Ульяновка | 10 | VS010-0003563-001-3063 | 62-63 | 0.154 | 70 | 0.056 |  |  |  |  | 7 |  |  |  | Согласно правил пожарной безопасности в лесах | апрель 2023г. | апрель 2023г.
2062 | Воронежэнерго | Репьёвский | ВЛ-10-1 ПС Ульяновка | 10 | VS010-0003563-001-3068 | 67-68 | 0.154 | 70 | 0.056 |  |  |  |  | 4 |  |  |  | Согласно правил пожарной безопасности в лесах | апрель 2023г. | апрель 2023г.
2063 | Воронежэнерго | Репьёвский | ВЛ-10-1 ПС Ульяновка | 10 | VS010-0003563-001-3069 | 68-69 | 0.154 | 70 | 0.056 |  |  |  |  | 3 |  |  |  | Согласно правил пожарной безопасности в лесах | апрель 2023г. | апрель 2023г.
2064 | Воронежэнерго | Репьёвский | ВЛ-10-1 ПС Ульяновка | 10 | VS010-0003563-001-3080 | 79-80 | 0.154 | 70 | 0.056 |  |  |  |  | 5 |  |  |  | Согласно правил пожарной безопасности в лесах | апрель 2023г. | апрель 2023г.
2065 | Воронежэнерго | Репьёвский | ВЛ-10-1 ПС Ульяновка | 10 | VS010-0003563-001-3081 | 80-81 | 0.154 | 70 | 0.056 |  |  |  |  | 3 |  |  |  | Согласно правил пожарной безопасности в лесах | апрель 2023г. | апрель 2023г.
2066 | Воронежэнерго | Репьёвский | ВЛ-10-1 ПС Ульяновка | 10 | VS010-0003563-504-3089 | 88-89 | 0.154 | 70 | 0.056 |  |  |  |  | 6 |  |  |  | Согласно правил пожарной безопасности в лесах | апрель 2023г. | апрель 2023г.
2067 | Воронежэнерго | Репьёвский | ВЛ-10-1 ПС Ульяновка | 10 | VS010-0003563-509-3161 | 160-161 | 0.154 | 70 | 0.056 |  |  |  | 6 |  |  |  |  | Согласно правил пожарной безопасности в лесах | апрель 2023г. | апрель 2023г.
2068 | Воронежэнерго | Репьёвский | ВЛ-10-1 ПС Ульяновка | 10 | VS010-0003563-509-3162 | 161-162 | 0.154 | 70 | 0.056 |  |  |  | 7 |  |  |  |  | Согласно правил пожарной безопасности в лесах | апрель 2023г. | апрель 2023г.
2069 | Воронежэнерго | Репьёвский | ВЛ-10-1 ПС Ульяновка | 10 | VS010-0003563-514-3191 | 190-191 | 0.154 | 70 | 0.056 |  |  |  | 1 |  |  |  |  | Согласно правил пожарной безопасности в лесах | апрель 2023г. | апрель 2023г.
2070 | Воронежэнерго | Репьёвский | ВЛ-10-1 ПС Ульяновка | 10 | VS010-0003563-514-3192 | 191-192 | 0.154 | 70 | 0.056 |  |  |  |  | 1 |  |  |  | Согласно правил пожарной безопасности в лесах | апрель 2023г. | апрель 2023г.
2071 | Воронежэнерго | Репьёвский | ВЛ-10-3 ПС Репьёвка | 10 | VS010-0003570-001-3002 | 1-2 | 0.154 | 70 | 0.056 |  |  |  |  | 5 |  |  | 4 | Согласно правил пожарной безопасности в лесах | июль 2023г. | июль 2023г.
2072 | Воронежэнерго | Репьёвский | ВЛ-10-3 ПС Репьёвка | 10 | VS010-0003570-001-3003 | 2-3 | 0.154 | 70 | 0.056 |  |  |  |  | 6 |  |  | 2 | Согласно правил пожарной безопасности в лесах | июль 2023г. | июль 2023г.
2073 | Воронежэнерго | Репьёвский | ВЛ-10-3 ПС Репьёвка | 10 | VS010-0003570-001-3004 | 3-4 | 0.154 | 70 | 0.056 |  | 5 | [5 empty] | 2 | Согласно правил пожарной безопасности в лесах | июль 2023г. | июль 2023г.
2074 | Воронежэнерго | Репьёвский | ВЛ-10-3 ПС Репьёвка | 10 | VS010-0003570-001-3005 | 4-5 | 0.154 | 70 | 0.056 |  |  | 2 | [5 empty] | Согласно правил пожарной безопасности в лесах | июль 2023г. | июль 2023г.
2075 | Воронежэнерго | Репьёвский | ВЛ-10-3 ПС Репьёвка | 10 | VS010-0003570-001-3006 | 5-6 | 0.154 | 70 | 0.056 |  | 2 | [6 empty] | Согласно правил пожарной безопасности в лесах | июль 2023г. | июль 2023г.
2076 | Воронежэнерго | Репьёвский | ВЛ-10-3 ПС Репьёвка | 10 | VS010-0003570-001-3009 | 8-9 | 0.154 | 70 | 0.056 |  | 1 | [6 empty] | Согласно правил пожарной безопасности в лесах | июль 2023г. | июль 2023г.
2077 | Воронежэнерго | Репьёвский | ВЛ-10-3 ПС Репьёвка | 10 | VS010-0003570-001-3010 | 9-10 | 0.154 | 70 | 0.056 |  | 1 | [6 empty] | Согласно правил пожарной безопасности в лесах | июль 2023г. | июль 2023г.
2078 | Воронежэнерго | Репьёвский | ВЛ-10-3 ПС Репьёвка | 10 | VS010-0003570-001-3011 | 10-11 | 0.154 | 70 | 0.056 |  | 1 | [6 empty] | Согласно правил пожарной безопасности в лесах | июль 2023г. | июль 2023г.
2079 | Воронежэнерго | Репьёвский | ВЛ-10-3 ПС Репьёвка | 10 | VS010-0003570-001-3012 | 11-12 | 0.154 | 70 | 0.056 |  |  | 2 | [5 empty] | Согласно правил пожарной безопасности в лесах | июль 2023г. | июль 2023г.
2080 | Воронежэнерго | Репьёвский | ВЛ-10-3 ПС Репьёвка | 10 | VS010-0003570-001-3013 | 12-13 | 0.154 | 70 | 0.056 |  | 1 | [6 empty] | Согласно правил пожарной безопасности в лесах | июль 2023г. | июль 2023г.
2081 | Воронежэнерго | Репьёвский | ВЛ-10-3 ПС Репьёвка | 10 | VS010-0003570-001-3024 | 23-24 | 0.154 | 70 | 0.056 |  | 3 | [6 empty] | Согласно правил пожарной безопасности в лесах | июль 2023г. | июль 2023г.
2082 | Воронежэнерго | Репьёвский | ВЛ-10-3 ПС Репьёвка | 10 | VS010-0003570-001-3025 | 24-25 | 0.154 | 70 | 0.056 |  | 4 |  | 1 |  |  |  |  | Согласно правил пожарной безопасности в лесах | июль 2023г. | июль 2023г.
2083 | Воронежэнерго | Репьёвский | ВЛ-10-3 ПС Репьёвка | 10 | VS010-0003570-001-3043 | 42-43 | 0.154 | 70 | 0.056 |  | 4 | [6 empty] | Согласно правил пожарной безопасности в лесах | июль 2023г. | июль 2023г.
2084 | Воронежэнерго | Репьёвский | ВЛ-10-3 ПС Репьёвка | 10 | VS010-0003570-001-3044 | 43-44 | 0.154 | 70 | 0.056 |  | 4 | [6 empty] | Согласно правил пожарной безопасности в лесах | июль 2023г. | июль 2023г.
2085 | Воронежэнерго | Репьёвский | ВЛ-10-3 ПС Репьёвка | 10 | VS010-0003570-001-3048 | 47-48 | 0.154 | 70 | 0.056 |  |  | 5 | 1 |  |  |  |  | Согласно правил пожарной безопасности в лесах | июль 2023г. | июль 2023г.
2086 | Воронежэнерго | ИТОГО Репьёвский | [6 empty] | 1.848 | 0 | 26 | 9 | 16 | 71 | 30 | 0 | 8
2087 | Воронежэнерго | Рамонский | ВЛ-10кВ №16 ПС Рамонь-1 | 10 | VS006-0001497-001-3064 | 63А -64 | 0.132 | 60 | 0.048 |  | 1 | 1 |  |  |  |  | 4 | Согласно правил пожарной безопасности в лесах | май 2023г. | май 2023г.
2088 | Воронежэнерго | Рамонский | ВЛ-10кВ №16 ПС Рамонь-1 | 10 | VS006-0001497-001-3065 | 64 -65 | 0.132 | 60 | 0.048 |  | 1 | 1 |  |  |  |  | 4 | Согласно правил пожарной безопасности в лесах | май 2023г. | май 2023г.
2089 | Воронежэнерго | Рамонский | ВЛ-10кВ №16 ПС Рамонь-1 | 10 | VS006-0001497-001-3066 | 65 -66 | 0.132 | 60 | 0.048 |  | 1 | [5 empty] | 4 | Согласно правил пожарной безопасности в лесах | май 2023г. | май 2023г.
2090 | Воронежэнерго | Рамонский | ВЛ-10кВ №16 ПС Рамонь-1 | 10 | VS006-0001497-001-3067 | 66 -67 | 0.132 | 60 | 0.048 |  | 1 | [5 empty] | 4 | Согласно правил пожарной безопасности в лесах | май 2023г. | май 2023г.
2091 | Воронежэнерго | Рамонский | ВЛ-10кВ №16 ПС Рамонь-1 | 10 | VS006-0001497-001-3068 | 67 -68 | 0.132 | 60 | 0.048 | [7 empty] | 4 | Согласно правил пожарной безопасности в лесах | май 2023г. | май 2023г.
2092 | Воронежэнерго | Рамонский | ВЛ-10кВ №16 ПС Рамонь-1 | 10 | VS006-0001497-001-3069 | 68 -69 | 0.132 | 60 | 0.048 | [7 empty] | 4 | Согласно правил пожарной безопасности в лесах | май 2023г. | май 2023г.
2093 | Воронежэнерго | Рамонский | ВЛ-10кВ №16 ПС Рамонь-1 | 10 | VS006-0001497-001-3070 | 69 -70 | 0.132 | 60 | 0.048 | [7 empty] | 4 | Согласно правил пожарной безопасности в лесах | май 2023г. | май 2023г.
2094 | Воронежэнерго | Рамонский | ВЛ-10кВ №16 ПС Рамонь-1 | 10 | VS006-0001497-001-3071 | 70 -71 | 0.132 | 60 | 0.048 | [7 empty] | 4 | Согласно правил пожарной безопасности в лесах | май 2023г. | май 2023г.
2095 | Воронежэнерго | Рамонский | ВЛ-10кВ №16 ПС Рамонь-1 | 10 | VS006-0001497-001-3072 | 71 -72 | 0.132 | 60 | 0.048 | [7 empty] | 4 | Согласно правил пожарной безопасности в лесах | май 2023г. | май 2023г.
2096 | Воронежэнерго | Рамонский | ВЛ-10кВ №16 ПС Рамонь-1 | 10 | VS006-0001497-001-3073 | 72 -73 | 0.132 | 60 | 0.048 |  |  | 1 |  |  |  |  | 4 | Согласно правил пожарной безопасности в лесах | май 2023г. | май 2023г.
2097 | Воронежэнерго | Рамонский | ВЛ-10кВ №16 ПС Рамонь-1 | 10 | VS006-0001497-001-3074 | 73 -74 | 0.132 | 60 | 0.048 |  |  | 1 |  |  |  |  | 4 | Согласно правил пожарной безопасности в лесах | май 2023г. | май 2023г.
2098 | Воронежэнерго | Рамонский | ВЛ-10кВ №16 ПС Рамонь-1 | 10 | VS006-0001497-001-3075 | 74 -75 | 0.132 | 60 | 0.048 |  |  | 1 |  |  |  |  | 4 | Согласно правил пожарной безопасности в лесах | май 2023г. | май 2023г.
2099 | Воронежэнерго | Рамонский | ВЛ-10кВ №16 ПС Рамонь-1 | 10 | VS006-0001497-001-3076 | 75 -76 | 0.132 | 60 | 0.048 |  |  | 1 |  |  |  |  | 4 | Согласно правил пожарной безопасности в лесах | май 2023г. | май 2023г.
2100 | Воронежэнерго | Рамонский | ВЛ-10кВ №16 ПС Рамонь-1 | 10 | VS006-0001497-001-3077 | 76 -77 | 0.132 | 60 | 0.048 |  |  | 1 |  |  |  |  | 4 | Согласно правил пожарной безопасности в лесах | май 2023г. | май 2023г.
2101 | Воронежэнерго | Рамонский | ВЛ-10кВ №16 ПС Рамонь-1 | 10 | VS006-0001497-001-3078 | 77 -78 | 0.132 | 60 | 0.048 |  |  | 1 |  |  |  |  | 4 | Согласно правил пожарной безопасности в лесах | май 2023г. | май 2023г.
2102 | Воронежэнерго | Рамонский | ВЛ-10кВ №16 ПС Рамонь-1 | 10 | VS006-0001497-001-3079 | 78 -79 | 0.132 | 60 | 0.048 |  |  | 1 |  |  |  |  | 4 | Согласно правил пожарной безопасности в лесах | май 2023г. | май 2023г.
2103 | Воронежэнерго | Рамонский | ВЛ-10кВ №16 ПС Рамонь-1 | 10 | VS006-0001497-001-3080 | 79 -80 | 0.132 | 60 | 0.048 |  |  | 1 |  |  |  |  | 4 | Согласно правил пожарной безопасности в лесах | май 2023г. | май 2023г.
2104 | Воронежэнерго | Рамонский | ВЛ-10кВ №16 ПС Рамонь-1 | 10 | VS006-0001497-001-3081 | 80 -81 | 0.132 | 60 | 0.048 | [7 empty] | 4 | Согласно правил пожарной безопасности в лесах | май 2023г. | май 2023г.
2105 | Воронежэнерго | Рамонский | ВЛ-10кВ №16 ПС Рамонь-1 | 10 | VS006-0001497-001-3082 | 81 -82 | 0.132 | 60 | 0.048 |  |  | 1 |  |  |  |  | 4 | Согласно правил пожарной безопасности в лесах | май 2023г. | май 2023г.
2106 | Воронежэнерго | Рамонский | ВЛ-10кВ №16 ПС Рамонь-1 | 10 | VS006-0001497-001-3083 | 82 -83 | 0.132 | 60 | 0.048 |  |  | 1 |  |  |  |  | 4 | Согласно правил пожарной безопасности в лесах | май 2023г. | май 2023г.
2107 | Воронежэнерго | Рамонский | ВЛ-10кВ №16 ПС Рамонь-1 | 10 | VS006-0001497-001-3084 | 83 -84 | 0.132 | 60 | 0.048 | [7 empty] | 4 | Согласно правил пожарной безопасности в лесах | май 2023г. | май 2023г.
2108 | Воронежэнерго | Рамонский | ВЛ-10кВ №16 ПС Рамонь-1 | 10 | VS006-0001497-001-3085 | 84 -85 | 0.132 | 60 | 0.048 |  | 1 | [5 empty] | 4 | Согласно правил пожарной безопасности в лесах | май 2023г. | май 2023г.
2109 | Воронежэнерго | Рамонский | ВЛ-10кВ №16 ПС Рамонь-1 | 10 | VS006-0001497-001-3086 | 85 -86 | 0.132 | 60 | 0.048 |  |  | 1 |  |  |  |  | 4 | Согласно правил пожарной безопасности в лесах | май 2023г. | май 2023г.
2110 | Воронежэнерго | Рамонский | ВЛ-10кВ №16 ПС Рамонь-1 | 10 | VS006-0001497-001-3087 | 86 -87 | 0.132 | 60 | 0.048 | [7 empty] | 4 | Согласно правил пожарной безопасности в лесах | май 2023г. | май 2023г.
2111 | Воронежэнерго | Рамонский | ВЛ-10кВ №16 ПС Рамонь-1 | 10 | VS006-0001497-001-3088 | 87 -88 | 0.132 | 60 | 0.048 |  | 1 | [5 empty] | 4 | Согласно правил пожарной безопасности в лесах | май 2023г. | май 2023г.
2112 | Воронежэнерго | Рамонский | ВЛ-10кВ №16 ПС Рамонь-1 | 10 | VS006-0001497-001-3089 | 88 -89 | 0.132 | 60 | 0.048 | [7 empty] | 4 | Согласно правил пожарной безопасности в лесах | май 2023г. | май 2023г.
2113 | Воронежэнерго | Рамонский | ВЛ-10кВ №16 ПС Рамонь-1 | 10 | VS006-0001497-001-3090 | 89 -90 | 0.132 | 60 | 0.048 |  |  | 1 |  |  |  |  | 4 | Согласно правил пожарной безопасности в лесах | май 2023г. | май 2023г.
2114 | Воронежэнерго | Рамонский | ВЛ-10кВ №18 ПС Рамонь-1 | 10 | VS006-0001498-001-3055 | 54 -55 | 0.132 | 60 |  | 0.048 | 1 | [5 empty] | 4 | Согласно правил пожарной безопасности в лесах | июль 2023г. | июль 2023г.
2115 | Воронежэнерго | Рамонский | ВЛ-10кВ №18 ПС Рамонь-1 | 10 | VS006-0001498-001-3056 | 55 -56 | 0.132 | 60 |  | 0.048 | [6 empty] | 4 | Согласно правил пожарной безопасности в лесах | июль 2023г. | июль 2023г.
2116 | Воронежэнерго | Рамонский | ВЛ-10кВ №18 ПС Рамонь-1 | 10 | VS006-0001498-001-3057 | 56 -57 | 0.132 | 60 |  | 0.048 |  | 1 |  |  |  |  | 4 | Согласно правил пожарной безопасности в лесах | июль 2023г. | июль 2023г.
2117 | Воронежэнерго | Рамонский | ВЛ-10кВ №18 ПС Рамонь-1 | 10 | VS006-0001498-001-3058 | 57 -58 | 0.132 | 60 |  | 0.048 | 1 | [5 empty] | 4 | Согласно правил пожарной безопасности в лесах | июль 2023г. | июль 2023г.
2118 | Воронежэнерго | Рамонский | ВЛ-10кВ №18 ПС Рамонь-1 | 10 | VS006-0001498-001-3059 | 58 -59 | 0.132 | 60 |  | 0.048 | [6 empty] | 4 | Согласно правил пожарной безопасности в лесах | июль 2023г. | июль 2023г.
2119 | Воронежэнерго | Рамонский | ВЛ-10кВ №18 ПС Рамонь-1 | 10 | VS006-0001498-001-3060 | 59 -60 | 0.132 | 60 |  | 0.048 | 1 | [5 empty] | 4 | Согласно правил пожарной безопасности в лесах | июль 2023г. | июль 2023г.
2120 | Воронежэнерго | Рамонский | ВЛ-10кВ №18 ПС Рамонь-1 | 10 | VS006-0001498-001-3061 | 60 -61 | 0.132 | 60 |  | 0.048 | [6 empty] | 4 | Согласно правил пожарной безопасности в лесах | июль 2023г. | июль 2023г.
2121 | Воронежэнерго | Рамонский | ВЛ-10кВ №18 ПС Рамонь-1 | 10 | VS006-0001498-001-3062 | 61 -62 | 0.132 | 60 |  | 0.048 | [6 empty] | 4 | Согласно правил пожарной безопасности в лесах | июль 2023г. | июль 2023г.
2122 | Воронежэнерго | Рамонский | ВЛ-10кВ №18 ПС Рамонь-1 | 10 | VS006-0001498-001-3063 | 62 -63 | 0.132 | 60 |  | 0.048 | 1 | [5 empty] | 4 | Согласно правил пожарной безопасности в лесах | июль 2023г. | июль 2023г.
2123 | Воронежэнерго | Рамонский | ВЛ-10кВ №18 ПС Рамонь-1 | 10 | VS006-0001498-001-3064 | 63 -64 | 0.132 | 60 |  | 0.048 | [6 empty] | 4 | Согласно правил пожарной безопасности в лесах | июль 2023г. | июль 2023г.
2124 | Воронежэнерго | Рамонский | ВЛ-10кВ №18 ПС Рамонь-1 | 10 | VS006-0001498-001-3065 | 64 -65 | 0.132 | 60 |  | 0.048 |  | 1 |  |  |  |  | 4 | Согласно правил пожарной безопасности в лесах | июль 2023г. | июль 2023г.
2125 | Воронежэнерго | Рамонский | ВЛ-10кВ №18 ПС Рамонь-1 | 10 | VS006-0001498-001-3066 | 65 -66 | 0.132 | 60 |  | 0.048 | 1 | [5 empty] | 4 | Согласно правил пожарной безопасности в лесах | июль 2023г. | июль 2023г.
2126 | Воронежэнерго | Рамонский | ВЛ-10кВ №18 ПС Рамонь-1 | 10 | VS006-0001498-001-3067 | 66 -67 | 0.132 | 60 |  | 0.048 | [6 empty] | 4 | Согласно правил пожарной безопасности в лесах | июль 2023г. | июль 2023г.
2127 | Воронежэнерго | Рамонский | ВЛ-10кВ №18 ПС Рамонь-1 | 10 | VS006-0001498-001-3068 | 67 -68 | 0.132 | 60 |  | 0.048 |  | 1 |  |  |  |  | 4 | Согласно правил пожарной безопасности в лесах | июль 2023г. | июль 2023г.
2128 | Воронежэнерго | Рамонский | ВЛ-10кВ №18 ПС Рамонь-1 | 10 | VS006-0001498-001-3069 | 68 -69 | 0.132 | 60 |  | 0.048 | [6 empty] | 4 | Согласно правил пожарной безопасности в лесах | июль 2023г. | июль 2023г.
2129 | Воронежэнерго | Рамонский | ВЛ-10кВ №18 ПС Рамонь-1 | 10 | VS006-0001498-001-3070 | 69 -70 | 0.132 | 60 |  | 0.048 | [6 empty] | 4 | Согласно правил пожарной безопасности в лесах | июль 2023г. | июль 2023г.
2130 | Воронежэнерго | Рамонский | ВЛ-10кВ №18 ПС Рамонь-1 | 10 | VS006-0001498-001-3071 | 70 -71 | 0.132 | 60 |  | 0.048 |  | 1 |  |  |  |  | 4 | Согласно правил пожарной безопасности в лесах | июль 2023г. | июль 2023г.
2131 | Воронежэнерго | Рамонский | ВЛ-10кВ №18 ПС Рамонь-1 | 10 | VS006-0001498-001-3072 | 71 -72 | 0.132 | 60 |  | 0.048 | 1 | [5 empty] | 4 | Согласно правил пожарной безопасности в лесах | июль 2023г. | июль 2023г.
2132 | Воронежэнерго | Рамонский | ВЛ-10кВ №18 ПС Рамонь-1 | 10 | VS006-0001498-001-3073 | 72 -73 | 0.132 | 60 |  | 0.048 | [6 empty] | 4 | Согласно правил пожарной безопасности в лесах | июль 2023г. | июль 2023г.
2133 | Воронежэнерго | Рамонский | ВЛ-10кВ №18 ПС Рамонь-1 | 10 | VS006-0001498-001-3074 | 73 -74 | 0.132 | 60 |  | 0.048 |  | 1 |  |  |  |  | 4 | Согласно правил пожарной безопасности в лесах | июль 2023г. | июль 2023г.
2134 | Воронежэнерго | Рамонский | ВЛ-10кВ №18 ПС Рамонь-1 | 10 | VS006-0001498-001-3075 | 74 -75 | 0.132 | 60 |  | 0.048 | 1 | [5 empty] | 4 | Согласно правил пожарной безопасности в лесах | июль 2023г. | июль 2023г.
2135 | Воронежэнерго | Рамонский | ВЛ-10кВ №18 ПС Рамонь-1 | 10 | VS006-0001498-001-3076 | 75 -76 | 0.132 | 60 |  | 0.048 | [6 empty] | 4 | Согласно правил пожарной безопасности в лесах | июль 2023г. | июль 2023г.
2136 | Воронежэнерго | Рамонский | ВЛ-10кВ №18 ПС Рамонь-1 | 10 | VS006-0001498-001-3077 | 76 -77 | 0.132 | 60 |  | 0.048 |  | 1 |  |  |  |  | 4 | Согласно правил пожарной безопасности в лесах | июль 2023г. | июль 2023г.
2137 | Воронежэнерго | Рамонский | ВЛ-10кВ №18 ПС Рамонь-1 | 10 | VS006-0001498-001-3078 | 77 -78 | 0.132 | 60 |  | 0.096 | 1 | [5 empty] | 4 | Согласно правил пожарной безопасности в лесах | июль 2023г. | июль 2023г.
2138 | Воронежэнерго | Рамонский | ВЛ-10кВ №18 ПС Рамонь-1 | 10 | VS006-0001498-001-3079 | 78 -79 | 0.132 | 60 |  | 0.096 | [6 empty] | 4 | Согласно правил пожарной безопасности в лесах | июль 2023г. | июль 2023г.
2139 | Воронежэнерго | ИТОГО Рамонский | [6 empty] | 1.296 | 1.296 | 14 | 20 | 0 | 0 | 0 | 0 | 208
2140 | Воронежэнерго | Хохольский | ВЛ 6-6 ПС Хохол 1 | 6 | VS006-0001503-512-3288 | 287-288 | 0.132 | 60 |  | 0.048 | 1 | [6 empty] | Согласно правил пожарной безопасности в лесах | июль 2023г. | июль 2023г.
2141 | Воронежэнерго | Хохольский | ВЛ 6-6 ПС Хохол 1 | 6 | VS006-0001503-512-3289 | 288-289 | 0.132 | 60 |  | 0.048 |  | 2 | [5 empty] | Согласно правил пожарной безопасности в лесах | июль 2023г. | июль 2023г.
2142 | Воронежэнерго | Хохольский | ВЛ 6-6 ПС Хохол 1 | 6 | VS006-0001503-512-3290 | 289-290 | 0.132 | 60 |  | 0.048 | [6 empty] | 3 | Согласно правил пожарной безопасности в лесах | июль 2023г. | июль 2023г.
2143 | Воронежэнерго | Хохольский | ВЛ 6-6 ПС Хохол 1 | 6 | VS006-0001503-512-3291 | 290-291 | 0.132 | 60 |  | 0.048 | [7 empty] | Согласно правил пожарной безопасности в лесах | июль 2023г. | июль 2023г.
2144 | Воронежэнерго | Хохольский | ВЛ 6-6 ПС Хохол 1 | 6 | VS006-0001503-512-3292 | 291-292 | 0.132 | 60 |  | 0.048 | [7 empty] | Согласно правил пожарной безопасности в лесах | июль 2023г. | июль 2023г.
2145 | Воронежэнерго | Хохольский | ВЛ 6-6 ПС Хохол 1 | 6 | VS006-0001503-512-3293 | 292-293 | 0.132 | 60 |  | 0.048 | 2 | 1 | [5 empty] | Согласно правил пожарной безопасности в лесах | июль 2023г. | июль 2023г.
2146 | Воронежэнерго | Хохольский | ВЛ 6-6 ПС Хохол 1 | 6 | VS006-0001503-512-3294 | 293-294 | 0.132 | 60 |  | 0.048 | [7 empty] | Согласно правил пожарной безопасности в лесах | июль 2023г. | июль 2023г.
2147 | Воронежэнерго | Хохольский | ВЛ 6-6 ПС Хохол 1 | 6 | VS006-0001503-512-3295 | 294-295 | 0.132 | 60 |  | 0.048 | [7 empty] | Согласно правил пожарной безопасности в лесах | июль 2023г. | июль 2023г.
2148 | Воронежэнерго | Хохольский | ВЛ 6-6 ПС Хохол 1 | 6 | VS006-0001503-512-3261 | 260-261 | 0.132 | 60 |  | 0.048 | [7 empty] | Согласно правил пожарной безопасности в лесах | июль 2023г. | июль 2023г.
2149 | Воронежэнерго | Хохольский | ВЛ 6-6 ПС Хохол 1 | 6 | VS006-0001503-512-3262 | 261-262 | 0.132 | 60 |  | 0.048 | [7 empty] | Согласно правил пожарной безопасности в лесах | июль 2023г. | июль 2023г.
2150 | Воронежэнерго | Хохольский | ВЛ 6-6 ПС Хохол 1 | 6 | VS006-0001503-512-3263 | 262-263 | 0.132 | 60 |  | 0.048 | 1 | [6 empty] | Согласно правил пожарной безопасности в лесах | июль 2023г. | июль 2023г.
2151 | Воронежэнерго | Хохольский | ВЛ 6-6 ПС Хохол 1 | 6 | VS006-0001503-512-3264 | 263-264 | 0.132 | 60 |  | 0.048 |  | 1 | [5 empty] | Согласно правил пожарной безопасности в лесах | июль 2023г. | июль 2023г.
2152 | Воронежэнерго | Хохольский | ВЛ 6-6 ПС Хохол 1 | 6 | VS006-0001503-512-3265 | 264-265 | 0.132 | 60 |  | 0.048 | [6 empty] | 1 | Согласно правил пожарной безопасности в лесах | июль 2023г. | июль 2023г.
2153 | Воронежэнерго | Хохольский | ВЛ 6-6 ПС Хохол 1 | 6 | VS006-0001503-512-3266 | 265-266 | 0.132 | 60 |  | 0.048 | [7 empty] | Согласно правил пожарной безопасности в лесах | июль 2023г. | июль 2023г.
2154 | Воронежэнерго | Хохольский | ВЛ 6-6 ПС Хохол 1 | 6 | VS006-0001503-512-3267 | 266-267 | 0.132 | 60 |  | 0.048 | [7 empty] | Согласно правил пожарной безопасности в лесах | июль 2023г. | июль 2023г.
2155 | Воронежэнерго | Хохольский | ВЛ 6-6 ПС Хохол 1 | 6 | VS006-0001503-512-3268 | 267-268 | 0.132 | 60 |  | 0.048 | [7 empty] | Согласно правил пожарной безопасности в лесах | июль 2023г. | июль 2023г.
2156 | Воронежэнерго | Хохольский | ВЛ 6-6 ПС Хохол 1 | 6 | VS006-0001503-512-3269 | 268-269 | 0.132 | 60 |  | 0.048 | [7 empty] | Согласно правил пожарной безопасности в лесах | июль 2023г. | июль 2023г.
2157 | Воронежэнерго | Хохольский | ВЛ 6-6 ПС Хохол 1 | 6 | VS006-0001503-512-3270 | 269-270 | 0.132 | 60 |  | 0.048 | [7 empty] | Согласно правил пожарной безопасности в лесах | июль 2023г. | июль 2023г.
2158 | Воронежэнерго | Хохольский | ВЛ 6-6 ПС Хохол 1 | 6 | VS006-0001503-512-3271 | 270-271 | 0.132 | 60 |  | 0.048 | [7 empty] | Согласно правил пожарной безопасности в лесах | июль 2023г. | июль 2023г.
2159 | Воронежэнерго | Хохольский | ВЛ 6-6 ПС Хохол 1 | 6 | VS006-0001503-512-3272 | 271-272 | 0.132 | 60 |  | 0.048 | [7 empty] | Согласно правил пожарной безопасности в лесах | июль 2023г. | июль 2023г.
2160 | Воронежэнерго | Хохольский | ВЛ 6-6 ПС Хохол 1 | 6 | VS006-0001503-512-3273 | 272-273 | 0.132 | 60 |  | 0.048 | 2 | 2 | [5 empty] | Согласно правил пожарной безопасности в лесах | июль 2023г. | июль 2023г.
2161 | Воронежэнерго | Хохольский | ВЛ 6-6 ПС Хохол 1 | 6 | VS006-0001503-519-3376 | 375-376 | 0.132 | 60 |  | 0.048 | [6 empty] | 4 | Согласно правил пожарной безопасности в лесах | июль 2023г. | июль 2023г.
2162 | Воронежэнерго | Хохольский | ВЛ 6-6 ПС Хохол 1 | 6 | VS006-0001503-519-3377 | 376-377 | 0.132 | 60 |  | 0.048 | [7 empty] | Согласно правил пожарной безопасности в лесах | июль 2023г. | июль 2023г.
2163 | Воронежэнерго | Хохольский | ВЛ 6-6 ПС Хохол 1 | 6 | VS006-0001503-519-3378 | 377-378 | 0.132 | 60 |  | 0.048 | [7 empty] | Согласно правил пожарной безопасности в лесах | июль 2023г. | июль 2023г.
2164 | Воронежэнерго | Хохольский | ВЛ 6-6 ПС Хохол 1 | 6 | VS006-0001503-519-3379 | 378-379 | 0.132 | 60 |  | 0.048 | [7 empty] | Согласно правил пожарной безопасности в лесах | июль 2023г. | июль 2023г.
2165 | Воронежэнерго | Хохольский | ВЛ 6-6 ПС Хохол 1 | 6 | VS006-0001503-519-3380 | 379-380 | 0.132 | 60 |  | 0.048 | [7 empty] | Согласно правил пожарной безопасности в лесах | июль 2023г. | июль 2023г.
2166 | Воронежэнерго | Хохольский | ВЛ 6-6 ПС Хохол 1 | 6 | VS006-0001503-519-3381 | 380-381 | 0.132 | 60 |  | 0.048 | [7 empty] | Согласно правил пожарной безопасности в лесах | июль 2023г. | июль 2023г.
2167 | Воронежэнерго | Хохольский | ВЛ 6-6 ПС Хохол 1 | 6 | VS006-0001503-519-3382 | 381-382 | 0.132 | 60 |  | 0.048 | [7 empty] | Согласно правил пожарной безопасности в лесах | июль 2023г. | июль 2023г.
2168 | Воронежэнерго | Хохольский | ВЛ 6-6 ПС Хохол 1 | 6 | VS006-0001503-519-3383 | 382-383 | 0.132 | 60 |  | 0.048 | [7 empty] | Согласно правил пожарной безопасности в лесах | июль 2023г. | июль 2023г.
2169 | Воронежэнерго | Хохольский | ВЛ 6-6 ПС Хохол 1 | 6 | VS006-0001503-519-3384 | 383-384 | 0.132 | 60 |  | 0.048 | [7 empty] | Согласно правил пожарной безопасности в лесах | июль 2023г. | июль 2023г.
2170 | Воронежэнерго | Хохольский | ВЛ 6-6 ПС Хохол 1 | 6 | VS006-0001503-519-3385 | 384-385 | 0.132 | 60 |  | 0.048 | [7 empty] | Согласно правил пожарной безопасности в лесах | июль 2023г. | июль 2023г.
2171 | Воронежэнерго | Хохольский | ВЛ 6-6 ПС Хохол 1 | 6 | VS006-0001503-519-3386 | 385-386 | 0.132 | 60 |  | 0.048 | [7 empty] | Согласно правил пожарной безопасности в лесах | июль 2023г. | июль 2023г.
2172 | Воронежэнерго | Хохольский | ВЛ 6-6 ПС Хохол 1 | 6 | VS006-0001503-519-3387 | 386-387 | 0.132 | 60 |  | 0.048 | [7 empty] | Согласно правил пожарной безопасности в лесах | июль 2023г. | июль 2023г.
2173 | Воронежэнерго | Хохольский | ВЛ 6-6 ПС Хохол 1 | 6 | VS006-0001503-519-3388 | 387-388 | 0.132 | 60 |  | 0.048 | 1 | [6 empty] | Согласно правил пожарной безопасности в лесах | июль 2023г. | июль 2023г.
2174 | Воронежэнерго | Хохольский | ВЛ 6-6 ПС Хохол 1 | 6 | VS006-0001503-519-3389 | 388-389 | 0.132 | 60 |  | 0.048 |  | 1 | [5 empty] | Согласно правил пожарной безопасности в лесах | июль 2023г. | июль 2023г.
2175 | Воронежэнерго | Хохольский | ВЛ 6-6 ПС Хохол 1 | 6 | VS006-0001503-519-3390 | 389-390 | 0.132 | 60 |  | 0.048 | [6 empty] | 3 | Согласно правил пожарной безопасности в лесах | июль 2023г. | июль 2023г.
2176 | Воронежэнерго | Хохольский | ВЛ 6-6 ПС Хохол 1 | 6 | VS006-0001503-519-3391 | 390-391 | 0.132 | 60 |  | 0.048 | [7 empty] | Согласно правил пожарной безопасности в лесах | июль 2023г. | июль 2023г.
2177 | Воронежэнерго | Хохольский | ВЛ 6-6 ПС Хохол 1 | 6 | VS006-0001503-519-3392 | 391-392 | 0.132 | 60 |  | 0.048 | [7 empty] | Согласно правил пожарной безопасности в лесах | июль 2023г. | июль 2023г.
2178 | Воронежэнерго | Хохольский | ВЛ 6-6 ПС Хохол 1 | 6 | VS006-0001503-519-3393 | 392-393 | 0.132 | 60 |  | 0.048 | [7 empty] | Согласно правил пожарной безопасности в лесах | июль 2023г. | июль 2023г.
2179 | Воронежэнерго | Хохольский | ВЛ 6-6 ПС Хохол 1 | 6 | VS006-0001503-519-3394 | 393-394 | 0.132 | 60 |  | 0.048 | [7 empty] | Согласно правил пожарной безопасности в лесах | июль 2023г. | июль 2023г.
2180 | Воронежэнерго | Хохольский | ВЛ 6-6 ПС Хохол 1 | 6 | VS006-0001503-519-3395 | 394-395 | 0.132 | 60 |  | 0.048 | [7 empty] | Согласно правил пожарной безопасности в лесах | июль 2023г. | июль 2023г.
2181 | Воронежэнерго | Хохольский | ВЛ 6-6 ПС Хохол 1 | 6 | VS006-0001503-519-3396 | 395-396 | 0.132 | 60 |  | 0.048 | [7 empty] | Согласно правил пожарной безопасности в лесах | июль 2023г. | июль 2023г.
2182 | Воронежэнерго | Хохольский | ВЛ 6-6 ПС Хохол 1 | 6 | VS006-0001503-519-3397 | 396-397 | 0.132 | 60 |  | 0.048 | [7 empty] | Согласно правил пожарной безопасности в лесах | июль 2023г. | июль 2023г.
2183 | Воронежэнерго | Хохольский | ВЛ 6-6 ПС Хохол 1 | 6 | VS006-0001503-511-3320 | 319-320 | 0.132 | 60 |  | 0.048 | [7 empty] | Согласно правил пожарной безопасности в лесах | июль 2023г. | июль 2023г.
2184 | Воронежэнерго | Хохольский | ВЛ 6-6 ПС Хохол 1 | 6 | VS006-0001503-511-3321 | 320-321 | 0.132 | 60 |  | 0.048 | 3 | [6 empty] | Согласно правил пожарной безопасности в лесах | июль 2023г. | июль 2023г.
2185 | Воронежэнерго | Хохольский | ВЛ 6-6 ПС Хохол 1 | 6 | VS006-0001503-511-3322 | 321-322 | 0.132 | 60 |  | 0.048 | [6 empty] | 2 | Согласно правил пожарной безопасности в лесах | июль 2023г. | июль 2023г.
2186 | Воронежэнерго | Хохольский | ВЛ 6-6 ПС Хохол 1 | 6 | VS006-0001503-511-3323 | 322-323 | 0.132 | 60 |  | 0.048 | [7 empty] | Согласно правил пожарной безопасности в лесах | июль 2023г. | июль 2023г.
2187 | Воронежэнерго | Хохольский | ВЛ 6-6 ПС Хохол 1 | 6 | VS006-0001503-511-3324 | 323-324 | 0.132 | 60 |  | 0.048 | 2 | [6 empty] | Согласно правил пожарной безопасности в лесах | июль 2023г. | июль 2023г.
2188 | Воронежэнерго | Хохольский | ВЛ 6-6 ПС Хохол 1 | 6 | VS006-0001503-511-3325 | 324-325 | 0.132 | 60 |  | 0.048 |  | 1 |  |  |  |  | 3 | Согласно правил пожарной безопасности в лесах | июль 2023г. | июль 2023г.
2189 | Воронежэнерго | Хохольский | ВЛ 6-6 ПС Хохол 1 | 6 | VS006-0001503-511-3326 | 325-326 | 0.132 | 60 |  | 0.048 | [7 empty] | Согласно правил пожарной безопасности в лесах | июль 2023г. | июль 2023г.
2190 | Воронежэнерго | Хохольский | ВЛ 6-6 ПС Хохол 1 | 6 | VS006-0001503-511-3327 | 326-327 | 0.132 | 60 |  | 0.048 | [7 empty] | Согласно правил пожарной безопасности в лесах | июль 2023г. | июль 2023г.
2191 | Воронежэнерго | Хохольский | ВЛ 6-6 ПС Хохол 1 | 6 | VS006-0001503-511-3328 | 327-328 | 0.132 | 60 |  | 0.048 | 1 | [6 empty] | Согласно правил пожарной безопасности в лесах | июль 2023г. | июль 2023г.
2192 | Воронежэнерго | Хохольский | ВЛ 6-6 ПС Хохол 1 | 6 | VS006-0001503-511-3329 | 328-329 | 0.132 | 60 |  | 0.048 | [6 empty] | 3 | Согласно правил пожарной безопасности в лесах | июль 2023г. | июль 2023г.
2193 | Воронежэнерго | Хохольский | ВЛ 6-6 ПС Хохол 1 | 6 | VS006-0001503-511-3330 | 329-330 | 0.132 | 60 |  | 0.048 | [7 empty] | Согласно правил пожарной безопасности в лесах | июль 2023г. | июль 2023г.
2194 | Воронежэнерго | Хохольский | ВЛ 6-6 ПС Хохол 1 | 6 | VS006-0001503-511-3331 | 330-331 | 0.132 | 60 |  | 0.048 | [7 empty] | Согласно правил пожарной безопасности в лесах | июль 2023г. | июль 2023г.
2195 | Воронежэнерго | Хохольский | ВЛ 6-6 ПС Хохол 1 | 6 | VS006-0001503-511-3332 | 331-332 | 0.132 | 60 |  | 0.048 | [7 empty] | Согласно правил пожарной безопасности в лесах | июль 2023г. | июль 2023г.
2196 | Воронежэнерго | Хохольский | ВЛ 6-6 ПС Хохол 1 | 6 | VS006-0001503-511-3333 | 332-333 | 0.132 | 60 |  | 0.048 | [7 empty] | Согласно правил пожарной безопасности в лесах | июль 2023г. | июль 2023г.
2197 | Воронежэнерго | Хохольский | ВЛ 6-6 ПС Хохол 1 | 6 | VS006-0001503-511-3334 | 333-334 | 0.132 | 60 |  | 0.048 | [7 empty] | Согласно правил пожарной безопасности в лесах | июль 2023г. | июль 2023г.
2198 | Воронежэнерго | Хохольский | ВЛ 6-6 ПС Хохол 1 | 6 | VS006-0001503-511-3335 | 334-335 | 0.132 | 60 |  | 0.048 | [7 empty] | Согласно правил пожарной безопасности в лесах | июль 2023г. | июль 2023г.
2199 | Воронежэнерго | Хохольский | ВЛ 6-6 ПС Хохол 1 | 6 | VS006-0001503-511-3336 | 335-336 | 0.132 | 60 |  | 0.048 | [7 empty] | Согласно правил пожарной безопасности в лесах | июль 2023г. | июль 2023г.
2200 | Воронежэнерго | Хохольский | ВЛ 6-6 ПС Хохол 1 | 6 | VS006-0001503-511-3337 | 336-337 | 0.132 | 60 |  | 0.048 | [7 empty] | Согласно правил пожарной безопасности в лесах | июль 2023г. | июль 2023г.
2201 | Воронежэнерго | Хохольский | ВЛ 6-6 ПС Хохол 1 | 6 | VS006-0001503-511-3338 | 337-338 | 0.132 | 60 |  | 0.048 | 2 | [6 empty] | Согласно правил пожарной безопасности в лесах | июль 2023г. | июль 2023г.
2202 | Воронежэнерго | Хохольский | ВЛ 6-6 ПС Хохол 1 | 6 | VS006-0001503-001-3035 | 34-35 | 0.132 | 60 |  | 0.048 | [7 empty] | Согласно правил пожарной безопасности в лесах | июль 2023г. | июль 2023г.
2203 | Воронежэнерго | Хохольский | ВЛ 6-6 ПС Хохол 1 | 6 | VS006-0001503-001-3036 | 35-36 | 0.132 | 60 |  | 0.048 | [7 empty] | Согласно правил пожарной безопасности в лесах | июль 2023г. | июль 2023г.
2204 | Воронежэнерго | Хохольский | ВЛ 6-6 ПС Хохол 1 | 6 | VS006-0001503-001-3037 | 36-37 | 0.132 | 60 |  | 0.048 |  | 1 | [5 empty] | Согласно правил пожарной безопасности в лесах | июль 2023г. | июль 2023г.
2205 | Воронежэнерго | Хохольский | ВЛ 6-6 ПС Хохол 1 | 6 | VS006-0001503-001-3038 | 37-38 | 0.132 | 60 |  | 0.048 | [7 empty] | Согласно правил пожарной безопасности в лесах | июль 2023г. | июль 2023г.
2206 | Воронежэнерго | Хохольский | ВЛ 6-7 ПС Хохол 1 | 6 | VS006-0001504-003-3111 | 110-111 | 0.154 | 70 |  | 0.056 | [6 empty] | 2 | Согласно правил пожарной безопасности в лесах | август 2023г. | август 2023г.
2207 | Воронежэнерго | Хохольский | ВЛ 6-7 ПС Хохол 1 | 6 | VS006-0001504-003-3112 | 111-112 | 0.154 | 70 |  | 0.056 | [7 empty] | Согласно правил пожарной безопасности в лесах | август 2023г. | август 2023г.
2208 | Воронежэнерго | Хохольский | ВЛ 6-7 ПС Хохол 1 | 6 | VS006-0001504-003-3113 | 112-113 | 0.154 | 70 |  | 0.056 | 1 | [6 empty] | Согласно правил пожарной безопасности в лесах | август 2023г. | август 2023г.
2209 | Воронежэнерго | Хохольский | ВЛ 6-7 ПС Хохол 1 | 6 | VS006-0001504-003-3114 | 113-114 | 0.154 | 70 |  | 0.056 | [7 empty] | Согласно правил пожарной безопасности в лесах | август 2023г. | август 2023г.
2210 | Воронежэнерго | Хохольский | ВЛ 6-7 ПС Хохол 1 | 6 | VS006-0001504-003-3115 | 114-115 | 0.154 | 70 |  | 0.056 | [7 empty] | Согласно правил пожарной безопасности в лесах | август 2023г. | август 2023г.
2211 | Воронежэнерго | Хохольский | ВЛ 6-7 ПС Хохол 1 | 6 | VS006-0001504-003-3116 | 115-116 | 0.154 | 70 |  | 0.056 |  | 1 | [5 empty] | Согласно правил пожарной безопасности в лесах | август 2023г. | август 2023г.
2212 | Воронежэнерго | Хохольский | ВЛ 6-7 ПС Хохол 1 | 6 | VS006-0001504-003-3124 | 123-124 | 0.154 | 70 |  | 0.056 | [7 empty] | Согласно правил пожарной безопасности в лесах | август 2023г. | август 2023г.
2213 | Воронежэнерго | Хохольский | ВЛ 6-7 ПС Хохол 1 | 6 | VS006-0001504-003-3125 | 124-125 | 0.154 | 70 |  | 0.056 | [6 empty] | 3 | Согласно правил пожарной безопасности в лесах | август 2023г. | август 2023г.
2214 | Воронежэнерго | Хохольский | ВЛ 6-7 ПС Хохол 1 | 6 | VS006-0001504-003-3126 | 125-126 | 0.154 | 70 |  | 0.056 | [7 empty] | Согласно правил пожарной безопасности в лесах | август 2023г. | август 2023г.
2215 | Воронежэнерго | Хохольский | ВЛ 6-7 ПС Хохол 1 | 6 | VS006-0001504-003-3127 | 126-127 | 0.154 | 70 |  | 0.056 | 2 | [6 empty] | Согласно правил пожарной безопасности в лесах | август 2023г. | август 2023г.
2216 | Воронежэнерго | Хохольский | ВЛ 10-1 ПС Староникольская | 10 | VS010-0010085-001-3003 | 2-3 | 0.154 | 70 |  | 0.056 | [7 empty] | Согласно правил пожарной безопасности в лесах | сентябрь 2023г. | сентябрь 2023г.
2217 | Воронежэнерго | Хохольский | ВЛ 10-1 ПС Староникольская | 10 | VS010-0010085-001-3004 | 3-4 | 0.154 | 70 |  | 0.056 | 1 | [6 empty] | Согласно правил пожарной безопасности в лесах | сентябрь 2023г. | сентябрь 2023г.
2218 | Воронежэнерго | Хохольский | ВЛ 10-1 ПС Староникольская | 10 | VS010-0010085-001-3005 | 4-5 | 0.154 | 70 |  | 0.056 | [7 empty] | Согласно правил пожарной безопасности в лесах | сентябрь 2023г. | сентябрь 2023г.
2219 | Воронежэнерго | Хохольский | ВЛ 10-1 ПС Староникольская | 10 | VS010-0010085-001-3006 | 5-6 | 0.154 | 70 |  | 0.056 | [7 empty] | Согласно правил пожарной безопасности в лесах | сентябрь 2023г. | сентябрь 2023г.
2220 | Воронежэнерго | Хохольский | ВЛ 10-1 ПС Староникольская | 10 | VS010-0010085-001-3007 | 6-7 | 0.154 | 70 |  | 0.056 |  | 1 | [5 empty] | Согласно правил пожарной безопасности в лесах | сентябрь 2023г. | сентябрь 2023г.
2221 | Воронежэнерго | Хохольский | ВЛ 10-1 ПС Староникольская | 10 | VS010-0010085-001-3038 | 37-38 | 0.154 | 70 |  | 0.056 | [6 empty] | 2 | Согласно правил пожарной безопасности в лесах | сентябрь 2023г. | сентябрь 2023г.
2222 | Воронежэнерго | Хохольский | ВЛ 10-1 ПС Староникольская | 10 | VS010-0010085-001-3039 | 38-39 | 0.154 | 70 |  | 0.056 | [7 empty] | Согласно правил пожарной безопасности в лесах | сентябрь 2023г. | сентябрь 2023г.
2223 | Воронежэнерго | Хохольский | ВЛ 10-1 ПС Староникольская | 10 | VS010-0010085-001-3040 | 39-40 | 0.154 | 70 |  | 0.056 | [7 empty] | Согласно правил пожарной безопасности в лесах | сентябрь 2023г. | сентябрь 2023г.
2224 | Воронежэнерго | Хохольский | ВЛ 10-1 ПС Староникольская | 10 | VS010-0010085-001-3041 | 40-41 | 0.154 | 70 |  | 0.056 | 3 | [6 empty] | Согласно правил пожарной безопасности в лесах | сентябрь 2023г. | сентябрь 2023г.
2225 | Воронежэнерго | Хохольский | ВЛ 10-1 ПС Староникольская | 10 | VS010-0010085-001-3042 | 41-42 | 0.154 | 70 |  | 0.056 | [7 empty] | Согласно правил пожарной безопасности в лесах | сентябрь 2023г. | сентябрь 2023г.
2226 | Воронежэнерго | Хохольский | ВЛ 10-1 ПС Староникольская | 10 | VS010-0010085-001-3043 | 42-43 | 0.154 | 70 |  | 0.056 | [6 empty] | 2 | Согласно правил пожарной безопасности в лесах | сентябрь 2023г. | сентябрь 2023г.
2227 | Воронежэнерго | Хохольский | ВЛ 10-1 ПС Староникольская | 10 | VS010-0010085-507-3135 | 134-135 | 0.154 | 70 |  | 0.056 | [7 empty] | Согласно правил пожарной безопасности в лесах | сентябрь 2023г. | сентябрь 2023г.
2228 | Воронежэнерго | Хохольский | ВЛ 10-1 ПС Староникольская | 10 | VS010-0010085-507-3136 | 135-136 | 0.154 | 70 |  | 0.056 | [7 empty] | Согласно правил пожарной безопасности в лесах | сентябрь 2023г. | сентябрь 2023г.
2229 | Воронежэнерго | Хохольский | ВЛ 10-1 ПС Староникольская | 10 | VS010-0010085-002-3076 | 75-76 | 0.154 | 70 |  | 0.056 | [7 empty] | Согласно правил пожарной безопасности в лесах | сентябрь 2023г. | сентябрь 2023г.
2230 | Воронежэнерго | Хохольский | ВЛ 10-1 ПС Староникольская | 10 | VS010-0010085-002-3077 | 76-77 | 0.154 | 70 |  | 0.056 | [7 empty] | Согласно правил пожарной безопасности в лесах | сентябрь 2023г. | сентябрь 2023г.
2231 | Воронежэнерго | Хохольский | ВЛ 10-1 ПС Староникольская | 10 | VS010-0010085-002-3078 | 77-78 | 0.154 | 70 |  | 0.056 | [7 empty] | Согласно правил пожарной безопасности в лесах | сентябрь 2023г. | сентябрь 2023г.
2232 | Воронежэнерго | Хохольский | ВЛ 10-1 ПС Староникольская | 10 | VS010-0010085-002-3079 | 78-79 | 0.154 | 70 |  | 0.056 | [7 empty] | Согласно правил пожарной безопасности в лесах | сентябрь 2023г. | сентябрь 2023г.
2233 | Воронежэнерго | Хохольский | ВЛ 10-1 ПС Староникольская | 10 | VS010-0010085-002-3080 | 79-80 | 0.154 | 70 |  | 0.056 | 3 | [6 empty] | Согласно правил пожарной безопасности в лесах | сентябрь 2023г. | сентябрь 2023г.
2234 | Воронежэнерго | Хохольский | ВЛ 10-1 ПС Староникольская | 10 | VS010-0010085-002-3081 | 80-81 | 0.154 | 70 |  | 0.056 |  | 1 | [5 empty] | Согласно правил пожарной безопасности в лесах | сентябрь 2023г. | сентябрь 2023г.
2235 | Воронежэнерго | Хохольский | ВЛ 10-1 ПС Староникольская | 10 | VS010-0010085-002-3086 | 85-86 | 0.154 | 70 |  | 0.056 | [6 empty] | 3 | Согласно правил пожарной безопасности в лесах | сентябрь 2023г. | сентябрь 2023г.
2236 | Воронежэнерго | Хохольский | ВЛ 10-1 ПС Староникольская | 10 | VS010-0010085-002-3087 | 86-87 | 0.154 | 70 |  | 0.056 | [7 empty] | Согласно правил пожарной безопасности в лесах | сентябрь 2023г. | сентябрь 2023г.
2237 | Воронежэнерго | Хохольский | ВЛ 10-1 ПС Староникольская | 10 | VS010-0010085-002-3088 | 87-88 | 0.154 | 70 |  | 0.056 | [7 empty] | Согласно правил пожарной безопасности в лесах | сентябрь 2023г. | сентябрь 2023г.
2238 | Воронежэнерго | Хохольский | ВЛ 10-1 ПС Староникольская | 10 | VS010-0010085-002-3089 | 88-89 | 0.154 | 70 |  | 0.056 | [7 empty] | Согласно правил пожарной безопасности в лесах | сентябрь 2023г. | сентябрь 2023г.
2239 | Воронежэнерго | Хохольский | ВЛ 10-1 ПС Староникольская | 10 | VS010-0010085-002-3090 | 89-90 | 0.154 | 70 |  | 0.056 | [7 empty] | Согласно правил пожарной безопасности в лесах | сентябрь 2023г. | сентябрь 2023г.
2240 | Воронежэнерго | Хохольский | ВЛ 10-1 ПС Староникольская | 10 | VS010-0010085-002-3091 | 90-91 | 0.154 | 70 |  | 0.056 | [7 empty] | Согласно правил пожарной безопасности в лесах | сентябрь 2023г. | сентябрь 2023г.
2241 | Воронежэнерго | Хохольский | ВЛ 10-1 ПС Староникольская | 10 | VS010-0010085-002-3092 | 91-92 | 0.154 | 70 |  | 0.056 | [7 empty] | Согласно правил пожарной безопасности в лесах | сентябрь 2023г. | сентябрь 2023г.
2242 | Воронежэнерго | Хохольский | ВЛ 10-1 ПС Староникольская | 10 | VS010-0010085-002-3093 | 92-93 | 0.154 | 70 |  | 0.056 | 2 | [6 empty] | Согласно правил пожарной безопасности в лесах | сентябрь 2023г. | сентябрь 2023г.
2243 | Воронежэнерго | Хохольский | ВЛ 10-1 ПС Староникольская | 10 | VS010-0010085-002-3094 | 93-94 | 0.154 | 70 |  | 0.056 | [7 empty] | Согласно правил пожарной безопасности в лесах | сентябрь 2023г. | сентябрь 2023г.
2244 | Воронежэнерго | Хохольский | ВЛ 10-1 ПС Староникольская | 10 | VS010-0010085-002-3095 | 94-95 | 0.154 | 70 |  | 0.056 |  | 1 | [5 empty] | Согласно правил пожарной безопасности в лесах | сентябрь 2023г. | сентябрь 2023г.
2245 | Воронежэнерго | Хохольский | ВЛ 10-1 ПС Староникольская | 10 | VS010-0010085-002-3096 | 95-96 | 0.154 | 70 |  | 0.056 | [7 empty] | Согласно правил пожарной безопасности в лесах | сентябрь 2023г. | сентябрь 2023г.
2246 | Воронежэнерго | Хохольский | ВЛ 10-1 ПС Староникольская | 10 | VS010-0010085-003-3097 | 96-97 | 0.154 | 70 |  | 0.056 | [6 empty] | 2 | Согласно правил пожарной безопасности в лесах | сентябрь 2023г. | сентябрь 2023г.
2247 | Воронежэнерго | Хохольский | ВЛ 10-1 ПС Староникольская | 10 | VS010-0010085-003-3098 | 97-98 | 0.154 | 70 |  | 0.056 | [7 empty] | Согласно правил пожарной безопасности в лесах | сентябрь 2023г. | сентябрь 2023г.
2248 | Воронежэнерго | Хохольский | ВЛ 10-1 ПС Староникольская | 10 | VS010-0010085-003-3099 | 98-99 | 0.154 | 70 |  | 0.056 | [7 empty] | Согласно правил пожарной безопасности в лесах | сентябрь 2023г. | сентябрь 2023г.
2249 | Воронежэнерго | Хохольский | ВЛ 10-1 ПС Староникольская | 10 | VS010-0010085-003-3100 | 99-100 | 0.154 | 70 |  | 0.056 | 1 | [6 empty] | Согласно правил пожарной безопасности в лесах | сентябрь 2023г. | сентябрь 2023г.
2250 | Воронежэнерго | Хохольский | ВЛ 10-1 ПС Староникольская | 10 | VS010-0010085-003-3101 | 100-101 | 0.154 | 70 |  | 0.056 |  | 1 | [5 empty] | Согласно правил пожарной безопасности в лесах | сентябрь 2023г. | сентябрь 2023г.
2251 | Воронежэнерго | Хохольский | ВЛ 10-1 ПС Староникольская | 10 | VS010-0010085-003-3102 | 101-102 | 0.154 | 70 |  | 0.056 | [7 empty] | Согласно правил пожарной безопасности в лесах | сентябрь 2023г. | сентябрь 2023г.
2252 | Воронежэнерго | Хохольский | ВЛ 10-1 ПС Староникольская | 10 | VS010-0010085-003-3103 | 102-103 | 0.154 | 70 |  | 0.056 | [6 empty] | 4 | Согласно правил пожарной безопасности в лесах | сентябрь 2023г. | сентябрь 2023г.
2253 | Воронежэнерго | Хохольский | ВЛ 10-1 ПС Староникольская | 10 | VS010-0010085-003-3104 | 103-104 | 0.154 | 70 |  | 0.056 | [7 empty] | Согласно правил пожарной безопасности в лесах | сентябрь 2023г. | сентябрь 2023г.
2254 | Воронежэнерго | Хохольский | ВЛ 10-1 ПС Староникольская | 10 | VS010-0010085-003-3105 | 104-105 | 0.154 | 70 |  | 0.056 | [7 empty] | Согласно правил пожарной безопасности в лесах | сентябрь 2023г. | сентябрь 2023г.
2255 | Воронежэнерго | Хохольский | ВЛ 10-1 ПС Староникольская | 10 | VS010-0010085-003-3106 | 105-106 | 0.154 | 70 |  | 0.056 | 3 | [6 empty] | Согласно правил пожарной безопасности в лесах | сентябрь 2023г. | сентябрь 2023г.
2256 | Воронежэнерго | Хохольский | ВЛ 10-1 ПС Староникольская | 10 | VS010-0010085-003-3107 | 106-107 | 0.154 | 70 |  | 0.056 | [7 empty] | Согласно правил пожарной безопасности в лесах | сентябрь 2023г. | сентябрь 2023г.
2257 | Воронежэнерго | Хохольский | ВЛ 10-1 ПС Староникольская | 10 | VS010-0010085-003-3108 | 107-108 | 0.154 | 70 |  | 0.056 | [7 empty] | Согласно правил пожарной безопасности в лесах | сентябрь 2023г. | сентябрь 2023г.
2258 | Воронежэнерго | Хохольский | ВЛ 10-1 ПС Староникольская | 10 | VS010-0010085-003-3109 | 108-109 | 0.154 | 70 |  | 0.056 | [7 empty] | Согласно правил пожарной безопасности в лесах | сентябрь 2023г. | сентябрь 2023г.
2259 | Воронежэнерго | Хохольский | ВЛ 10-1 ПС Староникольская | 10 | VS010-0010085-003-3110 | 109-110 | 0.154 | 70 |  | 0.056 |  | 1 | [5 empty] | Согласно правил пожарной безопасности в лесах | сентябрь 2023г. | сентябрь 2023г.
2260 | Воронежэнерго | Хохольский | ВЛ 10-1 ПС Староникольская | 10 | VS010-0010085-003-3111 | 110-111 | 0.154 | 70 |  | 0.056 | [7 empty] | Согласно правил пожарной безопасности в лесах | сентябрь 2023г. | сентябрь 2023г.
2261 | Воронежэнерго | Хохольский | ВЛ 10-1 ПС Староникольская | 10 | VS010-0010085-003-3112 | 111-112 | 0.154 | 70 |  | 0.056 | [7 empty] | Согласно правил пожарной безопасности в лесах | сентябрь 2023г. | сентябрь 2023г.
2262 | Воронежэнерго | Хохольский | ВЛ 10-1 ПС Староникольская | 10 | VS010-0010085-003-3113 | 112-113 | 0.154 | 70 |  | 0.056 | [6 empty] | 4 | Согласно правил пожарной безопасности в лесах | сентябрь 2023г. | сентябрь 2023г.
2263 | Воронежэнерго | Хохольский | ВЛ 10-1 ПС Староникольская | 10 | VS010-0010085-003-3114 | 113-114 | 0.154 | 70 |  | 0.056 | [7 empty] | Согласно правил пожарной безопасности в лесах | сентябрь 2023г. | сентябрь 2023г.
2264 | Воронежэнерго | Хохольский | ВЛ 10-1 ПС Староникольская | 10 | VS010-0010085-001-3050 | 49-50 | 0.154 | 70 |  | 0.056 | 2 | [6 empty] | Согласно правил пожарной безопасности в лесах | сентябрь 2023г. | сентябрь 2023г.
2265 | Воронежэнерго | Хохольский | ВЛ 10-1 ПС Староникольская | 10 | VS010-0010085-001-3051 | 50-51 | 0.154 | 70 |  | 0.056 | [7 empty] | Согласно правил пожарной безопасности в лесах | сентябрь 2023г. | сентябрь 2023г.
2266 | Воронежэнерго | Хохольский | ВЛ 10-1 ПС Староникольская | 10 | VS010-0010085-001-3052 | 51-52 | 0.154 | 70 |  | 0.056 |  | 2 | [5 empty] | Согласно правил пожарной безопасности в лесах | сентябрь 2023г. | сентябрь 2023г.
2267 | Воронежэнерго | Хохольский | ВЛ 10-1 ПС Староникольская | 10 | VS010-0010085-001-3053 | 52-53 | 0.154 | 70 |  | 0.056 | [7 empty] | Согласно правил пожарной безопасности в лесах | сентябрь 2023г. | сентябрь 2023г.
2268 | Воронежэнерго | Хохольский | ВЛ 10-1 ПС Староникольская | 10 | VS010-0010085-001-3054 | 53-54 | 0.154 | 70 |  | 0.056 | [7 empty] | Согласно правил пожарной безопасности в лесах | сентябрь 2023г. | сентябрь 2023г.
2269 | Воронежэнерго | Хохольский | ВЛ 10-1 ПС Староникольская | 10 | VS010-0010085-514-3137 | 44-137 | 0.154 | 70 |  | 0.056 | [6 empty] | 4 | Согласно правил пожарной безопасности в лесах | сентябрь 2023г. | сентябрь 2023г.
2270 | Воронежэнерго | Хохольский | ВЛ 10-1 ПС Староникольская | 10 | VS010-0010085-514-3138 | 137-138 | 0.154 | 70 |  | 0.056 | [7 empty] | Согласно правил пожарной безопасности в лесах | сентябрь 2023г. | сентябрь 2023г.
2271 | Воронежэнерго | Хохольский | ВЛ 10-1 ПС Староникольская | 10 | VS010-0010085-514-3191 | 190-191 | 0.154 | 70 |  | 0.056 | [7 empty] | Согласно правил пожарной безопасности в лесах | сентябрь 2023г. | сентябрь 2023г.
2272 | Воронежэнерго | Хохольский | ВЛ 10-1 ПС Староникольская | 10 | VS010-0010085-514-3192 | 191-192 | 0.154 | 70 |  | 0.056 | [7 empty] | Согласно правил пожарной безопасности в лесах | сентябрь 2023г. | сентябрь 2023г.
2273 | Воронежэнерго | Хохольский | ВЛ 10-1 ПС Староникольская | 10 | VS010-0010085-514-3193 | 192-193 | 0.154 | 70 |  | 0.056 | [7 empty] | Согласно правил пожарной безопасности в лесах | сентябрь 2023г. | сентябрь 2023г.
2274 | Воронежэнерго | Хохольский | ВЛ 10-1 ПС Староникольская | 10 | VS010-0010085-514-3194 | 193-194 | 0.154 | 70 |  | 0.056 | 1 | [6 empty] | Согласно правил пожарной безопасности в лесах | сентябрь 2023г. | сентябрь 2023г.
2275 | Воронежэнерго | Хохольский | ВЛ 10-1 ПС Староникольская | 10 | VS010-0010085-515-3263 | 262-263 | 0.154 | 70 |  | 0.056 | [7 empty] | Согласно правил пожарной безопасности в лесах | сентябрь 2023г. | сентябрь 2023г.
2276 | Воронежэнерго | Хохольский | ВЛ 10-1 ПС Староникольская | 10 | VS010-0010085-515-3264 | 263-264 | 0.154 | 70 |  | 0.056 |  | 2 | [5 empty] | Согласно правил пожарной безопасности в лесах | сентябрь 2023г. | сентябрь 2023г.
2277 | Воронежэнерго | Хохольский | ВЛ 10-1 ПС Староникольская | 10 | VS010-0010085-515-3265 | 264-265 | 0.154 | 70 |  | 0.056 | [7 empty] | Согласно правил пожарной безопасности в лесах | сентябрь 2023г. | сентябрь 2023г.
2278 | Воронежэнерго | Хохольский | ВЛ 10-1 ПС Староникольская | 10 | VS010-0010085-514-3215 | 214-215 | 0.154 | 70 |  | 0.056 | [7 empty] | Согласно правил пожарной безопасности в лесах | сентябрь 2023г. | сентябрь 2023г.
2279 | Воронежэнерго | Хохольский | ВЛ 10-1 ПС Староникольская | 10 | VS010-0010085-514-3216 | 215-216 | 0.154 | 70 |  | 0.056 | [7 empty] | Согласно правил пожарной безопасности в лесах | сентябрь 2023г. | сентябрь 2023г.
2280 | Воронежэнерго | Хохольский | ВЛ 10-1 ПС Староникольская | 10 | VS010-0010085-514-3217 | 216-217 | 0.154 | 70 |  | 0.056 | [7 empty] | Согласно правил пожарной безопасности в лесах | сентябрь 2023г. | сентябрь 2023г.
2281 | Воронежэнерго | Хохольский | ВЛ 10-1 ПС Староникольская | 10 | VS010-0010085-514-3218 | 217-218 | 0.154 | 70 |  | 0.056 | [6 empty] | 4 | Согласно правил пожарной безопасности в лесах | сентябрь 2023г. | сентябрь 2023г.
2282 | Воронежэнерго | Хохольский | ВЛ 10-1 ПС Староникольская | 10 | VS010-0010085-514-3219 | 218-219 | 0.154 | 70 |  | 0.056 | [7 empty] | Согласно правил пожарной безопасности в лесах | сентябрь 2023г. | сентябрь 2023г.
2283 | Воронежэнерго | Хохольский | ВЛ 10-1 ПС Староникольская | 10 | VS010-0010085-514-3220 | 219-220 | 0.154 | 70 |  | 0.056 | [7 empty] | Согласно правил пожарной безопасности в лесах | сентябрь 2023г. | сентябрь 2023г.
2284 | Воронежэнерго | Хохольский | ВЛ 10-1 ПС Староникольская | 10 | VS010-0010085-514-3221 | 220-221 | 0.154 | 70 |  | 0.056 | 2 | [6 empty] | Согласно правил пожарной безопасности в лесах | сентябрь 2023г. | сентябрь 2023г.
2285 | Воронежэнерго | Хохольский | ВЛ 10-1 ПС Староникольская | 10 | VS010-0010085-514-3222 | 221-222 | 0.154 | 70 |  | 0.056 | [7 empty] | Согласно правил пожарной безопасности в лесах | сентябрь 2023г. | сентябрь 2023г.
2286 | Воронежэнерго | Хохольский | ВЛ 10-1 ПС Староникольская | 10 | VS010-0010085-514-3223 | 222-223 | 0.154 | 70 |  | 0.056 | [6 empty] | 1 | Согласно правил пожарной безопасности в лесах | сентябрь 2023г. | сентябрь 2023г.
2287 | Воронежэнерго | Хохольский | ВЛ 10-1 ПС Староникольская | 10 | VS010-0010085-514-3224 | 223-224 | 0.154 | 70 |  | 0.056 | 1 | [6 empty] | Согласно правил пожарной безопасности в лесах | сентябрь 2023г. | сентябрь 2023г.
2288 | Воронежэнерго | Хохольский | ВЛ 10-1 ПС Староникольская | 10 | VS010-0010085-514-3225 | 224-225 | 0.154 | 70 |  | 0.056 | [7 empty] | Согласно правил пожарной безопасности в лесах | сентябрь 2023г. | сентябрь 2023г.
2289 | Воронежэнерго | Хохольский | ВЛ 10-1 ПС Староникольская | 10 | VS010-0010085-514-3226 | 225-226 | 0.154 | 70 |  | 0.056 | [7 empty] | Согласно правил пожарной безопасности в лесах | сентябрь 2023г. | сентябрь 2023г.
2290 | Воронежэнерго | Хохольский | ВЛ 10-1 ПС Староникольская | 10 | VS010-0010085-514-3227 | 226-227 | 0.154 | 70 |  | 0.056 | [7 empty] | Согласно правил пожарной безопасности в лесах | сентябрь 2023г. | сентябрь 2023г.
2291 | Воронежэнерго | Хохольский | ВЛ 10-1 ПС Староникольская | 10 | VS010-0010085-514-3228 | 227-228 | 0.154 | 70 |  | 0.056 | [7 empty] | Согласно правил пожарной безопасности в лесах | сентябрь 2023г. | сентябрь 2023г.
2292 | Воронежэнерго | Хохольский | ВЛ 10-1 ПС Староникольская | 10 | VS010-0010085-514-3229 | 228-229 | 0.154 | 70 |  | 0.056 | 3 | [6 empty] | Согласно правил пожарной безопасности в лесах | сентябрь 2023г. | сентябрь 2023г.
2293 | Воронежэнерго | Хохольский | ВЛ 10-1 ПС Староникольская | 10 | VS010-0010085-514-3230 | 229-230 | 0.154 | 70 |  | 0.056 | [7 empty] | Согласно правил пожарной безопасности в лесах | сентябрь 2023г. | сентябрь 2023г.
2294 | Воронежэнерго | Хохольский | ВЛ 10-1 ПС Староникольская | 10 | VS010-0010085-514-3231 | 230-231 | 0.154 | 70 |  | 0.056 |  | 1 | [5 empty] | Согласно правил пожарной безопасности в лесах | сентябрь 2023г. | сентябрь 2023г.
2295 | Воронежэнерго | Хохольский | ВЛ 10-1 ПС Староникольская | 10 | VS010-0010085-514-3232 | 231-232 | 0.154 | 70 |  | 0.056 | [7 empty] | Согласно правил пожарной безопасности в лесах | сентябрь 2023г. | сентябрь 2023г.
2296 | Воронежэнерго | Хохольский | ВЛ 10-1 ПС Староникольская | 10 | VS010-0010085-514-3233 | 232-233 | 0.154 | 70 |  | 0.056 | [6 empty] | 4 | Согласно правил пожарной безопасности в лесах | сентябрь 2023г. | сентябрь 2023г.
2297 | Воронежэнерго | Хохольский | ВЛ 10-1 ПС Староникольская | 10 | VS010-0010085-514-3234 | 233-234 | 0.154 | 70 |  | 0.056 | [7 empty] | Согласно правил пожарной безопасности в лесах | сентябрь 2023г. | сентябрь 2023г.
2298 | Воронежэнерго | Хохольский | ВЛ 10-1 ПС Староникольская | 10 | VS010-0010085-514-3235 | 234-235 | 0.154 | 70 |  | 0.056 | [7 empty] | Согласно правил пожарной безопасности в лесах | сентябрь 2023г. | сентябрь 2023г.
2299 | Воронежэнерго | Хохольский | ВЛ 10-1 ПС Староникольская | 10 | VS010-0010085-514-3236 | 235-236 | 0.154 | 70 |  | 0.056 | [7 empty] | Согласно правил пожарной безопасности в лесах | сентябрь 2023г. | сентябрь 2023г.
2300 | Воронежэнерго | Хохольский | ВЛ 10-1 ПС Староникольская | 10 | VS010-0010085-514-3237 | 236-237 | 0.154 | 70 |  | 0.056 | [7 empty] | Согласно правил пожарной безопасности в лесах | сентябрь 2023г. | сентябрь 2023г.
2301 | Воронежэнерго | Хохольский | ВЛ 10-1 ПС Староникольская | 10 | VS010-0010085-514-3238 | 237-238 | 0.154 | 70 |  | 0.056 | [7 empty] | Согласно правил пожарной безопасности в лесах | сентябрь 2023г. | сентябрь 2023г.
2302 | Воронежэнерго | Хохольский | ВЛ 10-1 ПС Староникольская | 10 | VS010-0010085-514-3239 | 238-239 | 0.154 | 70 |  | 0.056 | 5 | [6 empty] | Согласно правил пожарной безопасности в лесах | сентябрь 2023г. | сентябрь 2023г.
2303 | Воронежэнерго | Хохольский | ВЛ 10-1 ПС Староникольская | 10 | VS010-0010085-514-3240 | 239-240 | 0.154 | 70 |  | 0.056 | [7 empty] | Согласно правил пожарной безопасности в лесах | сентябрь 2023г. | сентябрь 2023г.
2304 | Воронежэнерго | Хохольский | ВЛ 10-1 ПС Староникольская | 10 | VS010-0010085-514-3241 | 240-241 | 0.154 | 70 |  | 0.056 |  | 3 | [5 empty] | Согласно правил пожарной безопасности в лесах | сентябрь 2023г. | сентябрь 2023г.
2305 | Воронежэнерго | Хохольский | ВЛ 10-1 ПС Староникольская | 10 | VS010-0010085-514-3242 | 241-242 | 0.154 | 70 |  | 0.056 | [7 empty] | Согласно правил пожарной безопасности в лесах | сентябрь 2023г. | сентябрь 2023г.
2306 | Воронежэнерго | Хохольский | ВЛ 10-1 ПС Староникольская | 10 | VS010-0010085-514-3243 | 242-243 | 0.154 | 70 |  | 0.056 | [6 empty] | 3 | Согласно правил пожарной безопасности в лесах | сентябрь 2023г. | сентябрь 2023г.
2307 | Воронежэнерго | Хохольский | ВЛ 10-1 ПС Староникольская | 10 | VS010-0010085-514-3244 | 243-244 | 0.154 | 70 |  | 0.056 | [7 empty] | Согласно правил пожарной безопасности в лесах | сентябрь 2023г. | сентябрь 2023г.
2308 | Воронежэнерго | Хохольский | ВЛ 10-1 ПС Староникольская | 10 | VS010-0010085-514-3245 | 244-245 | 0.154 | 70 |  | 0.056 | [7 empty] | Согласно правил пожарной безопасности в лесах | сентябрь 2023г. | сентябрь 2023г.
2309 | Воронежэнерго | Хохольский | ВЛ 10-1 ПС Староникольская | 10 | VS010-0010085-514-3246 | 245-246 | 0.154 | 70 |  | 0.056 | [7 empty] | Согласно правил пожарной безопасности в лесах | сентябрь 2023г. | сентябрь 2023г.
2310 | Воронежэнерго | Хохольский | ВЛ 10-1 ПС Староникольская | 10 | VS010-0010085-514-3247 | 246-247 | 0.154 | 70 |  | 0.056 | [7 empty] | Согласно правил пожарной безопасности в лесах | сентябрь 2023г. | сентябрь 2023г.
2311 | Воронежэнерго | Хохольский | ВЛ 10-1 ПС Староникольская | 10 | VS010-0010085-514-3248 | 247-248 | 0.154 | 70 |  | 0.056 | [7 empty] | Согласно правил пожарной безопасности в лесах | сентябрь 2023г. | сентябрь 2023г.
2312 | Воронежэнерго | Хохольский | ВЛ 10-1 ПС Староникольская | 10 | VS010-0010085-514-3249 | 248-249 | 0.154 | 70 |  | 0.056 | [7 empty] | Согласно правил пожарной безопасности в лесах | сентябрь 2023г. | сентябрь 2023г.
2313 | Воронежэнерго | Хохольский | ВЛ 10-1 ПС Староникольская | 10 | VS010-0010085-514-3250 | 249-250 | 0.154 | 70 |  | 0.056 | [7 empty] | Согласно правил пожарной безопасности в лесах | сентябрь 2023г. | сентябрь 2023г.
2314 | Воронежэнерго | Хохольский | ВЛ 10-1 ПС Староникольская | 10 | VS010-0010085-514-3251 | 250-251 | 0.154 | 70 |  | 0.056 | [7 empty] | Согласно правил пожарной безопасности в лесах | сентябрь 2023г. | сентябрь 2023г.
2315 | Воронежэнерго | Хохольский | ВЛ 10-1 ПС Староникольская | 10 | VS010-0010085-514-3252 | 251-252 | 0.154 | 70 |  | 0.056 | [7 empty] | Согласно правил пожарной безопасности в лесах | сентябрь 2023г. | сентябрь 2023г.
2316 | Воронежэнерго | Хохольский | ВЛ 10-1 ПС Староникольская | 10 | VS010-0010085-514-3253 | 252-253 | 0.154 | 70 |  | 0.056 | [7 empty] | Согласно правил пожарной безопасности в лесах | сентябрь 2023г. | сентябрь 2023г.
2317 | Воронежэнерго | Хохольский | ВЛ 10-1 ПС Староникольская | 10 | VS010-0010085-514-3254 | 253-254 | 0.154 | 70 |  | 0.056 | [7 empty] | Согласно правил пожарной безопасности в лесах | сентябрь 2023г. | сентябрь 2023г.
2318 | Воронежэнерго | Хохольский | ВЛ 10-4 ПС Семидесятное | 10 | VS010-0009527-001-3004 | 3-4 | 0.154 | 70 |  | 0.056 | [7 empty] | Согласно правил пожарной безопасности в лесах | апрель 2023г. | апрель 2023г.
2319 | Воронежэнерго | Хохольский | ВЛ 10-4 ПС Семидесятное | 10 | VS010-0009527-001-3005 | 4-5 | 0.154 | 70 |  | 0.056 | [7 empty] | Согласно правил пожарной безопасности в лесах | апрель 2023г. | апрель 2023г.
2320 | Воронежэнерго | Хохольский | ВЛ 10-4 ПС Семидесятное | 10 | VS010-0009527-001-3006 | 5-6 | 0.154 | 70 |  | 0.056 | 4 |  | 2 |  |  |  |  | Согласно правил пожарной безопасности в лесах | апрель 2023г. | апрель 2023г.
2321 | Воронежэнерго | Хохольский | ВЛ 10-4 ПС Семидесятное | 10 | VS010-0009527-502-3131 | 23-131 | 0.154 | 70 |  | 0.056 | [6 empty] | 3 | Согласно правил пожарной безопасности в лесах | апрель 2023г. | апрель 2023г.
2322 | Воронежэнерго | Хохольский | ВЛ 10-4 ПС Семидесятное | 10 | VS010-0009527-502-3132 | 131-132 | 0.154 | 70 |  | 0.056 | [7 empty] | Согласно правил пожарной безопасности в лесах | апрель 2023г. | апрель 2023г.
2323 | Воронежэнерго | Хохольский | ВЛ 10-4 ПС Семидесятное | 10 | VS010-0009527-501-3123 | 122-123 | 0.154 | 70 |  | 0.056 | [7 empty] | Согласно правил пожарной безопасности в лесах | апрель 2023г. | апрель 2023г.
2324 | Воронежэнерго | Хохольский | ВЛ 10-4 ПС Семидесятное | 10 | VS010-0009527-501-3124 | 123-124 | 0.154 | 70 |  | 0.056 | [7 empty] | Согласно правил пожарной безопасности в лесах | апрель 2023г. | апрель 2023г.
2325 | Воронежэнерго | Хохольский | ВЛ 10-4 ПС Семидесятное | 10 | VS010-0009527-501-3125 | 124-125 | 0.154 | 70 |  | 0.056 | 1 | [6 empty] | Согласно правил пожарной безопасности в лесах | апрель 2023г. | апрель 2023г.
2326 | Воронежэнерго | Хохольский | ВЛ 10-4 ПС Семидесятное | 10 | VS010-0009527-501-3126 | 125-126 | 0.154 | 70 |  | 0.056 | [7 empty] | Согласно правил пожарной безопасности в лесах | апрель 2023г. | апрель 2023г.
2327 | Воронежэнерго | Хохольский | ВЛ 10-4 ПС Семидесятное | 10 | VS010-0009527-001-3023 | 22-23 | 0.154 | 70 |  | 0.056 | [7 empty] | Согласно правил пожарной безопасности в лесах | апрель 2023г. | апрель 2023г.
2328 | Воронежэнерго | Хохольский | ВЛ 10-4 ПС Семидесятное | 10 | VS010-0009527-001-3024 | 23-24 | 0.154 | 70 |  | 0.056 | [7 empty] | Согласно правил пожарной безопасности в лесах | апрель 2023г. | апрель 2023г.
2329 | Воронежэнерго | Хохольский | ВЛ 10-4 ПС Семидесятное | 10 | VS010-0009527-002-3102 | 101-102 | 0.154 | 70 |  | 0.056 | [7 empty] | Согласно правил пожарной безопасности в лесах | апрель 2023г. | апрель 2023г.
2330 | Воронежэнерго | Хохольский | ВЛ 10-4 ПС Семидесятное | 10 | VS010-0009527-002-3103 | 102-103 | 0.154 | 70 |  | 0.056 | [7 empty] | Согласно правил пожарной безопасности в лесах | апрель 2023г. | апрель 2023г.
2331 | Воронежэнерго | Хохольский | ВЛ 10-4 ПС Семидесятное | 10 | VS010-0009527-002-3106 | 105-106 | 0.154 | 70 |  | 0.056 | [7 empty] | Согласно правил пожарной безопасности в лесах | апрель 2023г. | апрель 2023г.
2332 | Воронежэнерго | Хохольский | ВЛ 10-4 ПС Семидесятное | 10 | VS010-0009527-002-3107 | 106-107 | 0.154 | 70 |  | 0.056 | 2 | [6 empty] | Согласно правил пожарной безопасности в лесах | апрель 2023г. | апрель 2023г.
2333 | Воронежэнерго | Хохольский | ВЛ 10-4 ПС Семидесятное | 10 | VS010-0009527-002-3108 | 107-108 | 0.154 | 70 |  | 0.056 | [7 empty] | Согласно правил пожарной безопасности в лесах | апрель 2023г. | апрель 2023г.
2334 | Воронежэнерго | Хохольский | ВЛ 10-4 ПС Семидесятное | 10 | VS010-0009527-512-3115 | 114-115 | 0.154 | 70 |  | 0.056 |  | 3 | [5 empty] | Согласно правил пожарной безопасности в лесах | апрель 2023г. | апрель 2023г.
2335 | Воронежэнерго | Хохольский | ВЛ 10-4 ПС Семидесятное | 10 | VS010-0009527-512-3116 | 115-116 | 0.154 | 70 |  | 0.056 | [7 empty] | Согласно правил пожарной безопасности в лесах | апрель 2023г. | апрель 2023г.
2336 | Воронежэнерго | Хохольский | ВЛ 10-4 ПС Семидесятное | 10 | VS010-0009527-512-3117 | 116-117 | 0.154 | 70 |  | 0.056 | [6 empty] | 4 | Согласно правил пожарной безопасности в лесах | апрель 2023г. | апрель 2023г.
2337 | Воронежэнерго | Хохольский | ВЛ 10-4 ПС Семидесятное | 10 | VS010-0009527-512-3118 | 117-118 | 0.154 | 70 |  | 0.056 | [7 empty] | Согласно правил пожарной безопасности в лесах | апрель 2023г. | апрель 2023г.
2338 | Воронежэнерго | Хохольский | ВЛ 10-4 ПС Семидесятное | 10 | VS010-0009527-512-3119 | 118-119 | 0.154 | 70 |  | 0.056 | [7 empty] | Согласно правил пожарной безопасности в лесах | апрель 2023г. | апрель 2023г.
2339 | Воронежэнерго | Хохольский | ВЛ 10-4 ПС Семидесятное | 10 | VS010-0009527-003-3031 | 30-31 | 0.154 | 70 |  | 0.056 | [7 empty] | Согласно правил пожарной безопасности в лесах | апрель 2023г. | апрель 2023г.
2340 | Воронежэнерго | Хохольский | ВЛ 10-4 ПС Семидесятное | 10 | VS010-0009527-003-3032 | 31-32 | 0.154 | 70 |  | 0.056 | 1 | [6 empty] | Согласно правил пожарной безопасности в лесах | апрель 2023г. | апрель 2023г.
2341 | Воронежэнерго | Хохольский | ВЛ 10-4 ПС Семидесятное | 10 | VS010-0009527-003-3033 | 32-33 | 0.154 | 70 |  | 0.056 | [7 empty] | Согласно правил пожарной безопасности в лесах | апрель 2023г. | апрель 2023г.
2342 | Воронежэнерго | Хохольский | ВЛ 10-4 ПС Семидесятное | 10 | VS010-0009527-003-3034 | 33-34 | 0.154 | 70 |  | 0.056 | [7 empty] | Согласно правил пожарной безопасности в лесах | апрель 2023г. | апрель 2023г.
2343 | Воронежэнерго | Хохольский | ВЛ 10-4 ПС Семидесятное | 10 | VS010-0009527-003-3035 | 34-35 | 0.154 | 70 |  | 0.056 | [7 empty] | Согласно правил пожарной безопасности в лесах | апрель 2023г. | апрель 2023г.
2344 | Воронежэнерго | Хохольский | ВЛ 10-4 ПС Семидесятное | 10 | VS010-0009527-003-3036 | 35-36 | 0.154 | 70 |  | 0.056 |  | 1 | [5 empty] | Согласно правил пожарной безопасности в лесах | апрель 2023г. | апрель 2023г.
2345 | Воронежэнерго | Хохольский | ВЛ 10-4 ПС Семидесятное | 10 | VS010-0009527-003-3037 | 36-37 | 0.154 | 70 |  | 0.056 | [7 empty] | Согласно правил пожарной безопасности в лесах | апрель 2023г. | апрель 2023г.
2346 | Воронежэнерго | Хохольский | ВЛ 10-4 ПС Семидесятное | 10 | VS010-0009527-003-3038 | 37-38 | 0.154 | 70 |  | 0.056 | [7 empty] | Согласно правил пожарной безопасности в лесах | апрель 2023г. | апрель 2023г.
2347 | Воронежэнерго | Хохольский | ВЛ 10-4 ПС Семидесятное | 10 | VS010-0009527-003-3039 | 38-39 | 0.154 | 70 |  | 0.056 | [7 empty] | Согласно правил пожарной безопасности в лесах | апрель 2023г. | апрель 2023г.
2348 | Воронежэнерго | Хохольский | ВЛ 10-4 ПС Семидесятное | 10 | VS010-0009527-003-3047 | 46-47 | 0.154 | 70 |  | 0.056 |  | 1 |  |  |  |  | 3 | Согласно правил пожарной безопасности в лесах | апрель 2023г. | апрель 2023г.
2349 | Воронежэнерго | Хохольский | ВЛ 10-4 ПС Семидесятное | 10 | VS010-0009527-003-3048 | 47-48 | 0.154 | 70 |  | 0.056 | [7 empty] | Согласно правил пожарной безопасности в лесах | апрель 2023г. | апрель 2023г.
2350 | Воронежэнерго | Хохольский | ВЛ 10-4 ПС Семидесятное | 10 | VS010-0009527-003-3049 | 48-49 | 0.154 | 70 |  | 0.056 | [7 empty] | Согласно правил пожарной безопасности в лесах | апрель 2023г. | апрель 2023г.
2351 | Воронежэнерго | Хохольский | ВЛ 10-4 ПС Семидесятное | 10 | VS010-0009527-003-3051 | 50-51 | 0.154 | 70 |  | 0.056 | [7 empty] | Согласно правил пожарной безопасности в лесах | апрель 2023г. | апрель 2023г.
2352 | Воронежэнерго | Хохольский | ВЛ 10-4 ПС Семидесятное | 10 | VS010-0009527-003-3052 | 51-52 | 0.154 | 70 |  | 0.056 | [7 empty] | Согласно правил пожарной безопасности в лесах | апрель 2023г. | апрель 2023г.
2353 | Воронежэнерго | Хохольский | ВЛ 10-4 ПС Семидесятное | 10 | VS010-0009527-508-3093 | 92-93 | 0.154 | 70 |  | 0.056 | [7 empty] | Согласно правил пожарной безопасности в лесах | апрель 2023г. | апрель 2023г.
2354 | Воронежэнерго | Хохольский | ВЛ 10-4 ПС Семидесятное | 10 | VS010-0009527-508-3094 | 93-94 | 0.154 | 70 |  | 0.056 | [7 empty] | Согласно правил пожарной безопасности в лесах | апрель 2023г. | апрель 2023г.
2355 | Воронежэнерго | Хохольский | ВЛ 10-4 ПС Семидесятное | 10 | VS010-0009527-508-3095 | 94-95 | 0.154 | 70 |  | 0.056 | [7 empty] | Согласно правил пожарной безопасности в лесах | апрель 2023г. | апрель 2023г.
2356 | Воронежэнерго | Хохольский | ВЛ 10-4 ПС Семидесятное | 10 | VS010-0009527-003-3053 | 52-53 | 0.154 | 70 |  | 0.056 | [7 empty] | Согласно правил пожарной безопасности в лесах | апрель 2023г. | апрель 2023г.
2357 | Воронежэнерго | Хохольский | ВЛ 10-4 ПС Семидесятное | 10 | VS010-0009527-003-3054 | 53-54 | 0.154 | 70 |  | 0.056 | [7 empty] | Согласно правил пожарной безопасности в лесах | апрель 2023г. | апрель 2023г.
2358 | Воронежэнерго | Хохольский | ВЛ 10-4 ПС Семидесятное | 10 | VS010-0009527-003-3055 | 54-55 | 0.154 | 70 |  | 0.056 | 2 | 1 | [5 empty] | Согласно правил пожарной безопасности в лесах | апрель 2023г. | апрель 2023г.
2359 | Воронежэнерго | Хохольский | ВЛ 10-4 ПС Семидесятное | 10 | VS010-0009527-003-3056 | 55-56 | 0.154 | 70 |  | 0.056 | [6 empty] | 3 | Согласно правил пожарной безопасности в лесах | апрель 2023г. | апрель 2023г.
2360 | Воронежэнерго | Хохольский | ВЛ 10-4 ПС Семидесятное | 10 | VS010-0009527-003-3057 | 56-57 | 0.154 | 70 |  | 0.056 | [7 empty] | Согласно правил пожарной безопасности в лесах | апрель 2023г. | апрель 2023г.
2361 | Воронежэнерго | Хохольский | ВЛ 10-4 ПС Семидесятное | 10 | VS010-0009527-003-3058 | 57-58 | 0.154 | 70 |  | 0.056 | [7 empty] | Согласно правил пожарной безопасности в лесах | апрель 2023г. | апрель 2023г.
2362 | Воронежэнерго | Хохольский | ВЛ 10-4 ПС Семидесятное | 10 | VS010-0009527-003-3059 | 58-59 | 0.154 | 70 |  | 0.056 | [7 empty] | Согласно правил пожарной безопасности в лесах | апрель 2023г. | апрель 2023г.
2363 | Воронежэнерго | Хохольский | ВЛ 10-4 ПС Семидесятное | 10 | VS010-0009527-003-3060 | 59-60 | 0.154 | 70 |  | 0.056 | [7 empty] | Согласно правил пожарной безопасности в лесах | апрель 2023г. | апрель 2023г.
2364 | Воронежэнерго | Хохольский | ВЛ 10-4 ПС Семидесятное | 10 | VS010-0009527-003-3063 | 62-63 | 0.154 | 70 |  | 0.056 | [7 empty] | Согласно правил пожарной безопасности в лесах | апрель 2023г. | апрель 2023г.
2365 | Воронежэнерго | Хохольский | ВЛ 10-4 ПС Семидесятное | 10 | VS010-0009527-003-3064 | 63-64 | 0.154 | 70 |  | 0.056 | [7 empty] | Согласно правил пожарной безопасности в лесах | апрель 2023г. | апрель 2023г.
2366 | Воронежэнерго | Хохольский | ВЛ 10-4 ПС Семидесятное | 10 | VS010-0009527-003-3065 | 64-65 | 0.154 | 70 |  | 0.056 | 2 | [6 empty] | Согласно правил пожарной безопасности в лесах | апрель 2023г. | апрель 2023г.
2367 | Воронежэнерго | Хохольский | ВЛ 10-4 ПС Семидесятное | 10 | VS010-0009527-003-3066 | 65-66 | 0.154 | 70 |  | 0.056 | [7 empty] | Согласно правил пожарной безопасности в лесах | апрель 2023г. | апрель 2023г.
2368 | Воронежэнерго | Хохольский | ВЛ 10-4 ПС Семидесятное | 10 | VS010-0009527-003-3075 | 74-75 | 0.154 | 70 |  | 0.056 |  | 1 | [5 empty] | Согласно правил пожарной безопасности в лесах | апрель 2023г. | апрель 2023г.
2369 | Воронежэнерго | Хохольский | ВЛ 10-4 ПС Семидесятное | 10 | VS010-0009527-003-3076 | 75-76 | 0.154 | 70 |  | 0.056 | [6 empty] | 1 | Согласно правил пожарной безопасности в лесах | апрель 2023г. | апрель 2023г.
2370 | Воронежэнерго | Хохольский | ВЛ 10-2 ПС Семидесятное | 10 | VS010-0009508-001-3020 | 19-20 | 0.154 | 70 |  | 0.056 | [7 empty] | Согласно правил пожарной безопасности в лесах | апрель 2023г. | апрель 2023г.
2371 | Воронежэнерго | Хохольский | ВЛ 10-2 ПС Семидесятное | 10 | VS010-0009508-001-3021 | 20-21 | 0.154 | 70 |  | 0.056 | 1 | 1 | [5 empty] | Согласно правил пожарной безопасности в лесах | апрель 2023г. | апрель 2023г.
2372 | Воронежэнерго | Хохольский | ВЛ 10-2 ПС Семидесятное | 10 | VS010-0009508-001-3022 | 21-22 | 0.154 | 70 |  | 0.056 | [7 empty] | Согласно правил пожарной безопасности в лесах | апрель 2023г. | апрель 2023г.
2373 | Воронежэнерго | Хохольский | ВЛ 10-2 ПС Семидесятное | 10 | VS010-0009508-001-3023 | 22-23 | 0.154 | 70 |  | 0.056 | [6 empty] | 3 | Согласно правил пожарной безопасности в лесах | апрель 2023г. | апрель 2023г.
2374 | Воронежэнерго | Хохольский | ВЛ 10-2 ПС Семидесятное | 10 | VS010-0009508-001-3061 | 60-61 | 0.154 | 70 |  | 0.056 | [7 empty] | Согласно правил пожарной безопасности в лесах | апрель 2023г. | апрель 2023г.
2375 | Воронежэнерго | Хохольский | ВЛ 10-2 ПС Семидесятное | 10 | VS010-0009508-001-3062 | 61-62 | 0.154 | 70 |  | 0.056 | [7 empty] | Согласно правил пожарной безопасности в лесах | апрель 2023г. | апрель 2023г.
2376 | Воронежэнерго | Хохольский | ВЛ 10-2 ПС Семидесятное | 10 | VS010-0009508-001-3063 | 62-63 | 0.154 | 70 |  | 0.056 | [7 empty] | Согласно правил пожарной безопасности в лесах | апрель 2023г. | апрель 2023г.
2377 | Воронежэнерго | Хохольский | ВЛ 10-2 ПС Семидесятное | 10 | VS010-0009508-001-3064 | 63-64 | 0.154 | 70 |  | 0.056 | 2 | [6 empty] | Согласно правил пожарной безопасности в лесах | апрель 2023г. | апрель 2023г.
2378 | Воронежэнерго | Хохольский | ВЛ 10-2 ПС Семидесятное | 10 | VS010-0009508-508-3257 | 256-257 | 0.154 | 70 |  | 0.056 | [7 empty] | Согласно правил пожарной безопасности в лесах | апрель 2023г. | апрель 2023г.
2379 | Воронежэнерго | Хохольский | ВЛ 10-2 ПС Семидесятное | 10 | VS010-0009508-508-3258 | 257-258 | 0.154 | 70 |  | 0.056 | [6 empty] | 2 | Согласно правил пожарной безопасности в лесах | апрель 2023г. | апрель 2023г.
2380 | Воронежэнерго | Хохольский | ВЛ 10-2 ПС Семидесятное | 10 | VS010-0009508-508-3259 | 258-259 | 0.154 | 70 |  | 0.056 | [7 empty] | Согласно правил пожарной безопасности в лесах | апрель 2023г. | апрель 2023г.
2381 | Воронежэнерго | Хохольский | ВЛ 10-2 ПС Семидесятное | 10 | VS010-0009508-508-3260 | 259-260 | 0.154 | 70 |  | 0.056 | 1 | [6 empty] | Согласно правил пожарной безопасности в лесах | апрель 2023г. | апрель 2023г.
2382 | Воронежэнерго | Хохольский | ВЛ 10-2 ПС Семидесятное | 10 | VS010-0009508-508-3261 | 260-261 | 0.154 | 70 |  | 0.056 | [7 empty] | Согласно правил пожарной безопасности в лесах | апрель 2023г. | апрель 2023г.
2383 | Воронежэнерго | Хохольский | ВЛ 10-2 ПС Семидесятное | 10 | VS010-0009508-508-3262 | 261-262 | 0.154 | 70 |  | 0.056 |  | 2 | [5 empty] | Согласно правил пожарной безопасности в лесах | апрель 2023г. | апрель 2023г.
2384 | Воронежэнерго | Хохольский | ВЛ 10-2 ПС Семидесятное | 10 | VS010-0009508-508-3263 | 262-263 | 0.154 | 70 |  | 0.056 | [7 empty] | Согласно правил пожарной безопасности в лесах | апрель 2023г. | апрель 2023г.
2385 | Воронежэнерго | Хохольский | ВЛ 10-2 ПС Семидесятное | 10 | VS010-0009508-508-3266 | 263-264 | 0.154 | 70 |  | 0.056 | [7 empty] | Согласно правил пожарной безопасности в лесах | апрель 2023г. | апрель 2023г.
2386 | Воронежэнерго | Хохольский | ВЛ 10-2 ПС Семидесятное | 10 | VS010-0009508-508-3267 | 264-265 | 0.154 | 70 |  | 0.056 | [7 empty] | Согласно правил пожарной безопасности в лесах | апрель 2023г. | апрель 2023г.
2387 | Воронежэнерго | Хохольский | ВЛ 10-2 ПС Семидесятное | 10 | VS010-0009508-508-3268 | 265-266 | 0.154 | 70 |  | 0.056 | [7 empty] | Согласно правил пожарной безопасности в лесах | апрель 2023г. | апрель 2023г.
2388 | Воронежэнерго | Хохольский | ВЛ 10-2 ПС Семидесятное | 10 | VS010-0009508-502-3296 | 295-296 | 0.154 | 70 | 0.056 | [7 empty] | 3 | Согласно правил пожарной безопасности в лесах | апрель 2023г. | апрель 2023г.
2389 | Воронежэнерго | Хохольский | ВЛ 10-2 ПС Семидесятное | 10 | VS010-0009508-502-3297 | 296-297 | 0.154 | 70 | 0.056 | [8 empty] | Согласно правил пожарной безопасности в лесах | апрель 2023г. | апрель 2023г.
2390 | Воронежэнерго | Хохольский | ВЛ 10-2 ПС Семидесятное | 10 | VS010-0009508-502-3298 | 297-298 | 0.154 | 70 | 0.056 | [8 empty] | Согласно правил пожарной безопасности в лесах | апрель 2023г. | апрель 2023г.
2391 | Воронежэнерго | Хохольский | ВЛ 10-2 ПС Семидесятное | 10 | VS010-0009508-002-3099 | 98-99 | 0.154 | 70 |  | 0.056 | 2 | [6 empty] | Согласно правил пожарной безопасности в лесах | апрель 2023г. | апрель 2023г.
2392 | Воронежэнерго | Хохольский | ВЛ 10-2 ПС Семидесятное | 10 | VS010-0009508-002-3100 | 99-100 | 0.154 | 70 |  | 0.056 | [7 empty] | Согласно правил пожарной безопасности в лесах | апрель 2023г. | апрель 2023г.
2393 | Воронежэнерго | Хохольский | ВЛ 10-2 ПС Семидесятное | 10 | VS010-0009508-002-3101 | 100-101 | 0.154 | 70 |  | 0.056 | [7 empty] | Согласно правил пожарной безопасности в лесах | апрель 2023г. | апрель 2023г.
2394 | Воронежэнерго | Хохольский | ВЛ 10-2 ПС Семидесятное | 10 | VS010-0009508-002-3102 | 101-102 | 0.154 | 70 |  | 0.056 |  | 1 | [5 empty] | Согласно правил пожарной безопасности в лесах | апрель 2023г. | апрель 2023г.
2395 | Воронежэнерго | Хохольский | ВЛ 10-2 ПС Семидесятное | 10 | VS010-0009508-002-3103 | 102-103 | 0.154 | 70 |  | 0.056 | [7 empty] | Согласно правил пожарной безопасности в лесах | апрель 2023г. | апрель 2023г.
2396 | Воронежэнерго | Хохольский | ВЛ 10-2 ПС Семидесятное | 10 | VS010-0009508-002-3104 | 103-104 | 0.154 | 70 |  | 0.056 | [6 empty] | 3 | Согласно правил пожарной безопасности в лесах | апрель 2023г. | апрель 2023г.
2397 | Воронежэнерго | Хохольский | ВЛ 10-2 ПС Семидесятное | 10 | VS010-0009508-002-3105 | 104-105 | 0.154 | 70 |  | 0.056 | [7 empty] | Согласно правил пожарной безопасности в лесах | апрель 2023г. | апрель 2023г.
2398 | Воронежэнерго | Хохольский | ВЛ 10-2 ПС Семидесятное | 10 | VS010-0009508-002-3106 | 105-106 | 0.154 | 70 |  | 0.056 | [7 empty] | Согласно правил пожарной безопасности в лесах | апрель 2023г. | апрель 2023г.
2399 | Воронежэнерго | Хохольский | ВЛ 10-2 ПС Семидесятное | 10 | VS010-0009508-003-3107 | 106-107 | 0.154 | 70 |  | 0.056 | [7 empty] | Согласно правил пожарной безопасности в лесах | апрель 2023г. | апрель 2023г.
2400 | Воронежэнерго | Хохольский | ВЛ 10-2 ПС Семидесятное | 10 | VS010-0009508-003-3108 | 107-108 | 0.154 | 70 |  | 0.056 |  |  | 1 |  |  |  |  | Согласно правил пожарной безопасности в лесах | апрель 2023г. | апрель 2023г.
2401 | Воронежэнерго | Хохольский | ВЛ 10-2 ПС Семидесятное | 10 | VS010-0009508-003-3109 | 108-109 | 0.154 | 70 |  | 0.056 | [7 empty] | Согласно правил пожарной безопасности в лесах | апрель 2023г. | апрель 2023г.
2402 | Воронежэнерго | Хохольский | ВЛ 10-2 ПС Семидесятное | 10 | VS010-0009508-003-3110 | 109-110 | 0.154 | 70 |  | 0.056 | [7 empty] | Согласно правил пожарной безопасности в лесах | апрель 2023г. | апрель 2023г.
2403 | Воронежэнерго | Хохольский | ВЛ 10-2 ПС Семидесятное | 10 | VS010-0009508-003-3111 | 110-111 | 0.154 | 70 |  | 0.056 | [7 empty] | Согласно правил пожарной безопасности в лесах | апрель 2023г. | апрель 2023г.
2404 | Воронежэнерго | Хохольский | ВЛ 10-2 ПС Семидесятное | 10 | VS010-0009508-003-3112 | 111-112 | 0.154 | 70 |  | 0.056 | [7 empty] | Согласно правил пожарной безопасности в лесах | апрель 2023г. | апрель 2023г.
2405 | Воронежэнерго | Хохольский | ВЛ 10-2 ПС Семидесятное | 10 | VS010-0009508-003-3113 | 112-113 | 0.154 | 70 |  | 0.056 | [7 empty] | Согласно правил пожарной безопасности в лесах | апрель 2023г. | апрель 2023г.
2406 | Воронежэнерго | Хохольский | ВЛ 10-2 ПС Семидесятное | 10 | VS010-0009508-004-3114 | 113-114 | 0.154 | 70 |  | 0.056 | [7 empty] | Согласно правил пожарной безопасности в лесах | апрель 2023г. | апрель 2023г.
2407 | Воронежэнерго | Хохольский | ВЛ 10-2 ПС Семидесятное | 10 | VS010-0009508-005-3149 | 148-149 | 0.154 | 70 |  | 0.056 | 2 | [6 empty] | Согласно правил пожарной безопасности в лесах | апрель 2023г. | апрель 2023г.
2408 | Воронежэнерго | Хохольский | ВЛ 10-2 ПС Семидесятное | 10 | VS010-0009508-006-3150 | 149-150 | 0.154 | 70 |  | 0.056 | [7 empty] | Согласно правил пожарной безопасности в лесах | апрель 2023г. | апрель 2023г.
2409 | Воронежэнерго | Хохольский | ВЛ 10-2 ПС Семидесятное | 10 | VS010-0009508-006-3151 | 150-151 | 0.154 | 70 |  | 0.056 | [6 empty] | 3 | Согласно правил пожарной безопасности в лесах | апрель 2023г. | апрель 2023г.
2410 | Воронежэнерго | Хохольский | ВЛ 10-2 ПС Семидесятное | 10 | VS010-0009508-006-3152 | 151-152 | 0.154 | 70 |  | 0.056 | [7 empty] | Согласно правил пожарной безопасности в лесах | апрель 2023г. | апрель 2023г.
2411 | Воронежэнерго | Хохольский | ВЛ 10-2 ПС Семидесятное | 10 | VS010-0009508-006-3172 | 171-172 | 0.154 | 70 |  | 0.056 | [7 empty] | Согласно правил пожарной безопасности в лесах | апрель 2023г. | апрель 2023г.
2412 | Воронежэнерго | Хохольский | ВЛ 10-2 ПС Семидесятное | 10 | VS010-0009508-006-3173 | 172-173 | 0.154 | 70 |  | 0.056 | [7 empty] | Согласно правил пожарной безопасности в лесах | апрель 2023г. | апрель 2023г.
2413 | Воронежэнерго | Хохольский | ВЛ 10-2 ПС Семидесятное | 10 | VS010-0009508-006-3174 | 173-174 | 0.154 | 70 |  | 0.056 | [7 empty] | Согласно правил пожарной безопасности в лесах | апрель 2023г. | апрель 2023г.
2414 | Воронежэнерго | Хохольский | ВЛ 10-2 ПС Семидесятное | 10 | VS010-0009508-006-3175 | 174-175 | 0.154 | 70 |  | 0.056 | 2 | [6 empty] | Согласно правил пожарной безопасности в лесах | апрель 2023г. | апрель 2023г.
2415 | Воронежэнерго | Хохольский | ВЛ 10-2 ПС Семидесятное | 10 | VS010-0009508-006-3176 | 175-176 | 0.154 | 70 |  | 0.056 | [6 empty] | 3 | Согласно правил пожарной безопасности в лесах | апрель 2023г. | апрель 2023г.
2416 | Воронежэнерго | Хохольский | ВЛ 10-2 ПС Семидесятное | 10 | VS010-0009508-006-3177 | 176-177 | 0.154 | 70 |  | 0.056 | [7 empty] | Согласно правил пожарной безопасности в лесах | апрель 2023г. | апрель 2023г.
2417 | Воронежэнерго | Хохольский | ВЛ 10-2 ПС Семидесятное | 10 | VS010-0009508-006-3178 | 177-178 | 0.154 | 70 |  | 0.056 | [7 empty] | Согласно правил пожарной безопасности в лесах | апрель 2023г. | апрель 2023г.
2418 | Воронежэнерго | Хохольский | ВЛ 10-2 ПС Семидесятное | 10 | VS010-0009508-006-3179 | 178-179 | 0.154 | 70 |  | 0.056 | [7 empty] | Согласно правил пожарной безопасности в лесах | апрель 2023г. | апрель 2023г.
2419 | Воронежэнерго | Хохольский | ВЛ 10-2 ПС Семидесятное | 10 | VS010-0009508-006-3180 | 179-180 | 0.154 | 70 |  | 0.056 |  |  |  | 1 |  |  |  | Согласно правил пожарной безопасности в лесах | апрель 2023г. | апрель 2023г.
2420 | Воронежэнерго | Хохольский | ВЛ 10-2 ПС Семидесятное | 10 | VS010-0009508-006-3181 | 180-181 | 0.154 | 70 |  | 0.056 | [7 empty] | Согласно правил пожарной безопасности в лесах | апрель 2023г. | апрель 2023г.
2421 | Воронежэнерго | Хохольский | ВЛ 10-2 ПС Семидесятное | 10 | VS010-0009508-006-3182 | 181-182 | 0.154 | 70 |  | 0.056 |  |  | 1 |  |  |  |  | Согласно правил пожарной безопасности в лесах | апрель 2023г. | апрель 2023г.
2422 | Воронежэнерго | Хохольский | ВЛ 10-2 ПС Семидесятное | 10 | VS010-0009508-006-3183 | 182-183 | 0.154 | 70 |  | 0.056 | [7 empty] | Согласно правил пожарной безопасности в лесах | апрель 2023г. | апрель 2023г.
2423 | Воронежэнерго | Хохольский | ВЛ 10-2 ПС Семидесятное | 10 | VS010-0009508-006-3184 | 183-184 | 0.154 | 70 |  | 0.056 | [7 empty] | Согласно правил пожарной безопасности в лесах | апрель 2023г. | апрель 2023г.
2424 | Воронежэнерго | Хохольский | ВЛ 10-2 ПС Семидесятное | 10 | VS010-0009508-006-3185 | 184-185 | 0.154 | 70 |  | 0.056 | [7 empty] | Согласно правил пожарной безопасности в лесах | апрель 2023г. | апрель 2023г.
2425 | Воронежэнерго | Хохольский | ВЛ 10-2 ПС Семидесятное | 10 | VS010-0009508-006-3186 | 185-186 | 0.154 | 70 |  | 0.056 | [6 empty] | 2 | Согласно правил пожарной безопасности в лесах | апрель 2023г. | апрель 2023г.
2426 | Воронежэнерго | Хохольский | ВЛ 10-2 ПС Семидесятное | 10 | VS010-0009508-006-3187 | 186-187 | 0.154 | 70 |  | 0.056 | [7 empty] | Согласно правил пожарной безопасности в лесах | апрель 2023г. | апрель 2023г.
2427 | Воронежэнерго | Хохольский | ВЛ 10-2 ПС Семидесятное | 10 | VS010-0009508-006-3188 | 187-188 | 0.154 | 70 |  | 0.056 | [7 empty] | Согласно правил пожарной безопасности в лесах | апрель 2023г. | апрель 2023г.
2428 | Воронежэнерго | Хохольский | ВЛ 10-2 ПС Семидесятное | 10 | VS010-0009508-006-3189 | 188-189 | 0.154 | 70 |  | 0.056 | 2 | [6 empty] | Согласно правил пожарной безопасности в лесах | апрель 2023г. | апрель 2023г.
2429 | Воронежэнерго | Хохольский | ВЛ 10-2 ПС Семидесятное | 10 | VS010-0009508-006-3190 | 189-190 | 0.154 | 70 |  | 0.056 | [7 empty] | Согласно правил пожарной безопасности в лесах | апрель 2023г. | апрель 2023г.
2430 | Воронежэнерго | Хохольский | ВЛ 10-2 ПС Семидесятное | 10 | VS010-0009508-006-3191 | 190-191 | 0.154 | 70 |  | 0.056 | [7 empty] | Согласно правил пожарной безопасности в лесах | апрель 2023г. | апрель 2023г.
2431 | Воронежэнерго | Хохольский | ВЛ 10-2 ПС Семидесятное | 10 | VS010-0009508-006-3192 | 191-192 | 0.154 | 70 |  | 0.056 |  |  | 1 |  |  |  |  | Согласно правил пожарной безопасности в лесах | апрель 2023г. | апрель 2023г.
2432 | Воронежэнерго | Хохольский | ВЛ 10-2 ПС Семидесятное | 10 | VS010-0009508-006-3193 | 192-193 | 0.154 | 70 |  | 0.056 | [7 empty] | Согласно правил пожарной безопасности в лесах | апрель 2023г. | апрель 2023г.
2433 | Воронежэнерго | Хохольский | ВЛ 10-2 ПС Семидесятное | 10 | VS010-0009508-006-3194 | 193-194 | 0.154 | 70 |  | 0.056 |  | 1 |  |  |  |  | 2 | Согласно правил пожарной безопасности в лесах | апрель 2023г. | апрель 2023г.
2434 | Воронежэнерго | Хохольский | ВЛ 10-2 ПС Семидесятное | 10 | VS010-0009508-006-3195 | 194-195 | 0.154 | 70 |  | 0.056 | [7 empty] | Согласно правил пожарной безопасности в лесах | апрель 2023г. | апрель 2023г.
2435 | Воронежэнерго | Хохольский | ВЛ 10-2 ПС Семидесятное | 10 | VS010-0009508-006-3196 | 195-196 | 0.154 | 70 |  | 0.056 | [7 empty] | Согласно правил пожарной безопасности в лесах | апрель 2023г. | апрель 2023г.
2436 | Воронежэнерго | Хохольский | ВЛ 10-2 ПС Семидесятное | 10 | VS010-0009508-006-3197 | 196-197 | 0.154 | 70 |  | 0.056 | [7 empty] | Согласно правил пожарной безопасности в лесах | апрель 2023г. | апрель 2023г.
2437 | Воронежэнерго | Хохольский | ВЛ 10-2 ПС Семидесятное | 10 | VS010-0009508-006-3198 | 197-198 | 0.154 | 70 |  | 0.056 | [7 empty] | Согласно правил пожарной безопасности в лесах | апрель 2023г. | апрель 2023г.
2438 | Воронежэнерго | Хохольский | ВЛ 10-2 ПС Семидесятное | 10 | VS010-0009508-006-3199 | 198-199 | 0.154 | 70 |  | 0.056 | [7 empty] | Согласно правил пожарной безопасности в лесах | апрель 2023г. | апрель 2023г.
2439 | Воронежэнерго | Хохольский | ВЛ 10-2 ПС Семидесятное | 10 | VS010-0009508-006-3200 | 199-200 | 0.154 | 70 |  | 0.056 | [7 empty] | Согласно правил пожарной безопасности в лесах | апрель 2023г. | апрель 2023г.
2440 | Воронежэнерго | Хохольский | ВЛ 10-2 ПС Семидесятное | 10 | VS010-0009508-007-3201 | 200-201 | 0.154 | 70 |  | 0.056 | [7 empty] | Согласно правил пожарной безопасности в лесах | апрель 2023г. | апрель 2023г.
2441 | Воронежэнерго | Хохольский | ВЛ 10-2 ПС Семидесятное | 10 | VS010-0009508-007-3202 | 201-202 | 0.154 | 70 |  | 0.056 | 1 | [6 empty] | Согласно правил пожарной безопасности в лесах | апрель 2023г. | апрель 2023г.
2442 | Воронежэнерго | Хохольский | ВЛ 10-2 ПС Семидесятное | 10 | VS010-0009508-007-3203 | 202-203 | 0.154 | 70 |  | 0.056 | [7 empty] | Согласно правил пожарной безопасности в лесах | апрель 2023г. | апрель 2023г.
2443 | Воронежэнерго | Хохольский | ВЛ 10-2 ПС Семидесятное | 10 | VS010-0009508-007-3204 | 203-204 | 0.154 | 70 |  | 0.056 |  | 1 | [5 empty] | Согласно правил пожарной безопасности в лесах | апрель 2023г. | апрель 2023г.
2444 | Воронежэнерго | Хохольский | ВЛ 10-2 ПС Семидесятное | 10 | VS010-0009508-007-3205 | 204-205 | 0.154 | 70 |  | 0.056 | [6 empty] | 3 | Согласно правил пожарной безопасности в лесах | апрель 2023г. | апрель 2023г.
2445 | Воронежэнерго | Хохольский | ВЛ 10-2 ПС Семидесятное | 10 | VS010-0009508-007-3206 | 205-206 | 0.154 | 70 |  | 0.056 | [7 empty] | Согласно правил пожарной безопасности в лесах | апрель 2023г. | апрель 2023г.
2446 | Воронежэнерго | Хохольский | ВЛ 10-2 ПС Семидесятное | 10 | VS010-0009508-008-3207 | 206-207 | 0.154 | 70 |  | 0.056 | [7 empty] | Согласно правил пожарной безопасности в лесах | апрель 2023г. | апрель 2023г.
2447 | Воронежэнерго | Хохольский | ВЛ 10-2 ПС Семидесятное | 10 | VS010-0009508-008-3208 | 207-208 | 0.154 | 70 |  | 0.056 | [7 empty] | Согласно правил пожарной безопасности в лесах | апрель 2023г. | апрель 2023г.
2448 | Воронежэнерго | Хохольский | ВЛ 10-2 ПС Семидесятное | 10 | VS010-0009508-008-3209 | 208-209 | 0.154 | 70 |  | 0.056 | [7 empty] | Согласно правил пожарной безопасности в лесах | апрель 2023г. | апрель 2023г.
2449 | Воронежэнерго | Хохольский | ВЛ 10-2 ПС Семидесятное | 10 | VS010-0009508-008-3210 | 209-210 | 0.154 | 70 |  | 0.056 | [7 empty] | Согласно правил пожарной безопасности в лесах | апрель 2023г. | апрель 2023г.
2450 | Воронежэнерго | Хохольский | ВЛ 10-2 ПС Семидесятное | 10 | VS010-0009508-008-3211 | 210-211 | 0.154 | 70 |  | 0.056 | 2 |  |  | 1 |  |  |  | Согласно правил пожарной безопасности в лесах | апрель 2023г. | апрель 2023г.
2451 | Воронежэнерго | Хохольский | ВЛ 10-2 ПС Семидесятное | 10 | VS010-0009508-008-3212 | 211-212 | 0.154 | 70 |  | 0.056 | [7 empty] | Согласно правил пожарной безопасности в лесах | апрель 2023г. | апрель 2023г.
2452 | Воронежэнерго | Хохольский | ВЛ 10-2 ПС Семидесятное | 10 | VS010-0009508-511-3213 | 212-213 | 0.154 | 70 |  | 0.056 | [7 empty] | Согласно правил пожарной безопасности в лесах | апрель 2023г. | апрель 2023г.
2453 | Воронежэнерго | Хохольский | ВЛ 10-2 ПС Семидесятное | 10 | VS010-0009508-511-3214 | 213-214 | 0.154 | 70 |  | 0.056 | [6 empty] | 1 | Согласно правил пожарной безопасности в лесах | апрель 2023г. | апрель 2023г.
2454 | Воронежэнерго | Хохольский | ВЛ 10-2 ПС Семидесятное | 10 | VS010-0009508-511-3215 | 214-215 | 0.154 | 70 |  | 0.056 | [7 empty] | Согласно правил пожарной безопасности в лесах | апрель 2023г. | апрель 2023г.
2455 | Воронежэнерго | Хохольский | ВЛ 10-2 ПС Семидесятное | 10 | VS010-0009508-511-3216 | 215-216 | 0.154 | 70 |  | 0.056 | [7 empty] | Согласно правил пожарной безопасности в лесах | апрель 2023г. | апрель 2023г.
2456 | Воронежэнерго | Хохольский | ВЛ 10-2 ПС Семидесятное | 10 | VS010-0009508-511-3217 | 216-217 | 0.154 | 70 |  | 0.056 |  | 2 | [5 empty] | Согласно правил пожарной безопасности в лесах | апрель 2023г. | апрель 2023г.
2457 | Воронежэнерго | Хохольский | ВЛ 10-2 ПС Семидесятное | 10 | VS010-0009508-511-3218 | 217-218 | 0.154 | 70 |  | 0.056 | [7 empty] | Согласно правил пожарной безопасности в лесах | апрель 2023г. | апрель 2023г.
2458 | Воронежэнерго | Хохольский | ВЛ 10-2 ПС Семидесятное | 10 | VS010-0009508-511-3219 | 218-219 | 0.154 | 70 |  | 0.056 | [7 empty] | Согласно правил пожарной безопасности в лесах | апрель 2023г. | апрель 2023г.
2459 | Воронежэнерго | Хохольский | ВЛ 10-2 ПС Семидесятное | 10 | VS010-0009508-006-3161 | 160-161 | 0.154 | 70 |  | 0.056 | [7 empty] | Согласно правил пожарной безопасности в лесах | апрель 2023г. | апрель 2023г.
2460 | Воронежэнерго | Хохольский | ВЛ 10-2 ПС Семидесятное | 10 | VS010-0009508-006-3162 | 161-162 | 0.154 | 70 |  | 0.056 | 1 | [6 empty] | Согласно правил пожарной безопасности в лесах | апрель 2023г. | апрель 2023г.
2461 | Воронежэнерго | Хохольский | ВЛ 10-2 ПС Семидесятное | 10 | VS010-0009508-006-3163 | 162-163 | 0.154 | 70 |  | 0.056 | [7 empty] | Согласно правил пожарной безопасности в лесах | апрель 2023г. | апрель 2023г.
2462 | Воронежэнерго | Хохольский | ВЛ 10-2 ПС Семидесятное | 10 | VS010-0009508-006-3164 | 163-164 | 0.154 | 70 |  | 0.056 |  |  |  | 1 |  |  |  | Согласно правил пожарной безопасности в лесах | апрель 2023г. | апрель 2023г.
2463 | Воронежэнерго | Хохольский | ВЛ 10-2 ПС Семидесятное | 10 | VS010-0009508-006-3165 | 164-165 | 0.154 | 70 |  | 0.056 | [7 empty] | Согласно правил пожарной безопасности в лесах | апрель 2023г. | апрель 2023г.
2464 | Воронежэнерго | Хохольский | ВЛ 10-2 ПС Семидесятное | 10 | VS010-0009508-006-3166 | 165-166 | 0.154 | 70 |  | 0.056 | [6 empty] | 3 | Согласно правил пожарной безопасности в лесах | апрель 2023г. | апрель 2023г.
2465 | Воронежэнерго | Хохольский | ВЛ 10-2 ПС Семидесятное | 10 | VS010-0009508-006-3167 | 166-167 | 0.154 | 70 |  | 0.056 | [7 empty] | Согласно правил пожарной безопасности в лесах | апрель 2023г. | апрель 2023г.
2466 | Воронежэнерго | Хохольский | ВЛ 10-2 ПС Семидесятное | 10 | VS010-0009508-006-3168 | 167-168 | 0.154 | 70 |  | 0.056 |  | 2 | [5 empty] | Согласно правил пожарной безопасности в лесах | апрель 2023г. | апрель 2023г.
2467 | Воронежэнерго | Хохольский | ВЛ 10-2 ПС Семидесятное | 10 | VS010-0009508-006-3169 | 168-169 | 0.154 | 70 |  | 0.056 | [7 empty] | Согласно правил пожарной безопасности в лесах | апрель 2023г. | апрель 2023г.
2468 | Воронежэнерго | Хохольский | ВЛ 10-2 ПС Семидесятное | 10 | VS010-0009508-006-3170 | 169-170 | 0.154 | 70 |  | 0.056 | [7 empty] | Согласно правил пожарной безопасности в лесах | апрель 2023г. | апрель 2023г.
2469 | Воронежэнерго | Хохольский | ВЛ 10-2 ПС Семидесятное | 10 | VS010-0009508-006-3171 | 170-171 | 0.154 | 70 |  | 0.056 | 1 | [6 empty] | Согласно правил пожарной безопасности в лесах | апрель 2023г. | апрель 2023г.
2470 | Воронежэнерго | Хохольский | ВЛ 10-1 ПС Рудкино | 10 | VS010-0010141-001-3061 | 60-61 | 0.154 | 70 |  | 0.056 | [6 empty] | 3 | Согласно правил пожарной безопасности в лесах | сентябрь 2023г. | сентябрь 2023г.
2471 | Воронежэнерго | Хохольский | ВЛ 10-1 ПС Рудкино | 10 | VS010-0010141-001-3062 | 61-62 | 0.154 | 70 |  | 0.056 | 1 | [6 empty] | Согласно правил пожарной безопасности в лесах | сентябрь 2023г. | сентябрь 2023г.
2472 | Воронежэнерго | Хохольский | ВЛ 10-1 ПС Рудкино | 10 | VS010-0010141-001-3063 | 62-63 | 0.154 | 70 |  | 0.056 |  |  |  | 1 |  |  |  | Согласно правил пожарной безопасности в лесах | сентябрь 2023г. | сентябрь 2023г.
2473 | Воронежэнерго | Хохольский | ВЛ 10-1 ПС Рудкино | 10 | VS010-0010141-001-3064 | 63-64 | 0.154 | 70 |  | 0.056 | [7 empty] | Согласно правил пожарной безопасности в лесах | сентябрь 2023г. | сентябрь 2023г.
2474 | Воронежэнерго | Хохольский | ВЛ 10-1 ПС Рудкино | 10 | VS010-0010141-001-3065 | 64-65 | 0.154 | 70 |  | 0.056 | 1 | [6 empty] | Согласно правил пожарной безопасности в лесах | сентябрь 2023г. | сентябрь 2023г.
2475 | Воронежэнерго | Хохольский | ВЛ 10-1 ПС Рудкино | 10 | VS010-0010141-001-3066 | 65-66 | 0.154 | 70 |  | 0.056 | [7 empty] | Согласно правил пожарной безопасности в лесах | сентябрь 2023г. | сентябрь 2023г.
2476 | Воронежэнерго | Хохольский | ВЛ 10-1 ПС Рудкино | 10 | VS010-0010141-001-3067 | 66-67 | 0.154 | 70 |  | 0.056 |  |  | 1 |  |  |  |  | Согласно правил пожарной безопасности в лесах | сентябрь 2023г. | сентябрь 2023г.
2477 | Воронежэнерго | Хохольский | ВЛ 10-1 ПС Рудкино | 10 | VS010-0010141-001-3068 | 67-68 | 0.154 | 70 |  | 0.056 | [7 empty] | Согласно правил пожарной безопасности в лесах | сентябрь 2023г. | сентябрь 2023г.
2478 | Воронежэнерго | Хохольский | ВЛ 10-1 ПС Рудкино | 10 | VS010-0010141-001-3069 | 68-69 | 0.154 | 70 |  | 0.056 | [6 empty] | 4 | Согласно правил пожарной безопасности в лесах | сентябрь 2023г. | сентябрь 2023г.
2479 | Воронежэнерго | Хохольский | ВЛ 10-1 ПС Рудкино | 10 | VS010-0010141-001-3070 | 69-70 | 0.154 | 70 |  | 0.056 | [7 empty] | Согласно правил пожарной безопасности в лесах | сентябрь 2023г. | сентябрь 2023г.
2480 | Воронежэнерго | Хохольский | ВЛ 10-1 ПС Рудкино | 10 | VS010-0010141-001-3071 | 70-71 | 0.154 | 70 |  | 0.056 |  | 1 | [5 empty] | Согласно правил пожарной безопасности в лесах | сентябрь 2023г. | сентябрь 2023г.
2481 | Воронежэнерго | Хохольский | ВЛ 10-1 ПС Рудкино | 10 | VS010-0010141-001-3072 | 71-72 | 0.154 | 70 |  | 0.056 | [7 empty] | Согласно правил пожарной безопасности в лесах | сентябрь 2023г. | сентябрь 2023г.
2482 | Воронежэнерго | Хохольский | ВЛ 10-1 ПС Рудкино | 10 | VS010-0010141-001-3073 | 72-73 | 0.154 | 70 |  | 0.056 | [7 empty] | Согласно правил пожарной безопасности в лесах | сентябрь 2023г. | сентябрь 2023г.
2483 | Воронежэнерго | Хохольский | ВЛ 10-1 ПС Рудкино | 10 | VS010-0010141-001-3074 | 73-74 | 0.154 | 70 |  | 0.056 | 1 | [6 empty] | Согласно правил пожарной безопасности в лесах | сентябрь 2023г. | сентябрь 2023г.
2484 | Воронежэнерго | Хохольский | ВЛ 10-1 ПС Рудкино | 10 | VS010-0010141-001-3075 | 74-75 | 0.154 | 70 |  | 0.056 | [7 empty] | Согласно правил пожарной безопасности в лесах | сентябрь 2023г. | сентябрь 2023г.
2485 | Воронежэнерго | Хохольский | ВЛ 10-1 ПС Рудкино | 10 | VS010-0010141-001-3076 | 75-76 | 0.154 | 70 |  | 0.056 |  |  |  | 1 |  |  |  | Согласно правил пожарной безопасности в лесах | сентябрь 2023г. | сентябрь 2023г.
2486 | Воронежэнерго | Хохольский | ВЛ 10-1 ПС Рудкино | 10 | VS010-0010141-001-3077 | 76-77 | 0.154 | 70 |  | 0.056 | [6 empty] | 2 | Согласно правил пожарной безопасности в лесах | сентябрь 2023г. | сентябрь 2023г.
2487 | Воронежэнерго | Хохольский | ВЛ 10-1 ПС Рудкино | 10 | VS010-0010141-001-3078 | 77-78 | 0.154 | 70 |  | 0.056 | [7 empty] | Согласно правил пожарной безопасности в лесах | сентябрь 2023г. | сентябрь 2023г.
2488 | Воронежэнерго | Хохольский | ВЛ 10-1 ПС Рудкино | 10 | VS010-0010141-001-3079 | 78-79 | 0.154 | 70 |  | 0.056 | 1 | [6 empty] | Согласно правил пожарной безопасности в лесах | сентябрь 2023г. | сентябрь 2023г.
2489 | Воронежэнерго | Хохольский | ВЛ 10-1 ПС Рудкино | 10 | VS010-0010141-001-3080 | 79-80 | 0.154 | 70 |  | 0.056 |  |  | 1 |  |  |  |  | Согласно правил пожарной безопасности в лесах | сентябрь 2023г. | сентябрь 2023г.
2490 | Воронежэнерго | Хохольский | ВЛ 10-1 ПС Яблочное | 10 | VS010-0009785-002-3028 | 27-28 | 0.154 | 70 |  | 0.056 | [7 empty] | Согласно правил пожарной безопасности в лесах | сентябрь 2023г. | сентябрь 2023г.
2491 | Воронежэнерго | Хохольский | ВЛ 10-1 ПС Яблочное | 10 | VS010-0009785-002-3029 | 28-29 | 0.154 | 70 |  | 0.056 | 1 | [6 empty] | Согласно правил пожарной безопасности в лесах | сентябрь 2023г. | сентябрь 2023г.
2492 | Воронежэнерго | Хохольский | ВЛ 10-1 ПС Яблочное | 10 | VS010-0009785-002-3030 | 29-30 | 0.154 | 70 |  | 0.056 | [7 empty] | Согласно правил пожарной безопасности в лесах | сентябрь 2023г. | сентябрь 2023г.
2493 | Воронежэнерго | Хохольский | ВЛ 10-1 ПС Яблочное | 10 | VS010-0009785-002-3031 | 30-31 | 0.154 | 70 |  | 0.056 | [7 empty] | Согласно правил пожарной безопасности в лесах | сентябрь 2023г. | сентябрь 2023г.
2494 | Воронежэнерго | Хохольский | ВЛ 10-1 ПС Яблочное | 10 | VS010-0009785-002-3032 | 31-32 | 0.154 | 70 |  | 0.056 |  | 1 | [5 empty] | Согласно правил пожарной безопасности в лесах | сентябрь 2023г. | сентябрь 2023г.
2495 | Воронежэнерго | Хохольский | ВЛ 10-1 ПС Яблочное | 10 | VS010-0009785-002-3033 | 32-33 | 0.154 | 70 |  | 0.056 | [7 empty] | Согласно правил пожарной безопасности в лесах | сентябрь 2023г. | сентябрь 2023г.
2496 | Воронежэнерго | Хохольский | ВЛ 10-1 ПС Яблочное | 10 | VS010-0009785-002-3034 | 33-34 | 0.154 | 70 |  | 0.056 |  |  |  | 1 |  |  |  | Согласно правил пожарной безопасности в лесах | сентябрь 2023г. | сентябрь 2023г.
2497 | Воронежэнерго | Хохольский | ВЛ 10-1 ПС Яблочное | 10 | VS010-0009785-002-3035 | 34-35 | 0.154 | 70 |  | 0.056 | [6 empty] | 3 | Согласно правил пожарной безопасности в лесах | сентябрь 2023г. | сентябрь 2023г.
2498 | Воронежэнерго | Хохольский | ВЛ 10-1 ПС Яблочное | 10 | VS010-0009785-002-3036 | 35-36 | 0.154 | 70 |  | 0.056 |  | 2 | [5 empty] | Согласно правил пожарной безопасности в лесах | сентябрь 2023г. | сентябрь 2023г.
2499 | Воронежэнерго | Хохольский | ВЛ 10-1 ПС Яблочное | 10 | VS010-0009785-002-3037 | 36-37 | 0.154 | 70 |  | 0.056 | [7 empty] | Согласно правил пожарной безопасности в лесах | сентябрь 2023г. | сентябрь 2023г.
2500 | Воронежэнерго | Хохольский | ВЛ 10-1 ПС Яблочное | 10 | VS010-0009785-002-3038 | 37-38 | 0.154 | 70 |  | 0.056 | [7 empty] | Согласно правил пожарной безопасности в лесах | сентябрь 2023г. | сентябрь 2023г.
2501 | Воронежэнерго | Хохольский | ВЛ 10-1 ПС Яблочное | 10 | VS010-0009785-002-3039 | 38-39 | 0.154 | 70 |  | 0.056 | 1 | [6 empty] | Согласно правил пожарной безопасности в лесах | сентябрь 2023г. | сентябрь 2023г.
2502 | Воронежэнерго | Хохольский | ВЛ 10-1 ПС Яблочное | 10 | VS010-0009785-002-3040 | 39-40 | 0.154 | 70 |  | 0.056 | [7 empty] | Согласно правил пожарной безопасности в лесах | сентябрь 2023г. | сентябрь 2023г.
2503 | Воронежэнерго | Хохольский | ВЛ 10-1 ПС Яблочное | 10 | VS010-0009785-002-3041 | 40-41 | 0.154 | 70 |  | 0.056 | [6 empty] | 2 | Согласно правил пожарной безопасности в лесах | сентябрь 2023г. | сентябрь 2023г.
2504 | Воронежэнерго | Хохольский | ВЛ 10-1 ПС Яблочное | 10 | VS010-0009785-002-3042 | 41-42 | 0.154 | 70 |  | 0.056 | [7 empty] | Согласно правил пожарной безопасности в лесах | сентябрь 2023г. | сентябрь 2023г.
2505 | Воронежэнерго | Хохольский | ВЛ 10-1 ПС Яблочное | 10 | VS010-0009785-002-3043 | 42-43 | 0.154 | 70 |  | 0.056 | [7 empty] | Согласно правил пожарной безопасности в лесах | сентябрь 2023г. | сентябрь 2023г.
2506 | Воронежэнерго | Хохольский | ВЛ 10-1 ПС Яблочное | 10 | VS010-0009785-002-3044 | 43-44 | 0.154 | 70 |  | 0.056 | [7 empty] | Согласно правил пожарной безопасности в лесах | сентябрь 2023г. | сентябрь 2023г.
2507 | Воронежэнерго | Хохольский | ВЛ 10-1 ПС Яблочное | 10 | VS010-0009785-002-3045 | 44-45 | 0.154 | 70 |  | 0.056 | [7 empty] | Согласно правил пожарной безопасности в лесах | сентябрь 2023г. | сентябрь 2023г.
2508 | Воронежэнерго | Хохольский | ВЛ 10-1 ПС Яблочное | 10 | VS010-0009785-003-3046 | 45-46 | 0.154 | 70 |  | 0.056 | 1 | [6 empty] | Согласно правил пожарной безопасности в лесах | сентябрь 2023г. | сентябрь 2023г.
2509 | Воронежэнерго | Хохольский | ВЛ 10-1 ПС Яблочное | 10 | VS010-0009785-003-3047 | 46-47 | 0.154 | 70 |  | 0.056 | [7 empty] | Согласно правил пожарной безопасности в лесах | сентябрь 2023г. | сентябрь 2023г.
2510 | Воронежэнерго | Хохольский | ВЛ 10-1 ПС Яблочное | 10 | VS010-0009785-003-3048 | 47-48 | 0.154 | 70 |  | 0.056 |  | 1 | [5 empty] | Согласно правил пожарной безопасности в лесах | сентябрь 2023г. | сентябрь 2023г.
2511 | Воронежэнерго | Хохольский | ВЛ 10-1 ПС Яблочное | 10 | VS010-0009785-003-3049 | 48-49 | 0.154 | 70 |  | 0.056 | [7 empty] | Согласно правил пожарной безопасности в лесах | сентябрь 2023г. | сентябрь 2023г.
2512 | Воронежэнерго | Хохольский | ВЛ 10-1 ПС Яблочное | 10 | VS010-0009785-003-3050 | 49-50 | 0.154 | 70 |  | 0.056 | [7 empty] | Согласно правил пожарной безопасности в лесах | сентябрь 2023г. | сентябрь 2023г.
2513 | Воронежэнерго | Хохольский | ВЛ 10-1 ПС Яблочное | 10 | VS010-0009785-004-3051 | 50-51 | 0.154 | 70 |  | 0.056 | [6 empty] | 4 | Согласно правил пожарной безопасности в лесах | сентябрь 2023г. | сентябрь 2023г.
2514 | Воронежэнерго | Хохольский | ВЛ 10-3 ПС Яблочное | 10 | VS010-0009824-001-3041 | 40-41 | 0.132 | 60 |  | 0.056 | 1 | [6 empty] | Согласно правил пожарной безопасности в лесах | сентябрь 2023г. | сентябрь 2023г.
2515 | Воронежэнерго | Хохольский | ВЛ 10-3 ПС Яблочное | 10 | VS010-0009824-001-3042 | 41-42 | 0.132 | 60 |  | 0.056 | [7 empty] | Согласно правил пожарной безопасности в лесах | сентябрь 2023г. | сентябрь 2023г.
2516 | Воронежэнерго | Хохольский | ВЛ 10-3 ПС Яблочное | 10 | VS010-0009824-001-3043 | 42-43 | 0.132 | 60 |  | 0.056 |  |  |  | 1 |  |  |  | Согласно правил пожарной безопасности в лесах | сентябрь 2023г. | сентябрь 2023г.
2517 | Воронежэнерго | Хохольский | ВЛ 10-3 ПС Яблочное | 10 | VS010-0009824-001-3044 | 43-44 | 0.132 | 60 |  | 0.056 | [7 empty] | Согласно правил пожарной безопасности в лесах | сентябрь 2023г. | сентябрь 2023г.
2518 | Воронежэнерго | Хохольский | ВЛ 10-3 ПС Яблочное | 10 | VS010-0009824-001-3045 | 44-45 | 0.132 | 60 |  | 0.056 | [7 empty] | Согласно правил пожарной безопасности в лесах | сентябрь 2023г. | сентябрь 2023г.
2519 | Воронежэнерго | Хохольский | ВЛ 10-3 ПС Яблочное | 10 | VS010-0009824-001-3046 | 45-46 | 0.132 | 60 |  | 0.056 |  | 1 | [5 empty] | Согласно правил пожарной безопасности в лесах | сентябрь 2023г. | сентябрь 2023г.
2520 | Воронежэнерго | Хохольский | ВЛ 10-3 ПС Яблочное | 10 | VS010-0009824-001-3047 | 46-47 | 0.132 | 60 |  | 0.056 | [7 empty] | Согласно правил пожарной безопасности в лесах | сентябрь 2023г. | сентябрь 2023г.
2521 | Воронежэнерго | Хохольский | ВЛ 10-3 ПС Яблочное | 10 | VS010-0009824-001-3048 | 47-48 | 0.132 | 60 |  | 0.056 | [7 empty] | Согласно правил пожарной безопасности в лесах | сентябрь 2023г. | сентябрь 2023г.
2522 | Воронежэнерго | Хохольский | ВЛ 10-3 ПС Яблочное | 10 | VS010-0009824-001-3049 | 48-49 | 0.132 | 60 |  | 0.056 | [6 empty] | 2 | Согласно правил пожарной безопасности в лесах | сентябрь 2023г. | сентябрь 2023г.
2523 | Воронежэнерго | Хохольский | ВЛ 10-3 ПС Яблочное | 10 | VS010-0009824-001-3050 | 49-50 | 0.132 | 60 |  | 0.056 | [7 empty] | Согласно правил пожарной безопасности в лесах | сентябрь 2023г. | сентябрь 2023г.
2524 | Воронежэнерго | Хохольский | ВЛ 10-3 ПС Яблочное | 10 | VS010-0009824-001-3051 | 50-51 | 0.132 | 60 |  | 0.056 | 3 | [6 empty] | Согласно правил пожарной безопасности в лесах | сентябрь 2023г. | сентябрь 2023г.
2525 | Воронежэнерго | Хохольский | ВЛ 10-3 ПС Яблочное | 10 | VS010-0009824-001-3052 | 51-52 | 0.132 | 60 |  | 0.056 |  |  | 1 |  |  |  |  | Согласно правил пожарной безопасности в лесах | сентябрь 2023г. | сентябрь 2023г.
2526 | Воронежэнерго | Хохольский | ВЛ 10-3 ПС Яблочное | 10 | VS010-0009824-001-3053 | 52-53 | 0.132 | 60 |  | 0.056 | [7 empty] | Согласно правил пожарной безопасности в лесах | сентябрь 2023г. | сентябрь 2023г.
2527 | Воронежэнерго | Хохольский | ВЛ 10-3 ПС Яблочное | 10 | VS010-0009824-001-3054 | 53-54 | 0.132 | 60 |  | 0.056 | [7 empty] | Согласно правил пожарной безопасности в лесах | сентябрь 2023г. | сентябрь 2023г.
2528 | Воронежэнерго | Хохольский | ВЛ 10-3 ПС Яблочное | 10 | VS010-0009824-001-3055 | 54-55 | 0.132 | 60 |  | 0.056 | [7 empty] | Согласно правил пожарной безопасности в лесах | сентябрь 2023г. | сентябрь 2023г.
2529 | Воронежэнерго | Хохольский | ВЛ 10-3 ПС Яблочное | 10 | VS010-0009824-001-3056 | 55-56 | 0.132 | 60 |  | 0.056 |  | 1 | [5 empty] | Согласно правил пожарной безопасности в лесах | сентябрь 2023г. | сентябрь 2023г.
2530 | Воронежэнерго | Хохольский | ВЛ 10-3 ПС Яблочное | 10 | VS010-0009824-001-3057 | 56-57 | 0.132 | 60 |  | 0.056 | [7 empty] | Согласно правил пожарной безопасности в лесах | сентябрь 2023г. | сентябрь 2023г.
2531 | Воронежэнерго | Хохольский | ВЛ 10-3 ПС Яблочное | 10 | VS010-0009824-001-3058 | 57-58 | 0.132 | 60 |  | 0.056 | [7 empty] | Согласно правил пожарной безопасности в лесах | сентябрь 2023г. | сентябрь 2023г.
2532 | Воронежэнерго | Хохольский | ВЛ 10-3 ПС Яблочное | 10 | VS010-0009824-001-3059 | 58-59 | 0.132 | 60 |  | 0.056 | [6 empty] | 3 | Согласно правил пожарной безопасности в лесах | сентябрь 2023г. | сентябрь 2023г.
2533 | Воронежэнерго | Хохольский | ВЛ 10-3 ПС Яблочное | 10 | VS010-0009824-001-3060 | 59-60 | 0.132 | 60 |  | 0.056 | [7 empty] | Согласно правил пожарной безопасности в лесах | сентябрь 2023г. | сентябрь 2023г.
2534 | Воронежэнерго | Хохольский | ВЛ 10-3 ПС Яблочное | 10 | VS010-0009824-001-3061 | 60-61 | 0.132 | 60 |  | 0.056 | [7 empty] | Согласно правил пожарной безопасности в лесах | сентябрь 2023г. | сентябрь 2023г.
2535 | Воронежэнерго | Хохольский | ВЛ 10-3 ПС Яблочное | 10 | VS010-0009824-001-3062 | 61-62 | 0.132 | 60 |  | 0.056 | [7 empty] | Согласно правил пожарной безопасности в лесах | сентябрь 2023г. | сентябрь 2023г.
2536 | Воронежэнерго | Хохольский | ВЛ 10-3 ПС Яблочное | 10 | VS010-0009824-001-3063 | 62-63 | 0.132 | 60 |  | 0.056 |  | 1 | [5 empty] | Согласно правил пожарной безопасности в лесах | сентябрь 2023г. | сентябрь 2023г.
2537 | Воронежэнерго | Хохольский | ВЛ 10-3 ПС Яблочное | 10 | VS010-0009824-001-3064 | 63-64 | 0.132 | 60 |  | 0.056 | [7 empty] | Согласно правил пожарной безопасности в лесах | сентябрь 2023г. | сентябрь 2023г.
2538 | Воронежэнерго | Хохольский | ВЛ 10-3 ПС Яблочное | 10 | VS010-0009824-001-3065 | 64-65 | 0.132 | 60 |  | 0.056 | [7 empty] | Согласно правил пожарной безопасности в лесах | сентябрь 2023г. | сентябрь 2023г.
2539 | Воронежэнерго | Хохольский | ВЛ 10-3 ПС Яблочное | 10 | VS010-0009824-001-3066 | 65-66 | 0.132 | 60 |  | 0.056 | 1 | [6 empty] | Согласно правил пожарной безопасности в лесах | сентябрь 2023г. | сентябрь 2023г.
2540 | Воронежэнерго | Хохольский | ВЛ 10-3 ПС Яблочное | 10 | VS010-0009824-001-3067 | 66-67 | 0.132 | 60 |  | 0.056 | [7 empty] | Согласно правил пожарной безопасности в лесах | сентябрь 2023г. | сентябрь 2023г.
2541 | Воронежэнерго | Хохольский | ВЛ 10-3 ПС Яблочное | 10 | VS010-0009824-001-3068 | 67-68 | 0.132 | 60 |  | 0.056 | [7 empty] | Согласно правил пожарной безопасности в лесах | сентябрь 2023г. | сентябрь 2023г.
2542 | Воронежэнерго | Хохольский | ВЛ 10-3 ПС Яблочное | 10 | VS010-0009824-001-3069 | 68-69 | 0.132 | 60 |  | 0.056 | [7 empty] | Согласно правил пожарной безопасности в лесах | сентябрь 2023г. | сентябрь 2023г.
2543 | Воронежэнерго | Хохольский | ВЛ 10-3 ПС Яблочное | 10 | VS010-0009824-001-3070 | 69-70 | 0.132 | 60 |  | 0.056 | [7 empty] | Согласно правил пожарной безопасности в лесах | сентябрь 2023г. | сентябрь 2023г.
2544 | Воронежэнерго | Хохольский | ВЛ 10-3 ПС Яблочное | 10 | VS010-0009824-001-3071 | 70-71 | 0.132 | 60 |  | 0.056 |  |  | 2 |  |  |  |  | Согласно правил пожарной безопасности в лесах | сентябрь 2023г. | сентябрь 2023г.
2545 | Воронежэнерго | Хохольский | ВЛ 10-3 ПС Яблочное | 10 | VS010-0009824-001-3072 | 71-72 | 0.132 | 60 |  | 0.056 | [6 empty] | 4 | Согласно правил пожарной безопасности в лесах | сентябрь 2023г. | сентябрь 2023г.
2546 | Воронежэнерго | Хохольский | ВЛ 10-3 ПС Яблочное | 10 | VS010-0009824-001-3073 | 72-73 | 0.132 | 60 |  | 0.056 | [7 empty] | Согласно правил пожарной безопасности в лесах | сентябрь 2023г. | сентябрь 2023г.
2547 | Воронежэнерго | Хохольский | ВЛ 10-3 ПС Яблочное | 10 | VS010-0009824-001-3074 | 73-74 | 0.132 | 60 |  | 0.056 | [7 empty] | Согласно правил пожарной безопасности в лесах | сентябрь 2023г. | сентябрь 2023г.
2548 | Воронежэнерго | Хохольский | ВЛ 10-2 ПС Дон | 10 | VS010-0009949-004-3106 | 105-106 | 0.154 | 70 |  | 0.056 | [7 empty] | Согласно правил пожарной безопасности в лесах | сентябрь 2023г. | сентябрь 2023г.
2549 | Воронежэнерго | Хохольский | ВЛ 10-2 ПС Дон | 10 | VS010-0009949-004-3107 | 106-107 | 0.154 | 70 |  | 0.056 | 1 | [6 empty] | Согласно правил пожарной безопасности в лесах | сентябрь 2023г. | сентябрь 2023г.
2550 | Воронежэнерго | Хохольский | ВЛ 10-2 ПС Дон | 10 | VS010-0009949-004-3108 | 107-108 | 0.154 | 70 |  | 0.056 | [7 empty] | Согласно правил пожарной безопасности в лесах | сентябрь 2023г. | сентябрь 2023г.
2551 | Воронежэнерго | Хохольский | ВЛ 10-2 ПС Дон | 10 | VS010-0009949-004-3109 | 108-109 | 0.154 | 70 |  | 0.056 | [7 empty] | Согласно правил пожарной безопасности в лесах | сентябрь 2023г. | сентябрь 2023г.
2552 | Воронежэнерго | Хохольский | ВЛ 10-2 ПС Дон | 10 | VS010-0009949-004-3110 | 109-110 | 0.154 | 70 |  | 0.056 |  |  | 2 |  |  |  |  | Согласно правил пожарной безопасности в лесах | сентябрь 2023г. | сентябрь 2023г.
2553 | Воронежэнерго | Хохольский | ВЛ 10-2 ПС Дон | 10 | VS010-0009949-004-3111 | 110-111 | 0.154 | 70 |  | 0.056 | [6 empty] | 3 | Согласно правил пожарной безопасности в лесах | сентябрь 2023г. | сентябрь 2023г.
2554 | Воронежэнерго | Хохольский | ВЛ 10-2 ПС Дон | 10 | VS010-0009949-004-3112 | 111-112 | 0.154 | 70 |  | 0.056 |  | 1 | [5 empty] | Согласно правил пожарной безопасности в лесах | сентябрь 2023г. | сентябрь 2023г.
2555 | Воронежэнерго | Хохольский | ВЛ 10-2 ПС Дон | 10 | VS010-0009949-004-3113 | 112-113 | 0.154 | 70 |  | 0.056 | [7 empty] | Согласно правил пожарной безопасности в лесах | сентябрь 2023г. | сентябрь 2023г.
2556 | Воронежэнерго | Хохольский | ВЛ 10-2 ПС Дон | 10 | VS010-0009949-004-3114 | 113-114 | 0.154 | 70 |  | 0.056 | [7 empty] | Согласно правил пожарной безопасности в лесах | сентябрь 2023г. | сентябрь 2023г.
2557 | Воронежэнерго | Хохольский | ВЛ 10-2 ПС Дон | 10 | VS010-0009949-004-3115 | 114-115 | 0.154 | 70 |  | 0.056 | [7 empty] | Согласно правил пожарной безопасности в лесах | сентябрь 2023г. | сентябрь 2023г.
2558 | Воронежэнерго | Хохольский | ВЛ 10-2 ПС Дон | 10 | VS010-0009949-004-3116 | 115-116 | 0.154 | 70 |  | 0.056 | [7 empty] | Согласно правил пожарной безопасности в лесах | сентябрь 2023г. | сентябрь 2023г.
2559 | Воронежэнерго | Хохольский | ВЛ 10-2 ПС Дон | 10 | VS010-0009949-004-3117 | 116-117 | 0.154 | 70 |  | 0.056 | 1 | [6 empty] | Согласно правил пожарной безопасности в лесах | сентябрь 2023г. | сентябрь 2023г.
2560 | Воронежэнерго | Хохольский | ВЛ 10-2 ПС Дон | 10 | VS010-0009949-004-3118 | 117-118 | 0.154 | 70 |  | 0.056 | [7 empty] | Согласно правил пожарной безопасности в лесах | сентябрь 2023г. | сентябрь 2023г.
2561 | Воронежэнерго | Хохольский | ВЛ 10-2 ПС Дон | 10 | VS010-0009949-004-3119 | 118-119 | 0.154 | 70 |  | 0.056 |  | 1 | [5 empty] | Согласно правил пожарной безопасности в лесах | сентябрь 2023г. | сентябрь 2023г.
2562 | Воронежэнерго | Хохольский | ВЛ 10-2 ПС Дон | 10 | VS010-0009949-004-3120 | 119-120 | 0.154 | 70 |  | 0.056 | [7 empty] | Согласно правил пожарной безопасности в лесах | сентябрь 2023г. | сентябрь 2023г.
2563 | Воронежэнерго | Хохольский | ВЛ 10-2 ПС Дон | 10 | VS010-0009949-004-3121 | 120-121 | 0.154 | 70 |  | 0.056 | [6 empty] | 2 | Согласно правил пожарной безопасности в лесах | сентябрь 2023г. | сентябрь 2023г.
2564 | Воронежэнерго | Хохольский | ВЛ 10-2 ПС Дон | 10 | VS010-0009949-004-3122 | 122-122 | 0.154 | 70 |  | 0.056 | [7 empty] | Согласно правил пожарной безопасности в лесах | сентябрь 2023г. | сентябрь 2023г.
2565 | Воронежэнерго | Хохольский | ВЛ 10-2 ПС Дон | 10 | VS010-0009949-003-3093 | 92-93 | 0.154 | 70 |  | 0.056 | [7 empty] | Согласно правил пожарной безопасности в лесах | сентябрь 2023г. | сентябрь 2023г.
2566 | Воронежэнерго | Хохольский | ВЛ 10-2 ПС Дон | 10 | VS010-0009949-003-3094 | 93-94 | 0.154 | 70 |  | 0.056 | [7 empty] | Согласно правил пожарной безопасности в лесах | сентябрь 2023г. | сентябрь 2023г.
2567 | Воронежэнерго | Хохольский | ВЛ 10-2 ПС Дон | 10 | VS010-0009949-003-3095 | 94-95 | 0.154 | 70 |  | 0.056 |  | 2 | [5 empty] | Согласно правил пожарной безопасности в лесах | сентябрь 2023г. | сентябрь 2023г.
2568 | Воронежэнерго | Хохольский | ВЛ 10-2 ПС Дон | 10 | VS010-0009949-003-3096 | 95-96 | 0.154 | 70 |  | 0.056 | [7 empty] | Согласно правил пожарной безопасности в лесах | сентябрь 2023г. | сентябрь 2023г.
2569 | Воронежэнерго | Хохольский | ВЛ 10-2 ПС Дон | 10 | VS010-0009949-003-3097 | 96-97 | 0.154 | 70 |  | 0.056 | 1 |  |  | 3 |  |  |  | Согласно правил пожарной безопасности в лесах | сентябрь 2023г. | сентябрь 2023г.
2570 | Воронежэнерго | Хохольский | ВЛ 10-2 ПС Дон | 10 | VS010-0009949-003-3098 | 97-98 | 0.154 | 70 |  | 0.056 | [7 empty] | Согласно правил пожарной безопасности в лесах | сентябрь 2023г. | сентябрь 2023г.
2571 | Воронежэнерго | Хохольский | ВЛ 10-2 ПС Дон | 10 | VS010-0009949-004-3099 | 98-99 | 0.154 | 70 |  | 0.056 | [6 empty] | 2 | Согласно правил пожарной безопасности в лесах | сентябрь 2023г. | сентябрь 2023г.
2572 | Воронежэнерго | Хохольский | ВЛ 10-2 ПС Дон | 10 | VS010-0009949-004-3100 | 99-100 | 0.154 | 70 |  | 0.056 | [7 empty] | Согласно правил пожарной безопасности в лесах | сентябрь 2023г. | сентябрь 2023г.
2573 | Воронежэнерго | Хохольский | ВЛ 10-2 ПС Дон | 10 | VS010-0009949-511-3210 | 93-210 | 0.154 | 70 |  | 0.056 | [7 empty] | Согласно правил пожарной безопасности в лесах | сентябрь 2023г. | сентябрь 2023г.
2574 | Воронежэнерго | Хохольский | ВЛ 10-2 ПС Дон | 10 | VS010-0009949-511-3211 | 210-211 | 0.154 | 70 |  | 0.056 | [7 empty] | Согласно правил пожарной безопасности в лесах | сентябрь 2023г. | сентябрь 2023г.
2575 | Воронежэнерго | Хохольский | ВЛ 10-2 ПС Дон | 10 | VS010-0009949-511-3212 | 211-212 | 0.154 | 70 |  | 0.056 | [7 empty] | Согласно правил пожарной безопасности в лесах | сентябрь 2023г. | сентябрь 2023г.
2576 | Воронежэнерго | Хохольский | ВЛ 10-2 ПС Дон | 10 | VS010-0009949-511-3213 | 212-213 | 0.154 | 70 |  | 0.056 |  | 1 | [5 empty] | Согласно правил пожарной безопасности в лесах | сентябрь 2023г. | сентябрь 2023г.
2577 | Воронежэнерго | Хохольский | ВЛ 10-2 ПС Дон | 10 | VS010-0009949-511-3214 | 213-214 | 0.154 | 70 |  | 0.056 | [7 empty] | Согласно правил пожарной безопасности в лесах | сентябрь 2023г. | сентябрь 2023г.
2578 | Воронежэнерго | Хохольский | ВЛ 10-2 ПС Дон | 10 | VS010-0009949-511-3215 | 214-215 | 0.154 | 70 |  | 0.056 |  |  |  | 1 |  |  |  | Согласно правил пожарной безопасности в лесах | сентябрь 2023г. | сентябрь 2023г.
2579 | Воронежэнерго | Хохольский | ВЛ 10-2 ПС Дон | 10 | VS010-0009949-511-3216 | 215-216 | 0.154 | 70 |  | 0.056 | [7 empty] | Согласно правил пожарной безопасности в лесах | сентябрь 2023г. | сентябрь 2023г.
2580 | Воронежэнерго | Хохольский | ВЛ 10-2 ПС Дон | 10 | VS010-0009949-511-3217 | 216-217 | 0.154 | 70 |  | 0.056 | [6 empty] | 3 | Согласно правил пожарной безопасности в лесах | сентябрь 2023г. | сентябрь 2023г.
2581 | Воронежэнерго | Хохольский | ВЛ 10-2 ПС Дон | 10 | VS010-0009949-511-3218 | 217-218 | 0.154 | 70 |  | 0.056 | [7 empty] | Согласно правил пожарной безопасности в лесах | сентябрь 2023г. | сентябрь 2023г.
2582 | Воронежэнерго | Хохольский | ВЛ 10-2 ПС Дон | 10 | VS010-0009949-511-3219 | 218-219 | 0.154 | 70 |  | 0.056 | 1 | [6 empty] | Согласно правил пожарной безопасности в лесах | сентябрь 2023г. | сентябрь 2023г.
2583 | Воронежэнерго | Хохольский | ВЛ 10-2 ПС Дон | 10 | VS010-0009949-511-3220 | 219-220 | 0.154 | 70 |  | 0.056 | [7 empty] | Согласно правил пожарной безопасности в лесах | сентябрь 2023г. | сентябрь 2023г.
2584 | Воронежэнерго | Хохольский | ВЛ 10-2 ПС Дон | 10 | VS010-0009949-511-3221 | 220-221 | 0.154 | 70 |  | 0.056 | [7 empty] | Согласно правил пожарной безопасности в лесах | сентябрь 2023г. | сентябрь 2023г.
2585 | Воронежэнерго | Хохольский | ВЛ 10-2 ПС Дон | 10 | VS010-0009949-511-3222 | 221-222 | 0.154 | 70 |  | 0.056 | [7 empty] | Согласно правил пожарной безопасности в лесах | сентябрь 2023г. | сентябрь 2023г.
2586 | Воронежэнерго | Хохольский | ВЛ 10-2 ПС Дон | 10 | VS010-0009949-511-3223 | 222-223 | 0.154 | 70 |  | 0.056 | [7 empty] | Согласно правил пожарной безопасности в лесах | сентябрь 2023г. | сентябрь 2023г.
2587 | Воронежэнерго | Хохольский | ВЛ 10-2 ПС Дон | 10 | VS010-0009949-513-3195 | 194-195 | 0.154 | 70 |  | 0.056 | 1 | [6 empty] | Согласно правил пожарной безопасности в лесах | сентябрь 2023г. | сентябрь 2023г.
2588 | Воронежэнерго | Хохольский | ВЛ 10-2 ПС Дон | 10 | VS010-0009949-513-3196 | 195-196 | 0.154 | 70 |  | 0.056 | [6 empty] | 2 | Согласно правил пожарной безопасности в лесах | сентябрь 2023г. | сентябрь 2023г.
2589 | Воронежэнерго | Хохольский | ВЛ 10-2 ПС Дон | 10 | VS010-0009949-513-3197 | 196-197 | 0.154 | 70 |  | 0.056 | [7 empty] | Согласно правил пожарной безопасности в лесах | сентябрь 2023г. | сентябрь 2023г.
2590 | Воронежэнерго | Хохольский | ВЛ 10-2 ПС Дон | 10 | VS010-0009949-513-3198 | 197-198 | 0.154 | 70 |  | 0.056 | 1 | [6 empty] | Согласно правил пожарной безопасности в лесах | сентябрь 2023г. | сентябрь 2023г.
2591 | Воронежэнерго | Хохольский | ВЛ 10-2 ПС Дон | 10 | VS010-0009949-513-3199 | 198-199 | 0.154 | 70 |  | 0.056 | [7 empty] | Согласно правил пожарной безопасности в лесах | сентябрь 2023г. | сентябрь 2023г.
2592 | Воронежэнерго | Хохольский | ВЛ 10-2 ПС Дон | 10 | VS010-0009949-513-3200 | 198-200 | 0.154 | 70 |  | 0.056 | [7 empty] | Согласно правил пожарной безопасности в лесах | сентябрь 2023г. | сентябрь 2023г.
2593 | Воронежэнерго | Хохольский | ВЛ 10-2 ПС Дон | 10 | VS010-0009949-512-3201 | 200-201 | 0.154 | 70 |  | 0.056 | [7 empty] | Согласно правил пожарной безопасности в лесах | сентябрь 2023г. | сентябрь 2023г.
2594 | Воронежэнерго | Хохольский | ВЛ 10-2 ПС Дон | 10 | VS010-0009949-512-3202 | 201-202 | 0.154 | 70 |  | 0.056 | [7 empty] | Согласно правил пожарной безопасности в лесах | сентябрь 2023г. | сентябрь 2023г.
2595 | Воронежэнерго | Хохольский | ВЛ 10-2 ПС Дон | 10 | VS010-0009949-512-3203 | 202-203 | 0.154 | 70 |  | 0.056 | [7 empty] | Согласно правил пожарной безопасности в лесах | сентябрь 2023г. | сентябрь 2023г.
2596 | Воронежэнерго | Хохольский | ВЛ 10-2 ПС Дон | 10 | VS010-0009949-512-3204 | 203-204 | 0.154 | 70 |  | 0.056 | [7 empty] | Согласно правил пожарной безопасности в лесах | сентябрь 2023г. | сентябрь 2023г.
2597 | Воронежэнерго | Хохольский | ВЛ 10-2 ПС Дон | 10 | VS010-0009949-512-3205 | 204-205 | 0.154 | 70 |  | 0.056 | 2 | [6 empty] | Согласно правил пожарной безопасности в лесах | сентябрь 2023г. | сентябрь 2023г.
2598 | Воронежэнерго | Хохольский | ВЛ 10-2 ПС Дон | 10 | VS010-0009949-512-3206 | 205-206 | 0.154 | 70 |  | 0.056 | [7 empty] | Согласно правил пожарной безопасности в лесах | сентябрь 2023г. | сентябрь 2023г.
2599 | Воронежэнерго | Хохольский | ВЛ 10-2 ПС Дон | 10 | VS010-0009949-512-3207 | 206-207 | 0.154 | 70 |  | 0.056 |  | 1 | [5 empty] | Согласно правил пожарной безопасности в лесах | сентябрь 2023г. | сентябрь 2023г.
2600 | Воронежэнерго | Хохольский | ВЛ 10-2 ПС Дон | 10 | VS010-0009949-512-3208 | 207-208 | 0.154 | 70 |  | 0.056 | [6 empty] | 3 | Согласно правил пожарной безопасности в лесах | сентябрь 2023г. | сентябрь 2023г.
2601 | Воронежэнерго | Хохольский | ВЛ 10-2 ПС Дон | 10 | VS010-0009949-512-3209 | 208-209 | 0.154 | 70 |  | 0.056 | [7 empty] | Согласно правил пожарной безопасности в лесах | сентябрь 2023г. | сентябрь 2023г.
2602 | Воронежэнерго | Хохольский | ВЛ 10-2 ПС Дон | 10 | VS010-0009949-514-3178 | 99-178 | 0.154 | 70 |  | 0.056 | [7 empty] | Согласно правил пожарной безопасности в лесах | сентябрь 2023г. | сентябрь 2023г.
2603 | Воронежэнерго | Хохольский | ВЛ 10-2 ПС Дон | 10 | VS010-0009949-514-3179 | 178-179 | 0.154 | 70 |  | 0.056 | [7 empty] | Согласно правил пожарной безопасности в лесах | сентябрь 2023г. | сентябрь 2023г.
2604 | Воронежэнерго | Хохольский | ВЛ 10-2 ПС Дон | 10 | VS010-0009949-514-3180 | 179-180 | 0.154 | 70 |  | 0.056 | [7 empty] | Согласно правил пожарной безопасности в лесах | сентябрь 2023г. | сентябрь 2023г.
2605 | Воронежэнерго | Хохольский | ВЛ 10-2 ПС Дон | 10 | VS010-0009949-514-3181 | 180-181 | 0.154 | 70 |  | 0.056 |  | 1 | [5 empty] | Согласно правил пожарной безопасности в лесах | сентябрь 2023г. | сентябрь 2023г.
2606 | Воронежэнерго | Хохольский | ВЛ 10-2 ПС Дон | 10 | VS010-0009949-004-3129 | 128-129 | 0.154 | 70 |  | 0.056 | [7 empty] | Согласно правил пожарной безопасности в лесах | сентябрь 2023г. | сентябрь 2023г.
2607 | Воронежэнерго | Хохольский | ВЛ 10-2 ПС Дон | 10 | VS010-0009949-004-3130 | 129-130 | 0.154 | 70 |  | 0.056 | [7 empty] | Согласно правил пожарной безопасности в лесах | сентябрь 2023г. | сентябрь 2023г.
2608 | Воронежэнерго | Хохольский | ВЛ 10-2 ПС Дон | 10 | VS010-0009949-004-3131 | 130-131 | 0.154 | 70 |  | 0.056 | 1 |  |  |  | 1 |  | 2 | Согласно правил пожарной безопасности в лесах | сентябрь 2023г. | сентябрь 2023г.
2609 | Воронежэнерго | Хохольский | ВЛ 10-2 ПС Дон | 10 | VS010-0009949-004-3132 | 131-132 | 0.154 | 70 |  | 0.056 | [7 empty] | Согласно правил пожарной безопасности в лесах | сентябрь 2023г. | сентябрь 2023г.
2610 | Воронежэнерго | Хохольский | ВЛ 10-2 ПС Дон | 10 | VS010-0009949-004-3133 | 132-133 | 0.154 | 70 |  | 0.056 | [7 empty] | Согласно правил пожарной безопасности в лесах | сентябрь 2023г. | сентябрь 2023г.
2611 | Воронежэнерго | Хохольский | ВЛ 10-2 ПС Дон | 10 | VS010-0009949-004-3134 | 133-134 | 0.154 | 70 |  | 0.056 | [7 empty] | Согласно правил пожарной безопасности в лесах | сентябрь 2023г. | сентябрь 2023г.
2612 | Воронежэнерго | Хохольский | ВЛ 10-2 ПС Дон | 10 | VS010-0009949-004-3135 | 134-135 | 0.154 | 70 |  | 0.056 | [7 empty] | Согласно правил пожарной безопасности в лесах | сентябрь 2023г. | сентябрь 2023г.
2613 | Воронежэнерго | Хохольский | ВЛ 10-2 ПС Дон | 10 | VS010-0009949-004-3136 | 135-136 | 0.154 | 70 |  | 0.056 | 1 | [6 empty] | Согласно правил пожарной безопасности в лесах | сентябрь 2023г. | сентябрь 2023г.
2614 | Воронежэнерго | Хохольский | ВЛ 10-2 ПС Дон | 10 | VS010-0009949-528-3298 | 297-298 | 0.154 | 70 |  | 0.056 | [7 empty] | Согласно правил пожарной безопасности в лесах | сентябрь 2023г. | сентябрь 2023г.
2615 | Воронежэнерго | Хохольский | ВЛ 10-2 ПС Дон | 10 | VS010-0009949-528-3299 | 298-299 | 0.154 | 70 |  | 0.056 | 1 | [6 empty] | Согласно правил пожарной безопасности в лесах | сентябрь 2023г. | сентябрь 2023г.
2616 | Воронежэнерго | Хохольский | ВЛ 10-2 ПС Дон | 10 | VS010-0009949-528-3300 | 299-300 | 0.154 | 70 |  | 0.056 | [7 empty] | Согласно правил пожарной безопасности в лесах | сентябрь 2023г. | сентябрь 2023г.
2617 | Воронежэнерго | Хохольский | ВЛ 10-8 ПС Дон | 10 | VS010-0010001-001-3095 | 94-95 | 0.154 | 70 |  | 0.056 | [7 empty] | Согласно правил пожарной безопасности в лесах | июль 2023г. | июль 2023г.
2618 | Воронежэнерго | Хохольский | ВЛ 10-8 ПС Дон | 10 | VS010-0010001-001-3096 | 95-96 | 0.154 | 70 |  | 0.056 | [7 empty] | Согласно правил пожарной безопасности в лесах | июль 2023г. | июль 2023г.
2619 | Воронежэнерго | Хохольский | ВЛ 10-8 ПС Дон | 10 | VS010-0010001-001-3097 | 96-97 | 0.154 | 70 |  | 0.056 | 1 | [5 empty] | 2 | Согласно правил пожарной безопасности в лесах | июль 2023г. | июль 2023г.
2620 | Воронежэнерго | Хохольский | ВЛ 10-8 ПС Дон | 10 | VS010-0010001-001-3098 | 97-98 | 0.154 | 70 |  | 0.056 | [7 empty] | Согласно правил пожарной безопасности в лесах | июль 2023г. | июль 2023г.
2621 | Воронежэнерго | Хохольский | ВЛ 10-8 ПС Дон | 10 | VS010-0010001-001-3099 | 98-99 | 0.154 | 70 |  | 0.056 |  | 1 | [5 empty] | Согласно правил пожарной безопасности в лесах | июль 2023г. | июль 2023г.
2622 | Воронежэнерго | Хохольский | ВЛ 10-8 ПС Дон | 10 | VS010-0010001-001-3100 | 99-100 | 0.154 | 70 |  | 0.056 | [7 empty] | Согласно правил пожарной безопасности в лесах | июль 2023г. | июль 2023г.
2623 | Воронежэнерго | Хохольский | ВЛ 10-8 ПС Дон | 10 | VS010-0010001-001-3101 | 100-101 | 0.154 | 70 |  | 0.056 | [7 empty] | Согласно правил пожарной безопасности в лесах | июль 2023г. | июль 2023г.
2624 | Воронежэнерго | Хохольский | ВЛ 10-8 ПС Дон | 10 | VS010-0010001-001-3102 | 101-102 | 0.154 | 70 |  | 0.056 |  | 1 | [5 empty] | Согласно правил пожарной безопасности в лесах | июль 2023г. | июль 2023г.
2625 | Воронежэнерго | Хохольский | ВЛ 10-8 ПС Дон | 10 | VS010-0010001-001-3103 | 102-103 | 0.154 | 70 |  | 0.056 | [7 empty] | Согласно правил пожарной безопасности в лесах | июль 2023г. | июль 2023г.
2626 | Воронежэнерго | Хохольский | ВЛ 10-8 ПС Дон | 10 | VS010-0010001-001-3104 | 103-104 | 0.154 | 70 |  | 0.056 | [6 empty] | 3 | Согласно правил пожарной безопасности в лесах | июль 2023г. | июль 2023г.
2627 | Воронежэнерго | Хохольский | ВЛ 10-8 ПС Дон | 10 | VS010-0010001-001-3105 | 104-105 | 0.154 | 70 |  | 0.056 | [7 empty] | Согласно правил пожарной безопасности в лесах | июль 2023г. | июль 2023г.
2628 | Воронежэнерго | Хохольский | ВЛ 10-8 ПС Дон | 10 | VS010-0010001-001-3106 | 105-106 | 0.154 | 70 |  | 0.056 | [7 empty] | Согласно правил пожарной безопасности в лесах | июль 2023г. | июль 2023г.
2629 | Воронежэнерго | Хохольский | ВЛ 10-8 ПС Дон | 10 | VS010-0010001-001-3107 | 106-107 | 0.154 | 70 |  | 0.056 | 1 | [6 empty] | Согласно правил пожарной безопасности в лесах | июль 2023г. | июль 2023г.
2630 | Воронежэнерго | Хохольский | ВЛ 10-8 ПС Дон | 10 | VS010-0010001-001-3108 | 107-108 | 0.154 | 70 |  | 0.056 | [7 empty] | Согласно правил пожарной безопасности в лесах | июль 2023г. | июль 2023г.
2631 | Воронежэнерго | Хохольский | ВЛ 10-8 ПС Дон | 10 | VS010-0010001-001-3109 | 108-109 | 0.154 | 70 |  | 0.056 | [7 empty] | Согласно правил пожарной безопасности в лесах | июль 2023г. | июль 2023г.
2632 | Воронежэнерго | Хохольский | ВЛ 10-8 ПС Дон | 10 | VS010-0010001-001-3110 | 109-110 | 0.154 | 70 |  | 0.056 | [7 empty] | Согласно правил пожарной безопасности в лесах | июль 2023г. | июль 2023г.
2633 | Воронежэнерго | Хохольский | ВЛ 10-8 ПС Дон | 10 | VS010-0010001-001-3111 | 110-111 | 0.154 | 70 |  | 0.056 | [7 empty] | Согласно правил пожарной безопасности в лесах | июль 2023г. | июль 2023г.
2634 | Воронежэнерго | Хохольский | ВЛ 10-8 ПС Дон | 10 | VS010-0010001-001-3112 | 111-112 | 0.154 | 70 |  | 0.056 | [7 empty] | Согласно правил пожарной безопасности в лесах | июль 2023г. | июль 2023г.
2635 | Воронежэнерго | Хохольский | ВЛ 10-8 ПС Дон | 10 | VS010-0010001-001-3113 | 112-113 | 0.154 | 70 |  | 0.056 | 2 | [6 empty] | Согласно правил пожарной безопасности в лесах | июль 2023г. | июль 2023г.
2636 | Воронежэнерго | Хохольский | ВЛ 10-8 ПС Дон | 10 | VS010-0010001-001-3114 | 113-114 | 0.154 | 70 |  | 0.056 | [7 empty] | Согласно правил пожарной безопасности в лесах | июль 2023г. | июль 2023г.
2637 | Воронежэнерго | Хохольский | ВЛ 10-8 ПС Дон | 10 | VS010-0010001-001-3115 | 114-115 | 0.154 | 70 |  | 0.056 | [6 empty] | 1 | Согласно правил пожарной безопасности в лесах | июль 2023г. | июль 2023г.
2638 | Воронежэнерго | Хохольский | ВЛ 10-8 ПС Дон | 10 | VS010-0010001-001-3116 | 115-116 | 0.154 | 70 |  | 0.056 | 1 | [6 empty] | Согласно правил пожарной безопасности в лесах | июль 2023г. | июль 2023г.
2639 | Воронежэнерго | Хохольский | ВЛ 10-8 ПС Дон | 10 | VS010-0010001-001-3117 | 116-117 | 0.154 | 70 |  | 0.056 | [7 empty] | Согласно правил пожарной безопасности в лесах | июль 2023г. | июль 2023г.
2640 | Воронежэнерго | Хохольский | ВЛ 10-8 ПС Дон | 10 | VS010-0010001-001-3118 | 117-118 | 0.154 | 70 |  | 0.056 | [7 empty] | Согласно правил пожарной безопасности в лесах | июль 2023г. | июль 2023г.
2641 | Воронежэнерго | Хохольский | ВЛ 10-8 ПС Дон | 10 | VS010-0010001-001-3119 | 118-119 | 0.154 | 70 |  | 0.056 | [6 empty] | 1 | Согласно правил пожарной безопасности в лесах | июль 2023г. | июль 2023г.
2642 | Воронежэнерго | Хохольский | ВЛ 10-8 ПС Дон | 10 | VS010-0010001-001-3120 | 119-120 | 0.154 | 70 |  | 0.056 | [7 empty] | Согласно правил пожарной безопасности в лесах | июль 2023г. | июль 2023г.
2643 | Воронежэнерго | Хохольский | ВЛ 10-8 ПС Дон | 10 | VS010-0010001-001-3121 | 120-121 | 0.154 | 70 |  | 0.056 | [7 empty] | Согласно правил пожарной безопасности в лесах | июль 2023г. | июль 2023г.
2644 | Воронежэнерго | Хохольский | ВЛ 10-8 ПС Дон | 10 | VS010-0010001-001-3122 | 121-122 | 0.154 | 70 |  | 0.056 | [7 empty] | Согласно правил пожарной безопасности в лесах | июль 2023г. | июль 2023г.
2645 | Воронежэнерго | Хохольский | ВЛ 10-8 ПС Дон | 10 | VS010-0010001-001-3123 | 122-123 | 0.154 | 70 |  | 0.056 | [7 empty] | Согласно правил пожарной безопасности в лесах | июль 2023г. | июль 2023г.
2646 | Воронежэнерго | Хохольский | ВЛ 10-8 ПС Дон | 10 | VS010-0010001-001-3124 | 123-124 | 0.154 | 70 |  | 0.056 | 2 | [6 empty] | Согласно правил пожарной безопасности в лесах | июль 2023г. | июль 2023г.
2647 | Воронежэнерго | Хохольский | ВЛ 10-8 ПС Дон | 10 | VS010-0010001-001-3125 | 124-125 | 0.154 | 70 |  | 0.056 |  |  |  | 1 |  |  |  | Согласно правил пожарной безопасности в лесах | июль 2023г. | июль 2023г.
2648 | Воронежэнерго | Хохольский | ВЛ 10-8 ПС Дон | 10 | VS010-0010001-001-3126 | 125-126 | 0.154 | 70 |  | 0.056 | [7 empty] | Согласно правил пожарной безопасности в лесах | июль 2023г. | июль 2023г.
2649 | Воронежэнерго | Хохольский | ВЛ 10-8 ПС Дон | 10 | VS010-0010001-001-3127 | 126-127 | 0.154 | 70 |  | 0.056 | [7 empty] | Согласно правил пожарной безопасности в лесах | июль 2023г. | июль 2023г.
2650 | Воронежэнерго | Хохольский | ВЛ 10-8 ПС Дон | 10 | VS010-0010001-001-3128 | 127-128 | 0.154 | 70 |  | 0.056 |  | 1 | [5 empty] | Согласно правил пожарной безопасности в лесах | июль 2023г. | июль 2023г.
2651 | Воронежэнерго | Хохольский | ВЛ 10-8 ПС Дон | 10 | VS010-0010001-001-3129 | 128-129 | 0.154 | 70 |  | 0.056 | [7 empty] | Согласно правил пожарной безопасности в лесах | июль 2023г. | июль 2023г.
2652 | Воронежэнерго | Хохольский | ВЛ 10-8 ПС Дон | 10 | VS010-0010001-001-3130 | 129-130 | 0.154 | 70 |  | 0.056 | [7 empty] | Согласно правил пожарной безопасности в лесах | июль 2023г. | июль 2023г.
2653 | Воронежэнерго | Хохольский | ВЛ 10-8 ПС Дон | 10 | VS010-0010001-001-3131 | 130-131 | 0.154 | 70 |  | 0.056 | 1 | [6 empty] | Согласно правил пожарной безопасности в лесах | июль 2023г. | июль 2023г.
2654 | Воронежэнерго | Хохольский | ВЛ 10-8 ПС Дон | 10 | VS010-0010001-001-3132 | 131-132 | 0.154 | 70 |  | 0.056 | [7 empty] | Согласно правил пожарной безопасности в лесах | июль 2023г. | июль 2023г.
2655 | Воронежэнерго | Хохольский | ВЛ 10-8 ПС Дон | 10 | VS010-0010001-001-3133 | 132-133 | 0.154 | 70 |  | 0.056 | [7 empty] | Согласно правил пожарной безопасности в лесах | июль 2023г. | июль 2023г.
2656 | Воронежэнерго | Хохольский | ВЛ 10-8 ПС Дон | 10 | VS010-0010001-001-3134 | 133-134 | 0.154 | 70 |  | 0.056 |  |  |  | 1 |  |  |  | Согласно правил пожарной безопасности в лесах | июль 2023г. | июль 2023г.
2657 | Воронежэнерго | Хохольский | ВЛ 10-8 ПС Дон | 10 | VS010-0010001-001-3135 | 134-135 | 0.154 | 70 |  | 0.056 | [7 empty] | Согласно правил пожарной безопасности в лесах | июль 2023г. | июль 2023г.
2658 | Воронежэнерго | Хохольский | ВЛ 10-8 ПС Дон | 10 | VS010-0010001-001-3136 | 135-136 | 0.154 | 70 |  | 0.056 | [7 empty] | Согласно правил пожарной безопасности в лесах | июль 2023г. | июль 2023г.
2659 | Воронежэнерго | Хохольский | ВЛ 10-8 ПС Дон | 10 | VS010-0010001-003-3186 | 185-186 | 0.154 | 70 |  | 0.056 | [6 empty] | 3 | Согласно правил пожарной безопасности в лесах | июль 2023г. | июль 2023г.
2660 | Воронежэнерго | Хохольский | ВЛ 10-8 ПС Дон | 10 | VS010-0010001-003-3187 | 186-187 | 0.154 | 70 |  | 0.056 | [7 empty] | Согласно правил пожарной безопасности в лесах | июль 2023г. | июль 2023г.
2661 | Воронежэнерго | Хохольский | ВЛ 10-8 ПС Дон | 10 | VS010-0010001-003-3188 | 187-188 | 0.154 | 70 |  | 0.056 | [7 empty] | Согласно правил пожарной безопасности в лесах | июль 2023г. | июль 2023г.
2662 | Воронежэнерго | Хохольский | ВЛ 10-8 ПС Дон | 10 | VS010-0010001-003-3189 | 188-189 | 0.154 | 70 |  | 0.056 | [7 empty] | Согласно правил пожарной безопасности в лесах | июль 2023г. | июль 2023г.
2663 | Воронежэнерго | Хохольский | ВЛ 10-8 ПС Дон | 10 | VS010-0010001-002-3149 | 148-149 | 0.154 | 70 |  | 0.056 | [7 empty] | Согласно правил пожарной безопасности в лесах | июль 2023г. | июль 2023г.
2664 | Воронежэнерго | Хохольский | ВЛ 10-8 ПС Дон | 10 | VS010-0010001-002-3150 | 149-150 | 0.154 | 70 |  | 0.056 | [7 empty] | Согласно правил пожарной безопасности в лесах | июль 2023г. | июль 2023г.
2665 | Воронежэнерго | Хохольский | ВЛ 10-8 ПС Дон | 10 | VS010-0010001-002-3151 | 150-151 | 0.154 | 70 |  | 0.056 | [7 empty] | Согласно правил пожарной безопасности в лесах | июль 2023г. | июль 2023г.
2666 | Воронежэнерго | Хохольский | ВЛ 10-8 ПС Дон | 10 | VS010-0010001-001-3140 | 139-140 | 0.154 | 70 |  | 0.056 | 2 | [6 empty] | Согласно правил пожарной безопасности в лесах | июль 2023г. | июль 2023г.
2667 | Воронежэнерго | Хохольский | ВЛ 10-8 ПС Дон | 10 | VS010-0010001-001-3141 | 140-141 | 0.154 | 70 |  | 0.056 | [7 empty] | Согласно правил пожарной безопасности в лесах | июль 2023г. | июль 2023г.
2668 | Воронежэнерго | Хохольский | ВЛ 10-8 ПС Дон | 10 | VS010-0010001-003-3206 | 205-206 | 0.154 | 70 |  | 0.056 | [7 empty] | Согласно правил пожарной безопасности в лесах | июль 2023г. | июль 2023г.
2669 | Воронежэнерго | Хохольский | ВЛ 10-8 ПС Дон | 10 | VS010-0010001-003-3207 | 206-207 | 0.154 | 70 |  | 0.056 | [7 empty] | Согласно правил пожарной безопасности в лесах | июль 2023г. | июль 2023г.
2670 | Воронежэнерго | Хохольский | ВЛ 10-8 ПС Дон | 10 | VS010-0010001-003-3208 | 207-208 | 0.154 | 70 |  | 0.056 | [7 empty] | Согласно правил пожарной безопасности в лесах | июль 2023г. | июль 2023г.
2671 | Воронежэнерго | Хохольский | ВЛ 10-8 ПС Дон | 10 | VS010-0010001-003-3209 | 208-209 | 0.154 | 70 |  | 0.056 | [7 empty] | Согласно правил пожарной безопасности в лесах | июль 2023г. | июль 2023г.
2672 | Воронежэнерго | Хохольский | ВЛ 10-8 ПС Дон | 10 | VS010-0010001-003-3210 | 209-210 | 0.154 | 70 |  | 0.056 | [7 empty] | Согласно правил пожарной безопасности в лесах | июль 2023г. | июль 2023г.
2673 | Воронежэнерго | Хохольский | ВЛ 10-8 ПС Дон | 10 | VS010-0010001-003-3211 | 210-211 | 0.154 | 70 |  | 0.056 | [7 empty] | Согласно правил пожарной безопасности в лесах | июль 2023г. | июль 2023г.
2674 | Воронежэнерго | Хохольский | ВЛ 10-8 ПС Дон | 10 | VS010-0010001-003-3232 | 231-232 | 0.154 | 70 |  | 0.056 | [7 empty] | Согласно правил пожарной безопасности в лесах | июль 2023г. | июль 2023г.
2675 | Воронежэнерго | Хохольский | ВЛ 10-8 ПС Дон | 10 | VS010-0010001-003-3233 | 232-233 | 0.154 | 70 |  | 0.056 |  | 1 | [5 empty] | Согласно правил пожарной безопасности в лесах | июль 2023г. | июль 2023г.
2676 | Воронежэнерго | Хохольский | ВЛ 10-8 ПС Дон | 10 | VS010-0010001-003-3234 | 233-234 | 0.154 | 70 |  | 0.056 | [7 empty] | Согласно правил пожарной безопасности в лесах | июль 2023г. | июль 2023г.
2677 | Воронежэнерго | Хохольский | ВЛ 10-8 ПС Дон | 10 | VS010-0010001-003-3235 | 234-235 | 0.154 | 70 |  | 0.056 | [7 empty] | Согласно правил пожарной безопасности в лесах | июль 2023г. | июль 2023г.
2678 | Воронежэнерго | Хохольский | ВЛ 10-8 ПС Дон | 10 | VS010-0010001-003-3236 | 235-236 | 0.154 | 70 |  | 0.056 |  |  | 1 |  |  |  |  | Согласно правил пожарной безопасности в лесах | июль 2023г. | июль 2023г.
2679 | Воронежэнерго | Хохольский | ВЛ 10-8 ПС Дон | 10 | VS010-0010001-508-3300 | 229-300 | 0.154 | 70 |  | 0.056 | [7 empty] | Согласно правил пожарной безопасности в лесах | июль 2023г. | июль 2023г.
2680 | Воронежэнерго | Хохольский | ВЛ 10-8 ПС Дон | 10 | VS010-0010001-508-3301 | 300-301 | 0.154 | 70 |  | 0.056 | 1 | [6 empty] | Согласно правил пожарной безопасности в лесах | июль 2023г. | июль 2023г.
2681 | Воронежэнерго | Хохольский | ВЛ 10-8 ПС Дон | 10 | VS010-0010001-508-3302 | 301-302 | 0.154 | 70 |  | 0.056 | [6 empty] | 3 | Согласно правил пожарной безопасности в лесах | июль 2023г. | июль 2023г.
2682 | Воронежэнерго | Хохольский | ВЛ 10-8 ПС Дон | 10 | VS010-0010001-508-3303 | 302-303 | 0.154 | 70 |  | 0.056 | [7 empty] | Согласно правил пожарной безопасности в лесах | июль 2023г. | июль 2023г.
2683 | Воронежэнерго | Хохольский | ВЛ 10-8 ПС Дон | 10 | VS010-0010001-508-3304 | 303-304 | 0.154 | 70 |  | 0.056 | [7 empty] | Согласно правил пожарной безопасности в лесах | июль 2023г. | июль 2023г.
2684 | Воронежэнерго | Хохольский | ВЛ 10-1 ПС Дон | 10 | VS010-0009856-001-3001 | 0-1 | 0.154 | 70 | 0.056 |  | 1 | [6 empty] | Согласно правил пожарной безопасности в лесах | май 2023г. | май 2023г.
2685 | Воронежэнерго | Хохольский | ВЛ 10-1 ПС Дон | 10 | VS010-0009856-001-3002 | 1-2 | 0.154 | 70 | 0.056 | [8 empty] | Согласно правил пожарной безопасности в лесах | май 2023г. | май 2023г.
2686 | Воронежэнерго | Хохольский | ВЛ 10-1 ПС Дон | 10 | VS010-0009856-001-3003 | 2-3 | 0.154 | 70 | 0.056 | [8 empty] | Согласно правил пожарной безопасности в лесах | май 2023г. | май 2023г.
2687 | Воронежэнерго | Хохольский | ВЛ 10-1 ПС Дон | 10 | VS010-0009856-001-3004 | 3-4 | 0.154 | 70 | 0.056 | [8 empty] | Согласно правил пожарной безопасности в лесах | май 2023г. | май 2023г.
2688 | Воронежэнерго | Хохольский | ВЛ 10-1 ПС Дон | 10 | VS010-0009856-001-3005 | 4-5 | 0.154 | 70 | 0.056 | [8 empty] | Согласно правил пожарной безопасности в лесах | май 2023г. | май 2023г.
2689 | Воронежэнерго | Хохольский | ВЛ 10-1 ПС Дон | 10 | VS010-0009856-001-3006 | 5-6 | 0.154 | 70 | 0.056 |  | 1 | [6 empty] | Согласно правил пожарной безопасности в лесах | май 2023г. | май 2023г.
2690 | Воронежэнерго | Хохольский | ВЛ 10-1 ПС Дон | 10 | VS010-0009856-001-3007 | 6-7 | 0.154 | 70 | 0.056 | [8 empty] | Согласно правил пожарной безопасности в лесах | май 2023г. | май 2023г.
2691 | Воронежэнерго | Хохольский | ВЛ 10-1 ПС Дон | 10 | VS010-0009856-001-3008 | 7-8 | 0.154 | 70 | 0.056 | [8 empty] | Согласно правил пожарной безопасности в лесах | май 2023г. | май 2023г.
2692 | Воронежэнерго | Хохольский | ВЛ 10-1 ПС Дон | 10 | VS010-0009856-001-3009 | 8-9 | 0.154 | 70 | 0.056 | [8 empty] | Согласно правил пожарной безопасности в лесах | май 2023г. | май 2023г.
2693 | Воронежэнерго | Хохольский | ВЛ 10-1 ПС Дон | 10 | VS010-0009856-001-3010 | 9-10 | 0.154 | 70 | 0.056 | [7 empty] | 2 | Согласно правил пожарной безопасности в лесах | май 2023г. | май 2023г.
2694 | Воронежэнерго | Хохольский | ВЛ 10-1 ПС Дон | 10 | VS010-0009856-001-3011 | 10-11 | 0.154 | 70 | 0.056 | [8 empty] | Согласно правил пожарной безопасности в лесах | май 2023г. | май 2023г.
2695 | Воронежэнерго | Хохольский | ВЛ 10-1 ПС Дон | 10 | VS010-0009856-002-3016 | 15-16 | 0.154 | 70 | 0.056 | [8 empty] | Согласно правил пожарной безопасности в лесах | май 2023г. | май 2023г.
2696 | Воронежэнерго | Хохольский | ВЛ 10-1 ПС Дон | 10 | VS010-0009856-002-3017 | 16-17 | 0.154 | 70 | 0.056 | [8 empty] | Согласно правил пожарной безопасности в лесах | май 2023г. | май 2023г.
2697 | Воронежэнерго | Хохольский | ВЛ 10-1 ПС Дон | 10 | VS010-0009856-002-3018 | 17-18 | 0.154 | 70 | 0.056 |  | 2 | [6 empty] | Согласно правил пожарной безопасности в лесах | май 2023г. | май 2023г.
2698 | Воронежэнерго | Хохольский | ВЛ 10-1 ПС Дон | 10 | VS010-0009856-507-3052 | 18-52 | 0.154 | 70 | 0.056 | [7 empty] | 1 | Согласно правил пожарной безопасности в лесах | май 2023г. | май 2023г.
2699 | Воронежэнерго | Хохольский | ВЛ 10-1 ПС Дон | 10 | VS010-0009856-507-3053 | 52-53 | 0.154 | 70 | 0.056 | [8 empty] | Согласно правил пожарной безопасности в лесах | май 2023г. | май 2023г.
2700 | Воронежэнерго | Хохольский | ВЛ 10-6 ПС Дон | 10 | VS010-0009996-003-3115 | 114-115 | 0.154 | 70 | 0.056 |  | 3 | [6 empty] | Согласно правил пожарной безопасности в лесах | май 2023г. | май 2023г.
2701 | Воронежэнерго | Хохольский | ВЛ 10-6 ПС Дон | 10 | VS010-0009996-003-3116 | 115-116 | 0.154 | 70 | 0.056 | [8 empty] | Согласно правил пожарной безопасности в лесах | май 2023г. | май 2023г.
2702 | Воронежэнерго | Хохольский | ВЛ 10-6 ПС Дон | 10 | VS010-0009996-003-3117 | 116-117 | 0.154 | 70 | 0.056 | [7 empty] | 3 | Согласно правил пожарной безопасности в лесах | май 2023г. | май 2023г.
2703 | Воронежэнерго | Хохольский | ВЛ 10-6 ПС Дон | 10 | VS010-0009996-003-3118 | 117-118 | 0.154 | 70 | 0.056 | [8 empty] | Согласно правил пожарной безопасности в лесах | май 2023г. | май 2023г.
2704 | Воронежэнерго | Хохольский | ВЛ 10-6 ПС Дон | 10 | VS010-0009996-003-3119 | 118-119 | 0.154 | 70 | 0.056 |  |  | 2 | [5 empty] | Согласно правил пожарной безопасности в лесах | май 2023г. | май 2023г.
2705 | Воронежэнерго | Хохольский | ВЛ 10-6 ПС Дон | 10 | VS010-0009996-003-3120 | 119-120 | 0.154 | 70 | 0.056 | [8 empty] | Согласно правил пожарной безопасности в лесах | май 2023г. | май 2023г.
2706 | Воронежэнерго | Хохольский | ВЛ 10-6 ПС Дон | 10 | VS010-0009996-003-3124 | 123-124 | 0.154 | 70 | 0.056 | [8 empty] | Согласно правил пожарной безопасности в лесах | май 2023г. | май 2023г.
2707 | Воронежэнерго | Хохольский | ВЛ 10-6 ПС Дон | 10 | VS010-0009996-003-3125 | 124-125 | 0.154 | 70 | 0.056 | [8 empty] | Согласно правил пожарной безопасности в лесах | май 2023г. | май 2023г.
2708 | Воронежэнерго | Хохольский | ВЛ 10-6 ПС Дон | 10 | VS010-0009996-003-3126 | 125-126 | 0.154 | 70 | 0.056 |  |  |  | 1 |  |  |  |  | Согласно правил пожарной безопасности в лесах | май 2023г. | май 2023г.
2709 | Воронежэнерго | Хохольский | ВЛ 10-6 ПС Дон | 10 | VS010-0009996-003-3127 | 126-127 | 0.154 | 70 | 0.056 | [8 empty] | Согласно правил пожарной безопасности в лесах | май 2023г. | май 2023г.
2710 | Воронежэнерго | Хохольский | ВЛ 10-6 ПС Дон | 10 | VS010-0009996-003-3128 | 127-128 | 0.154 | 70 | 0.056 | [7 empty] | 4 | Согласно правил пожарной безопасности в лесах | май 2023г. | май 2023г.
2711 | Воронежэнерго | Хохольский | ВЛ 10-6 ПС Дон | 10 | VS010-0009996-003-3129 | 128-129 | 0.154 | 70 | 0.056 | [8 empty] | Согласно правил пожарной безопасности в лесах | май 2023г. | май 2023г.
2712 | Воронежэнерго | Хохольский | ВЛ 10-6 ПС Дон | 10 | VS010-0009996-003-3130 | 129-130 | 0.154 | 70 | 0.056 | [8 empty] | Согласно правил пожарной безопасности в лесах | май 2023г. | май 2023г.
2713 | Воронежэнерго | Хохольский | ВЛ 10-6 ПС Дон | 10 | VS010-0009996-001-3047 | 46-47 | 0.154 | 70 | 0.056 | [8 empty] | Согласно правил пожарной безопасности в лесах | май 2023г. | май 2023г.
2714 | Воронежэнерго | Хохольский | ВЛ 10-6 ПС Дон | 10 | VS010-0009996-001-3048 | 47-48 | 0.154 | 70 | 0.056 | [8 empty] | Согласно правил пожарной безопасности в лесах | май 2023г. | май 2023г.
2715 | Воронежэнерго | Хохольский | ВЛ 10-6 ПС Дон | 10 | VS010-0009996-001-3049 | 48-49 | 0.154 | 70 | 0.056 | [8 empty] | Согласно правил пожарной безопасности в лесах | май 2023г. | май 2023г.
2716 | Воронежэнерго | Хохольский | ВЛ 10-6 ПС Дон | 10 | VS010-0009996-001-3050 | 49-50 | 0.154 | 70 | 0.056 | [8 empty] | Согласно правил пожарной безопасности в лесах | май 2023г. | май 2023г.
2717 | Воронежэнерго | Хохольский | ВЛ 10-6 ПС Дон | 10 | VS010-0009996-002-3051 | 50-51 | 0.154 | 70 | 0.056 |  | 1 | [6 empty] | Согласно правил пожарной безопасности в лесах | май 2023г. | май 2023г.
2718 | Воронежэнерго | Хохольский | ВЛ 10-6 ПС Дон | 10 | VS010-0009996-002-3052 | 51-52 | 0.154 | 70 | 0.056 | [8 empty] | Согласно правил пожарной безопасности в лесах | май 2023г. | май 2023г.
2719 | Воронежэнерго | Хохольский | ВЛ 10-6 ПС Дон | 10 | VS010-0009996-002-3053 | 52-53 | 0.154 | 70 | 0.056 | [8 empty] | Согласно правил пожарной безопасности в лесах | май 2023г. | май 2023г.
2720 | Воронежэнерго | Хохольский | ВЛ 10-6 ПС Дон | 10 | VS010-0009996-002-3057 | 56-57 | 0.154 | 70 | 0.056 |  | 1 | [6 empty] | Согласно правил пожарной безопасности в лесах | май 2023г. | май 2023г.
2721 | Воронежэнерго | Хохольский | ВЛ 10-6 ПС Дон | 10 | VS010-0009996-002-3058 | 57-58 | 0.154 | 70 | 0.056 | [7 empty] | 2 | Согласно правил пожарной безопасности в лесах | май 2023г. | май 2023г.
2722 | Воронежэнерго | Хохольский | ВЛ 10-6 ПС Дон | 10 | VS010-0009996-002-3059 | 58-59 | 0.154 | 70 | 0.056 | [8 empty] | Согласно правил пожарной безопасности в лесах | май 2023г. | май 2023г.
2723 | Воронежэнерго | Хохольский | ВЛ 10-6 ПС Дон | 10 | VS010-0009996-002-3060 | 59-60 | 0.154 | 70 | 0.056 | [8 empty] | Согласно правил пожарной безопасности в лесах | май 2023г. | май 2023г.
2724 | Воронежэнерго | Хохольский | ВЛ 10-5 ПС Рудкино | 10 | VS010-0010183-003-3086 | 85-86 | 0.154 | 70 |  | 0.056 | 1 | [6 empty] | Согласно правил пожарной безопасности в лесах | сентябрь 2023г. | сентябрь 2023г.
2725 | Воронежэнерго | Хохольский | ВЛ 10-5 ПС Рудкино | 10 | VS010-0010183-003-3087 | 86-87 | 0.154 | 70 |  | 0.056 | [7 empty] | Согласно правил пожарной безопасности в лесах | сентябрь 2023г. | сентябрь 2023г.
2726 | Воронежэнерго | Хохольский | ВЛ 10-5 ПС Рудкино | 10 | VS010-0010183-003-3088 | 87-88 | 0.154 | 70 |  | 0.056 | [7 empty] | Согласно правил пожарной безопасности в лесах | сентябрь 2023г. | сентябрь 2023г.
2727 | Воронежэнерго | Хохольский | ВЛ 10-5 ПС Рудкино | 10 | VS010-0010183-003-3089 | 88-89 | 0.154 | 70 |  | 0.056 | [7 empty] | Согласно правил пожарной безопасности в лесах | сентябрь 2023г. | сентябрь 2023г.
2728 | Воронежэнерго | Хохольский | ВЛ 10-5 ПС Рудкино | 10 | VS010-0010183-003-3090 | 89-90 | 0.154 | 70 |  | 0.056 | [7 empty] | Согласно правил пожарной безопасности в лесах | сентябрь 2023г. | сентябрь 2023г.
2729 | Воронежэнерго | Хохольский | ВЛ 10-5 ПС Рудкино | 10 | VS010-0010183-003-3091 | 90-91 | 0.154 | 70 |  | 0.056 | [7 empty] | Согласно правил пожарной безопасности в лесах | сентябрь 2023г. | сентябрь 2023г.
2730 | Воронежэнерго | Хохольский | ВЛ 10-5 ПС Рудкино | 10 | VS010-0010183-003-3092 | 91-92 | 0.154 | 70 |  | 0.056 | 1 | [6 empty] | Согласно правил пожарной безопасности в лесах | сентябрь 2023г. | сентябрь 2023г.
2731 | Воронежэнерго | Хохольский | ВЛ 10-5 ПС Рудкино | 10 | VS010-0010183-003-3093 | 92-93 | 0.154 | 70 |  | 0.056 | [7 empty] | Согласно правил пожарной безопасности в лесах | сентябрь 2023г. | сентябрь 2023г.
2732 | Воронежэнерго | Хохольский | ВЛ 10-5 ПС Рудкино | 10 | VS010-0010183-003-3094 | 93-94 | 0.154 | 70 |  | 0.056 | [6 empty] | 3 | Согласно правил пожарной безопасности в лесах | сентябрь 2023г. | сентябрь 2023г.
2733 | Воронежэнерго | Хохольский | ВЛ 10-5 ПС Рудкино | 10 | VS010-0010183-003-3095 | 94-95 | 0.154 | 70 |  | 0.056 | [7 empty] | Согласно правил пожарной безопасности в лесах | сентябрь 2023г. | сентябрь 2023г.
2734 | Воронежэнерго | Хохольский | ВЛ 10-5 ПС Рудкино | 10 | VS010-0010183-003-3096 | 95-96 | 0.154 | 70 |  | 0.056 | [7 empty] | Согласно правил пожарной безопасности в лесах | сентябрь 2023г. | сентябрь 2023г.
2735 | Воронежэнерго | Хохольский | ВЛ 10-5 ПС Рудкино | 10 | VS010-0010183-003-3097 | 96-97 | 0.154 | 70 |  | 0.056 | [7 empty] | Согласно правил пожарной безопасности в лесах | сентябрь 2023г. | сентябрь 2023г.
2736 | Воронежэнерго | Хохольский | ВЛ 10-5 ПС Рудкино | 10 | VS010-0010183-003-3098 | 97-98 | 0.154 | 70 |  | 0.056 |  | 1 | [5 empty] | Согласно правил пожарной безопасности в лесах | сентябрь 2023г. | сентябрь 2023г.
2737 | Воронежэнерго | Хохольский | ВЛ 10-5 ПС Рудкино | 10 | VS010-0010183-502-3167 | 166-167 | 0.154 | 70 |  | 0.056 | [7 empty] | Согласно правил пожарной безопасности в лесах | сентябрь 2023г. | сентябрь 2023г.
2738 | Воронежэнерго | Хохольский | ВЛ 10-5 ПС Рудкино | 10 | VS010-0010183-502-3168 | 167-168 | 0.154 | 70 |  | 0.056 | [7 empty] | Согласно правил пожарной безопасности в лесах | сентябрь 2023г. | сентябрь 2023г.
2739 | Воронежэнерго | Хохольский | ВЛ 10-5 ПС Рудкино | 10 | VS010-0010183-502-3169 | 168-169 | 0.154 | 70 |  | 0.056 | [7 empty] | Согласно правил пожарной безопасности в лесах | сентябрь 2023г. | сентябрь 2023г.
2740 | Воронежэнерго | Хохольский | ВЛ 10-5 ПС Рудкино | 10 | VS010-0010183-502-3173 | 172-173 | 0.154 | 70 |  | 0.056 | 2 | [6 empty] | Согласно правил пожарной безопасности в лесах | сентябрь 2023г. | сентябрь 2023г.
2741 | Воронежэнерго | Хохольский | ВЛ 10-5 ПС Рудкино | 10 | VS010-0010183-502-3174 | 173-174 | 0.154 | 70 |  | 0.056 | [7 empty] | Согласно правил пожарной безопасности в лесах | сентябрь 2023г. | сентябрь 2023г.
2742 | Воронежэнерго | Хохольский | ВЛ 10-5 ПС Рудкино | 10 | VS010-0010183-502-3175 | 174-175 | 0.154 | 70 |  | 0.056 | [7 empty] | Согласно правил пожарной безопасности в лесах | сентябрь 2023г. | сентябрь 2023г.
2743 | Воронежэнерго | Хохольский | ВЛ 10-5 ПС Рудкино | 10 | VS010-0010183-502-3176 | 175-176 | 0.154 | 70 |  | 0.056 | [7 empty] | Согласно правил пожарной безопасности в лесах | сентябрь 2023г. | сентябрь 2023г.
2744 | Воронежэнерго | Хохольский | ВЛ 10-5 ПС Рудкино | 10 | VS010-0010183-502-3177 | 176-177 | 0.154 | 70 |  | 0.056 | [7 empty] | Согласно правил пожарной безопасности в лесах | сентябрь 2023г. | сентябрь 2023г.
2745 | Воронежэнерго | Хохольский | ВЛ 10-5 ПС Рудкино | 10 | VS010-0010183-502-3178 | 177-178 | 0.154 | 70 |  | 0.056 | [7 empty] | Согласно правил пожарной безопасности в лесах | сентябрь 2023г. | сентябрь 2023г.
2746 | Воронежэнерго | Хохольский | ВЛ 10-5 ПС Рудкино | 10 | VS010-0010183-502-3179 | 178-179 | 0.154 | 70 |  | 0.056 | [7 empty] | Согласно правил пожарной безопасности в лесах | сентябрь 2023г. | сентябрь 2023г.
2747 | Воронежэнерго | Хохольский | ВЛ 10-5 ПС Рудкино | 10 | VS010-0010183-502-3180 | 179-180 | 0.154 | 70 |  | 0.056 |  |  | 1 |  |  |  |  | Согласно правил пожарной безопасности в лесах | сентябрь 2023г. | сентябрь 2023г.
2748 | Воронежэнерго | Хохольский | ВЛ 10-5 ПС Рудкино | 10 | VS010-0010183-502-3181 | 180-181 | 0.154 | 70 |  | 0.056 | [7 empty] | Согласно правил пожарной безопасности в лесах | сентябрь 2023г. | сентябрь 2023г.
2749 | Воронежэнерго | Хохольский | ВЛ 10-5 ПС Рудкино | 10 | VS010-0010183-502-3149 | 13-149 | 0.154 | 70 | 0.056 | [8 empty] | Согласно правил пожарной безопасности в лесах | сентябрь 2023г. | сентябрь 2023г.
2750 | Воронежэнерго | Хохольский | ВЛ 10-5 ПС Рудкино | 10 | VS010-0010183-502-3157 | 156-157 | 0.154 | 70 | 0.056 |  | 1 | [6 empty] | Согласно правил пожарной безопасности в лесах | сентябрь 2023г. | сентябрь 2023г.
2751 | Воронежэнерго | Хохольский | ВЛ 10-5 ПС Рудкино | 10 | VS010-0010183-502-3158 | 157-158 | 0.154 | 70 | 0.056 | [8 empty] | Согласно правил пожарной безопасности в лесах | сентябрь 2023г. | сентябрь 2023г.
2752 | Воронежэнерго | Хохольский | ВЛ 10-5 ПС Рудкино | 10 | VS010-0010183-001-3042 | 41-42 | 0.154 | 70 | 0.056 | [7 empty] | 4 | Согласно правил пожарной безопасности в лесах | сентябрь 2023г. | сентябрь 2023г.
2753 | Воронежэнерго | Хохольский | ВЛ 10-5 ПС Рудкино | 10 | VS010-0010183-001-3043 | 42-43 | 0.154 | 70 | 0.056 | [8 empty] | Согласно правил пожарной безопасности в лесах | сентябрь 2023г. | сентябрь 2023г.
2754 | Воронежэнерго | Хохольский | ВЛ 10-5 ПС Рудкино | 10 | VS010-0010183-001-3044 | 43-44 | 0.154 | 70 | 0.056 | [8 empty] | Согласно правил пожарной безопасности в лесах | сентябрь 2023г. | сентябрь 2023г.
2755 | Воронежэнерго | Хохольский | ВЛ 10-5 ПС Рудкино | 10 | VS010-0010183-002-3061 | 60-61 | 0.154 | 70 | 0.056 |  | 1 | [6 empty] | Согласно правил пожарной безопасности в лесах | сентябрь 2023г. | сентябрь 2023г.
2756 | Воронежэнерго | Хохольский | ВЛ 10-5 ПС Рудкино | 10 | VS010-0010183-002-3062 | 61-62 | 0.154 | 70 | 0.056 | [8 empty] | Согласно правил пожарной безопасности в лесах | сентябрь 2023г. | сентябрь 2023г.
2757 | Воронежэнерго | Хохольский | ВЛ 10-5 ПС Рудкино | 10 | VS010-0010183-002-3063 | 62-63 | 0.154 | 70 | 0.056 | [8 empty] | Согласно правил пожарной безопасности в лесах | сентябрь 2023г. | сентябрь 2023г.
2758 | Воронежэнерго | Хохольский | ВЛ 10-3 ПС Хохол 2 | 10 | VS010-0009554-001-3038 | 37-38 | 0.154 | 70 |  | 0.056 | [7 empty] | Согласно правил пожарной безопасности в лесах | сентябрь 2023г. | сентябрь 2023г.
2759 | Воронежэнерго | Хохольский | ВЛ 10-3 ПС Хохол 2 | 10 | VS010-0009554-002-3105 | 104-105 | 0.154 | 70 |  | 0.056 | 1 | [6 empty] | Согласно правил пожарной безопасности в лесах | сентябрь 2023г. | сентябрь 2023г.
2760 | Воронежэнерго | Хохольский | ВЛ 10-3 ПС Хохол 2 | 10 | VS010-0009554-002-3106 | 105-106 | 0.154 | 70 |  | 0.056 | [7 empty] | Согласно правил пожарной безопасности в лесах | сентябрь 2023г. | сентябрь 2023г.
2761 | Воронежэнерго | Хохольский | ВЛ 10-3 ПС Хохол 2 | 10 | VS010-0009554-002-3107 | 106-107 | 0.154 | 70 |  | 0.056 | 1 | [6 empty] | Согласно правил пожарной безопасности в лесах | сентябрь 2023г. | сентябрь 2023г.
2762 | Воронежэнерго | Хохольский | ВЛ 10-3 ПС Хохол 2 | 10 | VS010-0009554-002-3108 | 107-108 | 0.154 | 70 |  | 0.056 | 1 | [6 empty] | Согласно правил пожарной безопасности в лесах | сентябрь 2023г. | сентябрь 2023г.
2763 | Воронежэнерго | Хохольский | ВЛ 10-3 ПС Хохол 2 | 10 | VS010-0009554-002-3109 | 108-109 | 0.154 | 70 |  | 0.056 | 1 | [6 empty] | Согласно правил пожарной безопасности в лесах | сентябрь 2023г. | сентябрь 2023г.
2764 | Воронежэнерго | Хохольский | ВЛ 10-3 ПС Хохол 2 | 10 | VS010-0009554-002-3110 | 109-110 | 0.154 | 70 |  | 0.056 | [7 empty] | Согласно правил пожарной безопасности в лесах | сентябрь 2023г. | сентябрь 2023г.
2765 | Воронежэнерго | Хохольский | ВЛ 10-3 ПС Хохол 2 | 10 | VS010-0009554-002-3111 | 110-111 | 0.154 | 70 |  | 0.056 | [7 empty] | Согласно правил пожарной безопасности в лесах | сентябрь 2023г. | сентябрь 2023г.
2766 | Воронежэнерго | Хохольский | ВЛ 10-3 ПС Хохол 2 | 10 | VS010-0009554-517-3320 | 319-320 | 0.154 | 70 |  | 0.056 | [7 empty] | Согласно правил пожарной безопасности в лесах | сентябрь 2023г. | сентябрь 2023г.
2767 | Воронежэнерго | Хохольский | ВЛ 10-3 ПС Хохол 2 | 10 | VS010-0009554-517-3321 | 320-321 | 0.154 | 70 |  | 0.056 | [7 empty] | Согласно правил пожарной безопасности в лесах | сентябрь 2023г. | сентябрь 2023г.
2768 | Воронежэнерго | Хохольский | ВЛ 10-3 ПС Хохол 2 | 10 | VS010-0009554-517-3322 | 321-322 | 0.154 | 70 |  | 0.056 |  |  | 1 |  |  |  |  | Согласно правил пожарной безопасности в лесах | сентябрь 2023г. | сентябрь 2023г.
2769 | Воронежэнерго | Хохольский | ВЛ 10-3 ПС Хохол 2 | 10 | VS010-0009554-517-3323 | 322-323 | 0.154 | 70 |  | 0.056 | [6 empty] | 2 | Согласно правил пожарной безопасности в лесах | сентябрь 2023г. | сентябрь 2023г.
2770 | Воронежэнерго | Хохольский | ВЛ 10-3 ПС Хохол 2 | 10 | VS010-0009554-517-3324 | 323-324 | 0.154 | 70 |  | 0.056 |  | 1 | [5 empty] | Согласно правил пожарной безопасности в лесах | сентябрь 2023г. | сентябрь 2023г.
2771 | Воронежэнерго | Хохольский | ВЛ 10-3 ПС Хохол 2 | 10 | VS010-0009554-517-3325 | 324-325 | 0.154 | 70 |  | 0.056 | [7 empty] | Согласно правил пожарной безопасности в лесах | сентябрь 2023г. | сентябрь 2023г.
2772 | Воронежэнерго | Хохольский | ВЛ 10-3 ПС Хохол 2 | 10 | VS010-0009554-517-3326 | 325-326 | 0.154 | 70 |  | 0.056 | [7 empty] | Согласно правил пожарной безопасности в лесах | сентябрь 2023г. | сентябрь 2023г.
2773 | Воронежэнерго | Хохольский | ВЛ 10-3 ПС Хохол 2 | 10 | VS010-0009554-517-3327 | 326-327 | 0.154 | 70 |  | 0.056 | [7 empty] | Согласно правил пожарной безопасности в лесах | сентябрь 2023г. | сентябрь 2023г.
2774 | Воронежэнерго | Хохольский | ВЛ 10-3 ПС Хохол 2 | 10 | VS010-0009554-517-3328 | 327-328 | 0.154 | 70 |  | 0.056 | [7 empty] | Согласно правил пожарной безопасности в лесах | сентябрь 2023г. | сентябрь 2023г.
2775 | Воронежэнерго | Хохольский | ВЛ 10-3 ПС Хохол 2 | 10 | VS010-0009554-517-3329 | 328-329 | 0.154 | 70 |  | 0.056 | [7 empty] | Согласно правил пожарной безопасности в лесах | сентябрь 2023г. | сентябрь 2023г.
2776 | Воронежэнерго | Хохольский | ВЛ 10-3 ПС Хохол 2 | 10 | VS010-0009554-517-3330 | 329-330 | 0.154 | 70 |  | 0.056 | [7 empty] | Согласно правил пожарной безопасности в лесах | сентябрь 2023г. | сентябрь 2023г.
2777 | Воронежэнерго | Хохольский | ВЛ 10-3 ПС Хохол 2 | 10 | VS010-0009554-517-3331 | 330-331 | 0.154 | 70 |  | 0.056 | [7 empty] | Согласно правил пожарной безопасности в лесах | сентябрь 2023г. | сентябрь 2023г.
2778 | Воронежэнерго | Хохольский | ВЛ 10-3 ПС Хохол 2 | 10 | VS010-0009554-517-3332 | 331-332 | 0.154 | 70 |  | 0.056 | [7 empty] | Согласно правил пожарной безопасности в лесах | сентябрь 2023г. | сентябрь 2023г.
2779 | Воронежэнерго | Хохольский | ВЛ 10-3 ПС Хохол 2 | 10 | VS010-0009554-517-3333 | 332-333 | 0.154 | 70 |  | 0.056 | [7 empty] | Согласно правил пожарной безопасности в лесах | сентябрь 2023г. | сентябрь 2023г.
2780 | Воронежэнерго | Хохольский | ВЛ 10-3 ПС Хохол 2 | 10 | VS010-0009554-517-3334 | 333-334 | 0.154 | 70 |  | 0.056 | [6 empty] | 4 | Согласно правил пожарной безопасности в лесах | сентябрь 2023г. | сентябрь 2023г.
2781 | Воронежэнерго | Хохольский | ВЛ 10-3 ПС Хохол 2 | 10 | VS010-0009554-517-3335 | 334-335 | 0.154 | 70 |  | 0.056 | [7 empty] | Согласно правил пожарной безопасности в лесах | сентябрь 2023г. | сентябрь 2023г.
2782 | Воронежэнерго | Хохольский | ВЛ 10-3 ПС Хохол 2 | 10 | VS010-0009554-517-3336 | 335-336 | 0.154 | 70 |  | 0.056 | 1 | [6 empty] | Согласно правил пожарной безопасности в лесах | сентябрь 2023г. | сентябрь 2023г.
2783 | Воронежэнерго | Хохольский | ВЛ 10-3 ПС Хохол 2 | 10 | VS010-0009554-517-3337 | 336-337 | 0.154 | 70 |  | 0.056 | [7 empty] | Согласно правил пожарной безопасности в лесах | сентябрь 2023г. | сентябрь 2023г.
2784 | Воронежэнерго | Хохольский | ВЛ 10-3 ПС Хохол 2 | 10 | VS010-0009554-517-3338 | 337-338 | 0.154 | 70 |  | 0.056 | [7 empty] | Согласно правил пожарной безопасности в лесах | сентябрь 2023г. | сентябрь 2023г.
2785 | Воронежэнерго | Хохольский | ВЛ 10-3 ПС Хохол 2 | 10 | VS010-0009554-517-3339 | 338-339 | 0.154 | 70 |  | 0.056 | [7 empty] | Согласно правил пожарной безопасности в лесах | сентябрь 2023г. | сентябрь 2023г.
2786 | Воронежэнерго | Хохольский | ВЛ 10-3 ПС Хохол 2 | 10 | VS010-0009554-517-3340 | 339-340 | 0.154 | 70 |  | 0.056 | [7 empty] | Согласно правил пожарной безопасности в лесах | сентябрь 2023г. | сентябрь 2023г.
2787 | Воронежэнерго | Хохольский | ВЛ 10-3 ПС Хохол 2 | 10 | VS010-0009554-517-3352 | 351-352 | 0.154 | 70 |  | 0.056 | 1 | [6 empty] | Согласно правил пожарной безопасности в лесах | сентябрь 2023г. | сентябрь 2023г.
2788 | Воронежэнерго | Хохольский | ВЛ 10-3 ПС Хохол 2 | 10 | VS010-0009554-517-3353 | 352-353 | 0.154 | 70 |  | 0.056 |  |  | 1 |  |  |  |  | Согласно правил пожарной безопасности в лесах | сентябрь 2023г. | сентябрь 2023г.
2789 | Воронежэнерго | Хохольский | ВЛ 10-3 ПС Хохол 2 | 10 | VS010-0009554-517-3354 | 353-354 | 0.154 | 70 |  | 0.056 | [6 empty] | 2 | Согласно правил пожарной безопасности в лесах | сентябрь 2023г. | сентябрь 2023г.
2790 | Воронежэнерго | Хохольский | ВЛ 10-3 ПС Хохол 2 | 10 | VS010-0009554-517-3355 | 354-355 | 0.154 | 70 |  | 0.056 | [7 empty] | Согласно правил пожарной безопасности в лесах | сентябрь 2023г. | сентябрь 2023г.
2791 | Воронежэнерго | Хохольский | ВЛ 10-3 ПС Хохол 2 | 10 | VS010-0009554-517-3356 | 355-356 | 0.154 | 70 |  | 0.056 |  | 2 | [5 empty] | Согласно правил пожарной безопасности в лесах | сентябрь 2023г. | сентябрь 2023г.
2792 | Воронежэнерго | Хохольский | ВЛ 10-3 ПС Хохол 2 | 10 | VS010-0009554-517-3357 | 356-357 | 0.154 | 70 |  | 0.056 | [7 empty] | Согласно правил пожарной безопасности в лесах | сентябрь 2023г. | сентябрь 2023г.
2793 | Воронежэнерго | Хохольский | ВЛ 10-3 ПС Хохол 2 | 10 | VS010-0009554-517-3358 | 357-358 | 0.154 | 70 |  | 0.056 | [7 empty] | Согласно правил пожарной безопасности в лесах | сентябрь 2023г. | сентябрь 2023г.
2794 | Воронежэнерго | Хохольский | ВЛ 10-3 ПС Хохол 2 | 10 | VS010-0009554-517-3359 | 358-359 | 0.154 | 70 |  | 0.056 | [7 empty] | Согласно правил пожарной безопасности в лесах | сентябрь 2023г. | сентябрь 2023г.
2795 | Воронежэнерго | Хохольский | ВЛ 10-3 ПС Хохол 2 | 10 | VS010-0009554-517-3360 | 359-360 | 0.154 | 70 |  | 0.056 | [7 empty] | Согласно правил пожарной безопасности в лесах | сентябрь 2023г. | сентябрь 2023г.
2796 | Воронежэнерго | Хохольский | ВЛ 10-3 ПС Хохол 2 | 10 | VS010-0009554-517-3311 | 310-311 | 0.154 | 70 |  | 0.056 | [7 empty] | Согласно правил пожарной безопасности в лесах | сентябрь 2023г. | сентябрь 2023г.
2797 | Воронежэнерго | Хохольский | ВЛ 10-3 ПС Хохол 2 | 10 | VS010-0009554-517-3312 | 311-312 | 0.154 | 70 |  | 0.056 | [7 empty] | Согласно правил пожарной безопасности в лесах | сентябрь 2023г. | сентябрь 2023г.
2798 | Воронежэнерго | Хохольский | ВЛ 10-3 ПС Хохол 2 | 10 | VS010-0009554-517-3313 | 312-313 | 0.154 | 70 |  | 0.056 | [7 empty] | Согласно правил пожарной безопасности в лесах | сентябрь 2023г. | сентябрь 2023г.
2799 | Воронежэнерго | Хохольский | ВЛ 10-3 ПС Хохол 2 | 10 | VS010-0009554-517-3314 | 313-314 | 0.154 | 70 |  | 0.056 | [7 empty] | Согласно правил пожарной безопасности в лесах | сентябрь 2023г. | сентябрь 2023г.
2800 | Воронежэнерго | Хохольский | ВЛ 10-3 ПС Хохол 2 | 10 | VS010-0009554-517-3315 | 314-315 | 0.154 | 70 |  | 0.056 | 1 | [6 empty] | Согласно правил пожарной безопасности в лесах | сентябрь 2023г. | сентябрь 2023г.
2801 | Воронежэнерго | Хохольский | ВЛ 10-1 ПС Хохол 2 | 10 | VS010-0009528-002-3058 | 57-58 | 0.154 | 70 |  | 0.056 | [7 empty] | Согласно правил пожарной безопасности в лесах | август 2023г. | август 2023г.
2802 | Воронежэнерго | Хохольский | ВЛ 10-1 ПС Хохол 2 | 10 | VS010-0009528-002-3059 | 58-59 | 0.154 | 70 |  | 0.056 | [7 empty] | Согласно правил пожарной безопасности в лесах | август 2023г. | август 2023г.
2803 | Воронежэнерго | Хохольский | ВЛ 10-1 ПС Хохол 2 | 10 | VS010-0009528-002-3060 | 59-60 | 0.154 | 70 |  | 0.056 | 1 | [6 empty] | Согласно правил пожарной безопасности в лесах | август 2023г. | август 2023г.
2804 | Воронежэнерго | Хохольский | ВЛ 10-1 ПС Хохол 2 | 10 | VS010-0009528-002-3061 | 60-61 | 0.154 | 70 |  | 0.056 | [7 empty] | Согласно правил пожарной безопасности в лесах | август 2023г. | август 2023г.
2805 | Воронежэнерго | Хохольский | ВЛ 10-1 ПС Хохол 2 | 10 | VS010-0009528-002-3062 | 61-62 | 0.154 | 70 |  | 0.056 | 1 | [6 empty] | Согласно правил пожарной безопасности в лесах | август 2023г. | август 2023г.
2806 | Воронежэнерго | Хохольский | ВЛ 10-1 ПС Хохол 2 | 10 | VS010-0009528-002-3063 | 62-63 | 0.154 | 70 |  | 0.056 |  |  |  | 1 |  |  |  | Согласно правил пожарной безопасности в лесах | август 2023г. | август 2023г.
2807 | Воронежэнерго | Хохольский | ВЛ 10-1 ПС Хохол 2 | 10 | VS010-0009528-002-3064 | 63-64 | 0.154 | 70 |  | 0.056 | [7 empty] | Согласно правил пожарной безопасности в лесах | август 2023г. | август 2023г.
2808 | Воронежэнерго | Хохольский | ВЛ 10-1 ПС Хохол 2 | 10 | VS010-0009528-002-3065 | 64-65 | 0.154 | 70 |  | 0.056 | 1 | [5 empty] | 3 | Согласно правил пожарной безопасности в лесах | август 2023г. | август 2023г.
2809 | Воронежэнерго | Хохольский | ВЛ 10-1 ПС Хохол 2 | 10 | VS010-0009528-002-3066 | 65-66 | 0.154 | 70 |  | 0.056 | [7 empty] | Согласно правил пожарной безопасности в лесах | август 2023г. | август 2023г.
2810 | Воронежэнерго | Хохольский | ВЛ 10-1 ПС Хохол 2 | 10 | VS010-0009528-002-3067 | 66-67 | 0.154 | 70 |  | 0.056 |  | 1 | [5 empty] | Согласно правил пожарной безопасности в лесах | август 2023г. | август 2023г.
2811 | Воронежэнерго | Хохольский | ВЛ 10-1 ПС Хохол 2 | 10 | VS010-0009528-002-3068 | 67-68 | 0.154 | 70 |  | 0.056 | [7 empty] | Согласно правил пожарной безопасности в лесах | август 2023г. | август 2023г.
2812 | Воронежэнерго | Хохольский | ВЛ 10-1 ПС Хохол 2 | 10 | VS010-0009528-004-3131 | 130-131 | 0.154 | 70 |  | 0.056 | [6 empty] | 2 | Согласно правил пожарной безопасности в лесах | август 2023г. | август 2023г.
2813 | Воронежэнерго | Хохольский | ВЛ 10-1 ПС Хохол 2 | 10 | VS010-0009528-004-3132 | 131-132 | 0.154 | 70 |  | 0.056 | [7 empty] | Согласно правил пожарной безопасности в лесах | август 2023г. | август 2023г.
2814 | Воронежэнерго | Хохольский | ВЛ 10-1 ПС Хохол 2 | 10 | VS010-0009528-004-3133 | 132-133 | 0.154 | 70 |  | 0.056 | 1 |  |  | 1 |  |  |  | Согласно правил пожарной безопасности в лесах | август 2023г. | август 2023г.
2815 | Воронежэнерго | Хохольский | ВЛ 10-1 ПС Хохол 2 | 10 | VS010-0009528-004-3134 | 133-134 | 0.154 | 70 |  | 0.056 | [7 empty] | Согласно правил пожарной безопасности в лесах | август 2023г. | август 2023г.
2816 | Воронежэнерго | Хохольский | ВЛ 10-1 ПС Хохол 2 | 10 | VS010-0009528-005-3143 | 142-143 | 0.154 | 70 |  | 0.056 | [7 empty] | Согласно правил пожарной безопасности в лесах | август 2023г. | август 2023г.
2817 | Воронежэнерго | Хохольский | ВЛ 10-1 ПС Хохол 2 | 10 | VS010-0009528-005-3144 | 143-144 | 0.154 | 70 |  | 0.056 |  |  | 1 |  |  |  |  | Согласно правил пожарной безопасности в лесах | август 2023г. | август 2023г.
2818 | Воронежэнерго | Хохольский | ВЛ 10-1 ПС Хохол 2 | 10 | VS010-0009528-005-3145 | 144-145 | 0.154 | 70 |  | 0.056 | [7 empty] | Согласно правил пожарной безопасности в лесах | август 2023г. | август 2023г.
2819 | Воронежэнерго | Хохольский | ВЛ 10-1 ПС Хохол 2 | 10 | VS010-0009528-505-3311 | 26-311 | 0.154 | 70 |  | 0.056 | [6 empty] | 2 | Согласно правил пожарной безопасности в лесах | август 2023г. | август 2023г.
2820 | Воронежэнерго | Хохольский | ВЛ 10-1 ПС Хохол 2 | 10 | VS010-0009528-505-3312 | 311-312 | 0.154 | 70 |  | 0.056 | [7 empty] | Согласно правил пожарной безопасности в лесах | август 2023г. | август 2023г.
2821 | Воронежэнерго | Хохольский | ВЛ 10-1 ПС Хохол 2 | 10 | VS010-0009528-505-3313 | 312-313 | 0.154 | 70 |  | 0.056 | [7 empty] | Согласно правил пожарной безопасности в лесах | август 2023г. | август 2023г.
2822 | Воронежэнерго | Хохольский | ВЛ 10-1 ПС Хохол 2 | 10 | VS010-0009528-505-3314 | 313-314 | 0.154 | 70 |  | 0.056 | 1 | [6 empty] | Согласно правил пожарной безопасности в лесах | август 2023г. | август 2023г.
2823 | Воронежэнерго | Хохольский | ВЛ 10-1 ПС Хохол 2 | 10 | VS010-0009528-505-3315 | 314-315 | 0.154 | 70 |  | 0.056 | [7 empty] | Согласно правил пожарной безопасности в лесах | август 2023г. | август 2023г.
2824 | Воронежэнерго | Хохольский | ВЛ 10-1 ПС Хохол 2 | 10 | VS010-0009528-505-3316 | 315-316 | 0.154 | 70 |  | 0.056 | [7 empty] | Согласно правил пожарной безопасности в лесах | август 2023г. | август 2023г.
2825 | Воронежэнерго | Хохольский | ВЛ 10-1 ПС Хохол 2 | 10 | VS010-0009528-505-3317 | 316-317 | 0.154 | 70 |  | 0.056 | [7 empty] | Согласно правил пожарной безопасности в лесах | август 2023г. | август 2023г.
2826 | Воронежэнерго | Хохольский | ВЛ 10-1 ПС Хохол 2 | 10 | VS010-0009528-505-3318 | 317-318 | 0.154 | 70 |  | 0.056 | 1 | [5 empty] | 3 | Согласно правил пожарной безопасности в лесах | август 2023г. | август 2023г.
2827 | Воронежэнерго | Хохольский | ВЛ 10-1 ПС Хохол 2 | 10 | VS010-0009528-505-3319 | 318-319 | 0.154 | 70 |  | 0.056 | [7 empty] | Согласно правил пожарной безопасности в лесах | август 2023г. | август 2023г.
2828 | Воронежэнерго | Хохольский | ВЛ 10-1 ПС Хохол 2 | 10 | VS010-0009528-505-3320 | 319-320 | 0.154 | 70 |  | 0.056 | [7 empty] | Согласно правил пожарной безопасности в лесах | август 2023г. | август 2023г.
2829 | Воронежэнерго | Хохольский | ВЛ 10-1 ПС Хохол 2 | 10 | VS010-0009528-505-3321 | 320-321 | 0.154 | 70 |  | 0.056 | [7 empty] | Согласно правил пожарной безопасности в лесах | август 2023г. | август 2023г.
2830 | Воронежэнерго | Хохольский | ВЛ 10-1 ПС Хохол 2 | 10 | VS010-0009528-505-3322 | 321-322 | 0.154 | 70 |  | 0.056 | [7 empty] | Согласно правил пожарной безопасности в лесах | август 2023г. | август 2023г.
2831 | Воронежэнерго | Хохольский | ВЛ 10-1 ПС Хохол 2 | 10 | VS010-0009528-526-3347 | 346-347 | 0.154 | 70 |  | 0.056 | 1 | [6 empty] | Согласно правил пожарной безопасности в лесах | август 2023г. | август 2023г.
2832 | Воронежэнерго | Хохольский | ВЛ 10-1 ПС Хохол 2 | 10 | VS010-0009528-526-3348 | 347-348 | 0.154 | 70 |  | 0.056 |  | 1 | [5 empty] | Согласно правил пожарной безопасности в лесах | август 2023г. | август 2023г.
2833 | Воронежэнерго | Хохольский | ВЛ 10-1 ПС Хохол 2 | 10 | VS010-0009528-526-3349 | 348-349 | 0.154 | 70 |  | 0.056 | [7 empty] | Согласно правил пожарной безопасности в лесах | август 2023г. | август 2023г.
2834 | Воронежэнерго | Хохольский | ВЛ 10-1 ПС Хохол 2 | 10 | VS010-0009528-526-3350 | 349-350 | 0.154 | 70 |  | 0.056 | [7 empty] | Согласно правил пожарной безопасности в лесах | август 2023г. | август 2023г.
2835 | Воронежэнерго | Хохольский | ВЛ 10-1 ПС Хохол 2 | 10 | VS010-0009528-526-3351 | 350-351 | 0.154 | 70 |  | 0.056 | [6 empty] | 2 | Согласно правил пожарной безопасности в лесах | август 2023г. | август 2023г.
2836 | Воронежэнерго | Хохольский | ВЛ 10-1 ПС Хохол 2 | 10 | VS010-0009528-526-3352 | 351-352 | 0.154 | 70 |  | 0.056 | [7 empty] | Согласно правил пожарной безопасности в лесах | август 2023г. | август 2023г.
2837 | Воронежэнерго | Хохольский | ВЛ 10-1 ПС Хохол 2 | 10 | VS010-0009528-526-3353 | 352-353 | 0.154 | 70 |  | 0.056 | 1 | [6 empty] | Согласно правил пожарной безопасности в лесах | август 2023г. | август 2023г.
2838 | Воронежэнерго | Хохольский | ВЛ 10-1 ПС Хохол 2 | 10 | VS010-0009528-526-3354 | 353-354 | 0.154 | 70 |  | 0.056 | [7 empty] | Согласно правил пожарной безопасности в лесах | август 2023г. | август 2023г.
2839 | Воронежэнерго | Хохольский | ВЛ 10-1 ПС Хохол 2 | 10 | VS010-0009528-526-3355 | 354-355 | 0.154 | 70 |  | 0.056 | [7 empty] | Согласно правил пожарной безопасности в лесах | август 2023г. | август 2023г.
2840 | Воронежэнерго | Хохольский | ВЛ 10-1 ПС Хохол 2 | 10 | VS010-0009528-526-3356 | 355-356 | 0.154 | 70 |  | 0.056 | 1 | [6 empty] | Согласно правил пожарной безопасности в лесах | август 2023г. | август 2023г.
2841 | Воронежэнерго | Хохольский | ВЛ 10-1 ПС Хохол 2 | 10 | VS010-0009528-526-3357 | 356-357 | 0.154 | 70 |  | 0.056 | [7 empty] | Согласно правил пожарной безопасности в лесах | август 2023г. | август 2023г.
2842 | Воронежэнерго | Хохольский | ВЛ 10-1 ПС Хохол 2 | 10 | VS010-0009528-526-3358 | 357-358 | 0.154 | 70 |  | 0.056 | [7 empty] | Согласно правил пожарной безопасности в лесах | август 2023г. | август 2023г.
2843 | Воронежэнерго | Хохольский | ВЛ 10-1 ПС Хохол 2 | 10 | VS010-0009528-526-3359 | 358-359 | 0.154 | 70 |  | 0.056 | 1 | [6 empty] | Согласно правил пожарной безопасности в лесах | август 2023г. | август 2023г.
2844 | Воронежэнерго | Хохольский | ВЛ 10-1 ПС Хохол 2 | 10 | VS010-0009528-526-3360 | 359-360 | 0.154 | 70 |  | 0.056 | [7 empty] | Согласно правил пожарной безопасности в лесах | август 2023г. | август 2023г.
2845 | Воронежэнерго | Хохольский | ВЛ 10-1 ПС Хохол 2 | 10 | VS010-0009528-526-3361 | 360-361 | 0.154 | 70 |  | 0.056 |  |  | 2 |  |  |  |  | Согласно правил пожарной безопасности в лесах | август 2023г. | август 2023г.
2846 | Воронежэнерго | Хохольский | ВЛ 10-1 ПС Хохол 2 | 10 | VS010-0009528-526-3362 | 361-362 | 0.154 | 70 |  | 0.056 | [7 empty] | Согласно правил пожарной безопасности в лесах | август 2023г. | август 2023г.
2847 | Воронежэнерго | Хохольский | ВЛ 10-1 ПС Хохол 2 | 10 | VS010-0009528-526-3363 | 362-363 | 0.154 | 70 |  | 0.056 |  | 1 | [5 empty] | Согласно правил пожарной безопасности в лесах | август 2023г. | август 2023г.
2848 | Воронежэнерго | Хохольский | ВЛ 10-1 ПС Хохол 2 | 10 | VS010-0009528-526-3364 | 363-364 | 0.154 | 70 |  | 0.056 | [6 empty] | 3 | Согласно правил пожарной безопасности в лесах | август 2023г. | август 2023г.
2849 | Воронежэнерго | Хохольский | ВЛ 10-1 ПС Хохол 2 | 10 | VS010-0009528-526-3365 | 364-365 | 0.154 | 70 |  | 0.056 | [7 empty] | Согласно правил пожарной безопасности в лесах | август 2023г. | август 2023г.
2850 | Воронежэнерго | Хохольский | ВЛ 10-1 ПС Хохол 2 | 10 | VS010-0009528-526-3366 | 365-366 | 0.154 | 70 |  | 0.056 | 1 | [6 empty] | Согласно правил пожарной безопасности в лесах | август 2023г. | август 2023г.
2851 | Воронежэнерго | Хохольский (ВУ) | ВЛ-10-8ПС 110/10 кВ № 28 Тепличная | 10 | VS010-0009833-511-3254 | 185-185.1 | 0.132 | 60 |  | 0.04 | [7 empty] | Согласно правил пожарной безопасности в лесах | сентябрь 2023г. | сентябрь 2023г.
2852 | Воронежэнерго | Хохольский (ВУ) | ВЛ-10-8ПС 110/10 кВ № 28 Тепличная | 10 | VS010-0009833-511-3255 | 185.1-185.2 | 0.132 | 60 |  | 0.04 | 1 | [6 empty] | Согласно правил пожарной безопасности в лесах | сентябрь 2023г. | сентябрь 2023г.
2853 | Воронежэнерго | Хохольский (ВУ) | ВЛ-10-8ПС 110/10 кВ № 28 Тепличная | 10 | VS010-0009833-511-3256 | 185.2-185.3 | 0.132 | 60 |  | 0.04 | [7 empty] | Согласно правил пожарной безопасности в лесах | сентябрь 2023г. | сентябрь 2023г.
2854 | Воронежэнерго | Хохольский (ВУ) | ВЛ-10-8ПС 110/10 кВ № 28 Тепличная | 10 | VS010-0009833-001-3192 | 185-186 | 0.132 | 60 |  | 0.04 | 1 | [6 empty] | Согласно правил пожарной безопасности в лесах | сентябрь 2023г. | сентябрь 2023г.
2855 | Воронежэнерго | Хохольский (ВУ) | ВЛ-10-8ПС 110/10 кВ № 28 Тепличная | 10 | VS010-0009833-001-3193 | 186-187 | 0.132 | 60 |  | 0.04 | [7 empty] | Согласно правил пожарной безопасности в лесах | сентябрь 2023г. | сентябрь 2023г.
2856 | Воронежэнерго | Хохольский (ВУ) | ВЛ-10-8ПС 110/10 кВ № 28 Тепличная | 10 | VS010-0009833-001-3248 | 187-188 | 0.132 | 60 |  | 0.04 | 1 | [6 empty] | Согласно правил пожарной безопасности в лесах | сентябрь 2023г. | сентябрь 2023г.
2857 | Воронежэнерго | Хохольский (ВУ) | ВЛ-10-8ПС 110/10 кВ № 28 Тепличная | 10 | VS010-0009833-001-3249 | 188-189 | 0.132 | 60 |  | 0.04 | [7 empty] | Согласно правил пожарной безопасности в лесах | сентябрь 2023г. | сентябрь 2023г.
2858 | Воронежэнерго | Хохольский (ВУ) | ВЛ-10-8ПС 110/10 кВ № 28 Тепличная | 10 | VS010-0009833-001-3250 | 189-190 | 0.132 | 60 |  | 0.04 | 2 | [6 empty] | Согласно правил пожарной безопасности в лесах | сентябрь 2023г. | сентябрь 2023г.
2859 | Воронежэнерго | Хохольский (ВУ) | ВЛ-10-8ПС 110/10 кВ № 28 Тепличная | 10 | VS010-0009833-001-3251 | 190-191 | 0.132 | 60 |  | 0.04 | 1 | [6 empty] | Согласно правил пожарной безопасности в лесах | сентябрь 2023г. | сентябрь 2023г.
2860 | Воронежэнерго | Хохольский (ВУ) | ВЛ-10-8ПС 110/10 кВ № 28 Тепличная | 10 | VS010-0009833-001-3174 | 167-168 | 0.132 | 60 |  | 0.04 | [7 empty] | Согласно правил пожарной безопасности в лесах | сентябрь 2023г. | сентябрь 2023г.
2861 | Воронежэнерго | Хохольский (ВУ) | ВЛ-10-8ПС 110/10 кВ № 28 Тепличная | 10 | VS010-0009833-001-3175 | 168-169 | 0.132 | 60 |  | 0.04 | 1 | [6 empty] | Согласно правил пожарной безопасности в лесах | сентябрь 2023г. | сентябрь 2023г.
2862 | Воронежэнерго | Хохольский (ВУ) | ВЛ-10-8ПС 110/10 кВ № 28 Тепличная | 10 | VS010-0009833-001-3178 | 171-172 | 0.132 | 60 |  | 0.04 | [7 empty] | Согласно правил пожарной безопасности в лесах | сентябрь 2023г. | сентябрь 2023г.
2863 | Воронежэнерго | Хохольский (ВУ) | ВЛ-10-8ПС 110/10 кВ № 28 Тепличная | 10 | VS010-0009833-001-3179 | 172-173 | 0.132 | 60 |  | 0.04 | [7 empty] | Согласно правил пожарной безопасности в лесах | сентябрь 2023г. | сентябрь 2023г.
2864 | Воронежэнерго | Хохольский (ВУ) | ВЛ-10-8ПС 110/10 кВ № 28 Тепличная | 10 | VS010-0009833-001-3180 | 173-174 | 0.132 | 60 |  | 0.04 | 2 | [6 empty] | Согласно правил пожарной безопасности в лесах | сентябрь 2023г. | сентябрь 2023г.
2865 | Воронежэнерго | Хохольский (ВУ) | ВЛ-10-8ПС 110/10 кВ № 28 Тепличная | 10 | VS010-0009833-001-3181 | 174-175 | 0.132 | 60 |  | 0.04 | 1 | [6 empty] | Согласно правил пожарной безопасности в лесах | сентябрь 2023г. | сентябрь 2023г.
2866 | Воронежэнерго | Хохольский (ВУ) | ВЛ-10-8ПС 110/10 кВ № 28 Тепличная | 10 | VS010-0009833-001-3182 | 175-176 | 0.132 | 60 |  | 0.04 | [7 empty] | Согласно правил пожарной безопасности в лесах | сентябрь 2023г. | сентябрь 2023г.
2867 | Воронежэнерго | Хохольский (ВУ) | ВЛ-10-8ПС 110/10 кВ № 28 Тепличная | 10 | VS010-0009833-001-3183 | 176-177 | 0.132 | 60 |  | 0.04 | 1 | [6 empty] | Согласно правил пожарной безопасности в лесах | сентябрь 2023г. | сентябрь 2023г.
2868 | Воронежэнерго | Хохольский (ВУ) | ВЛ-10-8ПС 110/10 кВ № 28 Тепличная | 10 | VS010-0009833-001-3184 | 177-178 | 0.132 | 60 |  | 0.04 | [7 empty] | Согласно правил пожарной безопасности в лесах | сентябрь 2023г. | сентябрь 2023г.
2869 | Воронежэнерго | Хохольский (ВУ) | ВЛ-10-8ПС 110/10 кВ № 28 Тепличная | 10 | VS010-0009833-001-3185 | 178-179 | 0.132 | 60 |  | 0.04 | [7 empty] | Согласно правил пожарной безопасности в лесах | сентябрь 2023г. | сентябрь 2023г.
2870 | Воронежэнерго | Хохольский (ВУ) | ВЛ-10-8ПС 110/10 кВ № 28 Тепличная | 10 | VS010-0009833-001-3186 | 179-180 | 0.132 | 60 |  | 0.04 | 1 | [6 empty] | Согласно правил пожарной безопасности в лесах | сентябрь 2023г. | сентябрь 2023г.
2871 | Воронежэнерго | Хохольский (ВУ) | ВЛ-10-8ПС 110/10 кВ № 28 Тепличная | 10 | VS010-0009833-001-3187 | 180-181 | 0.132 | 60 |  | 0.04 | [7 empty] | Согласно правил пожарной безопасности в лесах | сентябрь 2023г. | сентябрь 2023г.
2872 | Воронежэнерго | Хохольский (ВУ) | ВЛ-10кВ №3РП 10кВ РП-10 кВ №1 «Град» | 10 | VS010-0002020-001-3012 | 11-12 | 0.154 | 70 |  | 0.056 | [7 empty] | Согласно правил пожарной безопасности в лесах | май 2023г. | май 2023г.
2873 | Воронежэнерго | Хохольский (ВУ) | ВЛ-10кВ №3РП 10кВ РП-10 кВ №1 «Град» | 10 | VS010-0002020-001-3013 | 12-13 | 0.154 | 70 |  | 0.056 | [7 empty] | Согласно правил пожарной безопасности в лесах | май 2023г. | май 2023г.
2874 | Воронежэнерго | Хохольский (ВУ) | ВЛ-10кВ №3РП 10кВ РП-10 кВ №1 «Град» | 10 | VS010-0002020-001-3014 | 13-14 | 0.154 | 70 |  | 0.056 | 1 | [6 empty] | Согласно правил пожарной безопасности в лесах | май 2023г. | май 2023г.
2875 | Воронежэнерго | Хохольский (ВУ) | ВЛ-10кВ №3РП 10кВ РП-10 кВ №1 «Град» | 10 | VS010-0002020-001-3015 | 14-15 | 0.154 | 70 |  | 0.056 | 1 | [6 empty] | Согласно правил пожарной безопасности в лесах | май 2023г. | май 2023г.
2876 | Воронежэнерго | Хохольский (ВУ) | ВЛ-10кВ №3РП 10кВ РП-10 кВ №1 «Град» | 10 | VS010-0002020-001-3016 | 15-16 | 0.154 | 70 |  | 0.056 | 2 | [6 empty] | Согласно правил пожарной безопасности в лесах | май 2023г. | май 2023г.
2877 | Воронежэнерго | Хохольский (ВУ) | ВЛ-10кВ №3РП 10кВ РП-10 кВ №1 «Град» | 10 | VS010-0002020-001-3017 | 16-17 | 0.154 | 70 |  | 0.056 | [7 empty] | Согласно правил пожарной безопасности в лесах | май 2023г. | май 2023г.
2878 | Воронежэнерго | Хохольский (ВУ) | ВЛ-10кВ №3РП 10кВ РП-10 кВ №1 «Град» | 10 | VS010-0002020-001-3018 | 17-18 | 0.154 | 70 |  | 0.056 | [7 empty] | Согласно правил пожарной безопасности в лесах | май 2023г. | май 2023г.
2879 | Воронежэнерго | Хохольский (ВУ) | ВЛ-10кВ №3РП 10кВ РП-10 кВ №1 «Град» | 10 | VS010-0002020-001-3019 | 18-19 | 0.154 | 70 |  | 0.056 | 2 | [6 empty] | Согласно правил пожарной безопасности в лесах | май 2023г. | май 2023г.
2880 | Воронежэнерго | Хохольский (ВУ) | ВЛ-10кВ №3РП 10кВ РП-10 кВ №1 «Град» | 10 | VS010-0002020-001-3020 | 19-20 | 0.154 | 70 |  | 0.056 | 1 | [6 empty] | Согласно правил пожарной безопасности в лесах | май 2023г. | май 2023г.
2881 | Воронежэнерго | Хохольский (ВУ) | ВЛ-10кВ №3РП 10кВ РП-10 кВ №1 «Град» | 10 | VS010-0002020-001-3021 | 20-21 | 0.154 | 70 |  | 0.056 | [7 empty] | Согласно правил пожарной безопасности в лесах | май 2023г. | май 2023г.
2882 | Воронежэнерго | Хохольский (ВУ) | ВЛ-10кВ №3РП 10кВ РП-10 кВ №1 «Град» | 10 | VS010-0002020-001-3022 | 21-22 | 0.154 | 70 |  | 0.056 | 2 | [6 empty] | Согласно правил пожарной безопасности в лесах | май 2023г. | май 2023г.
2883 | Воронежэнерго | Хохольский (ВУ) | ВЛ-10кВ №3РП 10кВ РП-10 кВ №1 «Град» | 10 | VS010-0002020-001-3023 | 22-23 | 0.154 | 70 |  | 0.056 | [7 empty] | Согласно правил пожарной безопасности в лесах | май 2023г. | май 2023г.
2884 | Воронежэнерго | Хохольский (ВУ) | ВЛ-10кВ №3РП 10кВ РП-10 кВ №1 «Град» | 10 | VS010-0002020-001-3024 | 23-24 | 0.154 | 70 |  | 0.056 | 1 | [6 empty] | Согласно правил пожарной безопасности в лесах | май 2023г. | май 2023г.
2885 | Воронежэнерго | Хохольский (ВУ) | ВЛ-10кВ №3РП 10кВ РП-10 кВ №1 «Град» | 10 | VS010-0002020-001-3025 | 24-25 | 0.154 | 70 |  | 0.056 | 1 | [6 empty] | Согласно правил пожарной безопасности в лесах | май 2023г. | май 2023г.
2886 | Воронежэнерго | Хохольский (ВУ) | ВЛ-10кВ №3РП 10кВ РП-10 кВ №1 «Град» | 10 | VS010-0002020-001-3026 | 25-26 | 0.154 | 70 |  | 0.056 | 1 | [6 empty] | Согласно правил пожарной безопасности в лесах | май 2023г. | май 2023г.
2887 | Воронежэнерго | Хохольский (ВУ) | ВЛ-10кВ №3РП 10кВ РП-10 кВ №1 «Град» | 10 | VS010-0002020-001-3027 | 26-27 | 0.154 | 70 |  | 0.056 | [7 empty] | Согласно правил пожарной безопасности в лесах | май 2023г. | май 2023г.
2888 | Воронежэнерго | Хохольский (ВУ) | ВЛ-10кВ №3РП 10кВ РП-10 кВ №1 «Град» | 10 | VS010-0002020-001-3029 | 28-29 | 0.154 | 70 |  | 0.056 | [7 empty] | Согласно правил пожарной безопасности в лесах | май 2023г. | май 2023г.
2889 | Воронежэнерго | Хохольский (ВУ) | ВЛ-10кВ №3РП 10кВ РП-10 кВ №1 «Град» | 10 | VS010-0002020-001-3030 | 29-30 | 0.154 | 70 |  | 0.056 | 1 | [6 empty] | Согласно правил пожарной безопасности в лесах | май 2023г. | май 2023г.
2890 | Воронежэнерго | Хохольский (ВУ) | ВЛ-10кВ №3РП 10кВ РП-10 кВ №1 «Град» | 10 | VS010-0002020-001-3031 | 30-31 | 0.154 | 70 |  | 0.056 | [7 empty] | Согласно правил пожарной безопасности в лесах | май 2023г. | май 2023г.
2891 | Воронежэнерго | Хохольский (ВУ) | ВЛ-10кВ №3РП 10кВ РП-10 кВ №1 «Град» | 10 | VS010-0002020-001-3032 | 31-32 | 0.154 | 70 |  | 0.056 | [7 empty] | Согласно правил пожарной безопасности в лесах | май 2023г. | май 2023г.
2892 | Воронежэнерго | Хохольский (ВУ) | ВЛ-10кВ №3РП 10кВ РП-10 кВ №1 «Град» | 10 | VS010-0002020-001-3033 | 32-33 | 0.154 | 70 |  | 0.056 | 1 | [6 empty] | Согласно правил пожарной безопасности в лесах | май 2023г. | май 2023г.
2893 | Воронежэнерго | Хохольский (ВУ) | ВЛ-10кВ №3РП 10кВ РП-10 кВ №1 «Град» | 10 | VS010-0002020-001-3035 | 34-35 | 0.154 | 70 |  | 0.056 | [7 empty] | Согласно правил пожарной безопасности в лесах | май 2023г. | май 2023г.
2894 | Воронежэнерго | Хохольский (ВУ) | ВЛ-10кВ №3РП 10кВ РП-10 кВ №1 «Град» | 10 | VS010-0002020-001-3036 | 35-36 | 0.154 | 70 |  | 0.056 | [7 empty] | Согласно правил пожарной безопасности в лесах | май 2023г. | май 2023г.
2895 | Воронежэнерго | Хохольский (ВУ) | ВЛ-10кВ №3РП 10кВ РП-10 кВ №1 «Град» | 10 | VS010-0002020-001-3038 | 37-38 | 0.154 | 70 |  | 0.056 | 1 | [6 empty] | Согласно правил пожарной безопасности в лесах | май 2023г. | май 2023г.
2896 | Воронежэнерго | Хохольский (ВУ) | ВЛ-10кВ №3РП 10кВ РП-10 кВ №1 «Град» | 10 | VS010-0002020-001-3041 | 40-41 | 0.154 | 70 |  | 0.056 | [7 empty] | Согласно правил пожарной безопасности в лесах | май 2023г. | май 2023г.
2897 | Воронежэнерго | Хохольский (ВУ) | ВЛ-10кВ №3РП 10кВ РП-10 кВ №1 «Град» | 10 | VS010-0002020-001-3042 | 41-42 | 0.154 | 70 |  | 0.056 | 1 | [6 empty] | Согласно правил пожарной безопасности в лесах | май 2023г. | май 2023г.
2898 | Воронежэнерго | Хохольский (ВУ) | ВЛ-10кВ №3РП 10кВ РП-10 кВ №1 «Град» | 10 | VS010-0002020-001-3045 | 44-45 | 0.154 | 70 |  | 0.056 | [7 empty] | Согласно правил пожарной безопасности в лесах | май 2023г. | май 2023г.
2899 | Воронежэнерго | Хохольский (ВУ) | ВЛ-10кВ №3РП 10кВ РП-10 кВ №1 «Град» | 10 | VS010-0002020-001-3046 | 45-46 | 0.154 | 70 |  | 0.056 | 1 | [6 empty] | Согласно правил пожарной безопасности в лесах | май 2023г. | май 2023г.
2900 | Воронежэнерго | Хохольский (ВУ) | ВЛ-10кВ №3РП 10кВ РП-10 кВ №1 «Град» | 10 | VS010-0002020-001-3047 | 46-47 | 0.154 | 70 |  | 0.056 | [7 empty] | Согласно правил пожарной безопасности в лесах | май 2023г. | май 2023г.
2901 | Воронежэнерго | Хохольский (ВУ) | ВЛ-6-1ПС 35/6 кВ № 8 | 6 | VS006-0002987-515-3006 | 6.5-6.6 | 0.132 | 60 |  | 0.04 | [7 empty] | Согласно правил пожарной безопасности в лесах | август 2023г. | август 2023г.
2902 | Воронежэнерго | Хохольский (ВУ) | ВЛ-6-1ПС 35/6 кВ № 8 | 6 | VS006-0002987-515-3007 | 6.6-6.7 | 0.132 | 60 |  | 0.04 | 1 | [6 empty] | Согласно правил пожарной безопасности в лесах | август 2023г. | август 2023г.
2903 | Воронежэнерго | Хохольский (ВУ) | ВЛ-6-1ПС 35/6 кВ № 8 | 6 | VS006-0002987-515-3008 | 6.7-6.8 | 0.132 | 60 |  | 0.04 | [7 empty] | Согласно правил пожарной безопасности в лесах | август 2023г. | август 2023г.
2904 | Воронежэнерго | Хохольский (ВУ) | ВЛ-6-1ПС 35/6 кВ № 8 | 6 | VS006-0002987-501-3252 | 6.10-6.10.1 | 0.132 | 60 |  | 0.04 | [7 empty] | Согласно правил пожарной безопасности в лесах | август 2023г. | август 2023г.
2905 | Воронежэнерго | Хохольский (ВУ) | ВЛ-6-1ПС 35/6 кВ № 8 | 6 | VS006-0002987-501-3253 | 6.10.1-6.10.2 | 0.132 | 60 |  | 0.04 | 1 | [6 empty] | Согласно правил пожарной безопасности в лесах | август 2023г. | август 2023г.
2906 | Воронежэнерго | Хохольский (ВУ) | ВЛ-6-1ПС 35/6 кВ № 8 | 6 | VS006-0002987-501-3254 | 6.10.2-6.10.3 | 0.132 | 60 |  | 0.04 | [7 empty] | Согласно правил пожарной безопасности в лесах | август 2023г. | август 2023г.
2907 | Воронежэнерго | Хохольский (ВУ) | ВЛ-6-1ПС 35/6 кВ № 8 | 6 | VS006-0002987-515-3012 | 6.11-6.12 | 0.132 | 60 |  | 0.04 | 1 | [6 empty] | Согласно правил пожарной безопасности в лесах | август 2023г. | август 2023г.
2908 | Воронежэнерго | Хохольский (ВУ) | ВЛ-6-1ПС 35/6 кВ № 8 | 6 | VS006-0002987-515-3013 | 6.12-6.13 | 0.132 | 60 |  | 0.04 | 2 | [6 empty] | Согласно правил пожарной безопасности в лесах | август 2023г. | август 2023г.
2909 | Воронежэнерго | Хохольский (ВУ) | ВЛ-6-1ПС 35/6 кВ № 8 | 6 | VS006-0002987-515-3014 | 6.13-6.14 | 0.132 | 60 |  | 0.04 | [7 empty] | Согласно правил пожарной безопасности в лесах | август 2023г. | август 2023г.
2910 | Воронежэнерго | Хохольский (ВУ) | ВЛ-6-1ПС 35/6 кВ № 8 | 6 | VS006-0002987-515-3016 | 6.15-6.16 | 0.132 | 60 |  | 0.04 | [7 empty] | Согласно правил пожарной безопасности в лесах | август 2023г. | август 2023г.
2911 | Воронежэнерго | Хохольский (ВУ) | ВЛ-6-1ПС 35/6 кВ № 8 | 6 | VS006-0002987-515-3017 | 6.16-6.17 | 0.132 | 60 |  | 0.04 | 1 | [6 empty] | Согласно правил пожарной безопасности в лесах | август 2023г. | август 2023г.
2912 | Воронежэнерго | Хохольский (ВУ) | ВЛ-6-1ПС 35/6 кВ № 8 | 6 | VS006-0002987-515-3026 | 6.25-6.26 | 0.132 | 60 |  | 0.04 | 2 | [6 empty] | Согласно правил пожарной безопасности в лесах | август 2023г. | август 2023г.
2913 | Воронежэнерго | Хохольский (ВУ) | ВЛ-6-1ПС 35/6 кВ № 8 | 6 | VS006-0002987-001-3104 | 103-104 | 0.132 | 60 |  | 0.04 | [7 empty] | Согласно правил пожарной безопасности в лесах | август 2023г. | август 2023г.
2914 | Воронежэнерго | Хохольский (ВУ) | ВЛ-6-1ПС 35/6 кВ № 8 | 6 | VS006-0002987-001-3105 | 104-105 | 0.132 | 60 |  | 0.04 | 1 | [6 empty] | Согласно правил пожарной безопасности в лесах | август 2023г. | август 2023г.
2915 | Воронежэнерго | Хохольский (ВУ) | ВЛ-6-1ПС 35/6 кВ № 8 | 6 | VS006-0002987-001-3106 | 105-106 | 0.132 | 60 |  | 0.04 | [7 empty] | Согласно правил пожарной безопасности в лесах | август 2023г. | август 2023г.
2916 | Воронежэнерго | Хохольский (ВУ) | ВЛ-6-1ПС 35/6 кВ № 8 | 6 | VS006-0002987-001-3108 | 107-108 | 0.132 | 60 |  | 0.04 | 1 | [6 empty] | Согласно правил пожарной безопасности в лесах | август 2023г. | август 2023г.
2917 | Воронежэнерго | Хохольский (ВУ) | ВЛ-6-1ПС 35/6 кВ № 8 | 6 | VS006-0002987-001-3109 | 108-109 | 0.132 | 60 |  | 0.04 | [7 empty] | Согласно правил пожарной безопасности в лесах | август 2023г. | август 2023г.
2918 | Воронежэнерго | ИТОГО Хохольский | [6 empty] | 2.912 | 39.52 | 180 | 68 | 20 | 15 | 1 | 0 | 198
2919 | Воронежэнерго | Нижнедевицкий | ВЛ-10-1 ПС 110 кВ Нижнедевицк | 10 | VS010-0003485-001-3021 | 12-462 | 0.121 | 55 |  | 0.078 |  | 1 |  |  |  |  | 2 | Согласно правил пожарной безопасности в лесах | июнь 2023г. | июнь 2023г.
2920 | Воронежэнерго | Нижнедевицкий | ВЛ-10-1 ПС 110 кВ Нижнедевицк | 10 | VS010-0003485-001-3014 | 13-14 | 0.121 | 55 |  | 0.121 | [6 empty] | 1 | Согласно правил пожарной безопасности в лесах | июнь 2023г. | июнь 2023г.
2921 | Воронежэнерго | Нижнедевицкий | ВЛ-10-1 ПС 110 кВ Нижнедевицк | 10 | VS010-0003485-001-3015 | 14-15 | 0.121 | 55 |  | 0.121 | [7 empty] | Согласно правил пожарной безопасности в лесах | июнь 2023г. | июнь 2023г.
2922 | Воронежэнерго | Нижнедевицкий | ВЛ-10-1 ПС 110 кВ Нижнедевицк | 10 | VS010-0003485-001-3016 | 14-16 | 0.121 | 55 |  | 0.121 | [7 empty] | Согласно правил пожарной безопасности в лесах | июнь 2023г. | июнь 2023г.
2923 | Воронежэнерго | Нижнедевицкий | ВЛ-10-1 ПС 110 кВ Нижнедевицк | 10 | VS010-0003485-001-3019 | 18-19 | 0.121 | 55 |  | 0.06 | [7 empty] | Согласно правил пожарной безопасности в лесах | июнь 2023г. | июнь 2023г.
2924 | Воронежэнерго | Нижнедевицкий | ВЛ-10-1 ПС 110 кВ Нижнедевицк | 10 | VS010-0003485-001-3020 | 19-20 | 0.121 | 55 |  | 0.06 | [7 empty] | Согласно правил пожарной безопасности в лесах | июнь 2023г. | июнь 2023г.
2925 | Воронежэнерго | Нижнедевицкий | ВЛ-10-1 ПС 110 кВ Нижнедевицк | 10 | VS010-0003485-001-3024 | 23-24 | 0.132 | 60 |  | 0.052 | [7 empty] | Согласно правил пожарной безопасности в лесах | июнь 2023г. | июнь 2023г.
2926 | Воронежэнерго | Нижнедевицкий | ВЛ-10-1 ПС 110 кВ Нижнедевицк | 10 | VS010-0003485-001-3025 | 24-25 | 0.132 | 60 |  | 0.052 | [7 empty] | Согласно правил пожарной безопасности в лесах | июнь 2023г. | июнь 2023г.
2927 | Воронежэнерго | Нижнедевицкий | ВЛ-10-1 ПС 110 кВ Нижнедевицк | 10 | VS010-0003485-001-3028 | 27-28 | 0.132 | 60 |  | 0.071 | [7 empty] | Согласно правил пожарной безопасности в лесах | июнь 2023г. | июнь 2023г.
2928 | Воронежэнерго | Нижнедевицкий | ВЛ-10-1 ПС 110 кВ Нижнедевицк | 10 | VS010-0003485-001-3029 | 28-29 | 0.132 | 60 |  | 0.071 | [7 empty] | Согласно правил пожарной безопасности в лесах | июнь 2023г. | июнь 2023г.
2929 | Воронежэнерго | Нижнедевицкий | ВЛ-10-1 ПС 110 кВ Нижнедевицк | 10 | VS010-0003485-001-3030 | 29-30 | 0.132 | 60 |  | 0.071 | [7 empty] | Согласно правил пожарной безопасности в лесах | июнь 2023г. | июнь 2023г.
2930 | Воронежэнерго | Нижнедевицкий | ВЛ-10-1 ПС 110 кВ Нижнедевицк | 10 | VS010-0003485-001-3031 | 30-31 | 0.132 | 60 |  | 0.071 | [7 empty] | Согласно правил пожарной безопасности в лесах | июнь 2023г. | июнь 2023г.
2931 | Воронежэнерго | Нижнедевицкий | ВЛ-10-1 ПС 110 кВ Нижнедевицк | 10 | VS010-0003485-001-3032 | 31-32 | 0.132 | 60 |  | 0.071 | [7 empty] | Согласно правил пожарной безопасности в лесах | июнь 2023г. | июнь 2023г.
2932 | Воронежэнерго | Нижнедевицкий | ВЛ-10-1 ПС 110 кВ Нижнедевицк | 10 | VS010-0003485-001-3033 | 32-33 | 0.132 | 60 |  | 0.071 | [7 empty] | Согласно правил пожарной безопасности в лесах | июнь 2023г. | июнь 2023г.
2933 | Воронежэнерго | Нижнедевицкий | ВЛ-10-1 ПС 110 кВ Нижнедевицк | 10 | VS010-0003485-001-3034 | 33-34 | 0.132 | 60 |  | 0.071 | [7 empty] | Согласно правил пожарной безопасности в лесах | июнь 2023г. | июнь 2023г.
2934 | Воронежэнерго | Нижнедевицкий | ВЛ-10-1 ПС 110 кВ Нижнедевицк | 10 | VS010-0003485-001-3035 | 34-35 | 0.132 | 60 |  | 0.071 | [7 empty] | Согласно правил пожарной безопасности в лесах | июнь 2023г. | июнь 2023г.
2935 | Воронежэнерго | Нижнедевицкий | ВЛ-10-1 ПС 110 кВ Нижнедевицк | 10 | VS010-0003485-001-3036 | 35-36 | 0.132 | 60 |  | 0.071 | [7 empty] | Согласно правил пожарной безопасности в лесах | июнь 2023г. | июнь 2023г.
2936 | Воронежэнерго | Нижнедевицкий | ВЛ-10-1 ПС 110 кВ Нижнедевицк | 10 | VS010-0003485-001-3037 | 36-37 | 0.132 | 60 |  | 0.071 | [7 empty] | Согласно правил пожарной безопасности в лесах | июнь 2023г. | июнь 2023г.
2937 | Воронежэнерго | Нижнедевицкий | ВЛ-10-1 ПС 110 кВ Нижнедевицк | 10 | VS010-0003485-001-3038 | 37-38 | 0.132 | 60 |  | 0.071 | [7 empty] | Согласно правил пожарной безопасности в лесах | июнь 2023г. | июнь 2023г.
2938 | Воронежэнерго | Нижнедевицкий | ВЛ-10-1 ПС 110 кВ Нижнедевицк | 10 | VS010-0003485-001-3039 | 38-39 | 0.132 | 60 |  | 0.071 | [7 empty] | Согласно правил пожарной безопасности в лесах | июнь 2023г. | июнь 2023г.
2939 | Воронежэнерго | Нижнедевицкий | ВЛ-10-1 ПС 110 кВ Нижнедевицк | 10 | VS010-0003485-001-3040 | 39-40 | 0.132 | 60 |  | 0.071 | [7 empty] | Согласно правил пожарной безопасности в лесах | июнь 2023г. | июнь 2023г.
2940 | Воронежэнерго | Нижнедевицкий | ВЛ-10-1 ПС 110 кВ Нижнедевицк | 10 | VS010-0003485-001-3041 | 40-41 | 0.132 | 60 |  | 0.071 | [7 empty] | Согласно правил пожарной безопасности в лесах | июнь 2023г. | июнь 2023г.
2941 | Воронежэнерго | Нижнедевицкий | ВЛ-10-1 ПС 110 кВ Нижнедевицк | 10 | VS010-0003485-001-3042 | 41-42 | 0.132 | 60 |  | 0.071 | [7 empty] | Согласно правил пожарной безопасности в лесах | июнь 2023г. | июнь 2023г.
2942 | Воронежэнерго | Нижнедевицкий | ВЛ-10-1 ПС 110 кВ Нижнедевицк | 10 | VS010-0003485-001-3043 | 42-43 | 0.132 | 60 |  | 0.071 | [7 empty] | Согласно правил пожарной безопасности в лесах | июнь 2023г. | июнь 2023г.
2943 | Воронежэнерго | Нижнедевицкий | ВЛ-10-1 ПС 110 кВ Нижнедевицк | 10 | VS010-0003485-001-3044 | 43-44 | 0.132 | 60 |  | 0.071 | [7 empty] | Согласно правил пожарной безопасности в лесах | июнь 2023г. | июнь 2023г.
2944 | Воронежэнерго | Нижнедевицкий | ВЛ-10-1 ПС 110 кВ Нижнедевицк | 10 | VS010-0003485-001-3045 | 44-45 | 0.132 | 60 |  | 0.052 | [7 empty] | Согласно правил пожарной безопасности в лесах | июнь 2023г. | июнь 2023г.
2945 | Воронежэнерго | Нижнедевицкий | ВЛ-10-1 ПС 110 кВ Нижнедевицк | 10 | VS010-0003485-001-3046 | 45-46 | 0.132 | 60 |  | 0.052 | [7 empty] | Согласно правил пожарной безопасности в лесах | июнь 2023г. | июнь 2023г.
2946 | Воронежэнерго | Нижнедевицкий | ВЛ-10-1 ПС 110 кВ Нижнедевицк | 10 | VS010-0003485-502-3447 | 446-447 | 0.132 | 60 |  | 0.09 |  |  | 1 |  |  |  |  | Согласно правил пожарной безопасности в лесах | июнь 2023г. | июнь 2023г.
2947 | Воронежэнерго | Нижнедевицкий | ВЛ-10-1 ПС 110 кВ Нижнедевицк | 10 | VS010-0003485-502-3448 | 447-448 | 0.132 | 60 |  | 0.09 |  |  | 2 |  |  |  |  | Согласно правил пожарной безопасности в лесах | июнь 2023г. | июнь 2023г.
2948 | Воронежэнерго | Нижнедевицкий | ВЛ-10-1 ПС 110 кВ Нижнедевицк | 10 | VS010-0003485-502-3449 | 448-449 | 0.132 | 60 |  | 0.09 |  |  | 2 |  |  |  |  | Согласно правил пожарной безопасности в лесах | июнь 2023г. | июнь 2023г.
2949 | Воронежэнерго | Нижнедевицкий | ВЛ-10-1 ПС 110 кВ Нижнедевицк | 10 | VS010-0003485-001-3052 | 51-42 | 0.132 | 60 |  | 0.072 | [7 empty] | Согласно правил пожарной безопасности в лесах | июнь 2023г. | июнь 2023г.
2950 | Воронежэнерго | Нижнедевицкий | ВЛ-10-1 ПС 110 кВ Нижнедевицк | 10 | VS010-0003485-001-3053 | 52-53 | 0.132 | 60 |  | 0.072 | [7 empty] | Согласно правил пожарной безопасности в лесах | июнь 2023г. | июнь 2023г.
2951 | Воронежэнерго | Нижнедевицкий | ВЛ-10-1 ПС 110 кВ Нижнедевицк | 10 | VS010-0003485-001-3054 | 53-54 | 0.132 | 60 |  | 0.072 |  |  | 2 |  |  |  |  | Согласно правил пожарной безопасности в лесах | июнь 2023г. | июнь 2023г.
2952 | Воронежэнерго | Нижнедевицкий | ВЛ-10-1 ПС 110 кВ Нижнедевицк | 10 | VS010-0003485-001-3055 | 54-55 | 0.132 | 60 |  | 0.072 | [7 empty] | Согласно правил пожарной безопасности в лесах | июнь 2023г. | июнь 2023г.
2953 | Воронежэнерго | Нижнедевицкий | ВЛ-10-1 ПС 110 кВ Нижнедевицк | 10 | VS010-0003485-001-3056 | 55-56 | 0.132 | 60 |  | 0.072 |  |  | 1 |  |  |  |  | Согласно правил пожарной безопасности в лесах | июнь 2023г. | июнь 2023г.
2954 | Воронежэнерго | Нижнедевицкий | ВЛ-10-1 ПС 110 кВ Нижнедевицк | 10 | VS010-0003485-001-3061 | 60-61 | 0.121 | 55 |  | 0.02 | 1 |  | 2 |  |  |  |  | Согласно правил пожарной безопасности в лесах | июнь 2023г. | июнь 2023г.
2955 | Воронежэнерго | Нижнедевицкий | ВЛ-10-1 ПС 110 кВ Нижнедевицк | 10 | VS010-0003485-002-3087 | 86-87 | 0.121 | 55 |  | 0.052 | [6 empty] | 1 | Согласно правил пожарной безопасности в лесах | июнь 2023г. | июнь 2023г.
2956 | Воронежэнерго | Нижнедевицкий | ВЛ-10-1 ПС 110 кВ Нижнедевицк | 10 | VS010-0003485-002-3088 | 87-88 | 0.121 | 55 |  | 0.052 |  |  | 1 |  |  |  | 1 | Согласно правил пожарной безопасности в лесах | июнь 2023г. | июнь 2023г.
2957 | Воронежэнерго | Нижнедевицкий | ВЛ-10-1 ПС 110 кВ Нижнедевицк | 10 | VS010-0003485-002-3089 | 88-89 | 0.121 | 55 |  | 0.052 |  |  | 1 |  |  |  |  | Согласно правил пожарной безопасности в лесах | июнь 2023г. | июнь 2023г.
2958 | Воронежэнерго | Нижнедевицкий | ВЛ-10-1 ПС 110 кВ Нижнедевицк | 10 | VS010-0003485-002-3094 | 93-94 | 0.121 | 55 |  | 0.01 | [7 empty] | Согласно правил пожарной безопасности в лесах | июнь 2023г. | июнь 2023г.
2959 | Воронежэнерго | Нижнедевицкий | ВЛ-10-1 ПС 110 кВ Нижнедевицк | 10 | VS010-0003485-520-3006 | 112-5 - 112-6 | 0.121 | 55 |  | 0.01 |  |  |  | 1 |  |  |  | Согласно правил пожарной безопасности в лесах | июнь 2023г. | июнь 2023г.
2960 | Воронежэнерго | Нижнедевицкий | ВЛ-10-1 ПС 110 кВ Нижнедевицк | 10 | VS010-0003485-520-3007 | 112-7 - 112-8 | 0.121 | 55 |  | 0.02 | [7 empty] | Согласно правил пожарной безопасности в лесах | июнь 2023г. | июнь 2023г.
2961 | Воронежэнерго | Нижнедевицкий | ВЛ-10-1 ПС 110 кВ Нижнедевицк | 10 | VS010-0003485-520-3008 | 112-8 - 112-9 | 0.121 | 55 |  | 0.02 | [7 empty] | Согласно правил пожарной безопасности в лесах | июнь 2023г. | июнь 2023г.
2962 | Воронежэнерго | Нижнедевицкий | ВЛ-10-1 ПС 110 кВ Нижнедевицк | 10 | VS010-0003485-002-3117 | 116-117 | 0.121 | 55 |  | 0.02 |  |  |  |  | 1 |  |  | Согласно правил пожарной безопасности в лесах | июнь 2023г. | июнь 2023г.
2963 | Воронежэнерго | Нижнедевицкий | ВЛ-10-1 ПС 110 кВ Нижнедевицк | 10 | VS010-0003485-003-3159 | 158-159 | 0.121 | 55 |  | 0.01 | [7 empty] | Согласно правил пожарной безопасности в лесах | июнь 2023г. | июнь 2023г.
2964 | Воронежэнерго | Нижнедевицкий | ВЛ-10-1 ПС 110 кВ Нижнедевицк | 10 | VS010-0003485-008-3178 | 177-178 | 0.121 | 55 |  | 0.062 | [7 empty] | Согласно правил пожарной безопасности в лесах | июнь 2023г. | июнь 2023г.
2965 | Воронежэнерго | Нижнедевицкий | ВЛ-10-1 ПС 110 кВ Нижнедевицк | 10 | VS010-0003485-008-3179 | 178-179 | 0.121 | 55 |  | 0.062 | [7 empty] | Согласно правил пожарной безопасности в лесах | июнь 2023г. | июнь 2023г.
2966 | Воронежэнерго | Нижнедевицкий | ВЛ-10-1 ПС 110 кВ Нижнедевицк | 10 | VS010-0003485-008-3180 | 179-180 | 0.121 | 55 |  | 0.062 | [7 empty] | Согласно правил пожарной безопасности в лесах | июнь 2023г. | июнь 2023г.
2967 | Воронежэнерго | Нижнедевицкий | ВЛ-10-1 ПС 110 кВ Нижнедевицк | 10 | VS010-0003485-008-3181 | 181-182 | 0.121 | 55 |  | 0.062 | [7 empty] | Согласно правил пожарной безопасности в лесах | июнь 2023г. | июнь 2023г.
2968 | Воронежэнерго | Нижнедевицкий | ВЛ-10-1 ПС 110 кВ Нижнедевицк | 10 | VS010-0003485-008-3182 | 182-183 | 0.121 | 55 |  | 0.062 | [7 empty] | Согласно правил пожарной безопасности в лесах | июнь 2023г. | июнь 2023г.
2969 | Воронежэнерго | Нижнедевицкий | ВЛ-10-1 ПС 110 кВ Нижнедевицк | 10 | VS010-0003485-008-3183 | 183-184 | 0.121 | 55 |  | 0.062 | [7 empty] | Согласно правил пожарной безопасности в лесах | июнь 2023г. | июнь 2023г.
2970 | Воронежэнерго | Нижнедевицкий | ВЛ-10-1 ПС 110 кВ Нижнедевицк | 10 | VS010-0003485-008-3184 | 184-185 | 0.121 | 55 |  | 0.062 | [7 empty] | Согласно правил пожарной безопасности в лесах | июнь 2023г. | июнь 2023г.
2971 | Воронежэнерго | Нижнедевицкий | ВЛ-10-1 ПС 110 кВ Нижнедевицк | 10 | VS010-0003485-008-3185 | 185-186 | 0.121 | 55 |  | 0.062 | [7 empty] | Согласно правил пожарной безопасности в лесах | июнь 2023г. | июнь 2023г.
2972 | Воронежэнерго | Нижнедевицкий | ВЛ-10-1 ПС 110 кВ Нижнедевицк | 10 | VS010-0003485-008-3186 | 186-187 | 0.121 | 55 |  | 0.062 | [7 empty] | Согласно правил пожарной безопасности в лесах | июнь 2023г. | июнь 2023г.
2973 | Воронежэнерго | Нижнедевицкий | ВЛ-10-1 ПС 110 кВ Нижнедевицк | 10 | VS010-0003485-008-3187 | 187-188 | 0.121 | 55 |  | 0.062 | [6 empty] | 11 | Согласно правил пожарной безопасности в лесах | июнь 2023г. | июнь 2023г.
2974 | Воронежэнерго | Нижнедевицкий | ВЛ-10-1 ПС 110 кВ Нижнедевицк | 10 | VS010-0003485-519-3189 | 189-190 | 0.121 | 55 |  | 0 | [6 empty] | 12 | Согласно правил пожарной безопасности в лесах | июнь 2023г. | июнь 2023г.
2975 | Воронежэнерго | Нижнедевицкий | ВЛ-10-1 ПС 110 кВ Нижнедевицк | 10 | VS010-0003485-519-3190 | 190-191 | 0.121 | 55 |  | 0 | [6 empty] | 20 | Согласно правил пожарной безопасности в лесах | июнь 2023г. | июнь 2023г.
2976 | Воронежэнерго | Нижнедевицкий | ВЛ-10-1 ПС 110 кВ Нижнедевицк | 10 | VS010-0003485-519-3191 | 191-192 | 0.121 | 55 |  | 0 | [6 empty] | 12 | Согласно правил пожарной безопасности в лесах | июнь 2023г. | июнь 2023г.
2977 | Воронежэнерго | Нижнедевицкий | ВЛ-10-1 ПС 110 кВ Нижнедевицк | 10 | VS010-0003485-519-3192 | 188-192 | 0.132 | 60 |  | 0 | [6 empty] | 8 | Согласно правил пожарной безопасности в лесах | июнь 2023г. | июнь 2023г.
2978 | Воронежэнерго | Нижнедевицкий | ВЛ-10-1 ПС 110 кВ Нижнедевицк | 10 | VS010-0003485-519-3201 | 200-201 | 0.132 | 60 |  | 0.06 |  |  |  |  | 2 |  |  | Согласно правил пожарной безопасности в лесах | июнь 2023г. | июнь 2023г.
2979 | Воронежэнерго | Нижнедевицкий | ВЛ-10-1 ПС 110 кВ Нижнедевицк | 10 | VS010-0003485-519-3202 | 201-202 | 0.132 | 60 |  | 0.06 |  |  |  |  | 2 |  |  | Согласно правил пожарной безопасности в лесах | июнь 2023г. | июнь 2023г.
2980 | Воронежэнерго | Нижнедевицкий | ВЛ-10-1 ПС 110 кВ Нижнедевицк | 10 | VS010-0003485-518-3240 | 239-240 | 0.121 | 55 |  | 0.02 | [7 empty] | Согласно правил пожарной безопасности в лесах | июнь 2023г. | июнь 2023г.
2981 | Воронежэнерго | Нижнедевицкий | ВЛ-10-1 ПС 110 кВ Нижнедевицк | 10 | VS010-0003485-518-3244 | 243-244 | 0.132 | 60 |  | 0.02 | [7 empty] | Согласно правил пожарной безопасности в лесах | июнь 2023г. | июнь 2023г.
2982 | Воронежэнерго | Нижнедевицкий | ВЛ-10-1 ПС 110 кВ Нижнедевицк | 10 | VS010-0003485-004-3262 | 261-262 | 0.132 | 60 |  | 0.01 |  |  |  | 1 |  |  |  | Согласно правил пожарной безопасности в лесах | июнь 2023г. | июнь 2023г.
2983 | Воронежэнерго | Нижнедевицкий | ВЛ-10-1 ПС 110 кВ Нижнедевицк | 10 | VS010-0003485-004-3267 | 266-267 | 0.121 | 55 |  | 0.036 | [7 empty] | Согласно правил пожарной безопасности в лесах | июнь 2023г. | июнь 2023г.
2984 | Воронежэнерго | Нижнедевицкий | ВЛ-10-1 ПС 110 кВ Нижнедевицк | 10 | VS010-0003485-004-3268 | 267-268 | 0.121 | 55 |  | 0.036 | [7 empty] | Согласно правил пожарной безопасности в лесах | июнь 2023г. | июнь 2023г.
2985 | Воронежэнерго | Нижнедевицкий | ВЛ-10-1 ПС 110 кВ Нижнедевицк | 10 | VS010-0003485-004-3269 | 268-269 | 0.121 | 55 |  | 0.036 | [7 empty] | Согласно правил пожарной безопасности в лесах | июнь 2023г. | июнь 2023г.
2986 | Воронежэнерго | Нижнедевицкий | ВЛ-10-1 ПС 110 кВ Нижнедевицк | 10 | VS010-0003485-004-3270 | 269-270 | 0.121 | 55 |  | 0.036 | [7 empty] | Согласно правил пожарной безопасности в лесах | июнь 2023г. | июнь 2023г.
2987 | Воронежэнерго | Нижнедевицкий | ВЛ-10-1 ПС 110 кВ Нижнедевицк | 10 | VS010-0003485-004-3288 | 287-288 | 0.121 | 55 |  | 0.01 | 15 | [5 empty] | 5 | Согласно правил пожарной безопасности в лесах | июнь 2023г. | июнь 2023г.
2988 | Воронежэнерго | Нижнедевицкий | ВЛ-10-1 ПС 110 кВ Нижнедевицк | 10 | VS010-0003485-004-3307 | 306-307 | 0.121 | 55 |  | 0 | [6 empty] | 2 | Согласно правил пожарной безопасности в лесах | июнь 2023г. | июнь 2023г.
2989 | Воронежэнерго | Нижнедевицкий | ВЛ-10-1 ПС 110 кВ Нижнедевицк | 10 | VS010-0003485-517-3374 | 373-374 | 0.121 | 55 |  | 0 | [6 empty] | 12 | Согласно правил пожарной безопасности в лесах | июнь 2023г. | июнь 2023г.
2990 | Воронежэнерго | Нижнедевицкий | ВЛ-10-1 ПС 110 кВ Нижнедевицк | 10 | VS010-0003485-517-3375 | 374-375 | 0.121 | 55 |  | 0 | [6 empty] | 23 | Согласно правил пожарной безопасности в лесах | июнь 2023г. | июнь 2023г.
2991 | Воронежэнерго | Нижнедевицкий | ВЛ-10-1 ПС 110 кВ Нижнедевицк | 10 | VS010-0003485-517-3376 | 375-376 | 0.121 | 55 |  | 0 | [6 empty] | 8 | Согласно правил пожарной безопасности в лесах | июнь 2023г. | июнь 2023г.
2992 | Воронежэнерго | Нижнедевицкий | ВЛ-10-1 ПС 110 кВ Нижнедевицк | 10 | VS010-0003485-517-3377 | 376-377 | 0.121 | 55 |  | 0 | [6 empty] | 4 | Согласно правил пожарной безопасности в лесах | июнь 2023г. | июнь 2023г.
2993 | Воронежэнерго | Нижнедевицкий | ВЛ-10-1 ПС 110 кВ Нижнедевицк | 10 | VS010-0003485-528-3595 | 594-595 | 0.121 | 55 |  | 0.012 | [7 empty] | Согласно правил пожарной безопасности в лесах | июнь 2023г. | июнь 2023г.
2994 | Воронежэнерго | Нижнедевицкий | ВЛ-10-1 ПС 110 кВ Нижнедевицк | 10 | VS010-0003485-528-3596 | 595-596 | 0.121 | 55 |  | 0.012 | [7 empty] | Согласно правил пожарной безопасности в лесах | июнь 2023г. | июнь 2023г.
2995 | Воронежэнерго | Нижнедевицкий | ВЛ-10-1 ПС 110 кВ Нижнедевицк | 10 | VS010-0003485-528-3597 | 596-597 | 0.121 | 55 |  | 0.012 | [7 empty] | Согласно правил пожарной безопасности в лесах | июнь 2023г. | июнь 2023г.
2996 | Воронежэнерго | Нижнедевицкий | ВЛ-10-1 ПС 110 кВ Нижнедевицк | 10 | VS010-0003485-527-1584 | 583-584 | 0.121 | 55 |  | 0 |  |  |  | 1 |  |  |  | Согласно правил пожарной безопасности в лесах | июнь 2023г. | июнь 2023г.
2997 | Воронежэнерго | Нижнедевицкий | ВЛ-10-1 ПС 110 кВ Нижнедевицк | 10 | VS010-0003485-518-3513 | 512-513 | 0.121 | 55 |  | 0.012 | [7 empty] | Согласно правил пожарной безопасности в лесах | июнь 2023г. | июнь 2023г.
2998 | Воронежэнерго | Нижнедевицкий | ВЛ-10-1 ПС 110 кВ Нижнедевицк | 10 | VS010-0003485-524-3533 | 532-533 | 0.121 | 55 |  | 0.01 | [6 empty] | 3 | Согласно правил пожарной безопасности в лесах | июнь 2023г. | июнь 2023г.
2999 | Воронежэнерго | Нижнедевицкий | ВЛ-10-1 ПС 110 кВ Нижнедевицк | 10 | VS010-0003485-524-3536 | 535-536 | 0.121 | 55 |  | 0.032 | [7 empty] | Согласно правил пожарной безопасности в лесах | июнь 2023г. | июнь 2023г.
3000 | Воронежэнерго | Нижнедевицкий | ВЛ-10-1 ПС 110 кВ Нижнедевицк | 10 | VS010-0003485-524-3537 | 536-537 | 0.121 | 55 |  | 0.032 | [7 empty] | Согласно правил пожарной безопасности в лесах | июнь 2023г. | июнь 2023г.
3001 | Воронежэнерго | Нижнедевицкий | ВЛ-10-1 ПС 110 кВ Нижнедевицк | 10 | VS010-0003485-524-3538 | 537-538 | 0.121 | 55 |  | 0.032 | [7 empty] | Согласно правил пожарной безопасности в лесах | июнь 2023г. | июнь 2023г.
3002 | Воронежэнерго | Нижнедевицкий | ВЛ-10-1 ПС 110 кВ Нижнедевицк | 10 | VS010-0003485-524-3539 | 538-539 | 0.121 | 55 |  | 0.032 | [7 empty] | Согласно правил пожарной безопасности в лесах | июнь 2023г. | июнь 2023г.
3003 | Воронежэнерго | Нижнедевицкий | ВЛ-10-1 ПС 110 кВ Нижнедевицк | 10 | VS010-0003485-524-3540 | 539-540 | 0.121 | 55 |  | 0.121 | [7 empty] | Согласно правил пожарной безопасности в лесах | июнь 2023г. | июнь 2023г.
3004 | Воронежэнерго | Нижнедевицкий | ВЛ-10-1 ПС 110 кВ Нижнедевицк | 10 | VS010-0003485-525-3556 | 555-556 | 0.121 | 55 |  | 0.015 | [7 empty] | Согласно правил пожарной безопасности в лесах | июнь 2023г. | июнь 2023г.
3005 | Воронежэнерго | Нижнедевицкий | ВЛ-10-1 ПС 110 кВ Нижнедевицк | 10 | VS010-0003485-525-3557 | 556-557 | 0.121 | 55 |  | 0.015 | [7 empty] | Согласно правил пожарной безопасности в лесах | июнь 2023г. | июнь 2023г.
3006 | Воронежэнерго | Нижнедевицкий | ВЛ-10-1 ПС 110 кВ Нижнедевицк | 10 | VS010-0003485-525-3558 | 557-558 | 0.121 | 55 |  | 0.035 | [7 empty] | Согласно правил пожарной безопасности в лесах | июнь 2023г. | июнь 2023г.
3007 | Воронежэнерго | Нижнедевицкий | ВЛ-10-1 ПС 110 кВ Нижнедевицк | 10 | VS010-0003485-525-3559 | 558-559 | 0.121 | 55 |  | 0.035 | [7 empty] | Согласно правил пожарной безопасности в лесах | июнь 2023г. | июнь 2023г.
3008 | Воронежэнерго | Нижнедевицкий | ВЛ-10-1 ПС 110 кВ Нижнедевицк | 10 | VS010-0003485-525-3562 | 561-562 | 0.121 | 55 |  | 0.02 | [7 empty] | Согласно правил пожарной безопасности в лесах | июнь 2023г. | июнь 2023г.
3009 | Воронежэнерго | Нижнедевицкий | ВЛ-10-1 ПС 110 кВ Нижнедевицк | 10 | VS010-0003485-525-3563 | 562-563 | 0.121 | 55 |  | 0.02 | [7 empty] | Согласно правил пожарной безопасности в лесах | июнь 2023г. | июнь 2023г.
3010 | Воронежэнерго | Нижнедевицкий | ВЛ-10-1 ПС 110 кВ Нижнедевицк | 10 | VS010-0003485-525-3564 | 563-564 | 0.121 | 55 |  | 0.02 | [7 empty] | Согласно правил пожарной безопасности в лесах | июнь 2023г. | июнь 2023г.
3011 | Воронежэнерго | Нижнедевицкий | ВЛ-10-1 ПС 110 кВ Нижнедевицк | 10 | VS010-0003485-525-3565 | 564-565 | 0.121 | 55 |  | 0.02 | [7 empty] | Согласно правил пожарной безопасности в лесах | июнь 2023г. | июнь 2023г.
3012 | Воронежэнерго | Нижнедевицкий | ВЛ-10-1 ПС 110 кВ Нижнедевицк | 10 | VS010-0003485-525-3566 | 565-566 | 0.121 | 55 |  | 0.02 | [7 empty] | Согласно правил пожарной безопасности в лесах | июнь 2023г. | июнь 2023г.
3013 | Воронежэнерго | Нижнедевицкий | ВЛ-10-1 ПС 110 кВ Нижнедевицк | 10 | VS010-0003485-525-3567 | 566-567 | 0.121 | 55 |  | 0.02 | [7 empty] | Согласно правил пожарной безопасности в лесах | июнь 2023г. | июнь 2023г.
3014 | Воронежэнерго | Нижнедевицкий | ВЛ-10-1 ПС 110 кВ Нижнедевицк | 10 | VS010-0003485-525-3568 | 567-568 | 0.121 | 55 |  | 0.02 | [7 empty] | Согласно правил пожарной безопасности в лесах | июнь 2023г. | июнь 2023г.
3015 | Воронежэнерго | ИТОГО Нижнедевицкий | [6 empty] | 0 | 4.363 | 16 | 1 | 12 | 3 | 5 | 0 | 125
3016 | Воронежэнерго | Верхнехавский | ВЛ-10-3 ПС Шукавка | 10 | VS010-0011389-001-3009 | 8-9 | 0.154 | 70 |  | 0.041 | 7 |  | 1 |  |  |  |  | Согласно правил пожарной безопасности в лесах | август 2023г. | август 2023г.
3017 | Воронежэнерго | Верхнехавский | ВЛ-10-3 ПС Шукавка | 10 | VS010-0011389-001-3010 | 9-10 | 0.154 | 70 |  | 0.041 | 2 | [6 empty] | Согласно правил пожарной безопасности в лесах | август 2023г. | август 2023г.
3018 | Воронежэнерго | Верхнехавский | ВЛ-10-3 ПС Шукавка | 10 | VS010-0011389-001-3014 | 13-14 | 0.154 | 70 |  | 0.041 | 3 | [6 empty] | Согласно правил пожарной безопасности в лесах | август 2023г. | август 2023г.
3019 | Воронежэнерго | Верхнехавский | ВЛ-10-3 ПС Шукавка | 10 | VS010-0011389-001-3015 | 14-15 | 0.154 | 70 |  | 0.041 | 4 | [6 empty] | Согласно правил пожарной безопасности в лесах | август 2023г. | август 2023г.
3020 | Воронежэнерго | Верхнехавский | ВЛ-10-3 ПС Шукавка | 10 | VS010-0011389-001-3016 | 15-16 | 0.154 | 70 |  | 0.041 | 5 | [6 empty] | Согласно правил пожарной безопасности в лесах | август 2023г. | август 2023г.
3021 | Воронежэнерго | Верхнехавский | ВЛ-10-3 ПС Шукавка | 10 | VS010-0011389-001-3019 | 18-19 | 0.154 | 70 |  | 0.041 | 3 | [6 empty] | Согласно правил пожарной безопасности в лесах | август 2023г. | август 2023г.
3022 | Воронежэнерго | Верхнехавский | ВЛ-10-3 ПС Шукавка | 10 | VS010-0011389-001-3020 | 19-20 | 0.154 | 70 |  | 0.041 | 1 | [6 empty] | Согласно правил пожарной безопасности в лесах | август 2023г. | август 2023г.
3023 | Воронежэнерго | Верхнехавский | ВЛ-10-3 ПС Шукавка | 10 | VS010-0011389-001-3021 | 20-21 | 0.154 | 70 |  | 0.041 | 4 | 1 | [5 empty] | Согласно правил пожарной безопасности в лесах | август 2023г. | август 2023г.
3024 | Воронежэнерго | Верхнехавский | ВЛ-10-3 ПС Шукавка | 10 | VS010-0011389-001-3022 | 21-22 | 0.154 | 70 |  | 0.041 | 6 | [6 empty] | Согласно правил пожарной безопасности в лесах | август 2023г. | август 2023г.
3025 | Воронежэнерго | Верхнехавский | ВЛ-10-3 ПС Шукавка | 10 | VS010-0011389-001-3023 | 22-23 | 0.154 | 70 |  | 0.041 | 3 | [6 empty] | Согласно правил пожарной безопасности в лесах | август 2023г. | август 2023г.
3026 | Воронежэнерго | Верхнехавский | ВЛ-10-3 ПС Шукавка | 10 | VS010-0011389-001-3024 | 23-24 | 0.154 | 70 |  | 0.041 | 4 | [6 empty] | Согласно правил пожарной безопасности в лесах | август 2023г. | август 2023г.
3027 | Воронежэнерго | Верхнехавский | ВЛ-10-3 ПС Шукавка | 10 | VS010-0011389-001-3025 | 24-25 | 0.154 | 70 |  | 0.041 | 4 | [6 empty] | Согласно правил пожарной безопасности в лесах | август 2023г. | август 2023г.
3028 | Воронежэнерго | Верхнехавский | ВЛ-10-3 ПС Шукавка | 10 | VS010-0011389-001-3026 | 25-26 | 0.154 | 70 |  | 0.041 | 4 | [6 empty] | Согласно правил пожарной безопасности в лесах | август 2023г. | август 2023г.
3029 | Воронежэнерго | Верхнехавский | ВЛ-10-3 ПС Шукавка | 10 | VS010-0011389-001-3027 | 26-27 | 0.154 | 70 |  | 0.041 | 3 | 2 | [5 empty] | Согласно правил пожарной безопасности в лесах | август 2023г. | август 2023г.
3030 | Воронежэнерго | Верхнехавский | ВЛ-10-3 ПС Шукавка | 10 | VS010-0011389-001-3067 | 66-67 | 0.154 | 70 |  | 0.041 | 6 | [6 empty] | Согласно правил пожарной безопасности в лесах | август 2023г. | август 2023г.
3031 | Воронежэнерго | Верхнехавский | ВЛ-10-3 ПС Шукавка | 10 | VS010-0011389-001-3070 | 69-70 | 0.154 | 70 |  | 0.041 | 4 | [6 empty] | Согласно правил пожарной безопасности в лесах | август 2023г. | август 2023г.
3032 | Воронежэнерго | Верхнехавский | ВЛ-10-3 ПС Шукавка | 10 | VS010-0011389-001-3071 | 70-71 | 0.154 | 70 |  | 0.041 | 6 | [6 empty] | Согласно правил пожарной безопасности в лесах | август 2023г. | август 2023г.
3033 | Воронежэнерго | Верхнехавский | ВЛ-10-3 ПС Шукавка | 10 | VS010-0011389-001-3081 | 80-81 | 0.154 | 70 |  | 0.041 | 3 | [6 empty] | Согласно правил пожарной безопасности в лесах | август 2023г. | август 2023г.
3034 | Воронежэнерго | Верхнехавский | ВЛ-10-3 ПС Шукавка | 10 | VS010-0011389-001-3082 | 81-82 | 0.154 | 70 |  | 0.041 | 5 | 3 | [5 empty] | Согласно правил пожарной безопасности в лесах | август 2023г. | август 2023г.
3035 | Воронежэнерго | Верхнехавский | ВЛ-10-3 ПС Шукавка | 10 | VS010-0011389-001-3087 | 86-87 | 0.154 | 70 |  | 0.041 | 3 | 2 | [5 empty] | Согласно правил пожарной безопасности в лесах | август 2023г. | август 2023г.
3036 | Воронежэнерго | Верхнехавский | ВЛ-10-3 ПС Шукавка | 10 | VS010-0011389-001-3088 | 87-88 | 0.154 | 70 |  | 0.041 | 5 | [6 empty] | Согласно правил пожарной безопасности в лесах | август 2023г. | август 2023г.
3037 | Воронежэнерго | Верхнехавский | ВЛ-10-3 ПС Шукавка | 10 | VS010-0011389-001-3095 | 94-95 | 0.154 | 70 |  | 0.041 | 2 |  | 1 |  |  |  |  | Согласно правил пожарной безопасности в лесах | август 2023г. | август 2023г.
3038 | Воронежэнерго | Верхнехавский | ВЛ-10-3 ПС Шукавка | 10 | VS010-0011389-001-3096 | 95-96 | 0.154 | 70 |  | 0.041 | 5 | [6 empty] | Согласно правил пожарной безопасности в лесах | август 2023г. | август 2023г.
3039 | Воронежэнерго | Верхнехавский | ВЛ-10-3 ПС Шукавка | 10 | VS010-0011389-001-3097 | 96-97 | 0.154 | 70 |  | 0.041 | 3 | [6 empty] | Согласно правил пожарной безопасности в лесах | август 2023г. | август 2023г.
3040 | Воронежэнерго | Верхнехавский | ВЛ-10-3 ПС Шукавка | 10 | VS010-0011389-001-3100 | 99-100 | 0.154 | 70 |  | 0.041 | 6 | [6 empty] | Согласно правил пожарной безопасности в лесах | август 2023г. | август 2023г.
3041 | Воронежэнерго | Верхнехавский | ВЛ-10-3 ПС Шукавка | 10 | VS010-0011389-001-3101 | 100-101 | 0.154 | 70 |  | 0.041 | 4 | [6 empty] | Согласно правил пожарной безопасности в лесах | август 2023г. | август 2023г.
3042 | Воронежэнерго | Верхнехавский | ВЛ-10-3 ПС Шукавка | 10 | VS010-0011389-001-3106 | 105-106 | 0.154 | 70 |  | 0.041 | 3 | [6 empty] | Согласно правил пожарной безопасности в лесах | август 2023г. | август 2023г.
3043 | Воронежэнерго | Верхнехавский | ВЛ-10-3 ПС Шукавка | 10 | VS010-0011389-001-3107 | 106-107 | 0.154 | 70 |  | 0.041 | 4 | 1 | [5 empty] | Согласно правил пожарной безопасности в лесах | август 2023г. | август 2023г.
3044 | Воронежэнерго | Верхнехавский | ВЛ-10-3 ПС Шукавка | 10 | VS010-0011389-001-3108 | 107-108 | 0.154 | 70 |  | 0.041 | 2 | [6 empty] | Согласно правил пожарной безопасности в лесах | август 2023г. | август 2023г.
3045 | Воронежэнерго | Верхнехавский | ВЛ-10-3 ПС Шукавка | 10 | VS010-0011389-001-3109 | 108-109 | 0.154 | 70 |  | 0.041 | 5 | [6 empty] | Согласно правил пожарной безопасности в лесах | август 2023г. | август 2023г.
3046 | Воронежэнерго | Верхнехавский | ВЛ-10-3 ПС Шукавка | 10 | VS010-0011389-001-3110 | 109-110 | 0.154 | 70 |  | 0.041 | 3 | [6 empty] | Согласно правил пожарной безопасности в лесах | август 2023г. | август 2023г.
3047 | Воронежэнерго | Верхнехавский | ВЛ-10-3 ПС Шукавка | 10 | VS010-0011389-001-3111 | 110-111 | 0.154 | 70 |  | 0.041 | 1 | 2 | [5 empty] | Согласно правил пожарной безопасности в лесах | август 2023г. | август 2023г.
3048 | Воронежэнерго | Верхнехавский | ВЛ-10-3 ПС Шукавка | 10 | VS010-0011389-001-3112 | 111-112 | 0.154 | 70 |  | 0.041 | 7 | [6 empty] | Согласно правил пожарной безопасности в лесах | август 2023г. | август 2023г.
3049 | Воронежэнерго | Верхнехавский | ВЛ-10-3 ПС Шукавка | 10 | VS010-0011389-001-3113 | 112-113 | 0.154 | 70 |  | 0.041 | 3 | [6 empty] | Согласно правил пожарной безопасности в лесах | август 2023г. | август 2023г.
3050 | Воронежэнерго | Верхнехавский | ВЛ-10-3 ПС Шукавка | 10 | VS010-0011389-001-3127 | 126-127 | 0.154 | 70 |  | 0.041 | 6 | [6 empty] | Согласно правил пожарной безопасности в лесах | август 2023г. | август 2023г.
3051 | Воронежэнерго | Верхнехавский | ВЛ-10-3 ПС Шукавка | 10 | VS010-0011389-001-3128 | 127-128 | 0.154 | 70 |  | 0.041 | 4 | [6 empty] | Согласно правил пожарной безопасности в лесах | август 2023г. | август 2023г.
3052 | Воронежэнерго | Верхнехавский | ВЛ-10-3 ПС Шукавка | 10 | VS010-0011389-001-3129 | 128-129 | 0.154 | 70 |  | 0.041 | 2 | 2 | [5 empty] | Согласно правил пожарной безопасности в лесах | август 2023г. | август 2023г.
3053 | Воронежэнерго | Верхнехавский | ВЛ-10-3 ПС Шукавка | 10 | VS010-0011389-001-3130 | 129-130 | 0.154 | 70 |  | 0.041 | 5 | [6 empty] | Согласно правил пожарной безопасности в лесах | август 2023г. | август 2023г.
3054 | Воронежэнерго | Верхнехавский | ВЛ-10-3 ПС Шукавка | 10 | VS010-0011389-001-3131 | 130-131 | 0.154 | 70 |  | 0.041 | 3 | [6 empty] | Согласно правил пожарной безопасности в лесах | август 2023г. | август 2023г.
3055 | Воронежэнерго | Верхнехавский | ВЛ-10-3 ПС Шукавка | 10 | VS010-0011389-001-3132 | 131-132 | 0.154 | 70 |  | 0.041 | 5 | [6 empty] | Согласно правил пожарной безопасности в лесах | август 2023г. | август 2023г.
3056 | Воронежэнерго | Верхнехавский | ВЛ-10-3 ПС Шукавка | 10 | VS010-0011389-001-3133 | 132-133 | 0.154 | 70 |  | 0.041 | 2 | 3 | [5 empty] | Согласно правил пожарной безопасности в лесах | август 2023г. | август 2023г.
3057 | Воронежэнерго | Верхнехавский | ВЛ-10-3 ПС Шукавка | 10 | VS010-0011389-001-3134 | 133-134 | 0.154 | 70 |  | 0.041 | 7 | [6 empty] | Согласно правил пожарной безопасности в лесах | август 2023г. | август 2023г.
3058 | Воронежэнерго | Верхнехавский | ВЛ-10-3 ПС Шукавка | 10 | VS010-0011389-001-3135 | 134-135 | 0.154 | 70 |  | 0.041 | 3 | [6 empty] | Согласно правил пожарной безопасности в лесах | август 2023г. | август 2023г.
3059 | Воронежэнерго | Верхнехавский | ВЛ-10-3 ПС Шукавка | 10 | VS010-0011389-002-3141 | 140-141 | 0.154 | 70 |  | 0.041 | 1 | 2 | [5 empty] | Согласно правил пожарной безопасности в лесах | август 2023г. | август 2023г.
3060 | Воронежэнерго | Верхнехавский | ВЛ-10-3 ПС Шукавка | 10 | VS010-0011389-002-3145 | 144-145 | 0.154 | 70 |  | 0.041 | 3 | [6 empty] | Согласно правил пожарной безопасности в лесах | август 2023г. | август 2023г.
3061 | Воронежэнерго | Верхнехавский | ВЛ-10-3 ПС Шукавка | 10 | VS010-0011389-002-3146 | 145-146 | 0.154 | 70 |  | 0.041 | 5 | [6 empty] | Согласно правил пожарной безопасности в лесах | август 2023г. | август 2023г.
3062 | Воронежэнерго | Верхнехавский | ВЛ-10-3 ПС Шукавка | 10 | VS010-0011389-002-3173 | 172-173 | 0.154 | 70 |  | 0.041 | 4 | [6 empty] | Согласно правил пожарной безопасности в лесах | август 2023г. | август 2023г.
3063 | Воронежэнерго | Верхнехавский | ВЛ-10-3 ПС Шукавка | 10 | VS010-0011389-002-3174 | 173-174 | 0.154 | 70 |  | 0.041 | 6 | [6 empty] | Согласно правил пожарной безопасности в лесах | август 2023г. | август 2023г.
3064 | Воронежэнерго | Верхнехавский | ВЛ-10-3 ПС Шукавка | 10 | VS010-0011389-002-3180 | 179-180 | 0.154 | 70 |  | 0.041 | 4 | [6 empty] | Согласно правил пожарной безопасности в лесах | август 2023г. | август 2023г.
3065 | Воронежэнерго | Верхнехавский | ВЛ-10-3 ПС Шукавка | 10 | VS010-0011389-002-3187 | 186-187 | 0.154 | 70 |  | 0.041 | 3 | [6 empty] | Согласно правил пожарной безопасности в лесах | август 2023г. | август 2023г.
3066 | Воронежэнерго | Верхнехавский | ВЛ-10-3 ПС Шукавка | 10 | VS010-0011389-002-3264 | 263-264 | 0.154 | 70 |  | 0.041 | 2 | 4 | [5 empty] | Согласно правил пожарной безопасности в лесах | август 2023г. | август 2023г.
3067 | Воронежэнерго | Верхнехавский | ВЛ-10-3 ПС Шукавка | 10 | VS010-0011389-002-3265 | 264-265 | 0.154 | 70 |  | 0.041 | 5 | [6 empty] | Согласно правил пожарной безопасности в лесах | август 2023г. | август 2023г.
3068 | Воронежэнерго | Верхнехавский | ВЛ-10-3 ПС Шукавка | 10 | VS010-0011389-002-3266 | 265-266 | 0.154 | 70 |  | 0.041 | 3 | [6 empty] | Согласно правил пожарной безопасности в лесах | август 2023г. | август 2023г.
3069 | Воронежэнерго | Верхнехавский | ВЛ-10-3 ПС Шукавка | 10 | VS010-0011389-002-3267 | 266-267 | 0.154 | 70 |  | 0.041 | 6 | [6 empty] | Согласно правил пожарной безопасности в лесах | август 2023г. | август 2023г.
3070 | Воронежэнерго | Верхнехавский | ВЛ-10-3 ПС Шукавка | 10 | VS010-0011389-002-3274 | 273-274 | 0.154 | 70 |  | 0.041 | 2 |  | 2 |  |  |  |  | Согласно правил пожарной безопасности в лесах | август 2023г. | август 2023г.
3071 | Воронежэнерго | Верхнехавский | ВЛ-10-3 ПС Шукавка | 10 | VS010-0011389-002-3275 | 274-275 | 0.154 | 70 |  | 0.041 | 4 | [6 empty] | Согласно правил пожарной безопасности в лесах | август 2023г. | август 2023г.
3072 | Воронежэнерго | Верхнехавский | ВЛ-10-3 ПС Шукавка | 10 | VS010-0011389-002-3278 | 277-278 | 0.154 | 70 |  | 0.041 | 1 | 2 | [5 empty] | Согласно правил пожарной безопасности в лесах | август 2023г. | август 2023г.
3073 | Воронежэнерго | Верхнехавский | ВЛ-10-3 ПС Шукавка | 10 | VS010-0011389-002-3279 | 278-279 | 0.154 | 70 |  | 0.041 | 5 | [6 empty] | Согласно правил пожарной безопасности в лесах | август 2023г. | август 2023г.
3074 | Воронежэнерго | Верхнехавский | ВЛ-10-3 ПС Шукавка | 10 | VS010-0011389-002-3280 | 279-280 | 0.154 | 70 |  | 0.041 | 4 | [6 empty] | Согласно правил пожарной безопасности в лесах | август 2023г. | август 2023г.
3075 | Воронежэнерго | Верхнехавский | ВЛ-10-3 ПС Шукавка | 10 | VS010-0011389-002-3281 | 280-281 | 0.154 | 70 |  | 0.041 | 6 | [6 empty] | Согласно правил пожарной безопасности в лесах | август 2023г. | август 2023г.
3076 | Воронежэнерго | Верхнехавский | ВЛ-10-3 ПС Шукавка | 10 | VS010-0011389-002-3282 | 281-282 | 0.154 | 70 |  | 0.041 | 3 | [6 empty] | Согласно правил пожарной безопасности в лесах | август 2023г. | август 2023г.
3077 | Воронежэнерго | Верхнехавский | ВЛ-10-3 ПС Шукавка | 10 | VS010-0011389-002-3283 | 282-283 | 0.154 | 70 |  | 0.041 | 4 | [6 empty] | Согласно правил пожарной безопасности в лесах | август 2023г. | август 2023г.
3078 | Воронежэнерго | Верхнехавский | ВЛ-10-3 ПС Шукавка | 10 | VS010-0011389-003-3295 | 294-295 | 0.154 | 70 |  | 0.041 | 6 | [6 empty] | Согласно правил пожарной безопасности в лесах | август 2023г. | август 2023г.
3079 | Воронежэнерго | Верхнехавский | ВЛ-10-3 ПС Шукавка | 10 | VS010-0011389-003-3296 | 295-296 | 0.154 | 70 |  | 0.041 | 2 | 3 | 1 |  |  |  |  | Согласно правил пожарной безопасности в лесах | август 2023г. | август 2023г.
3080 | Воронежэнерго | Верхнехавский | ВЛ-10-3 ПС Шукавка | 10 | VS010-0011389-003-3297 | 296-297 | 0.154 | 70 |  | 0.041 | 4 | [6 empty] | Согласно правил пожарной безопасности в лесах | август 2023г. | август 2023г.
3081 | Воронежэнерго | Верхнехавский | ВЛ-10-3 ПС Шукавка | 10 | VS010-0011389-003-3298 | 297-298 | 0.154 | 70 |  | 0.041 | 7 | [6 empty] | Согласно правил пожарной безопасности в лесах | август 2023г. | август 2023г.
3082 | Воронежэнерго | Верхнехавский | ВЛ-10-3 ПС Шукавка | 10 | VS010-0011389-003-3310 | 309-310 | 0.154 | 70 |  | 0.041 | 5 | [6 empty] | Согласно правил пожарной безопасности в лесах | август 2023г. | август 2023г.
3083 | Воронежэнерго | Верхнехавский | ВЛ-10-3 ПС Шукавка | 10 | VS010-0011389-003-3311 | 310-311 | 0.154 | 70 |  | 0.041 | 3 |  | 1 |  |  |  |  | Согласно правил пожарной безопасности в лесах | август 2023г. | август 2023г.
3084 | Воронежэнерго | Верхнехавский | ВЛ-10-3 ПС Шукавка | 10 | VS010-0011389-003-3312 | 311-312 | 0.154 | 70 |  | 0.041 | 5 | [6 empty] | Согласно правил пожарной безопасности в лесах | август 2023г. | август 2023г.
3085 | Воронежэнерго | Верхнехавский | ВЛ-10-3 ПС Шукавка | 10 | VS010-0011389-003-3320 | 319-320 | 0.154 | 70 |  | 0.041 | 2 | 1 | 2 |  |  |  |  | Согласно правил пожарной безопасности в лесах | август 2023г. | август 2023г.
3086 | Воронежэнерго | Верхнехавский | ВЛ-10-3 ПС Шукавка | 10 | VS010-0011389-003-3321 | 320-321 | 0.154 | 70 |  | 0.041 | 5 | [6 empty] | Согласно правил пожарной безопасности в лесах | август 2023г. | август 2023г.
3087 | Воронежэнерго | Верхнехавский | ВЛ-10-3 ПС Шукавка | 10 | VS010-0011389-003-3327 | 326-327 | 0.154 | 70 |  | 0.041 | 3 |  | 1 |  |  |  |  | Согласно правил пожарной безопасности в лесах | август 2023г. | август 2023г.
3088 | Воронежэнерго | Верхнехавский | ВЛ-10-3 ПС Шукавка | 10 | VS010-0011389-003-3328 | 327-328 | 0.154 | 70 |  | 0.041 | 6 | [6 empty] | Согласно правил пожарной безопасности в лесах | август 2023г. | август 2023г.
3089 | Воронежэнерго | Верхнехавский | ВЛ-10-3 ПС Шукавка | 10 | VS010-0011389-506-3343 | 342-343 | 0.154 | 70 |  | 0.041 | 4 | [6 empty] | Согласно правил пожарной безопасности в лесах | август 2023г. | август 2023г.
3090 | Воронежэнерго | Верхнехавский | ВЛ-10-3 ПС Шукавка | 10 | VS010-0011389-506-3344 | 343-344 | 0.154 | 70 |  | 0.041 | 3 | [6 empty] | Согласно правил пожарной безопасности в лесах | август 2023г. | август 2023г.
3091 | Воронежэнерго | Верхнехавский | ВЛ-10-3 ПС Шукавка | 10 | VS010-0011389-506-3345 | 344-345 | 0.154 | 70 |  | 0.041 | 4 | [6 empty] | Согласно правил пожарной безопасности в лесах | август 2023г. | август 2023г.
3092 | Воронежэнерго | Верхнехавский | ВЛ-10-3 ПС Шукавка | 10 | VS010-0011389-506-3346 | 345-346 | 0.154 | 70 |  | 0.041 | 2 |  | 3 |  |  |  |  | Согласно правил пожарной безопасности в лесах | август 2023г. | август 2023г.
3093 | Воронежэнерго | Верхнехавский | ВЛ-10-3 ПС Шукавка | 10 | VS010-0011389-506-3351 | 350-351 | 0.154 | 70 |  | 0.041 | 5 | [6 empty] | Согласно правил пожарной безопасности в лесах | август 2023г. | август 2023г.
3094 | Воронежэнерго | Верхнехавский | ВЛ-10-3 ПС Шукавка | 10 | VS010-0011389-506-3352 | 351-352 | 0.154 | 70 |  | 0.041 | 3 | [6 empty] | Согласно правил пожарной безопасности в лесах | август 2023г. | август 2023г.
3095 | Воронежэнерго | Верхнехавский | ВЛ-10-3 ПС Шукавка | 10 | VS010-0011389-004-3363 | 362-363 | 0.154 | 70 |  | 0.041 | 1 | 3 | [5 empty] | Согласно правил пожарной безопасности в лесах | август 2023г. | август 2023г.
3096 | Воронежэнерго | Верхнехавский | ВЛ-10-3 ПС Шукавка | 10 | VS010-0011389-004-3364 | 363-364 | 0.154 | 70 |  | 0.041 | 7 | [6 empty] | Согласно правил пожарной безопасности в лесах | август 2023г. | август 2023г.
3097 | Воронежэнерго | Верхнехавский | ВЛ-10-3 ПС Шукавка | 10 | VS010-0011389-004-3365 | 364-365 | 0.154 | 70 |  | 0.041 | 3 | [6 empty] | Согласно правил пожарной безопасности в лесах | август 2023г. | август 2023г.
3098 | Воронежэнерго | Верхнехавский | ВЛ-10-3 ПС Шукавка | 10 | VS010-0011389-004-3366 | 365-366 | 0.154 | 70 |  | 0.041 | 6 | [6 empty] | Согласно правил пожарной безопасности в лесах | август 2023г. | август 2023г.
3099 | Воронежэнерго | Верхнехавский | ВЛ-10-3 ПС Шукавка | 10 | VS010-0011389-004-3369 | 368-369 | 0.154 | 70 |  | 0.041 | 4 | [6 empty] | Согласно правил пожарной безопасности в лесах | август 2023г. | август 2023г.
3100 | Воронежэнерго | Верхнехавский | ВЛ-10-3 ПС Шукавка | 10 | VS010-0011389-004-3370 | 369-370 | 0.154 | 70 |  | 0.041 | 2 | 4 | [5 empty] | Согласно правил пожарной безопасности в лесах | август 2023г. | август 2023г.
3101 | Воронежэнерго | Верхнехавский | ВЛ-10-3 ПС Шукавка | 10 | VS010-0011389-004-3371 | 370-371 | 0.154 | 70 |  | 0.041 | 5 | [6 empty] | Согласно правил пожарной безопасности в лесах | август 2023г. | август 2023г.
3102 | Воронежэнерго | Верхнехавский | ВЛ-10-3 ПС Шукавка | 10 | VS010-0011389-004-3372 | 371-372 | 0.154 | 70 |  | 0.041 | 3 | 1 | [5 empty] | Согласно правил пожарной безопасности в лесах | август 2023г. | август 2023г.
3103 | Воронежэнерго | Верхнехавский | ВЛ-10-3 ПС Шукавка | 10 | VS010-0011389-004-3373 | 372-373 | 0.154 | 70 |  | 0.041 | 5 | [6 empty] | Согласно правил пожарной безопасности в лесах | август 2023г. | август 2023г.
3104 | Воронежэнерго | Верхнехавский | ВЛ-10-3 ПС Шукавка | 10 | VS010-0011389-004-3379 | 378-379 | 0.154 | 70 |  | 0.041 | 2 | 3 | [5 empty] | Согласно правил пожарной безопасности в лесах | август 2023г. | август 2023г.
3105 | Воронежэнерго | Верхнехавский | ВЛ-10-3 ПС Шукавка | 10 | VS010-0011389-004-3380 | 379-380 | 0.154 | 70 |  | 0.041 | 7 | [6 empty] | Согласно правил пожарной безопасности в лесах | август 2023г. | август 2023г.
3106 | Воронежэнерго | Верхнехавский | ВЛ-10-3 ПС Шукавка | 10 | VS010-0011389-004-3381 | 380-381 | 0.154 | 70 |  | 0.041 | 3 | [6 empty] | Согласно правил пожарной безопасности в лесах | август 2023г. | август 2023г.
3107 | Воронежэнерго | Верхнехавский | ВЛ-10-3 ПС Шукавка | 10 | VS010-0011389-004-3382 | 381-382 | 0.154 | 70 |  | 0.041 | 1 | 2 | 1 |  |  |  |  | Согласно правил пожарной безопасности в лесах | август 2023г. | август 2023г.
3108 | Воронежэнерго | Верхнехавский | ВЛ-10-3 ПС Шукавка | 10 | VS010-0011389-004-3383 | 382-383 | 0.154 | 70 |  | 0.041 | 3 | [6 empty] | Согласно правил пожарной безопасности в лесах | август 2023г. | август 2023г.
3109 | Воронежэнерго | Верхнехавский | ВЛ-10-3 ПС Шукавка | 10 | VS010-0011389-004-3384 | 383-384 | 0.154 | 70 |  | 0.041 | 5 | [6 empty] | Согласно правил пожарной безопасности в лесах | август 2023г. | август 2023г.
3110 | Воронежэнерго | Верхнехавский | ВЛ-10-3 ПС Шукавка | 10 | VS010-0011389-508-3397 | 396-397 | 0.154 | 70 |  | 0.041 | 4 | [6 empty] | Согласно правил пожарной безопасности в лесах | август 2023г. | август 2023г.
3111 | Воронежэнерго | Верхнехавский | ВЛ-10-3 ПС Шукавка | 10 | VS010-0011389-508-3398 | 397-398 | 0.154 | 70 |  | 0.041 | 6 | [6 empty] | Согласно правил пожарной безопасности в лесах | август 2023г. | август 2023г.
3112 | Воронежэнерго | Верхнехавский | ВЛ-10-3 ПС Шукавка | 10 | VS010-0011389-508-3399 | 398-399 | 0.154 | 70 |  | 0.041 | 4 | [6 empty] | Согласно правил пожарной безопасности в лесах | август 2023г. | август 2023г.
3113 | Воронежэнерго | Верхнехавский | ВЛ-10-3 ПС Шукавка | 10 | VS010-0011389-505-3412 | 406-407 | 0.154 | 70 |  | 0.041 | 3 | [6 empty] | Согласно правил пожарной безопасности в лесах | август 2023г. | август 2023г.
3114 | Воронежэнерго | Верхнехавский | ВЛ-10-3 ПС Шукавка | 10 | VS010-0011389-505-3413 | 407-408 | 0.154 | 70 |  | 0.041 | 2 | 3 | [5 empty] | Согласно правил пожарной безопасности в лесах | август 2023г. | август 2023г.
3115 | Воронежэнерго | Верхнехавский | ВЛ-10-3 ПС Шукавка | 10 | VS010-0011389-505-3414 | 408-409 | 0.154 | 70 |  | 0.041 | 5 | [6 empty] | Согласно правил пожарной безопасности в лесах | август 2023г. | август 2023г.
3116 | Воронежэнерго | Верхнехавский | ВЛ-10-3 ПС Шукавка | 10 | VS010-0011389-503-3429 | 430-431 | 0.154 | 70 |  | 0.041 | 3 | [6 empty] | Согласно правил пожарной безопасности в лесах | август 2023г. | август 2023г.
3117 | Воронежэнерго | Верхнехавский | ВЛ-10-3 ПС Шукавка | 10 | VS010-0011389-503-3430 | 431-432 | 0.154 | 70 |  | 0.041 | 6 | [6 empty] | Согласно правил пожарной безопасности в лесах | август 2023г. | август 2023г.
3118 | Воронежэнерго | Верхнехавский | ВЛ-10-3 ПС Шукавка | 10 | VS010-0011389-503-3431 | 432-433 | 0.154 | 70 |  | 0.041 | 2 | [6 empty] | Согласно правил пожарной безопасности в лесах | август 2023г. | август 2023г.
3119 | Воронежэнерго | Верхнехавский | ВЛ-10-3 ПС Шукавка | 10 | VS010-0011389-503-3432 | 433-434 | 0.154 | 70 |  | 0.041 | 4 | [6 empty] | Согласно правил пожарной безопасности в лесах | август 2023г. | август 2023г.
3120 | Воронежэнерго | Верхнехавский | ВЛ-10-3 ПС Шукавка | 10 | VS010-0011389-503-3433 | 434-435 | 0.154 | 70 |  | 0.041 | 1 | 4 | [5 empty] | Согласно правил пожарной безопасности в лесах | август 2023г. | август 2023г.
3121 | Воронежэнерго | Верхнехавский | ВЛ-10-3 ПС Шукавка | 10 | VS010-0011389-503-3437 | 438-439 | 0.154 | 70 |  | 0.041 | 5 | [6 empty] | Согласно правил пожарной безопасности в лесах | август 2023г. | август 2023г.
3122 | Воронежэнерго | Верхнехавский | ВЛ-10-3 ПС Шукавка | 10 | VS010-0011389-504-3424 | 423-424 | 0.154 | 70 |  | 0.041 | 4 | [6 empty] | Согласно правил пожарной безопасности в лесах | август 2023г. | август 2023г.
3123 | Воронежэнерго | Верхнехавский | ВЛ-10-3 ПС Шукавка | 10 | VS010-0011389-504-3425 | 424-425 | 0.154 | 70 |  | 0.041 | 6 | [6 empty] | Согласно правил пожарной безопасности в лесах | август 2023г. | август 2023г.
3124 | Воронежэнерго | Верхнехавский | ВЛ-10-3 ПС Шукавка | 10 | VS010-0011389-504-3426 | 425-426 | 0.154 | 70 |  | 0.041 | 3 |  | 1 |  |  |  |  | Согласно правил пожарной безопасности в лесах | август 2023г. | август 2023г.
3125 | Воронежэнерго | ИТОГО Верхнехавский | [6 empty] | 0 | 4.469 | 425 | 48 | 14 | 0 | 0 | 0 | 0
3126 | Воронежэнерго | Павловский | ВЛ 10 кВ № 02 ПС Павловск-1 | 10 | VS010-0003877-001-3007 | 6-7 | 0.154 | 70 |  | 0 | 1 | [6 empty] | Согласно правил пожарной безопасности в лесах | май 2023г. | май 2023г.
3127 | Воронежэнерго | Павловский | ВЛ 10 кВ № 02 ПС Павловск-1 | 10 | VS010-0003877-001-3027 | 26-27 | 0.154 | 70 |  | 0.012 | [7 empty] | Согласно правил пожарной безопасности в лесах | май 2023г. | май 2023г.
3128 | Воронежэнерго | Павловский | ВЛ 10 кВ № 02 ПС Павловск-1 | 10 | VS010-0003877-001-3028 | 27-28 | 0.154 | 70 |  | 0.012 | [7 empty] | Согласно правил пожарной безопасности в лесах | май 2023г. | май 2023г.
3129 | Воронежэнерго | Павловский | ВЛ 10 кВ № 02 ПС Павловск-1 | 10 | VS010-0003877-001-3029 | 28-29 | 0.154 | 70 |  | 0.012 | [7 empty] | Согласно правил пожарной безопасности в лесах | май 2023г. | май 2023г.
3130 | Воронежэнерго | Павловский | ВЛ 10 кВ № 02 ПС Павловск-1 | 10 | VS010-0003877-001-3030 | 29-30 | 0.154 | 70 |  | 0.012 | [7 empty] | Согласно правил пожарной безопасности в лесах | май 2023г. | май 2023г.
3131 | Воронежэнерго | Павловский | ВЛ 10 кВ № 02 ПС Павловск-1 | 10 | VS010-0003877-001-3031 | 30-31 | 0.154 | 70 |  | 0.012 | [7 empty] | Согласно правил пожарной безопасности в лесах | май 2023г. | май 2023г.
3132 | Воронежэнерго | Павловский | ВЛ 10 кВ № 02 ПС Павловск-1 | 10 | VS010-0003877-001-3032 | 31-32 | 0.154 | 70 |  | 0.012 | [7 empty] | Согласно правил пожарной безопасности в лесах | май 2023г. | май 2023г.
3133 | Воронежэнерго | Павловский | ВЛ 10 кВ № 02 ПС Павловск-1 | 10 | VS010-0003877-001-3033 | 32-33 | 0.154 | 70 |  | 0.012 | [7 empty] | Согласно правил пожарной безопасности в лесах | май 2023г. | май 2023г.
3134 | Воронежэнерго | Павловский | ВЛ 10 кВ № 02 ПС Павловск-1 | 10 | VS010-0003877-001-3034 | 33-34 | 0.154 | 70 |  | 0.012 | [7 empty] | Согласно правил пожарной безопасности в лесах | май 2023г. | май 2023г.
3135 | Воронежэнерго | Павловский | ВЛ 10 кВ № 02 ПС Павловск-1 | 10 | VS010-0003877-001-3035 | 34-35 | 0.154 | 70 |  | 0.012 | [7 empty] | Согласно правил пожарной безопасности в лесах | май 2023г. | май 2023г.
3136 | Воронежэнерго | Павловский | ВЛ 10 кВ № 02 ПС Павловск-1 | 10 | VS010-0003877-001-3036 | 35-36 | 0.154 | 70 |  | 0.012 | [7 empty] | Согласно правил пожарной безопасности в лесах | май 2023г. | май 2023г.
3137 | Воронежэнерго | Павловский | ВЛ 10 кВ № 02 ПС Павловск-1 | 10 | VS010-0003877-001-3040 | 39-40 | 0.154 | 70 |  | 0.012 | [7 empty] | Согласно правил пожарной безопасности в лесах | май 2023г. | май 2023г.
3138 | Воронежэнерго | Павловский | ВЛ 10 кВ № 02 ПС Павловск-1 | 10 | VS010-0003877-001-3041 | 40-41 | 0.154 | 70 |  | 0.012 | [7 empty] | Согласно правил пожарной безопасности в лесах | май 2023г. | май 2023г.
3139 | Воронежэнерго | Павловский | ВЛ 10 кВ № 02 ПС Павловск-1 | 10 | VS010-0003877-001-3043 | 42-43 | 0.154 | 70 |  | 0.001 | [7 empty] | Согласно правил пожарной безопасности в лесах | май 2023г. | май 2023г.
3140 | Воронежэнерго | Павловский | ВЛ 10 кВ № 02 ПС Павловск-1 | 10 | VS010-0003877-001-3045 | 44-45 | 0.154 | 70 |  | 0.012 | [7 empty] | Согласно правил пожарной безопасности в лесах | май 2023г. | май 2023г.
3141 | Воронежэнерго | Павловский | ВЛ 10 кВ № 02 ПС Павловск-1 | 10 | VS010-0003877-001-3047 | 46-47 | 0.154 | 70 |  | 0.024 | [7 empty] | Согласно правил пожарной безопасности в лесах | май 2023г. | май 2023г.
3142 | Воронежэнерго | Павловский | ВЛ 10 кВ № 02 ПС Павловск-1 | 10 | VS010-0003877-001-3048 | 47-48 | 0.154 | 70 |  | 0 | [6 empty] | 1 | Согласно правил пожарной безопасности в лесах | май 2023г. | май 2023г.
3143 | Воронежэнерго | Павловский | ВЛ 10 кВ № 02 ПС Павловск-1 | 10 | VS010-0003877-001-3049 | 48-49 | 0.154 | 70 |  | 0 |  | 3 | [5 empty] | Согласно правил пожарной безопасности в лесах | май 2023г. | май 2023г.
3144 | Воронежэнерго | Павловский | ВЛ 10 кВ № 02 ПС Павловск-1 | 10 | VS010-0003877-001-3050 | 49-50 | 0.154 | 70 |  | 0 |  | 3 | [5 empty] | Согласно правил пожарной безопасности в лесах | май 2023г. | май 2023г.
3145 | Воронежэнерго | Павловский | ВЛ 10 кВ № 02 ПС Павловск-1 | 10 | VS010-0003877-001-3051 | 50-51 | 0.154 | 70 |  | 0.0243 | [7 empty] | Согласно правил пожарной безопасности в лесах | май 2023г. | май 2023г.
3146 | Воронежэнерго | Павловский | ВЛ 10 кВ № 02 ПС Павловск-1 | 10 | VS010-0003877-001-3052 | 51-52 | 0.154 | 70 |  | 0.0243 | [7 empty] | Согласно правил пожарной безопасности в лесах | май 2023г. | май 2023г.
3147 | Воронежэнерго | Павловский | ВЛ 10 кВ № 02 ПС Павловск-1 | 10 | VS010-0003877-001-3053 | 52-53 | 0.154 | 70 |  | 0.024 | [7 empty] | Согласно правил пожарной безопасности в лесах | май 2023г. | май 2023г.
3148 | Воронежэнерго | Павловский | ВЛ 10 кВ № 02 ПС Павловск-1 | 10 | VS010-0003877-001-3054 | 53-54 | 0.154 | 70 |  | 0.0243 | [7 empty] | Согласно правил пожарной безопасности в лесах | май 2023г. | май 2023г.
3149 | Воронежэнерго | Павловский | ВЛ 10 кВ № 02 ПС Павловск-1 | 10 | VS010-0003877-001-3058 | 57-58 | 0.154 | 70 |  | 0.024 | [7 empty] | Согласно правил пожарной безопасности в лесах | май 2023г. | май 2023г.
3150 | Воронежэнерго | Павловский | ВЛ 10 кВ № 02 ПС Павловск-1 | 10 | VS010-0003877-001-3061 | 60-61 | 0.154 | 70 |  | 0.006 | [7 empty] | Согласно правил пожарной безопасности в лесах | май 2023г. | май 2023г.
3151 | Воронежэнерго | Павловский | ВЛ 10 кВ № 02 ПС Павловск-1 | 10 | VS010-0003877-001-3062 | 61-62 | 0.154 | 70 |  | 0.006 | [7 empty] | Согласно правил пожарной безопасности в лесах | май 2023г. | май 2023г.
3152 | Воронежэнерго | Павловский | ВЛ 10 кВ № 02 ПС Павловск-1 | 10 | VS010-0003877-001-3063 | 62-63 | 0.154 | 70 |  | 0.006 | [7 empty] | Согласно правил пожарной безопасности в лесах | май 2023г. | май 2023г.
3153 | Воронежэнерго | Павловский | ВЛ 10 кВ № 02 ПС Павловск-1 | 10 | VS010-0003877-001-3064 | 63-64 | 0.154 | 70 |  | 0.006 | [7 empty] | Согласно правил пожарной безопасности в лесах | май 2023г. | май 2023г.
3154 | Воронежэнерго | Павловский | ВЛ 10 кВ № 02 ПС Павловск-1 | 10 | VS010-0003877-001-3065 | 64-65 | 0.154 | 70 |  | 0.006 | [7 empty] | Согласно правил пожарной безопасности в лесах | май 2023г. | май 2023г.
3155 | Воронежэнерго | Павловский | ВЛ 10 кВ № 02 ПС Павловск-1 | 10 | VS010-0003877-001-3066 | 65-66 | 0.154 | 70 |  | 0.006 | [7 empty] | Согласно правил пожарной безопасности в лесах | май 2023г. | май 2023г.
3156 | Воронежэнерго | Павловский | ВЛ 10 кВ № 02 ПС Павловск-1 | 10 | VS010-0003877-001-3067 | 66-67 | 0.154 | 70 |  | 0.006 | [7 empty] | Согласно правил пожарной безопасности в лесах | май 2023г. | май 2023г.
3157 | Воронежэнерго | Павловский | ВЛ 10 кВ № 02 ПС Павловск-1 | 10 | VS010-0003877-001-3068 | 67-68 | 0.154 | 70 |  | 0.006 | [7 empty] | Согласно правил пожарной безопасности в лесах | май 2023г. | май 2023г.
3158 | Воронежэнерго | Павловский | ВЛ 10 кВ № 02 ПС Павловск-1 | 10 | VS010-0003877-001-3069 | 68-69 | 0.154 | 70 |  | 0.006 | [7 empty] | Согласно правил пожарной безопасности в лесах | май 2023г. | май 2023г.
3159 | Воронежэнерго | Павловский | ВЛ 10 кВ № 02 ПС Павловск-1 | 10 | VS010-0003877-001-3070 | 69-70 | 0.154 | 70 |  | 0.006 | [7 empty] | Согласно правил пожарной безопасности в лесах | май 2023г. | май 2023г.
3160 | Воронежэнерго | Павловский | ВЛ 10 кВ № 02 ПС Павловск-1 | 10 | VS010-0003877-001-3071 | 70-71 | 0.154 | 70 |  | 0.006 | [7 empty] | Согласно правил пожарной безопасности в лесах | май 2023г. | май 2023г.
3161 | Воронежэнерго | Павловский | ВЛ 10 кВ № 02 ПС Павловск-1 | 10 | VS010-0003877-001-3072 | 71-72 | 0.154 | 70 |  | 0.006 | [7 empty] | Согласно правил пожарной безопасности в лесах | май 2023г. | май 2023г.
3162 | Воронежэнерго | Павловский | ВЛ 10 кВ № 02 ПС Павловск-1 | 10 | VS010-0003877-001-3073 | 72-73 | 0.154 | 70 |  | 0.006 | [7 empty] | Согласно правил пожарной безопасности в лесах | май 2023г. | май 2023г.
3163 | Воронежэнерго | Павловский | ВЛ 10 кВ № 02 ПС Павловск-1 | 10 | VS010-0003877-001-3075 | 74-75 | 0.154 | 70 |  | 0.006 | [7 empty] | Согласно правил пожарной безопасности в лесах | май 2023г. | май 2023г.
3164 | Воронежэнерго | Павловский | ВЛ 10 кВ № 02 ПС Павловск-1 | 10 | VS010-0003877-001-3076 | 75-76 | 0.154 | 70 |  | 0.006 |  | 5 | [5 empty] | Согласно правил пожарной безопасности в лесах | май 2023г. | май 2023г.
3165 | Воронежэнерго | Павловский | ВЛ 10 кВ № 02 ПС Павловск-1 | 10 | VS010-0003877-001-3078 | 77-78 | 0.154 | 70 |  | 0.006 | [7 empty] | Согласно правил пожарной безопасности в лесах | май 2023г. | май 2023г.
3166 | Воронежэнерго | Павловский | ВЛ 10 кВ № 02 ПС Павловск-1 | 10 | VS010-0003877-001-3079 | 78-79 | 0.154 | 70 |  | 0.006 | [7 empty] | Согласно правил пожарной безопасности в лесах | май 2023г. | май 2023г.
3167 | Воронежэнерго | Павловский | ВЛ 10 кВ № 02 ПС Павловск-1 | 10 | VS010-0003877-501-3003 | 2-3 | 0.154 | 70 |  | 0 | [6 empty] | 3 | Согласно правил пожарной безопасности в лесах | май 2023г. | май 2023г.
3168 | Воронежэнерго | Павловский | ВЛ 10 кВ № 02 ПС Павловск-1 | 10 | VS010-0003877-501-3004 | 3-4 | 0.154 | 70 |  | 0 | [6 empty] | 3 | Согласно правил пожарной безопасности в лесах | май 2023г. | май 2023г.
3169 | Воронежэнерго | Павловский | ВЛ 10 кВ № 02 ПС Павловск-1 | 10 | VS010-0003877-501-3006 | 5-6 | 0.154 | 70 |  | 0 | [6 empty] | 6 | Согласно правил пожарной безопасности в лесах | май 2023г. | май 2023г.
3170 | Воронежэнерго | Павловский | ВЛ 10 кВ № 02 ПС Павловск-1 | 10 | VS010-0003877-501-3011 | 10-11 | 0.154 | 70 |  | 0 | [6 empty] | 2 | Согласно правил пожарной безопасности в лесах | май 2023г. | май 2023г.
3171 | Воронежэнерго | Павловский | ВЛ 10 кВ № 02 ПС Павловск-1 | 10 | VS010-0003877-501-3013 | 12-13 | 0.154 | 70 |  | 0 | [6 empty] | 1 | Согласно правил пожарной безопасности в лесах | май 2023г. | май 2023г.
3172 | Воронежэнерго | Павловский | ВЛ 10 кВ № 02 ПС Павловск-1 | 10 | VS010-0003877-501-3014 | 13-14 | 0.154 | 70 |  | 0.003 | [7 empty] | Согласно правил пожарной безопасности в лесах | май 2023г. | май 2023г.
3173 | Воронежэнерго | Павловский | ВЛ 10 кВ № 02 ПС Павловск-1 | 10 | VS010-0003877-501-3015 | 14-15 | 0.154 | 70 |  | 0.003 | [7 empty] | Согласно правил пожарной безопасности в лесах | май 2023г. | май 2023г.
3174 | Воронежэнерго | Павловский | ВЛ 10 кВ № 02 ПС Павловск-1 | 10 | VS010-0003877-501-3017 | 16-17 | 0.154 | 70 |  | 0.003 | [7 empty] | Согласно правил пожарной безопасности в лесах | май 2023г. | май 2023г.
3175 | Воронежэнерго | Павловский | ВЛ 10 кВ № 02 ПС Павловск-1 | 10 | VS010-0003877-501-3018 | 17-18 | 0.154 | 70 |  | 0.012 | [7 empty] | Согласно правил пожарной безопасности в лесах | май 2023г. | май 2023г.
3176 | Воронежэнерго | Павловский | ВЛ 10 кВ № 02 ПС Павловск-1 | 10 | VS010-0003877-501-3019 | 18-19 | 0.154 | 70 |  | 0.012 | [7 empty] | Согласно правил пожарной безопасности в лесах | май 2023г. | май 2023г.
3177 | Воронежэнерго | Павловский | ВЛ 10 кВ № 02 ПС Павловск-1 | 10 | VS010-0003877-501-3020 | 19-20 | 0.154 | 70 |  | 0.012 | [7 empty] | Согласно правил пожарной безопасности в лесах | май 2023г. | май 2023г.
3178 | Воронежэнерго | Павловский | ВЛ 10 кВ № 02 ПС Павловск-1 | 10 | VS010-0003877-501-3022 | 21-22 | 0.154 | 70 |  | 0 | [6 empty] | 1 | Согласно правил пожарной безопасности в лесах | май 2023г. | май 2023г.
3179 | Воронежэнерго | Павловский | ВЛ 10 кВ № 02 ПС Павловск-1 | 10 | VS010-0003877-501-3023 | 22-23 | 0.154 | 70 |  | 0 | [5 empty] | 5 |  | Согласно правил пожарной безопасности в лесах | май 2023г. | май 2023г.
3180 | Воронежэнерго | Павловский | ВЛ 10 кВ № 02 ПС Павловск-1 | 10 | VS010-0003877-501-3024 | 23-24 | 0.154 | 70 |  | 0 | [6 empty] | 2 | Согласно правил пожарной безопасности в лесах | май 2023г. | май 2023г.
3181 | Воронежэнерго | Павловский | ВЛ 10 кВ № 02 ПС Павловск-1 | 10 | VS010-0003877-501-3026 | 25-26 | 0.154 | 70 |  | 0 | [6 empty] | 2 | Согласно правил пожарной безопасности в лесах | май 2023г. | май 2023г.
3182 | Воронежэнерго | Павловский | ВЛ 10 кВ № 02 ПС Павловск-1 | 10 | VS010-0003877-509-3006 | 76/5-76/6 | 0.154 | 70 |  | 0.003 | [7 empty] | Согласно правил пожарной безопасности в лесах | май 2023г. | май 2023г.
3183 | Воронежэнерго | Павловский | ВЛ 10 кВ № 02 ПС Павловск-1 | 10 | VS010-0003877-509-3007 | 76/6-76/7 | 0.154 | 70 |  | 0.003 | [7 empty] | Согласно правил пожарной безопасности в лесах | май 2023г. | май 2023г.
3184 | Воронежэнерго | Павловский | ВЛ 10 кВ № 02 ПС Павловск-1 | 10 | VS010-0003877-509-3008 | 76/7-76/8 | 0.154 | 70 |  | 0.003 | [7 empty] | Согласно правил пожарной безопасности в лесах | май 2023г. | май 2023г.
3185 | Воронежэнерго | Павловский | ВЛ 10 кВ № 02 ПС Павловск-1 | 10 | VS010-0003877-509-3009 | 76/8-76/9 | 0.154 | 70 |  | 0.003 | [7 empty] | Согласно правил пожарной безопасности в лесах | май 2023г. | май 2023г.
3186 | Воронежэнерго | Павловский | ВЛ 10 кВ № 02 ПС Павловск-1 | 10 | VS010-0003877-509-3010 | 76/9-76/10 | 0.154 | 70 |  | 0.003 | [7 empty] | Согласно правил пожарной безопасности в лесах | май 2023г. | май 2023г.
3187 | Воронежэнерго | Павловский | ВЛ 10 кВ № 02 ПС Павловск-1 | 10 | VS010-0003877-509-3011 | 76/10-76/11 | 0.154 | 70 |  | 0.003 | [7 empty] | Согласно правил пожарной безопасности в лесах | май 2023г. | май 2023г.
3188 | Воронежэнерго | Павловский | ВЛ 10 кВ № 02 ПС Павловск-1 | 10 | VS010-0003877-509-3012 | 76/11-76/12 | 0.154 | 70 |  | 0.003 | [7 empty] | Согласно правил пожарной безопасности в лесах | май 2023г. | май 2023г.
3189 | Воронежэнерго | Павловский | ВЛ 10 кВ № 02 ПС Павловск-1 | 10 | VS010-0003877-509-3013 | 76/12-76/13 | 0.154 | 70 |  | 0.003 | [7 empty] | Согласно правил пожарной безопасности в лесах | май 2023г. | май 2023г.
3190 | Воронежэнерго | Павловский | ВЛ 10 кВ № 02 ПС Павловск-1 | 10 | VS010-0003877-509-3036 | 76/35-76/36 | 0.154 | 70 |  | 0 |  | 5 | [5 empty] | Согласно правил пожарной безопасности в лесах | май 2023г. | май 2023г.
3191 | Воронежэнерго | Павловский | ВЛ 10 кВ № 02 ПС Павловск-1 | 10 | VS010-0003877-509-3037 | 76/36-76/37 | 0.154 | 70 |  | 0 |  | 5 | [5 empty] | Согласно правил пожарной безопасности в лесах | май 2023г. | май 2023г.
3192 | Воронежэнерго | Павловский | ВЛ 10 кВ № 02 ПС Павловск-1 | 10 | VS010-0003877-509-3047 | 76/46-76/47 | 0.154 | 70 |  | 0 |  |  | 4 |  |  |  |  | Согласно правил пожарной безопасности в лесах | май 2023г. | май 2023г.
3193 | Воронежэнерго | Павловский | ВЛ 10 кВ № 02 ПС Павловск-1 | 10 | VS010-0003877-509-3048 | 76/47-76/48 | 0.154 | 70 |  | 0 |  | 3 | [5 empty] | Согласно правил пожарной безопасности в лесах | май 2023г. | май 2023г.
3194 | Воронежэнерго | Павловский | ВЛ 10 кВ № 02 ПС Павловск-1 | 10 | VS010-0003877-509-3049 | 76/48-76/49 | 0.154 | 70 |  | 0 |  | 1 | [5 empty] | Согласно правил пожарной безопасности в лесах | май 2023г. | май 2023г.
3195 | Воронежэнерго | Павловский | ВЛ 10 кВ № 02 ПС Павловск-1 | 10 | VS010-0003877-509-3051 | 76/50-76/51 | 0.154 | 70 |  | 0 |  | 2 | [5 empty] | Согласно правил пожарной безопасности в лесах | май 2023г. | май 2023г.
3196 | Воронежэнерго | Павловский | ВЛ 10 кВ № 02 ПС Павловск-1 | 10 | VS010-0003877-509-3052 | 76/51-76/52 | 0.154 | 70 |  | 0 |  | 2 | [5 empty] | Согласно правил пожарной безопасности в лесах | май 2023г. | май 2023г.
3197 | Воронежэнерго | Павловский | ВЛ 10 кВ № 02 ПС Казинка | 10 | VS010-0003901-001-3012 | 11-12 | 0.154 | 70 |  | 0 | [6 empty] | 1 | Согласно правил пожарной безопасности в лесах | май 2023г. | май 2023г.
3198 | Воронежэнерго | Павловский | ВЛ 10 кВ № 02 ПС Казинка | 10 | VS010-0003901-001-3027 | 26-27 | 0.154 | 70 |  | 0 | 1 | [6 empty] | Согласно правил пожарной безопасности в лесах | май 2023г. | май 2023г.
3199 | Воронежэнерго | Павловский | ВЛ 10 кВ № 02 ПС Казинка | 10 | VS010-0003901-001-3028 | 27-28 | 0.154 | 70 |  | 0 | 1 | [6 empty] | Согласно правил пожарной безопасности в лесах | май 2023г. | май 2023г.
3200 | Воронежэнерго | Павловский | ВЛ 10 кВ № 02 ПС Казинка | 10 | VS010-0003901-001-3042 | 41-42 | 0.154 | 70 |  | 0 | [6 empty] | 1 | Согласно правил пожарной безопасности в лесах | май 2023г. | май 2023г.
3201 | Воронежэнерго | Павловский | ВЛ 10 кВ № 02 ПС Казинка | 10 | VS010-0003901-001-3043 | 42-43 | 0.154 | 70 |  | 0 |  | 4 | [5 empty] | Согласно правил пожарной безопасности в лесах | май 2023г. | май 2023г.
3202 | Воронежэнерго | Павловский | ВЛ 10 кВ № 02 ПС Казинка | 10 | VS010-0003901-001-3050 | 49-50 | 0.154 | 70 |  | 0 | [6 empty] | 2 | Согласно правил пожарной безопасности в лесах | май 2023г. | май 2023г.
3203 | Воронежэнерго | Павловский | ВЛ 10 кВ № 02 ПС Казинка | 10 | VS010-0003901-001-3052 | 51-52 | 0.154 | 70 |  | 0.003 | [7 empty] | Согласно правил пожарной безопасности в лесах | май 2023г. | май 2023г.
3204 | Воронежэнерго | Павловский | ВЛ 10 кВ № 02 ПС Казинка | 10 | VS010-0003901-001-3053 | 52-53 | 0.154 | 70 |  | 0.003 | [7 empty] | Согласно правил пожарной безопасности в лесах | май 2023г. | май 2023г.
3205 | Воронежэнерго | Павловский | ВЛ 10 кВ № 02 ПС Казинка | 10 | VS010-0003901-001-3059 | 58-59 | 0.154 | 70 |  | 0 |  | 4 | [5 empty] | Согласно правил пожарной безопасности в лесах | май 2023г. | май 2023г.
3206 | Воронежэнерго | Павловский | ВЛ 10 кВ № 02 ПС Казинка | 10 | VS010-0003901-001-3060 | 59-60 | 0.154 | 70 |  | 0 |  | 2 | [5 empty] | Согласно правил пожарной безопасности в лесах | май 2023г. | май 2023г.
3207 | Воронежэнерго | Павловский | ВЛ 10 кВ № 02 ПС Казинка | 10 | VS010-0003901-001-3067 | 66-67 | 0.154 | 70 |  | 0 | [6 empty] | 1 | Согласно правил пожарной безопасности в лесах | май 2023г. | май 2023г.
3208 | Воронежэнерго | Павловский | ВЛ 10 кВ № 02 ПС Казинка | 10 | VS010-0003901-001-3069 | 68-69 | 0.154 | 70 |  | 0 | [6 empty] | 4 | Согласно правил пожарной безопасности в лесах | май 2023г. | май 2023г.
3209 | Воронежэнерго | Павловский | ВЛ 10 кВ № 02 ПС Казинка | 10 | VS010-0003901-001-3077 | 76-77 | 0.154 | 70 |  | 0 |  | 3 | [5 empty] | Согласно правил пожарной безопасности в лесах | май 2023г. | май 2023г.
3210 | Воронежэнерго | Павловский | ВЛ 10 кВ № 02 ПС Казинка | 10 | VS010-0003901-001-3078 | 77-78 | 0.154 | 70 |  | 0 |  | 3 | [5 empty] | Согласно правил пожарной безопасности в лесах | май 2023г. | май 2023г.
3211 | Воронежэнерго | Павловский | ВЛ 10 кВ № 02 ПС Казинка | 10 | VS010-0003901-001-3081 | 80-81 | 0.154 | 70 |  | 0 | [6 empty] | 10 | Согласно правил пожарной безопасности в лесах | май 2023г. | май 2023г.
3212 | Воронежэнерго | Павловский | ВЛ 10 кВ № 02 ПС Казинка | 10 | VS010-0003901-506-3102 | 101-102 | 0.154 | 70 |  | 0.001 | [7 empty] | Согласно правил пожарной безопасности в лесах | май 2023г. | май 2023г.
3213 | Воронежэнерго | Павловский | ВЛ 10 кВ № 02 ПС Казинка | 10 | VS010-0003901-506-3105 | 104-105 | 0.154 | 70 |  | 0.065 | [7 empty] | Согласно правил пожарной безопасности в лесах | май 2023г. | май 2023г.
3214 | Воронежэнерго | Павловский | ВЛ 10 кВ № 02 ПС Казинка | 10 | VS010-0003901-506-3121 | 120-121 | 0.154 | 70 |  | 0 | 1 | [6 empty] | Согласно правил пожарной безопасности в лесах | май 2023г. | май 2023г.
3215 | Воронежэнерго | Павловский | ВЛ 10 кВ № 02 ПС Казинка | 10 | VS010-0003901-506-3125 | 124-125 | 0.154 | 70 |  | 0.065 | [7 empty] | Согласно правил пожарной безопасности в лесах | май 2023г. | май 2023г.
3216 | Воронежэнерго | Павловский | ВЛ 10 кВ № 02 ПС Казинка | 10 | VS010-0003901-506-3126 | 125-126 | 0.154 | 70 |  | 0.065 | [7 empty] | Согласно правил пожарной безопасности в лесах | май 2023г. | май 2023г.
3217 | Воронежэнерго | Павловский | ВЛ 10 кВ № 02 ПС Казинка | 10 | VS010-0003901-506-3127 | 126-127 | 0.154 | 70 |  | 0.065 | [7 empty] | Согласно правил пожарной безопасности в лесах | май 2023г. | май 2023г.
3218 | Воронежэнерго | Павловский | ВЛ 10 кВ № 02 ПС Казинка | 10 | VS010-0003901-506-3128 | 127-128 | 0.154 | 70 |  | 0.065 | [7 empty] | Согласно правил пожарной безопасности в лесах | май 2023г. | май 2023г.
3219 | Воронежэнерго | Павловский | ВЛ 10 кВ № 02 ПС Казинка | 10 | VS010-0003901-501-3157 | 156-157 | 0.154 | 70 |  | 0 | [6 empty] | 1 | Согласно правил пожарной безопасности в лесах | май 2023г. | май 2023г.
3220 | Воронежэнерго | Павловский | ВЛ 10 кВ № 02 ПС Казинка | 10 | VS010-0003901-501-3158 | 157-158 | 0.154 | 70 |  | 0 |  | 1 | [5 empty] | Согласно правил пожарной безопасности в лесах | май 2023г. | май 2023г.
3221 | Воронежэнерго | Павловский | ВЛ 10 кВ № 02 ПС Казинка | 10 | VS010-0003901-501-3161 | 160-161 | 0.154 | 70 |  | 0 |  | 1 | [5 empty] | Согласно правил пожарной безопасности в лесах | май 2023г. | май 2023г.
3222 | Воронежэнерго | Павловский | ВЛ 10 кВ № 02 ПС Казинка | 10 | VS010-0003901-501-3163 | 162-163 | 0.154 | 70 |  | 0 |  | 1 | [5 empty] | Согласно правил пожарной безопасности в лесах | май 2023г. | май 2023г.
3223 | Воронежэнерго | Павловский | ВЛ 10 кВ № 02 ПС Казинка | 10 | VS010-0003901-501-3164 | 163-164 | 0.154 | 70 |  | 0.03 | [7 empty] | Согласно правил пожарной безопасности в лесах | май 2023г. | май 2023г.
3224 | Воронежэнерго | Павловский | ВЛ 10 кВ № 02 ПС Казинка | 10 | VS010-0003901-501-3170 | 169-170 | 0.154 | 70 |  | 0 |  |  | 1 |  |  |  |  | Согласно правил пожарной безопасности в лесах | май 2023г. | май 2023г.
3225 | Воронежэнерго | Павловский | ВЛ 10 кВ № 02 ПС Казинка | 10 | VS010-0003901-501-3171 | 170-171 | 0.154 | 70 |  | 0.02 | [7 empty] | Согласно правил пожарной безопасности в лесах | май 2023г. | май 2023г.
3226 | Воронежэнерго | Павловский | ВЛ 10 кВ № 02 ПС Казинка | 10 | VS010-0003901-501-3172 | 171-172 | 0.154 | 70 |  | 0 |  |  | 4 |  |  |  |  | Согласно правил пожарной безопасности в лесах | май 2023г. | май 2023г.
3227 | Воронежэнерго | Павловский | ВЛ 10 кВ № 02 ПС Казинка | 10 | VS010-0003901-501-3173 | 172-173 | 0.154 | 70 |  | 0 |  |  | 3 |  |  |  |  | Согласно правил пожарной безопасности в лесах | май 2023г. | май 2023г.
3228 | Воронежэнерго | Павловский | ВЛ 10 кВ № 02 ПС Казинка | 10 | VS010-0003901-501-3197 | 196-197 | 0.154 | 70 |  | 0 |  |  |  | 6 |  |  |  | Согласно правил пожарной безопасности в лесах | май 2023г. | май 2023г.
3229 | Воронежэнерго | Павловский | ВЛ 10 кВ № 02 ПС Казинка | 10 | VS010-0003901-501-3198 | 197-198 | 0.154 | 70 |  | 0 |  |  |  | 3 |  |  |  | Согласно правил пожарной безопасности в лесах | май 2023г. | май 2023г.
3230 | Воронежэнерго | Павловский | ВЛ 10 кВ № 02 ПС Казинка | 10 | VS010-0003901-001-3107 | 221-222 | 0.154 | 70 |  | 0 |  |  | 20 |  |  |  |  | Согласно правил пожарной безопасности в лесах | май 2023г. | май 2023г.
3231 | Воронежэнерго | Павловский | ВЛ 10 кВ № 02 ПС Казинка | 10 | VS010-0003901-001-3108 | 222-223 | 0.154 | 70 |  | 0 |  |  | 20 |  |  |  |  | Согласно правил пожарной безопасности в лесах | май 2023г. | май 2023г.
3232 | Воронежэнерго | Павловский | ВЛ 10 кВ № 02 ПС Казинка | 10 | VS010-0003901-001-3109 | 223-224 | 0.154 | 70 |  | 0 |  |  | 20 |  |  |  |  | Согласно правил пожарной безопасности в лесах | май 2023г. | май 2023г.
3233 | Воронежэнерго | Павловский | ВЛ 10 кВ № 02 ПС Казинка | 10 | VS010-0003901-001-3114 | 228-229 | 0.154 | 70 |  | 0 |  | 4 | [5 empty] | Согласно правил пожарной безопасности в лесах | май 2023г. | май 2023г.
3234 | Воронежэнерго | Павловский | ВЛ-10-8 ПС Воронцовка | 10 | VS010-0003453-001-3104 | 103 - 104 | 0.154 | 70 |  | 0.012 | 1 | [6 empty] | Согласно правил пожарной безопасности в лесах | май 2023г. | май 2023г.
3235 | Воронежэнерго | Павловский | ВЛ-10-8 ПС Воронцовка | 10 | VS010-0003453-001-3105 | 104 - 105 | 0.154 | 70 |  | 0.012 | 1 | [6 empty] | Согласно правил пожарной безопасности в лесах | май 2023г. | май 2023г.
3236 | Воронежэнерго | Павловский | ВЛ-10-8 ПС Воронцовка | 10 | VS010-0003453-001-3106 | 105 - 106 | 0.154 | 70 |  | 0.012 |  | 3 | [5 empty] | Согласно правил пожарной безопасности в лесах | май 2023г. | май 2023г.
3237 | Воронежэнерго | Павловский | ВЛ-10-8 ПС Воронцовка | 10 | VS010-0003453-001-3107 | 106 - 107 | 0.154 | 70 |  | 0.012 | 2 | [6 empty] | Согласно правил пожарной безопасности в лесах | май 2023г. | май 2023г.
3238 | Воронежэнерго | Павловский | ВЛ-10-8 ПС Воронцовка | 10 | VS010-0003453-001-3108 | 107 - 108 | 0.154 | 70 |  | 0.012 |  | 1 | [5 empty] | Согласно правил пожарной безопасности в лесах | май 2023г. | май 2023г.
3239 | Воронежэнерго | Павловский | ВЛ-10-8 ПС Воронцовка | 10 | VS010-0003453-001-3109 | 108 - 109 | 0.154 | 70 |  | 0.012 |  | 1 | [5 empty] | Согласно правил пожарной безопасности в лесах | май 2023г. | май 2023г.
3240 | Воронежэнерго | Павловский | ВЛ-10-8 ПС Воронцовка | 10 | VS010-0003453-001-3110 | 109 - 110 | 0.154 | 70 |  | 0.012 | 2 | [6 empty] | Согласно правил пожарной безопасности в лесах | май 2023г. | май 2023г.
3241 | Воронежэнерго | Павловский | ВЛ-10-8 ПС Воронцовка | 10 | VS010-0003453-001-3111 | 110 - 111 | 0.154 | 70 |  | 0.012 |  | 3 | [5 empty] | Согласно правил пожарной безопасности в лесах | май 2023г. | май 2023г.
3242 | Воронежэнерго | Павловский | ВЛ-10-8 ПС Воронцовка | 10 | VS010-0003453-001-3112 | 111 - 112 | 0.154 | 70 |  | 0.012 |  | 3 | [5 empty] | Согласно правил пожарной безопасности в лесах | май 2023г. | май 2023г.
3243 | Воронежэнерго | Павловский | ВЛ-10-8 ПС Воронцовка | 10 | VS010-0003453-001-3113 | 112 - 113 | 0.154 | 70 |  | 0.012 |  | 2 | [5 empty] | Согласно правил пожарной безопасности в лесах | май 2023г. | май 2023г.
3244 | Воронежэнерго | Павловский | ВЛ-10-8 ПС Воронцовка | 10 | VS010-0003453-001-3114 | 113 - 114 | 0.154 | 70 |  | 0.012 | 1 | [6 empty] | Согласно правил пожарной безопасности в лесах | май 2023г. | май 2023г.
3245 | Воронежэнерго | Павловский | ВЛ-10-8 ПС Воронцовка | 10 | VS010-0003453-001-3115 | 114 - 115 | 0.154 | 70 |  | 0.012 |  | 2 | [5 empty] | Согласно правил пожарной безопасности в лесах | май 2023г. | май 2023г.
3246 | Воронежэнерго | Павловский | ВЛ-10-8 ПС Воронцовка | 10 | VS010-0003453-001-3116 | 115 - 116 | 0.154 | 70 |  | 0.012 | 2 | [6 empty] | Согласно правил пожарной безопасности в лесах | май 2023г. | май 2023г.
3247 | Воронежэнерго | Павловский | ВЛ-10-8 ПС Воронцовка | 10 | VS010-0003453-001-3117 | 116 - 117 | 0.154 | 70 |  | 0.012 |  | 2 | [5 empty] | Согласно правил пожарной безопасности в лесах | май 2023г. | май 2023г.
3248 | Воронежэнерго | Павловский | ВЛ-10-8 ПС Воронцовка | 10 | VS010-0003453-001-3118 | 117 - 118 | 0.154 | 70 |  | 0.012 |  | 2 | [5 empty] | Согласно правил пожарной безопасности в лесах | май 2023г. | май 2023г.
3249 | Воронежэнерго | Павловский | ВЛ-10-8 ПС Воронцовка | 10 | VS010-0003453-001-3119 | 118 - 119 | 0.154 | 70 |  | 0.012 |  | 3 | [5 empty] | Согласно правил пожарной безопасности в лесах | май 2023г. | май 2023г.
3250 | Воронежэнерго | Павловский | ВЛ-10-8 ПС Воронцовка | 10 | VS010-0003453-001-3120 | 119 - 120 | 0.154 | 70 |  | 0.012 |  | 1 | [5 empty] | Согласно правил пожарной безопасности в лесах | май 2023г. | май 2023г.
3251 | Воронежэнерго | Павловский | ВЛ-10-8 ПС Воронцовка | 10 | VS010-0003453-001-3121 | 120 - 121 | 0.154 | 70 |  | 0.012 |  | 1 | [5 empty] | Согласно правил пожарной безопасности в лесах | май 2023г. | май 2023г.
3252 | Воронежэнерго | Павловский | ВЛ-10-8 ПС Воронцовка | 10 | VS010-0003453-001-3122 | 121 - 122 | 0.154 | 70 |  | 0.012 | 1 | [6 empty] | Согласно правил пожарной безопасности в лесах | май 2023г. | май 2023г.
3253 | Воронежэнерго | Павловский | ВЛ-10-8 ПС Воронцовка | 10 | VS010-0003453-001-3123 | 122 - 123 | 0.154 | 70 |  | 0.012 | 2 | [6 empty] | Согласно правил пожарной безопасности в лесах | май 2023г. | май 2023г.
3254 | Воронежэнерго | Павловский | ВЛ-10-8 ПС Воронцовка | 10 | VS010-0003453-001-3124 | 123 - 124 | 0.154 | 70 |  | 0.012 | 2 | [6 empty] | Согласно правил пожарной безопасности в лесах | май 2023г. | май 2023г.
3255 | Воронежэнерго | Павловский | ВЛ-10-8 ПС Воронцовка | 10 | VS010-0003453-001-3125 | 124 - 125 | 0.154 | 70 |  | 0.012 | 2 | [6 empty] | Согласно правил пожарной безопасности в лесах | май 2023г. | май 2023г.
3256 | Воронежэнерго | Павловский | ВЛ-10-8 ПС Воронцовка | 10 | VS010-0003453-001-3126 | 125 - 126 | 0.154 | 70 |  | 0.012 |  | 1 | [5 empty] | Согласно правил пожарной безопасности в лесах | май 2023г. | май 2023г.
3257 | Воронежэнерго | Павловский | ВЛ-10-8 ПС Воронцовка | 10 | VS010-0003453-001-3127 | 126 - 127 | 0.154 | 70 |  | 0.012 | 3 | [6 empty] | Согласно правил пожарной безопасности в лесах | май 2023г. | май 2023г.
3258 | Воронежэнерго | Павловский | ВЛ-10-8 ПС Воронцовка | 10 | VS010-0003453-001-3128 | 127 - 128 | 0.154 | 70 |  | 0.012 |  | 2 | [5 empty] | Согласно правил пожарной безопасности в лесах | май 2023г. | май 2023г.
3259 | Воронежэнерго | Павловский | ВЛ-10-8 ПС Воронцовка | 10 | VS010-0003453-001-3129 | 128 - 129 | 0.154 | 70 |  | 0.012 |  | 2 | [5 empty] | Согласно правил пожарной безопасности в лесах | май 2023г. | май 2023г.
3260 | Воронежэнерго | Павловский | ВЛ-10-8 ПС Воронцовка | 10 | VS010-0003453-001-3130 | 129 - 130 | 0.154 | 70 |  | 0.012 | 3 | [6 empty] | Согласно правил пожарной безопасности в лесах | май 2023г. | май 2023г.
3261 | Воронежэнерго | Павловский | ВЛ-10-8 ПС Воронцовка | 10 | VS010-0003453-001-3131 | 130 - 131 | 0.154 | 70 |  | 0.012 | 1 | [6 empty] | Согласно правил пожарной безопасности в лесах | май 2023г. | май 2023г.
3262 | Воронежэнерго | Павловский | ВЛ-10-8 ПС Воронцовка | 10 | VS010-0003453-001-3132 | 131 - 132 | 0.154 | 70 |  | 0.012 | 1 | [6 empty] | Согласно правил пожарной безопасности в лесах | май 2023г. | май 2023г.
3263 | Воронежэнерго | Павловский | ВЛ-10-8 ПС Воронцовка | 10 | VS010-0003453-001-3133 | 132 - 133 | 0.154 | 70 |  | 0.012 | 1 | [6 empty] | Согласно правил пожарной безопасности в лесах | май 2023г. | май 2023г.
3264 | Воронежэнерго | Павловский | ВЛ-10-8 ПС Воронцовка | 10 | VS010-0003453-001-3134 | 133 - 134 | 0.154 | 70 |  | 0.012 | 1 | [6 empty] | Согласно правил пожарной безопасности в лесах | май 2023г. | май 2023г.
3265 | Воронежэнерго | Павловский | ВЛ-10-8 ПС Воронцовка | 10 | VS010-0003453-001-3135 | 134 - 135 | 0.154 | 70 |  | 0.012 | 2 | [6 empty] | Согласно правил пожарной безопасности в лесах | май 2023г. | май 2023г.
3266 | Воронежэнерго | Павловский | ВЛ-10-8 ПС Воронцовка | 10 | VS010-0003453-001-3136 | 135 - 136 | 0.154 | 70 |  | 0.012 | 3 | [6 empty] | Согласно правил пожарной безопасности в лесах | май 2023г. | май 2023г.
3267 | Воронежэнерго | Павловский | ВЛ-10-8 ПС Воронцовка | 10 | VS010-0003453-001-3137 | 136 - 137 | 0.154 | 70 |  | 0.012 |  | 2 | [5 empty] | Согласно правил пожарной безопасности в лесах | май 2023г. | май 2023г.
3268 | Воронежэнерго | Павловский | ВЛ-10-8 ПС Воронцовка | 10 | VS010-0003453-001-3138 | 137 - 138 | 0.154 | 70 |  | 0.012 |  | 2 | [5 empty] | Согласно правил пожарной безопасности в лесах | май 2023г. | май 2023г.
3269 | Воронежэнерго | Павловский | ВЛ-10-8 ПС Воронцовка | 10 | VS010-0003453-001-3139 | 138 - 139 | 0.154 | 70 |  | 0.012 |  | 1 | [5 empty] | Согласно правил пожарной безопасности в лесах | май 2023г. | май 2023г.
3270 | Воронежэнерго | Павловский | ВЛ-10-8 ПС Воронцовка | 10 | VS010-0003453-001-3140 | 139 - 140 | 0.154 | 70 |  | 0.012 |  | 1 | [5 empty] | Согласно правил пожарной безопасности в лесах | май 2023г. | май 2023г.
3271 | Воронежэнерго | Павловский | ВЛ-10-8 ПС Воронцовка | 10 | VS010-0003453-001-3141 | 140 - 141 | 0.154 | 70 |  | 0.012 |  | 1 | [5 empty] | Согласно правил пожарной безопасности в лесах | май 2023г. | май 2023г.
3272 | Воронежэнерго | Павловский | ВЛ-10-8 ПС Воронцовка | 10 | VS010-0003453-001-3142 | 141 - 142 | 0.154 | 70 |  | 0.012 |  | 3 | [5 empty] | Согласно правил пожарной безопасности в лесах | май 2023г. | май 2023г.
3273 | Воронежэнерго | Павловский | ВЛ-10-8 ПС Воронцовка | 10 | VS010-0003453-001-3143 | 142 - 143 | 0.154 | 70 |  | 0.012 |  | 2 | [5 empty] | Согласно правил пожарной безопасности в лесах | май 2023г. | май 2023г.
3274 | Воронежэнерго | Павловский | ВЛ-10-8 ПС Воронцовка | 10 | VS010-0003453-001-3144 | 143 - 144 | 0.154 | 70 |  | 0.012 | 1 | [6 empty] | Согласно правил пожарной безопасности в лесах | май 2023г. | май 2023г.
3275 | Воронежэнерго | Павловский | ВЛ-10-8 ПС Воронцовка | 10 | VS010-0003453-001-3145 | 144 - 145 | 0.154 | 70 |  | 0.012 | 1 | [6 empty] | Согласно правил пожарной безопасности в лесах | май 2023г. | май 2023г.
3276 | Воронежэнерго | Павловский | ВЛ-10-8 ПС Воронцовка | 10 | VS010-0003453-001-3146 | 145 - 146 | 0.154 | 70 |  | 0.012 | 1 | [6 empty] | Согласно правил пожарной безопасности в лесах | май 2023г. | май 2023г.
3277 | Воронежэнерго | Павловский | ВЛ-10-8 ПС Воронцовка | 10 | VS010-0003453-001-3147 | 146 - 47 | 0.154 | 70 |  | 0.012 |  | 2 | [5 empty] | Согласно правил пожарной безопасности в лесах | май 2023г. | май 2023г.
3278 | Воронежэнерго | Павловский | ВЛ-10-8 ПС Воронцовка | 10 | VS010-0003453-001-3148 | 147 - 148 | 0.154 | 70 |  | 0.012 |  | 3 | [5 empty] | Согласно правил пожарной безопасности в лесах | май 2023г. | май 2023г.
3279 | Воронежэнерго | Павловский | ВЛ-10-8 ПС Воронцовка | 10 | VS010-0003453-001-3149 | 148 - 149 | 0.154 | 70 |  | 0.012 |  | 3 | [5 empty] | Согласно правил пожарной безопасности в лесах | май 2023г. | май 2023г.
3280 | Воронежэнерго | Павловский | ВЛ-10-8 ПС Воронцовка | 10 | VS010-0003453-001-3150 | 149 - 150 | 0.154 | 70 |  | 0.012 |  | 3 | [5 empty] | Согласно правил пожарной безопасности в лесах | май 2023г. | май 2023г.
3281 | Воронежэнерго | Павловский | ВЛ-10-8 ПС Воронцовка | 10 | VS010-0003453-001-3151 | 150 - 151 | 0.154 | 70 |  | 0.012 |  | 3 | [5 empty] | Согласно правил пожарной безопасности в лесах | май 2023г. | май 2023г.
3282 | Воронежэнерго | Павловский | ВЛ-10-8 ПС Воронцовка | 10 | VS010-0003453-001-3152 | 151 - 152 | 0.154 | 70 |  | 0.012 |  | 2 | [5 empty] | Согласно правил пожарной безопасности в лесах | май 2023г. | май 2023г.
3283 | Воронежэнерго | Павловский | ВЛ-10-8 ПС Воронцовка | 10 | VS010-0003453-001-3168 | 167 - 168 | 0.154 | 70 |  | 0.012 | 1 | [6 empty] | Согласно правил пожарной безопасности в лесах | май 2023г. | май 2023г.
3284 | Воронежэнерго | Павловский | ВЛ-10-8 ПС Воронцовка | 10 | VS010-0003453-001-3169 | 168 - 169 | 0.154 | 70 |  | 0.012 |  | 2 | [5 empty] | Согласно правил пожарной безопасности в лесах | май 2023г. | май 2023г.
3285 | Воронежэнерго | Павловский | ВЛ-10-8 ПС Воронцовка | 10 | VS010-0003453-001-3170 | 169 - 170 | 0.154 | 70 |  | 0.012 | 1 | [6 empty] | Согласно правил пожарной безопасности в лесах | май 2023г. | май 2023г.
3286 | Воронежэнерго | Павловский | ВЛ-10-8 ПС Воронцовка | 10 | VS010-0003453-001-3171 | 170 - 171 | 0.154 | 70 |  | 0.012 |  | 1 | [5 empty] | Согласно правил пожарной безопасности в лесах | май 2023г. | май 2023г.
3287 | Воронежэнерго | Павловский | ВЛ-10-8 ПС Воронцовка | 10 | VS010-0003453-001-3172 | 171 - 172 | 0.154 | 70 |  | 0.012 | 2 | [6 empty] | Согласно правил пожарной безопасности в лесах | май 2023г. | май 2023г.
3288 | Воронежэнерго | Павловский | ВЛ-10-7 ПС Воронцовка | 10 | VS010-0003838-001-3012 | 11-12 | 0.154 | 70 |  | 0.012 |  | 1 | [5 empty] | Согласно правил пожарной безопасности в лесах | май 2023г. | май 2023г.
3289 | Воронежэнерго | Павловский | ВЛ-10-7 ПС Воронцовка | 10 | VS010-0003838-001-3013 | 12-13 | 0.154 | 70 |  | 0.012 | 2 | [6 empty] | Согласно правил пожарной безопасности в лесах | май 2023г. | май 2023г.
3290 | Воронежэнерго | Павловский | ВЛ-10-7 ПС Воронцовка | 10 | VS010-0003838-001-3014 | 13-14 | 0.154 | 70 |  | 0.012 | 2 | [6 empty] | Согласно правил пожарной безопасности в лесах | май 2023г. | май 2023г.
3291 | Воронежэнерго | Павловский | ВЛ-10-7 ПС Воронцовка | 10 | VS010-0003838-001-3023 | 22-23 | 0.154 | 70 |  | 0.012 | 2 | [6 empty] | Согласно правил пожарной безопасности в лесах | май 2023г. | май 2023г.
3292 | Воронежэнерго | Павловский | ВЛ-10-7 ПС Воронцовка | 10 | VS010-0003838-001-3024 | 23-24 | 0.154 | 70 |  | 0.012 |  | 3 | [5 empty] | Согласно правил пожарной безопасности в лесах | май 2023г. | май 2023г.
3293 | Воронежэнерго | Павловский | ВЛ-10-7 ПС Воронцовка | 10 | VS010-0003838-001-3025 | 24-25 | 0.154 | 70 |  | 0.012 |  | 2 | [5 empty] | Согласно правил пожарной безопасности в лесах | май 2023г. | май 2023г.
3294 | Воронежэнерго | Павловский | ВЛ-10-7 ПС Воронцовка | 10 | VS010-0003838-502-3002 | 1-2 | 0.154 | 70 |  | 0.012 |  | 1 | [5 empty] | Согласно правил пожарной безопасности в лесах | май 2023г. | май 2023г.
3295 | Воронежэнерго | Павловский | ВЛ-10-7 ПС Воронцовка | 10 | VS010-0003838-502-3005 | 4-5 | 0.154 | 70 |  | 0.012 | 3 | [6 empty] | Согласно правил пожарной безопасности в лесах | май 2023г. | май 2023г.
3296 | Воронежэнерго | Павловский | ВЛ-10-7 ПС Петровка | 10 | VS010-0002857-001-3022 | 21-22 | 0.154 | 70 |  | 0.012 | 1 | [6 empty] | Согласно правил пожарной безопасности в лесах | май 2023г. | май 2023г.
3297 | Воронежэнерго | Павловский | ВЛ-10-7 ПС Петровка | 10 | VS010-0002857-001-3023 | 22-23 | 0.154 | 70 |  | 0.012 | 2 | [6 empty] | Согласно правил пожарной безопасности в лесах | май 2023г. | май 2023г.
3298 | Воронежэнерго | Павловский | ВЛ-10-7 ПС Петровка | 10 | VS010-0002857-001-3051 | 50-51 | 0.154 | 70 |  | 0.012 | 2 | [6 empty] | Согласно правил пожарной безопасности в лесах | май 2023г. | май 2023г.
3299 | Воронежэнерго | Павловский | ВЛ-10-7 ПС Петровка | 10 | VS010-0002857-001-3052 | 51-52 | 0.154 | 70 |  | 0.012 |  | 1 | [5 empty] | Согласно правил пожарной безопасности в лесах | май 2023г. | май 2023г.
3300 | Воронежэнерго | Павловский | ВЛ-10-7 ПС Петровка | 10 | VS010-0002857-001-3053 | 52-53 | 0.154 | 70 |  | 0.012 | 1 | [6 empty] | Согласно правил пожарной безопасности в лесах | май 2023г. | май 2023г.
3301 | Воронежэнерго | Павловский | ВЛ-10-7 ПС Петровка | 10 | VS010-0002857-001-3054 | 53-54 | 0.154 | 70 |  | 0.012 |  | 2 | [5 empty] | Согласно правил пожарной безопасности в лесах | май 2023г. | май 2023г.
3302 | Воронежэнерго | Павловский | ВЛ-10-7 ПС Петровка | 10 | VS010-0002857-001-3156 | 155-156 | 0.154 | 70 |  | 0.012 |  | 2 | [5 empty] | Согласно правил пожарной безопасности в лесах | май 2023г. | май 2023г.
3303 | Воронежэнерго | Павловский | ВЛ-10-7 ПС Петровка | 10 | VS010-0002857-001-3157 | 156-157 | 0.154 | 70 |  | 0.012 | 1 | [6 empty] | Согласно правил пожарной безопасности в лесах | май 2023г. | май 2023г.
3304 | Воронежэнерго | Павловский | ВЛ-10-7 ПС Петровка | 10 | VS010-0002857-001-3158 | 157-158 | 0.154 | 70 |  | 0.012 | 1 | [6 empty] | Согласно правил пожарной безопасности в лесах | май 2023г. | май 2023г.
3305 | Воронежэнерго | Павловский | ВЛ-10-7 ПС Петровка | 10 | VS010-0002857-001-3159 | 158-159 | 0.154 | 70 |  | 0.012 | 1 | [6 empty] | Согласно правил пожарной безопасности в лесах | май 2023г. | май 2023г.
3306 | Воронежэнерго | Павловский | ВЛ-10-7 ПС Петровка | 10 | VS010-0002857-001-3160 | 159-160 | 0.154 | 70 |  | 0.012 |  | 2 | [5 empty] | Согласно правил пожарной безопасности в лесах | май 2023г. | май 2023г.
3307 | Воронежэнерго | Павловский | ВЛ-10-3 ПС Воронцовка | 10 | VS010-0003794-001-3296 | 295-296 | 0.154 | 70 |  | 0.012 | 2 | [6 empty] | Согласно правил пожарной безопасности в лесах | май 2023г. | май 2023г.
3308 | Воронежэнерго | Павловский | ВЛ-10-3 ПС Воронцовка | 10 | VS010-0003794-001-3297 | 296-297 | 0.154 | 70 |  | 0.012 |  | 1 | [5 empty] | Согласно правил пожарной безопасности в лесах | май 2023г. | май 2023г.
3309 | Воронежэнерго | Павловский | ВЛ-10-3 ПС Воронцовка | 10 | VS010-0003794-001-3298 | 297-298 | 0.154 | 70 |  | 0.012 |  | 1 | [5 empty] | Согласно правил пожарной безопасности в лесах | май 2023г. | май 2023г.
3310 | Воронежэнерго | Павловский | ВЛ-10-3 ПС Воронцовка | 10 | VS010-0003794-001-3299 | 298-299 | 0.154 | 70 |  | 0.012 |  | 1 | [5 empty] | Согласно правил пожарной безопасности в лесах | май 2023г. | май 2023г.
3311 | Воронежэнерго | Павловский | ВЛ-10-3 ПС Воронцовка | 10 | VS010-0003794-001-3300 | 299-300 | 0.154 | 70 |  | 0.012 | 3 | [6 empty] | Согласно правил пожарной безопасности в лесах | май 2023г. | май 2023г.
3312 | Воронежэнерго | Павловский | ВЛ-10-3 ПС Воронцовка | 10 | VS010-0003794-001-3301 | 300-301 | 0.154 | 70 |  | 0.012 |  | 3 | [5 empty] | Согласно правил пожарной безопасности в лесах | май 2023г. | май 2023г.
3313 | Воронежэнерго | Павловский | ВЛ-10-3 ПС Воронцовка | 10 | VS010-0003794-001-3302 | 301-302 | 0.154 | 70 |  | 0.012 | 1 | [6 empty] | Согласно правил пожарной безопасности в лесах | май 2023г. | май 2023г.
3314 | Воронежэнерго | Павловский | ВЛ-10-3 ПС Воронцовка | 10 | VS010-0003794-001-3303 | 302-303 | 0.154 | 70 |  | 0.012 | 1 | [6 empty] | Согласно правил пожарной безопасности в лесах | май 2023г. | май 2023г.
3315 | Воронежэнерго | Павловский | ВЛ-10-3 ПС Воронцовка | 10 | VS010-0003794-001-3304 | 303-304 | 0.154 | 70 |  | 0.012 |  | 2 | [5 empty] | Согласно правил пожарной безопасности в лесах | май 2023г. | май 2023г.
3316 | Воронежэнерго | Павловский | ВЛ-10-3 ПС Воронцовка | 10 | VS010-0003794-001-3305 | 304-305 | 0.154 | 70 |  | 0.012 |  | 2 | [5 empty] | Согласно правил пожарной безопасности в лесах | май 2023г. | май 2023г.
3317 | Воронежэнерго | Павловский | ВЛ-10-3 ПС Воронцовка | 10 | VS010-0003794-001-3306 | 305-306 | 0.154 | 70 |  | 0.012 |  | 2 | [5 empty] | Согласно правил пожарной безопасности в лесах | май 2023г. | май 2023г.
3318 | Воронежэнерго | Павловский | ВЛ-10-3 ПС Воронцовка | 10 | VS010-0003794-001-3307 | 306-307 | 0.154 | 70 |  | 0.012 | 1 | [6 empty] | Согласно правил пожарной безопасности в лесах | май 2023г. | май 2023г.
3319 | Воронежэнерго | Павловский | ВЛ-10-3 ПС Воронцовка | 10 | VS010-0003794-001-3308 | 307-308 | 0.154 | 70 |  | 0.012 | 2 | [6 empty] | Согласно правил пожарной безопасности в лесах | май 2023г. | май 2023г.
3320 | Воронежэнерго | Павловский | ВЛ-10-3 ПС Воронцовка | 10 | VS010-0003794-001-3309 | 308-309 | 0.154 | 70 |  | 0.012 | 2 | [6 empty] | Согласно правил пожарной безопасности в лесах | май 2023г. | май 2023г.
3321 | Воронежэнерго | Павловский | ВЛ-10-3 ПС Воронцовка | 10 | VS010-0003794-001-3310 | 309-310 | 0.154 | 70 |  | 0.012 | 2 | [6 empty] | Согласно правил пожарной безопасности в лесах | май 2023г. | май 2023г.
3322 | Воронежэнерго | Павловский | ВЛ-10-3 ПС Воронцовка | 10 | VS010-0003794-001-3311 | 310-311 | 0.154 | 70 |  | 0.012 |  | 1 | [5 empty] | Согласно правил пожарной безопасности в лесах | май 2023г. | май 2023г.
3323 | Воронежэнерго | Павловский | ВЛ-10-3 ПС Воронцовка | 10 | VS010-0003794-001-3312 | 311-312 | 0.154 | 70 |  | 0.012 |  | 1 | [5 empty] | Согласно правил пожарной безопасности в лесах | май 2023г. | май 2023г.
3324 | Воронежэнерго | Павловский | ВЛ-10-4 ПС Солонцы | 10 | VS010-0003867-001-3001 | 175 - 1 | 0.154 | 70 |  | 0.012 |  | 1 | [5 empty] | Согласно правил пожарной безопасности в лесах | май 2023г. | май 2023г.
3325 | Воронежэнерго | Павловский | ВЛ-10-4 ПС Солонцы | 10 | VS010-0003867-001-3020 | 19 - 20 | 0.154 | 70 |  | 0.012 | 1 | [6 empty] | Согласно правил пожарной безопасности в лесах | май 2023г. | май 2023г.
3326 | Воронежэнерго | Павловский | ВЛ-10-4 ПС Солонцы | 10 | VS010-0003867-001-3021 | 20 - 21 | 0.154 | 70 |  | 0.012 |  | 1 | [5 empty] | Согласно правил пожарной безопасности в лесах | май 2023г. | май 2023г.
3327 | Воронежэнерго | Павловский | ВЛ-10-4 ПС Солонцы | 10 | VS010-0003867-001-3022 | 21 - 22 | 0.154 | 70 |  | 0.012 |  | 2 | [5 empty] | Согласно правил пожарной безопасности в лесах | май 2023г. | май 2023г.
3328 | Воронежэнерго | Павловский | ВЛ-10-4 ПС Солонцы | 10 | VS010-0003867-001-3023 | 22 - 23 | 0.154 | 70 |  | 0.012 |  | 2 | [5 empty] | Согласно правил пожарной безопасности в лесах | май 2023г. | май 2023г.
3329 | Воронежэнерго | Павловский | ВЛ-10-4 ПС Солонцы | 10 | VS010-0003867-001-3024 | 23 - 24 | 0.154 | 70 |  | 0.012 |  | 2 | [5 empty] | Согласно правил пожарной безопасности в лесах | май 2023г. | май 2023г.
3330 | Воронежэнерго | Павловский | ВЛ-10-4 ПС Солонцы | 10 | VS010-0003867-001-3025 | 24 - 25 | 0.154 | 70 |  | 0.012 |  | 1 | [5 empty] | Согласно правил пожарной безопасности в лесах | май 2023г. | май 2023г.
3331 | Воронежэнерго | Павловский | ВЛ-10-4 ПС Солонцы | 10 | VS010-0003867-001-3026 | 25 - 26 | 0.154 | 70 |  | 0.012 | 1 | [6 empty] | Согласно правил пожарной безопасности в лесах | май 2023г. | май 2023г.
3332 | Воронежэнерго | Павловский | ВЛ-10-4 ПС Солонцы | 10 | VS010-0003867-001-3044 | 43-44 | 0.154 | 70 |  | 0.012 | 1 | [6 empty] | Согласно правил пожарной безопасности в лесах | май 2023г. | май 2023г.
3333 | Воронежэнерго | Павловский | ВЛ-10-4 ПС Солонцы | 10 | VS010-0003867-001-3066 | 65-66 | 0.154 | 70 |  | 0.012 | 1 | [6 empty] | Согласно правил пожарной безопасности в лесах | май 2023г. | май 2023г.
3334 | Воронежэнерго | Павловский | ВЛ-10-4 ПС Солонцы | 10 | VS010-0003867-001-3083 | 82 - 83 | 0.154 | 70 |  | 0.012 | 1 | [6 empty] | Согласно правил пожарной безопасности в лесах | май 2023г. | май 2023г.
3335 | Воронежэнерго | Павловский | ВЛ-10-4 ПС Солонцы | 10 | VS010-0003867-001-3084 | 83 - 84 | 0.154 | 70 |  | 0.012 | 1 | [6 empty] | Согласно правил пожарной безопасности в лесах | май 2023г. | май 2023г.
3336 | Воронежэнерго | Павловский | ВЛ-10-4 ПС Солонцы | 10 | VS010-0003867-001-3085 | 84 - 85 | 0.154 | 70 |  | 0.012 |  | 2 | [5 empty] | Согласно правил пожарной безопасности в лесах | май 2023г. | май 2023г.
3337 | Воронежэнерго | Павловский | ВЛ-10-4 ПС Солонцы | 10 | VS010-0003867-001-3100 | 99 - 100 | 0.154 | 70 |  | 0.012 |  | 2 | [5 empty] | Согласно правил пожарной безопасности в лесах | май 2023г. | май 2023г.
3338 | Воронежэнерго | Павловский | ВЛ-10-4 ПС Солонцы | 10 | VS010-0003867-001-3101 | 100 - 101 | 0.154 | 70 |  | 0.012 |  | 2 | [5 empty] | Согласно правил пожарной безопасности в лесах | май 2023г. | май 2023г.
3339 | Воронежэнерго | Павловский | ВЛ-10-4 ПС Солонцы | 10 | VS010-0003867-001-3102 | 101 - 102 | 0.154 | 70 |  | 0.012 | 2 | [6 empty] | Согласно правил пожарной безопасности в лесах | май 2023г. | май 2023г.
3340 | Воронежэнерго | Павловский | ВЛ-10-4 ПС Солонцы | 10 | VS010-0003867-001-3103 | 102 - 103 | 0.154 | 70 |  | 0.012 | 2 | [6 empty] | Согласно правил пожарной безопасности в лесах | май 2023г. | май 2023г.
3341 | Воронежэнерго | Павловский | ВЛ-10-4 ПС Солонцы | 10 | VS010-0003867-001-3104 | 103 - 104 | 0.154 | 70 |  | 0.012 | 2 | [6 empty] | Согласно правил пожарной безопасности в лесах | май 2023г. | май 2023г.
3342 | Воронежэнерго | Павловский | ВЛ-10-4 ПС Солонцы | 10 | VS010-0003867-001-3105 | 104 - 105 | 0.154 | 70 |  | 0.012 |  | 1 | [5 empty] | Согласно правил пожарной безопасности в лесах | май 2023г. | май 2023г.
3343 | Воронежэнерго | Павловский | ВЛ-10-4 ПС Солонцы | 10 | VS010-0003867-001-3106 | 105 - 106 | 0.154 | 70 |  | 0.012 |  | 1 | [5 empty] | Согласно правил пожарной безопасности в лесах | май 2023г. | май 2023г.
3344 | Воронежэнерго | Павловский | ВЛ-10-4 ПС Солонцы | 10 | VS010-0003867-001-3107 | 106 - 107 | 0.154 | 70 |  | 0.012 |  | 1 | [5 empty] | Согласно правил пожарной безопасности в лесах | май 2023г. | май 2023г.
3345 | Воронежэнерго | Павловский | ВЛ-10-4 ПС Солонцы | 10 | VS010-0003867-001-3108 | 107 - 108 | 0.154 | 70 |  | 0.012 |  | 1 | [5 empty] | Согласно правил пожарной безопасности в лесах | май 2023г. | май 2023г.
3346 | Воронежэнерго | Павловский | ВЛ-10-4 ПС Солонцы | 10 | VS010-0003867-001-3109 | 108 - 109 | 0.154 | 70 |  | 0.012 | 2 | [6 empty] | Согласно правил пожарной безопасности в лесах | май 2023г. | май 2023г.
3347 | Воронежэнерго | Павловский | ВЛ-10-4 ПС Солонцы | 10 | VS010-0003867-001-3110 | 109 - 110 | 0.154 | 70 |  | 0.012 | 2 | [6 empty] | Согласно правил пожарной безопасности в лесах | май 2023г. | май 2023г.
3348 | Воронежэнерго | Павловский | ВЛ-10-4 ПС Солонцы | 10 | VS010-0003867-001-3111 | 110 - 111 | 0.154 | 70 |  | 0.012 | 2 | [6 empty] | Согласно правил пожарной безопасности в лесах | май 2023г. | май 2023г.
3349 | Воронежэнерго | Павловский | ВЛ-10-4 ПС Солонцы | 10 | VS010-0003867-001-3112 | 111 - 112 | 0.154 | 70 |  | 0.012 | 2 | [6 empty] | Согласно правил пожарной безопасности в лесах | май 2023г. | май 2023г.
3350 | Воронежэнерго | Павловский | ВЛ-10-4 ПС Солонцы | 10 | VS010-0003867-001-3113 | 112 - 113 | 0.154 | 70 |  | 0.012 |  | 3 | [5 empty] | Согласно правил пожарной безопасности в лесах | май 2023г. | май 2023г.
3351 | Воронежэнерго | Павловский | ВЛ-10-4 ПС Солонцы | 10 | VS010-0003867-001-3114 | 113 - 114 | 0.154 | 70 |  | 0.012 |  | 3 | [5 empty] | Согласно правил пожарной безопасности в лесах | май 2023г. | май 2023г.
3352 | Воронежэнерго | Павловский | ВЛ-10-4 ПС Солонцы | 10 | VS010-0003867-001-3115 | 114 - 115 | 0.154 | 70 |  | 0.012 | 1 | [6 empty] | Согласно правил пожарной безопасности в лесах | май 2023г. | май 2023г.
3353 | Воронежэнерго | Павловский | ВЛ-10-4 ПС Солонцы | 10 | VS010-0003867-001-3116 | 115 - 116 | 0.154 | 70 |  | 0.012 |  | 1 | [5 empty] | Согласно правил пожарной безопасности в лесах | май 2023г. | май 2023г.
3354 | Воронежэнерго | Павловский | ВЛ-10-4 ПС Солонцы | 10 | VS010-0003867-001-3117 | 116 - 117 | 0.154 | 70 |  | 0.012 |  | 1 | [5 empty] | Согласно правил пожарной безопасности в лесах | май 2023г. | май 2023г.
3355 | Воронежэнерго | Павловский | ВЛ-10-4 ПС Солонцы | 10 | VS010-0003867-001-3118 | 117 - 118 | 0.154 | 70 |  | 0.012 |  | 1 | [5 empty] | Согласно правил пожарной безопасности в лесах | май 2023г. | май 2023г.
3356 | Воронежэнерго | Павловский | ВЛ-10-4 ПС Солонцы | 10 | VS010-0003867-001-3119 | 118 - 119 | 0.154 | 70 |  | 0.012 |  | 1 | [5 empty] | Согласно правил пожарной безопасности в лесах | май 2023г. | май 2023г.
3357 | Воронежэнерго | Павловский | ВЛ-10-4 ПС Солонцы | 10 | VS010-0003867-001-3120 | 119 - 120 | 0.154 | 70 |  | 0.012 | 2 | [6 empty] | Согласно правил пожарной безопасности в лесах | май 2023г. | май 2023г.
3358 | Воронежэнерго | Павловский | ВЛ-10-4 ПС Солонцы | 10 | VS010-0003867-001-3121 | 120 - 121 | 0.154 | 70 |  | 0.012 | 2 | [6 empty] | Согласно правил пожарной безопасности в лесах | май 2023г. | май 2023г.
3359 | Воронежэнерго | Павловский | ВЛ-10-4 ПС Солонцы | 10 | VS010-0003867-001-3122 | 121 - 122 | 0.154 | 70 |  | 0.012 | 2 | [6 empty] | Согласно правил пожарной безопасности в лесах | май 2023г. | май 2023г.
3360 | Воронежэнерго | Павловский | ВЛ-10-4 ПС Солонцы | 10 | VS010-0003867-001-3123 | 122 - 123 | 0.154 | 70 |  | 0.012 | 2 | [6 empty] | Согласно правил пожарной безопасности в лесах | май 2023г. | май 2023г.
3361 | Воронежэнерго | Павловский | ВЛ-10-4 ПС Солонцы | 10 | VS010-0003867-001-3124 | 123 - 124 | 0.154 | 70 |  | 0.012 |  | 2 | [5 empty] | Согласно правил пожарной безопасности в лесах | май 2023г. | май 2023г.
3362 | Воронежэнерго | Павловский | ВЛ-10-4 ПС Солонцы | 10 | VS010-0003867-001-3125 | 124 - 125 | 0.154 | 70 |  | 0.012 | 1 | [6 empty] | Согласно правил пожарной безопасности в лесах | май 2023г. | май 2023г.
3363 | Воронежэнерго | Павловский | ВЛ-10-4 ПС Солонцы | 10 | VS010-0003867-001-3126 | 125 - 126 | 0.154 | 70 |  | 0.012 |  | 3 | [5 empty] | Согласно правил пожарной безопасности в лесах | май 2023г. | май 2023г.
3364 | Воронежэнерго | Павловский | ВЛ-10-4 ПС Солонцы | 10 | VS010-0003867-001-3127 | 126 - 127 | 0.154 | 70 |  | 0.012 | 2 | [6 empty] | Согласно правил пожарной безопасности в лесах | май 2023г. | май 2023г.
3365 | Воронежэнерго | Павловский | ВЛ-10-4 ПС Солонцы | 10 | VS010-0003867-001-3128 | 127 - 128 | 0.154 | 70 |  | 0.012 |  | 1 | [5 empty] | Согласно правил пожарной безопасности в лесах | май 2023г. | май 2023г.
3366 | Воронежэнерго | Павловский | ВЛ-10-4 ПС Солонцы | 10 | VS010-0003867-001-3129 | 128 - 129 | 0.154 | 70 |  | 0.012 |  | 2 | [5 empty] | Согласно правил пожарной безопасности в лесах | май 2023г. | май 2023г.
3367 | Воронежэнерго | Павловский | ВЛ-10-4 ПС Солонцы | 10 | VS010-0003867-001-3130 | 129 - 130 | 0.154 | 70 |  | 0.012 | 1 | [6 empty] | Согласно правил пожарной безопасности в лесах | май 2023г. | май 2023г.
3368 | Воронежэнерго | Павловский | ВЛ-10-4 ПС Солонцы | 10 | VS010-0003867-001-3131 | 130 - 131 | 0.154 | 70 |  | 0.012 |  | 2 | [5 empty] | Согласно правил пожарной безопасности в лесах | май 2023г. | май 2023г.
3369 | Воронежэнерго | Павловский | ВЛ-10-4 ПС Солонцы | 10 | VS010-0003867-001-3132 | 131- 132 | 0.154 | 70 |  | 0.012 | 3 | [6 empty] | Согласно правил пожарной безопасности в лесах | май 2023г. | май 2023г.
3370 | Воронежэнерго | Павловский | ВЛ-10-4 ПС Солонцы | 10 | VS010-0003867-001-3133 | 132 - 133 | 0.154 | 70 |  | 0.012 |  | 2 | [5 empty] | Согласно правил пожарной безопасности в лесах | май 2023г. | май 2023г.
3371 | Воронежэнерго | Павловский | ВЛ-10-4 ПС Солонцы | 10 | VS010-0003867-001-3134 | 133 - 134 | 0.154 | 70 |  | 0.012 |  | 2 | [5 empty] | Согласно правил пожарной безопасности в лесах | май 2023г. | май 2023г.
3372 | Воронежэнерго | Павловский | ВЛ-10-4 ПС Солонцы | 10 | VS010-0003867-001-3135 | 134 - 135 | 0.154 | 70 |  | 0.012 |  | 2 | [5 empty] | Согласно правил пожарной безопасности в лесах | май 2023г. | май 2023г.
3373 | Воронежэнерго | Павловский | ВЛ-10-4 ПС Солонцы | 10 | VS010-0003867-001-3136 | 135 - 136 | 0.154 | 70 |  | 0.012 | 1 | [6 empty] | Согласно правил пожарной безопасности в лесах | май 2023г. | май 2023г.
3374 | Воронежэнерго | Павловский | ВЛ-10-4 ПС Солонцы | 10 | VS010-0003867-001-3137 | 136 - 137 | 0.154 | 70 |  | 0.012 | 1 | [6 empty] | Согласно правил пожарной безопасности в лесах | май 2023г. | май 2023г.
3375 | Воронежэнерго | Павловский | ВЛ-10-4 ПС Солонцы | 10 | VS010-0003867-001-3138 | 137 - 138 | 0.154 | 70 |  | 0.012 | 1 | [6 empty] | Согласно правил пожарной безопасности в лесах | май 2023г. | май 2023г.
3376 | Воронежэнерго | Павловский | ВЛ-10-4 ПС Солонцы | 10 | VS010-0003867-001-3139 | 138 - 139 | 0.154 | 70 |  | 0.012 |  | 2 | [5 empty] | Согласно правил пожарной безопасности в лесах | май 2023г. | май 2023г.
3377 | Воронежэнерго | Павловский | ВЛ-10-4 ПС Солонцы | 10 | VS010-0003867-001-3140 | 139 - 140 | 0.154 | 70 |  | 0.012 |  | 2 | [5 empty] | Согласно правил пожарной безопасности в лесах | май 2023г. | май 2023г.
3378 | Воронежэнерго | Павловский | ВЛ-10-4 ПС Солонцы | 10 | VS010-0003867-001-3141 | 140 - 141 | 0.154 | 70 |  | 0.012 |  | 2 | [5 empty] | Согласно правил пожарной безопасности в лесах | май 2023г. | май 2023г.
3379 | Воронежэнерго | Павловский | ВЛ-10-4 ПС Солонцы | 10 | VS010-0003867-001-3142 | 141 - 142 | 0.154 | 70 |  | 0.012 |  | 2 | [5 empty] | Согласно правил пожарной безопасности в лесах | май 2023г. | май 2023г.
3380 | Воронежэнерго | Павловский | ВЛ-10-4 ПС Солонцы | 10 | VS010-0003867-001-3143 | 142 - 143 | 0.154 | 70 |  | 0.012 |  | 3 | [5 empty] | Согласно правил пожарной безопасности в лесах | май 2023г. | май 2023г.
3381 | Воронежэнерго | Павловский | ВЛ-10-4 ПС Солонцы | 10 | VS010-0003867-001-3144 | 143 - 144 | 0.154 | 70 |  | 0.012 |  | 3 | [5 empty] | Согласно правил пожарной безопасности в лесах | май 2023г. | май 2023г.
3382 | Воронежэнерго | Павловский | ВЛ-10-4 ПС Солонцы | 10 | VS010-0003867-001-3145 | 144 - 145 | 0.154 | 70 |  | 0.012 | 2 | [6 empty] | Согласно правил пожарной безопасности в лесах | май 2023г. | май 2023г.
3383 | Воронежэнерго | ИТОГО Павловский | [6 empty] | 0 | 2.6429 | 115 | 199 | 72 | 9 | 0 | 5 | 41
3384 | Воронежэнерго | Бобровский | ВЛ-10-4 ПС Азовка отп. на ТП 4-24 | 10 | VS010-0003119-003-3013 | 12-13 | 0.154 | 70 |  | 0.103 |  |  |  | 8 |  |  | 3 | Согласно правил пожарной безопасности в лесах | июнь 2023г. | июнь 2023г.
3385 | Воронежэнерго | Бобровский | ВЛ-10-4 ПС Азовка отп. на ТП 4-24 | 10 | VS010-0003119-003-3014 | 13-14 | 0.154 | 70 |  | 0.103 |  |  |  | 16 |  |  | 2 | Согласно правил пожарной безопасности в лесах | июнь 2023г. | июнь 2023г.
3386 | Воронежэнерго | Бобровский | ВЛ-10-4 ПС Азовка отп. на ТП 4-24 | 10 | VS010-0003119-003-3015 | 14-15 | 0.154 | 70 |  | 0.103 |  |  |  | 17 |  |  | 2 | Согласно правил пожарной безопасности в лесах | июнь 2023г. | июнь 2023г.
3387 | Воронежэнерго | Бобровский | ВЛ-10-4 ПС Азовка отп. на ТП 4-24 | 10 | VS010-0003119-003-3016 | 15-16 | 0.154 | 70 |  | 0.154 |  |  |  | 15 |  |  | 1 | Согласно правил пожарной безопасности в лесах | июнь 2023г. | июнь 2023г.
3388 | Воронежэнерго | Бобровский | ВЛ-10-4 ПС Азовка | 10 | VS010-0003119-004-3033 | 32-33 | 0.154 | 70 |  | 0.052 | [6 empty] | 1 | Согласно правил пожарной безопасности в лесах | июнь 2023г. | июнь 2023г.
3389 | Воронежэнерго | Бобровский | ВЛ-10-4 ПС Азовка | 10 | VS010-0003119-004-3034 | 33-34 | 0.154 | 70 |  | 0.052 |  |  |  | 2 |  |  | 1 | Согласно правил пожарной безопасности в лесах | июнь 2023г. | июнь 2023г.
3390 | Воронежэнерго | Бобровский | ВЛ-10-4 ПС Азовка | 10 | VS010-0003119-004-3037 | 36-37 | 0.154 | 70 |  | 0.103 |  |  |  | 1 | 1 | 1 | 2 | Согласно правил пожарной безопасности в лесах | июнь 2023г. | июнь 2023г.
3391 | Воронежэнерго | Бобровский | ВЛ-10-4 ПС Азовка | 10 | VS010-0003119-004-3035 | 34-35 | 0.154 | 70 |  | 0.04 |  |  |  | 1 |  | 1 | 1 | Согласно правил пожарной безопасности в лесах | июнь 2023г. | июнь 2023г.
3392 | Воронежэнерго | Бобровский | ВЛ-10-4 ПС Азовка | 10 | VS010-0003119-004-3036 | 35-36 | 0.154 | 70 |  | 0.103 |  |  |  | 2 |  |  | 1 | Согласно правил пожарной безопасности в лесах | июнь 2023г. | июнь 2023г.
3393 | Воронежэнерго | Бобровский | ВЛ-10-4 ПС Азовка | 10 | VS010-0003119-005-3067 | 66-67 | 0.154 | 70 |  | 0.052 |  | 18 | 20 |  | 5 |  | 3 | Согласно правил пожарной безопасности в лесах | июнь 2023г. | июнь 2023г.
3394 | Воронежэнерго | Бобровский | ВЛ-10-4 ПС Азовка | 10 | VS010-0003119-005-3068 | 67-68 | 0.154 | 70 |  | 0.052 |  | 7 |  |  | 3 |  | 1 | Согласно правил пожарной безопасности в лесах | июнь 2023г. | июнь 2023г.
3395 | Воронежэнерго | Бобровский | ВЛ-10-4 ПС Азовка отп на ТП 4-1 | 10 | VS010-0003119-004-3051 | 50-51 | 0.154 | 70 |  | 0.103 |  |  | 16 |  |  |  | 2 | Согласно правил пожарной безопасности в лесах | июнь 2023г. | июнь 2023г.
3396 | Воронежэнерго | Бобровский | ВЛ-10-4 ПС Азовка отп на ТП 4-1 | 10 | VS010-0003119-004-3052 | 51-52 | 0.154 | 70 |  | 0.103 |  |  | 20 |  |  |  | 1 | Согласно правил пожарной безопасности в лесах | июнь 2023г. | июнь 2023г.
3397 | Воронежэнерго | Бобровский | ВЛ-10-4 ПС Азовка отп на ТП 4-1 | 10 | VS010-0003119-009-3054 | 53-54 | 0.154 | 70 |  | 0.103 |  |  | 24 |  |  |  | 1 | Согласно правил пожарной безопасности в лесах | июнь 2023г. | июнь 2023г.
3398 | Воронежэнерго | Бобровский | ВЛ-10-4 ПС Азовка отп на ТП 4-1 | 10 | VS010-0003119-009-3055 | 54-55 | 0.154 | 70 |  | 0.103 |  |  | 20 | 1 |  |  | 2 | Согласно правил пожарной безопасности в лесах | июнь 2023г. | июнь 2023г.
3399 | Воронежэнерго | Бобровский | ВЛ-10-4 ПС Азовка отп на ТП 4-4 | 10 | VS010-0003119-520-3003 | 2-3 | 0.154 | 70 |  |  |  | 16 |  | 1 |  |  | 8 | Согласно правил пожарной безопасности в лесах | июнь 2023г. | июнь 2023г.
3400 | Воронежэнерго | Бобровский | ВЛ-10-4 ПС Азовка отп на ТП 4-4 | 10 | VS010-0003119-520-3004 | 3-4 | 0.154 | 70 |  |  |  | 23 |  |  |  |  | 7 | Согласно правил пожарной безопасности в лесах | июнь 2023г. | июнь 2023г.
3401 | Воронежэнерго | Бобровский | ВЛ-10-4 ПС Азовка отп на ТП 4-4 | 10 | VS010-0003119-520-3005 | 4-5 | 0.154 | 70 |  |  |  | 18 |  | 2 |  |  | 6 | Согласно правил пожарной безопасности в лесах | июнь 2023г. | июнь 2023г.
3402 | Воронежэнерго | Бобровский | ВЛ-10-4 ПС Коршево | 10 | VS010-0003771-002-3088 | 87-88 | 0.154 | 70 |  |  |  |  | 9 |  |  |  | 2 | Согласно правил пожарной безопасности в лесах | май 2023г. | май 2023г.
3403 | Воронежэнерго | Бобровский | ВЛ-10-4 ПС Коршево | 10 | VS010-0003771-002-3089 | 88-89 | 0.154 | 70 |  |  |  |  | 12 |  |  |  | 1 | Согласно правил пожарной безопасности в лесах | май 2023г. | май 2023г.
3404 | Воронежэнерго | Бобровский | ВЛ-10-4 ПС Коршево | 10 | VS010-0003771-002-3090 | 89-90 | 0.154 | 70 |  |  |  |  | 16 |  | 1 |  | 7 | Согласно правил пожарной безопасности в лесах | май 2023г. | май 2023г.
3405 | Воронежэнерго | Бобровский | ВЛ-10-4 ПС Коршево | 10 | VS010-0003771-002-3091 | 90-91 | 0.154 | 70 |  |  |  |  | 32 |  |  |  | 3 | Согласно правил пожарной безопасности в лесах | май 2023г. | май 2023г.
3406 | Воронежэнерго | Бобровский | ВЛ-10-4 ПС Коршево | 10 | VS010-0003771-002-3092 | 91-92 | 0.154 | 70 |  |  |  |  | 35 |  |  |  | 2 | Согласно правил пожарной безопасности в лесах | май 2023г. | май 2023г.
3407 | Воронежэнерго | Бобровский | ВЛ-10-4 ПС Коршево | 10 | VS010-0003771-002-3093 | 92-93 | 0.154 | 70 |  |  |  |  | 35 |  |  |  | 5 | Согласно правил пожарной безопасности в лесах | май 2023г. | май 2023г.
3408 | Воронежэнерго | Бобровский | ВЛ-10-4 ПС Коршево | 10 | VS010-0003771-002-3094 | 93-94 | 0.154 | 70 |  |  |  |  | 29 |  |  |  | 5 | Согласно правил пожарной безопасности в лесах | май 2023г. | май 2023г.
3409 | Воронежэнерго | Бобровский | ВЛ-10-4 ПС Коршево | 10 | VS010-0003771-002-3095 | 94-95 | 0.154 | 70 |  |  |  |  | 30 |  |  | 1 | 8 | Согласно правил пожарной безопасности в лесах | май 2023г. | май 2023г.
3410 | Воронежэнерго | Бобровский | ВЛ-10-4 ПС Коршево | 10 | VS010-0003771-002-3096 | 95-96 | 0.154 | 70 |  |  |  |  | 28 |  |  |  | 3 | Согласно правил пожарной безопасности в лесах | май 2023г. | май 2023г.
3411 | Воронежэнерго | Бобровский | ВЛ-10-4 ПС Коршево | 10 | VS010-0003771-002-3097 | 96-97 | 0.154 | 70 |  |  |  |  | 26 |  |  |  | 8 | Согласно правил пожарной безопасности в лесах | май 2023г. | май 2023г.
3412 | Воронежэнерго | Бобровский | ВЛ-10-4 ПС Коршево | 10 | VS010-0003771-002-3098 | 97-98 | 0.154 | 70 |  |  |  |  | 29 |  |  |  | 7 | Согласно правил пожарной безопасности в лесах | май 2023г. | май 2023г.
3413 | Воронежэнерго | Бобровский | ВЛ-10-4 ПС Коршево | 10 | VS010-0003771-002-3099 | 98-99 | 0.154 | 70 |  |  |  |  | 36 |  |  |  | 10 | Согласно правил пожарной безопасности в лесах | май 2023г. | май 2023г.
3414 | Воронежэнерго | Бобровский | ВЛ-10-4 ПС Коршево | 10 | VS010-0003771-002-3100 | 99-100 | 0.154 | 70 |  |  |  |  | 32 |  |  |  | 12 | Согласно правил пожарной безопасности в лесах | май 2023г. | май 2023г.
3415 | Воронежэнерго | Бобровский | ВЛ-10-4 ПС Коршево | 10 | VS010-0003771-002-3101 | 101-102 | 0.154 | 70 |  |  |  |  | 26 |  |  |  | 11 | Согласно правил пожарной безопасности в лесах | май 2023г. | май 2023г.
3416 | Воронежэнерго | Бобровский | ВЛ-10-4 ПС Коршево | 10 | VS010-0003771-002-3102 | 102-103 | 0.154 | 70 |  |  |  |  | 30 |  |  |  | 10 | Согласно правил пожарной безопасности в лесах | май 2023г. | май 2023г.
3417 | Воронежэнерго | Бобровский | ВЛ-10-4 ПС Коршево | 10 | VS010-0003771-002-3103 | 103-104 | 0.154 | 70 |  |  |  |  | 27 |  |  |  | 8 | Согласно правил пожарной безопасности в лесах | май 2023г. | май 2023г.
3418 | Воронежэнерго | Бобровский | ВЛ-10-4 ПС Коршево | 10 | VS010-0003771-002-3104 | 104-105 | 0.154 | 70 |  |  |  |  | 32 |  |  |  | 2 | Согласно правил пожарной безопасности в лесах | май 2023г. | май 2023г.
3419 | Воронежэнерго | Бобровский | ВЛ-10-4 ПС Коршево | 10 | VS010-0003771-002-3105 | 105-106 | 0.154 | 70 |  |  |  |  | 25 |  |  |  | 1 | Согласно правил пожарной безопасности в лесах | май 2023г. | май 2023г.
3420 | Воронежэнерго | Бобровский | ВЛ-10-4 ПС Коршево | 10 | VS010-0003771-002-3106 | 106-107 | 0.154 | 70 |  |  |  |  | 22 |  |  |  | 1 | Согласно правил пожарной безопасности в лесах | май 2023г. | май 2023г.
3421 | Воронежэнерго | Бобровский | ВЛ-10-29 ПС Бобров | 10 | VS010-0003001-001-3089 | 88-89 | 0.154 | 70 | [6 empty] | 17 |  | 3 | Согласно правил пожарной безопасности в лесах | июль 2023г. | июль 2023г.
3422 | Воронежэнерго | Бобровский | ВЛ-10-29 ПС Бобров | 10 | VS010-0003001-001-3090 | 89-90 | 0.154 | 70 | [6 empty] | 18 |  | 2 | Согласно правил пожарной безопасности в лесах | июль 2023г. | июль 2023г.
3423 | Воронежэнерго | Бобровский | ВЛ-10-29 ПС Бобров | 10 | VS010-0003001-001-3091 | 90-91 | 0.154 | 70 | [6 empty] | 12 |  | 5 | Согласно правил пожарной безопасности в лесах | июль 2023г. | июль 2023г.
3424 | Воронежэнерго | Бобровский | ВЛ-10-29 ПС Бобров | 10 | VS010-0003001-001-3092 | 91-92 | 0.154 | 70 | [6 empty] | 15 |  | 4 | Согласно правил пожарной безопасности в лесах | июль 2023г. | июль 2023г.
3425 | Воронежэнерго | Бобровский | ВЛ-10-29 ПС Бобров | 10 | VS010-0003001-001-3093 | 92-93 | 0.154 | 70 | [6 empty] | 14 |  | 7 | Согласно правил пожарной безопасности в лесах | июль 2023г. | июль 2023г.
3426 | Воронежэнерго | Бобровский | ВЛ-10-29 ПС Бобров | 10 | VS010-0003001-001-3094 | 93-94 | 0.154 | 70 | [6 empty] | 20 |  | 8 | Согласно правил пожарной безопасности в лесах | июль 2023г. | июль 2023г.
3427 | Воронежэнерго | Бобровский | ВЛ-10-29 ПС Бобров | 10 | VS010-0003001-001-3095 | 94-95 | 0.154 | 70 | [6 empty] | 18 |  | 3 | Согласно правил пожарной безопасности в лесах | июль 2023г. | июль 2023г.
3428 | Воронежэнерго | Бобровский | ВЛ-10-29 ПС Бобров | 10 | VS010-0003001-001-3096 | 95-96 | 0.154 | 70 | [6 empty] | 12 |  | 1 | Согласно правил пожарной безопасности в лесах | июль 2023г. | июль 2023г.
3429 | Воронежэнерго | Бобровский | ВЛ-10-29 ПС Бобров | 10 | VS010-0003001-001-3097 | 96-97 | 0.154 | 70 | [6 empty] | 16 |  | 1 | Согласно правил пожарной безопасности в лесах | июль 2023г. | июль 2023г.
3430 | Воронежэнерго | Бобровский | ВЛ-10-29 ПС Бобров | 10 | VS010-0003001-001-3100 | 99-100 | 0.154 | 70 | [5 empty] | 3 | 22 |  | 3 | Согласно правил пожарной безопасности в лесах | июль 2023г. | июль 2023г.
3431 | Воронежэнерго | Бобровский | ВЛ-10-29 ПС Бобров | 10 | VS010-0003001-001-3101 | 100-101 | 0.154 | 70 | [5 empty] | 1 | 18 |  | 2 | Согласно правил пожарной безопасности в лесах | июль 2023г. | июль 2023г.
3432 | Воронежэнерго | Бобровский | ВЛ-10-29 ПС Бобров | 10 | VS010-0003001-001-3102 | 101-102 | 0.154 | 70 | [5 empty] | 5 | 25 |  | 5 | Согласно правил пожарной безопасности в лесах | июль 2023г. | июль 2023г.
3433 | Воронежэнерго | Бобровский | ВЛ-10-29 ПС Бобров | 10 | VS010-0003001-001-3103 | 102-103 | 0.154 | 70 | [6 empty] | 21 |  | 4 | Согласно правил пожарной безопасности в лесах | июль 2023г. | июль 2023г.
3434 | Воронежэнерго | Бобровский | ВЛ-10-29 ПС Бобров | 10 | VS010-0003001-001-3104 | 103-104 | 0.154 | 70 | [6 empty] | 30 |  | 7 | Согласно правил пожарной безопасности в лесах | июль 2023г. | июль 2023г.
3435 | Воронежэнерго | Бобровский | ВЛ-10-29 ПС Бобров | 10 | VS010-0003001-001-3105 | 104-105 | 0.154 | 70 | [6 empty] | 25 |  | 8 | Согласно правил пожарной безопасности в лесах | июль 2023г. | июль 2023г.
3436 | Воронежэнерго | Бобровский | ВЛ-10-29 ПС Бобров | 10 | VS010-0003001-001-3106 | 105-106 | 0.154 | 70 | [6 empty] | 28 |  | 3 | Согласно правил пожарной безопасности в лесах | июль 2023г. | июль 2023г.
3437 | Воронежэнерго | Бобровский | ВЛ-10-29 ПС Бобров | 10 | VS010-0003001-001-3107 | 106-107 | 0.154 | 70 | [6 empty] | 30 |  | 1 | Согласно правил пожарной безопасности в лесах | июль 2023г. | июль 2023г.
3438 | Воронежэнерго | Бобровский | ВЛ-10-29 ПС Бобров | 10 | VS010-0003001-001-3108 | 107-108 | 0.154 | 70 | [6 empty] | 35 |  | 1 | Согласно правил пожарной безопасности в лесах | июль 2023г. | июль 2023г.
3439 | Воронежэнерго | Бобровский | ВЛ-10-29 ПС Бобров | 10 | VS010-0003001-001-3109 | 108-109 | 0.154 | 70 | [5 empty] | 2 | 32 |  | 1 | Согласно правил пожарной безопасности в лесах | июль 2023г. | июль 2023г.
3440 | Воронежэнерго | Бобровский | ВЛ-10-29 ПС Бобров | 10 | VS010-0003001-001-3110 | 109-110 | 0.154 | 70 | [5 empty] | 1 | 28 |  | 2 | Согласно правил пожарной безопасности в лесах | июль 2023г. | июль 2023г.
3441 | Воронежэнерго | Бобровский | ВЛ-10-29 ПС Бобров | 10 | VS010-0003001-001-3111 | 110-111 | 0.154 | 70 | [6 empty] | 24 |  | 3 | Согласно правил пожарной безопасности в лесах | июль 2023г. | июль 2023г.
3442 | Воронежэнерго | Бобровский | ВЛ-10-29 ПС Бобров | 10 | VS010-0003001-001-3112 | 111-112 | 0.154 | 70 | [6 empty] | 28 |  | 1 | Согласно правил пожарной безопасности в лесах | июль 2023г. | июль 2023г.
3443 | Воронежэнерго | Бобровский | ВЛ-10-29 ПС Бобров | 10 | VS010-0003001-001-3113 | 112-113 | 0.154 | 70 | [7 empty] | 4 | 1 | Согласно правил пожарной безопасности в лесах | июль 2023г. | июль 2023г.
3444 | Воронежэнерго | Бобровский | ВЛ-10-29 ПС Бобров | 10 | VS010-0003001-002-3172 | 171-172 | 0.154 | 70 |  | 0.154 | [7 empty] | Согласно правил пожарной безопасности в лесах | июль 2023г. | июль 2023г.
3445 | Воронежэнерго | Бобровский | ВЛ-10-29 ПС Бобров | 10 | VS010-0003001-002-3173 | 172-173 | 0.154 | 70 |  | 0.154 | [7 empty] | Согласно правил пожарной безопасности в лесах | июль 2023г. | июль 2023г.
3446 | Воронежэнерго | Бобровский | ВЛ-10-29 ПС Бобров | 10 | VS010-0003001-002-3174 | 173-174 | 0.154 | 70 |  | 0.154 | [7 empty] | Согласно правил пожарной безопасности в лесах | июль 2023г. | июль 2023г.
3447 | Воронежэнерго | Бобровский | ВЛ-10-29 ПС Бобров | 10 | VS010-0003001-002-3175 | 174-175 | 0.154 | 70 |  | 0.154 | [7 empty] | Согласно правил пожарной безопасности в лесах | июль 2023г. | июль 2023г.
3448 | Воронежэнерго | Бобровский | ВЛ-10-29 ПС Бобров | 10 | VS010-0003001-002-3176 | 175-176 | 0.154 | 70 |  | 0.154 | [7 empty] | Согласно правил пожарной безопасности в лесах | июль 2023г. | июль 2023г.
3449 | Воронежэнерго | Бобровский | ВЛ-10-29 ПС Бобров | 10 | VS010-0003001-002-3177 | 176-177 | 0.154 | 70 |  | 0.154 | [7 empty] | Согласно правил пожарной безопасности в лесах | июль 2023г. | июль 2023г.
3450 | Воронежэнерго | Бобровский | ВЛ-10-29 ПС Бобров | 10 | VS010-0003001-002-3178 | 177-178 | 0.154 | 70 |  | 0.154 | [7 empty] | Согласно правил пожарной безопасности в лесах | июль 2023г. | июль 2023г.
3451 | Воронежэнерго | Бобровский | ВЛ-10-29 ПС Бобров | 10 | VS010-0003001-002-3179 | 178-179 | 0.154 | 70 |  | 0.154 | [7 empty] | Согласно правил пожарной безопасности в лесах | июль 2023г. | июль 2023г.
3452 | Воронежэнерго | Бобровский | ВЛ-10-29 ПС Бобров | 10 | VS010-0003001-002-3180 | 179-180 | 0.154 | 70 |  | 0.154 | [7 empty] | Согласно правил пожарной безопасности в лесах | июль 2023г. | июль 2023г.
3453 | Воронежэнерго | Бобровский | ВЛ-10-29 ПС Бобров | 10 | VS010-0003001-002-3181 | 180-181 | 0.154 | 70 |  | 0.154 | [7 empty] | Согласно правил пожарной безопасности в лесах | июль 2023г. | июль 2023г.
3454 | Воронежэнерго | Бобровский | ВЛ-10-29 ПС Бобров | 10 | VS010-0003001-002-3182 | 181-182 | 0.154 | 70 |  | 0.154 | [7 empty] | Согласно правил пожарной безопасности в лесах | июль 2023г. | июль 2023г.
3455 | Воронежэнерго | Бобровский | ВЛ-10-29 ПС Бобров | 10 | VS010-0003001-002-3183 | 182-183 | 0.154 | 70 |  | 0.154 | [7 empty] | Согласно правил пожарной безопасности в лесах | июль 2023г. | июль 2023г.
3456 | Воронежэнерго | Бобровский | ВЛ-10-29 ПС Бобров | 10 | VS010-0003001-002-3184 | 183-184 | 0.154 | 70 |  | 0.154 | [7 empty] | Согласно правил пожарной безопасности в лесах | июль 2023г. | июль 2023г.
3457 | Воронежэнерго | Бобровский | ВЛ-10-29 ПС Бобров | 10 | VS010-0003001-002-3185 | 184-185 | 0.154 | 70 |  | 0.154 | [7 empty] | Согласно правил пожарной безопасности в лесах | июль 2023г. | июль 2023г.
3458 | Воронежэнерго | Бобровский | ВЛ-10-29 ПС Бобров | 10 | VS010-0003001-002-3203 | 202-203 | 0.154 | 70 |  |  |  |  | 12 |  |  |  | 2 | Согласно правил пожарной безопасности в лесах | июль 2023г. | июль 2023г.
3459 | Воронежэнерго | Бобровский | ВЛ-10-29 ПС Бобров | 10 | VS010-0003001-002-3204 | 203-204 | 0.154 | 70 |  |  |  |  | 38 |  |  |  | 20 | Согласно правил пожарной безопасности в лесах | июль 2023г. | июль 2023г.
3460 | Воронежэнерго | Бобровский | ВЛ-10-29 ПС Бобров | 10 | VS010-0003001-003-3244 | 243-244 | 0.154 | 70 |  | 0.077 | [7 empty] | Согласно правил пожарной безопасности в лесах | июль 2023г. | июль 2023г.
3461 | Воронежэнерго | Бобровский | ВЛ-10-29 ПС Бобров | 10 | VS010-0003001-003-3245 | 244-245 | 0.154 | 70 |  | 0.077 | [7 empty] | Согласно правил пожарной безопасности в лесах | июль 2023г. | июль 2023г.
3462 | Воронежэнерго | Бобровский | ВЛ-10-29 ПС Бобров | 10 | VS010-0003001-003-3246 | 245-246 | 0.154 | 70 |  | 0.077 | [7 empty] | Согласно правил пожарной безопасности в лесах | июль 2023г. | июль 2023г.
3463 | Воронежэнерго | Бобровский | ВЛ-10-29 ПС Бобров | 10 | VS010-0003001-003-3247 | 246-247 | 0.154 | 70 |  | 0.077 | [7 empty] | Согласно правил пожарной безопасности в лесах | июль 2023г. | июль 2023г.
3464 | Воронежэнерго | Бобровский | ВЛ-10-29 ПС Бобров | 10 | VS010-0003001-003-3248 | 247-248 | 0.154 | 70 |  | 0.077 | [7 empty] | Согласно правил пожарной безопасности в лесах | июль 2023г. | июль 2023г.
3465 | Воронежэнерго | Бобровский | ВЛ-10-29 ПС Бобров | 10 | VS010-0003001-003-3249 | 248-249 | 0.154 | 70 |  | 0.077 | [7 empty] | Согласно правил пожарной безопасности в лесах | июль 2023г. | июль 2023г.
3466 | Воронежэнерго | Бобровский | ВЛ-10-29 ПС Бобров | 10 | VS010-0003001-003-3250 | 249-250 | 0.154 | 70 |  | 0.077 | [7 empty] | Согласно правил пожарной безопасности в лесах | июль 2023г. | июль 2023г.
3467 | Воронежэнерго | Бобровский | ВЛ-10-29 ПС Бобров уч-к за ЛР 29-12 | 10 | VS010-0003001-506-3002 | 1-2 | 0.154 | 70 |  | 0.154 | [6 empty] | 5 | Согласно правил пожарной безопасности в лесах | июль 2023г. | июль 2023г.
3468 | Воронежэнерго | Бобровский | ВЛ-10-29 ПС Бобров уч-к за ЛР 29-12 | 10 | VS010-0003001-506-3003 | 2-3 | 0.154 | 70 |  | 0.154 | [6 empty] | 5 | Согласно правил пожарной безопасности в лесах | июль 2023г. | июль 2023г.
3469 | Воронежэнерго | Бобровский | ВЛ-10-29 ПС Бобров уч-к за ЛР 29-12 | 10 | VS010-0003001-506-3004 | 3-4 | 0.154 | 70 |  | 0.154 | [5 empty] | 1 | 1 | Согласно правил пожарной безопасности в лесах | июль 2023г. | июль 2023г.
3470 | Воронежэнерго | Бобровский | ВЛ-10-29 ПС Бобров уч-к за ЛР 29-12 | 10 | VS010-0003001-506-3005 | 4-5 | 0.154 | 70 |  | 0.154 | [6 empty] | 1 | Согласно правил пожарной безопасности в лесах | июль 2023г. | июль 2023г.
3471 | Воронежэнерго | Бобровский | ВЛ-10-29 ПС Бобров уч-к за ЛР 29-12 | 10 | VS010-0003001-506-3006 | 5-6 | 0.154 | 70 |  | 0.154 | [6 empty] | 8 | Согласно правил пожарной безопасности в лесах | июль 2023г. | июль 2023г.
3472 | Воронежэнерго | Бобровский | ВЛ-10-29 ПС Бобров уч-к за ЛР 29-12 | 10 | VS010-0003001-506-3007 | 6-7 | 0.154 | 70 |  | 0.154 | [6 empty] | 7 | Согласно правил пожарной безопасности в лесах | июль 2023г. | июль 2023г.
3473 | Воронежэнерго | Бобровский | ВЛ-10-29 ПС Бобров уч-к за ЛР 29-12 | 10 | VS010-0003001-506-3008 | 7-8 | 0.154 | 70 |  | 0.154 | [6 empty] | 5 | Согласно правил пожарной безопасности в лесах | июль 2023г. | июль 2023г.
3474 | Воронежэнерго | Бобровский | ВЛ-10-29 ПС Бобров уч-к за ЛР 29-12 | 10 | VS010-0003001-506-3009 | 8-9 | 0.154 | 70 |  | 0.154 | [6 empty] | 2 | Согласно правил пожарной безопасности в лесах | июль 2023г. | июль 2023г.
3475 | Воронежэнерго | Бобровский | ВЛ-10-29 ПС Бобров уч-к за ЛР 29-12 | 10 | VS010-0003001-506-3010 | 9-10 | 0.154 | 70 |  | 0.154 | [6 empty] | 4 | Согласно правил пожарной безопасности в лесах | июль 2023г. | июль 2023г.
3476 | Воронежэнерго | Бобровский | ВЛ-10-29 ПС Бобров уч-к за ЛР 29-12 | 10 | VS010-0003001-506-3011 | 10-11 | 0.154 | 70 |  | 0.154 | [6 empty] | 1 | Согласно правил пожарной безопасности в лесах | июль 2023г. | июль 2023г.
3477 | Воронежэнерго | Бобровский | ВЛ-10-29 ПС Бобров уч-к за ЛР 29-12 | 10 | VS010-0003001-506-3012 | 11-12 | 0.154 | 70 |  | 0.154 | [6 empty] | 5 | Согласно правил пожарной безопасности в лесах | июль 2023г. | июль 2023г.
3478 | Воронежэнерго | Бобровский | ВЛ-10-29 ПС Бобров уч-к за ЛР 29-12 | 10 | VS010-0003001-506-3013 | 12-13 | 0.154 | 70 |  | 0.154 | [6 empty] | 6 | Согласно правил пожарной безопасности в лесах | июль 2023г. | июль 2023г.
3479 | Воронежэнерго | Бобровский | ВЛ-10-29 ПС Бобров уч-к за ЛР 29-12 | 10 | VS010-0003001-506-3014 | 13-14 | 0.154 | 70 |  | 0.154 | [6 empty] | 4 | Согласно правил пожарной безопасности в лесах | июль 2023г. | июль 2023г.
3480 | Воронежэнерго | Бобровский | ВЛ-10-29 ПС Бобров уч-к за ЛР 29-12 | 10 | VS010-0003001-506-3015 | 14-15 | 0.154 | 70 |  | 0.154 | [6 empty] | 3 | Согласно правил пожарной безопасности в лесах | июль 2023г. | июль 2023г.
3481 | Воронежэнерго | Бобровский | ВЛ-10-29 ПС Бобров уч-к за ЛР 29-12 | 10 | VS010-0003001-506-3016 | 15-16 | 0.154 | 70 |  | 0.154 | [6 empty] | 1 | Согласно правил пожарной безопасности в лесах | июль 2023г. | июль 2023г.
3482 | Воронежэнерго | Бобровский | ВЛ-10-29 ПС Бобров уч-к за ЛР 29-12 | 10 | VS010-0003001-506-3017 | 16-17 | 0.154 | 70 |  | 0.154 | [6 empty] | 1 | Согласно правил пожарной безопасности в лесах | июль 2023г. | июль 2023г.
3483 | Воронежэнерго | Бобровский | ВЛ-10-2 ПС Азовка уч-к за ЛР 2-1 | 10 | VS010-0002807-003-3014 | 13-14 | 0.154 | 70 |  | 0.154 | [7 empty] | Согласно правил пожарной безопасности в лесах | август 2023г. | август 2023г.
3484 | Воронежэнерго | Бобровский | ВЛ-10-2 ПС Азовка уч-к за ЛР 2-1 | 10 | VS010-0002807-003-3015 | 14-15 | 0.154 | 70 |  | 0.154 | [7 empty] | Согласно правил пожарной безопасности в лесах | август 2023г. | август 2023г.
3485 | Воронежэнерго | Бобровский | ВЛ-10-2 ПС Азовка уч-к за ЛР 2-1 | 10 | VS010-0002807-003-3016 | 15-16 | 0.154 | 70 |  | 0.154 | [7 empty] | Согласно правил пожарной безопасности в лесах | август 2023г. | август 2023г.
3486 | Воронежэнерго | Бобровский | ВЛ-10-2 ПС Азовка уч-к за ЛР 2-1 | 10 | VS010-0002807-003-3017 | 16-17 | 0.154 | 70 |  | 0.154 | [7 empty] | Согласно правил пожарной безопасности в лесах | август 2023г. | август 2023г.
3487 | Воронежэнерго | Бобровский | ВЛ-10-2 ПС Азовка уч-к за ЛР 2-1 | 10 | VS010-0002807-003-3018 | 17-18 | 0.154 | 70 |  | 0.154 | [7 empty] | Согласно правил пожарной безопасности в лесах | август 2023г. | август 2023г.
3488 | Воронежэнерго | Бобровский | ВЛ-10-2 ПС Азовка уч-к за ЛР 2-1 | 10 | VS010-0002807-003-3019 | 18-19 | 0.154 | 70 |  | 0.154 | [7 empty] | Согласно правил пожарной безопасности в лесах | август 2023г. | август 2023г.
3489 | Воронежэнерго | Бобровский | ВЛ-10-2 ПС Азовка уч-к за ЛР 2-1 | 10 | VS010-0002807-003-3020 | 19-20 | 0.154 | 70 |  | 0.154 | [7 empty] | Согласно правил пожарной безопасности в лесах | август 2023г. | август 2023г.
3490 | Воронежэнерго | Бобровский | ВЛ-10-2 ПС Азовка уч-к за ЛР 2-1 | 10 | VS010-0002807-003-3021 | 20-21 | 0.154 | 70 |  | 0.154 | [7 empty] | Согласно правил пожарной безопасности в лесах | август 2023г. | август 2023г.
3491 | Воронежэнерго | Бобровский | ВЛ-10-2 ПС Азовка уч-к за ЛР 2-1 | 10 | VS010-0002807-003-3022 | 21-22 | 0.154 | 70 |  | 0.154 | [7 empty] | Согласно правил пожарной безопасности в лесах | август 2023г. | август 2023г.
3492 | Воронежэнерго | Бобровский | ВЛ-10-2 ПС Азовка уч-к за ЛР 2-1 | 10 | VS010-0002807-003-3023 | 22-23 | 0.154 | 70 |  | 0.154 | [7 empty] | Согласно правил пожарной безопасности в лесах | август 2023г. | август 2023г.
3493 | Воронежэнерго | Бобровский | ВЛ-10-2 ПС Азовка уч-к за ЛР 2-1 | 10 | VS010-0002807-003-3024 | 23-24 | 0.154 | 70 |  | 0.154 | [7 empty] | Согласно правил пожарной безопасности в лесах | август 2023г. | август 2023г.
3494 | Воронежэнерго | Бобровский | ВЛ-10-2 ПС Азовка уч-к за ЛР 2-1 | 10 | VS010-0002807-003-3025 | 24-25 | 0.154 | 70 |  | 0.154 | [7 empty] | Согласно правил пожарной безопасности в лесах | август 2023г. | август 2023г.
3495 | Воронежэнерго | Бобровский | ВЛ-10-2 ПС Азовка уч-к за ЛР 2-1 | 10 | VS010-0002807-003-3026 | 25-26 | 0.154 | 70 |  | 0.154 | [7 empty] | Согласно правил пожарной безопасности в лесах | август 2023г. | август 2023г.
3496 | Воронежэнерго | Бобровский | ВЛ-10-2 ПС Азовка уч-к за ЛР 2-1 | 10 | VS010-0002807-003-3027 | 26-27 | 0.154 | 70 |  | 0.154 | [7 empty] | Согласно правил пожарной безопасности в лесах | август 2023г. | август 2023г.
3497 | Воронежэнерго | Бобровский | ВЛ-10-2 ПС Азовка уч-к за ЛР 2-1 | 10 | VS010-0002807-003-3028 | 27-28 | 0.154 | 70 |  | 0.154 | [7 empty] | Согласно правил пожарной безопасности в лесах | август 2023г. | август 2023г.
3498 | Воронежэнерго | Бобровский | ВЛ-10-2 ПС Азовка уч-к за ЛР 2-1 | 10 | VS010-0002807-003-3029 | 28-29 | 0.154 | 70 |  | 0.154 | [7 empty] | Согласно правил пожарной безопасности в лесах | август 2023г. | август 2023г.
3499 | Воронежэнерго | Бобровский | ВЛ-10-2 ПС Азовка уч-к за ЛР 2-1 | 10 | VS010-0002807-003-3030 | 29-30 | 0.154 | 70 |  | 0.154 | [7 empty] | Согласно правил пожарной безопасности в лесах | август 2023г. | август 2023г.
3500 | Воронежэнерго | Бобровский | ВЛ-10-2 ПС Азовка уч-к за ЛР 2-1 | 10 | VS010-0002807-003-3031 | 30-31 | 0.154 | 70 |  | 0.154 | [7 empty] | Согласно правил пожарной безопасности в лесах | август 2023г. | август 2023г.
3501 | Воронежэнерго | Бобровский | ВЛ-10-2 ПС Азовка уч-к за ЛР 2-1 | 10 | VS010-0002807-003-3032 | 31-32 | 0.154 | 70 |  | 0.154 | [7 empty] | Согласно правил пожарной безопасности в лесах | август 2023г. | август 2023г.
3502 | Воронежэнерго | Бобровский | ВЛ-10-2 ПС Азовка уч-к за ЛР 2-1 | 10 | VS010-0002807-003-3033 | 32-33 | 0.154 | 70 |  | 0.154 | [7 empty] | Согласно правил пожарной безопасности в лесах | август 2023г. | август 2023г.
3503 | Воронежэнерго | Бобровский | ВЛ-10-2 ПС Азовка уч-к за ЛР 2-1 | 10 | VS010-0002807-003-3034 | 33-34 | 0.154 | 70 |  | 0.154 | [7 empty] | Согласно правил пожарной безопасности в лесах | август 2023г. | август 2023г.
3504 | Воронежэнерго | Бобровский | ВЛ-10-2 ПС Азовка уч-к за ЛР 2-1 | 10 | VS010-0002807-003-3035 | 34-35 | 0.154 | 70 |  | 0.154 | [7 empty] | Согласно правил пожарной безопасности в лесах | август 2023г. | август 2023г.
3505 | Воронежэнерго | Бобровский | ВЛ-10-2 ПС Азовка уч-к за ЛР 2-1 | 10 | VS010-0002807-003-3036 | 35-36 | 0.154 | 70 |  | 0.154 | [7 empty] | Согласно правил пожарной безопасности в лесах | август 2023г. | август 2023г.
3506 | Воронежэнерго | Бобровский | ВЛ-10-2 ПС Азовка уч-к за ЛР 2-1 | 10 | VS010-0002807-003-3037 | 36-37 | 0.154 | 70 |  | 0.154 | [7 empty] | Согласно правил пожарной безопасности в лесах | август 2023г. | август 2023г.
3507 | Воронежэнерго | Бобровский | ВЛ-10-2 ПС Азовка уч-к за ЛР 2-1 | 10 | VS010-0002807-003-3038 | 37-38 | 0.154 | 70 |  | 0.154 | [7 empty] | Согласно правил пожарной безопасности в лесах | август 2023г. | август 2023г.
3508 | Воронежэнерго | Бобровский | ВЛ-10-2 ПС Азовка уч-к за ЛР 2-1 | 10 | VS010-0002807-003-3039 | 38-39 | 0.154 | 70 |  | 0.154 | [7 empty] | Согласно правил пожарной безопасности в лесах | август 2023г. | август 2023г.
3509 | Воронежэнерго | Бобровский | ВЛ-10-2 ПС Азовка уч-к за ЛР 2-1 | 10 | VS010-0002807-003-3040 | 39-40 | 0.154 | 70 |  | 0.154 | [7 empty] | Согласно правил пожарной безопасности в лесах | август 2023г. | август 2023г.
3510 | Воронежэнерго | Бобровский | ВЛ-10-1 ПС Хреновое | 10 | VS010-0003783-001-3110 | 109-110 | 0.154 | 70 |  | 0.084 | [6 empty] | 7 | Согласно правил пожарной безопасности в лесах | сентябрь 2023г. | сентябрь 2023г.
3511 | Воронежэнерго | Бобровский | ВЛ-10-1 ПС Хреновое | 10 | VS010-0003783-001-3111 | 110-111 | 0.154 | 70 |  | 0.084 | [6 empty] | 5 | Согласно правил пожарной безопасности в лесах | сентябрь 2023г. | сентябрь 2023г.
3512 | Воронежэнерго | Бобровский | ВЛ-10-1 ПС Хреновое | 10 | VS010-0003783-001-3112 | 111-112 | 0.154 | 70 |  | 0.084 | [6 empty] | 9 | Согласно правил пожарной безопасности в лесах | сентябрь 2023г. | сентябрь 2023г.
3513 | Воронежэнерго | Бобровский | ВЛ-10-1 ПС Хреновое | 10 | VS010-0003783-001-3113 | 112-113 | 0.154 | 70 |  | 0.084 | [6 empty] | 4 | Согласно правил пожарной безопасности в лесах | сентябрь 2023г. | сентябрь 2023г.
3514 | Воронежэнерго | Бобровский | ВЛ-10-1 ПС Хреновое | 10 | VS010-0003783-001-3114 | 113-114 | 0.154 | 70 |  | 0.084 | [6 empty] | 3 | Согласно правил пожарной безопасности в лесах | сентябрь 2023г. | сентябрь 2023г.
3515 | Воронежэнерго | Бобровский | ВЛ-10-1 ПС Хреновое | 10 | VS010-0003783-001-3115 | 114-115 | 0.154 | 70 |  | 0.084 | [6 empty] | 4 | Согласно правил пожарной безопасности в лесах | сентябрь 2023г. | сентябрь 2023г.
3516 | Воронежэнерго | Бобровский | ВЛ-10-1 ПС Хреновое | 10 | VS010-0003783-001-3116 | 115-116 | 0.154 | 70 |  | 0.084 | [6 empty] | 8 | Согласно правил пожарной безопасности в лесах | сентябрь 2023г. | сентябрь 2023г.
3517 | Воронежэнерго | Бобровский | ВЛ-10-1 ПС Хреновое | 10 | VS010-0003783-001-3117 | 116-117 | 0.154 | 70 |  | 0.084 |  |  |  | 4 |  |  |  | Согласно правил пожарной безопасности в лесах | сентябрь 2023г. | сентябрь 2023г.
3518 | Воронежэнерго | Бобровский | ВЛ-10-1 ПС Хреновое | 10 | VS010-0003783-001-3118 | 117-118 | 0.154 | 70 |  | 0.084 |  |  |  |  | 4 |  |  | Согласно правил пожарной безопасности в лесах | сентябрь 2023г. | сентябрь 2023г.
3519 | Воронежэнерго | Бобровский | ВЛ-10-1 ПС Хреновое | 10 | VS010-0003783-001-3119 | 118-119 | 0.154 | 70 |  | 0.084 | [6 empty] | 2 | Согласно правил пожарной безопасности в лесах | сентябрь 2023г. | сентябрь 2023г.
3520 | Воронежэнерго | Бобровский | ВЛ-10-1 ПС Хреновое | 10 | VS010-0003783-001-3120 | 119-120 | 0.154 | 70 |  | 0.084 |  |  |  | 3 |  |  | 2 | Согласно правил пожарной безопасности в лесах | сентябрь 2023г. | сентябрь 2023г.
3521 | Воронежэнерго | Бобровский | ВЛ-10-1 ПС Хреновое | 10 | VS010-0003783-001-3121 | 120-121 | 0.154 | 70 |  | 0.084 |  |  |  |  | 3 |  | 9 | Согласно правил пожарной безопасности в лесах | сентябрь 2023г. | сентябрь 2023г.
3522 | Воронежэнерго | Бобровский | ВЛ-10-1 ПС Хреновое | 10 | VS010-0003783-001-3122 | 121-122 | 0.154 | 70 |  | 0.084 |  |  |  | 5 |  |  | 5 | Согласно правил пожарной безопасности в лесах | сентябрь 2023г. | сентябрь 2023г.
3523 | Воронежэнерго | Бобровский | ВЛ-10-1 ПС Хреновое | 10 | VS010-0003783-001-3123 | 122-123 | 0.154 | 70 |  | 0.084 |  |  |  |  | 4 |  | 10 | Согласно правил пожарной безопасности в лесах | сентябрь 2023г. | сентябрь 2023г.
3524 | Воронежэнерго | Бобровский | ВЛ-10-1 ПС Хреновое | 10 | VS010-0003783-001-3124 | 123-124 | 0.154 | 70 |  | 0.084 | [6 empty] | 8 | Согласно правил пожарной безопасности в лесах | сентябрь 2023г. | сентябрь 2023г.
3525 | Воронежэнерго | Бобровский | ВЛ-10-1 ПС Хреновое | 10 | VS010-0003783-001-3125 | 124-125 | 0.154 | 70 |  | 0.084 |  |  |  | 4 |  |  | 3 | Согласно правил пожарной безопасности в лесах | сентябрь 2023г. | сентябрь 2023г.
3526 | Воронежэнерго | Бобровский | ВЛ-10-1 ПС Хреновое | 10 | VS010-0003783-001-3126 | 125-126 | 0.154 | 70 |  | 0.084 | [6 empty] | 4 | Согласно правил пожарной безопасности в лесах | сентябрь 2023г. | сентябрь 2023г.
3527 | Воронежэнерго | Бобровский | ВЛ-10-1 ПС Хреновое | 10 | VS010-0003783-001-3127 | 126-127 | 0.154 | 70 |  | 0.084 |  |  |  | 3 | 1 |  | 3 | Согласно правил пожарной безопасности в лесах | сентябрь 2023г. | сентябрь 2023г.
3528 | Воронежэнерго | Бобровский | ВЛ-10-1 ПС Хреновое | 10 | VS010-0003783-001-3128 | 127-128 | 0.154 | 70 |  | 0.084 |  |  |  |  | 4 |  | 5 | Согласно правил пожарной безопасности в лесах | сентябрь 2023г. | сентябрь 2023г.
3529 | Воронежэнерго | Бобровский | ВЛ-10-1 ПС Хреновое | 10 | VS010-0003783-001-3129 | 128-129 | 0.154 | 70 |  | 0.084 | [6 empty] | 4 | Согласно правил пожарной безопасности в лесах | сентябрь 2023г. | сентябрь 2023г.
3530 | Воронежэнерго | Бобровский | ВЛ-10-4 ПС Хреновое | 10 | VS010-0003785-001-3011 | 10-11 | 0.154 | 70 |  | 0.154 | [7 empty] | Согласно правил пожарной безопасности в лесах | сентябрь 2023г. | сентябрь 2023г.
3531 | Воронежэнерго | Бобровский | ВЛ-10-4 ПС Хреновое | 10 | VS010-0003785-001-3012 | 11-12 | 0.154 | 70 |  | 0.154 | [7 empty] | Согласно правил пожарной безопасности в лесах | сентябрь 2023г. | сентябрь 2023г.
3532 | Воронежэнерго | Бобровский | ВЛ-10-4 ПС Хреновое | 10 | VS010-0003785-001-3013 | 12-13 | 0.154 | 70 |  | 0.154 | [7 empty] | Согласно правил пожарной безопасности в лесах | сентябрь 2023г. | сентябрь 2023г.
3533 | Воронежэнерго | Бобровский | ВЛ-10-4 ПС Хреновое | 10 | VS010-0003785-001-3014 | 13-14 | 0.154 | 70 |  | 0.154 | [7 empty] | Согласно правил пожарной безопасности в лесах | сентябрь 2023г. | сентябрь 2023г.
3534 | Воронежэнерго | Бобровский | ВЛ-10-4 ПС Хреновое | 10 | VS010-0003785-001-3015 | 14-15 | 0.154 | 70 |  | 0.154 | [7 empty] | Согласно правил пожарной безопасности в лесах | сентябрь 2023г. | сентябрь 2023г.
3535 | Воронежэнерго | Бобровский | ВЛ-10-4 ПС Хреновое | 10 | VS010-0003785-001-3016 | 15-16 | 0.154 | 70 |  | 0.154 | [7 empty] | Согласно правил пожарной безопасности в лесах | сентябрь 2023г. | сентябрь 2023г.
3536 | Воронежэнерго | Бобровский | ВЛ-10-4 ПС Хреновое | 10 | VS010-0003785-001-3017 | 16-17 | 0.154 | 70 |  | 0.154 | [7 empty] | Согласно правил пожарной безопасности в лесах | сентябрь 2023г. | сентябрь 2023г.
3537 | Воронежэнерго | Бобровский | ВЛ-10-4 ПС Хреновое | 10 | VS010-0003785-001-3018 | 17-18 | 0.154 | 70 |  | 0.154 | [7 empty] | Согласно правил пожарной безопасности в лесах | сентябрь 2023г. | сентябрь 2023г.
3538 | Воронежэнерго | Бобровский | ВЛ-10-4 ПС Хреновое | 10 | VS010-0003785-001-3019 | 18-19 | 0.154 | 70 |  | 0.154 | [7 empty] | Согласно правил пожарной безопасности в лесах | сентябрь 2023г. | сентябрь 2023г.
3539 | Воронежэнерго | Бобровский | ВЛ-10-4 ПС Хреновое | 10 | VS010-0003785-001-3020 | 19-20 | 0.154 | 70 |  | 0.154 | [7 empty] | Согласно правил пожарной безопасности в лесах | сентябрь 2023г. | сентябрь 2023г.
3540 | Воронежэнерго | Бобровский | ВЛ-10-4 ПС Хреновое | 10 | VS010-0003785-001-3021 | 20-21 | 0.154 | 70 |  | 0.154 | [7 empty] | Согласно правил пожарной безопасности в лесах | сентябрь 2023г. | сентябрь 2023г.
3541 | Воронежэнерго | Бобровский | ВЛ-10-4 ПС Хреновое | 10 | VS010-0003785-001-3022 | 21-22 | 0.154 | 70 |  | 0.154 | [7 empty] | Согласно правил пожарной безопасности в лесах | сентябрь 2023г. | сентябрь 2023г.
3542 | Воронежэнерго | Бобровский | ВЛ-10-4 ПС Хреновое | 10 | VS010-0003785-001-3023 | 22-23 | 0.154 | 70 |  | 0.154 | [7 empty] | Согласно правил пожарной безопасности в лесах | сентябрь 2023г. | сентябрь 2023г.
3543 | Воронежэнерго | Бобровский | ВЛ-10-4 ПС Хреновое | 10 | VS010-0003785-001-3024 | 23-24 | 0.154 | 70 |  | 0.154 | [7 empty] | Согласно правил пожарной безопасности в лесах | сентябрь 2023г. | сентябрь 2023г.
3544 | Воронежэнерго | Бобровский | ВЛ-10-4 ПС Хреновое | 10 | VS010-0003785-001-3025 | 24-25 | 0.154 | 70 |  | 0.154 | [7 empty] | Согласно правил пожарной безопасности в лесах | сентябрь 2023г. | сентябрь 2023г.
3545 | Воронежэнерго | Бобровский | ВЛ-10-4 ПС Хреновое | 10 | VS010-0003785-001-3026 | 25-26 | 0.154 | 70 |  | 0.154 | [7 empty] | Согласно правил пожарной безопасности в лесах | сентябрь 2023г. | сентябрь 2023г.
3546 | Воронежэнерго | Бобровский | ВЛ-10-4 ПС Хреновое | 10 | VS010-0003785-001-3027 | 26-27 | 0.154 | 70 |  | 0.154 | [7 empty] | Согласно правил пожарной безопасности в лесах | сентябрь 2023г. | сентябрь 2023г.
3547 | Воронежэнерго | Бобровский | ВЛ-10-4 ПС Хреновое | 10 | VS010-0003785-001-3028 | 27-28 | 0.154 | 70 |  | 0.154 | [7 empty] | Согласно правил пожарной безопасности в лесах | сентябрь 2023г. | сентябрь 2023г.
3548 | Воронежэнерго | Бобровский | ВЛ-10-4 ПС Хреновое | 10 | VS010-0003785-001-3029 | 28-29 | 0.154 | 70 |  | 0.154 | [7 empty] | Согласно правил пожарной безопасности в лесах | сентябрь 2023г. | сентябрь 2023г.
3549 | Воронежэнерго | Бобровский | ВЛ-10-4 ПС Хреновое | 10 | VS010-0003785-001-3030 | 29-30 | 0.154 | 70 |  | 0.154 | [7 empty] | Согласно правил пожарной безопасности в лесах | сентябрь 2023г. | сентябрь 2023г.
3550 | Воронежэнерго | Бобровский | ВЛ-10-4 ПС Хреновое | 10 | VS010-0003785-001-3031 | 30-31 | 0.154 | 70 |  | 0.154 | [7 empty] | Согласно правил пожарной безопасности в лесах | сентябрь 2023г. | сентябрь 2023г.
3551 | Воронежэнерго | Бобровский | ВЛ-10-4 ПС Хреновое | 10 | VS010-0003785-001-3032 | 31-32 | 0.154 | 70 |  | 0.154 | [7 empty] | Согласно правил пожарной безопасности в лесах | сентябрь 2023г. | сентябрь 2023г.
3552 | Воронежэнерго | Бобровский | ВЛ-10-4 ПС Хреновое | 10 | VS010-0003785-001-3033 | 32-33 | 0.154 | 70 |  | 0.154 | [7 empty] | Согласно правил пожарной безопасности в лесах | сентябрь 2023г. | сентябрь 2023г.
3553 | Воронежэнерго | Бобровский | ВЛ-10-4 ПС Хреновое | 10 | VS010-0003785-001-3034 | 33-34 | 0.154 | 70 |  | 0.154 | [7 empty] | Согласно правил пожарной безопасности в лесах | сентябрь 2023г. | сентябрь 2023г.
3554 | Воронежэнерго | Бобровский | ВЛ-10-4 ПС Хреновое | 10 | VS010-0003785-001-3035 | 34-35 | 0.154 | 70 |  | 0.154 | [7 empty] | Согласно правил пожарной безопасности в лесах | сентябрь 2023г. | сентябрь 2023г.
3555 | Воронежэнерго | Бобровский | ВЛ-10-4 ПС Хреновое | 10 | VS010-0003785-001-3036 | 35-36 | 0.154 | 70 |  | 0.154 | [7 empty] | Согласно правил пожарной безопасности в лесах | сентябрь 2023г. | сентябрь 2023г.
3556 | Воронежэнерго | Бобровский | ВЛ-10-4 ПС Хреновое | 10 | VS010-0003785-001-3037 | 36-37 | 0.154 | 70 |  | 0.154 | [7 empty] | Согласно правил пожарной безопасности в лесах | сентябрь 2023г. | сентябрь 2023г.
3557 | Воронежэнерго | Бобровский | ВЛ-10-4 ПС Хреновое | 10 | VS010-0003785-001-3038 | 37-38 | 0.154 | 70 |  | 0.154 | [7 empty] | Согласно правил пожарной безопасности в лесах | сентябрь 2023г. | сентябрь 2023г.
3558 | Воронежэнерго | Бобровский | ВЛ-10-4 ПС Хреновое | 10 | VS010-0003785-001-3039 | 38-39 | 0.154 | 70 |  | 0.154 | [7 empty] | Согласно правил пожарной безопасности в лесах | сентябрь 2023г. | сентябрь 2023г.
3559 | Воронежэнерго | Бобровский | ВЛ-10-4 ПС Хреновое | 10 | VS010-0003785-001-3040 | 39-40 | 0.154 | 70 |  | 0.154 | [7 empty] | Согласно правил пожарной безопасности в лесах | сентябрь 2023г. | сентябрь 2023г.
3560 | Воронежэнерго | Бобровский | ВЛ-10-4 ПС Хреновое | 10 | VS010-0003785-001-3041 | 40-41 | 0.154 | 70 |  | 0.154 | [7 empty] | Согласно правил пожарной безопасности в лесах | сентябрь 2023г. | сентябрь 2023г.
3561 | Воронежэнерго | Бобровский | ВЛ-10-4 ПС Хреновое | 10 | VS010-0003785-001-3042 | 41-42 | 0.154 | 70 |  | 0.154 | [7 empty] | Согласно правил пожарной безопасности в лесах | сентябрь 2023г. | сентябрь 2023г.
3562 | Воронежэнерго | Бобровский | ВЛ-10-4 ПС Хреновое | 10 | VS010-0003785-001-3043 | 42-43 | 0.154 | 70 |  | 0.154 | [7 empty] | Согласно правил пожарной безопасности в лесах | сентябрь 2023г. | сентябрь 2023г.
3563 | Воронежэнерго | Бобровский | ВЛ-10-4 ПС Хреновое | 10 | VS010-0003785-001-3044 | 43-44 | 0.154 | 70 |  | 0.154 | [7 empty] | Согласно правил пожарной безопасности в лесах | сентябрь 2023г. | сентябрь 2023г.
3564 | Воронежэнерго | Бобровский | ВЛ-10-4 ПС Хреновое | 10 | VS010-0003785-001-3045 | 44-45 | 0.154 | 70 |  | 0.154 | [7 empty] | Согласно правил пожарной безопасности в лесах | сентябрь 2023г. | сентябрь 2023г.
3565 | Воронежэнерго | Бобровский | ВЛ-10-4 ПС Хреновое | 10 | VS010-0003785-001-3046 | 45-46 | 0.154 | 70 |  | 0.154 | [7 empty] | Согласно правил пожарной безопасности в лесах | сентябрь 2023г. | сентябрь 2023г.
3566 | Воронежэнерго | Бобровский | ВЛ-10-4 ПС Хреновое | 10 | VS010-0003785-001-3047 | 46-47 | 0.154 | 70 |  | 0.154 | [7 empty] | Согласно правил пожарной безопасности в лесах | сентябрь 2023г. | сентябрь 2023г.
3567 | Воронежэнерго | Бобровский | ВЛ-10-4 ПС Хреновое | 10 | VS010-0003785-001-3048 | 47-48 | 0.154 | 70 |  | 0.154 | [7 empty] | Согласно правил пожарной безопасности в лесах | сентябрь 2023г. | сентябрь 2023г.
3568 | Воронежэнерго | Бобровский | ВЛ-10-4 ПС Хреновое | 10 | VS010-0003785-001-3049 | 48-49 | 0.154 | 70 |  | 0.154 | [7 empty] | Согласно правил пожарной безопасности в лесах | сентябрь 2023г. | сентябрь 2023г.
3569 | Воронежэнерго | Бобровский | ВЛ-10-4 ПС Хреновое | 10 | VS010-0003785-001-3050 | 49-50 | 0.154 | 70 |  | 0.154 | [7 empty] | Согласно правил пожарной безопасности в лесах | сентябрь 2023г. | сентябрь 2023г.
3570 | Воронежэнерго | Бобровский | ВЛ-10-4 ПС Хреновое | 10 | VS010-0003785-001-3051 | 50-51 | 0.154 | 70 |  | 0.154 | [7 empty] | Согласно правил пожарной безопасности в лесах | сентябрь 2023г. | сентябрь 2023г.
3571 | Воронежэнерго | Бобровский | ВЛ-10-4 ПС Хреновое | 10 | VS010-0003785-001-3052 | 51-52 | 0.154 | 70 |  | 0.154 | [7 empty] | Согласно правил пожарной безопасности в лесах | сентябрь 2023г. | сентябрь 2023г.
3572 | Воронежэнерго | Бобровский | ВЛ-10-4 ПС Хреновое | 10 | VS010-0003785-001-3064 | 63-64 | 0.154 | 70 |  | 0.154 | [7 empty] | Согласно правил пожарной безопасности в лесах | сентябрь 2023г. | сентябрь 2023г.
3573 | Воронежэнерго | Бобровский | ВЛ-10-4 ПС Хреновое | 10 | VS010-0003785-001-3065 | 64-65 | 0.154 | 70 |  | 0.154 | [7 empty] | Согласно правил пожарной безопасности в лесах | сентябрь 2023г. | сентябрь 2023г.
3574 | Воронежэнерго | Бобровский | ВЛ-10-4 ПС Хреновое | 10 | VS010-0003785-001-3066 | 65-66 | 0.154 | 70 |  | 0.154 | [7 empty] | Согласно правил пожарной безопасности в лесах | сентябрь 2023г. | сентябрь 2023г.
3575 | Воронежэнерго | Бобровский | ВЛ-10-4 ПС Хреновое | 10 | VS010-0003785-001-3067 | 66-67 | 0.154 | 70 |  | 0.154 | [7 empty] | Согласно правил пожарной безопасности в лесах | сентябрь 2023г. | сентябрь 2023г.
3576 | Воронежэнерго | Бобровский | ВЛ-10-4 ПС Хреновое | 10 | VS010-0003785-001-3068 | 67-68 | 0.154 | 70 |  | 0.154 | [7 empty] | Согласно правил пожарной безопасности в лесах | сентябрь 2023г. | сентябрь 2023г.
3577 | Воронежэнерго | Бобровский | ВЛ-10-4 ПС Хреновое | 10 | VS010-0003785-001-3098 | 97-98 | 0.154 | 70 |  | 0.154 | [7 empty] | Согласно правил пожарной безопасности в лесах | сентябрь 2023г. | сентябрь 2023г.
3578 | Воронежэнерго | Бобровский | ВЛ-10-4 ПС Хреновое | 10 | VS010-0003785-001-3099 | 98-99 | 0.154 | 70 |  | 0.154 | [7 empty] | Согласно правил пожарной безопасности в лесах | сентябрь 2023г. | сентябрь 2023г.
3579 | Воронежэнерго | Бобровский | ВЛ-10-4 ПС Хреновое | 10 | VS010-0003785-001-3100 | 99-100 | 0.154 | 70 |  | 0.154 | [7 empty] | Согласно правил пожарной безопасности в лесах | сентябрь 2023г. | сентябрь 2023г.
3580 | Воронежэнерго | Бобровский | ВЛ-10-4 ПС Хреновое | 10 | VS010-0003785-001-3101 | 100-101 | 0.154 | 70 |  | 0.154 | [7 empty] | Согласно правил пожарной безопасности в лесах | сентябрь 2023г. | сентябрь 2023г.
3581 | Воронежэнерго | Бобровский | ВЛ-10-4 ПС Хреновое | 10 | VS010-0003785-001-3102 | 101-102 | 0.154 | 70 |  | 0.154 | [7 empty] | Согласно правил пожарной безопасности в лесах | сентябрь 2023г. | сентябрь 2023г.
3582 | Воронежэнерго | Бобровский | ВЛ-10-4 ПС Хреновое | 10 | VS010-0003785-001-3103 | 102-103 | 0.154 | 70 |  | 0.154 | [7 empty] | Согласно правил пожарной безопасности в лесах | сентябрь 2023г. | сентябрь 2023г.
3583 | Воронежэнерго | Бобровский | ВЛ-10-4 ПС Хреновое | 10 | VS010-0003785-001-3104 | 103-104 | 0.154 | 70 |  | 0.154 | [7 empty] | Согласно правил пожарной безопасности в лесах | сентябрь 2023г. | сентябрь 2023г.
3584 | Воронежэнерго | Бобровский | ВЛ-10-4 ПС Хреновое | 10 | VS010-0003785-001-3105 | 104-105 | 0.154 | 70 |  | 0.154 | [7 empty] | Согласно правил пожарной безопасности в лесах | сентябрь 2023г. | сентябрь 2023г.
3585 | Воронежэнерго | Бобровский | ВЛ-10-4 ПС Хреновое | 10 | VS010-0003785-001-3108 | 107-108 | 0.154 | 70 |  | 0.154 | [7 empty] | Согласно правил пожарной безопасности в лесах | сентябрь 2023г. | сентябрь 2023г.
3586 | Воронежэнерго | Бобровский | ВЛ-10-4 ПС Хреновое | 10 | VS010-0003785-001-3109 | 108-109 | 0.154 | 70 |  | 0.154 | [7 empty] | Согласно правил пожарной безопасности в лесах | сентябрь 2023г. | сентябрь 2023г.
3587 | Воронежэнерго | Бобровский | ВЛ-10-4 ПС Хреновое | 10 | VS010-0003785-001-3110 | 109-110 | 0.154 | 70 |  | 0.154 | [7 empty] | Согласно правил пожарной безопасности в лесах | сентябрь 2023г. | сентябрь 2023г.
3588 | Воронежэнерго | Бобровский | ВЛ-10-4 ПС Хреновое | 10 | VS010-0003785-001-3111 | 110-111 | 0.154 | 70 |  | 0.154 | [7 empty] | Согласно правил пожарной безопасности в лесах | сентябрь 2023г. | сентябрь 2023г.
3589 | Воронежэнерго | Бобровский | ВЛ-10-4 ПС Хреновое | 10 | VS010-0003785-001-3112 | 111-112 | 0.154 | 70 |  | 0.154 | [7 empty] | Согласно правил пожарной безопасности в лесах | сентябрь 2023г. | сентябрь 2023г.
3590 | Воронежэнерго | Бобровский | ВЛ-10-4 ПС Хреновое | 10 | VS010-0003785-001-3113 | 112-113 | 0.154 | 70 |  | 0.154 | [7 empty] | Согласно правил пожарной безопасности в лесах | сентябрь 2023г. | сентябрь 2023г.
3591 | Воронежэнерго | Бобровский | ВЛ-10-4 ПС Хреновое | 10 | VS010-0003785-001-3114 | 113-114 | 0.154 | 70 |  | 0.154 | [7 empty] | Согласно правил пожарной безопасности в лесах | сентябрь 2023г. | сентябрь 2023г.
3592 | Воронежэнерго | Бобровский | ВЛ-10-4 ПС Хреновое | 10 | VS010-0003785-001-3115 | 114-115 | 0.154 | 70 |  | 0.154 | [7 empty] | Согласно правил пожарной безопасности в лесах | сентябрь 2023г. | сентябрь 2023г.
3593 | Воронежэнерго | Бобровский | ВЛ-10-4 ПС Хреновое | 10 | VS010-0003785-001-3116 | 115-116 | 0.154 | 70 |  | 0.154 | [7 empty] | Согласно правил пожарной безопасности в лесах | сентябрь 2023г. | сентябрь 2023г.
3594 | Воронежэнерго | Бобровский | ВЛ-10-4 ПС Хреновое | 10 | VS010-0003785-001-3117 | 116-117 | 0.154 | 70 |  | 0.154 | [7 empty] | Согласно правил пожарной безопасности в лесах | сентябрь 2023г. | сентябрь 2023г.
3595 | Воронежэнерго | Бобровский | ВЛ-10-4 ПС Хреновое | 10 | VS010-0003785-001-3118 | 117-118 | 0.154 | 70 |  | 0.154 | [7 empty] | Согласно правил пожарной безопасности в лесах | сентябрь 2023г. | сентябрь 2023г.
3596 | Воронежэнерго | Бобровский | ВЛ-10-4 ПС Хреновое | 10 | VS010-0003785-001-3119 | 118-119 | 0.154 | 70 |  | 0.154 | [7 empty] | Согласно правил пожарной безопасности в лесах | сентябрь 2023г. | сентябрь 2023г.
3597 | Воронежэнерго | Бобровский | ВЛ-10-4 ПС Хреновое | 10 | VS010-0003785-001-3120 | 119-120 | 0.154 | 70 |  | 0.154 | [7 empty] | Согласно правил пожарной безопасности в лесах | сентябрь 2023г. | сентябрь 2023г.
3598 | Воронежэнерго | Бобровский | ВЛ-10-4 ПС Хреновое | 10 | VS010-0003785-001-3121 | 120-121 | 0.154 | 70 |  | 0.154 | [7 empty] | Согласно правил пожарной безопасности в лесах | сентябрь 2023г. | сентябрь 2023г.
3599 | Воронежэнерго | Бобровский | ВЛ-10-4 ПС Хреновое | 10 | VS010-0003785-001-3122 | 121-122 | 0.154 | 70 |  | 0.154 | [7 empty] | Согласно правил пожарной безопасности в лесах | сентябрь 2023г. | сентябрь 2023г.
3600 | Воронежэнерго | Бобровский | ВЛ-10-4 ПС Хреновое | 10 | VS010-0003785-001-3123 | 122-123 | 0.154 | 70 |  | 0.154 | [7 empty] | Согласно правил пожарной безопасности в лесах | сентябрь 2023г. | сентябрь 2023г.
3601 | Воронежэнерго | Бобровский | ВЛ-10-4 ПС Хреновое | 10 | VS010-0003785-001-3124 | 123-124 | 0.154 | 70 |  | 0.154 | [7 empty] | Согласно правил пожарной безопасности в лесах | сентябрь 2023г. | сентябрь 2023г.
3602 | Воронежэнерго | Бобровский | ВЛ-10-4 ПС Хреновое | 10 | VS010-0003785-001-3125 | 124-125 | 0.154 | 70 |  | 0.154 | [7 empty] | Согласно правил пожарной безопасности в лесах | сентябрь 2023г. | сентябрь 2023г.
3603 | Воронежэнерго | Бобровский | ВЛ-10-27 ПС Бобров | 10 | VS010-0002738-001-3046 | 45-46 | 0.154 | 70 |  | 0.154 | [6 empty] | 3 | Согласно правил пожарной безопасности в лесах | апрель 2023г. | апрель 2023г.
3604 | Воронежэнерго | Бобровский | ВЛ-10-27 ПС Бобров | 10 | VS010-0002738-001-3047 | 46-47 | 0.154 | 70 |  | 0.154 | [6 empty] | 2 | Согласно правил пожарной безопасности в лесах | апрель 2023г. | апрель 2023г.
3605 | Воронежэнерго | Бобровский | ВЛ-10-27 ПС Бобров | 10 | VS010-0002738-001-3048 | 47-48 | 0.154 | 70 |  | 0.154 | [6 empty] | 5 | Согласно правил пожарной безопасности в лесах | апрель 2023г. | апрель 2023г.
3606 | Воронежэнерго | Бобровский | ВЛ-10-27 ПС Бобров | 10 | VS010-0002738-001-3049 | 48-49 | 0.154 | 70 |  | 0.154 | [6 empty] | 2 | Согласно правил пожарной безопасности в лесах | апрель 2023г. | апрель 2023г.
3607 | Воронежэнерго | Бобровский | ВЛ-10-27 ПС Бобров | 10 | VS010-0002738-001-3050 | 49-50 | 0.154 | 70 |  | 0.154 | [6 empty] | 4 | Согласно правил пожарной безопасности в лесах | апрель 2023г. | апрель 2023г.
3608 | Воронежэнерго | Бобровский | ВЛ-10-27 ПС Бобров | 10 | VS010-0002738-001-3051 | 50-51 | 0.154 | 70 |  | 0.154 | [6 empty] | 1 | Согласно правил пожарной безопасности в лесах | апрель 2023г. | апрель 2023г.
3609 | Воронежэнерго | Бобровский | ВЛ-10-27 ПС Бобров | 10 | VS010-0002738-001-3052 | 51-52 | 0.154 | 70 |  | 0.154 | [6 empty] | 5 | Согласно правил пожарной безопасности в лесах | апрель 2023г. | апрель 2023г.
3610 | Воронежэнерго | Бобровский | ВЛ-10-27 ПС Бобров | 10 | VS010-0002738-001-3053 | 52-53 | 0.154 | 70 |  | 0.154 | [6 empty] | 6 | Согласно правил пожарной безопасности в лесах | апрель 2023г. | апрель 2023г.
3611 | Воронежэнерго | Бобровский | ВЛ-10-27 ПС Бобров | 10 | VS010-0002738-001-3054 | 53-54 | 0.154 | 70 |  | 0.154 | [6 empty] | 4 | Согласно правил пожарной безопасности в лесах | апрель 2023г. | апрель 2023г.
3612 | Воронежэнерго | Бобровский | ВЛ-10-27 ПС Бобров | 10 | VS010-0002738-001-3055 | 54-55 | 0.154 | 70 |  | 0.154 | [6 empty] | 3 | Согласно правил пожарной безопасности в лесах | апрель 2023г. | апрель 2023г.
3613 | Воронежэнерго | Бобровский | ВЛ-10-27 ПС Бобров | 10 | VS010-0002738-001-3056 | 55-56 | 0.154 | 70 |  | 0.154 | [6 empty] | 1 | Согласно правил пожарной безопасности в лесах | апрель 2023г. | апрель 2023г.
3614 | Воронежэнерго | Бобровский | ВЛ-10-27 ПС Бобров | 10 | VS010-0002738-001-3057 | 56-57 | 0.154 | 70 |  | 0.154 | [6 empty] | 1 | Согласно правил пожарной безопасности в лесах | апрель 2023г. | апрель 2023г.
3615 | Воронежэнерго | Бобровский | ВЛ-10-27 ПС Бобров | 10 | VS010-0002738-001-3058 | 57-58 | 0.154 | 70 |  | 0.154 | [6 empty] | 5 | Согласно правил пожарной безопасности в лесах | апрель 2023г. | апрель 2023г.
3616 | Воронежэнерго | Бобровский | ВЛ-10-27 ПС Бобров | 10 | VS010-0002738-001-3059 | 58-59 | 0.154 | 70 |  | 0.154 | [6 empty] | 1 | Согласно правил пожарной безопасности в лесах | апрель 2023г. | апрель 2023г.
3617 | Воронежэнерго | Бобровский | ВЛ-10-27 ПС Бобров | 10 | VS010-0002738-001-3060 | 59-60 | 0.154 | 70 |  | 0.154 | [6 empty] | 3 | Согласно правил пожарной безопасности в лесах | апрель 2023г. | апрель 2023г.
3618 | Воронежэнерго | Бобровский | ВЛ-10-27 ПС Бобров | 10 | VS010-0002738-001-3061 | 60-61 | 0.154 | 70 |  | 0.154 | [6 empty] | 4 | Согласно правил пожарной безопасности в лесах | апрель 2023г. | апрель 2023г.
3619 | Воронежэнерго | Бобровский | ВЛ-10-27 ПС Бобров | 10 | VS010-0002738-001-3062 | 61-62 | 0.154 | 70 |  | 0.154 | [6 empty] | 2 | Согласно правил пожарной безопасности в лесах | апрель 2023г. | апрель 2023г.
3620 | Воронежэнерго | Бобровский | ВЛ-10-27 ПС Бобров | 10 | VS010-0002738-001-3063 | 62-63 | 0.154 | 70 |  | 0.154 | [6 empty] | 4 | Согласно правил пожарной безопасности в лесах | апрель 2023г. | апрель 2023г.
3621 | Воронежэнерго | Бобровский | ВЛ-10-27 ПС Бобров | 10 | VS010-0002738-001-3064 | 63-64 | 0.154 | 70 |  | 0.154 | [6 empty] | 5 | Согласно правил пожарной безопасности в лесах | апрель 2023г. | апрель 2023г.
3622 | Воронежэнерго | Бобровский | ВЛ-10-27 ПС Бобров | 10 | VS010-0002738-001-3065 | 64-65 | 0.154 | 70 |  | 0.154 | [6 empty] | 3 | Согласно правил пожарной безопасности в лесах | апрель 2023г. | апрель 2023г.
3623 | Воронежэнерго | Бобровский | ВЛ-10-27 ПС Бобров | 10 | VS010-0002738-001-3066 | 65-66 | 0.154 | 70 |  | 0.154 | [6 empty] | 4 | Согласно правил пожарной безопасности в лесах | апрель 2023г. | апрель 2023г.
3624 | Воронежэнерго | Бобровский | ВЛ-10-27 ПС Бобров | 10 | VS010-0002738-001-3067 | 66-67 | 0.154 | 70 |  | 0.154 | [6 empty] | 5 | Согласно правил пожарной безопасности в лесах | апрель 2023г. | апрель 2023г.
3625 | Воронежэнерго | Бобровский | ВЛ-10-27 ПС Бобров | 10 | VS010-0002738-001-3068 | 67-68 | 0.154 | 70 |  | 0.154 | [6 empty] | 4 | Согласно правил пожарной безопасности в лесах | апрель 2023г. | апрель 2023г.
3626 | Воронежэнерго | Бобровский | ВЛ-10-27 ПС Бобров | 10 | VS010-0002738-001-3069 | 68-69 | 0.154 | 70 |  | 0.154 | [6 empty] | 8 | Согласно правил пожарной безопасности в лесах | апрель 2023г. | апрель 2023г.
3627 | Воронежэнерго | Бобровский | ВЛ-10-27 ПС Бобров | 10 | VS010-0002738-001-3070 | 69-70 | 0.154 | 70 |  | 0.154 | [6 empty] | 2 | Согласно правил пожарной безопасности в лесах | апрель 2023г. | апрель 2023г.
3628 | Воронежэнерго | Бобровский | ВЛ-10-27 ПС Бобров | 10 | VS010-0002738-001-3071 | 70-71 | 0.154 | 70 |  | 0.154 | [6 empty] | 7 | Согласно правил пожарной безопасности в лесах | апрель 2023г. | апрель 2023г.
3629 | Воронежэнерго | Бобровский | ВЛ-10-27 ПС Бобров | 10 | VS010-0002738-001-3072 | 71-72 | 0.154 | 70 |  | 0.154 | [6 empty] | 3 | Согласно правил пожарной безопасности в лесах | апрель 2023г. | апрель 2023г.
3630 | Воронежэнерго | Бобровский | ВЛ-10-27 ПС Бобров | 10 | VS010-0002738-001-3073 | 72-73 | 0.154 | 70 |  | 0.154 | [6 empty] | 7 | Согласно правил пожарной безопасности в лесах | апрель 2023г. | апрель 2023г.
3631 | Воронежэнерго | Бобровский | ВЛ-10-27 ПС Бобров | 10 | VS010-0002738-001-3074 | 73-74 | 0.154 | 70 |  | 0.154 | [6 empty] | 3 | Согласно правил пожарной безопасности в лесах | апрель 2023г. | апрель 2023г.
3632 | Воронежэнерго | Бобровский | ВЛ-10-27 ПС Бобров | 10 | VS010-0002738-001-3075 | 74-75 | 0.154 | 70 |  | 0.154 | [6 empty] | 2 | Согласно правил пожарной безопасности в лесах | апрель 2023г. | апрель 2023г.
3633 | Воронежэнерго | Бобровский | ВЛ-10-27 ПС Бобров | 10 | VS010-0002738-001-3076 | 75-76 | 0.154 | 70 |  | 0.154 | [6 empty] | 1 | Согласно правил пожарной безопасности в лесах | апрель 2023г. | апрель 2023г.
3634 | Воронежэнерго | Бобровский | ВЛ-10-27 ПС Бобров | 10 | VS010-0002738-001-3077 | 76-77 | 0.154 | 70 |  | 0.154 | [6 empty] | 5 | Согласно правил пожарной безопасности в лесах | апрель 2023г. | апрель 2023г.
3635 | Воронежэнерго | Бобровский | ВЛ-10-27 ПС Бобров | 10 | VS010-0002738-001-3078 | 77-78 | 0.154 | 70 |  | 0.154 | [6 empty] | 1 | Согласно правил пожарной безопасности в лесах | апрель 2023г. | апрель 2023г.
3636 | Воронежэнерго | Бобровский | ВЛ-10-27 ПС Бобров | 10 | VS010-0002738-001-3079 | 78-79 | 0.154 | 70 |  | 0.154 | [6 empty] | 2 | Согласно правил пожарной безопасности в лесах | апрель 2023г. | апрель 2023г.
3637 | Воронежэнерго | Бобровский | ВЛ-10-27 ПС Бобров | 10 | VS010-0002738-001-3080 | 79-80 | 0.154 | 70 |  | 0.154 | [6 empty] | 5 | Согласно правил пожарной безопасности в лесах | апрель 2023г. | апрель 2023г.
3638 | Воронежэнерго | Бобровский | ВЛ-10-27 ПС Бобров | 10 | VS010-0002738-001-3081 | 80-81 | 0.154 | 70 |  | 0.154 | [6 empty] | 6 | Согласно правил пожарной безопасности в лесах | апрель 2023г. | апрель 2023г.
3639 | Воронежэнерго | Бобровский | ВЛ-10-27 ПС Бобров | 10 | VS010-0002738-001-3082 | 81-82 | 0.154 | 70 |  | 0.154 | [6 empty] | 7 | Согласно правил пожарной безопасности в лесах | апрель 2023г. | апрель 2023г.
3640 | Воронежэнерго | Бобровский | ВЛ-10-27 ПС Бобров | 10 | VS010-0002738-001-3083 | 82-83 | 0.154 | 70 |  | 0.154 | [6 empty] | 2 | Согласно правил пожарной безопасности в лесах | апрель 2023г. | апрель 2023г.
3641 | Воронежэнерго | Бобровский | ВЛ-10-27 ПС Бобров | 10 | VS010-0002738-003-3084 | 83-84 | 0.154 | 70 |  | 0.154 | [6 empty] | 9 | Согласно правил пожарной безопасности в лесах | апрель 2023г. | апрель 2023г.
3642 | Воронежэнерго | Бобровский | ВЛ-10-27 ПС Бобров | 10 | VS010-0002738-003-3085 | 84-85 | 0.154 | 70 |  | 0.154 | [6 empty] | 4 | Согласно правил пожарной безопасности в лесах | апрель 2023г. | апрель 2023г.
3643 | Воронежэнерго | Бобровский | ВЛ-10-27 ПС Бобров | 10 | VS010-0002738-003-3086 | 85-86 | 0.154 | 70 |  | 0.154 | [6 empty] | 2 | Согласно правил пожарной безопасности в лесах | апрель 2023г. | апрель 2023г.
3644 | Воронежэнерго | Бобровский | ВЛ-10-27 ПС Бобров | 10 | VS010-0002738-002-3098 | 97-98 | 0.154 | 70 |  | 0.154 | [7 empty] | Согласно правил пожарной безопасности в лесах | апрель 2023г. | апрель 2023г.
3645 | Воронежэнерго | Бобровский | ВЛ-10-27 ПС Бобров | 10 | VS010-0002738-002-3099 | 98-99 | 0.154 | 70 |  | 0.154 | [7 empty] | Согласно правил пожарной безопасности в лесах | апрель 2023г. | апрель 2023г.
3646 | Воронежэнерго | Бобровский | ВЛ-10-27 ПС Бобров | 10 | VS010-0002738-002-3100 | 99-100 | 0.154 | 70 |  | 0.154 | [7 empty] | Согласно правил пожарной безопасности в лесах | апрель 2023г. | апрель 2023г.
3647 | Воронежэнерго | Бобровский | ВЛ-10-27 ПС Бобров | 10 | VS010-0002738-002-3101 | 100-101 | 0.154 | 70 |  | 0.154 | [7 empty] | Согласно правил пожарной безопасности в лесах | апрель 2023г. | апрель 2023г.
3648 | Воронежэнерго | Бобровский | ВЛ-10-27 ПС Бобров | 10 | VS010-0002738-002-3102 | 101-102 | 0.154 | 70 |  | 0.154 | [7 empty] | Согласно правил пожарной безопасности в лесах | апрель 2023г. | апрель 2023г.
3649 | Воронежэнерго | Бобровский | ВЛ-10-27 ПС Бобров | 10 | VS010-0002738-002-3103 | 102-103 | 0.154 | 70 |  | 0.154 | [7 empty] | Согласно правил пожарной безопасности в лесах | апрель 2023г. | апрель 2023г.
3650 | Воронежэнерго | Бобровский | ВЛ-10-27 ПС Бобров | 10 | VS010-0002738-002-3104 | 103-104 | 0.154 | 70 |  | 0.154 | [7 empty] | Согласно правил пожарной безопасности в лесах | апрель 2023г. | апрель 2023г.
3651 | Воронежэнерго | Бобровский | ВЛ-10-27 ПС Бобров | 10 | VS010-0002738-002-3105 | 104-105 | 0.154 | 70 |  | 0.154 | [7 empty] | Согласно правил пожарной безопасности в лесах | апрель 2023г. | апрель 2023г.
3652 | Воронежэнерго | Бобровский | ВЛ-10-27 ПС Бобров | 10 | VS010-0002738-002-3106 | 105-106 | 0.154 | 70 |  | 0.154 | [6 empty] | 1 | Согласно правил пожарной безопасности в лесах | апрель 2023г. | апрель 2023г.
3653 | Воронежэнерго | Бобровский | ВЛ-10-27 ПС Бобров | 10 | VS010-0002738-002-3107 | 106-107 | 0.154 | 70 |  | 0.154 | [7 empty] | Согласно правил пожарной безопасности в лесах | апрель 2023г. | апрель 2023г.
3654 | Воронежэнерго | Бобровский | ВЛ-10-27 ПС Бобров | 10 | VS010-0002738-002-3108 | 107-108 | 0.154 | 70 |  | 0.154 | [6 empty] | 4 | Согласно правил пожарной безопасности в лесах | апрель 2023г. | апрель 2023г.
3655 | Воронежэнерго | Бобровский | ВЛ-10-27 ПС Бобров | 10 | VS010-0002738-002-3109 | 108-109 | 0.154 | 70 |  | 0.154 | [7 empty] | Согласно правил пожарной безопасности в лесах | апрель 2023г. | апрель 2023г.
3656 | Воронежэнерго | Бобровский | ВЛ-10-27 ПС Бобров | 10 | VS010-0002738-002-3110 | 109-110 | 0.154 | 70 |  | 0.154 | [7 empty] | Согласно правил пожарной безопасности в лесах | апрель 2023г. | апрель 2023г.
3657 | Воронежэнерго | Бобровский | ВЛ-10-27 ПС Бобров | 10 | VS010-0002738-002-3111 | 110-111 | 0.154 | 70 |  | 0.154 | [7 empty] | Согласно правил пожарной безопасности в лесах | апрель 2023г. | апрель 2023г.
3658 | Воронежэнерго | Бобровский | ВЛ-10-27 ПС Бобров | 10 | VS010-0002738-002-3112 | 111-112 | 0.154 | 70 |  | 0.154 | [7 empty] | Согласно правил пожарной безопасности в лесах | апрель 2023г. | апрель 2023г.
3659 | Воронежэнерго | Бобровский | ВЛ-10-27 ПС Бобров | 10 | VS010-0002738-002-3113 | 112-113 | 0.154 | 70 |  | 0.154 | [6 empty] | 6 | Согласно правил пожарной безопасности в лесах | апрель 2023г. | апрель 2023г.
3660 | Воронежэнерго | Бобровский | ВЛ-10-27 ПС Бобров | 10 | VS010-0002738-002-3114 | 113-114 | 0.154 | 70 |  | 0.154 | [6 empty] | 8 | Согласно правил пожарной безопасности в лесах | апрель 2023г. | апрель 2023г.
3661 | Воронежэнерго | Бобровский | ВЛ-10-27 ПС Бобров | 10 | VS010-0002738-002-3115 | 114-115 | 0.154 | 70 |  | 0.154 | [6 empty] | 10 | Согласно правил пожарной безопасности в лесах | апрель 2023г. | апрель 2023г.
3662 | Воронежэнерго | Бобровский | ВЛ-10-10 ПС Хреновое | 10 | VS010-0003789-001-3050 | 49-50 | 0.154 | 70 |  | 0.084 |  |  |  |  | 2 |  | 5 | Согласно правил пожарной безопасности в лесах | май 2023г. | май 2023г.
3663 | Воронежэнерго | Бобровский | ВЛ-10-10 ПС Хреновое | 10 | VS010-0003789-001-3051 | 50-51 | 0.154 | 70 |  | 0.084 | [6 empty] | 1 | Согласно правил пожарной безопасности в лесах | май 2023г. | май 2023г.
3664 | Воронежэнерго | Бобровский | ВЛ-10-10 ПС Хреновое | 10 | VS010-0003789-001-3052 | 51-52 | 0.154 | 70 |  | 0.084 |  |  |  | 3 |  |  | 3 | Согласно правил пожарной безопасности в лесах | май 2023г. | май 2023г.
3665 | Воронежэнерго | Бобровский | ВЛ-10-10 ПС Хреновое | 10 | VS010-0003789-001-3053 | 52-53 | 0.154 | 70 |  | 0.084 |  |  | 8 |  |  |  | 4 | Согласно правил пожарной безопасности в лесах | май 2023г. | май 2023г.
3666 | Воронежэнерго | Бобровский | ВЛ-10-10 ПС Хреновое | 10 | VS010-0003789-001-3054 | 53-54 | 0.154 | 70 |  | 0.084 |  |  |  | 5 | 1 |  | 2 | Согласно правил пожарной безопасности в лесах | май 2023г. | май 2023г.
3667 | Воронежэнерго | Бобровский | ВЛ-10-10 ПС Хреновое | 10 | VS010-0003789-001-3055 | 54-55 | 0.154 | 70 |  | 0.084 |  |  | 4 |  |  |  | 4 | Согласно правил пожарной безопасности в лесах | май 2023г. | май 2023г.
3668 | Воронежэнерго | Бобровский | ВЛ-10-10 ПС Хреновое | 10 | VS010-0003789-001-3056 | 55-56 | 0.154 | 70 |  | 0.084 |  |  | 2 |  |  |  | 5 | Согласно правил пожарной безопасности в лесах | май 2023г. | май 2023г.
3669 | Воронежэнерго | Бобровский | ВЛ-10-10 ПС Хреновое | 10 | VS010-0003789-001-3057 | 56-57 | 0.154 | 70 |  | 0.084 | [6 empty] | 3 | Согласно правил пожарной безопасности в лесах | май 2023г. | май 2023г.
3670 | Воронежэнерго | Бобровский | ВЛ-10-10 ПС Хреновое | 10 | VS010-0003789-001-3058 | 56-58 | 0.154 | 70 |  | 0.084 |  |  | 3 |  |  |  | 4 | Согласно правил пожарной безопасности в лесах | май 2023г. | май 2023г.
3671 | Воронежэнерго | Бобровский | ВЛ-10-10 ПС Хреновое | 10 | VS010-0003789-001-3059 | 58-59 | 0.154 | 70 |  | 0.084 | [6 empty] | 5 | Согласно правил пожарной безопасности в лесах | май 2023г. | май 2023г.
3672 | Воронежэнерго | Бобровский | ВЛ-10-10 ПС Хреновое | 10 | VS010-0003789-001-3060 | 59-60 | 0.154 | 70 |  | 0.084 |  |  | 7 |  |  |  | 4 | Согласно правил пожарной безопасности в лесах | май 2023г. | май 2023г.
3673 | Воронежэнерго | Бобровский | ВЛ-10-10 ПС Хреновое | 10 | VS010-0003789-001-3070 | 69-70 | 0.154 | 70 |  | 0.084 |  |  |  | 1 | 5 |  | 8 | Согласно правил пожарной безопасности в лесах | май 2023г. | май 2023г.
3674 | Воронежэнерго | Бобровский | ВЛ-10-10 ПС Хреновое | 10 | VS010-0003789-001-3071 | 70-71 | 0.154 | 70 |  | 0.084 |  |  | 7 |  |  |  | 2 | Согласно правил пожарной безопасности в лесах | май 2023г. | май 2023г.
3675 | Воронежэнерго | Бобровский | ВЛ-10-10 ПС Хреновое | 10 | VS010-0003789-001-3072 | 71-72 | 0.154 | 70 |  | 0.084 |  |  |  | 3 |  |  | 7 | Согласно правил пожарной безопасности в лесах | май 2023г. | май 2023г.
3676 | Воронежэнерго | Бобровский | ВЛ-10-10 ПС Хреновое | 10 | VS010-0003789-001-3073 | 72-73 | 0.154 | 70 |  | 0.084 |  |  |  |  | 6 |  | 3 | Согласно правил пожарной безопасности в лесах | май 2023г. | май 2023г.
3677 | Воронежэнерго | Бобровский | ВЛ-10-10 ПС Хреновое | 10 | VS010-0003789-001-3074 | 73-74 | 0.154 | 70 |  | 0.084 |  |  | 4 |  |  |  | 7 | Согласно правил пожарной безопасности в лесах | май 2023г. | май 2023г.
3678 | Воронежэнерго | Бобровский | ВЛ-10-10 ПС Хреновое | 10 | VS010-0003789-001-3075 | 74-75 | 0.154 | 70 |  | 0.084 |  |  | 5 |  |  |  | 3 | Согласно правил пожарной безопасности в лесах | май 2023г. | май 2023г.
3679 | Воронежэнерго | Бобровский | ВЛ-10-9 ПС Хреновое | 10 | VS010-0003788-001-3105 | 104-105 | 0.154 | 70 |  | 0.154 | [6 empty] | 4 | Согласно правил пожарной безопасности в лесах | май 2023г. | май 2023г.
3680 | Воронежэнерго | Бобровский | ВЛ-10-9 ПС Хреновое | 10 | VS010-0003788-001-3106 | 105-106 | 0.154 | 70 |  | 0.154 |  |  | 3 |  |  |  | 7 | Согласно правил пожарной безопасности в лесах | май 2023г. | май 2023г.
3681 | Воронежэнерго | Бобровский | ВЛ-10-9 ПС Хреновое | 10 | VS010-0003788-001-3107 | 106-107 | 0.154 | 70 |  | 0.154 |  |  |  | 2 |  |  | 3 | Согласно правил пожарной безопасности в лесах | май 2023г. | май 2023г.
3682 | Воронежэнерго | Бобровский | ВЛ-10-9 ПС Хреновое | 10 | VS010-0003788-001-3108 | 107-108 | 0.154 | 70 |  | 0.154 |  |  | 4 |  |  |  | 3 | Согласно правил пожарной безопасности в лесах | май 2023г. | май 2023г.
3683 | Воронежэнерго | Бобровский | ВЛ-10-9 ПС Хреновое | 10 | VS010-0003788-001-3109 | 108-109 | 0.154 | 70 |  | 0.154 | [6 empty] | 6 | Согласно правил пожарной безопасности в лесах | май 2023г. | май 2023г.
3684 | Воронежэнерго | Бобровский | ВЛ-10-9 ПС Хреновое | 10 | VS010-0003788-001-3110 | 109-110 | 0.154 | 70 |  | 0.154 | [6 empty] | 2 | Согласно правил пожарной безопасности в лесах | май 2023г. | май 2023г.
3685 | Воронежэнерго | Бобровский | ВЛ-10-9 ПС Хреновое | 10 | VS010-0003788-001-3111 | 110-111 | 0.154 | 70 |  | 0.154 |  |  |  | 2 |  |  | 7 | Согласно правил пожарной безопасности в лесах | май 2023г. | май 2023г.
3686 | Воронежэнерго | Бобровский | ВЛ-10-9 ПС Хреновое | 10 | VS010-0003788-001-3112 | 111-112 | 0.154 | 70 |  | 0.154 | [6 empty] | 6 | Согласно правил пожарной безопасности в лесах | май 2023г. | май 2023г.
3687 | Воронежэнерго | Бобровский | ВЛ-10-9 ПС Хреновое | 10 | VS010-0003788-001-3113 | 112-113 | 0.154 | 70 |  | 0.154 | [6 empty] | 5 | Согласно правил пожарной безопасности в лесах | май 2023г. | май 2023г.
3688 | Воронежэнерго | Бобровский | ВЛ-10-9 ПС Хреновое | 10 | VS010-0003788-001-3114 | 113-114 | 0.154 | 70 |  | 0.154 | [6 empty] | 5 | Согласно правил пожарной безопасности в лесах | май 2023г. | май 2023г.
3689 | Воронежэнерго | Бобровский | ВЛ-10-9 ПС Хреновое | 10 | VS010-0003788-001-3115 | 114-115 | 0.154 | 70 |  | 0.154 | [6 empty] | 2 | Согласно правил пожарной безопасности в лесах | май 2023г. | май 2023г.
3690 | Воронежэнерго | Бобровский | ВЛ-10-9 ПС Хреновое | 10 | VS010-0003788-001-3116 | 115-116 | 0.154 | 70 |  | 0.154 |  | 8 | 4 |  | 1 |  |  | Согласно правил пожарной безопасности в лесах | май 2023г. | май 2023г.
3691 | Воронежэнерго | Бобровский | ВЛ-10-19 ЦРП Щкарин | 10 | VS010-0003810-001-3022 | 21-22 | 0.154 | 70 |  | 0.084 | [6 empty] | 4 | Согласно правил пожарной безопасности в лесах | май 2023г. | май 2023г.
3692 | Воронежэнерго | Бобровский | ВЛ-10-19 ЦРП Щкарин | 10 | VS010-0003810-002-3026 | 25-26 | 0.154 | 70 |  | 0.084 |  |  |  |  | 2 |  | 7 | Согласно правил пожарной безопасности в лесах | май 2023г. | май 2023г.
3693 | Воронежэнерго | Бобровский | ВЛ-10-19 ЦРП Щкарин | 10 | VS010-0003810-002-3027 | 26-27 | 0.154 | 70 |  | 0.084 |  |  | 5 |  |  |  | 3 | Согласно правил пожарной безопасности в лесах | май 2023г. | май 2023г.
3694 | Воронежэнерго | Бобровский | ВЛ-10-19 ЦРП Щкарин | 10 | VS010-0003810-002-3055 | 54-55 | 0.154 | 70 |  | 0.084 |  |  | 4 |  |  |  | 8 | Согласно правил пожарной безопасности в лесах | май 2023г. | май 2023г.
3695 | Воронежэнерго | Бобровский | ВЛ-10-19 ЦРП Щкарин | 10 | VS010-0003810-002-3056 | 55-56 | 0.154 | 70 |  | 0.084 |  |  | 6 |  |  |  | 5 | Согласно правил пожарной безопасности в лесах | май 2023г. | май 2023г.
3696 | Воронежэнерго | Бобровский | ВЛ-10-19 ЦРП Щкарин | 10 | VS010-0003810-002-3080 | 79-80 | 0.154 | 70 |  | 0.084 |  |  |  | 5 |  |  | 10 | Согласно правил пожарной безопасности в лесах | май 2023г. | май 2023г.
3697 | Воронежэнерго | Бобровский | ВЛ-10-19 ЦРП Щкарин | 10 | VS010-0003810-002-3081 | 80-81 | 0.154 | 70 |  | 0.084 |  |  | 1 | 5 |  |  | 6 | Согласно правил пожарной безопасности в лесах | май 2023г. | май 2023г.
3698 | Воронежэнерго | Бобровский | ВЛ-10-19 ЦРП Щкарин | 10 | VS010-0003810-002-3082 | 81-82 | 0.154 | 70 |  | 0.084 |  |  | 6 | 1 |  |  |  | Согласно правил пожарной безопасности в лесах | май 2023г. | май 2023г.
3699 | Воронежэнерго | Бобровский | ВЛ-10-19 ЦРП Щкарин | 10 | VS010-0003810-002-3083 | 82-83 | 0.154 | 70 |  | 0.084 |  |  | 10 |  | 1 |  | 1 | Согласно правил пожарной безопасности в лесах | май 2023г. | май 2023г.
3700 | Воронежэнерго | Бобровский | ВЛ-10-19 ЦРП Щкарин | 10 | VS010-0003810-002-3084 | 83-84 | 0.154 | 70 |  | 0.084 |  |  |  | 5 |  |  |  | Согласно правил пожарной безопасности в лесах | май 2023г. | май 2023г.
3701 | Воронежэнерго | Бобровский | ВЛ-10-19 ЦРП Щкарин | 10 | VS010-0003810-002-3085 | 84-85 | 0.154 | 70 |  | 0.084 |  |  | 7 |  |  |  | 4 | Согласно правил пожарной безопасности в лесах | май 2023г. | май 2023г.
3702 | Воронежэнерго | Бобровский | ВЛ-10-19 ЦРП Щкарин | 10 | VS010-0003810-002-3086 | 85-86 | 0.154 | 70 |  | 0.084 |  |  | 4 | 3 |  |  | 8 | Согласно правил пожарной безопасности в лесах | май 2023г. | май 2023г.
3703 | Воронежэнерго | Бобровский | ВЛ-10-2 ПС Липовка | 10 | VS010-0003200-001-3036 | 35-36 | 0.154 | 70 |  | 0.154 | [7 empty] | Согласно правил пожарной безопасности в лесах | апрель 2023г. | апрель 2023г.
3704 | Воронежэнерго | Бобровский | ВЛ-10-2 ПС Липовка | 10 | VS010-0003200-001-3037 | 36-37 | 0.154 | 70 |  | 0.154 | [7 empty] | Согласно правил пожарной безопасности в лесах | апрель 2023г. | апрель 2023г.
3705 | Воронежэнерго | Бобровский | ВЛ-10-2 ПС Липовка | 10 | VS010-0003200-001-3038 | 37-38 | 0.154 | 70 |  | 0.154 | [7 empty] | Согласно правил пожарной безопасности в лесах | апрель 2023г. | апрель 2023г.
3706 | Воронежэнерго | Бобровский | ВЛ-10-2 ПС Липовка | 10 | VS010-0003200-001-3039 | 38-39 | 0.154 | 70 |  | 0.154 | [7 empty] | Согласно правил пожарной безопасности в лесах | апрель 2023г. | апрель 2023г.
3707 | Воронежэнерго | Бобровский | ВЛ-10-2 ПС Липовка | 10 | VS010-0003200-001-3040 | 39-40 | 0.154 | 70 |  | 0.154 | [7 empty] | Согласно правил пожарной безопасности в лесах | апрель 2023г. | апрель 2023г.
3708 | Воронежэнерго | Бобровский | ВЛ-10-2 ПС Липовка | 10 | VS010-0003200-001-3041 | 40-41 | 0.154 | 70 |  | 0.154 | [7 empty] | Согласно правил пожарной безопасности в лесах | апрель 2023г. | апрель 2023г.
3709 | Воронежэнерго | Бобровский | ВЛ-10-2 ПС Липовка | 10 | VS010-0003200-001-3042 | 41-42 | 0.154 | 70 |  | 0.154 | [7 empty] | Согласно правил пожарной безопасности в лесах | апрель 2023г. | апрель 2023г.
3710 | Воронежэнерго | Бобровский | ВЛ-10-2 ПС Липовка | 10 | VS010-0003200-001-3043 | 42-43 | 0.154 | 70 |  | 0.154 | [7 empty] | Согласно правил пожарной безопасности в лесах | апрель 2023г. | апрель 2023г.
3711 | Воронежэнерго | Бобровский | ВЛ-10-2 ПС Липовка | 10 | VS010-0003200-001-3044 | 43-44 | 0.154 | 70 |  | 0.154 | [7 empty] | Согласно правил пожарной безопасности в лесах | апрель 2023г. | апрель 2023г.
3712 | Воронежэнерго | Бобровский | ВЛ-10-2 ПС Липовка | 10 | VS010-0003200-001-3045 | 44-45 | 0.154 | 70 |  | 0.154 | [7 empty] | Согласно правил пожарной безопасности в лесах | апрель 2023г. | апрель 2023г.
3713 | Воронежэнерго | Бобровский | ВЛ-10-2 ПС Липовка | 10 | VS010-0003200-001-3046 | 45-46 | 0.154 | 70 |  | 0.154 | [7 empty] | Согласно правил пожарной безопасности в лесах | апрель 2023г. | апрель 2023г.
3714 | Воронежэнерго | Бобровский | ВЛ-10-2 ПС Липовка | 10 | VS010-0003200-001-3047 | 46-47 | 0.154 | 70 |  | 0.154 | [7 empty] | Согласно правил пожарной безопасности в лесах | апрель 2023г. | апрель 2023г.
3715 | Воронежэнерго | Бобровский | ВЛ-10-2 ПС Липовка | 10 | VS010-0003200-001-3048 | 47-48 | 0.154 | 70 |  | 0.154 | [7 empty] | Согласно правил пожарной безопасности в лесах | апрель 2023г. | апрель 2023г.
3716 | Воронежэнерго | Бобровский | ВЛ-10-2 ПС Липовка | 10 | VS010-0003200-001-3049 | 48-49 | 0.154 | 70 |  | 0.154 | [7 empty] | Согласно правил пожарной безопасности в лесах | апрель 2023г. | апрель 2023г.
3717 | Воронежэнерго | Бобровский | ВЛ-10-2 ПС Липовка | 10 | VS010-0003200-001-3050 | 49-50 | 0.154 | 70 |  | 0.154 | [7 empty] | Согласно правил пожарной безопасности в лесах | апрель 2023г. | апрель 2023г.
3718 | Воронежэнерго | Бобровский | ВЛ-10-2 ПС Липовка | 10 | VS010-0003200-001-3051 | 50-51 | 0.154 | 70 |  | 0.154 | [7 empty] | Согласно правил пожарной безопасности в лесах | апрель 2023г. | апрель 2023г.
3719 | Воронежэнерго | Бобровский | ВЛ-10-2 ПС Липовка | 10 | VS010-0003200-001-3052 | 51-52 | 0.154 | 70 |  | 0.154 | [7 empty] | Согласно правил пожарной безопасности в лесах | апрель 2023г. | апрель 2023г.
3720 | Воронежэнерго | Бобровский | ВЛ-10-2 ПС Липовка | 10 | VS010-0003200-001-3053 | 52-53 | 0.154 | 70 |  | 0.154 | [7 empty] | Согласно правил пожарной безопасности в лесах | апрель 2023г. | апрель 2023г.
3721 | Воронежэнерго | Бобровский | ВЛ-10-2 ПС Липовка | 10 | VS010-0003200-001-3054 | 53-54 | 0.154 | 70 |  | 0.154 | [7 empty] | Согласно правил пожарной безопасности в лесах | апрель 2023г. | апрель 2023г.
3722 | Воронежэнерго | Бобровский | ВЛ-10-2 ПС Липовка | 10 | VS010-0003200-001-3055 | 54-55 | 0.154 | 70 |  | 0.154 | [7 empty] | Согласно правил пожарной безопасности в лесах | апрель 2023г. | апрель 2023г.
3723 | Воронежэнерго | Бобровский | ВЛ-10-2 ПС Липовка | 10 | VS010-0003200-001-3056 | 55-56 | 0.154 | 70 |  | 0.154 | [7 empty] | Согласно правил пожарной безопасности в лесах | апрель 2023г. | апрель 2023г.
3724 | Воронежэнерго | Бобровский | ВЛ-10-2 ПС Липовка | 10 | VS010-0003200-001-3057 | 56-57 | 0.154 | 70 |  | 0.154 | [7 empty] | Согласно правил пожарной безопасности в лесах | апрель 2023г. | апрель 2023г.
3725 | Воронежэнерго | Бобровский | ВЛ-10-2 ПС Липовка | 10 | VS010-0003200-001-3058 | 57-58 | 0.154 | 70 |  | 0.154 | [7 empty] | Согласно правил пожарной безопасности в лесах | апрель 2023г. | апрель 2023г.
3726 | Воронежэнерго | Бобровский | ВЛ-10-2 ПС Липовка | 10 | VS010-0003200-001-3059 | 58-59 | 0.154 | 70 |  | 0.154 | [7 empty] | Согласно правил пожарной безопасности в лесах | апрель 2023г. | апрель 2023г.
3727 | Воронежэнерго | Бобровский | ВЛ-10-2 ПС Липовка | 10 | VS010-0003200-001-3060 | 59-60 | 0.154 | 70 |  | 0.154 | [7 empty] | Согласно правил пожарной безопасности в лесах | апрель 2023г. | апрель 2023г.
3728 | Воронежэнерго | Бобровский | ВЛ-10-2 ПС Липовка | 10 | VS010-0003200-001-3061 | 60-61 | 0.154 | 70 |  | 0.154 | [7 empty] | Согласно правил пожарной безопасности в лесах | апрель 2023г. | апрель 2023г.
3729 | Воронежэнерго | Бобровский | ВЛ-10-2 ПС Липовка | 10 | VS010-0003200-001-3062 | 61-62 | 0.154 | 70 |  | 0.154 | [7 empty] | Согласно правил пожарной безопасности в лесах | апрель 2023г. | апрель 2023г.
3730 | Воронежэнерго | Бобровский | ВЛ-10-2 ПС Липовка | 10 | VS010-0003200-001-3063 | 62-63 | 0.154 | 70 |  | 0.154 | [7 empty] | Согласно правил пожарной безопасности в лесах | апрель 2023г. | апрель 2023г.
3731 | Воронежэнерго | Бобровский | ВЛ-10-2 ПС Липовка | 10 | VS010-0003200-001-3064 | 63-64 | 0.154 | 70 |  | 0.154 | [7 empty] | Согласно правил пожарной безопасности в лесах | апрель 2023г. | апрель 2023г.
3732 | Воронежэнерго | Бобровский | ВЛ-10-2 ПС Липовка | 10 | VS010-0003200-001-3065 | 64-65 | 0.154 | 70 |  | 0.154 | [7 empty] | Согласно правил пожарной безопасности в лесах | апрель 2023г. | апрель 2023г.
3733 | Воронежэнерго | Бобровский | ВЛ-10-2 ПС Липовка | 10 | VS010-0003200-001-3066 | 65-66 | 0.154 | 70 |  | 0.154 | [7 empty] | Согласно правил пожарной безопасности в лесах | апрель 2023г. | апрель 2023г.
3734 | Воронежэнерго | Бобровский | ВЛ-10-2 ПС Липовка | 10 | VS010-0003200-001-3067 | 66-67 | 0.154 | 70 |  | 0.154 | [7 empty] | Согласно правил пожарной безопасности в лесах | апрель 2023г. | апрель 2023г.
3735 | Воронежэнерго | Бобровский | ВЛ-10-2 ПС Липовка | 10 | VS010-0003200-001-3068 | 67-68 | 0.154 | 70 |  | 0.154 | [7 empty] | Согласно правил пожарной безопасности в лесах | апрель 2023г. | апрель 2023г.
3736 | Воронежэнерго | Бобровский | ВЛ-10-2 ПС Липовка | 10 | VS010-0003200-001-3069 | 68-69 | 0.154 | 70 |  | 0.154 | [7 empty] | Согласно правил пожарной безопасности в лесах | апрель 2023г. | апрель 2023г.
3737 | Воронежэнерго | Бобровский | ВЛ-10-2 ПС Липовка | 10 | VS010-0003200-001-3070 | 69-70 | 0.154 | 70 |  | 0.154 | [7 empty] | Согласно правил пожарной безопасности в лесах | апрель 2023г. | апрель 2023г.
3738 | Воронежэнерго | Бобровский | ВЛ-10-2 ПС Липовка | 10 | VS010-0003200-001-3071 | 70-71 | 0.154 | 70 |  | 0.154 | [7 empty] | Согласно правил пожарной безопасности в лесах | апрель 2023г. | апрель 2023г.
3739 | Воронежэнерго | Бобровский | ВЛ-10-2 ПС Липовка | 10 | VS010-0003200-001-3072 | 71-72 | 0.154 | 70 |  | 0.154 | [7 empty] | Согласно правил пожарной безопасности в лесах | апрель 2023г. | апрель 2023г.
3740 | Воронежэнерго | Бобровский | ВЛ-10-2 ПС Липовка | 10 | VS010-0003200-001-3073 | 72-73 | 0.154 | 70 |  | 0.154 | [7 empty] | Согласно правил пожарной безопасности в лесах | апрель 2023г. | апрель 2023г.
3741 | Воронежэнерго | Бобровский | ВЛ-10-2 ПС Липовка | 10 | VS010-0003200-001-3074 | 35-74 | 0.154 | 70 |  | 0.154 | [7 empty] | Согласно правил пожарной безопасности в лесах | апрель 2023г. | апрель 2023г.
3742 | Воронежэнерго | Бобровский | ВЛ-10-2 ПС Липовка | 10 | VS010-0003200-001-3075 | 74-75 | 0.154 | 70 |  | 0.154 | [7 empty] | Согласно правил пожарной безопасности в лесах | апрель 2023г. | апрель 2023г.
3743 | Воронежэнерго | Бобровский | ВЛ-10-2 ПС Липовка | 10 | VS010-0003200-001-3076 | 75-76 | 0.154 | 70 |  | 0.154 | [7 empty] | Согласно правил пожарной безопасности в лесах | апрель 2023г. | апрель 2023г.
3744 | Воронежэнерго | Бобровский | ВЛ-10-2 ПС Липовка | 10 | VS010-0003200-001-3077 | 76-77 | 0.154 | 70 |  | 0.154 | [7 empty] | Согласно правил пожарной безопасности в лесах | апрель 2023г. | апрель 2023г.
3745 | Воронежэнерго | Бобровский | ВЛ-10-2 ПС Липовка | 10 | VS010-0003200-001-3078 | 77-78 | 0.154 | 70 |  | 0.154 | [7 empty] | Согласно правил пожарной безопасности в лесах | апрель 2023г. | апрель 2023г.
3746 | Воронежэнерго | Бобровский | ВЛ-10-2 ПС Липовка | 10 | VS010-0003200-001-3079 | 78-79 | 0.154 | 70 |  | 0.154 | [7 empty] | Согласно правил пожарной безопасности в лесах | апрель 2023г. | апрель 2023г.
3747 | Воронежэнерго | Бобровский | ВЛ-10-2 ПС Липовка | 10 | VS010-0003200-001-3080 | 79-80 | 0.154 | 70 |  | 0.154 | [7 empty] | Согласно правил пожарной безопасности в лесах | апрель 2023г. | апрель 2023г.
3748 | Воронежэнерго | Бобровский | ВЛ-10-2 ПС Липовка | 10 | VS010-0003200-001-3081 | 80-81 | 0.154 | 70 |  | 0.154 | [7 empty] | Согласно правил пожарной безопасности в лесах | апрель 2023г. | апрель 2023г.
3749 | Воронежэнерго | Бобровский | ВЛ-10-2 ПС Липовка | 10 | VS010-0003200-001-3082 | 81-82 | 0.154 | 70 |  | 0.154 | [7 empty] | Согласно правил пожарной безопасности в лесах | апрель 2023г. | апрель 2023г.
3750 | Воронежэнерго | Бобровский | ВЛ-10-2 ПС Липовка | 10 | VS010-0003200-001-3083 | 82-83 | 0.154 | 70 |  | 0.154 | [7 empty] | Согласно правил пожарной безопасности в лесах | апрель 2023г. | апрель 2023г.
3751 | Воронежэнерго | Бобровский | ВЛ-10-2 ПС Липовка | 10 | VS010-0003200-001-3084 | 83-84 | 0.154 | 70 |  | 0.154 | [7 empty] | Согласно правил пожарной безопасности в лесах | апрель 2023г. | апрель 2023г.
3752 | Воронежэнерго | Бобровский | ВЛ-10-2 ПС Липовка | 10 | VS010-0003200-001-3085 | 84-85 | 0.154 | 70 |  | 0.154 | [7 empty] | Согласно правил пожарной безопасности в лесах | апрель 2023г. | апрель 2023г.
3753 | Воронежэнерго | Бобровский | ВЛ-10-2 ПС Липовка | 10 | VS010-0003200-001-3086 | 85-86 | 0.154 | 70 |  | 0.154 | [7 empty] | Согласно правил пожарной безопасности в лесах | апрель 2023г. | апрель 2023г.
3754 | Воронежэнерго | Бобровский | ВЛ-10-2 ПС Липовка | 10 | VS010-0003200-001-3087 | 86-87 | 0.154 | 70 |  | 0.154 | [7 empty] | Согласно правил пожарной безопасности в лесах | апрель 2023г. | апрель 2023г.
3755 | Воронежэнерго | Бобровский | ВЛ-10-2 ПС Липовка | 10 | VS010-0003200-001-3088 | 87-88 | 0.154 | 70 |  | 0.154 | [7 empty] | Согласно правил пожарной безопасности в лесах | апрель 2023г. | апрель 2023г.
3756 | Воронежэнерго | Бобровский | ВЛ-10-2 ПС Липовка | 10 | VS010-0003200-001-3089 | 88-89 | 0.154 | 70 |  | 0.154 | [7 empty] | Согласно правил пожарной безопасности в лесах | апрель 2023г. | апрель 2023г.
3757 | Воронежэнерго | Бобровский | ВЛ-10-2 ПС Липовка | 10 | VS010-0003200-001-3090 | 89-90 | 0.154 | 70 |  | 0.154 | [7 empty] | Согласно правил пожарной безопасности в лесах | апрель 2023г. | апрель 2023г.
3758 | Воронежэнерго | Бобровский | ВЛ-10-2 ПС Липовка | 10 | VS010-0003200-001-3091 | 90-91 | 0.154 | 70 |  | 0.154 | [7 empty] | Согласно правил пожарной безопасности в лесах | апрель 2023г. | апрель 2023г.
3759 | Воронежэнерго | Бобровский | ВЛ-10-2 ПС Липовка | 10 | VS010-0003200-001-3092 | 91-92 | 0.154 | 70 |  | 0.154 | [7 empty] | Согласно правил пожарной безопасности в лесах | апрель 2023г. | апрель 2023г.
3760 | Воронежэнерго | Бобровский | ВЛ-10-2 ПС Липовка | 10 | VS010-0003200-001-3093 | 92-93 | 0.154 | 70 |  | 0.154 | [7 empty] | Согласно правил пожарной безопасности в лесах | апрель 2023г. | апрель 2023г.
3761 | Воронежэнерго | Бобровский | ВЛ-10-2 ПС Липовка | 10 | VS010-0003200-001-3094 | 93-94 | 0.154 | 70 |  | 0.154 | [7 empty] | Согласно правил пожарной безопасности в лесах | апрель 2023г. | апрель 2023г.
3762 | Воронежэнерго | Бобровский | ВЛ-10-2 ПС Липовка | 10 | VS010-0003200-001-3095 | 94-95 | 0.154 | 70 |  | 0.154 | [7 empty] | Согласно правил пожарной безопасности в лесах | апрель 2023г. | апрель 2023г.
3763 | Воронежэнерго | Бобровский | ВЛ-10-2 ПС Липовка | 10 | VS010-0003200-001-3096 | 95-96 | 0.154 | 70 |  | 0.154 | [7 empty] | Согласно правил пожарной безопасности в лесах | апрель 2023г. | апрель 2023г.
3764 | Воронежэнерго | Бобровский | ВЛ-10-2 ПС Липовка | 10 | VS010-0003200-001-3097 | 96-97 | 0.154 | 70 |  | 0.154 | [7 empty] | Согласно правил пожарной безопасности в лесах | апрель 2023г. | апрель 2023г.
3765 | Воронежэнерго | Бобровский | ВЛ-10-2 ПС Липовка | 10 | VS010-0003200-001-3098 | 97-98 | 0.154 | 70 |  | 0.154 | [7 empty] | Согласно правил пожарной безопасности в лесах | апрель 2023г. | апрель 2023г.
3766 | Воронежэнерго | Бобровский | ВЛ-10-2 ПС Липовка | 10 | VS010-0003200-001-3099 | 98-99 | 0.154 | 70 |  | 0.154 | [7 empty] | Согласно правил пожарной безопасности в лесах | апрель 2023г. | апрель 2023г.
3767 | Воронежэнерго | Бобровский | ВЛ-10-2 ПС Липовка | 10 | VS010-0003200-001-3100 | 99-100 | 0.154 | 70 |  | 0.154 | [7 empty] | Согласно правил пожарной безопасности в лесах | апрель 2023г. | апрель 2023г.
3768 | Воронежэнерго | Бобровский | ВЛ-10-2 ПС Липовка | 10 | VS010-0003200-001-3101 | 100-101 | 0.154 | 70 |  | 0.154 | [7 empty] | Согласно правил пожарной безопасности в лесах | апрель 2023г. | апрель 2023г.
3769 | Воронежэнерго | Бобровский | ВЛ-10-2 ПС Липовка | 10 | VS010-0003200-001-3102 | 101-102 | 0.154 | 70 |  | 0.154 | [7 empty] | Согласно правил пожарной безопасности в лесах | апрель 2023г. | апрель 2023г.
3770 | Воронежэнерго | Бобровский | ВЛ-10-2 ПС Липовка | 10 | VS010-0003200-001-3103 | 102-103 | 0.154 | 70 |  | 0.154 | [7 empty] | Согласно правил пожарной безопасности в лесах | апрель 2023г. | апрель 2023г.
3771 | Воронежэнерго | Бобровский | ВЛ-10-2 ПС Липовка | 10 | VS010-0003200-001-3104 | 103-104 | 0.154 | 70 |  | 0.154 | [7 empty] | Согласно правил пожарной безопасности в лесах | апрель 2023г. | апрель 2023г.
3772 | Воронежэнерго | Бобровский | ВЛ-10-2 ПС Липовка | 10 | VS010-0003200-001-3105 | 104-105 | 0.154 | 70 |  | 0.154 | [7 empty] | Согласно правил пожарной безопасности в лесах | апрель 2023г. | апрель 2023г.
3773 | Воронежэнерго | Бобровский | ВЛ-10-2 ПС Липовка | 10 | VS010-0003200-001-3106 | 105-106 | 0.154 | 70 |  | 0.154 | [7 empty] | Согласно правил пожарной безопасности в лесах | апрель 2023г. | апрель 2023г.
3774 | Воронежэнерго | Бобровский | ВЛ-10-2 ПС Липовка | 10 | VS010-0003200-001-3107 | 106-107 | 0.154 | 70 |  | 0.154 | [7 empty] | Согласно правил пожарной безопасности в лесах | апрель 2023г. | апрель 2023г.
3775 | Воронежэнерго | Бобровский | ВЛ-10-2 ПС Липовка | 10 | VS010-0003200-001-3108 | 107-108 | 0.154 | 70 |  | 0.154 | [7 empty] | Согласно правил пожарной безопасности в лесах | апрель 2023г. | апрель 2023г.
3776 | Воронежэнерго | Бобровский | ВЛ-10-2 ПС Липовка | 10 | VS010-0003200-001-3109 | 108-109 | 0.154 | 70 |  | 0.154 | [7 empty] | Согласно правил пожарной безопасности в лесах | апрель 2023г. | апрель 2023г.
3777 | Воронежэнерго | Бобровский | ВЛ-10-2 ПС Липовка | 10 | VS010-0003200-001-3110 | 109-110 | 0.154 | 70 |  | 0.154 | [7 empty] | Согласно правил пожарной безопасности в лесах | апрель 2023г. | апрель 2023г.
3778 | Воронежэнерго | Бобровский | ВЛ-10-2 ПС Липовка | 10 | VS010-0003200-001-3111 | 110-111 | 0.154 | 70 |  | 0.154 | [7 empty] | Согласно правил пожарной безопасности в лесах | апрель 2023г. | апрель 2023г.
3779 | Воронежэнерго | Бобровский | ВЛ-10-2 ПС Липовка | 10 | VS010-0003200-001-3112 | 111-112 | 0.154 | 70 |  | 0.154 | [7 empty] | Согласно правил пожарной безопасности в лесах | апрель 2023г. | апрель 2023г.
3780 | Воронежэнерго | Бобровский | ВЛ-10-2 ПС Липовка | 10 | VS010-0003200-001-3113 | 112-113 | 0.154 | 70 |  | 0.154 | [7 empty] | Согласно правил пожарной безопасности в лесах | апрель 2023г. | апрель 2023г.
3781 | Воронежэнерго | Бобровский | ВЛ-10-2 ПС Липовка | 10 | VS010-0003200-001-3114 | 113-114 | 0.154 | 70 |  | 0.154 | [7 empty] | Согласно правил пожарной безопасности в лесах | апрель 2023г. | апрель 2023г.
3782 | Воронежэнерго | Бобровский | ВЛ-10-2 ПС Липовка | 10 | VS010-0003200-001-3115 | 114-115 | 0.154 | 70 |  | 0.154 | [7 empty] | Согласно правил пожарной безопасности в лесах | апрель 2023г. | апрель 2023г.
3783 | Воронежэнерго | Бобровский | ВЛ-10-2 ПС Липовка | 10 | VS010-0003200-001-3116 | 115-116 | 0.154 | 70 |  | 0.154 | [7 empty] | Согласно правил пожарной безопасности в лесах | апрель 2023г. | апрель 2023г.
3784 | Воронежэнерго | Бобровский | ВЛ-10-2 ПС Липовка | 10 | VS010-0003200-001-3117 | 116-117 | 0.154 | 70 |  | 0.154 | [7 empty] | Согласно правил пожарной безопасности в лесах | апрель 2023г. | апрель 2023г.
3785 | Воронежэнерго | Бобровский | ВЛ-10-2 ПС Липовка | 10 | VS010-0003200-001-3118 | 117-118 | 0.154 | 70 |  | 0.154 | [7 empty] | Согласно правил пожарной безопасности в лесах | апрель 2023г. | апрель 2023г.
3786 | Воронежэнерго | Бобровский | ВЛ-10-2 ПС Липовка | 10 | VS010-0003200-001-3119 | 118-119 | 0.154 | 70 |  | 0.154 | [7 empty] | Согласно правил пожарной безопасности в лесах | апрель 2023г. | апрель 2023г.
3787 | Воронежэнерго | Бобровский | ВЛ-10-2 ПС Липовка | 10 | VS010-0003200-001-3120 | 119-120 | 0.154 | 70 |  | 0.154 | [7 empty] | Согласно правил пожарной безопасности в лесах | апрель 2023г. | апрель 2023г.
3788 | Воронежэнерго | Бобровский | ВЛ-10-2 ПС Липовка | 10 | VS010-0003200-001-3121 | 120-121 | 0.154 | 70 |  | 0.154 | [7 empty] | Согласно правил пожарной безопасности в лесах | апрель 2023г. | апрель 2023г.
3789 | Воронежэнерго | Бобровский | ВЛ-10-2 ПС Липовка | 10 | VS010-0003200-001-3122 | 121-122 | 0.154 | 70 |  | 0.154 | [7 empty] | Согласно правил пожарной безопасности в лесах | апрель 2023г. | апрель 2023г.
3790 | Воронежэнерго | Бобровский | ВЛ-10-2 ПС Липовка | 10 | VS010-0003200-001-3123 | 122-123 | 0.154 | 70 |  | 0.154 | [7 empty] | Согласно правил пожарной безопасности в лесах | апрель 2023г. | апрель 2023г.
3791 | Воронежэнерго | Бобровский | ВЛ-10-2 ПС Липовка | 10 | VS010-0003200-001-3124 | 123-124 | 0.154 | 70 |  | 0.154 | [7 empty] | Согласно правил пожарной безопасности в лесах | апрель 2023г. | апрель 2023г.
3792 | Воронежэнерго | ИТОГО Бобровский | [6 empty] | 0 | 50.644 | 0 | 90 | 755 | 132 | 532 | 8 | 761
3793 | Воронежэнерго | Семилукский | ВЛ 10кВ №2 ПС М.Покровка | 10 | VS010-0004523-001-3044 | 43-44 | 0.062 | 62 |  | 0.012 |  | 1 |  |  |  |  | 2 | Согласно правил пожарной безопасности в лесах | июнь 2023г. | июнь 2023г.
3794 | Воронежэнерго | Семилукский | ВЛ 10кВ №2 ПС М.Покровка | 10 | VS010-0004523-001-3045 | 44-45 | 0.062 | 62 |  | 0.012 | [7 empty] | Согласно правил пожарной безопасности в лесах | июнь 2023г. | июнь 2023г.
3795 | Воронежэнерго | Семилукский | ВЛ 10кВ №2 ПС М.Покровка | 10 | VS010-0004523-001-3046 | 45-46 | 0.062 | 62 |  | 0.012 | [7 empty] | Согласно правил пожарной безопасности в лесах | июнь 2023г. | июнь 2023г.
3796 | Воронежэнерго | Семилукский | ВЛ 10кВ №2 ПС М.Покровка | 10 | VS010-0004523-001-3075 | 74-75 | 0.062 | 62 |  | 0.012 | [7 empty] | Согласно правил пожарной безопасности в лесах | июнь 2023г. | июнь 2023г.
3797 | Воронежэнерго | Семилукский | ВЛ 10кВ №2 ПС М.Покровка | 10 | VS010-0004523-001-3083 | 82-83 | 0.062 | 62 |  | 0.012 |  | 1 | [5 empty] | Согласно правил пожарной безопасности в лесах | июнь 2023г. | июнь 2023г.
3798 | Воронежэнерго | Семилукский | ВЛ 10кВ №2 ПС М.Покровка | 10 | VS010-0004523-001-3084 | 83-84 | 0.062 | 62 |  | 0.012 | [7 empty] | Согласно правил пожарной безопасности в лесах | июнь 2023г. | июнь 2023г.
3799 | Воронежэнерго | Семилукский | ВЛ 10кВ №2 ПС М.Покровка | 10 | VS010-0004523-001-3085 | 84-85 | 0.062 | 62 |  | 0.012 | 1 | [6 empty] | Согласно правил пожарной безопасности в лесах | июнь 2023г. | июнь 2023г.
3800 | Воронежэнерго | Семилукский | ВЛ 10кВ №2 ПС М.Покровка | 10 | VS010-0004523-001-3098 | 97-98 | 0.062 | 62 |  | 0.012 |  | 1 | [5 empty] | Согласно правил пожарной безопасности в лесах | июнь 2023г. | июнь 2023г.
3801 | Воронежэнерго | Семилукский | ВЛ 10кВ №2 ПС М.Покровка | 10 | VS010-0004523-001-3099 | 98-99 | 0.062 | 62 |  | 0.012 | [7 empty] | Согласно правил пожарной безопасности в лесах | июнь 2023г. | июнь 2023г.
3802 | Воронежэнерго | Семилукский | ВЛ 10кВ №2 ПС М.Покровка | 10 | VS010-0004523-001-3100 | 99-100 | 0.062 | 62 |  | 0.012 | [7 empty] | Согласно правил пожарной безопасности в лесах | июнь 2023г. | июнь 2023г.
3803 | Воронежэнерго | Семилукский | ВЛ 10кВ №2 ПС М.Покровка | 10 | VS010-0004523-001-3101 | 100-101 | 0.062 | 62 |  | 0.012 | [7 empty] | Согласно правил пожарной безопасности в лесах | июнь 2023г. | июнь 2023г.
3804 | Воронежэнерго | Семилукский | ВЛ 10кВ №2 ПС М.Покровка | 10 | VS010-0004523-001-3102 | 101-102 | 0.062 | 62 |  | 0.012 | [7 empty] | Согласно правил пожарной безопасности в лесах | июнь 2023г. | июнь 2023г.
3805 | Воронежэнерго | Семилукский | ВЛ 10кВ №2 ПС М.Покровка | 10 | VS010-0004523-001-3103 | 102-103 | 0.062 | 62 |  | 0.012 | [7 empty] | Согласно правил пожарной безопасности в лесах | июнь 2023г. | июнь 2023г.
3806 | Воронежэнерго | Семилукский | ВЛ 10кВ №2 ПС М.Покровка | 10 | VS010-0004523-001-3104 | 103-104 | 0.062 | 62 |  | 0.012 |  | 1 |  |  |  |  | 1 | Согласно правил пожарной безопасности в лесах | июнь 2023г. | июнь 2023г.
3807 | Воронежэнерго | Семилукский | ВЛ 10кВ №2 ПС М.Покровка | 10 | VS010-0004523-001-3105 | 104-105 | 0.062 | 62 |  | 0.012 | [7 empty] | Согласно правил пожарной безопасности в лесах | июнь 2023г. | июнь 2023г.
3808 | Воронежэнерго | Семилукский | ВЛ 10кВ №2 ПС М.Покровка | 10 | VS010-0004523-001-3106 | 105-106 | 0.062 | 62 |  | 0.012 |  |  | 1 |  |  |  |  | Согласно правил пожарной безопасности в лесах | июнь 2023г. | июнь 2023г.
3809 | Воронежэнерго | Семилукский | ВЛ 10кВ №2 ПС М.Покровка | 10 | VS010-0004523-001-3107 | 106-107 | 0.062 | 62 |  | 0.012 | [7 empty] | Согласно правил пожарной безопасности в лесах | июнь 2023г. | июнь 2023г.
3810 | Воронежэнерго | Семилукский | ВЛ 10кВ №2 ПС М.Покровка | 10 | VS010-0004523-001-3108 | 107-108 | 0.062 | 62 |  | 0.012 | [7 empty] | Согласно правил пожарной безопасности в лесах | июнь 2023г. | июнь 2023г.
3811 | Воронежэнерго | Семилукский | ВЛ 10кВ №2 ПС М.Покровка | 10 | VS010-0004523-001-3109 | 108-109 | 0.062 | 62 |  | 0.012 | 1 | [6 empty] | Согласно правил пожарной безопасности в лесах | июнь 2023г. | июнь 2023г.
3812 | Воронежэнерго | Семилукский | ВЛ 10кВ №2 ПС М.Покровка | 10 | VS010-0004523-001-3110 | 109-110 | 0.062 | 62 |  | 0.012 | [7 empty] | Согласно правил пожарной безопасности в лесах | июнь 2023г. | июнь 2023г.
3813 | Воронежэнерго | Семилукский | ВЛ 10кВ №2 ПС М.Покровка | 10 | VS010-0004523-501-3239 | 1-4-1-5 | 0.062 | 62 |  | 0.012 | [7 empty] | Согласно правил пожарной безопасности в лесах | июнь 2023г. | июнь 2023г.
3814 | Воронежэнерго | Семилукский | ВЛ 10кВ №2 ПС М.Покровка | 10 | VS010-0004523-501-3240 | 1-5-1-6 | 0.062 | 62 |  | 0.012 | [7 empty] | Согласно правил пожарной безопасности в лесах | июнь 2023г. | июнь 2023г.
3815 | Воронежэнерго | Семилукский | ВЛ 10кВ №2 ПС М.Покровка | 10 | VS010-0004523-502-3244 | 2-6-2-7 | 0.062 | 62 |  | 0.012 | [7 empty] | Согласно правил пожарной безопасности в лесах | июнь 2023г. | июнь 2023г.
3816 | Воронежэнерго | Семилукский | ВЛ 10кВ №2 ПС М.Покровка | 10 | VS010-0004523-502-3245 | 2-7-2-8 | 0.062 | 62 |  | 0.012 | [7 empty] | Согласно правил пожарной безопасности в лесах | июнь 2023г. | июнь 2023г.
3817 | Воронежэнерго | Семилукский | ВЛ 10кВ №2 ПС М.Покровка | 10 | VS010-0004523-502-3246 | 2-8-2-9 | 0.062 | 62 |  | 0.012 | [7 empty] | Согласно правил пожарной безопасности в лесах | июнь 2023г. | июнь 2023г.
3818 | Воронежэнерго | Семилукский | ВЛ 10кВ №2 ПС М.Покровка | 10 | VS010-0004523-502-3247 | 2-9-2-10 | 0.062 | 62 |  | 0.012 |  | 1 | [5 empty] | Согласно правил пожарной безопасности в лесах | июнь 2023г. | июнь 2023г.
3819 | Воронежэнерго | Семилукский | ВЛ 10кВ №2 ПС М.Покровка | 10 | VS010-0004523-502-3258 | 2-20-2-21 | 0.062 | 62 |  | 0.012 | [7 empty] | Согласно правил пожарной безопасности в лесах | июнь 2023г. | июнь 2023г.
3820 | Воронежэнерго | Семилукский | ВЛ 10кВ №2 ПС М.Покровка | 10 | VS010-0004523-502-3259 | 2-21-2-22 | 0.062 | 62 |  | 0.012 | [7 empty] | Согласно правил пожарной безопасности в лесах | июнь 2023г. | июнь 2023г.
3821 | Воронежэнерго | Семилукский | ВЛ 10кВ №2 ПС М.Покровка | 10 | VS010-0004523-502-3260 | 2-22-2-23 | 0.062 | 62 |  | 0.012 | [7 empty] | Согласно правил пожарной безопасности в лесах | июнь 2023г. | июнь 2023г.
3822 | Воронежэнерго | Семилукский | ВЛ 10кВ №2 ПС М.Покровка | 10 | VS010-0004523-502-3261 | 2-23-2-24 | 0.062 | 62 |  | 0.012 | [6 empty] | 5 | Согласно правил пожарной безопасности в лесах | июнь 2023г. | июнь 2023г.
3823 | Воронежэнерго | Семилукский | ВЛ 10кВ №2 ПС М.Покровка | 10 | VS010-0004523-502-3262 | 2-24-2-25 | 0.062 | 62 |  | 0.012 | [7 empty] | Согласно правил пожарной безопасности в лесах | июнь 2023г. | июнь 2023г.
3824 | Воронежэнерго | Семилукский | ВЛ 10кВ №2 ПС М.Покровка | 10 | VS010-0004523-001-3113 | 112-113 | 0.062 | 62 |  | 0.012 |  | 1 | [5 empty] | Согласно правил пожарной безопасности в лесах | июнь 2023г. | июнь 2023г.
3825 | Воронежэнерго | Семилукский | ВЛ 10кВ №2 ПС М.Покровка | 10 | VS010-0004523-001-3114 | 113-114 | 0.062 | 62 |  | 0.012 | [7 empty] | Согласно правил пожарной безопасности в лесах | июнь 2023г. | июнь 2023г.
3826 | Воронежэнерго | Семилукский | ВЛ 10кВ №2 ПС М.Покровка | 10 | VS010-0004523-001-3115 | 114-115 | 0.062 | 62 |  | 0.012 | [7 empty] | Согласно правил пожарной безопасности в лесах | июнь 2023г. | июнь 2023г.
3827 | Воронежэнерго | Семилукский | ВЛ 10кВ №2 ПС М.Покровка | 10 | VS010-0004523-001-3116 | 115-116 | 0.062 | 62 |  | 0.012 | [7 empty] | Согласно правил пожарной безопасности в лесах | июнь 2023г. | июнь 2023г.
3828 | Воронежэнерго | Семилукский | ВЛ 10кВ №2 ПС М.Покровка | 10 | VS010-0004523-001-3117 | 116-117 | 0.062 | 62 |  | 0.012 | [7 empty] | Согласно правил пожарной безопасности в лесах | июнь 2023г. | июнь 2023г.
3829 | Воронежэнерго | Семилукский | ВЛ 10кВ №2 ПС М.Покровка | 10 | VS010-0004523-001-3118 | 117-118 | 0.062 | 62 |  | 0.012 | [7 empty] | Согласно правил пожарной безопасности в лесах | июнь 2023г. | июнь 2023г.
3830 | Воронежэнерго | Семилукский | ВЛ 10кВ №2 ПС М.Покровка | 10 | VS010-0004523-503-3225 | 3-1-3-2 | 0.062 | 62 |  | 0.012 | [7 empty] | Согласно правил пожарной безопасности в лесах | июнь 2023г. | июнь 2023г.
3831 | Воронежэнерго | Семилукский | ВЛ 10кВ №2 ПС М.Покровка | 10 | VS010-0004523-002-3134 | 133-134 | 0.062 | 62 |  | 0.012 | [7 empty] | Согласно правил пожарной безопасности в лесах | июнь 2023г. | июнь 2023г.
3832 | Воронежэнерго | Семилукский | ВЛ 10кВ №2 ПС М.Покровка | 10 | VS010-0004523-002-3135 | 134-135 | 0.062 | 62 |  | 0.012 | 1 | [6 empty] | Согласно правил пожарной безопасности в лесах | июнь 2023г. | июнь 2023г.
3833 | Воронежэнерго | Семилукский | ВЛ 10кВ №2 ПС М.Покровка | 10 | VS010-0004523-002-3136 | 135-136 | 0.062 | 62 |  | 0.012 | [7 empty] | Согласно правил пожарной безопасности в лесах | июнь 2023г. | июнь 2023г.
3834 | Воронежэнерго | Семилукский | ВЛ 10кВ №2 ПС М.Покровка | 10 | VS010-0004523-002-3137 | 136-137 | 0.062 | 62 |  | 0.012 | [7 empty] | Согласно правил пожарной безопасности в лесах | июнь 2023г. | июнь 2023г.
3835 | Воронежэнерго | Семилукский | ВЛ 10кВ №2 ПС М.Покровка | 10 | VS010-0004523-002-3138 | 137-138 | 0.062 | 62 |  | 0.012 | [7 empty] | Согласно правил пожарной безопасности в лесах | июнь 2023г. | июнь 2023г.
3836 | Воронежэнерго | Семилукский | ВЛ 10кВ №2 ПС М.Покровка | 10 | VS010-0004523-002-3139 | 138-139 | 0.062 | 62 |  | 0.012 | [7 empty] | Согласно правил пожарной безопасности в лесах | июнь 2023г. | июнь 2023г.
3837 | Воронежэнерго | Семилукский | ВЛ 10кВ №2 ПС М.Покровка | 10 | VS010-0004523-002-3140 | 139-140 | 0.062 | 62 |  | 0.012 | [7 empty] | Согласно правил пожарной безопасности в лесах | июнь 2023г. | июнь 2023г.
3838 | Воронежэнерго | Семилукский | ВЛ 10кВ №2 ПС М.Покровка | 10 | VS010-0004523-506-3220 | 6-5-6-6 | 0.062 | 62 |  | 0.012 | [7 empty] | Согласно правил пожарной безопасности в лесах | июнь 2023г. | июнь 2023г.
3839 | Воронежэнерго | Семилукский | ВЛ 10кВ №2 ПС М.Покровка | 10 | VS010-0004523-506-3221 | 6-6-6-7 | 0.062 | 62 |  | 0.012 | [7 empty] | Согласно правил пожарной безопасности в лесах | июнь 2023г. | июнь 2023г.
3840 | Воронежэнерго | Семилукский | ВЛ 10кВ №2 ПС М.Покровка | 10 | VS010-0004523-506-3222 | 6-7-6-8 | 0.062 | 62 |  | 0.012 | [7 empty] | Согласно правил пожарной безопасности в лесах | июнь 2023г. | июнь 2023г.
3841 | Воронежэнерго | Семилукский | ВЛ 10кВ №2 ПС М.Покровка | 10 | VS010-0004523-506-3223 | 6-8-6-9 | 0.062 | 62 |  | 0.012 | [7 empty] | Согласно правил пожарной безопасности в лесах | июнь 2023г. | июнь 2023г.
3842 | Воронежэнерго | Семилукский | ВЛ 10кВ №2 ПС М.Покровка | 10 | VS010-0004523-002-3198 | 197-198 | 0.062 | 62 |  | 0.012 | [7 empty] | Согласно правил пожарной безопасности в лесах | июнь 2023г. | июнь 2023г.
3843 | Воронежэнерго | Семилукский | ВЛ 10кВ №2 ПС М.Покровка | 10 | VS010-0004523-002-3199 | 198-199 | 0.062 | 62 |  | 0.012 | [7 empty] | Согласно правил пожарной безопасности в лесах | июнь 2023г. | июнь 2023г.
3844 | Воронежэнерго | Семилукский | ВЛ 10кВ №2 ПС М.Покровка | 10 | VS010-0004523-002-3200 | 199-200 | 0.062 | 62 |  | 0.012 | [7 empty] | Согласно правил пожарной безопасности в лесах | июнь 2023г. | июнь 2023г.
3845 | Воронежэнерго | Семилукский | ВЛ 10кВ №2 ПС М.Покровка | 10 | VS010-0004523-002-3201 | 200-201 | 0.062 | 62 |  | 0.012 |  |  |  | 1 |  |  |  | Согласно правил пожарной безопасности в лесах | июнь 2023г. | июнь 2023г.
3846 | Воронежэнерго | Семилукский | ВЛ 10кВ №2 ПС М.Покровка | 10 | VS010-0004523-002-3202 | 201-202 | 0.062 | 62 |  | 0.012 | [6 empty] | 3 | Согласно правил пожарной безопасности в лесах | июнь 2023г. | июнь 2023г.
3847 | Воронежэнерго | Семилукский | ВЛ 10кВ №2 ПС М.Покровка | 10 | VS010-0004523-002-3203 | 202-203 | 0.062 | 62 |  | 0.012 | [7 empty] | Согласно правил пожарной безопасности в лесах | июнь 2023г. | июнь 2023г.
3848 | Воронежэнерго | Семилукский | ВЛ 10кВ №2 ПС М.Покровка | 10 | VS010-0004523-002-3192 | 191-192 | 0.062 | 62 |  | 0.012 | [7 empty] | Согласно правил пожарной безопасности в лесах | июнь 2023г. | июнь 2023г.
3849 | Воронежэнерго | Семилукский | ВЛ 10кВ №2 ПС М.Покровка | 10 | VS010-0004523-002-3193 | 192-193 | 0.062 | 62 |  | 0.012 | [7 empty] | Согласно правил пожарной безопасности в лесах | июнь 2023г. | июнь 2023г.
3850 | Воронежэнерго | Семилукский | ВЛ 10кВ №2 ПС М.Покровка | 10 | VS010-0004523-002-3194 | 193-194 | 0.062 | 62 |  | 0.012 | [7 empty] | Согласно правил пожарной безопасности в лесах | июнь 2023г. | июнь 2023г.
3851 | Воронежэнерго | Семилукский | ВЛ 10кВ №2 ПС М.Покровка | 10 | VS010-0004523-002-3195 | 194-195 | 0.062 | 62 |  | 0.012 | [7 empty] | Согласно правил пожарной безопасности в лесах | июнь 2023г. | июнь 2023г.
3852 | Воронежэнерго | Семилукский | ВЛ 10кВ №2 ПС М.Покровка | 10 | VS010-0004523-002-3187 | 186-187 | 0.062 | 62 |  | 0.012 | [7 empty] | Согласно правил пожарной безопасности в лесах | июнь 2023г. | июнь 2023г.
3853 | Воронежэнерго | Семилукский | ВЛ 10кВ №2 ПС М.Покровка | 10 | VS010-0004523-002-3188 | 187-188 | 0.062 | 62 |  | 0.012 | [7 empty] | Согласно правил пожарной безопасности в лесах | июнь 2023г. | июнь 2023г.
3854 | Воронежэнерго | Семилукский | ВЛ 10кВ №2 ПС М.Покровка | 10 | VS010-0004523-505-3221 | 185-5-2 | 0.062 | 62 |  | 0.012 | [7 empty] | Согласно правил пожарной безопасности в лесах | июнь 2023г. | июнь 2023г.
3855 | Воронежэнерго | Семилукский | ВЛ 10кВ №2 ПС М.Покровка | 10 | VS010-0004523-002-3162 | 161-162 | 0.062 | 62 |  | 0.012 | [6 empty] | 1 | Согласно правил пожарной безопасности в лесах | июнь 2023г. | июнь 2023г.
3856 | Воронежэнерго | Семилукский | ВЛ 10кВ №2 ПС М.Покровка | 10 | VS010-0004523-002-3163 | 162-163 | 0.062 | 62 |  | 0.012 | [7 empty] | Согласно правил пожарной безопасности в лесах | июнь 2023г. | июнь 2023г.
3857 | Воронежэнерго | Семилукский | ВЛ 10кВ №2 ПС М.Покровка | 10 | VS010-0004523-002-3164 | 163-164 | 0.062 | 62 |  | 0.012 | [7 empty] | Согласно правил пожарной безопасности в лесах | июнь 2023г. | июнь 2023г.
3858 | Воронежэнерго | Семилукский | ВЛ 10кВ №2 ПС М.Покровка | 10 | VS010-0004523-002-3165 | 164-165 | 0.062 | 62 |  | 0.012 | [7 empty] | Согласно правил пожарной безопасности в лесах | июнь 2023г. | июнь 2023г.
3859 | Воронежэнерго | Семилукский | ВЛ 10кВ №2 ПС М.Покровка | 10 | VS010-0004523-002-3166 | 165-166 | 0.062 | 62 |  | 0.012 | [7 empty] | Согласно правил пожарной безопасности в лесах | июнь 2023г. | июнь 2023г.
3860 | Воронежэнерго | Семилукский | ВЛ 10кВ №2 ПС М.Покровка | 10 | VS010-0004523-002-3167 | 166-167 | 0.062 | 62 |  | 0.012 | [7 empty] | Согласно правил пожарной безопасности в лесах | июнь 2023г. | июнь 2023г.
3861 | Воронежэнерго | Семилукский | ВЛ 10кВ №1 ПС Медвежье | 10 | VS010-0004560-001-3018 | 17-18 | 0.098 | 76 | 0.098 | [8 empty] | Согласно правил пожарной безопасности в лесах | июнь 2023г. | июнь 2023г.
3862 | Воронежэнерго | Семилукский | ВЛ 10кВ №1 ПС Медвежье | 10 | VS010-0004560-001-3033 | 32-33 | 0.098 | 76 | 0.098 | [8 empty] | Согласно правил пожарной безопасности в лесах | июнь 2023г. | июнь 2023г.
3863 | Воронежэнерго | Семилукский | ВЛ 10кВ №1 ПС Медвежье | 10 | VS010-0004560-001-3032 | 31-32 | 0.098 | 76 | 0.098 | [8 empty] | Согласно правил пожарной безопасности в лесах | июнь 2023г. | июнь 2023г.
3864 | Воронежэнерго | Семилукский | ВЛ 10кВ №1 ПС Медвежье | 10 | VS010-0004560-525-3001 | 8-1 | 0.098 | 76 | 0.098 | [8 empty] | Согласно правил пожарной безопасности в лесах | июнь 2023г. | июнь 2023г.
3865 | Воронежэнерго | Семилукский | ВЛ 10кВ №1 ПС Медвежье | 10 | VS010-0004560-513-3001 | 9-4 - 1 | 0.098 | 76 | 0.098 | [7 empty] | 2 | Согласно правил пожарной безопасности в лесах | июнь 2023г. | июнь 2023г.
3866 | Воронежэнерго | Семилукский | ВЛ 10кВ №1 ПС Медвежье | 10 | VS010-0004560-507-3206 | 11-1 | 0.098 | 76 | 0.098 | [8 empty] | Согласно правил пожарной безопасности в лесах | июнь 2023г. | июнь 2023г.
3867 | Воронежэнерго | Семилукский | ВЛ 10кВ №1 ПС Медвежье | 10 | VS010-0004560-001-3014 | 13-1-13-2 | 0.098 | 76 | 0.098 | [8 empty] | Согласно правил пожарной безопасности в лесах | июнь 2023г. | июнь 2023г.
3868 | Воронежэнерго | Семилукский | ВЛ 10кВ №1 ПС Медвежье | 10 | VS010-0004560-001-3087 | 86-87 | 0.098 | 76 | 0.098 | [8 empty] | Согласно правил пожарной безопасности в лесах | июнь 2023г. | июнь 2023г.
3869 | Воронежэнерго | Семилукский | ВЛ 10кВ №1 ПС Медвежье | 10 | VS010-0004560-001-3088 | 87-88 | 0.098 | 76 | 0.098 | [8 empty] | Согласно правил пожарной безопасности в лесах | июнь 2023г. | июнь 2023г.
3870 | Воронежэнерго | Семилукский | ВЛ 10кВ №1 ПС Медвежье | 10 | VS010-0004560-001-3089 | 88-89 | 0.098 | 76 | 0.098 | [8 empty] | Согласно правил пожарной безопасности в лесах | июнь 2023г. | июнь 2023г.
3871 | Воронежэнерго | Семилукский | ВЛ 10кВ №1 ПС Медвежье | 10 | VS010-0004560-004-3161 | 7-1-7-2 | 0.098 | 76 | 0.098 | [8 empty] | Согласно правил пожарной безопасности в лесах | июнь 2023г. | июнь 2023г.
3872 | Воронежэнерго | Семилукский | ВЛ 10кВ №1 ПС Медвежье | 10 | VS010-0004560-004-3162 | 7-2-7-3 | 0.098 | 76 | 0.098 | [8 empty] | Согласно правил пожарной безопасности в лесах | июнь 2023г. | июнь 2023г.
3873 | Воронежэнерго | Семилукский | ВЛ 10кВ №1 ПС Медвежье | 10 | VS010-0004560-004-3163 | 7-3-7-4 | 0.098 | 76 | 0.098 | [8 empty] | Согласно правил пожарной безопасности в лесах | июнь 2023г. | июнь 2023г.
3874 | Воронежэнерго | Семилукский | ВЛ 10кВ №1 ПС Медвежье | 10 | VS010-0004560-004-3164 | 7-4-7-5 | 0.098 | 76 | 0.098 | [8 empty] | Согласно правил пожарной безопасности в лесах | июнь 2023г. | июнь 2023г.
3875 | Воронежэнерго | Семилукский | ВЛ 10кВ №1 ПС Медвежье | 10 | VS010-0004560-004-3165 | 7-5-7-6 | 0.098 | 76 | 0.098 | [8 empty] | Согласно правил пожарной безопасности в лесах | июнь 2023г. | июнь 2023г.
3876 | Воронежэнерго | Семилукский | ВЛ 10кВ №1 ПС Медвежье | 10 | VS010-0004560-004-3166 | 7-6-7-7 | 0.098 | 76 | 0.098 | [8 empty] | Согласно правил пожарной безопасности в лесах | июнь 2023г. | июнь 2023г.
3877 | Воронежэнерго | Семилукский | ВЛ 10кВ №1 ПС Медвежье | 10 | VS010-0004560-004-3167 | 7-7-7-8 | 0.098 | 76 | 0.098 |  |  | 1 | [5 empty] | Согласно правил пожарной безопасности в лесах | июнь 2023г. | июнь 2023г.
3878 | Воронежэнерго | Семилукский | ВЛ 10кВ №1 ПС Медвежье | 10 | VS010-0004560-004-3168 | 7-8-7-9 | 0.098 | 76 | 0.098 | [8 empty] | Согласно правил пожарной безопасности в лесах | июнь 2023г. | июнь 2023г.
3879 | Воронежэнерго | Семилукский | ВЛ 10кВ №1 ПС Медвежье | 10 | VS010-0004560-004-3169 | 7-9-7-10 | 0.098 | 76 | 0.098 | [8 empty] | Согласно правил пожарной безопасности в лесах | июнь 2023г. | июнь 2023г.
3880 | Воронежэнерго | Семилукский | ВЛ 10кВ №1 ПС Медвежье | 10 | VS010-0004560-004-3170 | 7-10-7-11 | 0.098 | 76 | 0.098 | [8 empty] | Согласно правил пожарной безопасности в лесах | июнь 2023г. | июнь 2023г.
3881 | Воронежэнерго | Семилукский | ВЛ 10кВ №1 ПС Медвежье | 10 | VS010-0004560-004-3171 | 7-11-7-12 | 0.098 | 76 | 0.098 | [8 empty] | Согласно правил пожарной безопасности в лесах | июнь 2023г. | июнь 2023г.
3882 | Воронежэнерго | Семилукский | ВЛ 10кВ №1 ПС Медвежье | 10 | VS010-0004560-004-3172 | 7-12-7-13 | 0.098 | 76 | 0.098 |  | 1 | [6 empty] | Согласно правил пожарной безопасности в лесах | июнь 2023г. | июнь 2023г.
3883 | Воронежэнерго | Семилукский | ВЛ 10кВ №1 ПС Медвежье | 10 | VS010-0004560-004-3173 | 7-13-7-14 | 0.098 | 76 | 0.098 | [8 empty] | Согласно правил пожарной безопасности в лесах | июнь 2023г. | июнь 2023г.
3884 | Воронежэнерго | Семилукский | ВЛ 10кВ №1 ПС Медвежье | 10 | VS010-0004560-004-3174 | 7-14-7-15 | 0.098 | 76 | 0.098 | [8 empty] | Согласно правил пожарной безопасности в лесах | июнь 2023г. | июнь 2023г.
3885 | Воронежэнерго | Семилукский | ВЛ 10кВ №1 ПС Медвежье | 10 | VS010-0004560-004-3175 | 7-15-7-16 | 0.098 | 76 | 0.098 | [8 empty] | Согласно правил пожарной безопасности в лесах | июнь 2023г. | июнь 2023г.
3886 | Воронежэнерго | Семилукский | ВЛ 10кВ №1 ПС Медвежье | 10 | VS010-0004560-004-3176 | 7-16-7-17 | 0.098 | 76 | 0.098 | [8 empty] | Согласно правил пожарной безопасности в лесах | июнь 2023г. | июнь 2023г.
3887 | Воронежэнерго | Семилукский | ВЛ 10кВ №1 ПС Медвежье | 10 | VS010-0004560-004-3177 | 7-17-7-18 | 0.098 | 76 | 0.098 | [8 empty] | Согласно правил пожарной безопасности в лесах | июнь 2023г. | июнь 2023г.
3888 | Воронежэнерго | Семилукский | ВЛ 10кВ №1 ПС Медвежье | 10 | VS010-0004560-004-3178 | 7-18-7-19 | 0.098 | 76 | 0.098 | [8 empty] | Согласно правил пожарной безопасности в лесах | июнь 2023г. | июнь 2023г.
3889 | Воронежэнерго | Семилукский | ВЛ 10кВ №1 ПС Медвежье | 10 | VS010-0004560-004-3179 | 7-19-7-20 | 0.098 | 76 | 0.098 | [8 empty] | Согласно правил пожарной безопасности в лесах | июнь 2023г. | июнь 2023г.
3890 | Воронежэнерго | Семилукский | ВЛ 10кВ №1 ПС Медвежье | 10 | VS010-0004560-004-3180 | 7-20-7-21 | 0.098 | 76 | 0.098 | [8 empty] | Согласно правил пожарной безопасности в лесах | июнь 2023г. | июнь 2023г.
3891 | Воронежэнерго | Семилукский | ВЛ 10кВ №1 ПС Медвежье | 10 | VS010-0004560-004-3181 | 7-21-7-22 | 0.098 | 76 | 0.098 | [8 empty] | Согласно правил пожарной безопасности в лесах | июнь 2023г. | июнь 2023г.
3892 | Воронежэнерго | Семилукский | ВЛ 10кВ №1 ПС Медвежье | 10 | VS010-0004560-004-3182 | 7-22-7-23 | 0.098 | 76 | 0.098 | [8 empty] | Согласно правил пожарной безопасности в лесах | июнь 2023г. | июнь 2023г.
3893 | Воронежэнерго | Семилукский | ВЛ 10кВ №1 ПС Медвежье | 10 | VS010-0004560-004-3183 | 7-23-7-24 | 0.098 | 76 | 0.098 | [8 empty] | Согласно правил пожарной безопасности в лесах | июнь 2023г. | июнь 2023г.
3894 | Воронежэнерго | Семилукский | ВЛ 10кВ №1 ПС Медвежье | 10 | VS010-0004560-004-3184 | 7-24-7-25 | 0.098 | 76 | 0.098 | [8 empty] | Согласно правил пожарной безопасности в лесах | июнь 2023г. | июнь 2023г.
3895 | Воронежэнерго | Семилукский | ВЛ 10кВ №1 ПС Медвежье | 10 | VS010-0004560-004-3185 | 7-25-7-26 | 0.098 | 76 | 0.098 | [8 empty] | Согласно правил пожарной безопасности в лесах | июнь 2023г. | июнь 2023г.
3896 | Воронежэнерго | Семилукский | ВЛ 10кВ №1 ПС Медвежье | 10 | VS010-0004560-508-3188 | 7-297-30 | 0.098 | 76 | 0.098 | [8 empty] | Согласно правил пожарной безопасности в лесах | июнь 2023г. | июнь 2023г.
3897 | Воронежэнерго | Семилукский | ВЛ 10кВ №1 ПС Медвежье | 10 | VS010-0004560-508-3189 | 7-30-7-31 | 0.098 | 76 | 0.098 |  |  | 1 | [5 empty] | Согласно правил пожарной безопасности в лесах | июнь 2023г. | июнь 2023г.
3898 | Воронежэнерго | Семилукский | ВЛ 10кВ №1 ПС Медвежье | 10 | VS010-0004560-508-3190 | 7-31-7-32 | 0.098 | 76 | 0.098 | [8 empty] | Согласно правил пожарной безопасности в лесах | июнь 2023г. | июнь 2023г.
3899 | Воронежэнерго | Семилукский | ВЛ 10кВ №1 ПС Медвежье | 10 | VS010-0004560-508-3191 | 7-32-7-33 | 0.098 | 76 | 0.098 | [8 empty] | Согласно правил пожарной безопасности в лесах | июнь 2023г. | июнь 2023г.
3900 | Воронежэнерго | Семилукский | ВЛ 10кВ №1 ПС Медвежье | 10 | VS010-0004560-508-3192 | 7-33-7-34 | 0.098 | 76 | 0.098 | [8 empty] | Согласно правил пожарной безопасности в лесах | июнь 2023г. | июнь 2023г.
3901 | Воронежэнерго | Семилукский | ВЛ 10кВ №1 ПС Медвежье | 10 | VS010-0004560-508-3193 | 7-34-7-35 | 0.098 | 76 | 0.098 | [8 empty] | Согласно правил пожарной безопасности в лесах | июнь 2023г. | июнь 2023г.
3902 | Воронежэнерго | Семилукский | ВЛ 10кВ №4 ПС Лосево | 10 | VS010-0004542-001-3019 | 18-19 | 0.1032 | 85 | 0.103 | [8 empty] | Согласно правил пожарной безопасности в лесах | июль 2023г. | июль 2023г.
3903 | Воронежэнерго | Семилукский | ВЛ 10кВ №4 ПС Лосево | 10 | VS010-0004542-001-3072 | 32-33 | 0.1032 | 85 | 0.103 | [8 empty] | Согласно правил пожарной безопасности в лесах | июль 2023г. | июль 2023г.
3904 | Воронежэнерго | Семилукский | ВЛ 10кВ №4 ПС Лосево | 10 | VS010-0004542-001-3073 | 33-34 | 0.1032 | 85 | 0.103 | [8 empty] | Согласно правил пожарной безопасности в лесах | июль 2023г. | июль 2023г.
3905 | Воронежэнерго | Семилукский | ВЛ 10кВ №4 ПС Лосево | 10 | VS010-0004542-001-3074 | 34-35 | 0.1032 | 85 | 0.103 | [8 empty] | Согласно правил пожарной безопасности в лесах | июль 2023г. | июль 2023г.
3906 | Воронежэнерго | Семилукский | ВЛ 10кВ №4 ПС Лосево | 10 | VS010-0004542-001-3075 | 35-36 | 0.1032 | 85 | 0.103 | [8 empty] | Согласно правил пожарной безопасности в лесах | июль 2023г. | июль 2023г.
3907 | Воронежэнерго | Семилукский | ВЛ 10кВ №4 ПС Лосево | 10 | VS010-0004542-501-3035 | 1-6-1-7 | 0.1032 | 85 | 0.103 | [8 empty] | Согласно правил пожарной безопасности в лесах | июль 2023г. | июль 2023г.
3908 | Воронежэнерго | Семилукский | ВЛ 10кВ №4 ПС Лосево | 10 | VS010-0004542-501-3036 | 1-7-1-8 | 0.1032 | 85 | 0.103 | [8 empty] | Согласно правил пожарной безопасности в лесах | июль 2023г. | июль 2023г.
3909 | Воронежэнерго | Семилукский | ВЛ 10кВ №4 ПС Лосево | 10 | VS010-0004542-501-3037 | 1-8-1-9 | 0.1032 | 85 | 0.103 | [8 empty] | Согласно правил пожарной безопасности в лесах | июль 2023г. | июль 2023г.
3910 | Воронежэнерго | Семилукский | ВЛ 10кВ №4 ПС Лосево | 10 | VS010-0004542-501-3038 | 1-9-1-10 | 0.1032 | 85 | 0.103 | [8 empty] | Согласно правил пожарной безопасности в лесах | июль 2023г. | июль 2023г.
3911 | Воронежэнерго | Семилукский | ВЛ 10кВ №4 ПС Лосево | 10 | VS010-0004542-003-3192 | 139-140 | 0.1032 | 85 | 0.103 | [8 empty] | Согласно правил пожарной безопасности в лесах | июль 2023г. | июль 2023г.
3912 | Воронежэнерго | Семилукский | ВЛ 10кВ №4 ПС Лосево | 10 | VS010-0004542-003-3193 | 11-12 | 0.1032 | 85 | 0.103 | [8 empty] | Согласно правил пожарной безопасности в лесах | июль 2023г. | июль 2023г.
3913 | Воронежэнерго | Семилукский | ВЛ 10кВ №1 ПСН.Ведуга | 10 | VS010-0004172-506-3411 | 5-3-5-4 | 0.143 | 65 | 0.052 | [8 empty] | Согласно правил пожарной безопасности в лесах | май 2023г. | май 2023г.
3914 | Воронежэнерго | Семилукский | ВЛ 10кВ №1 ПСН.Ведуга | 10 | VS010-0004172-507-3412 | 5-4-5-5 | 0.143 | 65 | 0.052 | [8 empty] | Согласно правил пожарной безопасности в лесах | май 2023г. | май 2023г.
3915 | Воронежэнерго | Семилукский | ВЛ 10кВ №1 ПСН.Ведуга | 10 | VS010-0004172-507-3413 | 5-5-5-6 | 0.143 | 65 | 0.052 |  |  | 1 |  | 1 |  |  |  | Согласно правил пожарной безопасности в лесах | май 2023г. | май 2023г.
3916 | Воронежэнерго | Семилукский | ВЛ 10кВ №1 ПСН.Ведуга | 10 | VS010-0004172-001-3032 | 31-32 | 0.143 | 65 | 0.052 | [8 empty] | Согласно правил пожарной безопасности в лесах | май 2023г. | май 2023г.
3917 | Воронежэнерго | Семилукский | ВЛ 10кВ №1 ПСН.Ведуга | 10 | VS010-0004172-001-3033 | 32-33 | 0.143 | 65 | 0.052 | [8 empty] | Согласно правил пожарной безопасности в лесах | май 2023г. | май 2023г.
3918 | Воронежэнерго | Семилукский | ВЛ 10кВ №1 ПСН.Ведуга | 10 | VS010-0004172-001-3034 | 33-34 | 0.143 | 65 | 0.052 | [8 empty] | Согласно правил пожарной безопасности в лесах | май 2023г. | май 2023г.
3919 | Воронежэнерго | Семилукский | ВЛ 10кВ №1 ПСН.Ведуга | 10 | VS010-0004172-001-3035 | 34-35 | 0.143 | 65 | 0.052 | [8 empty] | Согласно правил пожарной безопасности в лесах | май 2023г. | май 2023г.
3920 | Воронежэнерго | Семилукский | ВЛ 10кВ №1 ПСН.Ведуга | 10 | VS010-0004172-001-3036 | 35-36 | 0.143 | 65 | 0.052 | [8 empty] | Согласно правил пожарной безопасности в лесах | май 2023г. | май 2023г.
3921 | Воронежэнерго | Семилукский | ВЛ 10кВ №1 ПСН.Ведуга | 10 | VS010-0004172-508-3399 | 6-1-6-2 | 0.143 | 65 | 0.052 | [8 empty] | Согласно правил пожарной безопасности в лесах | май 2023г. | май 2023г.
3922 | Воронежэнерго | Семилукский | ВЛ 10кВ №1 ПСН.Ведуга | 10 | VS010-0004172-508-3400 | 6-2-6-3 | 0.143 | 65 | 0.052 | [8 empty] | Согласно правил пожарной безопасности в лесах | май 2023г. | май 2023г.
3923 | Воронежэнерго | Семилукский | ВЛ 10кВ №1 ПСН.Ведуга | 10 | VS010-0004172-508-3401 | 6-3-6-4 | 0.143 | 65 | 0.052 | [8 empty] | Согласно правил пожарной безопасности в лесах | май 2023г. | май 2023г.
3924 | Воронежэнерго | Семилукский | ВЛ 10кВ №1 ПСН.Ведуга | 10 | VS010-0004172-508-3402 | 6-4-6-5 | 0.143 | 65 | 0.052 | [8 empty] | Согласно правил пожарной безопасности в лесах | май 2023г. | май 2023г.
3925 | Воронежэнерго | Семилукский | ВЛ 10кВ №1 ПСН.Ведуга | 10 | VS010-0004172-508-3403 | 6-5-6-6 | 0.143 | 65 | 0.052 | [8 empty] | Согласно правил пожарной безопасности в лесах | май 2023г. | май 2023г.
3926 | Воронежэнерго | Семилукский | ВЛ 10кВ №1 ПСН.Ведуга | 10 | VS010-0004172-508-3404 | 6-6-6-7 | 0.143 | 65 | 0.052 | [8 empty] | Согласно правил пожарной безопасности в лесах | май 2023г. | май 2023г.
3927 | Воронежэнерго | Семилукский | ВЛ 10кВ №1 ПСН.Ведуга | 10 | VS010-0004172-001-3057 | 56-57 | 0.143 | 65 | 0.052 |  |  |  |  | 1 |  |  |  | Согласно правил пожарной безопасности в лесах | май 2023г. | май 2023г.
3928 | Воронежэнерго | Семилукский | ВЛ 10кВ №1 ПСН.Ведуга | 10 | VS010-0004172-001-3058 | 57-58 | 0.143 | 65 | 0.052 | [8 empty] | Согласно правил пожарной безопасности в лесах | май 2023г. | май 2023г.
3929 | Воронежэнерго | Семилукский | ВЛ 10кВ №1 ПСН.Ведуга | 10 | VS010-0004172-001-3059 | 58-59 | 0.143 | 65 | 0.052 | [8 empty] | Согласно правил пожарной безопасности в лесах | май 2023г. | май 2023г.
3930 | Воронежэнерго | Семилукский | ВЛ 10кВ №1 ПСН.Ведуга | 10 | VS010-0004172-001-3060 | 59-60 | 0.143 | 65 | 0.052 | [8 empty] | Согласно правил пожарной безопасности в лесах | май 2023г. | май 2023г.
3931 | Воронежэнерго | Семилукский | ВЛ 10кВ №1 ПСН.Ведуга | 10 | VS010-0004172-521-3327 | 14-2-14-3 | 0.143 | 65 | 0.052 |  |  | 1 | [5 empty] | Согласно правил пожарной безопасности в лесах | май 2023г. | май 2023г.
3932 | Воронежэнерго | Семилукский | ВЛ 10кВ №1 ПСН.Ведуга | 10 | VS010-0004172-521-3328 | 14-3-14-4 | 0.143 | 65 | 0.052 | [8 empty] | Согласно правил пожарной безопасности в лесах | май 2023г. | май 2023г.
3933 | Воронежэнерго | Семилукский | ВЛ 10кВ №1 ПСН.Ведуга | 10 | VS010-0004172-521-3329 | 14-4-14-5 | 0.143 | 65 | 0.052 | [8 empty] | Согласно правил пожарной безопасности в лесах | май 2023г. | май 2023г.
3934 | Воронежэнерго | Семилукский | ВЛ 10кВ №1 ПСН.Ведуга | 10 | VS010-0004172-521-3330 | 14-5-14-6 | 0.143 | 65 | 0.052 | [8 empty] | Согласно правил пожарной безопасности в лесах | май 2023г. | май 2023г.
3935 | Воронежэнерго | Семилукский | ВЛ 10кВ №1 ПСН.Ведуга | 10 | VS010-0004172-521-3331 | 14-6-14-7 | 0.143 | 65 | 0.052 | [8 empty] | Согласно правил пожарной безопасности в лесах | май 2023г. | май 2023г.
3936 | Воронежэнерго | Семилукский | ВЛ 10кВ №1 ПСН.Ведуга | 10 | VS010-0004172-004-3164 | 163-164 | 0.143 | 65 | 0.052 | [8 empty] | Согласно правил пожарной безопасности в лесах | май 2023г. | май 2023г.
3937 | Воронежэнерго | Семилукский | ВЛ 10кВ №1 ПСН.Ведуга | 10 | VS010-0004172-004-3165 | 164-165 | 0.143 | 65 | 0.052 | [8 empty] | Согласно правил пожарной безопасности в лесах | май 2023г. | май 2023г.
3938 | Воронежэнерго | Семилукский | ВЛ 10кВ №1 ПСН.Ведуга | 10 | VS010-0004172-004-3166 | 165-166 | 0.143 | 65 | 0.052 | [8 empty] | Согласно правил пожарной безопасности в лесах | май 2023г. | май 2023г.
3939 | Воронежэнерго | Семилукский | ВЛ 10кВ №1 ПСН.Ведуга | 10 | VS010-0004172-004-3167 | 166-167 | 0.143 | 65 | 0.052 | [8 empty] | Согласно правил пожарной безопасности в лесах | май 2023г. | май 2023г.
3940 | Воронежэнерго | Семилукский | ВЛ 10кВ №1 ПСН.Ведуга | 10 | VS010-0004172-004-3168 | 167-168 | 0.143 | 65 | 0.052 | [8 empty] | Согласно правил пожарной безопасности в лесах | май 2023г. | май 2023г.
3941 | Воронежэнерго | Семилукский | ВЛ 10кВ №1 ПСН.Ведуга | 10 | VS010-0004172-004-3169 | 168-169 | 0.143 | 65 | 0.052 | [8 empty] | Согласно правил пожарной безопасности в лесах | май 2023г. | май 2023г.
3942 | Воронежэнерго | Семилукский | ВЛ 10кВ №1 ПСН.Ведуга | 10 | VS010-0004172-530-3263 | 22-2-22-3 | 0.143 | 65 | 0.052 | [8 empty] | Согласно правил пожарной безопасности в лесах | май 2023г. | май 2023г.
3943 | Воронежэнерго | Семилукский | ВЛ 10кВ №1 ПСН.Ведуга | 10 | VS010-0004172-004-3180 | 179-180 | 0.143 | 65 | 0.052 | [8 empty] | Согласно правил пожарной безопасности в лесах | май 2023г. | май 2023г.
3944 | Воронежэнерго | Семилукский | ВЛ 10кВ №1 ПСН.Ведуга | 10 | VS010-0004172-004-3181 | 181-182 | 0.143 | 65 | 0.052 | [8 empty] | Согласно правил пожарной безопасности в лесах | май 2023г. | май 2023г.
3945 | Воронежэнерго | Семилукский | ВЛ 10кВ №1 ПСН.Ведуга | 10 | VS010-0004172-004-3184 | 183-184 | 0.143 | 65 | 0.052 | [8 empty] | Согласно правил пожарной безопасности в лесах | май 2023г. | май 2023г.
3946 | Воронежэнерго | Семилукский | ВЛ 10кВ №1 ПСН.Ведуга | 10 | VS010-0004172-004-3185 | 184-185 | 0.143 | 65 | 0.052 | [8 empty] | Согласно правил пожарной безопасности в лесах | май 2023г. | май 2023г.
3947 | Воронежэнерго | Семилукский | ВЛ 10кВ №1 ПСН.Ведуга | 10 | VS010-0004172-004-3186 | 185-186 | 0.143 | 65 | 0.052 | [8 empty] | Согласно правил пожарной безопасности в лесах | май 2023г. | май 2023г.
3948 | Воронежэнерго | Семилукский | ВЛ 10кВ №1 ПСН.Ведуга | 10 | VS010-0004172-531-3267 | 30-1-30-2 | 0.143 | 65 | 0.052 | [8 empty] | Согласно правил пожарной безопасности в лесах | май 2023г. | май 2023г.
3949 | Воронежэнерго | Семилукский | ВЛ 10кВ №1 ПСН.Ведуга | 10 | VS010-0004172-531-3268 | 30-2-30-3 | 0.143 | 65 | 0.052 | [8 empty] | Согласно правил пожарной безопасности в лесах | май 2023г. | май 2023г.
3950 | Воронежэнерго | Семилукский | ВЛ 10кВ №1 ПСН.Ведуга | 10 | VS010-0004172-531-3269 | 30-3-30-4 | 0.143 | 65 | 0.052 | [8 empty] | Согласно правил пожарной безопасности в лесах | май 2023г. | май 2023г.
3951 | Воронежэнерго | Семилукский | ВЛ 10кВ №1 ПСН.Ведуга | 10 | VS010-0004172-531-3270 | 30-4-30-5 | 0.143 | 65 | 0.052 | [8 empty] | Согласно правил пожарной безопасности в лесах | май 2023г. | май 2023г.
3952 | Воронежэнерго | Семилукский | ВЛ 10кВ №1 ПСН.Ведуга | 10 | VS010-0004172-531-3271 | 30-5-30-6 | 0.143 | 65 | 0.052 |  | 2 |  | 1 |  |  |  |  | Согласно правил пожарной безопасности в лесах | май 2023г. | май 2023г.
3953 | Воронежэнерго | Семилукский | ВЛ 10кВ №1 ПСН.Ведуга | 10 | VS010-0004172-531-3272 | 30-6-30-7 | 0.143 | 65 | 0.052 | [8 empty] | Согласно правил пожарной безопасности в лесах | май 2023г. | май 2023г.
3954 | Воронежэнерго | Семилукский | ВЛ 10кВ №1 ПСН.Ведуга | 10 | VS010-0004172-531-3273 | 30-7-30-8 | 0.143 | 65 | 0.052 | [8 empty] | Согласно правил пожарной безопасности в лесах | май 2023г. | май 2023г.
3955 | Воронежэнерго | Семилукский | ВЛ 10кВ №1 ПСН.Ведуга | 10 | VS010-0004172-531-3278 | 30-12-30-13 | 0.143 | 65 | 0.052 | [8 empty] | Согласно правил пожарной безопасности в лесах | май 2023г. | май 2023г.
3956 | Воронежэнерго | Семилукский | ВЛ 10кВ №1 ПСН.Ведуга | 10 | VS010-0004172-531-3279 | 30-1330-14 | 0.143 | 65 | 0.052 | [8 empty] | Согласно правил пожарной безопасности в лесах | май 2023г. | май 2023г.
3957 | Воронежэнерго | Семилукский | ВЛ 10кВ №1 ПСН.Ведуга | 10 | VS010-0004172-004-3213 | 212-213 | 0.143 | 65 | 0.052 | [8 empty] | Согласно правил пожарной безопасности в лесах | май 2023г. | май 2023г.
3958 | Воронежэнерго | Семилукский | ВЛ 10кВ №1 ПСН.Ведуга | 10 | VS010-0004172-004-3214 | 213-214 | 0.143 | 65 | 0.052 | [8 empty] | Согласно правил пожарной безопасности в лесах | май 2023г. | май 2023г.
3959 | Воронежэнерго | Семилукский | ВЛ 10кВ №1 ПСН.Ведуга | 10 | VS010-0004172-004-3215 | 214-215 | 0.143 | 65 | 0.052 | [8 empty] | Согласно правил пожарной безопасности в лесах | май 2023г. | май 2023г.
3960 | Воронежэнерго | Семилукский | ВЛ 10кВ №1 ПСН.Ведуга | 10 | VS010-0004172-004-3216 | 215-216 | 0.143 | 65 | 0.052 | [8 empty] | Согласно правил пожарной безопасности в лесах | май 2023г. | май 2023г.
3961 | Воронежэнерго | Семилукский | ВЛ 10кВ №1 ПСН.Ведуга | 10 | VS010-0004172-004-3217 | 216-217 | 0.143 | 65 | 0.052 | [8 empty] | Согласно правил пожарной безопасности в лесах | май 2023г. | май 2023г.
3962 | Воронежэнерго | Семилукский | ВЛ 10кВ №4 ПСН.Ведуга | 10 | VS010-0004396-504-3067 | 6-1-6-2 | 0.132 | 60 | 0.048 | [8 empty] | Согласно правил пожарной безопасности в лесах | июль 2023г. | июль 2023г.
3963 | Воронежэнерго | Семилукский | ВЛ 10кВ №4 ПСН.Ведуга | 10 | VS010-0004396-503-3060 | 5-5-5-6 | 0.132 | 60 | 0.048 | [8 empty] | Согласно правил пожарной безопасности в лесах | июль 2023г. | июль 2023г.
3964 | Воронежэнерго | Семилукский | ВЛ 10кВ №4 ПСН.Ведуга | 10 | VS010-0004396-508-3045 | 7-3-7-4 | 0.132 | 60 | 0.048 | [8 empty] | Согласно правил пожарной безопасности в лесах | июль 2023г. | июль 2023г.
3965 | Воронежэнерго | Семилукский | ВЛ 10кВ №4 ПСН.Ведуга | 10 | VS010-0004396-508-3046 | 7-4-7-5 | 0.132 | 60 | 0.048 | [8 empty] | Согласно правил пожарной безопасности в лесах | июль 2023г. | июль 2023г.
3966 | Воронежэнерго | Семилукский | ВЛ 10кВ №4 ПСН.Ведуга | 10 | VS010-0004396-508-3047 | 7-5-7-6 | 0.132 | 60 | 0.048 | [8 empty] | Согласно правил пожарной безопасности в лесах | июль 2023г. | июль 2023г.
3967 | Воронежэнерго | Семилукский | ВЛ 10кВ №4 ПСН.Ведуга | 10 | VS010-0004396-001-3033 | 32-33 | 0.132 | 60 | 0.048 | [8 empty] | Согласно правил пожарной безопасности в лесах | июль 2023г. | июль 2023г.
3968 | Воронежэнерго | Семилукский | ВЛ 10кВ №4 ПСН.Ведуга | 10 | VS010-0004396-001-3034 | 33-34 | 0.132 | 60 | 0.048 | [8 empty] | Согласно правил пожарной безопасности в лесах | июль 2023г. | июль 2023г.
3969 | Воронежэнерго | Семилукский | ВЛ 10кВ №4 ПСН.Ведуга | 10 | VS010-0004396-001-3035 | 34-35 | 0.132 | 60 | 0.048 | [8 empty] | Согласно правил пожарной безопасности в лесах | июль 2023г. | июль 2023г.
3970 | Воронежэнерго | Семилукский | ВЛ 10кВ №4 ПСН.Ведуга | 10 | VS010-0004396-001-3036 | 35-36 | 0.132 | 60 | 0.048 | [8 empty] | Согласно правил пожарной безопасности в лесах | июль 2023г. | июль 2023г.
3971 | Воронежэнерго | Семилукский | ВЛ 10кВ №4 ПСН.Ведуга | 10 | VS010-0004396-001-3037 | 36-37 | 0.132 | 60 | 0.048 | [8 empty] | Согласно правил пожарной безопасности в лесах | июль 2023г. | июль 2023г.
3972 | Воронежэнерго | Семилукский | ВЛ 10кВ №4 ПСН.Ведуга | 10 | VS010-0004396-001-3038 | 37-38 | 0.132 | 60 | 0.048 |  | 3 | [6 empty] | Согласно правил пожарной безопасности в лесах | июль 2023г. | июль 2023г.
3973 | Воронежэнерго | Семилукский | ВЛ 10кВ №4 ПСН.Ведуга | 10 | VS010-0004396-001-3039 | 38-39 | 0.132 | 60 | 0.048 | [8 empty] | Согласно правил пожарной безопасности в лесах | июль 2023г. | июль 2023г.
3974 | Воронежэнерго | Семилукский | ВЛ 10кВ №4 ПСН.Ведуга | 10 | VS010-0004396-001-3040 | 39-40 | 0.132 | 60 | 0.048 |  |  |  | 1 |  |  |  |  | Согласно правил пожарной безопасности в лесах | июль 2023г. | июль 2023г.
3975 | Воронежэнерго | Семилукский | ВЛ 10кВ №4 ПСН.Ведуга | 10 | VS010-0004396-001-3041 | 40-41 | 0.132 | 60 | 0.048 | [8 empty] | Согласно правил пожарной безопасности в лесах | июль 2023г. | июль 2023г.
3976 | Воронежэнерго | Семилукский | ВЛ 10кВ №2 ПС Ендовище | 10 | VS010-0004579-001-3003 | 2-3 | 0.098 | 76 | 0.098 | [8 empty] | Согласно правил пожарной безопасности в лесах | июнь 2023г. | июнь 2023г.
3977 | Воронежэнерго | Семилукский | ВЛ 10кВ №2 ПС Ендовище | 10 | VS010-0004579-001-3004 | 3-4 | 0.098 | 76 | 0.098 | [8 empty] | Согласно правил пожарной безопасности в лесах | июнь 2023г. | июнь 2023г.
3978 | Воронежэнерго | Семилукский | ВЛ 10кВ №2 ПС Ендовище | 10 | VS010-0004579-001-3036 | 35-36 | 0.098 | 76 | 0.098 | [8 empty] | Согласно правил пожарной безопасности в лесах | июнь 2023г. | июнь 2023г.
3979 | Воронежэнерго | Семилукский | ВЛ 10кВ №2 ПС Ендовище | 10 | VS010-0004579-001-3037 | 36-37 | 0.098 | 76 | 0.098 | [8 empty] | Согласно правил пожарной безопасности в лесах | июнь 2023г. | июнь 2023г.
3980 | Воронежэнерго | Семилукский | ВЛ 10кВ №2 ПС Ендовище | 10 | VS010-0004579-001-3053 | 52-53 | 0.098 | 76 | 0.098 | [8 empty] | Согласно правил пожарной безопасности в лесах | июнь 2023г. | июнь 2023г.
3981 | Воронежэнерго | Семилукский | ВЛ 10кВ №2 ПС Ендовище | 10 | VS010-0004579-001-3054 | 53-54 | 0.098 | 76 | 0.098 | [8 empty] | Согласно правил пожарной безопасности в лесах | июнь 2023г. | июнь 2023г.
3982 | Воронежэнерго | Семилукский | ВЛ 10кВ №2 ПС Ендовище | 10 | VS010-0004579-001-3055 | 54-55 | 0.098 | 76 | 0.098 | [8 empty] | Согласно правил пожарной безопасности в лесах | июнь 2023г. | июнь 2023г.
3983 | Воронежэнерго | Семилукский | ВЛ 10кВ №2 ПС Ендовище | 10 | VS010-0004579-001-3056 | 55-56 | 0.098 | 76 | 0.098 | [8 empty] | Согласно правил пожарной безопасности в лесах | июнь 2023г. | июнь 2023г.
3984 | Воронежэнерго | Семилукский | ВЛ 10кВ №2 ПС Ендовище | 10 | VS010-0004579-001-3063 | 62-63 | 0.098 | 76 | 0.098 | [8 empty] | Согласно правил пожарной безопасности в лесах | июнь 2023г. | июнь 2023г.
3985 | Воронежэнерго | Семилукский | ВЛ 10кВ №2 ПС Ендовище | 10 | VS010-0004579-001-3082 | 80-81 | 0.098 | 76 | 0.098 | [8 empty] | Согласно правил пожарной безопасности в лесах | июнь 2023г. | июнь 2023г.
3986 | Воронежэнерго | Семилукский | ВЛ 10кВ №2 ПС Ендовище | 10 | VS010-0004579-001-3083 | 81-82 | 0.098 | 76 | 0.098 | [8 empty] | Согласно правил пожарной безопасности в лесах | июнь 2023г. | июнь 2023г.
3987 | Воронежэнерго | Семилукский | ВЛ 10кВ №2 ПС Ендовище | 10 | VS010-0004579-001-3084 | 82-83 | 0.098 | 76 | 0.098 | [8 empty] | Согласно правил пожарной безопасности в лесах | июнь 2023г. | июнь 2023г.
3988 | Воронежэнерго | Семилукский | ВЛ 10кВ №2 ПС Ендовище | 10 | VS010-0004579-001-3068 | 67-68 | 0.098 | 76 | 0.098 | [8 empty] | Согласно правил пожарной безопасности в лесах | июнь 2023г. | июнь 2023г.
3989 | Воронежэнерго | Семилукский | ВЛ 10кВ №2 ПС Ендовище | 10 | VS010-0004579-512-3159 | 7-1-7-2 | 0.098 | 76 | 0.098 | [8 empty] | Согласно правил пожарной безопасности в лесах | июнь 2023г. | июнь 2023г.
3990 | Воронежэнерго | Семилукский | ВЛ 10кВ №2 ПС Ендовище | 10 | VS010-0004579-512-3160 | 7-2-7-3 | 0.098 | 76 | 0.098 | [8 empty] | Согласно правил пожарной безопасности в лесах | июнь 2023г. | июнь 2023г.
3991 | Воронежэнерго | Семилукский | ВЛ 10кВ №2 ПС Ендовище | 10 | VS010-0004579-512-3161 | 7-3-7-4 | 0.098 | 76 | 0.098 | [8 empty] | Согласно правил пожарной безопасности в лесах | июнь 2023г. | июнь 2023г.
3992 | Воронежэнерго | Семилукский | ВЛ 10кВ №2 ПС Ендовище | 10 | VS010-0004579-512-3162 | 7-4-7-5 | 0.098 | 76 | 0.098 | [8 empty] | Согласно правил пожарной безопасности в лесах | июнь 2023г. | июнь 2023г.
3993 | Воронежэнерго | Семилукский | ВЛ 10кВ №2 ПС Ендовище | 10 | VS010-0004579-512-3163 | 7-5-7-6 | 0.098 | 76 | 0.098 | [8 empty] | Согласно правил пожарной безопасности в лесах | июнь 2023г. | июнь 2023г.
3994 | Воронежэнерго | Семилукский | ВЛ 10кВ №2 ПС Ендовище | 10 | VS010-0004579-512-3164 | 7-6-7-7 | 0.098 | 76 | 0.098 | [8 empty] | Согласно правил пожарной безопасности в лесах | июнь 2023г. | июнь 2023г.
3995 | Воронежэнерго | Семилукский | ВЛ 10кВ №2 ПС Ендовище | 10 | VS010-0004579-520-3001 | 11-1 | 0.098 | 76 | 0.098 | [8 empty] | Согласно правил пожарной безопасности в лесах | июнь 2023г. | июнь 2023г.
3996 | Воронежэнерго | Семилукский | ВЛ 10кВ №2 ПС Ендовище | 10 | VS010-0004579-519-3001 | 66-1 | 0.098 | 76 | 0.098 | [8 empty] | Согласно правил пожарной безопасности в лесах | июнь 2023г. | июнь 2023г.
3997 | Воронежэнерго | Семилукский | ВЛ 10кВ №2 ПС Ендовище | 10 | VS010-0004579-510-3142 | 8-1 | 0.098 | 76 | 0.098 | [8 empty] | Согласно правил пожарной безопасности в лесах | июнь 2023г. | июнь 2023г.
3998 | Воронежэнерго | Семилукский | ВЛ 10кВ №2 ПС Ендовище | 10 | VS010-0004579-001-3119 | 116-117 | 0.098 | 76 | 0.098 | [8 empty] | Согласно правил пожарной безопасности в лесах | июнь 2023г. | июнь 2023г.
3999 | Воронежэнерго | Семилукский | ВЛ 10кВ №2 ПС Ендовище | 10 | VS010-0004579-001-3120 | 117-118 | 0.098 | 76 | 0.098 | [8 empty] | Согласно правил пожарной безопасности в лесах | июнь 2023г. | июнь 2023г.
4000 | Воронежэнерго | Семилукский | ВЛ 10кВ №2 ПС Ендовище | 10 | VS010-0004579-001-3121 | 118-119 | 0.098 | 76 | 0.098 |  |  |  | 1 |  |  |  |  | Согласно правил пожарной безопасности в лесах | июнь 2023г. | июнь 2023г.
4001 | Воронежэнерго | Семилукский | ВЛ 10кВ №2 ПС Ендовище | 10 | VS010-0004579-001-3122 | 119-120 | 0.098 | 76 | 0.098 | [8 empty] | Согласно правил пожарной безопасности в лесах | июнь 2023г. | июнь 2023г.
4002 | Воронежэнерго | Семилукский | ВЛ 10кВ №2 ПС Ендовище | 10 | VS010-0004579-001-3123 | 120-121 | 0.098 | 76 | 0.098 | [8 empty] | Согласно правил пожарной безопасности в лесах | июнь 2023г. | июнь 2023г.
4003 | Воронежэнерго | Семилукский | ВЛ 10кВ №2 ПС Ендовище | 10 | VS010-0004579-001-3125 | 122-123 | 0.098 | 76 | 0.098 | [8 empty] | Согласно правил пожарной безопасности в лесах | июнь 2023г. | июнь 2023г.
4004 | Воронежэнерго | Семилукский | ВЛ 10кВ №2 ПС Ендовище | 10 | VS010-0004579-001-3126 | 123-124 | 0.098 | 76 | 0.098 | [8 empty] | Согласно правил пожарной безопасности в лесах | июнь 2023г. | июнь 2023г.
4005 | Воронежэнерго | Семилукский | ВЛ 10кВ №2 ПС Ендовище | 10 | VS010-0004579-001-3127 | 124-125 | 0.098 | 76 | 0.098 | [8 empty] | Согласно правил пожарной безопасности в лесах | июнь 2023г. | июнь 2023г.
4006 | Воронежэнерго | Семилукский | ВЛ 10кВ №2 ПС Ендовище | 10 | VS010-0004579-001-3128 | 125-126 | 0.098 | 76 | 0.098 | [8 empty] | Согласно правил пожарной безопасности в лесах | июнь 2023г. | июнь 2023г.
4007 | Воронежэнерго | Семилукский | ВЛ 10кВ №2 ПС Ендовище | 10 | VS010-0004579-001-3137 | 133-134 | 0.098 | 76 | 0.098 |  |  | 1 | [5 empty] | Согласно правил пожарной безопасности в лесах | июнь 2023г. | июнь 2023г.
4008 | Воронежэнерго | Семилукский | ВЛ 10кВ №2 ПС Ендовище | 10 | VS010-0004579-001-3138 | 134-135 | 0.098 | 76 | 0.098 | [7 empty] | 2 | Согласно правил пожарной безопасности в лесах | июнь 2023г. | июнь 2023г.
4009 | Воронежэнерго | Семилукский | ВЛ 10кВ №2 ПС Ендовище | 10 | VS010-0004579-001-3139 | 135-136 | 0.098 | 76 | 0.098 | [8 empty] | Согласно правил пожарной безопасности в лесах | июнь 2023г. | июнь 2023г.
4010 | Воронежэнерго | Семилукский | ВЛ 10кВ №2 ПС Ендовище | 10 | VS010-0004579-001-3140 | 136-137 | 0.098 | 76 | 0.098 | [8 empty] | Согласно правил пожарной безопасности в лесах | июнь 2023г. | июнь 2023г.
4011 | Воронежэнерго | Семилукский | ВЛ 10кВ №6 ПС Ендовище | 10 | VS010-0004583-001-3059 | 58-59 | 0.098 | 76 | 0.098 | [8 empty] | Согласно правил пожарной безопасности в лесах | май 2023г. | май 2023г.
4012 | Воронежэнерго | Семилукский | ВЛ 10кВ №6 ПС Ендовище | 10 | VS010-0004583-502-3061 | 60-61 | 0.098 | 76 | 0.098 | [8 empty] | Согласно правил пожарной безопасности в лесах | май 2023г. | май 2023г.
4013 | Воронежэнерго | Семилукский | ВЛ 10кВ №6 ПС Ендовище | 10 | VS010-0004583-502-3062 | 61-62 | 0.098 | 76 | 0.098 | [8 empty] | Согласно правил пожарной безопасности в лесах | май 2023г. | май 2023г.
4014 | Воронежэнерго | Семилукский | ВЛ 10кВ №6 ПС Ендовище | 10 | VS010-0004583-502-3063 | 62-63 | 0.098 | 76 | 0.098 | [8 empty] | Согласно правил пожарной безопасности в лесах | май 2023г. | май 2023г.
4015 | Воронежэнерго | Семилукский | ВЛ 10кВ №6 ПС Ендовище | 10 | VS010-0004583-502-3064 | 63-64 | 0.098 | 76 | 0.098 | [8 empty] | Согласно правил пожарной безопасности в лесах | май 2023г. | май 2023г.
4016 | Воронежэнерго | Семилукский | ВЛ 10кВ №6 ПС Ендовище | 10 | VS010-0004583-503-3067 | 2-2-2-3 | 0.098 | 76 | 0.098 | [8 empty] | Согласно правил пожарной безопасности в лесах | май 2023г. | май 2023г.
4017 | Воронежэнерго | Семилукский | ВЛ 10кВ №1 ПС М.Покровка | 10 | VS010-0004521-001-3002 | 1-2 | 0.086 | 73 |  | 0.084 | [7 empty] | Согласно правил пожарной безопасности в лесах | май 2023г. | май 2023г.
4018 | Воронежэнерго | Семилукский | ВЛ 10кВ №1 ПС М.Покровка | 10 | VS010-0004521-001-3003 | 2-3 | 0.086 | 73 |  | 0.084 | [7 empty] | Согласно правил пожарной безопасности в лесах | май 2023г. | май 2023г.
4019 | Воронежэнерго | Семилукский | ВЛ 10кВ №1 ПС М.Покровка | 10 | VS010-0004521-001-3014 | 13-14 | 0.086 | 73 |  | 0.084 | [7 empty] | Согласно правил пожарной безопасности в лесах | май 2023г. | май 2023г.
4020 | Воронежэнерго | Семилукский | ВЛ 10кВ №1 ПС М.Покровка | 10 | VS010-0004521-001-3015 | 14-15 | 0.086 | 73 |  | 0.084 | [7 empty] | Согласно правил пожарной безопасности в лесах | май 2023г. | май 2023г.
4021 | Воронежэнерго | Семилукский | ВЛ 10кВ №1 ПС М.Покровка | 10 | VS010-0004521-001-3027 | 26-27 | 0.086 | 73 |  | 0.084 |  |  | 1 |  |  |  |  | Согласно правил пожарной безопасности в лесах | май 2023г. | май 2023г.
4022 | Воронежэнерго | Семилукский | ВЛ 10кВ №1 ПС М.Покровка | 10 | VS010-0004521-001-3028 | 27-28 | 0.086 | 73 |  | 0.084 | [7 empty] | Согласно правил пожарной безопасности в лесах | май 2023г. | май 2023г.
4023 | Воронежэнерго | Семилукский | ВЛ 10кВ №1 ПС М.Покровка | 10 | VS010-0004521-001-3029 | 28-29 | 0.086 | 73 |  | 0.084 | [7 empty] | Согласно правил пожарной безопасности в лесах | май 2023г. | май 2023г.
4024 | Воронежэнерго | Семилукский | ВЛ 10кВ №1 ПС М.Покровка | 10 | VS010-0004521-001-3037 | 36-37 | 0.086 | 73 |  | 0.084 | [7 empty] | Согласно правил пожарной безопасности в лесах | май 2023г. | май 2023г.
4025 | Воронежэнерго | Семилукский | ВЛ 10кВ №1 ПС М.Покровка | 10 | VS010-0004521-001-3038 | 37-38 | 0.086 | 73 |  | 0.084 | [7 empty] | Согласно правил пожарной безопасности в лесах | май 2023г. | май 2023г.
4026 | Воронежэнерго | Семилукский | ВЛ 10кВ №1 ПС М.Покровка | 10 | VS010-0004521-001-3039 | 38-39 | 0.086 | 73 |  | 0.084 | [7 empty] | Согласно правил пожарной безопасности в лесах | май 2023г. | май 2023г.
4027 | Воронежэнерго | Семилукский | ВЛ 10кВ №1 ПС М.Покровка | 10 | VS010-0004521-001-3040 | 39-40 | 0.086 | 73 |  | 0.084 | [6 empty] | 2 | Согласно правил пожарной безопасности в лесах | май 2023г. | май 2023г.
4028 | Воронежэнерго | Семилукский | ВЛ 10кВ №1 ПС М.Покровка | 10 | VS010-0004521-001-3041 | 40-41 | 0.086 | 73 |  | 0.084 | [7 empty] | Согласно правил пожарной безопасности в лесах | май 2023г. | май 2023г.
4029 | Воронежэнерго | Семилукский | ВЛ 10кВ №1 ПС М.Покровка | 10 | VS010-0004521-001-3042 | 41-42 | 0.086 | 73 |  | 0.084 | [7 empty] | Согласно правил пожарной безопасности в лесах | май 2023г. | май 2023г.
4030 | Воронежэнерго | Семилукский | ВЛ 10кВ №1 ПС М.Покровка | 10 | VS010-0004521-001-3043 | 42-43 | 0.086 | 73 |  | 0.084 | 1 | [6 empty] | Согласно правил пожарной безопасности в лесах | май 2023г. | май 2023г.
4031 | Воронежэнерго | Семилукский | ВЛ 10кВ №1 ПС М.Покровка | 10 | VS010-0004521-001-3051 | 50-51 | 0.086 | 73 |  | 0.084 | [7 empty] | Согласно правил пожарной безопасности в лесах | май 2023г. | май 2023г.
4032 | Воронежэнерго | Семилукский | ВЛ 10кВ №1 ПС М.Покровка | 10 | VS010-0004521-001-3052 | 51-52 | 0.086 | 73 |  | 0.084 | [7 empty] | Согласно правил пожарной безопасности в лесах | май 2023г. | май 2023г.
4033 | Воронежэнерго | Семилукский | ВЛ 10кВ №1 ПС М.Покровка | 10 | VS010-0004521-001-3053 | 52-53 | 0.086 | 73 |  | 0.084 |  |  |  | 1 |  |  |  | Согласно правил пожарной безопасности в лесах | май 2023г. | май 2023г.
4034 | Воронежэнерго | Семилукский | ВЛ 10кВ №1 ПС М.Покровка | 10 | VS010-0004521-001-3061 | 60-61 | 0.086 | 73 |  | 0.084 | [7 empty] | Согласно правил пожарной безопасности в лесах | май 2023г. | май 2023г.
4035 | Воронежэнерго | Семилукский | ВЛ 10кВ №1 ПС М.Покровка | 10 | VS010-0004521-001-3062 | 61-62 | 0.086 | 73 |  | 0.084 | [7 empty] | Согласно правил пожарной безопасности в лесах | май 2023г. | май 2023г.
4036 | Воронежэнерго | Семилукский | ВЛ 10кВ №1 ПС М.Покровка | 10 | VS010-0004521-001-3063 | 62-63 | 0.086 | 73 |  | 0.084 | [7 empty] | Согласно правил пожарной безопасности в лесах | май 2023г. | май 2023г.
4037 | Воронежэнерго | Семилукский | ВЛ 10кВ №1 ПС М.Покровка | 10 | VS010-0004521-001-3064 | 63-64 | 0.086 | 73 |  | 0.084 | [7 empty] | Согласно правил пожарной безопасности в лесах | май 2023г. | май 2023г.
4038 | Воронежэнерго | Семилукский | ВЛ 10кВ №1 ПС М.Покровка | 10 | VS010-0004521-001-3065 | 64-65 | 0.086 | 73 |  | 0.084 | [7 empty] | Согласно правил пожарной безопасности в лесах | май 2023г. | май 2023г.
4039 | Воронежэнерго | Семилукский | ВЛ 10кВ №1 ПС М.Покровка | 10 | VS010-0004521-001-3070 | 69-70 | 0.086 | 73 |  | 0.084 | [7 empty] | Согласно правил пожарной безопасности в лесах | май 2023г. | май 2023г.
4040 | Воронежэнерго | Семилукский | ВЛ 10кВ №1 ПС М.Покровка | 10 | VS010-0004521-001-3071 | 70-71 | 0.086 | 73 |  | 0.084 | [7 empty] | Согласно правил пожарной безопасности в лесах | май 2023г. | май 2023г.
4041 | Воронежэнерго | Семилукский | ВЛ 10кВ №1 ПС М.Покровка | 10 | VS010-0004521-001-3072 | 71-72 | 0.086 | 73 |  | 0.084 | [7 empty] | Согласно правил пожарной безопасности в лесах | май 2023г. | май 2023г.
4042 | Воронежэнерго | Семилукский | ВЛ 10кВ №1 ПС М.Покровка | 10 | VS010-0004521-001-3073 | 72-73 | 0.086 | 73 |  | 0.084 | [7 empty] | Согласно правил пожарной безопасности в лесах | май 2023г. | май 2023г.
4043 | Воронежэнерго | Семилукский | ВЛ 10кВ №1 ПС М.Покровка | 10 | VS010-0004521-001-3074 | 73-74 | 0.086 | 73 |  | 0.084 | [7 empty] | Согласно правил пожарной безопасности в лесах | май 2023г. | май 2023г.
4044 | Воронежэнерго | Семилукский | ВЛ 10кВ №1 ПС М.Покровка | 10 | VS010-0004521-001-3075 | 74-75 | 0.086 | 73 |  | 0.084 | [7 empty] | Согласно правил пожарной безопасности в лесах | май 2023г. | май 2023г.
4045 | Воронежэнерго | Семилукский | ВЛ 10кВ №1 ПС М.Покровка | 10 | VS010-0004521-001-3076 | 75-76 | 0.086 | 73 |  | 0.084 | [7 empty] | Согласно правил пожарной безопасности в лесах | май 2023г. | май 2023г.
4046 | Воронежэнерго | Семилукский | ВЛ 10кВ №1 ПС М.Покровка | 10 | VS010-0004521-001-3077 | 76-77 | 0.086 | 73 |  | 0.084 | [7 empty] | Согласно правил пожарной безопасности в лесах | май 2023г. | май 2023г.
4047 | Воронежэнерго | Семилукский | ВЛ 10кВ №1 ПС М.Покровка | 10 | VS010-0004521-001-3078 | 77-78 | 0.086 | 73 |  | 0.084 | [7 empty] | Согласно правил пожарной безопасности в лесах | май 2023г. | май 2023г.
4048 | Воронежэнерго | Семилукский | ВЛ 10кВ №1 ПС М.Покровка | 10 | VS010-0004521-001-3079 | 78-79 | 0.086 | 73 |  | 0.084 |  |  | 1 |  |  |  |  | Согласно правил пожарной безопасности в лесах | май 2023г. | май 2023г.
4049 | Воронежэнерго | Семилукский | ВЛ 10кВ №1 ПС М.Покровка | 10 | VS010-0004521-001-3093 | 92-93 | 0.086 | 73 |  | 0.084 | [7 empty] | Согласно правил пожарной безопасности в лесах | май 2023г. | май 2023г.
4050 | Воронежэнерго | Семилукский | ВЛ 10кВ №1 ПС М.Покровка | 10 | VS010-0004521-003-3094 | 93-94 | 0.086 | 73 |  | 0.084 | [7 empty] | Согласно правил пожарной безопасности в лесах | май 2023г. | май 2023г.
4051 | Воронежэнерго | Семилукский | ВЛ 10кВ №1 ПС М.Покровка | 10 | VS010-0004521-003-3095 | 94-95 | 0.086 | 73 |  | 0.084 | [7 empty] | Согласно правил пожарной безопасности в лесах | май 2023г. | май 2023г.
4052 | Воронежэнерго | Семилукский | ВЛ 10кВ №1 ПС М.Покровка | 10 | VS010-0004521-003-3107 | 106-107 | 0.086 | 73 |  | 0.084 | [7 empty] | Согласно правил пожарной безопасности в лесах | май 2023г. | май 2023г.
4053 | Воронежэнерго | Семилукский | ВЛ 10кВ №1 ПС М.Покровка | 10 | VS010-0004521-003-3108 | 107-108 | 0.086 | 73 |  | 0.084 | [7 empty] | Согласно правил пожарной безопасности в лесах | май 2023г. | май 2023г.
4054 | Воронежэнерго | Семилукский | ВЛ 10кВ №1 ПС М.Покровка | 10 | VS010-0004521-003-3109 | 108-109 | 0.086 | 73 |  | 0.084 | [7 empty] | Согласно правил пожарной безопасности в лесах | май 2023г. | май 2023г.
4055 | Воронежэнерго | Семилукский | ВЛ 10кВ №1 ПС М.Покровка | 10 | VS010-0004521-003-3115 | 114-115 | 0.086 | 73 |  | 0.084 |  | 1 | [5 empty] | Согласно правил пожарной безопасности в лесах | май 2023г. | май 2023г.
4056 | Воронежэнерго | Семилукский | ВЛ 10кВ №1 ПС М.Покровка | 10 | VS010-0004521-003-3116 | 115-116 | 0.086 | 73 |  | 0.084 | [7 empty] | Согласно правил пожарной безопасности в лесах | май 2023г. | май 2023г.
4057 | Воронежэнерго | Семилукский | ВЛ 10кВ №1 ПС М.Покровка | 10 | VS010-0004521-507-3181 | 7-1-7-2 | 0.086 | 73 |  | 0.084 | [7 empty] | Согласно правил пожарной безопасности в лесах | май 2023г. | май 2023г.
4058 | Воронежэнерго | Семилукский | ВЛ 10кВ №1 ПС М.Покровка | 10 | VS010-0004521-507-3182 | 7-2-7-3 | 0.086 | 73 |  | 0.084 | [7 empty] | Согласно правил пожарной безопасности в лесах | май 2023г. | май 2023г.
4059 | Воронежэнерго | Семилукский | ВЛ 10кВ №1 ПС М.Покровка | 10 | VS010-0004521-507-3183 | 7-3-7-4 | 0.086 | 73 |  | 0.084 | [7 empty] | Согласно правил пожарной безопасности в лесах | май 2023г. | май 2023г.
4060 | Воронежэнерго | Семилукский | ВЛ 10кВ №1 ПС М.Покровка | 10 | VS010-0004521-507-3184 | 7-4-7-5 | 0.086 | 73 |  | 0.084 | [7 empty] | Согласно правил пожарной безопасности в лесах | май 2023г. | май 2023г.
4061 | Воронежэнерго | Семилукский | ВЛ 10кВ №1 ПС М.Покровка | 10 | VS010-0004521-507-3185 | 7-5-7-6 | 0.086 | 73 |  | 0.084 | [7 empty] | Согласно правил пожарной безопасности в лесах | май 2023г. | май 2023г.
4062 | Воронежэнерго | Семилукский | ВЛ 10кВ №1 ПС М.Покровка | 10 | VS010-0004521-507-3186 | 7-6-7-7 | 0.086 | 73 |  | 0.084 | [7 empty] | Согласно правил пожарной безопасности в лесах | май 2023г. | май 2023г.
4063 | Воронежэнерго | Семилукский | ВЛ 10кВ №1 ПС М.Покровка | 10 | VS010-0004521-507-3187 | 7-7-7-8 | 0.086 | 73 |  | 0.084 | [7 empty] | Согласно правил пожарной безопасности в лесах | май 2023г. | май 2023г.
4064 | Воронежэнерго | Семилукский | ВЛ 10кВ №1 ПС М.Покровка | 10 | VS010-0004521-003-3122 | 121-122 | 0.086 | 73 |  | 0.084 | [7 empty] | Согласно правил пожарной безопасности в лесах | май 2023г. | май 2023г.
4065 | Воронежэнерго | Семилукский | ВЛ 10кВ №1 ПС М.Покровка | 10 | VS010-0004521-003-3123 | 122-123 | 0.086 | 73 |  | 0.084 | [7 empty] | Согласно правил пожарной безопасности в лесах | май 2023г. | май 2023г.
4066 | Воронежэнерго | Семилукский | ВЛ 10кВ №1 ПС М.Покровка | 10 | VS010-0004521-003-3124 | 123-124 | 0.086 | 73 |  | 0.084 | [7 empty] | Согласно правил пожарной безопасности в лесах | май 2023г. | май 2023г.
4067 | Воронежэнерго | Семилукский | ВЛ 10кВ №1 ПС М.Покровка | 10 | VS010-0004521-509-3178 | 9-8-9-9 | 0.086 | 73 |  | 0.084 | [7 empty] | Согласно правил пожарной безопасности в лесах | май 2023г. | май 2023г.
4068 | Воронежэнерго | Семилукский | ВЛ 10кВ №1 ПС М.Покровка | 10 | VS010-0004521-509-3179 | 9-9-9-10 | 0.086 | 73 |  | 0.084 | [7 empty] | Согласно правил пожарной безопасности в лесах | май 2023г. | май 2023г.
4069 | Воронежэнерго | Семилукский | ВЛ 10кВ №1 ПС М.Покровка | 10 | VS010-0004521-003-3139 | 138-139 | 0.086 | 73 |  | 0.084 | [7 empty] | Согласно правил пожарной безопасности в лесах | май 2023г. | май 2023г.
4070 | Воронежэнерго | Семилукский | ВЛ 10кВ №1 ПС М.Покровка | 10 | VS010-0004521-003-3140 | 139-140 | 0.086 | 73 |  | 0.084 | [7 empty] | Согласно правил пожарной безопасности в лесах | май 2023г. | май 2023г.
4071 | Воронежэнерго | Семилукский | ВЛ 10кВ №1 ПС М.Покровка | 10 | VS010-0004521-003-3141 | 140-141 | 0.086 | 73 |  | 0.084 | [7 empty] | Согласно правил пожарной безопасности в лесах | май 2023г. | май 2023г.
4072 | Воронежэнерго | Семилукский | ВЛ 10кВ №1 ПС М.Покровка | 10 | VS010-0004521-003-3142 | 141-142 | 0.086 | 73 |  | 0.084 | [7 empty] | Согласно правил пожарной безопасности в лесах | май 2023г. | май 2023г.
4073 | Воронежэнерго | Семилукский | ВЛ 10кВ №1 ПС М.Покровка | 10 | VS010-0004521-002-3229 | 142-143 | 0.086 | 73 |  | 0.084 | [7 empty] | Согласно правил пожарной безопасности в лесах | май 2023г. | май 2023г.
4074 | Воронежэнерго | Семилукский | ВЛ 10кВ №1 ПС М.Покровка | 10 | VS010-0004521-002-3233 | 146-147 | 0.086 | 73 |  | 0.084 |  |  |  |  | 1 |  |  | Согласно правил пожарной безопасности в лесах | май 2023г. | май 2023г.
4075 | Воронежэнерго | Семилукский | ВЛ 10кВ №1 ПС М.Покровка | 10 | VS010-0004521-002-3234 | 147-148 | 0.086 | 73 |  | 0.084 | [7 empty] | Согласно правил пожарной безопасности в лесах | май 2023г. | май 2023г.
4076 | Воронежэнерго | Семилукский | ВЛ 10кВ №1 ПС М.Покровка | 10 | VS010-0004521-002-3235 | 148-149 | 0.086 | 73 |  | 0.084 | [7 empty] | Согласно правил пожарной безопасности в лесах | май 2023г. | май 2023г.
4077 | Воронежэнерго | Семилукский | ВЛ 10кВ №1 ПС М.Покровка | 10 | VS010-0004521-002-3236 | 149-150 | 0.086 | 73 |  | 0.084 |  | 1 | [5 empty] | Согласно правил пожарной безопасности в лесах | май 2023г. | май 2023г.
4078 | Воронежэнерго | Семилукский | ВЛ 10кВ №1 ПС М.Покровка | 10 | VS010-0004521-002-3237 | 150-151 | 0.086 | 73 |  | 0.084 | [7 empty] | Согласно правил пожарной безопасности в лесах | май 2023г. | май 2023г.
4079 | Воронежэнерго | Семилукский | ВЛ 10кВ №1 ПС М.Покровка | 10 | VS010-0004521-002-3238 | 151-152 | 0.086 | 73 |  | 0.084 | [7 empty] | Согласно правил пожарной безопасности в лесах | май 2023г. | май 2023г.
4080 | Воронежэнерго | Семилукский | ВЛ 10кВ №1 ПС М.Покровка | 10 | VS010-0004521-002-3239 | 152-153 | 0.086 | 73 |  | 0.084 | [7 empty] | Согласно правил пожарной безопасности в лесах | май 2023г. | май 2023г.
4081 | Воронежэнерго | Семилукский | ВЛ 10кВ №1 ПС М.Покровка | 10 | VS010-0004521-002-3240 | 153-154 | 0.086 | 73 |  | 0.084 | [7 empty] | Согласно правил пожарной безопасности в лесах | май 2023г. | май 2023г.
4082 | Воронежэнерго | Семилукский | ВЛ 10кВ №1 ПС М.Покровка | 10 | VS010-0004521-002-3241 | 154-155 | 0.086 | 73 |  | 0.084 | [7 empty] | Согласно правил пожарной безопасности в лесах | май 2023г. | май 2023г.
4083 | Воронежэнерго | Семилукский | ВЛ 10кВ №1 ПС М.Покровка | 10 | VS010-0004521-002-3242 | 155-156 | 0.086 | 73 |  | 0.084 | [7 empty] | Согласно правил пожарной безопасности в лесах | май 2023г. | май 2023г.
4084 | Воронежэнерго | Семилукский | ВЛ 10кВ №1 ПС М.Покровка | 10 | VS010-0004521-510-3157 | 156-157 | 0.086 | 73 |  | 0.084 | [7 empty] | Согласно правил пожарной безопасности в лесах | май 2023г. | май 2023г.
4085 | Воронежэнерго | Семилукский | ВЛ 10кВ №1 ПС М.Покровка | 10 | VS010-0004521-510-3158 | 157-158 | 0.086 | 73 |  | 0.084 | [7 empty] | Согласно правил пожарной безопасности в лесах | май 2023г. | май 2023г.
4086 | Воронежэнерго | Семилукский | ВЛ 10кВ №1 ПС М.Покровка | 10 | VS010-0004521-510-3159 | 158-159 | 0.086 | 73 |  | 0.084 | [7 empty] | Согласно правил пожарной безопасности в лесах | май 2023г. | май 2023г.
4087 | Воронежэнерго | Семилукский | ВЛ 10кВ №1 ПС М.Покровка | 10 | VS010-0004521-510-3160 | 159-160 | 0.086 | 73 |  | 0.084 | [7 empty] | Согласно правил пожарной безопасности в лесах | май 2023г. | май 2023г.
4088 | Воронежэнерго | Семилукский | ВЛ 10кВ №1 ПС М.Покровка | 10 | VS010-0004521-510-3161 | 160-161 | 0.086 | 73 |  | 0.084 | [7 empty] | Согласно правил пожарной безопасности в лесах | май 2023г. | май 2023г.
4089 | Воронежэнерго | Семилукский | ВЛ 10кВ №1 ПС М.Покровка | 10 | VS010-0004521-510-3162 | 161-162 | 0.086 | 73 |  | 0.084 | [7 empty] | Согласно правил пожарной безопасности в лесах | май 2023г. | май 2023г.
4090 | Воронежэнерго | Семилукский | ВЛ 10кВ №1 ПС М.Покровка | 10 | VS010-0004521-510-3163 | 162-163 | 0.086 | 73 |  | 0.084 | [7 empty] | Согласно правил пожарной безопасности в лесах | май 2023г. | май 2023г.
4091 | Воронежэнерго | Семилукский | ВЛ 10кВ №1 ПС М.Покровка | 10 | VS010-0004521-510-3164 | 163-164 | 0.086 | 73 |  | 0.084 | [7 empty] | Согласно правил пожарной безопасности в лесах | май 2023г. | май 2023г.
4092 | Воронежэнерго | Семилукский | ВЛ 10кВ №1 ПС М.Покровка | 10 | VS010-0004521-510-3165 | 164-165 | 0.086 | 73 |  | 0.084 | [7 empty] | Согласно правил пожарной безопасности в лесах | май 2023г. | май 2023г.
4093 | Воронежэнерго | Семилукский | ВЛ 10кВ №1 ПС М.Покровка | 10 | VS010-0004521-510-3166 | 165-166 | 0.086 | 73 |  | 0.084 | [7 empty] | Согласно правил пожарной безопасности в лесах | май 2023г. | май 2023г.
4094 | Воронежэнерго | Семилукский | ВЛ 10кВ №1 ПС М.Покровка | 10 | VS010-0004521-510-3167 | 166-167 | 0.086 | 73 |  | 0.084 | [7 empty] | Согласно правил пожарной безопасности в лесах | май 2023г. | май 2023г.
4095 | Воронежэнерго | Семилукский | ВЛ 10кВ №1 ПС М.Покровка | 10 | VS010-0004521-510-3168 | 167-168 | 0.086 | 73 |  | 0.084 | [7 empty] | Согласно правил пожарной безопасности в лесах | май 2023г. | май 2023г.
4096 | Воронежэнерго | Семилукский | ВЛ 10кВ №3 ПС М.Покровка | 10 | VS010-0004524-001-3016 | 15-16 | 0.066 | 67 |  | 0.066 | [7 empty] | Согласно правил пожарной безопасности в лесах | июль 2023г. | июль 2023г.
4097 | Воронежэнерго | Семилукский | ВЛ 10кВ №3 ПС М.Покровка | 10 | VS010-0004524-001-3017 | 16-17 | 0.066 | 67 |  | 0.066 | [7 empty] | Согласно правил пожарной безопасности в лесах | июль 2023г. | июль 2023г.
4098 | Воронежэнерго | Семилукский | ВЛ 10кВ №3 ПС М.Покровка | 10 | VS010-0004524-001-3019 | 18-19 | 0.066 | 67 |  | 0.066 | [7 empty] | Согласно правил пожарной безопасности в лесах | июль 2023г. | июль 2023г.
4099 | Воронежэнерго | Семилукский | ВЛ 10кВ №3 ПС М.Покровка | 10 | VS010-0004524-001-3020 | 19-20 | 0.066 | 67 |  | 0.066 | [7 empty] | Согласно правил пожарной безопасности в лесах | июль 2023г. | июль 2023г.
4100 | Воронежэнерго | Семилукский | ВЛ 10кВ №3 ПС М.Покровка | 10 | VS010-0004524-001-3021 | 20-21 | 0.066 | 67 |  | 0.066 | [7 empty] | Согласно правил пожарной безопасности в лесах | июль 2023г. | июль 2023г.
4101 | Воронежэнерго | Семилукский | ВЛ 10кВ №3 ПС М.Покровка | 10 | VS010-0004524-001-3022 | 21-22 | 0.066 | 67 |  | 0.066 | [7 empty] | Согласно правил пожарной безопасности в лесах | июль 2023г. | июль 2023г.
4102 | Воронежэнерго | Семилукский | ВЛ 10кВ №3 ПС М.Покровка | 10 | VS010-0004524-001-3023 | 22-23 | 0.066 | 67 |  | 0.066 | [7 empty] | Согласно правил пожарной безопасности в лесах | июль 2023г. | июль 2023г.
4103 | Воронежэнерго | Семилукский | ВЛ 10кВ №3 ПС М.Покровка | 10 | VS010-0004524-001-3024 | 23-24 | 0.066 | 67 |  | 0.066 | [7 empty] | Согласно правил пожарной безопасности в лесах | июль 2023г. | июль 2023г.
4104 | Воронежэнерго | Семилукский | ВЛ 10кВ №3 ПС М.Покровка | 10 | VS010-0004524-001-3025 | 24-25 | 0.066 | 67 |  | 0.066 | [7 empty] | Согласно правил пожарной безопасности в лесах | июль 2023г. | июль 2023г.
4105 | Воронежэнерго | Семилукский | ВЛ 10кВ №3 ПС М.Покровка | 10 | VS010-0004524-001-3026 | 25-26 | 0.066 | 67 |  | 0.066 | [7 empty] | Согласно правил пожарной безопасности в лесах | июль 2023г. | июль 2023г.
4106 | Воронежэнерго | Семилукский | ВЛ 10кВ №3 ПС М.Покровка | 10 | VS010-0004524-001-3027 | 26-27 | 0.066 | 67 |  | 0.066 | 3 | [6 empty] | Согласно правил пожарной безопасности в лесах | июль 2023г. | июль 2023г.
4107 | Воронежэнерго | Семилукский | ВЛ 10кВ №3 ПС М.Покровка | 10 | VS010-0004524-001-3028 | 27-28 | 0.066 | 67 |  | 0.066 | [7 empty] | Согласно правил пожарной безопасности в лесах | июль 2023г. | июль 2023г.
4108 | Воронежэнерго | Семилукский | ВЛ 10кВ №3 ПС М.Покровка | 10 | VS010-0004524-001-3029 | 28-29 | 0.066 | 67 |  | 0.066 | [7 empty] | Согласно правил пожарной безопасности в лесах | июль 2023г. | июль 2023г.
4109 | Воронежэнерго | Семилукский | ВЛ 10кВ №3 ПС М.Покровка | 10 | VS010-0004524-001-3030 | 29-30 | 0.066 | 67 |  | 0.066 | [7 empty] | Согласно правил пожарной безопасности в лесах | июль 2023г. | июль 2023г.
4110 | Воронежэнерго | Семилукский | ВЛ 10кВ №3 ПС М.Покровка | 10 | VS010-0004524-001-3031 | 30-31 | 0.066 | 67 |  | 0.066 | [7 empty] | Согласно правил пожарной безопасности в лесах | июль 2023г. | июль 2023г.
4111 | Воронежэнерго | Семилукский | ВЛ 10кВ №3 ПС М.Покровка | 10 | VS010-0004524-001-3032 | 31-32 | 0.066 | 67 |  | 0.066 | [7 empty] | Согласно правил пожарной безопасности в лесах | июль 2023г. | июль 2023г.
4112 | Воронежэнерго | Семилукский | ВЛ 10кВ №3 ПС М.Покровка | 10 | VS010-0004524-001-3033 | 32-33 | 0.066 | 67 |  | 0.066 | [7 empty] | Согласно правил пожарной безопасности в лесах | июль 2023г. | июль 2023г.
4113 | Воронежэнерго | Семилукский | ВЛ 10кВ №3 ПС М.Покровка | 10 | VS010-0004524-504-3084 | 2-1-2-2 | 0.066 | 67 |  | 0.066 | [7 empty] | Согласно правил пожарной безопасности в лесах | июль 2023г. | июль 2023г.
4114 | Воронежэнерго | Семилукский | ВЛ 10кВ №3 ПС М.Покровка | 10 | VS010-0004524-001-3037 | 36-37 | 0.066 | 67 |  | 0.066 | [7 empty] | Согласно правил пожарной безопасности в лесах | июль 2023г. | июль 2023г.
4115 | Воронежэнерго | Семилукский | ВЛ 10кВ №3 ПС М.Покровка | 10 | VS010-0004524-001-3039 | 37-38 | 0.066 | 67 |  | 0.066 | [7 empty] | Согласно правил пожарной безопасности в лесах | июль 2023г. | июль 2023г.
4116 | Воронежэнерго | Семилукский | ВЛ 10кВ №3 ПС М.Покровка | 10 | VS010-0004524-001-3040 | 38-39 | 0.066 | 67 |  | 0.066 | [7 empty] | Согласно правил пожарной безопасности в лесах | июль 2023г. | июль 2023г.
4117 | Воронежэнерго | Семилукский | ВЛ 10кВ №3 ПС М.Покровка | 10 | VS010-0004524-001-3041 | 39-40 | 0.066 | 67 |  | 0.066 | [7 empty] | Согласно правил пожарной безопасности в лесах | июль 2023г. | июль 2023г.
4118 | Воронежэнерго | Семилукский | ВЛ 10кВ №3 ПС М.Покровка | 10 | VS010-0004524-001-3042 | 40-41 | 0.066 | 67 |  | 0.066 | [7 empty] | Согласно правил пожарной безопасности в лесах | июль 2023г. | июль 2023г.
4119 | Воронежэнерго | Семилукский | ВЛ 10кВ №3 ПС М.Покровка | 10 | VS010-0004524-001-3043 | 41-42 | 0.066 | 67 |  | 0.066 | [7 empty] | Согласно правил пожарной безопасности в лесах | июль 2023г. | июль 2023г.
4120 | Воронежэнерго | Семилукский | ВЛ 10кВ №3 ПС М.Покровка | 10 | VS010-0004524-001-3050 | 48-49 | 0.066 | 67 |  | 0.066 | [7 empty] | Согласно правил пожарной безопасности в лесах | июль 2023г. | июль 2023г.
4121 | Воронежэнерго | Семилукский | ВЛ 10кВ №3 ПС М.Покровка | 10 | VS010-0004524-001-3051 | 49-50 | 0.066 | 67 |  | 0.066 | [7 empty] | Согласно правил пожарной безопасности в лесах | июль 2023г. | июль 2023г.
4122 | Воронежэнерго | Семилукский | ВЛ 10кВ №3 ПС М.Покровка | 10 | VS010-0004524-001-3052 | 50-51 | 0.066 | 67 |  | 0.066 | [7 empty] | Согласно правил пожарной безопасности в лесах | июль 2023г. | июль 2023г.
4123 | Воронежэнерго | Семилукский | ВЛ 10кВ №3 ПС М.Покровка | 10 | VS010-0004524-001-3053 | 51-52 | 0.066 | 67 |  | 0.066 | [7 empty] | Согласно правил пожарной безопасности в лесах | июль 2023г. | июль 2023г.
4124 | Воронежэнерго | Семилукский | ВЛ 10кВ №3 ПС М.Покровка | 10 | VS010-0004524-001-3054 | 52-53 | 0.066 | 67 |  | 0.066 | [7 empty] | Согласно правил пожарной безопасности в лесах | июль 2023г. | июль 2023г.
4125 | Воронежэнерго | Семилукский | ВЛ 10кВ №3 ПС М.Покровка | 10 | VS010-0004524-001-3055 | 53-54 | 0.066 | 67 |  | 0.066 | [7 empty] | Согласно правил пожарной безопасности в лесах | июль 2023г. | июль 2023г.
4126 | Воронежэнерго | Семилукский | ВЛ 10кВ №3 ПС М.Покровка | 10 | VS010-0004524-001-3056 | 54-55 | 0.066 | 67 |  | 0.066 | [7 empty] | Согласно правил пожарной безопасности в лесах | июль 2023г. | июль 2023г.
4127 | Воронежэнерго | Семилукский | ВЛ 10кВ №3 ПС М.Покровка | 10 | VS010-0004524-001-3057 | 55-56 | 0.066 | 67 |  | 0.066 | [7 empty] | Согласно правил пожарной безопасности в лесах | июль 2023г. | июль 2023г.
4128 | Воронежэнерго | Семилукский | ВЛ 10кВ №3 ПС М.Покровка | 10 | VS010-0004524-001-3058 | 56-57 | 0.066 | 67 |  | 0.066 | [7 empty] | Согласно правил пожарной безопасности в лесах | июль 2023г. | июль 2023г.
4129 | Воронежэнерго | Семилукский | ВЛ 10кВ №3 ПС М.Покровка | 10 | VS010-0004524-001-3059 | 57-58 | 0.066 | 67 |  | 0.066 | [7 empty] | Согласно правил пожарной безопасности в лесах | июль 2023г. | июль 2023г.
4130 | Воронежэнерго | Семилукский | ВЛ 10кВ №3 ПС М.Покровка | 10 | VS010-0004524-001-3060 | 58-59 | 0.066 | 67 |  | 0.066 | [7 empty] | Согласно правил пожарной безопасности в лесах | июль 2023г. | июль 2023г.
4131 | Воронежэнерго | Семилукский | ВЛ 10кВ №4 ПС М.Покровка | 10 | VS010-0004525-001-3016 | 15-16 | 0.062 | 62 |  | 0.012 | [7 empty] | Согласно правил пожарной безопасности в лесах | июнь 2023г. | июнь 2023г.
4132 | Воронежэнерго | Семилукский | ВЛ 10кВ №4 ПС М.Покровка | 10 | VS010-0004525-001-3017 | 16-17 | 0.062 | 62 |  | 0.012 | [7 empty] | Согласно правил пожарной безопасности в лесах | июнь 2023г. | июнь 2023г.
4133 | Воронежэнерго | Семилукский | ВЛ 10кВ №4 ПС М.Покровка | 10 | VS010-0004525-001-3019 | 18-19 | 0.062 | 62 |  | 0.012 | [7 empty] | Согласно правил пожарной безопасности в лесах | июнь 2023г. | июнь 2023г.
4134 | Воронежэнерго | Семилукский | ВЛ 10кВ №4 ПС М.Покровка | 10 | VS010-0004525-001-3020 | 19-20 | 0.062 | 62 |  | 0.012 |  | 1 | [5 empty] | Согласно правил пожарной безопасности в лесах | июнь 2023г. | июнь 2023г.
4135 | Воронежэнерго | Семилукский | ВЛ 10кВ №4 ПС М.Покровка | 10 | VS010-0004525-001-3021 | 20-21 | 0.062 | 62 |  | 0.012 | [7 empty] | Согласно правил пожарной безопасности в лесах | июнь 2023г. | июнь 2023г.
4136 | Воронежэнерго | Семилукский | ВЛ 10кВ №4 ПС М.Покровка | 10 | VS010-0004525-001-3022 | 21-22 | 0.062 | 62 |  | 0.012 | [7 empty] | Согласно правил пожарной безопасности в лесах | июнь 2023г. | июнь 2023г.
4137 | Воронежэнерго | Семилукский | ВЛ 10кВ №4 ПС М.Покровка | 10 | VS010-0004525-001-3023 | 22-23 | 0.062 | 62 |  | 0.012 | [7 empty] | Согласно правил пожарной безопасности в лесах | июнь 2023г. | июнь 2023г.
4138 | Воронежэнерго | Семилукский | ВЛ 10кВ №4 ПС М.Покровка | 10 | VS010-0004525-001-3024 | 23-24 | 0.062 | 62 |  | 0.012 | [7 empty] | Согласно правил пожарной безопасности в лесах | июнь 2023г. | июнь 2023г.
4139 | Воронежэнерго | Семилукский | ВЛ 10кВ №4 ПС М.Покровка | 10 | VS010-0004525-001-3025 | 24-25 | 0.062 | 62 |  | 0.012 |  |  |  |  | 1 |  |  | Согласно правил пожарной безопасности в лесах | июнь 2023г. | июнь 2023г.
4140 | Воронежэнерго | Семилукский | ВЛ 10кВ №4 ПС М.Покровка | 10 | VS010-0004525-001-3026 | 25-26 | 0.062 | 62 |  | 0.012 | [7 empty] | Согласно правил пожарной безопасности в лесах | июнь 2023г. | июнь 2023г.
4141 | Воронежэнерго | Семилукский | ВЛ 10кВ №4 ПС М.Покровка | 10 | VS010-0004525-001-3027 | 26-27 | 0.062 | 62 |  | 0.012 | [7 empty] | Согласно правил пожарной безопасности в лесах | июнь 2023г. | июнь 2023г.
4142 | Воронежэнерго | Семилукский | ВЛ 10кВ №4 ПС М.Покровка | 10 | VS010-0004525-001-3028 | 27-28 | 0.062 | 62 |  | 0.012 | [7 empty] | Согласно правил пожарной безопасности в лесах | июнь 2023г. | июнь 2023г.
4143 | Воронежэнерго | Семилукский | ВЛ 10кВ №4 ПС М.Покровка | 10 | VS010-0004525-001-3029 | 28-29 | 0.062 | 62 |  | 0.012 | [7 empty] | Согласно правил пожарной безопасности в лесах | июнь 2023г. | июнь 2023г.
4144 | Воронежэнерго | Семилукский | ВЛ 10кВ №4 ПС М.Покровка | 10 | VS010-0004525-001-3030 | 29-30 | 0.062 | 62 |  | 0.012 | [7 empty] | Согласно правил пожарной безопасности в лесах | июнь 2023г. | июнь 2023г.
4145 | Воронежэнерго | Семилукский | ВЛ 10кВ №4 ПС М.Покровка | 10 | VS010-0004525-001-3031 | 30-31 | 0.062 | 62 |  | 0.012 | [7 empty] | Согласно правил пожарной безопасности в лесах | июнь 2023г. | июнь 2023г.
4146 | Воронежэнерго | Семилукский | ВЛ 10кВ №4 ПС М.Покровка | 10 | VS010-0004525-001-3032 | 31-32 | 0.062 | 62 |  | 0.012 | [7 empty] | Согласно правил пожарной безопасности в лесах | июнь 2023г. | июнь 2023г.
4147 | Воронежэнерго | Семилукский | ВЛ 10кВ №4 ПС М.Покровка | 10 | VS010-0004525-001-3033 | 32-33 | 0.062 | 62 |  | 0.012 | [7 empty] | Согласно правил пожарной безопасности в лесах | июнь 2023г. | июнь 2023г.
4148 | Воронежэнерго | Семилукский | ВЛ 10кВ №4 ПС М.Покровка | 10 | VS010-0004525-001-3037 | 36-37 | 0.062 | 62 |  | 0.012 | [7 empty] | Согласно правил пожарной безопасности в лесах | июнь 2023г. | июнь 2023г.
4149 | Воронежэнерго | Семилукский | ВЛ 10кВ №4 ПС М.Покровка | 10 | VS010-0004525-001-3038 | 37-38 | 0.062 | 62 |  | 0.012 | [7 empty] | Согласно правил пожарной безопасности в лесах | июнь 2023г. | июнь 2023г.
4150 | Воронежэнерго | Семилукский | ВЛ 10кВ №4 ПС М.Покровка | 10 | VS010-0004525-001-3039 | 38-39 | 0.062 | 62 |  | 0.012 | [7 empty] | Согласно правил пожарной безопасности в лесах | июнь 2023г. | июнь 2023г.
4151 | Воронежэнерго | Семилукский | ВЛ 10кВ №4 ПС М.Покровка | 10 | VS010-0004525-001-3040 | 39-40 | 0.062 | 62 |  | 0.012 | [7 empty] | Согласно правил пожарной безопасности в лесах | июнь 2023г. | июнь 2023г.
4152 | Воронежэнерго | Семилукский | ВЛ 10кВ №4 ПС М.Покровка | 10 | VS010-0004525-001-3041 | 40-41 | 0.062 | 62 |  | 0.012 | [7 empty] | Согласно правил пожарной безопасности в лесах | июнь 2023г. | июнь 2023г.
4153 | Воронежэнерго | Семилукский | ВЛ 10кВ №4 ПС М.Покровка | 10 | VS010-0004525-001-3042 | 41-42 | 0.062 | 62 |  | 0.012 | [7 empty] | Согласно правил пожарной безопасности в лесах | июнь 2023г. | июнь 2023г.
4154 | Воронежэнерго | Семилукский | ВЛ 10кВ №4 ПС М.Покровка | 10 | VS010-0004525-001-3049 | 48-49 | 0.062 | 62 |  | 0.012 | [7 empty] | Согласно правил пожарной безопасности в лесах | июнь 2023г. | июнь 2023г.
4155 | Воронежэнерго | Семилукский | ВЛ 10кВ №4 ПС М.Покровка | 10 | VS010-0004525-001-3050 | 49-50 | 0.062 | 62 |  | 0.012 | [7 empty] | Согласно правил пожарной безопасности в лесах | июнь 2023г. | июнь 2023г.
4156 | Воронежэнерго | Семилукский | ВЛ 10кВ №3 ПСН.Ведуга | 10 | VS010-0004397-001-3009 | 8-9 | 0.154 | 70 |  | 0.07 | [7 empty] | Согласно правил пожарной безопасности в лесах | август 2023г. | август 2023г.
4157 | Воронежэнерго | Семилукский | ВЛ 10кВ №3 ПСН.Ведуга | 10 | VS010-0004397-001-3010 | 9-10 | 0.154 | 70 |  | 0.07 | [7 empty] | Согласно правил пожарной безопасности в лесах | август 2023г. | август 2023г.
4158 | Воронежэнерго | Семилукский | ВЛ 10кВ №3 ПСН.Ведуга | 10 | VS010-0004397-001-3011 | 10-11 | 0.154 | 70 |  | 0.07 | [7 empty] | Согласно правил пожарной безопасности в лесах | август 2023г. | август 2023г.
4159 | Воронежэнерго | Семилукский | ВЛ 10кВ №3 ПСН.Ведуга | 10 | VS010-0004397-001-3012 | 11-12 | 0.154 | 70 |  | 0.07 | [7 empty] | Согласно правил пожарной безопасности в лесах | август 2023г. | август 2023г.
4160 | Воронежэнерго | Семилукский | ВЛ 10кВ №3 ПСН.Ведуга | 10 | VS010-0004397-001-3013 | 12-13 | 0.154 | 70 |  | 0.07 | [7 empty] | Согласно правил пожарной безопасности в лесах | август 2023г. | август 2023г.
4161 | Воронежэнерго | Семилукский | ВЛ 10кВ №3 ПСН.Ведуга | 10 | VS010-0004397-001-3014 | 13-14 | 0.154 | 70 |  | 0.07 | [7 empty] | Согласно правил пожарной безопасности в лесах | август 2023г. | август 2023г.
4162 | Воронежэнерго | Семилукский | ВЛ 10кВ №3 ПСН.Ведуга | 10 | VS010-0004397-001-3015 | 14-15 | 0.154 | 70 |  | 0.07 | [7 empty] | Согласно правил пожарной безопасности в лесах | август 2023г. | август 2023г.
4163 | Воронежэнерго | Семилукский | ВЛ 10кВ №3 ПСН.Ведуга | 10 | VS010-0004397-001-3016 | 15-16 | 0.154 | 70 |  | 0.07 | [7 empty] | Согласно правил пожарной безопасности в лесах | август 2023г. | август 2023г.
4164 | Воронежэнерго | Семилукский | ВЛ 10кВ №3 ПСН.Ведуга | 10 | VS010-0004397-001-3017 | 16-17 | 0.154 | 70 |  | 0.07 | [7 empty] | Согласно правил пожарной безопасности в лесах | август 2023г. | август 2023г.
4165 | Воронежэнерго | Семилукский | ВЛ 10кВ №3 ПСН.Ведуга | 10 | VS010-0004397-001-3018 | 17-18 | 0.154 | 70 |  | 0.07 | [7 empty] | Согласно правил пожарной безопасности в лесах | август 2023г. | август 2023г.
4166 | Воронежэнерго | Семилукский | ВЛ 10кВ №3 ПСН.Ведуга | 10 | VS010-0004397-001-3019 | 18-19 | 0.154 | 70 |  | 0.07 | [7 empty] | Согласно правил пожарной безопасности в лесах | август 2023г. | август 2023г.
4167 | Воронежэнерго | Семилукский | ВЛ 10кВ №3 ПСН.Ведуга | 10 | VS010-0004397-001-3020 | 19-20 | 0.154 | 70 |  | 0.07 | [7 empty] | Согласно правил пожарной безопасности в лесах | август 2023г. | август 2023г.
4168 | Воронежэнерго | Семилукский | ВЛ 10кВ №3 ПСН.Ведуга | 10 | VS010-0004397-001-3021 | 20-21 | 0.154 | 70 |  | 0.07 | [7 empty] | Согласно правил пожарной безопасности в лесах | август 2023г. | август 2023г.
4169 | Воронежэнерго | Семилукский | ВЛ 10кВ №3 ПСН.Ведуга | 10 | VS010-0004397-001-3022 | 21-22 | 0.154 | 70 |  | 0.07 | [7 empty] | Согласно правил пожарной безопасности в лесах | август 2023г. | август 2023г.
4170 | Воронежэнерго | Семилукский | ВЛ 10кВ №3 ПСН.Ведуга | 10 | VS010-0004397-001-3023 | 22-23 | 0.154 | 70 |  | 0.07 | [7 empty] | Согласно правил пожарной безопасности в лесах | август 2023г. | август 2023г.
4171 | Воронежэнерго | Семилукский | ВЛ 10кВ №3 ПСН.Ведуга | 10 | VS010-0004397-001-3024 | 23-24 | 0.154 | 70 |  | 0.07 |  | 1 | [5 empty] | Согласно правил пожарной безопасности в лесах | август 2023г. | август 2023г.
4172 | Воронежэнерго | Семилукский | ВЛ 10кВ №3 ПСН.Ведуга | 10 | VS010-0004397-001-3025 | 24-25 | 0.154 | 70 |  | 0.07 | [7 empty] | Согласно правил пожарной безопасности в лесах | август 2023г. | август 2023г.
4173 | Воронежэнерго | Семилукский | ВЛ 10кВ №3 ПСН.Ведуга | 10 | VS010-0004397-001-3026 | 25-26 | 0.154 | 70 |  | 0.07 | [7 empty] | Согласно правил пожарной безопасности в лесах | август 2023г. | август 2023г.
4174 | Воронежэнерго | Семилукский | ВЛ 10кВ №3 ПСН.Ведуга | 10 | VS010-0004397-001-3027 | 26-27 | 0.154 | 70 |  | 0.07 | [7 empty] | Согласно правил пожарной безопасности в лесах | август 2023г. | август 2023г.
4175 | Воронежэнерго | Семилукский | ВЛ 10кВ №3 ПСН.Ведуга | 10 | VS010-0004397-001-3028 | 27-28 | 0.154 | 70 |  | 0.07 | [7 empty] | Согласно правил пожарной безопасности в лесах | август 2023г. | август 2023г.
4176 | Воронежэнерго | Семилукский | ВЛ 10кВ №3 ПСН.Ведуга | 10 | VS010-0004397-001-3029 | 28-29 | 0.154 | 70 |  | 0.07 | [7 empty] | Согласно правил пожарной безопасности в лесах | август 2023г. | август 2023г.
4177 | Воронежэнерго | Семилукский | ВЛ 10кВ №3 ПСН.Ведуга | 10 | VS010-0004397-001-3030 | 29-30 | 0.154 | 70 |  | 0.07 | [7 empty] | Согласно правил пожарной безопасности в лесах | август 2023г. | август 2023г.
4178 | Воронежэнерго | Семилукский | ВЛ 10кВ №3 ПСН.Ведуга | 10 | VS010-0004397-001-3031 | 30-31 | 0.154 | 70 |  | 0.07 | [7 empty] | Согласно правил пожарной безопасности в лесах | август 2023г. | август 2023г.
4179 | Воронежэнерго | Семилукский | ВЛ 10кВ №3 ПСН.Ведуга | 10 | VS010-0004397-001-3032 | 31-32 | 0.154 | 70 |  | 0.07 | [7 empty] | Согласно правил пожарной безопасности в лесах | август 2023г. | август 2023г.
4180 | Воронежэнерго | Семилукский | ВЛ 10кВ №3 ПСН.Ведуга | 10 | VS010-0004397-001-3033 | 32-33 | 0.154 | 70 |  | 0.07 | [7 empty] | Согласно правил пожарной безопасности в лесах | август 2023г. | август 2023г.
4181 | Воронежэнерго | Семилукский | ВЛ 10кВ №3 ПСН.Ведуга | 10 | VS010-0004397-001-3034 | 33-34 | 0.154 | 70 |  | 0.07 | [7 empty] | Согласно правил пожарной безопасности в лесах | август 2023г. | август 2023г.
4182 | Воронежэнерго | Семилукский | ВЛ 10кВ №3 ПСН.Ведуга | 10 | VS010-0004397-001-3035 | 34-35 | 0.154 | 70 |  | 0.07 | [7 empty] | Согласно правил пожарной безопасности в лесах | август 2023г. | август 2023г.
4183 | Воронежэнерго | Семилукский | ВЛ 10кВ №3 ПСН.Ведуга | 10 | VS010-0004397-001-3036 | 35-36 | 0.154 | 70 |  | 0.07 | [7 empty] | Согласно правил пожарной безопасности в лесах | август 2023г. | август 2023г.
4184 | Воронежэнерго | Семилукский | ВЛ 10кВ №3 ПСН.Ведуга | 10 | VS010-0004397-001-3037 | 36-37 | 0.154 | 70 |  | 0.07 | [7 empty] | Согласно правил пожарной безопасности в лесах | август 2023г. | август 2023г.
4185 | Воронежэнерго | Семилукский | ВЛ 10кВ №3 ПСН.Ведуга | 10 | VS010-0004397-001-3038 | 37-38 | 0.154 | 70 |  | 0.07 | [7 empty] | Согласно правил пожарной безопасности в лесах | август 2023г. | август 2023г.
4186 | Воронежэнерго | Семилукский | ВЛ 10кВ №3 ПСН.Ведуга | 10 | VS010-0004397-001-3039 | 38-39 | 0.154 | 70 |  | 0.07 | [7 empty] | Согласно правил пожарной безопасности в лесах | август 2023г. | август 2023г.
4187 | Воронежэнерго | Семилукский | ВЛ 10кВ №3 ПСН.Ведуга | 10 | VS010-0004397-001-3040 | 39-40 | 0.154 | 70 |  | 0.07 | [7 empty] | Согласно правил пожарной безопасности в лесах | август 2023г. | август 2023г.
4188 | Воронежэнерго | Семилукский | ВЛ 10кВ №3 ПСН.Ведуга | 10 | VS010-0004397-001-3041 | 40-41 | 0.154 | 70 |  | 0.07 | [7 empty] | Согласно правил пожарной безопасности в лесах | август 2023г. | август 2023г.
4189 | Воронежэнерго | Семилукский | ВЛ 10кВ №3 ПСН.Ведуга | 10 | VS010-0004397-001-3042 | 41-42 | 0.154 | 70 |  | 0.07 |  |  |  |  | 1 |  |  | Согласно правил пожарной безопасности в лесах | август 2023г. | август 2023г.
4190 | Воронежэнерго | Семилукский | ВЛ 10кВ №3 ПСН.Ведуга | 10 | VS010-0004397-001-3043 | 42-43 | 0.154 | 70 |  | 0.07 | [7 empty] | Согласно правил пожарной безопасности в лесах | август 2023г. | август 2023г.
4191 | Воронежэнерго | Семилукский | ВЛ 10кВ №3 ПСН.Ведуга | 10 | VS010-0004397-001-3044 | 43-44 | 0.154 | 70 |  | 0.07 | [7 empty] | Согласно правил пожарной безопасности в лесах | август 2023г. | август 2023г.
4192 | Воронежэнерго | Семилукский | ВЛ 10кВ №3 ПСН.Ведуга | 10 | VS010-0004397-001-3045 | 44-45 | 0.154 | 70 |  | 0.07 | [7 empty] | Согласно правил пожарной безопасности в лесах | август 2023г. | август 2023г.
4193 | Воронежэнерго | Семилукский | ВЛ 10кВ №3 ПСН.Ведуга | 10 | VS010-0004397-502-3315 | 2-1-2-2 | 0.154 | 70 |  | 0.07 | [7 empty] | Согласно правил пожарной безопасности в лесах | август 2023г. | август 2023г.
4194 | Воронежэнерго | Семилукский | ВЛ 10кВ №3 ПСН.Ведуга | 10 | VS010-0004397-502-3316 | 2-2-2-3 | 0.154 | 70 |  | 0.07 | [7 empty] | Согласно правил пожарной безопасности в лесах | август 2023г. | август 2023г.
4195 | Воронежэнерго | Семилукский | ВЛ 10кВ №3 ПСН.Ведуга | 10 | VS010-0004397-502-3317 | 2-3-2-4 | 0.154 | 70 |  | 0.07 | [7 empty] | Согласно правил пожарной безопасности в лесах | август 2023г. | август 2023г.
4196 | Воронежэнерго | Семилукский | ВЛ 10кВ №3 ПСН.Ведуга | 10 | VS010-0004397-502-3318 | 2-4-2-5 | 0.154 | 70 |  | 0.07 | [7 empty] | Согласно правил пожарной безопасности в лесах | август 2023г. | август 2023г.
4197 | Воронежэнерго | Семилукский | ВЛ 10кВ №3 ПСН.Ведуга | 10 | VS010-0004397-502-3319 | 2-5-2-6 | 0.154 | 70 |  | 0.07 | [7 empty] | Согласно правил пожарной безопасности в лесах | август 2023г. | август 2023г.
4198 | Воронежэнерго | Семилукский | ВЛ 10кВ №3 ПСН.Ведуга | 10 | VS010-0004397-502-3320 | 2-6-2-7 | 0.154 | 70 |  | 0.07 | [7 empty] | Согласно правил пожарной безопасности в лесах | август 2023г. | август 2023г.
4199 | Воронежэнерго | Семилукский | ВЛ 10кВ №3 ПСН.Ведуга | 10 | VS010-0004397-502-3321 | 2-7-2-8 | 0.154 | 70 |  | 0.07 | [7 empty] | Согласно правил пожарной безопасности в лесах | август 2023г. | август 2023г.
4200 | Воронежэнерго | Семилукский | ВЛ 10кВ №3 ПСН.Ведуга | 10 | VS010-0004397-502-3322 | 2-8-2-9 | 0.154 | 70 |  | 0.07 | [7 empty] | Согласно правил пожарной безопасности в лесах | август 2023г. | август 2023г.
4201 | Воронежэнерго | Семилукский | ВЛ 10кВ №3 ПСН.Ведуга | 10 | VS010-0004397-502-3323 | 2-9-2-10 | 0.154 | 70 |  | 0.07 | [7 empty] | Согласно правил пожарной безопасности в лесах | август 2023г. | август 2023г.
4202 | Воронежэнерго | Семилукский | ВЛ 10кВ №3 ПСН.Ведуга | 10 | VS010-0004397-004-3233 | 3-14-3-15 | 0.154 | 70 |  | 0.07 | [7 empty] | Согласно правил пожарной безопасности в лесах | август 2023г. | август 2023г.
4203 | Воронежэнерго | Семилукский | ВЛ 10кВ №3 ПСН.Ведуга | 10 | VS010-0004397-004-3234 | 3-15-3-16 | 0.154 | 70 |  | 0.07 | [7 empty] | Согласно правил пожарной безопасности в лесах | август 2023г. | август 2023г.
4204 | Воронежэнерго | Семилукский | ВЛ 10кВ №3 ПСН.Ведуга | 10 | VS010-0004397-004-3235 | 3-16-3-17 | 0.154 | 70 |  | 0.07 | [7 empty] | Согласно правил пожарной безопасности в лесах | август 2023г. | август 2023г.
4205 | Воронежэнерго | Семилукский | ВЛ 10кВ №3 ПСН.Ведуга | 10 | VS010-0004397-004-3236 | 3-17-3-18 | 0.154 | 70 |  | 0.07 | [7 empty] | Согласно правил пожарной безопасности в лесах | август 2023г. | август 2023г.
4206 | Воронежэнерго | Семилукский | ВЛ 10кВ №3 ПСН.Ведуга | 10 | VS010-0004397-004-3237 | 3-18-3-19 | 0.154 | 70 |  | 0.07 | [7 empty] | Согласно правил пожарной безопасности в лесах | август 2023г. | август 2023г.
4207 | Воронежэнерго | Семилукский | ВЛ 10кВ №3 ПСН.Ведуга | 10 | VS010-0004397-004-3238 | 3-19-3-20 | 0.154 | 70 |  | 0.07 | [7 empty] | Согласно правил пожарной безопасности в лесах | август 2023г. | август 2023г.
4208 | Воронежэнерго | Семилукский | ВЛ 10кВ №3 ПСН.Ведуга | 10 | VS010-0004397-004-3239 | 3-20-3-21 | 0.154 | 70 |  | 0.07 | [7 empty] | Согласно правил пожарной безопасности в лесах | август 2023г. | август 2023г.
4209 | Воронежэнерго | Семилукский | ВЛ 10кВ №3 ПСН.Ведуга | 10 | VS010-0004397-004-3240 | 3-21-3-22 | 0.154 | 70 |  | 0.07 | [7 empty] | Согласно правил пожарной безопасности в лесах | август 2023г. | август 2023г.
4210 | Воронежэнерго | Семилукский | ВЛ 10кВ №3 ПСН.Ведуга | 10 | VS010-0004397-004-3241 | 3-22-3-23 | 0.154 | 70 |  | 0.07 | [7 empty] | Согласно правил пожарной безопасности в лесах | август 2023г. | август 2023г.
4211 | Воронежэнерго | Семилукский | ВЛ 10кВ №3 ПСН.Ведуга | 10 | VS010-0004397-004-3242 | 3-23-3-24 | 0.154 | 70 |  | 0.07 |  | 1 | [5 empty] | Согласно правил пожарной безопасности в лесах | август 2023г. | август 2023г.
4212 | Воронежэнерго | Семилукский | ВЛ 10кВ №3 ПСН.Ведуга | 10 | VS010-0004397-004-3243 | 3-24-3-25 | 0.154 | 70 |  | 0.07 | [7 empty] | Согласно правил пожарной безопасности в лесах | август 2023г. | август 2023г.
4213 | Воронежэнерго | Семилукский | ВЛ 10кВ №3 ПСН.Ведуга | 10 | VS010-0004397-004-3244 | 3-25-3-26 | 0.154 | 70 |  | 0.07 | [7 empty] | Согласно правил пожарной безопасности в лесах | август 2023г. | август 2023г.
4214 | Воронежэнерго | Семилукский | ВЛ 10кВ №3 ПСН.Ведуга | 10 | VS010-0004397-004-3245 | 3-26-3-27 | 0.154 | 70 |  | 0.07 | [7 empty] | Согласно правил пожарной безопасности в лесах | август 2023г. | август 2023г.
4215 | Воронежэнерго | Семилукский | ВЛ 10кВ №3 ПСН.Ведуга | 10 | VS010-0004397-004-3246 | 3-27-3-28 | 0.154 | 70 |  | 0.07 | [7 empty] | Согласно правил пожарной безопасности в лесах | август 2023г. | август 2023г.
4216 | Воронежэнерго | Семилукский | ВЛ 10кВ №3 ПСН.Ведуга | 10 | VS010-0004397-004-3247 | 3-28-3-29 | 0.154 | 70 |  | 0.07 | [7 empty] | Согласно правил пожарной безопасности в лесах | август 2023г. | август 2023г.
4217 | Воронежэнерго | Семилукский | ВЛ 10кВ №3 ПСН.Ведуга | 10 | VS010-0004397-004-3248 | 3-29-3-30 | 0.154 | 70 |  | 0.07 | [7 empty] | Согласно правил пожарной безопасности в лесах | август 2023г. | август 2023г.
4218 | Воронежэнерго | Семилукский | ВЛ 10кВ №3 ПСН.Ведуга | 10 | VS010-0004397-004-3249 | 3-30-3-31 | 0.154 | 70 |  | 0.07 | [7 empty] | Согласно правил пожарной безопасности в лесах | август 2023г. | август 2023г.
4219 | Воронежэнерго | Семилукский | ВЛ 10кВ №3 ПСН.Ведуга | 10 | VS010-0004397-004-3250 | 3-31-3-32 | 0.154 | 70 |  | 0.07 | [7 empty] | Согласно правил пожарной безопасности в лесах | август 2023г. | август 2023г.
4220 | Воронежэнерго | Семилукский | ВЛ 10кВ №3 ПСН.Ведуга | 10 | VS010-0004397-004-3251 | 3-32-3-33 | 0.154 | 70 |  | 0.07 | [7 empty] | Согласно правил пожарной безопасности в лесах | август 2023г. | август 2023г.
4221 | Воронежэнерго | Семилукский | ВЛ 10кВ №3 ПСН.Ведуга | 10 | VS010-0004397-004-3255 | 3-36-3-37 | 0.154 | 70 |  | 0.07 | [7 empty] | Согласно правил пожарной безопасности в лесах | август 2023г. | август 2023г.
4222 | Воронежэнерго | Семилукский | ВЛ 10кВ №3 ПСН.Ведуга | 10 | VS010-0004397-004-3256 | 3-37-3-38 | 0.154 | 70 |  | 0.07 | [7 empty] | Согласно правил пожарной безопасности в лесах | август 2023г. | август 2023г.
4223 | Воронежэнерго | Семилукский | ВЛ 10кВ №3 ПСН.Ведуга | 10 | VS010-0004397-004-3257 | 3-38-3-39 | 0.154 | 70 |  | 0.07 | [7 empty] | Согласно правил пожарной безопасности в лесах | август 2023г. | август 2023г.
4224 | Воронежэнерго | Семилукский | ВЛ 10кВ №3 ПСН.Ведуга | 10 | VS010-0004397-004-3260 | 3-41-3-42 | 0.154 | 70 |  | 0.07 | [7 empty] | Согласно правил пожарной безопасности в лесах | август 2023г. | август 2023г.
4225 | Воронежэнерго | Семилукский | ВЛ 10кВ №3 ПСН.Ведуга | 10 | VS010-0004397-004-3261 | 3-42-3-43 | 0.154 | 70 |  | 0.07 | [7 empty] | Согласно правил пожарной безопасности в лесах | август 2023г. | август 2023г.
4226 | Воронежэнерго | Семилукский | ВЛ 10кВ №3 ПСН.Ведуга | 10 | VS010-0004397-004-3262 | 3-43-3-44 | 0.154 | 70 |  | 0.07 | [7 empty] | Согласно правил пожарной безопасности в лесах | август 2023г. | август 2023г.
4227 | Воронежэнерго | Семилукский | ВЛ 10кВ №3 ПСН.Ведуга | 10 | VS010-0004397-004-3263 | 3-44-3-45 | 0.154 | 70 |  | 0.07 | [7 empty] | Согласно правил пожарной безопасности в лесах | август 2023г. | август 2023г.
4228 | Воронежэнерго | Семилукский | ВЛ 10кВ №3 ПСН.Ведуга | 10 | VS010-0004397-004-3270 | 3-51-3-52 | 0.154 | 70 |  | 0.07 | [7 empty] | Согласно правил пожарной безопасности в лесах | август 2023г. | август 2023г.
4229 | Воронежэнерго | Семилукский | ВЛ 10кВ №3 ПСН.Ведуга | 10 | VS010-0004397-004-3271 | 3-52-3-53 | 0.154 | 70 |  | 0.07 | 2 | [6 empty] | Согласно правил пожарной безопасности в лесах | август 2023г. | август 2023г.
4230 | Воронежэнерго | Семилукский | ВЛ 10кВ №3 ПСН.Ведуга | 10 | VS010-0004397-004-3272 | 3-53-3-54 | 0.154 | 70 |  | 0.07 | [7 empty] | Согласно правил пожарной безопасности в лесах | август 2023г. | август 2023г.
4231 | Воронежэнерго | Семилукский | ВЛ 10кВ №3 ПСН.Ведуга | 10 | VS010-0004397-004-3282 | 3-63-3-64 | 0.154 | 70 |  | 0.07 | [7 empty] | Согласно правил пожарной безопасности в лесах | август 2023г. | август 2023г.
4232 | Воронежэнерго | Семилукский | ВЛ 10кВ №3 ПСН.Ведуга | 10 | VS010-0004397-004-3283 | 3-64-3-65 | 0.154 | 70 |  | 0.07 | [7 empty] | Согласно правил пожарной безопасности в лесах | август 2023г. | август 2023г.
4233 | Воронежэнерго | Семилукский | ВЛ 10кВ №3 ПСН.Ведуга | 10 | VS010-0004397-004-3284 | 3-65-3-66 | 0.154 | 70 |  | 0.07 | [7 empty] | Согласно правил пожарной безопасности в лесах | август 2023г. | август 2023г.
4234 | Воронежэнерго | Семилукский | ВЛ 10кВ №3 ПСН.Ведуга | 10 | VS010-0004397-004-3285 | 3-66-3-67 | 0.154 | 70 |  | 0.07 | [7 empty] | Согласно правил пожарной безопасности в лесах | август 2023г. | август 2023г.
4235 | Воронежэнерго | Семилукский | ВЛ 10кВ №3 ПСН.Ведуга | 10 | VS010-0004397-004-3286 | 3-67-3-68 | 0.154 | 70 |  | 0.07 | [7 empty] | Согласно правил пожарной безопасности в лесах | август 2023г. | август 2023г.
4236 | Воронежэнерго | Семилукский | ВЛ 10кВ №3 ПСН.Ведуга | 10 | VS010-0004397-004-3287 | 3-68-3-69 | 0.154 | 70 |  | 0.07 | [7 empty] | Согласно правил пожарной безопасности в лесах | август 2023г. | август 2023г.
4237 | Воронежэнерго | Семилукский | ВЛ 10кВ №3 ПСН.Ведуга | 10 | VS010-0004397-004-3288 | 3-69-3-70 | 0.154 | 70 |  | 0.07 | [7 empty] | Согласно правил пожарной безопасности в лесах | август 2023г. | август 2023г.
4238 | Воронежэнерго | Семилукский | ВЛ 10кВ №3 ПСН.Ведуга | 10 | VS010-0004397-004-3289 | 3-70-3-71 | 0.154 | 70 |  | 0.07 | [7 empty] | Согласно правил пожарной безопасности в лесах | август 2023г. | август 2023г.
4239 | Воронежэнерго | Семилукский | ВЛ 10кВ №3 ПСН.Ведуга | 10 | VS010-0004397-004-3290 | 3-71-3-72 | 0.154 | 70 |  | 0.07 | [7 empty] | Согласно правил пожарной безопасности в лесах | август 2023г. | август 2023г.
4240 | Воронежэнерго | Семилукский | ВЛ 10кВ №3 ПСН.Ведуга | 10 | VS010-0004397-004-3292 | 3-72-3-73 | 0.154 | 70 |  | 0.07 | [7 empty] | Согласно правил пожарной безопасности в лесах | август 2023г. | август 2023г.
4241 | Воронежэнерго | Семилукский | ВЛ 10кВ №3 ПСН.Ведуга | 10 | VS010-0004397-002-3164 | 163-164 | 0.154 | 70 |  | 0.07 | [7 empty] | Согласно правил пожарной безопасности в лесах | август 2023г. | август 2023г.
4242 | Воронежэнерго | Семилукский | ВЛ 10кВ №3 ПСН.Ведуга | 10 | VS010-0004397-002-3165 | 164-165 | 0.154 | 70 |  | 0.07 | [7 empty] | Согласно правил пожарной безопасности в лесах | август 2023г. | август 2023г.
4243 | Воронежэнерго | Семилукский | ВЛ 10кВ №3 ПСН.Ведуга | 10 | VS010-0004397-002-3166 | 165-166 | 0.154 | 70 |  | 0.07 | [7 empty] | Согласно правил пожарной безопасности в лесах | август 2023г. | август 2023г.
4244 | Воронежэнерго | Семилукский | ВЛ 10кВ №3 ПСН.Ведуга | 10 | VS010-0004397-002-3167 | 166-167 | 0.154 | 70 |  | 0.07 | [7 empty] | Согласно правил пожарной безопасности в лесах | август 2023г. | август 2023г.
4245 | Воронежэнерго | Семилукский | ВЛ 10кВ №3 ПСН.Ведуга | 10 | VS010-0004397-002-3168 | 167-168 | 0.154 | 70 |  | 0.07 | [7 empty] | Согласно правил пожарной безопасности в лесах | август 2023г. | август 2023г.
4246 | Воронежэнерго | Семилукский | ВЛ 10кВ №3 ПСН.Ведуга | 10 | VS010-0004397-002-3169 | 168-169 | 0.154 | 70 |  | 0.07 | [7 empty] | Согласно правил пожарной безопасности в лесах | август 2023г. | август 2023г.
4247 | Воронежэнерго | Семилукский | ВЛ 10кВ №3 ПСН.Ведуга | 10 | VS010-0004397-002-3170 | 169-170 | 0.154 | 70 |  | 0.07 | [7 empty] | Согласно правил пожарной безопасности в лесах | август 2023г. | август 2023г.
4248 | Воронежэнерго | Семилукский | ВЛ 10кВ №3 ПСН.Ведуга | 10 | VS010-0004397-002-3171 | 170-171 | 0.154 | 70 |  | 0.07 | [7 empty] | Согласно правил пожарной безопасности в лесах | август 2023г. | август 2023г.
4249 | Воронежэнерго | Семилукский | ВЛ 10кВ №3 ПСН.Ведуга | 10 | VS010-0004397-002-3172 | 171-172 | 0.154 | 70 |  | 0.07 | [7 empty] | Согласно правил пожарной безопасности в лесах | август 2023г. | август 2023г.
4250 | Воронежэнерго | Семилукский | ВЛ 10кВ №3 ПСН.Ведуга | 10 | VS010-0004397-002-3173 | 172-173 | 0.154 | 70 |  | 0.07 | [7 empty] | Согласно правил пожарной безопасности в лесах | август 2023г. | август 2023г.
4251 | Воронежэнерго | Семилукский | ВЛ 10кВ №3 ПСН.Ведуга | 10 | VS010-0004397-002-3174 | 173-174 | 0.154 | 70 |  | 0.07 | [7 empty] | Согласно правил пожарной безопасности в лесах | август 2023г. | август 2023г.
4252 | Воронежэнерго | Семилукский | ВЛ 10кВ №3 ПСН.Ведуга | 10 | VS010-0004397-002-3193 | 192-193 | 0.154 | 70 |  | 0.07 | [7 empty] | Согласно правил пожарной безопасности в лесах | август 2023г. | август 2023г.
4253 | Воронежэнерго | Семилукский | ВЛ 10кВ №3 ПСН.Ведуга | 10 | VS010-0004397-002-3194 | 193-194 | 0.154 | 70 |  | 0.07 | [7 empty] | Согласно правил пожарной безопасности в лесах | август 2023г. | август 2023г.
4254 | Воронежэнерго | Семилукский | ВЛ 10кВ №3 ПСН.Ведуга | 10 | VS010-0004397-002-3195 | 194-195 | 0.154 | 70 |  | 0.07 | [7 empty] | Согласно правил пожарной безопасности в лесах | август 2023г. | август 2023г.
4255 | Воронежэнерго | Семилукский | ВЛ 10кВ №3 ПСН.Ведуга | 10 | VS010-0004397-002-3196 | 195-196 | 0.154 | 70 |  | 0.07 | [7 empty] | Согласно правил пожарной безопасности в лесах | август 2023г. | август 2023г.
4256 | Воронежэнерго | Семилукский | ВЛ 10кВ №3 ПСН.Ведуга | 10 | VS010-0004397-002-3197 | 196-197 | 0.154 | 70 |  | 0.07 | [7 empty] | Согласно правил пожарной безопасности в лесах | август 2023г. | август 2023г.
4257 | Воронежэнерго | Семилукский | ВЛ 10кВ №3 ПСН.Ведуга | 10 | VS010-0004397-002-3198 | 197-198 | 0.154 | 70 |  | 0.07 | [7 empty] | Согласно правил пожарной безопасности в лесах | август 2023г. | август 2023г.
4258 | Воронежэнерго | Семилукский | ВЛ 10кВ №3 ПСН.Ведуга | 10 | VS010-0004397-002-3199 | 198-199 | 0.154 | 70 |  | 0.07 |  |  | 2 |  |  |  |  | Согласно правил пожарной безопасности в лесах | август 2023г. | август 2023г.
4259 | Воронежэнерго | Семилукский | ВЛ 10кВ №3 ПСН.Ведуга | 10 | VS010-0004397-002-3200 | 199-200 | 0.154 | 70 |  | 0.07 | [7 empty] | Согласно правил пожарной безопасности в лесах | август 2023г. | август 2023г.
4260 | Воронежэнерго | Семилукский | ВЛ 10кВ №3 ПСН.Ведуга | 10 | VS010-0004397-002-3201 | 200-201 | 0.154 | 70 |  | 0.07 | [7 empty] | Согласно правил пожарной безопасности в лесах | август 2023г. | август 2023г.
4261 | Воронежэнерго | Семилукский | ВЛ 10кВ №3 ПСН.Ведуга | 10 | VS010-0004397-002-3202 | 201-202 | 0.154 | 70 |  | 0.07 | [7 empty] | Согласно правил пожарной безопасности в лесах | август 2023г. | август 2023г.
4262 | Воронежэнерго | Семилукский | ВЛ 10кВ №3 ПСН.Ведуга | 10 | VS010-0004397-002-3203 | 202-203 | 0.154 | 70 |  | 0.07 | [7 empty] | Согласно правил пожарной безопасности в лесах | август 2023г. | август 2023г.
4263 | Воронежэнерго | Семилукский | ВЛ 10кВ №3 ПСН.Ведуга | 10 | VS010-0004397-002-3204 | 203-204 | 0.154 | 70 |  | 0.07 | [7 empty] | Согласно правил пожарной безопасности в лесах | август 2023г. | август 2023г.
4264 | Воронежэнерго | Семилукский | ВЛ 10кВ №3 ПСН.Ведуга | 10 | VS010-0004397-002-3205 | 204-205 | 0.154 | 70 |  | 0.07 | [7 empty] | Согласно правил пожарной безопасности в лесах | август 2023г. | август 2023г.
4265 | Воронежэнерго | Семилукский | ВЛ 10кВ №3 ПСН.Ведуга | 10 | VS010-0004397-002-3206 | 205-206 | 0.154 | 70 |  | 0.07 | [7 empty] | Согласно правил пожарной безопасности в лесах | август 2023г. | август 2023г.
4266 | Воронежэнерго | Семилукский | ВЛ 10кВ №3 ПСН.Ведуга | 10 | VS010-0004397-002-3207 | 206-207 | 0.154 | 70 |  | 0.07 | [7 empty] | Согласно правил пожарной безопасности в лесах | август 2023г. | август 2023г.
4267 | Воронежэнерго | Семилукский | ВЛ 10кВ №3 ПСН.Ведуга | 10 | VS010-0004397-002-3208 | 207-208 | 0.154 | 70 |  | 0.07 | [7 empty] | Согласно правил пожарной безопасности в лесах | август 2023г. | август 2023г.
4268 | Воронежэнерго | Семилукский | ВЛ 10кВ №3 ПС Медвежье | 10 | VS010-0004566-001-3002 | 1-2 | 0.154 | 70 |  | 0.07 | [7 empty] | Согласно правил пожарной безопасности в лесах | июль 2023г. | июль 2023г.
4269 | Воронежэнерго | Семилукский | ВЛ 10кВ №3 ПС Медвежье | 10 | VS010-0004566-002-3006 | 5-6 | 0.154 | 70 |  | 0.07 | [7 empty] | Согласно правил пожарной безопасности в лесах | июль 2023г. | июль 2023г.
4270 | Воронежэнерго | Семилукский | ВЛ 10кВ №3 ПС Медвежье | 10 | VS010-0004566-002-3007 | 6-7 | 0.154 | 70 |  | 0.07 | [7 empty] | Согласно правил пожарной безопасности в лесах | июль 2023г. | июль 2023г.
4271 | Воронежэнерго | Семилукский | ВЛ 10кВ №3 ПС Медвежье | 10 | VS010-0004566-002-3008 | 7-8 | 0.154 | 70 |  | 0.07 | [7 empty] | Согласно правил пожарной безопасности в лесах | июль 2023г. | июль 2023г.
4272 | Воронежэнерго | Семилукский | ВЛ 10кВ №3 ПС Медвежье | 10 | VS010-0004566-002-3009 | 8-9 | 0.154 | 70 |  | 0.07 | [7 empty] | Согласно правил пожарной безопасности в лесах | июль 2023г. | июль 2023г.
4273 | Воронежэнерго | Семилукский | ВЛ 10кВ №3 ПС Медвежье | 10 | VS010-0004566-002-3010 | 9-10 | 0.154 | 70 |  | 0.07 | [7 empty] | Согласно правил пожарной безопасности в лесах | июль 2023г. | июль 2023г.
4274 | Воронежэнерго | Семилукский | ВЛ 10кВ №3 ПС Медвежье | 10 | VS010-0004566-002-3013 | 12-13 | 0.154 | 70 |  | 0.07 | [7 empty] | Согласно правил пожарной безопасности в лесах | июль 2023г. | июль 2023г.
4275 | Воронежэнерго | Семилукский | ВЛ 10кВ №3 ПС Медвежье | 10 | VS010-0004566-002-3027 | 26-27 | 0.154 | 70 |  | 0.07 | [7 empty] | Согласно правил пожарной безопасности в лесах | июль 2023г. | июль 2023г.
4276 | Воронежэнерго | Семилукский | ВЛ 10кВ №3 ПС Медвежье | 10 | VS010-0004566-002-3028 | 27-28 | 0.154 | 70 |  | 0.07 | [7 empty] | Согласно правил пожарной безопасности в лесах | июль 2023г. | июль 2023г.
4277 | Воронежэнерго | Семилукский | ВЛ 10кВ №3 ПС Медвежье | 10 | VS010-0004566-002-3034 | 33-34 | 0.154 | 70 |  | 0.07 | [7 empty] | Согласно правил пожарной безопасности в лесах | июль 2023г. | июль 2023г.
4278 | Воронежэнерго | Семилукский | ВЛ 10кВ №3 ПС Медвежье | 10 | VS010-0004566-002-3035 | 34-35 | 0.154 | 70 |  | 0.07 | [7 empty] | Согласно правил пожарной безопасности в лесах | июль 2023г. | июль 2023г.
4279 | Воронежэнерго | Семилукский | ВЛ 10кВ №3 ПС Медвежье | 10 | VS010-0004566-002-3036 | 35-36 | 0.154 | 70 |  | 0.07 | [7 empty] | Согласно правил пожарной безопасности в лесах | июль 2023г. | июль 2023г.
4280 | Воронежэнерго | Семилукский | ВЛ 10кВ №3 ПС Медвежье | 10 | VS010-0004566-002-3037 | 36-37 | 0.154 | 70 |  | 0.07 | [7 empty] | Согласно правил пожарной безопасности в лесах | июль 2023г. | июль 2023г.
4281 | Воронежэнерго | Семилукский | ВЛ 10кВ №3 ПС Медвежье | 10 | VS010-0004566-002-3038 | 37-38 | 0.154 | 70 |  | 0.07 | [7 empty] | Согласно правил пожарной безопасности в лесах | июль 2023г. | июль 2023г.
4282 | Воронежэнерго | Семилукский | ВЛ 10кВ №3 ПС Медвежье | 10 | VS010-0004566-002-3039 | 38-39 | 0.154 | 70 |  | 0.07 | [7 empty] | Согласно правил пожарной безопасности в лесах | июль 2023г. | июль 2023г.
4283 | Воронежэнерго | Семилукский | ВЛ 10кВ №3 ПС Медвежье | 10 | VS010-0004566-002-3088 | 87-88 | 0.154 | 70 |  | 0.07 | [7 empty] | Согласно правил пожарной безопасности в лесах | июль 2023г. | июль 2023г.
4284 | Воронежэнерго | Семилукский | ВЛ 10кВ №3 ПС Медвежье | 10 | VS010-0004566-002-3089 | 88-89 | 0.154 | 70 |  | 0.07 | [7 empty] | Согласно правил пожарной безопасности в лесах | июль 2023г. | июль 2023г.
4285 | Воронежэнерго | Семилукский | ВЛ 10кВ №3 ПС Медвежье | 10 | VS010-0004566-002-3090 | 89-90 | 0.154 | 70 |  | 0.07 | [7 empty] | Согласно правил пожарной безопасности в лесах | июль 2023г. | июль 2023г.
4286 | Воронежэнерго | Семилукский | ВЛ 10кВ №3 ПС Медвежье | 10 | VS010-0004566-002-3091 | 90-91 | 0.154 | 70 |  | 0.07 | [7 empty] | Согласно правил пожарной безопасности в лесах | июль 2023г. | июль 2023г.
4287 | Воронежэнерго | Семилукский | ВЛ 10кВ №3 ПС Медвежье | 10 | VS010-0004566-002-3092 | 91-92 | 0.154 | 70 |  | 0.07 |  | 2 | [5 empty] | Согласно правил пожарной безопасности в лесах | июль 2023г. | июль 2023г.
4288 | Воронежэнерго | Семилукский | ВЛ 10кВ №3 ПС Медвежье | 10 | VS010-0004566-002-3093 | 92-93 | 0.154 | 70 |  | 0.07 | [7 empty] | Согласно правил пожарной безопасности в лесах | июль 2023г. | июль 2023г.
4289 | Воронежэнерго | Семилукский | ВЛ 10кВ №3 ПС Медвежье | 10 | VS010-0004566-002-3094 | 93-94 | 0.154 | 70 |  | 0.07 | [7 empty] | Согласно правил пожарной безопасности в лесах | июль 2023г. | июль 2023г.
4290 | Воронежэнерго | Семилукский | ВЛ 10кВ №3 ПС Медвежье | 10 | VS010-0004566-002-3095 | 94-95 | 0.154 | 70 |  | 0.07 | [7 empty] | Согласно правил пожарной безопасности в лесах | июль 2023г. | июль 2023г.
4291 | Воронежэнерго | Семилукский | ВЛ 10кВ №3 ПС Медвежье | 10 | VS010-0004566-002-3096 | 95-96 | 0.154 | 70 |  | 0.07 | [7 empty] | Согласно правил пожарной безопасности в лесах | июль 2023г. | июль 2023г.
4292 | Воронежэнерго | Семилукский | ВЛ 10кВ №3 ПС Медвежье | 10 | VS010-0004566-002-3097 | 96-97 | 0.154 | 70 |  | 0.07 | [7 empty] | Согласно правил пожарной безопасности в лесах | июль 2023г. | июль 2023г.
4293 | Воронежэнерго | Семилукский | ВЛ 10кВ №3 ПС Медвежье | 10 | VS010-0004566-002-3098 | 97-98 | 0.154 | 70 |  | 0.07 | [7 empty] | Согласно правил пожарной безопасности в лесах | июль 2023г. | июль 2023г.
4294 | Воронежэнерго | Семилукский | ВЛ 10кВ №3 ПС Медвежье | 10 | VS010-0004566-002-3099 | 98-99 | 0.154 | 70 |  | 0.07 | [7 empty] | Согласно правил пожарной безопасности в лесах | июль 2023г. | июль 2023г.
4295 | Воронежэнерго | Семилукский | ВЛ 10кВ №3 ПС Медвежье | 10 | VS010-0004566-002-3100 | 99-100 | 0.154 | 70 |  | 0.07 | [7 empty] | Согласно правил пожарной безопасности в лесах | июль 2023г. | июль 2023г.
4296 | Воронежэнерго | Семилукский | ВЛ 10кВ №3 ПС Медвежье | 10 | VS010-0004566-002-3101 | 100-101 | 0.154 | 70 |  | 0.07 | [7 empty] | Согласно правил пожарной безопасности в лесах | июль 2023г. | июль 2023г.
4297 | Воронежэнерго | Семилукский | ВЛ 10кВ №3 ПС Медвежье | 10 | VS010-0004566-002-3102 | 101-102 | 0.154 | 70 |  | 0.07 | [7 empty] | Согласно правил пожарной безопасности в лесах | июль 2023г. | июль 2023г.
4298 | Воронежэнерго | Семилукский | ВЛ 10кВ №3 ПС Медвежье | 10 | VS010-0004566-002-3103 | 102-103 | 0.154 | 70 |  | 0.07 | [7 empty] | Согласно правил пожарной безопасности в лесах | июль 2023г. | июль 2023г.
4299 | Воронежэнерго | Семилукский | ВЛ 10кВ №3 ПС Медвежье | 10 | VS010-0004566-002-3104 | 103-104 | 0.154 | 70 |  | 0.07 | [7 empty] | Согласно правил пожарной безопасности в лесах | июль 2023г. | июль 2023г.
4300 | Воронежэнерго | Семилукский | ВЛ 10кВ №3 ПС Медвежье | 10 | VS010-0004566-002-3105 | 104-105 | 0.154 | 70 |  | 0.07 | [7 empty] | Согласно правил пожарной безопасности в лесах | июль 2023г. | июль 2023г.
4301 | Воронежэнерго | Семилукский | ВЛ 10кВ №3 ПС Медвежье | 10 | VS010-0004566-002-3106 | 105-106 | 0.154 | 70 |  | 0.07 | [7 empty] | Согласно правил пожарной безопасности в лесах | июль 2023г. | июль 2023г.
4302 | Воронежэнерго | Семилукский | ВЛ 10кВ №3 ПС Медвежье | 10 | VS010-0004566-002-3107 | 106-107 | 0.154 | 70 |  | 0.07 | [7 empty] | Согласно правил пожарной безопасности в лесах | июль 2023г. | июль 2023г.
4303 | Воронежэнерго | Семилукский | ВЛ 10кВ №3 ПС Медвежье | 10 | VS010-0004566-002-3108 | 107-108 | 0.154 | 70 |  | 0.07 | [7 empty] | Согласно правил пожарной безопасности в лесах | июль 2023г. | июль 2023г.
4304 | Воронежэнерго | Семилукский | ВЛ 10кВ №3 ПС Медвежье | 10 | VS010-0004566-002-3109 | 108-109 | 0.154 | 70 |  | 0.07 | [7 empty] | Согласно правил пожарной безопасности в лесах | июль 2023г. | июль 2023г.
4305 | Воронежэнерго | Семилукский | ВЛ 10кВ №3 ПС Медвежье | 10 | VS010-0004566-002-3110 | 109-110 | 0.154 | 70 |  | 0.07 | [7 empty] | Согласно правил пожарной безопасности в лесах | июль 2023г. | июль 2023г.
4306 | Воронежэнерго | Семилукский | ВЛ 10кВ №3 ПС Медвежье | 10 | VS010-0004566-002-3111 | 110-111 | 0.154 | 70 |  | 0.07 | [7 empty] | Согласно правил пожарной безопасности в лесах | июль 2023г. | июль 2023г.
4307 | Воронежэнерго | Семилукский | ВЛ 10кВ №3 ПС Медвежье | 10 | VS010-0004566-002-3112 | 111-112 | 0.154 | 70 |  | 0.07 | [7 empty] | Согласно правил пожарной безопасности в лесах | июль 2023г. | июль 2023г.
4308 | Воронежэнерго | Семилукский | ВЛ 10кВ №3 ПС Медвежье | 10 | VS010-0004566-002-3113 | 112-113 | 0.154 | 70 |  | 0.07 | [7 empty] | Согласно правил пожарной безопасности в лесах | июль 2023г. | июль 2023г.
4309 | Воронежэнерго | Семилукский | ВЛ 10кВ №3 ПС Медвежье | 10 | VS010-0004566-002-3114 | 113-114 | 0.154 | 70 |  | 0.07 | [7 empty] | Согласно правил пожарной безопасности в лесах | июль 2023г. | июль 2023г.
4310 | Воронежэнерго | Семилукский | ВЛ 10кВ №3 ПС Медвежье | 10 | VS010-0004566-002-3115 | 114-115 | 0.154 | 70 |  | 0.07 |  |  | 1 |  |  |  |  | Согласно правил пожарной безопасности в лесах | июль 2023г. | июль 2023г.
4311 | Воронежэнерго | Семилукский | ВЛ 10кВ №3 ПС Медвежье | 10 | VS010-0004566-002-3116 | 115-116 | 0.154 | 70 |  | 0.07 | [7 empty] | Согласно правил пожарной безопасности в лесах | июль 2023г. | июль 2023г.
4312 | Воронежэнерго | Семилукский | ВЛ 10кВ №3 ПС Медвежье | 10 | VS010-0004566-002-3117 | 116-117 | 0.154 | 70 |  | 0.07 | [7 empty] | Согласно правил пожарной безопасности в лесах | июль 2023г. | июль 2023г.
4313 | Воронежэнерго | Семилукский | ВЛ 10кВ №3 ПС Медвежье | 10 | VS010-0004566-002-3118 | 117-118 | 0.154 | 70 |  | 0.07 | [7 empty] | Согласно правил пожарной безопасности в лесах | июль 2023г. | июль 2023г.
4314 | Воронежэнерго | Семилукский | ВЛ 10кВ №3 ПС Медвежье | 10 | VS010-0004566-508-3145 | 1-5-1-6 | 0.154 | 70 |  | 0.07 | [7 empty] | Согласно правил пожарной безопасности в лесах | июль 2023г. | июль 2023г.
4315 | Воронежэнерго | Семилукский | ВЛ 10кВ №3 ПС Медвежье | 10 | VS010-0004566-508-3146 | 1-6-1-7 | 0.154 | 70 |  | 0.07 | [7 empty] | Согласно правил пожарной безопасности в лесах | июль 2023г. | июль 2023г.
4316 | Воронежэнерго | Семилукский | ВЛ 10кВ №3 ПС Медвежье | 10 | VS010-0004566-508-3147 | 1-7-1-8 | 0.154 | 70 |  | 0.07 | [7 empty] | Согласно правил пожарной безопасности в лесах | июль 2023г. | июль 2023г.
4317 | Воронежэнерго | Семилукский | ВЛ 10кВ №3 ПС Ст. Ведуга | 10 | VS010-0004506-001-3059 | 56-57 | 0.098 | 76 | 0.098 | [8 empty] | Согласно правил пожарной безопасности в лесах | июнь 2023г. | июнь 2023г.
4318 | Воронежэнерго | Семилукский | ВЛ 10кВ №3 ПС Ст. Ведуга | 10 | VS010-0004506-001-3060 | 57-58 | 0.098 | 76 | 0.098 | [8 empty] | Согласно правил пожарной безопасности в лесах | июнь 2023г. | июнь 2023г.
4319 | Воронежэнерго | Семилукский | ВЛ 10кВ №3 ПС Ст. Ведуга | 10 | VS010-0004506-001-3061 | 58-59 | 0.098 | 76 | 0.098 | [8 empty] | Согласно правил пожарной безопасности в лесах | июнь 2023г. | июнь 2023г.
4320 | Воронежэнерго | Семилукский | ВЛ 10кВ №3 ПС Ст. Ведуга | 10 | VS010-0004506-001-3062 | 59-60 | 0.098 | 76 | 0.098 | [8 empty] | Согласно правил пожарной безопасности в лесах | июнь 2023г. | июнь 2023г.
4321 | Воронежэнерго | Семилукский | ВЛ 10кВ №3 ПС Ст. Ведуга | 10 | VS010-0004506-001-3063 | 60-61 | 0.098 | 76 | 0.098 | [8 empty] | Согласно правил пожарной безопасности в лесах | июнь 2023г. | июнь 2023г.
4322 | Воронежэнерго | Семилукский | ВЛ 10кВ №3 ПС Ст. Ведуга | 10 | VS010-0004506-001-3064 | 61-62 | 0.098 | 76 | 0.098 | [8 empty] | Согласно правил пожарной безопасности в лесах | июнь 2023г. | июнь 2023г.
4323 | Воронежэнерго | Семилукский | ВЛ 10кВ №3 ПС Ст. Ведуга | 10 | VS010-0004506-512-3228 | 12-5-12-6 | 0.098 | 76 | 0.098 | [8 empty] | Согласно правил пожарной безопасности в лесах | июнь 2023г. | июнь 2023г.
4324 | Воронежэнерго | Семилукский | ВЛ 10кВ №3 ПС Ст. Ведуга | 10 | VS010-0004506-512-3229 | 12-6-12-7 | 0.098 | 76 | 0.098 | [8 empty] | Согласно правил пожарной безопасности в лесах | июнь 2023г. | июнь 2023г.
4325 | Воронежэнерго | Семилукский | ВЛ 10кВ №3 ПС Ст. Ведуга | 10 | VS010-0004506-512-3230 | 12-7-12-8 | 0.098 | 76 | 0.098 | [8 empty] | Согласно правил пожарной безопасности в лесах | июнь 2023г. | июнь 2023г.
4326 | Воронежэнерго | Семилукский | ВЛ 10кВ №3 ПС Ст. Ведуга | 10 | VS010-0004506-512-3231 | 12-8-12-9 | 0.098 | 76 | 0.098 | [7 empty] | 2 | Согласно правил пожарной безопасности в лесах | июнь 2023г. | июнь 2023г.
4327 | Воронежэнерго | Семилукский | ВЛ 10кВ №3 ПС Ст. Ведуга | 10 | VS010-0004506-512-3232 | 12-9-12-10 | 0.098 | 76 | 0.098 | [8 empty] | Согласно правил пожарной безопасности в лесах | июнь 2023г. | июнь 2023г.
4328 | Воронежэнерго | Семилукский | ВЛ 10кВ №3 ПС Ст. Ведуга | 10 | VS010-0004506-512-3233 | 12-10-12-11 | 0.098 | 76 | 0.098 | [8 empty] | Согласно правил пожарной безопасности в лесах | июнь 2023г. | июнь 2023г.
4329 | Воронежэнерго | Семилукский | ВЛ 10кВ №3 ПС Ст. Ведуга | 10 | VS010-0004506-512-3234 | 12-11-12-12 | 0.098 | 76 | 0.098 | [8 empty] | Согласно правил пожарной безопасности в лесах | июнь 2023г. | июнь 2023г.
4330 | Воронежэнерго | Семилукский | ВЛ 10кВ №3 ПС Ст. Ведуга | 10 | VS010-0004506-514-3216 | 15-12-15-13 | 0.098 | 76 | 0.098 | [8 empty] | Согласно правил пожарной безопасности в лесах | июнь 2023г. | июнь 2023г.
4331 | Воронежэнерго | Семилукский | ВЛ 10кВ №3 ПС Ст. Ведуга | 10 | VS010-0004506-514-3217 | 15-13-15-14 | 0.098 | 76 | 0.098 |  |  | 1 | [5 empty] | Согласно правил пожарной безопасности в лесах | июнь 2023г. | июнь 2023г.
4332 | Воронежэнерго | Семилукский | ВЛ 10кВ №3 ПС Ст. Ведуга | 10 | VS010-0004506-514-3218 | 15-14-15-15 | 0.098 | 76 | 0.098 |  | 1 | [6 empty] | Согласно правил пожарной безопасности в лесах | июнь 2023г. | июнь 2023г.
4333 | Воронежэнерго | Семилукский | ВЛ 10кВ №3 ПС Ст. Ведуга | 10 | VS010-0004506-514-3219 | 15-15-15-16 | 0.098 | 76 | 0.098 | [8 empty] | Согласно правил пожарной безопасности в лесах | июнь 2023г. | июнь 2023г.
4334 | Воронежэнерго | Семилукский | ВЛ 10кВ №3 ПС Ст. Ведуга | 10 | VS010-0004506-514-3220 | 15-16-15-17 | 0.098 | 76 | 0.098 |  |  | 0 | [5 empty] | Согласно правил пожарной безопасности в лесах | июнь 2023г. | июнь 2023г.
4335 | Воронежэнерго | Семилукский | ВЛ 6кВ №11 ПС Стрелица | 6 | VS006-0000935-001-3009 | 8-9 | 0.132 | 60 | 0.048 | [8 empty] | Согласно правил пожарной безопасности в лесах | июль 2023г. | июль 2023г.
4336 | Воронежэнерго | Семилукский | ВЛ 6кВ №11 ПС Стрелица | 6 | VS006-0000935-001-3010 | 9-10 | 0.132 | 60 | 0.048 | [8 empty] | Согласно правил пожарной безопасности в лесах | июль 2023г. | июль 2023г.
4337 | Воронежэнерго | Семилукский | ВЛ 6кВ №11 ПС Стрелица | 6 | VS006-0000935-001-3011 | 10-11 | 0.132 | 60 | 0.048 | [8 empty] | Согласно правил пожарной безопасности в лесах | июль 2023г. | июль 2023г.
4338 | Воронежэнерго | Семилукский | ВЛ 6кВ №11 ПС Стрелица | 6 | VS006-0000935-001-3012 | 11-12 | 0.132 | 60 | 0.048 | [8 empty] | Согласно правил пожарной безопасности в лесах | июль 2023г. | июль 2023г.
4339 | Воронежэнерго | Семилукский | ВЛ 6кВ №11 ПС Стрелица | 6 | VS006-0000935-001-3013 | 12-13 | 0.132 | 60 | 0.048 | [8 empty] | Согласно правил пожарной безопасности в лесах | июль 2023г. | июль 2023г.
4340 | Воронежэнерго | Семилукский | ВЛ 6кВ №11 ПС Стрелица | 6 | VS006-0000935-001-3014 | 13-14 | 0.132 | 60 | 0.048 | [8 empty] | Согласно правил пожарной безопасности в лесах | июль 2023г. | июль 2023г.
4341 | Воронежэнерго | Семилукский | ВЛ 6кВ №11 ПС Стрелица | 6 | VS006-0000935-001-3015 | 14-15 | 0.132 | 60 | 0.048 | [8 empty] | Согласно правил пожарной безопасности в лесах | июль 2023г. | июль 2023г.
4342 | Воронежэнерго | Семилукский | ВЛ 6кВ №11 ПС Стрелица | 6 | VS006-0000935-001-3016 | 15-16 | 0.132 | 60 | 0.048 | [8 empty] | Согласно правил пожарной безопасности в лесах | июль 2023г. | июль 2023г.
4343 | Воронежэнерго | Семилукский | ВЛ 6кВ №11 ПС Стрелица | 6 | VS006-0000935-001-3017 | 16-17 | 0.132 | 60 | 0.048 | [8 empty] | Согласно правил пожарной безопасности в лесах | июль 2023г. | июль 2023г.
4344 | Воронежэнерго | Семилукский | ВЛ 6кВ №11 ПС Стрелица | 6 | VS006-0000935-001-3018 | 17-18 | 0.132 | 60 | 0.048 | [8 empty] | Согласно правил пожарной безопасности в лесах | июль 2023г. | июль 2023г.
4345 | Воронежэнерго | Семилукский | ВЛ 6кВ №11 ПС Стрелица | 6 | VS006-0000935-001-3019 | 18-19 | 0.132 | 60 | 0.048 | [8 empty] | Согласно правил пожарной безопасности в лесах | июль 2023г. | июль 2023г.
4346 | Воронежэнерго | Семилукский | ВЛ 6кВ №11 ПС Стрелица | 6 | VS006-0000935-001-3020 | 19-20 | 0.132 | 60 | 0.048 | [8 empty] | Согласно правил пожарной безопасности в лесах | июль 2023г. | июль 2023г.
4347 | Воронежэнерго | Семилукский | ВЛ 6кВ №11 ПС Стрелица | 6 | VS006-0000935-001-3021 | 20-21 | 0.132 | 60 | 0.048 | [8 empty] | Согласно правил пожарной безопасности в лесах | июль 2023г. | июль 2023г.
4348 | Воронежэнерго | Семилукский | ВЛ 6кВ №11 ПС Стрелица | 6 | VS006-0000935-001-3022 | 21-22 | 0.132 | 60 | 0.048 | [8 empty] | Согласно правил пожарной безопасности в лесах | июль 2023г. | июль 2023г.
4349 | Воронежэнерго | Семилукский | ВЛ 6кВ №11 ПС Стрелица | 6 | VS006-0000935-001-3023 | 22-23 | 0.132 | 60 | 0.048 | [8 empty] | Согласно правил пожарной безопасности в лесах | июль 2023г. | июль 2023г.
4350 | Воронежэнерго | Семилукский | ВЛ 6кВ №11 ПС Стрелица | 6 | VS006-0000935-001-3024 | 23-24 | 0.132 | 60 | 0.048 | [8 empty] | Согласно правил пожарной безопасности в лесах | июль 2023г. | июль 2023г.
4351 | Воронежэнерго | Семилукский | ВЛ 6кВ №11 ПС Стрелица | 6 | VS006-0000935-001-3025 | 24-25 | 0.132 | 60 | 0.048 | [8 empty] | Согласно правил пожарной безопасности в лесах | июль 2023г. | июль 2023г.
4352 | Воронежэнерго | Семилукский | ВЛ 6кВ №11 ПС Стрелица | 6 | VS006-0000935-502-3001 | 24-3-1 | 0.132 | 60 | 0.048 | [8 empty] | Согласно правил пожарной безопасности в лесах | июль 2023г. | июль 2023г.
4353 | Воронежэнерго | Семилукский | ВЛ 6кВ №11 ПС Стрелица | 6 | VS006-0000935-502-3002 | 3-1-3-2 | 0.132 | 60 | 0.048 | [8 empty] | Согласно правил пожарной безопасности в лесах | июль 2023г. | июль 2023г.
4354 | Воронежэнерго | Семилукский | ВЛ 6кВ №11 ПС Стрелица | 6 | VS006-0000935-502-3003 | 3-2-3-3 | 0.132 | 60 | 0.048 | [8 empty] | Согласно правил пожарной безопасности в лесах | июль 2023г. | июль 2023г.
4355 | Воронежэнерго | Семилукский | ВЛ 6кВ №11 ПС Стрелица | 6 | VS006-0000935-502-3004 | 3-3-3-4 | 0.132 | 60 | 0.048 | [8 empty] | Согласно правил пожарной безопасности в лесах | июль 2023г. | июль 2023г.
4356 | Воронежэнерго | Семилукский | ВЛ 6кВ №11 ПС Стрелица | 6 | VS006-0000935-502-3005 | 3-4-3-5 | 0.132 | 60 | 0.048 | [8 empty] | Согласно правил пожарной безопасности в лесах | июль 2023г. | июль 2023г.
4357 | Воронежэнерго | Семилукский | ВЛ 6кВ №11 ПС Стрелица | 6 | VS006-0000935-502-3006 | 3-5-3-6 | 0.132 | 60 | 0.048 | [8 empty] | Согласно правил пожарной безопасности в лесах | июль 2023г. | июль 2023г.
4358 | Воронежэнерго | Семилукский | ВЛ 6кВ №11 ПС Стрелица | 6 | VS006-0000935-502-3007 | 3-6-3-7 | 0.132 | 60 | 0.048 | [8 empty] | Согласно правил пожарной безопасности в лесах | июль 2023г. | июль 2023г.
4359 | Воронежэнерго | Семилукский | ВЛ 6кВ №11 ПС Стрелица | 6 | VS006-0000935-502-3008 | 3-7-3-8 | 0.132 | 60 | 0.048 | [8 empty] | Согласно правил пожарной безопасности в лесах | июль 2023г. | июль 2023г.
4360 | Воронежэнерго | Семилукский | ВЛ 6кВ №11 ПС Стрелица | 6 | VS006-0000935-502-3009 | 3-8-3-9 | 0.132 | 60 | 0.048 | [8 empty] | Согласно правил пожарной безопасности в лесах | июль 2023г. | июль 2023г.
4361 | Воронежэнерго | Семилукский | ВЛ 6кВ №11 ПС Стрелица | 6 | VS006-0000935-502-3010 | 3-9-3-10 | 0.132 | 60 | 0.048 | [8 empty] | Согласно правил пожарной безопасности в лесах | июль 2023г. | июль 2023г.
4362 | Воронежэнерго | Семилукский | ВЛ 6кВ №11 ПС Стрелица | 6 | VS006-0000935-001-3066 | 65-66 | 0.132 | 60 | 0.048 | [8 empty] | Согласно правил пожарной безопасности в лесах | июль 2023г. | июль 2023г.
4363 | Воронежэнерго | Семилукский | ВЛ 6кВ №11 ПС Стрелица | 6 | VS006-0000935-001-3067 | 66-67 | 0.132 | 60 | 0.048 | [8 empty] | Согласно правил пожарной безопасности в лесах | июль 2023г. | июль 2023г.
4364 | Воронежэнерго | Семилукский | ВЛ 6кВ №11 ПС Стрелица | 6 | VS006-0000935-001-3068 | 67-68 | 0.132 | 60 | 0.048 | [8 empty] | Согласно правил пожарной безопасности в лесах | июль 2023г. | июль 2023г.
4365 | Воронежэнерго | Семилукский | ВЛ 6кВ №11 ПС Стрелица | 6 | VS006-0000935-001-3069 | 68-69 | 0.132 | 60 | 0.048 | [8 empty] | Согласно правил пожарной безопасности в лесах | июль 2023г. | июль 2023г.
4366 | Воронежэнерго | Семилукский | ВЛ 6кВ №11 ПС Стрелица | 6 | VS006-0000935-001-3070 | 69-70 | 0.132 | 60 | 0.048 | [8 empty] | Согласно правил пожарной безопасности в лесах | июль 2023г. | июль 2023г.
4367 | Воронежэнерго | Семилукский | ВЛ 6кВ №11 ПС Стрелица | 6 | VS006-0000935-001-3071 | 70-71 | 0.132 | 60 | 0.048 | [8 empty] | Согласно правил пожарной безопасности в лесах | июль 2023г. | июль 2023г.
4368 | Воронежэнерго | Семилукский | ВЛ 6кВ №11 ПС Стрелица | 6 | VS006-0000935-001-3072 | 71-72 | 0.132 | 60 | 0.048 | [8 empty] | Согласно правил пожарной безопасности в лесах | июль 2023г. | июль 2023г.
4369 | Воронежэнерго | Семилукский | ВЛ 6кВ №11 ПС Стрелица | 6 | VS006-0000935-001-3073 | 72-73 | 0.132 | 60 | 0.048 | [8 empty] | Согласно правил пожарной безопасности в лесах | июль 2023г. | июль 2023г.
4370 | Воронежэнерго | Семилукский | ВЛ 6кВ №11 ПС Стрелица | 6 | VS006-0000935-001-3074 | 73-74 | 0.132 | 60 | 0.048 | [8 empty] | Согласно правил пожарной безопасности в лесах | июль 2023г. | июль 2023г.
4371 | Воронежэнерго | Семилукский | ВЛ 6кВ №11 ПС Стрелица | 6 | VS006-0000935-001-3075 | 74-75 | 0.132 | 60 | 0.048 | [8 empty] | Согласно правил пожарной безопасности в лесах | июль 2023г. | июль 2023г.
4372 | Воронежэнерго | Семилукский | ВЛ 6кВ №11 ПС Стрелица | 6 | VS006-0000935-001-3076 | 75-76 | 0.132 | 60 | 0.048 | [8 empty] | Согласно правил пожарной безопасности в лесах | июль 2023г. | июль 2023г.
4373 | Воронежэнерго | Семилукский | ВЛ 6кВ №11 ПС Стрелица | 6 | VS006-0000935-001-3077 | 76-77 | 0.132 | 60 | 0.048 | [8 empty] | Согласно правил пожарной безопасности в лесах | июль 2023г. | июль 2023г.
4374 | Воронежэнерго | ИТОГО Семилукский | [6 empty] | 16.025 | 21.332 | 16 | 19 | 9 | 4 | 3 | 0 | 20
4375 | Воронежэнерго | Новоусманский | ВЛ-10-6 ПС 35кВ Р-Хава | 10 | VS010-0010952-001-3092 | 91-92 | 0.132 | 60 | 0.066 |  |  |  |  | 2 | 1 |  | 1 | Согласно правил пожарной безопасности в лесах | май 2023г. | май 2023г.
4376 | Воронежэнерго | Новоусманский | ВЛ-10-6 ПС 35кВ Р-Хава | 10 | VS010-0010952-001-3093 | 92-93 | 0.132 | 60 | 0.066 | [7 empty] | 1 | Согласно правил пожарной безопасности в лесах | май 2023г. | май 2023г.
4377 | Воронежэнерго | Новоусманский | ВЛ-10-6 ПС 35кВ Р-Хава | 10 | VS010-0010952-001-3094 | 93-94 | 0.132 | 60 | 0.066 | [8 empty] | Согласно правил пожарной безопасности в лесах | май 2023г. | май 2023г.
4378 | Воронежэнерго | Новоусманский | ВЛ-10-6 ПС 35кВ Р-Хава | 10 | VS010-0010952-001-3095 | 94-95 | 0.132 | 60 | 0.066 |  |  |  |  | 1 |  |  | 1 | Согласно правил пожарной безопасности в лесах | май 2023г. | май 2023г.
4379 | Воронежэнерго | Новоусманский | ВЛ-10-6 ПС 35кВ Р-Хава | 10 | VS010-0010952-001-3096 | 95-96 | 0.132 | 60 | 0.066 |  |  |  |  | 1 |  |  | 1 | Согласно правил пожарной безопасности в лесах | май 2023г. | май 2023г.
4380 | Воронежэнерго | Новоусманский | ВЛ-10-6 ПС 35кВ Р-Хава | 10 | VS010-0010952-001-3097 | 96-97 | 0.132 | 60 | 0.066 | [7 empty] | 1 | Согласно правил пожарной безопасности в лесах | май 2023г. | май 2023г.
4381 | Воронежэнерго | Новоусманский | ВЛ-10-6 ПС 35кВ Р-Хава | 10 | VS010-0010952-001-3098 | 97-98 | 0.132 | 60 | 0.066 | [7 empty] | 1 | Согласно правил пожарной безопасности в лесах | май 2023г. | май 2023г.
4382 | Воронежэнерго | Новоусманский | ВЛ-10-6 ПС 35кВ Р-Хава | 10 | VS010-0010952-001-3099 | 98-99 | 0.132 | 60 | 0.066 | [7 empty] | 1 | Согласно правил пожарной безопасности в лесах | май 2023г. | май 2023г.
4383 | Воронежэнерго | Новоусманский | ВЛ-10-6 ПС 35кВ Р-Хава | 10 | VS010-0010952-001-3100 | 99-100 | 0.132 | 60 | 0.066 | [7 empty] | 2 | Согласно правил пожарной безопасности в лесах | май 2023г. | май 2023г.
4384 | Воронежэнерго | Новоусманский | ВЛ-10-6 ПС 35кВ Р-Хава | 10 | VS010-0010952-001-3101 | 100-101 | 0.132 | 60 | 0.066 |  |  |  |  | 1 | 1 |  | 2 | Согласно правил пожарной безопасности в лесах | май 2023г. | май 2023г.
4385 | Воронежэнерго | Новоусманский | ВЛ-10-6 ПС 35кВ Р-Хава | 10 | VS010-0010952-001-3102 | 101-102 | 0.132 | 60 | 0.066 | [7 empty] | 1 | Согласно правил пожарной безопасности в лесах | май 2023г. | май 2023г.
4386 | Воронежэнерго | Новоусманский | ВЛ-10-6 ПС 35кВ Р-Хава | 10 | VS010-0010952-001-3103 | 102-103 | 0.132 | 60 | 0.066 |  |  |  |  | 2 |  |  | 1 | Согласно правил пожарной безопасности в лесах | май 2023г. | май 2023г.
4387 | Воронежэнерго | Новоусманский | ВЛ-10-6 ПС 35кВ Р-Хава | 10 | VS010-0010952-001-3104 | 103-104 | 0.132 | 60 | 0.066 |  |  |  | 2 | 2 | 2 |  | 1 | Согласно правил пожарной безопасности в лесах | май 2023г. | май 2023г.
4388 | Воронежэнерго | Новоусманский | ВЛ-10-6 ПС 35кВ Р-Хава | 10 | VS010-0010952-001-3105 | 104-105 | 0.132 | 60 | 0.066 | [7 empty] | 1 | Согласно правил пожарной безопасности в лесах | май 2023г. | май 2023г.
4389 | Воронежэнерго | Новоусманский | ВЛ-10-6 ПС 35кВ Р-Хава | 10 | VS010-0010952-001-3106 | 105-106 | 0.132 | 60 | 0.066 | [7 empty] | 1 | Согласно правил пожарной безопасности в лесах | май 2023г. | май 2023г.
4390 | Воронежэнерго | Новоусманский | ВЛ-10-6 ПС 35кВ Р-Хава | 10 | VS010-0010952-001-3107 | 106-107 | 0.132 | 60 | 0.066 | [8 empty] | Согласно правил пожарной безопасности в лесах | май 2023г. | май 2023г.
4391 | Воронежэнерго | Новоусманский | ВЛ-10-6 ПС 35кВ Р-Хава | 10 | VS010-0010952-001-3108 | 107-108 | 0.132 | 60 | 0.01 | [7 empty] | 1 | Согласно правил пожарной безопасности в лесах | май 2023г. | май 2023г.
4392 | Воронежэнерго | Новоусманский | ВЛ-10-6 ПС 35кВ Р-Хава | 10 | VS010-0010952-001-3109 | 108-109 | 0.132 | 60 | 0.066 |  |  |  | 2 | 2 | 2 |  | 1 | Согласно правил пожарной безопасности в лесах | май 2023г. | май 2023г.
4393 | Воронежэнерго | Новоусманский | ВЛ-10-6 ПС 35кВ Р-Хава | 10 | VS010-0010952-001-3110 | 109-110 | 0.132 | 60 | 0.066 | [7 empty] | 2 | Согласно правил пожарной безопасности в лесах | май 2023г. | май 2023г.
4394 | Воронежэнерго | Новоусманский | ВЛ-10-6 ПС 35кВ Р-Хава | 10 | VS010-0010952-001-3111 | 110-111 | 0.132 | 60 | 0.02 | [7 empty] | 2 | Согласно правил пожарной безопасности в лесах | май 2023г. | май 2023г.
4395 | Воронежэнерго | Новоусманский | ВЛ-10-6 ПС 35кВ Р-Хава | 10 | VS010-0010952-001-3112 | 111-112 | 0.132 | 60 | 0.01 | [7 empty] | 2 | Согласно правил пожарной безопасности в лесах | май 2023г. | май 2023г.
4396 | Воронежэнерго | Новоусманский | ВЛ-10-6 ПС 35кВ Р-Хава | 10 | VS010-0010952-001-3113 | 112-113 | 0.132 | 60 | 0.01 | [7 empty] | 2 | Согласно правил пожарной безопасности в лесах | май 2023г. | май 2023г.
4397 | Воронежэнерго | Новоусманский | ВЛ-10-6 ПС 35кВ Р-Хава | 10 | VS010-0010952-001-3114 | 113-114 | 0.132 | 60 | 0.066 | [5 empty] | 2 |  | 2 | Согласно правил пожарной безопасности в лесах | май 2023г. | май 2023г.
4398 | Воронежэнерго | Новоусманский | ВЛ-10-6 ПС 35кВ Р-Хава | 10 | VS010-0010952-001-3115 | 114-115 | 0.132 | 60 | 0.066 | [7 empty] | 2 | Согласно правил пожарной безопасности в лесах | май 2023г. | май 2023г.
4399 | Воронежэнерго | Новоусманский | ВЛ-10-6 ПС 35кВ Р-Хава | 10 | VS010-0010952-001-3116 | 115-116 | 0.132 | 60 | 0.066 |  |  |  |  | 1 | 1 |  |  | Согласно правил пожарной безопасности в лесах | май 2023г. | май 2023г.
4400 | Воронежэнерго | Новоусманский | ВЛ-10-6 ПС 35кВ Р-Хава | 10 | VS010-0010952-001-3117 | 116-117 | 0.132 | 60 | 0.066 |  |  |  | 1 |  |  |  |  | Согласно правил пожарной безопасности в лесах | май 2023г. | май 2023г.
4401 | Воронежэнерго | Новоусманский | ВЛ-10-6 ПС 35кВ Р-Хава | 10 | VS010-0010952-001-3118 | 117-118 | 0.132 | 60 | 0.022 | [7 empty] | 1 | Согласно правил пожарной безопасности в лесах | май 2023г. | май 2023г.
4402 | Воронежэнерго | Новоусманский | ВЛ-10-6 ПС 35кВ Р-Хава | 10 | VS010-0010952-001-3119 | 117-119 | 0.132 | 60 | 0.01 | [7 empty] | 1 | Согласно правил пожарной безопасности в лесах | май 2023г. | май 2023г.
4403 | Воронежэнерго | Новоусманский | ВЛ-10-6 ПС 35кВ Р-Хава | 10 | VS010-0010952-001-3120 | 119-120 | 0.132 | 60 | 0.066 |  |  |  | 1 |  | 1 |  |  | Согласно правил пожарной безопасности в лесах | май 2023г. | май 2023г.
4404 | Воронежэнерго | Новоусманский | ВЛ-10-6 ПС 35кВ Р-Хава | 10 | VS010-0010952-001-3121 | 120-121 | 0.132 | 60 | 0.02 | [7 empty] | 1 | Согласно правил пожарной безопасности в лесах | май 2023г. | май 2023г.
4405 | Воронежэнерго | Новоусманский | ВЛ-10-6 ПС 35кВ Р-Хава | 10 | VS010-0010952-001-3122 | 121-122 | 0.132 | 60 | 0.066 | [7 empty] | 1 | Согласно правил пожарной безопасности в лесах | май 2023г. | май 2023г.
4406 | Воронежэнерго | Новоусманский | ВЛ-10-6 ПС 35кВ Р-Хава | 10 | VS010-0010952-001-3123 | 122-123 | 0.132 | 60 | 0.066 |  |  |  |  | 1 | 2 |  | 1 | Согласно правил пожарной безопасности в лесах | май 2023г. | май 2023г.
4407 | Воронежэнерго | Новоусманский | КВЛ-10кВ №23 ПС Радуга | 10 | VS010-0010084-503-3002 | 3/1-3/2 | 0.132 | 60 |  | 0.099 | [7 empty] | Согласно правил пожарной безопасности в лесах | апрель 2023г. | апрель 2023г.
4408 | Воронежэнерго | Новоусманский | КВЛ-10кВ №23 ПС Радуга | 10 | VS010-0010084-503-3003 | 3/2-3/3 | 0.132 | 60 |  | 0.099 | [7 empty] | Согласно правил пожарной безопасности в лесах | апрель 2023г. | апрель 2023г.
4409 | Воронежэнерго | Новоусманский | КВЛ-10кВ №23 ПС Радуга | 10 | VS010-0010084-503-3004 | 3/3-3/4 | 0.132 | 60 |  | 0.099 | [7 empty] | Согласно правил пожарной безопасности в лесах | апрель 2023г. | апрель 2023г.
4410 | Воронежэнерго | Новоусманский | КВЛ-10кВ №23 ПС Радуга | 10 | VS010-0010084-503-3005 | 3/4-3/5 | 0.132 | 60 |  | 0.099 | [6 empty] | 2 | Согласно правил пожарной безопасности в лесах | апрель 2023г. | апрель 2023г.
4411 | Воронежэнерго | Новоусманский | КВЛ-10кВ №23 ПС Радуга | 10 | VS010-0010084-503-3006 | 3/5-3/6 | 0.132 | 60 |  | 0.099 | [7 empty] | Согласно правил пожарной безопасности в лесах | апрель 2023г. | апрель 2023г.
4412 | Воронежэнерго | Новоусманский | КВЛ-10кВ №23 ПС Радуга | 10 | VS010-0010084-503-3007 | 3/6-3/7 | 0.132 | 60 |  | 0.099 | [6 empty] | 2 | Согласно правил пожарной безопасности в лесах | апрель 2023г. | апрель 2023г.
4413 | Воронежэнерго | Новоусманский | КВЛ-10кВ №23 ПС Радуга | 10 | VS010-0010084-503-3008 | 3/7-3/8 | 0.132 | 60 |  | 0.099 |  |  |  | 2 |  |  | 2 | Согласно правил пожарной безопасности в лесах | апрель 2023г. | апрель 2023г.
4414 | Воронежэнерго | Новоусманский | КВЛ-10кВ №23 ПС Радуга | 10 | VS010-0010084-503-3009 | 3/8-3/9 | 0.132 | 60 |  | 0.079 |  |  |  | 2 |  |  | 2 | Согласно правил пожарной безопасности в лесах | апрель 2023г. | апрель 2023г.
4415 | Воронежэнерго | Новоусманский | КВЛ-10кВ №23 ПС Радуга | 10 | VS010-0010084-503-3010 | 3/9-3/10 | 0.132 | 60 |  | 0.099 | [6 empty] | 2 | Согласно правил пожарной безопасности в лесах | апрель 2023г. | апрель 2023г.
4416 | Воронежэнерго | Новоусманский | КВЛ-10кВ №23 ПС Радуга | 10 | VS010-0010084-503-3011 | 3/10-3/11 | 0.132 | 60 |  | 0.099 | [6 empty] | 2 | Согласно правил пожарной безопасности в лесах | апрель 2023г. | апрель 2023г.
4417 | Воронежэнерго | Новоусманский | КВЛ-10кВ №23 ПС Радуга | 10 | VS010-0010084-503-3012 | 3/11-3/12 | 0.044 | 20 |  | 0.044 | [7 empty] | Согласно правил пожарной безопасности в лесах | апрель 2023г. | апрель 2023г.
4418 | Воронежэнерго | Новоусманский | КВЛ-10кВ №23 ПС Радуга | 10 | VS010-0010084-503-3013 | 3/12-3/13 | 0.044 | 20 |  | 0.044 | [7 empty] | Согласно правил пожарной безопасности в лесах | апрель 2023г. | апрель 2023г.
4419 | Воронежэнерго | Новоусманский | КВЛ-10кВ №23 ПС Радуга | 10 | VS010-0010084-503-3014 | 3/13-3/14 | 0.132 | 60 |  | 0.099 | [7 empty] | Согласно правил пожарной безопасности в лесах | апрель 2023г. | апрель 2023г.
4420 | Воронежэнерго | Новоусманский | КВЛ-10кВ №23 ПС Радуга | 10 | VS010-0010084-503-3015 | 3/14-3/15 | 0.132 | 60 |  | 0.099 | [7 empty] | Согласно правил пожарной безопасности в лесах | апрель 2023г. | апрель 2023г.
4421 | Воронежэнерго | Новоусманский | КВЛ-10кВ №23 ПС Радуга | 10 | VS010-0010084-503-3016 | 3/15-3/16 | 0.132 | 60 |  | 0.099 | [7 empty] | Согласно правил пожарной безопасности в лесах | апрель 2023г. | апрель 2023г.
4422 | Воронежэнерго | Новоусманский | КВЛ-10кВ №23 ПС Радуга | 10 | VS010-0010084-503-3017 | 3/16-3/17 | 0.132 | 60 |  | 0.099 |  |  | 6 |  |  |  |  | Согласно правил пожарной безопасности в лесах | апрель 2023г. | апрель 2023г.
4423 | Воронежэнерго | Новоусманский | КВЛ-10кВ №23 ПС Радуга | 10 | VS010-0010084-503-3018 | 3/17-3/18 | 0.132 | 60 |  | 0.099 | [6 empty] | 2 | Согласно правил пожарной безопасности в лесах | апрель 2023г. | апрель 2023г.
4424 | Воронежэнерго | Новоусманский | КВЛ-10кВ №23 ПС Радуга | 10 | VS010-0010084-503-3019 | 3/18-3/19 | 0.132 | 60 |  | 0.099 |  |  |  | 1 |  |  | 2 | Согласно правил пожарной безопасности в лесах | апрель 2023г. | апрель 2023г.
4425 | Воронежэнерго | Новоусманский | КВЛ-10кВ №23 ПС Радуга | 10 | VS010-0010084-503-3020 | 3/19-3/20 | 0.132 | 60 |  | 0.099 |  |  |  | 1 |  |  | 2 | Согласно правил пожарной безопасности в лесах | апрель 2023г. | апрель 2023г.
4426 | Воронежэнерго | Новоусманский | КВЛ-10кВ №23 ПС Радуга | 10 | VS010-0010084-503-3021 | 3/20-3/21 | 0.132 | 60 |  | 0.099 |  |  | 2 | 2 | 1 |  | 2 | Согласно правил пожарной безопасности в лесах | апрель 2023г. | апрель 2023г.
4427 | Воронежэнерго | Новоусманский | КВЛ-10кВ №23 ПС Радуга | 10 | VS010-0010084-503-3022 | 3/21-3/22 | 0.132 | 60 |  | 0.099 |  |  | 2 |  |  |  | 2 | Согласно правил пожарной безопасности в лесах | апрель 2023г. | апрель 2023г.
4428 | Воронежэнерго | Новоусманский | КВЛ-10кВ №23 ПС Радуга | 10 | VS010-0010084-503-3023 | 3/22-3/23 | 0.132 | 60 |  | 0.099 |  |  |  | 1 |  |  | 2 | Согласно правил пожарной безопасности в лесах | апрель 2023г. | апрель 2023г.
4429 | Воронежэнерго | Новоусманский | КВЛ-10кВ №23 ПС Радуга | 10 | VS010-0010084-503-3024 | 3/23-3/24 | 0.132 | 60 |  | 0.099 |  | 2 | 2 |  |  |  | 2 | Согласно правил пожарной безопасности в лесах | апрель 2023г. | апрель 2023г.
4430 | Воронежэнерго | Новоусманский | КВЛ-10кВ №23 ПС Радуга | 10 | VS010-0010084-503-3025 | 3/24-3/25 | 0.132 | 60 |  | 0.099 | [6 empty] | 2 | Согласно правил пожарной безопасности в лесах | апрель 2023г. | апрель 2023г.
4431 | Воронежэнерго | Новоусманский | КВЛ-10кВ №23 ПС Радуга | 10 | VS010-0010084-503-3026 | 3/25-3/26 | 0.132 | 60 |  | 0.099 |  |  |  | 4 |  |  | 1 | Согласно правил пожарной безопасности в лесах | апрель 2023г. | апрель 2023г.
4432 | Воронежэнерго | Новоусманский | КВЛ-10кВ №23 ПС Радуга | 10 | VS010-0010084-503-3027 | 3/26-3/27 | 0.132 | 60 |  | 0.099 |  |  | 3 |  |  |  |  | Согласно правил пожарной безопасности в лесах | апрель 2023г. | апрель 2023г.
4433 | Воронежэнерго | Новоусманский | КВЛ-10кВ №23 ПС Радуга | 10 | VS010-0010084-503-3028 | 3/27-3/28 | 0.132 | 60 |  | 0.099 | [6 empty] | 2 | Согласно правил пожарной безопасности в лесах | апрель 2023г. | апрель 2023г.
4434 | Воронежэнерго | Новоусманский | КВЛ-10кВ №23 ПС Радуга | 10 | VS010-0010084-503-3029 | 3/28-3/29 | 0.132 | 60 |  | 0.099 |  |  |  | 2 |  |  | 2 | Согласно правил пожарной безопасности в лесах | апрель 2023г. | апрель 2023г.
4435 | Воронежэнерго | Новоусманский | КВЛ-10кВ №23 ПС Радуга | 10 | VS010-0010084-503-3030 | 3/29-3/30 | 0.132 | 60 |  | 0.099 |  | 1 | 2 | 2 |  |  | 2 | Согласно правил пожарной безопасности в лесах | апрель 2023г. | апрель 2023г.
4436 | Воронежэнерго | Новоусманский | КВЛ-10кВ №23 ПС Радуга | 10 | VS010-0010084-503-3031 | 3/30-3/31 | 0.132 | 60 |  | 0.099 |  | 3 | 2 |  |  |  | 2 | Согласно правил пожарной безопасности в лесах | апрель 2023г. | апрель 2023г.
4437 | Воронежэнерго | Новоусманский | КВЛ-10кВ №23 ПС Радуга | 10 | VS010-0010084-503-3032 | 3/31-3/32 | 0.132 | 60 |  | 0.099 |  | 2 | 2 |  |  |  | 2 | Согласно правил пожарной безопасности в лесах | апрель 2023г. | апрель 2023г.
4438 | Воронежэнерго | Новоусманский | КВЛ-10кВ №23 ПС Радуга | 10 | VS010-0010084-503-3033 | 3/32-3/33 | 0.132 | 60 |  | 0.099 |  |  | 8 |  |  |  | 1 | Согласно правил пожарной безопасности в лесах | апрель 2023г. | апрель 2023г.
4439 | Воронежэнерго | Новоусманский | КВЛ-10кВ №23 ПС Радуга | 10 | VS010-0010084-503-3034 | 3/33-3/34 | 0.132 | 60 |  | 0.099 |  |  |  |  | 1 |  |  | Согласно правил пожарной безопасности в лесах | апрель 2023г. | апрель 2023г.
4440 | Воронежэнерго | Новоусманский | КВЛ-10кВ №23 ПС Радуга | 10 | VS010-0010084-503-3035 | 3/34-3/35 | 0.132 | 60 |  | 0.099 |  |  | 4 | 4 | 1 |  |  | Согласно правил пожарной безопасности в лесах | апрель 2023г. | апрель 2023г.
4441 | Воронежэнерго | Новоусманский | КВЛ-10кВ №23 ПС Радуга | 10 | VS010-0010084-503-3036 | 3/35-3/36 | 0.132 | 60 |  | 0.099 |  |  |  | 3 | 2 |  |  | Согласно правил пожарной безопасности в лесах | апрель 2023г. | апрель 2023г.
4442 | Воронежэнерго | Новоусманский | КВЛ-10кВ №23 ПС Радуга | 10 | VS010-0010084-503-3037 | 3/36-3/37 | 0.132 | 60 |  | 0.099 |  |  |  |  | 2 |  | 1 | Согласно правил пожарной безопасности в лесах | апрель 2023г. | апрель 2023г.
4443 | Воронежэнерго | Новоусманский | КВЛ-10кВ №23 ПС Радуга | 10 | VS010-0010084-503-3038 | 3/37-3/38 | 0.132 | 60 |  | 0.099 |  |  |  | 1 |  |  | 2 | Согласно правил пожарной безопасности в лесах | апрель 2023г. | апрель 2023г.
4444 | Воронежэнерго | Новоусманский | КВЛ-10кВ №23 ПС Радуга | 10 | VS010-0010084-503-3039 | 3/38-3/39 | 0.132 | 60 |  | 0.099 | [6 empty] | 1 | Согласно правил пожарной безопасности в лесах | апрель 2023г. | апрель 2023г.
4445 | Воронежэнерго | Новоусманский | КВЛ-10кВ №23 ПС Радуга | 10 | VS010-0010084-503-3040 | 3/39-3/40 | 0.132 | 60 |  | 0.099 | [6 empty] | 2 | Согласно правил пожарной безопасности в лесах | апрель 2023г. | апрель 2023г.
4446 | Воронежэнерго | Новоусманский | КВЛ-10кВ №23 ПС Радуга | 10 | VS010-0010084-503-3041 | 3/40-3/41 | 0.132 | 60 |  | 0.099 | [6 empty] | 1 | Согласно правил пожарной безопасности в лесах | апрель 2023г. | апрель 2023г.
4447 | Воронежэнерго | Новоусманский | КВЛ-10кВ №23 ПС Радуга | 10 | VS010-0010084-503-3042 | 3/41-3/42 | 0.132 | 60 |  | 0.099 | [6 empty] | 2 | Согласно правил пожарной безопасности в лесах | апрель 2023г. | апрель 2023г.
4448 | Воронежэнерго | Новоусманский | КВЛ-10кВ №23 ПС Радуга | 10 | VS010-0010084-503-3043 | 3/42-3/43 | 0.132 | 60 |  | 0.099 | [6 empty] | 2 | Согласно правил пожарной безопасности в лесах | апрель 2023г. | апрель 2023г.
4449 | Воронежэнерго | Новоусманский | КВЛ-10кВ №23 ПС Радуга | 10 | VS010-0010084-503-3044 | 3/43-3/44 | 0.132 | 60 |  | 0.099 | [6 empty] | 2 | Согласно правил пожарной безопасности в лесах | апрель 2023г. | апрель 2023г.
4450 | Воронежэнерго | Новоусманский | КВЛ-10кВ №23 ПС Радуга | 10 | VS010-0010084-503-3045 | 3/44-3/45 | 0.132 | 60 |  | 0.099 | [6 empty] | 2 | Согласно правил пожарной безопасности в лесах | апрель 2023г. | апрель 2023г.
4451 | Воронежэнерго | Новоусманский | КВЛ-10кВ №23 ПС Радуга | 10 | VS010-0010084-503-3046 | 3/45-3/46 | 0.132 | 60 |  | 0.099 | [6 empty] | 2 | Согласно правил пожарной безопасности в лесах | апрель 2023г. | апрель 2023г.
4452 | Воронежэнерго | Новоусманский | КВЛ-10кВ №23 ПС Радуга | 10 | VS010-0010084-503-3047 | 3/46-3/47 | 0.132 | 60 |  | 0.099 | [6 empty] | 1 | Согласно правил пожарной безопасности в лесах | апрель 2023г. | апрель 2023г.
4453 | Воронежэнерго | Новоусманский | КВЛ-10кВ №23 ПС Радуга | 10 | VS010-0010084-503-3048 | 3/47-3/48 | 0.132 | 60 |  | 0.099 | [6 empty] | 1 | Согласно правил пожарной безопасности в лесах | апрель 2023г. | апрель 2023г.
4454 | Воронежэнерго | Новоусманский | КВЛ-10кВ №23 ПС Радуга | 10 | VS010-0010084-503-3049 | 3/48-3/49 | 0.132 | 60 |  | 0.099 | [6 empty] | 1 | Согласно правил пожарной безопасности в лесах | апрель 2023г. | апрель 2023г.
4455 | Воронежэнерго | Новоусманский | КВЛ-10кВ №23 ПС Радуга | 10 | VS010-0010084-503-3050 | 3/49-3/50 | 0.132 | 60 |  | 0.099 |  |  | 1 | 1 | 1 |  | 1 | Согласно правил пожарной безопасности в лесах | апрель 2023г. | апрель 2023г.
4456 | Воронежэнерго | Новоусманский | КВЛ-10кВ №23 ПС Радуга | 10 | VS010-0010084-503-3051 | 3/50-3/51 | 0.132 | 60 |  | 0.099 |  |  |  | 2 |  |  | 1 | Согласно правил пожарной безопасности в лесах | апрель 2023г. | апрель 2023г.
4457 | Воронежэнерго | Новоусманский | КВЛ-10кВ №23 ПС Радуга | 10 | VS010-0010084-503-3052 | 3/51-3/52 | 0.132 | 60 |  | 0.066 | [6 empty] | 1 | Согласно правил пожарной безопасности в лесах | апрель 2023г. | апрель 2023г.
4458 | Воронежэнерго | Новоусманский | КВЛ-10кВ №23 ПС Радуга | 10 | VS010-0010084-503-3053 | 3/52-3/53 | 0.132 | 60 |  | 0.066 |  |  |  | 2 |  |  | 1 | Согласно правил пожарной безопасности в лесах | апрель 2023г. | апрель 2023г.
4459 | Воронежэнерго | Новоусманский | КВЛ-10кВ №23 ПС Радуга | 10 | VS010-0010084-503-3054 | 3/53-3/54 | 0.132 | 60 |  | 0.066 |  |  | 2 |  |  |  | 1 | Согласно правил пожарной безопасности в лесах | апрель 2023г. | апрель 2023г.
4460 | Воронежэнерго | Новоусманский | КВЛ-10кВ №23 ПС Радуга | 10 | VS010-0010084-503-3055 | 3/54-3/55 | 0.132 | 60 |  | 0.066 | [6 empty] | 1 | Согласно правил пожарной безопасности в лесах | апрель 2023г. | апрель 2023г.
4461 | Воронежэнерго | Новоусманский | ВЛ-10-2 ПС 35кВ Рогачевка | 10 | VS010-0010970-001-3052 | 51-52 | 0.176 | 80 | 0.082 |  |  |  |  | 3 | 2 |  |  | Согласно правил пожарной безопасности в лесах | май 2023г. | май 2023г.
4462 | Воронежэнерго | Новоусманский | ВЛ-10-2 ПС 35кВ Рогачевка | 10 | VS010-0010970-001-3053 | 52-53 | 0.176 | 80 | 0.082 | [5 empty] | 2 |  |  | Согласно правил пожарной безопасности в лесах | май 2023г. | май 2023г.
4463 | Воронежэнерго | Новоусманский | ВЛ-10-2 ПС 35кВ Рогачевка | 10 | VS010-0010970-001-3054 | 53-54 | 0.176 | 80 | 0.082 |  |  |  |  | 5 |  |  |  | Согласно правил пожарной безопасности в лесах | май 2023г. | май 2023г.
4464 | Воронежэнерго | Новоусманский | ВЛ-10-2 ПС 35кВ Рогачевка | 10 | VS010-0010970-001-3055 | 54-55 | 0.176 | 80 | 0.082 | [5 empty] | 2 |  |  | Согласно правил пожарной безопасности в лесах | май 2023г. | май 2023г.
4465 | Воронежэнерго | Новоусманский | ВЛ-10-2 ПС 35кВ Рогачевка | 10 | VS010-0010970-001-3056 | 55-56 | 0.176 | 80 | 0.082 |  |  |  | 1 |  | 2 |  |  | Согласно правил пожарной безопасности в лесах | май 2023г. | май 2023г.
4466 | Воронежэнерго | Новоусманский | ВЛ-10-2 ПС 35кВ Рогачевка | 10 | VS010-0010970-001-3057 | 56-57 | 0.176 | 80 | 0.082 |  |  |  |  | 2 |  |  |  | Согласно правил пожарной безопасности в лесах | май 2023г. | май 2023г.
4467 | Воронежэнерго | Новоусманский | ВЛ-10-2 ПС 35кВ Рогачевка | 10 | VS010-0010970-001-3058 | 57-58 | 0.176 | 80 | 0.082 |  |  |  | 1 | 1 | 1 |  |  | Согласно правил пожарной безопасности в лесах | май 2023г. | май 2023г.
4468 | Воронежэнерго | Новоусманский | ВЛ-10-2 ПС 35кВ Рогачевка | 10 | VS010-0010970-001-3059 | 58-59 | 0.176 | 80 | 0.082 |  |  |  |  | 3 | 2 |  |  | Согласно правил пожарной безопасности в лесах | май 2023г. | май 2023г.
4469 | Воронежэнерго | Новоусманский | ВЛ-10-2 ПС 35кВ Рогачевка | 10 | VS010-0010970-001-3060 | 59-60 | 0.176 | 80 | 0.082 |  |  |  |  | 2 |  |  |  | Согласно правил пожарной безопасности в лесах | май 2023г. | май 2023г.
4470 | Воронежэнерго | Новоусманский | ВЛ-10-2 ПС 35кВ Рогачевка | 10 | VS010-0010970-001-3061 | 60-61 | 0.176 | 80 | 0.082 |  |  |  | 3 | 3 | 2 |  |  | Согласно правил пожарной безопасности в лесах | май 2023г. | май 2023г.
4471 | Воронежэнерго | Новоусманский | ВЛ-10-2 ПС 35кВ Рогачевка | 10 | VS010-0010970-001-3062 | 61-62 | 0.176 | 80 | 0.082 |  |  |  | 1 | 2 |  |  |  | Согласно правил пожарной безопасности в лесах | май 2023г. | май 2023г.
4472 | Воронежэнерго | Новоусманский | ВЛ-10-2 ПС 35кВ Рогачевка | 10 | VS010-0010970-001-3063 | 62-63 | 0.176 | 80 | 0.082 |  |  |  |  | 2 |  |  |  | Согласно правил пожарной безопасности в лесах | май 2023г. | май 2023г.
4473 | Воронежэнерго | Новоусманский | ВЛ-10-2 ПС 35кВ Рогачевка | 10 | VS010-0010970-001-3064 | 63-64 | 0.176 | 80 | 0.082 |  |  |  | 2 | 1 |  |  |  | Согласно правил пожарной безопасности в лесах | май 2023г. | май 2023г.
4474 | Воронежэнерго | Новоусманский | ВЛ-10-2 ПС 35кВ Рогачевка | 10 | VS010-0010970-001-3065 | 64-65 | 0.176 | 80 | 0.082 |  |  |  | 1 | 1 |  |  |  | Согласно правил пожарной безопасности в лесах | май 2023г. | май 2023г.
4475 | Воронежэнерго | Новоусманский | ВЛ-10-2 ПС 35кВ Рогачевка | 10 | VS010-0010970-001-3066 | 65-66 | 0.176 | 80 | 0.082 |  |  |  |  | 1 | 1 |  |  | Согласно правил пожарной безопасности в лесах | май 2023г. | май 2023г.
4476 | Воронежэнерго | Новоусманский | ВЛ-10-2 ПС 35кВ Рогачевка | 10 | VS010-0010970-001-3067 | 66-67 | 0.176 | 80 | 0.082 |  |  |  | 1 | 1 |  |  |  | Согласно правил пожарной безопасности в лесах | май 2023г. | май 2023г.
4477 | Воронежэнерго | Новоусманский | ВЛ-10-2 ПС 35кВ Рогачевка | 10 | VS010-0010970-001-3068 | 67-68 | 0.176 | 80 | 0.082 |  |  |  | 2 | 2 |  |  |  | Согласно правил пожарной безопасности в лесах | май 2023г. | май 2023г.
4478 | Воронежэнерго | Новоусманский | ВЛ-10-2 ПС 35кВ Рогачевка | 10 | VS010-0010970-001-3069 | 68-69 | 0.176 | 80 | 0.082 |  |  |  |  | 2 | 2 |  |  | Согласно правил пожарной безопасности в лесах | май 2023г. | май 2023г.
4479 | Воронежэнерго | Новоусманский | ВЛ-10-2 ПС 35кВ Рогачевка | 10 | VS010-0010970-001-3070 | 69-70 | 0.176 | 80 | 0.082 |  |  |  | 2 | 2 |  |  |  | Согласно правил пожарной безопасности в лесах | май 2023г. | май 2023г.
4480 | Воронежэнерго | Новоусманский | ВЛ-10-2 ПС 35кВ Рогачевка | 10 | VS010-0010970-001-3071 | 70-71 | 0.176 | 80 | 0.082 |  |  |  |  | 2 | 2 |  |  | Согласно правил пожарной безопасности в лесах | май 2023г. | май 2023г.
4481 | Воронежэнерго | Новоусманский | ВЛ-10-2 ПС 35кВ Рогачевка | 10 | VS010-0010970-001-3072 | 71-72 | 0.176 | 80 | 0.082 |  |  |  | 2 | 1 |  |  |  | Согласно правил пожарной безопасности в лесах | май 2023г. | май 2023г.
4482 | Воронежэнерго | Новоусманский | ВЛ-10-2 ПС 35кВ Рогачевка | 10 | VS010-0010970-001-3074 | 73-74 | 0.132 | 60 | 0.066 |  |  |  |  | 2 |  |  |  | Согласно правил пожарной безопасности в лесах | май 2023г. | май 2023г.
4483 | Воронежэнерго | Новоусманский | ВЛ-10-3 ПС 35кВ Рогачевка | 10 | VS010-0010971-513-3019 | 3/18-3/19 | 0.132 | 60 | 0.066 |  |  |  |  | 4 |  |  | 1 | Согласно правил пожарной безопасности в лесах | май 2023г. | май 2023г.
4484 | Воронежэнерго | Новоусманский | ВЛ-10-3 ПС 35кВ Рогачевка | 10 | VS010-0010971-513-3020 | 3/19-3/20 | 0.132 | 60 | 0.066 |  |  |  |  | 4 | 4 |  |  | Согласно правил пожарной безопасности в лесах | май 2023г. | май 2023г.
4485 | Воронежэнерго | Новоусманский | ВЛ-10-3 ПС 35кВ Рогачевка | 10 | VS010-0010971-513-3021 | 3/20-3/21 | 0.132 | 60 | 0.066 |  |  |  | 3 |  |  |  | 1 | Согласно правил пожарной безопасности в лесах | май 2023г. | май 2023г.
4486 | Воронежэнерго | Новоусманский | ВЛ-10-3 ПС 35кВ Рогачевка | 10 | VS010-0010971-513-3022 | 3/21-3/22 | 0.132 | 60 | 0.066 |  |  | 3 | 4 | 2 | 2 |  |  | Согласно правил пожарной безопасности в лесах | май 2023г. | май 2023г.
4487 | Воронежэнерго | Новоусманский | ВЛ-10-3 ПС 35кВ Рогачевка | 10 | VS010-0010971-513-3023 | 3/22-3/23 | 0.132 | 60 | 0.066 | [7 empty] | 2 | Согласно правил пожарной безопасности в лесах | май 2023г. | май 2023г.
4488 | Воронежэнерго | Новоусманский | ВЛ-10-3 ПС 35кВ Рогачевка | 10 | VS010-0010971-513-3024 | 3/23-3/24 | 0.132 | 60 | 0.066 |  |  |  |  | 3 | 2 |  | 1 | Согласно правил пожарной безопасности в лесах | май 2023г. | май 2023г.
4489 | Воронежэнерго | Новоусманский | ВЛ-10-3 ПС 35кВ Рогачевка | 10 | VS010-0010971-513-3025 | 3/24-3/25 | 0.132 | 60 | 0.066 |  |  |  |  | 7 |  |  |  | Согласно правил пожарной безопасности в лесах | май 2023г. | май 2023г.
4490 | Воронежэнерго | Новоусманский | ВЛ-10-3 ПС 35кВ Рогачевка | 10 | VS010-0010971-513-3026 | 3/25-3/26 | 0.132 | 60 | 0.066 |  |  |  | 5 | 4 | 1 |  |  | Согласно правил пожарной безопасности в лесах | май 2023г. | май 2023г.
4491 | Воронежэнерго | Новоусманский | ВЛ-10-3 ПС 35кВ Рогачевка | 10 | VS010-0010971-513-3027 | 3/26-3/27 | 0.132 | 60 | 0.066 |  |  |  | 3 | 5 |  |  |  | Согласно правил пожарной безопасности в лесах | май 2023г. | май 2023г.
4492 | Воронежэнерго | Новоусманский | ВЛ-10-3 ПС 35кВ Рогачевка | 10 | VS010-0010971-513-3028 | 3/27-3/28 | 0.132 | 60 | 0.066 |  |  | 3 | 3 |  |  |  |  | Согласно правил пожарной безопасности в лесах | май 2023г. | май 2023г.
4493 | Воронежэнерго | Новоусманский | ВЛ-10-3 ПС 35кВ Рогачевка | 10 | VS010-0010971-513-3029 | 3/28-3/29 | 0.132 | 60 | 0.022 |  |  |  |  | 1 | 1 |  |  | Согласно правил пожарной безопасности в лесах | май 2023г. | май 2023г.
4494 | Воронежэнерго | Новоусманский | ВЛ-10-3 ПС 35кВ Рогачевка | 10 | VS010-0010971-513-3030 | 3/29-3/30 | 0.132 | 60 | 0.066 |  |  |  | 5 | 2 |  |  |  | Согласно правил пожарной безопасности в лесах | май 2023г. | май 2023г.
4495 | Воронежэнерго | Новоусманский | ВЛ-10-3 ПС 35кВ Рогачевка | 10 | VS010-0010971-513-3031 | 3/30-3/31 | 0.132 | 60 | 0.066 |  |  | 3 | 2 |  |  |  |  | Согласно правил пожарной безопасности в лесах | май 2023г. | май 2023г.
4496 | Воронежэнерго | Новоусманский | ВЛ-10-4 ПС 35кВ Рогачевка | 10 | VS010-0010972-001-3053 | 52-53 | 0.132 | 60 | 0.066 |  |  |  |  | 2 |  |  |  | Согласно правил пожарной безопасности в лесах | июнь 2023г. | июнь 2023г.
4497 | Воронежэнерго | Новоусманский | ВЛ-10-4 ПС 35кВ Рогачевка | 10 | VS010-0010972-001-3054 | 53-54 | 0.132 | 60 | 0.066 | [8 empty] | Согласно правил пожарной безопасности в лесах | июнь 2023г. | июнь 2023г.
4498 | Воронежэнерго | Новоусманский | ВЛ-10-4 ПС 35кВ Рогачевка | 10 | VS010-0010972-001-3057 | 56-57 | 0.132 | 60 | 0.01 |  | 2 | [6 empty] | Согласно правил пожарной безопасности в лесах | июнь 2023г. | июнь 2023г.
4499 | Воронежэнерго | Новоусманский | ВЛ-10-4 ПС 35кВ Рогачевка | 10 | VS010-0010972-001-3058 | 57-58 | 0.132 | 60 | 0.066 |  |  | 3 | [5 empty] | Согласно правил пожарной безопасности в лесах | июнь 2023г. | июнь 2023г.
4500 | Воронежэнерго | Новоусманский | ВЛ-10-4 ПС 35кВ Рогачевка | 10 | VS010-0010972-001-3059 | 58-59 | 0.132 | 60 | 0.022 | [8 empty] | Согласно правил пожарной безопасности в лесах | июнь 2023г. | июнь 2023г.
4501 | Воронежэнерго | Новоусманский | ВЛ-10-4 ПС 35кВ Рогачевка | 10 | VS010-0010972-001-3060 | 59-60 | 0.132 | 60 | 0.066 |  |  |  |  | 4 |  |  | 6 | Согласно правил пожарной безопасности в лесах | июнь 2023г. | июнь 2023г.
4502 | Воронежэнерго | Новоусманский | ВЛ-10-4 ПС 35кВ Рогачевка | 10 | VS010-0010972-001-3061 | 60-61 | 0.132 | 60 | 0.022 | [8 empty] | Согласно правил пожарной безопасности в лесах | июнь 2023г. | июнь 2023г.
4503 | Воронежэнерго | Новоусманский | ВЛ-10-4 ПС 35кВ Рогачевка | 10 | VS010-0010972-001-3062 | 61-62 | 0.132 | 60 | 0.01 | [8 empty] | Согласно правил пожарной безопасности в лесах | июнь 2023г. | июнь 2023г.
4504 | Воронежэнерго | Новоусманский | ВЛ-10-1 ПС 110кВ №31 Воля | 10 | VS010-0010979-524-3004 | 23/3-23/4 | 0.154 | 70 |  | 0.154 | [6 empty] | 1 | Согласно правил пожарной безопасности в лесах | июнь 2023г. | июнь 2023г.
4505 | Воронежэнерго | Новоусманский | ВЛ-10-1 ПС 110кВ №31 Воля | 10 | VS010-0010979-524-3005 | 23/4-23/5 | 0.154 | 70 |  | 0.077 |  |  |  | 10 |  |  |  | Согласно правил пожарной безопасности в лесах | июнь 2023г. | июнь 2023г.
4506 | Воронежэнерго | Новоусманский | ВЛ-10-1 ПС 110кВ №31 Воля | 10 | VS010-0010979-524-3006 | 23/5-23/6 | 0.154 | 70 |  | 0.154 |  |  |  | 5 | 3 |  |  | Согласно правил пожарной безопасности в лесах | июнь 2023г. | июнь 2023г.
4507 | Воронежэнерго | Новоусманский | ВЛ-10-1 ПС 110кВ №31 Воля | 10 | VS010-0010979-524-3007 | 23/6-23/7 | 0.154 | 70 |  | 0.154 | [7 empty] | Согласно правил пожарной безопасности в лесах | июнь 2023г. | июнь 2023г.
4508 | Воронежэнерго | Новоусманский | ВЛ-10-1 ПС 110кВ №31 Воля | 10 | VS010-0010979-524-3008 | 23/7-23/8 | 0.154 | 70 |  | 0.154 | [7 empty] | Согласно правил пожарной безопасности в лесах | июнь 2023г. | июнь 2023г.
4509 | Воронежэнерго | Новоусманский | ВЛ-10-1 ПС 110кВ №31 Воля | 10 | VS010-0010979-524-3009 | 23/8-23/9 | 0.154 | 70 |  | 0.077 | [6 empty] | 1 | Согласно правил пожарной безопасности в лесах | июнь 2023г. | июнь 2023г.
4510 | Воронежэнерго | Новоусманский | ВЛ-10-1 ПС 110кВ №31 Воля | 10 | VS010-0010979-524-3010 | 23/9-23/10 | 0.154 | 70 |  | 0.154 | [7 empty] | Согласно правил пожарной безопасности в лесах | июнь 2023г. | июнь 2023г.
4511 | Воронежэнерго | Новоусманский | ВЛ-10-1 ПС 110кВ №31 Воля | 10 | VS010-0010979-524-3011 | 23/10-23/11 | 0.154 | 70 |  | 0.154 |  |  |  | 6 |  |  |  | Согласно правил пожарной безопасности в лесах | июнь 2023г. | июнь 2023г.
4512 | Воронежэнерго | Новоусманский | ВЛ-10-1 ПС 110кВ №31 Воля | 10 | VS010-0010979-524-3012 | 23/11-23/12 | 0.154 | 70 |  | 0.154 |  |  | 3 | 2 |  |  |  | Согласно правил пожарной безопасности в лесах | июнь 2023г. | июнь 2023г.
4513 | Воронежэнерго | Новоусманский | ВЛ-10-1 ПС 110кВ №31 Воля | 10 | VS010-0010979-524-3013 | 23/12-23/13 | 0.154 | 70 |  | 0.077 | [7 empty] | Согласно правил пожарной безопасности в лесах | июнь 2023г. | июнь 2023г.
4514 | Воронежэнерго | Новоусманский | ВЛ-10-1 ПС 110кВ №31 Воля | 10 | VS010-0010979-524-3014 | 23/13-23/14 | 0.154 | 70 |  | 0.154 | [6 empty] | 1 | Согласно правил пожарной безопасности в лесах | июнь 2023г. | июнь 2023г.
4515 | Воронежэнерго | Новоусманский | ВЛ-10-1 ПС 110кВ №31 Воля | 10 | VS010-0010979-524-3015 | 23/14-23/15 | 0.154 | 70 |  | 0.154 | [6 empty] | 1 | Согласно правил пожарной безопасности в лесах | июнь 2023г. | июнь 2023г.
4516 | Воронежэнерго | Новоусманский | ВЛ-10-1 ПС 110кВ №31 Воля | 10 | VS010-0010979-524-3016 | 23/15-23/16 | 0.154 | 70 |  | 0.154 | [6 empty] | 1 | Согласно правил пожарной безопасности в лесах | июнь 2023г. | июнь 2023г.
4517 | Воронежэнерго | Новоусманский | ВЛ-10-1 ПС 110кВ №31 Воля | 10 | VS010-0010979-524-3017 | 23/16-23/17 | 0.154 | 70 |  | 0.154 | [7 empty] | Согласно правил пожарной безопасности в лесах | июнь 2023г. | июнь 2023г.
4518 | Воронежэнерго | Новоусманский | ВЛ-10-1 ПС 110кВ №31 Воля | 10 | VS010-0010979-524-3018 | 23/17-23/18 | 0.154 | 70 |  | 0.154 |  |  |  | 3 |  |  |  | Согласно правил пожарной безопасности в лесах | июнь 2023г. | июнь 2023г.
4519 | Воронежэнерго | Новоусманский | ВЛ-10-1 ПС 110кВ №31 Воля | 10 | VS010-0010979-524-3019 | 23/18-23/19 | 0.154 | 70 |  | 0.154 |  |  | 3 | 4 |  |  | 1 | Согласно правил пожарной безопасности в лесах | июнь 2023г. | июнь 2023г.
4520 | Воронежэнерго | Новоусманский | ВЛ-10-1 ПС 110кВ №31 Воля | 10 | VS010-0010979-524-3020 | 23/19-23/20 | 0.154 | 70 |  | 0.154 | [7 empty] | Согласно правил пожарной безопасности в лесах | июнь 2023г. | июнь 2023г.
4521 | Воронежэнерго | Новоусманский | ВЛ-10-1 ПС 110кВ №31 Воля | 10 | VS010-0010979-524-3021 | 23/20-23/21 | 0.154 | 70 |  | 0.077 | [7 empty] | Согласно правил пожарной безопасности в лесах | июнь 2023г. | июнь 2023г.
4522 | Воронежэнерго | Новоусманский | ВЛ-10-1 ПС 110кВ №31 Воля | 10 | VS010-0010979-524-3022 | 23/21-23/22 | 0.154 | 70 |  | 0.154 |  |  |  |  | 4 |  |  | Согласно правил пожарной безопасности в лесах | июнь 2023г. | июнь 2023г.
4523 | Воронежэнерго | Новоусманский | ВЛ-10-3 ПС 110кВ №31 Воля | 10 | VS010-0010980-001-3034 | 33-34 | 0.154 | 70 | 0.077 | [5 empty] | 4 |  | 2 | Согласно правил пожарной безопасности в лесах | июль 2023г. | июль 2023г.
4524 | Воронежэнерго | Новоусманский | ВЛ-10-3 ПС 110кВ №31 Воля | 10 | VS010-0010980-001-3035 | 34-35 | 0.154 | 70 | 0.055 |  |  |  | 3 |  |  |  |  | Согласно правил пожарной безопасности в лесах | июль 2023г. | июль 2023г.
4525 | Воронежэнерго | Новоусманский | ВЛ-10-3 ПС 110кВ №31 Воля | 10 | VS010-0010980-001-3036 | 35-36 | 0.154 | 70 | 0.077 |  |  |  |  | 3 |  |  |  | Согласно правил пожарной безопасности в лесах | июль 2023г. | июль 2023г.
4526 | Воронежэнерго | Новоусманский | ВЛ-10-3 ПС 110кВ №31 Воля | 10 | VS010-0010980-001-3037 | 36-37 | 0.154 | 70 | 0.077 | [7 empty] | 2 | Согласно правил пожарной безопасности в лесах | июль 2023г. | июль 2023г.
4527 | Воронежэнерго | Новоусманский | ВЛ-10-3 ПС 110кВ №31 Воля | 10 | VS010-0010980-001-3038 | 37-38 | 0.154 | 70 | 0.077 | [5 empty] | 5 |  | 3 | Согласно правил пожарной безопасности в лесах | июль 2023г. | июль 2023г.
4528 | Воронежэнерго | Новоусманский | ВЛ-10-3 ПС 110кВ №31 Воля | 10 | VS010-0010980-001-3039 | 38-39 | 0.154 | 70 | 0.077 | [7 empty] | 1 | Согласно правил пожарной безопасности в лесах | июль 2023г. | июль 2023г.
4529 | Воронежэнерго | Новоусманский | ВЛ-10-3 ПС 110кВ №31 Воля | 10 | VS010-0010980-001-3040 | 39-40 | 0.154 | 70 | 0.077 | [7 empty] | 2 | Согласно правил пожарной безопасности в лесах | июль 2023г. | июль 2023г.
4530 | Воронежэнерго | Новоусманский | ВЛ-10-3 ПС 110кВ №31 Воля | 10 | VS010-0010980-517-3006 | 11/5-11/6 | 0.154 | 70 | 0.077 |  |  |  | 2 | 3 | 2 |  |  | Согласно правил пожарной безопасности в лесах | июль 2023г. | июль 2023г.
4531 | Воронежэнерго | Новоусманский | ВЛ-10-3 ПС 110кВ №31 Воля | 10 | VS010-0010980-517-3007 | 11/6-11/7 | 0.154 | 70 | 0.077 | [7 empty] | 2 | Согласно правил пожарной безопасности в лесах | июль 2023г. | июль 2023г.
4532 | Воронежэнерго | Новоусманский | ВЛ-10-3 ПС 110кВ №31 Воля | 10 | VS010-0010980-517-3008 | 11/7-11/8 | 0.154 | 70 | 0.01 |  |  |  |  | 1 | 1 |  |  | Согласно правил пожарной безопасности в лесах | июль 2023г. | июль 2023г.
4533 | Воронежэнерго | Новоусманский | ВЛ-10-3 ПС 110кВ №31 Воля | 10 | VS010-0010980-517-3010 | 11/9-11/10 | 0.154 | 70 | 0.01 | [7 empty] | 5 | Согласно правил пожарной безопасности в лесах | июль 2023г. | июль 2023г.
4534 | Воронежэнерго | Новоусманский | ВЛ-10-3 ПС 110кВ №31 Воля | 10 | VS010-0010980-517-3011 | 11/10-11/11 | 0.154 | 70 | 0.01 | [7 empty] | 5 | Согласно правил пожарной безопасности в лесах | июль 2023г. | июль 2023г.
4535 | Воронежэнерго | Новоусманский | ВЛ-10-3 ПС 110кВ №31 Воля | 10 | VS010-0010980-517-3012 | 11/11-11/12 | 0.154 | 70 | 0.077 | [8 empty] | Согласно правил пожарной безопасности в лесах | июль 2023г. | июль 2023г.
4536 | Воронежэнерго | Новоусманский | ВЛ-10-3 ПС 110кВ №31 Воля | 10 | VS010-0010980-517-3013 | 11/12-11/13 | 0.154 | 70 | 0.077 |  |  |  |  | 6 |  |  | 2 | Согласно правил пожарной безопасности в лесах | июль 2023г. | июль 2023г.
4537 | Воронежэнерго | Новоусманский | ВЛ-10-3 ПС 110кВ №31 Воля | 10 | VS010-0010980-517-3014 | 11/13-11/14 | 0.154 | 70 | 0.077 | [5 empty] | 4 |  | 1 | Согласно правил пожарной безопасности в лесах | июль 2023г. | июль 2023г.
4538 | Воронежэнерго | Новоусманский | ВЛ-10-3 ПС 110кВ №31 Воля | 10 | VS010-0010980-517-3015 | 11/14-11/15 | 0.154 | 70 | 0.077 |  |  |  |  | 1 | 3 |  | 1 | Согласно правил пожарной безопасности в лесах | июль 2023г. | июль 2023г.
4539 | Воронежэнерго | Новоусманский | ВЛ-10-3 ПС 110кВ №31 Воля | 10 | VS010-0010980-517-3016 | 11/15-11/16 | 0.154 | 70 | 0.077 | [8 empty] | Согласно правил пожарной безопасности в лесах | июль 2023г. | июль 2023г.
4540 | Воронежэнерго | Новоусманский | ВЛ-10-3 ПС 110кВ №31 Воля | 10 | VS010-0010980-517-3017 | 11/16-11/17 | 0.154 | 70 | 0.077 |  |  |  |  | 3 | 2 |  | 1 | Согласно правил пожарной безопасности в лесах | июль 2023г. | июль 2023г.
4541 | Воронежэнерго | Новоусманский | ВЛ-10-3 ПС 110кВ №31 Воля | 10 | VS010-0010980-517-3019 | 11/18-11/19 | 0.154 | 70 | 0.077 |  |  |  | 3 |  |  |  | 1 | Согласно правил пожарной безопасности в лесах | июль 2023г. | июль 2023г.
4542 | Воронежэнерго | Новоусманский | ВЛ-10-3 ПС 110кВ №31 Воля | 10 | VS010-0010980-517-3020 | 11/19-11/20 | 0.154 | 70 | 0.077 | [5 empty] | 5 |  |  | Согласно правил пожарной безопасности в лесах | июль 2023г. | июль 2023г.
4543 | Воронежэнерго | Новоусманский | ВЛ-10-3 ПС 110кВ №31 Воля | 10 | VS010-0010980-517-3022 | 11/21-11/22 | 0.154 | 70 | 0.077 | [8 empty] | Согласно правил пожарной безопасности в лесах | июль 2023г. | июль 2023г.
4544 | Воронежэнерго | Новоусманский | ВЛ-10-3 ПС 110кВ №31 Воля | 10 | VS010-0010980-517-3023 | 11/22-11/23 | 0.154 | 70 | 0.077 | [8 empty] | Согласно правил пожарной безопасности в лесах | июль 2023г. | июль 2023г.
4545 | Воронежэнерго | Новоусманский | ВЛ-10-4 ПС 110кВ №31 Воля | 10 | VS010-0010981-530-3050 | 6/50-6/51 | 0.154 | 70 | 0.077 | [8 empty] | Согласно правил пожарной безопасности в лесах | июль 2023г. | июль 2023г.
4546 | Воронежэнерго | Новоусманский | ВЛ-10-4 ПС 110кВ №31 Воля | 10 | VS010-0010981-530-3051 | 6/51-6/52 | 0.154 | 70 | 0.077 | [8 empty] | Согласно правил пожарной безопасности в лесах | июль 2023г. | июль 2023г.
4547 | Воронежэнерго | Новоусманский | ВЛ-10-4 ПС 110кВ №31 Воля | 10 | VS010-0010981-530-3052 | 6/52-6/53 | 0.154 | 70 | 0.077 | [8 empty] | Согласно правил пожарной безопасности в лесах | июль 2023г. | июль 2023г.
4548 | Воронежэнерго | Новоусманский | ВЛ-10-4 ПС 110кВ №31 Воля | 10 | VS010-0010981-530-3053 | 6/53-6/54 | 0.154 | 70 | 0.077 | [8 empty] | Согласно правил пожарной безопасности в лесах | июль 2023г. | июль 2023г.
4549 | Воронежэнерго | Новоусманский | ВЛ-10-4 ПС 110кВ №31 Воля | 10 | VS010-0010981-530-3060 | 6/60-6/61 | 0.154 | 70 | 0.077 | [5 empty] | 2 |  |  | Согласно правил пожарной безопасности в лесах | июль 2023г. | июль 2023г.
4550 | Воронежэнерго | Новоусманский | ВЛ-10-4 ПС 110кВ №31 Воля | 10 | VS010-0010981-530-3061 | 6/61-6/62 | 0.154 | 70 | 0.077 | [6 empty] | 3 |  | Согласно правил пожарной безопасности в лесах | июль 2023г. | июль 2023г.
4551 | Воронежэнерго | Новоусманский | ВЛ-10-5 ПС 110кВ №31 Воля | 10 | VS010-0010982-001-3068 | 67-68 | 0.154 | 70 |  | 0.154 | [6 empty] | 1 | Согласно правил пожарной безопасности в лесах | август 2023г. | август 2023г.
4552 | Воронежэнерго | Новоусманский | ВЛ-10-5 ПС 110кВ №31 Воля | 10 | VS010-0010982-001-3069 | 68-69 | 0.154 | 70 |  | 0.154 | [6 empty] | 2 | Согласно правил пожарной безопасности в лесах | август 2023г. | август 2023г.
4553 | Воронежэнерго | Новоусманский | ВЛ-10-5 ПС 110кВ №31 Воля | 10 | VS010-0010982-001-3070 | 69-70 | 0.154 | 70 |  | 0.154 | [6 empty] | 4 | Согласно правил пожарной безопасности в лесах | август 2023г. | август 2023г.
4554 | Воронежэнерго | Новоусманский | ВЛ-10-5 ПС 110кВ №31 Воля | 10 | VS010-0010982-001-3071 | 70-71 | 0.154 | 70 |  | 0.154 | [6 empty] | 1 | Согласно правил пожарной безопасности в лесах | август 2023г. | август 2023г.
4555 | Воронежэнерго | Новоусманский | ВЛ-10-5 ПС 110кВ №31 Воля | 10 | VS010-0010982-001-3072 | 71-72 | 0.154 | 70 |  | 0.154 | [6 empty] | 2 | Согласно правил пожарной безопасности в лесах | август 2023г. | август 2023г.
4556 | Воронежэнерго | Новоусманский | ВЛ-10-5 ПС 110кВ №31 Воля | 10 | VS010-0010982-001-3073 | 72-73 | 0.154 | 70 |  | 0.154 | [6 empty] | 4 | Согласно правил пожарной безопасности в лесах | август 2023г. | август 2023г.
4557 | Воронежэнерго | Новоусманский | ВЛ-10-5 ПС 110кВ №31 Воля | 10 | VS010-0010982-001-3074 | 73-74 | 0.154 | 70 |  | 0.154 | [6 empty] | 1 | Согласно правил пожарной безопасности в лесах | август 2023г. | август 2023г.
4558 | Воронежэнерго | Новоусманский | ВЛ-10-5 ПС 110кВ №31 Воля | 10 | VS010-0010982-001-3075 | 74-75 | 0.154 | 70 |  | 0.154 | [6 empty] | 2 | Согласно правил пожарной безопасности в лесах | август 2023г. | август 2023г.
4559 | Воронежэнерго | Новоусманский | ВЛ-10-5 ПС 110кВ №31 Воля | 10 | VS010-0010982-001-3076 | 75-76 | 0.154 | 70 |  | 0.154 | [6 empty] | 4 | Согласно правил пожарной безопасности в лесах | август 2023г. | август 2023г.
4560 | Воронежэнерго | Новоусманский | ВЛ-10-5 ПС 110кВ №31 Воля | 10 | VS010-0010982-001-3077 | 76-77 | 0.154 | 70 |  | 0.154 | [6 empty] | 1 | Согласно правил пожарной безопасности в лесах | август 2023г. | август 2023г.
4561 | Воронежэнерго | Новоусманский | ВЛ-10-5 ПС 110кВ №31 Воля | 10 | VS010-0010982-001-3078 | 77-78 | 0.154 | 70 |  | 0.154 | [6 empty] | 2 | Согласно правил пожарной безопасности в лесах | август 2023г. | август 2023г.
4562 | Воронежэнерго | Новоусманский | ВЛ-10-5 ПС 110кВ №31 Воля | 10 | VS010-0010982-001-3079 | 78-79 | 0.154 | 70 |  | 0.154 | [6 empty] | 4 | Согласно правил пожарной безопасности в лесах | август 2023г. | август 2023г.
4563 | Воронежэнерго | Новоусманский | ВЛ-10-5 ПС 110кВ №31 Воля | 10 | VS010-0010982-001-3080 | 79-80 | 0.154 | 70 |  | 0.154 | [6 empty] | 1 | Согласно правил пожарной безопасности в лесах | август 2023г. | август 2023г.
4564 | Воронежэнерго | Новоусманский | ВЛ-10-5 ПС 110кВ №31 Воля | 10 | VS010-0010982-001-3081 | 80-81 | 0.154 | 70 |  | 0.154 | [6 empty] | 2 | Согласно правил пожарной безопасности в лесах | август 2023г. | август 2023г.
4565 | Воронежэнерго | Новоусманский | ВЛ-10-5 ПС 110кВ №31 Воля | 10 | VS010-0010982-001-3082 | 81-82 | 0.154 | 70 |  | 0.154 | [6 empty] | 4 | Согласно правил пожарной безопасности в лесах | август 2023г. | август 2023г.
4566 | Воронежэнерго | Новоусманский | ВЛ-10-5 ПС 110кВ №31 Воля | 10 | VS010-0010982-001-3083 | 82-83 | 0.154 | 70 |  | 0.154 | [6 empty] | 1 | Согласно правил пожарной безопасности в лесах | август 2023г. | август 2023г.
4567 | Воронежэнерго | Новоусманский | ВЛ-10-5 ПС 110кВ №31 Воля | 10 | VS010-0010982-001-3084 | 83-84 | 0.154 | 70 |  | 0.154 | [6 empty] | 2 | Согласно правил пожарной безопасности в лесах | август 2023г. | август 2023г.
4568 | Воронежэнерго | Новоусманский | ВЛ-10-5 ПС 110кВ №31 Воля | 10 | VS010-0010982-001-3085 | 84-85 | 0.154 | 70 |  | 0.154 | [6 empty] | 4 | Согласно правил пожарной безопасности в лесах | август 2023г. | август 2023г.
4569 | Воронежэнерго | Новоусманский | ВЛ-10-5 ПС 110кВ №31 Воля | 10 | VS010-0010982-001-3045 | 44-45 | 0.154 | 70 |  | 0.154 | [6 empty] | 1 | Согласно правил пожарной безопасности в лесах | август 2023г. | август 2023г.
4570 | Воронежэнерго | Новоусманский | ВЛ-10-5 ПС 110кВ №31 Воля | 10 | VS010-0010982-001-3046 | 45-46 | 0.154 | 70 |  | 0.154 | [6 empty] | 2 | Согласно правил пожарной безопасности в лесах | август 2023г. | август 2023г.
4571 | Воронежэнерго | Новоусманский | ВЛ-10-5 ПС 110кВ №31 Воля | 10 | VS010-0010982-001-3047 | 46-47 | 0.154 | 70 |  | 0.154 | [6 empty] | 4 | Согласно правил пожарной безопасности в лесах | август 2023г. | август 2023г.
4572 | Воронежэнерго | Новоусманский | ВЛ-10-5 ПС 110кВ №31 Воля | 10 | VS010-0010982-001-3048 | 47-48 | 0.154 | 70 |  | 0.154 | [6 empty] | 1 | Согласно правил пожарной безопасности в лесах | август 2023г. | август 2023г.
4573 | Воронежэнерго | Новоусманский | ВЛ-10-5 ПС 110кВ №31 Воля | 10 | VS010-0010982-001-3049 | 48-49 | 0.154 | 70 |  | 0.154 | [6 empty] | 2 | Согласно правил пожарной безопасности в лесах | август 2023г. | август 2023г.
4574 | Воронежэнерго | Новоусманский | ВЛ-10-5 ПС 110кВ №31 Воля | 10 | VS010-0010982-001-3050 | 49-50 | 0.154 | 70 |  | 0.154 | [6 empty] | 4 | Согласно правил пожарной безопасности в лесах | август 2023г. | август 2023г.
4575 | Воронежэнерго | Новоусманский | ВЛ-10-5 ПС 110кВ №31 Воля | 10 | VS010-0010982-001-3051 | 50-51 | 0.154 | 70 |  | 0.154 | [6 empty] | 1 | Согласно правил пожарной безопасности в лесах | август 2023г. | август 2023г.
4576 | Воронежэнерго | Новоусманский | ВЛ-10-5 ПС 110кВ №31 Воля | 10 | VS010-0010982-001-3052 | 51-52 | 0.154 | 70 |  | 0.154 | [6 empty] | 2 | Согласно правил пожарной безопасности в лесах | август 2023г. | август 2023г.
4577 | Воронежэнерго | Новоусманский | ВЛ-10-5 ПС 110кВ №31 Воля | 10 | VS010-0010982-001-3053 | 52-53 | 0.154 | 70 |  | 0.154 | [6 empty] | 4 | Согласно правил пожарной безопасности в лесах | август 2023г. | август 2023г.
4578 | Воронежэнерго | Новоусманский | ВЛ-10-5 ПС 110кВ №31 Воля | 10 | VS010-0010982-001-3054 | 53-54 | 0.154 | 70 |  | 0.154 | [6 empty] | 1 | Согласно правил пожарной безопасности в лесах | август 2023г. | август 2023г.
4579 | Воронежэнерго | Новоусманский | ВЛ-10-5 ПС 110кВ №31 Воля | 10 | VS010-0010982-001-3055 | 54-55 | 0.154 | 70 |  | 0.154 | [6 empty] | 2 | Согласно правил пожарной безопасности в лесах | август 2023г. | август 2023г.
4580 | Воронежэнерго | Новоусманский | ВЛ-10-5 ПС 110кВ №31 Воля | 10 | VS010-0010982-001-3056 | 55-56 | 0.154 | 70 |  | 0.154 | [6 empty] | 4 | Согласно правил пожарной безопасности в лесах | август 2023г. | август 2023г.
4581 | Воронежэнерго | Новоусманский | ВЛ-10-5 ПС 110кВ №31 Воля | 10 | VS010-0010982-001-3057 | 56-57 | 0.154 | 70 |  | 0.154 | [6 empty] | 2 | Согласно правил пожарной безопасности в лесах | август 2023г. | август 2023г.
4582 | Воронежэнерго | Новоусманский | ВЛ-10-5 ПС 110кВ №31 Воля | 10 | VS010-0010982-001-3058 | 57-58 | 0.154 | 70 |  | 0.154 | [6 empty] | 4 | Согласно правил пожарной безопасности в лесах | август 2023г. | август 2023г.
4583 | Воронежэнерго | Новоусманский | ВЛ-10-5 ПС 110кВ №31 Воля | 10 | VS010-0010982-001-3094 | 93-94 | 0.154 | 70 |  | 0.011 | [6 empty] | 2 | Согласно правил пожарной безопасности в лесах | август 2023г. | август 2023г.
4584 | Воронежэнерго | Новоусманский | ВЛ-10-5 ПС 110кВ №31 Воля | 10 | VS010-0010982-001-3095 | 94-95 | 0.154 | 70 |  | 0.011 | 6 | [6 empty] | Согласно правил пожарной безопасности в лесах | август 2023г. | август 2023г.
4585 | Воронежэнерго | Новоусманский | ВЛ-10-5 ПС 110кВ №31 Воля | 10 | VS010-0010982-001-3096 | 95-96 | 0.154 | 70 |  | 0.011 | [7 empty] | Согласно правил пожарной безопасности в лесах | август 2023г. | август 2023г.
4586 | Воронежэнерго | Новоусманский | ВЛ-10-5 ПС 110кВ №31 Воля | 10 | VS010-0010982-001-3097 | 96-97 | 0.154 | 70 |  | 0.01 | [7 empty] | Согласно правил пожарной безопасности в лесах | август 2023г. | август 2023г.
4587 | Воронежэнерго | Новоусманский | ВЛ-10-5 ПС 110кВ №31 Воля | 10 | VS010-0010982-001-3098 | 97-98 | 0.154 | 70 |  | 0.01 |  |  | 2 |  |  |  |  | Согласно правил пожарной безопасности в лесах | август 2023г. | август 2023г.
4588 | Воронежэнерго | Новоусманский | ВЛ-10-5 ПС 110кВ №31 Воля | 10 | VS010-0010982-001-3099 | 98-99 | 0.154 | 70 |  | 0.077 | [7 empty] | Согласно правил пожарной безопасности в лесах | август 2023г. | август 2023г.
4589 | Воронежэнерго | Новоусманский | ВЛ-10-5 ПС 110кВ №31 Воля | 10 | VS010-0010982-001-3100 | 99-100 | 0.154 | 70 |  | 0.01 | 2 | [6 empty] | Согласно правил пожарной безопасности в лесах | август 2023г. | август 2023г.
4590 | Воронежэнерго | Новоусманский | ВЛ-10-5 ПС 110кВ №31 Воля | 10 | VS010-0010982-001-3101 | 100-101 | 0.154 | 70 |  | 0.01 | [7 empty] | Согласно правил пожарной безопасности в лесах | август 2023г. | август 2023г.
4591 | Воронежэнерго | Новоусманский | ВЛ-10-5 ПС 110кВ №31 Воля | 10 | VS010-0010982-001-3102 | 101-102 | 0.154 | 70 |  | 0.022 | [6 empty] | 2 | Согласно правил пожарной безопасности в лесах | август 2023г. | август 2023г.
4592 | Воронежэнерго | Новоусманский | ВЛ-10-5 ПС 110кВ №31 Воля | 10 | VS010-0010982-001-3103 | 102-103 | 0.154 | 70 |  | 0.011 | [6 empty] | 4 | Согласно правил пожарной безопасности в лесах | август 2023г. | август 2023г.
4593 | Воронежэнерго | Новоусманский | ВЛ-10-5 ПС 110кВ №31 Воля | 10 | VS010-0010982-001-3104 | 103-104 | 0.154 | 70 |  | 0.077 | [6 empty] | 5 | Согласно правил пожарной безопасности в лесах | август 2023г. | август 2023г.
4594 | Воронежэнерго | Новоусманский | ВЛ-10-5 ПС 110кВ №31 Воля | 10 | VS010-0010982-001-3105 | 104-105 | 0.154 | 70 |  | 0.077 |  |  | 3 |  |  |  | 12 | Согласно правил пожарной безопасности в лесах | август 2023г. | август 2023г.
4595 | Воронежэнерго | Новоусманский | ВЛ-10-5 ПС 110кВ №31 Воля | 10 | VS010-0010982-001-3106 | 105-106 | 0.154 | 70 |  | 0.077 | [6 empty] | 12 | Согласно правил пожарной безопасности в лесах | август 2023г. | август 2023г.
4596 | Воронежэнерго | Новоусманский | ВЛ-10-5 ПС 110кВ №31 Воля | 10 | VS010-0010982-001-3107 | 106-107 | 0.154 | 70 |  | 0.077 | [5 empty] | 2 | 12 | Согласно правил пожарной безопасности в лесах | август 2023г. | август 2023г.
4597 | Воронежэнерго | Новоусманский | ВЛ-10-6 ПС 110кВ №31 Воля |  | VS010-0010983-001-3071 | 70-71 | 0.154 | 70 |  | 0.154 |  |  |  | 2 |  |  |  | Согласно правил пожарной безопасности в лесах | август 2023г. | август 2023г.
4598 | Воронежэнерго | Новоусманский | ВЛ-10-6 ПС 110кВ №31 Воля | 10 | VS010-0010983-001-3088 | 87-88 | 0.154 | 70 |  | 0.121 | [7 empty] | Согласно правил пожарной безопасности в лесах | август 2023г. | август 2023г.
4599 | Воронежэнерго | Новоусманский | ВЛ-10-6 ПС 110кВ №31 Воля | 10 | VS010-0010983-001-3094 | 93-94 | 0.154 | 70 |  | 0.154 |  |  | 2 | 2 |  |  |  | Согласно правил пожарной безопасности в лесах | август 2023г. | август 2023г.
4600 | Воронежэнерго | Новоусманский | ВЛ-10-6 ПС 110кВ №31 Воля | 10 | VS010-0010983-001-3131 | 130-131 | 0.154 | 70 |  | 0.044 |  |  |  | 3 | 2 |  |  | Согласно правил пожарной безопасности в лесах | август 2023г. | август 2023г.
4601 | Воронежэнерго | Новоусманский | ВЛ-10-6 ПС 110кВ №31 Воля | 10 | VS010-0010983-001-3132 | 131-132 | 0.154 | 70 |  | 0.077 |  |  |  | 2 | 1 |  |  | Согласно правил пожарной безопасности в лесах | август 2023г. | август 2023г.
4602 | Воронежэнерго | Новоусманский | ВЛ-10-6 ПС 110кВ №31 Воля | 10 | VS010-0010983-001-3133 | 132-133 | 0.154 | 70 |  | 0.077 |  |  |  | 1 | 1 |  | 1 | Согласно правил пожарной безопасности в лесах | август 2023г. | август 2023г.
4603 | Воронежэнерго | Новоусманский | ВЛ-10-6 ПС 110кВ №31 Воля | 10 | VS010-0010983-001-3134 | 133-134 | 0.154 | 70 |  | 0.077 | [6 empty] | 1 | Согласно правил пожарной безопасности в лесах | август 2023г. | август 2023г.
4604 | Воронежэнерго | Новоусманский | ВЛ-10-6 ПС 110кВ №31 Воля | 10 | VS010-0010983-001-3135 | 134-135 | 0.154 | 70 |  | 0.044 |  |  |  | 1 | 1 |  | 1 | Согласно правил пожарной безопасности в лесах | август 2023г. | август 2023г.
4605 | Воронежэнерго | Новоусманский | ВЛ-10-6 ПС 110кВ №31 Воля | 10 | VS010-0010983-001-3136 | 135-136 | 0.154 | 70 |  | 0.044 |  |  | 2 |  | 2 |  | 1 | Согласно правил пожарной безопасности в лесах | август 2023г. | август 2023г.
4606 | Воронежэнерго | Новоусманский | ВЛ-10-6 ПС 110кВ №31 Воля | 10 | VS010-0010983-001-3137 | 136-137 | 0.154 | 70 |  | 0.044 |  |  |  | 2 | 1 |  | 1 | Согласно правил пожарной безопасности в лесах | август 2023г. | август 2023г.
4607 | Воронежэнерго | Новоусманский | ВЛ-10-6 ПС 110кВ №31 Воля | 10 | VS010-0010983-001-3138 | 137-138 | 0.154 | 70 |  | 0.033 |  |  |  | 1 |  |  | 1 | Согласно правил пожарной безопасности в лесах | август 2023г. | август 2023г.
4608 | Воронежэнерго | Новоусманский | ВЛ-10-6 ПС 110кВ №31 Воля | 10 | VS010-0010983-001-3139 | 138-139 | 0.154 | 70 |  | 0.044 |  |  | 1 |  |  |  | 1 | Согласно правил пожарной безопасности в лесах | август 2023г. | август 2023г.
4609 | Воронежэнерго | Новоусманский | ВЛ-10-6 ПС 110кВ №31 Воля | 10 | VS010-0010983-001-3140 | 139-140 | 0.154 | 70 |  | 0.022 | [6 empty] | 1 | Согласно правил пожарной безопасности в лесах | август 2023г. | август 2023г.
4610 | Воронежэнерго | Новоусманский | ВЛ-10-6 ПС 110кВ №31 Воля | 10 | VS010-0010983-001-3141 | 140-141 | 0.154 | 70 |  | 0.077 |  |  |  | 2 |  |  | 1 | Согласно правил пожарной безопасности в лесах | август 2023г. | август 2023г.
4611 | Воронежэнерго | Новоусманский | ВЛ-10-6 ПС 110кВ №31 Воля | 10 | VS010-0010983-001-3142 | 141-142 | 0.044 | 20 |  | 0.044 |  |  |  | 1 |  |  | 1 | Согласно правил пожарной безопасности в лесах | август 2023г. | август 2023г.
4612 | Воронежэнерго | Новоусманский | ВЛ-10-7 ПС 110кВ №31 Воля | 10 | VS010-0010984-001-3330 | 329-330 | 0.154 | 70 | 0.077 | [5 empty] | 5 |  | 1 | Согласно правил пожарной безопасности в лесах | август 2023г. | август 2023г.
4613 | Воронежэнерго | Новоусманский | ВЛ-10-7 ПС 110кВ №31 Воля | 10 | VS010-0010984-001-3331 | 330-331 | 0.154 | 70 | 0.077 |  |  |  |  | 3 |  |  | 1 | Согласно правил пожарной безопасности в лесах | август 2023г. | август 2023г.
4614 | Воронежэнерго | Новоусманский | ВЛ-10-7 ПС 110кВ №31 Воля | 10 | VS010-0010984-001-3332 | 331-332 | 0.154 | 70 | 0.077 | [5 empty] | 4 |  | 1 | Согласно правил пожарной безопасности в лесах | август 2023г. | август 2023г.
4615 | Воронежэнерго | Новоусманский | ВЛ-10-7 ПС 110кВ №31 Воля | 10 | VS010-0010984-001-3333 | 332-333 | 0.154 | 70 | 0.077 | [7 empty] | 1 | Согласно правил пожарной безопасности в лесах | август 2023г. | август 2023г.
4616 | Воронежэнерго | Новоусманский | ВЛ-10-7 ПС 110кВ №31 Воля | 10 | VS010-0010984-001-3334 | 333-334 | 0.154 | 70 | 0.077 | [5 empty] | 5 |  | 1 | Согласно правил пожарной безопасности в лесах | август 2023г. | август 2023г.
4617 | Воронежэнерго | Новоусманский | ВЛ-10-7 ПС 110кВ №31 Воля | 10 | VS010-0010984-001-3335 | 334-335 | 0.154 | 70 | 0.077 |  |  |  |  | 1 | 3 |  | 1 | Согласно правил пожарной безопасности в лесах | август 2023г. | август 2023г.
4618 | Воронежэнерго | Новоусманский | ВЛ-10-7 ПС 110кВ №31 Воля | 10 | VS010-0010984-001-3336 | 335-336 | 0.154 | 70 | 0.077 |  |  |  |  | 3 | 1 |  | 1 | Согласно правил пожарной безопасности в лесах | август 2023г. | август 2023г.
4619 | Воронежэнерго | Новоусманский | ВЛ-10-7 ПС 110кВ №31 Воля | 10 | VS010-0010984-001-3337 | 336-337 | 0.154 | 70 | 0.077 | [5 empty] | 3 |  | 1 | Согласно правил пожарной безопасности в лесах | август 2023г. | август 2023г.
4620 | Воронежэнерго | Новоусманский | ВЛ-10-7 ПС 110кВ №31 Воля | 10 | VS010-0010984-001-3338 | 337-338 | 0.154 | 70 | 0.077 |  |  |  | 1 | 2 |  |  | 1 | Согласно правил пожарной безопасности в лесах | август 2023г. | август 2023г.
4621 | Воронежэнерго | Новоусманский | ВЛ-10-7 ПС 110кВ №31 Воля | 10 | VS010-0010984-001-3339 | 338-339 | 0.154 | 70 | 0.077 | [5 empty] | 2 |  | 1 | Согласно правил пожарной безопасности в лесах | август 2023г. | август 2023г.
4622 | Воронежэнерго | Новоусманский | ВЛ-10-7 ПС 110кВ №31 Воля | 10 | VS010-0010984-001-3340 | 339-340 | 0.154 | 70 | 0.077 | [7 empty] | 1 | Согласно правил пожарной безопасности в лесах | август 2023г. | август 2023г.
4623 | Воронежэнерго | Новоусманский | ВЛ-10-7 ПС 110кВ №31 Воля | 10 | VS010-0010984-001-3341 | 340-341 | 0.154 | 70 | 0.077 | [7 empty] | 1 | Согласно правил пожарной безопасности в лесах | август 2023г. | август 2023г.
4624 | Воронежэнерго | Новоусманский | ВЛ-10-7 ПС 110кВ №31 Воля | 10 | VS010-0010984-001-3342 | 341-342 | 0.154 | 70 | 0.077 |  |  |  | 2 | 5 | 2 |  | 1 | Согласно правил пожарной безопасности в лесах | август 2023г. | август 2023г.
4625 | Воронежэнерго | Новоусманский | ВЛ-10-7 ПС 110кВ №31 Воля | 10 | VS010-0010984-001-3343 | 342-343 | 0.154 | 70 | 0.077 | [5 empty] | 8 |  | 1 | Согласно правил пожарной безопасности в лесах | август 2023г. | август 2023г.
4626 | Воронежэнерго | Новоусманский | ВЛ-10-7 ПС 110кВ №31 Воля | 10 | VS010-0010984-001-3344 | 343-344 | 0.154 | 70 | 0.077 | [7 empty] | 1 | Согласно правил пожарной безопасности в лесах | август 2023г. | август 2023г.
4627 | Воронежэнерго | Новоусманский | ВЛ-10-7 ПС 110кВ №31 Воля | 10 | VS010-0010984-001-3345 | 344-345 | 0.154 | 70 | 0.077 | [5 empty] | 6 |  |  | Согласно правил пожарной безопасности в лесах | август 2023г. | август 2023г.
4628 | Воронежэнерго | Новоусманский | ВЛ-10-7 ПС 110кВ №31 Воля | 10 | VS010-0010984-001-3346 | 345-346 | 0.154 | 70 | 0.077 | [5 empty] | 8 |  |  | Согласно правил пожарной безопасности в лесах | август 2023г. | август 2023г.
4629 | Воронежэнерго | Новоусманский | ВЛ-10-7 ПС 110кВ №31 Воля | 10 | VS010-0010984-001-3347 | 346-347 | 0.154 | 70 | 0.077 | [6 empty] | 3 | 1 | Согласно правил пожарной безопасности в лесах | август 2023г. | август 2023г.
4630 | Воронежэнерго | Новоусманский | ВЛ-10-7 ПС 110кВ Новоусманская | 10 | VS010-0010835-503-3007 | 5/6-5/7 | 0.132 | 60 | 0.132 |  |  | 2 |  |  |  |  | 5 | Согласно правил пожарной безопасности в лесах | май 2023г. | май 2023г.
4631 | Воронежэнерго | Новоусманский | ВЛ-10-7 ПС 110кВ Новоусманская | 10 | VS010-0010835-503-3008 | 5/7-5/8 | 0.132 | 60 | 0.066 | [5 empty] | 8 |  |  | Согласно правил пожарной безопасности в лесах | май 2023г. | май 2023г.
4632 | Воронежэнерго | Новоусманский | ВЛ-10-7 ПС 110кВ Новоусманская | 10 | VS010-0010835-503-3009 | 5/8-5/9 | 0.132 | 60 | 0.033 | [7 empty] | 4 | Согласно правил пожарной безопасности в лесах | май 2023г. | май 2023г.
4633 | Воронежэнерго | Новоусманский | ВЛ-10-7 ПС 110кВ Новоусманская | 10 | VS010-0010835-503-3010 | 5/9-5/10 | 0.132 | 60 | 0.022 | [7 empty] | 4 | Согласно правил пожарной безопасности в лесах | май 2023г. | май 2023г.
4634 | Воронежэнерго | Новоусманский | ВЛ-10-7 ПС 110кВ Новоусманская | 10 | VS010-0010835-503-3011 | 5/10-5/11 | 0.132 | 60 | 0.066 |  |  |  |  | 4 | 1 |  | 4 | Согласно правил пожарной безопасности в лесах | май 2023г. | май 2023г.
4635 | Воронежэнерго | Новоусманский | ВЛ-10-7 ПС 110кВ Новоусманская | 10 | VS010-0010835-503-3012 | 5/11-5/12 | 0.132 | 60 | 0.022 | [7 empty] | 5 | Согласно правил пожарной безопасности в лесах | май 2023г. | май 2023г.
4636 | Воронежэнерго | Новоусманский | ВЛ-10-7 ПС 110кВ Новоусманская | 10 | VS010-0010835-503-3013 | 5/12-5/13 | 0.132 | 60 | 0.066 |  |  |  | 3 | 2 |  |  |  | Согласно правил пожарной безопасности в лесах | май 2023г. | май 2023г.
4637 | Воронежэнерго | Новоусманский | ВЛ-10-18 ПС 110кВ Новоусманская | 10 | VS010-0010847-001-3033 | 32-33 | 0.132 | 60 | 0.066 | [7 empty] | 2 | Согласно правил пожарной безопасности в лесах | май 2023г. | май 2023г.
4638 | Воронежэнерго | Новоусманский | ВЛ-10-18 ПС 110кВ Новоусманская | 10 | VS010-0010847-001-3034 | 33-34 | 0.132 | 60 | 0.066 | [7 empty] | 2 | Согласно правил пожарной безопасности в лесах | июнь 2023г. | июнь 2023г.
4639 | Воронежэнерго | Новоусманский | ВЛ-10-18 ПС 110кВ Новоусманская | 10 | VS010-0010847-001-3035 | 34-35 | 0.132 | 60 | 0.077 | [8 empty] | Согласно правил пожарной безопасности в лесах | июнь 2023г. | июнь 2023г.
4640 | Воронежэнерго | Новоусманский | ВЛ-10-18 ПС 110кВ Новоусманская | 10 | VS010-0010847-001-3036 | 35-36 | 0.132 | 60 | 0.022 | [8 empty] | Согласно правил пожарной безопасности в лесах | июнь 2023г. | июнь 2023г.
4641 | Воронежэнерго | Новоусманский | ВЛ-10-18 ПС 110кВ Новоусманская | 10 | VS010-0010847-512-3002 | 23/1-23/2 | 0.132 | 60 | 0.066 | [7 empty] | 2 | Согласно правил пожарной безопасности в лесах | июнь 2023г. | июнь 2023г.
4642 | Воронежэнерго | Новоусманский | ВЛ-10-18 ПС 110кВ Новоусманская | 10 | VS010-0010847-512-3003 | 23/2-23/3 | 0.132 | 60 | 0.011 | [7 empty] | 1 | Согласно правил пожарной безопасности в лесах | июнь 2023г. | июнь 2023г.
4643 | Воронежэнерго | Новоусманский | КВЛ-10-8 РП 10кВ Дубрава | 10 | VS010-0010180-002-3004 | 3-4 | 0.132 | 60 |  | 0.099 |  |  | 2 |  |  |  |  | Согласно правил пожарной безопасности в лесах | май 2023г. | май 2023г.
4644 | Воронежэнерго | Новоусманский | КВЛ-10-8 РП 10кВ Дубрава | 10 | VS010-0010180-002-3005 | 4-5 | 0.132 | 60 |  | 0.099 | 2 | [5 empty] | 1 | Согласно правил пожарной безопасности в лесах | май 2023г. | май 2023г.
4645 | Воронежэнерго | Новоусманский | КВЛ-10-8 РП 10кВ Дубрава | 10 | VS010-0010180-002-3006 | 5-6 | 0.132 | 60 |  | 0.066 |  |  | 1 | 1 | 1 |  | 1 | Согласно правил пожарной безопасности в лесах | май 2023г. | май 2023г.
4646 | Воронежэнерго | Новоусманский | КВЛ-10-8 РП 10кВ Дубрава | 10 | VS010-0010180-002-3007 | 6-7 | 0.132 | 60 |  | 0.082 | [7 empty] | Согласно правил пожарной безопасности в лесах | май 2023г. | май 2023г.
4647 | Воронежэнерго | Новоусманский | КВЛ-10-8 РП 10кВ Дубрава | 10 | VS010-0010180-505-3001 | 16-4/1 | 0.132 | 60 |  | 0.099 | [7 empty] | Согласно правил пожарной безопасности в лесах | май 2023г. | май 2023г.
4648 | Воронежэнерго | Новоусманский | КВЛ-10-8 РП 10кВ Дубрава | 10 | VS010-0010180-505-3002 | 4/1-4/2 | 0.132 | 60 |  | 0.099 | [7 empty] | Согласно правил пожарной безопасности в лесах | май 2023г. | май 2023г.
4649 | Воронежэнерго | Новоусманский | КВЛ-10-8 РП 10кВ Дубрава | 10 | VS010-0010180-505-3003 | 4/2-4/3 | 0.132 | 60 |  | 0.078 | [7 empty] | Согласно правил пожарной безопасности в лесах | май 2023г. | май 2023г.
4650 | Воронежэнерго | Новоусманский | КВЛ-10-8 РП 10кВ Дубрава | 10 | VS010-0010180-505-3004 | 4/3-4/4 | 0.132 | 60 |  | 0.099 | [7 empty] | Согласно правил пожарной безопасности в лесах | май 2023г. | май 2023г.
4651 | Воронежэнерго | Новоусманский | КВЛ-10-8 РП 10кВ Дубрава | 10 | VS010-0010180-505-3005 | 4/4-4/5 | 0.132 | 60 |  | 0.099 | [7 empty] | Согласно правил пожарной безопасности в лесах | май 2023г. | май 2023г.
4652 | Воронежэнерго | Новоусманский | КВЛ-10-8 РП 10кВ Дубрава | 10 | VS010-0010180-505-3006 | 4/5-4/6 | 0.132 | 60 |  | 0.099 |  |  |  | 3 |  |  | 1 | Согласно правил пожарной безопасности в лесах | май 2023г. | май 2023г.
4653 | Воронежэнерго | Новоусманский | КВЛ-10-8 РП 10кВ Дубрава | 10 | VS010-0010180-505-3007 | 4/6-4/7 | 0.132 | 60 |  | 0.099 |  |  | 2 |  |  |  | 1 | Согласно правил пожарной безопасности в лесах | май 2023г. | май 2023г.
4654 | Воронежэнерго | Новоусманский | КВЛ-10-8 РП 10кВ Дубрава | 10 | VS010-0010180-505-3008 | 4/7-4/8 | 0.132 | 60 |  | 0.099 |  |  |  | 1 |  |  | 1 | Согласно правил пожарной безопасности в лесах | май 2023г. | май 2023г.
4655 | Воронежэнерго | Новоусманский | КВЛ-10-8 РП 10кВ Дубрава | 10 | VS010-0010180-505-3009 | 4/8-4/9 | 0.132 | 60 |  | 0.099 |  |  | 1 | 1 |  |  | 1 | Согласно правил пожарной безопасности в лесах | май 2023г. | май 2023г.
4656 | Воронежэнерго | Новоусманский | КВЛ-10-8 РП 10кВ Дубрава | 10 | VS010-0010180-505-3010 | 4/9-4/10 | 0.132 | 60 |  | 0.099 |  |  | 1 | 1 |  |  | 1 | Согласно правил пожарной безопасности в лесах | май 2023г. | май 2023г.
4657 | Воронежэнерго | Новоусманский | КВЛ-10-8 РП 10кВ Дубрава | 10 | VS010-0010180-505-3011 | 4/10-4/11 | 0.132 | 60 |  | 0.099 |  |  |  | 2 | 1 |  | 1 | Согласно правил пожарной безопасности в лесах | май 2023г. | май 2023г.
4658 | Воронежэнерго | Новоусманский | КВЛ-10-8 РП 10кВ Дубрава | 10 | VS010-0010180-505-3012 | 4/11-4/12 | 0.132 | 60 |  | 0.099 |  | 1 | 2 |  |  |  | 1 | Согласно правил пожарной безопасности в лесах | май 2023г. | май 2023г.
4659 | Воронежэнерго | Новоусманский | КВЛ-10-8 РП 10кВ Дубрава | 10 | VS010-0010180-505-3013 | 4/12-4/13 | 0.132 | 60 |  | 0.099 |  |  | 2 | 2 | 1 |  |  | Согласно правил пожарной безопасности в лесах | май 2023г. | май 2023г.
4660 | Воронежэнерго | Новоусманский | КВЛ-10-8 РП 10кВ Дубрава | 10 | VS010-0010180-505-3014 | 4/13-4/14 | 0.132 | 60 |  | 0.099 |  |  |  | 6 |  |  | 1 | Согласно правил пожарной безопасности в лесах | май 2023г. | май 2023г.
4661 | Воронежэнерго | Новоусманский | КВЛ-10-8 РП 10кВ Дубрава | 10 | VS010-0010180-530-3015 | 4/14-4/15 | 0.132 | 60 |  | 0.099 | [7 empty] | Согласно правил пожарной безопасности в лесах | май 2023г. | май 2023г.
4662 | Воронежэнерго | Новоусманский | КВЛ-10-8 РП 10кВ Дубрава | 10 | VS010-0010180-530-3016 | 4/15-4/16 | 0.132 | 60 |  | 0.099 |  | 2 | 2 |  |  |  |  | Согласно правил пожарной безопасности в лесах | май 2023г. | май 2023г.
4663 | Воронежэнерго | Новоусманский | КВЛ-10-8 РП 10кВ Дубрава | 10 | VS010-0010180-530-3017 | 4/16-4/17 | 0.132 | 60 |  | 0.099 |  |  |  |  | 2 |  | 1 | Согласно правил пожарной безопасности в лесах | май 2023г. | май 2023г.
4664 | Воронежэнерго | Новоусманский | КВЛ-10-8 РП 10кВ Дубрава | 10 | VS010-0010180-530-3018 | 4/17-4/18 | 0.132 | 60 |  | 0.099 |  |  |  | 3 | 2 |  | 2 | Согласно правил пожарной безопасности в лесах | май 2023г. | май 2023г.
4665 | Воронежэнерго | Новоусманский | КВЛ-10-8 РП 10кВ Дубрава | 10 | VS010-0010180-530-3019 | 4/18-4/19 | 0.132 | 60 |  | 0.099 |  |  | 2 | 2 | 1 |  | 1 | Согласно правил пожарной безопасности в лесах | май 2023г. | май 2023г.
4666 | Воронежэнерго | Новоусманский | КВЛ-10-8 РП 10кВ Дубрава | 10 | VS010-0010180-530-3020 | 4/19-4/20 | 0.132 | 60 |  | 0.099 |  |  | 6 | 2 | 3 |  | 2 | Согласно правил пожарной безопасности в лесах | май 2023г. | май 2023г.
4667 | Воронежэнерго | Новоусманский | КВЛ-10-8 РП 10кВ Дубрава | 10 | VS010-0010180-530-3021 | 4/20-4/21 | 0.132 | 60 |  | 0.099 |  |  |  | 4 |  |  | 2 | Согласно правил пожарной безопасности в лесах | май 2023г. | май 2023г.
4668 | Воронежэнерго | Новоусманский | КВЛ-10-8 РП 10кВ Дубрава | 10 | VS010-0010180-530-3022 | 4/21-4/22 | 0.132 | 60 |  | 0.099 |  |  | 3 |  |  |  | 2 | Согласно правил пожарной безопасности в лесах | май 2023г. | май 2023г.
4669 | Воронежэнерго | Новоусманский | КВЛ-10-8 РП 10кВ Дубрава | 10 | VS010-0010180-530-3023 | 4/22-4/23 | 0.132 | 60 |  | 0.099 | [6 empty] | 2 | Согласно правил пожарной безопасности в лесах | май 2023г. | май 2023г.
4670 | Воронежэнерго | Новоусманский | КВЛ-10-8 РП 10кВ Дубрава | 10 | VS010-0010180-530-3024 | 4/23-4/24 | 0.132 | 60 |  | 0.099 |  |  |  | 2 | 2 |  | 2 | Согласно правил пожарной безопасности в лесах | май 2023г. | май 2023г.
4671 | Воронежэнерго | Новоусманский | КВЛ-10-8 РП 10кВ Дубрава | 10 | VS010-0010180-530-3025 | 4/24-4/25 | 0.132 | 60 |  | 0.099 |  |  | 3 | 1 |  |  | 1 | Согласно правил пожарной безопасности в лесах | май 2023г. | май 2023г.
4672 | Воронежэнерго | Новоусманский | КВЛ-10-8 РП 10кВ Дубрава | 10 | VS010-0010180-530-3026 | 4/25-4/26 | 0.132 | 60 |  | 0.099 |  |  |  | 1 |  |  | 1 | Согласно правил пожарной безопасности в лесах | май 2023г. | май 2023г.
4673 | Воронежэнерго | Новоусманский | КВЛ-10-8 РП 10кВ Дубрава | 10 | VS010-0010180-510-3001 | 4/26-9/1 | 0.044 | 20 |  | 0.044 |  |  |  |  | 4 |  | 1 | Согласно правил пожарной безопасности в лесах | май 2023г. | май 2023г.
4674 | Воронежэнерго | Новоусманский | КВЛ-10-8 РП 10кВ Дубрава | 10 | VS010-0010180-509-3001 | 4/20-8/1 | 0.044 | 20 |  | 0.044 | [7 empty] | Согласно правил пожарной безопасности в лесах | май 2023г. | май 2023г.
4675 | Воронежэнерго | Новоусманский | КВЛ-10-7 РП 10кВ Дубрава | 10 | VS010-0010178-003-3076 | 75-76 | 0.132 | 60 | 0.066 | [5 empty] | 2 |  | 6 | Согласно правил пожарной безопасности в лесах | май 2023г. | май 2023г.
4676 | Воронежэнерго | Новоусманский | КВЛ-10-7 РП 10кВ Дубрава | 10 | VS010-0010178-003-3077 | 76-77 | 0.132 | 60 | 0.066 |  |  |  |  | 2 |  |  | 5 | Согласно правил пожарной безопасности в лесах | май 2023г. | май 2023г.
4677 | Воронежэнерго | Новоусманский | КВЛ-10-7 РП 10кВ Дубрава | 10 | VS010-0010178-003-3078 | 77-78 | 0.132 | 60 | 0.066 |  |  |  |  | 2 | 2 |  | 6 | Согласно правил пожарной безопасности в лесах | май 2023г. | май 2023г.
4678 | Воронежэнерго | Новоусманский | КВЛ-10-7 РП 10кВ Дубрава | 10 | VS010-0010178-003-3079 | 78-79 | 0.132 | 60 | 0.066 |  |  |  | 2 | 1 |  |  |  | Согласно правил пожарной безопасности в лесах | май 2023г. | май 2023г.
4679 | Воронежэнерго | Новоусманский | ВЛ-6-6 ПС 35кВ Плотина | 6 | VS006-0001807-513-3017 | 5/16-5/17 | 0.132 | 60 | 0.066 | [8 empty] | Согласно правил пожарной безопасности в лесах | май 2023г. | май 2023г.
4680 | Воронежэнерго | Новоусманский | ВЛ-6-6 ПС 35кВ Плотина | 6 | VS006-0001807-513-3018 | 5/17-5/18 | 0.132 | 60 | 0.066 | [8 empty] | Согласно правил пожарной безопасности в лесах | май 2023г. | май 2023г.
4681 | Воронежэнерго | Новоусманский | ВЛ-6-6 ПС 35кВ Плотина | 6 | VS006-0001807-513-3019 | 5/18-5/19 | 0.132 | 60 | 0.066 | [8 empty] | Согласно правил пожарной безопасности в лесах | май 2023г. | май 2023г.
4682 | Воронежэнерго | Новоусманский | ВЛ-6-6 ПС 35кВ Плотина | 6 | VS006-0001807-513-3020 | 5/19-5/20 | 0.132 | 60 | 0.066 | [5 empty] | 1 |  | 2 | Согласно правил пожарной безопасности в лесах | май 2023г. | май 2023г.
4683 | Воронежэнерго | Новоусманский | ВЛ-6-6 ПС 35кВ Плотина | 6 | VS006-0001807-513-3021 | 5/20-5/21 | 0.132 | 60 | 0.066 |  |  |  |  | 2 |  |  |  | Согласно правил пожарной безопасности в лесах | май 2023г. | май 2023г.
4684 | Воронежэнерго | Новоусманский | ВЛ-6-6 ПС 35кВ Плотина | 6 | VS006-0001807-513-3022 | 5/21-5/22 | 0.132 | 60 | 0.132 | [6 empty] | 7 | 2 | Согласно правил пожарной безопасности в лесах | май 2023г. | май 2023г.
4685 | Воронежэнерго | Новоусманский | ВЛ-6-6 ПС 35кВ Плотина | 6 | VS006-0001807-513-3023 | 5/22-5/23 | 0.132 | 60 | 0.132 | [7 empty] | 2 | Согласно правил пожарной безопасности в лесах | май 2023г. | май 2023г.
4686 | Воронежэнерго | Новоусманский | ВЛ-6-6 ПС 35кВ Плотина | 6 | VS006-0001807-513-3024 | 5/23-5/24 | 0.132 | 60 | 0.022 | [5 empty] | 3 |  | 2 | Согласно правил пожарной безопасности в лесах | май 2023г. | май 2023г.
4687 | Воронежэнерго | Новоусманский | ВЛ-6-6 ПС 35кВ Плотина | 6 | VS006-0001807-513-3025 | 5/24-5/25 | 0.132 | 60 | 0.011 |  |  |  |  | 1 |  |  | 2 | Согласно правил пожарной безопасности в лесах | май 2023г. | май 2023г.
4688 | Воронежэнерго | Новоусманский | ВЛ-6-6 ПС 35кВ Плотина | 6 | VS006-0001807-513-3026 | 5/25-5/26 | 0.132 | 60 | 0.055 | [5 empty] | 3 |  | 2 | Согласно правил пожарной безопасности в лесах | май 2023г. | май 2023г.
4689 | Воронежэнерго | Новоусманский | ВЛ-6-6 ПС 35кВ Плотина | 6 | VS006-0001807-513-3027 | 5/26-5/27 | 0.132 | 60 | 0.033 | [5 empty] | 4 |  | 2 | Согласно правил пожарной безопасности в лесах | май 2023г. | май 2023г.
4690 | Воронежэнерго | Новоусманский | ВЛ-6-6 ПС 35кВ Плотина | 6 | VS006-0001807-513-3028 | 5/27-5/28 | 0.132 | 60 | 0.066 | [5 empty] | 6 |  | 2 | Согласно правил пожарной безопасности в лесах | май 2023г. | май 2023г.
4691 | Воронежэнерго | Новоусманский | ВЛ-6-6 ПС 35кВ Плотина | 6 | VS006-0001807-513-3029 | 5/28-5/29 | 0.132 | 60 | 0.022 | [7 empty] | 2 | Согласно правил пожарной безопасности в лесах | май 2023г. | май 2023г.
4692 | Воронежэнерго | Новоусманский | ВЛ-6-6 ПС 35кВ Плотина | 6 | VS006-0001807-513-3030 | 5/29-5/30 | 0.132 | 60 | 0.022 | [7 empty] | 2 | Согласно правил пожарной безопасности в лесах | май 2023г. | май 2023г.
4693 | Воронежэнерго | Новоусманский | ВЛ-6-6 ПС 35кВ Плотина | 6 | VS006-0001807-513-3031 | 5/30-5/31 | 0.132 | 60 | 0.066 | [7 empty] | 2 | Согласно правил пожарной безопасности в лесах | май 2023г. | май 2023г.
4694 | Воронежэнерго | Новоусманский | ВЛ-6-6 ПС 35кВ Плотина | 6 | VS006-0001807-513-3032 | 5/31-5/32 | 0.132 | 60 | 0.066 | [5 empty] | 4 |  | 2 | Согласно правил пожарной безопасности в лесах | май 2023г. | май 2023г.
4695 | Воронежэнерго | Новоусманский | ВЛ-6-6 ПС 35кВ Плотина | 6 | VS006-0001807-513-3033 | 5/32-5/33 | 0.132 | 60 | 0.066 | [7 empty] | 2 | Согласно правил пожарной безопасности в лесах | май 2023г. | май 2023г.
4696 | Воронежэнерго | Новоусманский | ВЛ-6-6 ПС 35кВ Плотина | 6 | VS006-0001807-513-3034 | 5/33-5/34 | 0.132 | 60 | 0.066 |  |  |  | 3 |  |  |  | 2 | Согласно правил пожарной безопасности в лесах | май 2023г. | май 2023г.
4697 | Воронежэнерго | Новоусманский | ВЛ-6-6 ПС 35кВ Плотина | 6 | VS006-0001807-513-3035 | 5/34-5/35 | 0.132 | 60 | 0.044 |  |  |  |  | 1 |  |  | 2 | Согласно правил пожарной безопасности в лесах | май 2023г. | май 2023г.
4698 | Воронежэнерго | Новоусманский | ВЛ-6-6 ПС 35кВ Плотина | 6 | VS006-0001807-513-3036 | 5/35-5/36 | 0.132 | 60 | 0.011 | [5 empty] | 2 |  | 2 | Согласно правил пожарной безопасности в лесах | май 2023г. | май 2023г.
4699 | Воронежэнерго | Новоусманский | ВЛ-6-6 ПС 35кВ Плотина | 6 | VS006-0001807-513-3037 | 5/36-5/37 | 0.132 | 60 | 0.066 | [7 empty] | 2 | Согласно правил пожарной безопасности в лесах | май 2023г. | май 2023г.
4700 | Воронежэнерго | Новоусманский | ВЛ-6-6 ПС 35кВ Плотина | 6 | VS006-0001807-513-3038 | 5/37-5/38 | 0.132 | 60 | 0.066 | [5 empty] | 5 |  | 2 | Согласно правил пожарной безопасности в лесах | май 2023г. | май 2023г.
4701 | Воронежэнерго | Новоусманский | ВЛ-6-6 ПС 35кВ Плотина | 6 | VS006-0001807-513-3039 | 5/38-5/39 | 0.132 | 60 | 0.066 |  |  |  |  | 5 |  |  | 2 | Согласно правил пожарной безопасности в лесах | май 2023г. | май 2023г.
4702 | Воронежэнерго | Новоусманский | ВЛ-6-6 ПС 35кВ Плотина | 6 | VS006-0001807-513-3040 | 5/39-5/40 | 0.132 | 60 | 0.066 | [7 empty] | 2 | Согласно правил пожарной безопасности в лесах | май 2023г. | май 2023г.
4703 | Воронежэнерго | Новоусманский | ВЛ-6-6 ПС 35кВ Плотина | 6 | VS006-0001807-513-3041 | 5/40-5/41 | 0.132 | 60 | 0.022 | [7 empty] | 2 | Согласно правил пожарной безопасности в лесах | май 2023г. | май 2023г.
4704 | Воронежэнерго | Новоусманский | ВЛ-6-6 ПС 35кВ Плотина | 6 | VS006-0001807-513-3042 | 5/41-5/42 | 0.132 | 60 | 0.066 | [5 empty] | 3 |  | 2 | Согласно правил пожарной безопасности в лесах | май 2023г. | май 2023г.
4705 | Воронежэнерго | Новоусманский | ВЛ-6-6 ПС 35кВ Плотина | 6 | VS006-0001807-513-3043 | 5/42-5/43 | 0.132 | 60 | 0.066 | [7 empty] | 2 | Согласно правил пожарной безопасности в лесах | май 2023г. | май 2023г.
4706 | Воронежэнерго | Новоусманский | ВЛ-6-6 ПС 35кВ Плотина | 6 | VS006-0001807-513-3044 | 5/43-5/44 | 0.132 | 60 | 0.066 | [5 empty] | 5 |  | 2 | Согласно правил пожарной безопасности в лесах | май 2023г. | май 2023г.
4707 | Воронежэнерго | Новоусманский | ВЛ-6-6 ПС 35кВ Плотина | 6 | VS006-0001807-513-3045 | 5/44-5/45 | 0.132 | 60 | 0.066 |  |  |  |  | 2 |  |  | 3 | Согласно правил пожарной безопасности в лесах | май 2023г. | май 2023г.
4708 | Воронежэнерго | Новоусманский | ВЛ-6-6 ПС 35кВ Плотина | 6 | VS006-0001807-513-3046 | 5/45-5/46 | 0.132 | 60 | 0.066 | [8 empty] | Согласно правил пожарной безопасности в лесах | май 2023г. | май 2023г.
4709 | Воронежэнерго | Новоусманский | ВЛ-6-6 ПС 35кВ Плотина | 6 | VS006-0001807-513-3047 | 5/46-5/47 | 0.132 | 60 | 0.066 |  |  |  | 3 |  |  |  |  | Согласно правил пожарной безопасности в лесах | май 2023г. | май 2023г.
4710 | Воронежэнерго | Новоусманский | ВЛ-6-6 ПС 35кВ Плотина | 6 | VS006-0001807-513-3048 | 5/47-5/48 | 0.132 | 60 | 0.066 |  |  |  | 3 | 2 | 2 |  | 3 | Согласно правил пожарной безопасности в лесах | май 2023г. | май 2023г.
4711 | Воронежэнерго | Новоусманский | ВЛ-6-6 ПС 35кВ Плотина | 6 | VS006-0001807-513-3049 | 5/48-5/49 | 0.132 | 60 | 0.066 | [7 empty] | 3 | Согласно правил пожарной безопасности в лесах | май 2023г. | май 2023г.
4712 | Воронежэнерго | Новоусманский | ВЛ-6-6 ПС 35кВ Плотина | 6 | VS006-0001807-513-3050 | 5/49-5/50 | 0.132 | 60 | 0.066 | [8 empty] | Согласно правил пожарной безопасности в лесах | май 2023г. | май 2023г.
4713 | Воронежэнерго | Новоусманский | ВЛ-6-6 ПС 35кВ Плотина | 6 | VS006-0001807-513-3051 | 5/50-5/51 | 0.132 | 60 | 0.066 | [7 empty] | 3 | Согласно правил пожарной безопасности в лесах | май 2023г. | май 2023г.
4714 | Воронежэнерго | Новоусманский | ВЛ-6-6 ПС 35кВ Плотина | 6 | VS006-0001807-513-3052 | 5/51-5/52 | 0.132 | 60 | 0.066 | [7 empty] | 3 | Согласно правил пожарной безопасности в лесах | май 2023г. | май 2023г.
4715 | Воронежэнерго | Новоусманский | ВЛ-6-6 ПС 35кВ Плотина | 6 | VS006-0001807-513-3053 | 5/52-5/53 | 0.132 | 60 | 0.033 | [7 empty] | 3 | Согласно правил пожарной безопасности в лесах | май 2023г. | май 2023г.
4716 | Воронежэнерго | Новоусманский | ВЛ-6-6 ПС 35кВ Плотина | 6 | VS006-0001807-513-3054 | 5/53-5/54 | 0.132 | 60 | 0.066 | [7 empty] | 3 | Согласно правил пожарной безопасности в лесах | май 2023г. | май 2023г.
4717 | Воронежэнерго | Новоусманский | ВЛ-6-6 ПС 35кВ Плотина | 6 | VS006-0001807-513-3055 | 5/54-5/55 | 0.132 | 60 | 0.066 | [7 empty] | 3 | Согласно правил пожарной безопасности в лесах | май 2023г. | май 2023г.
4718 | Воронежэнерго | Новоусманский | ВЛ-6-6 ПС 35кВ Плотина | 6 | VS006-0001807-513-3056 | 5/55-5/56 | 0.132 | 60 | 0.066 |  |  |  |  | 2 | 3 |  | 3 | Согласно правил пожарной безопасности в лесах | май 2023г. | май 2023г.
4719 | Воронежэнерго | Новоусманский | ВЛ-6-6 ПС 35кВ Плотина | 6 | VS006-0001807-513-3057 | 5/56-5/57 | 0.132 | 60 | 0.066 | [5 empty] | 3 |  | 3 | Согласно правил пожарной безопасности в лесах | май 2023г. | май 2023г.
4720 | Воронежэнерго | Новоусманский | ВЛ-6-6 ПС 35кВ Плотина | 6 | VS006-0001807-513-3058 | 5/57-5/58 | 0.132 | 60 | 0.066 |  |  |  | 4 |  | 2 |  | 3 | Согласно правил пожарной безопасности в лесах | май 2023г. | май 2023г.
4721 | Воронежэнерго | Новоусманский | ВЛ-6-3 ПС 35кВ Плотина | 6 | VS006-0001805-001-3103 | 102-103 | 0.132 | 60 | 0.132 | [8 empty] | Согласно правил пожарной безопасности в лесах | май 2023г. | май 2023г.
4722 | Воронежэнерго | Новоусманский | ВЛ-6-3 ПС 35кВ Плотина | 6 | VS006-0001805-001-3104 | 103-104 | 0.132 | 60 | 0.01 | [8 empty] | Согласно правил пожарной безопасности в лесах | май 2023г. | май 2023г.
4723 | Воронежэнерго | Новоусманский | ВЛ-6-3 ПС 35кВ Плотина | 6 | VS006-0001805-001-3105 | 104-105 | 0.132 | 60 | 0.066 | [8 empty] | Согласно правил пожарной безопасности в лесах | май 2023г. | май 2023г.
4724 | Воронежэнерго | Новоусманский | ВЛ-6-3 ПС 35кВ Плотина | 6 | VS006-0001805-001-3106 | 105-106 | 0.132 | 60 | 0.066 | [5 empty] | 3 |  |  | Согласно правил пожарной безопасности в лесах | май 2023г. | май 2023г.
4725 | Воронежэнерго | Новоусманский | ВЛ-6-3 ПС 35кВ Плотина | 6 | VS006-0001805-001-3107 | 106-107 | 0.132 | 60 | 0.022 | [8 empty] | Согласно правил пожарной безопасности в лесах | май 2023г. | май 2023г.
4726 | Воронежэнерго | Новоусманский | ВЛ-6-3 ПС 35кВ Плотина | 6 | VS006-0001805-001-3108 | 107-108 | 0.132 | 60 | 0.01 | [7 empty] | 5 | Согласно правил пожарной безопасности в лесах | май 2023г. | май 2023г.
4727 | Воронежэнерго | Новоусманский | ВЛ-6-3 ПС 35кВ Плотина | 6 | VS006-0001805-001-3109 | 108-109 | 0.132 | 60 | 0.055 |  |  |  |  | 5 |  |  |  | Согласно правил пожарной безопасности в лесах | май 2023г. | май 2023г.
4728 | Воронежэнерго | Новоусманский | ВЛ-6-3 ПС 35кВ Плотина | 6 | VS006-0001805-001-3110 | 109-110 | 0.132 | 60 | 0.066 | [8 empty] | Согласно правил пожарной безопасности в лесах | май 2023г. | май 2023г.
4729 | Воронежэнерго | Новоусманский | ВЛ-6-3 ПС 35кВ Плотина | 6 | VS006-0001805-001-3111 | 110-111 | 0.132 | 60 | 0.01 | [8 empty] | Согласно правил пожарной безопасности в лесах | май 2023г. | май 2023г.
4730 | Воронежэнерго | Новоусманский | ВЛ-6-3 ПС 35кВ Плотина | 6 | VS006-0001805-001-3112 | 111-112 | 0.132 | 60 | 0.066 | [8 empty] | Согласно правил пожарной безопасности в лесах | май 2023г. | май 2023г.
4731 | Воронежэнерго | Новоусманский | ВЛ-6-3 ПС 35кВ Плотина | 6 | VS006-0001805-001-3113 | 112-113 | 0.132 | 60 | 0.02 | [5 empty] | 5 |  |  | Согласно правил пожарной безопасности в лесах | май 2023г. | май 2023г.
4732 | Воронежэнерго | Новоусманский | ВЛ-6-3 ПС 35кВ Плотина | 6 | VS006-0001805-001-3114 | 113-114 | 0.132 | 60 | 0.01 | [7 empty] | 6 | Согласно правил пожарной безопасности в лесах | май 2023г. | май 2023г.
4733 | Воронежэнерго | Новоусманский | ВЛ-6-3 ПС 35кВ Плотина | 6 | VS006-0001805-001-3115 | 114-115 | 0.132 | 60 | 0.045 | [5 empty] | 2 | 1 |  | Согласно правил пожарной безопасности в лесах | май 2023г. | май 2023г.
4734 | Воронежэнерго | Новоусманский | ВЛ-10-2 ПС 35кВ Юбилейная | 10 | VS010-0010976-001-3073 | 72-73 | 0.154 | 70 |  | 0.01 |  |  |  | 3 |  |  |  | Согласно правил пожарной безопасности в лесах | май 2023г. | май 2023г.
4735 | Воронежэнерго | Новоусманский | ВЛ-10-2 ПС 35кВ Юбилейная | 10 | VS010-0010976-001-3074 | 73-74 | 0.154 | 70 |  | 0.077 |  | 10 | [5 empty] | Согласно правил пожарной безопасности в лесах | май 2023г. | май 2023г.
4736 | Воронежэнерго | Новоусманский | ВЛ-10-2 ПС 35кВ Юбилейная | 10 | VS010-0010976-001-3075 | 74-75 | 0.154 | 70 |  | 0.077 |  |  | 15 |  |  |  |  | Согласно правил пожарной безопасности в лесах | май 2023г. | май 2023г.
4737 | Воронежэнерго | Новоусманский | ВЛ-10-2 ПС 35кВ Юбилейная | 10 | VS010-0010976-001-3078 | 77-78 | 0.154 | 70 |  | 0.077 |  |  | 2 |  |  |  | 3 | Согласно правил пожарной безопасности в лесах | май 2023г. | май 2023г.
4738 | Воронежэнерго | Новоусманский | ВЛ-10-2 ПС 35кВ Юбилейная | 10 | VS010-0010976-001-3079 | 78-79 | 0.154 | 70 |  | 0.01 | [6 empty] | 2 | Согласно правил пожарной безопасности в лесах | май 2023г. | май 2023г.
4739 | Воронежэнерго | Новоусманский | ВЛ-10-2 ПС 35кВ Юбилейная | 10 | VS010-0010976-001-3080 | 79-80 | 0.154 | 70 |  | 0.055 | [6 empty] | 3 | Согласно правил пожарной безопасности в лесах | май 2023г. | май 2023г.
4740 | Воронежэнерго | Новоусманский | ВЛ-10-2 ПС 35кВ Юбилейная | 10 | VS010-0010976-001-3082 | 81-82 | 0.154 | 70 |  | 0.001 | [6 empty] | 3 | Согласно правил пожарной безопасности в лесах | май 2023г. | май 2023г.
4741 | Воронежэнерго | Новоусманский | ВЛ-10-2 ПС 35кВ Юбилейная | 10 | VS010-0010976-001-3083 | 82-83 | 0.154 | 70 |  | 0.001 | [6 empty] | 2 | Согласно правил пожарной безопасности в лесах | май 2023г. | май 2023г.
4742 | Воронежэнерго | Новоусманский | ВЛ-10-2 ПС 35кВ Юбилейная | 10 | VS010-0010976-001-3084 | 83-84 | 0.154 | 70 |  | 0.011 | [6 empty] | 2 | Согласно правил пожарной безопасности в лесах | май 2023г. | май 2023г.
4743 | Воронежэнерго | Новоусманский | ВЛ-10-2 ПС 35кВ Юбилейная | 10 | VS010-0010976-001-3085 | 84-85 | 0.154 | 70 |  | 0.077 |  |  |  | 3 |  |  | 3 | Согласно правил пожарной безопасности в лесах | май 2023г. | май 2023г.
4744 | Воронежэнерго | Новоусманский | ВЛ-10-2 ПС 35кВ Юбилейная | 10 | VS010-0010976-001-3086 | 85-86 | 0.154 | 70 |  | 0.011 |  |  |  | 2 |  |  |  | Согласно правил пожарной безопасности в лесах | май 2023г. | май 2023г.
4745 | Воронежэнерго | Новоусманский | ВЛ-10-2 ПС 35кВ Юбилейная | 10 | VS010-0010976-001-3087 | 86-87 | 0.154 | 70 |  | 0.077 |  |  |  | 8 |  |  | 3 | Согласно правил пожарной безопасности в лесах | май 2023г. | май 2023г.
4746 | Воронежэнерго | Новоусманский | ВЛ-10-2 ПС 35кВ Юбилейная | 10 | VS010-0010976-001-3088 | 87-88 | 0.154 | 70 |  | 0.077 |  |  | 2 | 5 |  |  |  | Согласно правил пожарной безопасности в лесах | май 2023г. | май 2023г.
4747 | Воронежэнерго | Новоусманский | ВЛ-10-2 ПС 35кВ Юбилейная | 10 | VS010-0010976-001-3089 | 88-89 | 0.154 | 70 |  | 0.077 |  | 1 | 2 | 6 |  |  |  | Согласно правил пожарной безопасности в лесах | май 2023г. | май 2023г.
4748 | Воронежэнерго | Новоусманский | ВЛ-10-2 ПС 35кВ Юбилейная | 10 | VS010-0010976-001-3090 | 89-90 | 0.154 | 70 |  | 0.077 |  | 1 |  | 2 | 2 |  |  | Согласно правил пожарной безопасности в лесах | май 2023г. | май 2023г.
4749 | Воронежэнерго | Новоусманский | ВЛ-10-2 ПС 35кВ Юбилейная | 10 | VS010-0010976-001-3091 | 90-91 | 0.154 | 70 |  | 0.077 | [6 empty] | 3 | Согласно правил пожарной безопасности в лесах | май 2023г. | май 2023г.
4750 | Воронежэнерго | Новоусманский | ВЛ-10-2 ПС 35кВ Юбилейная | 10 | VS010-0010976-001-3092 | 91-92 | 0.154 | 70 |  | 0.077 |  |  | 2 | 9 |  |  |  | Согласно правил пожарной безопасности в лесах | май 2023г. | май 2023г.
4751 | Воронежэнерго | Новоусманский | ВЛ-10-2 ПС 35кВ Юбилейная | 10 | VS010-0010976-001-3093 | 92-93 | 0.154 | 70 |  | 0.077 |  |  |  |  | 3 |  | 3 | Согласно правил пожарной безопасности в лесах | май 2023г. | май 2023г.
4752 | Воронежэнерго | Новоусманский | ВЛ-10-2 ПС 35кВ Юбилейная | 10 | VS010-0010976-001-3094 | 93-94 | 0.154 | 70 |  | 0.022 |  |  |  |  | 5 |  | 3 | Согласно правил пожарной безопасности в лесах | май 2023г. | май 2023г.
4753 | Воронежэнерго | Новоусманский | ВЛ-10-2 ПС 35кВ Юбилейная | 10 | VS010-0010976-001-3095 | 94-95 | 0.154 | 70 |  | 0.055 | [7 empty] | Согласно правил пожарной безопасности в лесах | май 2023г. | май 2023г.
4754 | Воронежэнерго | Новоусманский | ВЛ-10-2 ПС 35кВ Юбилейная | 10 | VS010-0010976-001-3096 | 95-96 | 0.154 | 70 |  | 0.022 |  |  |  | 3 | 2 |  |  | Согласно правил пожарной безопасности в лесах | май 2023г. | май 2023г.
4755 | Воронежэнерго | Новоусманский | ВЛ-10-2 ПС 35кВ Юбилейная | 10 | VS010-0010976-001-3097 | 96-97 | 0.154 | 70 |  | 0.077 |  |  |  |  | 5 |  | 3 | Согласно правил пожарной безопасности в лесах | май 2023г. | май 2023г.
4756 | Воронежэнерго | Новоусманский | ВЛ-10-2 ПС 35кВ Юбилейная | 10 | VS010-0010976-001-3098 | 97-98 | 0.154 | 70 |  | 0.056 |  |  |  | 6 |  |  |  | Согласно правил пожарной безопасности в лесах | май 2023г. | май 2023г.
4757 | Воронежэнерго | Новоусманский | ВЛ-10-2 ПС 35кВ Юбилейная | 10 | VS010-0010976-001-3099 | 98-99 | 0.154 | 70 |  | 0.01 | [6 empty] | 3 | Согласно правил пожарной безопасности в лесах | май 2023г. | май 2023г.
4758 | Воронежэнерго | Новоусманский | ВЛ-10-2 ПС 35кВ Юбилейная | 10 | VS010-0010976-001-3101 | 100-101 | 0.154 | 70 |  | 0.077 |  | 3 |  | 5 | 8 |  |  | Согласно правил пожарной безопасности в лесах | май 2023г. | май 2023г.
4759 | Воронежэнерго | Новоусманский | ВЛ-10-2 ПС 35кВ Юбилейная | 10 | VS010-0010976-001-3102 | 101-102 | 0.154 | 70 |  | 0.077 | [6 empty] | 3 | Согласно правил пожарной безопасности в лесах | май 2023г. | май 2023г.
4760 | Воронежэнерго | Новоусманский | ВЛ-10-2 ПС 35кВ Юбилейная | 10 | VS010-0010976-001-3103 | 102-103 | 0.154 | 70 |  | 0.077 | [7 empty] | Согласно правил пожарной безопасности в лесах | май 2023г. | май 2023г.
4761 | Воронежэнерго | Новоусманский | ВЛ-10-2 ПС 35кВ Юбилейная | 10 | VS010-0010976-001-3104 | 103-104 | 0.154 | 70 |  | 0.077 | [6 empty] | 3 | Согласно правил пожарной безопасности в лесах | май 2023г. | май 2023г.
4762 | Воронежэнерго | Новоусманский | ВЛ-10-2 ПС 35кВ Юбилейная | 10 | VS010-0010976-001-3105 | 104-105 | 0.154 | 70 |  | 0.01 | 3 | [6 empty] | Согласно правил пожарной безопасности в лесах | май 2023г. | май 2023г.
4763 | Воронежэнерго | Новоусманский | ВЛ-10-2 ПС 35кВ Юбилейная | 10 | VS010-0010976-001-3106 | 105-106 | 0.154 | 70 |  | 0.01 | [7 empty] | Согласно правил пожарной безопасности в лесах | май 2023г. | май 2023г.
4764 | Воронежэнерго | Новоусманский | ВЛ-10-2 ПС 35кВ Юбилейная | 10 | VS010-0010976-001-3107 | 106-107 | 0.154 | 70 |  | 0.01 | [7 empty] | Согласно правил пожарной безопасности в лесах | май 2023г. | май 2023г.
4765 | Воронежэнерго | Новоусманский | ВЛ-10-2 ПС 35кВ Юбилейная | 10 | VS010-0010976-001-3108 | 107-108 | 0.154 | 70 |  | 0.077 | [6 empty] | 3 | Согласно правил пожарной безопасности в лесах | май 2023г. | май 2023г.
4766 | Воронежэнерго | Новоусманский | ВЛ-10-2 ПС 35кВ Юбилейная | 10 | VS010-0010976-001-3109 | 108-109 | 0.154 | 70 |  | 0.077 | [7 empty] | Согласно правил пожарной безопасности в лесах | май 2023г. | май 2023г.
4767 | Воронежэнерго | Новоусманский | ВЛ-10-2 ПС 35кВ Юбилейная | 10 | VS010-0010976-001-3111 | 110-111 | 0.154 | 70 |  | 0.077 | [7 empty] | Согласно правил пожарной безопасности в лесах | май 2023г. | май 2023г.
4768 | Воронежэнерго | Новоусманский | ВЛ-10-2 ПС 35кВ Юбилейная | 10 | VS010-0010976-001-3112 | 111-112 | 0.154 | 70 |  | 0.077 |  |  |  | 1 | 2 |  |  | Согласно правил пожарной безопасности в лесах | май 2023г. | май 2023г.
4769 | Воронежэнерго | Новоусманский | ВЛ-10-2 ПС 35кВ Юбилейная | 10 | VS010-0010976-001-3113 | 112-113 | 0.154 | 70 |  | 0.01 |  |  | 3 |  | 1 |  |  | Согласно правил пожарной безопасности в лесах | май 2023г. | май 2023г.
4770 | Воронежэнерго | Новоусманский | ВЛ-10-2 ПС 35кВ Юбилейная | 10 | VS010-0010976-001-3114 | 113-114 | 0.154 | 70 |  | 0.077 | [7 empty] | Согласно правил пожарной безопасности в лесах | май 2023г. | май 2023г.
4771 | Воронежэнерго | Новоусманский | ВЛ-10-2 ПС 35кВ Юбилейная | 10 | VS010-0010976-001-3115 | 114-115 | 0.154 | 70 |  | 0.077 | [7 empty] | Согласно правил пожарной безопасности в лесах | май 2023г. | май 2023г.
4772 | Воронежэнерго | Новоусманский | ВЛ-10-2 ПС 35кВ Юбилейная | 10 | VS010-0010976-510-3031 | 7/30-7-31 | 0.154 | 70 |  | 0.154 | [7 empty] | Согласно правил пожарной безопасности в лесах | май 2023г. | май 2023г.
4773 | Воронежэнерго | Новоусманский | ВЛ-10-2 ПС 35кВ Юбилейная | 10 | VS010-0010976-510-3032 | 7/31-7-32 | 0.154 | 70 |  | 0.154 | [7 empty] | Согласно правил пожарной безопасности в лесах | май 2023г. | май 2023г.
4774 | Воронежэнерго | Новоусманский | ВЛ-10-2 ПС 35кВ Юбилейная | 10 | VS010-0010976-510-3033 | 7/32-7-33 | 0.154 | 70 |  | 0.154 | [7 empty] | Согласно правил пожарной безопасности в лесах | май 2023г. | май 2023г.
4775 | Воронежэнерго | Новоусманский | ВЛ-10-2 ПС 35кВ Юбилейная | 10 | VS010-0010976-510-3034 | 7/33-7-34 | 0.154 | 70 |  | 0.154 | [7 empty] | Согласно правил пожарной безопасности в лесах | май 2023г. | май 2023г.
4776 | Воронежэнерго | Новоусманский | ВЛ-10-8 ПС 110кВ Новоусманская | 10 | VS010-0010831-001-3080 | 79-80 | 0.132 | 60 | 0.066 |  |  |  |  | 2 | 1 |  |  | Согласно правил пожарной безопасности в лесах | апрель 2023г. | апрель 2023г.
4777 | Воронежэнерго | Новоусманский | ВЛ-10-8 ПС 110кВ Новоусманская | 10 | VS010-0010831-001-3081 | 80-81 | 0.132 | 60 | 0.066 | [8 empty] | Согласно правил пожарной безопасности в лесах | апрель 2023г. | апрель 2023г.
4778 | Воронежэнерго | Новоусманский | ВЛ-10-8 ПС 110кВ Новоусманская | 10 | VS010-0010831-001-3083 | 82-83 | 0.132 | 60 | 0.066 | [8 empty] | Согласно правил пожарной безопасности в лесах | апрель 2023г. | апрель 2023г.
4779 | Воронежэнерго | Новоусманский | ВЛ-10-8 ПС 110кВ Новоусманская | 10 | VS010-0010831-001-3084 | 83-84 | 0.132 | 60 | 0.066 | [8 empty] | Согласно правил пожарной безопасности в лесах | апрель 2023г. | апрель 2023г.
4780 | Воронежэнерго | Новоусманский | ВЛ-10-8 ПС 110кВ Новоусманская | 10 | VS010-0010831-001-3086 | 85-86 | 0.132 | 60 | 0.066 | [8 empty] | Согласно правил пожарной безопасности в лесах | апрель 2023г. | апрель 2023г.
4781 | Воронежэнерго | Новоусманский | ВЛ-10-8 ПС 110кВ Новоусманская | 10 | VS010-0010831-001-3087 | 86-87 | 0.132 | 60 | 0.066 | [7 empty] | 1 | Согласно правил пожарной безопасности в лесах | апрель 2023г. | апрель 2023г.
4782 | Воронежэнерго | Новоусманский | ВЛ-10-8 ПС 110кВ Новоусманская | 10 | VS010-0010831-001-3088 | 87-88 | 0.132 | 60 | 0.066 | [7 empty] | 1 | Согласно правил пожарной безопасности в лесах | апрель 2023г. | апрель 2023г.
4783 | Воронежэнерго | Новоусманский | ВЛ-10-8 ПС 110кВ Новоусманская | 10 | VS010-0010831-001-3089 | 88-89 | 0.132 | 60 | 0.066 | [7 empty] | 1 | Согласно правил пожарной безопасности в лесах | апрель 2023г. | апрель 2023г.
4784 | Воронежэнерго | Новоусманский | ВЛ-10-8 ПС 110кВ Новоусманская | 10 | VS010-0010831-001-3090 | 89-90 | 0.132 | 60 | 0.066 | [7 empty] | 1 | Согласно правил пожарной безопасности в лесах | апрель 2023г. | апрель 2023г.
4785 | Воронежэнерго | Новоусманский | ВЛ-10-8 ПС 110кВ Новоусманская | 10 | VS010-0010831-001-3092 | 91-92 | 0.132 | 60 | 0.066 | [7 empty] | 1 | Согласно правил пожарной безопасности в лесах | апрель 2023г. | апрель 2023г.
4786 | Воронежэнерго | Новоусманский | ВЛ-10-8 ПС 110кВ Новоусманская | 10 | VS010-0010831-001-3093 | 92-93 | 0.132 | 60 | 0.066 | [7 empty] | 1 | Согласно правил пожарной безопасности в лесах | апрель 2023г. | апрель 2023г.
4787 | Воронежэнерго | Новоусманский | ВЛ-10-8 ПС 110кВ Новоусманская | 10 | VS010-0010831-001-3094 | 93-94 | 0.132 | 60 | 0.066 | [7 empty] | 1 | Согласно правил пожарной безопасности в лесах | апрель 2023г. | апрель 2023г.
4788 | Воронежэнерго | Новоусманский | ВЛ-10-8 ПС 110кВ Новоусманская | 10 | VS010-0010831-001-3095 | 94-95 | 0.132 | 60 | 0.066 |  |  |  |  | 2 |  |  | 1 | Согласно правил пожарной безопасности в лесах | апрель 2023г. | апрель 2023г.
4789 | Воронежэнерго | Новоусманский | ВЛ-10-8 ПС 110кВ Новоусманская | 10 | VS010-0010831-001-3096 | 95-96 | 0.132 | 60 | 0.066 | [7 empty] | 1 | Согласно правил пожарной безопасности в лесах | апрель 2023г. | апрель 2023г.
4790 | Воронежэнерго | Новоусманский | ВЛ-10-8 ПС 110кВ Новоусманская | 10 | VS010-0010831-001-3097 | 96-97 | 0.132 | 60 | 0.066 | [7 empty] | 1 | Согласно правил пожарной безопасности в лесах | апрель 2023г. | апрель 2023г.
4791 | Воронежэнерго | Новоусманский | ВЛ-10-8 ПС 110кВ Новоусманская | 10 | VS010-0010831-001-3098 | 97-98 | 0.132 | 60 | 0.033 | [7 empty] | 1 | Согласно правил пожарной безопасности в лесах | апрель 2023г. | апрель 2023г.
4792 | Воронежэнерго | Новоусманский | ВЛ-10-8 ПС 110кВ Новоусманская | 10 | VS010-0010831-001-3099 | 98-99 | 0.132 | 60 | 0.066 | [7 empty] | 1 | Согласно правил пожарной безопасности в лесах | апрель 2023г. | апрель 2023г.
4793 | Воронежэнерго | ИТОГО Новоусманский | [6 empty] | 13.166 | 19.778 | 15 | 40 | 181 | 317 | 253 | 16 | 519
[9 empty] | #REF! | #REF! | 4233 | #REF! | #REF! | #REF! | #REF! | #REF! | 3214 | #REF!
[9 empty] | 81.4832 | 192.6491 | 7454 | 3378 | 1437 | 789 | 1016 | 112 | 4530 | 18990.1323
#REF!

## Свод-свод
Приложение к ТЗ на расчистку просек ВЛ
Детализация объемов работ по расчистке трасс ВЛ филиала ПАО "Россети Центр" - "Воронежэнерго" на 2023 гг.
№ п/п | Филиал | Наименование | Диспетчерское наименование ВЛ | КлассU,кВ | № ТМ в SAP | № пролета | Расчистка, га |  | Валка деревьев отдельно стоящих, угрожающих падением на провода. (диаметр ствола определяем на расстоянии 1 метр от земли, см), шт | [5 empty] | Обрезка крон деревье, шт | Способ утилизации порубочных остатков (мульчирование/ сжигание/ трелевка и др.) | Месяц выполнения работ
[7 empty] | Ручная | Механизированная | от 8 до 16 см | до 20 см | до 24 см | до 28 см | до 32 см | более 40 см |  |  | начало | окончание
1 | Воронежэнерго | Аннинский РЭС | ВЛ-10-12 ПС Анна | 10 | VS010-0007725 | 20-21; 21-22; 22-23; 23-24; 24-25; 25-26; 26-27; 27-28; 28-29; 29-30; 30-31; 31-32; 32-33; 33-34; 34-35; 35-36; 36-37; 37-38; 38-39; 39-40; 40-41; 41-42; 42-43; 43-44; 44-45; 45-46; 46-47; 47-48; 48-49; 49-50; 50-51; 51-52; 52-53; 53-54; 54-55; 55-56; 56-57; 57-58; 58-59; 59-60; 60-61; 61-62; 62-63; 63-64; 64-65; 65-66; 66-67; 67-68; 68-69; 69-70; 70-71; 71-72; 72-73; 73-74; 74-75; 75-76; 76-77; 77-78; 78-79; 79-80; | 0 | 1.44 |  | 43 | 0 | 0 | 0 | 0 | 0 | Согласно правил пожарной безопасности в лесах | октябрь 2023г. | октябрь 2023г.
2 | Воронежэнерго | Аннинский РЭС | ВЛ-10-14 ПС Анна | 10 | VS010-0008074 | 114-115; 115-116; 116-117; 118-119; 124-125; 125-126; 126-127; 127-128; 128-129; 129-130; 130-131; 131-132; 132-133; 133-134; 134-135; 135-136; 136-137; 137-138; 138-139; 139-140; 140-141; 141-142; 142-143; 143-144; 144-145; 145-146; 146-147; 147-148; 148-149; 149-150; 150-151; 151-152; 152-153; 153-154; 154-155; 155-156; 156-157; 157-158; 158-159; 159-160; 173-174; 174-175; 175-176; 185-186; 186-187; 187-188; 188-189; 189-190; 190-191; 191-192; 192-193; 193-194; 194-195; 195-196; 196-197; 197-198; 198-199; 200-201; 201-202; 202-203; 203-204; 204-205; 205-206; 206-207; 207-208; 208-209; 209-210; 210-211; 211-212; 212-213; 213-214; 214-215; 215-216; 216-217; 217-218; 218-219; 219-220; 225-226; 226-227; 227-228; 228-229; 229-230; | 0 | 2.28 |  | 35 | 0 | 0 | 0 | 0 | 0 | Согласно правил пожарной безопасности в лесах | октябрь 2023г. | октябрь 2023г.
3 | Воронежэнерго | Аннинский РЭС | ВЛ-10-3 ПС В.Тойда | 10 | VS010-0006787 | 23-24; 24-25; 25-26; 26-27; 27-28; 28-29; 29-30; 30-31; 31-32; 32-33; 68-69; 69-70; 70-71; 71-72; 72-73; 73-74; 74-75; 75-76; 86-87; 87-88; 88-89; 89-90; 90-91; 91-92; 92-93; 93-94; 94-95; 95-96; 96-97; 97-98; 98-99; 99-100; 100-101; 185-186; 186-187; 187-188; 188-189; 189-190; 190-191; 191-192; 192-193; 193-194; 194-195; 195-196; 196-197; 197-198; 198-199; 199-200; 200-201; 201-202; 202-203; 203-204; 204-205; 205-206; 206-207; 207-208; 208-209; 209-210; 210-211; 211-212; 212-213; 213-214; 214-215; 215-216; 216-217; 217-218; 218-219; 219-220; 220-221; 221-222; 222-223; 223-224; 224-225; 225-226; 226-227; 227-228; 228-229; 229-230; 230-231; 231-232; 232-233; 233-234; 234-235; 235-236; 236-237; 237-238; 238-239; 239-240; | 0 | 8.844 |  | 49 | 0 | 0 | 0 | 0 | 0 | Согласно правил пожарной безопасности в лесах | октябрь 2023г. | октябрь 2023г.
4 | Воронежэнерго | Аннинский РЭС | ВЛ-10-5 ПС Рубашевка | 10 | VS010-0005100 | 128-129; 129-130; 130-131; 131-132; 132-133; 133-134; 134-135; 135-136; 136-137; 137-138; 138-139; 139-140; 140-141; 141-142; 142-143; 143-144; 144-145; 145-146; 146-147; 147-148; 148-149; 149-150; 150-151; 151-152; 152-153; 153-154; 154-155; 155-156; 156-157; 157-158; 158-159; 159-160; 160-161; 161-162; 162-163; 163-164; 164-165; 165-166; 166-167; 167-168; 168-169; 169-170; 170-171; 171-172; 172-173; | 0 | 1.08 |  | 29 | 0 | 0 | 0 | 0 | 0 | Согласно правил пожарной безопасности в лесах | октябрь 2023г. | октябрь 2023г.
5 | Воронежэнерго | Аннинский РЭС | ВЛ-10-4 ПС Рубашевка | 10 | VS010-0005351 | 107-108; 108-109; 109-110; 110-111; 111-112; 112-113; 113-114; 114-115; 115-116; 116-117; 117-118; 118-119; 119-120; 120-121; 121-122; 122-123; 123-124; 124-125; 125-126; 153-154; 154-155; 155-156; 156-157; 157-158; 158-159; 159-160; 160-161; 161-162; 162-163; 163-164; 164-165; 165-166; 166-167; 167-168; 168-169; 169-170; 170-171; 171-172; 172-173; 173-174; 174-175; 175-176; 176-177; 177-178; 178-179; 179-180; 180-181; 181-182; 182-183; 183-184; 184-185; 185-186; 186-187; 187-188; 2/1-2/2; 2/2-2/3; 2/3-2/4; 2/4-2/5; 2/5-2/6; 2/6-2/7; 2/7-2/8; 2/8-2/9; 2/9-2/10; 2/10-2/11; 2/11-2/12; 2/12-2/13; 11/1-11/2; 11/2-11/3; 11/3-11/4; 11/4-11/5; 11/5-11/6; | 0 | 2.16 |  | 23 | 0 | 0 | 0 | 0 | 0 | Согласно правил пожарной безопасности в лесах | июль 2023г. 2023г. | июль 2023г. 2023г.
6 | Воронежэнерго | Аннинский РЭС | ВЛ-10-2 ПС Рубашевка | 10 | VS010-0005443 | 64-65; 65-66; 66-67; 67-68; 68-69; 69-70; 70-71; 71-72; 72-73; 73-74; 74-75; 75-76; 76-77; 77-78; 78-79; 79-80; 80-81; 81-82; 82-83; 83-84; 84-85; 85-86; 86-87; 87-88; 88-89; 89-90; 90-91; 91-92; 92-93; 93-94; 94-95; 95-96; 96-97; 97-98; 98-99; 99-100; 100-101; 101-102; 120-121; 121-122; 122-123; 123-124; 124-125; 125-126; 126-127; 127-128; 128-129; 129-130; 130-131; 131-132; 132-133; 133-134; 134-135; 135-136; 8/15-8/16; 8/16-8/17; 8/17-8/18; | 0 | 6.18 | 18 | 23 | 0 | 0 | 0 | 0 | 0 | Согласно правил пожарной безопасности в лесах | октябрь 2023г. | октябрь 2023г.
7 | Воронежэнерго | Аннинский РЭС | ВЛ-10-6 ПС Анна | 10 | VS010-0006530 | 61-62; 62-63; 63-64; 64-65; 65-66; 66-67; 67-68; 68-69; 69-70; 70-71; 71-72; 72-73; 73-74; 74-75; 75-76; 76-77; 77-78; 78-79; 79-80; 80-81; 81-82; 82-83; 83-84; 84-85; 85-86; 86-87; 87-88; 88-89; 89-90; 90-91; 91-92; 92-93; 93-94; 94-95; 95-96; 96-97; 97-98; 98-99; 99-100; 100-101; 101-102; 102-103; 103-104; 104-105; 105-106; 106-107; 107-108; 108-109; 109-110; 110-111; 111-112; 112-113; 113-114; 114-115; 115-116; 116-117; 117-118; 118-119; 119-120; 120-121; 121-122; 122-123; 123-124; 124-125; 125-126; 126-127; 127-128; | 0 | 2.76 | 203 | 55 | 0 | 0 | 0 | 0 | 0 | Согласно правил пожарной безопасности в лесах | июль 2023г. 2023г. | июль 2023г. 2023г.
8 | Воронежэнерго | Аннинский РЭС | ВЛ-10-3 пс Новый Курлак | 10 | VS010-0004362 | 90-91; 91-92; 92-93; 93-94; 94-95; 95-96; 96-97; 97-98; 98-99; 99-100; 100-101; 101-102; 102-103; 103-104; 104-105; 105-106; 106-107; 107-108; 108-109; 109-110; 110-111; 111-112; 112-113; 113-114; 114-115; 115-116; 116-117; 117-118; 118-119; 119-120; 120-121; 7/1-7/2; 7/2-7/3; 7/3-7/4; 7/4-7/5; 7/5-7/6; 7/6-7/7; 7/7-7/8; 7/8-7/9; 7/9-7/10; 7/10-7/11; 7/11-7/12; 7/12-7/13; 7/13-7/14; 7/14-7/15; 7/15-7/16; 7/16-7/17; 7/17-7/18; 7/18-7/19; 7/19-7/20; 7/20-7/21; 7/21-7/22; 7/22-7/23; 7/23-7/24; 7/24-7/25; 7/25-7/26; 7/26-7/27; 7/27-7/28; 7/28-7/29; 7/29-7/30; 7/30-7/31; 7/31-7/32; 7/32-7/33; 7/33-7/34; | 0 | 1.536 | 214 | 23 | 0 | 0 | 0 | 0 | 0 | Согласно правил пожарной безопасности в лесах | июль 2023г. 2023г. | июль 2023г. 2023г.
9 | Воронежэнерго | Аннинский РЭС | ВЛ-10-3 ПС Анна 2 | 10 | VS010-0012802 | 150-151; 151-152; 152-153; 153-154; 154-155; 155-156; 156-157; | 0 | 0.336 | 31 | 0 | 0 | 0 | 0 | 0 | 0 | Согласно правил пожарной безопасности в лесах | июль 2023г. 2023г. | июль 2023г. 2023г.
10 | Воронежэнерго | Аннинский РЭС | ВЛ-10-1 ПС Анна 2 | 10 | VS010-0012503 | 26-27; 27-28; 28-29; 29-30; 30-31; 31-32; 32-33; 33-34; 34-35; 35-36; 36-37; 37-38; 38-39; 39-40; 40-41; 41-42; 42-43; 43-44; 44-45; 45-46; 46-47; 47-48; 48-49; 49-50; 50-51; 51-52; 52-53; 53-54; 54-55; 55-56; 56-57; 57-58; 58-59; 59-60; 60-61; 61-62; 62-63; | 0 | 1.776 | 126 | 6 | 0 | 0 | 0 | 0 | 0 | Согласно правил пожарной безопасности в лесах | август 2023г. | август 2023г.
11 | Воронежэнерго | Аннинский РЭС | ВЛ-10-1 ПС Анна | 10 | VS010-0008709 | 12-13; 13-14; 14-15; 15-16; 16-17; 17-18; 18-19; 19-20; 20-21; 21-22; | 0 | 1.32 | 37 | 5 | 0 | 0 | 0 | 0 | 0 | Согласно правил пожарной безопасности в лесах | август 2023г. | август 2023г.
12 | Воронежэнерго | Аннинский РЭС | ВЛ-10-2 ПС Анна | 10 | VS010-0012459 | 57-58; 58-59; 59-60; 60-61; 3/1-3/2; 3/2-3/3; 3/3-3/4; 3/4-3/5; 6/1-6/2; | 0 | 0.432 | 20 | 12 | 0 | 0 | 0 | 0 | 0 | Согласно правил пожарной безопасности в лесах | август 2023г. | август 2023г.
13 | Воронежэнерго | Аннинский РЭС | ВЛ-10-8 ПС Анна | 10 | VS010-0012210 | 168-169; 169-170; 170-171; 171-172; 172-173; 173-174; 175-176; 176-177; 177-178; 178-179; 179-180; 180-181; 181-182; 182-183; 183-184; 184-185; 17/1-17/2; 17/2-17/3; 17/3-17/4; 17/4-17/5; 17/5-17/6; 17/6-17/7; 17/7-17/8; 17/8-17/9; 17/9-17/10; | 0 | 1.2 | 72 | 21 | 0 | 0 | 0 | 0 | 0 | Согласно правил пожарной безопасности в лесах | август 2023г. | август 2023г.
14 | Воронежэнерго | Аннинский РЭС | ВЛ-10-9 ПС Садовое | 10 | VS010-0012911 | 50-51; 51-52; 52-53; 53-54; 54-55; 55-56; | 0.144 | 0 | 30 | 0 | 0 | 0 | 0 | 0 | 0 | Согласно правил пожарной безопасности в лесах | август 2023г. | август 2023г.
15 | Воронежэнерго | Аннинский РЭС | ВЛ-10-6 ПС Архангельское | 10 | VS010-0004244 | 60-61; 61-62; 62-63; 63-64; 64-65; 65-66; 66-67; 67-68; 68-69; 69-70; 70-71; 71-72; 72-73; 73-74; 74-75; 75-76; 76-77; 77-78; 78-79; 79-80; 80-81; 81-82; 82-83; 83-84; 84-85; 85-86; 86-87; 87-88; 88-89; 89-90; 90-91; 91-92; 92-93; 93-94; 94-95; 95-96; 96-97; 97-98; 98-99; 99-100; 100-101; 101-102; 102-103; 103-104; 104-105; 105-106; 106-107; 107-108; 108-109; 109-110; 110-111; 111-112; 112-113; 113-114; 114-115; 115-116; 116-117; 117-118; 118-119; 119-120; 120-121; 121-122; 122-123; 123-124; 124-125; 125-126; 126-127; 127-128; 128-129; 129-130; | 0 | 1.68 | 229 | 40 | 0 | 0 | 0 | 0 | 0 | Согласно правил пожарной безопасности в лесах | август 2023г. | август 2023г.
16 | Воронежэнерго | Аннинский РЭС | ВЛ-10-4 ПС Архангельское | 10 | VS010-0004159 | 8/1-8/2; 8/2-8/3; 8/3-8/4; 8/4-8/5; 8/5-8/6; 8/6-8/7; 8/7-8/8; 8/8-8/9; 8/9-8/10; 8/10-8/11; 8/11-8/12; 8/12-8/13; 8/13-8/14; 8/14-8/15; 8/15-8/16; 8/16-8/17; 8/17-8/18; 8/18-8/19; 8/19-8/20; 8/20-8/21; 8/21-8/22; 8/22-8/23; 8/23-8/24; 8/24-8/25; 8/25-8/26; 8/26-8/27; 8/27-8/28; 8/28-8/29; 8/29-8/30; 8/30-8/31; 8/31-8/32; 8/32-8/33; 8/33-8/34; 8/34-8/35; 8/35-8/36; 8/36-8/37; 8/37-8/38; 8/38-8/39; 8/39-8/40; 8/40-8/41; 8/41-8/42; 8/42-8/43; 8/43-8/44; 8/44-8/45; | 0 | 1.056 | 142 | 17 | 0 | 0 | 0 | 0 | 0 | Согласно правил пожарной безопасности в лесах | август 2023г. | август 2023г.
17 | Воронежэнерго | Аннинский РЭС | ВЛ-10-2 ПС Архангельское | 10 | VS010-0004263 | 144-145; 145-146; 146-147; 147-148; 148-149; 149-150; 150-151; 151-152; 152-153; 153-154; 154-155; 155-156; 156-157; 157-158; 158-159; 159-160; 160-161; 161-162; 162-163; 163-164; 164-165; 165-166; 166-167; 167-168; 168-169; 169-170; 170-171; 171-172; 172-173; 173-174; 174-175; 175-176; 176-177; 177-178; 178-179; 179-180; 180-181; 181-182; 182-183; 183-184; 184-185; 185-186; 186-187; 187-188; 188-189; 189-190; 190-191; 191-192; 192-193; 193-194; 194-195; 195-196; 196-197; 197-198; 198-199; 199-200; | 0 | 1.344 | 183 | 23 | 0 | 0 | 0 | 0 | 0 | Согласно правил пожарной безопасности в лесах | август 2023г. | август 2023г.
18 | Воронежэнерго | Бобровский РЭС | ВЛ-10-4 ПС Азовка отп на ТП 4-1 | 10 | VS010-0003119 | 12-13; 13-14; 14-15; 15-16; 32-33; 33-34; 36-37; 34-35; 35-36; 66-67; 67-68; 50-51; 51-52; 53-54; 54-55; 2-3; 3-4; 4-5; | 0 | 1.329 | 0 | 82 | 100 | 66 | 9 | 2 | 45 | Согласно правил пожарной безопасности в лесах | июнь 2023г. | июнь 2023г.
19 | Воронежэнерго | Бобровский РЭС | ВЛ-10-4 ПС Коршево | 10 | VS010-0003771 | 87-88; 88-89; 89-90; 90-91; 91-92; 92-93; 93-94; 94-95; 95-96; 96-97; 97-98; 98-99; 99-100; 101-102; 102-103; 103-104; 104-105; 105-106; 106-107; | 0 | 0 | 0 | 0 | 511 | 0 | 1 | 1 | 106 | Согласно правил пожарной безопасности в лесах | май 2023г. | май 2023г.
20 | Воронежэнерго | Бобровский РЭС | ВЛ-10-29 ПС Бобров | 10 | VS010-0003001 | 88-89; 89-90; 90-91; 91-92; 92-93; 93-94; 94-95; 95-96; 96-97; 99-100; 100-101; 101-102; 102-103; 103-104; 104-105; 105-106; 106-107; 107-108; 108-109; 109-110; 110-111; 111-112; 112-113; 171-172; 172-173; 173-174; 174-175; 175-176; 176-177; 177-178; 178-179; 179-180; 180-181; 181-182; 182-183; 183-184; 184-185; 202-203; 203-204; 243-244; 244-245; 245-246; 246-247; 247-248; 248-249; 249-250; 1-2; 2-3; 3-4; 4-5; 5-6; 6-7; 7-8; 8-9; 9-10; 10-11; 11-12; 12-13; 13-14; 14-15; 15-16; 16-17; | 0 | 5.159 | 0 | 0 | 50 | 12 | 488 | 5 | 157 | Согласно правил пожарной безопасности в лесах | июль 2023г. 2023г. | июль 2023г. 2023г.
21 | Воронежэнерго | Бобровский РЭС | ВЛ-10-2 ПС Азовка уч-к за ЛР 2-1 | 10 | VS010-0002807 | 13-14; 14-15; 15-16; 16-17; 17-18; 18-19; 19-20; 20-21; 21-22; 22-23; 23-24; 24-25; 25-26; 26-27; 27-28; 28-29; 29-30; 30-31; 31-32; 32-33; 33-34; 34-35; 35-36; 36-37; 37-38; 38-39; 39-40; | 0 | 4.158 | 0 | 0 | 0 | 0 | 0 | 0 | 0 | Согласно правил пожарной безопасности в лесах | август 2023г. | август 2023г.
22 | Воронежэнерго | Бобровский РЭС | ВЛ-10-1 ПС Хреновое | 10 | VS010-0003783 | 109-110; 110-111; 111-112; 112-113; 113-114; 114-115; 115-116; 116-117; 117-118; 118-119; 119-120; 120-121; 121-122; 122-123; 123-124; 124-125; 125-126; 126-127; 127-128; 128-129; | 0 | 1.68 | 0 | 0 | 0 | 19 | 16 | 0 | 95 | Согласно правил пожарной безопасности в лесах | сентябрь 2023г. | сентябрь 2023г.
23 | Воронежэнерго | Бобровский РЭС | ВЛ-10-4 ПС Хреновое | 10 | VS010-0003785 | 10-11; 11-12; 12-13; 13-14; 14-15; 15-16; 16-17; 17-18; 18-19; 19-20; 20-21; 21-22; 22-23; 23-24; 24-25; 25-26; 26-27; 27-28; 28-29; 29-30; 30-31; 31-32; 32-33; 33-34; 34-35; 35-36; 36-37; 37-38; 38-39; 39-40; 40-41; 41-42; 42-43; 43-44; 44-45; 45-46; 46-47; 47-48; 48-49; 49-50; 50-51; 51-52; 63-64; 64-65; 65-66; 66-67; 67-68; 97-98; 98-99; 99-100; 100-101; 101-102; 102-103; 103-104; 104-105; 107-108; 108-109; 109-110; 110-111; 111-112; 112-113; 113-114; 114-115; 115-116; 116-117; 117-118; 118-119; 119-120; 120-121; 121-122; 122-123; 123-124; 124-125; | 0 | 11.242 | 0 | 0 | 0 | 0 | 0 | 0 | 0 | Согласно правил пожарной безопасности в лесах | сентябрь 2023г. | сентябрь 2023г.
24 | Воронежэнерго | Бобровский РЭС | ВЛ-10-27 ПС Бобров | 10 | VS010-0002738 | 45-46; 46-47; 47-48; 48-49; 49-50; 50-51; 51-52; 52-53; 53-54; 54-55; 55-56; 56-57; 57-58; 58-59; 59-60; 60-61; 61-62; 62-63; 63-64; 64-65; 65-66; 66-67; 67-68; 68-69; 69-70; 70-71; 71-72; 72-73; 73-74; 74-75; 75-76; 76-77; 77-78; 78-79; 79-80; 80-81; 81-82; 82-83; 83-84; 84-85; 85-86; 97-98; 98-99; 99-100; 100-101; 101-102; 102-103; 103-104; 104-105; 105-106; 106-107; 107-108; 108-109; 109-110; 110-111; 111-112; 112-113; 113-114; 114-115; | 0 | 9.086 | 0 | 0 | 0 | 0 | 0 | 0 | 182 | Согласно правил пожарной безопасности в лесах | апрель 2023г. | апрель 2023г.
25 | Воронежэнерго | Бобровский РЭС | ВЛ-10-10 ПС Хреновое | 10 | VS010-0003789 | 49-50; 50-51; 51-52; 52-53; 53-54; 54-55; 55-56; 56-57; 56-58; 58-59; 59-60; 69-70; 70-71; 71-72; 72-73; 73-74; 74-75; | 0 | 1.428 | 0 | 0 | 40 | 12 | 14 | 0 | 70 | Согласно правил пожарной безопасности в лесах | май 2023г. | май 2023г.
26 | Воронежэнерго | Бобровский РЭС | ВЛ-10-9 ПС Хреновое | 10 | VS010-0003788 | 104-105; 105-106; 106-107; 107-108; 108-109; 109-110; 110-111; 111-112; 112-113; 113-114; 114-115; 115-116; | 0 | 1.848 | 0 | 8 | 11 | 4 | 1 | 0 | 50 | Согласно правил пожарной безопасности в лесах | май 2023г. | май 2023г.
27 | Воронежэнерго | Бобровский РЭС | ВЛ-10-19 ЦРП Щкарин | 10 | VS010-0003810 | 21-22; 25-26; 26-27; 54-55; 55-56; 79-80; 80-81; 81-82; 82-83; 83-84; 84-85; 85-86; | 0 | 1.008 | 0 | 0 | 43 | 19 | 3 | 0 | 56 | Согласно правил пожарной безопасности в лесах | май 2023г. | май 2023г.
28 | Воронежэнерго | Бобровский РЭС | ВЛ-10-2 ПС Липовка | 10 | VS010-0003200 | 35-36; 36-37; 37-38; 38-39; 39-40; 40-41; 41-42; 42-43; 43-44; 44-45; 45-46; 46-47; 47-48; 48-49; 49-50; 50-51; 51-52; 52-53; 53-54; 54-55; 55-56; 56-57; 57-58; 58-59; 59-60; 60-61; 61-62; 62-63; 63-64; 64-65; 65-66; 66-67; 67-68; 68-69; 69-70; 70-71; 71-72; 72-73; 35-74; 74-75; 75-76; 76-77; 77-78; 78-79; 79-80; 80-81; 81-82; 82-83; 83-84; 84-85; 85-86; 86-87; 87-88; 88-89; 89-90; 90-91; 91-92; 92-93; 93-94; 94-95; 95-96; 96-97; 97-98; 98-99; 99-100; 100-101; 101-102; 102-103; 103-104; 104-105; 105-106; 106-107; 107-108; 108-109; 109-110; 110-111; 111-112; 112-113; 113-114; 114-115; 115-116; 116-117; 117-118; 118-119; 119-120; 120-121; 121-122; 122-123; 123-124; | 0 | 13.706 | 0 | 0 | 0 | 0 | 0 | 0 | 0 | Согласно правил пожарной безопасности в лесах | апрель 2023г. | апрель 2023г.
29 | Воронежэнерго | Борисоглебский РЭС | ВЛ-10-4 ПС Губари | 10 | VS010-0004916 | 116-1; 1-2 отп. от 116; 2-3 отп. от 116; 3-4 отп. от 116; 4-5 отп. от 116; 5-6 отп. от 116; 104-105; 105-106; 106-107; 107-108; 108-109; 109-110; 110-111; 111-112; 112-113; 113-114; 114-115; | 0 | 0.86 | 176 | 125 | 112 | 69 | 66 | 44 | 55 | Согласно правил пожарной безопасности в лесах | апрель 2023г. | апрель 2023г.
30 | Воронежэнерго | Борисоглебский РЭС | ВЛ-10-8 ПС Танцыреи | 10 | VS010-0004169 | 41-42; 42-43; 43-44; 44-45; 46-45; 46-47; 47-48; 48-49; 49-50; 50-51; 51-52; 52-53; 53-54; 54-55; 55-56; 56-57; 57-58; 58-59; 59-60; 60-61; 61-62; 62-63; 63-64; 64-65; 65-66; 66-67; 67-68; 68-69; 69-70; 70-71; 71-72; | 1.24 | 0 | 286 | 200 | 241 | 167 | 124 | 31 | 124 | Согласно правил пожарной безопасности в лесах | июнь 2023г. | июнь 2023г.
31 | Воронежэнерго | Верхнехавский РЭС | ВЛ-10-3 ПС Шукавка | 10 | VS010-0011389 | 8-9; 9-10; 13-14; 14-15; 15-16; 18-19; 19-20; 20-21; 21-22; 22-23; 23-24; 24-25; 25-26; 26-27; 66-67; 69-70; 70-71; 80-81; 81-82; 86-87; 87-88; 94-95; 95-96; 96-97; 99-100; 100-101; 105-106; 106-107; 107-108; 108-109; 109-110; 110-111; 111-112; 112-113; 126-127; 127-128; 128-129; 129-130; 130-131; 131-132; 132-133; 133-134; 134-135; 140-141; 144-145; 145-146; 172-173; 173-174; 179-180; 186-187; 263-264; 264-265; 265-266; 266-267; 273-274; 274-275; 277-278; 278-279; 279-280; 280-281; 281-282; 282-283; 294-295; 295-296; 296-297; 297-298; 309-310; 310-311; 311-312; 319-320; 320-321; 326-327; 327-328; 342-343; 343-344; 344-345; 345-346; 350-351; 351-352; 362-363; 363-364; 364-365; 365-366; 368-369; 369-370; 370-371; 371-372; 372-373; 378-379; 379-380; 380-381; 381-382; 382-383; 383-384; 396-397; 397-398; 398-399; 406-407; 407-408; 408-409; 430-431; 431-432; 432-433; 433-434; 434-435; 438-439; 423-424; 424-425; 425-426; | 0 | 4.469 | 425 | 48 | 14 | 0 | 0 | 0 | 0 | Согласно правил пожарной безопасности в лесах | август 2023г. | август 2023г.
32 | Воронежэнерго | Кантемировский РЭС | ВЛ-10-4 ПС 110 кВ Кантемировка | 10 | VS010-9360066 | 12-13; 13-14; 14-15; 20-21; 21-22; 22-23; 23-24; 24-25; 25-26; 26-27; 27-28; 28-29; 29-30; 30-31; 31-32; 32-33; 33-34; 34-35; 35-36; 36-37; 37-38; 49-50; 50-51; 61-62; | 0 | 1.6128 | 0 | 172 | 0 | 0 | 0 | 0 | 0 | Согласно правил пожарной безопасности в лесах | июнь 2023г. | июнь 2023г.
33 | Воронежэнерго | Кантемировский РЭС | ВЛ-10-1 ПС 35 кВ Дружба | 10 | VS010-9360084 | 173-174; 174-175; 176-177; 243-244; 165-166; 164-165; 160-161; 159-160; 156-157; 155-156; 154-155; 153-154; 152-153; 151-152; 150-151; 149-150; 148-149; 147-148; 146-147; 145-146; 144-145; 143-144; 142-143; 141-142; 140-141; 139-140; 137-138; 132-133; 130-131; 126-127; 123-124; 103-104; 102-103; 67-68; 62-63; 53-54; 244-245; | 0 | 1.8676 | 10 | 77 | 0 | 0 | 0 | 5 | 42 | Согласно правил пожарной безопасности в лесах | май 2023г. | май 2023г.
34 | Воронежэнерго | Лискинский РЭС | ВЛ-10-6 ПС Оч. Сооружения | 6 | VS010-9360134 | 15-16; 16-17; 17-18; 18-19; 19-20; 20-21; 21-22; 22-23; 23-24; 24-25; 25-26; 26-27; 27-28; 28-29; | 0 | 0.98 | 0 | 48 | 0 | 0 | 0 | 0 | 0 | Согласно правил пожарной безопасности в лесах | август 2023г. | август 2023г.
35 | Воронежэнерго | Лискинский РЭС | ВЛ-10-1 ПС Ср.Икорец | 10 | VS010-9360125 | 57-58; 58-59; 59-60; 60-61; 61-62; 62-63; 63-64; 64-65; 65-66; 66-67; 67-68; 68-69; 69-70; 70-71; 71-72; 72-73; 73-74; 74-75; 75-76; 76-77; 77-78; 78-79; 79-80; | 0 | 0.92 | 0 | 75 | 0 | 0 | 0 | 0 | 0 | Согласно правил пожарной безопасности в лесах | август 2023г. | август 2023г.
36 | Воронежэнерго | Лискинский РЭС | ВЛ-10-5 ПС Ср.Икорец | 10 | VS010-9360129 | 57-58; 58-59; 59-60; 60-61; 61-62; 88-89; 89-90; 90-91; 91-92; 92-93; 93-94; 94-95; 95-96; 96-97; 97-98; 98-99; 99-100; 100-101; 101-102; 102-103; 103-104; 104-105; 105-106; 106-107; 107-108; 108-109; 109-110; 110-111; 111-112; 112-113; 113-114; 114-115; 115-116; 116-117; 117-118; 118-119; 119-120; 120-121; 121-122; 122-123; 123-124; 124-125; 125-126; 126-127; 127-128; 128-129; 129-130; 130-131; 131-132; 132-133; 133-134; 134-135; 135-136; 136-137; 137-138; 138-139; 139-140; 140-141; 141-142; 142-143; 143-144; 144-145; 145-146; 146-147; 147-148; 148-149; 149-150; 150-151; 151-152; 152-153; 153-154; 154-155; 155-156; 156-157; 157-158; 158-159; 159-160; 160-161; 161-162; 162-163; 163-164; 164-165; 165-166; 166-167; 167-168; 168-169; 169-170; 170-171; 171-172; 172-173; 173-174; 174-175; 175-176; 176-177; 177-178; 178-179; 179-180; 180-181; 181-182; 182-183; 183-184; 184-185; 185-186; 186-187; 187-188; 188-189; 189-190; 190-191; 218-219; 219-220; 220-221; 221-222; 222-223; 223-224; 224-225; 225-226; 226-227; 242-243; 243-244; 244-245; 245-246; 146-247; 247-248; 248-249; 337-338; 338-339; 339-340; 340-341; 341-342; 342-343; 343-344; 344-345; 345-346; 346-347; 1-2 отпайка к ТП-5-7; 10-11 отпайка к ТП-5-7; 11-12 отпайка к ТП-5-7; 4-5; 5-6; 6-7; 7-8; 8-9; 9-10; 10-11; | 0 | 6.39 | 0 | 340 | 0 | 0 | 0 | 0 | 0 | Согласно правил пожарной безопасности в лесах | август 2023г. | август 2023г.
37 | Воронежэнерго | Лискинский РЭС | ВЛ-10-5 ПСДавыдовка | 10 | VS010-9360102 | 44-45; 45-46; 46-47; 47-48; 48-49; 152-153; 153-154; 154-155; 155-156; 156-157; 174-175; 175-176; 176-177; 177-178; 178-179; 179-180; 180-181; 181-182; 182-183; 186-187; 187-188; 188-189; 189-190; 190-191; 191-192; 192-193; 193-194; 194-195; 195-196; 196-197; 197-198; 198-199; 199-200; 200-201; 201-202; 202-203; 203-204; 204-205; 205-206; 206-207; 207-208; 208-209; 209-210; 210-211; 238-239; 239-240; 240-241; 241-242; 242-243; 286-286; 287-288; 288-289; 289-290; 290-291; 291-292; 292-293; 293-294; 294-295; 303-304; 304-305; 305-306; 306-307; 307-308; 308-309; 309-310; 310-311; 311-312; 312-313; 313-314; 314-315; 315-316; 316-317; 317-318; 318-319; 319-320; 320-321; 321-322; 322-323; 323-324; 324-325; 325-326; 326-327; 327-328; 328-329; 329-330; 330-331; 331-332; 332-333; 333-334; 334-335; 335-336; 336-337; 337-338; 338-339; 339-340; 340-341; 341-342; 342-343; 343-344; 344-345; 345-346; 352-353; 353-354; 12-13 отпайка к ТП-5-41; 13-14 отпайка к ТП-5-41; 14-15 отпайка к ТП-5-41; 15-16 отпайка к ТП-5-41; 16-17 отпайка к ТП-5-41; 17-18 отпайка к ТП-5-41; 18-19 отпайка к ТП-5-41; 19-20 отпайка к ТП-5-41; 20-21 отпайка к ТП-5-41; 21-22 отпайка к ТП-5-41; 22-23 отпайка к ТП-5-41; 23-24 отпайка к ТП-5-41; 24-25 отпайка к ТП-5-41; 25-26 отпайка к ТП-5-41; 26-27 отпайка к ТП-5-41; 27-28 отпайка к ТП-5-41; 28-29 отпайка к ТП-5-41; 29-30 отпайка к ТП-5-41; 30-31 отпайка к ТП-5-41; 31-32 отпайка к ТП-5-41; 32-33 отпайка к ТП-5-41; 33-34 отпайка к ТП-5-41; 34-35 отпайка к ТП-5-41; 35-36 отпайка к ТП-5-41; 36-37 отпайка к ТП-5-41; 37-38 отпайка к ТП-5-41; 38-39 отпайка к ТП-5-41; 39-40 отпайка к ТП-5-41; 40-41 отпайка к ТП-5-41; 41-42 отпайка к ТП-5-41; 42-43 отпайка к ТП-5-41; 43-44 отпайка к ТП-5-41; 44-45 отпайка к ТП-5-41; 74-75 отпайка к ТП-5-42; 75-76 отпайка к ТП-5-42; 76-77 отпайка к ТП-5-42; 77-78 отпайка к ТП-5-42; 78-79 отпайка к ТП-5-42; 79-80 отпайка к ТП-5-42; 80-81 отпайка к ТП-5-42; 81-82 отпайка к ТП-5-42; 82-83 отпайка к ТП-5-42; 83-84 отпайка к ТП-5-42; 84-85 отпайка к ТП-5-42; 85-86 отпайка к ТП-5-42; 86-87 отпайка к ТП-5-42; 87-88 отпайка к ТП-5-42; 88-89 отпайка к ТП-5-42; 89-90 отпайка к ТП-5-42; 90-91 отпайка к ТП-5-42; 91-92 отпайка к ТП-5-42; 92-93 отпайка к ТП-5-42; | 0 | 9.95 | 0 | 359 | 0 | 0 | 0 | 0 | 0 | Согласно правил пожарной безопасности в лесах | сентябрь 2023г. | сентябрь 2023г.
38 | Воронежэнерго | Лискинский РЭС | ВЛ-10-3 ПС Залужное | 10 | VS010-9360093 | 24-25; 25-26; 26-27; 27-28; 28-29; 29-30; 30-31; 31-32; 32-33; 33-34; 34-35; 35-36; 36-37; 37-38; 38-39; 39-40; 40-41; 41-42; 42-43; 43-44; 44-45; 45-46; 46-47; 47-48; 48-49; 49-50; 50-51; 51-52; 52-53; 53-54; 54-55; 55-56; 56-57; 57-58; 58-59; 59-60; 60-61; 61-62; 62-63; 63-64; 64-65; 65-66; 66-67; 67-68; 68-69; 69-70; 70-71; 71-72; 72-73; 73-74; 74-75; 75-76; 76-77; 77-78; 78-79; 79-80; 80-81; 81-82; 82-83; 83-84; 84-85; 85-86; 86-87; 87-88; 89-90; 90-91; 91-92; 92-93; 93-94; 94-95; 95-96; 96-97; 97-98; 98-99; 99-100; 100-101; 101-102; 102-103; 103-104; 104-105; 105-106; 106-107; 107-108; 108-109; 109-110; 110-111; 111-112; 112-113; 113-114; 146-147; 147-148; 148-149; 149-150; 150-151; 151-152; 152-153; 153-154; 154-155; 155-156; 156-157; 157-158; 158-159; 251-252; 252-253; 253-254; 254-255; 275-276; 276-277; 277-278; 278-279; 279-280; 280-281; 281-282; 282-283; 320-321; 321-322; | 0 | 4.64 | 0 | 357 | 0 | 0 | 0 | 0 | 0 | Согласно правил пожарной безопасности в лесах | июнь 2023г. | июнь 2023г.
39 | Воронежэнерго | Лискинский РЭС | ВЛ-10-2 ПС 2-я Пятилетка | 10 | VS010-9360113 | 65-66; 66-67; 67-68; 68-69; 69-70; 70-71; 78-79; 79-80; 80-81; 81-82; 82-83; 83-84; 84-85; 85-86; 86-87; 87-88; 88-89; | 0 | 0.68 | 0 | 51 | 0 | 0 | 0 | 0 | 0 | Согласно правил пожарной безопасности в лесах | июль 2023г. 2023г. | июль 2023г. 2023г.
40 | Воронежэнерго | Лискинский РЭС | ВЛ-10-12 ПС АНП | 10 | VS010-9360122 | 10-11 отпайка к ТП-12-17; 11-12 отпайка к ТП-12-17; 12-13 отпайка к ТП-12-17; 13-14 отпайка к ТП-12-17; 14-15 отпайка к ТП-12-17; 15-16 отпайка к ТП-12-17; 16-17 отпайка к ТП-12-17; 17-18 отпайка к ТП-12-17; 18-19 отпайка к ТП-12-17; 19-20 отпайка к ТП-12-17; 20-21 отпайка к ТП-12-17; 21-22 отпайка к ТП-12-17; 22-23 отпайка к ТП-12-17; 23-24 отпайка к ТП-12-17; 24-25 отпайка к ТП-12-17; 25-26 отпайка к ТП-12-17; 26-27 отпайка к ТП-12-17; 27-28 отпайка к ТП-12-17; 28-29 отпайка к ТП-12-17; 29-30 отпайка к ТП-12-17; 30-31 отпайка к ТП-12-17; 31-32 отпайка к ТП-12-17; 32-33 отпайка к ТП-12-17; 33-34 отпайка к ТП-12-17; 34-35 отпайка к ТП-12-17; 35-36 отпайка к ТП-12-17; 36-37 отпайка к ТП-12-17; 37-38 отпайка к ТП-12-17; 38-39 отпайка к ТП-12-17; 39-40 отпайка к ТП-12-17; 40-41 отпайка к ТП-12-17; 41-42 отпайка к ТП-12-17; 42-43 отпайка к ТП-12-17; 43-44 отпайка к ТП-12-17; 46-47 отпайка к ТП-12-17; 47-48 отпайка к ТП-12-17; 84-85; 85-86; | 0 | 2.66 | 0 | 120 | 0 | 0 | 0 | 0 | 0 | Согласно правил пожарной безопасности в лесах | июль 2023г. 2023г. | июль 2023г. 2023г.
41 | Воронежэнерго | Лискинский РЭС | ВЛ-10-1 ПС АНП | 10 | VS010-9360120 | 49-50; 50-51; 51-52; 52-53; 53-54; 54-55; 55-56; 56-57; 57-58; 76-77; 77-78; 78-79; 79-80; 80-81; 81-82; 82-83; 83-84; 84-85; | 0 | 0.72 | 0 | 67 | 0 | 0 | 0 | 0 | 0 | Согласно правил пожарной безопасности в лесах | июль 2023г. 2023г. | июль 2023г. 2023г.
42 | Воронежэнерго | Лискинский РЭС | ВЛ-10-5 ПС 2-я Пятилетка | 10 | VS010-9360116 | 20-21; 21-22; 22-23; 23-24; 24-25; 25-26; 26-27; 27-28; 28-29; 29-30; 30-31; 31-32; 32-33; 33-34; 34-35; 35-36; 36-37; 37-38; 38-39; 39-40; 40-41; 41-42; 42-43; 43-44; 44-45; | 0 | 1 | 0 | 104 | 0 | 0 | 0 | 0 | 0 | Согласно правил пожарной безопасности в лесах | июль 2023г. 2023г. | июль 2023г. 2023г.
43 | Воронежэнерго | Лискинский РЭС | ВЛ-10-1 ПС 2-я Пятилетка | 10 | VS010-9360112 | 67-68; 68-69; 69-70; 70-71; 71-72; 72-73; 86-87; 87-88; 88-89; 89-90; 90-91; 91-92; 92-93; 93-94; | 0 | 0.56 | 0 | 58 | 0 | 0 | 0 | 0 | 0 | Согласно правил пожарной безопасности в лесах | июль 2023г. 2023г. | июль 2023г. 2023г.
44 | Воронежэнерго | Лискинский РЭС | ВЛ-6-1 ПС Оч. Сооружения | 6 | VS006-9360008 | 3-4; 4-5; 5-6; 6-7; 7-8; 8-9; 9-10; 10-11; 11-12; 12-13; 13-14; 14-15; 15-16; 16-17; 17-18; 18-19; 19-20; 20-21; 21-22; 22-23; 23-24; 24-25; 25-26; 26-27; 27-28; 28-29; 29-30; 30-31; 31-32; 32-33; 33-34; 34-35; 35-36; 36-37; 37-38; | 0 | 1.4 | 0 | 89 | 0 | 0 | 0 | 0 | 0 | Согласно правил пожарной безопасности в лесах | май 2023г. | май 2023г.
45 | Воронежэнерго | Лискинский РЭС | ВЛ-6-1 ПС Лискинская | 6 | VS006-9360003 | 8-9; 9-10; 20-21; 21-22; 22-23; 23-24; 24-25; 25-26; 26-27; 27-28; 28-29; 29-30; 30-31; 31-32; 32-33; 33-34; 34-35; 35-36; | 0.78 | 0 | 0 | 41 | 0 | 0 | 0 | 0 | 0 | Согласно правил пожарной безопасности в лесах | май 2023г. | май 2023г.
46 | Воронежэнерго | Лискинский РЭС | ВЛ-10-8 ПС Давыдовка | 10 | VS010-9360105 | 143-144; 144-145; 145-146; 146-147; 147-148; 148-149; 149-150; 150-151; 151+152; 152-153; | 0 | 0.4 | 0 | 22 | 0 | 0 | 0 | 0 | 0 | Согласно правил пожарной безопасности в лесах | май 2023г. | май 2023г.
47 | Воронежэнерго | Лискинский РЭС | ВЛ-10-2 ПС Петровское | 10 | VS010-9360107 | 285-286; 286-287; 287-288; 288-289; 289-290; 290-291; 291-292; 292-293; 293-294; 294-295; 295-296; 296-297; 297-298; 298-299; 299-300; 300-301; 301-302; 302-303; 303-304; 304-305; 305-306; 306-307; 307-308; 308-309; 309-310; | 0 | 1 | 0 | 92 | 0 | 0 | 0 | 0 | 0 | Согласно правил пожарной безопасности в лесах | май 2023г. | май 2023г.
48 | Воронежэнерго | Лискинский РЭС | ВЛ-10-4 ПС Петровское | 10 | VS010-9360109 | 180-181; 181-182; 182-183; 183-184; 184-185; 185-186; | 0 | 0.24 | 0 | 26 | 0 | 0 | 0 | 0 | 0 | Согласно правил пожарной безопасности в лесах | май 2023г. | май 2023г.
49 | Воронежэнерго | Лискинский РЭС | ВЛ-10-4 ПС Давыдовка | 10 | VS010-9360101 | 61-62; 62-63; 63-64; 64-65; 65-66; 66-67; 67-68; 38-69; 69-70; 70-71; 71-72; 72-73; | 0 | 0.48 | 0 | 46 | 0 | 0 | 0 | 0 | 0 | Согласно правил пожарной безопасности в лесах | май 2023г. | май 2023г.
50 | Воронежэнерго | Нижнедевицкий РЭС | ВЛ-10-1 ПС 110 кВ Нижнедевицк | 10 | VS010-0003485 | 12-462; 13-14; 14-15; 14-16; 18-19; 19-20; 23-24; 24-25; 27-28; 28-29; 29-30; 30-31; 31-32; 32-33; 33-34; 34-35; 35-36; 36-37; 37-38; 38-39; 39-40; 40-41; 41-42; 42-43; 43-44; 44-45; 45-46; 446-447; 447-448; 448-449; 51-42; 52-53; 53-54; 54-55; 55-56; 60-61; 86-87; 87-88; 88-89; 93-94; 112-5 - 112-6; 112-7 - 112-8; 112-8 - 112-9; 116-117; 158-159; 177-178; 178-179; 179-180; 181-182; 182-183; 183-184; 184-185; 185-186; 186-187; 187-188; 189-190; 190-191; 191-192; 188-192; 200-201; 201-202; 239-240; 243-244; 261-262; 266-267; 267-268; 268-269; 269-270; 287-288; 306-307; 373-374; 374-375; 375-376; 376-377; 594-595; 595-596; 596-597; 583-584; 512-513; 532-533; 535-536; 536-537; 537-538; 538-539; 539-540; 555-556; 556-557; 557-558; 558-559; 561-562; 562-563; 563-564; 564-565; 565-566; 566-567; 567-568; | 0 | 4.363 | 16 | 1 | 12 | 3 | 5 | 0 | 125 | Согласно правил пожарной безопасности в лесах | июнь 2023г. | июнь 2023г.
51 | Воронежэнерго | Новоусманский РЭС | ВЛ-10-6 ПС 35кВ Р-Хава | 10 | VS010-0010952 | 91-92; 92-93; 93-94; 94-95; 95-96; 96-97; 97-98; 98-99; 99-100; 100-101; 101-102; 102-103; 103-104; 104-105; 105-106; 106-107; 107-108; 108-109; 109-110; 110-111; 111-112; 112-113; 113-114; 114-115; 115-116; 116-117; 117-118; 117-119; 119-120; 120-121; 121-122; 122-123; | 1.752 | 0 | 0 | 0 | 6 | 13 | 12 | 0 | 35 | Согласно правил пожарной безопасности в лесах | май 2023г. | май 2023г.
52 | Воронежэнерго | Новоусманский РЭС | КВЛ-10кВ №23 ПС Радуга | 10 | VS010-0010084 | 3/1-3/2; 3/2-3/3; 3/3-3/4; 3/4-3/5; 3/5-3/6; 3/6-3/7; 3/7-3/8; 3/8-3/9; 3/9-3/10; 3/10-3/11; 3/11-3/12; 3/12-3/13; 3/13-3/14; 3/14-3/15; 3/15-3/16; 3/16-3/17; 3/17-3/18; 3/18-3/19; 3/19-3/20; 3/20-3/21; 3/21-3/22; 3/22-3/23; 3/23-3/24; 3/24-3/25; 3/25-3/26; 3/26-3/27; 3/27-3/28; 3/28-3/29; 3/29-3/30; 3/30-3/31; 3/31-3/32; 3/32-3/33; 3/33-3/34; 3/34-3/35; 3/35-3/36; 3/36-3/37; 3/37-3/38; 3/38-3/39; 3/39-3/40; 3/40-3/41; 3/41-3/42; 3/42-3/43; 3/43-3/44; 3/44-3/45; 3/45-3/46; 3/46-3/47; 3/47-3/48; 3/48-3/49; 3/49-3/50; 3/50-3/51; 3/51-3/52; 3/52-3/53; 3/53-3/54; 3/54-3/55; | 0 | 5.084 | 0 | 8 | 36 | 30 | 8 | 0 | 66 | Согласно правил пожарной безопасности в лесах | апрель 2023г. | апрель 2023г.
53 | Воронежэнерго | Новоусманский РЭС | ВЛ-10-2 ПС 35кВ Рогачевка | 10 | VS010-0010970 | 51-52; 52-53; 53-54; 54-55; 55-56; 56-57; 57-58; 58-59; 59-60; 60-61; 61-62; 62-63; 63-64; 64-65; 65-66; 66-67; 67-68; 68-69; 69-70; 70-71; 71-72; 73-74; | 1.788 | 0 | 0 | 0 | 16 | 38 | 18 | 0 |  | Согласно правил пожарной безопасности в лесах | май 2023г. | май 2023г.
54 | Воронежэнерго | Новоусманский РЭС | ВЛ-10-3 ПС 35кВ Рогачевка | 10 | VS010-0010971 | 3/18-3/19; 3/19-3/20; 3/20-3/21; 3/21-3/22; 3/22-3/23; 3/23-3/24; 3/24-3/25; 3/25-3/26; 3/26-3/27; 3/27-3/28; 3/28-3/29; 3/29-3/30; 3/30-3/31; | 0.814 | 0 | 0 | 9 | 25 | 32 | 10 | 0 | 5 | Согласно правил пожарной безопасности в лесах | май 2023г. | май 2023г.
55 | Воронежэнерго | Новоусманский РЭС | ВЛ-10-4 ПС 35кВ Рогачевка | 10 | VS010-0010972 | 52-53; 53-54; 56-57; 57-58; 58-59; 59-60; 60-61; 61-62; | 0.328 | 0 | 2 | 3 | 0 | 6 | 0 | 0 | 6 | Согласно правил пожарной безопасности в лесах | июнь 2023г. | июнь 2023г.
56 | Воронежэнерго | Новоусманский РЭС | ВЛ-10-1 ПС 110кВ №31 Воля | 10 | VS010-0010979 | 23/3-23/4; 23/4-23/5; 23/5-23/6; 23/6-23/7; 23/7-23/8; 23/8-23/9; 23/9-23/10; 23/10-23/11; 23/11-23/12; 23/12-23/13; 23/13-23/14; 23/14-23/15; 23/15-23/16; 23/16-23/17; 23/17-23/18; 23/18-23/19; 23/19-23/20; 23/20-23/21; 23/21-23/22; | 0 | 2.618 | 0 | 0 | 6 | 30 | 7 | 0 | 6 | Согласно правил пожарной безопасности в лесах | июнь 2023г. | июнь 2023г.
57 | Воронежэнерго | Новоусманский РЭС | ВЛ-10-3 ПС 110кВ №31 Воля | 10 | VS010-0010980 | 33-34; 34-35; 35-36; 36-37; 37-38; 38-39; 39-40; 11/5-11/6; 11/6-11/7; 11/7-11/8; 11/9-11/10; 11/10-11/11; 11/11-11/12; 11/12-11/13; 11/13-11/14; 11/14-11/15; 11/15-11/16; 11/16-11/17; 11/18-11/19; 11/19-11/20; 11/21-11/22; 11/22-11/23; | 1.471 | 0 | 0 | 0 | 8 | 17 | 26 | 0 | 28 | Согласно правил пожарной безопасности в лесах | июль 2023г. 2023г. | июль 2023г. 2023г.
58 | Воронежэнерго | Новоусманский РЭС | ВЛ-10-4 ПС 110кВ №31 Воля | 10 | VS010-0010981 | 6/50-6/51; 6/51-6/52; 6/52-6/53; 6/53-6/54; 6/60-6/61; 6/61-6/62; | 0.462 | 0 | 0 | 0 | 0 | 0 | 2 | 3 |  | Согласно правил пожарной безопасности в лесах | июль 2023г. 2023г. | июль 2023г. 2023г.
59 | Воронежэнерго | Новоусманский РЭС | ВЛ-10-5 ПС 110кВ №31 Воля | 10 | VS010-0010982 | 67-68; 68-69; 69-70; 70-71; 71-72; 72-73; 73-74; 74-75; 75-76; 76-77; 77-78; 78-79; 79-80; 80-81; 81-82; 82-83; 83-84; 84-85; 44-45; 45-46; 46-47; 47-48; 48-49; 49-50; 50-51; 51-52; 52-53; 53-54; 54-55; 55-56; 56-57; 57-58; 93-94; 94-95; 95-96; 96-97; 97-98; 98-99; 99-100; 100-101; 101-102; 102-103; 103-104; 104-105; 105-106; 106-107; | 0 | 5.419 | 8 | 0 | 5 | 0 | 0 | 2 | 125 | Согласно правил пожарной безопасности в лесах | август 2023г. | август 2023г.
60 | Воронежэнерго | Новоусманский РЭС | ВЛ-10-6 ПС 110кВ №31 Воля | 10 | VS010-0010983 | 70-71; 87-88; 93-94; 130-131; 131-132; 132-133; 133-134; 134-135; 135-136; 136-137; 137-138; 138-139; 139-140; 140-141; 141-142; | 0 | 1.056 | 0 | 0 | 5 | 17 | 8 | 0 | 10 | Согласно правил пожарной безопасности в лесах | август 2023г. | август 2023г.
61 | Воронежэнерго | Новоусманский РЭС | ВЛ-10-7 ПС 110кВ №31 Воля | 10 | VS010-0010984 | 329-330; 330-331; 331-332; 332-333; 333-334; 334-335; 335-336; 336-337; 337-338; 338-339; 339-340; 340-341; 341-342; 342-343; 343-344; 344-345; 345-346; 346-347; | 1.386 | 0 | 0 | 0 | 3 | 14 | 47 | 3 | 16 | Согласно правил пожарной безопасности в лесах | август 2023г. | август 2023г.
62 | Воронежэнерго | Новоусманский РЭС | ВЛ-10-7 ПС 110кВ Новоусманская | 10 | VS010-0010835 | 5/6-5/7; 5/7-5/8; 5/8-5/9; 5/9-5/10; 5/10-5/11; 5/11-5/12; 5/12-5/13; | 0.407 | 0 | 0 | 2 | 3 | 6 | 9 | 0 | 22 | Согласно правил пожарной безопасности в лесах | май 2023г. | май 2023г.
63 | Воронежэнерго | Новоусманский РЭС | ВЛ-10-18 ПС 110кВ Новоусманская | 10 | VS010-0010847 | 32-33; 33-34; 34-35; 35-36; 23/1-23/2; 23/2-23/3; | 0.308 | 0 | 0 | 0 | 0 | 0 | 0 | 0 | 7 | Согласно правил пожарной безопасности в лесах | июнь 2023г. | июнь 2023г.
64 | Воронежэнерго | Новоусманский РЭС | КВЛ-10-8 РП 10кВ Дубрава | 10 | VS010-0010180 | 3-4; 4-5; 5-6; 6-7; 16-4/1; 4/1-4/2; 4/2-4/3; 4/3-4/4; 4/4-4/5; 4/5-4/6; 4/6-4/7; 4/7-4/8; 4/8-4/9; 4/9-4/10; 4/10-4/11; 4/11-4/12; 4/12-4/13; 4/13-4/14; 4/14-4/15; 4/15-4/16; 4/16-4/17; 4/17-4/18; 4/18-4/19; 4/19-4/20; 4/20-4/21; 4/21-4/22; 4/22-4/23; 4/23-4/24; 4/24-4/25; 4/25-4/26; 4/26-9/1; 4/20-8/1; | 0 | 2.987 | 2 | 3 | 27 | 32 | 17 | 0 | 27 | Согласно правил пожарной безопасности в лесах | май 2023г. | май 2023г.
65 | Воронежэнерго | Новоусманский РЭС | КВЛ-10-7 РП 10кВ Дубрава | 10 | VS010-0010178 | 75-76; 76-77; 77-78; 78-79; | 0.264 | 0 | 0 | 0 | 2 | 5 | 4 | 0 | 17 | Согласно правил пожарной безопасности в лесах | май 2023г. | май 2023г.
66 | Воронежэнерго | Новоусманский РЭС | ВЛ-6-6 ПС 35кВ Плотина | 6 | VS006-0001807 | 5/16-5/17; 5/17-5/18; 5/18-5/19; 5/19-5/20; 5/20-5/21; 5/21-5/22; 5/22-5/23; 5/23-5/24; 5/24-5/25; 5/25-5/26; 5/26-5/27; 5/27-5/28; 5/28-5/29; 5/29-5/30; 5/30-5/31; 5/31-5/32; 5/32-5/33; 5/33-5/34; 5/34-5/35; 5/35-5/36; 5/36-5/37; 5/37-5/38; 5/38-5/39; 5/39-5/40; 5/40-5/41; 5/41-5/42; 5/42-5/43; 5/43-5/44; 5/44-5/45; 5/45-5/46; 5/46-5/47; 5/47-5/48; 5/48-5/49; 5/49-5/50; 5/50-5/51; 5/51-5/52; 5/52-5/53; 5/53-5/54; 5/54-5/55; 5/55-5/56; 5/56-5/57; 5/57-5/58; | 2.519 | 0 | 0 | 0 | 13 | 15 | 46 | 7 | 81 | Согласно правил пожарной безопасности в лесах | май 2023г. | май 2023г.
67 | Воронежэнерго | Новоусманский РЭС | ВЛ-6-3 ПС 35кВ Плотина | 6 | VS006-0001805 | 102-103; 103-104; 104-105; 105-106; 106-107; 107-108; 108-109; 109-110; 110-111; 111-112; 112-113; 113-114; 114-115; | 0.578 | 0 | 0 | 0 | 0 | 5 | 10 | 1 | 11 | Согласно правил пожарной безопасности в лесах | май 2023г. | май 2023г.
68 | Воронежэнерго | Новоусманский РЭС | ВЛ-10-2 ПС 35кВ Юбилейная | 10 | VS010-0010976 | 72-73; 73-74; 74-75; 77-78; 78-79; 79-80; 81-82; 82-83; 83-84; 84-85; 85-86; 86-87; 87-88; 88-89; 89-90; 90-91; 91-92; 92-93; 93-94; 94-95; 95-96; 96-97; 97-98; 98-99; 100-101; 101-102; 102-103; 103-104; 104-105; 105-106; 106-107; 107-108; 108-109; 110-111; 111-112; 112-113; 113-114; 114-115; 7/30-7-31; 7/31-7-32; 7/32-7-33; 7/33-7-34; | 0 | 2.614 | 3 | 15 | 26 | 53 | 28 | 0 | 45 | Согласно правил пожарной безопасности в лесах | май 2023г. | май 2023г.
69 | Воронежэнерго | Новоусманский РЭС | ВЛ-10-8 ПС 110кВ Новоусманская | 10 | VS010-0010831 | 79-80; 80-81; 82-83; 83-84; 85-86; 86-87; 87-88; 88-89; 89-90; 91-92; 92-93; 93-94; 94-95; 95-96; 96-97; 97-98; 98-99; | 1.089 | 0 | 0 | 0 | 0 | 4 | 1 | 0 | 12 | Согласно правил пожарной безопасности в лесах | апрель 2023г. | апрель 2023г.
70 | Воронежэнерго | Павловский РЭС | ВЛ 10 кВ № 02 ПС Павловск-1 | 10 | VS010-0003877 | 6-7; 26-27; 27-28; 28-29; 29-30; 30-31; 31-32; 32-33; 33-34; 34-35; 35-36; 39-40; 40-41; 42-43; 44-45; 46-47; 47-48; 48-49; 49-50; 50-51; 51-52; 52-53; 53-54; 57-58; 60-61; 61-62; 62-63; 63-64; 64-65; 65-66; 66-67; 67-68; 68-69; 69-70; 70-71; 71-72; 72-73; 74-75; 75-76; 77-78; 78-79; 2-3; 3-4; 5-6; 10-11; 12-13; 13-14; 14-15; 16-17; 17-18; 18-19; 19-20; 21-22; 22-23; 23-24; 25-26; 76/5-76/6; 76/6-76/7; 76/7-76/8; 76/8-76/9; 76/9-76/10; 76/10-76/11; 76/11-76/12; 76/12-76/13; 76/35-76/36; 76/36-76/37; 76/46-76/47; 76/47-76/48; 76/48-76/49; 76/50-76/51; 76/51-76/52; | 0 | 0.4729 | 1 | 29 | 4 | 0 | 0 | 5 | 21 | Согласно правил пожарной безопасности в лесах | май 2023г. | май 2023г.
71 | Воронежэнерго | Павловский РЭС | ВЛ 10 кВ № 02 ПС Казинка | 10 | VS010-0003901 | 11-12; 26-27; 27-28; 41-42; 42-43; 49-50; 51-52; 52-53; 58-59; 59-60; 66-67; 68-69; 76-77; 77-78; 80-81; 101-102; 104-105; 120-121; 124-125; 125-126; 126-127; 127-128; 156-157; 157-158; 160-161; 162-163; 163-164; 169-170; 170-171; 171-172; 172-173; 196-197; 197-198; 221-222; 222-223; 223-224; 228-229; | 0 | 0.382 | 3 | 23 | 68 | 9 | 0 | 0 | 20 | Согласно правил пожарной безопасности в лесах | май 2023г. | май 2023г.
72 |  | Павловский РЭС | ВЛ-10-8 ПС Воронцовка | 10 | VS010-0003453 | 103 - 104; 104 - 105; 105 - 106; 106 - 107; 107 - 108; 108 - 109; 109 - 110; 110 - 111; 111 - 112; 112 - 113; 113 - 114; 114 - 115; 115 - 116; 116 - 117; 117 - 118; 118 - 119; 119 - 120; 120 - 121; 121 - 122; 122 - 123; 123 - 124; 124 - 125; 125 - 126; 126 - 127; 127 - 128; 128 - 129; 129 - 130; 130 - 131; 131 - 132; 132 - 133; 133 - 134; 134 - 135; 135 - 136; 136 - 137; 137 - 138; 138 - 139; 139 - 140; 140 - 141; 141 - 142; 142 - 143; 143 - 144; 144 - 145; 145 - 146; 146 - 47; 147 - 148; 148 - 149; 149 - 150; 150 - 151; 151 - 152; 167 - 168; 168 - 169; 169 - 170; 170 - 171; 171 - 172; | 0 | 0.648 | 38 | 60 | 0 | 0 | 0 | 0 | 0 | Согласно правил пожарной безопасности в лесах | май 2023г. | май 2023г.
73 |  | Павловский РЭС | ВЛ-10-7 ПС Воронцовка | 10 | VS010-0003838 | 11-12; 12-13; 13-14; 22-23; 23-24; 24-25; 1-2; 4-5; | 0 | 0.096 | 9 | 7 | 0 | 0 | 0 | 0 | 0 | Согласно правил пожарной безопасности в лесах | май 2023г. | май 2023г.
74 |  | Павловский РЭС | ВЛ-10-7 ПС Петровка | 10 | VS010-0002857 | 21-22; 22-23; 50-51; 51-52; 52-53; 53-54; 155-156; 156-157; 157-158; 158-159; 159-160; | 0 | 0.132 | 9 | 7 | 0 | 0 | 0 | 0 | 0 | Согласно правил пожарной безопасности в лесах | май 2023г. | май 2023г.
75 |  | Павловский РЭС | ВЛ-10-3 ПС Воронцовка | 10 | VS010-0003794 | 295-296; 296-297; 297-298; 298-299; 299-300; 300-301; 301-302; 302-303; 303-304; 304-305; 305-306; 306-307; 307-308; 308-309; 309-310; 310-311; 311-312; | 0 | 0.204 | 14 | 14 | 0 | 0 | 0 | 0 | 0 | Согласно правил пожарной безопасности в лесах | май 2023г. | май 2023г.
76 |  | Павловский РЭС | ВЛ-10-4 ПС Солонцы | 10 | VS010-0003867 | 175 - 1; 19 - 20; 20 - 21; 21 - 22; 22 - 23; 23 - 24; 24 - 25; 25 - 26; 43-44; 65-66; 82 - 83; 83 - 84; 84 - 85; 99 - 100; 100 - 101; 101 - 102; 102 - 103; 103 - 104; 104 - 105; 105 - 106; 106 - 107; 107 - 108; 108 - 109; 109 - 110; 110 - 111; 111 - 112; 112 - 113; 113 - 114; 114 - 115; 115 - 116; 116 - 117; 117 - 118; 118 - 119; 119 - 120; 120 - 121; 121 - 122; 122 - 123; 123 - 124; 124 - 125; 125 - 126; 126 - 127; 127 - 128; 128 - 129; 129 - 130; 130 - 131; 131- 132; 132 - 133; 133 - 134; 134 - 135; 135 - 136; 136 - 137; 137 - 138; 138 - 139; 139 - 140; 140 - 141; 141 - 142; 142 - 143; 143 - 144; 144 - 145; | 0 | 0.708 | 41 | 59 | 0 | 0 | 0 | 0 | 0 | Согласно правил пожарной безопасности в лесах | май 2023г. | май 2023г.
77 | Воронежэнерго | Рамонский РЭС | ВЛ-10кВ №16 ПС Рамонь-1 | 10 | VS006-0001497 | 63А -64; 64 -65; 65 -66; 66 -67; 67 -68; 68 -69; 69 -70; 70 -71; 71 -72; 72 -73; 73 -74; 74 -75; 75 -76; 76 -77; 77 -78; 78 -79; 79 -80; 80 -81; 81 -82; 82 -83; 83 -84; 84 -85; 85 -86; 86 -87; 87 -88; 88 -89; 89 -90; | 1.296 | 0 | 6 | 14 | 0 | 0 | 0 | 0 | 108 | Согласно правил пожарной безопасности в лесах | май 2023г. | май 2023г.
78 | Воронежэнерго | Рамонский РЭС | ВЛ-10кВ №18 ПС Рамонь-1 | 10 | VS006-0001498 | 54 -55; 55 -56; 56 -57; 57 -58; 58 -59; 59 -60; 60 -61; 61 -62; 62 -63; 63 -64; 64 -65; 65 -66; 66 -67; 67 -68; 68 -69; 69 -70; 70 -71; 71 -72; 72 -73; 73 -74; 74 -75; 75 -76; 76 -77; 77 -78; 78 -79; | 0 | 1.296 | 8 | 6 | 0 | 0 | 0 | 0 | 100 | Согласно правил пожарной безопасности в лесах | июль 2023г. 2023г. | июль 2023г. 2023г.
79 | Воронежэнерго | Репьёвский РЭС | ВЛ-10-1 ПС Ульяновка | 10 | VS010-0003563 | 54-55; 55-56; 56-57; 57-58; 58-59; 59-60; 60-61; 61-62; 62-63; 67-68; 68-69; 79-80; 80-81; 88-89; 160-161; 161-162; 190-191; 191-192; | 1.008 | 0 | 0 | 0 | 14 | 60 | 30 | 0 | 0 | Согласно правил пожарной безопасности в лесах | апрель 2023г. | апрель 2023г.
80 | Воронежэнерго | Репьёвский РЭС | ВЛ-10-3 ПС Репьёвка | 10 | VS010-0003570 | 1-2; 2-3; 3-4; 4-5; 5-6; 8-9; 9-10; 10-11; 11-12; 12-13; 23-24; 24-25; 42-43; 43-44; 47-48; | 0.84 | 0 | 26 | 9 | 2 | 11 | 0 | 0 | 8 | Согласно правил пожарной безопасности в лесах | июль 2023г. 2023г. | июль 2023г. 2023г.
81 | Воронежэнерго | Россошанский РЭС | ВЛ-10-4 ПС Сотницкая | 10 | VS010-9360002 | 3 - 4; 4 - 5; 5 - 6; 6 - 7; 7 - 8; 8 - 9; 9 - 10; 10 - 11; 11 - 12; 12 - 13; 15 - 16; 16 - 17; 24 - 25; 25 - 26; 28 - 29; 29 - 30; 31 - 32; 35 - 36; 36 - 37; 43 - 44; 46 - 47; 85 - 86; 98 - 99; 102 - 103; 103 - 104; 104 - 105; 105 - 106; 205 - 206; 206 - 207; 207 - 208; 208 - 209; 209 - 210; 210 - 211; 211 - 212; 212 - 213; 180 - 231; 231 - 232; 232 - 233; 233 - 234; 234 - 235; 235 - 236; 236 - 237; 237 - 238; 238 - 239; 239 - 240; 240 - 241; 241 - 242; 242 - 243; 243 - 244; 244 - 245; 245 - 246; 246 - 247; 247 - 248; 248 - 249; 249 - 250; 250 - 251; 251 - 252; 252 - 253; 253 - 254; 254 - 255; 255 - 256; 266 - 267; 346 - 347; 347 - 348; 348 - 349; 369 - 370; | 0 | 2.9 | 328 | 0 | 0 | 0 | 0 | 0 | 0 | Согласно правил пожарной безопасности в лесах | июнь 2023г. | июнь 2023г.
82 | Воронежэнерго | Россошанский РЭС | ВЛ-10-3 ПС ПТФ | 10 | VS010-9360007 | 98 - 99; 99 - 100; 100 - 101; 101 - 102; 102 - 103; 103 - 104; 104 - 105; 105 - 106; 106 - 107; 107 - 108; 108 - 109; 109 - 110; 110 - 111; 111 - 112; 112 - 113; 113 - 114; 119 - 120; 120 - 121; 121 - 122; 122 - 123; 125 - 126; 126 - 127; 127 - 128; 155 - 156; 156 - 157; 202 - 203; 203 - 204; 204 - 205; 211 - 212; 212 - 213; 213 - 214; 214 - 215; 221 - 222; 222 - 223; 223 - 224; 224 - 225; 225 - 226; 226 - 227; 227 - 228; 228 - 229; 229 - 230; 230 - 231; 268 - 269; 269 - 270; 270 - 271; 271 - 272; 272 - 273; 274 - 275; 275 - 276; 276 - 277; 545 - 546; 546 - 547; | 0 | 2.704 | 256 | 0 | 0 | 0 | 0 | 0 | 0 | Согласно правил пожарной безопасности в лесах | май 2023г. | май 2023г.
83 | Воронежэнерго | Россошанский РЭС | ВЛ-10-2 ПС Ст.Калитва | 10 | VS010-9360036 | 6 - 7; 7 - 8; 8 - 9; 9 - 10; 43 - 44; 44 - 45; 61 - 62; 79 - 80; 80 - 81; 81 - 82; 82 - 83; 83 - 84; 84 - 85; 136 - 137; 137 - 138; 138 - 139; 155 - 156; 157 - 158; 167 - 168; 216 - 217; 217 - 218; 218 - 219; 202 - 203; 160-179; | 0 | 1.248 | 118 | 0 | 0 | 0 | 0 | 0 | 0 | Согласно правил пожарной безопасности в лесах | август 2023г. | август 2023г.
84 | Воронежэнерго | Россошанский РЭС | ВЛ-10-2 ПС Никоноровка | 10 | VS010-9360040 | 32 - 33; 33 - 34; 34 - 35; 35 - 36; 36 - 37; 37 - 38; 38 - 39; 39 - 40; 40 - 41; 41 - 42; 42 - 43; 43 - 44; 44 - 45; 45 - 46; 46 - 47; 47 - 48; 50 - 51; 145 - 146; 206 - 207; 207 - 208; 219 - 220; 220 - 221; 221 - 222; 222 - 223; 223 - 224; 224 - 225; 225 - 226; 226 - 227; 227 - 228; 228 - 229; 229 - 230; 230 - 231; 231 - 232; 232 - 233; 233 - 234; 234 - 235; 235 - 236; 236 - 237; 237 - 238; 273 - 274; 274 - 275; 275 - 276; 278 - 279; 279 - 280; | 0 | 2.112 | 218 | 0 | 0 | 0 | 0 | 0 | 0 | Согласно правил пожарной безопасности в лесах | июль 2023г. 2023г. | июль 2023г. 2023г.
85 | Воронежэнерго | Семилукский РЭС | ВЛ 10кВ №2 ПС М.Покровка | 10 | VS010-0004523 | 43-44; 44-45; 45-46; 74-75; 82-83; 83-84; 84-85; 97-98; 98-99; 99-100; 100-101; 101-102; 102-103; 103-104; 104-105; 105-106; 106-107; 107-108; 108-109; 109-110; 1-4-1-5; 1-5-1-6; 2-6-2-7; 2-7-2-8; 2-8-2-9; 2-9-2-10; 2-20-2-21; 2-21-2-22; 2-22-2-23; 2-23-2-24; 2-24-2-25; 112-113; 113-114; 114-115; 115-116; 116-117; 117-118; 3-1-3-2; 133-134; 134-135; 135-136; 136-137; 137-138; 138-139; 139-140; 6-5-6-6; 6-6-6-7; 6-7-6-8; 6-8-6-9; 197-198; 198-199; 199-200; 200-201; 201-202; 202-203; 191-192; 192-193; 193-194; 194-195; 186-187; 187-188; 185-5-2; 161-162; 162-163; 163-164; 164-165; 165-166; 166-167; | 0 | 0.816 | 3 | 6 | 1 | 1 | 0 | 0 | 12 | Согласно правил пожарной безопасности в лесах | июнь 2023г. | июнь 2023г.
86 | Воронежэнерго | Семилукский РЭС | ВЛ 10кВ №1 ПС Медвежье | 10 | VS010-0004560 | 17-18; 32-33; 31-32; 8-1; 9-4 - 1; 11-1; 13-1-13-2; 86-87; 87-88; 88-89; 7-1-7-2; 7-2-7-3; 7-3-7-4; 7-4-7-5; 7-5-7-6; 7-6-7-7; 7-7-7-8; 7-8-7-9; 7-9-7-10; 7-10-7-11; 7-11-7-12; 7-12-7-13; 7-13-7-14; 7-14-7-15; 7-15-7-16; 7-16-7-17; 7-17-7-18; 7-18-7-19; 7-19-7-20; 7-20-7-21; 7-21-7-22; 7-22-7-23; 7-23-7-24; 7-24-7-25; 7-25-7-26; 7-297-30; 7-30-7-31; 7-31-7-32; 7-32-7-33; 7-33-7-34; 7-34-7-35; | 4.018 | 0 | 1 | 2 | 0 | 0 | 0 | 0 | 2 | Согласно правил пожарной безопасности в лесах | июнь 2023г. | июнь 2023г.
87 | Воронежэнерго | Семилукский РЭС | ВЛ 10кВ №4 ПС Лосево | 10 | VS010-0004542 | 18-19; 32-33; 33-34; 34-35; 35-36; 1-6-1-7; 1-7-1-8; 1-8-1-9; 1-9-1-10; 139-140; 11-12; | 1.133 | 0 | 0 | 0 | 0 | 0 | 0 | 0 | 0 | Согласно правил пожарной безопасности в лесах | июль 2023г. 2023г. | июль 2023г. 2023г.
88 | Воронежэнерго | Семилукский РЭС | ВЛ 10кВ №1 ПСН.Ведуга | 10 | VS010-0004172 | 5-3-5-4; 5-4-5-5; 5-5-5-6; 31-32; 32-33; 33-34; 34-35; 35-36; 6-1-6-2; 6-2-6-3; 6-3-6-4; 6-4-6-5; 6-5-6-6; 6-6-6-7; 56-57; 57-58; 58-59; 59-60; 14-2-14-3; 14-3-14-4; 14-4-14-5; 14-5-14-6; 14-6-14-7; 163-164; 164-165; 165-166; 166-167; 167-168; 168-169; 22-2-22-3; 179-180; 181-182; 183-184; 184-185; 185-186; 30-1-30-2; 30-2-30-3; 30-3-30-4; 30-4-30-5; 30-5-30-6; 30-6-30-7; 30-7-30-8; 30-12-30-13; 30-1330-14; 212-213; 213-214; 214-215; 215-216; 216-217; | 2.548 | 0 | 2 | 2 | 1 | 2 | 0 | 0 | 0 | Согласно правил пожарной безопасности в лесах | май 2023г. | май 2023г.
89 | Воронежэнерго | Семилукский РЭС | ВЛ 10кВ №4 ПСН.Ведуга | 10 | VS010-0004396 | 6-1-6-2; 5-5-5-6; 7-3-7-4; 7-4-7-5; 7-5-7-6; 32-33; 33-34; 34-35; 35-36; 36-37; 37-38; 38-39; 39-40; 40-41; | 0.672 | 0 | 3 | 0 | 1 | 0 | 0 | 0 | 0 | Согласно правил пожарной безопасности в лесах | июль 2023г. 2023г. | июль 2023г. 2023г.
90 | Воронежэнерго | Семилукский РЭС | ВЛ 10кВ №2 ПС Ендовище | 10 | VS010-0004579 | 2-3; 3-4; 35-36; 36-37; 52-53; 53-54; 54-55; 55-56; 62-63; 80-81; 81-82; 82-83; 67-68; 7-1-7-2; 7-2-7-3; 7-3-7-4; 7-4-7-5; 7-5-7-6; 7-6-7-7; 11-1; 66-1; 8-1; 116-117; 117-118; 118-119; 119-120; 120-121; 122-123; 123-124; 124-125; 125-126; 133-134; 134-135; 135-136; 136-137; | 3.43 | 0 | 0 | 1 | 1 | 0 | 0 | 0 | 2 | Согласно правил пожарной безопасности в лесах | июнь 2023г. | июнь 2023г.
91 | Воронежэнерго | Семилукский РЭС | ВЛ 10кВ №6 ПС Ендовище | 10 | VS010-0004583 | 58-59; 60-61; 61-62; 62-63; 63-64; 2-2-2-3; | 0.588 | 0 | 0 | 0 | 0 | 0 | 0 | 0 | 0 | Согласно правил пожарной безопасности в лесах | май 2023г. | май 2023г.
92 | Воронежэнерго | Семилукский РЭС | ВЛ 10кВ №1 ПС М.Покровка | 10 | VS010-0004521 | 1-2; 2-3; 13-14; 14-15; 26-27; 27-28; 28-29; 36-37; 37-38; 38-39; 39-40; 40-41; 41-42; 42-43; 50-51; 51-52; 52-53; 60-61; 61-62; 62-63; 63-64; 64-65; 69-70; 70-71; 71-72; 72-73; 73-74; 74-75; 75-76; 76-77; 77-78; 78-79; 92-93; 93-94; 94-95; 106-107; 107-108; 108-109; 114-115; 115-116; 7-1-7-2; 7-2-7-3; 7-3-7-4; 7-4-7-5; 7-5-7-6; 7-6-7-7; 7-7-7-8; 121-122; 122-123; 123-124; 9-8-9-9; 9-9-9-10; 138-139; 139-140; 140-141; 141-142; 142-143; 146-147; 147-148; 148-149; 149-150; 150-151; 151-152; 152-153; 153-154; 154-155; 155-156; 156-157; 157-158; 158-159; 159-160; 160-161; 161-162; 162-163; 163-164; 164-165; 165-166; 166-167; 167-168; | 0 | 6.636 | 1 | 2 | 2 | 1 | 1 | 0 | 2 | Согласно правил пожарной безопасности в лесах | май 2023г. | май 2023г.
93 | Воронежэнерго | Семилукский РЭС | ВЛ 10кВ №3 ПС М.Покровка | 10 | VS010-0004524 | 15-16; 16-17; 18-19; 19-20; 20-21; 21-22; 22-23; 23-24; 24-25; 25-26; 26-27; 27-28; 28-29; 29-30; 30-31; 31-32; 32-33; 2-1-2-2; 36-37; 37-38; 38-39; 39-40; 40-41; 41-42; 48-49; 49-50; 50-51; 51-52; 52-53; 53-54; 54-55; 55-56; 56-57; 57-58; 58-59; | 0 | 2.31 | 3 | 0 | 0 | 0 | 0 | 0 | 0 | Согласно правил пожарной безопасности в лесах | июль 2023г. 2023г. | июль 2023г. 2023г.
94 | Воронежэнерго | Семилукский РЭС | ВЛ 10кВ №4 ПС М.Покровка | 10 | VS010-0004525 | 15-16; 16-17; 18-19; 19-20; 20-21; 21-22; 22-23; 23-24; 24-25; 25-26; 26-27; 27-28; 28-29; 29-30; 30-31; 31-32; 32-33; 36-37; 37-38; 38-39; 39-40; 40-41; 41-42; 48-49; 49-50; | 0 | 0.3 | 0 | 1 | 0 | 0 | 1 | 0 | 0 | Согласно правил пожарной безопасности в лесах | июнь 2023г. | июнь 2023г.
95 | Воронежэнерго | Семилукский РЭС | ВЛ 10кВ №3 ПСН.Ведуга | 10 | VS010-0004397 | 8-9; 9-10; 10-11; 11-12; 12-13; 13-14; 14-15; 15-16; 16-17; 17-18; 18-19; 19-20; 20-21; 21-22; 22-23; 23-24; 24-25; 25-26; 26-27; 27-28; 28-29; 29-30; 30-31; 31-32; 32-33; 33-34; 34-35; 35-36; 36-37; 37-38; 38-39; 39-40; 40-41; 41-42; 42-43; 43-44; 44-45; 2-1-2-2; 2-2-2-3; 2-3-2-4; 2-4-2-5; 2-5-2-6; 2-6-2-7; 2-7-2-8; 2-8-2-9; 2-9-2-10; 3-14-3-15; 3-15-3-16; 3-16-3-17; 3-17-3-18; 3-18-3-19; 3-19-3-20; 3-20-3-21; 3-21-3-22; 3-22-3-23; 3-23-3-24; 3-24-3-25; 3-25-3-26; 3-26-3-27; 3-27-3-28; 3-28-3-29; 3-29-3-30; 3-30-3-31; 3-31-3-32; 3-32-3-33; 3-36-3-37; 3-37-3-38; 3-38-3-39; 3-41-3-42; 3-42-3-43; 3-43-3-44; 3-44-3-45; 3-51-3-52; 3-52-3-53; 3-53-3-54; 3-63-3-64; 3-64-3-65; 3-65-3-66; 3-66-3-67; 3-67-3-68; 3-68-3-69; 3-69-3-70; 3-70-3-71; 3-71-3-72; 3-72-3-73; 163-164; 164-165; 165-166; 166-167; 167-168; 168-169; 169-170; 170-171; 171-172; 172-173; 173-174; 192-193; 193-194; 194-195; 195-196; 196-197; 197-198; 198-199; 199-200; 200-201; 201-202; 202-203; 203-204; 204-205; 205-206; 206-207; 207-208; | 0 | 7.84 | 2 | 2 | 2 | 0 | 1 | 0 | 0 | Согласно правил пожарной безопасности в лесах | август 2023г. | август 2023г.
96 | Воронежэнерго | Семилукский РЭС | ВЛ 10кВ №3 ПС Медвежье | 10 | VS010-0004566 | 1-2; 5-6; 6-7; 7-8; 8-9; 9-10; 12-13; 26-27; 27-28; 33-34; 34-35; 35-36; 36-37; 37-38; 38-39; 87-88; 88-89; 89-90; 90-91; 91-92; 92-93; 93-94; 94-95; 95-96; 96-97; 97-98; 98-99; 99-100; 100-101; 101-102; 102-103; 103-104; 104-105; 105-106; 106-107; 107-108; 108-109; 109-110; 110-111; 111-112; 112-113; 113-114; 114-115; 115-116; 116-117; 117-118; 1-5-1-6; 1-6-1-7; 1-7-1-8; | 0 | 3.43 | 0 | 2 | 1 | 0 | 0 | 0 | 0 | Согласно правил пожарной безопасности в лесах | июль 2023г. 2023г. | июль 2023г. 2023г.
97 | Воронежэнерго | Семилукский РЭС | ВЛ 10кВ №3 ПС Ст. Ведуга | 10 | VS010-0004506 | 56-57; 57-58; 58-59; 59-60; 60-61; 61-62; 12-5-12-6; 12-6-12-7; 12-7-12-8; 12-8-12-9; 12-9-12-10; 12-10-12-11; 12-11-12-12; 15-12-15-13; 15-13-15-14; 15-14-15-15; 15-15-15-16; 15-16-15-17; | 1.764 | 0 | 1 | 1 | 0 | 0 | 0 | 0 | 2 | Согласно правил пожарной безопасности в лесах | июнь 2023г. | июнь 2023г.
98 | Воронежэнерго | Семилукский РЭС | ВЛ 6кВ №11 ПС Стрелица | 6 | VS006-0000935 | 8-9; 9-10; 10-11; 11-12; 12-13; 13-14; 14-15; 15-16; 16-17; 17-18; 18-19; 19-20; 20-21; 21-22; 22-23; 23-24; 24-25; 24-3-1; 3-1-3-2; 3-2-3-3; 3-3-3-4; 3-4-3-5; 3-5-3-6; 3-6-3-7; 3-7-3-8; 3-8-3-9; 3-9-3-10; 65-66; 66-67; 67-68; 68-69; 69-70; 70-71; 71-72; 72-73; 73-74; 74-75; 75-76; 76-77; | 1.872 | 0 | 0 | 0 | 0 | 0 | 0 | 0 | 0 | Согласно правил пожарной безопасности в лесах | июль 2023г. 2023г. | июль 2023г. 2023г.
99 | Воронежэнерго | Хохольский РЭС (ВУ) | ВЛ-10-8ПС 110/10 кВ № 28 Тепличная | 10 | VS010-0009833 | 185-185.1; 185.1-185.2; 185.2-185.3; 185-186; 186-187; 187-188; 188-189; 189-190; 190-191; 167-168; 168-169; 171-172; 172-173; 173-174; 174-175; 175-176; 176-177; 177-178; 178-179; 179-180; 180-181; | 0 | 0.84 | 12 | 0 | 0 | 0 | 0 | 0 | 0 | Согласно правил пожарной безопасности в лесах | сентябрь 2023г. | сентябрь 2023г.
100 | Воронежэнерго | Хохольский РЭС (ВУ) | ВЛ-10кВ №3РП 10кВ РП-10 кВ №1 «Град» | 10 | VS010-0002020 | 11-12; 12-13; 13-14; 14-15; 15-16; 16-17; 17-18; 18-19; 19-20; 20-21; 21-22; 22-23; 23-24; 24-25; 25-26; 26-27; 28-29; 29-30; 30-31; 31-32; 32-33; 34-35; 35-36; 37-38; 40-41; 41-42; 44-45; 45-46; 46-47; | 0 | 1.624 | 17 | 0 | 0 | 0 | 0 | 0 | 0 | Согласно правил пожарной безопасности в лесах | май 2023г. | май 2023г.
101 | Воронежэнерго | Хохольский РЭС (ВУ) | ВЛ-6-1ПС 35/6 кВ № 8 | 6 | VS006-0002987 | 6.5-6.6; 6.6-6.7; 6.7-6.8; 6.10-6.10.1; 6.10.1-6.10.2; 6.10.2-6.10.3; 6.11-6.12; 6.12-6.13; 6.13-6.14; 6.15-6.16; 6.16-6.17; 6.25-6.26; 103-104; 104-105; 105-106; 107-108; 108-109; | 0 | 0.68 | 10 | 0 | 0 | 0 | 0 | 0 | 0 | Согласно правил пожарной безопасности в лесах | август 2023г. | август 2023г.
102 | Воронежэнерго | Хохольский РЭС | ВЛ 6-6 ПС Хохол 1 | 6 | VS006-0001503 | 287-288; 288-289; 289-290; 290-291; 291-292; 292-293; 293-294; 294-295; 260-261; 261-262; 262-263; 263-264; 264-265; 265-266; 266-267; 267-268; 268-269; 269-270; 270-271; 271-272; 272-273; 375-376; 376-377; 377-378; 378-379; 379-380; 380-381; 381-382; 382-383; 383-384; 384-385; 385-386; 386-387; 387-388; 388-389; 389-390; 390-391; 391-392; 392-393; 393-394; 394-395; 395-396; 396-397; 319-320; 320-321; 321-322; 322-323; 323-324; 324-325; 325-326; 326-327; 327-328; 328-329; 329-330; 330-331; 331-332; 332-333; 333-334; 334-335; 335-336; 336-337; 337-338; 34-35; 35-36; 36-37; 37-38; | 0 | 3.168 | 15 | 9 | 0 | 0 | 0 | 0 | 19 | Согласно правил пожарной безопасности в лесах | июль 2023г. 2023г. | июль 2023г. 2023г.
103 | Воронежэнерго | Хохольский РЭС | ВЛ 6-7 ПС Хохол 1 | 6 | VS006-0001504 | 110-111; 111-112; 112-113; 113-114; 114-115; 115-116; 123-124; 124-125; 125-126; 126-127; | 0 | 0.56 | 3 | 1 | 0 | 0 | 0 | 0 | 5 | Согласно правил пожарной безопасности в лесах | август 2023г. | август 2023г.
104 | Воронежэнерго | Хохольский РЭС | ВЛ 10-1 ПС Староникольская | 10 | VS010-0010085 | 2-3; 3-4; 4-5; 5-6; 6-7; 37-38; 38-39; 39-40; 40-41; 41-42; 42-43; 134-135; 135-136; 75-76; 76-77; 77-78; 78-79; 79-80; 80-81; 85-86; 86-87; 87-88; 88-89; 89-90; 90-91; 91-92; 92-93; 93-94; 94-95; 95-96; 96-97; 97-98; 98-99; 99-100; 100-101; 101-102; 102-103; 103-104; 104-105; 105-106; 106-107; 107-108; 108-109; 109-110; 110-111; 111-112; 112-113; 113-114; 49-50; 50-51; 51-52; 52-53; 53-54; 44-137; 137-138; 190-191; 191-192; 192-193; 193-194; 262-263; 263-264; 264-265; 214-215; 215-216; 216-217; 217-218; 218-219; 219-220; 220-221; 221-222; 222-223; 223-224; 224-225; 225-226; 226-227; 227-228; 228-229; 229-230; 230-231; 231-232; 232-233; 233-234; 234-235; 235-236; 236-237; 237-238; 238-239; 239-240; 240-241; 241-242; 242-243; 243-244; 244-245; 245-246; 246-247; 247-248; 248-249; 249-250; 250-251; 251-252; 252-253; 253-254; | 0 | 5.712 | 27 | 13 | 0 | 0 | 0 | 0 | 33 | Согласно правил пожарной безопасности в лесах | сентябрь 2023г. | сентябрь 2023г.
105 | Воронежэнерго | Хохольский РЭС | ВЛ 10-4 ПС Семидесятное | 10 | VS010-0009527 | 3-4; 4-5; 5-6; 23-131; 131-132; 122-123; 123-124; 124-125; 125-126; 22-23; 23-24; 101-102; 102-103; 105-106; 106-107; 107-108; 114-115; 115-116; 116-117; 117-118; 118-119; 30-31; 31-32; 32-33; 33-34; 34-35; 35-36; 36-37; 37-38; 38-39; 46-47; 47-48; 48-49; 50-51; 51-52; 92-93; 93-94; 94-95; 52-53; 53-54; 54-55; 55-56; 56-57; 57-58; 58-59; 59-60; 62-63; 63-64; 64-65; 65-66; 74-75; 75-76; | 0 | 2.912 | 12 | 7 | 2 | 0 | 0 | 0 | 14 | Согласно правил пожарной безопасности в лесах | апрель 2023г. | апрель 2023г.
106 | Воронежэнерго | Хохольский РЭС | ВЛ 10-2 ПС Семидесятное | 10 | VS010-0009508 | 19-20; 20-21; 21-22; 22-23; 60-61; 61-62; 62-63; 63-64; 256-257; 257-258; 258-259; 259-260; 260-261; 261-262; 262-263; 263-264; 264-265; 265-266; 295-296; 296-297; 297-298; 98-99; 99-100; 100-101; 101-102; 102-103; 103-104; 104-105; 105-106; 106-107; 107-108; 108-109; 109-110; 110-111; 111-112; 112-113; 113-114; 148-149; 149-150; 150-151; 151-152; 171-172; 172-173; 173-174; 174-175; 175-176; 176-177; 177-178; 178-179; 179-180; 180-181; 181-182; 182-183; 183-184; 184-185; 185-186; 186-187; 187-188; 188-189; 189-190; 190-191; 191-192; 192-193; 193-194; 194-195; 195-196; 196-197; 197-198; 198-199; 199-200; 200-201; 201-202; 202-203; 203-204; 204-205; 205-206; 206-207; 207-208; 208-209; 209-210; 210-211; 211-212; 212-213; 213-214; 214-215; 215-216; 216-217; 217-218; 218-219; 160-161; 161-162; 162-163; 163-164; 164-165; 165-166; 166-167; 167-168; 168-169; 169-170; 170-171; | 0.168 | 5.432 | 17 | 10 | 3 | 3 | 0 | 0 | 28 | Согласно правил пожарной безопасности в лесах | апрель 2023г. | апрель 2023г.
107 | Воронежэнерго | Хохольский РЭС | ВЛ 10-1 ПС Рудкино | 10 | VS010-0010141 | 60-61; 61-62; 62-63; 63-64; 64-65; 65-66; 66-67; 67-68; 68-69; 69-70; 70-71; 71-72; 72-73; 73-74; 74-75; 75-76; 76-77; 77-78; 78-79; 79-80; | 0 | 1.12 | 4 | 1 | 2 | 2 | 0 | 0 | 9 | Согласно правил пожарной безопасности в лесах | сентябрь 2023г. | сентябрь 2023г.
108 | Воронежэнерго | Хохольский РЭС | ВЛ 10-1 ПС Яблочное | 10 | VS010-0009785 | 27-28; 28-29; 29-30; 30-31; 31-32; 32-33; 33-34; 34-35; 35-36; 36-37; 37-38; 38-39; 39-40; 40-41; 41-42; 42-43; 43-44; 44-45; 45-46; 46-47; 47-48; 48-49; 49-50; 50-51; | 0 | 1.344 | 3 | 4 | 0 | 1 | 0 | 0 | 9 | Согласно правил пожарной безопасности в лесах | сентябрь 2023г. | сентябрь 2023г.
109 | Воронежэнерго | Хохольский РЭС | ВЛ 10-3 ПС Яблочное | 10 | VS010-0009824 | 40-41; 41-42; 42-43; 43-44; 44-45; 45-46; 46-47; 47-48; 48-49; 49-50; 50-51; 51-52; 52-53; 53-54; 54-55; 55-56; 56-57; 57-58; 58-59; 59-60; 60-61; 61-62; 62-63; 63-64; 64-65; 65-66; 66-67; 67-68; 68-69; 69-70; 70-71; 71-72; 72-73; 73-74; | 0 | 1.904 | 5 | 3 | 3 | 1 | 0 | 0 | 9 | Согласно правил пожарной безопасности в лесах | сентябрь 2023г. | сентябрь 2023г.
110 | Воронежэнерго | Хохольский РЭС | ВЛ 10-2 ПС Дон | 10 | VS010-0009949 | 105-106; 106-107; 107-108; 108-109; 109-110; 110-111; 111-112; 112-113; 113-114; 114-115; 115-116; 116-117; 117-118; 118-119; 119-120; 120-121; 122-122; 92-93; 93-94; 94-95; 95-96; 96-97; 97-98; 98-99; 99-100; 93-210; 210-211; 211-212; 212-213; 213-214; 214-215; 215-216; 216-217; 217-218; 218-219; 219-220; 220-221; 221-222; 222-223; 194-195; 195-196; 196-197; 197-198; 198-199; 198-200; 200-201; 201-202; 202-203; 203-204; 204-205; 205-206; 206-207; 207-208; 208-209; 99-178; 178-179; 179-180; 180-181; 128-129; 129-130; 130-131; 131-132; 132-133; 133-134; 134-135; 135-136; 297-298; 298-299; 299-300; | 0 | 3.864 | 11 | 7 | 2 | 4 | 1 | 0 | 17 | Согласно правил пожарной безопасности в лесах | сентябрь 2023г. | сентябрь 2023г.
111 | Воронежэнерго | Хохольский РЭС | ВЛ 10-8 ПС Дон | 10 | VS010-0010001 | 94-95; 95-96; 96-97; 97-98; 98-99; 99-100; 100-101; 101-102; 102-103; 103-104; 104-105; 105-106; 106-107; 107-108; 108-109; 109-110; 110-111; 111-112; 112-113; 113-114; 114-115; 115-116; 116-117; 117-118; 118-119; 119-120; 120-121; 121-122; 122-123; 123-124; 124-125; 125-126; 126-127; 127-128; 128-129; 129-130; 130-131; 131-132; 132-133; 133-134; 134-135; 135-136; 185-186; 186-187; 187-188; 188-189; 148-149; 149-150; 150-151; 139-140; 140-141; 205-206; 206-207; 207-208; 208-209; 209-210; 210-211; 231-232; 232-233; 233-234; 234-235; 235-236; 229-300; 300-301; 301-302; 302-303; 303-304; | 0 | 3.752 | 11 | 4 | 1 | 2 | 0 | 0 | 13 | Согласно правил пожарной безопасности в лесах | июль 2023г. 2023г. | июль 2023г. 2023г.
112 | Воронежэнерго | Хохольский РЭС | ВЛ 10-1 ПС Дон | 10 | VS010-0009856 | 0-1; 1-2; 2-3; 3-4; 4-5; 5-6; 6-7; 7-8; 8-9; 9-10; 10-11; 15-16; 16-17; 17-18; 18-52; 52-53; | 0.896 | 0 | 4 | 0 | 0 | 0 | 0 | 0 | 3 | Согласно правил пожарной безопасности в лесах | май 2023г. | май 2023г.
113 | Воронежэнерго | Хохольский РЭС | ВЛ 10-6 ПС Дон | 10 | VS010-0009996 | 114-115; 115-116; 116-117; 117-118; 118-119; 119-120; 123-124; 124-125; 125-126; 126-127; 127-128; 128-129; 129-130; 46-47; 47-48; 48-49; 49-50; 50-51; 51-52; 52-53; 56-57; 57-58; 58-59; 59-60; | 1.344 | 0 | 5 | 2 | 1 | 0 | 0 | 0 | 9 | Согласно правил пожарной безопасности в лесах | май 2023г. | май 2023г.
114 | Воронежэнерго | Хохольский РЭС | ВЛ 10-5 ПС Рудкино | 10 | VS010-0010183 | 85-86; 86-87; 87-88; 88-89; 89-90; 90-91; 91-92; 92-93; 93-94; 94-95; 95-96; 96-97; 97-98; 166-167; 167-168; 168-169; 172-173; 173-174; 174-175; 175-176; 176-177; 177-178; 178-179; 179-180; 180-181; 13-149; 156-157; 157-158; 41-42; 42-43; 43-44; 60-61; 61-62; 62-63; | 0.504 | 1.4 | 6 | 1 | 1 | 0 | 0 | 0 | 7 | Согласно правил пожарной безопасности в лесах | сентябрь 2023г. | сентябрь 2023г.
115 | Воронежэнерго | Хохольский РЭС | ВЛ 10-3 ПС Хохол 2 | 10 | VS010-0009554 | 37-38; 104-105; 105-106; 106-107; 107-108; 108-109; 109-110; 110-111; 319-320; 320-321; 321-322; 322-323; 323-324; 324-325; 325-326; 326-327; 327-328; 328-329; 329-330; 330-331; 331-332; 332-333; 333-334; 334-335; 335-336; 336-337; 337-338; 338-339; 339-340; 351-352; 352-353; 353-354; 354-355; 355-356; 356-357; 357-358; 358-359; 359-360; 310-311; 311-312; 312-313; 313-314; 314-315; | 0 | 2.408 | 7 | 3 | 2 | 0 | 0 | 0 | 8 | Согласно правил пожарной безопасности в лесах | сентябрь 2023г. | сентябрь 2023г.
116 | Воронежэнерго | Хохольский РЭС | ВЛ 10-1 ПС Хохол 2 | 10 | VS010-0009528 | 57-58; 58-59; 59-60; 60-61; 61-62; 62-63; 63-64; 64-65; 65-66; 66-67; 67-68; 130-131; 131-132; 132-133; 133-134; 142-143; 143-144; 144-145; 26-311; 311-312; 312-313; 313-314; 314-315; 315-316; 316-317; 317-318; 318-319; 319-320; 320-321; 321-322; 346-347; 347-348; 348-349; 349-350; 350-351; 351-352; 352-353; 353-354; 354-355; 355-356; 356-357; 357-358; 358-359; 359-360; 360-361; 361-362; 362-363; 363-364; 364-365; 365-366; | 0 | 2.8 | 11 | 3 | 3 | 2 | 0 | 0 | 15 | Согласно правил пожарной безопасности в лесах | август 2023г. | сентябрь
117 | Воронежэнерго | Эртильский РЭС | ВЛ-10-4 ПС 110 Щучье | 10 | VS010-0012036 | 118 - 119; 119 - 120; 120 - 121; 121 - 122; 122 - 123; 123 - 124; 124 - 125; 125 - 126; 126 - 127; 127 - 128; 128 - 129; 129 - 130; 130 - 131; 131 - 132; 132 - 133; 133 - 134; 134 - 135; 135 - 136; 136 - 137; 137 - 138; 138 - 139; 139 - 140; 156 - 157; 234 - 235; 235 - 236; 236 - 237; 237 - 238; 238 - 239; 239 - 240; 240 - 241; 241 - 242; 242 - 243; 243 - 244; 244-245; 245-246; 246 - 247; 247 - 248; 248 - 249; 249 - 250; 250 - 251; 251 - 252; 252 - 253; 253 - 254; 254 - 255; 255 - 256; 256 - 257; 257 - 258; 258 - 259; 259 - 260; 260 - 261; 261 - 262; 262 - 263; 263 - 264; 264 - 265; 265 - 266; 266 - 267; 267 - 268; 268 - 269; 269 - 270; 270 - 271; 271 - 272; 272 - 273; 273 - 274; 274 - 275; 275 - 276; 276 - 277; 277 - 278; 278 - 279; 279 - 280; 280 - 281; 281 - 282; 282 - 283; 283 - 284; 284 - 285; | 0 | 3.108 | 0 | 0 | 0 | 0 | 0 | 0 | 0 | Согласно правил пожарной безопасности в лесах | июнь 2023г. | июнь 2023г.
118 | Воронежэнерго | Эртильский РЭС | ВЛ-10-8 ПС 110 Эртиль | 10 | VS010-0012209 | 15 - 16; 18 - 19; 20 - 21; 21 - 22; 22 - 23; 25 - 26; 26 - 27; 27 - 28; 28 - 29; 29 - 30; 30 - 31; 31 - 32; 32 - 33; 33 - 34; 34 - 35; 59 - 60; 62 - 63; 67 - 68; 68 - 69; 69 - 70; 70 - 71; 71 - 72; 72 - 73; 128 - 129; 129 - 130; 130 - 131; 131 - 132; 132 - 133; 133 - 134; 134 - 135; 135 - 136; 61 - 62; 62 - 63; 63 - 64; 64 - 65; 65 - 66; 75 - 76; 6 - 7; 2 - 3; 9 - 10; 11 - 12; 12 - 13; 13 - 14; 1 - 2; 4 - 5; 5 - 6; 9 - 10; 10 - 11; 15 - 16; 16 - 17; 17 - 18; 18 - 19; 19 - 20; 20 - 21; 21 - 22; 22 - 23; | 0 | 2.352 | 0 | 10 | 4 | 1 | 1 | 3 | 0 | Согласно правил пожарной безопасности в лесах | июль 2023г. 2023г. | июль 2023г. 2023г.
119 | Воронежэнерго | Эртильский РЭС | ВЛ-10-2 ПС 35 Эртиль-город | 10 | VS010-0004610 | 10 - 11; 11 - 12; 12 - 13; 13 - 14; 16 - 17; 17 - 18; | 0.252 | 0 | 0 | 0 | 0 | 0 | 0 | 0 | 0 | Согласно правил пожарной безопасности в лесах | май 2023г. | май 2023г.
120 | Воронежэнерго | Эртильский РЭС | ВЛ-10-3 ПС 35 Гнилуша | 10 | VS010-0009476 | 33 - 34; 34 - 35; 16 - 17; 17 - 18; 30 - 31; 31 - 32; 43 - 44; 44 - 45; 1-2; 2-3; 3-4; 4-5; 7-8; 8-9; 42 - 43; 43 - 44; 44 - 45; 45 - 46; 46 - 47; 47 - 48; 48 - 49; 49 - 50; 50 - 51; 2-3; 32 - 33; 33 - 34; 34 - 35; 35 - 36; 36 - 37; 38 - 39; 39 - 40; 40 - 41; 48 - 49; 50 - 51; 57 - 58; 58 - 59; 59 - 60; 60 - 61; 61 - 62; 62 - 63; 63 - 64; 64 - 65; 65 - 66; 66 - 67; 67 - 68; 68 - 69; 69 - 70; 70 - 71; 71 - 72; 72 - 73; 73 - 74; 74 - 75; 75 - 76; 76 - 77; 77 - 78; 78 - 79; 79 - 80; 80 - 81; 81 - 82; 82 - 83; 83 - 84; 84 - 85; 85 - 86; 86 - 87; 87 - 88; 88 - 89; 89 - 90; 90 - 91; 91 - 92; 92 - 93; 93 - 94; 94 - 95; 95 - 96; 96 - 97; 97 - 98; 98 - 99; 99 - 100; 100 - 101; 101 - 102; 102 - 103; 103 - 104; 104 - 105; 105 - 106; 106 - 107; 107 - 108; 108 - 109; 109 - 110; 110 - 111; 116 - 117; 117 - 118; 118 - 119; 119 - 120; 10-11; 11-12; 33 - 34; 34 - 35; 35 - 36; 36 - 37; 37 - 38; 38 - 39; 39 - 40; | 0.462 | 3.822 | 0 | 0 | 0 | 0 | 0 | 0 | 0 | Согласно правил пожарной безопасности в лесах | август 2023г. | август 2023г.
121 | Воронежэнерго | Эртильский РЭС | ВЛ-10-2 ПС 35 Гнилуша | 10 | VS010-0009423 | 156 - 157; 157 - 158; 158 - 159; 159 - 160; 160 - 161; 161 - 162; 162 - 163; 12-13; 13 - 14; 14 - 15; 15 - 16; 16 - 17; 17 - 18; 18 - 19; 19 - 20; 20 - 21; 21 - 22; 22 - 23; 23 - 24; 24 - 25; 25 - 26; 26 - 27; 27 - 28; 28 - 29; 29 - 30; 30 - 31; 31 - 32; 32 - 33; 33 - 34; 34 - 35; 35 - 36; 36 - 37; 37 - 38; 55 - 56; 56 - 57; 59 - 60; 60 - 61; 139 - 140; 140 - 141; 154 - 155; 155 - 156; 4-5; 5-6; 6-7; 2-3; 3-4; | 0 | 1.932 | 0 | 1 | 1 | 1 | 1 | 0 | 0 | Согласно правил пожарной безопасности в лесах | апрель 2023г. | апрель 2023г.
| Воронежэнерго | ИТОГО: |  |  |  |  | 38.125 | 236.0073 | 3504 | 3378 | 1437 | 789 | 1016 | 112 | 2101
Начальник УРС В.Л. Битаров