## Перечень объектов
Приложение № 3 Перечень объектов
Наименование филиала | Наименование РЭС | Наименование подстанции (сетевого района) | Наименование фидера | Диспетчерское наименование ТП 6-10/0,4 кВ | Средства измерения у потребителей на ГБП |  |  | Средства измерения на потребительских ТП (6(10) кВ (коммерческий учет) |  | Средства измерения на ТП МРСК (технический учет) |  | Средства измерения на ГБП (ВЛ 6-10кВ) | Средства измерения на ПС 110 (35) кВ |  | Устройства сбора и передачи данных
[5 empty] | 1 фазные | 3 фазные прямого включения | 3 фазные с ТТ | 3 фазные прямого включения | 3 фазные с ТТ | 3 фазные прямого включения | 3 фазные с ТТ | Высоковольтный прибор учета/ ПКУ | 3 фазные с ТТ | 3 фазные с ТТ и ТН | Организация сбора данных с ТП 6-10/0,4кВ с функцией диспетчеризации (варианты технических решений приведены в закладке "Варианты") | [10 empty] | УСПД (контроллеры, шлюзы, MOXA, GSM-модемы и т.д.) на ПС 110 (35) кВ
[15 empty] | ВАРИАНТ №1а * | ВАРИАНТ №2а * | ВАРИАНТ №2б * | ВАРИАНТ №3а * | ВАРИАНТ №3б * | ВАРИАНТ №4а * | ВАРИАНТ №4б * | ВАРИАНТ №5а * | ВАРИАНТ №5б * | ВАРИАНТ №6а * | ВАРИАНТ №6б *
1 | 2 | 3 | 4 | 5 | 6 | 7 | 8 | 9 | 10 | 11 | 12 | 13 | 14 | 15 | 16 | [10 empty] | 17
Курскэнерго | Октябрьский | Октябрьская 110/35/10 | 556.10 | ТП 061, 100 кВа | [11 empty] | 1
Курскэнерго | Октябрьский | Октябрьская 110/35/10 | 556.10 | ТП 062, 100 кВа | [11 empty] | 1
Курскэнерго | Октябрьский | Октябрьская 110/35/10 | 556.10 | ТП 066, 100 кВа | [10 empty] | 1
Курскэнерго | Октябрьский | Октябрьская 110/35/10 | 556.10 | ТП 507, 63 кВа | [6 empty] | 1
Курскэнерго | Октябрьский | Ленинская 35/10 | 557.5 | ТП 399, 63 кВа | [6 empty] | 1
Курскэнерго | Октябрьский | ПС 35 кВ Никольская | 558.6 | ТП 148, 100 кВа | [6 empty] | 1
Курскэнерго | Октябрьский | ПС 35 кВ Никольская | 558.6 | ТП 149, 63 кВа | [6 empty] | 1
Курскэнерго | Октябрьский | Старково 35/10 | 560.11 | ТП 423 160 кВа | [10 empty] | 1
Курскэнерго | Октябрьский | Лобазовка 35/10 | 554.1 | ТП 446, 25 кВа | [6 empty] | 1
Курскэнерго | Октябрьский | Лобазовка 35/10 | 554.1 | ТП 448 (П), 25 кВа, Электроснабжение ООО |  |  |  | 1
Курскэнерго | Октябрьский | Ванино 35/10 | 559.9 | ТП 191, 40 кВа | [6 empty] | 1
Курскэнерго | Октябрьский | Ванино 35/10 | 559.9 | ТП 492 (П), 100 кВа, Экопол ООО |  |  |  |  | 1
Курскэнерго | Октябрьский | Ванино 35/10 | 559.9 | ТП 506 (П), 160 кВа, Маштакова |  |  |  |  | 1
Курскэнерго | Октябрьский | Артюховка 110/35/10 | 555.11 | ТП 369, 250 кВа | [6 empty] | 1
Курскэнерго | Октябрьский | Октябрьская 110/35/10 | 556.7 | ТП 485 (П), 25 кВа, отключена АЧС Медведев |  |  |  |  | 1
Курскэнерго | Октябрьский | Октябрьская 110/35/10 | 556.7 | ТП 482 (П), 100 кВа, ИТА-СТРОЙ ООО |  |  |  |  | 1
Курскэнерго | Октябрьский | Октябрьская 110/35/10 | 556.12 | ТП 440 (П), 100 кВа, Вымпел-Коммуникации ПАО |  |  |  | 1
Курскэнерго | Октябрьский | Октябрьская 110/35/10 | 556.12 | ТП 461 (П), 25 кВа, Электроснабжение ООО |  |  |  | 1
Курскэнерго | Октябрьский | Никольская 35/10 | 558.9 | ТП 168, 100 кВа | [11 empty] | 1
Курскэнерго | Октябрьский | Никольская 35/10 | 558.9 | ТП 169, 100 кВа | [10 empty] | 1
Курскэнерго | Октябрьский | Никольская 35/10 | 558.9 | ТП 278, 100 кВа | [10 empty] | 1
Курскэнерго | Октябрьский | Автодор 35/10 | 530.6 | ТП 005, 2 кВа | [6 empty] | 1
Курскэнерго | Октябрьский | Автодор 35/10 | 530.6 | ТП 065, 100 кВа | [10 empty] | 1
Курскэнерго | Октябрьский | Автодор 35/10 | 530.6 | ТП 069, 160 кВа | [11 empty] | 1
Курскэнерго | Октябрьский | Автодор 35/10 | 530.6 | ТП 070 (П), 160 кВа, Октябрьское дорожное эксплуатационное предприятие АО |  |  |  |  | 1
Курскэнерго | Октябрьский | Автодор 35/10 | 530.6 | ТП 397, 250 кВа | [10 empty] | 1
Курскэнерго | Октябрьский | Автодор 35/10 | 530.6 | ТП 381 (П), 160 кВа, Курск-Агро ООО |  |  |  |  | 1
Курскэнерго | Октябрьский | Автодор 35/10 | 530.6 | ТП 401 (П), 250 кВа, Милана ООО |  |  |  |  | 1
Курскэнерго | Октябрьский | Автодор 35/10 | 530.6 | ТП 450, 160 кВа | [10 empty] | 1
Курскэнерго | Октябрьский | Автодор 35/10 | 530.6 | ТП 457, 40 кВа | [6 empty] | 1
Курскэнерго | Октябрьский | Автодор 35/10 | 530.6 | ТП 067 (П), 630 кВа, Курск-Агро ООО |  |  |  |  | 1
Курскэнерго | Октябрьский | Автодор 35/10 | 530.6 | ТП 071 (П), 320 кВа, Курские элеваторы ООО |  |  |  |  | 1
Курскэнерго | Октябрьский | Автодор 35/10 | 530.6 | ТП 068 (П), 630 кВа, ТСН ПС 330/110 "ЮЖНАЯ" | [10 empty] | 1
Курскэнерго | Октябрьский | Автодор 35/10 | 530.7 | ТП 074, 60 кВа | [6 empty] | 1
Курскэнерго | Октябрьский | Автодор 35/10 | 530.7 | ТП 307, 40 кВа | [6 empty] | 1
Курскэнерго | Октябрьский | Автодор 35/10 | 530.7 | ТП 490, 63 кВа | [6 empty] | 1
Курскэнерго | Октябрьский | Ленинская 35/10 | 557.5 | ТП 194, 100 кВа | [11 empty] | 1
Курскэнерго | Октябрьский | Ленинская 35/10 | 557.5 | ТП 449, 250 кВа | [11 empty] | 1
Курскэнерго | Октябрьский | Ленинская 35/10 | 557.5 | ТП 473 (П), 160 кВа, Кортаж ООО |  |  |  |  | 1
Курскэнерго | Октябрьский | Ленинская 35/10 | 557.5 | ТП 193 (П), 630 кВа, Ростелеком ПАО |  |  |  |  | 1
Курскэнерго | Октябрьский | Старково 35/10 | 560.02 | ТП 160, 40 кВа | [6 empty] | 1
Курскэнерго | Октябрьский | Старково 35/10 | 560.02 | ТП 161, 100 кВа | [11 empty] | 1
Курскэнерго | Октябрьский | Старково 35/10 | 560.02 | ТП 163, 40 кВа | [6 empty] | 1
Курскэнерго | Октябрьский | Старково 35/10 | 560.02 | ТП 167, 100 кВа | [11 empty] | 1
Курскэнерго | Октябрьский | Старково 35/10 | 560.02 | ТП 273, 63 кВа | [6 empty] | 1
Курскэнерго | Октябрьский | Старково 35/10 | 560.02 | ТП 297, 160 кВа | [10 empty] | 1
Курскэнерго | Октябрьский | Старково 35/10 | 560.14 | ТП 164, 250 кВа | [10 empty] | 1
Курскэнерго | Октябрьский | Старково 35/10 | 560.14 | ТП 282, 160 кВа | [11 empty] | 1
Курскэнерго | Октябрьский | Лобазовка 35/10 | 554.3 | ТП 119, 160 кВа | [10 empty] | 1
Курскэнерго | Октябрьский | Ванино 35/10 | 559.1 | ТП 041, 160 кВа | [10 empty] | 1
Курскэнерго | Октябрьский | Ванино 35/10 | 559.1 | ТП 171, 250 кВа | [10 empty] | 1
Курскэнерго | Октябрьский | Ванино 35/10 | 559.1 | ТП 172, 160 кВа | [11 empty] | 1
Курскэнерго | Октябрьский | Ванино 35/10 | 559.1 | ТП 174, 100 кВа | [11 empty] | 1
Курскэнерго | Октябрьский | Ванино 35/10 | 559.1 | ТП 328, 250 кВа | [11 empty] | 1
Курскэнерго | Октябрьский | Ванино 35/10 | 559.1 | ТП 456, 100 кВа | [10 empty] | 1
Курскэнерго | Бесединский | Беседино 110/35/10 | яч. 06 129.06 | ТП 386 25 кВА | [5 empty] | 1
Курскэнерго | Бесединский | Беседино 110/35/10 | яч. 07 129.07 | ТП 096 160 кВА | [11 empty] | 1
Курскэнерго | Бесединский | Беседино 110/35/10 | яч. 07 129.07 | ТП 097 100 кВА | [11 empty] | 1
Курскэнерго | Бесединский | Беседино 110/35/10 | яч. 07 129.07 | ТП 098 160 кВА | [11 empty] | 1
Курскэнерго | Бесединский | Беседино 110/35/10 | яч. 07 129.07 | ТП 099 400 кВА | [11 empty] | 1
Курскэнерго | Бесединский | Беседино 110/35/10 | яч. 07 129.07 | ТП 100 160 кВА | [10 empty] | 1
Курскэнерго | Бесединский | Беседино 110/35/10 | яч. 07 129.07 | ТП 101 250 кВА | [10 empty] | 1
Курскэнерго | Бесединский | Беседино 110/35/10 | яч. 07 129.07 | ТП 102 63 кВА | [10 empty] | 1
Курскэнерго | Бесединский | Беседино 110/35/10 | яч. 07 129.07 | ТП 103 100 кВА | [10 empty] | 1
Курскэнерго | Бесединский | Беседино 110/35/10 | яч. 07 129.07 | ТП 104 400 кВА | [11 empty] | 1
Курскэнерго | Бесединский | Беседино 110/35/10 | яч. 07 129.07 | ТП 105 160 кВА | [10 empty] | 1
Курскэнерго | Бесединский | Беседино 110/35/10 | яч. 07 129.07 | ТП 106 100 кВА | [10 empty] | 1
Курскэнерго | Бесединский | Беседино 110/35/10 | яч. 07 129.07 | ТП 107 63 кВА | [5 empty] | 1
Курскэнерго | Бесединский | Беседино 110/35/10 | яч. 07 129.07 | ТП 108 100 кВА | [11 empty] | 1
Курскэнерго | Бесединский | Беседино 110/35/10 | яч. 07 129.07 | ТП 109 100 кВА | [11 empty] | 1
Курскэнерго | Бесединский | Беседино 110/35/10 | яч. 07 129.07 | ТП 110 160 кВА | [10 empty] | 1
Курскэнерго | Бесединский | Беседино 110/35/10 | яч. 07 129.07 | ТП 111 63 кВА | [5 empty] | 1
Курскэнерго | Бесединский | Беседино 110/35/10 | яч. 07 129.07 | ТП 112 100 кВА | [10 empty] | 1
Курскэнерго | Бесединский | Беседино 110/35/10 | яч. 07 129.07 | ТП 223 63 кВА | [5 empty] | 1
Курскэнерго | Бесединский | Беседино 110/35/10 | яч. 07 129.07 | ТП 234 63 кВА | [5 empty] | 1
Курскэнерго | Бесединский | Беседино 110/35/10 | яч. 07 129.07 | ТП 113 63 кВА | [5 empty] | 1
Курскэнерго | Бесединский | Беседино 110/35/10 | яч. 07 129.07 | ТП 239 25 кВА | [5 empty] | 1
Курскэнерго | Бесединский | Беседино 110/35/10 | яч. 07 129.07 | ТП 339 |  |  |  |  | 1
Курскэнерго | Бесединский | Беседино 110/35/10 | яч. 06 129.13 | ТП 125 100 кВА | [11 empty] | 1
Курскэнерго | Бесединский | Беседино 110/35/10 | яч. 06 129.13 | ТП 126 400 кВА | [11 empty] | 1
Курскэнерго | Бесединский | Беседино 110/35/10 | яч. 06 129.13 | ТП 127 250 кВА | [11 empty] | 1
Курскэнерго | Бесединский | Беседино 110/35/10 | яч. 06 129.13 | ТП 128 100 кВА | [10 empty] | 1
Курскэнерго | Бесединский | Беседино 110/35/10 | яч. 06 129.13 | ТП 129 100 кВА | [10 empty] | 1
Курскэнерго | Бесединский | Беседино 110/35/10 | яч. 06 129.13 | ТП 130 63 кВА | [5 empty] | 1
Курскэнерго | Бесединский | Беседино 110/35/10 | яч. 06 129.13 | ТП 131 160 кВА | [10 empty] | 1
Курскэнерго | Бесединский | Беседино 110/35/10 | яч. 06 129.13 | ТП 132 250 кВА | [11 empty] | 1
Курскэнерго | Бесединский | Беседино 110/35/10 | яч. 06 129.13 | ТП 133 100кВА | [11 empty] | 1
Курскэнерго | Бесединский | Беседино 110/35/10 | яч. 06 129.13 | ТП 134 63 кВА | [5 empty] | 1
Курскэнерго | Бесединский | Беседино 110/35/10 | яч. 06 129.13 | ТП 135 100 кВА | [10 empty] | 1
Курскэнерго | Бесединский | Беседино 110/35/10 | яч. 06 129.13 | ТП 136 100 кВА | [11 empty] | 1
Курскэнерго | Бесединский | Беседино 110/35/10 | яч. 06 129.13 | ТП 137 100 кВА | [11 empty] | 1
Курскэнерго | Бесединский | Беседино 110/35/10 | яч. 06 129.13 | ТП 346 25 кВА |  |  |  | 1
Курскэнерго | Бесединский | Беседино 110/35/10 | яч. 06 129.13 | ТП 347 160 кВА |  |  |  |  | 1
Курскэнерго | Бесединский | Беседино 110/35/10 | яч. 06 129.13 | ТП 348 25 кВА |  |  |  | 1
Курскэнерго | Бесединский | Беседино 110/35/10 | яч. 14 129.17 | тп 150 250 кВА | [11 empty] | 1
Курскэнерго | Бесединский | Беседино 110/35/10 | яч. 14 129.17 | тп 151 160 кВА | [11 empty] | 1
Курскэнерго | Бесединский | Беседино 110/35/10 | яч. 14 129.17 | тп 152 250 кВА | [11 empty] | 1
Курскэнерго | Бесединский | Беседино 110/35/10 | яч. 14 129.17 | тп 153 160 кВА | [11 empty] | 1
Курскэнерго | Бесединский | Беседино 110/35/10 | яч. 14 129.17 | тп 154 100 кВА | [10 empty] | 1
Курскэнерго | Бесединский | Беседино 110/35/10 | яч. 14 129.17 | тп 155 100 кВА | [11 empty] | 1
Курскэнерго | Бесединский | Беседино 110/35/10 | яч. 14 129.17 | тп 156 250 кВА | [11 empty] | 1
Курскэнерго | Бесединский | Беседино 110/35/10 | яч. 14 129.17 | тп 157 25 кВА | [5 empty] | 1
Курскэнерго | Бесединский | Беседино 110/35/10 | яч. 14 129.17 | тп 158 100 кВА | [10 empty] | 1
Курскэнерго | Бесединский | Беседино 110/35/10 | яч. 14 129.17 | тп 361 160 кВА |  |  |  | 1
Курскэнерго | Бесединский | Беседино 110/35/10 | яч. 14 129.17 | тп 159 400 кВА | [11 empty] | 1
Курскэнерго | Бесединский | Беседино 110/35/10 | яч. 14 129.17 | тп 195 100 кВА | [11 empty] | 1
Курскэнерго | Бесединский | Беседино 110/35/10 | яч. 14 129.17 | тп 205 100 кВА | [11 empty] | 1
Курскэнерго | Бесединский | Беседино 110/35/10 | яч. 14 129.17 | тп 362 250 кВА |  |  |  | 1
Курскэнерго | Бесединский | Беседино 110/35/10 | яч. 14 129.17 | тп 160 100 кВА | [11 empty] | 1
Курскэнерго | Бесединский | Беседино 110/35/10 | яч. 14 129.17 | тп 161 63 кВА | [5 empty] | 1
Курскэнерго | Бесединский | Винниково 110/10 | яч. 05 117.05 | тп 390 40 кВА | [5 empty] | 1
Курскэнерго | Бесединский | Винниково 110/10 | яч. 07 117.06 | ТП 006 40 кВА | [10 empty] | 1
Курскэнерго | Бесединский | Винниково 110/10 | яч. 07 117.06 | ТП 007 100 кВА | [11 empty] | 1
Курскэнерго | Бесединский | Винниково 110/10 | яч. 07 117.06 | ТП 307 160 кВА |  |  |  |  | 1
Курскэнерго | Бесединский | Винниково 110/10 | яч. 09 117.07 | ТП 008 160 кВА | [11 empty] | 1
Курскэнерго | Бесединский | Винниково 110/10 | яч. 09 117.07 | ТП 009 63кВА | [5 empty] | 1
Курскэнерго | Бесединский | Винниково 110/10 | яч. 06 117.11 | ТП 010 250 кВА | [11 empty] | 1
Курскэнерго | Бесединский | Винниково 110/10 | яч. 06 117.11 | ТП 011 100кВА | [11 empty] | 1
Курскэнерго | Бесединский | Винниково 110/10 | яч. 06 117.11 | ТП 012 100 кВА | [10 empty] | 1
Курскэнерго | Бесединский | Винниково 110/10 | яч. 06 117.11 | ТП 013 160 кВА | [11 empty] | 1
Курскэнерго | Бесединский | Винниково 110/10 | яч. 06 117.11 | ТП 014 63 кВА | [5 empty] | 1
Курскэнерго | Бесединский | Винниково 110/10 | яч. 06 117.11 | ТП 015 250 кВА | [11 empty] | 1
Курскэнерго | Бесединский | Винниково 110/10 | яч. 06 117.11 | ТП 016 160 кВА | [11 empty] | 1
Курскэнерго | Бесединский | Винниково 110/10 | яч. 06 117.11 | ТП 388 160 кВА |  |  |  |  | 1
Курскэнерго | Бесединский | Винниково 110/10 | яч. 06 117.11 | ТП 017 160кВА | [11 empty] | 1
Курскэнерго | Бесединский | Винниково 110/10 | яч. 08 117.12 | ТП 308 400 кВА |  |  |  |  | 1
Курскэнерго | Бесединский | Винниково 110/10 | яч. 08 117.12 | ТП 309 250 кВА |  |  |  |  | 1
Курскэнерго | Бесединский | Винниково 110/10 | яч. 08 117.12 | ТП 310 2*630 кВА | [13 empty] | 1
Курскэнерго | Бесединский | Винниково 110/10 | яч. 08 117.12 | ТП 023 160 кВА | [11 empty] | 1
Курскэнерго | Бесединский | Винниково 110/10 | яч. 08 117.12 | ТП 024 250 кВА | [11 empty] | 1
Курскэнерго | Бесединский | Винниково 110/10 | яч. 08 117.12 | ТП 025 63 кВА | [5 empty] | 1
Курскэнерго | Бесединский | Винниково 110/10 | яч. 08 117.12 | ТП 026 100 кВА | [11 empty] | 1
Курскэнерго | Бесединский | Винниково 110/10 | яч. 08 117.12 | ТП 032 25 кВА | [5 empty] | 1
Курскэнерго | Бесединский | Винниково 110/10 | яч. 08 117.12 | ТП 033 100 кВА | [10 empty] | 1
Курскэнерго | Бесединский | Винниково 110/10 | яч. 08 117.12 | ТП 192 40 кВА | [5 empty] | 1
Курскэнерго | Бесединский | Винниково 110/10 | яч. 08 117.12 | ТП 381 25 кВА | [5 empty] | 1
Курскэнерго | Бесединский | Винниково 110/10 | яч. 08 117.12 | ТП 380 16 кВА | [5 empty] | 1
Курскэнерго | Бесединский | Винниково 110/10 | яч. 08 117.12 | ТП 383 630 кВА | [11 empty] | 1
Курскэнерго | Бесединский | Винниково 110/10 | яч. 08 117.12 | ТП 338 160 кВА | [11 empty] | 1
Курскэнерго | Бесединский | Винниково 110/10 | яч. 08 117.12 | ТП 313 160 кВА | [11 empty] | 1
Курскэнерго | Бесединский | Винниково 110/10 | яч. 08 117.12 | ТП 206 40 кВА | [5 empty] | 1
Курскэнерго | Бесединский | Винниково 110/10 | яч. 08 117.12 | ТП 389 160 кВА | [10 empty] | 1
Курскэнерго | Бесединский | Винниково 110/10 | яч. 08 117.12 | ТП 222 40 кВА | [5 empty] | 1
Курскэнерго | Бесединский | Винниково 110/10 | яч. 08 117.12 | ТП 228 63 кВА | [6 empty] | 1
Курскэнерго | Бесединский | Винниково 110/10 | яч. 08 117.12 | ТП 237 100 кВА | [10 empty] | 1
Курскэнерго | Бесединский | Искра 35/10 | яч. 08 126.11 | ТП 196 250 кВА | [11 empty] | 1
Курскэнерго | Бесединский | Искра 35/10 | яч. 08 126.11 | ТП 197 160 кВА | [11 empty] | 1
Курскэнерго | Бесединский | Искра 35/10 | яч. 08 126.11 | ТП 317 160 кВА |  |  |  |  | 1
Курскэнерго | Бесединский | Искра 35/10 | яч. 14 126.14 | тп 036 100 кВА | [11 empty] | 1
Курскэнерго | Бесединский | Искра 35/10 | яч. 14 126.14 | тп 037 250 кВА | [11 empty] | 1
Курскэнерго | Бесединский | Искра 35/10 | яч. 14 126.14 | тп 038 100 кВА | [11 empty] | 1
Курскэнерго | Бесединский | Искра 35/10 | яч. 14 126.14 | тп 039 100 кВА | [11 empty] | 1
Курскэнерго | Бесединский | Искра 35/10 | яч. 14 126.14 | тп 040 100 кВА | [11 empty] | 1
Курскэнерго | Бесединский | Искра 35/10 | яч. 14 126.14 | тп 041 100 кВА | [10 empty] | 1
Курскэнерго | Бесединский | Искра 35/10 | яч. 14 126.14 | тп 042 63 кВА | [5 empty] | 1
Курскэнерго | Бесединский | Искра 35/10 | яч. 14 126.14 | тп 318 250 кВА |  |  |  |  | 1
Курскэнерго | Бесединский | Искра 35/10 | яч. 14 126.14 | тп 043 100 кВА | [10 empty] | 1
Курскэнерго | Бесединский | Искра 35/10 | яч. 14 126.14 | тп 044 100 кВА | [11 empty] | 1
Курскэнерго | Бесединский | Искра 35/10 | яч. 14 126.14 | тп 319 400 кВА |  |  |  |  | 1
Курскэнерго | Бесединский | Искра 35/10 | яч. 14 126.14 | тп 045 100 кВА | [11 empty] | 1
Курскэнерго | Бесединский | Искра 35/10 | яч. 14 126.14 | тп 320 63 кВА |  |  |  | 1
Курскэнерго | Бесединский | Искра 35/10 | яч. 14 126.14 | тп 046 250 кВА | [11 empty] | 1
Курскэнерго | Бесединский | Искра 35/10 | яч. 14 126.14 | тп 225 63 кВА | [5 empty] | 1
Курскэнерго | Бесединский | Искра 35/10 | яч. 14 126.14 | тп 047 160 кВА | [11 empty] | 1
Курскэнерго | Бесединский | ЦРП-10 Полевая | 128.05 | ТП 322 250 кВа |  |  |  |  | 1
Курскэнерго | Бесединский | ЦРП-10 Полевая | 128.05 | тп 323 25 кВА |  |  |  | 1
Курскэнерго | Бесединский | ЦРП-10 Полевая | 128.05 | тп 324 400 кВА |  |  |  |  | 1
Курскэнерго | Бесединский | ЦРП-10 Полевая | 128.05 | тп 325 250+400 кВА |  |  |  |  | 2
Курскэнерго | Бесединский | ЦРП-10 Полевая | 128.05 | тп 326 400 кВА |  |  |  |  | 1
Курскэнерго | Бесединский | ЦРП-10 Полевая | 128.05 | тп 327 250 кВА |  |  |  |  | 1
Курскэнерго | Бесединский | ЦРП-10 Полевая | 128.05 | тп 057 250 кВА | [11 empty] | 1
Курскэнерго | Бесединский | ЦРП-10 Полевая | 128.05 | тп 058 100 кВА | [11 empty] | 1
Курскэнерго | Бесединский | ЦРП-10 Полевая | 128.05 | тп 328 400 кВА |  |  |  |  | 1
Курскэнерго | Бесединский | ЦРП-10 Полевая | 128.05 | тп 059 250 кВА | [11 empty] | 1
Курскэнерго | Бесединский | ЦРП-10 Полевая | 128.05 | тп 329 2*400 кВА |  |  |  |  | 2
Курскэнерго | Бесединский | ЦРП-10 Полевая | 128.08 | тп 330 100 кВА |  |  |  |  | 1
Курскэнерго | Бесединский | ЦРП-10 Полевая | 128.13 | тп 060 160 кВА | [11 empty] | 1
Курскэнерго | Бесединский | ЦРП-10 Полевая | 128.13 | тп 331 40 кВА |  |  |  | 1
Курскэнерго | Бесединский | ЦРП-10 Полевая | 128.13 | тп 061 63 кВА | [5 empty] | 1
Курскэнерго | Бесединский | ЦРП-10 Полевая | 128.13 | тп 062 2*400 кВА | [13 empty] | 1
Курскэнерго | Бесединский | ЦРП-10 Полевая | 128.13 | тп 063 100 кВА | [10 empty] | 1
Курскэнерго | Бесединский | ЦРП-10 Полевая | 128.17 | тп 332 250 кВА |  |  |  | 1
Курскэнерго | Бесединский | ЦРП-10 Полевая | 128.17 | тп 333 63 кВА |  |  |  | 1
Курскэнерго | Бесединский | ЦРП-10 Полевая | 128.17 | тп 064 100 кВА | [10 empty] | 1
Курскэнерго | Бесединский | ЦРП-10 Полевая | 128.17 | тп 334 25 кВА |  |  |  | 1
Курскэнерго | Бесединский | ЦРП-10 Полевая | 128.17 | тп 065 160 кВА | [11 empty] | 1
Курскэнерго | Бесединский | ЦРП-10 Полевая | 128.17 | тп 066 63 кВА | [5 empty] | 1
Курскэнерго | Бесединский | ЦРП-10 Полевая | 128.17 | тп 067 100 кВА | [11 empty] | 1
Курскэнерго | Бесединский | ЦРП-10 Полевая | 128.17 | тп 068 100 кВА | [11 empty] | 1
Курскэнерго | Бесединский | ЦРП-10 Полевая | 128.17 | тп 069 100 кВА | [11 empty] | 1
Курскэнерго | Бесединский | ЦРП-10 Полевая | 128.17 | тп 070 250 кВА | [11 empty] | 1
Курскэнерго | Бесединский | ЦРП-10 Полевая | 128.17 | тп 071 63 кВА | [5 empty] | 1
Курскэнерго | Бесединский | ЦРП-10 Полевая | 128.17 | тп 335 25 кВА |  |  |  | 1
Курскэнерго | Бесединский | ЦРП-10 Полевая | 128.18 | тп 072 100 кВА | [10 empty] | 1
Курскэнерго | Бесединский | ЦРП-10 Полевая | 128.18 | тп 336 25 кВА |  |  |  | 1
Курскэнерго | Бесединский | ЦРП-10 Полевая | 128.18 | тп 337 25 кВА |  |  |  | 1
Курскэнерго | Бесединский | ЦРП-10 Полевая | 128.18 | тп 338 25 кВА |  |  |  | 1
Курскэнерго | Бесединский | ЦРП-10 Полевая | 128.18 | тп 073 160 кВА | [11 empty] | 1
Курскэнерго | Бесединский | ЦРП-10 Полевая | 128.18 | тп 074 100 кВА | [10 empty] | 1
Курскэнерго | Бесединский | ЦРП-10 Полевая | 128.18 | тп 075 40 кВА | [5 empty] | 1
Курскэнерго | Бесединский | ЦРП-10 Полевая | 128.18 | тп 076 100 кВА | [10 empty] | 1
Курскэнерго | Бесединский | ЦРП-10 Полевая | 128.18 | тп 077 100 кВА | [10 empty] | 1
Курскэнерго | Бесединский | ЦРП-10 Полевая | 128.18 | тп 078 100 кВА | [10 empty] | 1
Курскэнерго | Бесединский | ЦРП-10 Полевая | 128.18 | тп 079 100 кВА | [10 empty] | 1
Курскэнерго | Бесединский | ЦРП-10 Полевая | 128.18 | тп 080 100 кВА | [11 empty] | 1
Курскэнерго | Бесединский | ЦРП-10 Полевая | 128.18 | тп 081 100 кВА | [11 empty] | 1
Курскэнерго | Бесединский | ЦРП-10 Полевая | 128.18 | тп 082 100 кВА | [11 empty] | 1
Курскэнерго | Бесединский | ЦРП-10 Полевая | 128.18 | тп 083 250 кВА | [11 empty] | 1
Курскэнерго | Бесединский | ЦРП-10 Полевая | 128.18 | тп 084 250 кВА | [11 empty] | 1
Курскэнерго | Бесединский | ЦРП-10 Полевая | 128.18 | тп 085 400 кВА | [11 empty] | 1
Курскэнерго | Бесединский | ЦРП-10 Полевая | 128.18 | тп 086 63 кВа | [5 empty] | 1
Курскэнерго | Бесединский | ЦРП-10 Полевая | 128.18 | тп 087 63 кВА | [5 empty] | 1
Курскэнерго | Бесединский | ЦРП-10 Полевая | 128.18 | тп 088 100 кВА | [10 empty] | 1
Курскэнерго | Бесединский | ЦРП-10 Полевая | 128.18 | тп 089 63 кВА | [5 empty] | 1
Курскэнерго | Бесединский | ЦРП-10 Полевая | 128.18 | тп 090 250 кВА | [11 empty] | 1
Курскэнерго | Бесединский | ЦРП-10 Полевая | 128.18 | тп 091 100 кВА | [10 empty] | 1
Курскэнерго | Бесединский | ЦРП-10 Полевая | 128.18 | тп 092 250 кВА | [11 empty] | 1
Курскэнерго | Бесединский | ЦРП-10 Полевая | 128.18 | тп 093 160 кВА | [11 empty] | 1
Курскэнерго | Бесединский | ЦРП-10 Полевая | 128.18 | тп 094 160 кВА | [11 empty] | 1
Курскэнерго | Бесединский | ЦРП-10 Полевая | 128.18 | тп 095 100 кВА | [10 empty] | 1
Курскэнерго | Бесединский | ЦРП-10 Полевая | 128.18 | тп 203 63 кВа | [5 empty] | 1
Курскэнерго | Бесединский | ЦРП-10 Полевая | 128.18 | тп 204 100 кВА | [10 empty] | 1
Курскэнерго | Бесединский | ЦРП-10 Полевая | 128.18 | тп 199 160 кВА | [11 empty] | 1
Курскэнерго | Бесединский | ЦРП-10 Полевая | 128.18 | тп 238 100 кВА | [10 empty] | 1
Курскэнерго | Бесединский | ЦРП-10 Полевая | 128.18 | тп 243 63 кВА | [5 empty] | 1
Курскэнерго | Бесединский | ЦРП-10 Полевая | 128.18 | тп 244 63 кВА | [5 empty] | 1
Курскэнерго | Бесединский | Клюква 110/10 | яч. 6 176.118 | тп 162 100 кВА | [10 empty] | 1
Курскэнерго | Бесединский | Клюква 110/10 | яч. 6 176.118 | ТП 163 100 кВА | [11 empty] | 1
Курскэнерго | Бесединский | Клюква 110/10 | яч. 6 176.118 | ТП 164 160 кВА | [11 empty] | 1
Курскэнерго | Бесединский | Клюква 110/10 | яч. 6 176.118 | ТП 364 25 кВА | [5 empty] | 1
Курскэнерго | Бесединский | Клюква 110/10 | яч. 6 176.118 | ТП 365 25 кВА | [5 empty] | 1
Курскэнерго | Бесединский | Клюква 110/10 | яч. 6 176.118 | тп 366 160 кВА |  |  |  | 1
Курскэнерго | Бесединский | Клюква 110/10 | яч. 6 176.118 | тп 367 25 кВА |  |  |  | 1
Курскэнерго | Бесединский | Клюква 110/10 | яч. 6 176.118 | тп 165 250 кВА | [11 empty] | 1
Курскэнерго | Бесединский | Клюква 110/10 | яч. 6 176.118 | тп 368 160 кВА |  |  |  |  | 1
Курскэнерго | Бесединский | Клюква 110/10 | яч. 6 176.118 | тп 369 630 кВА |  |  |  |  | 1
Курскэнерго | Бесединский | Клюква 110/10 | яч. 6 176.118 | тп 370 2*630 кВА |  |  |  |  | 1
Курскэнерго | Бесединский | Клюква 110/10 | яч. 6 176.118 | тп 166 100 кВА | [11 empty] | 1
Курскэнерго | Бесединский | Клюква 110/10 | яч. 6 176.118 | тп 371 160 кВА |  |  |  | 1
Курскэнерго | Бесединский | Клюква 110/10 | яч. 6 176.118 | тп 167 250 | [11 empty] | 1
Курскэнерго | Бесединский | Клюква 110/10 | яч. 6 176.118 | тп 168 160 кВА | [11 empty] | 1
Курскэнерго | Бесединский | Клюква 110/10 | яч. 6 176.118 | тп 169 250 кВА | [11 empty] | 1
Курскэнерго | Бесединский | Клюква 110/10 | яч. 6 176.118 | тп 170 250 кВА | [11 empty] | 1
Курскэнерго | Бесединский | Клюква 110/10 | яч. 6 176.118 | тп 372 160 кВА |  |  |  |  | 1
Курскэнерго | Бесединский | Клюква 110/10 | яч. 6 176.118 | тп 171 250 | [11 empty] | 1
Курскэнерго | Бесединский | Клюква 110/10 | яч. 6 176.118 | ТП 172 100 кВА | [11 empty] | 1
Курскэнерго | Бесединский | Клюква 110/10 | яч. 6 176.118 | тп 173 100 кВА | [11 empty] | 1
Курскэнерго | Бесединский | Клюква 110/10 | яч. 6 176.118 | тп 174 63 кВА | [5 empty] | 1
Курскэнерго | Бесединский | Клюква 110/10 | яч. 6 176.118 | тп 175 63 кВА | [5 empty] | 1
Курскэнерго | Бесединский | Клюква 110/10 | яч. 6 176.118 | тп 176 250 кВА | [11 empty] | 1
Курскэнерго | Бесединский | Клюква 110/10 | яч. 6 176.118 | тп 185 100кВА | [11 empty] | 1
Курскэнерго | Бесединский | Клюква 110/10 | яч. 6 176.118 | тп 186 250 кВА | [11 empty] | 1
Курскэнерго | Бесединский | Клюква 110/10 | яч. 6 176.118 | тп 190 160 кВА | [11 empty] | 1
Курскэнерго | Бесединский | Клюква 110/10 | яч. 6 176.118 | тп 193 40 кВА | [5 empty] | 1
Курскэнерго | Бесединский | Клюква 110/10 | яч. 6 176.118 | тп 377 25 кВА |  |  |  | 1
Курскэнерго | Бесединский | Клюква 110/10 | яч. 6 176.118 | тп 209 250 кВА | [11 empty] | 1
Курскэнерго | Бесединский | Клюква 110/10 | яч. 6 176.118 | тп 210 63 кВА | [5 empty] | 1
Курскэнерго | Бесединский | Клюква 110/10 | яч. 6 176.118 | тп 213 25 кВА | [5 empty] | 1
Курскэнерго | Бесединский | Клюква 110/10 | яч. 6 176.118 | тп 214 100 кВА | [11 empty] | 1
Курскэнерго | Бесединский | Клюква 110/10 | яч. 6 176.118 | тп 221 63 кВА | [5 empty] | 1
Курскэнерго | Бесединский | Клюква 110/10 | яч. 6 176.118 | тп 229 63 кВА | [5 empty] | 1
Курскэнерго | Бесединский | Клюква 110/10 | яч. 6 176.118 | тп 226 100 кВА | [10 empty] | 1
Курскэнерго | Бесединский | Клюква 110/10 | яч. 6 176.118 | тп 227 100 кВА | [10 empty] | 1
Курскэнерго | Бесединский | Клюква 110/10 | яч. 6 176.118 | тп 241 63 кВА | [5 empty] | 1
Курскэнерго | Бесединский | Клюква 110/10 | яч. 14 176.209 | тп 373 100 кВА |  |  |  |  | 1
Курскэнерго | Бесединский | Клюква 110/10 | яч. 14 176.209 | тп 374 100 кВА |  |  |  |  | 1
Курскэнерго | Бесединский | Клюква 110/10 | яч. 14 176.209 | тп 201 100 кВА | [11 empty] | 1
Курскэнерго | Бесединский | Клюква 110/10 | яч. 14 176.209 | тп 179 100 кВА | [11 empty] | 1
Курскэнерго | Бесединский | Клюква 110/10 | яч. 14 176.209 | тп 375 100 кВА |  |  |  |  | 1
Курскэнерго | Бесединский | Клюква 110/10 | яч. 14 176.209 | тп 180 100 кВА | [10 empty] | 1
Курскэнерго | Бесединский | Клюква 110/10 | яч. 14 176.209 | тп 181 100 кВА | [11 empty] | 1
Курскэнерго | Бесединский | Клюква 110/10 | яч. 14 176.209 | тп 182 100 кВА | [11 empty] | 1
Курскэнерго | Бесединский | Клюква 110/10 | яч. 14 176.209 | тп 376 100 кВА |  |  |  |  | 1
Курскэнерго | Бесединский | Клюква 110/10 | яч. 14 176.209 | тп 208 16 кВА | [5 empty] | 1
Курскэнерго | Бесединский | Клюква 110/10 | яч. 14 176.209 | тп 212 63 кВА | [5 empty] | 1
Курскэнерго | Бесединский | Клюква 110/10 | яч. 14 176.209 | тп 202 40 кВА | [5 empty] | 1
Курскэнерго | Бесединский | Клюква 110/10 | яч. 14 176.209 | тп 217 16 кВА | [5 empty] | 1
Курскэнерго | Бесединский | Клюква 110/10 | яч. 14 176.209 | тп 218 63 кВА | [5 empty] | 1
Курскэнерго | Бесединский | Клюква 110/10 | яч. 14 176.209 | тп 224 160 кВА | [11 empty] | 1
Курскэнерго | Бесединский | Клюква 110/10 | яч. 14 176.209 | тп 215 16 кВА | [5 empty] | 1
Курскэнерго | Медвенский | Гахово 35/10 | яч. 11 251.06 | 147/60 | [6 empty] | 1
Курскэнерго | Медвенский | Гахово 35/10 | яч. 11 251.06 | 148/40 | [6 empty] | 1
Курскэнерго | Медвенский | Гахово 35/10 | яч. 11 251.06 | 402/100 | [10 empty] | 1
Курскэнерго | Медвенский | Панино 35/10 | 253.07 Ю-Западный | 010/100 | [11 empty] | 1
Курскэнерго | Медвенский | Панино 35/10 | 253.07 Ю-Западный | 011/160 | [11 empty] | 1
Курскэнерго | Медвенский | Панино 35/10 | 253.07 Ю-Западный | 013/160 | [10 empty] | 1
Курскэнерго | Медвенский | Панино 35/10 | 253.07 Ю-Западный | 015/63 | [6 empty] | 1
Курскэнерго | Медвенский | Панино 35/10 | 253.07 Ю-Западный | 016/100 | [11 empty] | 1
Курскэнерго | Медвенский | Панино 35/10 | 253.07 Ю-Западный | 017/400 ИГРАН |  |  |  |  | 1
Курскэнерго | Медвенский | Панино 35/10 | 253.07 Ю-Западный | 378/63 | [6 empty] | 1
Курскэнерго | Медвенский | Панино 35/10 | 253.07 Ю-Западный | 380/10 катодка УМГ |  |  |  | 1
Курскэнерго | Медвенский | Панино 35/10 | 253.07 Ю-Западный | 383/250 | [11 empty] | 1
Курскэнерго | Золотухинский | ПС 35 кВ Сергеевка | 333.4 | 1/160 | [11 empty] | 1
Курскэнерго | Золотухинский | ПС 35 кВ Сергеевка | 333.8 | 11/10 | [5 empty] | 1
Курскэнерго | Золотухинский | ПС 35 кВ Сергеевка | 333.8 | 1/160 | [11 empty] | 1
Курскэнерго | Золотухинский | ПС 35 кВ Сергеевка | 333.8 | 2/160 | [11 empty] | 1
Курскэнерго | Золотухинский | ПС 35 кВ Сергеевка | 333.8 | 3/63 | [5 empty] | 1
Курскэнерго | Золотухинский | ПС 35 кВ Сергеевка | 333.8 | 4/63 | [5 empty] | 1
Курскэнерго | Золотухинский | ПС 35 кВ Сергеевка | 333.8 | 5/63 | [5 empty] | 1
Курскэнерго | Золотухинский | ПС 35 кВ Сергеевка | 333.8 | 6/63 | [5 empty] | 1
Курскэнерго | Золотухинский | ПС 35 кВ Сергеевка | 333.8 | 8/160 | [11 empty] | 1
Курскэнерго | Золотухинский | ПС 35 кВ Сергеевка | 333.8 | 9/63 | [5 empty] | 1
Курскэнерго | Золотухинский | ПС 35 кВ Свобода | 332.7 | 25/63п |  |  |  | 1
Курскэнерго | Золотухинский | ПС 35 кВ Свобода | 332.7 | 1/160 | [11 empty] | 1
Курскэнерго | Золотухинский | ПС 35 кВ Свобода | 332.7 | 2/100 | [11 empty] | 1
Курскэнерго | Золотухинский | ПС 35 кВ Свобода | 332.7 | 3/160 | [11 empty] | 1
Курскэнерго | Золотухинский | ПС 35 кВ Свобода | 332.7 | 4/63 | [5 empty] | 1
Курскэнерго | Золотухинский | ПС 35 кВ Свобода | 332.7 | 9/250 | [11 empty] | 1
Курскэнерго | Золотухинский | ПС 35 кВ Свобода | 332.7 | 5/250 | [11 empty] | 1
Курскэнерго | Золотухинский | ПС 35 кВ Свобода | 332.7 | 10/100 | [11 empty] | 1
Курскэнерго | Золотухинский | ПС 35 кВ Свобода | 332.7 | 6/63 | [5 empty] | 1
Курскэнерго | Золотухинский | ПС 35 кВ Свобода | 332.7 | 7/100 | [11 empty] | 1
Курскэнерго | Золотухинский | ПС 35 кВ Свобода | 332.7 | 8/160 | [11 empty] | 1
Курскэнерго | Золотухинский | ПС 35 кВ Свобода | 332.9 | 16/160 | [11 empty] | 1
Курскэнерго | Золотухинский | ПС 35 кВ Свобода | 332.9 | 1/2*400 | [13 empty] | 1
Курскэнерго | Золотухинский | ПС 35 кВ Свобода | 332.9 | 3/63 | [5 empty] | 1
Курскэнерго | Золотухинский | ПС 35 кВ Свобода | 332.9 | 6/160 | [11 empty] | 1
Курскэнерго | Золотухинский | ПС 35 кВ Свобода | 332.9 | 9/40 | [5 empty] | 1
Курскэнерго | Золотухинский | ПС 35 кВ Свобода | 332.9 | 10/100 | [11 empty] | 1
Курскэнерго | Золотухинский | ПС 35 кВ Свобода | 332.9 | 11/100 | [11 empty] | 1
Курскэнерго | Золотухинский | ПС 35 кВ Свобода | 332.9 | 12/63 | [5 empty] | 1
Курскэнерго | Золотухинский | ПС 35 кВ Свобода | 332.9 | 14/160 | [11 empty] | 1
Курскэнерго | Золотухинский | ПС 35 кВ Свобода | 332.9 | 15/160 | [11 empty] | 1
Курскэнерго | Золотухинский | ПС 35 кВ Свобода | 332.19 | 2/63 | [5 empty] | 1
Курскэнерго | Золотухинский | ПС 35 кВ Свобода | 332.19 | 15/160 | [11 empty] | 1
Курскэнерго | Золотухинский | ПС 35 кВ Свобода | 332.19 | 16/63 | [5 empty] | 1
Курскэнерго | Золотухинский | ПС 35 кВ Свобода | 332.19 | 3/100 | [11 empty] | 1
Курскэнерго | Золотухинский | ПС 35 кВ Свобода | 332.19 | 4/100 | [11 empty] | 1
Курскэнерго | Золотухинский | ПС 35 кВ Свобода | 332.19 | 17/100 | [11 empty] | 1
Курскэнерго | Золотухинский | ПС 35 кВ Свобода | 332.19 | 7/400п |  |  |  |  | 1
Курскэнерго | Золотухинский | ПС 35 кВ Свобода | 332.19 | 8/250 | [11 empty] | 1
Курскэнерго | Золотухинский | ПС 35 кВ Свобода | 332.19 | 9/100 | [11 empty] | 1
Курскэнерго | Золотухинский | ПС 35 кВ Свобода | 332.19 | 10/100 | [11 empty] | 1
Курскэнерго | Золотухинский | ПС 35 кВ Свобода | 332.19 | 12/100 | [11 empty] | 1
Курскэнерго | Золотухинский | ПС 35 кВ Свобода | 332.19 | 13/250 | [11 empty] | 1
Курскэнерго | Золотухинский | ПС 35 кВ Демякино | 335.7 | 1/40 | [5 empty] | 1
Курскэнерго | Золотухинский | ПС 35 кВ Демякино | 335.7 | 2/160 | [10 empty] | 1
Курскэнерго | Золотухинский | ПС 35 кВ Демякино | 335.7 | 3/250 | [10 empty] | 1
Курскэнерго | Золотухинский | ПС 35 кВ Демякино | 335.7 | 4/160 | [10 empty] | 1
Курскэнерго | Золотухинский | ПС 35 кВ Демякино | 335.7 | 5/63 | [5 empty] | 1
Курскэнерго | Золотухинский | ПС 35 кВ Демякино | 335.7 | 6/63 | [5 empty] | 1
Курскэнерго | Золотухинский | ПС 35 кВ Демякино | 335.7 | 7/100 | [10 empty] | 1
Курскэнерго | Золотухинский | ПС 35 кВ Демякино | 335.7 | 8/100 | [10 empty] | 1
Курскэнерго | Поныровский | Маяк 35/10 | 649.8 | ТП 149 Курские электрические сети АО |  |  |  | 1
Курскэнерго | Поныровский | Маяк 35/10 | 649.8 | ТП 150 | [6 empty] | 1
Курскэнерго | Поныровский | Маяк 35/10 | 649.8 | ТП 151 | [10 empty] | 1
Курскэнерго | Поныровский | Маяк 35/10 | 649.8 | ТП 152 | [6 empty] | 1
Курскэнерго | Поныровский | Маяк 35/10 | 649.8 | ТП 153 | [10 empty] | 1
Курскэнерго | Поныровский | Маяк 35/10 | 649.8 | ТП 154 | [11 empty] | 1
Курскэнерго | Поныровский | Маяк 35/10 | 649.8 | ТП 155 | [6 empty] | 1
Курскэнерго | Поныровский | Маяк 35/10 | 649.8 | ТП 156 | [11 empty] | 1
Курскэнерго | Поныровский | Маяк 35/10 | 649.8 | ТП 157 | [11 empty] | 1
Курскэнерго | Поныровский | Маяк 35/10 | 649.8 | ТП 158 | [11 empty] | 1
Курскэнерго | Поныровский | Маяк 35/10 | 649.8 | ТП 159 | [10 empty] | 1
Курскэнерго | Поныровский | Маяк 35/10 | 649.8 | ТП 160 | [10 empty] | 1
Курскэнерго | Поныровский | Маяк 35/10 | 649.8 | ТП 161 | [10 empty] | 1
Курскэнерго | Поныровский | Маяк 35/10 | 649.8 | ТП 162 | [10 empty] | 1
Курскэнерго | Поныровский | Маяк 35/10 | 649.8 | ТП 164 | [10 empty] | 1
Курскэнерго | Поныровский | Маяк 35/10 | 649.8 | ТП 201 Курские электрические сети АО |  |  |  | 1
Курскэнерго | Поныровский | Маяк 35/10 | 649.12 | ТП 165 | [10 empty] | 1
Курскэнерго | Поныровский | Маяк 35/10 | 649.12 | ТП 166 | [11 empty] | 1
Курскэнерго | Поныровский | Маяк 35/10 | 649.12 | ТП 167 | [11 empty] | 1
Курскэнерго | Поныровский | Маяк 35/10 | 649.12 | ТП 169 | [11 empty] | 1
Курскэнерго | Поныровский | Маяк 35/10 | 649.12 | ТП 170 | [6 empty] | 1
Курскэнерго | Поныровский | Маяк 35/10 | 649.12 | ТП 171 | [6 empty] | 1
Курскэнерго | Поныровский | Маяк 35/10 | 649.12 | ТП 205 | [10 empty] | 1
Курскэнерго | Поныровский | Ольховатка 35/10 | яч. 01 646.1 | КТП 10/250 ВЛ 10кВ 646.1 | [11 empty] | 1
Курскэнерго | Поныровский | Ольховатка 35/10 | яч. 01 646.1 | КТП 11/100 ВЛ 10кВ 646.1 | [11 empty] | 1
Курскэнерго | Поныровский | Ольховатка 35/10 | яч. 01 646.1 | КТП 2/40 ВЛ 10кВ 646.1 | [5 empty] | 1
Курскэнерго | Поныровский | Ольховатка 35/10 | яч. 01 646.1 | КТП 3/100 ВЛ 10кВ 646.1 | [11 empty] | 1
Курскэнерго | Поныровский | Ольховатка 35/10 | яч. 01 646.1 | КТП 4/160 ВЛ 10кВ 646.1 | [10 empty] | 1
Курскэнерго | Поныровский | Ольховатка 35/10 | яч. 01 646.1 | КТП 7/250 ВЛ 10кВ 646.1 | [11 empty] | 1
Курскэнерго | Поныровский | Ольховатка 35/10 | яч. 01 646.1 | КТП 8/250 ВЛ 10кВ 646.1 | [10 empty] | 1
Курскэнерго | Поныровский | Ольховатка 35/10 | яч. 01 646.1 | КТП 9/100 ВЛ 10кВ 646.1 | [11 empty] | 1
Курскэнерго | Поныровский | Ольховатка 35/10 | яч. 01 646.1 | ТП 200 ВымпелКом-Регион ОАО |  |  |  |  | 1
Курскэнерго | Поныровский | Ольховатка 35/10 | Яч. № 15 ВЛ 10кВ 646.15 | ТП 020 | [10 empty] | 1
Курскэнерго | Поныровский | Ольховатка 35/10 | Яч. № 15 ВЛ 10кВ 646.15 | ТП 038 | [5 empty] | 1
Курскэнерго | Поныровский | Ольховатка 35/10 | Яч. № 15 ВЛ 10кВ 646.15 | ТП 039 | [10 empty] | 1
Курскэнерго | Поныровский | Ольховатка 35/10 | Яч. № 15 ВЛ 10кВ 646.15 | ТП 040 | [11 empty] | 1
Курскэнерго | Поныровский | Ольховатка 35/10 | Яч. № 15 ВЛ 10кВ 646.15 | ТП 041 | [10 empty] | 1
Курскэнерго | Поныровский | Ольховатка 35/10 | Яч. № 15 ВЛ 10кВ 646.15 | ТП 042 | [6 empty] | 1
Курскэнерго | Поныровский | Ольховатка 35/10 | Яч. № 15 ВЛ 10кВ 646.15 | ТП 043 | [10 empty] | 1
Курскэнерго | Поныровский | Ольховатка 35/10 | Яч. № 15 ВЛ 10кВ 646.15 | ТП 044 | [6 empty] | 1
Курскэнерго | Поныровский | Ольховатка 35/10 | Яч. № 15 ВЛ 10кВ 646.15 | ТП 045 | [6 empty] | 1
Курскэнерго | Поныровский | Ольховатка 35/10 | Яч. № 15 ВЛ 10кВ 646.15 | ТП 046 | [6 empty] | 1
Курскэнерго | Поныровский | Ольховатка 35/10 | Яч. № 15 ВЛ 10кВ 646.15 | ТП 199 Электроснабжение ООО |  |  |  |  | 1
Курскэнерго | Поныровский | Жуковка 110/35/10 | яч. 2 673.3 | ТП 187 | [6 empty] | 1
Курскэнерго | Поныровский | Жуковка 110/35/10 | яч. 2 673.3 | ТП 188 | [11 empty] | 1
Курскэнерго | Поныровский | Жуковка 110/35/10 | яч. 2 673.3 | ТП 189 | [10 empty] | 1
Курскэнерго | Поныровский | Жуковка 110/35/10 | яч. 2 673.3 | ТП 190 | [6 empty] | 1
Курскэнерго | Поныровский | Жуковка 110/35/10 | яч. 2 673.3 | ТП 191 | [6 empty] | 1
Курскэнерго | Поныровский | Жуковка 110/35/10 | яч. 2 673.3 | ТП 192 | [6 empty] | 1
Курскэнерго | Поныровский | Жуковка 110/35/10 | яч. 2 673.3 | ТП 193 | [10 empty] | 1
Курскэнерго | Поныровский | Жуковка 110/35/10 | яч. 2 673.3 | ТП 194 | [10 empty] | 1
Курскэнерго | Поныровский | Бобровка 35/10 | 645.1 | ТП 001 | [11 empty] | 1
Курскэнерго | Курский | ПС 35/6кВ Духовец | ВЛ-6кВ ПС "Духовец" ф.74.5 | КТП-6кВ 74.05 6/250 ул. Ватутина(Широкая | [11 empty] | 1
Курскэнерго | Курский | ПС 35/6кВ Духовец | ВЛ-6кВ ПС "Духовец" ф.74.5 | КТП-411.51-7/160 ул. Белинского | [11 empty] | 1
Курскэнерго | Курский | ПС 35/6кВ Духовец | ВЛ-6кВ ПС "Духовец" ф.74.5 | СТП №667 63кВа ф.74.05 Ворошнево освещен |  |  |  |  | 1
Курскэнерго | Курский | ПС 35/10кВ Оросительная | ВЛ-10 кВ 415.07 от ПС Оросительная(пром) | КТП-415.07-3/160 ГАК. Гидромехстрой |  |  |  | 1
Курскэнерго | Курский | ПС 35/10кВ Оросительная | ВЛ-10 кВ 415.07 от ПС Оросительная(пром) | КТП-415.07-1/100 Биофабрика |  |  |  |  | 1
Курскэнерго | Курский | ПС 35/10кВ Оросительная | ВЛ-10 кВ 415.07 от ПС Оросительная(пром) | КТП-415.07-2/250 ТВКиК База отд.пром |  |  |  |  | 1
Курскэнерго | Курский | ПС 35/10кВ Оросительная | ВЛ-10 кВ 415.02 от ПС Оросительная (СНТ) | СТП №742(63кВА) 415.02 д.Моква | [6 empty] | 1
Курскэнерго | Курский | ПС 35/10кВ Оросительная | ВЛ-10 кВ 415.02 от ПС Оросительная (СНТ) | КТП-10 кВ №797(100кВА) 415.02 1-я Моква | [10 empty] | 1
Курскэнерго | Курский | ПС 35/10кВ Оросительная | ВЛ-10 кВ 415.03 от ПС Оросительная | СКТП-415.03-4/400 с/о "Фиалка" |  |  |  |  | 1
Курскэнерго | Курский | ПС 35/10кВ Оросительная | ВЛ-10 кВ 415.03 от ПС Оросительная | КТП-415.03-6/160 с/о "Радуга" |  |  |  |  | 1
Курскэнерго | Курский | ПС 35/10кВ Оросительная | ВЛ-10 кВ 415.03 от ПС Оросительная | КТП-415.03-7/160 с/о "Радуга" |  |  |  |  | 1
Курскэнерго | Курский | ПС 35/10кВ Оросительная | ВЛ-10 кВ 415.03 от ПС Оросительная | КТП-415.03-8/160 с/о "Радуга" |  |  |  |  | 1
Курскэнерго | Курский | ПС 35/10кВ Оросительная | ВЛ-10 кВ 415.03 от ПС Оросительная | КТП-415.03-11/250 с/о "Надежда" |  |  |  |  | 1
Курскэнерго | Курский | ПС 35/10кВ Оросительная | ВЛ-10 кВ 415.03 от ПС Оросительная | КТП-415.03-9/100 с/о "Авангард" |  |  |  |  | 1
Курскэнерго | Курский | ПС 35/10кВ Оросительная | ВЛ-10 кВ 415.03 от ПС Оросительная | КТП-415.03-10/100 с/о "Авангард" |  |  |  |  | 1
Курскэнерго | Курский | ПС 35/10кВ Оросительная | ВЛ-10 кВ 415.03 от ПС Оросительная | ТП-524 с/о Радуга (415.3) |  |  |  |  | 1
Курскэнерго | Курский | ПС 35/10кВ Моква | ВЛ-10 кВ 421.09 от ПС Моква | КТП-421.09-3/160 д/сад пром |  |  |  | 1
Курскэнерго | Курский | ПС 35/10кВ Моква | ВЛ-10 кВ 421.09 от ПС Моква | КТП-421.09-2/250 Гараж |  |  |  |  | 1
Курскэнерго | Курский | ПС 35/10кВ Моква | ВЛ-10 кВ 421.09 от ПС Моква | КТП-421.09-10/100 с/о "Светлана" |  |  |  |  | 1
Курскэнерго | Курский | ПС 35/10кВ Безлесная | ВЛ-10 кВ-423.04 от ПС Безлесная | ЗТП-423.04-3/400 СТФ |  |  |  |  | 1
Курскэнерго | Курский | ПС 35/10кВ Сапогово | ВЛ-10 кВ 427.01 от ПС Сапогово | КТП-427.01- 1/100 пекарня |  |  |  |  | 1
Курскэнерго | Курский | ПС 35/10кВ Сапогово | ВЛ-10 кВ 427.01 от ПС Сапогово | КТП-427.01- 5/250 с/о "Соловушка" |  |  |  |  | 1
Курскэнерго | Курский | ПС 35/10кВ Сапогово | ВЛ-10 кВ 427.01 от ПС Сапогово | КТП-434 (427.01-24/63 д.Волобуево) | [6 empty] | 1
Курскэнерго | Курский | ПС 35/10кВ Сапогово | ВЛ-10 кВ 427.01 от ПС Сапогово | СТП - 609 (25кВа) ф.427.1 Чаплыгино | [6 empty] | 1
Курскэнерго | Курский | ПС 35/10кВ Пригородная | ВЛ-10кВ 438.01 ПС "Пригородная" | ЗТП-10кВ №774 438.01 "Грибная радуга" |  |  |  |  | 1
Курскэнерго | Курский | ПС 35/10кВ Пригородная | ВЛ-10 кВ 438.02 от ПС Пригородная (пром) | КТП-10 кВ №771 (160 кВА) ф. 438.02 |  |  |  |  | 1
Курскэнерго | Курский | ПС 35/10кВ Пригородная | ВЛ-10кВ 438.18 ПС "Пригородная" | ЗТП-10кВ №775 438.18 "Грибная радуга" |  |  |  |  | 1
Курскэнерго | Курский | ПС 35/10кВ Водохранилище | ВЛ-10 кВ 425.06 от ПС Водохранилище | КТП-425.06-1/100 с/о Волнана, Строитель |  |  |  | 1
Курскэнерго | Курский | ПС 35/10кВ Водохранилище | ВЛ-10 кВ 425.06 от ПС Водохранилище | КТП-425.06-8/100 с/о "Лазурный" |  |  |  |  | 1
Курскэнерго | Курский | ПС 35/10кВ Новая | ВЛ-10 кВ 414.02 от ПС Новая | КТП-414.02-1/25 Катод.защита |  |  |  | 1
Курскэнерго | Курский | ПС 35/10кВ Новая | ВЛ-10 кВ-414.16 от ПС Новая | ЗТП-414.16-3/160 II подъём |  |  |  | 1
Курскэнерго | Курский | ПС 35/10кВ Букреевка | ВЛ-10кВ 424.08 от ПС Букреевка | КТП-424.08-9/160 с/о "Связист" |  |  |  | 1
Курскэнерго | Курский | ПС 35/10кВ Букреевка | ВЛ-10кВ 424.08 от ПС Букреевка | КТП-399 424.08-16/160 Водокачка |  |  |  | 1
Курскэнерго | Курский | ПС 35/10кВ Стрелецкая | ВЛ-10 кВ 416.07 ПС Стрелецкая | КТП-416.07-12/25 Билайн |  |  |  | 1
Курскэнерго | Курский | ПС 35/10кВ Стрелецкая | ВЛ-10 кВ 416.07 ПС Стрелецкая | КТП-416.07-6/400 Мастерские |  |  |  |  | 1
Курскэнерго | Курский | ПС 35/10кВ Стрелецкая | ВЛ-10 кВ 416.07 ПС Стрелецкая | КТП-416.07-14/25 Теле-2 |  |  |  | 1
Курскэнерго | Курский | ПС 110/35/10кВ Камыши | ВЛ-10 кВ 420.05 от ПС Камыши | КТП-420.05-12/100 с/о "Волна" |  |  |  |  | 1
Курскэнерго | Курский | ПС 110/35/10кВ Камыши | ВЛ-10 кВ 420.05 от ПС Камыши | КТП-420.05-4/100 Училище |  |  |  | 1
Курскэнерго | Курский | ПС 110/35/10кВ Камыши | ВЛ-10 кВ 420.05 от ПС Камыши | КТП-420.05-13/100 с/о "Спутник" |  |  |  | 1
Курскэнерго | Курский | ПС 110/35/10кВ Камыши | ВЛ-10 кВ 420.05 от ПС Камыши | КТП-420.05-10/100 с/о "Спутник" |  |  |  | 1
Курскэнерго | Курский | ПС 110/35/10кВ Камыши | ВЛ-10 кВ 420.05 от ПС Камыши | КТП-420.05-15/25 АЗС д.Каменево |  |  |  |  | 1
Курскэнерго | Курский | ПС 110/35/6кВ Волокно | ВЛ-6кВ 411.51 от ПС Волокно | КТП-6кВ 411.51-16/25 Реком пром |  |  |  | 1
Курскэнерго | Курский | ПС 110/35/6кВ Волокно | ВЛ-6кВ 411.51 от ПС Волокно | СКТП-6кВ 411.51-1/160 Ижмашсервис |  |  |  |  | 1
Курскэнерго | Курский | ПС 110/35/6кВ Волокно | ВЛ-6кВ 411.51 от ПС Волокно | КТП-6кВ 411.51-13/100 АЗС № 20 |  |  |  | 1
Курскэнерго | Курский | ПС 110/35/6кВ Волокно | ВЛ-6кВ 411.51 от ПС Волокно | СКТП-6кВ 411.51-4/250 Ток |  |  |  |  | 1
Курскэнерго | Курский | ПС 110/35/6кВ Волокно | ВЛ-6кВ 411.51 от ПС Волокно | КТП-6кВ 411.51-14/250 РБУ ГРИНН пром |  |  |  |  | 1
Курскэнерго | Курский | ПС 110/35/6кВ Волокно | ВЛ-6кВ 411.51 от ПС Волокно | КТП-6кВ 411.51-15/250 ип Рыжов |  |  |  |  | 1
Курскэнерго | Курский | ПС 110/35/6кВ Волокно | ВЛ-6кВ 411.51 от ПС Волокно | СКТП 740(250кВА) 411.51 ООО"Качко" |  |  |  |  | 1
Курскэнерго | Курский | ПС 110/35/6кВ Волокно | ВЛ-6кВ 411.51 от ПС Волокно | ТП 617(160кВа) ф.411.51 курскметал |  |  |  |  | 1
Курскэнерго | Курский | ПС 110/35/6кВ Волокно | ВЛ-6кВ 411.51 от ПС Волокно | СКТП № 693 (250кВа) 411.51 Ов.база |  |  |  |  | 1
Курскэнерго | Курский | ПС 110/35/6кВ Волокно | КЛ-6кВ 411.59а ПС Волокно | ТП-10кВ 411.7(411.59) 1/400 ЦРП Гуторово |  |  |  |  | 1
Курскэнерго | Курский | ПС 110/6кВ Промышленная | КЛ-6кВ Промышленная - ЦРП "ЖБИ" | КТП-528 (ф.487.08) д.Соловьёвка | [11 empty] | 1
Курскэнерго | Курский | ПС 110/6кВ Промышленная | КЛ-6кВ Промышленная - ЦРП "ЖБИ" | КТП-487.08-2/400 д/о Черняховского |  |  |  | 1
Курскэнерго | Курский | ПС 110/6кВ Промышленная | КЛ-6кВ Промышленная - ЦРП "ЖБИ" | КТП-530 (487.08-3/160 Голбицкое) | [11 empty] | 1
Курскэнерго | Курский | ПС 110/6кВ Промышленная | КЛ-6кВ Промышленная - ЦРП "ЖБИ" | КТП-531 (487.08-4/100 Голубицкое) | [11 empty] | 1
Курскэнерго | Курский | ПС 110/6кВ Промышленная | КЛ-6кВ Промышленная - ЦРП "ЖБИ" | КТП-534 (487.08-8/100 ул. Центральная) | [11 empty] | 1
Курскэнерго | Курский | ПС 110/6кВ Промышленная | КЛ-6кВ Промышленная - ЦРП "ЖБИ" | КТП-532 (ф.487.08-5/160) д.Чибисовка | [10 empty] | 1
Курскэнерго | Курский | ПС 110/6кВ Промышленная | КЛ-6кВ Промышленная - ЦРП "ЖБИ" | КТП-533 (487.08-6/250 СТФ) | [10 empty] | 1
Курскэнерго | Курский | ПС 110/6кВ Промышленная | КЛ-6кВ Промышленная - ЦРП "ЖБИ" | КТП-537 (ф.487.08) Магазин Дубрава | [11 empty] | 1
Курскэнерго | Курский | ПС 110/6кВ Промышленная | КЛ-6кВ Промышленная - ЦРП "ЖБИ" | КТП-538 (487.08-12/250 Школа) | [11 empty] | 1
Курскэнерго | Курский | ПС 110/6кВ Промышленная | КЛ-6кВ Промышленная - ЦРП "ЖБИ" | КТП-535 (487.08-9/100 ул. Гаражная) | [11 empty] | 1
Курскэнерго | Курский | ПС 110/6кВ Промышленная | КЛ-6кВ Промышленная - ЦРП "ЖБИ" | КТП-536 (487.08-10/160 ЦУ пром) | [10 empty] | 1
Курскэнерго | Курский | ПС 110/6кВ Промышленная | КЛ-6кВ Промышленная - ЦРП "ЖБИ" | КТП-539 (487.08-13/100 ул. Комсом) | [11 empty] | 1
Курскэнерго | Железногорский | Разветье 35/10 | 12 2.6.13 | 198/160 | [10 empty] | 1
Курскэнерго | Железногорский | Разветье 35/10 | 12 2.6.13 | 201/100 | [11 empty] | 1
Курскэнерго | Железногорский | Разветье 35/10 | 12 2.6.13 | 202/100 | [11 empty] | 1
Курскэнерго | Железногорский | Разветье 35/10 | 12 2.6.13 | 199/100 | [11 empty] | 1
Курскэнерго | Железногорский | Разветье 35/10 | 12 2.6.13 | 212/100 | [11 empty] | 1
Курскэнерго | Железногорский | Разветье 35/10 | 12 2.6.13 | 203/63 | [6 empty] | 1
Курскэнерго | Железногорский | Разветье 35/10 | 12 2.6.13 | 200/100 | [10 empty] | 1
Курскэнерго | Железногорский | Разветье 35/10 | 12 2.6.13 | 209/63 | [6 empty] | 1
Курскэнерго | Железногорский | Разветье 35/10 | 12 2.6.13 | 204/40 | [6 empty] | 1
Курскэнерго | Железногорский | Разветье 35/10 | 12 2.6.13 | 218/100 Гамзатов М.М. |  |  |  |  | 1
Курскэнерго | Железногорский | Разветье 35/10 | 12 2.6.13 | 205/63 | [6 empty] | 1
Курскэнерго | Железногорский | Разветье 35/10 | 12 2.6.13 | 217/63 | [6 empty] | 1
Курскэнерго | Железногорский | Разветье 35/10 | 12 2.6.13 | 219/160 | [10 empty] | 1
Курскэнерго | Железногорский | Разветье 35/10 | 12 2.6.13 | 206/160 | [10 empty] | 1
Курскэнерго | Железногорский | Разветье 35/10 | 12 2.6.13 | 207/400 | [11 empty] | 1
Курскэнерго | Железногорский | Разветье 35/10 | 12 2.6.13 | 208/63 | [6 empty] | 1
Курскэнерго | Железногорский | Разветье 35/10 | 12 2.6.13 | 210/250 Трояновская СОШ |  |  |  |  | 1
Курскэнерго | Железногорский | Разветье 35/10 | 12 2.6.13 | 211/100 | [11 empty] | 1
Курскэнерго | Железногорский | Разветье 35/10 | 12 2.6.13 | 213/100 | [11 empty] | 1
Курскэнерго | Железногорский | Разветье 35/10 | 12 2.6.13 | 214/250 | [11 empty] | 1
Курскэнерго | Железногорский | Разветье 35/10 | 12 2.6.13 | 215/100 | [11 empty] | 1
Курскэнерго | Железногорский | Разветье 35/10 | 12 2.6.13 | 216/160 | [11 empty] | 1
Курскэнерго | Железногорский | Разветье 35/10 | 12 2.6.13 | 750/100 | [10 empty] | 1
Курскэнерго | Железногорский | Михайловка 35/10 | 13 2.7.7 | 263/630 Михайловкий д/сад |  |  |  |  | 1
Курскэнерго | Железногорский | Михайловка 35/10 | 13 2.7.7 | 265/100 | [11 empty] | 1
Курскэнерго | Железногорский | Михайловка 35/10 | 13 2.7.7 | 266/100 | [11 empty] | 1
Курскэнерго | Железногорский | Михайловка 35/10 | 13 2.7.7 | 267/100 | [11 empty] | 1
Курскэнерго | Железногорский | Михайловка 35/10 | 13 2.7.7 | 271/160 Ткачев |  |  |  | 1
Курскэнерго | Железногорский | Михайловка 35/10 | 13 2.7.7 | 269/25 МТС |  |  |  | 1
Курскэнерго | Железногорский | Михайловка 35/10 | 13 2.7.7 | 272/250 Агрохимсервис |  |  |  | 1
Курскэнерго | Железногорский | Михайловка 35/10 | 13 2.7.7 | 274/100 | [11 empty] | 1
Курскэнерго | Железногорский | Михайловка 35/10 | 13 2.7.7 | 276/100 | [11 empty] | 1
Курскэнерго | Железногорский | Михайловка 35/10 | 13 2.7.7 | 275/100 | [11 empty] | 1
Курскэнерго | Железногорский | Михайловка 35/10 | 14 2.7.17 | ТП 410/16 КВА | [5 empty] | 1
Курскэнерго | Железногорский | Михайловка 35/10 | 14 2.7.17 | 342/250 |  |  |  |  | 1
Курскэнерго | Железногорский | Михайловка 35/10 | 14 2.7.17 | 343/100 | [11 empty] | 1
Курскэнерго | Железногорский | Михайловка 35/10 | 14 2.7.17 | 344/160 |  |  |  |  | 1
Курскэнерго | Железногорский | Михайловка 35/10 | 14 2.7.17 | 404/100 | [11 empty] | 1
Курскэнерго | Железногорский | Михайловка 35/10 | 14 2.7.17 | 347/160 | [6 empty] | 1
Курскэнерго | Железногорский | Михайловка 35/10 | 14 2.7.17 | 348/160 | [11 empty] | 1
Курскэнерго | Железногорский | Михайловка 35/10 | 14 2.7.17 | 345/250 |  |  |  | 1
Курскэнерго | Железногорский | Михайловка 35/10 | 14 2.7.17 | 346/63 | [11 empty] | 1
Курскэнерго | Железногорский | Михайловка 35/10 | 14 2.7.17 | 349/400 |  |  |  |  | 1
Курскэнерго | Железногорский | Михайловка 35/10 | 14 2.7.17 | 411/63 | [5 empty] | 1
Курскэнерго | Железногорский | Михайловка 35/10 | 14 2.7.17 | 400/100 |  |  |  |  | 1
Курскэнерго | Железногорский | Михайловка 35/10 | 14 2.7.17 | 409/63 |  |  |  | 1
Курскэнерго | Железногорский | Михайловка 35/10 | 14 2.7.17 | 402/63 |  |  |  |  | 1
Курскэнерго | Железногорский | Михайловка 35/10 | 14 2.7.17 | 407/250 | [6 empty] | 1
Курскэнерго | Железногорский | Михайловка 35/10 | 14 2.7.17 | 406/63 | [11 empty] | 1
Курскэнерго | Железногорский | Михайловка 35/10 | 14 2.7.17 | 405/50 | [6 empty] | 1
Курскэнерго | Железногорский | Воропаево 35/10 | 14 2.8.15 | 460/63 | [6 empty] | 1
Курскэнерго | Железногорский | Воропаево 35/10 | 14 2.8.15 | 461/400 | [11 empty] | 1
Курскэнерго | Железногорский | Воропаево 35/10 | 14 2.8.15 | 462/160 | [11 empty] | 1
Курскэнерго | Железногорский | Воропаево 35/10 | 14 2.8.15 | 465/160 | [6 empty] | 1
Курскэнерго | Железногорский | Воропаево 35/10 | 14 2.8.15 | 463/63 | [6 empty] | 1
Курскэнерго | Железногорский | Воропаево 35/10 | 14 2.8.15 | 464/160 ООО Дружба |  |  |  |  | 1
Курскэнерго | Железногорский | Мартовская 110/10 | 06 2.10.10 | 541/63 | [5 empty] | 1
Курскэнерго | Железногорский | Мартовская 110/10 | 06 2.10.10 | 527/160 ЦММ |  |  |  | 1
Курскэнерго | Железногорский | Мартовская 110/10 | 06 2.10.10 | 526/250 КПД |  |  |  |  | 1
Курскэнерго | Железногорский | Мартовская 110/10 | 06 2.10.10 | 528/100 | [11 empty] | 1
Курскэнерго | Железногорский | Мартовская 110/10 | 06 2.10.10 | 529/250 | [11 empty] | 1
Курскэнерго | Железногорский | Мартовская 110/10 | 06 2.10.10 | 530/250 ООО Дружба |  |  |  | 1
Курскэнерго | Железногорский | Мартовская 110/10 | 06 2.10.10 | 531/250 | [11 empty] | 1
Курскэнерго | Железногорский | Мартовская 110/10 | 06 2.10.10 | 532/250 | [11 empty] | 1
Курскэнерго | Железногорский | Мартовская 110/10 | 06 2.10.10 | 533/160 | [11 empty] | 1
Курскэнерго | Железногорский | Мартовская 110/10 | 06 2.10.10 | 536/160 | [6 empty] | 1
Курскэнерго | Железногорский | Мартовская 110/10 | 06 2.10.10 | 537/250 Агросервис |  |  |  |  | 1
Курскэнерго | Железногорский | Мартовская 110/10 | 06 2.10.10 | 538/100 | [10 empty] | 1
Курскэнерго | Железногорский | Мартовская 110/10 | 06 2.10.10 | 534/100 | [11 empty] | 1
Курскэнерго | Железногорский | Мартовская 110/10 | 06 2.10.10 | 539/63 | [6 empty] | 1
Курскэнерго | Дмитриевский | Дмитриев 110/35/10 | яч. 11 1.1.6 | ТП 010 | [5 empty] | 1
Курскэнерго | Дмитриевский | Дмитриев 110/35/10 | яч. 11 1.1.6 | ТП 011 | [5 empty] | 1
Курскэнерго | Дмитриевский | Дмитриев 110/35/10 | яч. 11 1.1.6 | ТП 012 | [11 empty] | 1
Курскэнерго | Дмитриевский | Дмитриев 110/35/10 | яч. 11 1.1.6 | ТП 013 | [11 empty] | 1
Курскэнерго | Дмитриевский | Дмитриев 110/35/10 | яч. 11 1.1.6 | ТП 014 | [11 empty] | 1
Курскэнерго | Дмитриевский | Дмитриев 110/35/10 | яч. 11 1.1.6 | ТП 015 | [11 empty] | 1
Курскэнерго | Дмитриевский | Дмитриев 110/35/10 | яч. 11 1.1.6 | ТП 016 | [11 empty] | 1
Курскэнерго | Дмитриевский | Дмитриев 110/35/10 | яч. 11 1.1.6 | ТП 017 | [11 empty] | 1
Курскэнерго | Дмитриевский | Дмитриев 110/35/10 | яч. 11 1.1.6 | ТП 018 | [6 empty] | 1
Курскэнерго | Дмитриевский | Дмитриев 110/35/10 | яч. 11 1.1.6 | ТП 019 | [6 empty] | 1
Курскэнерго | Дмитриевский | Дмитриев 110/35/10 | яч. 11 1.1.6 | ТП 020 | [6 empty] | 1
Курскэнерго | Дмитриевский | Дмитриев 110/35/10 | яч. 11 1.1.6 | ТП 021 | [6 empty] | 1
Курскэнерго | Дмитриевский | Дмитриев 110/35/10 | яч. 11 1.1.6 | ТП 022 | [5 empty] | 1
Курскэнерго | Дмитриевский | Дмитриев 110/35/10 | яч. 11 1.1.6 | ТП 023 | [5 empty] | 1
Курскэнерго | Дмитриевский | Дмитриев 110/35/10 | яч. 11 1.1.6 | ТП 024 | [5 empty] | 1
Курскэнерго | Дмитриевский | Дмитриев 110/35/10 | яч. 11 1.1.6 | ТП 025 | [6 empty] | 1
Курскэнерго | Дмитриевский | Дмитриев 110/35/10 | яч. 11 1.1.6 | ТП 026 | [5 empty] | 1
Курскэнерго | Дмитриевский | Дмитриев 110/35/10 | яч. 11 1.1.6 | ТП 027 АО Газпром газораспределение Курск |  |  |  | 1
Курскэнерго | Дмитриевский | Дмитриев 110/35/10 | яч. 11 1.1.6 | ТП 028 ООО Курскоблнефнепродукт |  |  |  |  | 1
Курскэнерго | Дмитриевский | Дмитриев 110/35/10 | яч. 11 1.1.6 | ТП 030 Крупецкая средняя общеобразовательная школа Дмитриевского района Курской области МКОУ | [6 empty] | 2
Курскэнерго | Дмитриевский | Дмитриев 110/35/10 | яч. 11 1.1.6 | ТП 031 Управление автомобильной магистрали Москва-Харьков Федерального дорожного агенства ФКУ |  |  |  | 1
Курскэнерго | Дмитриевский | Дмитриев 110/35/10 | яч. 11 1.1.6 | ТП 032 Управление автомобильной магистрали Москва-Харьков Федерального дорожного агенства ФКУ |  |  |  | 1
Курскэнерго | Дмитриевский | Дмитриев 110/35/10 | яч. 11 1.1.6 | ТП 033 (25 кВА) | [5 empty] | 1
Курскэнерго | Дмитриевский | Дмитриев 110/35/10 | яч. 09 1.1.5 | ТП 001 | [11 empty] | 1
Курскэнерго | Дмитриевский | Дмитриев 110/35/10 | яч. 09 1.1.5 | ТП 002 | [11 empty] | 1
Курскэнерго | Дмитриевский | Дмитриев 110/35/10 | яч. 09 1.1.5 | ТП 003 | [11 empty] | 1
Курскэнерго | Дмитриевский | Дмитриев 110/35/10 | яч. 09 1.1.5 | ТП 004 | [11 empty] | 1
Курскэнерго | Дмитриевский | Дмитриев 110/35/10 | яч. 09 1.1.5 | ТП 005 | [13 empty] | 1
Курскэнерго | Дмитриевский | Дмитриев 110/35/10 | яч. 09 1.1.5 | ТП 216 | [10 empty] | 1
Курскэнерго | Дмитриевский | Дмитриев 110/35/10 | яч. 09 1.1.5 | ТП 217 ОБПОУ Дмитриевский сельскохозяйственный техникум |  |  |  |  | 1
Курскэнерго | Дмитриевский | Дмитриев 110/35/10 | яч. 09 1.1.5 | ТП 218 | [11 empty] | 1
Курскэнерго | Дмитриевский | Дмитриев 110/35/10 | яч. 09 1.1.5 | ТП 219 | [11 empty] | 1
Курскэнерго | Дмитриевский | Дмитриев 110/35/10 | яч. 09 1.1.5 | ТП 221 | [11 empty] | 1
Курскэнерго | Дмитриевский | Дмитриев 110/35/10 | яч. 14 1.1.18 | ТП 105 | [5 empty] | 1
Курскэнерго | Дмитриевский | Дмитриев 110/35/10 | яч. 14 1.1.18 | ТП 112 | [5 empty] | 1
Курскэнерго | Дмитриевский | Дмитриев 110/35/10 | яч. 14 1.1.18 | ТП 113 Бородина Екатерина Ивановна |  |  |  | 1
Курскэнерго | Дмитриевский | Дмитриев 110/35/10 | яч. 14 1.1.18 | ТП 115 ДЭП 97 ОАО |  |  |  |  | 1
Курскэнерго | Дмитриевский | Дмитриев 110/35/10 | яч. 14 1.1.18 | ТП 117 | [11 empty] | 1
Курскэнерго | Дмитриевский | Дмитриев 110/35/10 | яч. 14 1.1.18 | ТП 153 | [10 empty] | 2
Курскэнерго | Дмитриевский | Дмитриев 110/35/10 | яч. 14 1.1.18 | ТП 183 | [10 empty] | 2
Курскэнерго | Дмитриевский | Элеватор 35/10 | 1.6.6 | ТП 270 | [5 empty] | 1
Курскэнерго | Дмитриевский | Элеватор 35/10 | 1.6.6 | ТП 271 | [6 empty] | 1
Курскэнерго | Дмитриевский | Элеватор 35/10 | 1.6.6 | ТП 272 | [6 empty] | 1
Курскэнерго | Дмитриевский | Элеватор 35/10 | 1.6.6 | ТП 273 | [10 empty] | 1
Курскэнерго | Дмитриевский | Элеватор 35/10 | 1.6.6 | ТП 274 | [11 empty] | 1
Курскэнерго | Дмитриевский | Элеватор 35/10 | 1.6.6 | ТП 275 | [10 empty] | 1
Курскэнерго | Дмитриевский | Элеватор 35/10 | 1.6.6 | ТП 268 | [11 empty] | 1
Курскэнерго | Дмитриевский | Элеватор 35/10 | 1.6.6 | ТП 277 Агрокультура Курск ООО |  |  |  |  | 1
Курскэнерго | Дмитриевский | Элеватор 35/10 | 1.6.6 | ТП 278 Самсонова Наталья Захаровна ИП |  |  |  |  | 1
Курскэнерго | Дмитриевский | Элеватор 35/10 | 1.6.6 | ТП-1.6.6-02/1*10 Газпром трансгаз Москва ООО |  |  |  | 1
Курскэнерго | Дмитриевский | Элеватор 35/10 | 1.6.10 | ТП 283 ДМПК+ ООО |  |  |  |  | 2
Курскэнерго | Дмитриевский | Элеватор 35/10 | 1.6.10 | ТП 285 Кузнецов Николай Георгиевич |  |  |  |  | 1
Курскэнерго | Дмитриевский | Элеватор 35/10 | 1.6.10 | ТП 286 Лысиков Михаил Владимирович ИП |  |  |  |  | 1
Курскэнерго | Дмитриевский | Элеватор 35/10 | 1.6.10 | ТП 288 ДЭП 97 ОАО |  |  |  |  | 1
Курскэнерго | Дмитриевский | Элеватор 35/10 | 1.6.10 | ТП 289 ДЭП 97 ОАО |  |  |  |  | 1
Курскэнерго | Дмитриевский | Элеватор 35/10 | 1.6.10 | ТП 291 Сапфир-Агро ООО |  |  |  |  | 1
Курскэнерго | Дмитриевский | Элеватор 35/10 | 1.6.10 | ТП 292 Дмитриевтранс ОАО |  |  |  | 1
Курскэнерго | Дмитриевский | Элеватор 35/10 | 1.6.10 | ТП 293 | [11 empty] | 1
Курскэнерго | Дмитриевский | Элеватор 35/10 | 1.6.10 | ТП 294 Федяев Игорь Владимирович ИП |  |  |  | 1
Курскэнерго | Дмитриевский | Элеватор 35/10 | 1.6.10 | ТП 295 | [5 empty] | 1
Курскэнерго | Дмитриевский | Элеватор 35/10 | 1.6.10 | ТП 302 Водоканал МП |  |  |  |  | 2
Курскэнерго | Дмитриевский | Элеватор 35/10 | 1.6.10 | ТП 303 | [10 empty] | 1
Курскэнерго | Дмитриевский | Элеватор 35/10 | 1.6.10 | ТП 453 | [10 empty] | 1
Курскэнерго | Дмитриевский | Элеватор 35/10 | 1.6.10 | ТП 458 | [11 empty] | 1
Курскэнерго | Дмитриевский | Элеватор 35/10 | 1.6.10 | ТП 460 | [11 empty] | 1
Курскэнерго | Дмитриевский | Элеватор 35/10 | 1.6.10 | ТП 461 | [11 empty] | 1
Курскэнерго | Фатежский | Б.Жирово 110/10 | 3.2.1 | ТП 154 |  |  |  | 1
Курскэнерго | Фатежский | Б.Жирово 110/10 | 3.2.1 | ТП 151 (160 кВа) | [11 empty] | 1
Курскэнерго | Фатежский | Б.Жирово 110/10 | 3.2.1 | ТП 153 (100 кВа) | [11 empty] | 1
Курскэнерго | Фатежский | Б.Жирово 110/10 | 3.2.1 | ТП 166 (100 кВа) | [11 empty] | 1
Курскэнерго | Фатежский | Б.Жирово 110/10 | 3.2.1 | ТП152 (160 кВа) | [10 empty] | 1
Курскэнерго | Фатежский | Б.Жирово 110/10 | 3.2.1 | ТП165 (250 кВа) | [11 empty] | 1
Курскэнерго | Фатежский | Б.Жирово 110/10 | 3.2.1 | ТП155(25 кВа) | [5 empty] | 1
Курскэнерго | Фатежский | Б.Жирово 110/10 | 3.2.1 | ТП158 (250 кВа) | [11 empty] | 1
Курскэнерго | Фатежский | Б.Жирово 110/10 | 3.2.1 | ТП167 (100 кВа) | [11 empty] | 1
Курскэнерго | Фатежский | Б.Жирово 110/10 | 3.2.1 | ТП157 (160 кВа) | [11 empty] | 1
Курскэнерго | Фатежский | Б.Жирово 110/10 | 3.2.1 | ТП169 (63 кВа) | [6 empty] | 1
Курскэнерго | Фатежский | Б.Жирово 110/10 | 3.2.1 | ТП170 (63 кВа) | [6 empty] | 1
Курскэнерго | Фатежский | Б.Жирово 110/10 | 3.2.1 | ТП156 (63 кВа) | [6 empty] | 1
Курскэнерго | Фатежский | Б.Жирово 110/10 | 3.2.1 | ТП172 (40 кВа) |  |  |  | 1
Курскэнерго | Фатежский | Б.Жирово 110/10 | 3.2.1 | ТП160 (250 кВа) | [10 empty] | 1
Курскэнерго | Фатежский | Б.Жирово 110/10 | 3.2.1 | ТП161 (250 кВа) | [10 empty] | 1
Курскэнерго | Фатежский | Б.Жирово 110/10 | 3.2.1 | ТП164 (100 кВа) | [11 empty] | 1
Курскэнерго | Фатежский | Б.Жирово 110/10 | 3.2.1 | ТП163 (250 кВа) | [11 empty] | 1
Курскэнерго | Фатежский | Б.Жирово 110/10 | 3.2.1 | ТП162 (250 кВа) | [10 empty] | 1
Курскэнерго | Фатежский | Б.Жирово 110/10 | 3.2.1 | ТП168 (250 кВа) | [10 empty] | 1
Курскэнерго | Фатежский | Б.Жирово 110/10 | 3.2.1 | ТП173 (25 кВа) |  |  |  | 1
Курскэнерго | Фатежский | В.Любаж 35/10 | яч. 24 3.3.25 | 287 (100 кВа) | [11 empty] | 1
Курскэнерго | Фатежский | В.Любаж 35/10 | яч. 24 3.3.25 | 1/250 (250 кВа) | [10 empty] | 1
Курскэнерго | Фатежский | В.Любаж 35/10 | яч. 24 3.3.25 | 283 (160 кВа) | [10 empty] | 1
Курскэнерго | Фатежский | В.Любаж 35/10 | яч. 24 3.3.25 | 286 (160 кВа) | [11 empty] | 1
Курскэнерго | Фатежский | В.Любаж 35/10 | яч. 24 3.3.25 | 274 (160 кВа) | [10 empty] | 1
Курскэнерго | Фатежский | В.Любаж 35/10 | яч. 24 3.3.25 | 277 (60 кВа) | [5 empty] | 1
Курскэнерго | Фатежский | В.Любаж 35/10 | яч. 24 3.3.25 | 273 (100 кВа) | [10 empty] | 1
Курскэнерго | Фатежский | В.Любаж 35/10 | яч. 24 3.3.25 | 272 (250 кВа) | [11 empty] | 1
Курскэнерго | Фатежский | В.Любаж 35/10 | яч. 24 3.3.25 | 275 (160 кВа) АЧС Бирюков |  |  |  |  | 1
Курскэнерго | Фатежский | В.Любаж 35/10 | яч. 24 3.3.25 | 284 (40 кВа) Управление автомобильной магистрали Москва-Харьков Федерального дорожного агенства ФКУ |  |  |  | 1
Курскэнерго | Фатежский | В.Любаж 35/10 | яч. 24 3.3.25 | 306 (40 кВа)Управление автомобильной магистрали Москва-Харьков Федерального дорожного агенства ФКУ |  |  |  | 1
Курскэнерго | Фатежский | В.Любаж 35/10 | яч. 24 3.3.25 | 276 (25 кВа) Мобильные ТелеСистемы ПАО |  |  |  | 1
Курскэнерго | Фатежский | В.Любаж 35/10 | яч. 24 3.3.25 | 285 (400 кВа) ИП Лобова |  |  |  |  | 1
Курскэнерго | Фатежский | В.Любаж 35/10 | яч. 24 3.3.25 | 280 (100 кВа) ИП Лобова |  |  |  |  | 1
Курскэнерго | Фатежский | В.Любаж 35/10 | яч. 24 3.3.25 | 281 (40кВа) ООО Дак-торис |  |  |  | 1
Курскэнерго | Фатежский | В.Любаж 35/10 | яч. 24 3.3.25 | 304 (40 кВа) ВымпелКом-Регион ОАО |  |  |  | 1
Курскэнерго | Фатежский | В.Любаж 35/10 | яч. 24 3.3.25 | 309 (40 кВа) Электроснабжение ООО |  |  |  | 1
Курскэнерго | Фатежский | В.Любаж 35/10 | яч. 24 3.3.25 | 278 (100 кВа) | [11 empty] | 1
Курскэнерго | Фатежский | В.Любаж 35/10 | яч. 24 3.3.25 | 279 (160 кВа) | [10 empty] | 1
Курскэнерго | Фатежский | В.Любаж 35/10 | яч. 24 3.3.25 | 282 (250 кВа) | [11 empty] | 1
Курскэнерго | Фатежский | В.Любаж 35/10 | яч. 24 3.3.25 | 288 (63 кВа) Газпром трансгаз Москва ООО |  |  |  | 1
Курскэнерго | Фатежский | Шуклино 35/10 | яч. 13 3.5.7 | ТП 341 (400 кВа) | [11 empty] | 1
Курскэнерго | Фатежский | Глебово 35/10 | 3.7.7 | 382(160 кВа) | [11 empty] | 1
Курскэнерго | Фатежский | Глебово 35/10 | 3.7.7 | 383 (250 кВа) | [11 empty] | 1
Курскэнерго | Фатежский | Глебово 35/10 | 3.7.7 | 386 (100 кВа) | [10 empty] | 1
Курскэнерго | Фатежский | Глебово 35/10 | 3.7.7 | 388 (63 кВа) | [5 empty] | 1
Курскэнерго | Фатежский | Глебово 35/10 | 3.7.7 | 387 (100 кВа) | [11 empty] | 1
Курскэнерго | Фатежский | Глебово 35/10 | 3.7.7 | 384 (100 кВа) | [11 empty] | 1
Курскэнерго | Фатежский | Глебово 35/10 | 3.7.7 | 385 (100 кВа) | [11 empty] | 1
Курскэнерго | Фатежский | Глебово 35/10 | 3.7.7 | 074 (160 кВа) | [10 empty] | 1
Курскэнерго | Фатежский | Глебово 35/10 | 3.7.7 | 085 (160 кВа) | [10 empty] | 1
Курскэнерго | Фатежский | Глебово 35/10 | 3.7.7 | 069 (100 кВа) | [10 empty] | 1
Курскэнерго | Фатежский | Глебово 35/10 | 3.7.7 | 075 (100 кВа) | [11 empty] | 1
Курскэнерго | Фатежский | Глебово 35/10 | 3.7.7 | 073 (250 кВа) | [11 empty] | 1
Курскэнерго | Фатежский | Глебово 35/10 | 3.7.7 | 071 (100 кВа) | [5 empty] | 1
Курскэнерго | Фатежский | Глебово 35/10 | 3.7.7 | 072 (63 кВа) | [5 empty] | 1
Курскэнерго | Фатежский | Глебово 35/10 | 3.7.7 | 086 (100 кВа) | [11 empty] | 1
Курскэнерго | Фатежский | Глебово 35/10 | 3.7.7 | 083 (100 кВа) | [11 empty] | 1
Курскэнерго | Фатежский | Глебово 35/10 | 3.7.7 | 393 (40кВа) | [11 empty] | 1
Курскэнерго | Фатежский | Родина 35/10 | яч. 01 3.9.1 | 2/40 (40 кВа) | [5 empty] | 1
Курскэнерго | Фатежский | Родина 35/10 | яч. 01 3.9.1 | 4/40 (40 кВа) | [5 empty] | 1
Курскэнерго | Фатежский | Родина 35/10 | яч. 01 3.9.1 | 6/63 (63 кВа) | [5 empty] | 1
Курскэнерго | Фатежский | Молотычи 35/10 | яч. 01 3.11.1 | 493 (100 кВа) | [11 empty] | 1
Курскэнерго | Фатежский | Молотычи 35/10 | яч. 01 3.11.1 | 491 (250 кВа) | [5 empty] | 1
Курскэнерго | Фатежский | Молотычи 35/10 | яч. 01 3.11.1 | 516 (40 кВа) | [5 empty] | 1
Курскэнерго | Фатежский | Молотычи 35/10 | яч. 01 3.11.1 | 492 (40 кВа) Газпром трансгаз Москва ООО |  |  |  | 1
Курскэнерго | Фатежский | Молотычи 35/10 | яч. 01 3.11.1 | 494 (10 кВа)Газпром трансгаз Москва ООО |  |  |  | 1
Курскэнерго | Фатежский | Молотычи 35/10 | яч. 01 3.11.1 | 2/10 (10 кВа) Газпром трансгаз Москва ООО |  |  |  | 1
Курскэнерго | Фатежский | Молотычи 35/10 | яч. 01 3.11.1 | 519 (400 кВа) ООО ПЗК |  |  |  |  | 1
Курскэнерго | Фатежский | Молотычи 35/10 | яч. 01 3.11.1 | 517(400 кВа) ООО ПЗК |  |  |  |  | 1
Курскэнерго | Фатежский | Молотычи 35/10 | яч. 01 3.11.1 | 501 (63 кВа) | [5 empty] | 1
Курскэнерго | Фатежский | Молотычи 35/10 | яч. 01 3.11.1 | 506 (63 кВа) | [5 empty] | 1
Курскэнерго | Фатежский | Молотычи 35/10 | яч. 01 3.11.1 | 505 (100 кВа) | [11 empty] | 1
Курскэнерго | Фатежский | Молотычи 35/10 | яч. 01 3.11.1 | 500 (250 кВа) | [10 empty] | 1
Курскэнерго | Фатежский | Молотычи 35/10 | яч. 01 3.11.1 | 498 (630 кВа) | [6 empty] | 1
Курскэнерго | Фатежский | Молотычи 35/10 | яч. 01 3.11.1 | 507 (250 кВа) | [5 empty] | 1
Курскэнерго | Фатежский | Молотычи 35/10 | яч. 01 3.11.1 | 502 (250 кВа) | [11 empty] | 1
Курскэнерго | Фатежский | Молотычи 35/10 | яч. 01 3.11.1 | 496 (250 кВа) | [5 empty] | 1
Курскэнерго | Фатежский | Молотычи 35/10 | яч. 01 3.11.1 | 497 (40 кВа) | [5 empty] | 1
Курскэнерго | Фатежский | Молотычи 35/10 | яч. 01 3.11.1 | 495 (100 кВа) | [10 empty] | 1
Курскэнерго | Фатежский | Молотычи 35/10 | яч. 01 3.11.1 | 503 (63 кВа) | [5 empty] | 1
Курскэнерго | Фатежский | Молотычи 35/10 | яч. 01 3.11.1 | 508 (100 кВа) | [10 empty] | 1
Курскэнерго | Фатежский | Молотычи 35/10 | яч. 01 3.11.1 | 518 (63 кВа) | [5 empty] | 1
Курскэнерго | Фатежский | Молотычи 35/10 | яч. 01 3.11.1 | 499 (100 кВа) | [10 empty] | 1
Курскэнерго | Фатежский | Молотычи 35/10 | яч. 01 3.11.1 | 504 (63 кВа) | [5 empty] | 1
Курскэнерго | Фатежский | Молотычи 35/10 | яч. 11 3.11.6 | 513 (250 кВа) | [5 empty] | 1
Курскэнерго | Фатежский | Молотычи 35/10 | яч. 11 3.11.6 | 514 (100 кВа) | [11 empty] | 1
Курскэнерго | Фатежский | Молотычи 35/10 | яч. 11 3.11.6 | 515 (160 кВа) | [11 empty] | 1
Курскэнерго | Фатежский | Фатеж 110/35/10 | 3.1.10 | 067(250 кВа) | [10 empty] | 1
Курскэнерго | Фатежский | Фатеж 110/35/10 | 3.1.10 | 068 (250 кВа) | [10 empty] | 1
Курскэнерго | Фатежский | Фатеж 110/35/10 | 3.1.10 | 070 (100 кВа) | [10 empty] | 1
Курскэнерго | Фатежский | Фатеж 110/35/10 | 3.1.10 | 076 (100 кВа) | [10 empty] | 1
Курскэнерго | Фатежский | Фатеж 110/35/10 | 3.1.10 | 137 (100 кВа) | [11 empty] | 1
Курскэнерго | Фатежский | Фатеж 110/35/10 | 3.1.10 | 077 (100 кВа) | [11 empty] | 1
Курскэнерго | Фатежский | Фатеж 110/35/10 | 3.1.10 | 078 (100 кВа) | [11 empty] | 1
Курскэнерго | Фатежский | Фатеж 110/35/10 | 3.1.10 | 080 (250 кВа) | [10 empty] | 1
Курскэнерго | Фатежский | Фатеж 110/35/10 | 3.1.10 | 079 (63 кВа) | [5 empty] | 1
Курскэнерго | Фатежский | Фатеж 110/35/10 | 3.1.10 | 081 (63 кВа) | [5 empty] | 1
Курскэнерго | Фатежский | Фатеж 110/35/10 | 3.1.10 | 082 (40 кВа) | [5 empty] | 1
Курскэнерго | Фатежский | Фатеж 110/35/10 | 3.1.13 | 087 (100 кВа) Фатеж КХ МУП |  |  |  | 1
Курскэнерго | Фатежский | Фатеж 110/35/10 | 3.1.13 | 575 (63 кВа) | [5 empty] | 1
Курскэнерго | Фатежский | Фатеж 110/35/10 | 3.1.13 | 095 (160 кВа) | [11 empty] | 1
Курскэнерго | Фатежский | Фатеж 110/35/10 | 3.1.13 | 089 (100 кВа) | [11 empty] | 1
Курскэнерго | Фатежский | Фатеж 110/35/10 | 3.1.13 | 091 (63 кВа)ООО РН-ЭНЕРГО |  |  |  |  | 1
Курскэнерго | Фатежский | Фатеж 110/35/10 | 3.1.13 | 088 (250 кВа) | [11 empty] | 1
Курскэнерго | Фатежский | Фатеж 110/35/10 | 3.1.13 | 090 (63 кВа) ИП Черникова Л.П. |  |  |  | 1
Курскэнерго | Фатежский | Фатеж 110/35/10 | 3.1.13 | 097 (25 кВа) ООО Газпром трансгаз Москва |  |  |  | 1
Курскэнерго | Фатежский | Фатеж 110/35/10 | 3.1.13 | 094 (40 кВа) | [5 empty] | 1
Курскэнерго | Фатежский | Фатеж 110/35/10 | 3.1.13 | 092 (100 кВа) | [11 empty] | 1
Курскэнерго | Фатежский | Фатеж 110/35/10 | 3.1.13 | 093 (100 кВа) | [10 empty] | 1
Курскэнерго | Фатежский | Фатеж 110/35/10 | 3.1.13 | 11/10 (10 кВа) ООО Газпром трансгаз Москва |  |  |  | 1
Курскэнерго | Фатежский | Фатеж 110/35/10 | 3.1.13 | 096 (100 кВа) | [10 empty] | 1
Курскэнерго | Фатежский | Фатеж 110/35/10 | 3.1.25 | 33/400 (400 кВа) АО Фатежское ДРСУ №6 |  |  |  |  | 1
Курскэнерго | Фатежский | Фатеж 110/35/10 | 3.1.25 | 30/40 (40 кВа) Мегафон |  |  |  |  | 1
Курскэнерго | Фатежский | Фатеж 110/35/10 | 3.1.25 | 32/160 (160 кВа) ООО Партнер |  |  |  |  | 1
Курскэнерго | Фатежский | Фатеж 110/35/10 | 3.1.25 | 12/250 (250 кВа) | [11 empty] | 1
Курскэнерго | Фатежский | Фатеж 110/35/10 | 3.1.25 | 43/160 (160 кВа) | [11 empty] | 1
Курскэнерго | Фатежский | Фатеж 110/35/10 | 3.1.25 | 44/400 (400 кВа)Фатежская автоколонна N1775 ОГУП |  |  |  | 1
Курскэнерго | Фатежский | Фатеж 110/35/10 | 3.1.25 | 13/250 (250 кВа) | [10 empty] | 1
Курскэнерго | Фатежский | Фатеж 110/35/10 | 3.1.25 | 38/400 (400 кВа) ООО Доверие |  |  |  |  | 1
Курскэнерго | Фатежский | Фатеж 110/35/10 | 3.1.25 | 14/400 (400 кВа) | [11 empty] | 1
Курскэнерго | Фатежский | Фатеж 110/35/10 | 3.1.25 | 15/160 (160 кВа) | [11 empty] | 1
Курскэнерго | Фатежский | Фатеж 110/35/10 | 3.1.25 | 16/2*250 (2*250 кВа) | [13 empty] | 1
Курскэнерго | Фатежский | Фатеж 110/35/10 | 3.1.25 | 18/250 (250 кВа) | [10 empty] | 1
Курскэнерго | Фатежский | Фатеж 110/35/10 | 3.1.25 | 17/200 (200 кВа) | [11 empty] | 1
Курскэнерго | Фатежский | Б.Жирово 110/10 | 3.2.5 | 210 (16 кВа) Управление автомобильной магистрали Москва-Харьков Федерального дорожного агенства ФКУ |  |  |  | 1
Курскэнерго | Фатежский | Б.Жирово 110/10 | 3.2.5 | 182 (160 кВа) | [10 empty] | 1
Курскэнерго | Фатежский | Б.Жирово 110/10 | 3.2.5 | 174 (63 кВа) | [5 empty] | 1
Курскэнерго | Фатежский | Б.Жирово 110/10 | 3.2.5 | 178 (250 кВа) | [10 empty] | 1
Курскэнерго | Фатежский | Б.Жирово 110/10 | 3.2.5 | 180 (63 кВа) | [5 empty] | 1
Курскэнерго | Фатежский | Б.Жирово 110/10 | 3.2.5 | 177 (40 кВа) | [5 empty] | 1
Курскэнерго | Фатежский | Б.Жирово 110/10 | 3.2.5 | 179 (63 кВа) | [5 empty] | 1
Курскэнерго | Фатежский | Б.Жирово 110/10 | 3.2.5 | 176 (100 кВа) | [10 empty] | 1
Курскэнерго | Фатежский | В.Любаж 35/10 | яч. 23 3.3.10 | 307 (25 кВа) |  |  |  | 1
Курскэнерго | Фатежский | В.Любаж 35/10 | яч. 23 3.3.10 | 238 (160 кВа) | [10 empty] | 1
Курскэнерго | Фатежский | В.Любаж 35/10 | яч. 23 3.3.10 | 237 (63 кВа) | [5 empty] | 1
Курскэнерго | Фатежский | В.Любаж 35/10 | яч. 23 3.3.10 | 303 (16 кВа) | [5 empty] | 1
Курскэнерго | Фатежский | В.Любаж 35/10 | яч. 23 3.3.10 | 236 (60 кВа) | [5 empty] | 1
Курскэнерго | Фатежский | В.Любаж 35/10 | яч. 23 3.3.10 | 232 (400 кВа) | [10 empty] | 1
Курскэнерго | Фатежский | В.Любаж 35/10 | яч. 23 3.3.10 | 240 (100 кВа) | [11 empty] | 1
Курскэнерго | Фатежский | В.Любаж 35/10 | яч. 23 3.3.10 | 310 (100 кВа) | [10 empty] | 1
Курскэнерго | Фатежский | В.Любаж 35/10 | яч. 23 3.3.10 | 231 (315 кВа) | [11 empty] | 1
Курскэнерго | Фатежский | В.Любаж 35/10 | яч. 23 3.3.10 | 234 (400 кВа) | [11 empty] | 1
Курскэнерго | Фатежский | В.Любаж 35/10 | яч. 23 3.3.10 | 239 (100 кВа) | [10 empty] | 1
Курскэнерго | Фатежский | В.Любаж 35/10 | яч. 23 3.3.10 | 235 (25 кВа) | [5 empty] | 1
Курскэнерго | Фатежский | В.Любаж 35/10 | яч. 23 3.3.10 | 233 (60 кВа) | [5 empty] | 1
Курскэнерго | Фатежский | В.Любаж 35/10 | яч. 23 3.3.10 | 250 (2*180 кВа) |  |  |  | 1 | 1
Курскэнерго | Фатежский | В.Любаж 35/10 | яч. 23 3.3.10 | 3/2*400 (2*400 кВа) | [13 empty] | 1
Курскэнерго | Фатежский | В.Любаж 35/10 | яч. 18 3.3.22 | 268 (250 кВа) | [11 empty] | 1
Курскэнерго | Фатежский | В.Любаж 35/10 | яч. 18 3.3.22 | 269 (40 кВа) | [5 empty] | 1
Курскэнерго | Фатежский | В.Любаж 35/10 | яч. 18 3.3.22 | 262 (400 кВа) | [11 empty] | 1
Курскэнерго | Фатежский | В.Любаж 35/10 | яч. 18 3.3.22 | 263 (63 кВа) | [5 empty] | 1
Курскэнерго | Фатежский | В.Любаж 35/10 | яч. 18 3.3.22 | 270 (23 кВа)Управление автомобильной магистрали Москва-Харьков Федерального дорожного агенства ФКУ |  |  |  | 1
Курскэнерго | Фатежский | В.Любаж 35/10 | яч. 18 3.3.22 | 264 (250 кВа) | [10 empty] | 1
Курскэнерго | Фатежский | В.Любаж 35/10 | яч. 18 3.3.22 | 265 (2*400 кВа) Любажский кирпич ООО |  |  |  |  | 2
Курскэнерго | Фатежский | В.Любаж 35/10 | яч. 18 3.3.22 | 266 (630кВа) | [11 empty] | 1
Курскэнерго | Фатежский | В.Любаж 35/10 | яч. 18 3.3.22 | 267 (400 кВа) |  |  |  |  | 1
Курскэнерго | Фатежский | В.Любаж 35/10 | яч. 28 3.3.27 | 1/60 (60 кВа) | [5 empty] | 1
Курскэнерго | Фатежский | В.Любаж 35/10 | яч. 28 3.3.27 | 312 (1000 кВа) Фатежская Ягнятина ООО |  |  |  |  | 1
Курскэнерго | Фатежский | В.Любаж 35/10 | яч. 28 3.3.27 | 4/25 (25 кВа) | [6 empty] | 1
Курскэнерго | Фатежский | В.Любаж 35/10 | яч. 28 3.3.27 | 3/400 (400 кВа) | [10 empty] | 1
Курскэнерго | Фатежский | В.Любаж 35/10 | яч. 28 3.3.27 | 13/160 (160 кВа) | [10 empty] | 1
Курскэнерго | Фатежский | В.Любаж 35/10 | яч. 28 3.3.27 | 8/160 (160 кВа) | [11 empty] | 1
Курскэнерго | Фатежский | В.Любаж 35/10 | яч. 28 3.3.27 | 9/100 (100 кВа) | [10 empty] | 1
Курскэнерго | Фатежский | В.Любаж 35/10 | яч. 28 3.3.27 | 15/100 (100 кВа) | [11 empty] | 1
Курскэнерго | Фатежский | В.Любаж 35/10 | яч. 28 3.3.27 | 6/160 (160 кВа) | [10 empty] | 1
Курскэнерго | Фатежский | В.Любаж 35/10 | яч. 28 3.3.27 | 12/250 (250 кВа) | [10 empty] | 1
Курскэнерго | Фатежский | В.Любаж 35/10 | яч. 28 3.3.27 | 5/63 (63 кВа) | [5 empty] | 1
Курскэнерго | Фатежский | В.Любаж 35/10 | яч. 28 3.3.27 | 2/250 (250 кВа) | [10 empty] | 1
Курскэнерго | Фатежский | В.Любаж 35/10 | яч. 28 3.3.27 | 16/63 (63 кВа) | [5 empty] | 1
Курскэнерго | Фатежский | В.Любаж 35/10 | яч. 28 3.3.27 | 10/63 (63 кВа) | [5 empty] | 1
Курскэнерго | Фатежский | Глебово 35/10 | 3.7.1 | 21/250 (250 кВа) | [10 empty] | 1
Курскэнерго | Фатежский | Глебово 35/10 | 3.7.1 | 1/100 (100 кВа) | [10 empty] | 1
Курскэнерго | Фатежский | Глебово 35/10 | 3.7.1 | 20/100 (100 кВа) | [10 empty] | 1
Курскэнерго | Фатежский | Глебово 35/10 | 3.7.1 | 2/160 (160 кВа) | [10 empty] | 1
Курскэнерго | Фатежский | Глебово 35/10 | 3.7.1 | 10/63 (63 кВа) | [5 empty] | 1
Курскэнерго | Фатежский | Глебово 35/10 | 3.7.1 | 11/160 (160 кВа) | [11 empty] | 1
Курскэнерго | Фатежский | Глебово 35/10 | 3.7.1 | 9/60 (60 кВа) | [5 empty] | 1
Курскэнерго | Фатежский | Глебово 35/10 | 3.7.1 | 24/63 (63 кВа) | [5 empty] | 1
Курскэнерго | Фатежский | Глебово 35/10 | 3.7.5 | 368 (160 кВа) | [10 empty] | 1
Курскэнерго | Фатежский | Глебово 35/10 | 3.7.5 | 360 (160 кВа) | [11 empty] | 1
Курскэнерго | Фатежский | Глебово 35/10 | 3.7.5 | 366 (100 кВа) | [11 empty] | 1
Курскэнерго | Фатежский | Глебово 35/10 | 3.7.5 | 369 (100 кВа) | [11 empty] | 1
Курскэнерго | Фатежский | Глебово 35/10 | 3.7.5 | 365 (60 кВа) | [5 empty] | 1
Курскэнерго | Фатежский | Глебово 35/10 | 3.7.5 | 392 (400 кВа) | [10 empty] | 1
Курскэнерго | Фатежский | Глебово 35/10 | 3.7.5 | 362 (25 кВа) Электроснабжение ООО |  |  |  | 1
Курскэнерго | Фатежский | Глебово 35/10 | 3.7.5 | 367(400 кВа) | [10 empty] | 1
Курскэнерго | Фатежский | Глебово 35/10 | 3.7.5 | 374 (100 кВа) | [11 empty] | 1
Курскэнерго | Фатежский | Глебово 35/10 | 3.7.5 | 377 (100 кВа) | [10 empty] | 1
Курскэнерго | Фатежский | Глебово 35/10 | 3.7.5 | 402 (16 кВа) ИП Герасичкина |  |  |  | 1
Курскэнерго | Фатежский | Глебово 35/10 | 3.7.5 | 376 (100 кВа) | [11 empty] | 1
Курскэнерго | Фатежский | Глебово 35/10 | 3.7.5 | 370 (160 кВа) | [10 empty] | 1
Курскэнерго | Фатежский | Глебово 35/10 | 3.7.5 | 373 (63 кВа) | [5 empty] | 1
Курскэнерго | Фатежский | Глебово 35/10 | 3.7.5 | 371 (63 кВа) | [5 empty] | 1
Курскэнерго | Фатежский | Глебово 35/10 | 3.7.5 | 363 (63 кВа) | [5 empty] | 1
Курскэнерго | Фатежский | Глебово 35/10 | 3.7.5 | 372 (160 кВа) | [10 empty] | 1
Курскэнерго | Фатежский | Глебово 35/10 | 3.7.5 | 375 (160 кВа) | [11 empty] | 1
Курскэнерго | Фатежский | Молотычи 35/10 | яч. 09 3.11.5 | 510 (400 кВа) | [11 empty] | 1
Курскэнерго | Фатежский | Молотычи 35/10 | яч. 09 3.11.5 | 511 (100 кВа) | [11 empty] | 1
Курскэнерго | Фатежский | Молотычи 35/10 | яч. 09 3.11.5 | 512 (60 кВа) | [5 empty] | 1
Курскэнерго | Хомутовский | Ольховка 110/35/10 | яч. 08 4.3.13 | КТП 4313 01/40 кВА | [5 empty] | 1
Курскэнерго | Хомутовский | Ольховка 110/35/10 | яч. 08 4.3.13 | КТП 4313 02/63 кВА | [5 empty] | 1
Курскэнерго | Хомутовский | Ольховка 110/35/10 | яч. 08 4.3.13 | КТП 4313 03/160 кВА | [10 empty] | 1
Курскэнерго | Хомутовский | Ольховка 110/35/10 | яч. 08 4.3.13 | КТП 4313 04/100 кВА | [10 empty] | 1
Курскэнерго | Хомутовский | Ольховка 110/35/10 | яч. 08 4.3.13 | КТП 4313 05/100 кВА | [10 empty] | 1
Курскэнерго | Хомутовский | Ольховка 110/35/10 | яч. 08 4.3.13 | КТП 4313 08/63 кВА | [5 empty] | 1
Курскэнерго | Хомутовский | Ольховка 110/35/10 | яч. 08 4.3.13 | КТП 4313 09/100 кВА | [10 empty] | 1
Курскэнерго | Хомутовский | Калиновка ст. 35/10 | яч. 03 4.4.2 | КТП493-03/160 кВА | [10 empty] | 1
Курскэнерго | Хомутовский | Калиновка ст. 35/10 | яч. 03 4.4.2 | КТП493-04/100 кВА | [10 empty] | 1
Курскэнерго | Хомутовский | Калиновка ст. 35/10 | яч. 03 4.4.2 | КТП493-02/40 кВА | [5 empty] | 1
Курскэнерго | Хомутовский | Калиновка ст. 35/10 | яч. 03 4.4.2 | КТП493-06/160 кВА | [10 empty] | 1
Курскэнерго | Хомутовский | Калиновка ст. 35/10 | яч. 03 4.4.2 | КТП493-07/100 кВА | [11 empty] | 1
Курскэнерго | Хомутовский | Калиновка ст. 35/10 | яч. 03 4.4.2 | КТП494-01/160 кВА | [10 empty] | 1
Курскэнерго | Хомутовский | Калиновка ст. 35/10 | яч. 03 4.4.2 | КТП494-02/250 кВА | [10 empty] | 1
Курскэнерго | Хомутовский | Калиновка ст. 35/10 | яч. 03 4.4.2 | КТП494-03/100 кВА | [10 empty] | 1
Курскэнерго | Хомутовский | Калиновка ст. 35/10 | яч. 03 4.4.2 | КТП494-04/63 кВА | [5 empty] | 1
Курскэнерго | Хомутовский | Калиновка ст. 35/10 | яч. 03 4.4.2 | КТП494-05/63 кВА | [5 empty] | 1
Курскэнерго | Хомутовский | Калиновка ст. 35/10 | яч. 03 4.4.2 | КТП494-07/250 кВА | [11 empty] | 1
Курскэнерго | Хомутовский | Калиновка ст. 35/10 | яч. 13 4.4.7 | ТП080 (63 кВА) | [5 empty] | 1
Курскэнерго | Хомутовский | Калиновка ст. 35/10 | яч. 13 4.4.7 | СТП082 (40 кВА) | [5 empty] | 1
Курскэнерго | Хомутовский | Калиновка ст. 35/10 | яч. 13 4.4.7 | ТП081 (160 кВА) | [11 empty] | 1
Курскэнерго | Хомутовский | Калиновка ст. 35/10 | яч. 13 4.4.7 | ТП083 (63кВА) | [6 empty] | 1
Курскэнерго | Хомутовский | Калиновка ст. 35/10 | яч. 13 4.4.7 | КТП447-07/250 кВА | [10 empty] | 1
Курскэнерго | Хомутовский | Культпросвет 35/10 | яч. 10 4.5.12 | КТП4512 01/250 кВА | [10 empty] | 1
Курскэнерго | Хомутовский | Культпросвет 35/10 | яч. 10 4.5.12 | КТП4512 02/160 кВА | [11 empty] | 1
Курскэнерго | Хомутовский | Культпросвет 35/10 | яч. 10 4.5.12 | КТП4512 03/250 кВА | [10 empty] | 1
Курскэнерго | Хомутовский | Культпросвет 35/10 | яч. 10 4.5.12 | ТП289 (160 кВА) | [11 empty] | 1
Курскэнерго | Хомутовский | Старшее 35/10 | 4.7.11 | КТП4711 01/160 кВА | [11 empty] | 1
Курскэнерго | Хомутовский | Старшее 35/10 | 4.7.11 | КТП4711 02/160 кВА | [10 empty] | 1
Курскэнерго | Хомутовский | Старшее 35/10 | 4.7.11 | КТП4711 04/100 кВА | [10 empty] | 1
Курскэнерго | Хомутовский | Старшее 35/10 | 4.7.11 | КТП4711 06/63 кВА | [5 empty] | 1
Курскэнерго | Хомутовский | Старшее 35/10 | 4.7.11 | КТП4711 07/100 кВА | [10 empty] | 1
Курскэнерго | Хомутовский | Старшее 35/10 | 4.7.11 | ТП143 (100 кВА) | [11 empty] | 1
Курскэнерго | Хомутовский | Кирилловка 35/10 | яч. 13 4.10.7 | ТП192 (160 кВА) | [10 empty] | 1
Курскэнерго | Хомутовский | Кирилловка 35/10 | яч. 13 4.10.7 | ТП193 (100 кВА) | [10 empty] | 1
Курскэнерго | Хомутовский | Кирилловка 35/10 | яч. 13 4.10.7 | ТП194 (160 кВА) | [10 empty] | 1
Курскэнерго | Хомутовский | Кирилловка 35/10 | яч. 13 4.10.7 | ТП195 (100 кВА) | [10 empty] | 1
Курскэнерго | Хомутовский | Надейка 35/10 | яч. 09 4.11.5 | ТП212 (100 кВА) | [11 empty] | 1
Курскэнерго | Хомутовский | Надейка 35/10 | яч. 09 4.11.5 | ТП213 (60 кВА) | [5 empty] | 1
Курскэнерго | Хомутовский | Надейка 35/10 | яч. 09 4.11.5 | КТП41105 04/100 кВА | [10 empty] | 1
Курскэнерго | Хомутовский | Надейка 35/10 | яч. 09 4.11.5 | КТП41105 06/100 кВА | [10 empty] | 1
Курскэнерго | Хомутовский | Надейка 35/10 | яч. 09 4.11.5 | КТП41105 07/250 кВА | [10 empty] | 1
Курскэнерго | Хомутовский | Надейка 35/10 | яч. 11 4.11.6 | ТП217 (160 кВА) | [10 empty] | 1
Курскэнерго | Хомутовский | Надейка 35/10 | яч. 11 4.11.6 | ТП219 (160 кВА) | [11 empty] | 1
Курскэнерго | Хомутовский | Надейка 35/10 | яч. 11 4.11.6 | ТП220 (100 кВА) | [11 empty] | 1
Курскэнерго | Хомутовский | Хомутовка 110/35/10 | яч. 08 4.1.12 | ТП012 (63кВА) | [6 empty] | 1
Курскэнерго | Хомутовский | Хомутовка 110/35/10 | яч. 08 4.1.12 | ТП007 (250кВА) | [11 empty] | 1
Курскэнерго | Хомутовский | Хомутовка 110/35/10 | яч. 08 4.1.12 | ТП008 (63кВА) | [5 empty] | 1
Курскэнерго | Хомутовский | Хомутовка 110/35/10 | яч. 08 4.1.12 | ТП009 (250кВА) | [10 empty] | 1
Курскэнерго | Хомутовский | Хомутовка 110/35/10 | яч. 08 4.1.12 | КТП010 (160кВА) | [11 empty] | 1
Курскэнерго | Хомутовский | Хомутовка 110/35/10 | яч. 08 4.1.12 | ТП011 (63кВА) | [5 empty] | 1
Курскэнерго | Хомутовский | Хомутовка 110/35/10 | яч. 20 4.1.18 | КТП 4118 01/63 кВА | [5 empty] | 1
Курскэнерго | Хомутовский | Хомутовка 110/35/10 | яч. 20 4.1.18 | КТП 4118 02/160 кВА | [10 empty] | 1
Курскэнерго | Хомутовский | Хомутовка 110/35/10 | яч. 20 4.1.18 | КТП 4118 08/25 кВА (Мегафон) |  |  |  | 1
Курскэнерго | Хомутовский | Хомутовка 110/35/10 | яч. 20 4.1.18 | ТП023 (160 кВА) | [11 empty] | 1
Курскэнерго | Хомутовский | Хомутовка 110/35/10 | яч. 20 4.1.18 | ТП024 (160кВА) | [11 empty] | 1
Курскэнерго | Хомутовский | Хомутовка 110/35/10 | яч. 20 4.1.18 | ТП025 (63кВА) | [6 empty] | 1
Курскэнерго | Хомутовский | Хомутовка 110/35/10 | яч. 20 4.1.18 | ТП026 (250 кВА) | [10 empty] | 1
Курскэнерго | Хомутовский | Хомутовка 110/35/10 | яч. 20 4.1.18 | ТП027 (100 кВА) | [11 empty] | 1
Курскэнерго | Хомутовский | Хомутовка 110/35/10 | яч. 20 4.1.18 | ТП113 (250 кВА) | [10 empty] | 1
Курскэнерго | Хомутовский | Хомутовка 110/35/10 | яч. 20 4.1.18 | ТП114 (63кВА) | [5 empty] | 1
Курскэнерго | Хомутовский | Хомутовка 110/35/10 | яч. 20 4.1.18 | СТП281 (16кВА) (Упрдор Москва-Харьков) |  |  |  | 1
Курскэнерго | Хомутовский | Переступлино ст. 35/10 | яч. 01 4.2.0 | КТП 420 01/160 кВА | [10 empty] | 1
Курскэнерго | Хомутовский | Переступлино ст. 35/10 | яч. 01 4.2.0 | КТП 420 02/250 кВА | [10 empty] | 1
Курскэнерго | Хомутовский | Переступлино ст. 35/10 | яч. 01 4.2.0 | КТП 420 03/160 кВА | [11 empty] | 1
Курскэнерго | Хомутовский | Переступлино ст. 35/10 | яч. 01 4.2.0 | КТП 420 04/250 кВА | [10 empty] | 1
Курскэнерго | Хомутовский | Переступлино ст. 35/10 | яч. 01 4.2.0 | КТП 420 05/63 кВА | [6 empty] | 1
Курскэнерго | Хомутовский | Переступлино ст. 35/10 | яч. 03 4.2.1 | КТП 421 07/25 кВА (Мегафон) |  |  |  | 1
Курскэнерго | Хомутовский | Переступлино ст. 35/10 | яч. 03 4.2.1 | ТП033 (25кВА) | [5 empty] | 1
Курскэнерго | Хомутовский | Переступлино ст. 35/10 | яч. 03 4.2.1 | ТП036 (160кВА) | [10 empty] | 1
Курскэнерго | Хомутовский | Переступлино ст. 35/10 | яч. 07 4.2.3 | КТП 423 01/100 кВА | [10 empty] | 1
Курскэнерго | Хомутовский | Переступлино ст. 35/10 | яч. 07 4.2.3 | КТП 423 02/63 кВА | [5 empty] | 1
Курскэнерго | Хомутовский | Переступлино ст. 35/10 | яч. 07 4.2.3 | КТП 423 03/63 кВА | [6 empty] | 1
Курскэнерго | Хомутовский | Переступлино ст. 35/10 | яч. 07 4.2.3 | КТП 423 05/160 кВА | [10 empty] | 1
Курскэнерго | Хомутовский | Переступлино ст. 35/10 | яч. 07 4.2.3 | КТП 423 06/250 кВА | [10 empty] | 1
Курскэнерго | Хомутовский | Переступлино ст. 35/10 | яч. 07 4.2.3 | КТП 423 07/250 кВА | [10 empty] | 1
Курскэнерго | Хомутовский | Переступлино ст. 35/10 | яч. 07 4.2.3 | КТП 423 08/160 кВА | [10 empty] | 1
Курскэнерго | Хомутовский | Ольховка 110/35/10 | яч. 03 4.3.2 | ТП046 (63 кВА) | [6 empty] | 1
Курскэнерго | Хомутовский | Ольховка 110/35/10 | яч. 03 4.3.2 | ТП271 (25 кВА) (Вымпел-Коммуникации) |  |  |  | 1
Курскэнерго | Хомутовский | Ольховка 110/35/10 | яч. 03 4.3.2 | ТП273 (160 кВА) (ИП Кузьминов В.В.) |  |  |  | 1
Курскэнерго | Хомутовский | Ольховка 110/35/10 | яч. 03 4.3.2 | КТП 432 02/63 кВА | [5 empty] | 1
Курскэнерго | Хомутовский | Ольховка 110/35/10 | яч. 05 4.3.3 | КТП 433 01/250 кВА | [11 empty] | 1
Курскэнерго | Хомутовский | Ольховка 110/35/10 | яч. 05 4.3.3 | КТП 433 02/160 кВА | [10 empty] | 1
Курскэнерго | Хомутовский | Ольховка 110/35/10 | яч. 05 4.3.3 | КТП 433 04/100 кВА | [11 empty] | 1
Курскэнерго | Хомутовский | Ольховка 110/35/10 | яч. 05 4.3.3 | КТП 433 05/400 кВА | [11 empty] | 1
Курскэнерго | Хомутовский | Ольховка 110/35/10 | яч. 05 4.3.3 | КТП 433 06/160 кВА | [10 empty] | 1
Курскэнерго | Хомутовский | Ольховка 110/35/10 | яч. 05 4.3.3 | КТП 433 07/100 кВА | [11 empty] | 1
Курскэнерго | Хомутовский | Ольховка 110/35/10 | яч. 05 4.3.3 | КТП 433 13/250 кВА (КЭС) |  |  |  |  | 1
Курскэнерго | Хомутовский | Ольховка 110/35/10 | яч. 05 4.3.3 | КТП 433 14/100 кВА | [11 empty] | 1
Курскэнерго | Хомутовский | Калиновка ст. 35/10 | яч. 07 4.4.4 | КТП444 01/250 кВА | [11 empty] | 1
Курскэнерго | Хомутовский | Калиновка ст. 35/10 | яч. 07 4.4.4 | КТП444 03/63 кВА | [5 empty] | 1
Курскэнерго | Хомутовский | Калиновка ст. 35/10 | яч. 07 4.4.4 | КТП444 05/63 кВА | [5 empty] | 1
Курскэнерго | Хомутовский | Калиновка ст. 35/10 | яч. 07 4.4.4 | КТП444 08/100 кВА | [10 empty] | 1
Курскэнерго | Хомутовский | Калиновка ст. 35/10 | яч. 07 4.4.4 | КТП444 09/100 кВА | [10 empty] | 1
Курскэнерго | Хомутовский | Калиновка ст. 35/10 | яч. 07 4.4.4 | КТП444 12/250 кВА | [10 empty] | 1
Курскэнерго | Хомутовский | Калиновка ст. 35/10 | яч. 07 4.4.4 | КТП444 17/100 кВА | [11 empty] | 1
Курскэнерго | Хомутовский | Калиновка ст. 35/10 | яч. 07 4.4.4 | КТП444 19/160 кВА | [11 empty] | 1
Курскэнерго | Хомутовский | Калиновка ст. 35/10 | яч. 07 4.4.4 | КТП444 21/63 кВА | [5 empty] | 1
Курскэнерго | Хомутовский | Калиновка ст. 35/10 | яч. 07 4.4.4 | СТП078 (40 кВА) | [5 empty] | 1
Курскэнерго | Хомутовский | Культпросвет 35/10 | яч. 14 4.5.14 | КТП4514 01/40 кВА | [5 empty] | 1
Курскэнерго | Хомутовский | Старшее 35/10 | 4.7.4 | ТП124 (100 кВА) | [10 empty] | 1
Курскэнерго | Хомутовский | Старшее 35/10 | 4.7.4 | ТП125 (63 кВА) | [5 empty] | 1
Курскэнерго | Хомутовский | Старшее 35/10 | 4.7.4 | ТП126 (63 кВА) | [5 empty] | 1
Курскэнерго | Хомутовский | Старшее 35/10 | 4.7.4 | ТП128 (160 кВА) | [11 empty] | 1
Курскэнерго | Хомутовский | Старшее 35/10 | 4.7.4 | ТП129 (160 кВА) | [10 empty] | 1
Курскэнерго | Хомутовский | Старшее 35/10 | 4.7.4 | КТП474 04/160 кВА | [10 empty] | 1
Курскэнерго | Хомутовский | Старшее 35/10 | 4.7.4 | КТП474 07/400 кВА | [10 empty] | 1
Курскэнерго | Хомутовский | Старшее 35/10 | 4.7.4 | КТП474 09/100 кВА | [10 empty] | 1
Курскэнерго | Хомутовский | Старшее 35/10 | 4.7.15 | КТП4715 01/63 кВА | [5 empty] | 1
Курскэнерго | Хомутовский | Старшее 35/10 | 4.7.15 | КТП4715 04/100 кВА | [10 empty] | 1
Курскэнерго | Хомутовский | Старшее 35/10 | 4.7.15 | КТП4715 05/250 кВА | [10 empty] | 1
Курскэнерго | Хомутовский | Старшее 35/10 | 4.7.15 | КТП4715 06/100 кВА | [10 empty] | 1
Курскэнерго | Хомутовский | Старшее 35/10 | 4.7.15 | КТП4715 07/63 кВА | [5 empty] | 1
Курскэнерго | Хомутовский | Старшее 35/10 | 4.7.15 | КТП4715 09/40 кВА | [6 empty] | 1
Курскэнерго | Хомутовский | Старшее 35/10 | 4.7.15 | КТП4715 10/100 кВА | [10 empty] | 1
Курскэнерго | Хомутовский | Старшее 35/10 | 4.7.15 | КТП4715 12/250 кВА | [10 empty] | 1
Курскэнерго | Хомутовский | Старшее 35/10 | 4.7.15 | КТП4715 13/250 кВА | [10 empty] | 1
Курскэнерго | Хомутовский | Старшее 35/10 | 4.7.15 | КТП4715 14/100 кВА | [10 empty] | 1
Курскэнерго | Хомутовский | Старшее 35/10 | 4.7.15 | СТП282 (16 кВА) (Упрдор Москва-Харьков) |  |  |  | 1
Курскэнерго | Хомутовский | Кирилловка 35/10 | яч. 03 4.10.2 | КТП4102 01/25 кВА (Теле2) |  |  |  | 1
Курскэнерго | Хомутовский | Кирилловка 35/10 | яч. 03 4.10.2 | ТП185 (250 кВА) | [10 empty] | 1
Курскэнерго | Хомутовский | Кирилловка 35/10 | яч. 03 4.10.2 | ТП187 (100 кВА) | [11 empty] | 1
Курскэнерго | Хомутовский | Кирилловка 35/10 | яч. 03 4.10.2 | ТП191 (160 кВА) | [10 empty] | 1
Курскэнерго | Хомутовский | Кирилловка 35/10 | яч. 03 4.10.2 | КТП4102 05/100 кВА | [10 empty] | 1
Курскэнерго | Хомутовский | Кирилловка 35/10 | яч. 03 4.10.2 | КТП4102 06/250 кВА | [10 empty] | 1
Курскэнерго | Хомутовский | Кирилловка 35/10 | яч. 03 4.10.2 | КТП4102 09/250 кВА | [10 empty] | 1
Курскэнерго | Хомутовский | Кирилловка 35/10 | яч. 03 4.10.2 | КТП4102 11/25 кВА (Билайн) |  |  |  | 1
Курскэнерго | Хомутовский | Кирилловка 35/10 | яч. 03 4.10.2 | КТП4102 08/100 кВА | [11 empty] | 1
Курскэнерго | Хомутовский | Кирилловка 35/10 | яч. 02 4.10.9 | КТП4109 01/63 кВА | [5 empty] | 1
Курскэнерго | Хомутовский | Кирилловка 35/10 | яч. 02 4.10.9 | КТП4109 03/160 кВА | [11 empty] | 1
Курскэнерго | Хомутовский | Кирилловка 35/10 | яч. 02 4.10.9 | КТП4109 04/160 кВА | [10 empty] | 1
Курскэнерго | Хомутовский | Кирилловка 35/10 | яч. 02 4.10.9 | КТП4109 05/63 кВА | [5 empty] | 1
Курскэнерго | Хомутовский | Кирилловка 35/10 | яч. 02 4.10.9 | КТП4109 06/250 кВА | [10 empty] | 1
Курскэнерго | Хомутовский | Кирилловка 35/10 | яч. 02 4.10.9 | КТП4109 07/250 кВА | [10 empty] | 1
Курскэнерго | Хомутовский | Кирилловка 35/10 | яч. 02 4.10.9 | КТП463-01/100 кВА | [10 empty] | 1
Курскэнерго | Хомутовский | Кирилловка 35/10 | яч. 02 4.10.9 | КТП463-08/63 кВА | [5 empty] | 1
Курскэнерго | Хомутовский | Кирилловка 35/10 | яч. 02 4.10.9 | КТП463-07/100 кВА | [10 empty] | 1
Курскэнерго | Хомутовский | Кирилловка 35/10 | яч. 02 4.10.9 | КТП463-04/100 кВА | [10 empty] | 1
Курскэнерго | Хомутовский | Кирилловка 35/10 | яч. 02 4.10.9 | КТП463-03/250 кВА | [10 empty] | 1
Курскэнерго | Хомутовский | Кирилловка 35/10 | яч. 02 4.10.9 | КТП463-09/250 кВА | [10 empty] | 1
Курскэнерго | Хомутовский | Кирилловка 35/10 | яч. 02 4.10.9 | КТП463-05/160 кВА | [11 empty] | 1
Курскэнерго | Хомутовский | Кирилловка 35/10 | яч. 02 4.10.9 | КТП463-06/60 кВА | [6 empty] | 1
Курскэнерго | Хомутовский | Кирилловка 35/10 | яч. 14 4.10.15 | КТП41015 01/160 кВА | [10 empty] | 1
Курскэнерго | Хомутовский | Кирилловка 35/10 | яч. 14 4.10.15 | КТП41015 02/40 кВА | [5 empty] | 1
Курскэнерго | Хомутовский | Кирилловка 35/10 | яч. 14 4.10.15 | КТП41015 03/100 кВА | [11 empty] | 1
Курскэнерго | Хомутовский | Кирилловка 35/10 | яч. 14 4.10.15 | КТП41015 04/160 кВА | [10 empty] | 1
Курскэнерго | Хомутовский | Кирилловка 35/10 | яч. 14 4.10.15 | КТП41015 05/40 кВА | [5 empty] | 1
Курскэнерго | Хомутовский | Кирилловка 35/10 | яч. 14 4.10.15 | КТП41015 06/160 кВА (КЭС) |  |  |  |  | 1
Курскэнерго | Хомутовский | Кирилловка 35/10 | яч. 14 4.10.15 | КТП41015 07/100 кВА | [10 empty] | 1
Курскэнерго | Хомутовский | Кирилловка 35/10 | яч. 14 4.10.15 | КТП41015 08/100 кВА | [10 empty] | 1
Курскэнерго | Хомутовский | Петровская 35/10 | яч. 15 4.12.8 | ТП224 (63 кВА) | [5 empty] | 1
Курскэнерго | Хомутовский | Петровская 35/10 | яч. 15 4.12.8 | ТП225 (100 кВА) | [10 empty] | 1
Курскэнерго | Хомутовский | Петровская 35/10 | яч. 15 4.12.8 | ТП226 (100 кВА) | [10 empty] | 1
Курскэнерго | Хомутовский | Петровская 35/10 | яч. 15 4.12.8 | ТП227 (63 кВА) | [6 empty] | 1
Курскэнерго | Хомутовский | Переступлино нов. 35/10 | яч. 06 4.14.11 | КТП41411 03/100 кВА | [10 empty] | 1
Курскэнерго | Хомутовский | Переступлино нов. 35/10 | яч. 06 4.14.11 | КТП41411 04/100 кВА | [10 empty] | 1
Курскэнерго | Хомутовский | Переступлино нов. 35/10 | яч. 06 4.14.11 | КТП41411 05/100 кВА | [10 empty] | 1
Курскэнерго | Хомутовский | Переступлино нов. 35/10 | яч. 06 4.14.11 | КТП41501-02/100 кВА | [10 empty] | 1
Курскэнерго | Хомутовский | Переступлино нов. 35/10 | яч. 06 4.14.11 | ТП259 (100 кВА) | [10 empty] | 1
Курскэнерго | Хомутовский | Переступлино нов. 35/10 | яч. 06 4.14.11 | ТП262 (160 кВА) | [11 empty] | 1
Курскэнерго | Хомутовский | Переступлино нов. 35/10 | яч. 06 4.14.11 | ТП261 (100 кВА) | [10 empty] | 1
Курскэнерго | Хомутовский | Переступлино нов. 35/10 | яч. 06 4.14.11 | ТП260 (100 кВА) | [11 empty] | 1
Курскэнерго | Хомутовский | Переступлино нов. 35/10 | яч. 06 4.14.11 | КТП41506-01/250 кВА | [10 empty] | 1
Курскэнерго | Хомутовский | Переступлино нов. 35/10 | яч. 06 4.14.11 | КТП41506-09/160 кВА | [11 empty] | 1
Курскэнерго | Хомутовский | Переступлино нов. 35/10 | яч. 06 4.14.11 | КТП41506-07/63 кВА | [5 empty] | 1
Курскэнерго | Хомутовский | Переступлино нов. 35/10 | яч. 06 4.14.11 | ТП265 (100 кВА) | [11 empty] | 1
Курскэнерго | Горшеченский | Горшечное 110/35/10 | яч. 04 1112 | ТП 076(250) | [10 empty] | 1
Курскэнерго | Горшеченский | Горшечное 110/35/10 | яч. 04 1112 | ТП 077(160) | [11 empty] | 1
Курскэнерго | Горшеченский | Горшечное 110/35/10 | яч. 04 1112 | ТП 078(160) | [11 empty] | 1
Курскэнерго | Горшеченский | Горшечное 110/35/10 | яч. 04 1112 | ТП 079(400) | [6 empty] | 1
Курскэнерго | Горшеченский | Горшечное 110/35/10 | яч. 04 1112 | ТП 080(160) | [10 empty] | 1
Курскэнерго | Горшеченский | Горшечное 110/35/10 | яч. 04 1112 | ТП 082(100) | [10 empty] | 1
Курскэнерго | Горшеченский | Горшечное 110/35/10 | яч. 04 1112 | ТП 084(400) | [11 empty] | 1
Курскэнерго | Горшеченский | Горшечное 110/35/10 | яч. 04 1112 | ТП 085(2*160) школа |  |  |  |  | 2
Курскэнерго | Горшеченский | Горшечное 110/35/10 | яч. 04 1112 | ТП 086(160) | [10 empty] | 1
Курскэнерго | Горшеченский | Горшечное 110/35/10 | яч. 04 1112 | ТП 087(160) | [11 empty] | 1
Курскэнерго | Горшеченский | Горшечное 110/35/10 | яч. 04 1112 | ТП 089(160) | [10 empty] | 1
Курскэнерго | Горшеченский | Горшечное 110/35/10 | яч. 04 1112 | ТП 090(250) | [11 empty] | 1
Курскэнерго | Горшеченский | Горшечное 110/35/10 | яч. 04 1112 | ТП 091(160) АЗС |  |  |  |  | 1
Курскэнерго | Горшеченский | Горшечное 110/35/10 | яч. 04 1112 | ТП 398 | [6 empty] | 1
Курскэнерго | Горшеченский | Горшечное 110/35/10 | яч. 04 1112 | 479 /160 | [11 empty] | 1
Курскэнерго | Горшеченский | Горшечное 110/35/10 | яч. 08 1114 | ТП 092(160) | [11 empty] | 1
Курскэнерго | Горшеченский | Горшечное 110/35/10 | яч. 08 1114 | ТП 094(250) | [10 empty] | 1
Курскэнерго | Горшеченский | Горшечное 110/35/10 | яч. 08 1114 | ТП 095(250) | [10 empty] | 1
Курскэнерго | Горшеченский | Горшечное 110/35/10 | яч. 08 1114 | ТП 096(160) | [11 empty] | 1
Курскэнерго | Горшеченский | Горшечное 110/35/10 | яч. 08 1114 | ТП 097(100) | [11 empty] | 1
Курскэнерго | Горшеченский | Горшечное 110/35/10 | яч. 08 1114 | ТП 098(63) | [6 empty] | 1
Курскэнерго | Горшеченский | Горшечное 110/35/10 | яч. 08 1114 | ТП 099(63) | [6 empty] | 1
Курскэнерго | Горшеченский | Горшечное 110/35/10 | яч. 08 1114 | ТП 100(100) | [11 empty] | 1
Курскэнерго | Горшеченский | Горшечное 110/35/10 | яч. 08 1114 | ТП 101(100) | [11 empty] | 1
Курскэнерго | Горшеченский | Горшечное 110/35/10 | яч. 08 1114 | ТП 102(100) сп.будка |  |  |  |  | 1
Курскэнерго | Горшеченский | Горшечное 110/35/10 | яч. 08 1114 | ТП 103(250) | [11 empty] | 1
Курскэнерго | Горшеченский | Горшечное 110/35/10 | яч. 08 1114 | ТП 104(160) | [10 empty] | 1
Курскэнерго | Горшеченский | Горшечное 110/35/10 | яч. 08 1114 | ТП 105(40) нефтепровода |  |  |  |  | 1
Курскэнерго | Горшеченский | Горшечное 110/35/10 | яч. 08 1114 | ТП 463(63) | [6 empty] | 1
Курскэнерго | Горшеченский | Белгородка 35/10 | 133 | ТП 160 (160кВА) | [11 empty] | 1
Курскэнерго | Горшеченский | Орловка 35/10 | яч. 03 162 | ТП 056 (100кВА) АЗС |  |  |  |  | 1
Курскэнерго | Горшеченский | Орловка 35/10 | яч. 03 162 | ТП 057 (63кВА) | [6 empty] | 1
Курскэнерго | Горшеченский | Орловка 35/10 | яч. 03 162 | ТП 059 (160кВА) | [11 empty] | 1
Курскэнерго | Горшеченский | Орловка 35/10 | яч. 13 167 | ТП 241 (63кВА) | [6 empty] | 1
Курскэнерго | Горшеченский | Орловка 35/10 | яч. 13 167 | ТП 182 (100кВА) | [10 empty] | 1
Курскэнерго | Горшеченский | Орловка 35/10 | яч. 13 167 | ТП 242 (160кВА) | [11 empty] | 1
Курскэнерго | Горшеченский | Орловка 35/10 | яч. 13 167 | ТП 244 (63кВА) | [6 empty] | 1
Курскэнерго | Горшеченский | Орловка 35/10 | яч. 13 167 | ТП 246 (2*400кВА) |  |  |  |  | 2
Курскэнерго | Горшеченский | Бараново 35/10 | яч. 03 172 | ТП 260 (250кВА) | [10 empty] | 1
Курскэнерго | Горшеченский | Бараново 35/10 | яч. 03 172 | ТП 261 (400кВА) | [11 empty] | 1
Курскэнерго | Горшеченский | Бараново 35/10 | яч. 03 172 | ТП 262 (40кВА) ГАЗ |  |  |  |  | 1
Курскэнерго | Горшеченский | Бараново 35/10 | яч. 03 172 | ТП 263 (400кВА) | [11 empty] | 1
Курскэнерго | Горшеченский | Бараново 35/10 | яч. 03 172 | ТП 447 (63кВА) | [5 empty] | 1
Курскэнерго | Горшеченский | Бараново 35/10 | яч. 03 172 | ТП 126 (63кВА) | [5 empty] | 1
Курскэнерго | Горшеченский | Знаменка 35/10 | яч. 01 191 | ТП 191 2/100 | [11 empty] | 1
Курскэнерго | Горшеченский | Знаменка 35/10 | яч. 01 191 | ТП 191 3/250 | [10 empty] | 1
Курскэнерго | Горшеченский | Ясенки 35/10 | яч. 01 1111 | ТП 341 (100кВА) | [11 empty] | 1
Курскэнерго | Горшеченский | Ясенки 35/10 | яч. 01 1111 | ТП 342 (160кВА) | [11 empty] | 1
Курскэнерго | Горшеченский | Ясенки 35/10 | яч. 01 1111 | ТП 343 (160кВА) | [11 empty] | 1
Курскэнерго | Горшеченский | Ясенки 35/10 | яч. 01 1111 | ТП 347 (250кВА) | [11 empty] | 1
Курскэнерго | Горшеченский | Ясенки 35/10 | яч. 01 1111 | ТП 348 (63кВА) | [6 empty] | 1
Курскэнерго | Горшеченский | Ясенки 35/10 | яч. 01 1111 | ТП 349 (100кВА) | [11 empty] | 1
Курскэнерго | Горшеченский | Ясенки 35/10 | яч. 01 1111 | ТП 350 (100кВА) | [11 empty] | 1
Курскэнерго | Горшеченский | Ясенки 35/10 | яч. 01 1111 | ТП 351 (160кВА) | [10 empty] | 1
Курскэнерго | Горшеченский | Ясенки 35/10 | яч. 01 1111 | ТП 352 (25кВА) | [5 empty] | 1
Курскэнерго | Горшеченский | Ясенки 35/10 | яч. 01 1111 | ТП 353 (2*250кВА) |  |  |  |  | 2
Курскэнерго | Горшеченский | Ясенки 35/10 | яч. 01 1111 | ТП 346 (10кВА) |  |  |  | 1
Курскэнерго | Горшеченский | Ястребовка 110/35/10 | 326 | ТП 326 2/250 | [11 empty] | 1
Курскэнерго | Горшеченский | Ястребовка 110/35/10 | 326 | ТП 326 3/63 | [11 empty] | 1
Курскэнерго | Горшеченский | Ястребовка 110/35/10 | 326 | ТП 326 4/250 | [6 empty] | 1
Курскэнерго | Горшеченский | Ястребовка 110/35/10 | 326 | ТП 326 5/400 | [10 empty] | 1
Курскэнерго | Горшеченский | Ястребовка 110/35/10 | 326 | ТП 326 6/63 | [10 empty] | 1
Курскэнерго | Горшеченский | Ястребовка 110/35/10 | 326 | ТП 326 8/25 | [6 empty] | 1
Курскэнерго | Горшеченский | Ястребовка 110/35/10 | 326 | ТП 326 9/100 | [11 empty] | 1
Курскэнерго | Горшеченский | Ястребовка 110/35/10 | 326 | ТП 326 10/160 | [10 empty] | 1
Курскэнерго | Горшеченский | Ястребовка 110/35/10 | 326 | ТП 326 11/400 | [11 empty] | 1
Курскэнерго | Горшеченский | Ястребовка 110/35/10 | 326 | ТП 326 13/160 | [10 empty] | 1
Курскэнерго | Горшеченский | Ястребовка 110/35/10 | 326 | ТП 326 15/63 | [11 empty] | 1
Курскэнерго | Горшеченский | Ястребовка 110/35/10 | 326 | ТП 326 16/100 | [6 empty] | 1
Курскэнерго | Касторенский | Касторное 110/35/10 | яч. 19 2110 | ТП 114/63 АО Транснефть-Дружба Дома |  |  |  |  | 1
Курскэнерго | Касторенский | Касторное 110/35/10 | яч. 19 2110 | ТП 115/63 ЮВЖД Дома |  |  |  |  | 1
Курскэнерго | Касторенский | Касторное 110/35/10 | яч. 19 2110 | ТП 116/400 ООО Фортуна |  |  |  |  | 1
Курскэнерго | Касторенский | Касторное 110/35/10 | яч. 19 2110 | ТП 117/250 | [11 empty] | 1
Курскэнерго | Касторенский | Касторное 110/35/10 | яч. 19 2110 | ТП 118/60 | [6 empty] | 1
Курскэнерго | Касторенский | Касторное 110/35/10 | яч. 19 2110 | ТП 119/100 | [10 empty] | 1
Курскэнерго | Касторенский | Касторное 110/35/10 | яч. 19 2110 | ТП 120/100 | [11 empty] | 1
Курскэнерго | Касторенский | Касторное 110/35/10 | яч. 19 2110 | ТП 121/160 | [6 empty] | 1
Курскэнерго | Касторенский | Касторное 110/35/10 | яч. 19 2110 | ТП 122/400 | [10 empty] | 1
Курскэнерго | Касторенский | Касторное 110/35/10 | яч. 19 2110 | ТП 123/250 | [11 empty] | 1
Курскэнерго | Касторенский | Касторное 110/35/10 | яч. 19 2110 | ТП 124/100 | [11 empty] | 1
Курскэнерго | Касторенский | Касторное 110/35/10 | яч. 19 2110 | ТП 125/100 | [11 empty] | 1
Курскэнерго | Касторенский | Лачиново 110/35/10 | яч. 07 224 | ТП 154/100 | [10 empty] | 1
Курскэнерго | Касторенский | Лачиново 110/35/10 | яч. 07 224 | ТП 155/400 | [11 empty] | 1
Курскэнерго | Касторенский | Лачиново 110/35/10 | яч. 07 224 | ТП 156/40 | [6 empty] | 1
Курскэнерго | Касторенский | Лачиново 110/35/10 | яч. 07 224 | ТП 157/250 | [10 empty] | 1
Курскэнерго | Касторенский | Лачиново 110/35/10 | яч. 07 224 | ТП 158/250 | [10 empty] | 1
Курскэнерго | Касторенский | Лачиново 110/35/10 | яч. 07 224 | ТП 159/250 | [11 empty] | 1
Курскэнерго | Касторенский | Лачиново 110/35/10 | яч. 07 224 | ТП 160/250 | [11 empty] | 1
Курскэнерго | Касторенский | Лачиново 110/35/10 | яч. 07 224 | ТП 161/100 | [11 empty] | 1
Курскэнерго | Касторенский | Лачиново 110/35/10 | яч. 07 224 | ТП 162/100 | [11 empty] | 1
Курскэнерго | Касторенский | Лачиново 110/35/10 | яч. 07 224 | ТП 163/400 СПК Искра |  |  |  |  | 1
Курскэнерго | Касторенский | Лачиново 110/35/10 | яч. 07 224 | ТП 355/25 |  |  |  |  | 1
Курскэнерго | Касторенский | Лачиново 110/35/10 | яч. 07 224 | ТП 356/25 |  |  |  |  | 1
Курскэнерго | Касторенский | Лачиново 110/35/10 | яч. 07 224 | ТП 337/100 |  |  |  | 1
Курскэнерго | Касторенский | Жерновец 35/10 | 243 | ТП 177/160 | [11 empty] | 1
Курскэнерго | Касторенский | Жерновец 35/10 | 243 | ТП 179/100 | [10 empty] | 1
Курскэнерго | Касторенский | Жерновец 35/10 | 243 | ТП 181/100 | [10 empty] | 1
Курскэнерго | Касторенский | Семеновка 35/10 | яч.01 251 | ТП 139/160 | [11 empty] | 1
Курскэнерго | Касторенский | Семеновка 35/10 | яч.01 251 | ТП 140/63 | [6 empty] | 1
Курскэнерго | Касторенский | Семеновка 35/10 | яч.01 251 | ТП 141/250 | [10 empty] | 1
Курскэнерго | Касторенский | Семеновка 35/10 | яч.01 251 | ТП 142/40 | [6 empty] | 1
Курскэнерго | Касторенский | Семеновка 35/10 | яч.01 251 | ТП 143/250 | [6 empty] | 1
Курскэнерго | Касторенский | Семеновка 35/10 | яч.01 251 | ТП 144/160 | [11 empty] | 1
Курскэнерго | Касторенский | Семеновка 35/10 | яч.01 251 | ТП 145/40 | [6 empty] | 1
Курскэнерго | Касторенский | Семеновка 35/10 | яч.01 251 | ТП 146/63 | [6 empty] | 1
Курскэнерго | Касторенский | Семеновка 35/10 | яч. 07 254 | ТП 197/400 | [6 empty] | 1
Курскэнерго | Касторенский | Семеновка 35/10 | яч. 07 254 | ТП 199/250 | [11 empty] | 1
Курскэнерго | Касторенский | Семеновка 35/10 | яч. 07 254 | ТП 200/160 | [11 empty] | 1
Курскэнерго | Касторенский | Семеновка 35/10 | яч. 07 254 | ТП 201/160 | [11 empty] | 1
Курскэнерго | Касторенский | Семеновка 35/10 | яч. 07 254 | ТП 202/63 | [6 empty] | 1
Курскэнерго | Касторенский | Семеновка 35/10 | яч. 07 254 | ТП 203/40 | [6 empty] | 1
Курскэнерго | Касторенский | Семеновка 35/10 | яч. 07 254 | ТП 205/100 | [11 empty] | 1
Курскэнерго | Касторенский | Семеновка 35/10 | яч. 07 254 | ТП 206/400 | [10 empty] | 1
Курскэнерго | Касторенский | Семеновка 35/10 | яч. 07 254 | ТП 6-160 школа | [10 empty] | 1
Курскэнерго | Касторенский | Орехово 35/10 | яч. 03 272 | ТП 268/63 | [6 empty] | 1
Курскэнерго | Касторенский | Орехово 35/10 | яч. 03 272 | ТП 269/160 | [11 empty] | 1
Курскэнерго | Касторенский | Орехово 35/10 | яч. 03 272 | ТП 270/160 | [11 empty] | 1
Курскэнерго | Касторенский | Орехово 35/10 | яч. 03 272 | ТП 271/250 | [11 empty] | 1
Курскэнерго | Касторенский | Орехово 35/10 | яч. 03 272 | ТП 272/400 | [11 empty] | 1
Курскэнерго | Касторенский | Орехово 35/10 | яч. 03 272 | ТП 273/160 | [11 empty] | 1
Курскэнерго | Касторенский | Орехово 35/10 | яч. 03 272 | ТП 274/63 | [6 empty] | 1
Курскэнерго | Касторенский | Орехово 35/10 | яч. 03 272 | ТП 275/250 | [11 empty] | 1
Курскэнерго | Касторенский | Орехово 35/10 | яч. 03 272 | ТП 276/63 | [6 empty] | 1
Курскэнерго | Касторенский | Орехово 35/10 | яч. 09 275 | ТП 282/250 | [6 empty] | 1
Курскэнерго | Касторенский | Орехово 35/10 | яч. 09 275 | ТП 283/100 | [10 empty] | 1
Курскэнерго | Касторенский | Орехово 35/10 | яч. 09 275 | ТП 284/63 | [6 empty] | 1
Курскэнерго | Касторенский | Орехово 35/10 | яч. 16 2717 | ТП 290/160 | [11 empty] | 1
Курскэнерго | Касторенский | Орехово 35/10 | яч. 16 2717 | ТП 286/250 | [11 empty] | 1
Курскэнерго | Касторенский | Орехово 35/10 | яч. 16 2717 | ТП 287/160 | [11 empty] | 1
Курскэнерго | Касторенский | Орехово 35/10 | яч. 16 2717 | ТП 288/100 | [11 empty] | 1
Курскэнерго | Касторенский | Орехово 35/10 | яч. 16 2717 | ТП 289/100 | [10 empty] | 1
Курскэнерго | Касторенский | Орехово 35/10 | яч. 16 2717 | ТП 291/100 | [10 empty] | 1
Курскэнерго | Касторенский | Орехово 35/10 | яч. 16 2717 | ТП 292/160 | [11 empty] | 1
Курскэнерго | Мантуровский | Прилепы 35/10 | яч. 05 353 | 016 (160) | [11 empty] | 1
Курскэнерго | Мантуровский | Прилепы 35/10 | яч. 11 356 | 017 (100) | [11 empty] | 1
Курскэнерго | Мантуровский | Прилепы 35/10 | яч. 11 356 | 018 (160) | [10 empty] | 1
Курскэнерго | Мантуровский | Прилепы 35/10 | яч. 11 356 | 019 (250) | [11 empty] | 1
Курскэнерго | Мантуровский | Прилепы 35/10 | яч. 11 356 | 020 (250) | [10 empty] | 1
Курскэнерго | Мантуровский | Прилепы 35/10 | яч. 11 356 | 021 (160) | [10 empty] | 1
Курскэнерго | Мантуровский | Прилепы 35/10 | яч. 13 357 | 233 (250) | [10 empty] | 1
Курскэнерго | Мантуровский | Прилепы 35/10 | яч. 13 357 | 234 (100) | [11 empty] | 1
Курскэнерго | Мантуровский | Прилепы 35/10 | яч. 13 357 | 235 (100) | [10 empty] | 1
Курскэнерго | Мантуровский | Луч 35/10 | яч. 11 336 | 336 2/250 | [11 empty] | 1
Курскэнерго | Мантуровский | Луч 35/10 | яч. 11 336 | 336 3/250 | [10 empty] | 1
Курскэнерго | Мантуровский | Луч 35/10 | яч. 11 336 | 336 4/100 | [11 empty] | 1
Курскэнерго | Мантуровский | Луч 35/10 | яч. 11 336 | 336 5/160 | [11 empty] | 1
Курскэнерго | Мантуровский | Луч 35/10 | яч. 11 336 | 336 6/250 | [10 empty] | 1
Курскэнерго | Мантуровский | Луч 35/10 | яч. 11 336 | 336 7/250 | [10 empty] | 1
Курскэнерго | Мантуровский | Луч 35/10 | яч. 11 336 | 336 8/100 | [11 empty] | 1
Курскэнерго | Мантуровский | Луч 35/10 | яч. 11 336 | 336 9/100 | [11 empty] | 1
Курскэнерго | Мантуровский | Луч 35/10 | яч. 11 336 | 336 10/250 | [10 empty] | 1
Курскэнерго | Мантуровский | Луч 35/10 | яч. 11 336 | 336 11/160 | [11 empty] | 1
Курскэнерго | Мантуровский | Луч 35/10 | яч. 11 336 | 336 12/160 | [10 empty] | 1
Курскэнерго | Мантуровский | Луч 35/10 | яч. 11 336 | 336 13/63 | [6 empty] | 1
Курскэнерго | Мантуровский | Луч 35/10 | яч. 11 336 | 336 14/160 | [11 empty] | 1
Курскэнерго | Мантуровский | Луч 35/10 | яч. 11 336 | 336 16/100 | [10 empty] | 1
Курскэнерго | Мантуровский | Луч 35/10 | яч. 11 336 | 336 19/100 | [11 empty] | 1
Курскэнерго | Мантуровский | Луч 35/10 | яч. 11 336 | 336 20/63 | [11 empty] | 1
Курскэнерго | Мантуровский | Луч 35/10 | яч. 11 336 | 336 21/160 | [11 empty] | 1
Курскэнерго | Мантуровский | Луч 35/10 | яч. 11 336 | 336 22/100 | [11 empty] | 1
Курскэнерго | Мантуровский | Луч 35/10 | яч. 11 336 | 336 23/100 | [10 empty] | 1
Курскэнерго | Мантуровский | Луч 35/10 | яч. 11 336 | 336 24/160 | [11 empty] | 1
Курскэнерго | Мантуровский | Луч 35/10 | яч. 11 336 | 336 25/250 | [10 empty] | 1
Курскэнерго | Мантуровский | Луч 35/10 | яч. 11 336 | 336 28/250 | [11 empty] | 1
Курскэнерго | Мантуровский | Луч 35/10 | яч. 11 336 | 336 29/250 | [10 empty] | 1
Курскэнерго | Мантуровский | Луч 35/10 | яч. 11 336 | 336 30/250 | [10 empty] | 1
Курскэнерго | Мантуровский | Луч 35/10 | яч. 11 336 | 336 31/160 | [11 empty] | 1
Курскэнерго | Мантуровский | Луч 35/10 | яч. 11 336 | 336 33/160 | [11 empty] | 1
Курскэнерго | Мантуровский | Луч 35/10 | яч. 11 336 | 336 34/160 | [11 empty] | 1
Курскэнерго | Мантуровский | Луч 35/10 | яч. 11 336 | СТП 315 (63) | [5 empty] | 1
Курскэнерго | Мантуровский | Луч 35/10 | яч. 12 3315 | 155 (250) | [11 empty] | 1
Курскэнерго | Мантуровский | Луч 35/10 | яч. 12 3315 | 156 (160) | [11 empty] | 1
Курскэнерго | Мантуровский | Луч 35/10 | яч. 12 3315 | 157 250) | [10 empty] | 1
Курскэнерго | Мантуровский | Луч 35/10 | яч. 12 3315 | 158 (160) | [11 empty] | 1
Курскэнерго | Мантуровский | Луч 35/10 | яч. 12 3315 | 159 (160) | [11 empty] | 1
Курскэнерго | Мантуровский | Луч 35/10 | яч. 12 3315 | 160 (160) | [10 empty] | 1
Курскэнерго | Мантуровский | Луч 35/10 | яч. 12 3315 | 161 (160) | [10 empty] | 1
Курскэнерго | Мантуровский | Луч 35/10 | яч. 12 3315 | 162 (250) | [10 empty] | 1
Курскэнерго | Мантуровский | Луч 35/10 | яч. 12 3315 | 163 (100) | [11 empty] | 1
Курскэнерго | Мантуровский | Луч 35/10 | яч. 12 3315 | 164 (250) | [10 empty] | 1
Курскэнерго | Мантуровский | Луч 35/10 | яч. 12 3315 | 165 (100) | [11 empty] | 1
Курскэнерго | Мантуровский | Луч 35/10 | яч. 12 3315 | 166 (100) | [11 empty] | 1
Курскэнерго | Мантуровский | Луч 35/10 | яч. 12 3315 | 167 (160) | [11 empty] | 1
Курскэнерго | Мантуровский | Луч 35/10 | яч. 12 3315 | 168 (63) | [5 empty] | 1
Курскэнерго | Мантуровский | Луч 35/10 | яч. 12 3315 | 169 (100) | [10 empty] | 1
Курскэнерго | Мантуровский | Луч 35/10 | яч. 12 3315 | 170 (250) | [11 empty] | 1
Курскэнерго | Мантуровский | Луч 35/10 | яч. 12 3315 | 171 (100) | [10 empty] | 1
Курскэнерго | Мантуровский | Луч 35/10 | яч. 12 3315 | 172 (63) | [5 empty] | 1
Курскэнерго | Мантуровский | Луч 35/10 | яч. 12 3315 | 174 (25) Моильные ТелеСистемы ОАО |  |  |  | 1
Курскэнерго | Мантуровский | Луч 35/10 | яч. 12 3315 | 320 (630) БВК-ГЛОБАЛ ООО |  |  |  |  | 1
Курскэнерго | Мантуровский | Луч 35/10 | яч. 12 3315 | 316 (100) | [10 empty] | 1
Курскэнерго | Мантуровский | Сом 35/10 | яч. 01 341 | 182 (400) | [10 empty] | 1
Курскэнерго | Мантуровский | Сом 35/10 | яч. 01 341 | 183 (250) | [11 empty] | 1
Курскэнерго | Мантуровский | Сом 35/10 | яч. 01 341 | 184 (250) | [11 empty] | 1
Курскэнерго | Мантуровский | Сом 35/10 | яч. 01 341 | 185 (400) | [11 empty] | 1
Курскэнерго | Мантуровский | Сом 35/10 | яч. 04 3415 | 186 (400) | [10 empty] | 1
Курскэнерго | Мантуровский | Сом 35/10 | яч. 04 3415 | 187 (250) | [10 empty] | 1
Курскэнерго | Мантуровский | Сом 35/10 | яч. 04 3415 | 188 (250) | [11 empty] | 1
Курскэнерго | Мантуровский | Сом 35/10 | яч. 04 3415 | 189 (400) | [11 empty] | 1
Курскэнерго | Мантуровский | Сом 35/10 | яч. 11 346 | 346 1/160 | [11 empty] | 1
Курскэнерго | Мантуровский | Сом 35/10 | яч. 11 346 | 346 3/160 | [10 empty] | 1
Курскэнерго | Мантуровский | Сом 35/10 | яч. 11 346 | 346 4/160 | [10 empty] | 1
Курскэнерго | Мантуровский | Сом 35/10 | яч. 11 346 | 346 6/160 | [11 empty] | 1
Курскэнерго | Мантуровский | Сом 35/10 | яч. 11 346 | 346 7/400 | [10 empty] | 1
Курскэнерго | Мантуровский | Сом 35/10 | яч. 11 346 | 346 8/160 | [11 empty] | 1
Курскэнерго | Мантуровский | Сом 35/10 | яч. 11 346 | 346 9/160 | [10 empty] | 1
Курскэнерго | Мантуровский | Сом 35/10 | яч. 11 346 | 346 10/100 | [11 empty] | 1
Курскэнерго | Мантуровский | Сом 35/10 | яч. 11 346 | 346 11/100 | [11 empty] | 1
Курскэнерго | Мантуровский | Сом 35/10 | яч. 11 346 | 346 12/63 | [6 empty] | 1
Курскэнерго | Мантуровский | Сом 35/10 | яч. 11 346 | 346 13/100 | [11 empty] | 1
Курскэнерго | Мантуровский | Сом 35/10 | яч. 11 346 | 346 14/160 | [10 empty] | 1
Курскэнерго | Мантуровский | Сом 35/10 | яч. 11 346 | 346 15А/100 | [11 empty] | 1
Курскэнерго | Мантуровский | Сом 35/10 | яч. 11 346 | 346 15/63 | [6 empty] | 1
Курскэнерго | Мантуровский | Сом 35/10 | яч. 11 346 | 346 16/100 | [11 empty] | 1
Курскэнерго | Мантуровский | Сом 35/10 | яч. 11 346 | 346 17/160 | [11 empty] | 1
Курскэнерго | Мантуровский | Сом 35/10 | яч. 11 346 | 346 18/250 | [11 empty] | 1
Курскэнерго | Мантуровский | Сом 35/10 | яч. 11 346 | 346 19/160 |  |  |  |  | 1
Курскэнерго | Мантуровский | Сом 35/10 | яч. 11 346 | 346 20/160 |  |  |  |  | 1
Курскэнерго | Мантуровский | Сом 35/10 | яч. 11 346 | 346 21/400 |  |  |  |  | 1
Курскэнерго | Мантуровский | Сом 35/10 | яч. 11 346 | 346 22/160 | [11 empty] | 1
Курскэнерго | Мантуровский | Сом 35/10 | яч. 11 346 | 346 23/160 | [11 empty] | 1
Курскэнерго | Мантуровский | Сом 35/10 | яч. 11 346 | 346 24/100 | [11 empty] | 1
Курскэнерго | Мантуровский | Сом 35/10 | яч. 11 346 | 346 25/250 | [10 empty] | 1
Курскэнерго | Мантуровский | Сом 35/10 | яч. 11 346 | 346 26/25 | [5 empty] | 1
Курскэнерго | Мантуровский | Сом 35/10 | яч. 11 346 | 346 27/2х1000 |  |  |  |  | 2
Курскэнерго | Мантуровский | Пузачи 35/10 | яч. 3615 | 263 (100) Газпром трансгаз Москва ООО |  |  |  | 1
Курскэнерго | Мантуровский | Пузачи 35/10 | яч. 3615 | 264 (160) | [10 empty] | 1
Курскэнерго | Мантуровский | Пузачи 35/10 | яч. 3615 | 265 (250) | [11 empty] | 1
Курскэнерго | Мантуровский | Пузачи 35/10 | яч. 3615 | 266 (40) | [5 empty] | 1
Курскэнерго | Мантуровский | Пузачи 35/10 | яч. 3615 | 267 (63) | [6 empty] | 1
Курскэнерго | Мантуровский | Пузачи 35/10 | яч. 3615 | 268 (25) | [5 empty] | 1
Курскэнерго | Мантуровский | Пузачи 35/10 | яч. 3615 | 269 (100) | [10 empty] | 1
Курскэнерго | Мантуровский | Пузачи 35/10 | яч. 3615 | 270 (160) | [10 empty] | 1
Курскэнерго | Мантуровский | Пузачи 35/10 | яч. 3615 | 271 (160) | [11 empty] | 1
Курскэнерго | Мантуровский | Пузачи 35/10 | яч. 3615 | 272 (63) | [6 empty] | 1
Курскэнерго | Мантуровский | Пузачи 35/10 | яч. 3615 | 273 (100) | [11 empty] | 1
Курскэнерго | Мантуровский | Пузачи 35/10 | яч. 3615 | 274 (160) | [11 empty] | 1
Курскэнерго | Мантуровский | Пузачи 35/10 | яч. 3615 | 275 (100) | [11 empty] | 1
Курскэнерго | Мантуровский | Пузачи 35/10 | яч. 3615 | 276 (100) | [10 empty] | 1
Курскэнерго | Мантуровский | Пузачи 35/10 | яч. 3615 | 277 (160) | [11 empty] | 1
Курскэнерго | Мантуровский | Пузачи 35/10 | яч. 3615 | 278 (100) | [10 empty] | 1
Курскэнерго | Мантуровский | Пузачи 35/10 | яч. 3615 | 314 (10) | [5 empty] | 1
Курскэнерго | Мантуровский | Ястребовка 110/35/10 | яч. 3218 | 3218 1/2х160 Ястребовская школа |  |  |  |  | 2
Курскэнерго | Мантуровский | Ястребовка 110/35/10 | яч. 3218 | 3218 2/160 | [11 empty] | 1
Курскэнерго | Мантуровский | Ястребовка 110/35/10 | яч. 3218 | 3218 6/100 ЗАО Стужень |  |  |  | 1
Курскэнерго | Мантуровский | Ястребовка 110/35/10 | яч. 3218 | 3218 7/40 ИП Оршич |  |  |  |  | 1
Курскэнерго | Советский | Кшень 110/35/10 | яч. 14 4118 | 1/100 | [11 empty] | 1
Курскэнерго | Советский | Кшень 110/35/10 | яч. 14 4118 | 2/100 | [11 empty] | 1
Курскэнерго | Советский | Кшень 110/35/10 | яч. 14 4118 | 3/100 | [11 empty] | 1
Курскэнерго | Советский | Кшень 110/35/10 | яч. 14 4118 | 4/160 | [11 empty] | 1
Курскэнерго | Советский | Кшень 110/35/10 | яч. 14 4118 | 7/630 | [11 empty] | 1
Курскэнерго | Советский | Кшень 110/35/10 | яч. 14 4118 | 9/250 | [11 empty] | 1
Курскэнерго | Советский | Кшень 110/35/10 | яч. 14 4118 | 10/250 | [11 empty] | 1
Курскэнерго | Советский | Кшень 110/35/10 | яч. 14 4118 | 11/400 | [11 empty] | 1
Курскэнерго | Советский | Кшень 110/35/10 | яч. 14 4118 | 12/160 | [11 empty] | 1
Курскэнерго | Советский | Кшень 110/35/10 | яч. 14 4118 | 13/630 | [11 empty] | 1
Курскэнерго | Советский | Кшень 110/35/10 | яч. 14 4118 | 7а/63 АЗС |  |  |  | 1
Курскэнерго | Советский | Кшень 110/35/10 | яч. 14 4118 | 6/250 Курскгас, база |  |  |  |  | 1
Курскэнерго | Советский | Ефросимовка 35/10 | яч. 11 437 | 1/100 | [11 empty] | 1
Курскэнерго | Советский | Ефросимовка 35/10 | яч. 11 437 | 3/63 | [11 empty] | 1
Курскэнерго | Советский | Ефросимовка 35/10 | яч. 11 437 | 4/100 | [11 empty] | 1
Курскэнерго | Советский | Ефросимовка 35/10 | яч. 11 437 | 5/100 | [11 empty] | 1
Курскэнерго | Советский | Ефросимовка 35/10 | яч. 11 437 | 6/160 | [11 empty] | 1
Курскэнерго | Советский | Ефросимовка 35/10 | яч. 11 437 | 7/250 | [11 empty] | 1
Курскэнерго | Советский | Ефросимовка 35/10 | яч. 11 437 | 8/100 | [11 empty] | 1
Курскэнерго | Советский | Ефросимовка 35/10 | яч. 11 437 | 9/63 | [11 empty] | 1
Курскэнерго | Советский | Ефросимовка 35/10 | яч. 11 437 | 10/100 | [11 empty] | 1
Курскэнерго | Советский | Ефросимовка 35/10 | яч. 11 437 | 11/2*160 | [13 empty] | 1
Курскэнерго | Советский | Ефросимовка 35/10 | яч. 11 437 | 12/160 | [11 empty] | 1
Курскэнерго | Советский | Ефросимовка 35/10 | яч. 11 437 | 13/100 | [11 empty] | 1
Курскэнерго | Советский | Ефросимовка 35/10 | яч. 11 437 | 14/100 | [11 empty] | 1
Курскэнерго | Советский | Ефросимовка 35/10 | яч. 11 437 | 15/63 | [11 empty] | 1
Курскэнерго | Советский | Ефросимовка 35/10 | яч. 11 437 | 16/63 | [11 empty] | 1
Курскэнерго | Советский | Ефросимовка 35/10 | яч. 11 437 | 18/63 | [11 empty] | 1
Курскэнерго | Советский | Ефросимовка 35/10 | яч. 11 437 | 19/63 | [11 empty] | 1
Курскэнерго | Советский | Н.Гурово 35/10 | ф.442 | 1/100 | [11 empty] | 1
Курскэнерго | Советский | Н.Гурово 35/10 | ф.442 | 2/250 | [11 empty] | 1
Курскэнерго | Советский | Н.Гурово 35/10 | ф.442 | 3/100 | [11 empty] | 1
Курскэнерго | Советский | Н.Гурово 35/10 | ф.442 | 4/100 | [11 empty] | 1
Курскэнерго | Советский | Н.Гурово 35/10 | ф.442 | 6/60 | [11 empty] | 1
Курскэнерго | Советский | Н.Гурово 35/10 | ф.442 | 7/160 | [11 empty] | 1
Курскэнерго | Советский | Н.Гурово 35/10 | ф.442 | 332/250 | [11 empty] | 1
Курскэнерго | Советский | Н.Гурово 35/10 | ф.442 | 8/100 | [11 empty] | 1
Курскэнерго | Советский | Н.Гурово 35/10 | ф.442 | 9/160 | [11 empty] | 1
Курскэнерго | Советский | Н.Гурово 35/10 | ф.442 | 10/100 | [11 empty] | 1
Курскэнерго | Советский | Н.Гурово 35/10 | ф.442 | 12/250 | [11 empty] | 1
Курскэнерго | Советский | Н.Гурово 35/10 | ф.442 | 15/250 | [11 empty] | 1
Курскэнерго | Советский | Н.Гурово 35/10 | ф.442 | 16/100 | [11 empty] | 1
Курскэнерго | Советский | Н.Гурово 35/10 | ф.442 | 17/160 | [11 empty] | 1
Курскэнерго | Советский | Н.Гурово 35/10 | ф.447 | 1/63 | [11 empty] | 1
Курскэнерго | Советский | Н.Гурово 35/10 | ф.447 | 2/160 | [11 empty] | 1
Курскэнерго | Советский | Н.Гурово 35/10 | ф.447 | 3/160 | [11 empty] | 1
Курскэнерго | Советский | Н.Гурово 35/10 | ф.447 | 6/63 | [11 empty] | 1
Курскэнерго | Советский | Н.Гурово 35/10 | ф.448 | 1/100 | [11 empty] | 1
Курскэнерго | Советский | Н.Гурово 35/10 | ф.448 | 2/160 | [11 empty] | 1
Курскэнерго | Советский | Н.Гурово 35/10 | ф.448 | 4/100 | [11 empty] | 1
Курскэнерго | Советский | Н.Гурово 35/10 | ф.448 | 5/100 | [11 empty] | 1
Курскэнерго | Советский | Н.Гурово 35/10 | ф.448 | 6/100 | [11 empty] | 1
Курскэнерго | Советский | Н.Гурово 35/10 | ф.448 | 8/100 | [11 empty] | 1
Курскэнерго | Советский | Р.Колодезь 35/10 | яч. 02 459 | 1/160 | [11 empty] | 1
Курскэнерго | Советский | Р.Колодезь 35/10 | яч. 02 459 | 5/40 | [11 empty] | 1
Курскэнерго | Советский | Родина 35/10 | яч. 09 465 | 1/250 | [11 empty] | 1
Курскэнерго | Советский | Родина 35/10 | яч. 09 465 | 2/63 | [11 empty] | 1
Курскэнерго | Советский | Родина 35/10 | яч. 09 465 | 3/160 | [11 empty] | 1
Курскэнерго | Советский | Родина 35/10 | яч. 13 467 | 1/250 | [11 empty] | 1
Курскэнерго | Советский | Родина 35/10 | яч. 13 467 | 2/630 | [11 empty] | 1
Курскэнерго | Советский | Родина 35/10 | яч. 13 467 | 4/100 | [11 empty] | 1
Курскэнерго | Советский | Родина 35/10 | яч. 13 467 | 5/100 | [11 empty] | 1
Курскэнерго | Советский | Мочаки 35/10 | ф.487 | 1/100 | [11 empty] | 1
Курскэнерго | Советский | Гриневка 35/10 | ф.497 | 1/63 | [11 empty] | 1
Курскэнерго | Советский | Гриневка 35/10 | ф.497 | 2/100 | [11 empty] | 1
Курскэнерго | Советский | Гриневка 35/10 | ф.497 | 3/100 | [11 empty] | 1
Курскэнерго | Советский | Гриневка 35/10 | ф.497 | 4/63 | [11 empty] | 1
Курскэнерго | Советский | Гриневка 35/10 | ф.497 | 5/100 | [11 empty] | 1
Курскэнерго | Советский | Гриневка 35/10 | ф.497 | 6/100 | [11 empty] | 1
Курскэнерго | Советский | Гриневка 35/10 | ф.497 | 7/63 | [11 empty] | 1
Курскэнерго | Советский | Гриневка 35/10 | ф.497 | 8/100 | [11 empty] | 1
Курскэнерго | Советский | Гриневка 35/10 | ф.497 | 9/160 | [11 empty] | 1
Курскэнерго | Тимский | Выгорное 35/10 | яч. 532 | ТП №081 | [11 empty] | 1
Курскэнерго | Тимский | Выгорное 35/10 | яч. 532 | ТП №082 | [11 empty] | 1
Курскэнерго | Тимский | Выгорное 35/10 | яч. 532 | ТП 532-3/250 | [10 empty] | 1
Курскэнерго | Тимский | Выгорное 35/10 | яч. 532 | ТП 532-4/250 | [10 empty] | 1
Курскэнерго | Тимский | Выгорное 35/10 | яч. 532 | ТП 532-5/63 | [5 empty] | 1
Курскэнерго | Тимский | Выгорное 35/10 | яч. 532 | ТП 532-6/160 | [10 empty] | 1
Курскэнерго | Тимский | Выгорное 35/10 | яч. 532 | ТП 532-7/100 | [10 empty] | 1
Курскэнерго | Тимский | Выгорное 35/10 | яч. 532 | ТП №088 | [11 empty] | 1
Курскэнерго | Тимский | Выгорное 35/10 | яч. 532 | ТП 532-9/100 | [11 empty] | 1
Курскэнерго | Тимский | Выгорное 35/10 | яч. 532 | ТП 532-10/100 | [11 empty] | 1
Курскэнерго | Тимский | Выгорное 35/10 | яч. 532 | ТП №091 | [10 empty] | 1
Курскэнерго | Тимский | Выгорное 35/10 | яч. 532 | ТП 532-12/160 | [11 empty] | 1
Курскэнерго | Тимский | Выгорное 35/10 | яч. 532 | ТП №273 ФКУ "Упрдор Москва-Харьков" |  |  |  | 1
Курскэнерго | Тимский | Выгорное 35/10 | яч. 532 | ТП №093 | [11 empty] | 1
Курскэнерго | Тимский | Выгорное 35/10 | яч. 532 | ТП 532-14/400 | [10 empty] | 1
Курскэнерго | Тимский | Выгорное 35/10 | яч. 5311 | ТП №022 | [10 empty] | 1
Курскэнерго | Тимский | Выгорное 35/10 | яч. 5311 | ТП №023 | [11 empty] | 1
Курскэнерго | Тимский | Выгорное 35/10 | яч. 5311 | ТП №106 | [11 empty] | 1
Курскэнерго | Тимский | Выгорное 35/10 | яч. 5311 | ТП №107 | [5 empty] | 1
Курскэнерго | Тимский | Выгорное 35/10 | яч. 5311 | ТП №108 | [11 empty] | 1
Курскэнерго | Тимский | Выгорное 35/10 | яч. 5311 | ТП №109 | [11 empty] | 1
Курскэнерго | Тимский | Выгорное 35/10 | яч. 5311 | ТП №110 | [11 empty] | 1
Курскэнерго | Тимский | Выгорное 35/10 | яч. 5311 | ТП №111 | [11 empty] | 1
Курскэнерго | Тимский | Выгорное 35/10 | яч. 5311 | ТП №112 | [11 empty] | 1
Курскэнерго | Тимский | Выгорное 35/10 | яч. 5311 | ТП №113 | [11 empty] | 1
Курскэнерго | Тимский | Выгорное 35/10 | яч. 5311 | ТП №114 | [10 empty] | 1
Курскэнерго | Тимский | Выгорное 35/10 | яч. 5312 | ТП №115 | [11 empty] | 1
Курскэнерго | Тимский | Выгорное 35/10 | яч. 5312 | ТП 5312-2/100 РН-ЭНЕРГО |  |  |  | 1
Курскэнерго | Тимский | Выгорное 35/10 | яч. 5312 | ТП №117 | [11 empty] | 1
Курскэнерго | Тимский | Выгорное 35/10 | яч. 5312 | ТП №118 | [11 empty] | 1
Курскэнерго | Тимский | Выгорное 35/10 | яч. 5312 | ТП №119 | [11 empty] | 1
Курскэнерго | Тимский | Выгорное 35/10 | яч. 5312 | ТП №120 | [13 empty] | 1
Курскэнерго | Тимский | Выгорное 35/10 | яч. 5312 | ТП №121 | [13 empty] | 1
Курскэнерго | Тимский | Выгорное 35/10 | яч. 5312 | ТП №122 | [10 empty] | 2
Курскэнерго | Тимский | Выгорное 35/10 | яч. 5312 | ТП №123 | [11 empty] | 1
Курскэнерго | Тимский | Выгорное 35/10 | яч. 5312 | ТП №124 | [11 empty] | 1
Курскэнерго | Тимский | Выгорное 35/10 | яч. 5312 | ТП №125 | [10 empty] | 1
Курскэнерго | Тимский | Волобуевка 35/10 | яч. 542 | ТП 542-1/250 | [10 empty] | 1
Курскэнерго | Тимский | Волобуевка 35/10 | яч. 542 | ТП 542-1А/2 5ООО "Электроснабжение" |  |  |  | 1
Курскэнерго | Тимский | Волобуевка 35/10 | яч. 542 | ТП 542-2/250 | [11 empty] | 1
Курскэнерго | Тимский | Волобуевка 35/10 | яч. 542 | ТП 542-3/400 | [10 empty] | 1
Курскэнерго | Тимский | Волобуевка 35/10 | яч. 542 | ТП 542-4/60 | [5 empty] | 1
Курскэнерго | Тимский | Волобуевка 35/10 | яч. 542 | ТП 542-5/63 | [5 empty] | 1
Курскэнерго | Тимский | Волобуевка 35/10 | яч. 542 | ТП 542-6/250 | [10 empty] | 1
Курскэнерго | Тимский | Волобуевка 35/10 | яч. 542 | ТП 542-7/100 | [10 empty] | 1
Курскэнерго | Тимский | Волобуевка 35/10 | яч. 542 | ТП 542-8/160 | [10 empty] | 1
Курскэнерго | Тимский | Волобуевка 35/10 | яч. 542 | ТП 542-9/100 | [10 empty] | 1
Курскэнерго | Тимский | Волобуевка 35/10 | яч. 5410 | ТП №281 ФКУ Упрдор Москва-Харьков |  |  |  | 1
Курскэнерго | Тимский | Волобуевка 35/10 | яч. 5410 | ТП 5410-1/160 | [11 empty] | 1
Курскэнерго | Тимский | Волобуевка 35/10 | яч. 5410 | ТП 5410-2/250 | [10 empty] | 1
Курскэнерго | Тимский | Волобуевка 35/10 | яч. 5410 | ТП 5410-3/250 | [10 empty] | 1
Курскэнерго | Тимский | Волобуевка 35/10 | яч. 5410 | ТП 5410-5/100 | [10 empty] | 1
Курскэнерго | Тимский | Волобуевка 35/10 | яч. 5410 | ТП 5410-6/160 | [11 empty] | 1
Курскэнерго | Тимский | Волобуевка 35/10 | яч. 5410 | ТП 5410-7/160 | [11 empty] | 1
Курскэнерго | Тимский | Волобуевка 35/10 | яч. 5410 | ТП 5410-8/160 | [11 empty] | 1
Курскэнерго | Тимский | Волобуевка 35/10 | яч. 5410 | ТП 5410-9/63 | [5 empty] | 1
Курскэнерго | Тимский | Рождественка 35/10 | яч. 552 | ТП №165 | [5 empty] | 1
Курскэнерго | Тимский | Рождественка 35/10 | яч. 552 | ТП №166 | [10 empty] | 1
Курскэнерго | Тимский | Рождественка 35/10 | яч. 552 | ТП №167 | [10 empty] | 1
Курскэнерго | Тимский | Рождественка 35/10 | яч. 552 | ТП №168 | [11 empty] | 1
Курскэнерго | Тимский | Рождественка 35/10 | яч. 552 | ТП №169 | [11 empty] | 1
Курскэнерго | Тимский | Рождественка 35/10 | яч. 552 | ТП №170 | [10 empty] | 1
Курскэнерго | Тимский | Рождественка 35/10 | яч. 552 | ТП №171 | [10 empty] | 1
Курскэнерго | Тимский | Рождественка 35/10 | яч. 552 | ТП №172 | [11 empty] | 1
Курскэнерго | Тимский | Рождественка 35/10 | яч. 552 | ТП №173 | [10 empty] | 1
Курскэнерго | Тимский | Рождественка 35/10 | яч. 552 | ТП №174 | [5 empty] | 1
Курскэнерго | Тимский | Рождественка 35/10 | яч. 552 | ТП №175 | [10 empty] | 1
Курскэнерго | Тимский | Рождественка 35/10 | яч. 552 | ТП №176 | [5 empty] | 1
Курскэнерго | Тимский | Рождественка 35/10 | яч. 552 | ТП №177 | [5 empty] | 1
Курскэнерго | Тимский | Рождественка 35/10 | яч. 555 | ТП 555-1/400 | [11 empty] | 1
Курскэнерго | Тимский | Рождественка 35/10 | яч. 555 | ТП 555-2/160 | [11 empty] | 1
Курскэнерго | Тимский | Рождественка 35/10 | яч. 555 | ТП 555-3/100 | [10 empty] | 1
Курскэнерго | Тимский | Рождественка 35/10 | яч. 555 | ТП 555-4/63 | [5 empty] | 1
Курскэнерго | Тимский | Рождественка 35/10 | яч. 555 | ТП 555-5/63 | [5 empty] | 1
Курскэнерго | Тимский | Рождественка 35/10 | яч. 558 | ТП 558-1А/25 ПАО "Вымпелком" |  |  |  | 1
Курскэнерго | Тимский | Рождественка 35/10 | яч. 558 | ТП №184 | [11 empty] | 1
Курскэнерго | Тимский | Рождественка 35/10 | яч. 558 | ТП 558-1Б/25 ООО "Электроснабжение",ООО "Т2 Мобайл" |  |  |  | 2
Курскэнерго | Тимский | Рождественка 35/10 | яч. 558 | ТП 558-2/1,25 | [5 empty] | 1
Курскэнерго | Тимский | Рождественка 35/10 | яч. 558 | ТП 558-2А/63 | [5 empty] | 1
Курскэнерго | Тимский | Рождественка 35/10 | яч. 558 | ТП 265 ФКУ Упрдор Москва-Харьков |  |  |  | 1
Курскэнерго | Тимский | Рождественка 35/10 | яч. 558 | ТП 188 | [10 empty] | 1
Курскэнерго | Тимский | Рождественка 35/10 | яч. 558 | ТП 558-4/100 | [10 empty] | 1
Курскэнерго | Тимский | Рождественка 35/10 | яч. 558 | ТП 558-5/100 | [11 empty] | 1
Курскэнерго | Тимский | Рождественка 35/10 | яч. 5511 | ТП 5511-1/250 | [10 empty] | 1
Курскэнерго | Тимский | Рождественка 35/10 | яч. 5511 | ТП 5511-2/100 | [10 empty] | 1
Курскэнерго | Тимский | Рождественка 35/10 | яч. 5511 | ТП 5511-3/100 | [11 empty] | 1
Курскэнерго | Тимский | Погожее 35/10 | яч. 03 562 | ТП №200 | [10 empty] | 1
Курскэнерго | Тимский | Погожее 35/10 | яч. 03 562 | ТП №201 | [11 empty] | 1
Курскэнерго | Тимский | Погожее 35/10 | яч. 03 562 | ТП №202 | [11 empty] | 1
Курскэнерго | Тимский | Погожее 35/10 | яч. 03 562 | ТП №203 | [11 empty] | 1
Курскэнерго | Тимский | Погожее 35/10 | яч. 03 562 | ТП №204 | [10 empty] | 1
Курскэнерго | Тимский | Погожее 35/10 | яч. 03 562 | ТП №205 | [11 empty] | 1
Курскэнерго | Тимский | Погожее 35/10 | яч. 06 5611 | ТП №206 | [11 empty] | 1
Курскэнерго | Тимский | Погожее 35/10 | яч. 06 5611 | ТП №207 | [10 empty] | 1
Курскэнерго | Тимский | Погожее 35/10 | яч. 12 5614 | ТП №208 | [10 empty] | 1
Курскэнерго | Тимский | Погожее 35/10 | яч. 12 5614 | ТП №209 | [5 empty] | 1
Курскэнерго | Тимский | Погожее 35/10 | яч. 12 5614 | ТП №210 | [11 empty] | 1
Курскэнерго | Тимский | Погожее 35/10 | яч. 12 5614 | ТП №211 | [11 empty] | 1
Курскэнерго | Тимский | Погожее 35/10 | яч. 12 5614 | ТП №212 | [5 empty] | 1
Курскэнерго | Тимский | Погожее 35/10 | яч. 12 5614 | ТП №213 | [11 empty] | 1
Курскэнерго | Тимский | Погожее 35/10 | яч. 12 5614 | ТП №214 | [5 empty] | 1
Курскэнерго | Тимский | Погожее 35/10 | яч. 12 5614 | ТП №215 | [11 empty] | 1
Курскэнерго | Тимский | Погожее 35/10 | яч. 12 5614 | ТП №271 ФКУ Упрдор Москва-Харьков |  |  |  | 1
Курскэнерго | Тимский | Леженьки 35/10 | яч. 09 585 | ТП 585-1/25 | [5 empty] | 1
Курскэнерго | Тимский | Леженьки 35/10 | яч. 09 585 | ТП 585-2/100 | [11 empty] | 1
Курскэнерго | Тимский | Леженьки 35/10 | яч. 09 585 | ТП 585-3/63 | [5 empty] | 1
Курскэнерго | Тимский | Леженьки 35/10 | яч. 09 585 | ТП 585-4/160 | [10 empty] | 1
Курскэнерго | Тимский | Ефросимовка 35/10 | Ячейка 439 | ТП №277 ФКУ Упрдор Москва-Харьков |  |  |  | 1
Курскэнерго | Тимский | Ефросимовка 35/10 | Ячейка 439 | ТП №278 ФКУ Упрдор Москва-Харьков |  |  |  | 1
Курскэнерго | Тимский | Ефросимовка 35/10 | Ячейка 439 | ТП №279 ФКУ Упрдор Москва-Харьков |  |  |  | 1
Курскэнерго | Тимский | Ефросимовка 35/10 | Ячейка 439 | ТП №280 ФКУ Упрдор Москва-Харьков |  |  |  | 1
Курскэнерго | Тимский | Ефросимовка 35/10 | Ячейка 439 | ТП №257 | [5 empty] | 1
Курскэнерго | Тимский | Ефросимовка 35/10 | Ячейка 439 | ТП №258 | [10 empty] | 1
Курскэнерго | Тимский | Ефросимовка 35/10 | Ячейка 439 | ТП №259 | [10 empty] | 1
Курскэнерго | Тимский | Ефросимовка 35/10 | Ячейка 439 | ТП №260 | [11 empty] | 1
Курскэнерго | Тимский | Ефросимовка 35/10 | Ячейка 439 | ТП №261 | [11 empty] | 1
Курскэнерго | Тимский | Ефросимовка 35/10 | Ячейка 439 | ТП №262 | [5 empty] | 1
Курскэнерго | Тимский | Ефросимовка 35/10 | Ячейка 439 | ТП №263 | [11 empty] | 1
Курскэнерго | Тимский | Тим 110/35/10 | яч. 09 515 | ТП 515-1/10 ОАО "Межрегионэнергосбыт" |  |  |  | 1
Курскэнерго | Тимский | Тим 110/35/10 | яч. 09 515 | ТП №002 | [11 empty] | 1
Курскэнерго | Тимский | Тим 110/35/10 | яч. 09 515 | ТП 515-3/160 ПО "Тимское" |  |  |  | 1
Курскэнерго | Тимский | Тим 110/35/10 | яч. 09 515 | ТП №005 | [11 empty] | 1
Курскэнерго | Тимский | Тим 110/35/10 | яч. 09 515 | ТП 515-6/400 ОКУЗ МЦ "Резерв" |  |  |  |  | 1
Курскэнерго | Тимский | Тим 110/35/10 | яч. 09 515 | ТП 515-7/400 ЗАО "Тимское ДРСУ № 3" |  |  |  |  | 1
Курскэнерго | Тимский | Тим 110/35/10 | яч. 09 515 | ТП 515-8/630 ЗАО "Тимское ДРСУ № 3" |  |  |  |  | 1
Курскэнерго | Тимский | Тим 110/35/10 | яч. 09 515 | ТП 515-9/160 ООО "МОЛОТОРГ" |  |  |  |  | 1
Курскэнерго | Тимский | Тим 110/35/10 | яч. 09 515 | ТП №010 | [10 empty] | 1
Курскэнерго | Тимский | Тим 110/35/10 | яч. 09 515 | ТП №011 | [11 empty] | 1
Курскэнерго | Тимский | Тим 110/35/10 | яч. 09 515 | ТП 515-12/160 ООО "Би - Агро" |  |  |  |  | 1
Курскэнерго | Тимский | Тим 110/35/10 | яч. 09 515 | ТП 515-13/16 0ПО "Тимское" |  |  |  | 1
Курскэнерго | Тимский | Тим 110/35/10 | яч. 09 515 | ТП №014 | [11 empty] | 1
Курскэнерго | Тимский | Тим 110/35/10 | яч. 09 515 | ТП 515-15/400 ИП "Багатищев И.И." |  |  |  |  | 1
Курскэнерго | Тимский | Тим 110/35/10 | яч. 09 515 | ТП 515-16/250 ООО "Ливня." |  |  |  | 1
Курскэнерго | Тимский | Тим 110/35/10 | яч. 09 515 | ТП 515-17/100 ОБОУ СПО "Сов. Соц.-аграр. Техникум" |  |  |  | 1
Курскэнерго | Тимский | Тим 110/35/10 | яч. 09 515 | ТП №018 | [11 empty] | 1
Курскэнерго | Тимский | Тим 110/35/10 | яч. 09 515 | ТП №019 | [11 empty] | 1
Курскэнерго | Тимский | Тим 110/35/10 | яч. 09 515 | ТП №020 | [11 empty] | 1
Курскэнерго | Тимский | Тим 110/35/10 | яч. 09 515 | ТП №021 | [11 empty] | 1
Курскэнерго | Тимский | Тим 110/35/10 | яч. 09 515 | ТП №022 | [10 empty] | 1
Курскэнерго | Тимский | Тим 110/35/10 | яч. 11 516 | ТП №024 | [10 empty] | 1
Курскэнерго | Тимский | Тим 110/35/10 | яч. 11 516 | ТП №269 ФКУ Упрдор Москва-Харьков |  |  |  | 1
Курскэнерго | Тимский | Тим 110/35/10 | яч. 11 516 | ТП №266 ФКУ Упрдор Москва-Харьков |  |  |  | 1
Курскэнерго | Тимский | Тим 110/35/10 | яч. 11 516 | ТП №267 ФКУ Упрдор Москва-Харьков |  |  |  | 1
Курскэнерго | Тимский | Тим 110/35/10 | яч. 11 516 | ТП 516-2/160 ИП "Торубаров В.В." |  |  |  | 1
Курскэнерго | Тимский | Тим 110/35/10 | яч. 11 516 | ТП №027 | [5 empty] | 1
Курскэнерго | Тимский | Тим 110/35/10 | яч. 11 516 | ТП №028 | [10 empty] | 1
Курскэнерго | Тимский | Тим 110/35/10 | яч. 11 516 | ТП №029 | [11 empty] | 1
Курскэнерго | Тимский | Тим 110/35/10 | яч. 16 5117 | ТП №268 ФКУ Упрдор Москва-Харьков |  |  |  | 1
Курскэнерго | Тимский | Тим 110/35/10 | яч. 16 5117 | ТП №274 ФКУ Упрдор Москва-Харьков |  |  |  | 1
Курскэнерго | Тимский | Тим 110/35/10 | яч. 16 5117 | ТП 5117-1/2*630 ООО СК "Шаталовский" |  |  |  |  | 2
Курскэнерго | Тимский | Тим 110/35/10 | яч. 16 5117 | ТП 5117-2/160 ООО СК "Шаталовский" |  |  |  |  | 1
Курскэнерго | Тимский | Тим 110/35/10 | яч. 16 5117 | ТП №041 | [10 empty] | 1
Курскэнерго | Тимский | Тим 110/35/10 | яч. 16 5117 | ТП №042 | [11 empty] | 1
Курскэнерго | Тимский | Тим 110/35/10 | яч. 16 5117 | ТП №043 | [5 empty] | 1
Курскэнерго | Тимский | Тим 110/35/10 | яч. 16 5117 | ТП №044 | [10 empty] | 1
Курскэнерго | Тимский | Тим 110/35/10 | яч. 16 5117 | ТП №045 | [10 empty] | 1
Курскэнерго | Тимский | Тим 110/35/10 | яч. 16 5117 | ТП №046 | [11 empty] | 1
Курскэнерго | Тимский | Забелье 110/10 | яч. 03 522 | ТП №047 | [10 empty] | 1
Курскэнерго | Тимский | Забелье 110/10 | яч. 03 522 | ТП 522-2/160 | [10 empty] | 1
Курскэнерго | Тимский | Забелье 110/10 | яч. 03 522 | ТП №049 | [5 empty] | 1
Курскэнерго | Тимский | Забелье 110/10 | яч. 13 527 | ТП №050 | [11 empty] | 1
Курскэнерго | Тимский | Забелье 110/10 | яч. 13 527 | ТП №051 | [10 empty] | 1
Курскэнерго | Тимский | Забелье 110/10 | яч. 13 527 | ТП №052 | [5 empty] | 1
Курскэнерго | Тимский | Забелье 110/10 | яч. 13 527 | ТП №053 | [5 empty] | 1
Курскэнерго | Тимский | Забелье 110/10 | яч. 13 527 | ТП №054 | [11 empty] | 1
Курскэнерго | Тимский | Забелье 110/10 | яч. 13 527 | ТП №055 | [6 empty] | 1
Курскэнерго | Тимский | Забелье 110/10 | яч. 15 528 | ТП №056 | [5 empty] | 1
Курскэнерго | Тимский | Забелье 110/10 | яч. 15 528 | ТП №057 | [10 empty] | 1
Курскэнерго | Тимский | Забелье 110/10 | яч. 15 528 | ТП №058 | [10 empty] | 1
Курскэнерго | Тимский | Забелье 110/10 | яч. 15 528 | ТП №059 | [10 empty] | 1
Курскэнерго | Тимский | Забелье 110/10 | яч. 15 528 | ТП №060 | [10 empty] | 1
Курскэнерго | Тимский | Забелье 110/10 | яч. 15 528 | ТП №061 | [10 empty] | 1
Курскэнерго | Тимский | Забелье 110/10 | яч. 15 528 | ТП №062 | [5 empty] | 1
Курскэнерго | Тимский | Забелье 110/10 | яч. 15 528 | ТП №063 | [10 empty] | 1
Курскэнерго | Тимский | Забелье 110/10 | яч. 15 528 | ТП №064 | [11 empty] | 1
Курскэнерго | Тимский | Забелье 110/10 | яч. 15 528 | ТП №065 | [11 empty] | 1
Курскэнерго | Тимский | Забелье 110/10 | яч. 15 528 | ТП №066 | [10 empty] | 1
Курскэнерго | Тимский | Забелье 110/10 | яч. 15 528 | ТП №067 | [10 empty] | 1
Курскэнерго | Тимский | Забелье 110/10 | яч. 15 528 | ТП №068 | [11 empty] | 1
Курскэнерго | Тимский | Забелье 110/10 | яч. 15 528 | ТП №069 | [5 empty] | 1
Курскэнерго | Тимский | Забелье 110/10 | яч. 17 529 | ТП №070 | [11 empty] | 1
Курскэнерго | Тимский | Забелье 110/10 | яч. 17 529 | ТП №071 | [11 empty] | 1
Курскэнерго | Тимский | Забелье 110/10 | яч. 17 529 | ТП №072 | [10 empty] | 2
Курскэнерго | Тимский | Забелье 110/10 | яч. 17 529 | ТП №073 | [11 empty] | 1
Курскэнерго | Тимский | Забелье 110/10 | яч. 17 529 | ТП 529-5/160 | [11 empty] | 1
Курскэнерго | Черемисиновский | Русаново 35/10 | яч. 03 662 | КТП 662 1/63 | [6 empty] | 1
Курскэнерго | Черемисиновский | Русаново 35/10 | яч. 03 662 | КТП 662 2/160 | [6 empty] | 1
Курскэнерго | Черемисиновский | Русаново 35/10 | яч. 03 662 | КТП 662 3/250 | [10 empty] | 1
Курскэнерго | Черемисиновский | Русаново 35/10 | яч. 03 662 | КТП 662 4/250 | [10 empty] | 1
Курскэнерго | Черемисиновский | Русаново 35/10 | яч. 03 662 | КТП 662 5/100 | [10 empty] | 1
Курскэнерго | Черемисиновский | Русаново 35/10 | яч. 03 662 | КТП 662 6/160 | [11 empty] | 1
Курскэнерго | Черемисиновский | Русаново 35/10 | яч. 03 662 | КТП 662 8/160 | [6 empty] | 1
Курскэнерго | Черемисиновский | Русаново 35/10 | яч. 03 662 | КТП 662 9/250 | [10 empty] | 1
Курскэнерго | Черемисиновский | Русаново 35/10 | яч. 03 662 | КТП 662 11/100 | [10 empty] | 1
Курскэнерго | Черемисиновский | Русаново 35/10 | яч. 03 662 | СТП 288/25 | [6 empty] | 1
Курскэнерго | Черемисиновский | Русаново 35/10 | яч. 09 665 | КТП 665 1/63 | [6 empty] | 1
Курскэнерго | Черемисиновский | Русаново 35/10 | яч. 09 665 | КТП 665 2/100 | [11 empty] | 1
Курскэнерго | Черемисиновский | Русаново 35/10 | яч. 09 665 | КТП 665 3/250 | [6 empty] | 1
Курскэнерго | Черемисиновский | Русаново 35/10 | яч. 09 665 | КТП 665 7/63 | [6 empty] | 1
Курскэнерго | Черемисиновский | Русаново 35/10 | яч. 09 665 | КТП 665 8/63 | [6 empty] | 1
Курскэнерго | Черемисиновский | Русаново 35/10 | яч. 09 665 | КТП 665 9/100 | [6 empty] | 1
Курскэнерго | Черемисиновский | Русаново 35/10 | яч. 09 665 | КТП 665 10/63 | [6 empty] | 1
Курскэнерго | Черемисиновский | Русаново 35/10 | яч. 13 667 | КТП 667 1/63 | [6 empty] | 1
Курскэнерго | Черемисиновский | Русаново 35/10 | яч. 13 667 | КТП 667 2/160 | [6 empty] | 1
Курскэнерго | Черемисиновский | Русаново 35/10 | яч. 13 667 | КТП 667 3/100 | [11 empty] | 1
Курскэнерго | Черемисиновский | Русаново 35/10 | яч. 13 667 | КТП 667 4/160 | [10 empty] | 1
Курскэнерго | Черемисиновский | Русаново 35/10 | яч. 13 667 | КТП 667 5/160 | [6 empty] | 1
Курскэнерго | Черемисиновский | Русаново 35/10 | яч. 13 667 | КТП 667 7/160 | [6 empty] | 1
Курскэнерго | Черемисиновский | Русаново 35/10 | яч. 13 667 | КТП 667 8/250 | [10 empty] | 1
Курскэнерго | Черемисиновский | Черемисиново 110/35/10 | яч. 13 617 | КТП 617 1/100 | [10 empty] | 1
Курскэнерго | Черемисиновский | Черемисиново 110/35/10 | яч. 13 617 | КТП 617 3/63 | [6 empty] | 1
Курскэнерго | Черемисиновский | Черемисиново 110/35/10 | яч. 13 617 | КТП 617 4/100 | [11 empty] | 1
Курскэнерго | Черемисиновский | Черемисиново 110/35/10 | яч. 13 617 | КТП 617 7/160 | [10 empty] | 1
Курскэнерго | Черемисиновский | Черемисиново 110/35/10 | яч. 13 617 | КТП 617 8/160 | [11 empty] | 1
Курскэнерго | Черемисиновский | Черемисиново 110/35/10 | яч. 13 617 | КТП 617 12/100 | [10 empty] | 1
Курскэнерго | Черемисиновский | Черемисиново 110/35/10 | яч. 13 617 | КТП 617 13/100 | [10 empty] | 1
Курскэнерго | Черемисиновский | Черемисиново 110/35/10 | яч. 13 617 | КТП 617 10/63 | [6 empty] | 1
Курскэнерго | Щигровский | Русаново 35/10 | яч. 09 665 | ТП 415 (665 1/100) | [11 empty] | 1
Курскэнерго | Щигровский | Н.Теребуж 35/10 | яч. 07 764 | ТП 2/100 | [11 empty] | 1
Курскэнерго | Щигровский | Вязовое 35/10 | 781 | ТП 2/100 | [10 empty] | 1
Курскэнерго | Щигровский | Вязовое 35/10 | 781 | ТП 14/100 | [10 empty] | 1
Курскэнерго | Щигровский | Вязовое 35/10 | 781 | ТП 8/400 | [10 empty] | 1
Курскэнерго | Щигровский | Вязовое 35/10 | 781 | ТП 7/250 | [10 empty] | 1
Курскэнерго | Щигровский | Вязовое 35/10 | 781 | ТП 15/25(потр.Вода) |  |  |  | 1
Курскэнерго | Щигровский | Вязовое 35/10 | 781 | ТП 10/160 | [11 empty] | 1
Курскэнерго | Щигровский | Вязовое 35/10 | 781 | ТП 6/100 | [10 empty] | 1
Курскэнерго | Щигровский | Вязовое 35/10 | 781 | ТП 5/100 | [11 empty] | 1
Курскэнерго | Щигровский | Вязовое 35/10 | 781 | ТП 9/100 | [10 empty] | 1
Курскэнерго | Щигровский | Вязовое 35/10 | 781 | ТП 11/40 | [6 empty] | 1
Курскэнерго | Щигровский | Вязовое 35/10 | 781 | ТП 12/63 | [6 empty] | 1
Курскэнерго | Щигровский | Вязовое 35/10 | 781 | ТП 13/63 | [6 empty] | 1
Курскэнерго | Щигровский | Вязовое 35/10 | 787 | ТП 1/63 | [6 empty] | 1
Курскэнерго | Щигровский | Вязовое 35/10 | 787 | ТП 2/160 | [10 empty] | 1
Курскэнерго | Щигровский | Вязовое 35/10 | 787 | ТП 4/40 | [6 empty] | 1
Курскэнерго | Щигровский | Чижовка 35/10 | яч. 11 796 | ТП 8/63 | [6 empty] | 1
Курскэнерго | Щигровский | Чижовка 35/10 | яч. 11 796 | ТП 2/63 | [6 empty] | 1
Курскэнерго | Щигровский | Чижовка 35/10 | яч. 11 796 | ТП 7/160 | [11 empty] | 1
Курскэнерго | Щигровский | Чижовка 35/10 | яч. 11 796 | ТП 6/63 | [6 empty] | 1
Курскэнерго | Щигровский | Чижовка 35/10 | яч. 11 796 | ТП 3/63 | [6 empty] | 1
Курскэнерго | Щигровский | Чижовка 35/10 | яч. 11 796 | ТП 4/100 | [10 empty] | 1
Курскэнерго | Щигровский | Чижовка 35/10 | яч. 11 796 | ТП 5/100 | [10 empty] | 1
Курскэнерго | Щигровский | Чижовка 35/10 | яч. 13 797 | ТП 383/100 | [11 empty] | 1
Курскэнерго | Щигровский | Чижовка 35/10 | яч. 13 797 | ТП 384/160 | [11 empty] | 1
Курскэнерго | Щигровский | Чижовка 35/10 | яч. 13 797 | ТП 385/160 | [11 empty] | 1
Курскэнерго | Щигровский | Чижовка 35/10 | яч. 13 797 | ТП 386/100 | [11 empty] | 1
Курскэнерго | Щигровский | Чижовка 35/10 | яч. 13 797 | ТП387/250 | [10 empty] | 1
Курскэнерго | Щигровский | Чижовка 35/10 | яч. 13 797 | ТП 389/100 | [10 empty] | 1
Курскэнерго | Щигровский | Чижовка 35/10 | яч. 13 797 | ТП 390/40 | [6 empty] | 1
Курскэнерго | Щигровский | Чижовка 35/10 | яч. 13 797 | ТП 391/63 | [6 empty] | 1
Курскэнерго | Щигровский | Басово 110/35/10 | яч. 22 7320 | ТП 1/100 | [10 empty] | 1
Курскэнерго | Щигровский | Басово 110/35/10 | яч. 22 7320 | ТП 2/100 | [10 empty] | 1
Курскэнерго | Щигровский | Басово 110/35/10 | яч. 22 7320 | ТП 3/160 | [10 empty] | 1
Курскэнерго | Щигровский | Басово 110/35/10 | яч. 22 7320 | ТП 6/160 | [11 empty] | 1
Курскэнерго | Щигровский | Басово 110/35/10 | яч. 22 7320 | ТП 5/100 | [10 empty] | 1
Курскэнерго | Щигровский | Басово 110/35/10 | яч. 22 7320 | ТП 9/63 | [6 empty] | 1
Курскэнерго | Щигровский | Басово 110/35/10 | яч. 22 7320 | ТП 8/63 | [6 empty] | 1
Курскэнерго | Щигровский | Басово 110/35/10 | яч. 01 731 | ТП 1/40 | [6 empty] | 1
Курскэнерго | Щигровский | Басово 110/35/10 | яч. 01 731 | ТП 7/250 | [11 empty] | 1
Курскэнерго | Щигровский | Басово 110/35/10 | яч. 01 731 | ТП 2/100 | [11 empty] | 1
Курскэнерго | Щигровский | Басово 110/35/10 | яч. 01 731 | ТП 4/250 | [10 empty] | 1
Курскэнерго | Щигровский | Басово 110/35/10 | яч. 01 731 | ТП 3/60 | [6 empty] | 1
Курскэнерго | Щигровский | Басово 110/35/10 | яч. 01 731 | ТП 6/2*630 (потр.Школа) |  |  |  |  | 1
Курскэнерго | Щигровский | Басово 110/35/10 | яч. 01 731 | ТП 5/100 | [10 empty] | 1
Курскэнерго | Щигровский | Чижовка 35/10 | яч. 07 794 | ТП 1/250 | [11 empty] | 1
Курскэнерго | Щигровский | Чижовка 35/10 | яч. 07 794 | ТП 2/100 | [10 empty] | 1
Курскэнерго | Щигровский | Чижовка 35/10 | яч. 07 794 | ТП 3/160 | [11 empty] | 1
Курскэнерго | Щигровский | Чижовка 35/10 | яч. 07 794 | ТП 5/250 | [10 empty] | 1
Курскэнерго | Щигровский | Чижовка 35/10 | яч. 07 794 | ТП 4/400 | [11 empty] | 1
Курскэнерго | Щигровский | Чижовка 35/10 | яч. 07 794 | ТП 6/250 | [10 empty] | 1
Курскэнерго | Щигровский | Чижовка 35/10 | яч. 07 794 | ТП 10/100 | [10 empty] | 1
Курскэнерго | Щигровский | Чижовка 35/10 | яч. 07 794 | ТП 7/63 | [6 empty] | 1
Курскэнерго | Щигровский | Чижовка 35/10 | яч. 07 794 | 8/25 |  |  |  | 1
Курскэнерго | Щигровский | Стаканово 35/10 | яч. 12 6313 | ТП 1/30 | [6 empty] | 1
Курскэнерго | Щигровский | Стаканово 35/10 | яч. 12 6313 | ТП 3/63 | [6 empty] | 1
Курскэнерго | Щигровский | Стаканово 35/10 | яч. 12 6313 | ТП 6/100 | [10 empty] | 1
Курскэнерго | Щигровский | Стаканово 35/10 | яч. 12 6313 | ТП 5/250 | [11 empty] | 1
Курскэнерго | Щигровский | Стаканово 35/10 | яч. 12 6313 | ТП 4/400 | [10 empty] | 1
Курскэнерго | Щигровский | Стаканово 35/10 | яч. 12 6313 | ТП 437/63 | [6 empty] | 1
Курскэнерго | Суджанский | Суджа 110/35/10 | ВЛ 10 кВ 7114 | КТП-10кВ 7114 1/250 | [10 empty] | 1
Курскэнерго | Суджанский | Суджа 110/35/10 | ВЛ 10 кВ 7114 | КТП 10кВ 7114 3/2х400 ПТФ |  |  |  |  | 1
Курскэнерго | Суджанский | Суджа 110/35/10 | ВЛ 10 кВ 7114 | КТП 10кВ 7114 2/400+630 ПТФ |  |  |  |  | 1
Курскэнерго | Суджанский | Суджа 110/35/10 | ВЛ 10 кВ № 28 ПС Суджа | ТП 057 Мегафон |  |  |  | 1
Курскэнерго | Суджанский | Суджа 110/35/10 | ВЛ 10 кВ № 32 ПС Суджа | ТП 098 МТП-10 кВ | [11 empty] | 1
Курскэнерго | Суджанский | Суджа 110/35/10 | ВЛ 10 кВ № 32 ПС Суджа | ТП 099 МТП-10 кВ | [11 empty] | 1
Курскэнерго | Суджанский | Суджа 110/35/10 | ВЛ 10 кВ № 32 ПС Суджа | ТП 100 | [11 empty] | 1
Курскэнерго | Суджанский | Суджа 110/35/10 | ВЛ 10 кВ № 32 ПС Суджа | ТП 102 | [10 empty] | 1
Курскэнерго | Суджанский | Суджа 110/35/10 | ВЛ 10 кВ № 32 ПС Суджа | ТП 360 | [6 empty] | 1
Курскэнерго | Суджанский | Суджа 110/35/10 | ВЛ 10 кВ № 32 ПС Суджа | ТП 101 | [11 empty] | 1
Курскэнерго | Суджанский | Суджа 110/35/10 | ВЛ 10 кВ № 32 ПС Суджа | ТП 354 | [6 empty] | 1
Курскэнерго | Суджанский | Ивница 110/10 | ВЛ 10 кВ № 02 ПС Ивница | ТП 103, | [10 empty] | 1
Курскэнерго | Суджанский | Ивница 110/10 | ВЛ 10 кВ № 02 ПС Ивница | ТП 104 | [10 empty] | 1
Курскэнерго | Суджанский | Ивница 110/10 | ВЛ 10 кВ № 02 ПС Ивница | ТП 105 | [10 empty] | 1
Курскэнерго | Суджанский | Ивница 110/10 | ВЛ 10 кВ № 02 ПС Ивница | ТП 106 | [10 empty] | 1
Курскэнерго | Суджанский | М.Локня 110/10 | ВЛ 10 кВ № 03 ПС М.Локня | КТП 10кВ 7302 2/630 ВТК ? |  |  |  |  | 1
Курскэнерго | Суджанский | М.Локня 110/10 | ВЛ 10 кВ № 03 ПС М.Локня | КТП 10кВ 7302 3/400 ВТК ? |  |  |  |  | 1
Курскэнерго | Суджанский | М.Локня 110/10 | ВЛ 10 кВ № 03 ПС М.Локня | ТП 118 ? | [11 empty] | 1
Курскэнерго | Суджанский | М.Локня 110/10 | ВЛ 10 кВ № 13 ПС М.Локня | ТП 141Мегафон |  |  |  | 1
Курскэнерго | Суджанский | М.Локня 110/10 | ВЛ 10 кВ № 14 ПС М.Локня | ТП 173 Мегафон, |  |  |  | 1
Курскэнерго | Суджанский | М.Локня 110/10 | ВЛ 10 кВ № 14 ПС М.Локня | ТП 167 | [11 empty] | 1
Курскэнерго | Суджанский | М.Локня 110/10 | ВЛ 10 кВ № 14 ПС М.Локня | ТП 168 | [6 empty] | 1
Курскэнерго | Суджанский | М.Локня 110/10 | ВЛ 10 кВ № 14 ПС М.Локня | ТП 169 | [10 empty] | 1
Курскэнерго | Суджанский | М.Локня 110/10 | ВЛ 10 кВ № 14 ПС М.Локня | ТП 170 | [10 empty] | 1
Курскэнерго | Суджанский | М.Локня 110/10 | ВЛ 10 кВ № 14 ПС М.Локня | ТП 171 | [11 empty] | 1
Курскэнерго | Суджанский | М.Локня 110/10 | ВЛ 10 кВ № 14 ПС М.Локня | ТП 172 | [10 empty] | 1
Курскэнерго | Суджанский | Агроном 35/10 | ВЛ 10 кВ 7003 | КТП 10кВ ТП 345 Биллайн |  |  |  | 1
Курскэнерго | Суджанский | Дарьино 35/10 | ВЛ 10 кВ № 7506 ПС Дарьино | КТП 10кВ 7506 8/63 Рыбхоз |  |  |  |  | 1
Курскэнерго | Суджанский | Дарьино 35/10 | ВЛ 10 кВ № 7506 ПС Дарьино | КТП-10кВ 7506 1/160 | [11 empty] | 1
Курскэнерго | Суджанский | Дарьино 35/10 | ВЛ 10 кВ № 7506 ПС Дарьино | КТП-10кВ 7506 11/400 | [11 empty] | 1
Курскэнерго | Суджанский | Дарьино 35/10 | ВЛ 10 кВ № 7506 ПС Дарьино | КТП-10кВ 7506 5/ | [11 empty] | 1
Курскэнерго | Суджанский | Дарьино 35/10 | ВЛ 10 кВ № 7506 ПС Дарьино | КТП-10кВ 7506 7/100 | [11 empty] | 1
Курскэнерго | Суджанский | Дарьино 35/10 | ВЛ 10 кВ № 7506 ПС Дарьино | МТП-10 кВ 7506 10/100 | [10 empty] | 1
Курскэнерго | Суджанский | Дарьино 35/10 | ВЛ 10 кВ № 7506 ПС Дарьино | КТП-10кВ 7506 9/63 | [11 empty] | 1
Курскэнерго | Суджанский | Дарьино 35/10 | ВЛ 10 кВ № 7506 ПС Дарьино | ТП 140 | [10 empty] | 1
Курскэнерго | Суджанский | Дарьино 35/10 | ВЛ 10 кВ № 7506 ПС Дарьино | ТП 138 | [10 empty] | 1
Курскэнерго | Суджанский | Дарьино 35/10 | ВЛ 10 кВ № 7506 ПС Дарьино | ТП 139 | [10 empty] | 1
Курскэнерго | Суджанский | Дарьино 35/10 | ВЛ 10 кВ № 7506 ПС Дарьино | ТП 358 | [10 empty] | 1
Курскэнерго | Суджанский | Дарьино 35/10 | ВЛ 10 кВ № 7506 ПС Дарьино | ТП 339 | [10 empty] | 1
Курскэнерго | Б.Солдатский | Бирюковка 35/10 | Бирюковка нов. 284 | КТП № 265/100 | [11 empty] | 1
Курскэнерго | Б.Солдатский | Бирюковка 35/10 | Бирюковка нов. 284 | КТП № 266/160 | [11 empty] | 1
Курскэнерго | Б.Солдатский | Бирюковка 35/10 | Бирюковка нов. 284 | КТП № 267/160 | [10 empty] | 1
Курскэнерго | Б.Солдатский | Бирюковка 35/10 | Бирюковка нов. 284 | КТП № 268/100 | [11 empty] | 1
Курскэнерго | Б.Солдатский | Бирюковка 35/10 | Бирюковка нов. 284 | КТП № 269/63 | [5 empty] | 1
Курскэнерго | Б.Солдатский | Бирюковка 35/10 | Бирюковка нов. 284 | КТП № 270/100 | [11 empty] | 1
Курскэнерго | Б.Солдатский | Бирюковка 35/10 | Бирюковка нов. 284 | КТП № 271/160 | [11 empty] | 1
Курскэнерго | Б.Солдатский | Бирюковка 35/10 | Бирюковка нов. 284 | КТП № 272/160 | [11 empty] | 1
Курскэнерго | Б.Солдатский | Бирюковка 35/10 | Бирюковка нов. 284 | КТП № 273/60 | [6 empty] | 1
Курскэнерго | Б.Солдатский | Б.Солдатская 1Т,2Т 35/10 | яч. 04 2510 | КТП № 156/250кВа Карелов |  |  |  | 1
Курскэнерго | Б.Солдатский | Б.Солдатская 1Т,2Т 35/10 | яч. 04 2510 | КТП № 157/250кВа | [11 empty] | 1
Курскэнерго | Б.Солдатский | Б.Солдатская 1Т,2Т 35/10 | яч. 04 2510 | КТП № 159/250кВа | [10 empty] | 1
Курскэнерго | Б.Солдатский | Б.Солдатская 1Т,2Т 35/10 | яч. 04 2510 | КТП № 161/160кВа | [11 empty] | 1
Курскэнерго | Б.Солдатский | Б.Солдатская 1Т,2Т 35/10 | яч. 04 2510 | КТП № 162/250кВа | [11 empty] | 1
Курскэнерго | Б.Солдатский | Б.Солдатская 1Т,2Т 35/10 | яч. 04 2510 | КТП № 163/25кВа Мобильные ТелеСистемы ПАО |  |  |  | 1
Курскэнерго | Б.Солдатский | Б.Солдатская 1Т,2Т 35/10 | яч. 04 2510 | КТП № 164/25кВ Мегафон ОАО, Вымпел-Коммуникации ПАО |  |  |  | 1
Курскэнерго | Б.Солдатский | Б.Солдатская 1Т,2Т 35/10 | яч. 04 2510 | КТП № 166/400 кВа | [10 empty] | 1
Курскэнерго | Б.Солдатский | Б.Солдатская 1Т,2Т 35/10 | яч. 04 2510 | КТП № 280/ | [6 empty] | 1
Курскэнерго | Б.Солдатский | Б.Солдатская 1Т,2Т 35/10 | яч. 04 2510 | КТП № 167/63кВа | [6 empty] | 1
Курскэнерго | Б.Солдатский | Б.Солдатская 1Т,2Т 35/10 | яч. 04 2510 | КТП № 168/100кВа | [11 empty] | 1
Курскэнерго | Б.Солдатский | Б.Солдатская 1Т,2Т 35/10 | яч. 04 2510 | КТП № 169/25кВа УКЗВ |  |  |  | 1
Курскэнерго | Б.Солдатский | Б.Солдатская 1Т,2Т 35/10 | яч. 04 2510 | КТП № 170/160кВа | [11 empty] | 1
Курскэнерго | Б.Солдатский | Б.Солдатская 1Т,2Т 35/10 | яч. 04 2510 | КТП № 171/160кВа | [11 empty] | 1
Курскэнерго | Б.Солдатский | Б.Солдатская 1Т,2Т 35/10 | яч. 04 2510 | КТП № 294/25кВа УКЗВ |  |  |  | 1
Курскэнерго | Б.Солдатский | Б.Солдатская 1Т,2Т 35/10 | яч. 04 2510 | КТП № 172/100кВА | [11 empty] | 1
Курскэнерго | Б.Солдатский | М.Каменец 35/10 | яч. 09 265 | КТП № 225/63 | [5 empty] | 1
Курскэнерго | Б.Солдатский | М.Каменец 35/10 | яч. 09 265 | КТП № 227/160 | [11 empty] | 1
Курскэнерго | Б.Солдатский | М.Каменец 35/10 | яч. 09 265 | КТП № 228/100 | [11 empty] | 1
Курскэнерго | Б.Солдатский | М.Каменец 35/10 | яч. 09 265 | КТП № 229/100 | [11 empty] | 1
Курскэнерго | Б.Солдатский | М.Каменец 35/10 | яч. 09 265 | КТП № 230/100 | [10 empty] | 1
Курскэнерго | Б.Солдатский | М.Каменец 35/10 | яч. 09 265 | КТП № 231/40 | [6 empty] | 1
Курскэнерго | Б.Солдатский | М.Каменец 35/10 | яч. 09 265 | КТП № 232/400 | [10 empty] | 1
Курскэнерго | Б.Солдатский | М.Каменец 35/10 | яч. 09 265 | КТП № 233/63 | [6 empty] | 1
Курскэнерго | Б.Солдатский | М.Каменец 35/10 | яч. 09 265 | КТП № 234/100 | [11 empty] | 1
Курскэнерго | Б.Солдатский | М.Каменец 35/10 | яч. 09 265 | КТП № 235/250 | [10 empty] | 1
Курскэнерго | Б.Солдатский | М.Каменец 35/10 | яч. 09 265 | КТП № 236/250 | [10 empty] | 1
Курскэнерго | Б.Солдатский | М.Каменец 35/10 | яч. 09 265 | КТП № 237/160 | [11 empty] | 1
Курскэнерго | Б.Солдатский | М.Каменец 35/10 | яч. 09 265 | КТП № 238/2*160 | [10 empty] | 2
Курскэнерго | Б.Солдатский | М.Каменец 35/10 | яч. 09 265 | КТП № 239/100 | [11 empty] | 1
Курскэнерго | Б.Солдатский | М.Каменец 35/10 | яч. 09 265 | КТП № 240/100 | [11 empty] | 1
Курскэнерго | Б.Солдатский | М.Каменец 35/10 | яч. 09 265 | КТП № 242/100 | [11 empty] | 1
Курскэнерго | Б.Солдатский | М.Каменец 35/10 | яч. 09 265 | КТП № 243/25 Вымпел-Коммуникации ПАО |  |  |  | 1
Курскэнерго | Б.Солдатский | М.Каменец 35/10 | яч. 09 265 | КТП № 284/25 МТС |  |  |  | 1
Курскэнерго | Б.Солдатский | Любимовка 35/10 | с-восточ. 2416 | КТП № 276/250 | [11 empty] | 1
Курскэнерго | Б.Солдатский | Любимовка 35/10 | с-восточ. 2416 | КТП № 283/250 | [11 empty] | 1
Курскэнерго | Б.Солдатский | Любимовка 35/10 | с-восточ. 2416 | КТП № 104/160 | [11 empty] | 1
Курскэнерго | Б.Солдатский | Любимовка 35/10 | с-восточ. 2416 | КТП № 105/100 Вымпелком |  |  |  | 1
Курскэнерго | Б.Солдатский | Любимовка 35/10 | с-восточ. 2416 | КТП № 107/160 | [11 empty] | 1
Курскэнерго | Б.Солдатский | Любимовка 35/10 | с-восточ. 2416 | КТП № 108//100 | [11 empty] | 1
Курскэнерго | Б.Солдатский | Любимовка 35/10 | с-восточ. 2416 | КТП № 109/100 | [11 empty] | 1
Курскэнерго | Б.Солдатский | Любимовка 35/10 | с-восточ. 2416 | КТП № 110/100 | [11 empty] | 1
Курскэнерго | Б.Солдатский | Любимовка 35/10 | с-восточ. 2416 | КТП № 111/100 | [11 empty] | 1
Курскэнерго | Б.Солдатский | Любимовка 35/10 | с-восточ. 2416 | КТП № 112/25 Мегафон |  |  |  | 1
Курскэнерго | Б.Солдатский | Любимовка 35/10 | с-восточ. 2416 | КТП № 113/100 | [11 empty] | 1
Курскэнерго | Б.Солдатский | Любимовка 35/10 | с-восточ. 2416 | КТП № 114/100 | [11 empty] | 1
Курскэнерго | Б.Солдатский | Любимовка 35/10 | с-восточ. 2416 | КТП № 115/100 | [11 empty] | 1
Курскэнерго | Б.Солдатский | Любимовка 35/10 | 2410 | КТП № 082/160 | [11 empty] | 1
Курскэнерго | Б.Солдатский | Любимовка 35/10 | 2410 | КТП № 068/250 КФХ Багдасарян |  |  |  | 1
Курскэнерго | Б.Солдатский | Любимовка 35/10 | 2410 | КТП № 069/160 | [11 empty] | 1
Курскэнерго | Б.Солдатский | Любимовка 35/10 | 2410 | КТП № 275/40 ИП Быков |  |  |  | 1
Курскэнерго | Б.Солдатский | Любимовка 35/10 | 2410 | КТП № 077/250 | [11 empty] | 1
Курскэнерго | Б.Солдатский | Любимовка 35/10 | 2410 | КТП № 078/250 | [11 empty] | 1
Курскэнерго | Б.Солдатский | Любимовка 35/10 | 2410 | КТП № 079/250 | [11 empty] | 1
Курскэнерго | Б.Солдатский | Любимовка 35/10 | 2410 | КТП №; 080/250 | [11 empty] | 1
Курскэнерго | Б.Солдатский | Любимовка 35/10 | 2410 | КТП № 081/100 | [11 empty] | 1
Курскэнерго | Б.Солдатский | Любимовка 35/10 | 2410 | КТП № 070/160 | [11 empty] | 1
Курскэнерго | Б.Солдатский | Любимовка 35/10 | 2410 | КТП № 071/160 | [11 empty] | 1
Курскэнерго | Б.Солдатский | Любимовка 35/10 | 2410 | КТП № 072/100 | [11 empty] | 1
Курскэнерго | Б.Солдатский | Любимовка 35/10 | 2410 | КТП № 073/160 | [11 empty] | 1
Курскэнерго | Б.Солдатский | Любимовка 35/10 | 2410 | КТП № 074/160 | [11 empty] | 1
Курскэнерго | Б.Солдатский | Любимовка 35/10 | 2410 | КТП № 075/250 | [11 empty] | 1
Курскэнерго | Б.Солдатский | Любостань 110/ 35/10 | яч. 01 211 | КТП № 001/63 | [5 empty] | 1
Курскэнерго | Б.Солдатский | Любостань 110/ 35/10 | яч. 01 211 | КТП № 002/100 | [11 empty] | 1
Курскэнерго | Б.Солдатский | Любостань 110/ 35/10 | яч. 01 211 | КТП № 003/160 | [11 empty] | 1
Курскэнерго | Б.Солдатский | Любостань 110/ 35/10 | яч. 01 211 | КТП № 004/160 | [11 empty] | 1
Курскэнерго | Б.Солдатский | Любостань 110/ 35/10 | яч. 01 211 | КТП № 005/100 | [11 empty] | 1
Курскэнерго | Б.Солдатский | Любостань 110/ 35/10 | яч. 01 211 | КТП № 006/100 | [11 empty] | 1
Курскэнерго | Б.Солдатский | Любостань 110/ 35/10 | яч. 01 211 | КТП № 007/40 | [5 empty] | 1
Курскэнерго | Б.Солдатский | Любостань 110/ 35/10 | яч. 01 211 | КТП № 008/160 Полиграфснаб + ООО |  |  |  | 1
Курскэнерго | Б.Солдатский | Любостань 110/ 35/10 | яч. 12 2114 | КТП № 044/160 | [10 empty] | 1
Курскэнерго | Б.Солдатский | Любостань 110/ 35/10 | яч. 12 2114 | КТП № 045/25 | [5 empty] | 1
Курскэнерго | Б.Солдатский | Любостань 110/ 35/10 | яч. 12 2114 | КТП № 047/63 | [5 empty] | 1
Курскэнерго | Б.Солдатский | Любостань 110/ 35/10 | яч. 12 2114 | КТП № 048/160 | [11 empty] | 1
Курскэнерго | Б.Солдатский | Любостань 110/ 35/10 | яч. 12 2114 | КТП № 049/63 | [6 empty] | 1
Курскэнерго | Б.Солдатский | Любостань 110/ 35/10 | яч. 12 2114 | КТП № 050/100 | [11 empty] | 1
Курскэнерго | Б.Солдатский | Любостань 110/ 35/10 | яч. 12 2114 | КТП № 051/160 | [10 empty] | 1
Курскэнерго | Б.Солдатский | Любостань 110/ 35/10 | яч. 12 2114 | КТП № 052/160 | [10 empty] | 1
Курскэнерго | Б.Солдатский | Любостань 110/ 35/10 | яч. 12 2114 | КТП № 053/250 | [10 empty] | 1
Курскэнерго | Б.Солдатский | Любостань 110/ 35/10 | яч. 12 2114 | КТП № 054/400 | [10 empty] | 1
Курскэнерго | Б.Солдатский | Любостань 110/ 35/10 | яч. 12 2114 | КТП № 055/63 | [6 empty] | 1
Курскэнерго | Б.Солдатский | Любостань 110/ 35/10 | яч. 12 2114 | КТП № 056/100 | [11 empty] | 1
Курскэнерго | Б.Солдатский | Любостань 110/ 35/10 | яч. 12 2114 | КТП № 057/160 | [11 empty] | 1
Курскэнерго | Б.Солдатский | Любостань 110/ 35/10 | яч. 12 2114 | КТП № 286/25 МТС |  |  |  | 1
Курскэнерго | Б.Солдатский | Любостань 110/ 35/10 | яч. 12 2114 | КТП № 058/40 | [5 empty] | 1
Курскэнерго | Б.Солдатский | Любостань 110/ 35/10 | яч. 12 2114 | КТП № 059/160 | [11 empty] | 1
Курскэнерго | Б.Солдатский | Любостань 110/ 35/10 | яч. 12 2114 | КТП № 060/100 | [10 empty] | 1
Курскэнерго | Б.Солдатский | Любостань 110/ 35/10 | яч. 12 2114 | КТП № 061/160 | [11 empty] | 1
Курскэнерго | Б.Солдатский | Любостань 110/ 35/10 | яч. 12 2114 | КТП № 062/160 | [10 empty] | 1
Курскэнерго | Б.Солдатский | Любостань 110/ 35/10 | яч. 12 2114 | КТП № 063/160 | [10 empty] | 1
Курскэнерго | Б.Солдатский | Любостань 110/ 35/10 | яч. 12 2114 | КТП № 064/250 | [10 empty] | 1
Курскэнерго | Б.Солдатский | Любостань 110/ 35/10 | яч. 12 2114 | КТП № 065/100 | [11 empty] | 1
Курскэнерго | Б.Солдатский | Любостань 110/ 35/10 | яч. 12 2114 | КТП № 066/100 | [11 empty] | 1
Курскэнерго | Б.Солдатский | Любостань 110/ 35/10 | яч. 12 2114 | КТП № 067/63 | [5 empty] | 1
Курскэнерго | Пристенский | Сазановка 35/10 | яч. 09 525 | ТП 048/63 | [6 empty] | 1
Курскэнерго | Пристенский | Сазановка 35/10 | яч. 09 525 | ТП 049/250 | [10 empty] | 1
Курскэнерго | Пристенский | Сазановка 35/10 | яч. 09 525 | ТП 050/63 | [5 empty] | 1
Курскэнерго | Пристенский | Сазановка 35/10 | яч. 09 525 | ТП 051/160 | [11 empty] | 1
Курскэнерго | Пристенский | Сазановка 35/10 | яч. 09 525 | ТП 052/160 | [10 empty] | 1
Курскэнерго | Пристенский | Сазановка 35/10 | яч. 09 525 | ТП 216/160 | [11 empty] | 1
Курскэнерго | Пристенский | Сазановка 35/10 | яч. 09 525 | ТП 217/160 | [10 empty] | 1
Курскэнерго | Пристенский | Сазановка 35/10 | яч. 09 525 | ТП 218/25 | [5 empty] | 1
Курскэнерго | Пристенский | Сазановка 35/10 | яч. 09 525 | ТП 219/63 | [6 empty] | 1
Курскэнерго | Пристенский | Сазановка 35/10 | яч. 09 525 | ТП 220/250 | [11 empty] | 1
Курскэнерго | Пристенский | Сазановка 35/10 | яч. 09 525 | ТП 221/63 | [6 empty] | 1
Курскэнерго | Пристенский | Сазановка 35/10 | яч. 09 525 | ТП 222/400 | [11 empty] | 1
Курскэнерго | Пристенский | Сазановка 35/10 | яч. 09 525 | ТП 223/160 | [10 empty] | 1
Курскэнерго | Пристенский | Сазановка 35/10 | яч. 09 525 | ТП 224/100 | [10 empty] | 1
Курскэнерго | Пристенский | Сазановка 35/10 | яч. 09 525 | ТП 225/63 | [5 empty] | 1
Курскэнерго | Пристенский | Сазановка 35/10 | яч. 09 525 | ТП 226/100 | [10 empty] | 1
Курскэнерго | Пристенский | Сазановка 35/10 | яч. 09 525 | ТП 227/25 | [5 empty] | 1
Курскэнерго | Пристенский | Сазановка 35/10 | яч. 09 525 | ТП 228/100 | [11 empty] | 1
Курскэнерго | Пристенский | Сазановка 35/10 | яч. 13 527 | ТП 053/100 | [10 empty] | 1
Курскэнерго | Пристенский | Сазановка 35/10 | яч. 13 527 | ТП 054/160 | [11 empty] | 1
Курскэнерго | Пристенский | Сазановка 35/10 | яч. 13 527 | ТП 055/160 | [11 empty] | 1
Курскэнерго | Пристенский | Сазановка 35/10 | яч. 13 527 | ТП 057/400 | [10 empty] | 1
Курскэнерго | Пристенский | Сазановка 35/10 | яч. 13 527 | ТП 058/250 | [11 empty] | 1
Курскэнерго | Пристенский | Сазановка 35/10 | яч. 13 527 | ТП 059/160 | [10 empty] | 1
Курскэнерго | Пристенский | Сазановка 35/10 | яч. 13 527 | ТП 060/160 | [11 empty] | 1
Курскэнерго | Пристенский | Сазановка 35/10 | яч. 13 527 | ТП 061/100 | [11 empty] | 1
Курскэнерго | Пристенский | Сазановка 35/10 | яч. 13 527 | ТП 243/25 | [6 empty] | 1
Курскэнерго | Пристенский | Сазановка 35/10 | яч. 13 527 | ТП 031/25 ГОРГАЗ |  |  |  | 1
Курскэнерго | Пристенский | Нива 35/10 | яч. 11 556 | ТП 152/60 | [6 empty] | 1
Курскэнерго | Пристенский | Нива 35/10 | яч. 11 556 | ТП 153/160 | [11 empty] | 1
Курскэнерго | Пристенский | Нива 35/10 | яч. 11 556 | ТП 154/100 | [11 empty] | 1
Курскэнерго | Пристенский | Нива 35/10 | яч. 11 556 | ТП 155/400 | [10 empty] | 1
Курскэнерго | Пристенский | Нива 35/10 | яч. 11 556 | ТП 156/250 | [11 empty] | 1
Курскэнерго | Пристенский | Нива 35/10 | яч. 11 556 | ТП 157/400 | [11 empty] | 1
Курскэнерго | Пристенский | Нива 35/10 | яч. 11 556 | ТП ТСН ЦРП КАЛИНИНА 40 кВА | [5 empty] | 1
Курскэнерго | Солнцевский | Шумаково 110/35/10 | яч. 15 617 | 016 | [11 empty] | 1
Курскэнерго | Солнцевский | Шумаково 110/35/10 | яч. 15 617 | 017 | [10 empty] | 1
Курскэнерго | Солнцевский | Шумаково 110/35/10 | яч. 15 617 | 018 | [11 empty] | 1
Курскэнерго | Солнцевский | Шумаково 110/35/10 | яч. 17 618 | 618 5/63 | [5 empty] | 1
Курскэнерго | Солнцевский | Шумаково 110/35/10 | яч. 17 618 | 618 11/100 | [11 empty] | 1
Курскэнерго | Солнцевский | Шумаково 110/35/10 | яч. 17 618 | 618 12/100 | [11 empty] | 1
Курскэнерго | Солнцевский | Шумаково 110/35/10 | яч. 17 618 | 618 13/100 | [11 empty] | 1
Курскэнерго | Солнцевский | Шумаково 110/35/10 | яч. 17 618 | 618 14/25 |  |  |  | 1
Курскэнерго | Солнцевский | Шумаково 110/35/10 | яч. 17 618 | 618 17/63 | [5 empty] | 1
Курскэнерго | Солнцевский | Шумаково 110/35/10 | яч. 17 618 | 618 19/160 | [10 empty] | 1
Курскэнерго | Солнцевский | Шумаково 110/35/10 | яч. 17 618 | 618 4/100 | [10 empty] | 1
Курскэнерго | Солнцевский | Шумаково 110/35/10 | яч. 17 618 | 618 6/250 | [11 empty] | 1
Курскэнерго | Солнцевский | Шумаково 110/35/10 | яч. 17 618 | 618 7/250 | [11 empty] | 1
Курскэнерго | Солнцевский | Шумаково 110/35/10 | яч. 17 618 | 618 8/160 | [11 empty] | 1
Курскэнерго | Солнцевский | Шумаково 110/35/10 | яч. 17 618 | 618 9/160 | [10 empty] | 1
Курскэнерго | Солнцевский | Шумаково 110/35/10 | яч. 17 618 | СТП 050/10 | [5 empty] | 1
Курскэнерго | Солнцевский | Шумаково 110/35/10 | яч. 17 618 | 618 16/160 | [10 empty] | 1
Курскэнерго | Солнцевский | Шумаково 110/35/10 | яч. 17 618 | 618 20/25 |  |  |  |  | 1
Курскэнерго | Солнцевский | Шумаково 110/35/10 | яч. 17 618 | 618 2/630 | [5 empty] | 1
Курскэнерго | Солнцевский | Шумаково 110/35/10 | яч. 17 618 | 618 21/1000 |  |  |  |  | 1
Курскэнерго | Солнцевский | Шумаково 110/35/10 | яч. 17 618 | 618 9/160 | [10 empty] | 1
Курскэнерго | Солнцевский | Зуевка 35/10 | ф. 09 665 | 244 | [11 empty] | 1
Курскэнерго | Солнцевский | Зуевка 35/10 | ф. 09 665 | 245 | [5 empty] | 1
Курскэнерго | Солнцевский | Зуевка 35/10 | ф. 09 665 | 246 | [11 empty] | 1
Курскэнерго | Солнцевский | Зуевка 35/10 | ф. 09 665 | 247 | [11 empty] | 1
Курскэнерго | Солнцевский | Зуевка 35/10 | ф. 09 665 | 249 |  |  |  | 1
Курскэнерго | Солнцевский | Зуевка 35/10 | ф. 09 665 | 250 | [11 empty] | 1
Курскэнерго | Солнцевский | Зуевка 35/10 | ф. 09 665 | 251 | [11 empty] | 1
Курскэнерго | Солнцевский | Зуевка 35/10 | ф. 09 665 | 252 |  |  |  | 1
Курскэнерго | Солнцевский | Зуевка 35/10 | ф. 09 665 | 316 | [5 empty] | 1
Курскэнерго | Солнцевский | Зуевка 35/10 | ф. 09 665 | 313 | [11 empty] | 1
Курскэнерго | Солнцевский | Зуевка 35/10 | ф. 12 6614 | 253 | [10 empty] | 1
Курскэнерго | Солнцевский | Зуевка 35/10 | ф. 12 6614 | 254 | [11 empty] | 1
Курскэнерго | Солнцевский | Зуевка 35/10 | ф. 12 6614 | 256 | [6 empty] | 1
Курскэнерго | Солнцевский | Зуевка 35/10 | ф. 12 6614 | 257 | [6 empty] | 1
Курскэнерго | Солнцевский | Зуевка 35/10 | ф. 12 6614 | 258 | [10 empty] | 1
Курскэнерго | Солнцевский | Зуевка 35/10 | ф. 12 6614 | 259 | [5 empty] | 1
Курскэнерго | Солнцевский | Зуевка 35/10 | ф. 12 6614 | 260 | [5 empty] | 1
Курскэнерго | Солнцевский | Зуевка 35/10 | ф. 12 6614 | 261 | [10 empty] | 1
Курскэнерго | Солнцевский | Зуевка 35/10 | ф. 12 6614 | 262 | [11 empty] | 1
Курскэнерго | Солнцевский | Зуевка 35/10 | ф. 12 6614 | 263 | [11 empty] | 1
Курскэнерго | Солнцевский | Зуевка 35/10 | ф. 12 6614 | 264 | [10 empty] | 1
Курскэнерго | Солнцевский | Зуевка 35/10 | ф. 12 6614 | 265 | [10 empty] | 1
Курскэнерго | Солнцевский | Зуевка 35/10 | ф. 12 6614 | 266 | [11 empty] | 1
Курскэнерго | Солнцевский | Зуевка 35/10 | ф. 12 6614 | 267 | [11 empty] | 1
Курскэнерго | Солнцевский | Зуевка 35/10 | ф. 12 6614 | 309 | [10 empty] | 1
Курскэнерго | Солнцевский | Афанасьевка 35/10 | яч. 03 621 | 064 | [5 empty] | 1
Курскэнерго | Солнцевский | Афанасьевка 35/10 | яч. 03 621 | 065 | [11 empty] | 1
Курскэнерго | Солнцевский | Афанасьевка 35/10 | яч. 03 621 | 066 | [6 empty] | 1
Курскэнерго | Солнцевский | Афанасьевка 35/10 | яч. 03 621 | 067 | [10 empty] | 1
Курскэнерго | Солнцевский | Афанасьевка 35/10 | яч. 03 621 | 068 | [11 empty] | 1
Курскэнерго | Солнцевский | Афанасьевка 35/10 | яч. 03 621 | 069 | [10 empty] | 1
Курскэнерго | Солнцевский | Афанасьевка 35/10 | яч. 03 621 | 070 | [10 empty] | 1
Курскэнерго | Солнцевский | Афанасьевка 35/10 | яч. 03 621 | 071 | [11 empty] | 1
Курскэнерго | Солнцевский | Афанасьевка 35/10 | яч. 03 621 | 072 | [11 empty] | 1
Курскэнерго | Солнцевский | Афанасьевка 35/10 | яч. 03 621 | 073 | [11 empty] | 1
Курскэнерго | Солнцевский | Афанасьевка 35/10 | яч. 03 621 | 074 | [5 empty] | 1
Курскэнерго | Солнцевский | Солнцево 35/10 | яч. 09 673 | 673 1/250 | [11 empty] | 1
Курскэнерго | Солнцевский | Солнцево 35/10 | яч. 09 673 | 673 3/160 | [10 empty] | 1
Курскэнерго | Солнцевский | Солнцево 35/10 | яч. 09 673 | 673 4/250 | [11 empty] | 1
Курскэнерго | Солнцевский | Солнцево 35/10 | яч. 09 673 | 673 5/63 | [5 empty] | 1
Курскэнерго | Солнцевский | Солнцево 35/10 | яч. 09 673 | 673 6/250 | [11 empty] | 1
Курскэнерго | Солнцевский | Солнцево 35/10 | яч. 09 673 | 673 7/160 | [11 empty] | 1
Курскэнерго | Солнцевский | Солнцево 35/10 | яч. 09 673 | 673 8/400 | [10 empty] | 1
Курскэнерго | Солнцевский | Солнцево 35/10 | яч. 09 673 | 673 9/160 | [10 empty] | 1
Курскэнерго | Солнцевский | Солнцево 35/10 | яч. 09 673 | 673 10/40 | [5 empty] | 1
Курскэнерго | Солнцевский | Солнцево 35/10 | яч. 09 673 | 673 11/63 | [6 empty] | 1
Курскэнерго | Солнцевский | Солнцево 35/10 | яч. 09 673 | 673 13/160 | [10 empty] | 1
Курскэнерго | Солнцевский | Солнцево 35/10 | яч. 09 673 | 315 | [5 empty] | 1
Курскэнерго | Солнцевский | Солнцево 35/10 | яч. 09 673 | 673 2/160 |  |  |  | 1
Курскэнерго | Солнцевский | Солнцево 35/10 | яч. 09 673 | 673 14/25 |  |  |  | 1
Курскэнерго | Солнцевский | ЦРП-10 Солнцево | 646 Первомайский | 646 2/315 | [11 empty] | 1
Курскэнерго | Солнцевский | ЦРП-10 Солнцево | 646 Первомайский | 646 5/250 | [11 empty] | 1
Курскэнерго | Солнцевский | ЦРП-10 Солнцево | 646 Первомайский | 646 6/250 |  |  |  | 1
Курскэнерго | Солнцевский | ЦРП-10 Солнцево | 646 Первомайский | 646 1/250 | [11 empty] | 1
Курскэнерго | Солнцевский | ЦРП-10 Солнцево | 646 Первомайский | 646 3/100 | [11 empty] | 1
Курскэнерго | Солнцевский | ЦРП-10 Солнцево | 646 Первомайский | 646 4/400 | [10 empty] | 1
Курскэнерго | Солнцевский | ЦРП-10 Солнцево | 646 Первомайский | 646 8/250 | [11 empty] | 1
Курскэнерго | Солнцевский | ЦРП-10 Солнцево | 646 Первомайский | 318 | [10 empty] | 2
Курскэнерго | Обоянский | Туровка 35/10 | яч.№ 12 4412 | Ф.4412ТП 280/100 фермер туровец |  |  |  |  | 1
Курскэнерго | Обоянский | Долженково 35/10 | яч. 04 4810 | Ф.4810 ТП 440/100 | [11 empty] | 1
Курскэнерго | Обоянский | Долженково 35/10 | яч. 04 4810 | Ф.4810 ТП 437/160 | [11 empty] | 1
Курскэнерго | Обоянский | Долженково 35/10 | яч. 04 4810 | Ф.4810 ТП 436/160 | [11 empty] | 1
Курскэнерго | Обоянский | Долженково 35/10 | яч. 04 4810 | Ф.4810 ТП 435/63 | [6 empty] | 1
Курскэнерго | Обоянский | Долженково 35/10 | яч. 04 4810 | Ф.487 ТП 434/100 | [10 empty] | 1
Курскэнерго | Обоянский | Шипы 35/10 | яч. 03 492 | Ф.492 ТП460/400 | [11 empty] | 1
Курскэнерго | Обоянский | Горяйново 35/10 | яч. 15 428 | ф.428 ТП239/160 | [11 empty] | 1
Курскэнерго | Обоянский | Горяйново 35/10 | яч. 15 428 | ф.428 ТП238/100 | [11 empty] | 1
Курскэнерго | Обоянский | Горяйново 35/10 | яч. 15 428 | ф.428 ТП237/400 | [10 empty] | 1
Курскэнерго | Обоянский | Горяйново 35/10 | яч. 15 428 | ф.428 ТП236/400 | [10 empty] | 1
Курскэнерго | Беловский | Белая 110/35/10 | яч. 11 116 | 12/63 Улица | [11 empty] | 1
Курскэнерго | Беловский | Белая 110/35/10 | яч. 11 116 | 1/100 Лошаковка | [11 empty] | 1
Курскэнерго | Беловский | Белая 110/35/10 | яч. 11 116 | 4/100 Контора | [10 empty] | 1
Курскэнерго | Беловский | Белая 110/35/10 | яч. 11 116 | 22/160 Школа | [11 empty] | 1
Курскэнерго | Беловский | Белая 110/35/10 | яч. 11 116 | 5/250 Ток | [11 empty] | 1
Курскэнерго | Беловский | Белая 110/35/10 | яч. 11 116 | 6/100 Башня | [11 empty] | 1
Курскэнерго | Беловский | Белая 110/35/10 | яч. 11 116 | 21/60 Фермер |  |  |  |  | 1
Курскэнерго | Беловский | Белая 110/35/10 | яч. 11 116 | 11/100 Улица | [11 empty] | 1
Курскэнерго | Беловский | Белая 110/35/10 | яч. 11 116 | 10/160 Тр.отр. | [11 empty] | 1
Курскэнерго | Беловский | Белая 110/35/10 | яч. 11 116 | 2/40 Реком |  |  |  | 1
Курскэнерго | Беловский | Белая 110/35/10 | яч. 11 116 | 7/60 База Слободка | [6 empty] | 1
Курскэнерго | Беловский | Белая 110/35/10 | яч. 11 116 | 8/160 Школа Слободка | [11 empty] | 1
Курскэнерго | Беловский | Белая 110/35/10 | яч. 11 116 | 9/60 НПС |  |  |  | 1
Курскэнерго | Беловский | Белая 110/35/10 | яч. 11 116 | 18/100 АЗС | [11 empty] | 1
Курскэнерго | Беловский | Белая 110/35/10 | яч. 11 116 | 19/250 МТФ | [11 empty] | 1
Курскэнерго | Беловский | Белая 110/35/10 | яч. 11 116 | 332/40 Подлес | [11 empty] | 1
Курскэнерго | Беловский | Белая 110/35/10 | яч. 11 116 | 334/25 Улица Корочка | [6 empty] | 1
Курскэнерго | Беловский | Белая 110/35/10 | яч. 12 1112 | 15/10 НОМ |  |  |  | 1
Курскэнерго | Беловский | Белая 110/35/10 | яч. 12 1112 | 14/40 АЗС |  |  |  |  | 1
Курскэнерго | Беловский | Белая 110/35/10 | яч. 12 1112 | 1/100 КБО | [10 empty] | 1
Курскэнерго | Беловский | Белая 110/35/10 | яч. 12 1112 | 2/100 Мастерская | [6 empty] | 1
Курскэнерго | Беловский | Белая 110/35/10 | яч. 12 1112 | 3/400 МТФ | [6 empty] | 1
Курскэнерго | Беловский | Белая 110/35/10 | яч. 12 1112 | 12/100 Выгон | [11 empty] | 1
Курскэнерго | Беловский | Белая 110/35/10 | яч. 12 1112 | 4/100 Церьков | [11 empty] | 1
Курскэнерго | Беловский | Белая 110/35/10 | яч. 12 1112 | 13/160 Магазин | [11 empty] | 1
Курскэнерго | Беловский | Белая 110/35/10 | яч. 12 1112 | 5/40 Свистки | [6 empty] | 1
Курскэнерго | Беловский | Белая 110/35/10 | яч. 12 1112 | 2/250 Хранилище | [6 empty] | 1
Курскэнерго | Беловский | Белая 110/35/10 | яч. 12 1112 | 3/160 Общежитие | [6 empty] | 1
Курскэнерго | Беловский | Белая 110/35/10 | яч. 12 1112 | 4/100 Сады-2 | [6 empty] | 1
Курскэнерго | Беловский | Белая 110/35/10 | яч. 12 1112 | 7/160 Бригада № 6 | [6 empty] | 1
Курскэнерго | Беловский | Белая 110/35/10 | яч. 12 1112 | 351 МТФ Сады |  |  |  |  | 1
Курскэнерго | Беловский | Белая 110/35/10 | яч. 12 1112 | 299(123 1/400) МТФ | [6 empty] | 1
Курскэнерго | Беловский | Белая 110/35/10 | яч. 12 1112 | 307(123 11/100) Бубново | [11 empty] | 1
Курскэнерго | Беловский | Белая 110/35/10 | яч. 12 1112 | 1112 16/2*160 | [6 empty] | 2
Курскэнерго | Беловский | Белая 110/35/10 | яч. 18 1115 | 1/250 СТФ | [5 empty] | 1
Курскэнерго | Беловский | Белая 110/35/10 | яч. 18 1115 | 3/160 Деревеньки | [11 empty] | 1
Курскэнерго | Беловский | Белая 110/35/10 | яч. 18 1115 | 4/630 Мастерская | [11 empty] | 1
Курскэнерго | Беловский | Белая 110/35/10 | яч. 18 1115 | 2/60 Улица | [6 empty] | 1
Курскэнерго | Беловский | Белая 110/35/10 | яч. 18 1115 | (3/160) МТФ | [11 empty] | 1
Курскэнерго | Беловский | Белая 110/35/10 | яч. 18 1115 | 340 Булава | [10 empty] | 1
Курскэнерго | Беловский | Белая 110/35/10 | яч. 18 1115 | 347 ФОК | [6 empty] | 2
Курскэнерго | Беловский | Пены 35/10 | яч. 04 142 | 2/400 СТФ | [5 empty] | 1
Курскэнерго | Беловский | Пены 35/10 | яч. 04 142 | 3/250 Д.Сад | [11 empty] | 1
Курскэнерго | Беловский | Пены 35/10 | яч. 04 142 | 1/250 Загребля | [6 empty] | 1
Курскэнерго | Беловский | Восход 110/10 | яч. 09 175 | 1/160 Столовая | [11 empty] | 1
Курскэнерго | Беловский | Восход 110/10 | яч. 09 175 | 16/250 Д.Сад | [6 empty] | 1
Курскэнерго | Беловский | Восход 110/10 | яч. 09 175 | 17/160 Школа | [6 empty] | 1
Курскэнерго | Беловский | Восход 110/10 | яч. 09 175 | 2/250 Центр | [11 empty] | 1
Курскэнерго | Беловский | Восход 110/10 | яч. 09 175 | 3/250 Мастерская | [6 empty] | 1
Курскэнерго | Беловский | Восход 110/10 | яч. 09 175 | 4/250 МТФ | [6 empty] | 1
Курскэнерго | Беловский | Восход 110/10 | яч. 09 175 | 21/25 Связь (Белица) |  |  |  | 1
Курскэнерго | Конышевский | Конышевка 110/35/10 | 70514 | ТП 019 | [10 empty] | 1
Курскэнерго | Конышевский | Конышевка 110/35/10 | 70514 | ТП 020 | [10 empty] | 1
Курскэнерго | Конышевский | Конышевка 110/35/10 | 70514 | ТП 021 | [10 empty] | 1
Курскэнерго | Конышевский | Конышевка 110/35/10 | 70514 | ТП 022 | [6 empty] | 1
Курскэнерго | Конышевский | Конышевка 110/35/10 | 70514 | ТП 023 | [10 empty] | 1
Курскэнерго | Конышевский | Конышевка 110/35/10 | 70514 | ТП 024 | [6 empty] | 1
Курскэнерго | Конышевский | Конышевка 110/35/10 | 70514 | ТП 025 | [10 empty] | 1
Курскэнерго | Конышевский | Конышевка 110/35/10 | 70514 | ТП 306 |  |  |  | 1
Курскэнерго | Конышевский | Конышевка 110/35/10 | 70514 | ТП 307 |  |  |  |  | 2
Курскэнерго | Конышевский | Конышевка 110/35/10 | 70514 | ТП 309 Газпром трансгаз Москва ООО |  |  |  | 2
Курскэнерго | Конышевский | Платава 35/10 | яч. 16 723 | ТП 050 | [6 empty] | 1
Курскэнерго | Конышевский | Платава 35/10 | яч. 16 723 | ТП 051 | [10 empty] | 1
Курскэнерго | Конышевский | Платава 35/10 | яч. 05 735 | ТП 068 | [5 empty] | 1
Курскэнерго | Конышевский | Платава 35/10 | яч. 05 735 | ТП 069 Кашарская средняя общеобразовательная школа МКОУ |  |  |  |  | 1
| Конышевский | Платава 35/10 | яч. 05 735 | ТП 311 АПК - Курск ООО | [6 empty] | 2
Курскэнерго | Конышевский | Платава 35/10 | яч. 05 735 | ТП 237 | [10 empty] | 1
Курскэнерго | Конышевский | Платава 35/10 | яч. 05 735 | ТП 231 | [5 empty] | 1
Курскэнерго | Конышевский | Платава 35/10 | яч. 05 735 | ТП 235 | [6 empty] | 1
Курскэнерго | Конышевский | Платава 35/10 | яч. 05 735 | ТП 234 | [10 empty] | 1
Курскэнерго | Конышевский | Платава 35/10 | яч. 05 735 | ТП 236 | [10 empty] | 1
Курскэнерго | Конышевский | Платава 35/10 | яч. 05 735 | ТП 232 | [10 empty] | 1
Курскэнерго | Конышевский | Платава 35/10 | яч. 05 735 | ТП 233 | [11 empty] | 1
| Конышевский | Платава 35/10 | яч. 05 735 | ТП 312 АПК - Курск ООО | [6 empty] | 2
Курскэнерго | Конышевский | Матвеевка 35/10 | 747 | ТП 302 АПК - Курск ООО | [6 empty] | 2
Курскэнерго | Конышевский | Матвеевка 35/10 | 747 | ТП 298 АПК - Курск ООО | [6 empty] | 2
Курскэнерго | Конышевский | Матвеевка 35/10 | 747 | ТП 265 | [11 empty] | 1
Курскэнерго | Конышевский | Матвеевка 35/10 | 747 | ТП 266 | [6 empty] | 1
Курскэнерго | Конышевский | Матвеевка 35/10 | 747 | ТП 270 | [10 empty] | 1
Курскэнерго | Конышевский | Матвеевка 35/10 | 747 | ТП 269 | [10 empty] | 1
Курскэнерго | Конышевский | Матвеевка 35/10 | 747 | ТП 262 | [11 empty] | 1
Курскэнерго | Конышевский | Матвеевка 35/10 | 747 | ТП 267 | [10 empty] | 1
Курскэнерго | Конышевский | Матвеевка 35/10 | 747 | ТП 268 | [6 empty] | 1
Курскэнерго | Конышевский | Матвеевка 35/10 | 747 | ТП 263 | [6 empty] | 1
Курскэнерго | Конышевский | Матвеевка 35/10 | 747 | ТП 264 | [10 empty] | 1
Курскэнерго | Конышевский | Матвеевка 35/10 | 747 | ТП 308 Газпром трансгаз Москва ООО |  |  |  | 2
Курскэнерго | Конышевский | Матвеевка 35/10 | 747 | ТП 271 | [6 empty] | 1
| Конышевский | Матвеевка 35/10 | 747 | ТП 63 кВА Авдолян | [5 empty] | 1
Курскэнерго | Конышевский | Глазово 35/10 | яч. 07 764 | ТП 277 | [10 empty] | 1
Курскэнерго | Конышевский | Глазово 35/10 | яч. 07 764 | ТП 278 | [10 empty] | 1
Курскэнерго | Конышевский | Глазово 35/10 | яч. 07 764 | ТП 280 | [6 empty] | 1
Курскэнерго | Конышевский | Глазово 35/10 | яч. 07 764 | ТП 281 | [11 empty] | 1
Курскэнерго | Конышевский | Глазово 35/10 | яч. 07 764 | ТП 282 | [11 empty] | 1
Курскэнерго | Конышевский | Глазово 35/10 | яч. 07 764 | ТП 284 | [11 empty] | 1
Курскэнерго | Конышевский | Глазово 35/10 | яч. 07 764 | ТП 283 Мегафон ОАО |  |  |  | 1
Курскэнерго | Конышевский | Глазово 35/10 | яч. 07 764 | ТП 285 | [6 empty] | 1
Курскэнерго | Конышевский | Глазово 35/10 | яч. 07 764 | ТП 287 | [11 empty] | 1
Курскэнерго | Конышевский | Глазово 35/10 | яч. 07 764 | ТП 286 | [10 empty] | 1
Курскэнерго | Конышевский | Глазово 35/10 | яч. 07 764 | ТП 291 | [5 empty] | 1
Курскэнерго | Конышевский | Глазово 35/10 | яч. 07 764 | ТП 290 | [10 empty] | 1
Курскэнерго | Конышевский | Глазово 35/10 | яч. 07 764 | ТП 289 | [6 empty] | 1
Курскэнерго | Конышевский | Глазово 35/10 | яч. 07 764 | ТП 288 | [10 empty] | 1
Курскэнерго | Конышевский | Конышевка 110/35/10 | 70502 | ТП 013 | [10 empty] | 1
Курскэнерго | Конышевский | Конышевка 110/35/10 | 70502 | ТП 014 |  |  |  |  | 1
Курскэнерго | Конышевский | Конышевка 110/35/10 | 70502 | ТП 015 | [10 empty] | 1
Курскэнерго | Конышевский | Конышевка 110/35/10 | 70502 | ТП 016 |  |  |  | 1
Курскэнерго | Конышевский | Конышевка 110/35/10 | 70502 | ТП 314 АПК - Курск ООО |  |  |  |  | 1
Курскэнерго | Конышевский | Конышевка 110/35/10 | 70502 | ТП 63 кВА Шашин | [5 empty] | 1
Курскэнерго | Конышевский | Платава 35/10 | яч. 18 736 | ТП 072 | [6 empty] | 1
Курскэнерго | Конышевский | Платава 35/10 | яч. 18 736 | ТП 071 | [6 empty] | 1
Курскэнерго | Конышевский | Платава 35/10 | яч. 18 736 | ТП 070 | [10 empty] | 1
Курскэнерго | Конышевский | Платава 35/10 | яч. 18 736 | ТП 073 | [10 empty] | 1
Курскэнерго | Конышевский | Платава 35/10 | яч. 18 736 | ТП 074 | [10 empty] | 1
Курскэнерго | Конышевский | Платава 35/10 | яч. 18 736 | ТП 075 | [6 empty] | 1
Курскэнерго | Конышевский | Глазово 35/10 | яч. 02 762 | ТП 145 | [10 empty] | 1
Курскэнерго | Конышевский | Глазово 35/10 | яч. 02 762 | ТП 144 | [5 empty] | 1
Курскэнерго | Конышевский | Рыжково 35/10 | 71013 | ТП 174 | [10 empty] | 1
Курскэнерго | Конышевский | Рыжково 35/10 | 71013 | ТП 175 | [10 empty] | 1
Курскэнерго | Курчатовский | ПС 35/10кВ Успенка | ВЛ-10кВ 861 | ТП 139 (КТП-861-1/100) | [11 empty] | 1
Курскэнерго | Курчатовский | ПС 35/10кВ Успенка | ВЛ-10кВ 866 | КТП 10кВ 866-7/250 | [11 empty] | 1
Курскэнерго | Курчатовский | ПС 35/10кВ Успенка | ВЛ-10кВ 866 | ТП 150 (866-02/2*630) КЭС |  |  |  |  | 2
Курскэнерго | Курчатовский | ПС 35/10кВ Успенка | ВЛ-10кВ 866 | ТП 152 (866-03/2*250) КЭС |  |  |  |  | 2
Курскэнерго | Курчатовский | ПС 35/10кВ Успенка | ВЛ-10кВ 866 | ТП 149 (866-6/100) | [10 empty] | 1
Курскэнерго | Курчатовский | ПС 110/35/10кВ Атомград | ВЛ 10кВ № 24 81425 | КТП-10кВ 81425-3/250 | [11 empty] | 1
Курскэнерго | Курчатовский | ПС 110/35/10кВ Атомград | ВЛ 10кВ № 24 81425 | КТП-10кВ 81425-1/250 | [10 empty] | 1
Курскэнерго | Курчатовский | ПС 110/35/10кВ Атомград | ВЛ 10кВ № 24 81425 | ТП 184 (81425-2/630) КЭС |  |  |  |  | 1
Курскэнерго | Курчатовский | ПС 110/35/10кВ Атомград | ВЛ 10кВ № 24 81425 | ТП 183 (81425-8/250) ТНК |  |  |  | 1
Курскэнерго | Курчатовский | ПС 110/35/10кВ Атомград | ВЛ 10кВ № 24 81425 | ТП 180 (81425-10/40) Газинжиниринг заправка |  |  |  |  | 1
Курскэнерго | Курчатовский | ПС 110/35/10кВ Атомград | ВЛ 10кВ № 24 81425 | ТП 181 (81425-5/400) КЭС |  |  |  |  | 1
Курскэнерго | Курчатовский | ПС 110/35/10кВ Атомград | ВЛ 10кВ № 24 81425 | ТП 177 (81425-7/400) КЭС |  |  |  |  | 1
Курскэнерго | Курчатовский | ПС 110/35/10кВ Атомград | ВЛ 10кВ № 24 81425 | ТП 176 (81425-6/250) ГСК Берлин |  |  |  |  | 1
Курскэнерго | Курчатовский | ПС 110/35/10кВ Атомград | ВЛ 10кВ № 24 81425 | ТП 179 (81425-11/16)Бирюкова заправка |  |  |  | 1
Курскэнерго | Курчатовский | ПС 110/35/10кВ Атомград | ВЛ 10кВ № 24 81425 | ТП 320 (81425-13/40) | [5 empty] | 1
Курскэнерго | Курчатовский | ПС 110/35/10кВ Атомград | ВЛ 10кВ № 24 81425 | ТП 323 (81425-15/25) | [5 empty] | 1
Курскэнерго | Курчатовский | ПС 110/35/10кВ Атомград | ВЛ 10кВ № 24 81425 | ТП 309 (81425 -14/25) ООО ЭДЭМ |  |  |  | 1
Курскэнерго | Курчатовский | ПС 110/35/10кВ Атомград | ВЛ 10кВ № 24 81425 | ТП 221 (862-2/100) | [11 empty] | 1
Курскэнерго | Курчатовский | ПС 110/35/10кВ Атомград | ВЛ 10кВ № 24 81425 | КТП-868-4/100 | [11 empty] | 1
Курскэнерго | Курчатовский | ПС 110/35/10кВ Атомград | ВЛ 10кВ № 24 81425 | КТП-10кВ 868-1/63 | [5 empty] | 1
Курскэнерго | Курчатовский | ПС 110/35/10кВ Атомград | ВЛ 10кВ № 24 81425 | ТП 155 (868-3/400) ГСК-2 |  |  |  |  | 1
Курскэнерго | Курчатовский | ПС 110/35/10кВ Атомград | ВЛ 10кВ № 24 81425 | КТП-10кВ 868-02/25 | [5 empty] | 1
Курскэнерго | Курчатовский | ПС 110/35/10кВ Атомград | ВЛ 10кВ № 24 81425 | ТП 336 (868-5/63) | [5 empty] | 1
Курскэнерго | Курчатовский | ПС 110/35/10кВ Атомград | ВЛ 10кВ № 24 81425 | КТП-10кВ 869-9/160 | [11 empty] | 1
Курскэнерго | Курчатовский | ПС 110/35/10кВ Атомград | ВЛ 10кВ № 24 81425 | ЗТП Санаторий Курск (869, 864)316 2*400 | [10 empty] | 2
Курскэнерго | Курчатовский | ПС 110/35/10кВ Атомград | ВЛ 10кВ № 24 81425 | ТП 167 (869-07/160) п/л Дубки |  |  |  |  | 1
Курскэнерго | Курчатовский | ПС 110/35/10кВ Атомград | ВЛ 10кВ № 24 81425 | ТП 163 (869-03/100) СНТ Дичня |  |  |  |  | 1
Курскэнерго | Курчатовский | ПС 110/35/10кВ Атомград | ВЛ 10кВ № 24 81425 | ТП 162 (869-02/400) СНТ Дичня |  |  |  |  | 1
Курскэнерго | Курчатовский | ПС 110/35/10кВ Атомград | ВЛ 10кВ № 24 81425 | ТП 161 (869-13/25) |  |  |  | 1
Курскэнерго | Курчатовский | ПС 110/35/10кВ Атомград | ВЛ 10кВ № 24 81425 | ТП 158 (869-01/100) СНТ Дичня |  |  |  |  | 1
Курскэнерго | Курчатовский | ПС 110/35/10кВ Атомград | ВЛ 10кВ № 24 81425 | ТП 160 (869-14/40) Балицкая |  |  |  | 1
Курскэнерго | Курчатовский | ПС 110/35/10кВ Атомград | ВЛ 10кВ № 24 81425 | ТП 166 (869-8/160) п/л Дубки |  |  |  |  | 1
Курскэнерго | Курчатовский | ПС 110/35/10кВ Атомград | ВЛ 10кВ № 24 81425 | ТП 165 (869-5/2*160) Энерготерлострой (Рахоль) |  |  |  |  | 2
Курскэнерго | Курчатовский | ПС 110/35/10кВ Атомград | ВЛ 10кВ № 24 81425 | ТП 164 (869-4/250) Исток |  |  |  |  | 1
Курскэнерго | Курчатовский | ПС 110/35/10кВ Атомград | ВЛ 10кВ № 24 81425 | ТП 324 (869-16кВА СНТ №16 Дичня) | [5 empty] | 1
Курскэнерго | Курчатовский | ПС 110/35/10кВ Атомград | ВЛ 10кВ № 26 ПС Атомград (81426) | КТП-10кВ 81426-2/630 | [13 empty] | 1
Курскэнерго | Курчатовский | ПС 110/35/10кВ Атомград | ВЛ 10кВ № 26 ПС Атомград (81426) | ТП 173 (81426-3/100) ГСК-3 |  |  |  | 1
Курскэнерго | Курчатовский | ПС 110/35/10кВ Атомград | ВЛ 10кВ № 26 ПС Атомград (81426) | ТП 171 (81426-4/100) ГСК-3 |  |  |  | 1
Курскэнерго | Курчатовский | ПС 110/35/10кВ Атомград | ВЛ 10кВ № 26 ПС Атомград (81426) | ТП-322 250кВА | [10 empty] | 1
Курскэнерго | Курчатовский | ПС 110/35/10кВ Атомград | ВЛ 10кВ № 26 ПС Атомград (81426) | КТП 10кВ 81426-9/40 отключено | [5 empty] | 1
Курскэнерго | Курчатовский | ПС 35/10кВ Афанасьевка | ВЛ 10кВ № 02 ПС Афанасьевка (81902) | ТП 261 (81902-2/160) | [10 empty] | 1
Курскэнерго | Курчатовский | ПС 35/10кВ Афанасьевка | ВЛ 10кВ № 02 ПС Афанасьевка (81902) | ТП 262 (ЗТП 81902-4/2х400) | [10 empty] | 2
Курскэнерго | Курчатовский | ПС 35/10кВ Афанасьевка | ВЛ 10кВ № 02 ПС Афанасьевка (81902) | ТП 260 (81902-1/160) | [10 empty] | 1
Курскэнерго | Курчатовский | ПС 35/10кВ Рязаново | ВЛ 10кВ № 01 ПС Рязаново (82501) | ТП 042 (82501-3/63) | [5 empty] | 1
Курскэнерго | Курчатовский | ПС 35/10кВ Рязаново | ВЛ 10кВ № 01 ПС Рязаново (82501) | ТП 036 (82501-2/63) | [5 empty] | 1
Курскэнерго | Курчатовский | Рязаново 35/10 | 82502 | ТП 038 (82502-1/40) | [5 empty] | 1
Курскэнерго | Курчатовский | Рязаново 35/10 | 82502 | ТП 040 (82502-3/630) | [11 empty] | 1
Курскэнерго | Курчатовский | Рязаново 35/10 | 82502 | ТП 039 (82502-2/63) | [5 empty] | 1
Курскэнерго | Глушковский | Марково 35/10 | 332 | 119 | [10 empty] | 1
Курскэнерго | Глушковский | Марково 35/10 | 332 | 120 | [11 empty] | 1
Курскэнерго | Глушковский | Марково 35/10 | 332 | 121 | [10 empty] | 1
Курскэнерго | Глушковский | Марково 35/10 | 332 | 122 | [11 empty] | 1
Курскэнерго | Глушковский | Марково 35/10 | 332 | 123 | [5 empty] | 1
Курскэнерго | Льговский | Селекстанция 35/10 кВ | яч. 01 1301 | ТП1301-01/250 (ТП 262) | [6 empty] | 1
Курскэнерго | Льговский | Селекстанция 35/10 кВ | яч. 01 1301 | ТП601/63 | [5 empty] | 1
Курскэнерго | Льговский | Селекстанция 35/10 кВ | яч. 01 1301 | ТП1301-02/100 | [11 empty] | 1
Курскэнерго | Льговский | Селекстанция 35/10 кВ | яч. 01 1301 | ТП1301-04/160 | [11 empty] | 1
Курскэнерго | Льговский | Селекстанция 35/10 кВ | яч. 01 1301 | ТП1301-05/200 | [10 empty] | 1
Курскэнерго | Льговский | Селекстанция 35/10 кВ | яч. 01 1301 | ТП1301-06/160 | [11 empty] | 1
Курскэнерго | Льговский | Селекстанция 35/10 кВ | яч. 01 1301 | ТП13/100 | [11 empty] | 1
Курскэнерго | Льговский | Селекстанция 35/10 кВ | яч. 01 1301 | ТП04/100 | [10 empty] | 1
Курскэнерго | Льговский | Селекстанция 35/10 кВ | яч. 07 1304 | ТП604/250 | [10 empty] | 1
Курскэнерго | Льговский | Селекстанция 35/10 кВ | яч. 07 1304 | ТП177/100 | [11 empty] | 1
Курскэнерго | Льговский | Селекстанция 35/10 кВ | яч. 04 1308 | ТП Сот.вышка |  |  |  | 1
Курскэнерго | Льговский | Селекстанция 35/10 кВ | яч. 04 1308 | ТТП Сот.вышкаМегафон/25 |  |  |  | 1
Курскэнерго | Льговский | Селекстанция 35/10 кВ | яч. 04 1308 | ТП1308-01/250 | [11 empty] | 1
Курскэнерго | Льговский | Селекстанция 35/10 кВ | яч. 04 1308 | ТП605Котельная/250+250 | [6 empty] | 2
Курскэнерго | Льговский | Селекстанция 35/10 кВ | яч. 04 1308 | ТП606/250+400 | [13 empty] | 1
Курскэнерго | Льговский | Селекстанция 35/10 кВ | яч. 14 1313 | ТП600/400 | [11 empty] | 1
Курскэнерго | Льговский | Селекстанция 35/10 кВ | яч. 14 1313 | ТП500/250 | [11 empty] | 1
Курскэнерго | Льговский | Банищи 35/10 кВ | 166 | ЗТП166-01/250 | [11 empty] | 1
Курскэнерго | Льговский | Банищи 35/10 кВ | 166 | КТП166-03/400 | [10 empty] | 1
Курскэнерго | Льговский | Городенск 35/10 кВ | яч. 05 1103 | КТП1103-02/400 | [10 empty] | 1
Курскэнерго | Льговский | Городенск 35/10 кВ | яч. 05 1103 | КТП1103-03/63 | [6 empty] | 1
Курскэнерго | Льговский | Городенск 35/10 кВ | яч. 09 1105 | КТПБ-1105-1108/2*400 | [10 empty] | 2
Курскэнерго | Льговский | Густомой 35/10 кВ | яч. 1 1251 | КТП1271-01/250 | [10 empty] | 1
Курскэнерго | Льговский | Густомой 35/10 кВ | яч. 4 1254 | КТП1254-02/160 | [10 empty] | 1
Курскэнерго | Льговский | Густомой 35/10 кВ | яч. 8 1259 | ТП211/160 | [10 empty] | 1
Курскэнерго | Льговский | Густомой 35/10 кВ | яч. 8 1259 | ТП243/100 | [10 empty] | 1
Курскэнерго | Льговский | Густомой 35/10 кВ | яч. 8 1259 | ТП216/160 | [11 empty] | 1
Курскэнерго | Льговский | Густомой 35/10 кВ | яч. 8 1259 | ТП264/160 | [11 empty] | 1
Курскэнерго | Льговский | Густомой 35/10 кВ | яч. 8 1259 | ТП212/160 | [11 empty] | 1
Курскэнерго | Льговский | Густомой 35/10 кВ | яч. 8 1259 | ТП217/160 | [10 empty] | 1
Курскэнерго | Льговский | Густомой 35/10 кВ | яч. 8 1259 | ТП263/250 | [10 empty] | 1
Курскэнерго | Льговский | Густомой 35/10 кВ | яч. 8 1259 | ТП215/250 | [11 empty] | 1
Курскэнерго | Льговский | Густомой 35/10 кВ | яч. 8 1259 | ТП213/63 | [6 empty] | 1
Курскэнерго | Льговский | Колонтаевка 35/10 кВ | 13001 | КТП13001-02/100 | [10 empty] | 1
Курскэнерго | Льговский | Мармыжи 35/10 кВ | ф. 80908 | КТП-1192-01/100 | [10 empty] | 1
Курскэнерго | Льговский | Мармыжи 35/10 кВ | ф. 80908 | КТП-1194-01/100 | [11 empty] | 1
Курскэнерго | Льговский | Мармыжи 35/10 кВ | ф. 80908 | КТП-1194-02/100 | [10 empty] | 1
Курскэнерго | Льговский | Мармыжи 35/10 кВ | ф. 80908 | КТП-1194-03/250 | [11 empty] | 1
Курскэнерго | Льговский | Мармыжи 35/10 кВ | ф. 80908 | КТП-1194-04/63 | [6 empty] | 1
Курскэнерго | Льговский | Мармыжи 35/10 кВ | ф. 80908 | КТП-1195-01/160 | [10 empty] | 1
Курскэнерго | Льговский | Мармыжи 35/10 кВ | ф. 80908 | КТП-1195-02/100 | [10 empty] | 1
Курскэнерго | Льговский | Мармыжи 35/10 кВ | ф. 80908 | КТП-1195-03/250 | [10 empty] | 1
Курскэнерго | Льговский | Мармыжи 35/10 кВ | ф. 80908 | КТП-1195-04/100 | [11 empty] | 1
Курскэнерго | Льговский | Мармыжи 35/10 кВ | ф. 80908 | КТП-1195-05/63 | [5 empty] | 1
Курскэнерго | Кореневский | Снагость 35/10 | яч. 09 60905 | 60905.1/2*400 | [11 empty] | 1
Курскэнерго | Кореневский | Снагость 35/10 | яч. 09 60905 | 60905.2/25 Билайн |  |  |  | 1 |  |  |  | 0 | 0 | 0
Курскэнерго | Кореневский | Снагость 35/10 | яч. 09 60905 | 675.2/250 | [11 empty] | 1
Курскэнерго | Кореневский | Снагость 35/10 | яч. 09 60905 | 675.3/100 | [6 empty] | 1
Курскэнерго | Кореневский | Снагость 35/10 | яч. 09 60905 | 675.6/100 | [11 empty] | 1
Курскэнерго | Кореневский | Снагость 35/10 | яч. 09 60905 | 675.7/100 | [6 empty] | 1
Курскэнерго | Кореневский | Снагость 35/10 | яч. 09 60905 | ТП250/63 | [5 empty] | 1
Курскэнерго | Кореневский | Снагость 35/10 | яч. 09 60905 | 677.1/160 | [10 empty] | 1
Курскэнерго | Кореневский | Снагость 35/10 | яч. 09 60905 | 677.2/63 | [5 empty] | 1
Курскэнерго | Кореневский | Снагость 35/10 | яч. 09 60905 | 677.3/250 | [11 empty] | 1
Курскэнерго | Кореневский | Снагость 35/10 | яч. 09 60905 | 677.6/63 | [5 empty] | 1
Курскэнерго | Кореневский | Снагость 35/10 | яч. 09 60905 | 677.05/63 | [5 empty] | 1
Курскэнерго | Кореневский | Снагость 35/10 | яч. 06 60909 | ТП 012/100 | [11 empty] | 1
Курскэнерго | Кореневский | Снагость 35/10 | яч. 06 60909 | ТП011/630 | [10 empty] | 1
Курскэнерго | Кореневский | Снагость 35/10 | яч. 06 60909 | ТП 248/100 | [11 empty] | 1
Курскэнерго | Кореневский | Снагость 35/10 | яч. 06 60909 | ТП013/100 | [11 empty] | 1
Курскэнерго | Кореневский | Снагость 35/10 | яч. 06 60909 | ТП014/160 | [11 empty] | 1
Курскэнерго | Кореневский | Снагость 35/10 | яч. 06 60909 | ТП015/250 | [10 empty] | 1
Курскэнерго | Кореневский | Снагость 35/10 | яч. 06 60909 | ТП020/100 | [6 empty] | 1
Курскэнерго | Кореневский | Снагость 35/10 | яч. 06 60909 | ТП021/250 | [10 empty] | 1
Курскэнерго | Кореневский | Снагость 35/10 | яч. 06 60909 | ТП016/160 | [11 empty] | 1
Курскэнерго | Кореневский | Снагость 35/10 | яч. 06 60909 | 60909.12/25 Теле2 |  |  |  | 1
Курскэнерго | Кореневский | Снагость 35/10 | яч. 06 60909 | 18-250 | [10 empty] | 1
Курскэнерго | Кореневский | Снагость 35/10 | яч. 12 60912 | 6161.10/250 | [6 empty] | 1
Курскэнерго | Кореневский | Снагость 35/10 | яч. 12 60912 | 6161.13/750+400 | [11 empty] | 1
Курскэнерго | Кореневский | Снагость 35/10 | яч. 12 60912 | 6161.11/100 | [11 empty] | 1
Курскэнерго | Кореневский | Снагость 35/10 | яч. 12 60912 | 6161.9/160 | [11 empty] | 1
Курскэнерго | Кореневский | Снагость 35/10 | яч. 12 60912 | 6161.4/160 | [11 empty] | 1
Курскэнерго | Кореневский | Снагость 35/10 | яч. 12 60912 | 6161.8/250 | [11 empty] | 1
Курскэнерго | Кореневский | Снагость 35/10 | яч. 12 60912 | 6161.5/100 | [11 empty] | 1
Курскэнерго | Кореневский | Снагость 35/10 | яч. 12 60912 | 6161.3/250 | [6 empty] | 1
Курскэнерго | Кореневский | Снагость 35/10 | яч. 12 60912 | 6161.1/160 | [11 empty] | 1
Курскэнерго | Кореневский | Снагость 35/10 | яч. 12 60912 | 6161.2/160 | [11 empty] | 1
Курскэнерго | Кореневский | Снагость 35/10 | яч. 12 60912 | ТП180 | [11 empty] | 1
Курскэнерго | Кореневский | Снагость 35/10 | яч. 12 60912 | ТП181 | [11 empty] | 1
Курскэнерго | Кореневский | Снагость 35/10 | яч. 12 60912 | ТП182 | [11 empty] | 1
Курскэнерго | Кореневский | Снагость 35/10 | яч. 12 60912 | ТП183 | [11 empty] | 1
Курскэнерго | Кореневский | Снагость 35/10 | яч. 12 60912 | ТП184 | [11 empty] | 1
Курскэнерго | Кореневский | Снагость 35/10 | яч. 12 60912 | ТП185 | [11 empty] | 1
Курскэнерго | Кореневский | Снагость 35/10 | яч. 12 60912 | ТП186 | [11 empty] | 1
Курскэнерго | Кореневский | Кремяное 35/10 | 651 | 651.1/100 | [11 empty] | 1
Курскэнерго | Кореневский | Кремяное 35/10 | 651 | ЗТП 651.3/2*250 | [11 empty] | 1
Курскэнерго | Кореневский | Кремяное 35/10 | 651 | 651.2/100 | [11 empty] | 1
Курскэнерго | Кореневский | Кремяное 35/10 | 651 | 651.5/100 | [10 empty] | 1
Курскэнерго | Кореневский | Кремяное 35/10 | 651 | 651.6/250 | [11 empty] | 1
Курскэнерго | Кореневский | Кремяное 35/10 | 651 | 651.4/400 | [10 empty] | 1
Курскэнерго | Кореневский | Кремяное 35/10 | 6514 | 6514.1/100 | [11 empty] | 1
Курскэнерго | Кореневский | Кремяное 35/10 | 6514 | 6514.5/250 | [11 empty] | 1
Курскэнерго | Кореневский | Кремяное 35/10 | 6514 | 6514.4/160 | [11 empty] | 1
Курскэнерго | Кореневский | Кремяное 35/10 | 6514 | 6514.3/100 | [11 empty] | 1
Курскэнерго | Кореневский | Кремяное 35/10 | 6514 | 6514.7/250 | [10 empty] | 1
Курскэнерго | Кореневский | Кремяное 35/10 | 6514 | 6514.9/63 | [5 empty] | 1
Курскэнерго | Кореневский | Кремяное 35/10 | 6514 | 6514.2/250 |  |  |  | 1
Курскэнерго | Рыльский | Марьино 110/35/10 | 2302 | КТП №2302(2310)-50-2*630 |  |  |  |  | 2
Курскэнерго | Рыльский | Марьино 110/35/10 | 2302 | КТП №2302(2310)-43-320 |  |  |  |  | 1
Курскэнерго | Рыльский | Марьино 110/35/10 | 2303 | КТП-10кВ №22901-01/100 | [11 empty] | 1
Курскэнерго | Рыльский | Марьино 110/35/10 | 2303 | МТП-10кВ №22901-04/100 | [11 empty] | 1
Курскэнерго | Рыльский | Марьино 110/35/10 | 2303 | КТП-10кВ №22901-03/100 | [11 empty] | 1
Курскэнерго | Рыльский | Марьино 110/35/10 | 2303 | КТП-10кВ №22902-03/160 | [11 empty] | 1
Курскэнерго | Рыльский | Марьино 110/35/10 | 2310 | КТП-10кВ №2310-1-23 | [5 empty] | 1
Курскэнерго | Рыльский | Марьино 110/35/10 | 2312 | КТП-10кВ №2312-7-25 | [5 empty] | 1
Курскэнерго | Рыльский | Крупец 35/10 | 20512 | КТП-10кВ №20512-01-100 | [11 empty] | 1
Курскэнерго | Рыльский | Крупец 35/10 | 20512 | КТП-10кВ №304 (20512-06-100) | [11 empty] | 1
Курскэнерго | Рыльский | Крупец 35/10 | 20512 | КТП-10кВ№20512-07-100 | [11 empty] | 1
Курскэнерго | Рыльский | Крупец 35/10 | 20512 | КТП 10кВ №20512-09-100 | [11 empty] | 1
Курскэнерго | Рыльский | Крупец 35/10 | 20516 | КТП 10кВ №22802-03/100 | [10 empty] | 1
Курскэнерго | Рыльский | Крупец 35/10 | 20516 | КТП 10кВ №22805-01/60 | [6 empty] | 1
Курскэнерго | Рыльский | Крупец 35/10 | 20516 | КТП 10кВ №22805-02/250 | [5 empty] | 1
Курскэнерго | Рыльский | Крупец 35/10 | 20516 | КТП-10 кВ №22801-01/160 | [11 empty] | 1
Курскэнерго | Рыльский | Крупец 35/10 | 20516 | КТП-10 кВ №22801-02/250 | [10 empty] | 1
Курскэнерго | Рыльский | Крупец 35/10 | 20516 | КТП-10 кВ №22805-03/160 | [10 empty] | 1
Курскэнерго | Рыльский | Крупец 35/10 | 20516 | КТП 10кВ №20516-01/250 | [11 empty] | 1
Курскэнерго | Рыльский | Воронок 35/10 | 2131 | КТП 10кВ №2131-01/160 СПТУ |  |  |  |  | 1
Курскэнерго | Рыльский | Воронок 35/10 | 2131 | КТП 10кВ №2131-03/180+60 Таможня |  |  |  |  | 2
Курскэнерго | Рыльский | Воронок 35/10 | 2134 | КТП 10кВ №2134-03/63 Больница |  |  |  |  | 1
Курскэнерго | Рыльский | Воронок 35/10 | 2138 | КТП 10кВ №23001-02/160 | [11 empty] | 1
Курскэнерго | Рыльский | Воронок 35/10 | 2138 | КТП 10кВ №23003-05/160 | [10 empty] | 1
Курскэнерго | Рыльский | Воронок 35/10 | 2138 | КТП №2138-01-100 | [11 empty] | 1
Курскэнерго | Рыльский | Воронок 35/10 | 2138 | КТП №2138-02-160 | [10 empty] | 1
Курскэнерго | Рыльский | Воронок 35/10 | 2138 | КТП №2138-11/100 | [10 empty] | 1
Курскэнерго | Рыльский | Воронок 35/10 | 2138 | КТП №2138-07-100 | [11 empty] | 1
Курскэнерго | Рыльский | Воронок 35/10 | 2138 | КТП 10кВ №23001-01/60 | [5 empty] | 1
Курскэнерго | Рыльский | Любава 35/10 | 2002 | КТП 10кВ №2002-01/100 | [11 empty] | 1
Курскэнерго | Рыльский | Боброво 35/10 | 2265 | КТП 10кВ №2265-01/63 | [6 empty] | 1
Курскэнерго | Рыльский | Боброво 35/10 | 2265 | КТП 10кВ №2265-02/63 | [10 empty] | 1
Курскэнерго | Рыльский | Боброво 35/10 | 2265 | КТП 10кВ №2265-05/63 | [10 empty] | 1
Курскэнерго | Рыльский | Боброво 35/10 | 2267 | КТП 10кВ №2267-05/160 | [10 empty] | 1
Курскэнерго | Рыльский | Боброво 35/10 | 2267 | КТП 10кВ №2267-02/250 | [10 empty] | 1
Курскэнерго | Рыльский | Боброво 35/10 | 2267 | КТП 10кВ №2267-03/160 | [10 empty] | 1
Курскэнерго | Рыльский | Боброво 35/10 | 2267 | КТП 10кВ №2267-01/63 | [6 empty] | 1
Курскэнерго | Рыльский | Б.Гнеушево 35/10 | 2211 | КТП №2211-01-250 | [10 empty] | 1
Курскэнерго | Рыльский | Б.Гнеушево 35/10 | 2211 | КТП-10кВ №2211-02-100 | [11 empty] | 1
Курскэнерго | Рыльский | Б.Гнеушево 35/10 | 2211 | КТП-10кВ №2211-05-60 | [6 empty] | 1
Курскэнерго | Рыльский | Б.Гнеушево 35/10 | 2211 | КТП 10кВ №2211-07/100 | [5 empty] | 1
Курскэнерго | Рыльский | Сухая 35/10 | 2116 | КТП-10кВ №2116-1-100 | [10 empty] | 1
Курскэнерго | Рыльский | Марьино 110/35/10 | 2306 | ЗТП-10кВ №2306-40-2*400 | [13 empty] | 1
Курскэнерго | Рыльский | Марьино 110/35/10 | 2306 | ЗТП-10кВ №2306-41-1*160 | [11 empty] | 1
Курскэнерго | Рыльский | Марьино 110/35/10 | 2306 | ЗТП-10кВ №2306-42-1*400 | [11 empty] | 1
Курскэнерго | Рыльский | Марьино 110/35/10 | 2306 | ЗТП-10кВ №2306-43-2*600 | [13 empty] | 1
Курскэнерго | Рыльский | Марьино 110/35/10 | 2306 | ЗТП-10кВ №2306-49-2*250 | [13 empty] | 1
Курскэнерго | Рыльский | Марьино 110/35/10 | 2306 | ЗТП-10кВ №2306-48-2*630 | [13 empty] | 1
Курскэнерго | Рыльский | Крупец 35/10 | 20502 | КТП-10кВ №20502-1-63 | [6 empty] | 1
Курскэнерго | Рыльский | Крупец 35/10 | 20515 | КТП-10кВ №20515-3-100 | [10 empty] | 1
Курскэнерго | Рыльский | Воронок 35/10 | 2139 | КТП 10кВ №2139-08-63 | [6 empty] | 1
Курскэнерго | Рыльский | Воронок 35/10 | 2139 | КТП №2139-01-100 | [11 empty] | 1
Курскэнерго | Рыльский | Воронок 35/10 | 2139 | КТП №2139-03-60 | [6 empty] | 1
Курскэнерго | Рыльский | Боброво 35/10 | 2261 | КТП 10кВ №2225-02/60 | [5 empty] | 1
Курскэнерго | Рыльский | Боброво 35/10 | 2261 | КТП 10кВ №2223-03/100 | [11 empty] | 1
Курскэнерго | Рыльский | Боброво 35/10 | 2261 | КТП 10кВ №2261-01/160 | [10 empty] | 1
Курскэнерго | Рыльский | Боброво 35/10 | 2261 | КТП 2225-01-160 кВа ,,СПК "Новый Мир" | [11 empty] | 1
Курскэнерго | Рыльский | Боброво 35/10 | 2261 | ТП 10кВ №032 (2222-01/160) | [11 empty] | 1
Курскэнерго | Рыльский | Боброво 35/10 | 2261 | КТП 10кВ №2261-02/160 | [10 empty] | 1
Курскэнерго | Рыльский | Боброво 35/10 | 2261 | КТП 10кВ №2223-02/400 | [11 empty] | 1
Курскэнерго | Рыльский | Б.Гнеушево 35/10 | 2216 | КТП 10кВ №2211-08/25 | [10 empty] | 1
Курскэнерго | Рыльский | Б.Гнеушево 35/10 | 2217 | КТП-10кВ №2217-03/30 | [6 empty] | 1
Курскэнерго | Рыльский | М.Гнеушево 35/10 | 2258 | КТП 10кВ №2258-03/100 | [11 empty] | 1
Курскэнерго | Рыльский | М.Гнеушево 35/10 | 2258 | ТП 10кВ №112 (2258-05/100) | [10 empty] | 1
Курскэнерго | Рыльский | М.Гнеушево 35/10 | 2258 | ТП 10кВ №113 (2258-06/100) | [11 empty] | 1
| КУРСКЭНЕРГО ИТОГО: |  |  |  | #REF! | #REF! | #REF! | 165 | 193 | 258 | 223 |  |  |  | 539 | 802 | 0 | 15 | 0 | 0 | 0 | 0 | 0 | 0 | 0 | 0

## Варианты
Объем телеметрической информации
Наименование варианта | Название варианта (согласно данным VISIO) | Корректировка названия варианта | Критерии выбора варианта реализации (логика "и") |  |  |  |  | Технические требования |  |  |  | Наименование сигнала
|  |  | Ведомственная принадлежность | Количеством точек поставки на отходящих фидерах 0,4 кВ | Количество отходящих фидеров 0,4 кВ для контроля наличия напряжения | Однотрансформаторная / Двухтрансформаторная | Прочее | Технический учет на вводе 0,4 кВ | Контроль наличия напряжения на отходящих фидерах | Необходимость УСПД (промышленного контролллера) | Наличие шлюзов (модемов) для комучета на отходящих фидерах | ТС | ТИ
Вариант 1а | ВАРИАНТ №1а: Структурная схема автоматизации ТП 6(10)/0,4кВ) в воздушных сетях (без УСПД (промышленного контроллера) и без коммерческого учета на вводе в 0,4кВ в ТП). 1-но трансформаторные КТП, МТП, СТП без АСУЭ потребителей 0,4кВ, до 2х отходящих фидеров | Установка шкафа АСКУЭ с функцией диспетчеризации в комплекте: 3ф. электросчетчик (GSM-технология), модуль ввода-вывода, испытательная коробка на однотрансформаторных ТП Общества с количеством питаемых точек поставки потребителей не более 20 и количеством отходящих фидеров не более 2. | РСК | не более 20 | не более 2 | Однотрансформаторная | - | + | + | - | - | Положение двери Шкафа ТМ и АСУЭ | На вводе 0,4кВ в ТП Iа, Ib, Ic, Ua, Ub, Uc, Uср. на секции 0,4кВ, P, Q в ОИК (спорадическая передача по апертуре)
[12 empty] | Положение двери(ей) шкафа силового оборудования (1 обобщенный сигнал) | Данные технического учета и журнал событий счетчика в ИВК АСУЭ
Наличие напряжения на отходящих фидерах (до 2х фидеров - 6фаз (6ТС), возможно 2ТС (обобщенный ТС с реле по 3м фазам фидера)).
Контроль напряжения питания на вводе в устройство
Вариант 2а | ВАРИАНТ №2а: Структурная схема автоматизации ТП 6(10)/0,4кВ) в воздушных сетях (с промышленным контроллером), с возможностью коммерческого учета на вводе в ТП). 1-но трансформаторные КТП, МТП, ЗТП без АСУЭ потребителей 0,4кВ, от 2х до 6ти отходящих фидеров | Установка шкафа АСКУЭ с функцией диспетчеризации в комплекте: 3ф. электросчетчик (RS-485), модуль ввода-вывода, испытательная коробка, УСПД/контроллер с GSM-модемом, источник резервного питания на однотрансформаторных ТП Общества с количеством питаемых точек поставки потребителей более 20 и количеством отходящих фидеров не более 6 . | РСК | более 20 | не более 6 | Однотрансформаторная | - | + | + | + | - | Положение двери Шкафа ТМ и АСУЭ | На вводе 0,4кВ в ТП Iа, Ib, Ic, Ua, Ub, Uc, Uср. на секции 0,4кВ, P, Q в ОИК (спорадическая передача по апертуре)
[12 empty] | Положение двери(ей) шкафа силового оборудования (1 обобщенный сигнал) | Данные технического учета и журнал событий счетчика в ИВК АСУЭ
[12 empty] | Наличие напряжения на отходящих фидерах (от 2х до 6 фидеров - 18фаз (18ТС)) | Данные коммерческого учета и журнал событий счетчика в ИВК АСУЭ
Контроль напряжения питания на вводе в устройство
1 ТС с датчиков пожарной сигнализации
1 ТС с датчиков объема
Вариант 2б | ВАРИАНТ №2б: Структурная схема автоматизации ТП 6(10)/0,4кВ) в воздушных сетях (с промышленным контроллером), с возможностью коммерческого учета на вводе в ТП). 1-но трансформаторные КТП, МТП, ЗТП с АСУЭ потребителей 0,4кВ, от 2х до 6ти отходящих фидеров | Установка шкафа АСКУЭ с функцией диспетчеризации в комплекте: 3ф. электросчетчик (RS-485), модуль ввода-вывода, испытательная коробка, УСПД/контроллер с GSM-модемом, внешний модем для опроса счетчиков (PLC/RF-технология), источник резервного питания на однотрансформаторных ТП Общества с количеством питаемых точек поставки потребителей более 20 и количеством отходящих фидеров не более 6 . | РСК | более 20 | не более 6 | Однотрансформаторная | оборудование телеметрией ТП одновременно с установкой комучета | + | + | + | + | Положение двери Шкафа ТМ и АСУЭ | На вводе 0,4кВ в ТП Iа, Ib, Ic, Uср, P, Q в ОИК
[12 empty] | Положение двери(ей) шкафа силового оборудования (1 обобщенный сигнал) | Данные технического учета и журнал событий счетчика в ИВК АСУЭ
[12 empty] | Наличие напряжения на отходящих фидерах (от 2х до 6 фидеров - 18фаз (18ТС)) | Данные коммерческого учета и журнал событий счетчика в ИВК АСУЭ
[12 empty] | Контроль напряжения питания на вводе в устройство | Данные учета и журнал событий со счетчиков потребителей в ИВК АСУЭ
1 ТС с датчиков пожарной сигнализации
1 ТС с датчиков объема
Вариант 3а | ВАРИАНТ №3а: Структурная схема автоматизации ТП 6(10)/0,4кВ) в воздушных сетях (с промышленным контроллером, с возможностью коммерческого учета на вводе в ТП). 2х трансформаторные КТП, МТП, ЗТП без АСУЭ потребителей 0,4кВ, до 6ти отходящих фидеров | Установка шкафа АСКУЭ с функцией диспетчеризации в комплекте: 3ф. электросчетчик (RS-485), модуль ввода-вывода, испытательная коробка, УСПД/контроллер с GSM-модемом, источник резервного питания на двухтрансформаторных ТП Общества с количеством питаемых точек поставки потребителей более 20 и количеством отходящих фидеров не более 6 . | РСК | более 20 | не более 6 | Двухтрансформаторная | - | + | + | + | - | Положение двери Шкафа ТМ и АСУЭ | На 2х вводах 0,4кВ в ТП Iа, Ib, Ic, Ua, Ub, Uc, Uср. на секции 0,4кВ, P, Q в ОИК (спорадическая передача по апертуре)
[12 empty] | Положение двери(ей) шкафа силового оборудования (1 обобщенный сигнал) | Данные технического учета и журнал событий счетчика в ИВК АСУЭ (по 2м вводам)
[12 empty] | Наличие напряжения на отходящих фидерах (от 2х до 6 фидеров - 18фаз (18ТС)) | Данные коммерческого учета и журнал событий счетчика в ИВК АСУЭ (по 2м вводам)
Контроль напряжения питания на вводе в устройство
1 ТС с датчиков пожарной сигнализации
1 ТС с датчиков объема
Положение секционного выключателя
Вариант 3б | ВАРИАНТ №3б: Структурная схема автоматизации ТП 6(10)/0,4кВ) в воздушных сетях ( с промышленным контроллера, с возможностью коммерческого учета на вводе в ТП). 2х трансформаторные КТП, МТП, ЗТП, с АСУЭ потребителей 0,4кВ, до 6ти отходящих фидеров | Установка шкафа АСКУЭ с функцией диспетчеризации в комплекте: 3ф. электросчетчик (RS-485), модуль ввода-вывода, испытательная коробка, УСПД/контроллер с GSM-модемом, внешний модем для опроса счетчиков (PLC/RF-технология), источник резервного питания на двухтрансформаторных ТП Общества с количеством питаемых точек поставки потребителей более 20 и количеством отходящих фидеров не более 6 . | РСК | более 20 | не более 6 | Двухтрансформаторная | оборудование телеметрией ТП одновременно с установкой комучета | + | + | + | + | Положение двери Шкафа ТМ и АСУЭ | На 2х вводах 0,4кВ в ТП Iа, Ib, Ic, Ua, Ub, Uc, Uср. на секции 0,4кВ, P, Q в ОИК (спорадическая передача по апертуре)
[12 empty] | Положение двери(ей) шкафа силового оборудования (1 обобщенный сигнал) | Данные технического учета и журнал событий счетчика в ИВК АСУЭ (по 2м вводам)
[12 empty] | Наличие напряжения на отходящих фидерах (от 2х до 6 фидеров - 18фаз (18ТС)) | Данные коммерческого учета и журнал событий счетчика в ИВК АСУЭ (по 2м вводам)
[12 empty] | Контроль напряжения питания на вводе в устройство | Данные учета и журнал событий со счетчиков потребителей в ИВК АСУЭ
1 ТС с датчиков пожарной сигнализации
1 ТС с датчиков объема
Положение секционного выключателя
Вариант 4а | ВАРИАНТ №4а: Структурная схема автоматизации ТП 6(10)/0,4кВ) в воздушных сетях (с промышленным контроллером, с возможностью коммерческого учета на вводе в ТП). 1-но трансформаторные КТП, ЗТП без АСУЭ потребителей 0,4кВ, от 7 до 12ти отходящих фидеров | Установка шкафа АСКУЭ с функцией диспетчеризации в комплекте: 3ф. электросчетчик (RS-485), модуль ввода-вывода, испытательная коробка, УСПД/контроллер с GSM-модемом, источник резервного питания на однотрансформаторных ТП Общества с количеством питаемых точек поставки потребителей более 20 и количеством отходящих фидеров от 7 до 12. | РСК | более 20 | от 7 до 12 | Однотрансформаторная | - | + | + | + | - | Положение двери Шкафа ТМ и АСУЭ | На вводе 0,4кВ в ТП Iа, Ib, Ic, Ua, Ub, Uc, Uср. на секции 0,4кВ, P, Q в ОИК (спорадическая передача по апертуре)
[12 empty] | Положение двери(ей) шкафа силового оборудования (1 обобщенный сигнал) | Данные технического учета и журнал событий счетчика в ИВК АСУЭ
[12 empty] | Наличие напряжения на отходящих фидерах (от 7х до 12 фидеров - 36фаз (36ТС)) | Данные коммерческого учета и журнал событий счетчика в ИВК АСУЭ
Контроль напряжения питания на вводе в устройство
1 ТС с датчиков пожарной сигнализации
1 ТС с датчиков объема
Вариант 4б | ВАРИАНТ №4б: Структурная схема автоматизации ТП 6(10)/0,4кВ) в воздушных сетях (с промышленным контроллером с возможностью коммерческого учета на вводе в ТП). 1-но трансформаторные КТП, ЗТП с АСУЭ потребителей 0,4кВ, от 7 до 12ти отходящих фидеров | Установка шкафа АСКУЭ с функцией диспетчеризации в комплекте: 3ф. электросчетчик (RS-485), модуль ввода-вывода, испытательная коробка, УСПД/контроллер с GSM-модемом, внешний модем для опроса счетчиков (PLC/RF-технология), источник резервного питания на однотрансформаторных ТП Общества с количеством питаемых точек поставки потребителей более 20 и количеством отходящих фидеров от 7 до 12. | РСК | более 20 | от 7 до 12 | Однотрансформаторная | оборудование телеметрией ТП одновременно с установкой комучета | + | + | + | + | Положение двери Шкафа ТМ и АСУЭ | На вводе 0,4кВ в ТП Iа, Ib, Ic, Ua, Ub, Uc, Uср. на секции 0,4кВ, P, Q в ОИК (спорадическая передача по апертуре)
[12 empty] | Положение двери(ей) шкафа силового оборудования (1 обобщенный сигнал) | Данные технического учета и журнал событий счетчика в ИВК АСУЭ
[12 empty] | Наличие напряжения на отходящих фидерах (от 7х до 12 фидеров - 36фаз (36ТС)) | Данные коммерческого учета и журнал событий счетчика в ИВК АСУЭ
[12 empty] | Контроль напряжения питания на вводе в устройство | Данные учета и журнал событий со счетчиков потребителей в ИВК АСУЭ
1 ТС с датчиков пожарной сигнализации
1 ТС с датчиков объема
Вариант 5а | ВАРИАНТ №5а: Структурная схема автоматизации ТП 6(10)/0,4кВ) в воздушных сетях (с промышленным контроллером, с возможностью коммерческого учета на вводе в ТП). 2х трансформаторные КТП, ЗТП, без АСУЭ потребителей 0,4кВ, от 7 до 12ти отходящих фидеров | Установка шкафа АСКУЭ с функцией диспетчеризации в комплекте: 3ф. электросчетчик (RS-485), модуль ввода-вывода, испытательная коробка, УСПД/контроллер с GSM-модемом, источник резервного питания на двухтрансформаторных ТП Общества с количеством питаемых точек поставки потребителей более 20 и количеством отходящих фидеров от 7 до 12. | РСК | более 20 | от 7 до 12 | Двухтрансформаторная | - | + | + | + | - | Положение двери Шкафа ТМ и АСУЭ | На 2х вводах 0,4кВ в ТП Iа, Ib, Ic, Ua, Ub, Uc, Uср. на секции 0,4кВ, P, Q в ОИК (спорадическая передача по апертуре)
[12 empty] | Положение двери(ей) шкафа силового оборудования (1 обобщенный сигнал) | Данные технического учета и журнал событий счетчика в ИВК АСУЭ (по 2м вводам)
[12 empty] | Наличие напряжения на отходящих фидерах (от 7 до 12 фидеров - 36фаз (36ТС)) | Данные коммерческого учета и журнал событий счетчика в ИВК АСУЭ (по 2м вводам)
Контроль напряжения питания на вводе в устройство
1 ТС с датчиков пожарной сигнализации
1 ТС с датчиков объема
Положение секционного выключателя
Вариант 5б | ВАРИАНТ №5б: Структурная схема автоматизации ТП 6(10)/0,4кВ) в воздушных сетях (с промышленным контроллером, с возможностью коммерческого учета на вводе в ТП). 2х трансформаторные КТП, ЗТП, с АСУЭ потребителей 0,4кВ, от 7 до 12ти отходящих фидеров | Установка шкафа АСКУЭ с функцией диспетчеризации в комплекте: 3ф. электросчетчик (RS-485), модуль ввода-вывода, испытательная коробка, УСПД/контроллер с GSM-модемом, внешний модем для опроса счетчиков (PLC/RF-технология), источник резервного питания на двухтрансформаторных ТП Общества с количеством питаемых точек поставки потребителей более 20 и количеством отходящих фидеров от 7 до 12. | РСК | более 20 | от 7 до 12 | Двухтрансформаторная | оборудование телеметрией ТП одновременно с установкой комучета | + | + | + | + | Положение двери Шкафа ТМ и АСУЭ | На 2х вводах 0,4кВ в ТП Iа, Ib, Ic, Ua, Ub, Uc, Uср. на секции 0,4кВ, P, Q в ОИК (спорадическая передача по апертуре)
[12 empty] | Положение двери(ей) шкафа силового оборудования (1 обобщенный сигнал) | Данные технического учета и журнал событий счетчика в ИВК АСУЭ (по 2м вводам)
[12 empty] | Наличие напряжения на отходящих фидерах (от 7 до 12 фидеров - 36фаз (36ТС)) | Данные коммерческого учета и журнал событий счетчика в ИВК АСУЭ (по 2м вводам)
[12 empty] | Контроль напряжения питания на вводе в устройство | Данные учета и журнал событий со счетчиков потребителей в ИВК АСУЭ
1 ТС с датчиков пожарной сигнализации
1 ТС с датчиков объема
Положение секционного выключателя
Вариант 6а | ВАРИАНТ №6а: Структурная схема автоматизации ТП 6(10)/0,4кВ) в воздушных сетях (с промышленным контроллером, с возможностью коммерческого учета на вводе в ТП). 2х трансформаторные КТП, ЗТП, без АСУЭ потребителей 0,4кВ, от 13 до 24х отходящих фидеров | Установка шкафа АСКУЭ с функцией диспетчеризации в комплекте: 3ф. электросчетчик (RS-485), модуль ввода-вывода, испытательная коробка, УСПД/контроллер с GSM-модемом, источник резервного питания на двухтрансформаторных ТП Общества с количеством питаемых точек поставки потребителей более 20 и количеством отходящих фидеров от 13 до 24. | РСК | более 20 | от 13 до 24 | Двухтрансформаторная | - | + | + | + | - | Положение двери Шкафа ТМ и АСУЭ | На 2х вводах 0,4кВ в ТП Iа, Ib, Ic, Ua, Ub, Uc, Uср. на секции 0,4кВ, P, Q в ОИК (спорадическая передача по апертуре)
[12 empty] | Положение двери(ей) шкафа силового оборудования (1 обобщенный сигнал) | Данные технического учета и журнал событий счетчика в ИВК АСУЭ (по 2м вводам)
[12 empty] | Наличие напряжения на отходящих фидерах (от 13 до 24 фидеров - 72фазы (72ТС)) | Данные коммерческого учета и журнал событий счетчика в ИВК АСУЭ (по 2м вводам)
Контроль напряжения питания на вводе в устройство
1 ТС с датчиков пожарной сигнализации
1 ТС с датчиков объема
Положение секционного выключателя
Вариант 6б | ВАРИАНТ №6б: Структурная схема автоматизации ТП 6(10)/0,4кВ) в воздушных сетях (с промышленным контроллером, с возможностью коммерческого учета на вводе в ТП). 2х трансформаторные БКТП, ЗТП, с АСУЭ потребителей 0,4кВ, от 13 до 24х отходящих фидеров | Установка шкафа АСКУЭ с функцией диспетчеризации в комплекте: 3ф. электросчетчик (RS-485), модуль ввода-вывода, испытательная коробка, УСПД/контроллер с GSM-модемом, внешний модем для опроса счетчиков (PLC/RF-технология), источник резервного питания на двухтрансформаторных ТП Общества с количеством питаемых точек поставки потребителей более 20 и количеством отходящих фидеров от 13 до 24. | РСК | более 20 | от 13 до 24 | Двухтрансформаторная | оборудование телеметрией ТП одновременно с установкой комучета | + | + | + | + | Положение двери Шкафа ТМ и АСУЭ | На 2х вводах 0,4кВ в ТП Iа, Ib, Ic, Ua, Ub, Uc, Uср. на секции 0,4кВ, P, Q в ОИК (спорадическая передача по апертуре)
[12 empty] | Положение двери(ей) шкафа силового оборудования (1 обобщенный сигнал) | Данные технического учета и журнал событий счетчика в ИВК АСУЭ (по 2м вводам)
[12 empty] | Наличие напряжения на отходящих фидерах (от 2х до 6 фидеров - 72фазы (72ТС)) | Данные коммерческого учета и журнал событий счетчика в ИВК АСУЭ (по 2м вводам)
[12 empty] | Контроль напряжения питания на вводе в устройство | Данные учета и журнал событий со счетчиков потребителей в ИВК АСУЭ
1 ТС с датчиков пожарной сигнализации
1 ТС с датчиков объема
Положение секционного выключателя