## свод
Приложение № 1 к ТЗ на техническое освидетельствование электросетевых объектов
Проведение технического освидетельствования* строительных конструкций электросетевых объектов
филиала ПАО "МРСК Центра" - "Тверьэнерго" подрядным способом в 2017 году
Объем работ* |  | 1. Проведение внешнего и внутреннего осмотров; 2. Проверка технической документации; 3. Проверка выполнения предписаний надзорных органов и организационных и технических мероприятий; 4. Оценка технического состояния; 5. Формирование технического отчета; 6. Анализ и оформление результатов технического освидетельствования
№ п/п | Энергообъект (ПС, ВЛ. РУ, ТП, КТП, здание) | Наименование ОС объекта | Инвентарный номер | Номер ОС | Местоположение | Начало работ | Окончание работ | ТМ объекта (техническое место) | Диспетчерское наименование объекта
1 | 2 | 3 | 4 | 5 | 6 | 7 | 8 | 9 | 10
УВС
1 | ПС | ПС 110/10 кВ Лаптиха | 69118387 | 13007336 | УСПС Бежецкой ПБ | март | март | PS110-000804 | Лаптиха
2 | ПС | ПС 110/35/10 кВ Топалки | 69118354 | 13007313 | УСПС Бежецкой ПБ | март | март | PS110-000809 | Топалки
3 | ПС | ПС 110/35 кВ Рассвет | 69118388/1 | 13013628 | УСПС Бежецкой ПБ | апрель | апрель | PS110-000850 | Рассвет
4 | ПС | ПС 35/10 кВ Максатиха | 69118348 | 13007308 | УСПС Бежецкой ПБ | май | май | PS035-001121 | Максатиха
5 | ПС | ПС 35/10 кВ Поповка | 69118399 | 13007345 | УСПС Бежецкой ПБ | март | март | PS035-001178 | Поповка
6 | ПС | ПС 35/10 кВ Литвиново | 69118364 | 13007321 | УСПС Бежецкой ПБ | март | март | PS035-001179 | Литвиново
7 | ПС | ПС 35/10 кВ Беляницы | 69118389 | 13007338 | УСПС Бежецкой ПБ | апрель | апрель | PS035-001310 | Беляницы
8 | ПС | ПС 35/10кВ Кой | 13013766-00 | 13013766 | УСПС Бежецкой ПБ | апрель | апрель | PS035-001311 | Кой
9 | ПС | ПС 35/10 кВ Романцево | 69118356 | 13007315 | УСПС Бежецкой ПБ | март | март | PS035-001387 | Романцево
10 | ПС | ПС 35/10 кВ Новокотово | 69118368 | 13007324 | УСПС Бежецкой ПБ | март | март | PS035-001388 | Новокотово
11 | ПС | ПС 35/10 кВ Старое Сандово | 69118363 | 13007320 | УСПС Бежецкой ПБ | март | март | PS035-001408 | Старое Сандово
12 | ПС | ПС-110-35-10 "Брусово" | 19102 | 13014769 | УСПС Вышневолоцкой ПБ | май | май | PS110-001001 | Брусово
13 | ПС | П.ст.110-10 кВ "Манихино" | 19104 | 13010752 | УСПС Вышневолоцкой ПБ | март | март | PS110-001006 | Манихино
14 | ПС | П-ст.35-10 кВ Завод 9 Января | 19064 | 13010744 | УСПС Вышневолоцкой ПБ | март | март | PS035-001412 | 9-е Января
15 | ПС | П.ст.35-10 кВ д.о.Голубые Озера отп.Манихино | 19455 | 13010861 | УСПС Вышневолоцкой ПБ | апрель | апрель | PS035-001524 | Голубые озера
16 | ПС | П-ст.35-10 кВ ЖБИ | 19167 | 13010771 | УСПС Вышневолоцкой ПБ | май | май | PS035-001480 | ЖБИ
17 | ПС | П.ст.35-10 кВ Куженкино | 18507 | 13010539 | УСПС Вышневолоцкой ПБ | апрель | апрель | PS035-001512 | Куженкино
18 | ПС | П.ст.35-10 кВ с тран.2500 кВа "Молдино" | 19106 | 13010754 | УСПС Вышневолоцкой ПБ | март | март | PS035-001528 | Молдино
19 | ПС | П.ст. 35-10 кВ Насакино | 18506 | 13010538 | УСПС Вышневолоцкой ПБ | май | май | PS035-001500 | Носакино
20 | ПС | П.ст.35-10 кВ "Попово" | 19105 | 13010753 | УСПС Вышневолоцкой ПБ | май | май | PS035-001531 | Попово
21 | ПС | П.ст.35-10 кВ "Порожки" | 19107 | 13010755 | УСПС Вышневолоцкой ПБ | июнь | июнь | PS035-001526 | Порожки
22 | ПС | П-ст. 35-10 кВ Рождество | 19063 | 13010743 | УСПС Вышневолоцкой ПБ | май | май | PS035-001505 | Рождество
23 | ПС | П.ст.35-10 кВ "Ряд" | 19109 | 13010756 | УСПС Вышневолоцкой ПБ | май | май | PS035-001520 | Ряд
24 | ПС | П.ст.35-10 кВ Сеглино 2-я секция тип 10кВ | 18504 | 13010536 | УСПС Вышневолоцкой ПБ | май | май | PS035-001514 | Сеглино
25 | РП | РП д.Березовый Рядок | 18082 | 13010490 | УСПС Вышневолоцкой ПБ | июнь | июнь | RP010-0000375 | Рядок
26 | ПС | Подстанция 110/10кв Зобнино(ОРУ-110кв,Т-1,КРУН-10) | 6930630014 | 13001561 | УСПС Кимрской ПБ | март | март | PS110-001160 | Зобнино
27 | ПС | Подстанция 110/35/10кв Радуга(Т-2,2с.ш.-10кв) | 6930630022 | 13001569 | УСПС Кимрской ПБ | апрель | апрель | PS110-001228 | Радуга
28 | ПС | Подстанция 35/10кв Курортная Кашин.р-н | 6930620002 | 13001489 | УСПС Кимрской ПБ | май | май | PS035-001567 | Курортная
29 | ПС | Подстанция 35/10кв Уланово(Т-1,с.ш.КРУН-10кв) | 6930620029 | 13001514 | УСПС Кимрской ПБ | март | март | PS035-001690 | Уланово
30 | РП | РП-10кв Быково Быковское с.п. | 6930611483 | 13001372 | УСПС Кимрской ПБ | июнь | июнь | RP010-0000410 | Быково
31 | РП | РП-10кв Кучино Ильинское с.п. | 6930611421 | 13001313 | УСПС Кимрской ПБ | июнь | июнь | RP010-0000413 | Кучино
32 | РП | РП-10кв Устиново Устиновское с.п. | 6930611476 | 13001365 | УСПС Кимрской ПБ | июнь | июнь | RP010-0000402 | Устиново
33 | ПС | Оборудование открытого распределительного устройст | 69444360 | 13001855 | УСПС Нелидовской ПБ | апрель | апрель | PS110-001136 | Зап.Двина
34 | ПС | Комплектная трансформаторная подстанция СКТП 35/10 | 69444540 | 13002003 | УСПС Нелидовской ПБ | май | май | PS035-001651 | Плоскошь
35 | ПС | Комплектная трансформаторная подстанция СКТП 35/1 | 69444080 | 13001916 | УСПС Нелидовской ПБ | апрель | апрель | PS035-001666 | Воскресенское
36 | ПС | Комплектная трансформаторная подстанция СКТП 35/1 | 69444010 | 13002530 | УСПС Нелидовской ПБ | июнь | июнь | PS035-001620 | Земцы
37 | ПС | Подстанция 35/10 кВ Глазомичи | 69444190 | 13002959 | УСПС Нелидовской ПБ | май | май | PS035-001638 | Глазомичи
38 | ПС | ПС 110/35/10 кВ Оленино | 697040010 | 13013639 | УСПС Ржевской ПБ | май | май | PS110-001149 | Оленино
39 | ПС | ПС 110/35/10 кВ Заднее Поле | 697040014 | 13013613 | УСПС Ржевской ПБ | июнь | июнь | PS110-001109 | З. Поле
40 | ПС | ПС 35/10 кВ М.Туд | 697040004 | 13003253 | УСПС Ржевской ПБ | май | май | PS035-001682 | М. Туд
41 | ПС | ПС 35/10 кВ Пятницкое | 697040021 | 13003269 | УСПС Ржевской ПБ | апрель | апрель | PS035-001718 | Пятницкое
42 | ПС | ПС 110-10 КВ ЗОЛООТВАЛ | 6950019547 | 13014770 | УСПС Тверской ПБ | май | май | PS110-001263 | Золоотвал
43 | ПС | ПС 110-10кв Мамулино | 6950019560 | 13013316 | УСПС Тверской ПБ | май | май | PS110-001264 | Мамулино
44 | ПС | П.СТ.110-35-10КВ СЕВЕРНАЯ | 6950018478 | 13013629 | УСПС Тверской ПБ | май | май | PS110-001300 | Северная
45 | ПС | ПС 35/10 кВ Красногорская | 6950018463 | 13014772 | УСПС Тверской ПБ | май | май | PS035-001890 | Красногорская
46 | ПС | П.СТ 35-10 КВ БЕЛЕ-КУШАЛЬ | 6950018483 | 13011344 | УСПС Тверской ПБ | май | май | PS035-001816 | Беле-Кушаль
47 | ПС | ПС 35/10кВ "Гришкино" | 6950020025 | 13014848 | УСПС Тверской ПБ | май | май | PS035-001826 | Гришкино
48 | ПС | П.СТ.35-10КВ КВАКШИНО | 6950018470 | 13011339 | УСПС Тверской ПБ | июнь | июнь | PS035-001791 | Квакшино
49 | ПС | П.СТ.35-10КВ РЯЗАНОВО | 6950018481 | 13011335 | УСПС Тверской ПБ | май | май | PS035-001858 | Рязаново
50 | ПС | ПС 35/10 кВ Стеклозавод 1 Мая | 6950019447 | 13011331 | УСПС Тверской ПБ | апрель | апрель | PS035-001857 | Стеклозавод
51 | ПС | П.СТ.35-10КВ ТОЛМАЧИ | 6950019117 | 13012564 | УСПС Тверской ПБ | май | май | PS035-001872 | Толмачи
52 | ПС | П.СТ.ТУРГИНОВО 35-10 КВ | 6950018444 | 13013681 | УСПС Тверской ПБ | май | май | PS035-001836 | Тургиново
53 | ПС | ПС 35/6 кВ Алексино | 695013014581 | 13014581 | УСПС Тверской ПБ | май | май | PS035-001898 | Алексино
54 | ПС | ПС 35/6 кВ Карачарово | 6950019463 | 13011498 | УСПС Тверской ПБ | апрель | апрель | PS035-001901 | Карачарово
55 | ПС | ПС 35/6 кВ Красный луч | 6950018501 | 13011480 | УСПС Тверской ПБ | июнь | июнь | PS035-001889 | Красный луч
56 | ПС | ПС 35/6 кВ Мелково | 6950018499 | 13014563 | УСПС Тверской ПБ | май | май | PS035-001883 | Мелково
57 | РП | РП-10 кВ Микшино | 13016869-00 | 13016869 | УСПС Тверской ПБ | апрель | апрель | RP010-0000658 | Микшино
58 | РП | РП Тутань | 6950019923 | 13014246 | УСПС Тверской ПБ | май | май | RP010-0000385 | Тутань
59 | РП | РП-10 кВ Митенево | 13016867-00 | 13016867 | УСПС Тверской ПБ | июнь | июнь | RP010-0000381 | Митенево
60 | РП | РП-10 кВ Березино | 13016868-00 | 13016868 | УСПС Тверской ПБ | апрель | апрель | RP010-0000378 | Березино
61 | ПС | П/СТ ПОЛИГРАФ | 16011 | 13014444 | УСПС Торжокской ПБ | май | май | PS110-000739 | Полиграфкраски
62 | ПС | П/СТ КС-20 | 17837 | 13008670 | УСПС Торжокской ПБ | апрель | апрель | PS110-000729 | КС-20
63 | ПС | П/СТ Н.РОЖОК | 16018 | 13014454 | УСПС Торжокской ПБ | май | май | PS110-000770 | Н.Рожок
64 | ПС | П/СТ КУВШИНОВО | 17951 | 13014455 | УСПС Торжокской ПБ | май | май | PS110-000789 | Кувшиново
65 | ПС | П/СТ ВЫСОКОЕ 35 | 16003 | 13014435 | УСПС Торжокской ПБ | май | май | PS035-000882 | Высокое
66 | ПС | П/СТ ЕЛЬЦЫ 35 | 16006 | 13007673 | УСПС Торжокской ПБ | июнь | июнь | PS035-000912 | Ельцы
67 | ПС | П/СТ СЛАУТИНО 35 | 16010 | 13007677 | УСПС Торжокской ПБ | июнь | июнь | PS035-000906 | Слаутино
68 | ПС | П/СТ СЕЛИЩЕ 35 | 16008 | 13014429 | УСПС Торжокской ПБ | май | май | PS035-000800 | Селище
69 | РП | РП ДМИТРОВО С-З СЕЛИЖАРОВСКИЙ | 18211 | 13008982 | УСПС Торжокской ПБ | апрель | апрель | RP010-0000711 | Дмитрово
70 | РП | РП-10кВ "Хвошня" | 30879 | 13013993 | УСПС Торжокской ПБ | апрель | апрель | RP010-0000692 | Хвошня
71 | ВЛ | ВЛ-110 кВ. Кр.Холм-Кесьма | 69111051 | 12006751 | УСЛЭП Бежецкой ПБ | май | май | VL110-001188 | Кр. Холм-Кесьма
72 | ВЛ | ВЛ-35кВ КЕСЬМА | 69111014 | 12006717 | УСЛЭП Бежецкой ПБ | май | май | VL110-001190 | Кесьма-Весьегонск с отп. на ПС Иваново
73 | ВЛ | ВЛ-110кВ САHДОВО-ЛЮБЕГОЩИ | 69111012 | 12006715 | УСЛЭП Бежецкой ПБ | май | май | VL035-001761 | Сандово- Любегощи
74 | ВЛ | ВЛ-110кВ ЛЮБЕГОЩИ-ВЕСЬЕГОHСК | 69111013 | 12006716 | УСЛЭП Бежецкой ПБ | июнь | июнь | VL035-001760 | Любегощи- Весьегонск
75 | ВЛ | ВЛ-35кВ МОЛОКОВО-КР.ХОЛМ | 69111015 | 12006718 | УСЛЭП Бежецкой ПБ | июнь | июнь | VL035-001577 | Кр.Холм- Молоково
76 | ВЛ | ВЛ-35кВ ТОПАЛКИ-БОРИСОВСКОЕ,ВЛ-35кВ.БОРИСОВСКОЕ-ЛЕ | 69111018 | 12006721 | УСЛЭП Бежецкой ПБ | июнь | июнь | VL035-001811 | Топалки - Боисовское
77 | ВЛ | ВЛ-35кВ ТОПАЛКИ-БОРИСОВСКОЕ,ВЛ-35кВ.БОРИСОВСКОЕ-ЛЕ | 69111018 | 12006721 | УСЛЭП Бежецкой ПБ | май | май | VL035-001815 | Борисовское - Лесное
78 | ВЛ | ВЛ-35кВ ЗАРАМЕHЬЕ-ЛОЩЕМЛЯ | 69111032 | 12006733 | УСЛЭП Бежецкой ПБ | май | май | VL035-001609 | Лощемля- Зараменье
79 | ВЛ | ВЛ-35кВ СУЛ. БОРОК - ВЫСОКУША | 69111054 | 12006754 | УСЛЭП Бежецкой ПБ | апрель | апрель | VL035-001580 | Сул.Борок- Высокуша
80 | ВЛ | ВЛ 110 Холохоленка-Лихаславль | 15220 | 12011748 | УСЛЭП Вышневолоцкой ПБ | май | май | VL110-001197-001 | Барановка-Левошинка
81 | ВЛ | ВЛ 110 Холохоленка-Лихаславль | 15220 | 12011748 | УСЛЭП Вышневолоцкой ПБ | май | май | VL110-001198 | Левошинка-Спирово
82 | ВЛ | ВЛ 35 В.Октябрь-Яконово | 15024 | 12011681 | УСЛЭП Вышневолоцкой ПБ | май | май | VL035-001949 | Яконово-В.Октябрь
83 | ВЛ | ВЛ 35 Кр.Май-Яконово | 15113 | 12011716 | УСЛЭП Вышневолоцкой ПБ | май | май | VL035-001948 | Кр.Май-Яконово
84 | ВЛ | ВЛ 35 Холохоленка -Княщины | 15138 | 12011728 | УСЛЭП Вышневолоцкой ПБ | июнь | июнь | VL035-001956 | Холохоленка-Княщины
85 | ВЛ | ВЛ 35 Сеглино-Н.Кузьминская | 15030 | 12011687 | УСЛЭП Вышневолоцкой ПБ | июнь | июнь | VL035-002009 | Сеглино-Н.Кузьминская
86 | ВЛ | ВЛ 35 Выползово-з-д нерудных материалов | 15027 | 12011684 | УСЛЭП Вышневолоцкой ПБ | июнь | июнь | VL035-002006 | Выползово-ЗНМ
87 | ВЛ | нет основного средства | 15008 | 69SRSK | УСЛЭП Вышневолоцкой ПБ | апрель | апрель | VL035-002010 | Академическая тяговая-Боровно 1,2
88 | ВЛ | ВЛ 35 Удомля-Копачево | 15129 | 12011725 | УСЛЭП Вышневолоцкой ПБ | апрель | апрель | VL035-001975 | Удомля-Копачево
89 | ВЛ | ВЛ 35 ВВолочек-ДОЗ | 15111 | 12011714 | УСЛЭП Вышневолоцкой ПБ | апрель | апрель | VL035-001936 | В.Волочек-Дятлово
90 | ВЛ | ВЛ 35 ВВолочек-Дятлово | 15036 | 12011693 | УСЛЭП Вышневолоцкой ПБ | май | май | VL035-001934 | Дятлово-Лукино
91 | ВЛ | ВЛ 35 Брусово-Попово | 15014 | 12011671 | УСЛЭП Вышневолоцкой ПБ | май | май | VL035-001993 | Брусово-Попово 1,2
92 | ВЛ | ВЛ 35 ОЭЗ-Терелесовский к-р | 15043 | 12011698 | УСЛЭП Вышневолоцкой ПБ | май | май | VL035-001944 | ОЭЗ-ТКУ
93 | ВЛ | ВЛ 35 Княщины-Плотично | 15017 | 12011674 | УСЛЭП Вышневолоцкой ПБ | май | май | VL035-001957 | Княщины-Плотично
94 | ВЛ | ВЛ 35 Плотично-Октябрьский к-р | 15117 | 12011719 | УСЛЭП Вышневолоцкой ПБ | май | май | VL035-001958 | Плотично-Окт.Карьер
95 | ВЛ | ВЛ 35 Октябрьский к-р-Есеновичи | 15118 | 12011720 | УСЛЭП Вышневолоцкой ПБ | май | май | VL035-001972 | Окт.Карьер-Есиновичи
96 | ВЛ | ВЛ-35кв Борки-Маяк оч.соор.2-ц/п,АС-120,опоры ж/б, | 6930640034 | 12000034 | УСЛЭП Кимрской ПБ | май | май | VL035-001787 | Боpки-Маяк
97 | ВЛ | ВЛ-35кв Луч-Калязин 2-ц/п,АС-120 опоры ж/б,мет. | 6930640021 | 12000021 | УСЛЭП Кимрской ПБ | июнь | июнь | VL035-001906 | Луч-Калязин
98 | ВЛ | ВЛ 110 КВ КАЛИНИН-БЕЖЕЦК-КАШИН | 6950015143 | 12012167 | УСЛЭП Кимрской ПБ | апрель | апрель | VL110-001119 | Калининская-Гоpицы
99 | ВЛ | ВЛ-110кв Горицы-В.Троица 1-ц/п АС-120 | 6930640012 | 12000011 | УСЛЭП Кимрской ПБ | май | май | VL110-001117 | Гоpицы-В.Тpоица
100 | ВЛ | ВЛ-110кв В.Троица-Зобнино | 6930640011 | 12000010 | УСЛЭП Кимрской ПБ | июнь | июнь | VL110-001113 | В.Тpоица-Зобнино
101 | ВЛ | ВЛ-110кв Зобнино-РП Кашин 1-ц/п,АС-120 опоры ж/б,м | 6930640013 | 12000012 | УСЛЭП Кимрской ПБ | май | май | VL110-001121 | Зобнино-Кашин
102 | ВЛ | ВЛ-110кв РП Кашин-Луч 2-ц/п,АС-120,185,240 опоры ж | 6930640020 | 12000020 | УСЛЭП Кимрской ПБ | май | май | VL110-001185 | Кашин-Луч
103 | ВЛ | ЛЭП-35кв Торопец-Плоскошь | 69441470 | 12002532 | УСЛЭП Нелидовской ПБ | июнь | июнь | VL035-001783 | ВЛ-35кВ Пожня-Плоскощь
104 | ВЛ | ВЛ-35кв Бор-Озерец с головным уч-ком Торопец-Бор | 69441690 | 12003404 | УСЛЭП Нелидовской ПБ | апрель | апрель | VL035-001784 | ВЛ-35кВ Торопец-Бор
105 | ВЛ | ЛЭП-35кв Андреаполь-Мошары | 69441520 | 12002801 | УСЛЭП Нелидовской ПБ | июнь | июнь | VL035-001664 | ВЛ-35кВ Андреаполь-Мошары
106 | ВЛ | ЛЭП-110кв Нелидово-Ерохино-Андреаполь | 69441720 | 12002560 | УСЛЭП Нелидовской ПБ | май | май | VL110-001228 | ВЛ-110кВ Ерохино-Андреаполь
107 | ВЛ | ВЛ 110 КВ КАЛИНИН-ЛИХОСЛАВЛЬ | 6950015140 | 12012173 | УСЛЭП Тверской ПБ | май | май | VL110-001248 | ВЛ 110 кВ Калининская - Брянцево
108 | ВЛ | ВЛ 110 КВ КАЛИНИН-ЛИХОСЛАВЛЬ | 6950015140 | 12012173 | УСЛЭП Тверской ПБ | май | май | VL110-001251 | ВЛ 110 кВ Крючково - Лихославль
109 | ВЛ | ВЛ 110 КВ ТЭЦ-Ч-СТАРИЦА | 6950015145 | 12012193 | УСЛЭП Тверской ПБ | март | март | VL110-001272 | ВЛ 110 кВ Лазурная - ТЭЦ-4 I цепь с отпайкой на ПС Газоочистка
110 | ВЛ | ВЛ 110 КВ ТЭЦ-Ч-СТАРИЦА | 6950015145 | 12012193 | УСЛЭП Тверской ПБ | март | март | VL110-001273 | ВЛ 110 кВ Лазурная - ТЭЦ-4 II цепь с отпайкой на ПС Газоочистка
111 | ВЛ | ВЛ 110 КВ КАЛИНИН-ЛИХОСЛАВЛЬ | 6950015140 | 12012173 | УСЛЭП Тверской ПБ | май | май | VL110-001250 | ВЛ 110 кВ Калининская - Крючково с отпайкой на ПС Кулицкая
112 | ВЛ | ВЛ 110 КВ ПСТ ТУЧЕВО | 6950015177 | 12012229 | УСЛЭП Тверской ПБ | март | март | VL110-001264 | ВЛ 110 кВ Тучево - Рамешки
113 | ВЛ | ВЛ 35 КВ ТЭЦ-Ч-ВАГЖАНОВСКАЯ | 6950015133 | 12012187 | УСЛЭП Тверской ПБ | март | март | VL035-001855 | ВЛ 35 кВ ТЭЦ-4 - Вагжановская с отпайкой на ПС Капошвар
114 | ВЛ | ВЛ 35 КВ П-СТ ЛАЗУРНАЯ-ОЧИСТНЫЕ СООРУЖЕНИЯ | 6950015136 | 12012181 | УСЛЭП Тверской ПБ | март | март | VL035-001858 | ВЛ 35 кВ Очистные сооружения - Лазурная I цепь
115 | ВЛ | ВЛ 35 КВ П-СТ ЛАЗУРНАЯ-ОЧИСТНЫЕ СООРУЖЕНИЯ | 6950015136 | 12012181 | УСЛЭП Тверской ПБ | март | март | VL035-001859 | ВЛ 35 кВ Очистные сооружения - Лазурная II цепь
116 | ВЛ | ВЛ 35 КВ П-СТ ЛАЗУРНАЯ-ОЧИСТНЫЕ СООРУЖЕНИЯ | 6950015136 | 12012181 | УСЛЭП Тверской ПБ | май | май | VL035-001870 | ВЛ 35 кВ Лазурная - Гришкино
117 | ВЛ | ВЛ 35 КВ ЗАДНЕЕ ПОЛЕ -СУХОВЕРХОВО | 6950015181 | 12012233 | УСЛЭП Тверской ПБ | июнь | июнь | VL035-001768 | ВЛ 35 кВ Заднее Поле - ПС №16
118 | ВЛ | ВЛ 35 КВ ГОЛОВИНО П-СТ ЛИСИЦКИЙ БОР | 6950015115 | 12012192 | УСЛЭП Тверской ПБ | июнь | июнь | VL035-001766 | ВЛ 35 кВ Головино - Лисицкий Бор с отпайкой на ПС Стеклозавод
119 | ВЛ | ВЛ 35 КВ ПУШКИНО-ТУРГИНОВО | 6950015195 | 12012238 | УСЛЭП Тверской ПБ | март | март | VL035-001772 | ВЛ 35 кВ Тургиново - Пушкино
120 | ВЛ | ВЛ 35 КВ МЕДНОЕ-ГОРОДНЯ | 6950015199 | 12012248 | УСЛЭП Тверской ПБ | май | май | VL035-001813 | ВЛ 35 кВ Медновский водозабор - Городня
121 | ВЛ | ВЛ 35 КВ П-СТ РАМЕШКИ-ТОЛМАЧИ | 6950015104 | 12012168 | УСЛЭП Тверской ПБ | март | март | VL035-001872 | ВЛ 35 кВ Рамешки - Толмачи
122 | ВЛ | ВЛ 35 КВ.ТОЛМАЧИ-Н.СТАН | 6950015178 | 12012244 | УСЛЭП Тверской ПБ | март | март | VL035-001773 | ВЛ 35 кВ Толмачи - Новый Стан
123 | ВЛ | ВЛ 35 КВ ЗОЛОТИХА - П.С.РАДИАТОРН.З-Д | 6950015170 | 12012242 | УСЛЭП Тверской ПБ | май | май | VL035-001647 | ВЛ 35 кВ Радиаторный завод - Золотиха
124 | ВЛ | ВЛ 35 КВ ТЭЦ-Ч-ВАГЖАНОВСКАЯ | 6950015133 | 12012187 | УСЛЭП Тверской ПБ | март | март | VL035-001857 | ВЛ 35 кВ Вагжановская - 18 - Южная с отпайками
125 | ВЛ | ВЛ 35 КВ П-СТ ТЯГОВАЯ - П-СТ 8 | 6950015126 | 12012209 | УСЛЭП Тверской ПБ | июнь | июнь | VL035-001888 | ВЛ 35 кВ Тяговая - Фаянсовый завод
126 | ВЛ | ВЛ-110 ЛИХОСЛАВЛЬ-ТОРЖОК 30.4КМ | 9012 | 12008143 | УСЛЭП Торжокской ПБ | май | май | VL110-000952 | ВЛ-110 кВ Лихославль - Торжок-1
127 | ВЛ | ВЛ-110 ЛИХОСЛАВЛЬ-ТОРЖОК 30.4КМ | 9012 | 12008143 | УСЛЭП Торжокской ПБ | май | май | VL110-000953 | ВЛ-110 кВ Лихославль - Торжок-2
128 | ВЛ | ВЛ-110 КУВШИНОВО-СЕЛИЖАРОВО 50.72КМ | 9016 | 12008147 | УСЛЭП Торжокской ПБ | май | май | VL110-000945 | ВЛ-110 кВ Кувшиново - Селижарово
129 | ВЛ | ВЛ-110 Н.РОЖОК-ПЕНО 38.77КМ | 9019 | 12008150 | УСЛЭП Торжокской ПБ | май | май | VL110-000949 | ВЛ-110 кВ Н.Рожок - Пено
130 | ВЛ | ВЛ-35 ТОРЖОК-Б.ВИШЕНЬЕ 19.42км | 9000 | 12008131 | УСЛЭП Торжокской ПБ | май | май | VL035-001213 | ВЛ-35 кВ Торжок - Б.Вишенье
131 | ВЛ | ВЛ-35 КУВШИНОВО-ПЕНЬ 12.39КМ | 9002 | 12008133 | УСЛЭП Торжокской ПБ | май | май | VL035-001205 | ВЛ-35 кВ Кувшиново - Пень
132 | ВЛ | ВЛ-35 КУВШИНОВО-СТРАШЕВИЧИ 36.015КМ | 9011 | 12008142 | УСЛЭП Торжокской ПБ | апрель | апрель | VL035-001210 | ВЛ-35 кВ Кувшиново - Страшевичи с отп. на ПС Прямухино
133 | ВЛ | ВЛ-35 БОРИСОВО-ОКОВЦЫ 15.4КМ | 11523 | 12009572 | УСЛЭП Торжокской ПБ | апрель | апрель | VL035-001196 | ВЛ-35 кВ Борисово - Оковцы
134 | ВЛ | ВЛ-35 Н.РОЖОК-СЕЛИГЕР 13.4КМ | 9007 | 12008138 | УСЛЭП Торжокской ПБ | апрель | апрель | VL035-001212 | ВЛ-35 кВ Н.Рожок-Селигер
УРС
135 | ВЛ | ВЛ-10кВ фид.№07 "Воскресенское" пс Воскр | 69400342 | 12002445 | Андреапольский РЭС | март | март | VS010-0004798 | фид.№07 пс.Воскресенское
136 | КТП | КТП-10/04кв-160кв п.Хотилицы к-з Ленина | 69405720 | 13002868 | Андреапольский РЭС | март | март | TP010-0050510 | База Хотил.уч-ка
137 | КТП | КТП-сел 10/04кв 50кв д.Орехово к-зЛенина | 69404010 | 13001879 | Андреапольский РЭС | март | март | TP010-0050494 | Орехово
138 | ВЛ | ВЛ-0.4 к-з.Ленина д.Орехово | 69401520 | 12002450 | Андреапольский РЭС | март | март | VN004-69000832 | Орехово
139 | КТП | КТП-10/04кв 100кв д.Хотилицы-1 к-з Ленина | 69404020 | 13001880 | Андреапольский РЭС | март | март | TP010-0050498 | Хотилицы-1
140 | ВЛ | ВЛ-0.4 к-з.Ленина д.Хотилицы 1 | 69401480 | 12002430 | Андреапольский РЭС | март | март | VN004-69000834 | Хотилицы-1 фид.1
141 | ВЛ | ВЛ-0.4 к-з.Ленина д.Хотилицы 1 | 69401480 | 12002430 | Андреапольский РЭС | март | март | VN004-69000835 | Хотилицы-1 фид.2
142 | КТП | КТП-160 д.Хотилицы-2 к-з Ленина | 69404120 | 13001884 | Андреапольский РЭС | март | март | TP010-0050502 | Хотилицы-2
143 | ВЛ | ВЛ-0.4 к-з.Ленина п.Хотилицы 2 | 69401470 | 12002429 | Андреапольский РЭС | март | март | VN004-69000836 | Хотилицы-2 фид.1
144 | ВЛ | ВЛ-0.4 к-з.Ленина п.Хотилицы 2 | 69401470 | 12002429 | Андреапольский РЭС | март | март | VN004-69000837 | Хотилицы-2 фид.2
145 | ВЛ | ВЛ-0.4 к-з.Ленина п.Хотилицы 2 | 69401470 | 12002429 | Андреапольский РЭС | март | март | VN004-69000838 | Хотилицы-2 фид. 3
146 | КТП | КТП-250кв п.Хотилицы к-з Ленина | 69405930 | 13002994 | Андреапольский РЭС | март | март | TP010-0050509 | Хотилицы-10
147 | КТП | КТП 10/0.4 кв мощность 63 ква п.Зеленогорское | 69406270 | 13003127 | Андреапольский РЭС | апрель | апрель | TP010-0050517 | Зеленогорское
148 | ВЛ | ВЛ-04.кв п.Зеленогорское для э/сн.поселка | 69402540 | 12003915 | Андреапольский РЭС | апрель | апрель | VN004-69000847 | Зеленогорское
149 | КТП | КТП-сел10/04кв 20кв д.Монино к-з Кирова | 69404050 | 13001922 | Андреапольский РЭС | апрель | апрель | TP010-0050520 | Монино
150 | ВЛ | ВЛ-0.4 к-з им.Кирова д.Монино | 69402310 | 12002877 | Андреапольский РЭС | апрель | апрель | VN004-69000848 | Монино
151 | КТП | КТП-сел 10/04кв 20кв д.Пашково к-з Кирова | 69404110 | 13001959 | Андреапольский РЭС | апрель | апрель | TP010-0050514 | Пашково
152 | ВЛ | ВЛ-0.4 к-з.Кирова д.Пашково | 69401430 | 12002505 | Андреапольский РЭС | апрель | апрель | VN004-69000846 | Пашково
153 | КТП | КТП-сел10/04 КТПМ-250 д.Воскресенское к-зЛенина | 69403820 | 13001844 | Андреапольский РЭС | апрель | апрель | TP010-0050492 | Воскресенское-2
154 | ВЛ | ВЛ-0.4 к-з.им.Ленина д.Воскресенское | 69401970 | 12002578 | Андреапольский РЭС | апрель | апрель | VN004-69000831 | Воскресенское-2
155 | КТП | КТП-сел 10/04кв 100кв д.Горки к-з Кирова | 69404090 | 13001924 | Андреапольский РЭС | апрель | апрель | TP010-0050512 | Горки (Плаужн.)
156 | ВЛ | ВЛ-0.4 к-з.Кирова д.Горки | 69401460 | 12002477 | Андреапольский РЭС | апрель | апрель | VN004-69000844 | Горки (Плаужн.)
157 | КТП | КТП-сел 10/04кв 20кв д.Поспелое к-з Кирова | 69404060 | 13001923 | Андреапольский РЭС | май | май | TP010-0050513 | Поспелое
158 | ВЛ | ВЛ-0.4 к-з им.Кирова д.Поспелое | 69402440 | 12003013 | Андреапольский РЭС | май | май | VN004-69000845 | Поспелое
159 | КТП | КТП-сел 10/04кв 30кв д.Симонка к-з Кирова | 69404080 | 13001882 | Андреапольский РЭС | май | май | TP010-0050526 | Симонка
160 | ВЛ | ВЛ-0.4 к-з.Кирова д.Симонка | 69401420 | 12002446 | Андреапольский РЭС | май | май | VN004-69000851 | Симонка
161 | КТП | КТП-сел 10/04кв 30кв д.Лутки к-з Ленина | 69404000 | 13001878 | Андреапольский РЭС | май | май | TP010-0050496 | Лутки
162 | ВЛ | ВЛ-0.4 к-з.Ленина д.Лутки | 69401490 | 12002448 | Андреапольский РЭС | май | май | VN004-69000833 | Лутки
163 | КТП | КТП-сел 10/04кв 30кв д.Белавино к-з Кирова | 69404100 | 13001883 | Андреапольский РЭС | май | май | TP010-0050524 | Белавино (Кр.гор.)
164 | ВЛ | ВЛ-0.4 к-з.Кирова д.Белавино | 69401440 | 12002447 | Андреапольский РЭС | май | май | VN004-69000850 | Белавино (Кр.гор.)
165 | ВЛ | ВЛ-10 кВ фид.21 ПС Бологово д.Паршино | 69400165 | 12002473 | Андреапольский РЭС | июнь | июнь | VS010-0004807 | фид.№04 пс.Бологово
166 | КТП | КТП сел10/04 60кв д.Паршино с-з Сережинский | 69403690 | 13002218 | Андреапольский РЭС | июнь | июнь | TP010-0051283 | Паршино-1
167 | ВЛ | ВЛ-0.4 с-з.Сережинский д.Паршино | 69401940 | 12002666 | Андреапольский РЭС | июнь | июнь | VN004-69000887 | Паршино-1 фид.1
168 | ВЛ | ВЛ-0.4 с-з.Сережинский д.Паршино | 69401940 | 12002666 | Андреапольский РЭС | июнь | июнь | VN004-69000888 | Паршино-1 фид.2
169 | КТП | КТП-сел 10/04кв 4кв д.Семихино с-з Сережинский | 69404670 | 13002370 | Андреапольский РЭС | июнь | июнь | TP010-0051308 | Семихино
170 | ВЛ | ВЛ-0.4 с-з.Сережинский д.Семихино | 69401890 | 12002805 | Андреапольский РЭС | июнь | июнь | VN004-69000890 | Семихино
171 | КТП | КТП-сел 10/04кв с тр-ром100кв д.Болотово к-зПередо | 69404170 | 13002227 | Андреапольский РЭС | апрель | апрель | TP010-0051358 | Болотово-1
172 | ВЛ | ВЛ-0.4 к-з.Передовик д.Болотово | 69401570 | 12002655 | Андреапольский РЭС | апрель | апрель | VN004-69000894 | Болотово-1
173 | ВЛ | ВЛ-0.4 кв от КТП д.Болотово-2*Деревня* | 69401571 | 12002656 | Андреапольский РЭС | апрель | апрель | VN004-69000895 | Болотово-2 фид.1
174 | КТП | КТП-250кв д.Бологово с-зСережинский | 69405610 | 13002770 | Андреапольский РЭС | апрель | апрель | TP010-0051317 | Бологово-4
175 | ВЛ | ВЛ-0.4 с-з Сережинский д.Бологово | 69402230 | 12002995 | Андреапольский РЭС | апрель | апрель | VN004-69000891 | Бологово-4 фид. 1
176 | ВЛ | ВЛ-10 кВ Для эл.снаб.очистных соруженмй г.Андреапо | 69400400 | 12015399 | Андреапольский РЭС | май | май | VS010-0004787 | фид.№08 пс.Андреаполь
177 | КТП | КТП-30кв д.Ерохино с-з Спутник | 69404620 | 13002369 | Андреапольский РЭС | май | май | TP010-0050004 | Ерохино
178 | ВЛ | ВЛ-0.4 с-з.Спутник д.Ерохино | 69400710 | 12002724 | Андреапольский РЭС | май | май | VN004-69000794 | Ерохино
179 | КТП | КТП-сел 10/04кв 40кв д.Балбенино-школа к-з Спутник | 69404220 | 13002366 | Андреапольский РЭС | май | май | TP010-0050031 | Синичено
180 | КТП | КТП-сел 10/04кв 63кв д.Козлово с-з Спутник | 69404280 | 13002232 | Андреапольский РЭС | май | май | TP010-0050047 | Козлово-1
181 | ВЛ | ВЛ-0.4 с-з.Спутник д.Козлово | 69401770 | 12002659 | Андреапольский РЭС | май | май | VN004-69000797 | Козлово-1 фид.1
182 | ВЛ | ВЛ-0.4 с-з.Спутник д.Козлово | 69401770 | 12002659 | Андреапольский РЭС | май | май | VN004-69000798 | Козлово-1 фид.2
183 | КТПП | КТП-630/10 с 2-мя тр-рами д.Козлово с-з Спутник | 69405750 | 13002870 | Андреапольский РЭС | май | май | TP010-0050054 | Козлово-3
184 | КТПП | КТП-10/04кв-160кв д.Козлово с-з Спутник | 69405760 | 13002871 | Андреапольский РЭС | май | май | TP010-0050079 | Козлово-6
185 | КТП | КТП-63кв д.Соболево с-з Андреапольский/коровник/ | 69405330 | 13002583 | Андреапольский РЭС | май | май | TP010-0049985 | Соболево
186 | ВЛ | ВЛ-0.4 с-з.Андреапольский д.Соболево | 69401300 | 12002743 | Андреапольский РЭС | май | май | VN004-69000789 | Соболево
187 | КТП | КТП-10/0.4кВ 4кВа д.Беново | 69403231 | 13014384 | Андреапольский РЭС | май | май | TP010-0049993 | Беново
188 | ВЛ | ВЛ-0,4 д.Беново | 69401330 | 12002744 | Андреапольский РЭС | май | май | VN004-69000790 | Беново
189 | КТП | КТП-сел.10/04кв 63кв д.Гладкий Лог с-з Андреапольс | 69405160 | 13002386 | Андреапольский РЭС | май | май | TP010-0050001 | Гладкий Лог
190 | ВЛ | ВЛ-0.4 к-з Спутник д.Гл.Лог | 69402370 | 12003179 | Андреапольский РЭС | май | май | VN004-69000792 | Гладкий Лог фид.1
191 | ВЛ | ВЛ-0.4 к-з Спутник д.Гл.Лог | 69402370 | 12003179 | Андреапольский РЭС | май | май | VN004-69000793 | Гладкий Лог фид.2
192 | КТП | КТП-сел 10/04кв 25кв д.Гусары с-з Спутник | 69404980 | 13002381 | Андреапольский РЭС | май | май | TP010-0049997 | Гусары
193 | ВЛ | ВЛ-0.4 с-з.Спутник д.Гусары | 69401680 | 12002824 | Андреапольский РЭС | май | май | VN004-69000791 | Гусары
194 | КТПП | КТП-10/04кв-400кв д.Козлово с-з Спутник | 69405740 | 13002869 | Андреапольский РЭС | июнь | июнь | TP010-0050073 | Козлово-5
195 | ВЛ | ВЛ-0.4 с-з Спутник д.Козлово | 69402861 | 12003470 | Андреапольский РЭС | июнь | июнь | VN004-69000803 | Козлово-5 фид.1
196 | ВЛ | ВЛ-0.4 с-з Спутник д.Козлово | 69402862 | 12003405 | Андреапольский РЭС | июнь | июнь | VN004-69000804 | Козлово-5 фид.2
197 | ВЛ | ВЛ-0.4 с-з Спутник д.Козлово | 69402863 | 12003406 | Андреапольский РЭС | июнь | июнь | VN004-69000805 | Козлово-5 фид.3
198 | ВЛ | ВЛ-0.4 с-з.Спутник д.Копытово | 69401690 | 12002825 | Андреапольский РЭС | июнь | июнь | VN004-69000816 | Копытово
199 | ВЛ | ВЛ-10 кВ ф. 1133 ПС Лаптиха | 69112212 | 12006947 | Бежецкий РЭС | март | март | VS010-0014287 | ВЛ-10 кВ Ф.1 РП Аксиньино
200 | ВЛ | ВЛ-10 кВ Фидер 1133 п/ст.Лаптиха | 69112173 | 12006910 | Бежецкий РЭС | март | март | VS010-0014288 | ВЛ-10 кВ Ф.2 РП Аксиньино
201 | ВЛ | ВЛ 10кВ ф.174 ПС Шишково-Дуброво | 69112243 | 12006976 | Бежецкий РЭС | март | март | VS010-0007153 | ВЛ-10кВ Ф.174 Шишково-Дуброво
202 | ВЛ | ВЛ-10кВ ф.07 ПС Фралево | 69112215 | 12006950 | Бежецкий РЭС | апрель | апрель | VS010-0006527 | ВЛ-10кВ Ф.3 Княжево
203 | ВЛ | ВЛ 10кВ ф.1164 ПС Зобы | 69112186 | 12006921 | Бежецкий РЭС | май | май | VS010-0005853 | ВЛ-10кВ Ф.1164 Зобы
204 | ВЛ | ВЛ 10кВ ф.1122 ПС Кладово | 69112280 | 12007009 | Бежецкий РЭС | июнь | июнь | VS010-0006327 | ВЛ-10кВ Ф.1122 Кладово
205 | ВЛ | ВЛ-10кВ ф. 03 ПС Фралево | 69112213 | 12006948 | Бежецкий РЭС | март | март | VS010-0005435 | ВЛ-10кВ Ф.1113 Морозово
206 | ТП | КТП 10 №258 Кучели-25 ф.1121 ПС Кладово | 69117938 | 13006908 | Бежецкий РЭС | март | март | TP010-0073208 | КТП-10 №258 Кучели-25 Ф.1121 Кладово
207 | ТП | КТП10 №260 Ягренево-250 ф.1121 ПС Кладово | 69117939 | 13006909 | Бежецкий РЭС | март | март | TP010-0073209 | КТП10 №260 Ягренево-250 Ф.1121Кладово
208 | ТП | КТП 10 №264 Икорник.-100 ф.1121 ПС Кладово | 69118308 | 13007269 | Бежецкий РЭС | март | март | TP010-0073212 | КТП-10 №264 Икорник.-100 Ф.1121Кладово
209 | ТП | МТП 10кВ №515 Б.Бережа-30 ф.4 ПС М.Горы | 69117918 | 13006889 | Бежецкий РЭС | март | март | TP010-0076227 | МТП-10кВ №515 Б.Бережа-30 Ф.4 М.Горы
210 | ТП | КТП 10 №265 Смёново-30 ф.1122 ПС Кладово | 69117937 | 29001031 | Бежецкий РЭС | март | март | TP010-0082611 | КТП-10 №265 Смёново-30 Ф.1122 Кладово
211 | ТП | КТП10 №191 д.Филиппково160 ф.171 ПС Ш.Дуброво | 69117942 | 13006911 | Бежецкий РЭС | март | март | TP010-0085954 | КТП10 №191 д.Филиппково160Ф.171Ш.Дуброво
212 | ТП | КТП10 №189 Маст.Филипп-100 ф.171 ПС Ш.Дуброво | 69117943 | 13006912 | Бежецкий РЭС | март | март | TP010-0085969 | КТП10 №189 Маст.Филипп-100Ф.171Ш.Дуброво
213 | ТП | КТП10 №178 Мошнино-30 ф.172 ПС Ш.Дуброво | 69117945 | 29001033 | Бежецкий РЭС | март | март | TP010-0085984 | КТП10 №178 Мошнино-30 Ф.172Ш.Дуброво
214 | ТП | КТП 10кВ №174 Саурово-60 ф.172 ПС Ш.Дуброво | 69117946 | 13006914 | Бежецкий РЭС | март | март | TP010-0085994 | КТП 10кВ №174 Саурово-60 Ф.172 Ш.Дуброво
215 | ТП | КТП 10кВ №195 Гусарёво-30 ф.175 ПС Ш.Дуброво | 69117944 | 13006913 | Бежецкий РЭС | март | март | TP010-0086026 | КТП 10кВ №195 Гусарёво-30 Ф.175Ш.Дуброво
216 | ТП | КТП 10кВ №149 Ругатино-60 ф.4 РП Княжево | 69117821 | 13006793 | Бежецкий РЭС | март | март | TP010-0098382 | КТП 10кВ №149 Ругатино-60 Ф.4 Княжево
217 | ТП | КТП10 №146 Цент.ус-Подобино160 ф.4 РП Княжево | 69117823 | 13006795 | Бежецкий РЭС | март | март | TP010-0098383 | КТП10 №146 Цент.ус-Подобино160Ф.4Княжево
218 | ТП | КТП 10 №147 ФКРС Подобино-160 ф.4 РП Княжево | 69117831 | 13006803 | Бежецкий РЭС | март | март | TP010-0098385 | КТП 10 №147 ФКРС Подобино-160 Ф.4Княжево
219 | ТП | МТП 10кВ №140 Ляхово-50 ф.4 РП Княжево | 69117824 | 13006796 | Бежецкий РЭС | март | март | TP010-0098386 | МТП 10кВ №140 Ляхово-50 Ф.4 Княжево
220 | ТП | КТП 10кВ №241 Заручье-60 ф.1164 ПС Зобы | 69118086 | 13007053 | Бежецкий РЭС | март | март | TP010-0073140 | КТП-10кВ №241 Заручье-60 Ф.1164 Зобы
221 | ТП | КТП 10кВ №155 Б.Баранково-40 ф.2 ПС Княжево | 69118082 | 13007049 | Бежецкий РЭС | март | март | TP010-0093880 | КТП 10кВ №155 Б.Баранково-40 Ф.2 Княжево
222 | ТП | МТП 10кВ №151 Фёдорино-30 ф.3 РП Княжево | 69117832 | 13006804 | Бежецкий РЭС | март | март | TP010-0098379 | МТП 10кВ №151 Фёдорино-30 Ф.3 Княжево
223 | ТП | КТП 10кВ №248 д.Зобы-250 ф.1162 ПС Зобы | 69118091 | 13007058 | Бежецкий РЭС | март | март | TP010-0070159 | КТП-10кВ №248 д.Зобы-250 Ф.1162 Зобы
224 | ТП | КТП10кВ №305 Климатино-50 ф.1128 ПС Кладово | 69118180 | 13007145 | Бежецкий РЭС | март | март | TP010-0082772 | КТП10кВ №305 Климатино-50Ф.1128Кладово
225 | ТП | КТП 10 №310 Костерино-10 ф.1128 ПС Кладово | 69118161 | 13007126 | Бежецкий РЭС | март | март | TP010-0082797 | КТП 10 №310 Костерино-10 Ф.1128Кладово
226 | ТП | КТП 10кВ №286 Узуниха-50 ф.1124 ПС Кладово | 69118273 | 13007235 | Бежецкий РЭС | март | март | TP010-0082708 | КТП-10кВ №286 Узуниха-50 Ф.1124 Кладово
227 | ТП | МТП 10кВ №380 д.Волково-160 ф.4 ПС Сукромны | 69118016 | 13006983 | Бежецкий РЭС | март | март | TP010-0084321 | МТП 10кВ №380 д.Волково-160 Ф.4 Сукром.
228 | ТП | КТП 10кВ №291 д.Глебени-30 ф.1128 ПС Кладово | 69118201 | 13007165 | Бежецкий РЭС | март | март | TP010-0082760 | КТП 10кВ №291 д.Глебени-30 Ф.1128Кладово
229 | ТП | КТП 10кВ №460 ЗСП-Житищи-400 ф.181 ПС Теблеши | 69118270 | 13007232 | Бежецкий РЭС | март | март | TP010-0085204 | КТП 10кВ №460 ЗСП-Житищи-400Ф.181Теблеши
230 | ТП | КТП10 №463 ФКРС-Теблеши-250 ф.182 ПС Теблеши | 69118117 | 13007084 | Бежецкий РЭС | март | март | TP010-0085225 | КТП10 №463 ФКРС-Теблеши-250 Ф.182Теблеши
231 | ТП | КТП 10 №474 ЗСП-Кулово-250 ф.186 ПС Теблеши | 69118144 | 13007110 | Бежецкий РЭС | март | март | TP010-0085248 | КТП 10 №474 ЗСП-Кулово-250 Ф.186Теблеши
232 | ТП | МТП 10 №029 Старый Борок-63 ф.199 ПС С.Борок | 69117995 | 13006962 | Бежецкий РЭС | март | март | TP010-0093854 | МТП 10 №029 Старый Борок-63 Ф.199С.Борок
233 | ТП | КТП10 №483 Маст.Житищи-250 ф.187 ПС Теблеши | 69118332 | 13007293 | Бежецкий РЭС | март | март | TP010-0107685 | КТП10 №483 Маст.Житищи-250Ф.187Теблеши
234 | ТП | КТП 10 №250 Свин.-160д.Лопусь.ф.1163 ПС Зобы | 69118315 | 13007276 | Бежецкий РЭС | март | март | TP010-0072759 | КТП-10 №250 Свин.-160д.Лопусь.Ф.1163Зоб.
235 | ТП | МТП 10кВ №503 Разморское-30 ф.1 ПС М.Горы | 69117949 | 13006917 | Бежецкий РЭС | апрель | апрель | TP010-0076199 | МТП-10кВ №503 Разморское-30 Ф.1М.Горы
236 | ТП | МТП 10кВ №502 Намесково-60 ф.1 ПС М.Горы | 69117955 | 13006923 | Бежецкий РЭС | апрель | апрель | TP010-0076200 | МТП-10кВ №502 Намесково-60 Ф.1М.Горы
237 | ТП | МТП 10кВ №501 Руйново-25 ф.1 ПС М.Горы | 69117950 | 13006918 | Бежецкий РЭС | апрель | апрель | TP010-0076201 | МТП-10кВ №501 Руйново-25 Ф.1 М.Горы
238 | ТП | МТП 10кВ №496 Голчань-40 ф.1 ПС М.Горы | 69117953 | 13006921 | Бежецкий РЭС | апрель | апрель | TP010-0076203 | МТП-10кВ №496 Голчань-40 Ф.1 М.Горы
239 | ТП | КТП 10кВ №498 Великое Село-30 ф.1 ПС М.Горы | 69117948 | 13006916 | Бежецкий РЭС | апрель | апрель | TP010-0076209 | КТП-10кВ №498 Великое Село-30 Ф.1 М.Горы
240 | ТП | КТП10кВ №500 Центр.усадьба-250 ф.1 ПС М.Горы | 69117952 | 13006920 | Бежецкий РЭС | апрель | апрель | TP010-0076210 | КТП10кВ №500 Центр.усадьба-250 Ф.1М.Горы
241 | ТП | МТП 10 №526 КЗС-М.Горы-100 ф.3 ПС М.Горы | 69118240 | 13007203 | Бежецкий РЭС | апрель | апрель | TP010-0076221 | МТП-10 №526 КЗС-М.Горы-100 Ф.3М.Горы
242 | ТП | КТП 10 №392 д.Скородумка-50 ф.4 ПС Сукромны | 69118070 | 13007037 | Бежецкий РЭС | апрель | апрель | TP010-0085151 | КТП 10 №392 д.Скородумка-50 Ф.4 Сукром.
243 | ТП | КТП10 №482 Кашинка(ФКРС)-100 ф.187 ПС Теблеши | 69118149 | 13007115 | Бежецкий РЭС | май | май | TP010-0085302 | КТП10 №482 Кашинка(ФКРС)-100Ф.187Теблеши
244 | ТП | КТП 10 №179 д.Ш.Дуброво-30 ф.172 ПС Ш.Дуброво | 69117908 | 13006879 | Бежецкий РЭС | май | май | TP010-0085986 | КТП 10 №179 д.Ш.Дуброво-30Ф.172Ш.Дуброво
245 | ТП | КТП10 №181 Алексеевское-60 ф.172 ПС Ш.Дуброво | 69117896 | 13006867 | Бежецкий РЭС | май | май | TP010-0085988 | КТП10 №181 Алексеевское-60Ф.172Ш.Дуброво
246 | ТП | КТП 10кВ №186 Ковезиха-100 ф.172 ПС Ш.Дуброво | 69117900 | 13006871 | Бежецкий РЭС | май | май | TP010-0085997 | КТП 10кВ №186 Ковезиха-100Ф.172Ш.Дуброво
247 | ТП | КТП 10 №185 д.Княжиха-100 ф.172 ПС Ш.Дуброво | 69117941 | 13006910 | Бежецкий РЭС | май | май | TP010-0085998 | КТП 10 №185 д.Княжиха-100 Ф.172Ш.Дуброво
248 | ТП | КТП 10кВ №218 Дружный-10 ф.173 ПС Ш.Дуброво | 69118272 | 13007234 | Бежецкий РЭС | май | май | TP010-0086000 | КТП 10кВ №218 Дружный-20 Ф.173 Ш.Дуброво
249 | ТП | КТП10кВ №222 д.М.Косиха-40 ф.173 ПС Ш.Дуброво | 69118051 | 13007018 | Бежецкий РЭС | май | май | TP010-0086004 | КТП10кВ №222 д.М.Косиха-40Ф.173Ш.Дуброво
250 | ТП | КТП10 №215 д.М.Каменка-100 ф.174 ПС Ш.Дуброво | 69117969 | 13006936 | Бежецкий РЭС | май | май | TP010-0086010 | КТП10 №215 д.М.Каменка-100Ф.174Ш.Дуброво
251 | ТП | КТП10 №193 д.Мих.Гора-160 ф.175 ПС Ш.Дуброво | 69117964 | 13006931 | Бежецкий РЭС | май | май | TP010-0086032 | КТП10 №193 д.Мих.Гора-160 Ф.175Ш.Дуброво
252 | ТП | КТП10 №231 Красносёлка-100 ф.177 ПС Ш.Дуброво | 69117907 | 13006878 | Бежецкий РЭС | июнь | июнь | TP010-0086034 | КТП10 №231 Красносёлка-100Ф.177Ш.Дуброво
253 | ТП | КТП 10кВ №541 Боляжиха-25 ф.2 ПС М.Горы | 69118229 | 13007192 | Бежецкий РЭС | июнь | июнь | TP010-0093850 | КТП 10кВ Баляжиха-60 Ф.2 М.Горы
254 | ТП | КТП10 №227 д.Констант.250 ф.177 ПС Ш.Дуброво | 69117909 | 13006880 | Бежецкий РЭС | июнь | июнь | TP010-0093857 | КТП10 №227 д.Констант.250 Ф.177Ш.Дуброво
255 | ТП | МТП 10кВ №230 Загорье-60 ф.177 ПС Ш.Дуброво | 69117904 | 13006875 | Бежецкий РЭС | июнь | июнь | TP010-0093858 | МТП 10кВ №230 Загорье-60 Ф.177 Ш.Дуброво
256 | ТП | КТП 10кВ №197 Кутани-10 ф.178 ПС Ш.Дуброво | 69117962 | 13006929 | Бежецкий РЭС | июнь | июнь | TP010-0093868 | КТП 10кВ №197 Кутани-10 Ф.178 Ш.Дуброво
257 | ТП | КТП 10кВ №159 Нов.Деревня-160 ф.1 РП Княжево | 69118109 | 13007076 | Бежецкий РЭС | июнь | июнь | TP010-0093871 | КТП 10кВ №159 Нов.Деревня-160 Ф.1Княжево
258 | ТП | МТП 10кВ №164 д.Городищи-100 ф.1 РП Княжево | 69118104 | 13007071 | Бежецкий РЭС | июнь | июнь | TP010-0093872 | МТП 10кВ №164 д.Городищи-100 Ф.1 Княжево
259 | ТП | КТП10 №166 Д/сад Городищи-160 ф.1 РП Княжево | 69118123 | 13007089 | Бежецкий РЭС | июнь | июнь | TP010-0093875 | КТП10 №166 Д/сад Городищи-160 Ф.1Княжево
260 | ТП | КТП 10кВ №168 д.Старово-60 ф.1 РП Княжево | 69118105 | 13007072 | Бежецкий РЭС | июнь | июнь | TP010-0093876 | КТП 10кВ №168 д.Старово-60 Ф.1 Княжево
261 | ТП | МТП 10 №138 Чурилково-160 ф.5 РП Княжево | 69118102 | 13007069 | Бежецкий РЭС | июнь | июнь | TP010-0098396 | МТП 10 №138 Чурилково-160 Ф.5 Княжево
262 | ТП | МТП 10кВ №504 Кр.Раменье-10 ф.1 ПС М.Горы | 69117954 | 13006922 | Бежецкий РЭС | апрель | апрель | TP010-0076198 | МТП-10кВ №504 Кр.Раменье-10 Ф.1М.Горы
263 | ТП | МТП 10кВ №506 Поповка-100 ф.1 ПС М.Горы | 69117901 | 13006872 | Бежецкий РЭС | апрель | апрель | TP010-0076202 | МТП-10кВ №506 Поповка-100 Ф.1 М.Горы
264 | ТП | КТП10 №480 пос.Солнечный-30 ф.187 ПС Теблеши | 69118116 | 13007083 | Бежецкий РЭС | апрель | апрель | TP010-0085180 | КТП10 №480 пос.Солнечный-30Ф.187Теблеши
265 | ТП | КТП 10 №476 ФКРС-Кулово-160 ф.186 ПС Теблеши | 69118249 | 13007211 | Бежецкий РЭС | апрель | апрель | TP010-0085267 | КТП 10 №476 ФКРС-Кулово-160 Ф.186Теблеши
266 | ТП | КТП 10кВ №489 Медвежье-60 ф.187 ПС Теблеши | 69118257 | 13007219 | Бежецкий РЭС | апрель | апрель | TP010-0085289 | КТП 10кВ №489 Медвежье-60Ф.187Теблеши
267 | ТП | КТП 10 №470 Лесничество-30 ф.186 ПС Теблеши | 69117940 | 29001032 | Бежецкий РЭС | апрель | апрель | TP010-0116478 | КТП 10 №470 Лесничество-30 Ф.186Теблеши
268 | ТП | КТП10 №509 Береж.лесничест.100 ф.4 ПС М.Горы | 69117916 | 13006887 | Бежецкий РЭС | апрель | апрель | TP010-0076226 | КТП10 №509 Береж.лесничест.100 Ф.4М.Горы
269 | ТП | КТП 10кВ №398 д.Бор Шкени-160 ф.05 ПС Сукромны | 69118029 | 13006996 | Бежецкий РЭС | апрель | апрель | TP010-0084302 | КТП 10кВ №398 д.Бор Шкени-160 Ф.3Сукром.
270 | ТП | КТП 10кВ №070 Маст.Поречье-160 ф.1 ПС Поречье | 69117847 | 13006819 | Бежецкий РЭС | апрель | апрель | TP010-0086586 | КТП 10кВ №070 Маст.Поречье-160 Ф.1Пореч.
271 | ТП | МТП 10кВ №063 д.Курганы-100 ф.2 ПС Поречье | 69117833 | 13006805 | Бежецкий РЭС | апрель | апрель | TP010-0086632 | МТП 10кВ №063 д.Курганы-100 Ф.2 Поречье
272 | ТП | КТП 10кВ №136 д.Погорелка-100 ф.5 РП Княжево | 69118122 | 13007088 | Бежецкий РЭС | май | май | TP010-0098397 | КТП 10кВ №136 д.Погорелка-100 Ф.5Княжево
273 | ТП | МТП 10кВ №236 Воробьево-40 ф.1164 ПС Зобы | 69118338 | 13007299 | Бежецкий РЭС | май | май | TP010-0113296 | МТП 10кВ №236 Воробьево-40 Ф.1164 Зобы
274 | ТП | КТП 10кВ №272 Дачи-160 ф.1125 ПС Кладово | 69117980 | 13006947 | Бежецкий РЭС | май | май | TP010-0082726 | КТП 10кВ №272 Дачи-160 Ф.1125 Кладово
275 | ТП | КТП 10 №182 Викторово 30 ф.172 ПС Ш.Дуброво | 69117897 | 13006868 | Бежецкий РЭС | май | май | TP010-0085990 | КТП 10 №182 Викторово 30Ф.172 Ш.Дуброво
276 | ТП | МТП 10 №131 Княжево-100 ф.5 РП Княжево | 69118113 | 13007080 | Бежецкий РЭС | май | май | TP010-0098391 | МТП 10 №131 Княжево-100 Ф.5Княжево
277 | ТП | КТП10 №209 Костюшино-100 ф.178 ПС Ш.Дуброво | 69118305 | 13007266 | Бежецкий РЭС | май | май | TP010-0093864 | КТП10 №209 Костюшино-100 Ф.178Ш.Дуброво
278 | ТП | КТП 10кВ №235 Семково-63 ф.1164 ПС Зобы | 69118092 | 13007059 | Бежецкий РЭС | май | май | TP010-0073133 | КТП-10кВ №235 Семково-63 Ф.1164 Зобы
279 | ТП | КТП 10 №493 Ж.Дома-М.Горы-160 ф.1 ПС М.Горы | 69118225 | 13007188 | Бежецкий РЭС | май | май | TP010-0076206 | КТП-10 №493 Ж.Дома-М.Горы-160Ф.1М.Горы
280 | ТП | КТП10 №013 ПСЛВ-Мороз.-250 ф.1113 ПС Морозово | 69118296 | 13007257 | Бежецкий РЭС | май | май | TP010-0076240 | КТП10 №013 ПСЛВ-Мороз.-250Ф.1113Морозово
281 | ТП | К-З ИМ.ИЛЬИЧА Д.ГОРОДИЩЕ ЗТП | 69118299 | 13007260 | Бежецкий РЭС | май | май | TP010-0107280 | ЗТП10 №161 Котель.Город.-2*400Ф.1Княжево
282 | ТП | КТП10 №037 Жил.пос.С.Бор.-250 ф.196 ПС С.Борок | 69117924 | 13006895 | Бежецкий РЭС | май | май | TP010-0107451 | КТП10 №037 Жил.пос.С.Бор.-250Ф.196С.Бор.
283 | ТП | МТП 10кВ №242 Ломы-30 ф.1164 ПС Зобы | 69118094 | 13007061 | Бежецкий РЭС | май | май | TP010-0073148 | МТП-10кВ №242 Ломы-30 Ф.1164 Зобы
284 | ТП | КТП 10кВ №244 Любодицы-100 ф.1164 ПС Зобы | 69118080 | 13007047 | Бежецкий РЭС | май | май | TP010-0073153 | КТП-10кВ №244 Любодицы-100 Ф.1164 Зобы
285 | ТП | КТП 10кВ №245 Сидорово-60 ф.1164 ПС Зобы | 69118085 | 13007052 | Бежецкий РЭС | май | май | TP010-0073159 | КТП-10кВ №245 Сидорово-60 Ф.1164 Зобы
286 | ТП | КТП10 №220 Каблуково-63 ф.173 ПС Ш.Дуброво | 69117894 | 13006865 | Бежецкий РЭС | май | май | TP010-0086006 | КТП10 №220 ФКРС-Каблук-160Ф.173Ш.Дуброво
287 | ТП | МТП 10 №156 д.Елизарово-100 ф.2 ПС Княжево | 69118081 | 13007048 | Бежецкий РЭС | май | май | TP010-0093881 | МТП 10 №156 д.Елизарово-100 Ф.2 Княжево
288 | ТП | КТП 10кВ №157 Пирожково-60 ф.2 ПС Княжево | 69118088 | 13007055 | Бежецкий РЭС | май | май | TP010-0093882 | КТП 10кВ №157 Пирожково-60 Ф.2 Княжево
289 | ТП | КТП 10кВ №158 Горлово-30 ф.2 ПС Княжево | 69118093 | 13007060 | Бежецкий РЭС | май | май | TP010-0093883 | КТП 10кВ №158 Горлово-30 Ф.2 Княжево
290 | ТП | КТП 10 №497 ФКРС-Шульгино-160 ф.1 ПС М.Горы | 69117958 | 13006925 | Бежецкий РЭС | май | май | TP010-0076211 | КТП-10 №497 ФКРС-Шульгино-160Ф.1М.Горы
291 | ТП | КТП 10кВ №210 Обенощи-30 ф.178 ПС Ш.Дуброво | 69118292 | 13007253 | Бежецкий РЭС | июнь | июнь | TP010-0093863 | КТП 10кВ №210 Обенощи-30 Ф.178 Ш.Дуброво
292 | ТП | КТП 10 №387Торг.центр-Вас-250 ф.4 ПС Сукромны | 69118022 | 13006989 | Бежецкий РЭС | июнь | июнь | TP010-0084313 | КТП 10 №387Торг.центр-Вас-250 Ф.4Сукром.
293 | ТП | КТП10кВ №223 д.Б.Косиха-60 ф.173 ПС Ш.Дуброво | 69118274 | 13007236 | Бежецкий РЭС | июнь | июнь | TP010-0086009 | КТП10кВ №223 д.Б.Косиха-60Ф.173Ш.Дуброво
294 | ТП | КТП 10кВ №494 Круглуша-30 ф.1 ПС М.Горы | 69117903 | 13006874 | Бежецкий РЭС | июнь | июнь | TP010-0076204 | КТП-10кВ №494 Круглуша-30 Ф.1 М.Горы
295 | ТП | КТП10 №262 Маст.-Борки.-250 ф.1121 ПС Кладово | 69118309 | 13007270 | Бежецкий РЭС | июнь | июнь | TP010-0073211 | КТП10 №262 Маст.-Борки.-250ф.1121Кладово
296 | ТП | КТП10№410 Карт.хран-Сукр-400 ф.11 ПС Сукромны | 69118329 | 13007290 | Бежецкий РЭС | июнь | июнь | TP010-0083602 | КТП10№410 Карт.хран-Сукр-400 Ф.2 Сукром.
297 | ТП | КТП 10кВ №216 Раменье-100 ф.174 ПС Ш.Дуброво | 69117968 | 13006935 | Бежецкий РЭС | июнь | июнь | TP010-0086012 | КТП 10кВ №216 Раменье-100 Ф.174Ш.Дуброво
298 | ТП | КТП 10 №203 Малый Бор-63 ф.178 ПС Ш.Дуброво | 69117967 | 13006934 | Бежецкий РЭС | июнь | июнь | TP010-0093859 | КТП 10 №203 Малый Бор-63 Ф.178Ш.Дуброво
299 | ТП | КТП10 №204 Михалиха-60 ф.178 ПС Ш.Дуброво | 69117973 | 13006940 | Бежецкий РЭС | июнь | июнь | TP010-0093860 | КТП10 №204 Михалиха-60 Ф.178Ш.Дуброво
300 | ТП | КТП 10кВ №205 Закрупье-60 ф.178 ПС Ш.Дуброво | 69117970 | 13006937 | Бежецкий РЭС | июнь | июнь | TP010-0093861 | КТП 10кВ №205 Закрупье-60 Ф.178Ш.Дуброво
301 | ТП | КТП10 №206 Никифорцево-40 ф.178 ПС Ш.Дуброво | 69117972 | 13006939 | Бежецкий РЭС | июнь | июнь | TP010-0093862 | КТП10 №206 Никифорцево-40 Ф.178Ш.Дуброво
302 | ТП | МТП 10кВ №154 М.Баранково-40 ф.2 ПС Княжево | 69118097 | 13007064 | Бежецкий РЭС | июнь | июнь | TP010-0093878 | МТП 10кВ №154 М.Баранково-40 Ф.2 Княжево
303 | ТП | КТП 10 №078 Жилпос.Чижово-250 ф.5 ПС Поречье | 69118172 | 13007137 | Бежецкий РЭС | июнь | июнь | TP010-0086649 | КТП 10 №078 Жил.пос.Чижово-250 Ф.5Пореч.
304 | ТП | КТП10 №202 Большой Бор-100 ф.178 ПС Ш.Дуброво | 69117971 | 13006938 | Бежецкий РЭС | июнь | июнь | TP010-0093866 | КТП10 №202 Большой Бор-100Ф.178Ш.Дуброво
305 | ТП | КТП 10кВ №238 СОК-1-630 ф.1164 ПС Зобы | 69117851 | 13006823 | Бежецкий РЭС | июнь | июнь | TP010-0073196 | КТП-10кВ №238 СОК-1-630 Ф.1164 Зобы
306 | ТП | МТП 10 №163 ФКРС Городищи-100 ф.1 ПС Княжево | 69118328 | 13007289 | Бежецкий РЭС | июнь | июнь | TP010-0093874 | МТП 10 №163 ФКРС Городищи-100 Ф.1Княжево
307 | ТП | КТП 10 №172 Глушихино-30 ф.172 ПС Ш.Дуброво | 69118307 | 13007268 | Бежецкий РЭС | июнь | июнь | TP010-0085992 | КТП 10 №172 Глушихино-30 Ф.172Ш.Дуброво
308 | ТП | КТП 10кВ №495 Дамацкое-60 ф.1 ПС М.Горы | 69118320 | 13007281 | Бежецкий РЭС | июнь | июнь | TP010-0076205 | КТП-10кВ №495 Дамацкое-60 Ф.1 М.Горы
309 | ТП | КТП 10кВ №505 Ёжево-30 ф.1 М. ПС Горы | 69117951 | 13006919 | Бежецкий РЭС | июнь | июнь | TP010-0076207 | КТП-10кВ №505 Ёжево-30 Ф.1 М.Горы
310 | ТП | КТП10 №190 Клуб Филипп-400 ф.171 ПС Ш.Дуброво | 69118267 | 13007229 | Бежецкий РЭС | июнь | июнь | TP010-0085855 | КТП10 №190 Клуб Филипп-400Ф.171Ш.Дуброво
311 | ТП | К-З ИМ.ИЛЬИЧА Д.КУЛИШКА ОБОР. К ЗТП | 69118326 | 13007287 | Бежецкий РЭС | июнь | июнь | TP010-0103167 | ЗТП10 №160 ФКРС Кулишка-2*400 Ф.1Княжево
312 | ВЛ | ВЛ-0,4 кВ к-з Дружба. | 69112023 | 12006790 | Бежецкий РЭС | май | май | VN004-69002745 | ВЛ-0.4кВфФКРС ТП ФКРС Высокое197 С.Борок
313 | ВЛ | ВЛ-0,4 кВ к-з Дружба. | 69112023 | 12006790 | Бежецкий РЭС | май | май | VN004-69002746 | ВЛ-0.4кВДер ТП ФКРС Высокое 197 С.Борок
314 | ВЛ | ВЛ 0,4кВ ф.1 ДерТП Белобородово ф.197 ПС С.Боро | 69112144 | 12006887 | Бежецкий РЭС | июнь | июнь | VN004-69002765 | ВЛ-0.4кВф1ДерТПБелобородово 197 С.Борок
315 | ВЛ | ВЛ-0,4 кВ к-з Дружба. | 69112023 | 12006790 | Бежецкий РЭС | июнь | июнь | VN004-69002775 | ВЛ-0.4кВф1БольнТПБольн.Бориск.198С.Борок
316 | ВЛ | ВЛ-0,4 кВ к-з Дружба. | 69112023 | 12006790 | Бежецкий РЭС | июнь | июнь | VN004-69002782 | ВЛ-0.4кВф1ДерТПСулега 198 С.Борок
317 | ВЛ | ВЛ-0,4 кВ к-з Дружба. | 69112023 | 12006790 | Бежецкий РЭС | июнь | июнь | VN004-69002784 | ВЛ-0.4кВф2СкладТП Заречье 198 С.Борок
318 | ВЛ | ВЛ-0,4 кВ к-з Дружба. | 69112023 | 12006790 | Бежецкий РЭС | июнь | июнь | VN004-69002787 | ВЛ-0.4кВф2Ск.ДвТПФКРС Дуброво198 С.Борок
319 | ВЛ | ВЛ-0,4 кВ к-з Новая Жизнь | 69112086 | 12006843 | Бежецкий РЭС | июнь | июнь | VN004-69002866 | ВЛ-0.4кВф1СкотДворТПФКРСЕлизаровоРП3Кн.
320 | ВЛ | ВЛ 0,4кВ ф.2 ТПФКРС Елизарово ф3 РП Княжево | 69112087 | 29000865 | Бежецкий РЭС | июнь | июнь | VN004-69002868 | ВЛ-0.4кВф3ТПФКРС Елизарово РП3 Княжево
321 | ВЛ | ВЛ-0,4 кВ с-з Зареченский | 69112127 | 12006873 | Бежецкий РЭС | июнь | июнь | VN004-69002943 | ВЛ-0.4кВф1СвинарникТПСвин-к 2Дорохово
322 | ВЛ | ВЛ-0,4 кВ с-з Зареченский | 69112127 | 12006873 | Бежецкий РЭС | июнь | июнь | VN004-69002944 | ВЛ-0.4кВф1ПСЛВТППилорамма 2Дорохово
323 | ВЛ | ВЛ 0,4кВ ф.1 ФКРСТП Деревня ф.2 ПС Дорохово | 69112133 | 12006877 | Бежецкий РЭС | июнь | июнь | VN004-69002946 | ВЛ-0.4кВф1ФКРСТП Деревня 2Дорохово
324 | ВЛ | ВЛ-0,4 кВ с-з Зареченский | 69112127 | 12006873 | Бежецкий РЭС | июнь | июнь | VN004-69002947 | ВЛ-0.4кВф1ДерТПДеревня 2 Дорохово
325 | ВЛ | ВЛ-0,4 кВ с-з Зареченский | 69112127 | 12006873 | Бежецкий РЭС | июнь | июнь | VN004-69002948 | ВЛ-0.4кВф1КЛУБТП Клуб 2Дорохово
326 | ВЛ | ВЛ-0,4 кВ с-з Зареченский | 69112127 | 12006873 | Бежецкий РЭС | июнь | июнь | VN004-69002949 | ВЛ-0.4кВф2ПравлениеТП Клуб 2 Дорохово
327 | ВЛ | ВЛ-0,4 кВ с-з Зареченский | 69112127 | 12006873 | Бежецкий РЭС | июнь | июнь | VN004-69002950 | ВЛ-0.4кВф3ДерТП Клуб 2 Дорохово
328 | ВЛ | ВЛ-0,4 кВ с-з Зареченский | 69112127 | 12006873 | Бежецкий РЭС | июнь | июнь | VN004-69002951 | ВЛ-0.4кВф1МастТПМаст 2 Дорохово
329 | ВЛ | ВЛ-0,4 кВ к-з Пробуждение | 69112098 | 12006851 | Бежецкий РЭС | июнь | июнь | VN004-69003187 | ВЛ-0.4кВф2ДерТПКлиматино 1128 Кладово
330 | ВЛ | ВЛ-0,4 кВ к-з Верный Путь | 69112119 | 12006868 | Бежецкий РЭС | июнь | июнь | VN004-69002803 | ВЛ-0.4кВф1ДерТПЗахаровка 1112 Морозово
331 | ВЛ | ВЛ-0,4 кВ к-з Им.Ильича | 69112102 | 12006855 | Бежецкий РЭС | июнь | июнь | VN004-69002854 | ВЛ-0.4кВф1ДерТПСтарово РП 1Княжево
332 | ВЛ | ВЛ-0,4 кВ с-з Молога | 69112052 | 12006813 | Бежецкий РЭС | июнь | июнь | VN004-69002992 | ВЛ-0.4кВф1РаменьеТПРаменье174Ш.Дуброво
333 | ВЛ | ВЛ-0,4 кВ к-з Заветы Ильича | 69112021 | 12006788 | Бежецкий РЭС | июнь | июнь | VN004-69003009 | ВЛ-0.4кВф1ДерТПКрасносёлка 177Ш.Дуброво
334 | ВЛ | ВЛ-0,4 кВ к-з Заветы Ильича | 69112021 | 12006788 | Бежецкий РЭС | июнь | июнь | VN004-69003010 | ВЛ-0.4кВф2ХуторТПКрасносёлка177Ш.Дуброво
335 | ВЛ | ВЛ-0,4 кВ с-з Поречье | 69112001 | 12006773 | Бежецкий РЭС | июнь | июнь | VN004-69003107 | ВЛ-0.4кВф1дЗабегаловкаТПМастдКурган2Пор.
336 | ВЛ | ВЛ-0,4 кВ с-з Намесковский | 69112047 | 12006808 | Бежецкий РЭС | июнь | июнь | VN004-69002601 | ВЛ-0.4кВф1ДерТПдКруглуша 1М.Горы
337 | ВЛ | ВЛ-0,4 кВ с-з Намесковский | 69112048 | 12006809 | Бежецкий РЭС | май | май | VN004-69002602 | ВЛ-0.4кВф1ДерТПГолчань 1М.Горы
338 | ВЛ | ВЛ-0,4 кВ с-з Намесковский | 69112047 | 12006808 | Бежецкий РЭС | май | май | VN004-69002613 | ВЛ-0.4кВф1дНечаевоТПНечаево 1М.Горы
339 | ВЛ | ВЛ-0,4 кВ с-з Намесковский | 69112047 | 12006808 | Бежецкий РЭС | май | май | VN004-69002614 | ВЛ-0.4кВф2СмердовоТП Нечаево 1М.Горы
340 | ВЛ | ВЛ-0,4 кВ с-з Зареченский | 69112127 | 12006873 | Бежецкий РЭС | май | май | VN004-69002633 | ВЛ-0.4кВф 1Почта ТП Магазин 3 М.Горы
341 | ВЛ | ВЛ-0,4 кВ к-з Красный Льновод | 69112011 | 12006782 | Бежецкий РЭС | май | май | VN004-69002871 | ВЛ-0.4кВф2дДубровкаТПДубровкаРП3 Княжево
342 | ВЛ | ВЛ-0,4 кВ с-з Молога | 69112052 | 12006813 | Бежецкий РЭС | май | май | VN004-69002990 | ВЛ-0.4кВ1СлатиноТПМ.Каменка174Ш.Дуброво
343 | ВЛ | ВЛ-0,4 кВ к-з Красное Заря | 69112085 | 12006842 | Бежецкий РЭС | май | май | VN004-69002916 | ВЛ-0.4кВф1фермаТП ФКРС СтПодгор1Дорох.
344 | ВЛ | ВЛ 0,4кВ ф.2 ПосТП ФКРС СтПодгор1 ПС Дорохово | 69112136 | 12006880 | Бежецкий РЭС | май | май | VN004-69002917 | ВЛ-0.4кВф2ПосТП ФКРС СтПодгор1Дорохово
345 | ВЛ | ВЛ 0,4кВ ф.1 Дер ТП д.Погорелка ф5 РП Княжево | 69112103 | 12006856 | Бежецкий РЭС | май | май | VN004-69002912 | ВЛ-0.4кВф1 Дер ТП д.Погорелка РП5 Княж.
346 | ВЛ | ВЛ-0,4 кВ с-з Бежецкий | 69112046 | 12006807 | Бежецкий РЭС | май | май | VN004-69002999 | ВЛ-0.4кВф1ДерТПКотляево175 Ш.Дуброво
347 | ВЛ | ВЛ-0,4 кВ к-з Заветы Ильича | 69112021 | 12006788 | Бежецкий РЭС | май | май | VN004-69003007 | ВЛ-0.4кВф1ДерТПДер Констант177 Ш.Дуброво
348 | ВЛ | ВЛ-0,4 кВ к-з Заветы Ильича | 69112021 | 12006788 | Бежецкий РЭС | май | май | VN004-69003011 | ВЛ-0.4кВф1ЗагорьеТПЗагорье 177 Ш.Дуброво
349 | ВЛ | ВЛ-0,4 кВ к-з Победитель | 69112112 | 12006862 | Бежецкий РЭС | апрель | апрель | VN004-69003051 | ВЛ-0.4кВф1ДерТПАксиньино 1133 Лаптиха
350 | ВЛ | ВЛ-0,4 кВ к-з Светлый Путь. | 69112006 | 12006778 | Бежецкий РЭС | апрель | апрель | VN004-69003085 | ВЛ-0.4кВф2Дер2ТПСкорынево1136Лаптиха
351 | ВЛ | ВЛ-0,4 кВ к-з Светлый Путь. | 69112006 | 12006778 | Бежецкий РЭС | апрель | апрель | VN004-69003089 | ВЛ-0.4кВф1ДерТПВысоково1136Лаптиха
352 | ВЛ | ВЛ-0,4 кВ с-з Поречье | 69112001 | 12006773 | Бежецкий РЭС | апрель | апрель | VN004-69003106 | ВЛ-0.4кВф1ДерТПдКурганы 2 Поречье
353 | ВЛ | ВЛ-0,4 кВ с-з Поречье | 69112001 | 12006773 | Бежецкий РЭС | апрель | апрель | VN004-69003119 | ВЛ-0.4кВф1ФКРС ТП В.НогаФКРС 5 Поречье
354 | ВЛ | ВЛ-0,4 кВ к-з Пробуждение | 69112098 | 12006851 | Бежецкий РЭС | апрель | апрель | VN004-69003161 | ВЛ-0.4кВф3ЖоховоТПКот-ая 1128 Кладово
355 | ВЛ | ВЛ-0,4 кВ к-з Пробуждение | 69112098 | 12006851 | Бежецкий РЭС | июнь | июнь | VN004-69003170 | ВЛ-0.4кВф1ДерТПНовоеСело 1128 Кладово
356 | ВЛ | ВЛ-0,4 кВ к-з Пробуждение | 69112098 | 12006851 | Бежецкий РЭС | июнь | июнь | VN004-69003175 | ВЛ-0.4кВф1ДерТППокрышкино1128 Кладово
357 | ВЛ | ВЛ-0,4 кВ с-з Зареченский | 69112127 | 12006873 | Бежецкий РЭС | июнь | июнь | VN004-69002952 | ВЛ-0.4кВф2КоттеджиТПМаст 2Дорохово
358 | ВЛ | ВЛ-0,4 кВ с-з Зареченский | 69112127 | 12006873 | Бежецкий РЭС | июнь | июнь | VN004-69002953 | ВЛ-0.4кВф3Насосная ТПМаст 2 Дорохово
359 | ВЛ | ВЛ-0,4 кВ с-з Зареченский | 69112127 | 12006873 | Бежецкий РЭС | июнь | июнь | VN004-69002954 | ВЛ-0.4кВф4Столовая ТПМаст 2 Дорохово
360 | ВЛ | ВЛ 0,4кВ ф.1 ДерТППравление ф.1128 ПС Кладово | 69112100 | 12006853 | Бежецкий РЭС | июнь | июнь | VN004-69003181 | ВЛ-0.4кВф1ДерТППравление1128Кладово
361 | ВЛ | ВЛ-0,4 кВ к-з Пробуждение | 69112098 | 12006851 | Бежецкий РЭС | май | май | VN004-69003188 | ВЛ-0.4кВф1ДерТПШалиха 1128 Кладово
362 | ВЛ | ВЛ-0,4 кВ к-з Пробуждение | 69112098 | 12006851 | Бежецкий РЭС | май | май | VN004-69003191 | ВЛ-0.4кВф1ДерТПКостерино 1128 Кладово
363 | ВЛ | ВЛ 0,4кВ ф.1 х.Победа ТП дВосново ф.187 ПС Тебл | 69112147 | 29000878 | Бежецкий РЭС | май | май | VN004-69002702 | ВЛ-0.4кВф1х.ПобедаТПдВосново187 Теблеши
364 | ВЛ | ВЛ-0,4 кВ с-з Поречье | 69112001 | 12006773 | Бежецкий РЭС | май | май | VN004-69003094 | ВЛ-0.4кВф2 пос-кТППоречьеМолзав1Поречье
365 | ВЛ | ВЛ-0,4 кВ к-з Заветы Ильича | 69112021 | 12006788 | Бежецкий РЭС | май | май | VN004-69002978 | ВЛ-0.4кВф1ДерТП Ковезиха 172 Ш.Дуброво
366 | ВЛ | ВЛ-0,4 кВ с-з Молога | 69112052 | 12006813 | Бежецкий РЭС | май | май | VN004-69002991 | ВЛ-0.4кВ2М.КаменкаТПМ.Кам-ка174Ш.Дуброво
367 | ВЛ | ВЛ-0,4 кВ к-з Пробуждение | 69112098 | 12006851 | Бежецкий РЭС | май | май | VN004-69003167 | ВЛ-0.4кВф2ЩитяковоТПЩитяково1128Кладово
368 | ВЛ | ВЛ-0,4 кВ к-з Пробуждение | 69112098 | 12006851 | Бежецкий РЭС | апрель | апрель | VN004-69003168 | ВЛ-0.4кВф1АлабузиноТПНовоселка1128Клад
369 | ВЛ | ВЛ-0,4 кВ к-з Пробуждение | 69112098 | 12006851 | Бежецкий РЭС | апрель | апрель | VN004-69003169 | ВЛ-0.4кВф2НовосёлкаТПНовосёлка1128Кладов
370 | ВЛ | ВЛ-0,4 кВ к-з Путь к Коммунизму | 69112146 | 12006889 | Бежецкий РЭС | апрель | апрель | VN004-00031664 | ВЛ-0,4кВф.Ареф ТП Арефино ПС 186Теблеши
371 | ВЛ | ВЛ-0,4 кВ с-з Теблешский | 69112297 | 12007024 | Бежецкий РЭС | апрель | апрель | VN004-69002685 | ВЛ-0.4кВф1Бел-Дудак ТПАрефино186 Теблеши
372 | ВЛ | ВЛ-0,4 кВ с-з Бежецкий | 69112046 | 12006807 | Бежецкий РЭС | апрель | апрель | VN004-69002997 | ВЛ-0.4кВф1ДерТПдМих.Гора175 Ш.Дуброво
373 | ВЛ | ВЛ 0,4кВ ф.1 ДерТП Гусарово ф.175 ПС Ш.Дуброво | 69112042 | 12006803 | Бежецкий РЭС | апрель | апрель | VN004-69002998 | ВЛ-0.4кВф1ДерТПГусарово175 Ш.Дуброво
374 | ВЛ | ВЛ-0,4 кВ к-з Красный Льновод | 69112011 | 12006782 | Бежецкий РЭС | апрель | апрель | VN004-69002552 | ВЛ-0.4кВф3н/сТПД.сад 2 Сукромны
375 | ВЛ | ВЛ-0,4 кВ к-з Красный Льновод | 69112011 | 12006782 | Бежецкий РЭС | март | март | VN004-69002554 | ВЛ-0.4кВф1ДерТП Котельная 2 Сукромны
376 | ВЛ | ВЛ-0,4 кВ к-з Красный Льновод д.Сукромны | 69112017 | 12006785 | Бежецкий РЭС | март | март | VN004-69002555 | ВЛ-0.4кВф2КотельнаяТПКот-я 2 Сукромны
377 | ВЛ | ВЛ-0,4 кВ к-з Красный Льновод | 69112011 | 12006782 | Бежецкий РЭС | март | март | VN004-69002574 | ВЛ-0.4кВф2НасоснТел-кТПФКРСдЗап-е2Сук-ны
378 | ВЛ | ВЛ-0,4 кВ к-з Новая Жизнь | 69112086 | 12006843 | Бежецкий РЭС | март | март | VN004-69002489 | "ВЛ-0.4кВф1СкладТП""АВМ"" 1164 Зобы"
379 | ВЛ | ВЛ-0,4 кВ к-з Дружба. | 69112023 | 12006790 | Бежецкий РЭС | март | март | VN004-69002750 | ВЛ-0.4кВф1Клуб ТП Сенной сарай196С.Борок
380 | ВЛ | ВЛ-0,4 кВ к-з Дружба. | 69112023 | 12006790 | Бежецкий РЭС | март | март | VN004-69002756 | ВЛ-0.4кВф2Дробилка ТП Мастер-е196С.Борок
381 | ВЛ | ВЛ-0,4 кВ к-з Дружба. | 69112023 | 12006790 | Бежецкий РЭС | март | март | VN004-69002757 | ВЛ-0.4кВф3 ПТО ТПМастерские 196 С.Борок
382 | ВЛ | ВЛ-0,4 кВ к-з Дружба. | 69112023 | 12006790 | Бежецкий РЭС | март | март | VN004-69002758 | ВЛ-0.4кВф4 АЗС ТПМастер-е 196 С.Борок
383 | ВЛ | ВЛ 0,4кВ ф5 Маст-е ТП Мастер-е 196 ПС С.Борок | 69112025 | 29000856 | Бежецкий РЭС | март | март | VN004-69002759 | ВЛ-0.4кВф5Маст-еТПМастер-е 196 С.Борок
384 | ВЛ | ВЛ-0,4кВф1КлубТПЖдомаГрадницы197С.Борок | 12019411-00 | 12019411 | Бежецкий РЭС | март | март | VN004-69002788 | ВЛ-0.4кВф1КлубТПЖдомаГрадницы197С.Борок
385 | ВЛ | ВЛ 0,4кВ ф.2 Маст ТП Ждома Град-цы ф.197 ПС С.Бо | 69112142 | 12006885 | Бежецкий РЭС | март | март | VN004-69002789 | ВЛ-0.4кВф2МастТПЖдомаГрад-цы197С.Борок
386 | ВЛ | ВЛ 0,4кВ ф.2 Маст ТП Ждома Град-цы ф.197 ПС С.Бо | 69112142 | 12006885 | Бежецкий РЭС | март | март | VN004-69002790 | ВЛ-0.4кВф3ПосТПЖдомаГрадницы 197С.Борок
387 | ВЛ | ВЛ-0,4кВф4МузейТПЖдомаГрадницы197С.Борок | 12019412-00 | 12019412 | Бежецкий РЭС | март | март | VN004-69002791 | ВЛ-0.4кВф4ДсадТПЖдомаГрадницы197С.Борок
388 | ВЛ | ВЛ 10кв №07 ПС Кавельщино | 69427861 | 12002470 | Бельский РЭС | март | март | VS010-0005718 | фид.-4 п/ст Кавельщино
389 | КТП | КТП-10 кВ д. Смольяны | 69432070 | 13001910 | Бельский РЭС | март | март | TP010-0049651 | д.Смольяны
390 | КТПП | КТП-10 кВ д. Кавельщино ж/д | 69430620 | 13002752 | Бельский РЭС | март | март | TP010-0049996 | д.Кавельщино
391 | ВЛ | ВЛ 0,4 кВ д.Шамилово-1 | 69428900 | 12003066 | Бельский РЭС | март | март | VN004-69002372 | д.Шамилово льноворох
392 | КТП | КТП 10кВ д.Городна | 69431800 | 13002070 | Бельский РЭС | март | март | TP010-0049629 | д.Городна
393 | ВЛ | ВЛ 0,4кВ д.Шавырдино /телятник/ | 69428920 | 12003067 | Бельский РЭС | март | март | VN004-69002369 | д.Шавырдино /телятник/
394 | ВЛ | ВЛ 10кв №09 ПС Кавельщино | 69427751 | 12003038 | Бельский РЭС | март | март | VS010-0005580 | фид.5 п/с Кавельщино
395 | КТП | КТП-10 кВ №2 д. Кавельщино | 69430740 | 13002703 | Бельский РЭС | март | март | TP010-0050007 | д.Кавельщино
396 | КТП | КТП-10 кВ д. Комары-2 | 69430530 | 13002761 | Бельский РЭС | март | март | TP010-0049574 | д.Комары
397 | КТП | КТПП-10кВ д.Комары | 69430750 | 13002704 | Бельский РЭС | март | март | TP010-0050013 | д.Комары
398 | ВЛ | ВЛ 0,4 кВ д.Комары мастерские | 69430200 | 12003293 | Бельский РЭС | март | март | VN004-69002400 | д.Комары КЗС
399 | ВЛ | ВЛ 0,4кВ д.Шавырдино МТФ | 69428230 | 12002873 | Бельский РЭС | март | март | VN004-69002368 | д.Шавырдино МТФ
400 | ВЛ | ВЛ 10кв №04 ПС Верховье | 69427771 | 12002468 | Бельский РЭС | март | март | VS010-0005431 | фид.11 п/с Верховье
401 | КТП | КТП-10 кВ д. Сметанино | 69431550 | 13001942 | Бельский РЭС | март | март | TP010-0046573 | д.Сметанино
402 | КТП | КТП-10 кВ д. Пышково-1 | 69432220 | 13002622 | Бельский РЭС | март | март | TP010-0046901 | д.Пышково
403 | КТП | КТП-10 кВ д. Пышково-2 | 69430700 | 13002671 | Бельский РЭС | март | март | TP010-0046496 | д.Пышково
404 | КТП | КТП-10 кВ д. Старское | 69431710 | 13001990 | Бельский РЭС | март | март | TP010-0046587 | д.Старское
405 | ВЛ | ВЛ 0,4кВ д.Старское | 69429680 | 12002522 | Бельский РЭС | апрель | апрель | VN004-69002211 | д.Старское
406 | КТП | КТП-10 кВ д. Петрово | 69431940 | 13002174 | Бельский РЭС | апрель | апрель | TP010-0046873 | д.Петрово
407 | ВЛ | ВЛ 0,4 кВ д.Петрово-Овсюково | 69429722 | 12002852 | Бельский РЭС | апрель | апрель | VN004-69002212 | д.Петрово
408 | КТП | КТП-10 кВ д. Антипино-1 | 69432040 | 13001907 | Бельский РЭС | апрель | апрель | TP010-0047101 | д.Антипино
409 | ВЛ | ВЛ 0,4 кВ д.Антипино | 69428050 | 12002836 | Бельский РЭС | апрель | апрель | VN004-69002242 | д.Антипино
410 | КТП | КТП-10 кВ д. Антипино МТФ | 69430710 | 13002672 | Бельский РЭС | май | май | TP010-0047038 | д.Антипино МТФ
411 | ВЛ | ВЛ 0,4 кВ д.Антипино МТФ | 69428750 | 12002922 | Бельский РЭС | май | май | VN004-69002232 | д.Антипино МТФ
412 | КТПП | КТП-10 кВ д. Грибаново | 69431400 | 13002480 | Бельский РЭС | май | май | TP010-0047058 | д.Грибаново
413 | ВЛ | ВЛ 0,4 кВ д.Грибаново-1 | 69428440 | 12002841 | Бельский РЭС | май | май | VN004-69002235 | д.Грибаново
414 | КТП | КТП-10 кВ д. Шишкино | 69431480 | 13001937 | Бельский РЭС | май | май | TP010-0047068 | д.Шишкино
415 | ВЛ | ВЛ 0,4 кВ д.Шишкино | 69429760 | 12002551 | Бельский РЭС | июнь | июнь | VN004-69002238 | д.Шишкино
416 | ВЛ | ВЛ 10кв №09 ПС Верховье | 69427910 | 12002608 | Бельский РЭС | июнь | июнь | VS010-0005429 | Фид. № 9 ПС Верховье
417 | ВЛ | ВЛ 0,4 кВ д.Бокачево КЗС | 69429440 | 12002783 | Бельский РЭС | июнь | июнь | VN004-69002450 | д.Бокачево КЗС
418 | ВЛ | ВЛ-0.4кв г.Белый от ТП-2 | 69429540 | 12002411 | Бельский РЭС | июнь | июнь | VN004-69002428 | фид. №2 от ЗТП №2
419 | ВЛ | ВЛ-0.4кв г.Белый от ТП-5 | 69429550 | 12002412 | Бельский РЭС | июнь | июнь | VN004-69002426 | фид. №3 от ЗТП №5
420 | ВЛ | ВЛ-0.4кв г.Белый от ТП-5 | 69429550 | 12002412 | Бельский РЭС | апрель | апрель | VN004-69002425 | фид. №2 от ЗТП №5
421 | ВЛ | ВЛ-0.4кв г.Белый от ТП-5 | 69429550 | 12002412 | Бельский РЭС | апрель | апрель | VN004-69002424 | фид. №1 от ЗТП №5
422 | ВЛ | ВЛ-0.4кв г.Белый от ТП-4 | 69429530 | 12002410 | Бельский РЭС | апрель | апрель | VN004-69002422 | фид. №3 от ЗТП №4
423 | ВЛ | ВЛ-0.4кв г.Белый от ТП-4 | 69429530 | 12002410 | Бельский РЭС | апрель | апрель | VN004-69002421 | фид. №2 от ЗТП №4
424 | ВЛ | ВЛ-0.4кв г.Белый от ТП-3 | 69429570 | 12002414 | Бельский РЭС | апрель | апрель | VN004-69002419 | от ТП №3 фид.8
425 | ВЛ | ВЛ-0.4кв г.Белый от ТП-3 | 69429570 | 12002414 | Бельский РЭС | май | май | VN004-69002418 | от ТП №3 фид.7
426 | ВЛ | ВЛ 0,4кВ д.Чичаты | 69430300 | 12002500 | Бельский РЭС | май | май | VN004-69002359 | д.Чичаты фид.2
427 | ВЛ | ВЛ 0,4 кВ с-з Бельский ц.у. мастерск | 69428660 | 12002845 | Бельский РЭС | май | май | VN004-69002333 | с-з Бельский ц.у. мастерск
428 | ВЛ | ВЛ 0,4 кВ д.Демяхи ЗСП | 69430320 | 12002786 | Бельский РЭС | май | май | VN004-69002312 | д.Демяхи ЗСП
429 | ВЛ | ВЛ 0,4 кВ д.Демяхи | 69428500 | 12002844 | Бельский РЭС | май | май | VN004-69002303 | д.Демяхи
430 | ВЛ | ВЛ 0,4 кВ д.Турово КЗС | 69429410 | 12002846 | Бельский РЭС | май | май | VN004-69002298 | д.Турово КЗС
431 | ВЛ | ВЛ 0,4кВ д.Алферово | 69429600 | 12002550 | Бельский РЭС | май | май | VN004-69002290 | д.Алферово
432 | ВЛ | ВЛ 0,4 кВ д.Конново | 69428000 | 12002835 | Бельский РЭС | май | май | VN004-69002260 | д.Конново
433 | ВЛ | ВЛ 0,4кВ д.Внуково | 69429730 | 12002523 | Бельский РЭС | июнь | июнь | VN004-69002243 | д.Внуково
434 | ВЛ | ВЛ 0,4 кВ д.Верховье КЗС-1 | 69429900 | 12002785 | Бельский РЭС | июнь | июнь | VN004-69002221 | д.Верховье КЗС-1
435 | ВЛ | ВЛ-0.4кв с-з Бельский д.Лейкино | 69429860 | 12002700 | Бельский РЭС | июнь | июнь | VN004-69002197 | д.Лейкино
436 | ВЛ | ВЛ-0,4кВ фид.№3 от ТП Интернат | 12018782-00 | 12018782 | Бельский РЭС | июнь | июнь | VN004-00030403 | фид.№3 от ТП Интернат
437 | КТП | КТП-10 кВ л/у Крутик | 13014871-00 | 13014871 | Бельский РЭС | июнь | июнь | TP010-0050427 | л/у Крутик
438 | КТП | КТП-10 кВ д. Бокачево | 69432000 | 13001904 | Бельский РЭС | июнь | июнь | TP010-0050359 | д. Бокачево
439 | ЗТП | ЗТП-10 кВ №5 | 69432550 | 13001914 | Бельский РЭС | июнь | июнь | TP010-0050190 | №5
440 | КТП | КТП-10 кВ д. Петелино | 69431990 | 13001948 | Бельский РЭС | июнь | июнь | TP010-0049640 | д. Петелино
441 | КТП | КТП-10 кВ д.Шавырдино | 69430670 | 13002597 | Бельский РЭС | июнь | июнь | TP010-0049587 | д.Шавырдино
442 | КТП | КТП-10 кВ д. Нестерово-2 | 69432340 | 13002179 | Бельский РЭС | июнь | июнь | TP010-0047711 | д. Нестерово-2
443 | КТП | КТП-10 кВ д. Заболотье | 69430570 | 13001982 | Бельский РЭС | июнь | июнь | TP010-0047439 | д. Заболотье
444 | КТП | КТП-10 кВ д. Альшаники | 69432120 | 13001854 | Бельский РЭС | июнь | июнь | TP010-0047396 | д. Альшаники
445 | КТП | КТП-10 кВ д. Корчижино | 69403215 | 13014373 | Бельский РЭС | июнь | июнь | TP010-0047361 | д. Толстики-2
446 | КТП | КТП-10 кВ д. Обухово | 69432050 | 13001908 | Бельский РЭС | июнь | июнь | TP010-0047118 | д. Обухово
447 | КТП | КТП-10 кВ д. Дунаево | 69431720 | 13001991 | Бельский РЭС | июнь | июнь | TP010-0047092 | д. Дунаево
448 | ВЛ | ВЛ 6 кВ ф Ильятино-1 ПС Макарово | 14253 | 12011513 | Бологовский РЭС | май | май | VS006-0000351 | Ф.Ильятино-1 ПС Макарово
449 | ВЛ | ВЛ 10кВ № 10 ПС Заозёрная (отп Подлипье) | 13423 | 12011327 | Бологовский РЭС | май | май | VS010-0005972 | ВЛ№10 ПС Заозёрная (Отп. Подлипье)
450 | ВЛ | ВЛ 10кВ № 01 ПС Куженкино | 13713 | 12011368 | Бологовский РЭС | июнь | июнь | VS010-0006187 | ВЛ№01 ПС Куженкино
451 | ВЛ | ВЛ 10кВ №03 ПС 35/10 Куженкино | 692013425 | 12015366 | Бологовский РЭС | май | май | VS010-0005937 | ВЛ№03 ПС Куженкино
452 | ВЛ | ВЛ 10 кВ ф №03 ПС 35/10 Тимково | 14031 | 12011446 | Бологовский РЭС | апрель | апрель | VS010-0005831 | ВЛ №03 ПС Тимково
453 | ВЛ | ВЛ 10кВ № 10 ПС Тимково | 14014 | 12011432 | Бологовский РЭС | июнь | июнь | VS010-0005717 | ВЛ №10 ПС Тимково
454 | ВЛ | ВЛ 10 кВ ф №15 ПС 35/10 Тимково | 14019 | 12011437 | Бологовский РЭС | июнь | июнь | VS010-0005824 | ВЛ №15 ПС Тимково
455 | ВЛ | ВЛ 10 кВ ф №16 ПС 35/10 Тимково | 14022 | 12011438 | Бологовский РЭС | апрель | апрель | VS010-0005819 | ВЛ №16 ПС Тимково
456 | ВЛ | ВЛ 10кВ №11 ПС 35/10 Сеглино | 14006 | 12011425 | Бологовский РЭС | март | март | VS010-0005719 | ВЛ №11 ПС Сеглино
457 | ВЛ | ВЛ 0,4кВ ТП 019 | 14361 | 12011519 | Бологовский РЭС | июнь | июнь | VN004-69004476 | ВЛ 1 ТП 019
458 | ВЛ | ВЛ 0,4кВ ТП 019 | 14361 | 12011519 | Бологовский РЭС | июнь | июнь | VN004-00131967 | ВЛ 2 ТП 019
459 | ВЛ | ВЛ 0,4кВ ТП 019 | 14361 | 12011519 | Бологовский РЭС | июнь | июнь | VN004-00003475 | ВЛ 3 ТП 019
460 | ВЛ | ВЛ 0,4кВ ТП 025 | 13514 | 12011335 | Бологовский РЭС | март | март | VN004-69004485 | ВЛ 1 ТП 025
461 | ВЛ | ВЛ 0,4кВ ТП 025 | 13514 | 12011335 | Бологовский РЭС | март | март | VN004-00132737 | ВЛ 2 ТП 025
462 | ВЛ | ВЛ 0,4 кВ №1 ТП 029 | 14351 | 12011516 | Бологовский РЭС | март | март | VN004-69004489 | ВЛ 1 ТП 029
463 | ВЛ | ВЛ 0,4кВ ТП 031,ТП 032,ТП 033,ТП 034 | 15267 | 12011775 | Бологовский РЭС | март | март | VN004-69004491 | ВЛ 1 ТП 031
464 | ВЛ | ВЛ 0,4кВ ТП 031,ТП 032,ТП 033,ТП 034 | 15267 | 12011775 | Бологовский РЭС | март | март | VN004-69004492 | ВЛ 1 ТП 032
465 | ВЛ | ВЛ 0,4кВ ТП 031,ТП 032,ТП 033,ТП 034 | 15267 | 12011775 | Бологовский РЭС | март | март | VN004-00132961 | ВЛ 2 ТП 032
466 | ВЛ | ВЛ 0,4кВ ТП 031,ТП 032,ТП 033,ТП 034 | 15267 | 12011775 | Бологовский РЭС | март | март | VN004-00132963 | ВЛ 3 ТП 032
467 | ВЛ | ВЛ 0,4кВ ТП 031,ТП 032,ТП 033,ТП 034 | 15267 | 12011775 | Бологовский РЭС | апрель | апрель | VN004-69004493 | ВЛ 1 ТП 033
468 | ВЛ | ВЛ 0,4кВ ТП 031,ТП 032,ТП 033,ТП 034 | 15267 | 12011775 | Бологовский РЭС | апрель | апрель | VN004-00132091 | ВЛ 2 ТП 033
469 | ВЛ | ВЛ 0,4кВ ТП 031,ТП 032,ТП 033,ТП 034 | 15267 | 12011775 | Бологовский РЭС | март | март | VN004-69004494 | ВЛ 1 ТП 034
470 | ВЛ | ВЛ 0,4кВ ТП 031,ТП 032,ТП 033,ТП 034 | 15267 | 12011775 | Бологовский РЭС | март | март | VN004-00132654 | ВЛ 2 ТП 034
471 | ВЛ | ВЛ 0,4кВ ТП 031,ТП 032,ТП 033,ТП 034 | 15267 | 12011775 | Бологовский РЭС | март | март | VN004-00132656 | ВЛ 3 ТП 034
472 | ВЛ | ВЛ 0,4 кВ №1 ТП 052 | 13516 | 12011337 | Бологовский РЭС | июнь | июнь | VN004-69004508 | ВЛ 1 ТП 052
473 | ВЛ | ВЛ 0,4кВ ТП 072 | 25858 | 12014665 | Бологовский РЭС | май | май | VN004-69004634 | ВЛ 1 ТП 072
474 | ВЛ | ВЛ 0,4кВ ТП 072 | 25858 | 12014665 | Бологовский РЭС | май | май | VN004-00132802 | ВЛ 2 ТП 072
475 | ВЛ | ВЛ 0,4кВ ТП 073 | 25859 | 12014666 | Бологовский РЭС | май | май | VN004-69004635 | ВЛ 1 ТП 073
476 | ВЛ | ВЛ 0,4кВ ТП 073 | 25859 | 12014666 | Бологовский РЭС | май | май | VN004-00132749 | ВЛ 2 ТП 073
477 | ВЛ | ВЛ 0,4кВ ТП 092 | 13545 | 12011355 | Бологовский РЭС | июнь | июнь | VN004-69004649 | ВЛ 1 ТП 092
478 | ВЛ | ВЛ 0,4кВ ТП 092 | 13545 | 12011355 | Бологовский РЭС | июнь | июнь | VN004-00132828 | ВЛ 2 ТП 092
479 | ВЛ | ВЛ 0,4кВ ТП 092 | 13545 | 12011355 | Бологовский РЭС | июнь | июнь | VN004-00132830 | ВЛ 3 ТП 092
480 | ВЛ | ВЛ 0,4кВ ТП 093,ТП 094 | 13856 | 12011409 | Бологовский РЭС | апрель | апрель | VN004-69004652 | ВЛ 1 ТП 093
481 | ВЛ | ВЛ 0,4кВ ТП 093,ТП 094 | 13856 | 12011409 | Бологовский РЭС | апрель | апрель | VN004-00132440 | ВЛ 2 ТП 093
482 | ВЛ | ВЛ 0,4кВ ТП 093,ТП 094 | 13856 | 12011409 | Бологовский РЭС | апрель | апрель | VN004-00132445 | ВЛ 3 ТП 093
483 | ВЛ | ВЛ 0,4кВ ТП 093,ТП 094 | 13856 | 12011409 | Бологовский РЭС | апрель | апрель | VN004-69004653 | ВЛ 1 ТП 094
484 | ВЛ | ВЛ 0,4кВ ТП 093,ТП 094 | 13856 | 12011409 | Бологовский РЭС | апрель | апрель | VN004-00132456 | ВЛ 2 ТП 094
485 | ВЛ | ВЛ 0,4 кВ №1 ТП 095 | 13819 | 12011384 | Бологовский РЭС | апрель | апрель | VN004-69004654 | ВЛ 1 ТП 095
486 | ВЛ | ВЛ 0,4кВ ТП 096 | 25865 | 12014672 | Бологовский РЭС | апрель | апрель | VN004-69004647 | ВЛ 1 ТП 096
487 | ВЛ | ВЛ 0,4кВ ТП 096 | 25865 | 12014672 | Бологовский РЭС | апрель | апрель | VN004-00132112 | ВЛ 2 ТП 096
488 | ВЛ | ВЛ 0,4кВ от ТП 097 | 13858 | 12011410 | Бологовский РЭС | июнь | июнь | VN004-69004655 | ВЛ 1 ТП 097
489 | ВЛ | ВЛ 0,4 кВ №1 ТП 098 | 13817 | 12011383 | Бологовский РЭС | июнь | июнь | VN004-69004656 | ВЛ 1 ТП 098
490 | ВЛ | ВЛ 0,4 кВ №1 ТП 099 | 13864 | 12011416 | Бологовский РЭС | май | май | VN004-69004657 | ВЛ 1 ТП 099
491 | ВЛ | ВЛ 0,4 кВ №1ТП 100 | 13863 | 12011415 | Бологовский РЭС | май | май | VN004-69004658 | ВЛ 1 ТП 100
492 | ВЛ | ВЛ 0,4 кВ №1 ТП 102 | 25866 | 12014673 | Бологовский РЭС | май | май | VN004-69004648 | ВЛ 1 ТП 102
493 | ВЛ | ВЛ 0,4кВ ТП 103 | 13860 | 12011412 | Бологовский РЭС | июнь | июнь | VN004-69004659 | ВЛ 1 ТП 103
494 | ВЛ | ВЛ 0,4кВ ТП 103 | 13860 | 12011412 | Бологовский РЭС | июнь | июнь | VN004-00132605 | ВЛ 2 ТП 103
495 | ВЛ | ВЛ 0,4 кВ №1 ТП 104 | 13859 | 12011411 | Бологовский РЭС | июнь | июнь | VN004-69004660 | ВЛ 1 ТП 104
496 | ВЛ | ВЛ 0,4кВ ТП 130,ТП 146,ТП 147,ТП 152 | 14129 | 12011507 | Бологовский РЭС | март | март | VN004-69004539 | ВЛ 1 ТП 147
497 | ВЛ | ВЛ 0,4кВ ТП 130,ТП 146,ТП 147,ТП 152 | 14129 | 12011507 | Бологовский РЭС | март | март | VN004-00132220 | ВЛ 2 ТП 147
498 | ВЛ | ВЛ 0,4кВ ТП 130,ТП 146,ТП 147,ТП 152 | 14129 | 12011507 | Бологовский РЭС | март | март | VN004-00132222 | ВЛ 3 ТП 147
499 | ВЛ | ВЛ 0,4кВ ТП 191 | 11087 | 12010681 | Бологовский РЭС | март | март | VN004-69004581 | ВЛ 1 ТП 191
500 | ВЛ | ВЛ 0,4кВ ТП 192 | 14049 | 12011457 | Бологовский РЭС | март | март | VN004-69004582 | ВЛ 1 ТП 192
501 | ВЛ | ВЛ 0,4кВ ТП 192 | 14049 | 12011457 | Бологовский РЭС | март | март | VN004-00132108 | ВЛ 2 ТП 192
502 | ВЛ | ВЛ 0,4кВ ТП 192 | 14049 | 12011457 | Бологовский РЭС | март | март | VN004-00132110 | ВЛ 3 ТП 192
503 | ВЛ | ВЛ 0,4 кВ №1 ТП 194 | 14056 | 12011463 | Бологовский РЭС | март | март | VN004-69004583 | ВЛ 1 ТП 194
504 | ВЛ | ВЛ 0,4кВ от ТП 195 | 14068 | 12011472 | Бологовский РЭС | март | март | VN004-69004584 | ВЛ 1 ТП 195
505 | ВЛ | ВЛ 0,4кВ от ТП 195 | 14068 | 12011472 | Бологовский РЭС | март | март | VN004-00132100 | ВЛ 2 ТП 195
506 | ВЛ | ВЛ-0,4 кВ №1 ТП 199 | 12017028-00 | 12017028 | Бологовский РЭС | июнь | июнь | VN004-69004588 | ВЛ 1 ТП 199
507 | ВЛ | ВЛ 0,4 кВ №1 ТП 200 | 14111 | 12011499 | Бологовский РЭС | июнь | июнь | VN004-69004589 | ВЛ 1 ТП 200
508 | ВЛ | ВЛ 0,4 кВ №1 ТП 214 | 14102 | 12011497 | Бологовский РЭС | май | май | VN004-69004603 | ВЛ 1 ТП 214
509 | ВЛ | ВЛ 0,4 кВ №2 ТП 214 | 14052 | 12011460 | Бологовский РЭС | май | май | VN004-00132563 | ВЛ 2 ТП 214
510 | ВЛ | ВЛ 0,4 кВ №1 ТП 215 | 14054 | 12011462 | Бологовский РЭС | май | май | VN004-69004604 | ВЛ 1 ТП 215
511 | ВЛ | ВЛ 0,4 кВ №1 ТП 216 | 14127 | 12011506 | Бологовский РЭС | май | май | VN004-69004605 | ВЛ 1 ТП 216
512 | ВЛ | ВЛ 0,4 кВ №1 ТП 217 | 14048 | 12011456 | Бологовский РЭС | июнь | июнь | VN004-69004606 | ВЛ 1 ТП 217
513 | ВЛ | ВЛ 0,4 кВ №1 ТП 218 | 14085 | 12011487 | Бологовский РЭС | июнь | июнь | VN004-69004607 | ВЛ 1 ТП 218
514 | ВЛ | ВЛ 0,4 кВ №1 ТП 219 | 14028 | 12011444 | Бологовский РЭС | июнь | июнь | VN004-69004608 | ВЛ 1 ТП 219
515 | ВЛ | ВЛ 0,4 кВ №1 ТП 230 | 12016644-00 | 12016644 | Бологовский РЭС | март | март | VN004-00032737 | ВЛ 2 ТП 230
516 | ТП | ТП 073 | 17861 | 13010417 | Бологовский РЭС | май | май | TP010-0050194 | 073
517 | ТП | ТП 084 | 5500092 | 13013932 | Бологовский РЭС | июнь | июнь | TP010-0050306 | 084
518 | ТП | ТП 085 | 5500095 | 13013935 | Бологовский РЭС | июнь | июнь | TP010-0050303 | 085
519 | ТП | ТП 088 | 17867 | 13010423 | Бологовский РЭС | июнь | июнь | TP010-0050219 | 088
520 | ТП | ТП 089 | 17863 | 13010419 | Бологовский РЭС | июнь | июнь | TP010-0050225 | 089
521 | ТП | ТП 091 | 17873 | 13010428 | Бологовский РЭС | июнь | июнь | TP010-0050233 | 091
522 | ТП | ТП 092 | 18075 | 13010483 | Бологовский РЭС | июнь | июнь | TP010-0050234 | 092
523 | ТП | ТП 093 | 17825 | 13010391 | Бологовский РЭС | апрель | апрель | TP010-0050238 | 093
524 | ТП | ТП 094 | 17859 | 13010416 | Бологовский РЭС | апрель | апрель | TP010-0050240 | 094
525 | ТП | ТП 095 | 17829 | 13010395 | Бологовский РЭС | апрель | апрель | TP010-0050241 | 095
526 | ТП | ТП 096 | 5500091 | 13013931 | Бологовский РЭС | апрель | апрель | TP010-0050242 | 096
527 | ТП | ТП 097 | 17823 | 13010389 | Бологовский РЭС | июнь | июнь | TP010-0050244 | 097
528 | ТП | ТП 098 | 17828 | 13010394 | Бологовский РЭС | июнь | июнь | TP010-0050247 | 098
529 | ТП | ТП 099 | 17865 | 13010421 | Бологовский РЭС | май | май | TP010-0050250 | 099
530 | ТП | ТП 100 | 17864 | 13010420 | Бологовский РЭС | май | май | TP010-0050251 | 100
531 | ТП | ТП 101 | 17824 | 13010390 | Бологовский РЭС | май | май | TP010-0050254 | 101
532 | ТП | ТП 102 | 17866 | 13010422 | Бологовский РЭС | май | май | TP010-0050255 | 102
533 | ТП | ТП 104 | 17826 | 13010392 | Бологовский РЭС | июнь | июнь | TP010-0050261 | 104
534 | ТП | ТП 214 | 18029 | 13010451 | Бологовский РЭС | май | май | TP010-0049557 | 214
535 | ТП | ТП 215 | 18027 | 13010449 | Бологовский РЭС | май | май | TP010-0049566 | 215
536 | ТП | ТП 216 | 18034 | 13010455 | Бологовский РЭС | май | май | TP010-0049571 | 216
537 | ТП | ТП 218 | 5500104 | 13013944 | Бологовский РЭС | июнь | июнь | TP010-0052659 | 218
538 | ТП | ТП 219 | 18033 | 13010454 | Бологовский РЭС | июнь | июнь | TP010-0049583 | 219
539 | ТП | ТП 224 | 17639 | 13010339 | Бологовский РЭС | июнь | июнь | TP010-0053241 | 224
540 | ТП | ТП 231 | 17670 | 13010359 | Бологовский РЭС | июнь | июнь | TP010-0117569 | 231
541 | ТП | ТП 232 (Здание электростанции общая площадь 59кв.м | 10000923-00 | 10000923 | Бологовский РЭС | июнь | июнь | TP010-0139042 | 232
542 | ТП | ТП 233 в\ч | 13014854-00 | 13014854 | Бологовский РЭС | июнь | июнь | TP010-0125339 | 233
543 | ТП | ТП№100д.М.Фоминское ПС Чамерово ф.261 | 69117361 | 13006341 | Весьегонский РЭС | март | март | TP010-0073996 | ТП№100д.М.Фоминское
544 | ВЛ | ВЛ-0,4 кВ к-з Пример | 69114506 | 12007889 | Весьегонский РЭС | март | март | VN004-69004190 | ВЛ 0,4кВ от ТП №100 д.М.Фоминское ф.1
545 | ВЛ | ВЛ-0,4кВ д.Губачево ф.1 ПС Кесьма к-з Новая жизнь | 69114554 | 12007932 | Весьегонский РЭС | март | март | VN004-69004402 | ВЛ 0,4кВ ф.1 от ТП №193 д.Фоминское.
546 | ТП | ТП№101 д.Поцеп ПС Чамерово ф.261 | 69117170 | 13006163 | Весьегонский РЭС | март | март | TP010-0073943 | ТП№101 д.Поцеп
547 | ВЛ | ВЛ-0,4 кВ к-з Пример | 69114506 | 12007889 | Весьегонский РЭС | март | март | VN004-69004194 | ВЛ 0,4кВ от КТП 60 кВа д.Поцеп
548 | ТП | ТП№102 д.Ермолкино ПС Чамерово ф.261 | 69117160 | 13006153 | Весьегонский РЭС | март | март | TP010-0073962 | ТП№102 д.Высокое-Ермолкино
549 | ВЛ | ВЛ-0,4 кВ к-з Новый Строй | 69114571 | 12007946 | Весьегонский РЭС | март | март | VN004-69004193 | ВЛ 0,4кВ от ТП №102 д.Высокое ф.2
550 | ВЛ | ВЛ-0,4 кВ к-з Новый Строй | 69114571 | 12007946 | Весьегонский РЭС | март | март | VN004-69004192 | ВЛ 0,4кВ от ТП №102 д.Высокое ф.1
551 | ТП | ТП№103 д.Ч.Дубрава ПС Чамерово ф.261 | 69117166 | 13006159 | Весьегонский РЭС | март | март | TP010-0074019 | ТП№103 д.Ч.Дубрава
552 | ВЛ | ВЛ-0,4 кВ к-з Пример д.Дубрава | 69114648 | 12008016 | Весьегонский РЭС | март | март | VN004-69004187 | ВЛ 0,4кВ от КТП 250 кВА д.Ч.Дубрава ф.1
553 | ВЛ | ВЛ-0,4 кВ к-з Пример | 69114506 | 12007889 | Весьегонский РЭС | март | март | VN004-69004188 | ВЛ 0,4кВ от КТП 250 кВА д.Ч.Дубрава ф.2
554 | ВЛ | ВЛ-0,4 кВ к-з Пример | 69114506 | 12007889 | Весьегонский РЭС | март | март | VN004-69004189 | ВЛ 0,4кВ от КТП 250 кВА д.Ч.Дубрава ф.3
555 | ТП | ТП№104д.Лопатиха-Костиндор ПС Чамерово ф261 | 69117161 | 13006154 | Весьегонский РЭС | март | март | TP010-0073693 | ТП№104д.Лопатиха-Костиндор
556 | ВЛ | ВЛ-0,4 кВ к-з Новый Строй | 69114571 | 12007946 | Весьегонский РЭС | март | март | VN004-69004198 | ВЛ 0,4кВ ф.1 от ТП №104 д.Лопатиха
557 | ТП | ТП№105 д.Медведково ПС Чамерово ф. 261 | 69117164 | 13006157 | Весьегонский РЭС | март | март | TP010-0073706 | ТП№105 д.Медведково
558 | ВЛ | ВЛ-0,4 кВ к-з Трудовик | 69114572 | 12007947 | Весьегонский РЭС | март | март | VN004-69004197 | ВЛ 0,4кВ от КТП 25 кВА д.Медведково
559 | ТП | ТП№106д.Суково ПС Чамерово ф.261 | 69117169 | 13006162 | Весьегонский РЭС | март | март | TP010-0073629 | ТП№106д.Суково(деревня)
560 | ВЛ | ВЛ-0,4 кВ к-з Пример | 69114506 | 12007889 | Весьегонский РЭС | март | март | VN004-69004202 | ВЛ 0,4кВ от ТП №106 д.Суково ф.2
561 | ТП | ТП №107д.Суково ПС Чамерово ф. 261 | 69117159 | 13006152 | Весьегонский РЭС | март | март | TP010-0073610 | ТП №107д.Суково(ферма
562 | ВЛ | ВЛ-0,4 кВ к-з Пример | 69114506 | 12007889 | Весьегонский РЭС | март | март | VN004-69004204 | ВЛ-0,4кВ от МТП 160 №2 д.Суково ф.1
563 | ВЛ | ВЛ-0,4 кВ к-з Пример | 69114506 | 12007889 | Весьегонский РЭС | март | март | VN004-69004205 | ВЛ-0,4кВ от ТП №107 д.Суково ф.2
564 | ТП | ТП№001 д. Бараново ф. 11 ПС Весьегонск | 69117141 | 13006134 | Весьегонский РЭС | март | март | TP010-0087163 | ТП№001 д. Бараново
565 | ВЛ | ВЛ-0,4 кВ к-з им.Степанова | 69114501 | 12007886 | Весьегонский РЭС | март | март | VN004-69004058 | ВЛ-0,4кВ ф.№1ТП №001 д.Бараново
566 | ТП | ТП№002 д.Бараново ПС Весьегонск ф.11 | 69117431 | 13006411 | Весьегонский РЭС | март | март | TP010-0087183 | ТП№002 д.Бараново
567 | ВЛ | ВЛ-0,4 кВ к-з им.Степанова | 69114501 | 12007886 | Весьегонский РЭС | март | март | VN004-69004062 | ВЛ 0,4кВ от ТП №002 д.Бараново
568 | ТП | ТП№ 003 д.Горка ф.11 ПС Весьегонск | 69117143 | 13006136 | Весьегонский РЭС | март | март | TP010-0087240 | ТП№ 003 д.Горка
569 | ВЛ | ВЛ-0,4 кВ к-з им.Степанова | 69114501 | 12007886 | Весьегонский РЭС | март | март | VN004-69004063 | ВЛ 0,4кВ ф.2 от ТП №003 д.Горка
570 | ВЛ | ВЛ-0,4 кВ к-з им.Степанова | 69114501 | 12007886 | Весьегонский РЭС | март | март | VN004-69004064 | ВЛ 0,4кВ ф.1 от ТП №003 д.Горка
571 | ТП | ТП№004 д.Выбор ф. 11 ПС Весьегонск | 69117142 | 13006135 | Весьегонский РЭС | апрель | апрель | TP010-0087220 | ТП№004 д.Выбор
572 | ВЛ | ВЛ-0,4 кВ к-з им.Степанова | 69114501 | 12007886 | Весьегонский РЭС | апрель | апрель | VN004-69004065 | ВЛ 0,4кВ ф.1 от ТП №004 д.Выбор
573 | ВЛ | ВЛ-0,4 кВ к-з им.Степанова | 69114501 | 12007886 | Весьегонский РЭС | апрель | апрель | VN004-69004066 | ВЛ 0,4кВ ф.2 от ТП №004 д.Выбор
574 | ТП | ТП №005 д. Крешнево ПС Весьегонск ф. 11 | 69117145 | 13006138 | Весьегонский РЭС | апрель | апрель | TP010-0087203 | ТП №005 д. Крешнево
575 | ВЛ | ВЛ-0,4 кВ к-з им.Степанова | 69114501 | 12007886 | Весьегонский РЭС | апрель | апрель | VN004-69004059 | ВЛ-0,4кВ ф.1 от ТП №005 д.Крешнево
576 | ВЛ | ВЛ-0,4 кВ к-з им.Степанова | 69114501 | 12007886 | Весьегонский РЭС | апрель | апрель | VN004-69004060 | ВЛ-0,4кВ ф.2 от ТП №005 д. Крешнево
577 | ВЛ | ВЛ-0,4 кВ к-з им.Степанова | 69114501 | 12007886 | Весьегонский РЭС | апрель | апрель | VN004-69004061 | ВЛ-0,4кВ ф.3 от ТП №005 д. Крешнево
578 | ТП | ТП№006д.Крешнево ф.11Весьегонск | 69117340 | 13006320 | Весьегонский РЭС | апрель | апрель | TP010-0087308 | ТП№006д.Крешнево(пилорама)
579 | ТП | ЗТП №007П.Кратинова ПС Весьегонск ф.11 | 69120015 | 13015863 | Весьегонский РЭС | апрель | апрель | TP010-0086854 | ЗТП№007 п.Кратинова
580 | ВЛ | ВЛ-0,4 кВ на п.Кратиново г.Весьегонск | 69114644 | 12017167 | Весьегонский РЭС | апрель | апрель | VN004-69004067 | ВЛ 0,4кВ от ТП №007 п.Кратинова ф.№1
581 | ТП | ТП № 036 д.Иваново ПС Иваново ф.11 | 69117162 | 13006155 | Весьегонский РЭС | май | май | TP010-0053060 | ТП № 036 д.Иваново
582 | ТП | ТП № 047 д.Самша-2 ф. 11 ПС Иваново | 69117175 | 13006167 | Весьегонский РЭС | май | май | TP010-0070257 | ТП № 047 д.Самша-2
583 | ТП | ТП№046д.Подлесное ф.11 ПС Иваново | 69117176 | 13006168 | Весьегонский РЭС | май | май | TP010-0070258 | ТП№046д.Подлесное
584 | ТП | ТП № 048 д.Приворот ф. № 11 ПС Иваново | 69117410 | 13006390 | Весьегонский РЭС | май | май | TP010-0070259 | ТП № 048 д.Приворот
585 | ТП | ТП№ 045 д.Погорелово ф. 11 ПС Иваново | 69117289 | 13006270 | Весьегонский РЭС | май | май | TP010-0070260 | ТП№ 045 д.Погорелово
586 | ТП | ТП№038 п.Восход(поселок) ф 11 ПС Иваново | 69117428 | 13006408 | Весьегонский РЭС | май | май | TP010-0070261 | ТП№038 п.Восход(поселок)
587 | ТП | ТП№049 д.Самша -1 ф. 11 ПС Иваново | 69117144 | 13006137 | Весьегонский РЭС | май | май | TP010-0070262 | ТП№049 д.Самша-1
588 | ТП | ТП№039д.Иваново ПС Иваново ф. 11 | 69117196 | 13006188 | Весьегонский РЭС | май | май | TP010-0070263 | ТП№039д.Иваново(школа)
589 | ТП | ТП №042д.Иваново ПС Иваново ф.11 | 69117197 | 13006189 | Весьегонский РЭС | май | май | TP010-0070264 | ТП №042д.Иваново(деревня)
590 | ТП | ТП№041д.Иваново ПС Иваново ф.11 | 69117198 | 13006190 | Весьегонский РЭС | май | май | TP010-0070265 | ТП№041д.Иваново(мастерс.)
591 | ТП | ТП№037 п.Восход ПС Иваново ф11 | 69117192 | 13006184 | Весьегонский РЭС | июнь | июнь | TP010-0070266 | ТП№037 п.Восход(коровник)
592 | ТП | ТП№040д.Иваново ПС Иваново ф11 | 69117194 | 13006186 | Весьегонский РЭС | июнь | июнь | TP010-0070267 | ТП№040д.Иваново(сушилка)
593 | ТП | ТП№043д.Иваново ПС Иваново ф11 | 69117193 | 13006185 | Весьегонский РЭС | июнь | июнь | TP010-0070268 | ТП№043д.Иваново(поселок)
594 | ТП | ТП№044д.Погорелово ПСИваново ф11 | 69117178 | 13006170 | Весьегонский РЭС | июнь | июнь | TP010-0070269 | ТП№044д.Погорелово(поселок
595 | ВЛ | ВЛ-0,4 кВ к-зВперед к Коммунизму | 69114507 | 12007890 | Весьегонский РЭС | июнь | июнь | VN004-00032320 | ВЛ 0,4кВф.2от ТП № 043 д.Иваново
596 | ВЛ | ВЛ-0,4 кВ к-зВперед к Коммунизму | 69114507 | 12007890 | Весьегонский РЭС | июнь | июнь | VN004-00097327 | ВЛ- 0,4 кВ ф.1от ТП № 043 д.Иваново
597 | ВЛ | ВЛ-0,4 кВ к-зВперед к Коммунизму | 69114650 | 29001007 | Весьегонский РЭС | июнь | июнь | VN004-00097328 | ВЛ- 0,4 кВ ф.3от ТП № 043 д.Иваново
598 | ВЛ | ВЛ-0,4 кВ к-зВперед к Коммунизму | 69114507 | 12007890 | Весьегонский РЭС | июнь | июнь | VN004-00097336 | ВЛ-0,4 кВ ф.1от ТП № 040д.Иваново
599 | ВЛ | ВЛ-0,4 кВ к-зВперед к Коммунизму | 69114507 | 12007890 | Весьегонский РЭС | июнь | июнь | VN004-00097340 | ВЛ-0,4 кВ ф.2 от ТП № 040 д.Иваново
600 | ВЛ | ВЛ-0,4 кВ к-зВперед к Коммунизму | 69114507 | 12007890 | Весьегонский РЭС | июнь | июнь | VN004-00097343 | ВЛ-0,4кВ ф1от ТП№037 п.Восход
601 | ВЛ | ВЛ-0,4 кВ к-зВперед к Коммунизму | 69114507 | 12007890 | Весьегонский РЭС | апрель | апрель | VN004-00097346 | ВЛ-0,4кВ от ТП №037 фидер №2
602 | ВЛ | ВЛ-0,4 кВ к-зВперед к Коммунизму | 69114651 | 12008018 | Весьегонский РЭС | апрель | апрель | VN004-00097347 | ВЛ-0,4кВ от ТП№041 д.Иваново ф1
603 | ВЛ | ВЛ-0,4 кВ к-зВперед к Коммунизму | 69114651 | 12008018 | Весьегонский РЭС | апрель | апрель | VN004-00097348 | ВЛ-0,4кВ от ТП№041 д.Иваново ф2
604 | ВЛ | ВЛ-0,4 кВ к-зВперед к Коммунизму | 69114651 | 12008018 | Весьегонский РЭС | апрель | апрель | VN004-00097349 | ВЛ-0,4кВ от ТП№041 д.Иваново ф3
605 | ВЛ | ВЛ 0,4 кВ от МТП 10 кВА д.Федотово | 69114509 | 12007892 | Весьегонский РЭС | апрель | апрель | VN004-00097350 | ВЛ-0,4кВ от ТП №042 д.Иваново ф1.
606 | ВЛ | ВЛ-0,4 кВ к-зВперед к Коммунизму | 69114510 | 12007893 | Весьегонский РЭС | апрель | апрель | VN004-00097351 | ВЛ-0,4кВ от ТП №042 д.Иваново ф 2.
607 | ВЛ | ВЛ-0,4 кВ к-зВперед к Коммунизму | 69114507 | 12007890 | Весьегонский РЭС | апрель | апрель | VN004-00097352 | ВЛ-0,4кВ от ТП №039 школа д.Иваново
608 | ВЛ | ВЛ-0,4 кВ к-з Вперед к Коммунизму | 69114508 | 12007891 | Весьегонский РЭС | апрель | апрель | VN004-00097355 | ВЛ-0,4кВ от ТП №049 д. Самша - 1 фид. №1
609 | ВЛ | ВЛ-0,4 кВ к-зВперед к Коммунизму | 69114507 | 12007890 | Весьегонский РЭС | апрель | апрель | VN004-00097364 | ВЛ-0,4 кВ ф.1"поселок"от ТП № 038
610 | ВЛ | ВЛ-0,4 кВ к-зВперед к Коммунизму | 69114507 | 12007890 | Весьегонский РЭС | апрель | апрель | VN004-00097365 | ВЛ-0,4 кВ ф.2 от ТП № 038
611 | ВЛ | ВЛ-0,4 кВ к-з Вперед к Коммунизму | 69114513 | 12007896 | Весьегонский РЭС | май | май | VN004-00097367 | ВЛ-0,4кВ от ТП№038 п.Восход ф.3
612 | ВЛ | ВЛ-0,4 кВ к-з Вперед к Коммунизму | 69114508 | 12007891 | Весьегонский РЭС | май | май | VN004-00097372 | ВЛ-0,4кВ от ТП №045 д.Погорелово
613 | ВЛ | ВЛ-0,4 кВ к-з Вперед к Коммунизму | 69114508 | 12007891 | Весьегонский РЭС | май | май | VN004-00097373 | ВЛ-0,4 кВ ф.1 от ТП № 048 Приворот
614 | ВЛ | ВЛ-0,4 кВ к-зВперед к Коммунизму | 69114649 | 12008017 | Весьегонский РЭС | май | май | VN004-00097375 | ВЛ-0,4кВ от ТП №046 д.Подлесное
615 | ВЛ | ВЛ-0,4 кВ к-з Вперед к Коммунизму | 69114521 | 12007903 | Весьегонский РЭС | май | май | VN004-00097378 | ВЛ- 0,4 кВ ф.1 от ТП № 047 Самша-2
616 | ВЛ | ВЛ-0,4 кВ к-з Вперед к Коммунизму | 69114508 | 12007891 | Весьегонский РЭС | май | май | VN004-00097380 | ВЛ- 0,4 кВ ф.1 от ТП № 044 Погорелово
617 | ТП | ТП№221 д.Чернецкое ПС Кесьма ф.4 | 69117152 | 13006145 | Весьегонский РЭС | май | май | TP010-0085546 | ТП№221 д.Чернецкое ПС Кесьма ф.4
618 | ТП | ТП №222 д.Чернецкое "поселок"ф.4ПС Кесьм | 69117412 | 13006392 | Весьегонский РЭС | май | май | TP010-0085584 | ТП №222 д.Чернецкое "поселок"
619 | ВЛ | ВЛ-0,4 кВ к-з Родина | 69114503 | 12007887 | Весьегонский РЭС | май | май | VN004-69004339 | ВЛ 0,4кВ КТПП № 222 д.Чернецкое ф.1
620 | ВЛ | ВЛ-0,4 кВ к-з Родина | 69114503 | 12007887 | Весьегонский РЭС | май | май | VN004-69004340 | ВЛ 0,4кВ КТПП № 222 д.Чернецкое ф.2
621 | ТП | ТП№ 223 д.Романцево ПС Кесьма ф. 4 | 69117158 | 13006151 | Весьегонский РЭС | май | май | TP010-0085564 | ТП№ 223 д.Романцево ПС Кесьма ф. 4
622 | ВЛ | ВЛ-0,4 кВ к-з Родина | 69114503 | 12007887 | Весьегонский РЭС | май | май | VN004-69004338 | ВЛ 0,4кВ от КТП № 223 д.Романцево
623 | ВЛ | ВЛ 10кВ ф.05 ПС Любегощи | 69114589 | 12007963 | Весьегонский РЭС | май | май | VS010-0006663 | ВЛ-10кВ № 05 ПС Любегощи
624 | ТП | ТП №290 (школа) с.Любегощи ф.05 Любегощи | 13016852-00 | 13016852 | Весьегонский РЭС | май | май | TP010-0112846 | ТП №290 (школа) с.Любегощи
625 | ТП | ТП №293 д.Федорково ПС Любегощи ф.05 | 69117242 | 13006223 | Весьегонский РЭС | июнь | июнь | TP010-0086455 | ТП №293 д.Федорково
626 | ВЛ | ВЛ-0,4 кВ к-з им.Горького | 69114528 | 12007908 | Весьегонский РЭС | июнь | июнь | VN004-69004324 | ВЛ 0,4кВ от ТП №293 д.Федорково
627 | ВЛ | ВЛ-0,4 кВ с-з Любегощенский | 69114550 | 12007929 | Весьегонский РЭС | июнь | июнь | VN004-69004322 | ВЛ 0,4кВ от ТП №292 д.Попово ф.1
628 | ВЛ | ВЛ-0,4 кВ с-з Любегощенский | 69114550 | 12007929 | Весьегонский РЭС | июнь | июнь | VN004-69004323 | ВЛ 0,4кВ от ТП №292 д.Попово ф.2
629 | ТП | ТП №294 д.Никулино ф.05 ПС Любегощи | 69117300 | 13006281 | Весьегонский РЭС | июнь | июнь | TP010-0086457 | ТП №294 д.Никулино
630 | ВЛ | ВЛ-0,4 кВ к-з Спутник | 69114525 | 12007906 | Весьегонский РЭС | июнь | июнь | VN004-69004326 | ВЛ0,4кВ от ТП№294ф.1 д.Никулино,Боровици
631 | ВЛ | ВЛ-0,4 кВ к-з Спутник | 69114525 | 12007906 | Весьегонский РЭС | июнь | июнь | VN004-69004327 | ВЛ0,4кВ от ТП№294ф.2 д.Никулино,Боровици
632 | ТП | ТП №295 д.Кишкино ф.05 ПС Любегощи | 69117244 | 13006225 | Весьегонский РЭС | июнь | июнь | TP010-0086471 | ТП №295 д.Кишкино
633 | ВЛ | ВЛ-0,4 кВ к-з им.Горького | 69114528 | 12007908 | Весьегонский РЭС | июнь | июнь | VN004-69004334 | ВЛ 0,4кВ ф.1от ТП №295 д.Кишкино
634 | ТП | ТП №296 д.Косодавль ПС Любегощи ф. 05 | 69117245 | 13006226 | Весьегонский РЭС | июнь | июнь | TP010-0086467 | ТП №296 д.Косодавль
635 | ВЛ | ВЛ-0,4 кВ к-з им.Горького | 69114528 | 12007908 | Весьегонский РЭС | июнь | июнь | VN004-69004332 | ВЛ0,4кВотТП №296 д.Косодавль ф.1водокачк
636 | ВЛ | ВЛ-0,4 кВ к-з им.Горького. | 69114529 | 12007909 | Весьегонский РЭС | июнь | июнь | VN004-69004333 | ВЛ 0,4кВ от ТП №296 д.Косодавль ф.2
637 | ТП | ТП №300 д.Гора ф №05 ПС Любегощи | 69117247 | 13006228 | Весьегонский РЭС | июнь | июнь | TP010-0086434 | ТП №300 д.Гора
638 | ВЛ | ВЛ-0,4 кВ к-з им.Горького | 69114655 | 29001009 | Весьегонский РЭС | июнь | июнь | VN004-00101302 | ВЛ-0,4кВ ф.1 от ТП №300 д.Гора
639 | ВЛ | ВЛ-0,4 кВ к-з им.Горького | 69114528 | 12007908 | Весьегонский РЭС | июнь | июнь | VN004-00101304 | ВЛ-0,4кВ ф.2 от ТП №300 д.Гора
640 | ТП | ТП №284д.Гора ПС Любегощи ф. 05 | 69117237 | 13006218 | Весьегонский РЭС | июнь | июнь | TP010-0086459 | ТП №297д.Гора
641 | ТП | ТП №298 д.Хрущи ПС Любегощи ф. 05 | 69117177 | 13006169 | Весьегонский РЭС | июнь | июнь | TP010-0086475 | ТП №298 д.Хрущи
642 | ВЛ | ВЛ-0,4 кВ к-з им.Горького | 69114528 | 12007908 | Весьегонский РЭС | июнь | июнь | VN004-69004336 | ВЛ 0,4кВ от ТП №298 д.Хрущи.
643 | ТП | ТП №299 д.Любер ПС Любегощи ф.05 | 69117243 | 13006224 | Весьегонский РЭС | июнь | июнь | TP010-0086462 | ТП №299 д.Любер
644 | ВЛ | ВЛ-0,4 кВ к-з Спутник | 69114525 | 12007906 | Весьегонский РЭС | июнь | июнь | VN004-69004330 | ВЛ 0,4кВ от ТП №299 д.Любер ф.1
645 | ВЛ | ВЛ-10 кВ Фидер 5 Любегощи | 69114591 | 12007965 | Весьегонский РЭС | июнь | июнь | VS010-0006665 | ВЛ-10кВ № 15 ПС Любегощи
646 | ВЛ | ВЛ 10кВ ф.11 ПС Любегощи | 69114586 | 12007960 | Весьегонский РЭС | июнь | июнь | VS010-0006591 | ВЛ-10кВ № 11 ПС Любегощи
647 | ТП | ТП №107д.Суково ПС Чамерово ф. 261 | 69117159 | 13006152 | Весьегонский РЭС | июнь | июнь | TP010-0073610 | ТП №107д.Суково(ферма)
648 | ТП | ТП №108 д.Круглиха ПС Чамерово ф.265 | 69117333 | 13006313 | Весьегонский РЭС | июнь | июнь | TP010-0073655 | ТП №108 д.Круглиха
649 | ТП | ТП№109 д.Бельское ф.261ПС Чамерово | 69117329 | 13006309 | Весьегонский РЭС | июнь | июнь | TP010-0073929 | ТП№109 д.Бельское
650 | ВЛ | ВЛ-0,4 кВ к-з Трудовик | 69114572 | 12007947 | Весьегонский РЭС | июнь | июнь | VN004-69004195 | ВЛ 0,4кВ от МТП 30 кВА д.Бельское ф.1
651 | ВЛ | ВЛ-0,4 кВ к-з Трудовик | 69114572 | 12007947 | Весьегонский РЭС | июнь | июнь | VN004-69004196 | ВЛ 0,4кВ от МТП 30 кВА д.Бельское ф.2
652 | ВЛ | ВЛ-0,4кВ д.Губачево ф.1 ПС Кесьма к-з Новая жизнь | 69114554 | 12007932 | Весьегонский РЭС | июнь | июнь | VN004-69004199 | ВЛ 0,4кВ от ТП №108 д.Круглиха ф.1
653 | ВЛ | ВЛ-0,4кВ д.Губачево ф.1 ПС Кесьма к-з Новая жизнь | 69114554 | 12007932 | Весьегонский РЭС | июнь | июнь | VN004-69004200 | ВЛ 0,4кВ от ТП №108 д.Круглиха ф.2
654 | ВЛ | ВЛ-0,4 кВ к-з им.Горького | 69114528 | 12007908 | Весьегонский РЭС | июнь | июнь | VN004-69004335 | ВЛ 0,4кВ ф.2 ТП №295 д.Кишкино
655 | ВЛ | ВЛ-10кВ № 17 от ПС 110/35/10 кВ Холохоленка | 11264 | 12010707 | Вышневолоцкий РЭС | март | март | VS010-0006593 | ВЛ-10кВ Беньково-1
656 | ВЛ | ВЛ-10кВ № 24 от ПС 110/35/10 кВ Холохоленка | 11278 | 12010715 | Вышневолоцкий РЭС | апрель | апрель | VS010-0006644 | ВЛ-10кВ Октябрь
657 | ВЛ | ВЛ-10кВ № 15 от ПС 35/10 кВ Выдропужск | 11276 | 12010714 | Вышневолоцкий РЭС | май | май | VS010-0006680 | ВЛ-10кВ Василево
658 | ВЛ | ВЛ 10 кВ КРС (2) от ПС 35/10 кВ Княщины | 11268 | 12010710 | Вышневолоцкий РЭС | июнь | июнь | VS010-0006834 | ВЛ-10кВ КРС (2)
659 | ВЛ | ВЛ 10 кВ Княщины-2 от ПС 35/10 кВ Княщины | 11279 | 12010716 | Вышневолоцкий РЭС | апрель | апрель | VS010-0006837 | ВЛ-10кВ Княщины-2
660 | ВЛ | ВЛ-10кВ Боры от ПС 35/10 кВ Яконово | 11252 | 12010699 | Вышневолоцкий РЭС | май | май | VS010-0006964 | ВЛ-10кВ Боры
661 | ВЛ | ВЛ-10кВ № 15 от ПС 35/10 кВ Кузнецово | 11910 | 12016260 | Вышневолоцкий РЭС | май | май | VS010-0007211 | ВЛ-10кВ Овцекомплекс
662 | ВЛ | ВЛ 10кВ № 04 от ПС 35/10кВ Овсище | 11919 | 12010898 | Вышневолоцкий РЭС | июнь | июнь | VS010-0007553 | ВЛ-10кВ Больница
663 | ВЛ | ВЛ 10 кВ № 15 от ПС 35/10 кВ Лукино | 15907 | 12011957 | Вышневолоцкий РЭС | апрель | апрель | VS010-0007634 | ВЛ-10 кВ Граница
664 | ВЛ | ВЛ 10 кВ №08 от ПС 35/10 кВ Дятлово | 11917 | 12010896 | Вышневолоцкий РЭС | май | май | VS010-0007666 | ВЛ-10кВ Старое
665 | ВЛ | ВЛ 10 кВ №04 от ПС 35/10 кВ Дятлово | 11902 | 12010884 | Вышневолоцкий РЭС | июнь | июнь | VS010-0007955 | ВЛ-10кВ Дятлово-2
666 | ВЛ | ВЛ 10 кВ №16 от ПС 35/10 кВ Есеновичи | 12212 | 12010977 | Вышневолоцкий РЭС | апрель | апрель | VS010-0007769 | ВЛ-10кВ Фешино
667 | ЗТП | ЗТП-10кВ Школа Зеленогорский | 13015910-00 | 13015910 | Вышневолоцкий РЭС | март | март | TP010-0066553 | ЗТП-10кВ Школа
668 | ЗТП | ЗТП-10 кВ Детсад (Княщины) | 16094 | 13009834 | Вышневолоцкий РЭС | апрель | апрель | TP010-0069388 | ЗТП-10кВ Детсад (Княщины)
669 | ЗТП | КТП-10кВ Зерносклад | 16030 | 13009771 | Вышневолоцкий РЭС | май | май | TP010-0069416 | ЗТП-10кВ Мехмастерские
670 | ЗТП | КТП-6 кВ Горчель | 16311 | 13009868 | Вышневолоцкий РЭС | июнь | июнь | TP006-0006943 | ЗТП-6кВ Горчель
671 | ЗТП | ЗТП-10 кВ Садовый парники | 16357 | 13009911 | Вышневолоцкий РЭС | апрель | апрель | TP010-0069783 | ЗТП-10кВ Садовый парники
672 | ЗТП | ЗТП 10кВ №2 | 18947 | 13010716 | Вышневолоцкий РЭС | март | март | TP010-0066611 | ЗТП-10кВ №2
673 | КТП | КТП-10 кВ Картофелехранилище-1 | 16103 | 13009843 | Вышневолоцкий РЭС | апрель | апрель | TP010-0067578 | КТП-10кВ Картофелехранилище-1
674 | КТП | КТП-10 кВ Картофелехранилище-2 | 16104 | 13009844 | Вышневолоцкий РЭС | апрель | апрель | TP010-0067583 | КТП-10кВ Картофелехранилище-2
675 | КТП | КТП-10 кВ Новое село-Рогачево | 16093 | 13009833 | Вышневолоцкий РЭС | апрель | апрель | TP010-0067602 | КТП-10кВ Новое село-Рогачево
676 | КТП | КТП-10 кВ Черная Грязь | 16050 | 13009791 | Вышневолоцкий РЭС | март | март | TP010-0069023 | КТП-10кВ Черная Грязь
677 | КТП | КТП 10кВ Школа | 16102 | 13009842 | Вышневолоцкий РЭС | апрель | апрель | TP010-0069347 | КТП-10кВ Школа
678 | КТП | КТП-10 кВ Княщины-2 котельная | 16028 | 13009769 | Вышневолоцкий РЭС | апрель | апрель | TP010-0069370 | КТП-10кВ Княщины-2 котельная
679 | КТП | КТП-10 кВ Федово-5-ферма | 16091 | 13009831 | Вышневолоцкий РЭС | май | май | TP010-0075523 | КТП-10кВ Федово-5-ферма
680 | КТП | КТП-6 кВ Коломно-1 | 16310 | 13009867 | Вышневолоцкий РЭС | май | май | TP006-0007106 | КТП-6кВ Коломно-1
681 | КТП | КТП-10 кВ Березки | 16322 | 13009878 | Вышневолоцкий РЭС | июнь | июнь | TP010-0069557 | КТП-10кВ Березки
682 | КТП | КТП-10 кВ н.Заречье | 16336 | 13009891 | Вышневолоцкий РЭС | июнь | июнь | TP010-0069571 | КТП-10кВ н.Заречье
683 | КТП | КТП-10 кВ Молокозавод | 16326 | 13009881 | Вышневолоцкий РЭС | апрель | апрель | TP010-0069721 | КТП-10кВ Молокозавод
684 | КТП | КТП-10 кВ н.Почвино | 16389 | 13009936 | Вышневолоцкий РЭС | апрель | апрель | TP010-0069764 | КТП-10кВ н.Почвино
685 | КТП | КТП-10 кВ Пашино-1(Сороки) | 16345 | 13009900 | Вышневолоцкий РЭС | май | май | TP010-0069809 | КТП-10кВ Пашино-1(Сороки)
686 | КТП | КТП-10 кВ Норфино | 16320 | 13009876 | Вышневолоцкий РЭС | май | май | TP010-0071068 | КТП-10кВ Норфино
687 | КТП | КТП-10 кВ Ящины | 16349 | 13009904 | Вышневолоцкий РЭС | март | март | TP010-0075461 | КТП-10кВ Ящины
688 | КТП | КТП-10 кВ Фендеряево | 16323 | 13009879 | Вышневолоцкий РЭС | апрель | апрель | TP010-0075613 | КТП-10кВ Фендеряево
689 | КТП | КТП-10 кВ Лядины | 16343 | 13009898 | Вышневолоцкий РЭС | апрель | апрель | TP010-0075805 | КТП-10кВ Лядины
690 | КТП | КТП-10кВ Картофелехранилище | 13015923-00 | 13015923 | Вышневолоцкий РЭС | апрель | апрель | TP010-0075888 | КТП-10кВ Картофелехранилище
691 | КТП | КТП-10 кВ Лутково | 16341 | 13009896 | Вышневолоцкий РЭС | апрель | апрель | TP010-0075892 | КТП-10кВ Лутково
692 | КТП | КТП-10 кВ Октябрьский | 16312 | 13009869 | Вышневолоцкий РЭС | май | май | TP010-0116535 | КТП 10кВ Октябрьский
693 | КТП | КТП-10 кВ Шихино | 16670 | 13010007 | Вышневолоцкий РЭС | май | май | TP010-0071233 | КТП-10кВ Шихино
694 | КТП | КТП-10 кВ Урвитово-1 | 16528 | 13009966 | Вышневолоцкий РЭС | май | май | TP010-0071321 | КТП-10кВ Урвитово-1
695 | КТП | КТП-10 кВ Школа | 16671 | 13010008 | Вышневолоцкий РЭС | май | май | TP010-0071368 | КТП-10кВ Школа
696 | КТП | КТП-10 кВ Лукино-телятник | 16527 | 13009965 | Вышневолоцкий РЭС | май | май | TP010-0072373 | КТП-10кВ Лукино-телятник
697 | КТП | КТП-10 кВ Малошевины | 16687 | 13010020 | Вышневолоцкий РЭС | июнь | июнь | TP010-0072850 | КТП-10кВ Малошевины
698 | КТП | КТП-10 кВ Лужниково-1-школа | 16889 | 13010114 | Вышневолоцкий РЭС | апрель | апрель | TP010-0072866 | КТП-10кВ Лужниково-1-школа
699 | КТП | КТП-10 кВ Игнатиха | 16860 | 13010087 | Вышневолоцкий РЭС | май | май | TP010-0074301 | КТП-10кВ Игнатиха
700 | КТП | КТП-10 кВ Фешино-3-поселок | 16829 | 13010061 | Вышневолоцкий РЭС | май | май | TP010-0074865 | КТП-10кВ Фешино-3-поселок
701 | КТП | КТП 10кВ Лужниково-4 АВМ | 16845 | 13010073 | Вышневолоцкий РЭС | май | май | TP010-0075124 | КТП-10кВ Лужниково-4 АВМ
702 | МТП | МТП-10 кВ Крутец | 16896 | 13010120 | Вышневолоцкий РЭС | март | март | TP010-0074261 | МТП-10 кВ Крутец
703 | МТП | МТП-10 кВ Шунково | 16098 | 13009838 | Вышневолоцкий РЭС | март | март | TP010-0075513 | МТП-10 кВ Шунково
704 | МТП | МТП-10 кВ Дуплево | 16869 | 13010095 | Вышневолоцкий РЭС | июнь | июнь | TP010-0072931 | МТП-10 кВ Дуплево
705 | МТП | МТП-10 кВ Палицкое | 16897 | 13010121 | Вышневолоцкий РЭС | июнь | июнь | TP010-0074258 | МТП-10 кВ Палицкое
706 | ВЛ | ВЛ-0,4кВ от ЗТП Коровник ф.3 | 12017966-00 | 12017966 | Вышневолоцкий РЭС | март | март | VN004-00121771 | ВЛ-0,4кВ от ЗТП Коровник ф.3
707 | ВЛ | ВЛ-0,4кВ от ЗТП Княщины-4, дет/с ф.2 Шк | 12017957-00 | 12017957 | Вышневолоцкий РЭС | апрель | апрель | VN004-00121826 | ВЛ-0,4кВ от ЗТП Княщины-4, дет/с ф.2 Шк
708 | ВЛ | ВЛ-0,4кВ от ЗТП Княщины-4, дет/с ф.3,4 | 12017958-00 | 12017958 | Вышневолоцкий РЭС | апрель | апрель | VN004-00121828 | ВЛ-0,4кВ от ЗТП Княщины-4, дет/с ф.3,4
709 | ВЛ | ВЛ-0,4кВ от ЗТП Княщины-4, дет/с ф.5 ж/д | 12017959-00 | 12017959 | Вышневолоцкий РЭС | апрель | апрель | VN004-00121830 | ВЛ-0,4кВ от ЗТП Княщины-4, дет/с ф.5 ж/д
710 | ВЛ | ВЛ-0,4кВ от КТП Зерносклад ф.2 АВМ-1 | 12018011-00 | 12018011 | Вышневолоцкий РЭС | апрель | апрель | VN004-00121831 | ВЛ-0,4кВ от КТП Зерносклад ф.2 АВМ-1
711 | ВЛ | ВЛ-0,4кВ от ЗТП Мехмастерские ф.3 Школа | 12017974-00 | 12017974 | Вышневолоцкий РЭС | май | май | VN004-00121841 | ВЛ-0,4кВ от ЗТП Мехмастерские ф.3 Школа
712 | ВЛ | ВЛ 0,4 кВ от КТП Федово-3, ЗСП ф 2 Водок. | 11363 | 12010769 | Вышневолоцкий РЭС | май | май | VN004-00121869 | ВЛ-0,4кВ от КТП Федово-3, ЗСП ф.2 Водок.
713 | ВЛ | ВЛ-0,4кВ от КТП Пашино ф.2 Водокачка | 12018045-00 | 12018045 | Вышневолоцкий РЭС | май | май | VN004-00121951 | ВЛ-0,4кВ от КТП Пашино ф.2 Водокачка
714 | ВЛ | ВЛ-0,4кВ от КТП Пашино ф.4 Деревня | 12017475-00 | 12017475 | Вышневолоцкий РЭС | май | май | VN004-00121953 | ВЛ-0,4кВ от КТП Пашино ф.4 Деревня
715 | ВЛ | ВЛ-0,4кВ от КТП Тубосс ф.2 Деревня | 12018065-00 | 12018065 | Вышневолоцкий РЭС | апрель | апрель | VN004-00121982 | ВЛ-0,4кВ от МТП Тубосс ф.2 Деревня
716 | ВЛ | ВЛ-0,4кВ от КТП Коломно-1,ферма ф.2 В-ка | 12018017-00 | 12018017 | Вышневолоцкий РЭС | апрель | апрель | VN004-00122254 | ВЛ-0,4кВ от КТП Коломно-1,ферма ф.2 В-ка
717 | ВЛ | ВЛ-0,4кВ от КТП Осечно-2 ф.2 Школа | 12018043-00 | 12018043 | Вышневолоцкий РЭС | июнь | июнь | VN004-00122339 | ВЛ-0,4кВ от КТП Осечно-2 ф.2 Школа
718 | ВЛ | ВЛ-0,4кВ от КТП Шихино ф.2 Шихино | 12018075-00 | 12018075 | Вышневолоцкий РЭС | май | май | VN004-00122449 | ВЛ-0,4кВ от КТП Шихино ф.2 Шихино
719 | ВЛ | ВЛ-0,4кВ от МТП Шелемиха ф.2 Коттеджи | 12018084-00 | 12018084 | Вышневолоцкий РЭС | апрель | апрель | VN004-00122516 | ВЛ-0,4кВ от МТП Шелемиха ф.2 Коттеджи
720 | ВЛ | ВЛ-0,4кВ от КТП Школа ф.2 Д/культуры | 12018076-00 | 12018076 | Вышневолоцкий РЭС | март | март | VN004-00122517 | ВЛ-0,4кВ от КТП Школа ф.2 Д/культуры
721 | ВЛ | ВЛ-0,4кВ от ЗТП №2 ф.2 Дом №88 | 12017943-00 | 12017943 | Вышневолоцкий РЭС | март | март | VN004-00122531 | ВЛ-0,4кВ от ЗТП №2 ф.2 Дом №88
722 | ВЛ | ВЛ-0,4кВ от ЗТП №2 ф.3 Плит. цех | 12017944-00 | 12017944 | Вышневолоцкий РЭС | март | март | VN004-00122534 | ВЛ-0,4кВ от ЗТП №2 ф.3 Плит. цех
723 | ВЛ | ВЛ-0,4кВ от ЗТП №2 ф.7 Ст. поселок | 12017945-00 | 12017945 | Вышневолоцкий РЭС | март | март | VN004-00122536 | ВЛ-0,4кВ от ЗТП №2 ф.7 Ст. поселок
724 | ВЛ | ВЛ-0,4кВ от ЗТП Трудовой ф.1 ул. Первома | 12017979-00 | 12017979 | Вышневолоцкий РЭС | май | май | VN004-00122566 | ВЛ-0,4кВ от ЗТП Трудовой ф.2 Первомайск.
725 | ВЛ | ВЛ-0,4кВ от ЗТП Трудовой ф.3 РММ | 12017980-00 | 12017980 | Вышневолоцкий РЭС | май | май | VN004-00122568 | ВЛ-0,4кВ от ЗТП Трудовой ф.3 РММ
726 | ВЛ | ВЛ-0,4кВ от ЗТП Трудовой ф.4 Поселок | 12017981-00 | 12017981 | Вышневолоцкий РЭС | май | май | VN004-00122570 | ВЛ-0,4кВ от ЗТП Трудовой ф.4 Поселок
727 | ВЛ | ВЛ-0,4кВ от КТП Речка ф.2 Хвошно | 12018051-00 | 12018051 | Вышневолоцкий РЭС | июнь | июнь | VN004-00122571 | ВЛ-0,4кВ от МТП Речка ф.2 Хвошня
728 | ВЛ | ВЛ-0,4кВ от МТП Горка ф.2 Водокачка | 12018078-00 | 12018078 | Вышневолоцкий РЭС | апрель | апрель | VN004-00122731 | ВЛ-0,4кВ от МТП Горка ф.2 Водокачка
729 | ВЛ | ВЛ-0,4кВ от КТП Лужниково-4 АВМ ф.2 Суш. | 12018026-00 | 12018026 | Вышневолоцкий РЭС | июнь | июнь | VN004-00122738 | ВЛ-0,4кВ от КТП Лужниково-4 АВМ ф.2 Суш.
730 | ВЛ | ВЛ-0,4кВ от КТП Лужниково-2 ЗСП ф.3Маст. | 12018024-00 | 12018024 | Вышневолоцкий РЭС | июнь | июнь | VN004-00122767 | ВЛ-0,4кВ от КТП Лужниково-2 ЗСП ф.3Маст.
731 | ВЛ | ВЛ-0,4кВ от КТП Лужниково-3 ф.2 Дома. | 12018025-00 | 12018025 | Вышневолоцкий РЭС | июнь | июнь | VN004-00122768 | ВЛ-0,4кВ от КТП Лужниково-3 ф.2 Дома.
732 | ВЛ | ВЛ 0,4 кВ от КТП Подберезье ф№2 | 25821 | 12014628 | Вышневолоцкий РЭС | май | май | VN004-00122813 | ВЛ-0,4кВ от КТП Петрило-Подберезье ф№2
733 | ВЛ | ВЛ-0,4кВ от КТП Труфаниха ф.2 Ферма | 12018064-00 | 12018064 | Вышневолоцкий РЭС | май | май | VN004-00124537 | ВЛ-0,4кВ от КТП Труфаниха ф.2 Филатиха
734 | ВЛ | ВЛ-0,4кВ от КТП Садовый ф2 Поселок | 12018052-00 | 12018052 | Вышневолоцкий РЭС | апрель | апрель | VN004-00124724 | ВЛ-0,4кВ от КТП Садовый ф2 Поселок
735 | ВЛ | ВЛ-0,4кВ ф.1 от ЗТП Садовый парники | 12018090-00 | 12018090 | Вышневолоцкий РЭС | апрель | апрель | VN004-00124729 | ВЛ-0,4кВ от ЗТП Садовый парн. ф2 Деревня
736 | ВЛ | ВЛ 0,4 кВ от КТП Горка | 11393 | 12010792 | Вышневолоцкий РЭС | июнь | июнь | VN004-69005578 | ВЛ 0,4кВ от КТП Горка
737 | ВЛ | ВЛ 0,4 кВ от КТП Улиткино | 11394 | 12010793 | Вышневолоцкий РЭС | июнь | июнь | VN004-69005579 | ВЛ 0,4кВ от КТП Улиткино
738 | ВЛ | ВЛ 0,4кВ от КТП Княщины-2-кот. ф.1 Котел | 12017882-00 | 12017882 | Вышневолоцкий РЭС | апрель | апрель | VN004-69005581 | ВЛ 0,4кВ от КТП Княщины-2-кот. ф.1 Котел
739 | ВЛ | ВЛ 0,4кВ от ЗТП Княщины-4 дет/с ф.1 Дер | 12017849-00 | 12017849 | Вышневолоцкий РЭС | апрель | апрель | VN004-69005582 | ВЛ 0,4кВ от ЗТП Княщины-4 дет/с ф.1 Дер
740 | ВЛ | ВЛ 0,4кВ от КТП Зерносклад ф.1 АВМ-2 | 12017873-00 | 12017873 | Вышневолоцкий РЭС | апрель | апрель | VN004-69005583 | ВЛ 0,4кВ от КТП Зерносклад ф.1 АВМ-2
741 | ВЛ | ВЛ 0,4кВ от КТП Княщины-3 ЗСП ф.1 ЗСП | 12017883-00 | 12017883 | Вышневолоцкий РЭС | апрель | апрель | VN004-69005584 | ВЛ 0,4кВ от КТП Княщины-3 ЗСП ф.1 ЗСП
742 | ВЛ | ВЛ 0,4кВ от КТП АВМ ПСЛВ | 12017856-00 | 12017856 | Вышневолоцкий РЭС | апрель | апрель | VN004-69005586 | ВЛ 0,4кВ от КТП АВМ ПСЛВ
743 | ВЛ | ВЛ 0,4 кВ от КТП Федово-3 ЗСП ф 1 Деревня | 25809 | 12014616 | Вышневолоцкий РЭС | март | март | VN004-69005599 | ВЛ 0,4кВ от КТП Федово-3 ЗСП ф.1 Деревня
744 | ВЛ | ВЛ 0,4 кВ от КТП Рябиновка | 11670 | 12010832 | Вышневолоцкий РЭС | май | май | VN004-69005646 | ВЛ 0,4кВ от КТП Рябиновка
745 | ВЛ | ВЛ 0,4кВ от ЗТП Боровно-1-т.центр ф.1 | 12017847-00 | 12017847 | Вышневолоцкий РЭС | июнь | июнь | VN004-69005651 | ВЛ 0,4кВ от ЗТП Боровно-1-т.центр ф.1
746 | ВЛ | ВЛ 0,4 кВ от КТП Птичник-3 | 11655 | 12010827 | Вышневолоцкий РЭС | июнь | июнь | VN004-69005652 | ВЛ 0,4кВ от КТП Птичник-3
747 | ВЛ | ВЛ 0,4 кВ от КТП Остров | 11679 | 12010837 | Вышневолоцкий РЭС | июнь | июнь | VN004-69005661 | ВЛ 0.4 кВ от КТП Остров
748 | ВЛ | ВЛ 0,4 кВ от КТП Детдом | 25811 | 12014618 | Вышневолоцкий РЭС | июнь | июнь | VN004-69005663 | ВЛ 0.4 кВ от КТП Детдом
749 | ВЛ | ВЛ 0,4 кВ от МТП Ширяево | 25812 | 12014619 | Вышневолоцкий РЭС | июнь | июнь | VN004-69005664 | ВЛ 0.4 кВ от МТП Ширяево
750 | ВЛ | ВЛ 0,4кВ от КТП Почвино ф.1 Насосная | 12017902-00 | 12017902 | Вышневолоцкий РЭС | апрель | апрель | VN004-69005672 | ВЛ 0,4кВ от КТП Почвино ф.1 Насосная
751 | ВЛ | ВЛ 0,4 кВ от КТП н.Почвино | 11703 | 12010855 | Вышневолоцкий РЭС | апрель | апрель | VN004-69005673 | ВЛ 0,4кВ от КТП н.Почвино
752 | ВЛ | ВЛ 0,4 кВ от КТП ст.Котчище | 11702 | 12010854 | Вышневолоцкий РЭС | апрель | апрель | VN004-69005675 | ВЛ 0,4кВ от КТП ст.Котчище
753 | ВЛ | ВЛ 0,4 кВ от КТП Рогозино | 11744 | 12010876 | Вышневолоцкий РЭС | май | май | VN004-69005684 | ВЛ 0,4кВ от КТП Рогозино
754 | ВЛ | ВЛ 0,4кВ от КТП Терпигорево | 12017913-00 | 12017913 | Вышневолоцкий РЭС | май | май | VN004-69005685 | ВЛ 0,4кВ от КТП Терпигорево
755 | ВЛ | ВЛ 0,4 кВ от КТП Садовый-поселок | 11745 | 12010877 | Вышневолоцкий РЭС | апрель | апрель | VN004-69005694 | ВЛ 0,4кВ от КТП Садовый-поселок
756 | ВЛ | ВЛ 0,4кВ от КТП Картофелехранилище | 12017880-00 | 12017880 | Вышневолоцкий РЭС | апрель | апрель | VN004-69005695 | ВЛ 0,4кВ от КТП Картофелехранилище
757 | ВЛ | ВЛ 0,4кВ от КТП ст.Заречье | 11980 | 12010918 | Вышневолоцкий РЭС | июнь | июнь | VN004-69005713 | ВЛ 0,4кВ от КТП ст.Заречье
758 | ВЛ | ВЛ 0,4 кВ от КТП Глебцево | 11019 | 12010632 | Вышневолоцкий РЭС | май | май | VN004-69005721 | ВЛ 0,4кВ от КТП Глебцево
759 | ВЛ | ВЛ 0,4 кВ от КТП Русская гора | 12029 | 12010952 | Вышневолоцкий РЭС | май | май | VN004-69005730 | ВЛ 0,4кВ от КТП Русская гора
760 | ВЛ | ВЛ 0,4 кВ от КТП Кулотино | 11018 | 12010631 | Вышневолоцкий РЭС | май | май | VN004-69005731 | ВЛ 0,4кВ от КТП Кулотно
761 | ВЛ | ВЛ 0,4 кВ от КТП Граница | 12003 | 12010933 | Вышневолоцкий РЭС | май | май | VN004-69005732 | ВЛ 0,4кВ от КТП Граница
762 | ВЛ | ВЛ 0,4 кВ от КТП Мякишево | 12004 | 12010934 | Вышневолоцкий РЭС | май | май | VN004-69005734 | ВЛ 0,4кВ от КТП Мякишево
763 | ВЛ | ВЛ 0,4 кВ от КТП Бережок | 12015 | 12010942 | Вышневолоцкий РЭС | май | май | VN004-69005754 | ВЛ 0,4кВ от КТП Бережок
764 | ВЛ | ВЛ 0,4 кВ от МТП Табошево | 12028 | 12010951 | Вышневолоцкий РЭС | май | май | VN004-69005768 | ВЛ 0,4кВ от МТП Табошево
765 | ВЛ | ВЛ 0,4кВ от МТП Шелемиха ф.1 Деревня | 12027 | 12010950 | Вышневолоцкий РЭС | май | май | VN004-69005769 | ВЛ 0,4кВ от МТП Шелемиха ф.1 Деревня
766 | ВЛ | ВЛ 0,4кВ от ЗТП №2 ф.1 Перемычка | 25817 | 12014624 | Вышневолоцкий РЭС | март | март | VN004-69005781 | ВЛ 0,4кВ от ЗТП №2 ф.1 Перемычка
767 | ВЛ | ВЛ 0,4кВ от КТП Осеченка ф.1 Кирова прав | 12005 | 12016289 | Вышневолоцкий РЭС | май | май | VN004-69005783 | ВЛ 0,4кВ от КТП Осеченка ф.1 Кирова прав
768 | ВЛ | ВЛ 0,4кВ от ЗТП Трудовой ф.1 Ср.Школа | 25819 | 12014626 | Вышневолоцкий РЭС | май | май | VN004-69005784 | ВЛ 0,4кВ от ЗТП Трудовой ф.1 Ср.Школа
769 | ВЛ | ВЛ 0,4кВ от КТП Думино ф.1 Лаврово | 12340 | 12011057 | Вышневолоцкий РЭС | июнь | июнь | VN004-69005822 | ВЛ 0,4кВ от КТП Думино ф.1 Лаврово
770 | ВЛ | ВЛ 0,4 кВ от КТП Дуплево | 12264 | 12011003 | Вышневолоцкий РЭС | июнь | июнь | VN004-69005823 | ВЛ 0,4кВ от КТП Дуплево
771 | ВЛ | ВЛ 0,4кВ от КТП Матеево ф.1 Водокачка | 12342 | 12011059 | Вышневолоцкий РЭС | июнь | июнь | VN004-69005829 | ВЛ 0,4кВ от КТП Матеево ф.1 Водокачка
772 | ВЛ | ВЛ 0,4 кВ от КТП Стройково | 12341 | 12011058 | Вышневолоцкий РЭС | июнь | июнь | VN004-69005830 | ВЛ 0,4кВ от КТП Стройково
773 | ВЛ | ВЛ 0,4кВ от ЗТП Бухалово-школа ф.2 Правл. | 15262 | 12011771 | Вышневолоцкий РЭС | май | май | VN004-69005856 | ВЛ 0,4кВ от ЗТП Бухалово-школа ф2 Правл.
774 | ВЛ | ВЛ 0,4кВ от ЗТП Торговый центр ф.1 Школа | 12359 | 12011076 | Вышневолоцкий РЭС | май | май | VN004-69005868 | ВЛ 0,4кВ от ЗТП Торговый центр ф.1 Школа
775 | ВЛ | ВЛ 0,4 кВ от КТП Лужниково-1-школа | 12310 | 12011037 | Вышневолоцкий РЭС | май | май | VN004-69005882 | ВЛ 0,4кВ от КТП Лужниково-1-школа
776 | ВЛ | ВЛ10кВ №03 ПС Ильино | 69423721 | 12003644 | Жарковский РЭС | апрель | апрель | VS010-0006055 | ВЛ-10кВ ф №03 ПС Ильино
777 | ТП | КТП №109 | 69435450 | 13002996 | Жарковский РЭС | апрель | апрель | TP010-0047098 | ТП №109 (Сычево (тел))
778 | ВЛ | ВЛ 0,4 кВ от ТП №097 | 69434360 | 12003255 | Жарковский РЭС | апрель | апрель | VN004-69002088 | ВЛ 0,4кВ ТП№097 Селище ф№1
779 | ВЛ | ВЛ-10кВ №05 ПС Жарки | 69433321 | 12003339 | Жарковский РЭС | апрель | апрель | VS010-0005681 | ВЛ-10кВ ф.№ 05 ПС Жарки
780 | ВЛ | ВЛ 0,4 кВ от КТП №037 | 69433790 | 12002703 | Жарковский РЭС | апрель | апрель | VN004-69002192 | ВЛ 0,4кВ ТП№ 037 (Щучье-4) ф№1
781 | ВЛ | КТП №039 | 69434820 | 13002328 | Жарковский РЭС | май | май | VN004-69002193 | ВЛ 0,4кВ ТП №037 (Щучье-4) Ф№2
782 | ВЛ | ВЛ 0,4 кВ от КТП №037 | 69433790 | 12002703 | Жарковский РЭС | май | май | VN004-69002194 | ВЛ 0,4кВ ТП №037 (Щучье-4) ф№3
783 | ВЛ | ВЛ-10кВ №03 ПС Жарки | 69433312 | 12002612 | Жарковский РЭС | май | май | VS010-0005667 | ВЛ-10кВ ф.№03 ПС Жарки
784 | ВЛ | ВЛ 0,4 кВ от ТП №065 | 69434330 | 12003532 | Жарковский РЭС | май | май | VN004-69002054 | ВЛ 0,4кВ ТП№065 Троицкое-2ф№1
785 | ВЛ | ВЛ 0,4 кВ от ТП №065 | 69434330 | 12003532 | Жарковский РЭС | июнь | июнь | VN004-69002055 | ВЛ 0,4кВ ТП№065 Троицкое-2 Ф№2
786 | ВЛ | ВЛ10кВ №10 ПС Западная Двина | 69423532 | 12003249 | Жарковский РЭС | июнь | июнь | VS010-0005743 | ВЛ-10кВ ф№10 ПС Западная Двина
787 | ВЛ | ВЛ-0.4 к-з Победа д.Данилино /ферма/ | 69434180 | 12003315 | Жарковский РЭС | июнь | июнь | VN004-69002115 | ВЛ 0,4кВ ТП№135 Данилино-5 ф№1
788 | ВЛ | ВЛ-0.4 к-з Победа д.Данилино /ферма/ | 69434180 | 12003315 | Жарковский РЭС | июнь | июнь | VN004-69002116 | ВЛ 0,4кВ ТП№135 Данилино-5 Ф№2
789 | ВЛ | ВЛ 0,4 кВ от ТП №122 | 69434200 | 12003341 | Жарковский РЭС | апрель | апрель | VN004-69002093 | ВЛ 0,4кВ ТП№122 Михалево ф№1
790 | ВЛ | ВЛ 0,4 кВ от ТП №112 | 69433500 | 12002789 | Жарковский РЭС | апрель | апрель | VN004-69002102 | ВЛ 0,4кВ ТП№112 Нешково ф№1
791 | ВЛ | ВЛ 0,4 кВ от ТП №112 | 69433500 | 12002789 | Жарковский РЭС | апрель | апрель | VN004-69002103 | ВЛ 0,4кВ ТП№112 Нешково Ф№2
792 | ВЛ | ВЛ 0,4 кВ от КТП №039 | 69433970 | 12002891 | Жарковский РЭС | апрель | апрель | VN004-69002008 | ВЛ 0,4кВ поселок ТП№037 Щучье-3 ф№1
793 | ВЛ | ВЛ10кВ №10 ПС Западная Двина | 69423532 | 12003249 | Западнодвинский РЭС | март | март | VS010-0005743 | ВЛ10кВ №10 ПС Западная Двина
794 | ВЛ | ВЛ10кВ №11 ПС Ильино | 69423522 | 12003260 | Западнодвинский РЭС | март | март | VS010-0006063 | ВЛ10кВ №11 ПС Ильино
795 | ВЛ | ВЛ-10кв фид.-24 п/ст.Старая Торопа | 69423701 | 12002601 | Западнодвинский РЭС | май | май | VS010-0006049 | ВЛ10кВ №10 ПС Старая Торопа
796 | ВЛ | ВЛ 10 кВ №3 ПС Старая Торопа | 69423730 | 12004001 | Западнодвинский РЭС | апрель | апрель | VS010-0006061 | ВЛ10кВ №05 ПС Старая Торопа
797 | ВЛ | ВЛ-10кв фид.- 5 п/ст.Старая Торопа | 69423640 | 12003324 | Западнодвинский РЭС | апрель | апрель | VS010-0008141 | ВЛ10кВ №09 ПС Старая Торопа
798 | ВЛ | ВЛ 10 кВ №7 ПС Старая Торопа | 69423760 | 12004002 | Западнодвинский РЭС | апрель | апрель | VS010-0006062 | ВЛ10кВ №13 ПС Старая Торопа
799 | ВЛ | ВЛ 0,4 кВ ф №1 Мебельная ДОЗ | 69400048 | 12003946 | Западнодвинский РЭС | март | март | VN004-69001798 | ВЛ-0,4кВ фид.№1 Мебельная ДОЗ
800 | ВЛ | ВЛ 0,4 кВ ф №1 д.Дудкино - 2 | 69423950 | 12003502 | Западнодвинский РЭС | апрель | апрель | VN004-69001742 | ВЛ-0,4кВ фид.№1 д. Дудкино - 2
801 | ВЛ | ВЛ 0,4 кВ ф №1 д.Дудкино"ДРСУ" | 69424930 | 12003490 | Западнодвинский РЭС | июнь | июнь | VN004-69001761 | ВЛ-0,4кВ фид.№1 д. Дудкино"ДРСУ"
802 | ВЛ | ВЛ 0,4 кВ ф №1 д.Забежня | 69423980 | 12003473 | Западнодвинский РЭС | июнь | июнь | VN004-69001738 | ВЛ-0,4кВ фид.№1 д. Забежня
803 | ВЛ | ВЛ 0,4 кВ ф №1 д.Агафоново | 69426210 | 12002778 | Западнодвинский РЭС | март | март | VN004-69001705 | ВЛ-0,4кВ фид.№1 д.Агафоново
804 | ВЛ | ВЛ-0,4кВ фид.№1 д.Аксентьево-3 | 69425240 | 12002913 | Западнодвинский РЭС | июнь | июнь | VN004-69001631 | ВЛ-0,4кВ фид.№1 д.Аксентьево - 3
805 | ВЛ | ВЛ 0,4 кВ ф №1 д.Баево-2 | 69425430 | 12003040 | Западнодвинский РЭС | апрель | апрель | VN004-69001608 | ВЛ-0,4кВ фид.№1 д.Баево-2
806 | ВЛ | ВЛ 0,4 кВ ф №1 д.Баево-5 | 69426010 | 12002415 | Западнодвинский РЭС | май | май | VN004-69001862 | ВЛ-0,4кВ фид.№1 д.Баево-5
807 | ВЛ | ВЛ 0,4 кВ ф №1 д.Барузда | 69425700 | 12003788 | Западнодвинский РЭС | март | март | VN004-69001777 | ВЛ-0,4кВ фид.№1 д.Барузда
808 | ВЛ | ВЛ 0,4 кВ ф №1 д.Белица МТС | 69424290 | 12003661 | Западнодвинский РЭС | март | март | VN004-69001787 | ВЛ-0,4кВ фид.№1 д.Белица
809 | ВЛ | ВЛ 0,4 кВ ф №1 д.Белица-2 | 69424561 | 12003792 | Западнодвинский РЭС | март | март | VN004-69001976 | ВЛ-0,4кВ фид.№1 д.Белица-1
810 | ВЛ | ВЛ 0,4 кВ ф №1 д.Белодедово - 1 | 69424300 | 12003558 | Западнодвинский РЭС | апрель | апрель | VN004-69001660 | ВЛ-0,4кВ фид.№1 д.Белодедово - 1
811 | ВЛ | ВЛ 0,4 кВ ф №1 д.Белянкино | 69424140 | 12003561 | Западнодвинский РЭС | март | март | VN004-69001672 | ВЛ-0,4кВ фид.№1 д.Белянкино
812 | ВЛ | ВЛ 0,4 кВ ф №1 д.Бенцы-1 | 69425802 | 12003795 | Западнодвинский РЭС | май | май | VN004-69001849 | ВЛ-0,4кВ фид.№1 д.Бенцы-1
813 | ВЛ | ВЛ 0,4 кВ ф №1 д.Богатьково | 69424810 | 12003692 | Западнодвинский РЭС | июнь | июнь | VN004-69001694 | ВЛ-0,4кВ фид.№1 д.Богатьково
814 | ВЛ | ВЛ 0,4 кВ ф №1 д.Ботино | 69424440 | 12003666 | Западнодвинский РЭС | июнь | июнь | VN004-69001914 | ВЛ-0,4кВ фид.№1 д.Ботино
815 | ВЛ | ВЛ 0,4 кВ ф №1 д.Веревкино | 69424480 | 12003670 | Западнодвинский РЭС | июнь | июнь | VN004-69001844 | ВЛ-0,4кВ фид.№1 д.Веревкино
816 | ВЛ | ВЛ 0,4 кВ ф №1 д.Ганощенки | 69424500 | 12003672 | Западнодвинский РЭС | май | май | VN004-69001848 | ВЛ-0,4кВ фид.№1 д.Ганощенки
817 | ВЛ | ВЛ 0,4 кВ ф №1 д.Гороваха | 69426380 | 12002494 | Западнодвинский РЭС | март | март | VN004-69001959 | ВЛ-0,4кВ фид.№1 д.Гороваха
818 | ВЛ | ВЛ 0,4 кВ ф №1 д.Дорожкино | 69426770 | 12002782 | Западнодвинский РЭС | май | май | VN004-69001970 | ВЛ-0,4кВ фид.№1 д.Дорожкино
819 | ВЛ | ВЛ 0,4 кВ ф №1 д.Дуброво-2 | 69425850 | 12002488 | Западнодвинский РЭС | май | май | VN004-69001614 | ВЛ-0,4кВ фид.№1 д.Дуброво-2
820 | ВЛ | ВЛ 0,4 кВ ф №1 д.Жданово | 69424470 | 12003669 | Западнодвинский РЭС | май | май | VN004-69001866 | ВЛ-0,4кВ фид.№1 д.Жданово
821 | ВЛ | ВЛ 0,4 кВ ф №1 д.Жерносеки | 69424521 | 12003975 | Западнодвинский РЭС | июнь | июнь | VN004-69001837 | ВЛ-0,4кВ фид.№1 д.Жерносеки
822 | ВЛ | ВЛ 0,4 кВ ф №1 д.Ильинское | 69426040 | 12002516 | Западнодвинский РЭС | май | май | VN004-69001774 | ВЛ-0,4кВ фид.№1 д.Ильинское
823 | ВЛ | ВЛ 0,4 кВ ф №1 д.Козино - 4 | 69423830 | 12003557 | Западнодвинский РЭС | май | май | VN004-69001983 | ВЛ-0,4кВ фид.№1 д.Козино - 4
824 | ВЛ | ВЛ 0,4 кВ ф №1 д.Коротыши - 1 | 69424270 | 12003500 | Западнодвинский РЭС | март | март | VN004-69001655 | ВЛ-0,4кВ фид.№1 д.Коротыши - 1
825 | ВЛ | ВЛ 0,4 кВ ф №1 д.Корякино | 69424610 | 12003682 | Западнодвинский РЭС | июнь | июнь | VN004-69001793 | ВЛ-0,4кВ фид.№1 д.Корякино
826 | ВЛ | ВЛ 0,4 кВ ф №1 д.Краснополье | 69423990 | 12003328 | Западнодвинский РЭС | июнь | июнь | VN004-69001677 | ВЛ-0,4кВ фид.№1 д.Краснополье
827 | ВЛ | ВЛ 0,4 кВ ф №1 д.Кукуево | 69423940 | 12002815 | Западнодвинский РЭС | март | март | VN004-69001635 | ВЛ-0,4кВ фид.№1 д.Кукуево
828 | ВЛ | ВЛ 0,4 кВ ф №1 д.Ломти | 69424220 | 12003659 | Западнодвинский РЭС | июнь | июнь | VN004-69001936 | ВЛ-0,4кВ фид.№1 д.Ломти
829 | ВЛ | ВЛ 0,4 кВ ф №1 д.Морозово | 69424590 | 12003680 | Западнодвинский РЭС | апрель | апрель | VN004-69001961 | ВЛ-0,4кВ фид.№1 д.Морозово
830 | ВЛ | ВЛ 0,4 кВ ф №1 д.Наумово | 69424200 | 12003565 | Западнодвинский РЭС | апрель | апрель | VN004-69001636 | ВЛ-0,4кВ фид.№1 д.Наумово
831 | ВЛ | ВЛ 0,4 кВ ф №1 д.Новоселки | 69426310 | 12002549 | Западнодвинский РЭС | июнь | июнь | VN004-69001775 | ВЛ-0,4кВ фид.№1 д.Новоселки
832 | ВЛ | ВЛ 0,4 кВ ф №1 д.Поляки | 69424530 | 12003675 | Западнодвинский РЭС | апрель | апрель | VN004-69001846 | ВЛ-0,4кВ фид.№1 д.Поляки
833 | ВЛ | ВЛ 0,4 кВ ф №1 д.Пятиусово-3 | 69423790 | 12003879 | Западнодвинский РЭС | июнь | июнь | VN004-69001825 | ВЛ-0,4кВ фид.№1 д.Пятиусово-3
834 | ВЛ | ВЛ 0,4 кВ ф №3 д.Пятиусово-4 | 69423771 | 12003884 | Западнодвинский РЭС | июнь | июнь | VN004-69001827 | ВЛ-0,4кВ фид.№1 д.Пятиусово-4
835 | ВЛ | ВЛ 0,4 кВ ф №1 д.Пятиусово-5 | 69425680 | 12003786 | Западнодвинский РЭС | июнь | июнь | VN004-69001830 | ВЛ-0,4кВ фид.№1 д.Пятиусово-5
836 | ВЛ | ВЛ 0,4 кВ ф №1 д.Пятиусово-6 | 69423772 | 12003886 | Западнодвинский РЭС | июнь | июнь | VN004-69001831 | ВЛ-0,4кВ фид.№1 д.Пятиусово-6
837 | ВЛ | ВЛ 0,4 кВ ф №1 д.Севостьяново - 1 | 69425380 | 12003127 | Западнодвинский РЭС | май | май | VN004-69001669 | ВЛ-0,4кВ фид.№1 д.Севостьяново - 1
838 | ВЛ | ВЛ 0,4 кВ ф №1 д.Селище - 2 | 69424230 | 12003323 | Западнодвинский РЭС | май | май | VN004-69001666 | ВЛ-0,4кВ фид.№1 д.Селище - 2
839 | ВЛ | ВЛ 0,4 кВ ф №1 д.Староселье | 69424950 | 12003443 | Западнодвинский РЭС | май | май | VN004-69001679 | ВЛ-0,4кВ фид.№1 д.Староселье
840 | ВЛ | ВЛ 0,4 кВ ф №1 д.Трофимово | 69424670 | 12003685 | Западнодвинский РЭС | март | март | VN004-69001872 | ВЛ-0,4кВ фид.№1 д.Трофимово
841 | ВЛ | ВЛ 0,4 кВ ф №1 д.Улин-2 | 69424680 | 12003343 | Западнодвинский РЭС | июнь | июнь | VN004-69001923 | ВЛ-0,4кВ фид.№1 д.Улин-2
842 | ВЛ | ВЛ 0,4 кВ ф №1 д.Улин-4 | 69424760 | 12003689 | Западнодвинский РЭС | май | май | VN004-69001922 | ВЛ-0,4кВ фид.№1 д.Улин-4
843 | ВЛ | ВЛ 0,4 кВ ф №1 д.Шестаково | 69424360 | 12003289 | Западнодвинский РЭС | май | май | VN004-69001905 | ВЛ-0,4кВ фид.№1 д.Шестаково
844 | ВЛ | ВЛ 0,4 кВ ф №1 д.Шниткино | 69424060 | 12003654 | Западнодвинский РЭС | апрель | апрель | VN004-69001769 | ВЛ-0,4кВ фид.№1 д.Шниткино
845 | ВЛ | ВЛ 0,4 кВ ф №1 д.Юхново | 69424770 | 12003690 | Западнодвинский РЭС | июнь | июнь | VN004-69001773 | ВЛ-0,4кВ фид.№1 д.Юхново
846 | ВЛ | ВЛ 0,4 кВ ф №1 д.Юшково | 69425950 | 12002512 | Западнодвинский РЭС | июнь | июнь | VN004-69001765 | ВЛ-0,4кВ фид.№1 д.Юшково
847 | ВЛ | ВЛ 0,4 кВ ф №1 п.Ильино "Больница" | 69424980 | 12003697 | Западнодвинский РЭС | май | май | VN004-69001728 | ВЛ-0,4кВ фид.№1 п.Ильино "Больница"
848 | ВЛ | ВЛ 0,4 кВ ф №1 п.Ильино"Зерноток" | 69425390 | 12003064 | Западнодвинский РЭС | июнь | июнь | VN004-69001753 | ВЛ-0,4кВ фид.№1 п.Ильино Хлебокомбинат
849 | ВЛ | ВЛ 0,4 кВ ф №1 п.Ильино"База" | 69425260 | 29000072 | Западнодвинский РЭС | апрель | апрель | VN004-69001732 | ВЛ-0,4кВ фид.№1 п.Ильино"База"
850 | ВЛ | ВЛ-10квп.Ст.Торопа АООТ Торопец.ДОЗ | 69400049 | 12003947 | Западнодвинский РЭС | март | март | VN004-69001799 | ВЛ-0,4кВ фид.№2 Мебельная ДОЗ
851 | ВЛ | ВЛ 0,4 кВ ф №1 д.Дудкино - 2 | 69423950 | 12003502 | Западнодвинский РЭС | апрель | апрель | VN004-69001743 | ВЛ-0,4кВ фид.№2 д. Дудкино - 2
852 | ВЛ | ВЛ 0,4 кВ ф №1 д.Баево-2 | 69425430 | 12003040 | Западнодвинский РЭС | апрель | апрель | VN004-69001609 | ВЛ-0,4кВ фид.№2 д.Баево-2
853 | ВЛ | ВЛ 0,4 кВ ф №1 д.Бенцы-1 | 69425802 | 12003795 | Западнодвинский РЭС | май | май | VN004-69001850 | ВЛ-0,4кВ фид.№2 д.Бенцы-1
854 | ВЛ | ВЛ 0,4 кВ ф №1 д.Дудкино"ДРСУ" | 69424930 | 12003490 | Западнодвинский РЭС | июнь | июнь | VN004-69001762 | ВЛ-0,4кВ фид.№2 д.Дудкино"ДРСУ"
855 | ВЛ | ВЛ 0,4 кВ ф №1 д.Коротыши - 1 | 69424270 | 12003500 | Западнодвинский РЭС | март | март | VN004-69001656 | ВЛ-0,4кВ фид.№2 д.Коротыши - 1
856 | ВЛ | ВЛ 0,4 кВ ф №1 д.Морозово | 69424590 | 12003680 | Западнодвинский РЭС | апрель | апрель | VN004-69001962 | ВЛ-0,4кВ фид.№2 д.Морозово
857 | ВЛ | ВЛ 0,4 кВ ф №1 д.Пятиусово-3 | 69423790 | 12003879 | Западнодвинский РЭС | июнь | июнь | VN004-69001826 | ВЛ-0,4кВ фид.№2 д.Пятиусово-3
858 | ВЛ | ВЛ 0,4 кВ ф №3 д.Пятиусово-4 | 69423771 | 12003884 | Западнодвинский РЭС | июнь | июнь | VN004-69001828 | ВЛ-0,4кВ фид.№2 д.Пятиусово-4
859 | ВЛ | ВЛ 0,4 кВ ф №1 д.Пятиусово-6 | 69423772 | 12003886 | Западнодвинский РЭС | июнь | июнь | VN004-69001832 | ВЛ-0,4кВ фид.№2 д.Пятиусово-6
860 | ВЛ | ВЛ 0,4 кВ ф №1 д.Селище - 2 | 69424230 | 12003323 | Западнодвинский РЭС | май | май | VN004-69001667 | ВЛ-0,4кВ фид.№2 д.Селище - 2
861 | ВЛ | ВЛ 0,4 кВ ф №1 д.Староселье | 69424950 | 12003443 | Западнодвинский РЭС | май | май | VN004-69001680 | ВЛ-0,4кВ фид.№2 д.Староселье
862 | ВЛ | ВЛ 0,4 кВ ф №1 д.Шестаково | 69424360 | 12003289 | Западнодвинский РЭС | май | май | VN004-69001906 | ВЛ-0,4кВ фид.№2 д.Шестаково
863 | ВЛ | ВЛ 0,4 кВ ф №1 д.Шишово - 2 | 69425610 | 12003313 | Западнодвинский РЭС | июнь | июнь | VN004-69001748 | ВЛ-0,4кВ фид.№2 д.Шишово - 2
864 | ВЛ | ВЛ 0,4 кВ ф №1 п.Ильино "Больница" | 69424980 | 12003697 | Западнодвинский РЭС | май | май | VN004-69001729 | ВЛ-0,4кВ фид.№2 п.Ильино больница
865 | ВЛ | ВЛ 0,4 кВ ф №1 п.Ильино"Зерноток" | 69425390 | 12003064 | Западнодвинский РЭС | июнь | июнь | VN004-69001715 | ВЛ-0,4кВ фид.№2 п.Ильино Хлебокомбинат
866 | ВЛ | ВЛ 0,4 кВ ф №1 п.Ильино"База" | 69425260 | 29000072 | Западнодвинский РЭС | апрель | апрель | VN004-69001733 | ВЛ-0,4кВ фид.№2 п.Ильино"База"
867 | ВЛ | ВЛ 0,4 кВ ф №1 д.Дудкино - 2 | 69423950 | 12003502 | Западнодвинский РЭС | апрель | апрель | VN004-69001744 | ВЛ-0,4кВ фид.№3 д. Дудкино - 2
868 | ВЛ | ВЛ 0,4 кВ ф №3 д.Пятиусово-4 | 69423771 | 12003884 | Западнодвинский РЭС | июнь | июнь | VN004-69001829 | ВЛ-0,4кВ фид.№3 д.Пятиусово-4
869 | ВЛ | ВЛ 0,4 кВ ф №1 д.Пятиусово-6 | 69423772 | 12003886 | Западнодвинский РЭС | июнь | июнь | VN004-69001833 | ВЛ-0,4кВ фид.№3 д.Пятиусово-6
870 | ВЛ | ВЛ 0,4 кВ ф №1 д.Селище - 2 | 69424230 | 12003323 | Западнодвинский РЭС | май | май | VN004-69001668 | ВЛ-0,4кВ фид.№3 д.Селище - 2
871 | ВЛ | ВЛ 0,4 кВ ф №1 д.Фофаново-1 | 69424390 | 12003093 | Западнодвинский РЭС | июнь | июнь | VN004-69001899 | ВЛ-0,4кВ фид.№3 д.Фофаново-2
872 | ВЛ | ВЛ 0,4 кВ ф №1 д.Шишово-Первомайский | 69425470 | 12003051 | Западнодвинский РЭС | июнь | июнь | VN004-69001725 | ВЛ-0,4кВ фид.№3 д.Шишово-Первомайский
873 | ВЛ | ВЛ 0,4 кВ ф №1 п.Ильино "Детсад" | 69424570 | 12003678 | Западнодвинский РЭС | март | март | VN004-69001645 | ВЛ-0,4кВ фид.№3 п.Ильино "Детсад"
874 | ТП | КТП-10 кВ д.Дуброво-3 | 69421010 | 13002935 | Западнодвинский РЭС | март | март | TP010-0050312 | ТП 024 (Дуброво-3)
875 | ТП | КТП-10 кВ д.Заиловье | 69422850 | 13001826 | Западнодвинский РЭС | март | март | TP010-0050425 | ТП 044 (Заиловье)
876 | ТП | КТП-10 кВ д.Вязки | 69423060 | 13002321 | Западнодвинский РЭС | март | март | TP010-0050547 | ТП 049 (Вязки)
877 | ТП | КТП-10 кВ д.Загорье | 69420580 | 13002665 | Западнодвинский РЭС | март | март | TP010-0050559 | ТП 069 (Загорье)
878 | ТП | КТП-10 кВ д.Улин-4 | 69422070 | 13002157 | Западнодвинский РЭС | март | март | TP010-0059117 | ТП 111 (Улин-4)
879 | ТП | КТП-10 кВ д.Гороваха | 69422780 | 13001839 | Западнодвинский РЭС | март | март | TP010-0050985 | ТП 122 (Гороваха)
880 | ТП | КТП-10 кВ д.Селище-2 | 69421780 | 13002462 | Западнодвинский РЭС | март | март | TP010-0051677 | ТП 139 (Селище-2)
881 | ТП | КТП-10 кВ д.Дудкино-2 | 69421830 | 13002466 | Западнодвинский РЭС | апрель | апрель | TP010-0059120 | ТП 172 (Дудкино-2)
882 | ТП | КТП-10 кВ д.Козино-4 | 69420310 | 13002444 | Западнодвинский РЭС | май | май | TP010-0053268 | ТП 176 (Козино-4)
883 | ТП | КТП-10 кВ д.Забежня | 69421600 | 13002309 | Западнодвинский РЭС | май | май | TP010-0053293 | ТП 177 (Забежня)
884 | ТП | КТП-10 кВ п.Ильино "Хлебокомбинат" | 69421260 | 13003095 | Западнодвинский РЭС | июнь | июнь | TP010-0053346 | ТП 198 ("Хлебокомбинат")
885 | ТП | КТП-10 кВ д.Аксентьево-3 | 69420880 | 13002798 | Западнодвинский РЭС | июнь | июнь | TP010-0053362 | ТП 206 (Аксентьево-3)
886 | ТП | КТП-10 кВ д.Белодедово | 69420210 | 13002440 | Западнодвинский РЭС | апрель | апрель | TP010-0053514 | ТП 226 (Белодедово-1)
887 | ТП | КТП-10 кВ д.Шниткино | 69422620 | 13002063 | Западнодвинский РЭС | апрель | апрель | TP010-0054897 | ТП 252 (Шниткино)
888 | ТП | КТП-10 кВ д.Белица -1 | 69421440 | 13002300 | Западнодвинский РЭС | май | май | TP010-0060691 | ТП 276 (Белица -2)
889 | ТП | КТП-10 кВ д.Белица МТС | 69422360 | 13001933 | Западнодвинский РЭС | май | май | TP010-0055067 | ТП 277 (Белица МТС)
890 | ТП | КТП-10 кВ д.Ильинское | 69422330 | 13001931 | Западнодвинский РЭС | май | май | TP010-0057373 | ТП 284 (Ильинское)
891 | ТП | КТП-10 кВ д.Бенцы-1 | 69421170 | 13003073 | Западнодвинский РЭС | май | май | TP010-0057246 | ТП 298 (Бенцы -1)
892 | ТП | КТП-10 кВ д.Новосёлки | 69422440 | 13002051 | Западнодвинский РЭС | июнь | июнь | TP010-0057405 | ТП 306 (Новосёлки)
893 | ТП | КТП-10 кВ д.Верёвкино | 69422430 | 13002050 | Западнодвинский РЭС | июнь | июнь | TP010-0057315 | ТП 308 (Верёвкино)
894 | ТП | КТП-10 кВ д.Аксентьево-4 | 69420700 | 13002667 | Западнодвинский РЭС | июнь | июнь | TP010-0053363 | ТП 315 (Аксентьево-4)
895 | ВЛ | ВЛ-0.4кВ д.Буево ф.6 ПС Кн.Горы | 697036449 | 12006632 | Зубцовский РЭС | март | март | VN004-00044731 | ВЛ-0,4кВ Буёво ф.№ 6 Кн.Горы
896 | ВЛ | ВЛ-0.4кВ д.Кузьминка ф.6 ПС Кн.Горы | 697036452 | 12006635 | Зубцовский РЭС | март | март | VN004-00044738 | ВЛ-0,4кВ Кузьминка фид. № 6 Кн.Горы
897 | ВЛ | ВЛ-0.4кВ д.Кр.Холм ф.6 ПС Кн.Горы | 697036450 | 12006633 | Зубцовский РЭС | март | март | VN004-00044739 | ВЛ-0,4кВ ф.1 Красный Холм фид.№6 Кн.Горы
898 | ВЛ | ВЛ-0.4кВ д.Кр.Холм ф.6 ПС Кн.Горы | 697036450 | 12006633 | Зубцовский РЭС | март | март | VN004-00044740 | ВЛ-0,4кВ ф.2 Красный Холм фид.№6 Кн.Горы
899 | ВЛ | ВЛ-0.4кВ д.Озерецкое ф.5 ПС Кн.Горы | 697036292 | 12006479 | Зубцовский РЭС | апрель | апрель | VN004-00045381 | ВЛ-0,4кВ Озерецкое фид. №5 Кн.Горы
900 | ВЛ | ВЛ-0.4кВ д.Кулотино ф.5 ПС Кн.Горы | 697036291 | 12006478 | Зубцовский РЭС | май | май | VN004-00045415 | ВЛ-0,4кВ ф.1 Кулотино фид. № 5 Кн.Горы
901 | ВЛ | ВЛ-0.4кВ д.Кулотино ф.5 ПС Кн.Горы | 697036291 | 12006478 | Зубцовский РЭС | апрель | апрель | VN004-00045419 | ВЛ-0,4кВ ф.2 Кулотино фид. №5 Кн.Горы
902 | ВЛ | ВЛ-0.4кВ д.Березниково ф.5 ПС Кн.Горы | 697036293 | 12006480 | Зубцовский РЭС | апрель | апрель | VN004-00045439 | ВЛ-0,4кВ Березниково фид. №5 Кн.Горы
903 | ВЛ | ВЛ-0.4кВ Буевский тракт ф.1 ПС Кн.Горы | 697036298 | 12006485 | Зубцовский РЭС | июнь | июнь | VN004-00045474 | ВЛ-0,4кВ ф.1Буевский тракт фид.№1Кн.Горы
904 | ВЛ | ВЛ-0.4кВ Буевский тракт ф.1 ПС Кн.Горы | 697036298 | 12006485 | Зубцовский РЭС | июнь | июнь | VN004-00045480 | ВЛ-0,4кВ ф.2Буевский тракт фид.№1Кн.Горы
905 | ВЛ | ВЛ-0.4кВ Буевский тракт ф.1 ПС Кн.Горы | 697036298 | 12006485 | Зубцовский РЭС | июнь | июнь | VN004-00045486 | ВЛ-0,4кВ ф.3Буевский тракт фид.№1Кн.Горы
906 | ВЛ | ВЛ-0.4кВ д.Печёры ф. 1 ПС Карамзино | 697036451 | 12006634 | Зубцовский РЭС | июнь | июнь | VN004-00046291 | ВЛ-0,4кВ Печеры фид. № 1 Карамзино
907 | ВЛ | ВЛ-0.4кВ д.Дорожаево ф.5 ПС Кн.Горы | 697036180 | 12006390 | Зубцовский РЭС | май | май | VN004-00047387 | ВЛ-0,4кВ Дорожаево-8 фид.№ 5 Кн.Горы
908 | ВЛ | ВЛ-0.4кВ д.Дорожаево ф.5 ПС Кн.Горы | 697036226 | 12006420 | Зубцовский РЭС | май | май | VN004-00047388 | ВЛ-0,4кВ Дорожаево-5 фид.№ 5 Кн.Горы
909 | ВЛ | ВЛ-0.4кВ д.Дорожаево ф.5 ПС Кн.Горы | 697036248 | 12006437 | Зубцовский РЭС | май | май | VN004-00047390 | ВЛ-0,4кВ ф.1 Дорожаево-7 фид.№ 5 Кн.Горы
910 | ВЛ | ВЛ-0.4кВ д.Дорожаево ф.5 ПС Кн.Горы | 697036248 | 12006437 | Зубцовский РЭС | май | май | VN004-00047392 | ВЛ-0,4кВ ф.2 Дорожаево-7 фид.№ 5 Кн.Горы
911 | ВЛ | ВЛ-0.4кВ д.Дорожаево ф.5 ПС Кн.Горы | 697036351 | 12006537 | Зубцовский РЭС | май | май | VN004-00047394 | ВЛ-0,4кВ ф.1 Дорожаево-6 фид.№ 5 Кн.Горы
912 | ВЛ | ВЛ-0.4кВ д.Дорожаево ф.5 ПС Кн.Горы | 697036307 | 12006493 | Зубцовский РЭС | май | май | VN004-00047398 | ВЛ-0,4кВ ф.2 Дорожаево-6 фид.№ 5 Кн.Горы
913 | ВЛ | ВЛ-0.4кВ д.Дорожаево ф.5 ПС Кн.Горы | 697036290 | 12006477 | Зубцовский РЭС | май | май | VN004-00047402 | ВЛ-0,4кВ Дорожаево-3 фид.№ 5 Кн.Горы
914 | ВЛ | ВЛ-0.4кВ д.Дорожаево ф.5 ПС Кн.Горы | 697036290 | 12006477 | Зубцовский РЭС | май | май | VN004-00047406 | ВЛ-0,4кВ Дорожаево-4 фид.№ 5 Кн.Горы
915 | ВЛ | ВЛ-0.4кВ д.Дорожаево ф.5 ПС Кн.Горы | 697036290 | 12006477 | Зубцовский РЭС | май | май | VN004-00047411 | ВЛ-0,4кВ Дорожаево-2 фид.№ 5 Кн.Горы
916 | ВЛ | ВЛ-0.4кВ д.Дорожаево ф.5 ПС Кн.Горы | 697036290 | 12006477 | Зубцовский РЭС | май | май | VN004-00047415 | ВЛ-0,4кВ ф.1 Дорожаево-9 фид.№ 5 Кн.Горы
917 | ВЛ | ВЛ-0.4кВ д.Дорожаево ф.5 ПС Кн.Горы | 697036290 | 12006477 | Зубцовский РЭС | май | май | VN004-00047417 | ВЛ-0,4кВ ф.2 Дорожаево-9 фид.№ 5 Кн.Горы
918 | ВЛ | ВЛ-0.4кВ д.Дорожаево ф.5 ПС Кн.Горы | 697036290 | 12006477 | Зубцовский РЭС | май | май | VN004-00047420 | ВЛ-0,4кВ ф.3 Дорожаево-9 фид.№ 5 Кн.Горы
919 | ВЛ | ВЛ-0.4кВ д.Дорожаево ф.5 ПС Кн.Горы | 697036290 | 12006477 | Зубцовский РЭС | май | май | VN004-00047421 | ВЛ-0,4кВ ф.1 Дорожаево-1 фид.№ 5 Кн.Горы
920 | ВЛ | ВЛ-0.4кВ д.Дорожаево ф.5 ПС Кн.Горы | 697036290 | 12006477 | Зубцовский РЭС | май | май | VN004-00047426 | ВЛ-0,4кВ ф.2 Дорожаево-1 фид.№ 5 Кн.Горы
921 | ВЛ | ВЛ-0.4кВ д.Дорожаево ф.5 ПС Кн.Горы | 697036290 | 12006477 | Зубцовский РЭС | май | май | VN004-00047428 | ВЛ-0,4кВ ф.3 Дорожаево-1 фид.№ 5 Кн.Горы
922 | ВЛ | ВЛ-0.4кВ д.Столыпино ф.13 ПС П.Городище | 697036361 | 12006547 | Зубцовский РЭС | март | март | VN004-00056501 | ВЛ-0,4кВ Столыпино-3 фид.№13П.Городище
923 | ВЛ | ВЛ-0.4кВ д.Столыпино ф.13 ПС П.Городище | 697036361 | 12006547 | Зубцовский РЭС | март | март | VN004-00056502 | ВЛ-0,4кВф.2 Столыпино-4фид.№13П.Городище
924 | ВЛ | ВЛ-0.4кВ д.Столыпино ф.13 ПС П.Городище | 697036361 | 12006547 | Зубцовский РЭС | март | март | VN004-00056504 | ВЛ-0,4кВф.1 Столыпино-4фид.№13П.Городище
925 | ВЛ | ВЛ-0.4кВ д.Столыпино ф.13 ПС П.Городище | 697036234 | 12006427 | Зубцовский РЭС | март | март | VN004-00056508 | ВЛ-0,4кВф.4 Столыпино-5фид.№13П.Городище
926 | ВЛ | ВЛ-0.4кВ д.Столыпино ф.13 ПС П.Городище | 697036360 | 12006546 | Зубцовский РЭС | март | март | VN004-00056509 | ВЛ-0,4кВф.2 Столыпино-5фид.№13П.Городище
927 | ВЛ | ВЛ-0.4кВ д.Столыпино ф.13 ПС П.Городище | 697036365 | 12006551 | Зубцовский РЭС | март | март | VN004-00056510 | ВЛ-0,4кВф.3 Столыпино-5фид.№13П.Городище
928 | ВЛ | ВЛ-0.4кВ д.Столыпино ф.13 ПС П.Городище | 697036360 | 12006546 | Зубцовский РЭС | март | март | VN004-00056514 | ВЛ-0,4кВф.1 Столыпино-5фид.№13П.Городище
929 | ВЛ | ВЛ-0.4кВ д.Cтолыпино ф.11 ПС П.Городище | 697036223 | 12006417 | Зубцовский РЭС | март | март | VN004-00056933 | ВЛ-0,4кВф.1 Столыпино-1фид.№11П.Городище
930 | ВЛ | ВЛ-0.4кВ д.Cтолыпино ф.11 ПС П.Городище | 697036303 | 12006490 | Зубцовский РЭС | март | март | VN004-00056944 | ВЛ-0,4кВф.2 Столыпино-1фид.№11П.Городище
931 | ВЛ | ВЛ-0.4кВ д.Cтолыпино ф.11 ПС П.Городище | 697036352 | 12006538 | Зубцовский РЭС | март | март | VN004-00056948 | ВЛ-0,4кВф.3 Столыпино-1фид.№11П.Городище
932 | ВЛ | ВЛ-0.4кВ д.Варюшино ф.12 ПС Клешнево | 697036454 | 12006637 | Зубцовский РЭС | апрель | апрель | VN004-00061989 | ВЛ-0,4кВ Варюшино фид. № 12 Клешнево
933 | ВЛ | ВЛ-0.4кВ д.Ульяново ф.3 ПС П.Городище | 697036349 | 12006535 | Зубцовский РЭС | март | март | VN004-00061993 | ВЛ-0,4кВ ф.1Ульяново-7 фид. №3П.Городище
934 | ВЛ | ВЛ-0.4кВ д.Ульяново ф.3 ПС П.Городище | 697036349 | 12006535 | Зубцовский РЭС | март | март | VN004-00061994 | ВЛ-0,4кВ ф.2Ульяново-7 фид. №3П.Городище
935 | ВЛ | ВЛ-0.4кВ д.Ульяново ф.3 ПС П.Городище | 697036347 | 12006533 | Зубцовский РЭС | март | март | VN004-00061995 | ВЛ-0,4кВ Ульяново-4 фид. №3 П.Городище
936 | ВЛ | ВЛ-0.4кВ д.Ульяново ф.3 ПС П.Городище | 697036347 | 12006533 | Зубцовский РЭС | март | март | VN004-00061996 | ВЛ-0,4кВ Ульяново-1 фид. №3 П.Городище
937 | ВЛ | ВЛ-0.4кВ д.Ульяново ф.3 ПС П.Городище | 697036416 | 12006601 | Зубцовский РЭС | март | март | VN004-00061997 | ВЛ-0,4кВ ф.1Ульяново-3 фид. №3П.Городище
938 | ВЛ | ВЛ-0.4кВ д.Ульяново ф.3 ПС П.Городище | 697036416 | 12006601 | Зубцовский РЭС | март | март | VN004-00061998 | ВЛ-0,4кВ ф.2Ульяново-3 фид. №3П.Городище
939 | ВЛ | ВЛ-0.4кВ д.Ст.Горки ф.3 ПС П.Городище | 697036249 | 12006438 | Зубцовский РЭС | март | март | VN004-00062000 | ВЛ-0,4кВ ф.1Ст.Горки-3 фид. №3П.Городище
940 | ВЛ | ВЛ-0.4кВ д.Ульяново ф.3 ПС П.Городище | 697036412 | 12006597 | Зубцовский РЭС | март | март | VN004-00062001 | ВЛ-0,4кВ ф.2Ульяново-5 фид. №3П.Городище
941 | ВЛ | ВЛ-0.4кВ д.Ульяново ф.3 ПС П.Городище | 697036412 | 12006597 | Зубцовский РЭС | март | март | VN004-00062005 | ВЛ-0,4кВ ф.3Ульяново-5 фид. №3П.Городище
942 | ВЛ | ВЛ-0.4кВ д.Ульяново ф.3 ПС П.Городище | 697036412 | 12006597 | Зубцовский РЭС | март | март | VN004-00062006 | ВЛ-0,4кВ ф.4Ульяново-5 фид. №3П.Городище
943 | ВЛ | ВЛ-0.4кВ д.Орловка ф.3 ПС П.Городище | 697036271 | 12006459 | Зубцовский РЭС | март | март | VN004-00062007 | ВЛ-0,4кВ ф.1 Орловка-2 фид. №3П.Городище
944 | ВЛ | ВЛ-0.4кВ д.Орловка ф.3 ПС П.Городище | 697036271 | 12006459 | Зубцовский РЭС | март | март | VN004-00062008 | ВЛ-0,4кВ ф.2 Орловка-2 фид. №3П.Городище
945 | ВЛ | ВЛ-0.4кВ д.Орловка ф.3 ПС П.Городище | 697036267 | 12006455 | Зубцовский РЭС | март | март | VN004-00062009 | ВЛ-0,4кВ ф.1 Орловка-1 фид. №3П.Городище
946 | ВЛ | ВЛ-0.4кВ д.Орловка ф.3 ПС П.Городище | 697036268 | 12006456 | Зубцовский РЭС | март | март | VN004-00062010 | ВЛ-0,4кВ ф.2 Орловка-1 фид. №3П.Городище
947 | КТП | КТП-10 кВ Харкино-Люшино ф.13 ПС П.Городище | 697043041 | 13003460 | Зубцовский РЭС | май | май | TP010-0049035 | КТП-10кВ Харкино-Люшино ф.№13 П.Городище
948 | КТП | КТП-10 кВ Коровкино ф.8 ПС Зубцов | 697043030 | 13003449 | Зубцовский РЭС | март | март | TP010-0045513 | КТП-10кВ Коровкино фид. № 8 ПС Зубцов
949 | КТП | КТП-10 кВ Карганово ф.9 ПС Зубцов | 697043053 | 13003472 | Зубцовский РЭС | июнь | июнь | TP010-0045652 | КТП-10кВ Карганово фид. № 9 ПС Зубцов
950 | КТП | КТП-10 кВ Костино ф.13 ПС Зубцов | 697043027 | 13003446 | Зубцовский РЭС | март | март | TP010-0047133 | КТП-10кВ Костино фид. № 13 ПС Зубцов
951 | КТП | КТП-10 кВ М.Кобяково ф.3 ПС П Городище | 697043029 | 13003448 | Зубцовский РЭС | июнь | июнь | TP010-0048972 | КТП-10кВ М.Кобяково фид.№ 3 П. Городище
952 | КТП | КТП-10 кВ Стрельниково ф.8 ПС Зубцов | 697043026 | 13003445 | Зубцовский РЭС | март | март | TP010-0045491 | КТП-10кВ Стрельниково фид. № 8 ПС Зубцов
953 | ЗТП | ЗТП-10 кВ Овощехранилище ф.8 ПС Зубцов | 697043087 | 13003502 | Зубцовский РЭС | март | март | TP010-0045633 | ЗТП-10кВ Овощехранилище фид.№8 ПС Зубцов
954 | КТП | КТП-10 кВ Молозвино ф.9 ПС Зубцов | 697043046 | 13003465 | Зубцовский РЭС | июнь | июнь | TP010-0045650 | КТП-10кВ Молозвино фид. № 9 ПС Зубцов
955 | КТП | КТП-10 кВ Гармоново ф.9 ПС Зубцов | 697043047 | 13003466 | Зубцовский РЭС | июнь | июнь | TP010-0045651 | КТП-10кВ Гармоново фид. № 9 ПС Зубцов
956 | КТП | КТП-10 кВ Бубново ф.9 ПС Зубцов | 697043055 | 13003474 | Зубцовский РЭС | июнь | июнь | TP010-0045655 | КТП-10кВ Бубново фид. № 9 ПС Зубцов
957 | КТП | КТП-10 кВ Истратово ф.1 ПС Карамзино | 697043069 | 13003487 | Зубцовский РЭС | апрель | апрель | TP010-0045882 | КТП-10кВ Истратово фид.№1 ПС Карамзино
958 | КТП | КТП-10 кВ Новоселово-3 ф.1 ПС Карамзино | 697043071 | 13003489 | Зубцовский РЭС | апрель | апрель | TP010-0045898 | КТП-10кВ Новоселово-3 фид.№1 ПС Карамзин
959 | КТП | КТП-10 кВ Игнатово-1 ф.1 ПС Карамзино | 697043072 | 13003490 | Зубцовский РЭС | апрель | апрель | TP010-0045951 | КТП-10кВ Игнатово-1 фид. №1 ПС Карамзино
960 | КТП | КТП-10 кВ Панюково ф.13 ПС Зубцов | 697043025 | 13003444 | Зубцовский РЭС | март | март | TP010-0047131 | КТП-10кВ Панюково фид. № 13 ПС Зубцов
961 | КТП | КТП-10 кВ Денежное ф.16 ПС П.Городище | 697043096 | 13003507 | Зубцовский РЭС | июнь | июнь | TP010-0047818 | КТП-10кВ Денежное фид. № 16 П. Городище
962 | МТП | МТП-10 кВ Саблино ф.13 ПС П.Городище | 697043070 | 13003488 | Зубцовский РЭС | июнь | июнь | TP010-0049063 | МТП-10 кВ Саблино фид. № 13 П. Городище
963 | КТП | КТП-10 кВ Ивашково ф.8 ПС Зубцов | 697043033 | 13003452 | Зубцовский РЭС | март | март | TP010-0045533 | КТП-10кВ Ивашково фид. № 8 ПС Зубцов
964 | КТП | КТП-10 кВ Ботаково ф.8 ПС Зубцов | 697043034 | 13003453 | Зубцовский РЭС | март | март | TP010-0045536 | КТП-10кВ Батаково фид. № 8 ПС Зубцов
965 | КТП | КТП-10 кВ Боброво ф.2 ПС Зубцов | 697043010 | 13003432 | Зубцовский РЭС | март | март | TP010-0045592 | КТП-10кВ Боброво фид. № 2 ПС Зубцов
966 | МТП | МТП-10 кВ Столыпино ф.2 ПС Зубцов | 697043020 | 13003440 | Зубцовский РЭС | март | март | TP010-0045597 | МТП-10 кВ Столыпино фид. № 2 ПС Зубцов
967 | КТП | КТП-10 кВ Борки-5 ф.9 ПС Зубцов | 697043042 | 13003461 | Зубцовский РЭС | июнь | июнь | TP010-0045645 | КТП-10кВ Борки-5 фид. № 9 ПС Зубцов
968 | КТП | КТП-10 кВ Карпово-Козлово ф.9 ПС Зубцов | 697043052 | 13003471 | Зубцовский РЭС | июнь | июнь | TP010-0045653 | КТП-10кВ Карпово-Козлово ф.№ 9 ПС Зубцов
969 | КТП | КТП-10 кВ Бесикино ф.15 ПС Зубцов | 697043017 | 13003437 | Зубцовский РЭС | апрель | апрель | TP010-0047061 | КТП-10кВ Бесикино фид. № 15 ПС Зубцов
970 | КТП | КТП-10 кВ Костино ф.15 ПС Зубцов | 697043019 | 13003439 | Зубцовский РЭС | апрель | апрель | TP010-0047072 | КТП-10кВ Костино фид. № 15 ПС Зубцов
971 | КТП | КТП-10 кВ Брычево-5 ф.15 ПС Зубцов | 697043021 | 13003441 | Зубцовский РЭС | апрель | апрель | TP010-0047094 | КТП-10кВ Брычево-5 фид. № 15 ПС Зубцов
972 | КТП | КТП-10 кВ Дорожаево-5 ф.5 ПС Кн.Горы | 697043134 | 13003538 | Зубцовский РЭС | май | май | TP010-0047583 | КТП-10кВ Дорожаево-5 фид.№ 5 ПС Кн. Горы
973 | КТП | КТП-10 кВ Вахново-2 ф.1 ПС П.Городище | 697043118 | 13003524 | Зубцовский РЭС | апрель | апрель | TP010-0047710 | КТП-10кВ Вахново-2 фид. № 1 П. Городище
974 | КТП | КТП-10 кВ Вахново-3 ф.3 ПС П.Городище | 697043088 | 13003503 | Зубцовский РЭС | июнь | июнь | TP010-0048925 | КТП-10кВ Вахново-3 фид. № 3 П. Городище
975 | КТП | КТП-10 кВ Желнино ф.3 ПС Салино | 697043169 | 13003571 | Зубцовский РЭС | май | май | TP010-0049769 | КТП-10кВ Желнино фид. № 3 ПС Салино
976 | КТП | КТП-10 кВ Белавино-1 ф.4 ПС Салино | 697043189 | 13003591 | Зубцовский РЭС | май | май | TP010-0052693 | КТП-10кВ Белавино-1 фид. № 4 ПС Салино
977 | КТП | КТП-10 кВ Гастовня ф.4 ПС Салино | 697043190 | 13003592 | Зубцовский РЭС | май | май | TP010-0052999 | КТП-10кВ Гостовня фид. № 4 ПС Салино
978 | КТП | КТП-10 кВ Запруднево ф.2 ПСЗубцов | 697043063 | 13003482 | Зубцовский РЭС | март | март | TP010-0053328 | КТП-10кВ Запруднево фид. № 2 ПС Зубцов
979 | КТП | КТП-10 кВ Александровка-3 ф.1 ПС П.Городище | 697043089 | 13003504 | Зубцовский РЭС | июнь | июнь | TP010-0053336 | КТП-10кВ Александровка-3 ф.№ 1П.Городище
980 | КТП | КТП-10 кВ Пищалино-2 ф.2 ПС Зубцов | 697043011 | 13003433 | Зубцовский РЭС | март | март | TP010-0045603 | КТП-10кВ Пищалино-2 фид. № 2 ПС Зубцов
981 | МТП | МТП-10 кВ Аполево ф.9 ПС Зубцов | 697043044 | 13003463 | Зубцовский РЭС | июнь | июнь | TP010-0045648 | МТП-10 кВ Аполево фид. № 9 ПС Зубцов
982 | КТП | КТП-10 кВ Слабцово ф.9 ПС Зубцов | 697043045 | 13003464 | Зубцовский РЭС | июнь | июнь | TP010-0045649 | КТП-10кВ Слабцово фид. № 9 ПС Зубцов
983 | КТП | КТП-10 кВ Приволжье ф15 ПС Зубцов | 697043018 | 13003438 | Зубцовский РЭС | апрель | апрель | TP010-0047065 | КТП-10кВ Приволжье фид. № 15 ПС Зубцов
984 | МТП | КТП-10 кВ Вахново-1 ф.1 ПС П.Городище | 697043117 | 13003523 | Зубцовский РЭС | апрель | апрель | TP010-0047951 | МТП-10кВ Вахново-1 фид. № 1 П. Городище
985 | КТП | КТП-10 кВ Сновидово ф.13 ПС П.Городище | 697043043 | 13003462 | Зубцовский РЭС | июнь | июнь | TP010-0049091 | КТП-10кВ Сновидово фид.№13 П. Городище
986 | МТП | МТП-10 кВ Покров ф.12 ПС П.Городище | 697043067 | 13003485 | Зубцовский РЭС | май | май | TP010-0049548 | МТП-10 кВ Покров фид. № 12 П. Городище
987 | КТП | КТП-10 кВ Рыльцево-4 ф.12 ПС П.Городище | 697043068 | 13003486 | Зубцовский РЭС | апрель | апрель | TP010-0057443 | КТП-10кВ Рыльцево-4 фид. № 12 П.Городище
988 | КТП | КТП-10 кВ Мозжарино ф.8 ПС Зубцов | 697043031 | 13003450 | Зубцовский РЭС | март | март | TP010-0045522 | КТП-10кВ Мозжарино фид. № 8 ПС Зубцов
989 | КТП | КТП-10 кВ Колесниково-2 ф.2 ПС Зубцов | 697043141 | 13003545 | Зубцовский РЭС | март | март | TP010-0045576 | КТП-10кВ Колесниково-2 фид.№ 2 ПС Зубцов
990 | КТП | КТП-10 кВ ЗРЭС ф.2 ПС Зубцов | 697043152 | 13003555 | Зубцовский РЭС | март | март | TP010-0045616 | КТП-10кВ ЗРЭС фид. № 2 ПС Зубцов
991 | КТП | КТП-10 кВ Богуслово ф.2 ПС Зубцов | 697043191 | 13003593 | Зубцовский РЭС | март | март | TP010-0045622 | КТП-10кВ Богуслово фид. № 2 ПС Зубцов
992 | КТП | КТП-10 кВ Марково ф.12 ПС Зубцов | 697043077 | 13003495 | Зубцовский РЭС | май | май | TP010-0045665 | КТП-10кВ Марково фид. № 12 ПС Зубцов
993 | КТП | КТП-10 кВ Игнатово-2 ф.1 ПС Карамзино | 697043075 | 13003493 | Зубцовский РЭС | апрель | апрель | TP010-0045972 | КТП-10кВ Игнатово-2 фид. №1 ПС Карамзино
994 | КТП | КТП-10 кВ Дмитрово ф.6 ПС Кн.Горы | 697043150 | 13003553 | Зубцовский РЭС | июнь | июнь | TP010-0047161 | КТП-10кВ Дмитрово фид. № 6 ПС Кн. Горы
995 | КТП | КТП-10 кВ Болотово ф.5 ПС Кн.Горы | 697043119 | 13003525 | Зубцовский РЭС | июнь | июнь | TP010-0047350 | КТП-10кВ Болотово фид. № 5 ПС Кн. Горы
996 | КТП | КТП-10 кВ Дорожаево-1 ф.5 ПС Кн.Горы | 697043201 | 13003601 | Зубцовский РЭС | май | май | TP010-0047471 | КТП-10кВ Дорожаево-1 фид.№ 5 ПС Кн. Горы
997 | КТП | КТП-10 кВ Мерейкино-2 ф.5 ПС Кн.Горы | 697043120 | 13003526 | Зубцовский РЭС | июнь | июнь | TP010-0047497 | КТП-10кВ Мерейкино-2 фид.№ 5 ПС Кн. Горы
998 | КТП | КТП-10 кВ Губинка ф.15 ПС П.Городище | 697043095 | 13003506 | Зубцовский РЭС | май | май | TP010-0047687 | КТП-10кВ Губинка фид. № 15 П. Городище
999 | КТП | КТП-10 кВ Аннино ф.15 ПС П.Городище | 697043097 | 13003508 | Зубцовский РЭС | май | май | TP010-0047700 | КТП-10кВ Аннино фид. № 15 П. Городище
1000 | КТП | КТП-10 кВ Александровка-2 ф.1 ПС П.Городище | 697043109 | 13003518 | Зубцовский РЭС | июнь | июнь | TP010-0047905 | КТП-10кВ Александровка-2 фид№1П Городище
1001 | КТП | КТП-10 кВ Васильевское ф.1 ПС П.Городище | 697043110 | 13003519 | Зубцовский РЭС | апрель | апрель | TP010-0047915 | КТП-10кВ Васильевское фид. №1П. Городище
1002 | КТП | КТП-10 кВ Ивановское-1 ф.1 ПС П.Городище | 697043112 | 13003521 | Зубцовский РЭС | апрель | апрель | TP010-0047924 | КТП-10кВ Ивановское-1 фид.№ 1П. Городище
1003 | КТП | КТП-10 кВ Вахново-1 ф.3 ПС П.Городище | 697043126 | 13003531 | Зубцовский РЭС | июнь | июнь | TP010-0048920 | КТП-10кВ Вахново-1 фид. № 3 П. Городище
1004 | КТП | КТП-10 кВ Ботино ф.3 ПС П.Городище | 697043127 | 13003532 | Зубцовский РЭС | июнь | июнь | TP010-0048930 | КТП-10кВ Ботино фид. № 3 П. Городище
1005 | КТП | КТП-10 кВ ПМК-24 ф.7 ПС П.Городище | 697043154 | 13003557 | Зубцовский РЭС | июнь | июнь | TP010-0048977 | КТП-10кВ ПМК-24 фид.№ 7 П. Городище
1006 | КТП | КТП-10 кВ Дальнее ф.6 ПС Кн.Горы | 697043139 | 13003543 | Зубцовский РЭС | март | март | TP010-0049632 | КТП-10кВ Дальнее фид. № 6 ПС Кн. Горы
1007 | КТП | КТП-10 кВ Коньково ф.6 ПС Кн.Горы | 697043149 | 13003552 | Зубцовский РЭС | март | март | TP010-0049646 | КТП-10кВ Коньково фид. № 6 ПС Кн. Горы
1008 | КТП | КТП-10 кВ Иванцево ф.6 ПС Кн.Горы | 697043151 | 13003554 | Зубцовский РЭС | март | март | TP010-0049652 | КТП-10кВ Иванцево фид. № 6 ПС Кн. Горы
1009 | КТП | КТП-10 кВ Желудово ф.3 ПС Салино | 697043162 | 13003565 | Зубцовский РЭС | май | май | TP010-0049728 | КТП-10кВ Желудово фид. № 3 ПС Салино
1010 | КТП | КТП-10 кВ Карабаново ф.3 ПС Салино | 697043164 | 13003566 | Зубцовский РЭС | май | май | TP010-0049732 | КТП-10кВ Карабаново фид. № 3 ПС Салино
1011 | КТП | КТП-10 кВ Головино ф.4 ПС Салино | 697043187 | 13003589 | Зубцовский РЭС | май | май | TP010-0052412 | КТП-10кВ Головино фид. №4 ПС Салино
1012 | КТП | КТП-10 кВ Букино ф.4 ПС Салино | 697043204 | 13003604 | Зубцовский РЭС | май | май | TP010-0053248 | КТП-10кВ Букино фид. № 4 ПС Салино
1013 | КТП | КТП-10 кВ Дорофеево ф.4 ПС Салино | 697043193 | 13003595 | Зубцовский РЭС | май | май | TP010-0053252 | КТП-10кВ Дорофеево фид. № 4 ПС Салино
1014 | КТП | КТП-10 кВ Абутьково-2 ф.3 ПС П.Городище | 697043199 | 13003599 | Зубцовский РЭС | март | март | TP010-0053357 | КТП-10кВ Абутьково-2 фид. № 6 Кн.Горы
1015 | КТП | КТП-10 кВ Щеколдино-5 ф.12 ПС Зубцов | 697043076 | 13003494 | Зубцовский РЭС | май | май | TP010-0047116 | КТП-10кВ Щеколдино-5 фид. № 12 ПС Зубцов
1016 | КТП | КТП-10 кВ Раково-6 ф.15 ПС П.Городище | 697043094 | 13003505 | Зубцовский РЭС | май | май | TP010-0047765 | КТП-10кВ Раково-6 фид. № 15 П. Городище
1017 | КТП | КТП-10 кВ Ст.Устиново-1 ф.16 ПС П.Городище | 697043099 | 13003509 | Зубцовский РЭС | июнь | июнь | TP010-0047823 | КТП-10кВ Ст.Устиново1 фид.№16 П.Городище
1018 | КТП | КТП-10 кВ Воскресенское-1 ф.16 ПС П.Городище | 697043148 | 13003551 | Зубцовский РЭС | июнь | июнь | TP010-0047885 | КТП-10кВВоскресенское1 фид.№16П.Городище
1019 | КТП | КТП-10 кВ Семеновское ф.1 ПС П.Городище | 697043111 | 13003520 | Зубцовский РЭС | апрель | апрель | TP010-0047918 | КТП-10кВ Семеновское фид. № 1П. Городище
1020 | МТП | МТП-10 кВ Лукьяново ф.6 ПС Кн.Горы | 697043145 | 13003549 | Зубцовский РЭС | март | март | TP010-0049642 | МТП-10 кВ Лукьяново фид. № 6 ПС Кн. Горы
1021 | КТП | КТП-10 кВ Шепелево ф.4 ПС Салино | 697043188 | 13003590 | Зубцовский РЭС | май | май | TP010-0052579 | КТП-10кВ Шепелево фид. № 4 ПС Салино
1022 | КТП | КТП-10 кВ Рябинки ф.6 ПС Кн.Горы | 697043144 | 13003548 | Зубцовский РЭС | март | март | TP010-0057447 | КТП-10кВ Рябинки фид. № 6 ПС Кн. Горы
1023 | КТП | КТП-10 кВ Юркино ф.2 ПС Зубцов | 697043015 | 13003436 | Зубцовский РЭС | март | март | TP010-0045595 | КТП-10кВ Юркино фид. № 2 ПС Зубцов
1024 | КТП | КТП-10 кВ Черенково ф.15 ПС Зубцов | 697043013 | 13003434 | Зубцовский РЭС | апрель | апрель | TP010-0047053 | КТП-10кВ Черенково фид. № 15 ПС Зубцов
1025 | КТП | КТП-10 кВ Пищалино-1 ф.2 ПС Зубцов | 697043005 | 13003427 | Зубцовский РЭС | март | март | TP010-0045600 | КТП-10кВ Пищалино-1 фид. № 2 ПС Зубцов
1026 | КТП | КТП-10 кВ Карамзино-1 ф.2 ПС Зубцов | 697043001 | 13003425 | Зубцовский РЭС | март | март | TP010-0045568 | КТП-10кВ Карамзино-1 фид. № 2 ПС Зубцов
1027 | КТП | КТП-10 кВ Колесниково-1ф.2 ПС Зубцов | 697043008 | 13003430 | Зубцовский РЭС | март | март | TP010-0045573 | КТП-10кВ Колесниково-1 фид.№ 2 ПС Зубцов
1028 | КТП | КТП-10 кВ Болотово ф.2 ПС Зубцов | 697043007 | 13003429 | Зубцовский РЭС | март | март | TP010-0045587 | КТП-10кВ Болотово фид. № 2 ПС Зубцов
1029 | КТП | КТП-10 кВ Алексино ф.2 ПС Зубцов | 697043006 | 13003428 | Зубцовский РЭС | март | март | TP010-0045591 | КТП-10кВ Алексино фид. № 2 ПС Зубцов
1030 | КТП | КТП-10 кВ Бабилово ф.8 ПС Зубцов | 697043037 | 13003456 | Зубцовский РЭС | март | март | TP010-0045539 | КТП-10кВ Пашутино фид. № 8 ПС Зубцов
1031 | КТП | КТП-10 кВ Троицкое ф.2 ПС Зубцов | 697043003 | 13003426 | Зубцовский РЭС | март | март | TP010-0045578 | КТП-10кВ Троицкое фид. № 2 ПС Зубцов
1032 | КТП | КТП-10 кВ Ожибоково ф.2 ПС Зубцов | 697043160 | 13003563 | Зубцовский РЭС | март | март | TP010-0045619 | КТП-10кВ Ожибоково фид. № 2 ПС Зубцов
1033 | КТП | КТП-10 кВ М.Пищалино ф.9 ПС Зубцов | 697043171 | 13003573 | Зубцовский РЭС | июнь | июнь | TP010-0045664 | КТП-10кВ М.Пищалино фид. № 9 ПС Зуцбов
1034 | КТП | КТП-10 кВ Лесково ф.1 ПС Карамзино | 697043074 | 13003492 | Зубцовский РЭС | апрель | апрель | TP010-0046017 | КТП-10кВ Лесково фид. №1 ПС Карамзино
1035 | КТП | КТП-10 кВ Лужки ф.11 ПС П.Городище | 697043180 | 13003582 | Зубцовский РЭС | май | май | TP010-0046478 | КТП-10кВ Лужки фид. №11 П.Городище
1036 | КТП | КТП-10 кВ Николо-Пустынь ф.3 ПС Кн. Горы | 697043100 | 13003510 | Зубцовский РЭС | июнь | июнь | TP010-0047171 | КТП-10кВ Н. Пустынь-1 ф. № 3 ПС Кн. Горы
1037 | КТП | КТП-10 кВ Житново ф.3 ПС Кн.Горы | 697043101 | 13003511 | Зубцовский РЭС | июнь | июнь | TP010-0047175 | КТП-10кВ Житново фид. № 3 ПС Кн. Горы
1038 | КТП | КТП-10 кВ Тупицино ф.3 ПС Кн.Горы | 697043102 | 13003512 | Зубцовский РЭС | июнь | июнь | TP010-0047177 | КТП-10кВ Тупицино фид. № 3 ПС Кн. Горы
1039 | КТП | КТП-10 кВ Благинино-2 ф.5 ПС Кн.Горы | 697043121 | 13003527 | Зубцовский РЭС | май | май | TP010-0047365 | КТП-10кВ Благинино-2 фид.№ 5 ПС Кн. Горы
1040 | КТП | КТП-10 кВ Жуково ф.5 ПС Кн.Горы | 697043122 | 13003528 | Зубцовский РЭС | июнь | июнь | TP010-0047387 | КТП-10кВ Жуково фид. № 5 ПС Кн. Горы
1041 | КТП | КТП-10 кВ Дубровка ф.5 ПС Кн.Горы | 697043123 | 13003529 | Зубцовский РЭС | июнь | июнь | TP010-0047446 | КТП-10кВ Дубровка фид. № 5 ПС Кн. Горы
1042 | КТП | КТП-10 кВ Золотилово ф.3 ПС П.Городище | 697043128 | 13003533 | Зубцовский РЭС | июнь | июнь | TP010-0048932 | КТП-10кВ Золотилово фид. № 3 П. Городище
1043 | ЗТП | ЗТП-10кВ ТП-6 ф.7 ПС П.Городище | 697044791 | 13005028 | Зубцовский РЭС | июнь | июнь | TP010-0049002 | ЗТП-10кВ ТП-6 фид. № 7 П. Городище
1044 | КТП | КТП-10 кВ Зуево-2 ф.12 ПС Зубцов | 697043038 | 13003457 | Зубцовский РЭС | май | май | TP010-0049008 | КТП-10кВ Зуево-2 фид. № 12 ПС Зубцов
1045 | КТП | КТП-10 кВ Никифоровское-3 ф.13 ПС П.Городище | 697043176 | 13003578 | Зубцовский РЭС | май | май | TP010-0049077 | КТП-10кВ Никифоровское3 ф.№13 П.Городище
1046 | КТП | КТП-10 кВ Салино-1 ф.5 ПС Салино | 697043143 | 13003547 | Зубцовский РЭС | апрель | апрель | TP010-0050430 | КТП-10кВ Салино-1 фид. № 5 ПС Салино
1047 | КТП | КТП-10 кВ Ромушково ф.5 ПС Салино | 697043175 | 13003577 | Зубцовский РЭС | апрель | апрель | TP010-0050432 | КТП-10кВ Ромушково фид. № 5 ПС Салино
1048 | КТП | КТП-10 кВ Белавино-3 ф.4 ПС Салино | 697043167 | 13003569 | Зубцовский РЭС | май | май | TP010-0050455 | КТП-10кВ Белавино-3 фид. № 4 ПС Салино
1049 | КТП | КТП-10 кВ ИПС ф.7 ПС П.Городище | 697043073 | 13003491 | Зубцовский РЭС | июнь | июнь | TP010-0053332 | КТП-10кВ ИПС фид. № 7 П. Городище
1050 | КТП | КТП-10 кВ Чунегово ф.8 ПС Зубцов | 697043032 | 13003451 | Зубцовский РЭС | март | март | TP010-0045528 | КТП-10кВ Чунегово фид. № 8 ПС Зубцов
1051 | КТП | КТП-10 кВ Пестово ф.15 ПС Зубцов | 697043014 | 13003435 | Зубцовский РЭС | апрель | апрель | TP010-0047057 | КТП-10кВ Пестово фид. № 15 ПС Зубцов
1052 | КТП | КТП-10 кВ Шоша-1 ф.6 ПС Кн.Горы | 697043131 | 13003535 | Зубцовский РЭС | июнь | июнь | TP010-0047146 | КТП-10кВ Шоша-1 фид. № 6 ПС Кн. Горы
1053 | МТП | МТП-10 кВ Кучино ф.3 ПС Кн.Горы | 697043103 | 13003513 | Зубцовский РЭС | июнь | июнь | TP010-0047180 | МТП-10 кВ Кучино фид. № 3 ПС Кн. Горы
1054 | КТП | КТП-10 кВ Якутино ф.5 ПС Кн.Горы | 697043124 | 13003530 | Зубцовский РЭС | май | май | TP010-0047453 | КТП-10кВ Якутино фид. № 5 ПС Кн. Горы
1055 | КТП | КТП-10 кВ ТП-1 ф.7 ПС П.Городище | 697043155 | 13003558 | Зубцовский РЭС | июнь | июнь | TP010-0048979 | КТП-10кВ ТП-1 фид.№ 7 П. Городище
1056 | КТП | КТП-10 кВ ТП-2 ф.7 ПС П.Городище | 697043156 | 13003559 | Зубцовский РЭС | июнь | июнь | TP010-0048981 | КТП-10кВ ТП-2 фид.№ 7 П. Городище
1057 | КТП | КТП-10 кВ ТП-3 ф.7 ПС П.Городище | 697043157 | 13003560 | Зубцовский РЭС | июнь | июнь | TP010-0048983 | КТП-10кВ ТП-3 фид.№ 7 П. Городище
1058 | КТП | КТП-10 кВ ТП-5 ф.7 ПС П.Городище | 697043159 | 13003562 | Зубцовский РЭС | июнь | июнь | TP010-0048984 | КТП-10кВ ТП-5 фид.№ 7 П. Городище
1059 | КТП | КТП-10 кВ ТП-4 ф.7 ПС П.Городище | 697043158 | 13003561 | Зубцовский РЭС | июнь | июнь | TP010-0048985 | КТП-10кВ ТП-4 фид.№ 7 П. Городище
1060 | КТП | КТП-10 кВ Черкуново ф.5 ПС Салино | 697043172 | 13003574 | Зубцовский РЭС | апрель | апрель | TP010-0050417 | КТП-10кВ Чиркуново фид. № 5 ПС Салино
1061 | МТП | МТП-10 кВ Н.Устиново-2 ф.16 ПС П.Городище | 697043179 | 13003581 | Зубцовский РЭС | июнь | июнь | TP010-0053345 | МТП-10 кВ Н.Устиново-2 ф.№ 16 П.Городище
1062 | КТП | КТП-10 кВ М.Пищалино ф.2 ПС Зубцов | 697043137 | 13003541 | Зубцовский РЭС | март | март | TP010-0045624 | КТП-10кВ М.Пищалино фид. № 2 ПС Зубцов
1063 | КТП | КТП-10 кВ Гнездилово ф.12 ПС Зубцов | 697043081 | 13003499 | Зубцовский РЭС | май | май | TP010-0045667 | КТП-10кВ Гнездилово фид. № 12 ПС Зубцов
1064 | КТП | КТП-10 кВ Колчеватики ф.11 ПС П.Городище | 697043182 | 13003584 | Зубцовский РЭС | май | май | TP010-0046499 | КТП-10кВ Колчеватики фид. №11 П.Городище
1065 | КТП | КТП-10 кВ Почурино ф.11 ПС П.Городище | 697043165 | 13003567 | Зубцовский РЭС | май | май | TP010-0046671 | КТП-10кВ Почурино фид. №11 ПС П.Городище
1066 | КТП | КТП-10 кВ Буево ф.6 ПС Кн.Горы | 697043132 | 13003536 | Зубцовский РЭС | март | март | TP010-0047149 | КТП-10кВ Буево фид. № 6 ПС Кн. Горы
1067 | КТП | КТП-10 кВ Безумово ф.3 ПС Кн.Горы | 697043104 | 13003514 | Зубцовский РЭС | июнь | июнь | TP010-0047181 | КТП-10кВ Безумово фид. № 3 ПС Кн. Горы
1068 | КТП | КТП-10 кВ Селяево-1 ф.3 ПС Кн.Горы | 697043105 | 13003515 | Зубцовский РЭС | июнь | июнь | TP010-0047184 | КТП-10кВ Селяево фид. № 3 ПС Кн. Горы
1069 | КТП | КТП-10 кВ Красный Сад ф.2 ПС Кн.Горы | 697043106 | 13003516 | Зубцовский РЭС | июнь | июнь | TP010-0047280 | КТП-10кВ Красный Сад фид. № 2 Кн. Горы
1070 | КТП | КТП-10 кВ Николо-Пустынь-2 ф.3 ПС Кн.Горы | 697043108 | 13003517 | Зубцовский РЭС | июнь | июнь | TP010-0047330 | КТП-10кВ Н. Пустынь-2 фид.№3 ПС Кн. Горы
1071 | КТП | КТП-10 кВ Кн.Горы ф.4 ПС Кн.Горы | 697043136 | 13003540 | Зубцовский РЭС | июнь | июнь | TP010-0047341 | КТП-10кВ Кн. Горы фид. № 4 ПС Кн. Горы
1072 | КТП | КТП-10 кВ Лучково-1 ф.12 ПС Зубцов | 697043079 | 13003497 | Зубцовский РЭС | май | май | TP010-0049004 | КТП-10кВ Лучково-1 фид. № 12 ПС Зубцов
1073 | КТП | КТП-10 кВ Коротнево ф.12 ПС Зубцов | 697043080 | 13003498 | Зубцовский РЭС | май | май | TP010-0049005 | КТП-10кВ Коротнево фид. № 12 ПС Зубцов
1074 | КТП | КТП-10 кВ Салино-2 ф.5 ПС Салино | 697043083 | 13003500 | Зубцовский РЭС | апрель | апрель | TP010-0050431 | КТП-10кВ Салино-2 фид. № 5 ПС Салино
1075 | КТП | КТП-10 кВ Яйково ф.8 ПС Зубцов | 697043028 | 13003447 | Зубцовский РЭС | март | март | TP010-0045507 | КТП-10кВ Яйково фид. № 8 ПС Зубцов
1076 | КТП | КТП-10 кВ Исаково ф.2 ПС Зубцов | 697043138 | 13003542 | Зубцовский РЭС | июнь | июнь | TP010-0045582 | КТП-10кВ Исаково фид. № 2 ПС Зубцов
1077 | МТП | МТП-10 кВ Кузьминка ф.6 ПС Кн.Горы | 697043133 | 13003537 | Зубцовский РЭС | март | март | TP010-0047154 | МТП-10 кВ Кузьминка фид. № 6 ПС Кн. Горы
1078 | КТП | КТП-10 кВ Хлопово-Городище-3 ф.5 ПС Кн.Горы | 697043135 | 13003539 | Зубцовский РЭС | июнь | июнь | TP010-0047597 | КТП-10кВ Хл.Городище-3 фид.№5 ПС Кн.Горы
1079 | КТП | КТП-10 кВ Юрино ф.1 ПС Салино | 697043196 | 13003596 | Зубцовский РЭС | июнь | июнь | TP010-0049696 | КТП-10кВ Юрино фид. № 1 ПС Салино
1080 | МТП | МТП-10 кВ Леоново ф.4 ПС Салино | 697043197 | 13003597 | Зубцовский РЭС | май | май | TP010-0053239 | МТП-10кВ Леоново фид. № 4 ПС Салино
1081 | КТП | КТП-10 кВ Мямлино ф.11 ПС П.Городище | 697043177 | 13003579 | Зубцовский РЭС | май | май | TP010-0046370 | КТП-10кВ Мямлино фид. №11 ПС П.Городище
1082 | КТП | КТП-10 кВ Силиванцево ф.11 ПС П.Городище | 697043178 | 13003580 | Зубцовский РЭС | май | май | TP010-0046382 | КТП-10кВ Селиванцево фид. №11 П.Городище
1083 | КТП | КТП-10 кВ Казаркино ф.12 ПС П.Городище | 697043066 | 13003484 | Зубцовский РЭС | май | май | TP010-0049497 | КТП-10кВ Казаркино фид. № 12 П. Городище
1084 | КТП | КТП-10 кВ Рыльцево-3 ф.12 ПС П.Городище | 697043065 | 13003483 | Зубцовский РЭС | апрель | апрель | TP010-0057442 | КТП-10кВ Рыльцево-3 фид. № 12 П.Городище
1085 | КТП | КТП-10 кВ Шишкино ф.11 ПС П.Городище | 697043183 | 13003585 | Зубцовский РЭС | июнь | июнь | TP010-0046519 | КТП-10кВ Шишкино фид. №11 ПС П.Городище
1086 | КТП | КТП-10 кВ Устье ф.13 ПС П.Городище | 697043181 | 13003583 | Зубцовский РЭС | июнь | июнь | TP010-0049050 | КТП-10кВ Устье фид.№ 13 П. Городище
1087 | КТП | КТП-10 кВ Брычево-4 ф.15 ПС Зубцов | 697043023 | 13003442 | Зубцовский РЭС | апрель | апрель | TP010-0047091 | КТП-10кВ Брычево-4 фид. № 15 ПС Зубцов
1088 | КТП | КТП-10 кВ Борки-1 ф.9 ПС Зубцов | 697043050 | 13003469 | Зубцовский РЭС | июнь | июнь | TP010-0045641 | КТП-10кВ Борки-1 фид. № 9 ПС Зубцов
1089 | КТП | КТП-10 кВ Григорово ф.9 ПС Зубцов | 697043054 | 13003473 | Зубцовский РЭС | июнь | июнь | TP010-0045654 | КТП-10кВ Григорово фид. № 9 ПС Зубцов
1090 | КТП | КТП-10 кВ Высокино-1 ф.13 ПС Зубцов | 697043035 | 13003454 | Зубцовский РЭС | март | март | TP010-0047141 | КТП-10кВ Высокино-1 фид. № 13 ПС Зубцов
1091 | КТП | КТП-10 кВ Дорожаево-8 ф.5 ПС Кн.Горы | 697043202 | 13003602 | Зубцовский РЭС | май | май | TP010-0047478 | КТП-10кВ Дорожаево-8 фид.№ 5 ПС Кн. Горы
1092 | КТП | КТП-10 кВ Кулотино ф.5 ПС Кн.Горы | 697043203 | 13003603 | Зубцовский РЭС | май | май | TP010-0047489 | КТП-10кВ Кулотино фид.№ 5 ПС Кн. Горы
1093 | КТП | КТП-10 кВ Мозгово-1 ф.13 ПС П.Городище | 697043049 | 13003468 | Зубцовский РЭС | июнь | июнь | TP010-0049040 | КТП-10кВ Мозгово-1 фид.№ 13 П. Городище
1094 | КТП | КТП-10 кВ Хлебоприем.пункт ф.8 ПС Зубцов | 697043086 | 13003501 | Зубцовский РЭС | март | март | TP010-0045544 | КТП-10кВ Хлебоп. пункт фид.№ 8 ПС Зубцов
1095 | КТП | КТП-10 кВ Дорожаево-2 ф.5 ПС Кн.Горы | 697043200 | 13003600 | Зубцовский РЭС | май | май | TP010-0047573 | КТП-10кВ Дорожаево-2 фид.№ 5 ПС Кн. Горы
1096 | МТП | КТП-10 кВ Зеленково ф.5 ПС Кн.Горы | 697043153 | 13003556 | Зубцовский РЭС | май | май | TP010-0047370 | МТП-10 кВ Зеленково фид. № 5 ПС Кн. Горы
1097 | КТП | КТП-10 кВ Логово-1 ф.12 ПС Зубцов | 697043039 | 13003458 | Зубцовский РЭС | май | май | TP010-0045669 | КТП-10кВ Логово-1 фид. № 12 ПС Зубцов
1098 | КТП | КТП-10 кВ Новое ф.1 ПС П.Городище | 697043113 | 13003522 | Зубцовский РЭС | апрель | апрель | TP010-0047938 | КТП-10кВ Новое фид. № 1 П. Городище
1099 | КТП | КТП-10 кВ Культево ф.3 ПС Карамзино | 697043061 | 13003480 | Зубцовский РЭС | май | май | TP010-0049013 | КТП-10кВ Кульшево фид. № 3 Карамзино
1100 | МТП | МТП-10 кВ Высокино-2 ф.13 ПС Зубцов | 697043062 | 13003481 | Зубцовский РЭС | март | март | TP010-0053348 | МТП-10 кВ Высокино-2 фид. № 13 ПС Зубцов
1101 | КТП | КТП-10 кВ Калачево ф.3 ПС Салино | 697043173 | 13003575 | Зубцовский РЭС | май | май | TP010-0049741 | КТП-10кВ Калачево фид. № 3 ПС Салино
1102 | КТП | КТП-10 кВ Мотилово ф.3 ПС Салино | 697043174 | 13003576 | Зубцовский РЭС | май | май | TP010-0049745 | КТП-10кВ Мотилово фид. № 3 ПС Салино
1103 | МТП | МТП-10 кВ Маслова Гора ф.13 ПС Зубцов | 697043040 | 13003459 | Зубцовский РЭС | июнь | июнь | TP010-0047138 | МТП-10 кВ Маслово Гора фид. № 13 Зубцов
1104 | МТП | МТП-10 кВ Копылово ф.3 ПС П.Городище | 697043198 | 13003598 | Зубцовский РЭС | июнь | июнь | TP010-0048969 | МТП-10 кВ Копылово фид. № 3 П. Городище
1105 | КТП | КТП-10 кВ Вашутино ф.11 ПС П.Городище | 697043184 | 13003586 | Зубцовский РЭС | май | май | TP010-0046579 | КТП-10кВ Вашутино фид. №11 ПС П.Городище
1106 | КТП | КТП-10 кВ Носово ф.13 ПС П.Городище | 697043036 | 13003455 | Зубцовский РЭС | июнь | июнь | TP010-0049046 | КТП-10кВ Носово фид.№ 13 П. Городище
1107 | КТП | КТП-10 кВ Столыпино-1 ф.11 ПС П.Городище | 697043185 | 13003587 | Зубцовский РЭС | май | май | TP010-0046630 | КТП-10кВ Столыпино-1 фид. №11 П.Городище
1108 | КТП | КТП-10 кВ Стеклятино ф.13 ПС Зубцов | 697043186 | 13003588 | Зубцовский РЭС | март | март | TP010-0053347 | КТП-10кВ Стеклятино фид. № 13 ПС Зубцов
1109 | КТП | КТП-10 кВ ДРСУ ф.13 ПС Зубцов | 697043009 | 13003431 | Зубцовский РЭС | март | март | TP010-0053355 | КТП-10 кВ ДРСУ фид.№ 13 ПС Зубцов
1110 | КТП | КТП-10 кВ Нефедьево ф.8 ПС Зубцов | 697043024 | 13003443 | Зубцовский РЭС | март | март | TP010-0045302 | КТП-10кВ Нефедьево фид. № 8 ПС Зубцов
1111 | КТП | КТП-10 кВ Старое-4 ф.12 ПС П.Городище | 697043147 | 13003550 | Зубцовский РЭС | май | май | TP010-0050481 | КТП-10кВ Старое-4 фид. № 12 П. Городище
1112 | КТП | КТП-10 кВ Кн.Горы-5 ф.1 ПС Кн.Горы | 697043214 | 13003614 | Зубцовский РЭС | апрель | апрель | TP010-0047313 | КТП-10кВ Кн. Горы-5 фид. № 1 ПС Кн. Горы
1113 | КТП | КТП-10 кВ Мерейкино-2 ф.5 ПС Кн.Горы | 697043212 | 13003612 | Зубцовский РЭС | май | май | TP010-0047357 | КТП-10кВ Мерейкино-1 фид.№ 5 ПС Кн. Горы
1114 | КТП | КТП-10 кВ Курьково ф.13 ПС П.Городище | 697043217 | 13003616 | Зубцовский РЭС | июнь | июнь | TP010-0049053 | КТП-10кВ Курьково фид.№ 13 П. Городище
1115 | КТП | КТП-10 кВ Никифоровское-2 ф.13 ПС П.Городище | 697043218 | 13003617 | Зубцовский РЭС | май | май | TP010-0049072 | КТП-10кВ Никифоровское2 ф.№13 П.Городище
1116 | КТП | КТП-10 кВ Пищалино-4 ф.2 ПС Зубцов | 697043210 | 13003610 | Зубцовский РЭС | июнь | июнь | TP010-0045608 | КТП-10кВ Пищалино-4 фид. № 2 ПС Зубцов
1117 | КТП | КТП-10 кВ Тимонино ф.9 ПС Зубцов | 697043208 | 13003608 | Зубцовский РЭС | июнь | июнь | TP010-0045656 | КТП-10кВ Тимонино фид. № 9 ПС Зубцов
1118 | КТП | КТП-10 кВ Брычево-6 ф.15 ПС Зубцов | 697043219 | 13003618 | Зубцовский РЭС | апрель | апрель | TP010-0047099 | КТП-10кВ Брычево-6 фид. № 15 ПС Зубцов
1119 | КТП | КТП-10 кВ Ст.Устиново-2 ф.16 ПС П.Городище | 697043205 | 13003605 | Зубцовский РЭС | июнь | июнь | TP010-0047831 | КТП-10кВ Ст.Устиново2 фид.№16 П.Городище
1120 | КТП | КТП-10 кВ Ульяново-3 ф.3 ПС П.Городище | 697043220 | 13003619 | Зубцовский РЭС | июнь | июнь | TP010-0048937 | КТП-10кВ Ульяново-3 фид. № 3 П. Городище
1121 | МТП | КТП-10 кВ Красново ф.12 ПС П.Городище | 697043207 | 13003607 | Зубцовский РЭС | май | май | TP010-0049553 | МТП-10 кВ Красново фид. № 12 П. Городище
1122 | КТП | КТП-10 кВ Белавино-2 ф.4 ПС Салино | 697043206 | 13003606 | Зубцовский РЭС | май | май | TP010-0052739 | КТП-10кВ Белавино-2 фид. № 4 ПС Салино
1123 | КТП | КТП-10 кВ Белавино-4 ф.4 ПС Салино | 697043213 | 13003613 | Зубцовский РЭС | май | май | TP010-0052923 | КТП-10кВ Белавино-4 фид. № 4 ПС Салино
1124 | КТП | КТП-160 ТМ-100 ТП-7 ф.7 ПС П.Городище | 697043215 | 13003615 | Зубцовский РЭС | июнь | июнь | TP010-0053329 | КТП-10кВ ТП-7 фид. № 7 П. Городище
1125 | КТП | КТП-10 кВ Пыльниково ф.2 ПС Салино | 697043209 | 13003609 | Зубцовский РЭС | июнь | июнь | TP010-0053334 | КТП-10кВ Пыльниково фид. № 2 ПС Салино
1126 | КТП | КТП-10 кВ Рыльцево-1 ф.12 ПС П.Городище | 697043211 | 13003611 | Зубцовский РЭС | апрель | апрель | TP010-0057440 | КТП-10кВ Рыльцево-1 фид. № 12 П.Городище
1127 | КТП | КТП-10 кВ Новоселово-2 ф.1 ПС Карамзино | 697043221 | 13003620 | Зубцовский РЭС | апрель | апрель | TP010-0045900 | КТП-10кВ Новоселово-2 фид.№1 ПС Карамзин
1128 | КТП | КТП-10 кВ Раково-1 ф.15 ПС П.Городище | 697043289 | 13003688 | Зубцовский РЭС | май | май | TP010-0047721 | КТП-10кВ Раково-1 фид. № 15 П. Городище
1129 | КТП | КТП-10 кВ Раково-4 ф.15 ПС П.Городище | 697043222 | 13003621 | Зубцовский РЭС | май | май | TP010-0047752 | КТП-10кВ Раково-4 фид. № 15 П. Городище
1130 | КТП | КТП-10 кВ ОУП ф.8 ПС П.Городище | 697043223 | 13003622 | Зубцовский РЭС | июнь | июнь | TP010-0049611 | КТП-10кВ ТП ОУП фид. № 8 П. Городище
1131 | КТП | КТП-10 кВ Веригино ф.12 ПС Зубцов | 697043239 | 13003638 | Зубцовский РЭС | май | май | TP010-0045668 | КТП-10кВ Веригино фид. №12 ПС Зубцов
1132 | КТП | КТП-10 кВ Карьер - 2 ф.2 ПС Зубцов | 697043232 | 13003631 | Зубцовский РЭС | март | март | TP010-0047044 | КТП-10кВ Карьер-2 фид. № 2 ПС Зубцов
1133 | КТП | КТП-10 кВ Матюково ф.15 ПС Зубцов | 697043235 | 13003634 | Зубцовский РЭС | апрель | апрель | TP010-0047104 | КТП-10кВ Матюково фид. № 15 ПС Зубцов
1134 | КТП | КТП-10 кВ Дорожаево-9 ф.5 ПС Кн. Горы | 697043227 | 13003626 | Зубцовский РЭС | май | май | TP010-0047476 | КТП-10кВ Дорожаево-9 фид.№ 5 ПС Кн. Горы
1135 | КТП | КТП-10 кВ Ивановское-2 ф.1 ПС П.Городище | 697043224 | 13003623 | Зубцовский РЭС | апрель | апрель | TP010-0047932 | КТП-10кВ Ивановское-2 фид.№ 1П. Городище
1136 | КТП | КТП-10 кВ КИП-2 ф.8 ПС Зубцов | 697043234 | 13003633 | Зубцовский РЭС | март | март | TP010-0057446 | КТП-10кВ КИП-2 фид. № 8 ПС Зубцов
1137 | КТП | КТП-10 кВ Пищалино-3 ф.2 ПС Зубцов | 697043233 | 13003632 | Зубцовский РЭС | март | март | TP010-0045605 | КТП-10кВ Пищалино-3 фид. № 2 ПС Зубцов
1138 | КТП | КТП-10 кВ Брычево-2 ф.1 ПС Зубцов | 697043237 | 13003636 | Зубцовский РЭС | апрель | апрель | TP010-0047086 | КТПП-10кВ Брычево-2 фид. № 15 ПС Зубцов
1139 | КТП | КТП-10 кВ Орловка-3 ф.6 ПС Кн.Горы | 697043225 | 13003624 | Зубцовский РЭС | март | март | TP010-0047170 | КТП-10кВ Орловка-3 фид. № 6 ПС Кн. Горы
1140 | КТП | КТП-10 кВ Воскресенское-2 ф.16 ПС П.Городище | 697043228 | 13003627 | Зубцовский РЭС | июнь | июнь | TP010-0047877 | КТП-10кВВоскресенское2 фид.№16П.Городище
1141 | КТП | КТП-10 кВ Паршино ф.12 ПС Зубцов | 697043236 | 13003635 | Зубцовский РЭС | май | май | TP010-0049006 | КТП-10кВ Паршино фид. № 12 ПС Зубцов
1142 | КТП | КТП-10 кВ Столыпино-3 ф.13 ПС П.Городище | 697043231 | 13003630 | Зубцовский РЭС | июнь | июнь | TP010-0049079 | КТП-10кВ Столыпино-3 фид.№13 П. Городище
1143 | КТП | КТП-10 кВ Столыпино-4 ф.13 ПС П.Городище | 697043238 | 13003637 | Зубцовский РЭС | июнь | июнь | TP010-0049084 | КТП-10кВ Столыпино-4 фид.№13 П. Городище
1144 | КТП | КТП-10 кВ Салино-3 ф.3 ПС Салино | 697043226 | 13003625 | Зубцовский РЭС | май | май | TP010-0049716 | КТП-10кВ Салино-1 фид. № 3 ПС Салино
1145 | КТП | КТП-10 кВ Синицино ф.5 ПС Салино | 697043230 | 13003629 | Зубцовский РЭС | апрель | апрель | TP010-0050422 | КТП-10кВ Синицино фид. № 5 ПС Салино
1146 | КТП | КТП-10 кВ Коммуна ф.2 ПС Зубцов | 697043245 | 13003644 | Зубцовский РЭС | май | май | TP010-0045627 | КТП-10кВ Коммуна фид. № 2 ПС Зубцов
1147 | КТП | КТП-10 кВ Коробино-6 ф.8 ПС Зубцов | 697043246 | 13003645 | Зубцовский РЭС | март | март | TP010-0045638 | КТП-10кВ Коробино-6 фид. № 8 ПС Зубцов
1148 | КТП | КТП-10 кВ Никольское-3 ф.9 ПС Зубцов | 697043240 | 13003639 | Зубцовский РЭС | июнь | июнь | TP010-0045658 | КТП-10кВ Никольское-3 фид. № 9 ПС Зубцов
1149 | КТП | КТП-10 кВ Шоша-2 ф.6 ПС Кн.Горы | 697043244 | 13003643 | Зубцовский РЭС | июнь | июнь | TP010-0047157 | КТП-10кВ Шоша-2 фид. № 6 ПС Кн. Горы
1150 | КТП | КТП-10 кВ Ульяново-1 ф.3 ПС П.Городище | 697043243 | 13003642 | Зубцовский РЭС | июнь | июнь | TP010-0048935 | КТП-10кВ Ульяново-1 фид. № 3 П. Городище
1151 | КТП | КТП-10 кВ Ст.Горки-6 ф.3 ПС П.Городище | 697043242 | 13003641 | Зубцовский РЭС | июнь | июнь | TP010-0048957 | КТП-10кВ Ст.Горки-6 фид. № 3 П. Городище
1152 | КТП | КТП-10 кВ Попайлово ф.3 ПС П.Городище | 697043241 | 13003640 | Зубцовский РЭС | июнь | июнь | TP010-0048967 | КТП-10кВ Попайлово фид. № 3 П. Городище
1153 | КТП | КТП-10 кВ Коробино-3 ф.8 ПС Зубцов | 697043252 | 13003651 | Зубцовский РЭС | март | март | TP010-0045559 | КТП-10кВ Коробино-3 фид. № 8 ПС Зубцов
1154 | КТП | КТП-10 кВ Воскресенское ф.3 ПС П.Городище | 697043251 | 13003650 | Зубцовский РЭС | июнь | июнь | TP010-0048959 | КТП-10кВ Воскресенское фид.№3 П.Городище
1155 | КТП | КТП-10 кВ Поддубное ф.8 ПС Зубцов | 697043253 | 13003652 | Зубцовский РЭС | май | май | TP010-0045639 | КТП-10кВ Щеколдино-11 фид. №12 ПС Зубцов
1156 | КТП | КТП-160 д.Раково-7 ф.15 ПС П.Городище | 697043250 | 13003649 | Зубцовский РЭС | март | март | TP010-0047781 | КТП-10кВ Раково-7 фид. № 15 П. Городище
1157 | КТП | КТП-10 кВ ТП-1 ф.8 ПС П.Городище | 697043249 | 13003648 | Зубцовский РЭС | июнь | июнь | TP010-0049618 | КТП-10кВ ТП-1хл.Зав фид. № 8 П. Городище
1158 | КТП | КТП-10 кВ Ошурково-1 ф.4 ПС Салино | 697043248 | 13003647 | Зубцовский РЭС | май | май | TP010-0050446 | КТП-10кВ Ошурково-1 фид. № 4 ПС Салино
1159 | КТП | КТП-10 кВ Дорожаево-6 ф.5 ПС Кн.Горы | 697044792 | 13005029 | Зубцовский РЭС | май | май | TP010-0047354 | КТП-10кВ Дорожаево-6 фид.№ 5 ПС Кн. Горы
1160 | КТП | КТП-10 кВ Ульяново-4 ф.3 ПС П.Городище | 697043254 | 13003653 | Зубцовский РЭС | июнь | июнь | TP010-0048938 | КТП-10кВ Ульяново-4 фид. № 3 П. Городище
1161 | КТП | КТП-10 кВ Орловка-1 ф.3 ПС П.Городище | 697043255 | 13003654 | Зубцовский РЭС | июнь | июнь | TP010-0048960 | КТП-10кВ Орловка-1 фид. № 3 П. Городище
1162 | КТП | КТП-10 кВ Зуево-3 ф.12 ПС Зубцов | 697043257 | 13003656 | Зубцовский РЭС | май | май | TP010-0049009 | КТП-10кВ Зуево-3 фид. № 12 ПС Зубцов
1163 | КТП | КТП-10 кВ Коробино-2 ф.8 ПС Зубцов | 697043262 | 13003661 | Зубцовский РЭС | март | март | TP010-0045547 | КТПП-10кВ Коробино-2 фид. № 8 ПС Зубцов
1164 | КТП | КТП-10 кВ Коробино-4 ф.8 ПС Зубцов | 697043261 | 13003660 | Зубцовский РЭС | март | март | TP010-0045563 | КТП-10кВ Коробино-4 фид. № 8 ПС Зубцов
1165 | КТП | КТП-10 кВ Лунево-1 ф.15 ПС Зубцов | 697043258 | 13003657 | Зубцовский РЭС | апрель | апрель | TP010-0047109 | КТП-10кВ Лунево-1 фид. № 15 ПС Зубцов
1166 | КТП | КТП-10 кВ Николо-Пустынь ф.2 ПС Кн.Горы | 697043260 | 13003659 | Зубцовский РЭС | июнь | июнь | TP010-0047287 | КТП-10кВ Н. Пустынь фид. № 2 ПС Кн. Горы
1167 | КТП | КТП-10 кВ Благинино-1 ф.5 ПС Кн.Горы | 697043259 | 13003658 | Зубцовский РЭС | май | май | TP010-0047500 | КТП-10кВ Благинино-1 фид.№ 5 ПС Кн. Горы
1168 | КТП | КТП-10 кВ Никольское-2 ф.9 ПС Зубцов | 697043264 | 13003663 | Зубцовский РЭС | июнь | июнь | TP010-0045657 | КТП-10кВ Никольское-2 фид. № 9 ПС Зубцов
1169 | КТП | КТП-10 кВ ЛПХ ф.3 ПС Кн.Горы | 697043263 | 13003662 | Зубцовский РЭС | июнь | июнь | TP010-0047337 | КТП-10кВ ЛПХ фид. № 3 ПС Кн. Горы
1170 | КТП | КТП-10 кВ Дорожаево-3 ф.5 ПС Кн.Горы | 697043266 | 13003665 | Зубцовский РЭС | май | май | TP010-0047503 | КТП-10кВ Дорожаево-3 фид.№ 5 ПС Кн. Горы
1171 | КТП | КТП-10 кВ Озерецкое ф.5 ПС Кн.Горы | 697043267 | 13003666 | Зубцовский РЭС | июнь | июнь | TP010-0047506 | КТП-10кВ Озерецкое фид.№ 5 ПС Кн. Горы
1172 | КТП | КТП-10 кВ Березниково ф.5 ПС Кн.Горы | 697043268 | 13003667 | Зубцовский РЭС | июнь | июнь | TP010-0047507 | КТП-10кВ Березниково фид.№ 5 ПС Кн. Горы
1173 | КТП | КТП-10 кВ Аболешево ф.5 ПС Салино | 697043265 | 13003664 | Зубцовский РЭС | апрель | апрель | TP010-0050423 | КТП-10кВ Аболешево фид. № 5 ПС Салино
1174 | КТП | КТП-10 кВ Пищалино-5 ф.2 ПС Зубцов | 697043280 | 13003679 | Зубцовский РЭС | март | март | TP010-0045610 | КТП-10кВ Пищалино-5 фид. № 2 ПС Зубцов
1175 | КТП | КТП-10 кВ Ширкино-1 ф.9 ПС Зубцов | 697043279 | 13003678 | Зубцовский РЭС | июнь | июнь | TP010-0045659 | КТП-10кВ Ширкино-1 фид. № 9 ПС Зубцов
1176 | КТП | КТП-10 кВ Дерибино-5 ф.12 ПС Клешнево | 697043275 | 13003674 | Зубцовский РЭС | апрель | апрель | TP010-0046091 | КТП-10кВ Дерибино-5 фид. №12 ПС Клешнево
1177 | КТП | КТП-10 кВ Лунево-2 ф.15 ПС Зубцов | 697043290 | 13003689 | Зубцовский РЭС | апрель | апрель | TP010-0047113 | КТП-10кВ Лунево-2 фид. № 15 ПС Зубцов
1178 | КТП | КТП-10 кВ Кн.Горы-1 ф.1 ПС Кн.Горы | 697043269 | 13003668 | Зубцовский РЭС | апрель | апрель | TP010-0047316 | КТП-10кВ Кн. Горы-1 фид. № 1 ПС Кн. Горы
1179 | КТП | КТП-10 кВ Кн.Горы-2 ф.1 ПС Кн.Горы | 697043271 | 13003670 | Зубцовский РЭС | апрель | апрель | TP010-0047318 | КТП-10кВ Кн. Горы-2 фид. № 1 ПС Кн. Горы
1180 | КТП | КТП-10 кВ Буевский тракт ф.1 ПС Кн.Горы | 697043273 | 13014750 | Зубцовский РЭС | июнь | июнь | TP010-0047320 | КТП-10кВ Буевский Тракт фид. №1 Кн. Горы
1181 | МТП | МТП-10 кВ Леспромхоз ф.4 ПС Кн.Горы | 697043272 | 13003671 | Зубцовский РЭС | июнь | июнь | TP010-0047344 | МТП-10 кВ Леспромхоз фид.№ 4 ПС Кн. Горы
1182 | КТП | КТП-10 кВ Александровка-1 ф.5 ПС Кн.Горы | 697043286 | 13003685 | Зубцовский РЭС | июнь | июнь | TP010-0047511 | КТП-10кВ Александровка-1 фид.№ 5 Кн.Горы
1183 | КТП | КТП-10 кВ Александровка-2 ф.5 ПС Кн.Горы | 697043288 | 13003687 | Зубцовский РЭС | июнь | июнь | TP010-0047521 | КТП-10кВ Кашенцево фид.№ 5 ПС Кн. Горы
1184 | КТП | КТП-10 кВ Кашенцево ф.5 ПС Кн.Горы | 697043287 | 13003686 | Зубцовский РЭС | июнь | июнь | TP010-0047526 | КТП-10кВ Александровка-2 фид.№ 5 Кн.Горы
1185 | КТП | КТП-10 кВ Дорожаево-7 ф.5 ПС Кн.Горы | 697043270 | 13003669 | Зубцовский РЭС | май | май | TP010-0047640 | КТП-10кВ Дорожаево-7 фид.№ 5 ПС Кн. Горы
1186 | КТП | КТП-10 кВ Александровка-1 ф.1 ПС П.Городище | 697043278 | 13003677 | Зубцовский РЭС | июнь | июнь | TP010-0047947 | КТП-10кВ Александровка-1 фид№1П Городище
1187 | КТП | КТП-10 кВ Карамзино-4 ф.3 ПС Карамзино | 697043276 | 13003675 | Зубцовский РЭС | май | май | TP010-0049106 | КТП-10кВ Карамзино-4 фид. № 3 Карамзино
1188 | КТП | КТП-10 кВ Ревякино ф.12 ПС П.Городище | 697043277 | 13003676 | Зубцовский РЭС | май | май | TP010-0049537 | КТП-10кВ Ревякино фид. № 12 П. Городище
1189 | КТП | КТП-10 кВ Ошурково-2 ф.4 ПС Салино | 697043274 | 13003673 | Зубцовский РЭС | апрель | апрель | TP010-0053033 | КТП-10кВ Ошурково-2 фид. № 4 ПС Салино
1190 | КТП | КТП-10 кВ Каськово ф.4 ПС Салино | 697043281 | 13003680 | Зубцовский РЭС | апрель | апрель | TP010-0053072 | КТП-10кВ Каськово фид. № 4 ПС Салино
1191 | КТП | КТП-10 кВ Коршиково ф.4 ПС Салино | 697043282 | 13003681 | Зубцовский РЭС | апрель | апрель | TP010-0053116 | КТП-10кВ Коршиково фид. № 4 ПС Салино
1192 | КТП | КТП-10 кВ Калачево ф.4 ПС Салино | 697043283 | 13003682 | Зубцовский РЭС | апрель | апрель | TP010-0053128 | КТП-10кВ Калачёво фид. № 4 ПС Салино
1193 | КТП | КТП-10 кВ Вершино ф.4 ПС Салино | 697043285 | 13003684 | Зубцовский РЭС | апрель | апрель | TP010-0053145 | КТП-10кВ Вершино фид. № 4 ПС Салино
1194 | КТП | КТП-10 кВ Ягодино ф.4 ПС Салино | 697043284 | 13003683 | Зубцовский РЭС | апрель | апрель | TP010-0053244 | КТП-10кВ Ягодино фид. № 4 ПС Салино
1195 | КТП | КТП-10 кВ Праслово-2 ф.16 ПС П.Городище | 697043293 | 13003692 | Зубцовский РЭС | июнь | июнь | TP010-0047866 | КТП-10кВ Праслово-2 фид. №16 П. Городище
1196 | КТП | КТП-10 кВ Борки-2 ф.9 ПС Зубцов | 697043302 | 13003701 | Зубцовский РЭС | апрель | апрель | TP010-0045642 | КТП-10кВ Борки-2 фид. № 9 ПС Зубцов
1197 | КТП | КТП-10 кВ Борки-4 ф.9 ПС Зубцов | 697043306 | 13003705 | Зубцовский РЭС | апрель | апрель | TP010-0045644 | КТП-10кВ Борки-4 фид. № 9 ПС Зубцов
1198 | КТП | КТП-10 кВ Шапино-1 ф.1 ПС Карамзино | 697043292 | 13003691 | Зубцовский РЭС | апрель | апрель | TP010-0045999 | КТП-10кВ Шапино-1 фид. №1 ПС Карамзино
1199 | КТП | КТП-10 кВ Федоровкое ф.15 ПС П.Городище | 697043295 | 13003694 | Зубцовский РЭС | июнь | июнь | TP010-0047791 | КТП-10кВ Федоровское фид. №15 П.Городище
1200 | КТП | КТП-10 кВ Ст.Устиново-3 ф.16 ПС П.Городище | 697043299 | 13003698 | Зубцовский РЭС | июнь | июнь | TP010-0047837 | КТП-10кВ Ст.Устиново3 фид.№16 П.Городище
1201 | КТП | КТП-10 кВ Мякотино ф.16 ПС П.Гогодище | 697043304 | 13003703 | Зубцовский РЭС | июнь | июнь | TP010-0047869 | КТП-10кВ Мякотино фид. № 16 П. Городище
1202 | КТП | КТП-10 кВ Кондраково ф.1 ПС П.Городище | 697043296 | 13003695 | Зубцовский РЭС | апрель | апрель | TP010-0047940 | КТП-10кВ Кондраково фид. № 1 П. Городище
1203 | ЗТП | ЗТП-10 кВ Ульянова-5 ф.3 ПС П.Городище | 697043307 | 13003706 | Зубцовский РЭС | июнь | июнь | TP010-0048940 | ЗТП-10кВ Ульяново-5 фид. № 3 П. Городище
1204 | КТП | КТП-10 кВ Абутьково-1 ф.6 ПС Кн. Горы | 697043308 | 13003707 | Зубцовский РЭС | март | март | TP010-0049657 | КТП-10кВ Абутьково-1 фид.№ 6 ПС Кн. Горы
1205 | КТП | КТП-10 кВ Никольское-1 ф.9 ПС Зубцов | 697043305 | 13003704 | Зубцовский РЭС | июнь | июнь | TP010-0050435 | КТП-10кВ Никольское-1 фид. № 9 ПС Зубцов
1206 | КТП | КТП-10 кВ Лещихино ф.4 ПС Салино | 697043300 | 13003699 | Зубцовский РЭС | май | май | TP010-0053193 | КТП-10кВ Лещихино фид. № 4 ПС Салино
1207 | КТП | КТП-10 кВ Глебово-1 ф.4 ПС Салино | 697043301 | 13003700 | Зубцовский РЭС | май | май | TP010-0053219 | КТП-10кВ Глебово-1 фид. № 4 ПС Салино
1208 | КТП | КТП-10 кВ Рыльцево-2 ф.12 ПС П.Городище | 697043303 | 13003702 | Зубцовский РЭС | апрель | апрель | TP010-0057441 | КТП-10кВ Рыльцево-2 фид. № 12 П.Городище
1209 | КТП | КТП-10 кВ Н.Устиново-1 ф.16 ПС П.Городище | 697043297 | 13003696 | Зубцовский РЭС | июнь | июнь | TP010-0047850 | КТП-10кВ Н.Устиново-1 фид.№16 П.Городище
1210 | КТП | КТП-10 кВ Коршиково ф.16 ПС П.Городище | 697043298 | 13003697 | Зубцовский РЭС | июнь | июнь | TP010-0047856 | КТП-10кВ Коршиково фид. № 16 П. Городище
1211 | ЗТП | ЗТП-10 кВ Коробино-1 ф.8 ПС Зубцов | 697043328 | 13003727 | Зубцовский РЭС | март | март | TP010-0045634 | ЗТП-10кВ Коробино-1 фид. № 8 ПС Зубцов
1212 | КТП | КТП-10 кВ Борки-7 ф.9 ПС Зубцов | 697043338 | 13003737 | Зубцовский РЭС | апрель | апрель | TP010-0045646 | КТП-10кВ Борки-7 фид. № 9 ПС Зубцов
1213 | КТП | КТП-10 кВ Борки-8 ф.9 ПС Зубцов | 697043327 | 13003726 | Зубцовский РЭС | апрель | апрель | TP010-0045647 | КТП-10кВ Борки-8 фид. № 9 ПС Зубцов
1214 | КТП | КТП-10 кВ Ширкино-2 ф.9 ПС Зубцов | 697043314 | 13003713 | Зубцовский РЭС | апрель | апрель | TP010-0045660 | КТП-10кВ Ширкино-2 фид. № 9 ПС Зубцов
1215 | КТП | КТП-10 кВ Серговское ф.9 ПС Зубцов | 697043324 | 13003723 | Зубцовский РЭС | апрель | апрель | TP010-0045661 | КТП-10кВ Серговское фид. № 9 ПС Зубцов
1216 | КТП | КТП-10 кВ Столыпино-2 ф.11 ПС П.Городище | 697043310 | 13003709 | Зубцовский РЭС | май | май | TP010-0046658 | КТП-10кВ Столыпино-2 фид. №11 П.Городище
1217 | КТП | КТП-10 кВ ЛПХ ф.2 ПС Кн.Горы | 697043311 | 13003710 | Зубцовский РЭС | июнь | июнь | TP010-0047310 | КТП-10кВ ЛПХ фид. № 2 ПС Кн. Горы
1218 | КТП | КТП-10 кВ Кн.Горы-3 ф.1 ПС Кн.Горы | 697043330 | 13003729 | Зубцовский РЭС | апрель | апрель | TP010-0047324 | КТП-10кВ Кн. Горы-3 фид. № 1 ПС Кн. Горы
1219 | КТП | КТП-10 кВ Балашково ф.5 ПС Кн.Горы | 697043317 | 13003716 | Зубцовский РЭС | июнь | июнь | TP010-0047534 | КТП-10кВ Балашково фид.№ 5 ПС Кн. Горы
1220 | КТП | КТП-10 кВ Полухтино ф.5 ПС Кн.Горы | 697043318 | 13003717 | Зубцовский РЭС | июнь | июнь | TP010-0047541 | КТП-10кВ Полухтино фид.№ 5 ПС Кн. Горы
1221 | КТП | КТП-10 кВ Благинино-3 ф.5 ПС Кн.Горы | 697043332 | 13003731 | Зубцовский РЭС | июнь | июнь | TP010-0047551 | КТП-10кВ Благинино-3 фид.№ 5 ПС Кн. Горы
1222 | КТП | КТП-10 кВ Раково-8 ф.15 ПС П.Городище | 697043320 | 13003719 | Зубцовский РЭС | март | март | TP010-0047676 | КТП-10кВ Раково-8 фид. № 15 П. Городище
1223 | КТП | КТП-10 кВ Раково-2 ф.15 ПС П.Городище | 697043312 | 13003711 | Зубцовский РЭС | март | март | TP010-0047734 | КТП-10кВ Раково-2 фид. № 15 П. Городище
1224 | КТП | КТП-10 кВ Раково-5 ф.15 ПС П.Городище | 697043325 | 13003724 | Зубцовский РЭС | март | март | TP010-0047757 | КТП-10кВ Раково-5 фид. № 15 П. Городище
1225 | КТП | КТП-10 кВ Акулино ф.15 ПС П.Городище | 697043326 | 13003725 | Зубцовский РЭС | март | март | TP010-0047805 | КТП-10кВ Акулино фид. № 15 П. Городище
1226 | КТП | КТП-10 кВ Праслово-1 ф.16 ПС П.Городище | 697043335 | 13003734 | Зубцовский РЭС | июнь | июнь | TP010-0047860 | КТП-10кВ Праслово-1 фид. №16 П. Городище
1227 | КТП | КТП-10 кВ Юрьевское ф.16 ПС П.Городище | 697043333 | 13003732 | Зубцовский РЭС | июнь | июнь | TP010-0047874 | КТП-10кВ Юрьевское фид. № 16 П. Городище
1228 | МТП | МТП-10 кВ Денисовка ф.1 ПС П.Городище | 697043329 | 13003728 | Зубцовский РЭС | апрель | апрель | TP010-0047958 | МТП-10 кВ Денисовка фид. № 1 П. Городище
1229 | КТП | КТП-10 кВ Мол.завод ф.3 ПС П.Городище | 697044788 | 13005025 | Зубцовский РЭС | июнь | июнь | TP010-0048927 | КТП-10кВ Мол.завод фид. № 3 П. Городище
1230 | КТП | КТП-10 кВ Ст.Горки-5 ф.3 ПС П.Городище | 697043316 | 13003715 | Зубцовский РЭС | июнь | июнь | TP010-0048956 | КТП-10кВ Ст.Горки-5 фид. № 3 П. Городище
1231 | КТП | КТП-10 кВ Землероб ф.3 ПС П.Городище | 697043315 | 13003714 | Зубцовский РЭС | июнь | июнь | TP010-0048964 | КТП-10кВ Землероб фид. № 3 П. Городище
1232 | КТП | КТП-10 кВ Белянки ф.3 ПС П.Городище | 697043334 | 13003733 | Зубцовский РЭС | июнь | июнь | TP010-0048974 | КТП-10кВ Белянки фид.№ 3 П. Городище
1233 | ЗТП | ЗТП-10 кВ Никифоровское-1 ф.13 ПС П.Городище | 697043309 | 13003708 | Зубцовский РЭС | май | май | TP010-0049067 | ЗТП-10кВ Никифоровское1 ф.№13 П.Городище
1234 | КТП | КТП-10 кВ Михальки-1 ф.13 ПС П.Городище | 697043321 | 13003720 | Зубцовский РЭС | июнь | июнь | TP010-0049088 | КТП-10кВ Михальки-1 фид.№13 П. Городище
1235 | ЗТП | ЗТП-10 кВ Столыпино ф.13 ПС П.Городище | 697043323 | 13003722 | Зубцовский РЭС | июнь | июнь | TP010-0049097 | ЗТП-10кВ Столыпино-5 ф.№13 П. Городище
1236 | КТП | КТП-10 кВ Карамзино-3 ф.3 ПС Карамзино | 697043336 | 13003735 | Зубцовский РЭС | май | май | TP010-0049111 | КТП-10кВ Карамзино-3 фид. № 3 Карамзино
1237 | ЗТП | ЗТП-10 кВ Карамзино-1 ф.3 ПС Карамзино | 697043337 | 13003736 | Зубцовский РЭС | май | май | TP010-0049116 | ЗТП-10кВ Карамзино-1 фид. № 3 Карамзино
1238 | КТП | КТП-10 кВ Хорошая ф.4 ПС Салино | 697043319 | 13003718 | Зубцовский РЭС | май | май | TP010-0053234 | КТП-10кВ Хорошая фид. № 4 ПС Салино
1239 | ВЛ | ВЛ 6 кВ № 1 ПС Даниловская | 6950014336 | 12012893 | Калининский РЭС | март | март | VS006-0001369 | ф. № 1 ПС Даниловская
1240 | ВЛ | ВЛ 0,4 кВ ТП 88 | 6950012857 | 12012834 | Калининский РЭС | март | март | VN004-00041564 | ВЛ-0,4кВ от ТП № 88
1241 | ЗТП | ТП 88 Михайловское школа | 6950018024 | 13012009 | Калининский РЭС | май | май | TP010-0059096 | ТП 88 Михайловское школа
1242 | КТП | ТП 89 Михайловское село | 6950018030 | 13011984 | Калининский РЭС | май | май | TP010-0058977 | ТП 89 Михайловское село
1243 | ЗТП | ТП 67 Котельная | 6950018011 | 13011996 | Калининский РЭС | май | май | TP006-0007399 | ТП 67 Каликино котельная
1244 | ЗТП | ТП 267 Котельная | 6950018017 | 13012002 | Калининский РЭС | май | май | TP010-0086198 | ТП 267 Эммаус котельная
1245 | ВЛ | ВЛ 0,4 кВ №1 ТП 267 | 12016459-00 | 12016459 | Калининский РЭС | март | март | VN004-00066636 | ВЛ-0,4 кВ ТП 267
1246 | КТП | ТП 266 Геологи | 6950019527 | 13013288 | Калининский РЭС | март | март | TP010-0086278 | ТП № 266 Геологи
1247 | ВЛ | ВЛ 0,4 кВ №1 ТП 266 | 12016463-00 | 12016463 | Калининский РЭС | март | март | VN004-00066629 | ВЛ-0,4 кВ ТП №266
1248 | КТП | ТП 249 Каленовка | 6950019938 | 13015688 | Калининский РЭС | май | май | TP010-0086085 | ТП 249 Каленовка
1249 | ВЛ | ВЛ 0,4 кВ ТП 249 | 6950012830 | 12012800 | Калининский РЭС | март | март | VN004-00042811 | ВЛ-0,4кВ от ТП № 249
1250 | КТП | ТП 246 Перекачка | 6950018020 | 13012006 | Калининский РЭС | май | май | TP010-0086100 | ТП 246 Пасынково перекачка
1251 | ВЛ | ВЛ 0,4 кВ ТП 246,247 | 6950012854 | 12012825 | Калининский РЭС | март | март | VN004-00042797 | ВЛ-0,4кВ от ТП № 246,247
1252 | ЗТП | ТП 40 П.Горки котельная | 6950018991 | 13012112 | Калининский РЭС | май | май | TP010-0052578 | ТП 40 Первом. Горки котельная
1253 | ВЛ | ВЛ 0,4 кВ ТП 40 | 6950012858 | 12012832 | Калининский РЭС | март | март | VN004-00040713 | ВЛ-0,4кВ от ТП № 40
1254 | КТПП | ТП 118 Черногубово крхр | 6950019291 | 13012151 | Калининский РЭС | май | май | TP010-0051344 | ТП 118 Черногубово кртхр
1255 | ВЛ | ВЛ 0,4 кВ ТП 118 | 6950013448 | 12015057 | Калининский РЭС | март | март | VN004-00041713 | ВЛ-0,4кВ от ТП № 118
1256 | КТП | ТП 339 Каблуково м.мастерск. | 6950018053 | 13012034 | Калининский РЭС | май | май | TP010-0084727 | ТП 339 Каблуково мех.маст.
1257 | ВЛ | ВЛ 0,4 кВ ТП 339 | 6950013481 | 12015090 | Калининский РЭС | март | март | VN004-00043114 | ВЛ-0,4кВ от ТП № 339
1258 | КТП | ТП 428 Городня насосная | 6950017992 | 13012024 | Калининский РЭС | май | май | TP010-0072795 | ТП 428 Городня насосная
1259 | КТПП | ТП 445 Мермерины холодильник | 6950017421 | 13011965 | Калининский РЭС | май | май | TP010-0073193 | ТП 445 Мермерины холодильник
1260 | КТП | ТП 424 Пустошка | 6950019964 | 13014287 | Калининский РЭС | май | май | TP010-0088949 | ТП 424 Пустошка
1261 | ВЛ | ВЛ 0,4 кВ ТП 424 | 6950012828 | 12012798 | Калининский РЭС | март | март | VN004-00043610 | ВЛ-0,4кВ от ТП № 424
1262 | МТП | ТП 110 п.Труд | 6950016286 | 13011545 | Калининский РЭС | май | май | TP006-0007451 | ТП 110 п.Труд
1263 | ВЛ | ВЛ 0,4 кВ ТП 110 | 6950012832 | 12012802 | Калининский РЭС | март | март | VN004-00041677 | ВЛ-0,4кВ от ТП № 110
1264 | КТПП | ТП 214 Андрейково мех.мастерские | 6950019290 | 13012158 | Калининский РЭС | май | май | TP010-0068551 | ТП 214 Андрейково мех.маст.
1265 | ВЛ | ВЛ 0,4 кВ ТП 214 | 6950011865 | 12012737 | Калининский РЭС | май | май | VN004-00042657 | ВЛ-0,4кВ от ТП № 214
1266 | ЗТП | ТП 377 Школа | 6950018034 | 13011997 | Калининский РЭС | май | май | TP010-0081802 | ТП 377 Медное школа
1267 | КТП | ТП 376 КНС | 6950018037 | 13012003 | Калининский РЭС | июнь | июнь | TP010-0081871 | ТП 376 Медное КНС
1268 | ВЛ | ВЛ 10 кВ № 1 ПС М.водозабор | 6950014882 | 12015037 | Калининский РЭС | март | март | VS010-0007446 | ф. № 1 ПС Мед.водозабор
1269 | КТП | ТП 359 Заборовье жил.дома,столовая | 6950018032 | 13011993 | Калининский РЭС | май | май | TP010-0081242 | ТП 359 Заборовье жил.дома
1270 | ВЛ | ВЛ 0,4 кВ ТП 359 | 6950012862 | 12012822 | Калининский РЭС | май | май | VN004-00043234 | ВЛ-0,4кВ от ТП № 359
1271 | ВЛ | ВЛ-10кВ фидер № 14 ПС Хим.интитут | 6950014512 | 12012952 | Калининский РЭС | март | март | VS010-0008316 | ф. № 14 ПС Хим.институт
1272 | КТПП | ТП 236 Ст.Погост крхр | 6950018026 | 13012011 | Калининский РЭС | май | май | TP010-0069005 | ТП 236 Ст.Погост кртхр
1273 | ВЛ | ВЛ 0,4 кВ ТП 236 | 6950012859 | 12012831 | Калининский РЭС | май | май | VN004-00042715 | ВЛ-0,4кВ от ТП № 236
1274 | ВЛ | ВЛ-10кВ фидер № 3 РП Борки | 6950014414 | 12012926 | Калининский РЭС | март | март | VS010-0008331 | ф. № 3 РП Борки
1275 | КТП | ТП 476 Култино | 6950016221 | 13011590 | Калининский РЭС | июнь | июнь | TP010-0088313 | ТП 476 Кулотино
1276 | ВЛ | ВЛ 0,4 кВ ТП 476 | 6950011713 | 12012531 | Калининский РЭС | март | март | VN004-00043778 | ВЛ-0,4кВ от ТП № 476
1277 | КТП | ТП 475 Андреевское коровник | 6950016564 | 13011836 | Калининский РЭС | июнь | июнь | TP010-0088299 | ТП 475 Андреевское коровник
1278 | ВЛ | ВЛ 0,4 кВ ТП 475 | 6950011890 | 29004124 | Калининский РЭС | март | март | VN004-00043776 | ВЛ-0,4кВ от ТП № 475
1279 | КТП | ТП 474 Андреевское м.мастер. | 6950016535 | 13011780 | Калининский РЭС | июнь | июнь | TP010-0087819 | ТП 474 Андреевское мех.маст.
1280 | ВЛ | ВЛ 0,4 кВ ТП 474 | 6950011867 | 12012739 | Калининский РЭС | март | март | VN004-00043773 | ВЛ-0,4кВ от ТП № 474
1281 | КТП | ТП 473 Андреевское ферма | 6950016534 | 13011778 | Калининский РЭС | июнь | июнь | TP010-0087976 | ТП 473 Андреевское ферма
1282 | ВЛ | ВЛ 0,4 кВ ТП 473 | 6950011717 | 12012538 | Калининский РЭС | март | март | VN004-00043770 | ВЛ-0,4кВ от ТП № 473
1283 | КТП | ТП 471 Андреевское | 6950016520 | 13011917 | Калининский РЭС | июнь | июнь | TP010-0087969 | ТП 471 Андреевское деревня
1284 | ВЛ | ВЛ 0,4 кВ ТП 471 | 6950011716 | 12012536 | Калининский РЭС | март | март | VN004-00043767 | ВЛ-0,4кВ от ТП № 471
1285 | КТП | ТП 470 Избрижье | 6950016211 | 13011582 | Калининский РЭС | июнь | июнь | TP010-0088327 | ТП 470 Избрижье
1286 | ВЛ | ВЛ 0,4 кВ ТП 470 | 6950011799 | 12012674 | Калининский РЭС | март | март | VN004-00043764 | ВЛ-0,4кВ от ТП № 470
1287 | МТП | ТП 469 Шернево | 6950016212 | 13011743 | Калининский РЭС | июнь | июнь | TP010-0087682 | ТП 469 Шернево
1288 | ВЛ | ВЛ 0,4 кВ ТП 469 | 6950011798 | 12012755 | Калининский РЭС | март | март | VN004-00043756 | ВЛ-0,4кВ от ТП № 469
1289 | КТП | ТП 468 Берглезово | 6950018047 | 13011976 | Калининский РЭС | июнь | июнь | TP010-0087694 | ТП 468 Берглезово
1290 | ВЛ | ВЛ 0,4 кВ ТП 468 | 6950013495 | 12015104 | Калининский РЭС | март | март | VN004-00043755 | ВЛ-0,4кВ от ТП № 468
1291 | КТП | ТП 467 Шутово | 6950018046 | 13011975 | Калининский РЭС | июнь | июнь | TP010-0087782 | ТП 467 Шутово
1292 | ВЛ | ВЛ 0,4 кВ ТП 467 | 6950013494 | 12015103 | Калининский РЭС | март | март | VN004-00043751 | ВЛ-0,4кВ от ТП № 467
1293 | КТП | ТП 465 Заборовье | 6950016456 | 13011801 | Калининский РЭС | июнь | июнь | TP010-0087729 | ТП 465 Заборовье деревня
1294 | ВЛ | ВЛ 0,4 кВ ТП 465 | 6950013493 | 12015102 | Калининский РЭС | март | март | VN004-00043747 | ВЛ-0,4кВ от ТП № 465
1295 | МТП | ТП 464 Гудково | 6950016218 | 13011669 | Калининский РЭС | июнь | июнь | TP010-0087662 | ТП 464 Гудково
1296 | ВЛ | ВЛ 0,4 кВ ТП 464 | 6950011719 | 12012541 | Калининский РЭС | март | март | VN004-00043745 | ВЛ-0,4кВ от ТП № 464
1297 | МТП | ТП 463 Змеево | 6950016217 | 13011587 | Калининский РЭС | июнь | июнь | TP010-0087646 | ТП 463 Змеево
1298 | ВЛ | ВЛ 0,4 кВ ТП 463 | 6950011721 | 12012545 | Калининский РЭС | март | март | VN004-00043737 | ВЛ-0,4кВ от ТП № 463
1299 | КТП | ТП 461 Ярково | 6950016215 | 13011586 | Калининский РЭС | июнь | июнь | TP010-0087613 | ТП 461 Ярково
1300 | ВЛ | ВЛ 0,4 кВ ТП 461 | 6950011722 | 12012547 | Калининский РЭС | март | март | VN004-00043733 | ВЛ-0,4кВ от ТП № 461
1301 | МТП | ТП 460 Гостилково | 6950017418 | 13011968 | Калининский РЭС | июнь | июнь | TP010-0087602 | ТП 460 Гостилково
1302 | ВЛ | ВЛ 0,4 кВ ТП 460 | 6950013492 | 12015101 | Калининский РЭС | март | март | VN004-00043729 | ВЛ-0,4кВ от ТП № 460
1303 | ВЛ | ВЛ 10 кВ № 6 РП Борки | 6950014415 | 12012928 | Калининский РЭС | март | март | VS010-0008333 | ф. № 6 РП Борки
1304 | КТПП | ТП 482 Борки кртхр | 6950016616 | 13011936 | Калининский РЭС | июнь | июнь | TP010-0088416 | ТП 482 Борки кртхр
1305 | ВЛ | ВЛ 0,4 кВ ТП 482 | 6950011827 | 12012719 | Калининский РЭС | март | март | VN004-00043790 | ВЛ-0,4кВ от ТП № 482
1306 | КТПП | ТП 479 Борки ФКРС | 6950016586 | 13011877 | Калининский РЭС | июнь | июнь | TP010-0088472 | ТП 479 Борки фкрс
1307 | ВЛ | ВЛ 0,4 кВ ТП 479 | 6950011796 | 12012754 | Калининский РЭС | март | март | VN004-00043784 | ВЛ-0,4кВ от ТП № 479
1308 | КТПП | ТП 478 Борки мех.мастерские | 6950016617 | 13011938 | Калининский РЭС | июнь | июнь | TP010-0088499 | ТП 478 Борки мех.мастерские
1309 | ВЛ | ВЛ 0,4 кВ ТП 478 | 6950011795 | 12012670 | Калининский РЭС | март | март | VN004-00043781 | ВЛ-0,4кВ от ТП № 478
1310 | ВЛ | ВЛ-10кВ фидер № 7 РП Борки | 6950014416 | 12012930 | Калининский РЭС | март | март | VS010-0008347 | ф. № 7 РП Борки
1311 | ВЛ | ВЛ 0,4 кВ ТП 459 | 6950011797 | 12012672 | Калининский РЭС | март | март | VN004-00043723 | ВЛ-0,4кВ от ТП № 459
1312 | ВЛ | ВЛ-10кВ фидер № 9 РП Борки | 6950014417 | 12015337 | Калининский РЭС | март | март | VS010-0008349 | ф. № 9 РП Борки
1313 | КТП | ТП 486 Дуденево | 6950016500 | 13011907 | Калининский РЭС | июнь | июнь | TP010-0088684 | ТП 486 Дуденево
1314 | ВЛ | ВЛ 0,4 кВ ТП 486 | 6950011838 | 12012712 | Калининский РЭС | март | март | VN004-00043811 | ВЛ-0,4кВ от ТП № 486
1315 | КТП | ТП 485 Чадово | 6950016480 | 13011825 | Калининский РЭС | июнь | июнь | TP010-0088658 | ТП 485 Чадово
1316 | ВЛ | ВЛ 0,4 кВ ТП 485 | 6950011824 | 12012715 | Калининский РЭС | март | март | VN004-00043809 | ВЛ-0,4кВ от ТП № 485
1317 | КТП | ТП 484 Степаньково | 6950016481 | 13011935 | Калининский РЭС | июнь | июнь | TP010-0088629 | ТП 484 Степаньково
1318 | ВЛ | ВЛ 0,4 кВ ТП 484 | 6950011825 | 12012699 | Калининский РЭС | март | март | VN004-00043805 | ВЛ-0,4кВ от ТП № 484
1319 | КТП | ТП 569 Глинки | 6950016297 | 13011566 | Калининский РЭС | июнь | июнь | TP010-0067588 | ТП 569 Глинки
1320 | КТП | ТП 456 Носово-1 | 6950017419 | 13011967 | Калининский РЭС | июнь | июнь | TP010-0067969 | ТП 456 Носово
1321 | ВЛ | ВЛ 0,4 кВ ТП 456 | 6950013491 | 12015100 | Калининский РЭС | март | март | VN004-00043722 | ВЛ-0,4кВ от ТП № 456
1322 | МТП | ТП 455 Щекотово | 6950016292 | 13011556 | Калининский РЭС | июнь | июнь | TP010-0067920 | ТП 455 Щекотово
1323 | ВЛ | ВЛ 0,4 кВ ТП 455 | 6950011619 | 12012533 | Калининский РЭС | март | март | VN004-00043718 | ВЛ-0,4кВ от ТП № 455
1324 | ВЛ | ВЛ 10 кВ № 10 ПС Городня | 6950014384 | 12012959 | Калининский РЭС | март | март | VS010-0007707 | ф. № 04 ПС Городня
1325 | КТП | ТП 436 Степаньково | 6950016488 | 13011833 | Калининский РЭС | июнь | июнь | TP010-0073129 | ТП 436 Степаньково
1326 | ВЛ | ВЛ 0,4 кВ ТП 436 | 6950011830 | 12012704 | Калининский РЭС | март | март | VN004-00043637 | ВЛ-0,4кВ от ТП № 436
1327 | КТП | ТП 434 Савино т.база | 6950017988 | 13012022 | Калининский РЭС | июнь | июнь | TP010-0073084 | ТП 434 Савино т.база
1328 | ЗТП | ТП 433 Савинская слобода ЖК | 6950017987 | 13011979 | Калининский РЭС | июнь | июнь | TP010-0073142 | ТП 433 Савинская слобода ЖК
1329 | КТП | ТП 432 Савино | 6950016242 | 13011681 | Калининский РЭС | июнь | июнь | TP010-0073107 | ТП 432 Савино
1330 | ВЛ | ВЛ 0,4 кВ ТП 432 | 6950011723 | 12012549 | Калининский РЭС | март | март | VN004-00043632 | ВЛ-0,4кВ от ТП № 432
1331 | КТП | ТП 431 Ширяково-Зеленец | 6950016241 | 13011610 | Калининский РЭС | июнь | июнь | TP010-0073004 | ТП 431 Ширяково-Зеленец
1332 | ВЛ | ВЛ 0,4 кВ ТП 431 | 6950013490 | 12015099 | Калининский РЭС | июнь | июнь | VN004-00043629 | ВЛ-0,4кВ от ТП № 431
1333 | КТП | ТП 430 Городня насосная | 6950016455 | 13011886 | Калининский РЭС | июнь | июнь | TP010-0072995 | ТП 430 Городня насосная
1334 | МТП | ТП 429 Городня деревня | 6950016214 | 13011667 | Калининский РЭС | июнь | июнь | TP010-0073097 | ТП 429 Городня деревня
1335 | ВЛ | ВЛ 0,4 кВ ТП 429 | 6950011724 | 12012551 | Калининский РЭС | июнь | июнь | VN004-00043621 | ВЛ-0,4кВ от ТП № 429
1336 | КТПП | ТП 807 Видогощи 1 | 6950016429 | 13011775 | Калининский РЭС | апрель | апрель | TP010-0070097 | ТП 807 Видогощи
1337 | ВЛ | ВЛ 0,4 кВ ТП 807 | 6950011582 | 12012506 | Калининский РЭС | апрель | апрель | VN004-00044330 | ВЛ 0.4 кВ ТП № 807
1338 | КТП | ТП 805 Нестерово ферма | 6950016174 | 13011550 | Калининский РЭС | апрель | апрель | TP010-0070075 | ТП 805 Нестерово
1339 | ВЛ | ВЛ 0,4 кВ ТП 805 | 6950012701 | 12012821 | Калининский РЭС | апрель | апрель | VN004-00044326 | ВЛ 0.4 кВ ТП № 805
1340 | КТП | ТП 804 Захарьино ферма | 6950016417 | 13011763 | Калининский РЭС | апрель | апрель | TP010-0070063 | ТП 804 Захарьино
1341 | ВЛ | ВЛ 0,4 кВ ТП 804 | 6950011569 | 12012494 | Калининский РЭС | апрель | апрель | VN004-00044323 | ВЛ 0.4 кВ ТП № 804
1342 | ВЛ | ВЛ 6 КВ ФИД 3-ШАБЛИНО | 6950014352 | 12012892 | Калининский РЭС | апрель | апрель | VS006-0001329 | ф. № 3 ПС № 1
1343 | КТП | ТП 108 Шаблино | 6950016334 | 13011625 | Калининский РЭС | апрель | апрель | TP006-0006377 | ТП 108 Шаблино
1344 | КТП | ТП 107 Дубровка | 6950016155 | 13011519 | Калининский РЭС | апрель | апрель | TP006-0006383 | ТП 107 Дубровка
1345 | ВЛ | ВЛ 0,4 кВ ТП 107 | 6950011511 | 12012555 | Калининский РЭС | апрель | апрель | VN004-00041653 | ВЛ-0,4кВ от ТП № 107
1346 | КТП | ТП 72 Стрельниково | 6950016344 | 13011642 | Калининский РЭС | апрель | апрель | TP010-0103766 | ТП 72 Стрельниково
1347 | ВЛ | ВЛ 0,4 кВ ТП 72 | 6950011521 | 12012462 | Калининский РЭС | апрель | апрель | VN004-00041056 | ВЛ-0,4кВ от ТП № 72
1348 | ВЛ | ВЛ 10 кВ № 6 ПС Гришкино | 6950014403 | 12012947 | Калининский РЭС | апрель | апрель | VS010-0007571 | ф. № 6 ПС Гришкино
1349 | КТП | ТП 199 Лебедево 2 ЗСП | 6950016154 | 13011536 | Калининский РЭС | апрель | апрель | TP010-0068064 | ТП 199 Лебедево 2 ЗСП
1350 | ВЛ | ВЛ 0,4 кВ ТП 199 | 6950011667 | 12012478 | Калининский РЭС | апрель | апрель | VN004-00042327 | ВЛ-0,4кВ от ТП № 199
1351 | КТП | ТП 198 Лебедево село | 6950016329 | 13011615 | Калининский РЭС | апрель | апрель | TP010-0068083 | ТП 198 Лебедево село
1352 | ВЛ | ВЛ 0,4 кВ ТП 198 | 6950011663 | 12012470 | Калининский РЭС | апрель | апрель | VN004-00042325 | ВЛ-0,4кВ от ТП № 198
1353 | КТП | ТП 197 Курово | 6950016486 | 13011831 | Калининский РЭС | апрель | апрель | TP010-0068101 | ТП 197 Курово
1354 | ВЛ | ВЛ 0,4 кВ ТП 197 | 6950011096 | 12013298 | Калининский РЭС | апрель | апрель | VN004-00042322 | ВЛ-0,4кВ от ТП № 197
1355 | КТП | ТП 195 Напрудное | 6950016327 | 13011611 | Калининский РЭС | апрель | апрель | TP010-0068036 | ТП 195 Напрудное
1356 | КТП | ТП 194 Мозжарино | 6950016153 | 13011515 | Калининский РЭС | апрель | апрель | TP010-0068053 | ТП 194 Мозжарино
1357 | ВЛ | ВЛ 0,4 кВ ТП 194 | 6950011666 | 12019425 | Калининский РЭС | апрель | апрель | VN004-00042310 | ВЛ-0,4кВ от ТП № 194
1358 | КТП | ТП 191 Никулино КНС | 6950016619 | 13011942 | Калининский РЭС | апрель | апрель | TP010-0106298 | ТП 191 Никулино КНС
1359 | ВЛ | ВЛ 0,4 кВ ТП 191 | 6950011913 | 12019290 | Калининский РЭС | апрель | апрель | VN004-00042297 | ВЛ-0,4кВ от ТП № 191
1360 | ЗТП | ТП 189 Никулино станция II подъема | 6950016622 | 13011948 | Калининский РЭС | апрель | апрель | TP010-0068336 | ТП 189 Никулино ст. II подъема
1361 | КТПП | ТП 188 Никулино клуб | 6950016159 | 13011516 | Калининский РЭС | апрель | апрель | TP010-0068332 | ТП 188 Никулино клуб
1362 | ВЛ | ВЛ 0,4 кВ ТП 188 | 6950012920 | 12012862 | Калининский РЭС | апрель | апрель | VN004-00042192 | ВЛ-0,4кВ от ТП № 188
1363 | КТП | ТП 186 Никулино котельная | 6950016620 | 13011944 | Калининский РЭС | апрель | апрель | TP010-0068312 | ТП 186 Никулино котельная
1364 | ВЛ | ВЛ 0,4 кВ ТП 186 | 6950012817 | 12012788 | Калининский РЭС | апрель | апрель | VN004-00042162 | ВЛ-0,4кВ от ТП № 186
1365 | ВЛ | ВЛ-10кВ фидер № 6 ПС Савватьево | 6950014364 | 12012917 | Калининский РЭС | апрель | апрель | VS010-0008213 | ф. № 6 ПС Савватьево
1366 | МТП | ТП 345 Шеды | 6950018052 | 13012033 | Калининский РЭС | апрель | апрель | TP010-0084914 | ТП 345 Савватьево шеды
1367 | ВЛ | ВЛ 0,4 кВ ТП 345 | 6950013483 | 12015092 | Калининский РЭС | апрель | апрель | VN004-00043130 | ВЛ-0,4кВ от ТП № 345
1368 | КТП | ТП 344 Торг.центр, клуб | 6950016613 | 13011930 | Калининский РЭС | апрель | апрель | TP010-0084830 | ТП 344 Савватьево торг.центр
1369 | ВЛ | ВЛ 0,4 кВ ТП 344 | 6950013482 | 12015091 | Калининский РЭС | апрель | апрель | VN004-00043128 | ВЛ-0,4кВ от ТП № 344
1370 | ЗТП | ТП 343 Пром.зона | 6950016532 | 13011774 | Калининский РЭС | апрель | апрель | TP010-0084862 | ТП 343 Савватьево пром.зона
1371 | ВЛ | ВЛ 0,4 кВ ТП 343 | 6950012928 | 12012876 | Калининский РЭС | апрель | апрель | VN004-00043118 | ВЛ-0,4кВ от ТП № 343
1372 | ВЛ | ВЛ-10кВ фидер № 7 ПС Савватьево | 6950014365 | 12012918 | Калининский РЭС | апрель | апрель | VS010-0008214 | ф. № 7 ПС Савватьево
1373 | ЗТП | ТП 540 Кроликоферма | 6950016478 | 13011823 | Калининский РЭС | апрель | апрель | TP010-0084879 | ТП 540 Савватьево кроликоферма
1374 | КТП | ТП 348 Торг.центр | 6950016614 | 13011932 | Калининский РЭС | апрель | апрель | TP010-0084811 | ТП 348 Савватьево торг.центр
1375 | ВЛ | ВЛ 0,4 кВ ТП 348 | 6950013484 | 12015093 | Калининский РЭС | апрель | апрель | VN004-00043137 | ВЛ-0,4кВ от ТП № 348
1376 | КТП | ТП 347 Жил.зона | 6950016531 | 13011772 | Калининский РЭС | апрель | апрель | TP010-0084820 | ТП 347 Савватьево жил.зона
1377 | ВЛ | ВЛ 0,4 кВ ТП 347 | 6950012927 | 12012875 | Калининский РЭС | апрель | апрель | VN004-00043132 | ВЛ-0,4кВ от ТП № 347
1378 | КТПП | ТП 306 Сопково крхр | 6950016538 | 13011786 | Калининский РЭС | апрель | апрель | TP010-0085509 | ТП 306 Сопково 2
1379 | КТПП | ТП 304 Цех с/т гранул | 6950016539 | 13011788 | Калининский РЭС | апрель | апрель | TP010-0085480 | ТП 304 цех гранул
1380 | КТП | ТП 303 Калошино | 6950016401 | 13011740 | Калининский РЭС | апрель | апрель | TP010-0085604 | ТП 303 Калошино
1381 | ВЛ | ВЛ 0,4 кВ ТП 303 | 6950011814 | 12012705 | Калининский РЭС | апрель | апрель | VN004-00042990 | ВЛ-0,4кВ от ТП № 303
1382 | ВЛ | ВЛ 10 кВ № 05 ПС Сахарово | 6950014880 | 12015035 | Калининский РЭС | апрель | апрель | VS010-0008219 | ф. № 05 ПС Сахарово
1383 | ЗТП | ТП 307 Котельная | 6950016544 | 13011798 | Калининский РЭС | апрель | апрель | TP010-0085034 | ТП 307 Сахарово-котельная
1384 | ВЛ | ВЛ-10кВ фидер № 3 ПС Эммаус | 6950014371 | 12012905 | Калининский РЭС | апрель | апрель | VS010-0008254 | ф. № 3 ПС Эммаус
1385 | КТП | ТП 258 Насосная | 6950016559 | 13011826 | Калининский РЭС | апрель | апрель | TP010-0085947 | ТП 258 Эммаус насосная
1386 | ЗТП | ТП 265 Геологи | 6950019526 | 13013287 | Калининский РЭС | апрель | апрель | TP010-0086076 | ТП 265 Геологи
1387 | КТПП | ТП 255 Сен.сарай | 6950016573 | 13011852 | Калининский РЭС | апрель | апрель | TP010-0086074 | ТП 255 Эммаус сенной сарай
1388 | ВЛ | ВЛ 0,4 кВ ТП 255 | 6950011632 | 12012603 | Калининский РЭС | апрель | апрель | VN004-00042826 | ВЛ-0,4кВ от ТП № 255
1389 | ЗТП | ТП 254 ЖК | 6950016571 | 13011848 | Калининский РЭС | апрель | апрель | TP010-0086075 | ТП 254 Эммаус ЖК
1390 | КТПП | ТП 252 АВМ | 6950016194 | 13011658 | Калининский РЭС | апрель | апрель | TP010-0086082 | ТП 252 Эммаус АВМ
1391 | ВЛ | ВЛ 0,4 кВ ТП 252 | 6950011886 | 12012725 | Калининский РЭС | апрель | апрель | VN004-00042820 | ВЛ-0,4кВ от ТП № 252
1392 | ВЛ | ВЛ 10 кВ № 14 ПС Эммаус | 6950014373 | 12012906 | Калининский РЭС | апрель | апрель | VS010-0008260 | ф. № 14 ПС Эммаус
1393 | ЗТП | ТП 263 Клуб | 6950016580 | 13011865 | Калининский РЭС | апрель | апрель | TP010-0086291 | ТП 263 Эммаус клуб
1394 | ЗТП | ТП 262 жил.зона | 6950016579 | 13011863 | Калининский РЭС | апрель | апрель | TP010-0086282 | ТП 262 Эммаус жил.зона
1395 | ВЛ | ВЛ 0,4 кВ №1 ТП 262 | 12016461-00 | 12016461 | Калининский РЭС | апрель | апрель | VN004-00066605 | ВЛ-0,4 кВ ТП №262
1396 | КТП | ТП 247 Перекачка | 6950018021 | 13012008 | Калининский РЭС | апрель | апрель | TP010-0086102 | ТП 247 Пасынково перекачка
1397 | КТП | ТП 203 Кривцово ферма | 6950016519 | 13011862 | Калининский РЭС | апрель | апрель | TP010-0069614 | ТП 203 Кривцово ферма
1398 | ВЛ | ВЛ 0,4 кВ ТП 203 | 6950011848 | 12012767 | Калининский РЭС | апрель | апрель | VN004-00042597 | ВЛ-0,4кВ от ТП № 203
1399 | КТП | ТП 202 Кривцово м.маст. | 6950016160 | 13011512 | Калининский РЭС | апрель | апрель | TP010-0069603 | ТП 202 Кривцово мех.маст.
1400 | ВЛ | ВЛ 0,4 кВ ТП 202 | 6950013462 | 12015071 | Калининский РЭС | апрель | апрель | VN004-00042594 | ВЛ-0,4кВ от ТП № 202
1401 | МТП | ТП 201 Кривцово село | 6950016353 | 13011657 | Калининский РЭС | апрель | апрель | TP010-0069595 | ТП 201 Кривцово село
1402 | ВЛ | ВЛ 0,4 кВ ТП 201 | 6950011675 | 12012485 | Калининский РЭС | апрель | апрель | VN004-00042587 | ВЛ-0,4кВ от ТП № 201
1403 | КТП | ТП 200 Борихино | 6950019292 | 13012144 | Калининский РЭС | апрель | апрель | TP010-0069483 | ТП 200 Борихино
1404 | КТП | ТП 187 Никулино котельная | 6950016621 | 13011946 | Калининский РЭС | апрель | апрель | TP010-0107130 | ТП 187 Никулино котельная
1405 | ВЛ | ВЛ 0,4 кВ ТП 187 | 6950011914 | 12012690 | Калининский РЭС | апрель | апрель | VN004-00042168 | ВЛ-0,4кВ от ТП № 187
1406 | МТП | ТП 183 Школа | 6950016612 | 13011928 | Калининский РЭС | апрель | апрель | TP010-0069590 | ТП 183 Никулино школа
1407 | ВЛ | ВЛ 0,4 кВ ТП 183 | 6950011817 | 12012691 | Калининский РЭС | апрель | апрель | VN004-00042141 | ВЛ-0,4кВ от ТП № 183
1408 | КТП | ТП 181 Никулино село | 6950016352 | 13011655 | Калининский РЭС | апрель | апрель | TP010-0069633 | ТП 181 Никулино село
1409 | ВЛ | ВЛ 0,4 кВ ТП 181 | 6950011671 | 12012481 | Калининский РЭС | апрель | апрель | VN004-00042136 | ВЛ-0,4кВ от ТП № 181
1410 | КТП | ТП 180 Палкино | 6950019935 | 13014258 | Калининский РЭС | апрель | апрель | TP010-0069520 | ТП 180 Палкино
1411 | ВЛ | ВЛ 0,4 кВ ТП 180 | 6950011884 | 12012722 | Калининский РЭС | апрель | апрель | VN004-00042132 | ВЛ-0,4кВ от ТП № 180
1412 | ВЛ | ВЛ 0,4 кВ ТП 396 | 6950011881 | 12012775 | Калининский РЭС | апрель | апрель | VN004-00043324 | ВЛ-0,4кВ от ТП № 396
1413 | КТП | ТП 394 Савинская Слобода ЗСП | 6950016240 | 13011717 | Калининский РЭС | апрель | апрель | TP010-0084227 | ТП 394 Савинская слобода ЗСП
1414 | ВЛ | ВЛ 0,4 кВ ТП 394 | 6950012835 | 12012805 | Калининский РЭС | апрель | апрель | VN004-00043322 | ВЛ-0,4кВ от ТП № 394
1415 | КТП | ТП 393 Сав.Слобода ферма | 6950016244 | 13011745 | Калининский РЭС | апрель | апрель | TP010-0084133 | ТП 393 Савинская слобода ферма
1416 | ВЛ | ВЛ 0,4 кВ ТП 393 | 6950012834 | 12012814 | Калининский РЭС | апрель | апрель | VN004-00043319 | ВЛ-0,4кВ от ТП № 393
1417 | КТП | ТП 392 Савинская Слобода дер | 6950016132 | 13011535 | Калининский РЭС | май | май | TP010-0084215 | ТП 392 Савинская Слобода дер.
1418 | ВЛ | ВЛ 0,4 кВ ТП 392 | 6950012833 | 12012794 | Калининский РЭС | апрель | апрель | VN004-00043314 | ВЛ-0,4кВ от ТП № 392
1419 | КТП | ТП 391 Новинки | 6950016239 | 13011608 | Калининский РЭС | апрель | апрель | TP010-0083419 | ТП 391 Новинки
1420 | ВЛ | ВЛ 0,4 кВ ТП 391 | 6950011880 | 12012749 | Калининский РЭС | май | май | VN004-00043305 | ВЛ-0,4кВ от ТП № 391
1421 | КТП | ТП 390 Гнилицы | 6950016243 | 13011612 | Калининский РЭС | май | май | TP010-0083230 | ТП 390 Глиницы
1422 | ВЛ | ВЛ 0,4 кВ ТП 390 | 6950011729 | 12012556 | Калининский РЭС | май | май | VN004-00043300 | ВЛ-0,4кВ от ТП № 390
1423 | КТП | ТП 389 М.Борки | 6950016245 | 13011614 | Калининский РЭС | май | май | TP010-0083189 | ТП 389 М.Борки
1424 | ВЛ | ВЛ 0,4 кВ ТП 389 | 6950011730 | 12012558 | Калининский РЭС | май | май | VN004-00043298 | ВЛ-0,4кВ от ТП № 389
1425 | КТП | ТП 388 Доншино | 6950016238 | 13011679 | Калининский РЭС | май | май | TP010-0083156 | ТП 388 Доншино
1426 | ВЛ | ВЛ 0,4 кВ ТП 388 | 6950013489 | 12015098 | Калининский РЭС | май | май | VN004-00043292 | ВЛ-0,4кВ от ТП № 388
1427 | ЗТП | ТП 575 Школа-интернат | 6950016188 | 13011561 | Калининский РЭС | май | май | TP010-0084607 | ТП 575 Медное школа-интернат
1428 | ЗТП | ТП 417 о/л Искож | 6950016190 | 13011656 | Калининский РЭС | май | май | TP010-0084622 | ТП 417 п/л Искож
1429 | ЗТП | ТП 416 о/л Энергетик | 6950016458 | 13011803 | Калининский РЭС | май | май | TP010-0082005 | ТП 416 п/л Энергетик
1430 | МТП | ТП 414 Ямок | 6950016250 | 13011685 | Калининский РЭС | май | май | TP010-0084442 | ТП 414 Ямок
1431 | ВЛ | ВЛ 0,4 кВ ТП 414 | 6950011759 | 12012616 | Калининский РЭС | май | май | VN004-00043576 | ВЛ-0,4кВ от ТП № 414
1432 | КТП | ТП 410 Беговая, Почтовая | 6950016246 | 13011683 | Калининский РЭС | май | май | TP010-0084409 | ТП 410 Медное ул.Береговая
1433 | ВЛ | ВЛ 0,4 кВ ТП 410 | 6950011756 | 12012610 | Калининский РЭС | май | май | VN004-00043565 | ВЛ-0,4кВ от ТП № 410
1434 | ВЛ | ВЛ 0,4 кВ ТП 409 | 6950011755 | 12012608 | Калининский РЭС | май | май | VN004-00043562 | ВЛ-0,4кВ от ТП № 409
1435 | ЗТП | ТП 408 Общежитие | 6950016187 | 13011729 | Калининский РЭС | май | май | TP010-0084378 | ТП 408 Медное общежитие
1436 | ВЛ | ВЛ 0,4 кВ ТП 408 | 6950012863 | 12012823 | Калининский РЭС | май | май | VN004-00043560 | ВЛ-0,4кВ от ТП № 408
1437 | КТПП | ТП 406 Почта | 6950016567 | 13011842 | Калининский РЭС | май | май | TP010-0084403 | ТП 406 Медное почта
1438 | ВЛ | ВЛ 0,4 кВ ТП 406 | 6950011892 | 12012736 | Калининский РЭС | май | май | VN004-00043557 | ВЛ-0,4кВ от ТП № 406
1439 | КТП | ТП 157 Колталово | 6950019932 | 13014255 | Калининский РЭС | май | май | TP010-0060206 | ТП 157 Колталово
1440 | ВЛ | ВЛ 0,4 кВ ТП 157 | 6950012831 | 12012801 | Калининский РЭС | май | май | VN004-00042019 | ВЛ-0,4кВ от ТП № 157
1441 | КТП | ТП 68 ЗСП,АВМ | 6950018009 | 13011994 | Калининский РЭС | май | май | TP006-0007423 | ТП 68 Каликино ЗСП АВМ
1442 | ЗТП | ТП 64 ЖК | 6950018005 | 13011991 | Калининский РЭС | май | май | TP006-0007419 | ТП 64 Каликино ЖК
1443 | ВЛ | ВЛ 0,4 кВ ТП 64 | 6950012850 | 12012829 | Калининский РЭС | май | май | VN004-00041049 | ВЛ-0,4кВ от ТП № 64
1444 | КТП | ТП 559 Насосная 1 | 6950018014 | 13012019 | Калининский РЭС | май | май | TP010-0084279 | ТП 559 Медное насосная 1
1445 | КТПП | ТП 399 Бани | 6950018028 | 13012013 | Калининский РЭС | май | май | TP010-0084311 | ТП 399 Медное бани
1446 | КТП | ТП 387 Насосная 2 | 6950016248 | 13011719 | Калининский РЭС | май | май | TP010-0084261 | ТП 387 Медное насосная 2
1447 | ВЛ | ВЛ 0,4 кВ ТП 387 | 6950012860 | 29004129 | Калининский РЭС | май | май | VN004-00043290 | ВЛ-0,4кВ от ТП № 387
1448 | КТП | ТП 604 | 6950019540 | 13013298 | Калининский РЭС | май | май | TP010-0053295 | ТП №604 Киселево
1449 | ВЛ | ВЛ 0,4 кВ ТП 604 | 6950013091 | 12014314 | Калининский РЭС | май | май | VN004-00076776 | ВЛ-0,4 кВ ТП №604
1450 | КТП | ТП 605 | 6950019539 | 13013297 | Калининский РЭС | май | май | TP010-0053271 | ТП №605 Киселево
1451 | ВЛ | ВЛ 0,4 кВ ТП 605 | 6950013509 | 12015121 | Калининский РЭС | май | май | VN004-00076749 | ВЛ-0,4 кВ ТП №605
1452 | КТП | КТП 250кВА д.Заборовье (Габ) | 13015535-00 | 13015535 | Калининский РЭС | май | май | TP010-0132242 | ТП №553 Заборовье дер
1453 | ТП | ТП 603 | 6950019541 | 13013299 | Калининский РЭС | май | май | TP010-0053296 | ТП №603 Киселево
1454 | ВЛ | ВЛ 0,4 кВ ТП 603 | 6950013508 | 12015120 | Калининский РЭС | май | май | VN004-00044167 | ВЛ-0,4 кВ ТП №603
1455 | КТП | ТП 666 Тверская мануфактура | 13015133-00 | 13015133 | Калининский РЭС | май | май | TP010-0131505 | ТП №666 Тверская мануфактура
1456 | ВЛ | ВЛ 0,4 кВ ТП 28 | 6950011636 | 12012605 | Калининский РЭС | май | май | VN004-00040661 | ВЛ-0,4 кВ ТП №82
1457 | КТП | ТП 28 Ив.Горки | 6950016148 | 13011542 | Калининский РЭС | май | май | TP010-0077224 | ТП №82 Пуково
1458 | ВЛ | ВЛ 0,4 кВ ТП 623 | 6950013133 | 12014429 | Калининский РЭС | май | май | VN004-00044213 | ВЛ-0,4кВ №1 ТП 623
1459 | ТП | ТП 623 Набережная | 6950019597 | 13013356 | Калининский РЭС | май | май | TP010-0053279 | ТП №623 Набережная
1460 | ВЛ | ВЛ 0,4 кВ №1 ТП Аптека | 12016442-00 | 12016442 | Калининский РЭС | май | май | VN004-00067246 | ВЛ-0,4 кВ ТП №565
1461 | КТП | ТП 940 Поселок энергетиков | 6950019913 | 13014236 | Калининский РЭС | май | май | TP010-0059892 | ТП 940 Поселок энергетиков
1462 | ВЛ | ВЛ-0,4кВ ТП 940 | 12018885-00 | 12018885 | Калининский РЭС | май | май | VN004-00048883 | ВЛ-0,4 кВ ТП №940
1463 | ВЛ | ВЛ 10 КВ Б.СЕЛИЩЕ | 6950014222 | 12014205 | Калининский РЭС | май | май | VS010-0008786 | ф. №04 ПС Тургиново
1464 | ЗТП | ТП 947 Мелечкино-1 | 6950018394 | 13013162 | Калининский РЭС | май | май | TP010-0100668 | ТП 947 Мелечкино-1
1465 | ВЛ | ВЛ 0,4 кВ ТП 947 | 6950011367 | 12014026 | Калининский РЭС | май | май | VN004-00127669 | ВЛ-0,4кВ ТП №947
1466 | МТП | ТП 949 Непеино | 6950018304 | 13013099 | Калининский РЭС | май | май | TP010-0053600 | ТП 949 Непеино
1467 | ВЛ | ВЛ 0,4 кВ ТП 949 | 6950011235 | 12013969 | Калининский РЭС | май | май | VN004-00049026 | ВЛ-0,4 кВ ТП №949
1468 | МТП | ТП 950 Б.Селище | 6950018377 | 13013131 | Калининский РЭС | май | май | TP010-0053626 | ТП 950 Б.Селище
1469 | ВЛ | ВЛ 0,4 кВ ТП 950 | 6950011308 | 12014025 | Калининский РЭС | май | май | VN004-00049034 | ВЛ-0,4 кВ ТП №950
1470 | МТП | ТП 951 Устиново | 6950018376 | 13013129 | Калининский РЭС | май | май | TP010-0053660 | ТП 951 Устиново
1471 | ВЛ | ВЛ 0,4 кВ ТП 951 | 6950011307 | 12014027 | Калининский РЭС | май | май | VN004-00049040 | ВЛ-0,4 кВ ТП №951
1472 | МТП | ТП 953 М.Селище | 6950018368 | 13013165 | Калининский РЭС | май | май | TP010-0053673 | ТП 953 М.Селище
1473 | ВЛ | ВЛ 0,4 кВ ТП 953 | 6950011299 | 12014042 | Калининский РЭС | май | май | VN004-00049051 | ВЛ-0,4 кВ ТП №953
1474 | МТП | ТП 954 Клеопино | 6950018359 | 13013211 | Калининский РЭС | май | май | TP010-0053681 | ТП 954 Клеопино
1475 | ВЛ | ВЛ 0,4 кВ ТП 954 | 6950011289 | 12014067 | Калининский РЭС | май | май | VN004-00049055 | ВЛ-0,4 кВ ТП №954
1476 | МТП | ТП 955 Матвеевское | 6950018390 | 13013154 | Калининский РЭС | май | май | TP010-0053688 | ТП 955 Матвеевское
1477 | ВЛ | ВЛ 0,4 кВ ТП 955 | 6950011357 | 12014007 | Калининский РЭС | май | май | VN004-00049060 | ВЛ-0,4 кВ ТП №955
1478 | МТП | ТП 957 Панигино | 6950018360 | 13013159 | Калининский РЭС | июнь | июнь | TP010-0053703 | ТП 957 Панигино
1479 | ВЛ | ВЛ 0,4 кВ ТП 957 | 6950011290 | 12014065 | Калининский РЭС | июнь | июнь | VN004-00049068 | ВЛ-0,4 кВ ТП №957
1480 | КТП | ТП 941 Кр.Горка | 6950018352 | 13013152 | Калининский РЭС | июнь | июнь | TP010-0059913 | ТП 941 Кр.Горка
1481 | ВЛ | ВЛ 0,4 кВ ТП 941 | 6950011329 | 12013990 | Калининский РЭС | июнь | июнь | VN004-00048889 | ВЛ-0,4 кВ ТП Ф№941
1482 | КТП | ТП 942 Садовая | 6950019132 | 13013258 | Калининский РЭС | июнь | июнь | TP010-0059935 | ТП 942 Садовая
1483 | ВЛ | ВЛ 0.4 КВ Д.МЕЛИЧКИНО | 6950012740 | 12014128 | Калининский РЭС | июнь | июнь | VN004-00048899 | ВЛ-0,4 кВ ТП №942
1484 | КТП | ТП 943 Мелечкино-3 | 6950018409 | 13013187 | Калининский РЭС | июнь | июнь | TP010-0059958 | ТП 943 Мелечкино-3
1485 | ВЛ | ВЛ 0,4 кВ ТП 943 | 6950011386 | 12014086 | Калининский РЭС | июнь | июнь | VN004-00061514 | ВЛ-0,4кВ ТП №943
1486 | КТП | ТП 944 Мелечкино клуб | 6950019472 | 13013269 | Калининский РЭС | июнь | июнь | TP010-0059988 | ТП 944 Мелечкино-клуб
1487 | ВЛ | ВЛ 0,4 кВ ТП 944 | 6950013106 | 12014348 | Калининский РЭС | июнь | июнь | VN004-00048905 | ВЛ-0,4 кВ ТП №944
1488 | КТП | ТП 946 Мелечкино-АВМ | 6950018407 | 13013183 | Калининский РЭС | июнь | июнь | TP010-0060030 | ТП 946 Мелечкино-АВМ
1489 | ВЛ | ВЛ 0,4 кВ ТП 947 | 6950011367 | 12014026 | Калининский РЭС | июнь | июнь | VN004-00127672 | ВЛ-0,4кВ ТП №946
1490 | КТП | ТП 948 Астафьево | 6950018303 | 13013097 | Калининский РЭС | июнь | июнь | TP010-0060144 | ТП 948 Астафьево
1491 | ВЛ | ВЛ 0,4 кВ ТП 948 | 6950011233 | 12013968 | Калининский РЭС | июнь | июнь | VN004-00049017 | ВЛ-0,4 кВ ТП №948
1492 | КТП | ТП 952 Бордино | 6950018375 | 13013127 | Калининский РЭС | июнь | июнь | TP010-0060174 | ТП 952 Бордино
1493 | ВЛ | ВЛ 0,4 кВ ТП 952 | 6950011306 | 12014029 | Калининский РЭС | июнь | июнь | VN004-00049045 | ВЛ-0,4 кВ ТП №952
1494 | КТП | ТП 956 Рябцево | 6950018422 | 13013214 | Калининский РЭС | июнь | июнь | TP010-0060198 | ТП 956 Рябцево
1495 | ВЛ | ВЛ 0,4 кВ ТП 956 | 6950011359 | 12014011 | Калининский РЭС | июнь | июнь | VN004-00049062 | ВЛ-0,4 кВ ТП №956
1496 | ВЛ | ВЛ 10 КВ ТУРГИНОВО-ФИД.Ч | 6950014165 | 12014168 | Калининский РЭС | июнь | июнь | VS010-0008639 | ф. №14 ПС Тургиново
1497 | КТПП | ТП 970 Б.Горки ЖК | 6950018403 | 13013176 | Калининский РЭС | июнь | июнь | TP010-0064825 | ТП 970 Б.Горки
1498 | ВЛ | ВЛ 0,4 кВ ТП 970 | 6950011381 | 12014039 | Калининский РЭС | июнь | июнь | VN004-00049311 | ВЛ-0,4 кВ ТП №970
1499 | ЗТП | ТП 959 Больница | 6950018438 | 13013229 | Калининский РЭС | июнь | июнь | TP010-0064842 | ТП 959 Больница
1500 | ВЛ | ВЛ-0,4кВ ТП 959 | 12018886-00 | 12018886 | Калининский РЭС | июнь | июнь | VN004-00049136 | ВЛ-0,4 кВ ТП №959
1501 | ЗТП | ТП 958 Тургиново 1 | 6950018429 | 13013247 | Калининский РЭС | июнь | июнь | TP010-0064852 | ТП 958 Тургиново 1
1502 | ВЛ | ВЛ 0,4 кВ ТП 958 | 6950011331 | 12013993 | Калининский РЭС | июнь | июнь | VN004-00061568 | ВЛ-0,4кВ ТП №958
1503 | МТП | ТП 965 Головачево | 6950018311 | 13013113 | Калининский РЭС | июнь | июнь | TP010-0053709 | ТП 965 Головачево
1504 | ВЛ | ВЛ 0,4 кВ ТП 965 | 6950011241 | 12013973 | Калининский РЭС | июнь | июнь | VN004-00049235 | ВЛ-0,4 кВ ТП №965
1505 | МТП | ТП 973 Савино | 6950018332 | 13013134 | Калининский РЭС | июнь | июнь | TP010-0053726 | ТП 973 Савино
1506 | ВЛ | ВЛ 0,4 кВ ТП 973 | 6950011335 | 12013996 | Калининский РЭС | июнь | июнь | VN004-00049392 | ВЛ-0,4 кВ ТП №973
1507 | МТП | ТП 975 Бреднево | 6950018334 | 13013136 | Калининский РЭС | июнь | июнь | TP010-0053738 | ТП 975 Бреднево
1508 | ВЛ | ВЛ 0,4 кВ ТП 975 | 6950011337 | 12013998 | Калининский РЭС | июнь | июнь | VN004-00061691 | ВЛ-0,4кВ ТП №975
1509 | МТП | ТП 978 Ельзово | 6950018361 | 13013186 | Калининский РЭС | июнь | июнь | TP010-0053777 | ТП 979 Ельзово
1510 | ВЛ | ВЛ 0,4 кВ ТП 979 | 6950011291 | 12014063 | Калининский РЭС | июнь | июнь | VN004-00049401 | ВЛ-0,4 кВ ТП №979
1511 | МТП | ТП 971 Б.Горки | 6950018330 | 13013132 | Калининский РЭС | июнь | июнь | TP010-0053804 | ТП 971 Б.Горки деревня
1512 | ВЛ | ВЛ 0,4 кВ ТП 971 | 6950011333 | 12013994 | Калининский РЭС | июнь | июнь | VN004-00049284 | ВЛ-0,4 кВ ТП №971
1513 | КТП | ТП 960 Брыково | 13016344-00 | 13016344 | Калининский РЭС | июнь | июнь | TP010-0060272 | ТП 960 Брыково
1514 | ВЛ | ВЛ 0,4 кВ ТП 960 | 6950011370 | 12014078 | Калининский РЭС | июнь | июнь | VN004-00049165 | ВЛ-0,4 кВ ТП №960
1515 | КТП | ТП 961 Погорелово | 6950018420 | 13013212 | Калининский РЭС | июнь | июнь | TP010-0060288 | ТП 961 Погорелово
1516 | КТП | ТП 962 Поминово | 6950018309 | 13013112 | Калининский РЭС | июнь | июнь | TP010-0060308 | ТП 962 Поминово
1517 | ВЛ | ВЛ 0,4 кВ ТП 962 | 6950011822 | 12012713 | Калининский РЭС | июнь | июнь | VN004-00049217 | ВЛ-0,4 кВ ТП №962
1518 | КТП | ТП 966 Дудино | 6950018329 | 13013172 | Калининский РЭС | июнь | июнь | TP010-0060368 | ТП 966 Дудино
1519 | ВЛ | ВЛ 0,4 кВ ТП 966 | 6950011332 | 12013997 | Калининский РЭС | июнь | июнь | VN004-00049268 | ВЛ-0,4 кВ ТП №966
1520 | КТП | ТП 967 Ганьково-2 | 13016346-00 | 13016346 | Калининский РЭС | июнь | июнь | TP010-0060383 | ТП 967 Ганьково 2
1521 | ВЛ | ВЛ-0,4кВ ТП 967 | 12018887-00 | 12018887 | Калининский РЭС | июнь | июнь | VN004-00049320 | ВЛ-0,4 кВ ТП №967
1522 | КТП | ТП 968 Б.Горки поселок | 6950018441 | 13013243 | Калининский РЭС | июнь | июнь | TP010-0060399 | ТП 968 Б.Горки пос
1523 | ВЛ | ВЛ 0,4 кВ ТП 968 | 6950011369 | 12014028 | Калининский РЭС | июнь | июнь | VN004-00049295 | ВЛ-0,4 кВ ТП №968
1524 | КТП | Т.П.ПЕНЧИНО | 6950018331 | 13013194 | Калининский РЭС | июнь | июнь | TP010-0060419 | ТП 972 Пенчино
1525 | ВЛ | ВЛ 0,4 кВ ТП 972 | 6950011334 | 12013995 | Калининский РЭС | июнь | июнь | VN004-00049326 | ВЛ-0,4 кВ ТП №972
1526 | КТП | ТП 974 Зинцово | 6950018333 | 13013174 | Калининский РЭС | июнь | июнь | TP010-0060475 | ТП 974 Зинцово
1527 | ВЛ | ВЛ 0,4 кВ ТП 974 | 6950011336 | 12013992 | Калининский РЭС | июнь | июнь | VN004-00049396 | ВЛ-0,4 кВ ТП №974
1528 | КТП | ТП 976 Ферязкино | 6950018284 | 13013109 | Калининский РЭС | июнь | июнь | TP010-0060491 | ТП 976 Ферязкино
1529 | ВЛ | ВЛ 0,4 кВ ТП 976 | 6950011339 | 12013999 | Калининский РЭС | июнь | июнь | VN004-00049398 | ВЛ-0,4 кВ ТП №976
1530 | КТП | ТП 980 Якутино | 6950018362 | 13013161 | Калининский РЭС | июнь | июнь | TP010-0060534 | ТП 980 Якутино
1531 | ВЛ | ВЛ 0,4 кВ ТП 980 | 6950011292 | 12014061 | Калининский РЭС | июнь | июнь | VN004-00049402 | ВЛ-0,4 кВ ТП №980
1532 | ВЛ | ВЛ 10 КВ ОТ П.СТ ТУРГИНОВО ДО ЛЬНОЗАВОДА | 6950014219 | 12014199 | Калининский РЭС | июнь | июнь | VS010-0008978 | ф. № 12 ПС Тургиново
1533 | ЗТП | ТП 992 Брыково ЖК | 6950018405 | 13013180 | Калининский РЭС | июнь | июнь | TP010-0061340 | ТП 992 Брыково ж/к
1534 | ВЛ | ВЛ 0,4 кВ ТП 992 | 6950011398 | 12014092 | Калининский РЭС | июнь | июнь | VN004-00049685 | ВЛ-0,4 кВ ТП №992
1535 | КТП | КТП-10кВ Клыпино ф8 ПС Вега | 6930610244 | 13000236 | Калязинский РЭС | май | май | TP010-0046262 | КТП-10кВ Клыпино ф8 ПС Вега
1536 | КТП | КТП-10кВ Бителево ф 1 ПС Нагорское | 6930610346 | 13000332 | Калязинский РЭС | июнь | июнь | TP010-0047580 | КТП-10кВ Бителево ф 1 ПС Нагорское
1537 | КТП | КТП-10кВ Садки ф 1 ПС Нагорское | 6930610338 | 13000325 | Калязинский РЭС | июнь | июнь | TP010-0047610 | КТП-10кВ Садки ф 1 ПС Нагорское
1538 | КТП | КТП-10кВ Кетково-Колотово ф5 ПС Уланово | 6930610320 | 13000309 | Калязинский РЭС | май | май | TP010-0051780 | КТП-10кВ Кетково-Колотово ф5 ПС Уланово
1539 | КТП | КТП-10кВ Зобово ф5 ПС Уланово | 6930611514 | 13001403 | Калязинский РЭС | май | май | TP010-0051802 | КТП-10кВ Зобово ф5 ПС Уланово
1540 | КТП | КТП-10кВ Семендяево стол. ф5 ПС Уланово | 6930610402 | 13000384 | Калязинский РЭС | май | май | TP010-0051901 | КТП-10кВ Семендяево стол. ф5 ПС Уланово
1541 | КТП | КТП-10кВ Кожевня ф6 ПС Уланово | 6930610522 | 13000494 | Калязинский РЭС | июнь | июнь | TP010-0051915 | КТП-10кВ Кожевня ф6 ПС Уланово
1542 | КТП | КТП-10кВ Раменье ф6 ПС Уланово | 6930610352 | 13000337 | Калязинский РЭС | июнь | июнь | TP010-0052215 | КТП-10кВ Раменье ф6 ПС Уланово
1543 | КТП | КТП-10кВ Запрудье телятник ф6 ПС Уланово | 6930610401 | 13000383 | Калязинский РЭС | июнь | июнь | TP010-0052277 | КТП-10кВ Запрудье телятник ф6 ПС Уланово
1544 | КТП | КТП-10кВ Бородино Мытарево ф4 ПС Уланово | 6930610520 | 13000492 | Калязинский РЭС | май | май | TP010-0052565 | КТП-10кВ Бородино Мытарево ф4 ПС Уланово
1545 | КТП | КТП-10кВ Конышкино ф4 ПС Уланово | 6930610523 | 13000495 | Калязинский РЭС | май | май | TP010-0052664 | КТП-10кВ Конышкино ф4 ПС Уланово
1546 | КТП | КТП-10кВ Дорохово-Пепелино ф4 ПС Уланово | 6930610521 | 13000493 | Калязинский РЭС | май | май | TP010-0052688 | КТП-10кВ Дорохово-Пепелино ф4 ПС Уланово
1547 | КТП | КТП-10кВ Баренцево маст. ф4 ПС Уланово | 6930610408 | 13000389 | Калязинский РЭС | май | май | TP010-0052747 | КТП-10кВ Баренцево маст. ф4 ПС Уланово
1548 | КТП | КТП-10кВ Пашня ф4 ПС Уланово | 6930610527 | 13000499 | Калязинский РЭС | май | май | TP010-0052771 | КТП-10кВ Пашня ф4 ПС Уланово
1549 | КТП | КТП-10кВ Потаповка ф4 ПС Уланово | 6930610327 | 13000315 | Калязинский РЭС | май | май | TP010-0052785 | КТП-10кВ Потаповка ф4 ПС Уланово
1550 | КТП | КТП-10кВ Льгово ф4 ПС Уланово | 6930610294 | 13000284 | Калязинский РЭС | май | май | TP010-0052815 | КТП-10кВ Льгово ф4 ПС Уланово
1551 | КТП | КТП-10кВ Плоховка маст. ф1 ПС Уланово | 13015042-00 | 13015042 | Калязинский РЭС | апрель | апрель | TP010-0052997 | КТП-10кВ Плоховка маст. ф1 ПС Уланово
1552 | КТП | КТП-10кВ Плутково компл. ф3 ПС Плутково | 6930610373 | 13000357 | Калязинский РЭС | май | май | TP010-0057913 | КТП-10кВ Плутково компл. ф3 ПС Плутково
1553 | КТП | КТП-10кВ Медвежье ф3 ПС Плутково | 6930610414 | 13000395 | Калязинский РЭС | май | май | TP010-0058056 | КТП-10кВ Медвежье ф3 ПС Плутково
1554 | КТП | КТП-10кВ Шереметьево ф3 ПС Плутково | 6930610532 | 13000504 | Калязинский РЭС | май | май | TP010-0058080 | КТП-10кВ Шереметьево ф3 ПС Плутково
1555 | КТП | КТП-10кВ Устиново ф3 ПС Плутково | 6930610287 | 13000278 | Калязинский РЭС | май | май | TP010-0058115 | КТП-10кВ Устиново ф3 ПС Плутково
1556 | КТП | КТП-10кВ Сущево ф3 ПС Плутково | 6930610398 | 13000380 | Калязинский РЭС | май | май | TP010-0058258 | КТП-10кВ Сущево ф3 ПС Плутково
1557 | КТП | КТП-10кВ Петрецово ф3 ПС Плутково | 6930610419 | 13000400 | Калязинский РЭС | май | май | TP010-0058352 | КТП-10кВ Петрецово ф3 ПС Плутково
1558 | КТП | КТП-10кВ Ремнево-Хонино ф5 ПС Плутково | 6930610375 | 13000359 | Калязинский РЭС | май | май | TP010-0058379 | КТП-10кВ Ремнево-Хонино ф5 ПС Плутково
1559 | КТП | КТП-10кВ Василево-2 ф5 ПС Плутково | 13014783-00 | 13014783 | Калязинский РЭС | май | май | TP010-0058528 | КТП-10кВ Василево-2 ф5 ПС Плутково
1560 | КТП | КТП-10кВ Болдиново-3 ф7 ПС Плутково | 6930610392 | 13000376 | Калязинский РЭС | май | май | TP010-0059970 | КТП-10кВ Болдиново-3 ф7 ПС Плутково
1561 | КТП | КТП-10кВ Тарцево ф7 ПС Плутково | 6930610303 | 13000293 | Калязинский РЭС | май | май | TP010-0060226 | КТП-10кВ Тарцево ф7 ПС Плутково
1562 | КТП | КТП-10кВ Ложкино ф7 ПС Плутково | 6930610315 | 13000305 | Калязинский РЭС | май | май | TP010-0060273 | КТП-10кВ Ложкино ф7 ПС Плутково
1563 | КТП | КТП-10кВ Зыковская-1 ф7 ПС Плутково | 6930610295 | 13000285 | Калязинский РЭС | май | май | TP010-0060826 | КТП-10кВ Зыковская-1 ф7 ПС Плутково
1564 | КТП | КТП-10кВ Макарьевская ф7 ПС Плутково | 6930610418 | 13000399 | Калязинский РЭС | май | май | TP010-0060836 | КТП-10кВ Макарьевская-1 ф7 ПС Плутково
1565 | КТП | КТП-10кВ Макарьевская ф7 ПС Плутково | 6930610418 | 13000399 | Калязинский РЭС | май | май | TP010-0060847 | КТП-10кВ Макарьевская-2 ф7 ПС Плутково
1566 | КТП | КТПП 10кВ Тимирязево-2 ф7 ПС Плутково | 6930610424 | 13000404 | Калязинский РЭС | май | май | TP010-0060959 | КТПП-10кВ Тимирязево-клуб ф7ПС Плутково
1567 | КТП | КТП-10кВ Монаково ф7 ПС Плутково | 6930610515 | 13000487 | Калязинский РЭС | май | май | TP010-0061111 | КТП-10кВ Монаково ф7 ПС Плутково
1568 | КТП | КТП 094(Непейно-Бунькино)№15 ПС Нерль | 6930610384 | 13000368 | Калязинский РЭС | апрель | апрель | TP010-0065328 | КТП 094(Непейно-Бунькино)ВЛ10№15ПСНерль
1569 | КТП | КТП 095(Перечково Быково) №15 ПС Нерль | 6930610519 | 13000491 | Калязинский РЭС | апрель | апрель | TP010-0065338 | КТП 095(Перечково Быково)ВЛ10 №15ПСНерль
1570 | КТП | КТП 099 (Кривцово Королево) №15 ПС Нерль | 6930610517 | 13000489 | Калязинский РЭС | апрель | апрель | TP010-0065350 | КТП 099 (Кривцово Королево)ВЛ10 №15ПСНер
1571 | КТП | КТП 096 (Раменье) №15 ПС Нерль | 6930610516 | 13000488 | Калязинский РЭС | апрель | апрель | TP010-0065364 | КТП 096 (Раменье) ВЛ 10кВ №15 ПС Нерль
1572 | КТП | КТП 103 (Красная горка) №15 ПС Нерль | 6930610518 | 13000490 | Калязинский РЭС | апрель | апрель | TP010-0065432 | КТП 103 (Красная горка) ВЛ10кВ №15ПСНерл
1573 | КТП | КТП 057 (Боково) №13 ПС Нерль | 6930610536 | 13000508 | Калязинский РЭС | июнь | июнь | TP010-0065495 | КТП 057 (Боково) ВЛ 10кВ №13 ПС Нерль
1574 | КТП | КТП 058 (Андреевское) №13ПС Нерль | 6930610539 | 13000511 | Калязинский РЭС | июнь | июнь | TP010-0065603 | КТП 058 (Андреевское)ВЛ 10кВ №13ПС Нерль
1575 | КТП | КТП 060 (Ксыкино) №13 ПС Нерль | 6930610525 | 13000497 | Калязинский РЭС | июнь | июнь | TP010-0065616 | КТП 060 (Ксыкино) ВЛ 10кВ №13 ПС Нерль
1576 | КТП | КТПП 061 (Кортино №2) №13 ПСНерль | 6930610538 | 13000510 | Калязинский РЭС | июнь | июнь | TP010-0065707 | КТПП 061 (Кортино №2)ВЛ 10кВ №13 ПСНерль
1577 | КТП | КТП (Крюково) №13 ПС Нерль | 6930610405 | 13000386 | Калязинский РЭС | июнь | июнь | TP010-0065782 | КТП (Крюково) ВЛ 10кВ №13 ПС Нерль
1578 | КТП | КТП 067 (Положилово) №13 ПС Нерль | 6930610526 | 13000498 | Калязинский РЭС | июнь | июнь | TP010-0065841 | КТП 067 (Положилово) ВЛ 10кВ №13 ПСНерль
1579 | КТП | КТП 068 (М.Нагорское) №13 ПС Нерль | 6930610528 | 13000500 | Калязинский РЭС | июнь | июнь | TP010-0065848 | КТП 068 (М.Нагорское) ВЛ10кВ №13 ПСНерль
1580 | КТП | КТП 069 (Филатка №1) №13 ПС Нерль | 6930610529 | 13000501 | Калязинский РЭС | июнь | июнь | TP010-0065860 | КТП 069 (Филатка №1) ВЛ 10кВ №13 ПСНерль
1581 | КТП | КТП 077(Клетинка Дмитровка) №13 ПС Нерль | 6930610534 | 13000506 | Калязинский РЭС | июнь | июнь | TP010-0065944 | КТП 077(Клетинка Дмитровка)ВЛ10№13ПСНерл
1582 | КТП | КТП 078 (Сорокино) №13 ПС Нерль | 6930610530 | 13000502 | Калязинский РЭС | июнь | июнь | TP010-0065952 | КТП 078 (Сорокино) ВЛ 10кВ №13 ПС Нерль
1583 | КТП | КТП 081(Михайлово Чирики)№13 ПС Нерль | 6930610531 | 13000503 | Калязинский РЭС | июнь | июнь | TP010-0065975 | КТП 081(Михайлово Чирики)ВЛ10 №13ПСНерль
1584 | КТП | КТП 054 (Ситьково) №07 ПС Нерль | 6930610250 | 13000242 | Калязинский РЭС | май | май | TP010-0066010 | КТП 054 (Ситьково) ВЛ 10кВ №07 ПС Нерль
1585 | КТП | КТП 055(Устье №1 быт) №07 ПС Нерль | 6930610423 | 13000403 | Калязинский РЭС | май | май | TP010-0066019 | КТП 055(Устье №1 быт)ВЛ10кВ №07 ПС Нерль
1586 | КТП | КТП 005 (Мякишево) №03 ПС Нерль | 6930610416 | 13000397 | Калязинский РЭС | май | май | TP010-0068797 | КТП 005 (Мякишево) ВЛ-10кВ №03 ПС Нерль
1587 | КТП | КТП 082 (Теремец Нерльская)№14 ПС Нерль | 6930610399 | 13000381 | Калязинский РЭС | май | май | TP010-0069111 | КТП 082 (Теремец Нерльская)ВЛ10№14ПСНерл
1588 | КТП | КТПП 036(Пенье ЗСП №2) №04 ПС Нерль | 610430 | 13000408 | Калязинский РЭС | май | май | TP010-0069393 | КТПП 036(Пенье ЗСП №2)ВЛ 10 №04 ПС Нерль
1589 | КТП | КТП 040 (Хребтово) №04 ПС Нерль | 6930610310 | 13000300 | Калязинский РЭС | май | май | TP010-0069427 | КТП 040 (Хребтово) ВЛ 10кВ №04 ПС Нерль
1590 | КТП | КТП 041(Расловка) №04 ПС Нерль | 6930610317 | 13000307 | Калязинский РЭС | май | май | TP010-0069431 | КТП 041(Расловка) ВЛ 10кВ №04 ПС Нерль
1591 | КТП | КТП-10кВ Осташково ф4 ПС Луч | 6930610265 | 13000257 | Калязинский РЭС | май | май | TP010-0069628 | КТП 112 ( Осташково) ВЛ-10кВ ф4 ПС Луч
1592 | КТП | КТП-10кВ Ильицино ф4 ПС Луч | 6930610388 | 13000372 | Калязинский РЭС | май | май | TP010-0069630 | КТП 113 ( Ильицино) ВЛ-10кВ ф4 ПС Луч
1593 | КТП | КТП 10/0,4-160кВа "Благуново" ВЛ-10 кВ ф. № 4 | 13015136-00 | 13015136 | Калязинский РЭС | май | май | TP010-0069636 | КТП 115 ( Благуново-1) ВЛ-10кВ ф4 ПС Луч
1594 | КТП | КТП-10кВ Брыкино ф4 ПС Луч | 6930610387 | 13000371 | Калязинский РЭС | май | май | TP010-0069649 | КТП 122 (Брыкино) ВЛ-10кВ ф4 ПС Луч
1595 | КТП | КТП-10кВ Алферово-3 ФКРС ф15 ПС Калязин | 6930610420 | 13000401 | Калязинский РЭС | апрель | апрель | TP010-0069908 | КТП-10кВ Алферово-3 ФКРС ф15 ПС Калязин
1596 | КТП | КТП-10кВ Ярославищи ф15 ПС Калязин | 6930610386 | 13000370 | Калязинский РЭС | апрель | апрель | TP010-0069958 | КТП-10кВ Ярославищи ф15 ПС Калязин
1597 | КТП | КТП-10кВ Куст ф15 ПС Калязин | 6930610285 | 13000276 | Калязинский РЭС | апрель | апрель | TP010-0069983 | КТП-10кВ Куст ф15 ПС Калязин
1598 | КТП | КТП-10кВ Осечек ф15 ПС Калязин | 6930610300 | 13000290 | Калязинский РЭС | апрель | апрель | TP010-0069993 | КТП-10кВ Осечек ф15 ПС Калязин
1599 | КТП | КТП-10кВ Вертягино ф15 ПС Калязин | 6930610412 | 13000393 | Калязинский РЭС | апрель | апрель | TP010-0069998 | КТП-10кВ Вертягино ф15 ПС Калязин
1600 | КТП | КТП-10кВ Якимовская ф15 ПС Калязин | 6930610288 | 13000279 | Калязинский РЭС | апрель | апрель | TP010-0070003 | КТП-10кВ Якимовская ф15 ПС Калязин
1601 | КТП | КТП-10кВ База РРС ф10 ПС Калязин | 6930610443 | 13000419 | Калязинский РЭС | апрель | апрель | TP010-0070011 | КТП-10кВ База РРС ф10 ПС Калязин
1602 | ЗТП | ЗТП 002 (КБО) №03 ПС Нерль | 6930610784 | 13000726 | Калязинский РЭС | май | май | TP010-0071134 | ЗТП 002 (КБО) ВЛ 10кВ №03 ПС Нерль
1603 | КТП | КТПП 10кВ Тимирязево-2 ф7 ПС Плутково | 6930610424 | 13000404 | Калязинский РЭС | май | май | TP010-0113992 | КТПП 10кВ Тимирязево-2 ф7 ПС Плутково
1604 | ВЛ | ВЛ-0.4кв Алферовское с.п. дер.Ново-Окатово | 6930660246 | 12001069 | Калязинский РЭС | апрель | апрель | VN004-00032610 | ВЛ-0,4кВ СХК Вперед дНовоОкатово (кот.)
1605 | ВЛ | ВЛ-0.4кв Алферовское с.п. дер.Ново-Окатово | 6930660246 | 12001069 | Калязинский РЭС | апрель | апрель | VN004-00032618 | ВЛ-0,4кВ СХК Вперед дНовоокатово(кот.)ф3
1606 | ВЛ | ВЛ-0.4кв Старобисловское с.п. дер.Петрецово | 6930660597 | 12001377 | Калязинский РЭС | март | март | VN004-00131334 | ВЛ 0 4кв АО Пенье дер Петрецово ф2
1607 | ВЛ | ВЛ-0.4кв Алферовское с.п.дер.Петрецово | 6930660233 | 12001058 | Калязинский РЭС | март | март | VN004-69007452 | ВЛ 0 4кв СХК Гранит дер Петрецово ф1
1608 | ВЛ | ВЛ-0.4кв Нерльское с.п. дер.Поречье | 6930660239 | 12001062 | Калязинский РЭС | март | март | VN004-69007458 | ВЛ 0 4кв СХК Поречье дер Поречье ф1
1609 | ВЛ | ВЛ-0.4кв Нерльское с.п. дер.Поречье | 6930660239 | 12001062 | Калязинский РЭС | март | март | VN004-69007459 | ВЛ 0 4кв СХК Поречье дер Поречье ф2
1610 | ВЛ | ВЛ-0.4кв Нерльское с.п. дер.Королево-Кривцово | 6930660247 | 12001070 | Калязинский РЭС | март | март | VN004-69007470 | ВЛ0 4кв СХККапшинский д Королево Крив ф1
1611 | ВЛ | ВЛ-0.4кв Нерльское с.п. дер.Королево-Кривцово | 6930660247 | 12001070 | Калязинский РЭС | март | март | VN004-69007471 | ВЛ0 4кв СХККапшинский д Королево Крив ф2
1612 | ВЛ | ВЛ-0.4кв Семендяевское с.п. дер.Звездино-Проскури | 6930660255 | 12001076 | Калязинский РЭС | март | март | VN004-69007481 | ВЛ0 4кв к з Волга дЗвездино Проскурин ф1
1613 | ВЛ | ВЛ-0.4кв Семендяевское с.п. дер.Звездино-Проскури | 6930660255 | 12001076 | Калязинский РЭС | март | март | VN004-69007482 | ВЛ0 4кв к з Волга дЗвездино Проскурин ф2
1614 | ВЛ | ВЛ-0.4кв Семендяевское с.п. дер.Волкушино-Бекетов | 6930660256 | 12001077 | Калязинский РЭС | март | март | VN004-69007483 | ВЛ0 4кв к з Волга дВолкушино Бекетово ф1
1615 | ВЛ | ВЛ-0.4кв Семендяевское с.п. дер.Покидово-Злобино | 6930660265 | 12001084 | Калязинский РЭС | март | март | VN004-69007492 | ВЛ 0 4кв к з Волга д Покидово Злобино ф1
1616 | ВЛ | ВЛ-0.4кв Семендяевское с.п. дер.Покидово-Злобино | 6930660265 | 12001084 | Калязинский РЭС | март | март | VN004-69007493 | ВЛ 0 4кв к з Волга д Покидово Злобино ф2
1617 | ВЛ | ВЛ-0.4кв СХК 1-е мая дер.Куст | 6930660268 | 12001086 | Калязинский РЭС | март | март | VN004-69007495 | ВЛ 0 4кв СХК 1 е мая дер Куст ф1
1618 | ВЛ | ВЛ-0.4кв СХК 1-е мая дер.Куст | 6930660268 | 12001086 | Калязинский РЭС | март | март | VN004-69007496 | ВЛ 0 4кв СХК 1 е мая дер Куст ф2
1619 | ВЛ | ВЛ-0.4кв СХК 1-е мая дер.Куст | 6930660268 | 12001086 | Калязинский РЭС | март | март | VN004-69007497 | ВЛ 0 4кв СХК 1 е мая дер Куст ф3
1620 | ВЛ | ВЛ-0.4кв Старобисловское с.п. дер.Скорятьево-Звере | 6930660279 | 12001095 | Калязинский РЭС | апрель | апрель | VN004-69007509 | ВЛ 0 4кв СХК Пахарь д Скорятьево Звер ф1
1621 | ВЛ | ВЛ-0.4кв Старобисловское с.п. дер.Скорятьево-Звере | 6930660279 | 12001095 | Калязинский РЭС | апрель | апрель | VN004-69007510 | ВЛ 0 4кв СХК Пахарь д Скорятьево Звер ф2
1622 | ВЛ | ВЛ-0.4кв Алферовское с.п. дер.Коги-Хорхоры | 6930660282 | 12001098 | Калязинский РЭС | март | март | VN004-69007513 | ВЛ 0 4кв СХК Вперед дер Коги Хорхоры ф1
1623 | ВЛ | ВЛ-0.4кв Алферовское с.п. дер.Коги-Хорхоры | 6930660282 | 12001098 | Калязинский РЭС | март | март | VN004-69007514 | ВЛ 0 4кв СХК Вперед дер Коги Хорхоры ф2
1624 | ВЛ | ВЛ-0.4кв Семендяевское с.п. дер.Юрново | 6930660290 | 12001104 | Калязинский РЭС | март | март | VN004-69007524 | ВЛ 0 4кв СХК Семендяевский д Юрново ф1
1625 | ВЛ | ВЛ-0.4кв Семендяевское с.п. дер.Юрново | 6930660290 | 12001104 | Калязинский РЭС | март | март | VN004-69007525 | ВЛ 0 4кв СХК Семендяевский д Юрново ф2
1626 | ВЛ | ВЛ-0.4кв Нерльское с.п. дер.Деревеньки | 6930660300 | 12001111 | Калязинский РЭС | июнь | июнь | VN004-69007533 | ВЛ 0 4кв СХК Бителевский д Деревеньки ф1
1627 | ВЛ | ВЛ-0.4кв Нерльское с.п. дер.Белоглазово | 6930660309 | 12001117 | Калязинский РЭС | июнь | июнь | VN004-69007539 | ВЛ 0 4кв СХКБителевский д Белоглазово ф1
1628 | ВЛ | ВЛ 0,4 кВ ф 1 СХК 1мая д Василево шк,маг | 6930660310 | 12001118 | Калязинский РЭС | март | март | VN004-69007540 | ВЛ0 4кв СХК 1мая д Василево шк,маг ф1
1629 | ВЛ | ВЛ 0,4 кВ ф 1 СХК 1мая д Василево шк,маг | 6930660310 | 12001118 | Калязинский РЭС | март | март | VN004-69007541 | ВЛ0 4кв СХК 1мая д Василево шк,маг ф2
1630 | ВЛ | ВЛ-0.4кв Алферовское с.п. дер.Осечек | 6930660311 | 12001119 | Калязинский РЭС | март | март | VN004-69007542 | ВЛ 0 4кв СХК 1 е мая дер Осечек ф1
1631 | ВЛ | ВЛ-0.4кв Алферовское с.п. дер.Ремнево-Хонино | 6930660313 | 12001121 | Калязинский РЭС | март | март | VN004-69007544 | ВЛ 0 4кв СХК 1 мая д Ремнево Хонино ф1
1632 | ВЛ | ВЛ-0.4кв Алферовское с.п. дер.Ремнево-Хонино | 6930660313 | 12001121 | Калязинский РЭС | март | март | VN004-69007545 | ВЛ 0 4кв СХК 1 мая д Ремнево Хонино ф2
1633 | ВЛ | ВЛ-0.4кв Алферовское с.п. дер.Плутково | 6930660314 | 12001122 | Калязинский РЭС | март | март | VN004-69007546 | ВЛ 0 4кв СХК Дружба дер Плутково ф1
1634 | ВЛ | ВЛ-0.4кв Алферовское с.п. дер.Плутково | 6930660314 | 12001122 | Калязинский РЭС | март | март | VN004-69007547 | ВЛ 0 4кв СХК Дружба дер Плутково ф2
1635 | ВЛ | ВЛ-0.4кв Старобисловское с.п. дер.Н.Село-Аверково | 6930660318 | 12001125 | Калязинский РЭС | апрель | апрель | VN004-69007552 | ВЛ 0 4кв СХК Н жизнь Н Село Аверково ф1
1636 | ВЛ | ВЛ-0.4кв Старобисловское с.п. дер.Н.Село-Аверково | 6930660318 | 12001125 | Калязинский РЭС | апрель | апрель | VN004-69007553 | ВЛ0 4кв СХК Н жизнь д Н Село Аверковоф2
1637 | ВЛ | ВЛ-0.4кв Нерльское с.п. дер.Осиновец | 6930660320 | 12001127 | Калязинский РЭС | июнь | июнь | VN004-69007556 | ВЛ 0 4кв СХК Нерльский дер Осиновец ф1
1638 | ВЛ | ВЛ 0,4 кВ ф 1 СХК Нер кий сНерль ж/д,л/хоз | 6930660321 | 12001128 | Калязинский РЭС | март | март | VN004-69007557 | ВЛ 0 4кв СХК Нер кий сНерль ж/д,л/хоз ф1
1639 | ВЛ | ВЛ 0,4 кВ ф 1 СХК Нер кий сНерль ж/д,л/хоз | 6930660321 | 12001128 | Калязинский РЭС | март | март | VN004-69007558 | ВЛ 0 4кв СХК Нер кий сНерль ж/д,л/хоз ф2
1640 | ВЛ | ВЛ-0.4кв Алферовское с.п. дер.Вертягино | 6930660322 | 12001129 | Калязинский РЭС | март | март | VN004-69007559 | ВЛ 0 4кв СХК 1 е мая дер Вертягино ф1
1641 | ВЛ | ВЛ-0.4кв Старобисловское с.п. дер.Выдохино | 6930660326 | 12001130 | Калязинский РЭС | апрель | апрель | VN004-69007560 | ВЛ 0 4кв СХК Новая жизнь д Выдохино ф1
1642 | ВЛ | ВЛ-0.4кв Семендяевское с.п. дер.Колотово-Кетково | 6930660328 | 12001131 | Калязинский РЭС | март | март | VN004-69007561 | ВЛ0 4кв СХК Семенд д Колотово Кетково ф1
1643 | ВЛ | ВЛ-0.4кв Семендяевское с.п. дер.Тюшино-Истопки | 6930660331 | 12001133 | Калязинский РЭС | июнь | июнь | VN004-69007564 | ВЛ 0 4кв СХК Семенд д Тюшино Истопки ф1
1644 | ВЛ | ВЛ-0.4кв Семендяевское с.п. дер.Юрново-Кондраково | 6930660333 | 12001135 | Калязинский РЭС | март | март | VN004-69007566 | ВЛ0 4кв СХК Семенд д Юрново Кондраковоф1
1645 | ВЛ | ВЛ-0.4кв Семендяевское с.п. дер.Юрново-Кондраково | 6930660333 | 12001135 | Калязинский РЭС | март | март | VN004-69007567 | ВЛ0 4кв СХК Семенд д Юрново Кондраковоф2
1646 | ВЛ | ВЛ-0.4кв Алферовское с.п. дер.Соломидино-Берегово | 6930660335 | 12001137 | Калязинский РЭС | март | март | VN004-69007569 | ВЛ 04кв СХК Дружба д Соломидино Берег ф1
1647 | ВЛ | ВЛ-0.4кв Алферовское с.п. дер.Соломидино-Берегово | 6930660335 | 12001137 | Калязинский РЭС | март | март | VN004-69007570 | ВЛ 04кв СХК Дружба д Соломидино Берег ф2
1648 | ВЛ | ВЛ 0,4 кВ ф 1 СХК Дружба дер Спасское 1 | 6930660336 | 12001138 | Калязинский РЭС | март | март | VN004-69007571 | ВЛ 0 4кв СХК Дружба дер Спасское 1 ф1
1649 | ВЛ | ВЛ 0,4 кВ ф 1 СХК Дружба дер Спасское 1 | 6930660336 | 12001138 | Калязинский РЭС | март | март | VN004-69007572 | ВЛ 0 4кв СХК Дружба дер Спасское 1 ф2
1650 | ВЛ | ВЛ-0.4кв Семендяевское с.п. дер.Запрудье свин. | 6930660338 | 12001140 | Калязинский РЭС | апрель | апрель | VN004-69007574 | ВЛ0 4кв СХК Семенд д Запрудье свин ф1
1651 | ВЛ | ВЛ-0.4кв Старобисловское с.п. дер.Инальцево-Серебр | 6930660340 | 12001141 | Калязинский РЭС | апрель | апрель | VN004-69007575 | ВЛ0 4кв СХК Пахарь д Инальцево Серебр ф1
1652 | ВЛ | ВЛ-0.4кв Старобисловское с.п. дер.Инальцево-Серебр | 6930660340 | 12001141 | Калязинский РЭС | апрель | апрель | VN004-69007576 | ВЛ0 4кв СХК Пахарь д Инальцево Серебр ф2
1653 | ВЛ | ВЛ-0.4кв Старобисловское с.п. дер.Инальцево-Серебр | 6930660340 | 12001141 | Калязинский РЭС | апрель | апрель | VN004-69007577 | ВЛ0 4кв СХК Пахарь д Инальцево Серебр ф3
1654 | ВЛ | ВЛ-0.4кв Старобисловское с.п. дер.Инальцево-Серебр | 6930660340 | 12001141 | Калязинский РЭС | апрель | апрель | VN004-69007578 | ВЛ0 4кв СХКПахарь дИнальцево Серебр ф4
1655 | ВЛ | ВЛ-0.4кв Старобисловское с.п. дер.Инальцево-Серебр | 6930660341 | 12001142 | Калязинский РЭС | апрель | апрель | VN004-69007579 | 0Л0 4кв СХК Пахарь д Инальцево Серебр ф1
1656 | ВЛ | ВЛ-0.4кв Старобисловское с.п. дер.Инальцево-Серебр | 6930660341 | 12001142 | Калязинский РЭС | апрель | апрель | VN004-69007580 | ВЛ0 4кв СХК Пахарь д Инальцево Серебр ф2
1657 | ВЛ | ВЛ-0.4кв Старобисловское с.п. дер.Инальцево-Серебр | 6930660341 | 12001142 | Калязинский РЭС | апрель | апрель | VN004-69007581 | ВЛ0 4кв СХК Пахарь д Инальцево Серебр ф3
1658 | ВЛ | ВЛ-0.4кв Старобисловское с.п. дер.Инальцево-Серебр | 6930660341 | 12001142 | Калязинский РЭС | апрель | апрель | VN004-69007582 | ВЛ0 4кв СХКПахарь д Инальцево Серебр ф4
1659 | ВЛ | ВЛ-0.4кв Семендяевское с.п. дер.Малахово-Скоморох | 6930660342 | 12001143 | Калязинский РЭС | март | март | VN004-69007583 | ВЛ0 4кв к з Волга дМалахово Скоморох ф1
1660 | ВЛ | ВЛ-0.4кв Семендяевское с.п. дер.Малахово-Скоморох | 6930660342 | 12001143 | Калязинский РЭС | март | март | VN004-69007584 | ВЛ0 4кв к з Волга дМалахово Скоморох Ф2
1661 | ВЛ | ВЛ-0.4кв Семендяевское с.п. дер.Малахово-Скоморох | 6930660342 | 12001143 | Калязинский РЭС | март | март | VN004-69007585 | ВЛ0 4кв к з Волга дМалахово Скоморох Ф3
1662 | ВЛ | ВЛ-0.4кв Семендяевское с.п. дер.Малахово-Скоморох | 6930660342 | 12001143 | Калязинский РЭС | март | март | VN004-69007586 | ВЛ0 4кв к з Волга дМалахово Скоморох Ф4
1663 | ВЛ | ВЛ-0.4кв Старобисловское с.п. дер.Льняки | 6930660343 | 12001144 | Калязинский РЭС | март | март | VN004-69007587 | ВЛ 0 4кв СХК Апухтинский дер Льняки ф1
1664 | ВЛ | ВЛ-0.4кв Алферовское с.п.дер.Матвейково | 6930660347 | 12001146 | Калязинский РЭС | март | март | VN004-69007590 | ВЛ 0 4кв СХК Гранит дер Матвейково ф1
1665 | ВЛ | ВЛ-0.4кв Алферовское с.п.дер.Матвейково | 6930660347 | 12001146 | Калязинский РЭС | март | март | VN004-69007591 | ВЛ 0 4кв СХК Гранит дер Матвейково ф2
1666 | ВЛ | ВЛ-0.4кв Алферовское с.п. дер.Плутково-Спасское | 6930660348 | 12001147 | Калязинский РЭС | март | март | VN004-69007592 | ВЛ0 4кв СХКДружба дПлутково Спасское ф1
1667 | ВЛ | ВЛ-0.4кв Алферовское с.п. дер.Плутково-Спасское | 6930660348 | 12001147 | Калязинский РЭС | март | март | VN004-69007593 | ВЛ0 4кв СХКДружба дПлутково Спасское ф2
1668 | ВЛ | ВЛ-0.4кв Старобисловское с.п. дер.Плоховка | 6930660349 | 12001148 | Калязинский РЭС | март | март | VN004-69007594 | ВЛ 0 4кв СХК Искра дер Плоховка ф1
1669 | ВЛ | ВЛ-0.4кв Старобисловское с.п. дер.Фомино | 6930660351 | 12001149 | Калязинский РЭС | апрель | апрель | VN004-69007595 | ВЛ 0 4кв СХК Пахарь дер Фомино ф1
1670 | ВЛ | ВЛ 0,4 кВ ф 1 СХКБолд кий д Болдиново конт | 6930660352 | 12001150 | Калязинский РЭС | март | март | VN004-69007596 | ВЛ 0 4кв СХКБолд кий д Болдиново конт ф1
1671 | ВЛ | ВЛ 0,4 кВ ф 1 СХКБолд кий д Болдиново конт | 6930660352 | 12001150 | Калязинский РЭС | март | март | VN004-69007597 | ВЛ 0 4кв СХКБолд кий д Болдиново конт ф2
1672 | ВЛ | ВЛ 0,4 кВ ф 1 СХКБолд кий д Болдиново конт | 6930660352 | 12001150 | Калязинский РЭС | март | март | VN004-69007598 | ВЛ 0 4кв СХКБолд кий д Болдиново конт ф3
1673 | ВЛ | ВЛ-0.4кв Семендяевское с.п. дер.Баренцево быт | 6930660354 | 12001152 | Калязинский РЭС | март | март | VN004-69007601 | ВЛ 0 4кв СХК Правда дер Баренцево ф1
1674 | ВЛ | ВЛ 0,4 кВ ф 1 СХКТимир дТимирязева ст ,конт | 6930660355 | 12001153 | Калязинский РЭС | март | март | VN004-69007602 | ВЛ0 4кв СХКТимир дТимирязева ст ,конт ф1
1675 | ВЛ | ВЛ 0,4 кВ ф 1 СХКТимир дТимирязева ст ,конт | 6930660355 | 12001153 | Калязинский РЭС | март | март | VN004-69007603 | ВЛ0 4кв СХКТимир дТимирязева ст ,конт ф2
1676 | ВЛ | ВЛ 0,4 кВ ф 1 СХКТимир дТимирязева ст ,конт | 6930660355 | 12001153 | Калязинский РЭС | март | март | VN004-69007604 | ВЛ0 4кв СХКТимир дТимирязева ст ,конт ф3
1677 | ВЛ | ВЛ 0,4 кВ ф 1 СХКТимир дТимирязева ст ,конт | 6930660355 | 12001153 | Калязинский РЭС | март | март | VN004-69007605 | ВЛ0 4кв СХКТимир дТимирязева ст ,конт ф4
1678 | ВЛ | ВЛ-0.4кв Нерльское с.п. дер.Белоглазово | 6930660356 | 12001154 | Калязинский РЭС | июнь | июнь | VN004-69007606 | ВЛ0 4кв СХК Бителевский д Белоглазово ф1
1679 | ВЛ | ВЛ-0.4кв Нерльское с.п. дер.Жуковка-Мордвино | 6930660358 | 12001156 | Калязинский РЭС | май | май | VN004-69007608 | ВЛ0 4кв СХККапшинский д Жуковка Мордв ф1
1680 | ВЛ | ВЛ-0.4кв Нерльское с.п. дер.Жуковка-Мордвино | 6930660358 | 12001156 | Калязинский РЭС | май | май | VN004-69007609 | ВЛ0 4кв СХККапшинский д Жуковка Мордв ф2
1681 | ВЛ | ВЛ-0.4кв Семендяевское с.п. дер.Бачманово-Малахов | 6930660360 | 12001158 | Калязинский РЭС | март | март | VN004-69007611 | ВЛ0 4кв к з Волга д Бачманово Малаховоф1
1682 | ВЛ | ВЛ-0.4кв Семендяевское с.п. дер.Бачманово-Малахов | 6930660360 | 12001158 | Калязинский РЭС | март | март | VN004-69007612 | ВЛ0 4кв к з Волга д Бачманово Малаховоф2
1683 | ВЛ | ВЛ-0.4кв Алферовское с.п. дер.Чигирево-Дмитровка | 6930660363 | 12001161 | Калязинский РЭС | март | март | VN004-69007618 | ВЛ 04кв СХКРодина д Чигирево Дмитровкаф1
1684 | ВЛ | ВЛ-0.4кв Алферовское с.п. дер.Чигирево-Дмитровка | 6930660363 | 12001161 | Калязинский РЭС | март | март | VN004-69007619 | ВЛ 04кв СХКРодина д Чигирево Дмитровкаф2
1685 | ВЛ | ВЛ-0.4кв Старобисловское с.п. дер.Исаково-Федюлино | 6930660366 | 12001164 | Калязинский РЭС | апрель | апрель | VN004-69007623 | ВЛ0 4кв СХК Нов жизнь д Исаково Федюл ф1
1686 | ВЛ | ВЛ-0.4кв Старобисловское с.п. дер.Исаково-Федюлино | 6930660366 | 12001164 | Калязинский РЭС | апрель | апрель | VN004-69007624 | ВЛ0 4кв СХК Нов жизнь д Исаково Федюл ф2
1687 | ВЛ | ВЛ-0.4кв Старобисловское с.п. дер.Исаково-Федюлино | 6930660366 | 12001164 | Калязинский РЭС | апрель | апрель | VN004-69007625 | ВЛ0 4кв СХК Нов жизнь д Исаково Федюл ф3
1688 | ВЛ | ВЛ-0.4кв Старобисловское с.п. дер.Исаково-Федюлино | 6930660366 | 12001164 | Калязинский РЭС | апрель | апрель | VN004-69007626 | ВЛ0 4кв СХК Нов жизнь д Исаково Федюл ф4
1689 | ВЛ | ВЛ-0.4кв Старобисловское с.п. дер.Родионово-Нестер | 6930660367 | 12001165 | Калязинский РЭС | апрель | апрель | VN004-69007627 | ВЛ0 4кв СХКНов жизнь дРодионово Нест ф1
1690 | ВЛ | ВЛ-0.4кв Старобисловское с.п. дер.Родионово-Нестер | 6930660367 | 12001165 | Калязинский РЭС | апрель | апрель | VN004-69007628 | ВЛ0 4кв СХКНов жизнь дРодионово Нест ф2
1691 | ВЛ | ВЛ 0,4 кВ ф 1 СХК Гранит д Алферово компл | 6930660373 | 12001168 | Калязинский РЭС | март | март | VN004-69007632 | ВЛ 0 4кв СХК Гранит д Алферово компл ф1
1692 | ВЛ | ВЛ 0,4 кВ ф 1 СХК Гранит д Алферово компл | 6930660373 | 12001168 | Калязинский РЭС | март | март | VN004-69007633 | ВЛ 0 4кв СХК Гранит д Алферово компл ф2
1693 | ВЛ | ВЛ-0.4кв Алферовское с.п.дер.Ярославищи | 6930660374 | 12001169 | Калязинский РЭС | март | март | VN004-69007635 | ВЛ 0 4кв СХК Гранит дер Ярославищи ф1
1694 | ВЛ | ВЛ-0.4кв Алферовское с.п.дер.Ярославищи | 6930660374 | 12001169 | Калязинский РЭС | март | март | VN004-69007636 | ВЛ 0 4кв СХК Гранит дер Ярославищи ф2
1695 | ВЛ | ВЛ 0,4 кВ ф 1 СХК Пахарь дер Липовка 4 ЗСП | 6930660375 | 12001170 | Калязинский РЭС | апрель | апрель | VN004-69007637 | ВЛ 0 4кв СХК Пахарь дер Липовка 4 ЗСП ф1
1696 | ВЛ | ВЛ 0,4 кВ ф 1 СХК Пахарь дер Липовка 4 ЗСП | 6930660375 | 12001170 | Калязинский РЭС | апрель | апрель | VN004-69007638 | ВЛ 0 4кв СХК Пахарь дер Липовка 4 ЗСП ф2
1697 | ВЛ | ВЛ-0.4кв СХК Тимирязево дер.Тимирязево ФКРС | 6930660376 | 12001171 | Калязинский РЭС | март | март | VN004-69007639 | ВЛ0 4кв СХК Тимиряз дТимирязево ФКРС ф3
1698 | ВЛ | ВЛ 0,4 кВ ф 1 СХК Нерльский с Нерль шк | 6930660377 | 12001172 | Калязинский РЭС | март | март | VN004-69007640 | ВЛ 0 4кв СХК Нерльский с Нерль шк ф1
1699 | ВЛ | ВЛ 0,4 кВ ф 1 СХК Нерльский с Нерль шк | 6930660377 | 12001172 | Калязинский РЭС | март | март | VN004-69007641 | ВЛ 0 4кв СХК Нерльский с Нерль шк ф2
1700 | ВЛ | ВЛ 0,4 кВ ф 1 СХК Нерльский с Нерль шк | 6930660377 | 12001172 | Калязинский РЭС | март | март | VN004-69007642 | ВЛ 0 4кв СХК Нерльский с Нерль шк ф3
1701 | ВЛ | ВЛ-0.4кв Старобисловское с.п. дер.Збуйнево | 6930660384 | 12001179 | Калязинский РЭС | март | март | VN004-69007665 | ВЛ 0 4кв СХКСтаробисловский дЗбуйнево ф1
1702 | ВЛ | ВЛ-0.4кв Старобисловское с.п. дер.Ознобиха | 6930660385 | 12001180 | Калязинский РЭС | март | март | VN004-69007666 | ВЛ 0 4кв СХКСтаробисловский дОзнобиха ф1
1703 | ВЛ | ВЛ-0.4кв Семендяевское с.п. дер.Моншино | 6930660387 | 12001182 | Калязинский РЭС | март | март | VN004-69007668 | ВЛ 0 4кв СХК Волга дер Моншино ф1
1704 | ВЛ | ВЛ-0.4кв Семендяевское с.п. дер.Моншино | 6930660387 | 12001182 | Калязинский РЭС | март | март | VN004-69007669 | ВЛ 0 4кв СХК Волга дер Моншино ф2
1705 | ВЛ | ВЛ-0.4кв Семендяевское с.п. дер.Моншино | 6930660387 | 12001182 | Калязинский РЭС | март | март | VN004-69007670 | ВЛ 0 4кв СХК Волга дер Моншино ф3
1706 | ВЛ | ВЛ 0,4 кВ СХК Нагорск дер Яринское 4 мас | 6930660389 | 12001184 | Калязинский РЭС | июнь | июнь | VN004-69007672 | ВЛ 0 4кв СХК Нагорск дер Яринское 4 мас
1707 | ВЛ | ВЛ 0,4 кВ СХК Нагорск дер Яринское 4 мас | 6930660389 | 12001184 | Калязинский РЭС | июнь | июнь | VN004-69007673 | ВЛ 0 4кв СХК Нагорск дер Яринское 4 мас
1708 | ВЛ | ВЛ 0,4 кВ ф 1 СХК Вперед д Дымово д/с,маг | 6930660390 | 12001185 | Калязинский РЭС | апрель | апрель | VN004-69007674 | ВЛ 0 4кв СХК Вперед д Дымово д/с,маг ф1
1709 | ВЛ | ВЛ 0,4 кВ ф 1 СХК Вперед д Дымово д/с,маг | 6930660390 | 12001185 | Калязинский РЭС | апрель | апрель | VN004-69007675 | ВЛ 0 4кв СХК Вперед д Дымово д/с,маг ф2
1710 | ВЛ | ВЛ 0,4 кВ ф 1 СХК Вперед дер Дымово маст | 6930660391 | 12001186 | Калязинский РЭС | апрель | апрель | VN004-69007676 | ВЛ 0 4кв СХК Вперед дер Дымово маст Ф1
1711 | ВЛ | ВЛ 0,4 кВ ф 1 СХК Пахарь дер Липовка пилор | 6930660394 | 12001187 | Калязинский РЭС | апрель | апрель | VN004-69007677 | ВЛ 0 4кв СХК Пахарь дер Липовка пилор ф1
1712 | ВЛ | ВЛ 0,4 кВ ф 1 СХК Пахарь дер Липовка пилор | 6930660394 | 12001187 | Калязинский РЭС | апрель | апрель | VN004-69007678 | ВЛ 0 4кв СХК Пахарь дер Липовка пилор ф2
1713 | ВЛ | ВЛ 0,4 кВ ф 1 СХК Нерльский с Нерль маст | 6930660395 | 12001188 | Калязинский РЭС | март | март | VN004-69007679 | ВЛ 0 4кв СХК Нерльский с Нерль маст ф1
1714 | ВЛ | ВЛ 0,4 кВ ф 1 СХК Нерльский с Нерль маст | 6930660395 | 12001188 | Калязинский РЭС | март | март | VN004-69007680 | ВЛ 0 4кв СХК Нерльский с Нерль маст ф2
1715 | ВЛ | ВЛ-0.4кв Старобисловское с.п. дер.Старобислово-Дыб | 6930660382 | 12001177 | Калязинский РЭС | март | март | VN004-69007713 | ВЛ0 4кв СХКСтар кий дСтаробислово АВМф1
1716 | ВЛ | ВЛ 0,4 кВ ф 1 СХК Вперед дер Дымово маст | 6930660391 | 12001186 | Калязинский РЭС | апрель | апрель | VN004-69007730 | ВЛ 0 4кв СХК Вперед д Дымово пил ф1
1717 | ВЛ | ВЛ-0.4кв Нерльское с.п. дер.Воронцово,Фоминское во | 6930660617 | 12001397 | Калязинский РЭС | апрель | апрель | VN004-69008066 | ВЛ0 4кв СХКВоронц д Воронцово,Фом Водф1
1718 | ВЛ | ВЛ-0.4кв Семендяевское с.п. Волга дер.Митино | 6930661407 | 12002069 | Калязинский РЭС | март | март | VN004-69008086 | ВЛ 0 4кв ТОО А/комплекс Волга дМитино ф1
1719 | ВЛ | ВЛ-0.4кв Семендяевское с.п. Волга дер.Митино | 6930661407 | 12002069 | Калязинский РЭС | март | март | VN004-69008087 | ВЛ 0 4кв ТОО А/комплекс Волга дМитино ф2
1720 | ВЛ | ВЛ-0.4кв Нерльское с.п. дер.Воронцово школа | 6930661667 | 12002309 | Калязинский РЭС | апрель | апрель | VN004-69008095 | ВЛ0 4кв СХКВоронцовск д Воронцово шк ф1
1721 | ВЛ | ВЛ-0.4кв Нерльское с.п. дер.Воронцово школа | 6930661667 | 12002309 | Калязинский РЭС | апрель | апрель | VN004-69008096 | ВЛ0 4кв СХКВоронцовск д Воронцово шк ф2
1722 | КТП | КТП Уницкая Горка ВЛ10 кВ №03 Уницы | 6930610854 | 13000788 | Кашинский РЭС | апрель | апрель | TP010-0047422 | КТП-10кВ д.Уницкая горка ф1 ПС Уницы
1723 | КТП | КТП Пенье ВЛ10кВ №06 ПС Фролово | 6930610893 | 13000817 | Кашинский РЭС | май | май | TP010-0049210 | КТП-10кВ д.Пенье ф4 ПС Фролово
1724 | КТП | КТП Рождествено ВЛ10кВ №06 ПС Фролово | 6930610761 | 13000704 | Кашинский РЭС | июнь | июнь | TP010-0049249 | КТП-10кВ д.Рождествено ф4 ПС Фролово
1725 | КТП | КТП Колобово ВЛ10кВ №03 ПС Фролово | 6930610966 | 13000887 | Кашинский РЭС | апрель | апрель | TP010-0049578 | КТП-10кВ д.Колобово ф1 ПС Фролово
1726 | КТП | КТП Окороково ВЛ10кВ №03 ПС Фролово | 6930610684 | 13000642 | Кашинский РЭС | май | май | TP010-0049653 | КТП-10кВ д.Окороково ф1 ПС Фролово
1727 | КТП | КТП Волжанка ВЛ10кВ №03 ПС Фролово | 13014787-00 | 13014787 | Кашинский РЭС | июнь | июнь | TP010-0051043 | КТП-10кВ д.Волжанка ф1 ПС Фролово
1728 | КТП | КТП Зеленцыно-1 быт ВЛ10кВ №05 ПС Фролово | 6930610879 | 13000807 | Кашинский РЭС | апрель | апрель | TP010-0059805 | КТП-10кВ д.Зеленцыно-1 ф3 ПС Фролово
1729 | КТП | КТП Зеленцыно-2 ферма ВЛ10кВ №05 ПС Фролово | 6930610765 | 13000708 | Кашинский РЭС | май | май | TP010-0059962 | КТП-10кВ д.Зеленцыно-2 ферма ф3 Фролово
1730 | КТП | КТП Игнатово ВЛ10кВ №05 ПС Фролово | 6930610769 | 13000712 | Кашинский РЭС | июнь | июнь | TP010-0060023 | КТП-10кВ д.Игнатово ф3 ПС Фролово
1731 | КТП | КТП Гапшино ВЛ10кВ №05 ПС Фролово | 6930610793 | 13000735 | Кашинский РЭС | апрель | апрель | TP010-0060146 | КТП-10кВ д.Гапшино ф3 ПС Фролово
1732 | КТП | КТП Савино ВЛ10 кВ ф5 Савцыно | 6930610674 | 13000633 | Кашинский РЭС | май | май | TP010-0064399 | КТП-10кВ д.Савино ф 5 ПС Савцыно
1733 | КТП | КТП Савцыно-1 ВЛ10 кВ ф5 Савцыно | 6930610852 | 13000786 | Кашинский РЭС | июнь | июнь | TP010-0064443 | КТП-10кВ д.Савцыно-1 ф5 ПС Савцыно
1734 | КТП | КТП Савцыно-3 быт ВЛ10 кВ ф5 Савцыно | 6930610856 | 13000789 | Кашинский РЭС | апрель | апрель | TP010-0064574 | КТП-10кВ д.Савцыно-3 "быт" ф5 ПС Савцыно
1735 | КТП | КТП Филитово ВЛ10 кВ ф5 Савцыно | 6930610640 | 13000605 | Кашинский РЭС | май | май | TP010-0064625 | КТП-10кВ д.Филитово ф5 ПС Савцыно
1736 | КТП | КТП Батурово ВЛ10 кВ ф5 Савцыно | 6930610648 | 13000613 | Кашинский РЭС | июнь | июнь | TP010-0065009 | КТП-10кВ д.Батурово ф5 ПС Савцыно
1737 | КТП | КТП Братково ВЛ10 кВ ф5 Савцыно | 6930610673 | 13000632 | Кашинский РЭС | апрель | апрель | TP010-0065016 | КТП-10кВ д.Братково ф5 ПС Савцыно
1738 | КТП | КТП Захарово-Дементьево ВЛ10 кВ ф5 Савцыно | 6930610653 | 13000617 | Кашинский РЭС | май | май | TP010-0065170 | КТП-10кВ д.Захарово ф5 ПС Савцыно
1739 | КТП | КТП Власьево-1 водокачка ВЛ10 кВ ф5 Савцыно | 6930610866 | 13000798 | Кашинский РЭС | июнь | июнь | TP010-0065216 | КТП-10кВ д.Власьево-1 ф5 ПС Савцыно
1740 | КТП | КТП Власьево-3 быт ВЛ10 кВ ф5 Савцыно | 6930610642 | 13000607 | Кашинский РЭС | апрель | апрель | TP010-0065269 | КТП-10кВ д.Власьево-3 ф5 ПС Савцыно
1741 | КТП | КТП Шепели-2 больница ВЛ10кВ №03 ПС Козьмодемьянов | 6930610813 | 13000753 | Кашинский РЭС | май | май | TP010-0070614 | КТП-10кВ д.Шепели-2 ф1 ПС К.Демьяновская
1742 | КТП | КТП Опухлово ВЛ10кВ №03 ПС Козьмодемьяновская | 6930610750 | 13000694 | Кашинский РЭС | июнь | июнь | TP010-0072079 | КТП-10кВ д.Опухлово ф1 ПС К.Демьяновская
1743 | КТП | КТП Мялицыно ВЛ10кВ №07 ПС Козьмодемьяновская | 6930610850 | 13000784 | Кашинский РЭС | апрель | апрель | TP010-0072643 | КТП-10кВ д.Мялицыно ф5 ПС К.Демьяновская
1744 | КТП | КТП Ляхово ВЛ10кВ №08 ПС Козьмодемьяновская | 6930610794 | 13000736 | Кашинский РЭС | май | май | TP010-0073836 | КТП-10кВ д.Ляхово ф6 ПС К.Демьяновская
1745 | КТП | КТП Введенское-Почапки ВЛ10 кВ ф1 Зобнино | 6930610798 | 13000739 | Кашинский РЭС | июнь | июнь | TP010-0073941 | КТП-10кВ д.Введенское-Почапки ф1 Зобнино
1746 | КТП | КТП Высоково-Ромашино ВЛ10кВ №08 ПС Козьмодемьянов | 6930610839 | 13000773 | Кашинский РЭС | апрель | апрель | TP010-0074093 | КТП-10кВ д.Высоково-Ромашино ф6 К.Демьян
1747 | КТП | КТП Ластома ВЛ10кВ №08 ПС Козьмодемьяновская | 6930610836 | 13000770 | Кашинский РЭС | май | май | TP010-0074121 | КТП-10кВ д.Ластома ф6 ПС К.Демьяновская
1748 | КТП | КТП Киселево ВЛ10 кВ ф5 Зобнино | 6930610622 | 13000589 | Кашинский РЭС | июнь | июнь | TP010-0074160 | КТП-10кВ д.Киселево ф5 ПС Зобнино
1749 | КТП | КТП Клитино ВЛ10 кВ ф5 Зобнино | 6930610655 | 13000619 | Кашинский РЭС | апрель | апрель | TP010-0074176 | КТП-10кВ д.Клитино ф5 ПС Зобнино
1750 | КТП | КТП Милославское ВЛ10кВ №08 ПС Козьмодемьяновская | 6930610838 | 13000772 | Кашинский РЭС | май | май | TP010-0074187 | КТП-10кВ д.Милославское ф6 К.Демьяновска
1751 | КТП | КТП Турово ВЛ10 кВ ф5 Зобнино | 6930610646 | 13000611 | Кашинский РЭС | июнь | июнь | TP010-0074190 | КТП-10кВ д.Турово ф5 ПС Зобнино
1752 | КТП | КТП Федоровское ВЛ10 кВ ф5 Зобнино | 6930610680 | 13000639 | Кашинский РЭС | апрель | апрель | TP010-0074202 | КТП-10кВ д.Федоровское ф5 ПС Зобнино
1753 | КТП | КТП Ст.Сташино ВЛ10кВ №08 ПС Козьмодемьяновская | 6930610826 | 13000761 | Кашинский РЭС | май | май | TP010-0074225 | КТП-10кВ д.Ст.Сташино ф6 К.Демьяновская
1754 | КТП | КТП Итьково ВЛ10 кВ ф3 Зобнино | 6930610652 | 13000616 | Кашинский РЭС | июнь | июнь | TP010-0074241 | КТП-10кВ д.Итьково ф3 ПС Зобнино
1755 | КТП | КТП Старово ВЛ10 кВ ф3 Зобнино | 6930610645 | 13000610 | Кашинский РЭС | апрель | апрель | TP010-0074277 | КТП-10кВ д.Старово ф3 ПС Зобнино
1756 | КТП | КТП Бухвостово-Гоготово ВЛ10 кВ ф3 Зобнино | 6930610647 | 13000612 | Кашинский РЭС | май | май | TP010-0074297 | КТП-10кВ д.Бухвостово-Гоготово ф3 Зобнин
1757 | КТП | КТП Горлово ВЛ10 кВ ф3 Зобнино | 6930610631 | 13000598 | Кашинский РЭС | июнь | июнь | TP010-0074308 | КТП-10кВ д.Горлово ф3 ПС Зобнино
1758 | КТП | КТП Вантеево-1-Ременницы ВЛ10 кВ ф1 Зобнино | 6930610990 | 13000909 | Кашинский РЭС | апрель | апрель | TP010-0074325 | КТП-10кВ д.Вантеево-1-Ременницы ф1 Зобни
1759 | КТП | КТП Ордынка ВЛ10 кВ ф3 Зобнино | 6930610625 | 13000592 | Кашинский РЭС | май | май | TP010-0074388 | КТП-10кВ д.Ордынка ф3 ПС Зобнино
1760 | КТП | КТП Антюшино ВЛ10 кВ ф3 Зобнино | 6930610632 | 13000599 | Кашинский РЭС | июнь | июнь | TP010-0074610 | КТП-10кВ д.Антюшино ф3 ПС Зобнино
1761 | КТП | КТП Чернышево ВЛ10 кВ ф3 Зобнино | 6930610626 | 13000593 | Кашинский РЭС | апрель | апрель | TP010-0074618 | КТП-10кВ д.Чернышево ф3 ПС Зобнино
1762 | КТП | КТП Воронцовский лесхоз ВЛ10 кВ ф3 Зобнино | 6930610887 | 13000813 | Кашинский РЭС | май | май | TP010-0074629 | КТП-10кВ Воронцовский лесхоз ф3 Зобнино
1763 | КТП | КТП Потупово-Лежнево ВЛ10 кВ ф1 Зобнино | 6930610787 | 13000729 | Кашинский РЭС | июнь | июнь | TP010-0074646 | КТП-10кВ д.Потупово-Лежнево ф1 Зобнино
1764 | КТП | КТП Нижняя Троица ВЛ10 кВ ф3 Зобнино | 6930610809 | 13000749 | Кашинский РЭС | апрель | апрель | TP010-0074651 | КТП-10кВ д.Нижняя Троица ф3 ПС Зобнино
1765 | КТП | КТП Рагузино ВЛ10 кВ ф3 Зобнино | 6930610753 | 13000697 | Кашинский РЭС | май | май | TP010-0074666 | КТП-10кВ д.Рагузино ф3 ПС Зобнино
1766 | КТП | КТП Зобнино-4 школа ВЛ10 кВ ф 2 Зобнино | 6930610666 | 13000626 | Кашинский РЭС | июнь | июнь | TP010-0074705 | КТП-10кВ д.Зобнино-4 школа ф2 ПС Зобнино
1767 | КТП | КТП Борщево-Девясилово ВЛ10 кВ ф 2 Зобнино | 6930610633 | 13000600 | Кашинский РЭС | апрель | апрель | TP010-0074765 | КТП-10кВ д.Борщево ф2 ПС Зобнино
1768 | КТП | КТП Судниково ВЛ10 кВ ф1 Зобнино | 6930610822 | 13000757 | Кашинский РЭС | май | май | TP010-0074767 | КТП-10кВ д.Судниково ф1 ПС Зобнино
1769 | КТП | КТП Деревенька ВЛ10 кВ ф 2 Зобнино | 6930610659 | 13000621 | Кашинский РЭС | июнь | июнь | TP010-0074850 | КТП-10кВ д.Деревенька ф2 ПС Зобнино
1770 | КТП | КТП Башвино ВЛ10 кВ ф1 Зобнино | 6930610808 | 13000748 | Кашинский РЭС | апрель | апрель | TP010-0074894 | КТП-10кВ д.Башвино ф1 ПС Зобнино
1771 | КТП | КТП Льгово-3 хранилище ВЛ10 кВ ф 2 Зобнино | 6930610877 | 13000806 | Кашинский РЭС | май | май | TP010-0074921 | КТП-10кВ д.Льгово-3 хранил ф2 ПС Зобнино
1772 | КТП | КТПП Льгово-1 сушилка ВЛ10 кВ ф 2 Зобнино | 6930610816 | 13000755 | Кашинский РЭС | июнь | июнь | TP010-0074987 | КТПП-10кВ д.Льгово-1 сушил ф2 ПС Зобнино
1773 | КТП | КТП Н.Сташино-Иваньково ВЛ10кВ №08 К.Демьяновская | 6930610837 | 13000771 | Кашинский РЭС | апрель | апрель | TP010-0075008 | КТП-10кВ д.Н.Сташино ф6 К.Демьяновская
1774 | КТП | КТПП Булатово-4 поселок ВЛ10 кВ ф 2 Зобнино | 6930610768 | 13000711 | Кашинский РЭС | май | май | TP010-0075209 | КТПП-10кВ д.Булатово-4 посел ф2 Зобнино
1775 | КТП | КТП Булатовское с.п. дер.Булатово-1 | 6930610725 | 13000674 | Кашинский РЭС | июнь | июнь | TP010-0075243 | КТП-10кВ д.Булатово-1 АВМ ф2 ПС Зобнино
1776 | КТП | КТП Леушино-3 пилорама ВЛ10 кВ ф1 Зобнино | 6930610824 | 13000759 | Кашинский РЭС | апрель | апрель | TP010-0075445 | КТП-10кВ д.Леушино-3 пилорама ф1 Зобнино
1777 | КТП | КТП Леушино-2 контора ВЛ10 кВ ф1 Зобнино | 6930610616 | 13000584 | Кашинский РЭС | май | май | TP010-0075487 | КТП-10кВ д.Леушино-2 контора ф1 Зобнино
1778 | КТП | КТП Леушино-6 клуб ВЛ10кВ ф1 Зобнино | 13016374-00 | 13016374 | Кашинский РЭС | июнь | июнь | TP010-0075515 | КТП-10кВ д.Леушино-6 клуб ф1 ПС Зобнино
1779 | КТП | КТП Константиново ВЛ10кВ №08 ПС Козьмодемьяновская | 6930610797 | 13000738 | Кашинский РЭС | апрель | апрель | TP010-0075751 | КТП-10кВ д.Константиново ф6 К.Демьяновск
1780 | КТП | КТП Булатниково ВЛ10 кВ №16 Барыково | 6930610802 | 13000743 | Кашинский РЭС | май | май | TP010-0078974 | КТП-10кВ д.Булатниково ф8 ПС Барыково
1781 | КТП | КТП Артемово-Кондратово ВЛ10 кВ №16 Барыково | 6930610764 | 13000707 | Кашинский РЭС | июнь | июнь | TP010-0079016 | КТП-10кВ д.Артемово ф8 ПС Барыково
1782 | КТП | КТП Алехино ВЛ10 кВ №16 Барыково | 6930610810 | 13000750 | Кашинский РЭС | апрель | апрель | TP010-0079071 | КТП-10кВ д.Алехино ф8 ПС Барыково
1783 | КТП | КТП Шилково ВЛ10 кВ №13 Барыково | 6930610675 | 13000634 | Кашинский РЭС | май | май | TP010-0079739 | КТП-10кВ д.Шилково ф5 ПС Барыково
1784 | КТП | КТП Трубино ВЛ10 кВ №13 Барыково | 6930610669 | 13000629 | Кашинский РЭС | июнь | июнь | TP010-0079864 | КТП-10кВ д.Трубино ф5 ПС Барыково
1785 | КТП | КТПП Коробово-2 ферма ВЛ10 кВ №13 Барыково | 6930610889 | 13000814 | Кашинский РЭС | апрель | апрель | TP010-0080201 | КТПП-10кВ д.Коробово-2 ферма ф5 Барыково
1786 | КТП | КТП Деулино ВЛ10 кВ №13 Барыково | 6930610703 | 13000656 | Кашинский РЭС | май | май | TP010-0080224 | КТП-10кВ д.Деулино ф5 ПС Барыково
1787 | КТП | КТП Коржавино-Ясн.Поляна ВЛ10 кВ №07 Барыково | 6930610875 | 13000805 | Кашинский РЭС | июнь | июнь | TP010-0080319 | КТП-10кВ д.Коржавино ф3 ПС Барыково
1788 | КТП | КТП Хлябово-Петровская б-ца ВЛ10 кВ №07 Барыково | 6930610857 | 13000790 | Кашинский РЭС | апрель | апрель | TP010-0080476 | КТП-10кВ д.Хлябово ф3 ПС Барыково
1789 | КТП | КТП Рахманово ВЛ10 кВ №07 Барыково | 6930610806 | 13000747 | Кашинский РЭС | май | май | TP010-0080538 | КТП-10кВ д.Рахманово ф3 ПС Барыково
1790 | КТП | КТП Тиволино-2 быт ВЛ№14 Барыково | 6930610848 | 13000782 | Кашинский РЭС | июнь | июнь | TP010-0080593 | КТП-10кВ д.Тиволино-2 быт ф6 ПС Барыково
1791 | КТП | КТПП Тиволино-1 комплекс-Малыгино ВЛ№14 Барыково | 6930610620 | 13000587 | Кашинский РЭС | апрель | апрель | TP010-0080671 | КТПП-10кВ д.Тиволино-1 компл ф6 Барыково
1792 | КТП | КТП Пузиково-1 быт ВЛ№14 Барыково | 6930610846 | 13000780 | Кашинский РЭС | май | май | TP010-0081019 | КТП-10кВ д.Пузиково-1 быт ф6 ПС Барыково
1793 | КТП | КТП Фролово-3 ферма ВЛ10кВ №04 ПС Фролово | 6930610859 | 13000792 | Кашинский РЭС | июнь | июнь | TP010-0092410 | КТП-10кВ д.Фролово-3 ферма ф2 ПС Фролово
1794 | КТП | КТП Эндогорово ВЛ10кВ №04 ПС Фролово | 6930610860 | 13000793 | Кашинский РЭС | апрель | апрель | TP010-0092500 | КТП-10кВ д.Эндогорово ф2 ПС Фролово
1795 | КТП | КТП Ивайково-Терехино ВЛ10кВ ф2 Фролово | 6930610697 | 13000652 | Кашинский РЭС | май | май | TP010-0092537 | КТП-10кВ д.Ивайково-Терехино ф2 Фролово
1796 | КТП | КТП Карабузино-3 мастерские ВЛ10кВ №04 ПС Фролово | 6930610881 | 13000809 | Кашинский РЭС | июнь | июнь | TP010-0093207 | КТП-10кВ д.Карабузино-3 ф2 ПС Фролово
1797 | КТП | КТП Новинки ВЛ10кВ №04 ПС Фролово | 6930610702 | 13000655 | Кашинский РЭС | апрель | апрель | TP010-0093245 | КТП-10кВ д.Новинки ф2 ПС Фролово
1798 | КТП | КТП Староселье ВЛ10кВ №15 ПС Козьмодемьяновская | 6930610752 | 13000696 | Кашинский РЭС | май | май | TP010-0094071 | КТП-10кВ д.Староселье ф9 К.Демьяновская
1799 | КТП | КТП Борихино-2-Никулино ВЛ10кВ №15 ПС Козьмодемьян | 6930610830 | 13000765 | Кашинский РЭС | июнь | июнь | TP010-0095385 | КТП-10кВ д.Борихино-2 ф9 К.Демьяновская
1800 | КТП | КТП Крапивино ВЛ10кВ №15 ПС Козьмодемьяновская | 6930610611 | 13000579 | Кашинский РЭС | апрель | апрель | TP010-0095482 | КТП-10кВ д.Крапивино ф9 К.Демьяновская
1801 | КТП | КТП Осипово ВЛ10кВ №05 Спасское | 6930610693 | 13000649 | Кашинский РЭС | май | май | TP010-0095501 | КТП-10кВ д.Осипово РП Спасское ф1
1802 | КТП | КТП Введенское-1 ВЛ10кВ №15 ПС Козьмодемьяновская | 6930610862 | 13000795 | Кашинский РЭС | июнь | июнь | TP010-0095516 | КТП-10кВ д.Введенское-1 ф9 К.Демьяновска
1803 | КТП | КТП Курово ВЛ10кВ №05 Спасское | 6930610678 | 13000637 | Кашинский РЭС | апрель | апрель | TP010-0095521 | КТП-10кВ д.Курово ф1 РП Спасское
1804 | КТП | КТП Чеканово ВЛ10кВ №05 Спасское | 6930610679 | 13000638 | Кашинский РЭС | май | май | TP010-0095529 | КТП-10кВ д.Чеканово ф1 РП Спасское
1805 | КТП | КТП Мокриха ВЛ10кВ №05 Спасское | 6930610757 | 13000701 | Кашинский РЭС | июнь | июнь | TP010-0095540 | КТП-10кВ д.Мокриха ф1 РП Спасское
1806 | КТП | КТП Славково-1 детсад ВЛ10кВ №05 Спасское | 6930610627 | 13000594 | Кашинский РЭС | апрель | апрель | TP010-0095597 | КТП-10кВ д.Славково-1 д/с ф1 РП Спасское
1807 | КТП | КТП Славково-2 ферма ВЛ10кВ №05 Спасское | 6930610868 | 13000800 | Кашинский РЭС | май | май | TP010-0095624 | КТП-10кВ д.Славково-2 фер ф1 РП Спасское
1808 | ЗТП | ЗТП Тетьково-1 КЛ10 кВ №14 В.Троица | 6930610803 | 13000744 | Кашинский РЭС | июнь | июнь | TP010-0095666 | ЗТП-10кВ п.Тетьково-1 ф8 ПС В.Троица
1809 | КТП | КТП Жилкино ВЛ10 кВ ф4 Скорнево | 6930610729 | 13000677 | Кашинский РЭС | апрель | апрель | TP010-0095795 | КТП-10кВ д.Жилкино ф4 РП Скорнево
1810 | КТП | КТП Калицыно ВЛ10 кВ ф4 Скорнево | 6930610718 | 13000668 | Кашинский РЭС | май | май | TP010-0095801 | КТП-10кВ д.Калицыно ф4 РП Скорнево
1811 | ЗТП | ЗТП Тетьково-2 КЛ10 кВ ф 2 /16 Тетьково | 6930610804 | 13000745 | Кашинский РЭС | июнь | июнь | TP010-0095805 | ЗТП-10кВ п.Тетьково-2 ф2/16 РТП Тетьково
1812 | КТП | КТП Литвиново ВЛ10кВ №05 Спасское | 6930610706 | 13000659 | Кашинский РЭС | апрель | апрель | TP010-0095837 | МТП-10кВ д.Литвиново ф1 РП Спасское
1813 | КТП | КТП Чернятино ВЛ10кВ №15 Спасское | 6930610689 | 13000646 | Кашинский РЭС | май | май | TP010-0095859 | КТП-10кВ д.Чернятино ф8 РП Спасское
1814 | ЗТП | ЗТП Тетьково-3 ВЛ10 кВ ф4/14 Тетьково | 6930610805 | 13000746 | Кашинский РЭС | июнь | июнь | TP010-0095871 | ЗТП-10кВ п.Тетьково-3 ф4/14 РТП Тетьково
1815 | КТП | КТП Спасское-1 склад ВЛ10кВ №01 Спасское | 6930610871 | 13000803 | Кашинский РЭС | апрель | апрель | TP010-0096291 | КТП-10кВ д.Спасское-1 скл ф2 РП Спасское
1816 | КТП | КТП Сафонеево ВЛ10кВ №17 Спасское | 6930610628 | 13000595 | Кашинский РЭС | май | май | TP010-0096426 | КТП-10кВ д.Сафонеево ф6 РП Спасское
1817 | КТП | КТП Раднево-1 ВЛ10кВ №03 Спасское | 6930610799 | 13000740 | Кашинский РЭС | июнь | июнь | TP010-0096497 | КТП-10кВ д.Раднево-1 ф3 РП Спасское
1818 | КТП | КТП Холстово ВЛ10 кВ №04 В.Троица | 6930610685 | 13000643 | Кашинский РЭС | апрель | апрель | TP010-0096542 | КТП-10кВ д.Холстово ф2 ПС В.Троица
1819 | КТП | КТП Спасское-3 ВЛ10кВ №03 Спасское | 6930610756 | 13000700 | Кашинский РЭС | май | май | TP010-0096584 | КТП-10кВ д.Спасское-3 ф2 РП Спасское
1820 | КТП | КТП Славково-3 школа ВЛ10кВ №05 Спасское | 6930610845 | 13000779 | Кашинский РЭС | июнь | июнь | TP010-0103215 | КТП-10кВ д.Славково-3 шк ф1 РП Спасское
1821 | КТП | КТП Вознесенье ВЛ10 кВ №07 В.Троица | 6930610641 | 13000606 | Кашинский РЭС | июнь | июнь | TP010-0103504 | КТП-10кВ д.Вознесенье ф5 ПС В.Троица
1822 | КТП | КТП Тросухино ВЛ10 кВ №07 В.Троица | 6930610800 | 13000741 | Кашинский РЭС | июнь | июнь | TP010-0103508 | КТП-10кВ д.Тросухино ф5 ПС В.Троица
1823 | КТП | КТП Б.Сафроново ВЛ10 кВ №07 В.Троица | 6930610842 | 13000776 | Кашинский РЭС | июнь | июнь | TP010-0103516 | КТП-10кВ д.Б.Софроново ф5 ПС В.Троица
1824 | КТП | КТП Сусолиха-1 ВЛ10 кВ №13 В.Троица | 6930610619 | 13000586 | Кашинский РЭС | июнь | июнь | TP010-0103763 | КТП-10кВ д.Сусолиха-1 ф13 ПС В.Троица
1825 | КТП | КТП Никулкино-Плюгино ВЛ10 кВ №13 В.Троица | 6930610635 | 13000602 | Кашинский РЭС | июнь | июнь | TP010-0104413 | КТП-10кВ д.Никулкино-Плюгино ф13 В.Троиц
1826 | КТП | КТП Шевригино ВЛ10 кВ №13 В.Троица | 6930610630 | 13000597 | Кашинский РЭС | июнь | июнь | TP010-0104427 | КТП-10кВ д.Шевригино ф13 ПС В.Троица
1827 | КТП | КТП Верхнетроицкое с.п. дер.Посады | 6930610629 | 13000596 | Кашинский РЭС | июнь | июнь | TP010-0104440 | КТП-10кВ д.Посады ф13 ПС В.Троица
1828 | КТП | КТПП Устиново-1 ВЛ 10кВ №15 Простор | 6930610861 | 13000794 | Кашинский РЭС | июнь | июнь | TP010-0107821 | КТПП-10кВ д.Устиново-1 ф7 ПС Простор
1829 | КТП | КТП Гордеево ВЛ 10кВ №15 Простор | 6930610827 | 13000762 | Кашинский РЭС | июнь | июнь | TP010-0107904 | КТП-10кВ д.Гордеево ф7 ПС Простор
1830 | КТП | КТП Подберезье ВЛ 10кВ №17 Простор | 6930610766 | 13000709 | Кашинский РЭС | июнь | июнь | TP010-0107969 | КТП-10кВ д.Подберезье ф9 ПС Простор
1831 | КТП | КТПП Пестриково-2 гаражи ВЛ 10кВ №17 Простор | 6930610880 | 13000808 | Кашинский РЭС | июнь | июнь | TP010-0107982 | КТПП-10кВ д.Пестриково-2 ф9 ПС Простор
1832 | КТП | КТП Глазатово-4 ВЛ 10кВ №21 Простор | 6930610841 | 13000775 | Кашинский РЭС | июнь | июнь | TP010-0108144 | КТП-10кВ д.Глазатово-4 ф13 ПС Простор
1833 | КТП | КТП Чириково ВЛ 10кВ №21 Простор | 6930610870 | 13000802 | Кашинский РЭС | июнь | июнь | TP010-0108187 | КТП-10кВ д.Чириково ф13 ПС Простор
1834 | КТП | КТП Акулинкино ВЛ 10кВ №21 Простор | 6930610801 | 13000742 | Кашинский РЭС | июнь | июнь | TP010-0108192 | КТП-10кВ д.Акулинкино ф13 ПС Простор
1835 | ЗТП | ЗТП Глазатово-3 ЗСП ВЛ 10кВ №18 Простор | 6930611095 | 13000801 | Кашинский РЭС | июнь | июнь | TP010-0108345 | ЗТП-10кВ д.Глазатово-3 ф10 ПС Простор
1836 | КТП | КТП Челагино ВЛ 10кВ №18 Простор | 6930610734 | 13000681 | Кашинский РЭС | июнь | июнь | TP010-0108434 | КТП-10кВ д.Челагино ф10 ПС Простор
1837 | КТП | КТП Б.Крутцы-Марково ВЛ 10кВ №18 Простор | 6930610711 | 13000663 | Кашинский РЭС | июнь | июнь | TP010-0108444 | КТП-10кВ д.Б.Крутцы-Марково ф10 Простор
1838 | КТП | КТП Сальково ВЛ 10кВ №23 Простор | 6930610863 | 13000796 | Кашинский РЭС | июнь | июнь | TP010-0108530 | КТП-10кВ д.Сальково ф15 ПС Простор
1839 | КТП | КТП Лисова Слобода ВЛ 10кВ №23 Простор | 6930610812 | 13000752 | Кашинский РЭС | июнь | июнь | TP010-0108541 | КТП-10кВ д.Лисова Слобода ф15 ПС Простор
1840 | КТП | КТП Пустынька-2 ВЛ 10кВ №23 Простор | 6930610874 | 13000804 | Кашинский РЭС | июнь | июнь | TP010-0108549 | КТП-10кВ д.Пустынька-2 ф15 ПС Простор
1841 | КТП | КТП Климатино ВЛ10 кВ ф6 Фролово | 6930610840 | 13000774 | Кашинский РЭС | июнь | июнь | TP010-0110483 | КТП-10кВ д.Климатино ф6 ПС Фролово
1842 | КТП | КТП Овсянниково ВЛ10кВ №08 ПС Фролово | 6930610883 | 13000811 | Кашинский РЭС | июнь | июнь | TP010-0110497 | КТП-10кВ д.Овсянниково-1 ф6 ПС Фролово
1843 | КТП | КТП Постельниково-Игнатово ВЛ10кВ №08 Фролово | 6930610858 | 13000791 | Кашинский РЭС | июнь | июнь | TP010-0110500 | КТП-10кВ д.Постельниково-Игнат ф6 Фролов
1844 | КТП | КТП Клепцово ВЛ10 кВ №13 Уницы | 6930610844 | 13000778 | Кашинский РЭС | июнь | июнь | TP010-0111850 | КТП-10кВ д.Клепцово-1 ф5 ПС Уницы
1845 | КТП | КТП Бакланово ВЛ10 кВ №13 Уницы | 6930610818 | 13000756 | Кашинский РЭС | июнь | июнь | TP010-0111882 | КТП-10кВ д.Бакланово ф5 ПС Уницы
1846 | КТП | КТП Македоново ВЛ10 кВ №13 Уницы | 6930610853 | 13000787 | Кашинский РЭС | июнь | июнь | TP010-0111887 | КТП-10кВ д.Македоново ф5 ПС Уницы
1847 | КТП | КТП Опухлово ВЛ10кВ №03 ПС Козьмодемьяновская | 6930610750 | 13000694 | Кашинский РЭС | июнь | июнь | TP010-0072079 | КТП Опухлово ВЛ10кВ №03 К.Демьяновская
1848 | ВЛ | ВЛ-10кв фидер 5 п/станция Уницы | 6930650371 | 12000402 | Кашинский РЭС | июнь | июнь | VS010-0007373 | ВЛ-10кВ ПС Уницы ф5
1849 | ВЛ | ВЛ-10кв фидер 5 п/станция Савцино | 6930650370 | 12000401 | Кашинский РЭС | июнь | июнь | VS010-0007762 | ВЛ-10кВ ПС Савцыно ф5
1850 | ВЛ | ВЛ-10кв фидер 15 п/станция Простор | 6930650349 | 12000381 | Кашинский РЭС | июнь | июнь | VS010-0012849 | ВЛ-10кВ ПС Простор ф15
1851 | ВЛ | ВЛ-10кв фидер 1 п/станция Зобнино | 6930650365 | 12000396 | Кашинский РЭС | июнь | июнь | VS010-0012952 | ВЛ-10кВ ПС Зобнино ф1
1852 | ВЛ | ВЛ-10кв фидер 4 п/станция Зобнино | 6930650363 | 12000394 | Кашинский РЭС | апрель | апрель | VS010-0012968 | ВЛ-10кВ ПС Зобнино ф4
1853 | ВЛ | ВЛ-10кв фидер 2 п/станция В.Троица (Ф1 РП Спасское | 6930650838 | 12000832 | Кашинский РЭС | май | май | VS010-0012981 | ВЛ-10кВ РП Спасское ф1
1854 | ВЛ | ВЛ-10кв фидер 2 п/станция В.Троица к-з Калинина | 6930650436 | 12000461 | Кашинский РЭС | май | май | VS010-0012999 | ВЛ-10кВ РП Спасское ф2
1855 | ВЛ | ВЛ-10кв фидер 2 п/станция В.Троица (ф3 РП Спасское | 6930650467 | 12000486 | Кашинский РЭС | июнь | июнь | VS010-0013133 | ВЛ-10кВ РП Спасское ф3
1856 | ВЛ | ВЛ-10кв фидер 7 п/станция В.Троица | 6930650362 | 12000393 | Кашинский РЭС | апрель | апрель | VS010-0013173 | ВЛ10кВ №13 ПС В.Троица
1857 | ВЛ | ВЛ 10кВ №18 ПС В.Троица | 6930650424 | 12000449 | Кашинский РЭС | май | май | VS010-0013228 | ВЛ10кВ №18 ПС В.Троица
1858 | ВЛ | ВЛ 0,4кВ №1, №2, №3 КТП Белеутово | 6930660752 | 12001509 | Кашинский РЭС | май | май | VN004-00032322 | ВЛ-0,4кВ д.Белеутово ф3
1859 | ВЛ | ВЛ 0,4кВ №1, №2, №3 КТП Белеутово | 6930660752 | 12001509 | Кашинский РЭС | июнь | июнь | VN004-00032408 | ВЛ-0,4кВ д.Белеутово ф2
1860 | ВЛ | ВЛ-0.4кв Булатовское с.п. дер.Судниково-Лужки | 6930660748 | 12001505 | Кашинский РЭС | апрель | апрель | VN004-00032611 | ВЛ-0,4кВ д.Судниково ф2
1861 | ВЛ | ВЛ-0.4кв Булатовское с.п. дер.Судниково-Лужки | 6930660748 | 12001505 | Кашинский РЭС | май | май | VN004-00032659 | ВЛ-0,4кВ д.Судниково ф3
1862 | ВЛ | ВЛ-0.4кв Письяковское с.п. дер.Чириково | 6930660630 | 12001410 | Кашинский РЭС | май | май | VN004-69008830 | ВЛ-0,4кВ д.Чириково ф1
1863 | ВЛ | ВЛ 0,4кВ №1 КТП Ваньково | 6930660637 | 12001414 | Кашинский РЭС | июнь | июнь | VN004-69008841 | ВЛ-0,4кВ д.Ваньково
1864 | ВЛ | ВЛ-0.4кв Фарафоновское с.п. дер.Крапивино-Веденско | 6930660639 | 12001415 | Кашинский РЭС | апрель | апрель | VN004-69008842 | ВЛ-0,4кВ д.Крапивино
1865 | ВЛ | ВЛ-0.4кв Фарафоновское с.п. дер.Жуковка | 6930660641 | 12001416 | Кашинский РЭС | май | май | VN004-69008843 | ВЛ-0,4кВ д.Жуковка
1866 | ВЛ | ВЛ-0.4кв Пестриковское с.п. дер.Злобино-Милославс | 6930660643 | 12001417 | Кашинский РЭС | май | май | VN004-69008844 | ВЛ-0,4кВ д.Милославское
1867 | ВЛ | ВЛ-0.4кв Пестриковское с.п. дер.Ластома | 6930660645 | 12001419 | Кашинский РЭС | июнь | июнь | VN004-69008846 | ВЛ-0,4кВ д.Ластома
1868 | ВЛ | ВЛ-0.4кв Барыковское с.п. дер.Рудлево | 6930660675 | 12001447 | Кашинский РЭС | апрель | апрель | VN004-69008849 | ВЛ-0,4кВ д.Рудлево-Рождественно Барык ф1
1869 | ВЛ | ВЛ-0.4кв Карабузинское с.п. дер.Чаплинка | 6930660684 | 12001455 | Кашинский РЭС | май | май | VN004-69008852 | ВЛ-0,4кВ д.Чаплинка ф1
1870 | ВЛ | ВЛ-0.4кв Барыковское с.п. дер.Деулино | 6930660687 | 12001458 | Кашинский РЭС | май | май | VN004-69008853 | ВЛ-0,4кВ д.Деулино
1871 | ВЛ | ВЛ-0.4кв Давыдовское с.п. дер.Ванчугово | 6930660690 | 12001460 | Кашинский РЭС | июнь | июнь | VN004-69008854 | ВЛ-0,4кВ д.Ванчугово
1872 | ВЛ | ВЛ-0.4кв Пестриковское с.п. дер.Дьяково-Новинки | 6930660704 | 12001471 | Кашинский РЭС | апрель | апрель | VN004-69008860 | ВЛ-0,4кВ д.Дьяково-Новинки ф1
1873 | ВЛ | ВЛ-0.4кв Пестриковское с.п. дер.Дьяково-Новинки | 6930660704 | 12001471 | Кашинский РЭС | май | май | VN004-69008861 | ВЛ-0,4кВ д.Дьяково-Новинки ф2
1874 | ВЛ | ВЛ-0.4кв Письяковское с.п. дер.Маслятка | 6930660716 | 12001480 | Кашинский РЭС | май | май | VN004-69008871 | ВЛ-0,4кВ д.Маслятка-1 ф1 "быт"
1875 | ВЛ | ВЛ 0,4кВ №1, №2 КТП Высоково-Ромашино | 6930660717 | 12001481 | Кашинский РЭС | июнь | июнь | VN004-69008873 | ВЛ-0,4кВ д.Высоково-Ромашино ф1 Высоково
1876 | ВЛ | ВЛ-0.4кв Письяковское с.п. дер.Пушкино | 6930660718 | 12001482 | Кашинский РЭС | апрель | апрель | VN004-69008875 | ВЛ-0,4кВ д.Пушкино
1877 | ВЛ | ВЛ-0.4кв Шепелевское с.п. дер.Козино | 6930660721 | 12001484 | Кашинский РЭС | май | май | VN004-69008877 | ВЛ-0,4кВ д.Козино
1878 | ВЛ | ВЛ-0.4кв Письяковское с.п. дер.Тарбаево | 6930660727 | 12001488 | Кашинский РЭС | май | май | VN004-69008881 | ВЛ-0,4кВ д.Тарбаево
1879 | ВЛ | ВЛ-0.4кв Фарафоновское с.п. дер.Ченцово | 6930660729 | 12001489 | Кашинский РЭС | июнь | июнь | VN004-69008882 | ВЛ-0,4кВ д.Ченцово
1880 | ВЛ | ВЛ 0,4кВ №1 КТП Бормосово-Илькино | 6930660731 | 12001491 | Кашинский РЭС | апрель | апрель | VN004-69008885 | ВЛ-0,4кВ д.Бормосово-Илькино ф1
1881 | ВЛ | ВЛ-0.4кв Барыковское с.п. дер.Мезгирево-Свитино | 6930660733 | 12001493 | Кашинский РЭС | май | май | VN004-69008888 | ВЛ-0,4кВ д.Мизгирево-Свитино ф1
1882 | ВЛ | ВЛ-0.4кв Фарафоновское с.п. дер.Леушино | 6930660738 | 12001497 | Кашинский РЭС | май | май | VN004-69008892 | ВЛ-0,4кВ д.Леушино Фарафоновское с/п ф1
1883 | ВЛ | ВЛ 0,4кВ №1 КТП Новое Сташино-Иваньково | 6930660740 | 12001499 | Кашинский РЭС | июнь | июнь | VN004-69008895 | ВЛ-0,4кВ д.Константиново
1884 | ВЛ | ВЛ-0.4кв Пестриковское с.п. дер.Старое Сташино | 6930660742 | 12001501 | Кашинский РЭС | апрель | апрель | VN004-69008896 | ВЛ-0,4кВ д.Старое Сташино
1885 | ВЛ | ВЛ-0.4кв Письяковское с.п. дер.Эскино | 6930660744 | 12001502 | Кашинский РЭС | май | май | VN004-69008897 | ВЛ-0,4кВ д.Эскино ф1 "быт"
1886 | ВЛ | ВЛ-0.4кв Письяковское с.п. дер.Гапшино | 6930660749 | 12001506 | Кашинский РЭС | май | май | VN004-69008898 | ВЛ-0,4кВ д.Гапшино
1887 | ВЛ | ВЛ-0.4кв Фарафоновское с.п. дер.Прокофьево | 6930660751 | 12001508 | Кашинский РЭС | июнь | июнь | VN004-69008899 | ВЛ-0,4кВ д.Прокофьево ф1 "школа"
1888 | ВЛ | ВЛ 0,4кВ №1, №2, №3 КТП Белеутово | 6930660752 | 12001509 | Кашинский РЭС | май | май | VN004-69008901 | ВЛ-0,4кВ д.Белеутово ф1
1889 | ВЛ | ВЛ 0,4кВ №1 КТП Бакшеево | 6930660753 | 12001510 | Кашинский РЭС | май | май | VN004-69008902 | ВЛ-0,4кВ д.Бакшеево
1890 | ВЛ | ВЛ-0.4кв Барыковское с.п. дер.Рахманово | 6930660754 | 12001511 | Кашинский РЭС | июнь | июнь | VN004-69008903 | ВЛ-0,4кВ д.Рахманово ф1 "быт"
1891 | ВЛ | ВЛ-0.4кв Барыковское с.п. дер.Рахманово | 6930660754 | 12001511 | Кашинский РЭС | апрель | апрель | VN004-69008904 | ВЛ-0,4кВ д.Рахманово ф2 "сушилка"
1892 | ВЛ | ВЛ-0.4кв Барыковское с.п. дер.Рождествино | 6930660755 | 12001512 | Кашинский РЭС | май | май | VN004-69008905 | ВЛ-0,4кВ д.Рудлево-Рождественно Барык ф2
1893 | ВЛ | ВЛ-0.4кв Шепелевское с.п. дер.Кубасово-Ляхово | 6930660756 | 12001513 | Кашинский РЭС | май | май | VN004-69008906 | ВЛ-0,4кВ д.Ляхово
1894 | ВЛ | ВЛ-0.4кв Фарафоновское с.п. дер.Климатино | 6930660760 | 12001516 | Кашинский РЭС | июнь | июнь | VN004-69008907 | ВЛ-0,4кВ д.Климатино ф1
1895 | ВЛ | ВЛ-0.4кв Шепелевское с.п. дер.Заручье-1 | 6930660764 | 12001519 | Кашинский РЭС | апрель | апрель | VN004-69008909 | ВЛ-0,4кВ д.Заручье-1 ф1 "быт"
1896 | ВЛ | ВЛ-0.4кв Фарафоновское с.п. дер.Постельниково-Игна | 6930660770 | 12001522 | Кашинский РЭС | май | май | VN004-69008912 | ВЛ-0,4кВ д.Постельниково-Игнатово ф1 фер
1897 | ВЛ | ВЛ-0.4кв Фарафоновское с.п. дер.Постельниково-Игна | 6930660770 | 12001522 | Кашинский РЭС | май | май | VN004-69008913 | ВЛ-0,4кВ д.Постельниково-Игнатово ф2 быт
1898 | ВЛ | ВЛ-0.4кв Фарафоновское с.п. дер.Постельниково-Игна | 6930660770 | 12001522 | Кашинский РЭС | июнь | июнь | VN004-69008914 | ВЛ-0,4кВ д.Постельниково-Игнатово ф3
1899 | ВЛ | ВЛ-0.4кв Давыдовское с.п. дер.Давыдово-3 мастерски | 6930660774 | 12001523 | Кашинский РЭС | апрель | апрель | VN004-69008916 | ВЛ-0,4кВ д.Давыдово-3 мастер ф2 мастерск
1900 | ВЛ | ВЛ-0.4кв Уницкое с.п. дер.Губцево | 6930660776 | 12001524 | Кашинский РЭС | май | май | VN004-69008917 | ВЛ-0,4кВ д.Губцево
1901 | ВЛ | ВЛ-0.4кв Уницкое с.п. дер.Чупрово | 6930660779 | 12001525 | Кашинский РЭС | май | май | VN004-69008918 | ВЛ-0,4кВ д.Чупрово
1902 | ВЛ | ВЛ-0.4кв Письяковское с.п. с.Никольское ж/д | 6930661010 | 12001714 | Кашинский РЭС | июнь | июнь | VN004-69008919 | ВЛ-0,4кВ д.Никольское-1 ф2 "быт, магазин
1903 | ВЛ | ВЛ-0.4кв Письяковское с.п. с.Никольское-1 | 6930660781 | 12001527 | Кашинский РЭС | апрель | апрель | VN004-69008920 | ВЛ-0,4кВ д.Никольское-1 ф1 быт водокачка
1904 | ВЛ | ВЛ-0.4кв Фарафоновское с.п. дер.Овсянниково | 6930660782 | 12001528 | Кашинский РЭС | май | май | VN004-69008922 | ВЛ-0,4кВ д.Овсянниково ф2 "быт"
1905 | ВЛ | ВЛ-0.4кв Письяковское с.п. дер.Акулинкино | 6930660783 | 12001529 | Кашинский РЭС | май | май | VN004-69008923 | ВЛ-0,4кВ д.Акулинкино ф1 быт
1906 | ВЛ | ВЛ-0.4кв Письяковское с.п. дер.Акулинкино | 6930660783 | 12001529 | Кашинский РЭС | июнь | июнь | VN004-69008924 | ВЛ-0,4кВ д.Акулинкино ф2 школа
1907 | ВЛ | ВЛ 0,4кВ №1 КТП Бакланово | 6930660787 | 12001533 | Кашинский РЭС | апрель | апрель | VN004-69008926 | ВЛ-0,4кВ д.Бакланово
1908 | ВЛ | ВЛ-0.4кв Уницкое с.п. дер.Клепцово-1 | 6930660788 | 12001534 | Кашинский РЭС | май | май | VN004-69008927 | ВЛ-0,4кВ д.Клепцово-1
1909 | ВЛ | ВЛ-0.4кв Уницкое с.п. с.Уницы-Игольново | 6930660789 | 12001535 | Кашинский РЭС | май | май | VN004-69008928 | ВЛ-0,4кВ д.Униц.Горка-Гольнево ф1 Гольне
1910 | ВЛ | ВЛ-0.4кв Уницкое с.п. с.Уницы-Игольново | 6930660789 | 12001535 | Кашинский РЭС | июнь | июнь | VN004-69008929 | ВЛ-0,4кВ д.Униц.Горка-Гольнево ф2 Горка
1911 | ВЛ | ВЛ-0.4кв Уницкое с.п. с.Уницы-Игольново | 6930660789 | 12001535 | Кашинский РЭС | апрель | апрель | VN004-69008930 | ВЛ-0,4кВ д.Старые Уницы
1912 | ВЛ | ВЛ 0,4кВ №1 КТП Братково | 6930660795 | 12001540 | Кашинский РЭС | май | май | VN004-69008931 | ВЛ-0,4кВ д.Братково
1913 | ВЛ | ВЛ-0.4кв Уницкое с.п. дер.Филитово | 6930660796 | 12001541 | Кашинский РЭС | май | май | VN004-69008932 | ВЛ-0,4кВ д.Филитово
1914 | ВЛ | ВЛ-0.4кв Уницкое с.п. с.Савцино-3 | 6930660805 | 12001548 | Кашинский РЭС | июнь | июнь | VN004-69008937 | ВЛ-0,4кВ д.Савцино-3 ф1
1915 | ВЛ | ВЛ-0.4кв Фарафоновское с.п. дер.Пенье | 6930660806 | 12001549 | Кашинский РЭС | апрель | апрель | VN004-69008939 | ВЛ-0,4кВ д.Пенье Фарафоновкое с/п ф1
1916 | ВЛ | ВЛ-0.4кв Уницкое с.п. дер.Захарово | 6930660808 | 12001551 | Кашинский РЭС | май | май | VN004-69008940 | ВЛ-0,4кВ д.Дементьево-Захарово ф2 "быт"
1917 | ВЛ | ВЛ-0.4кв Уницкое с.п. дер.Захарово | 6930660808 | 12001551 | Кашинский РЭС | май | май | VN004-69008941 | ВЛ-0,4кВ д.Дементьево-Захарово ф3 быт фе
1918 | ВЛ | ВЛ-0.4кв Барыковское с.п. дер.Коробово-Батайлово | 6930660822 | 12001558 | Кашинский РЭС | июнь | июнь | VN004-69008945 | ВЛ-0,4кВ д.Коробово-1-Батайлово ф1 быт
1919 | ВЛ | ВЛ-0.4кв Барыковское с.п. дер.Коробово-Батайлово | 6930660822 | 12001558 | Кашинский РЭС | апрель | апрель | VN004-69008946 | ВЛ-0,4кВ д.Коробово-1-Батайлово ф2 правл
1920 | ВЛ | ВЛ-0.4кв Барыковское с.п. дер.Мехтенево-Колбасино | 6930660835 | 12001567 | Кашинский РЭС | май | май | VN004-69008957 | ВЛ-0,4кВ д.Колбасино-Мехтенево ф1 Колбас
1921 | ВЛ | ВЛ-0.4кв Барыковское с.п. дер.Мехтенево-Колбасино | 6930660835 | 12001567 | Кашинский РЭС | май | май | VN004-69008958 | ВЛ-0,4кВ д.Колбасино-Мехтенево ф2 Мехтен
1922 | ВЛ | ВЛ-0.4кв Давыдовское с.п. дер.Кожино-Малыгино-Гавр | 6930660836 | 12001568 | Кашинский РЭС | июнь | июнь | VN004-69008959 | ВЛ-0,4кВ д.Кожино-Малыгино-Гаврильцевоф1
1923 | ВЛ | ВЛ-0.4кв Уницкое с.п. дер.Захарово | 6930660808 | 12001551 | Кашинский РЭС | апрель | апрель | VN004-69008965 | ВЛ-0,4кВ д.Дементьево-д.Захарово ф1 "быт
1924 | ВЛ | ВЛ-0.4кв Фарафоновское с.п. дер.Крапивино-Веденско | 6930660639 | 12001415 | Кашинский РЭС | май | май | VN004-69008978 | ВЛ0,4кВ №1 КТП Введенское-1
1925 | ВЛ | ВЛ-0.4кв Уницкое с.п. с.Савцино дет.комб. | 6930660876 | 12001600 | Кашинский РЭС | май | май | VN004-69008988 | ВЛ-0,4кВ д.Савцино-2 ф1
1926 | ВЛ | ВЛ-0.4кв Карабузинское с.п. дер.Никольское | 6930660904 | 12001620 | Кашинский РЭС | июнь | июнь | VN004-69009007 | ВЛ-0,4кВ д.Никольское Карабузинское с/п
1927 | ВЛ | ВЛ-0.4кв Барыковское с.п. дер.Малечкино | 6930660907 | 12001623 | Кашинский РЭС | апрель | апрель | VN004-00033539 | ВЛ0,4кВ №2 КТП Малечкино
1928 | ВЛ | ВЛ-0.4кв Шепелевское с.п. дер.Заручье-2 ж/д | 6930660955 | 12001662 | Кашинский РЭС | май | май | VN004-69009054 | ВЛ-0,4кВ д.Заручье-1 ф2 "водокачка"
1929 | ВЛ | ВЛ-0.4кв Фарафоновское с.п. дер.Постельниково-Игна | 6930660770 | 12001522 | Кашинский РЭС | май | май | VN004-69009063 | ВЛ-0,4кВ д.Игнатово
1930 | ВЛ | ВЛ-0.4кв Письяковское с.п. дер.Эскино | 6930661013 | 12001717 | Кашинский РЭС | июнь | июнь | VN004-69009116 | ВЛ-0,4кВ д.Эскино ф2 водокачка
1931 | ВЛ | ВЛ-0.4кв Шепелевское с.п. дер.Кубасово коровн. | 6930661034 | 12001738 | Кашинский РЭС | апрель | апрель | VN004-69009137 | ВЛ-0,4кВ д.Кубасово ф1
1932 | ВЛ | ВЛ-0.4кв Булатовское с.п. дер.Рагузино | 6930660649 | 12001422 | Кашинский РЭС | май | май | VN004-69009330 | ВЛ-0,4кВ д.Рагузино ф1
1933 | ВЛ | ВЛ 0,4кВ №1, №2 КТП Борщево-Девясилово | 6930660656 | 12001429 | Кашинский РЭС | май | май | VN004-69009342 | ВЛ-0,4кВ д.Борщево-Девясилово ф1
1934 | ВЛ | ВЛ 0,4кВ №1, №2 КТП Борщево-Девясилово | 6930660656 | 12001429 | Кашинский РЭС | июнь | июнь | VN004-69009343 | ВЛ-0,4кВ д.Борщево-Девясилово ф2
1935 | ВЛ | ВЛ-0.4кв Славковское с.п. дер.Подберезье | 6930660657 | 12001430 | Кашинский РЭС | апрель | апрель | VN004-69009344 | ВЛ-0,4кВ д.Подберезье Славковское ф1
1936 | ВЛ | ВЛ-0.4кв Булатовское с.п. дер.Потупово-Лежнево | 6930660663 | 12001435 | Кашинский РЭС | май | май | VN004-69009352 | ВЛ-0,4кВ д.Потупово-Лежнево ф1
1937 | ВЛ | ВЛ-0.4кв Булатовское с.п. дер.Потупово-Лежнево | 6930660663 | 12001435 | Кашинский РЭС | май | май | VN004-69009353 | ВЛ-0,4кВ д.Потупово-Лежнево ф2
1938 | ВЛ | ВЛ 0,4кВ №1 КТП Антюшино | 6930660664 | 12001436 | Кашинский РЭС | июнь | июнь | VN004-69009354 | ВЛ-0,4кВ д.Антюшино ф1
1939 | ВЛ | ВЛ-0.4кв Булатовское с.п. дер.Ордынка | 6930660666 | 12001438 | Кашинский РЭС | апрель | апрель | VN004-69009356 | ВЛ-0,4кВ д.Ордынка ф1
1940 | ВЛ | ВЛ-0.4кв Булатовское с.п. дер.Чернышово | 6930660667 | 12001439 | Кашинский РЭС | май | май | VN004-69009357 | ВЛ-0,4кВ д.Чернышово ф1
1941 | ВЛ | ВЛ-0.4кв Славковское с.п. дер.Мокриха | 6930660685 | 12001456 | Кашинский РЭС | май | май | VN004-69009369 | ВЛ-0,4кВ д.Мокриха ф1
1942 | ВЛ | ВЛ-0.4кв Булатовское с.п. дер.Итьково-Чагино | 6930660686 | 12001457 | Кашинский РЭС | июнь | июнь | VN004-69009371 | ВЛ-0,4кВ д.Итьково-Чагино ф1
1943 | ВЛ | ВЛ-0.4кв Славковское с.п. дер.Раднево быт,ферма | 6930660758 | 12001515 | Кашинский РЭС | апрель | апрель | VN004-69009375 | ВЛ-0,4кВ д.Раднево комплекс
1944 | ВЛ | ВЛ-0.4кв Славковское с.п. дер.Осипово | 6930660702 | 12001469 | Кашинский РЭС | май | май | VN004-69009380 | ВЛ-0,4кВ д.Осипово ф1
1945 | ВЛ | ВЛ-0.4кв Булатовское с.п. дер.Введенское-Почапки | 6930660741 | 12001500 | Кашинский РЭС | май | май | VN004-69009386 | ВЛ-0,4кВ д.Введенское-Почапки Булатов ф1
1946 | ВЛ | ВЛ-0.4кв Булатовское с.п. дер.Введенское-Почапки | 6930660741 | 12001500 | Кашинский РЭС | июнь | июнь | VN004-69009387 | ВЛ-0,4кВ д.Введенское-Почапки Булатов ф2
1947 | ВЛ | ВЛ-0.4кв Булатовское с.п. дер.Введенское-Почапки | 6930660741 | 12001500 | Кашинский РЭС | апрель | апрель | VN004-69009388 | ВЛ-0,4кВ д.Введенское-Почапки Булатов ф3
1948 | ВЛ | ВЛ 0,4кВ №1, №2, №3 КТП Башвино | 6930660745 | 12001503 | Кашинский РЭС | май | май | VN004-69009389 | ВЛ-0,4кВ д.Башвино ф1
1949 | ВЛ | ВЛ 0,4кВ №1, №2, №3 КТП Башвино | 6930660745 | 12001503 | Кашинский РЭС | май | май | VN004-69009390 | ВЛ-0,4кВ д.Башвино ф2
1950 | ВЛ | ВЛ 0,4кВ №1, №2, №3 КТП Башвино | 6930660745 | 12001503 | Кашинский РЭС | июнь | июнь | VN004-69009391 | ВЛ-0,4кВ д.Башвино ф3
1951 | ВЛ | ВЛ-0.4кв Булатовское с.п. дер.Судниково-Лужки | 6930660748 | 12001505 | Кашинский РЭС | апрель | апрель | VN004-69009394 | ВЛ-0,4кВ д.Судниково ф1
1952 | ВЛ | ВЛ-0,4 кВ Булатовское СП д. Судниково-Лужки | 12014580-00 | 12014580 | Кашинский РЭС | май | май | VN004-69009395 | ВЛ-0,4кВ д.Лужки ф1 "нов. деревня"
1953 | ВЛ | ВЛ-0,4 от КТП "Леушино" ВЛ-10кВ ф1 ПС110/35/10 | 12016509-00 | 12016509 | Кашинский РЭС | май | май | VN004-69009396 | ВЛ-0,4кВ д.Леушино-2 Булатов ф1 быт
1954 | ВЛ | ВЛ-0.4кв Славковское с.п. дер.Раднево быт,ферма | 6930660758 | 12001515 | Кашинский РЭС | июнь | июнь | VN004-69009402 | ВЛ-0,4кВ д.Раднево-1 ф1 "быт"
1955 | ВЛ | ВЛ-0.4кв Славковское с.п. дер.Раднево быт,ферма | 6930660758 | 12001515 | Кашинский РЭС | апрель | апрель | VN004-69009403 | ВЛ-0,4кВ д.Раднево-1 ф2 "быт"
1956 | ВЛ | ВЛ-0.4кв Славковское с.п. дер.Заводы | 6930660784 | 12001530 | Кашинский РЭС | май | май | VN004-69009407 | ВЛ-0,4кВ д.Заводы ф1
1957 | ВЛ | ВЛ-0.4кв Славковское с.п. дер.Заводы | 6930660784 | 12001530 | Кашинский РЭС | май | май | VN004-69009408 | ВЛ-0,4кВ д.Заводы ф2
1958 | ВЛ | ВЛ 0,4кВ №1 КТП Большое Макарово | 6930660785 | 12001531 | Кашинский РЭС | июнь | июнь | VN004-69009409 | ВЛ-0,4кВ д.Большое Макарово ф1
1959 | ВЛ | ВЛ-0.4кв Булатовское с.п. дер.Вантеево-Ременницы | 6930660790 | 12001536 | Кашинский РЭС | апрель | апрель | VN004-69009410 | ВЛ-0,4кВ д.Вантеево-1-Ременницы ф1 Ремен
1960 | ВЛ | ВЛ-0.4кв Булатовское с.п. дер.Вантеево-1 | 6930660746 | 12001504 | Кашинский РЭС | май | май | VN004-69009411 | ВЛ-0,4кВ д.Вантеево-1-Ременницы ф2 насос
1961 | ВЛ | ВЛ 0,4кВ №1 КТП Большое Сафроново | 6930660793 | 12001538 | Кашинский РЭС | май | май | VN004-69009413 | ВЛ-0,4кВ д.Большое Софроново ф1
1962 | ВЛ | ВЛ-0.4кв Славковское с.п. дер.Тросухино | 6930660794 | 12001539 | Кашинский РЭС | июнь | июнь | VN004-69009414 | ВЛ-0,4кВ д.Тросухино ф1
1963 | ВЛ | ВЛ 0,4кВ №1 КТП Батурово | 6930660804 | 12001547 | Кашинский РЭС | апрель | апрель | VN004-69009415 | ВЛ-0,4кВ д.Батурово ф1
1964 | ВЛ | ВЛ-0.4кв Уницкое с.п. дер.Щелково | 6930660807 | 12001550 | Кашинский РЭС | май | май | VN004-69009416 | ВЛ-0,4кВ д.Щелково ф1
1965 | ВЛ | ВЛ-0.4кв Славковское с.п. дер.Раднево быт,ферма | 6930660758 | 12001515 | Кашинский РЭС | май | май | VN004-69009417 | ВЛ-0,4кВ д.Раднево-1 ф3 ферма, водокачка
1966 | ВЛ | ВЛ-0.4кв Славковское с.п. дер.Маковницы | 6930660810 | 12001552 | Кашинский РЭС | июнь | июнь | VN004-69009418 | ВЛ-0,4кВ д.Маковницы ф1
1967 | ВЛ | ВЛ-0.4кв Уницкое с.п. дер.Н.Село | 6930660811 | 12001553 | Кашинский РЭС | апрель | апрель | VN004-69009419 | ВЛ-0,4кВ д.Новое Село
1968 | ВЛ | ВЛ-0.4кв Булатовское с.п. дер.Лапшино | 6930660842 | 12001573 | Кашинский РЭС | май | май | VN004-69009430 | ВЛ-0,4кВ д.Лапшино ф1
1969 | ВЛ | ВЛ-0,4 кВ Булатовское СП д. Судниково-Лужки | 12014580-00 | 12014580 | Кашинский РЭС | май | май | VN004-69009472 | ВЛ-0,4кВ д.Лужки ф2
1970 | ВЛ | ВЛ-0.4кв Булатовское с.п. дер.Чернышово | 6930660667 | 12001439 | Кашинский РЭС | июнь | июнь | VN004-69009473 | ВЛ-0,4кВ д.Воронцовский лесхоз
1971 | ВЛ | ВЛ-0.4кв Булатовское с.п. дер.Рагузино | 6930660649 | 12001422 | Кашинский РЭС | апрель | апрель | VN004-69009474 | ВЛ-0,4кВ д.Нижняя Троица ф1
1972 | ВЛ | ВЛ-0,4 от КТП "Леушино" ВЛ-10кВ ф1 ПС110/35/10 | 12016509-00 | 12016509 | Кашинский РЭС | май | май | VN004-69009483 | ВЛ-0,4кВ д.Леушино-6 Булатовское ф1 клуб
1973 | ВЛ | ВЛ-0,4 от КТП "Леушино" ВЛ-10кВ ф1 ПС110/35/10 | 12016509-00 | 12016509 | Кашинский РЭС | май | май | VN004-69009484 | ВЛ-0,4кВ д.Леушино-6 Булатовское ф2 быт
1974 | ВЛ | ВЛ-0.4кв Булатовское с.п. дер.Зобнино-3 | 6930661076 | 12001780 | Кашинский РЭС | июнь | июнь | VN004-69009496 | ВЛ-0,4кВ д.Зобнино-4 ф1
1975 | ВЛ | ВЛ-0.4кв Булатовское с.п. дер.Рагузино | 6930660649 | 12001422 | Кашинский РЭС | апрель | апрель | VN004-69009502 | ВЛ-0,4кВ д.Нижняя Троица ф2
1976 | ВЛ | ВЛ-0.4кв Булатовское с.п. дер.Рагузино | 6930660649 | 12001422 | Кашинский РЭС | май | май | VN004-69009503 | ВЛ-0,4кВ д.Нижняя Троица ф3
1977 | ВЛ | ВЛ-0,4 от КТП "Леушино" ВЛ-10кВ ф1 ПС110/35/10 | 12016509-00 | 12016509 | Кашинский РЭС | май | май | VN004-69009515 | ВЛ-0,4кВ д.Леушино-2 Булатов ф3 школа
1978 | ВЛ | ВЛ-0,4 от КТП "Леушино" ВЛ-10кВ ф1 ПС110/35/10 | 12016509-00 | 12016509 | Кашинский РЭС | июнь | июнь | VN004-69009516 | ВЛ-0,4кВ д.Леушино-2 Булатов ф2 быт д/с
1979 | КТП | КТП-10/0,4кВ "База Птицефабрики" п.К.Гора | 13014781-00 | 13014781 | Кесовогорский РЭС | март | март | TP010-0091931 | КТП 10кВ База Птицефабрики ф8 ПС Роща
1980 | КТП | КТП Кесовское с.п. дер.Поцепы коровник | 6930610086 | 13000099 | Кесовогорский РЭС | март | март | TP010-0093014 | КТП 10кВ Поцепы ФКРС ф9 ПС Роща
1981 | КТП | КТП Лисковское с.п. дер. Смутиха | 6930610135 | 13000138 | Кесовогорский РЭС | март | март | TP010-0094809 | КТП 10кВ Смутиха ф11 ПС Роща
1982 | КТП | КТПП Стрелихинское с.п. дер.Стрелиха комп. | 6930610098 | 13000106 | Кесовогорский РЭС | март | март | TP010-0093194 | КТПП 10кВ Стрелиха комплекс ф5 ПС Роща
1983 | КТП | КТП Никольское с.п. дер.Галибино ферма | 6930610102 | 13000108 | Кесовогорский РЭС | март | март | TP010-0087609 | КТП 10кВ Галибино ферма ф6 ПС Роща
1984 | КТП | КТПП Стрелихинское с.п. дер.Никольское ПСЛВ | 6930610105 | 13000111 | Кесовогорский РЭС | март | март | TP010-0093151 | КТПП 10кВ Никольское ПСЛВ ф11 ПС Роща
1985 | КТП | КТП Стрелихинское с.п. дер.Ежиха | 6930610023 | 13000049 | Кесовогорский РЭС | апрель | апрель | TP010-0088644 | КТП 10кВ Ежиха ф5 ПС Роща
1986 | КТП | КТП Кесовское с.п. дер.Никулино | 6930610047 | 13000072 | Кесовогорский РЭС | апрель | апрель | TP010-0092035 | КТП 10кВ Никулино ф11 ПС Роща
1987 | КТП | КТП Кесовское с.п. дер.Золотково-Болково | 6930610042 | 13000068 | Кесовогорский РЭС | апрель | апрель | TP010-0080864 | КТП 10кВ Золотково Болково ф13 ПС Роща
1988 | КТП | КТП Кесовское с.п. дер.Петровское пилорама,быт | 6930610110 | 13000116 | Кесовогорский РЭС | апрель | апрель | TP010-0080775 | КТП 10кВ Петровское пилорама ф13 ПС Роща
1989 | КТП | КТП Стрелихинское с.п. Дер.Матвеевское школа | 6930610111 | 13000117 | Кесовогорский РЭС | май | май | TP010-0088803 | КТП 10кВ Матвеевское школа ф5 ПС Роща
1990 | КТП | КТП Стрелихинское с.п. дер.Деревенька ферма | 6930610116 | 13000122 | Кесовогорский РЭС | май | май | TP010-0088888 | КТП 10кВ Якшино-Деревень фкрс ф5 ПС Роща
1991 | КТП | КТП Стрелихинское с.п. дер.Медведное | 6930610109 | 13000115 | Кесовогорский РЭС | май | май | TP010-0088969 | КТП 10кВ Медведное ф5 ПС Роща
1992 | КТП | КТПП Стрелихинское с.п. дер.Стрелиха мастер | 6930610114 | 13000120 | Кесовогорский РЭС | май | май | TP010-0093213 | КТПП 10кВ Стрелиха мастерские ф5 ПС Роща
1993 | КТП | КТПП Никольское с.п. дер.Никольское ЗСП | 6930610128 | 13000133 | Кесовогорский РЭС | июнь | июнь | TP010-0076613 | КТПП 10кВ Никольское ЗСП ф6 ПС Роща
1994 | КТП | КТП Феневское с.п. дер.Фенево ферма | 6930610184 | 13000181 | Кесовогорский РЭС | июнь | июнь | TP010-0078469 | КТП 10кВ Фенево комплекс ф12 ПС Фенево
1995 | КТП | КТП Елисеевское с.п. с.Завидовская Горка | 6930610210 | 13000204 | Кесовогорский РЭС | июнь | июнь | TP010-0093242 | КТПП 10кВ Завид-я горка ферма ф8 ПС Роща
1996 | КТП | КТПП Елисеевское с.п. дер.Завидовская Горка КЗС N3 | 6930610103 | 13000109 | Кесовогорский РЭС | июнь | июнь | TP010-0094822 | КТПП 10кВ Зав.Горка КЗС ф8 ПС Роща
1997 | КТП | КТП Стрелихинское с.п. дер.Власьево | 6930610054 | 13000075 | Кесовогорский РЭС | апрель | апрель | TP010-0088985 | КТП 10кВ Власьево ф5 ПС Роща
1998 | КТП | КТП Кесовское с.п. дер.Игольники ферма | 6930610106 | 13000112 | Кесовогорский РЭС | апрель | апрель | TP010-0092084 | КТП 10кВ Игольники ферма ф11 ПС Роща
1999 | КТП | КТПП Феневское с.п. дер.Федцово АВМ,ЗСП | 6930610117 | 13000123 | Кесовогорский РЭС | апрель | апрель | TP010-0076818 | КТПП 10кВ Федцово ЗСП ф13 ПС Фенево
2000 | КТП | КТП Елисеевское с.п. с..Завидовская Горка мастерск | 6930610997 | 13000914 | Кесовогорский РЭС | апрель | апрель | TP010-0091868 | КТП 10кВ Завид-я горка мастер ф8 ПС Роща
2001 | КТП | КТПП Стрелихинское с.п. дер.Матвеевское | 6930610142 | 13000144 | Кесовогорский РЭС | май | май | TP010-0093230 | КТП 10кВ Матвеевское ферма ф5 ПС Роща
2002 | КТП | КТП Феневское с.п. дер.Усаты | 6930610063 | 13000081 | Кесовогорский РЭС | май | май | TP010-0077015 | КТП 10кВ Усаты ф.04 ПС Фенево
2003 | КТП | КТП Феневское с.п. дер.Лемехово | 6930610149 | 13000150 | Кесовогорский РЭС | май | май | TP010-0077024 | КТП 10кВ Лемехово ф04 ПС Фенево
2004 | КТП | КТП Стрелихинское с.п. дер.Высокое | 6930610148 | 13000149 | Кесовогорский РЭС | май | май | TP010-0089161 | КТП 10кВ Высокое ф5 ПС Роща
2005 | КТП | КТП Стрелихинское с.п. дер.Никольское ферма | 6930610147 | 13000148 | Кесовогорский РЭС | май | май | TP010-0091987 | КТП 10кВ Никольское ФКРС ф11 ПС Роща
2006 | КТП | КТП Никольское с.п. дер.Лискино | 6930610068 | 13000084 | Кесовогорский РЭС | май | май | TP010-0052054 | КТП 10кВ Лискино ф 15 ПС Фенево
2007 | КТП | КТП Никольское с.п. дер.Ошейкино | 6930610066 | 13000083 | Кесовогорский РЭС | май | май | TP010-0052310 | КТП 10кВ Ошейкино Ф15 ПС Фенево
2008 | КТП | КТП пгт Кесова Гора стадион | 6930610003 | 13000033 | Кесовогорский РЭС | июнь | июнь | TP010-0073741 | КТПП 10кВ Стадион ф1 ПС Роща
2009 | КТП | КТП Кесовское с.п. дер.Васильково | 6930610040 | 13000066 | Кесовогорский РЭС | июнь | июнь | TP010-0080898 | КТП 10кВ Васильково ф13 ПС Роща
2010 | КТП | КТП Кесовское с.п. дер.Таскаиха | 6930610024 | 13000050 | Кесовогорский РЭС | июнь | июнь | TP010-0092019 | КТП 10кВ Таскаиха ф11 ПС Роща
2011 | ВЛ | ВЛ-0.4кВ пос.Кесова Гора ул.Набережная -Заовражная | 6930661725 | 12014607 | Кесовогорский РЭС | март | март | VN004-69007441 | ВЛ 04кВ пгт К Гора ул Заовражная Л1
2012 | ВЛ | ВЛ-0.4кв пгт Кесова Гора п.Речной | 6930661678 | 12002317 | Кесовогорский РЭС | март | март | VN004-69007157 | ВЛ 04кВ Кесовское с/п п Колбасный цех
2013 | ВЛ | ВЛ-0.4кв пгт Кесова Гора п.Речной | 6930661678 | 12002317 | Кесовогорский РЭС | март | март | VN004-69007442 | ВЛ 04кВ Кесовское с/п п Речной
2014 | ВЛ | ВЛ-0.4кв Лисковское с.п. дер.Гребни быт | 6930660168 | 12000995 | Кесовогорский РЭС | март | март | VN004-69007187 | ВЛ 04кВ Лисковское с/п д Гребни мастерск
2015 | ВЛ | ВЛ-0.4кв пгт Кесова Гора ул.Тверская | 6930660190 | 12001017 | Кесовогорский РЭС | март | март | VN004-69007192 | ВЛ 04кВ Елисеевское с/п дСтрах Лева ЗСП
2016 | ВЛ | ВЛ-0.4кв Елисеевское с.п. дер.Суходол ск.дв. | 6930660034 | 12000875 | Кесовогорский РЭС | март | март | VN004-69007193 | ВЛ 04кВ Елисеевское с/п д Суходол ск дв
2017 | ВЛ | ВЛ-0,4кВ пгт.К.Гора ул.Московская | 12016362-00 | 12016362 | Кесовогорский РЭС | март | март | VN004-00012726 | ВЛ 04кВ пгт К Гора ул Московская
2018 | ВЛ | ВЛ-0.4кв Стрелихинское с.п. дер.Стрелиха маст.,ком | 6930660050 | 12000886 | Кесовогорский РЭС | март | март | VN004-00094394 | ВЛ 04кВ Стрелихинское с/п д Стрелиха уч.маг.1
2019 | ВЛ | ВЛ-0.4кв Стрелихинское с.п. дер.Стрелиха маст.,ком | 6930660050 | 12000886 | Кесовогорский РЭС | март | март | VN004-69007202 | ВЛ 04кВ Стрелихинское с/п д Стрелиха комплекс
2020 | ВЛ | ВЛ-0.4кв Стрелихинское с.п. дер.Стрелиха маст.,ком | 6930660050 | 12000886 | Кесовогорский РЭС | март | март | VN004-00094065 | ВЛ 04кВ Стрелихинское с/п д Стрелиха уч. маг. №3
2021 | ВЛ | ВЛ-0.4кв Стрелихинское с.п. дер.Стрелиха маст.,ком | 6930660050 | 12000886 | Кесовогорский РЭС | март | март | VN004-69007203 | ВЛ 04кВ Стрелихинское с/п д Стрелиха
2022 | ВЛ | ВЛ-0.4кв пгт Кесова Гора ж/д, СХТ | 6930660008 | 12000859 | Кесовогорский РЭС | март | март | VN004-69007171 | ВЛ 04кВ пгт К Гора ж/д, СХТ
2023 | ВЛ | ВЛ-0.4кв Кесовское с.п. дер.Ширятская горка | 6930660054 | 12000888 | Кесовогорский РЭС | март | март | VN004-69007206 | ВЛ 04кВ Кесовское с/п д Ширятская Горка
2024 | ВЛ | ВЛ 0,4 кВ пгт.Кесова Гора ул.РТП-ЗТП | 12016346-00 | 12016346 | Кесовогорский РЭС | март | март | VN004-00013272 | ВЛ 04кВ пгт К Гора РТП ЗТП
2025 | ВЛ | ВЛ-0,4кВ пгт.К.Гора ул.Хоз.маг. | 12016363-00 | 12016363 | Кесовогорский РЭС | апрель | апрель | VN004-00012733 | ВЛ 04кВ пгт Кесова Гора Хозмаг
2026 | ВЛ | ВЛ-0,4кВ пгт.К.Гора ул.Старовокзальная | 12016364-00 | 12016364 | Кесовогорский РЭС | апрель | апрель | VN004-00012743 | ВЛ 04кВ пгт К Гора ул Старовокзальная
2027 | ВЛ | ВЛ-0.4кв Стрелихинское с.п. дер.Н.Введенское | 6930660012 | 12000862 | Кесовогорский РЭС | апрель | апрель | VN004-00093034 | ВЛ 04кВ Стрелихинское с/п Л2 ВДКЧ д. Н. Введенское
2028 | ВЛ | ВЛ-0.4кв Стрелихинское с.п. дер.Н.Введенское | 6930660012 | 12000862 | Кесовогорский РЭС | апрель | апрель | VN004-69007174 | ВЛ 04кВ Стрелихинское с/п Л1 быт д. Н. Введенское
2029 | ВЛ | ВЛ-0.4кв Феневское с.п. дер.Семеновское | 6930660069 | 12000901 | Кесовогорский РЭС | апрель | апрель | VN004-69007135 | ВЛ 04кВ Феневское с/п Семеновское
2030 | ВЛ | ВЛ-0.4кв Феневское с.п. дер.Федцово АВМ | 6930660070 | 12000902 | Кесовогорский РЭС | май | май | VN004-69007136 | ВЛ 04кВ Феневское с/п д Федцово АВМ
2031 | ВЛ | ВЛ-0.4кв Феневское с.п. дер.Федцово АВМ | 6930660070 | 12000902 | Кесовогорский РЭС | май | май | VN004-69007137 | ВЛ 04кВ Феневское с/п д Федцово АВМ
2032 | ВЛ | ВЛ-0.4кв Феневское с.п. дер.Полузьево | 6930660174 | 12001001 | Кесовогорский РЭС | май | май | VN004-69007149 | ВЛ 04кВ Феневское с/п д Полузьево
2033 | ВЛ | ВЛ-0.4кв Кесовское с.п. дер.Поцепы | 6930660083 | 12000914 | Кесовогорский РЭС | май | май | VN004-69007162 | ВЛ 04кВ Кесовское с/п д Поцепы
2034 | ВЛ | ВЛ-0.4кв Лисковское с.п. дер.Лисково школа | 6930660078 | 12000909 | Кесовогорский РЭС | май | май | VN004-69007224 | ВЛ 04кВ Лисковское с/п д Лисково школа
2035 | ВЛ | ВЛ-0.4кв Феневское с.п. дер.Бровцино | 6930660079 | 12000910 | Кесовогорский РЭС | июнь | июнь | VN004-69007225 | ВЛ 04кВ Феневское с/п д Бровцино
2036 | ВЛ | ВЛ-0.4кв Никольское с.п. дер.Никольское мастерски | 6930660081 | 12000912 | Кесовогорский РЭС | июнь | июнь | VN004-69007227 | ВЛ 04кВ Никольское с/п д Никольское маст
2037 | ВЛ | ВЛ-0.4кв Кесовское с.п. дер.Петровское КЗС | 6930660082 | 12000913 | Кесовогорский РЭС | июнь | июнь | VN004-69007228 | ВЛ 04кВ Кесовское с/п д Петровское КЗС
2038 | ВЛ | ВЛ-0.4кв Кесовское с.п. дер.Петровское КЗС | 6930660082 | 12000913 | Кесовогорский РЭС | июнь | июнь | VN004-69007229 | ВЛ 04кВ Кесовское с/п д Петровское КЗС
2039 | ВЛ | ВЛ-0.4кв Елисеевское с.п. с.Завидовская Горка ферм | 6930660084 | 12000915 | Кесовогорский РЭС | июнь | июнь | VN004-69007230 | ВЛ 04кВ Елисеевское с/п д. Зав Горка
2040 | ВЛ | ВЛ-0.4кв пгт Кесова Гора ул.Высокая,Солнечная | 6930660713 | 12001478 | Кесовогорский РЭС | июнь | июнь | VN004-69007435 | ВЛ 04кВ пгт К Гора ул Высокая Солнечная
2041 | ВЛ | ВЛ-0.4кв пгт Кесова Гора ул.Высокая,Солнечная | 6930660713 | 12001478 | Кесовогорский РЭС | апрель | апрель | VN004-69007436 | ВЛ 04кВ пгт К Гора ул Высокая Солнечная
2042 | ВЛ | ВЛ-0.4кв Кесовское с.п. дер.Поцепы коровник | 6930660093 | 12000923 | Кесовогорский РЭС | апрель | апрель | VN004-69007163 | ВЛ 04кВ Кесовское с/п д Поцепы коровник
2043 | ВЛ | ВЛ-0.4кв Кесовское с.п. дер.Поцепы коровник | 6930660093 | 12000923 | Кесовогорский РЭС | апрель | апрель | VN004-69007164 | ВЛ 04кВ Кесовское с/п д Поцепы коровник
2044 | ВЛ | ВЛ-0.4кв Лисковское с.п. дер.Лисково | 6930660010 | 12000860 | Кесовогорский РЭС | апрель | апрель | VN004-69007172 | ВЛ 04кВ Лисковское с/п д Лисково
2045 | ВЛ | ВЛ-0.4кв Стрелихинское с.п. дер.Марьино | 6930660214 | 12001040 | Кесовогорский РЭС | апрель | апрель | VN004-69007234 | ВЛ 04кВ Стрелихинское с/п Медвед Бережай
2046 | ВЛ | ВЛ-0.4кв Стрелихинское с.п. дер.Марьино | 6930660214 | 12001040 | Кесовогорский РЭС | апрель | апрель | VN004-69007235 | ВЛ 04кВ Стрелихинское с/п Медвед Бережай
2047 | ВЛ | ВЛ 0,4 кВ Феневское с.п. дер.Федцово ферма.быт | 6930660104 | 12000933 | Кесовогорский РЭС | май | май | VN004-69007139 | ВЛ 04кВ Феневское с/п Федцово коровн быт
2048 | ВЛ | ВЛ 0,4 кВ Феневское с.п. дер.Федцово ферма.быт | 6930660104 | 12000933 | Кесовогорский РЭС | май | май | VN004-69007140 | ВЛ 04кВ Феневское с/п Федцово коровн быт
2049 | ВЛ | ВЛ-0,4кв СП Стрелихинское дер.Коськово | 12015312-00 | 12015312 | Кесовогорский РЭС | май | май | VN004-69007212 | ВЛ 04кВ Стрелихинское с/п д Коськово
2050 | ВЛ | ВЛ-0.4кв Стрелихинское с.п. дер.Коськово КЗС | 6930660102 | 12000931 | Кесовогорский РЭС | май | май | VN004-00092987 | ВЛ 04кВ Стрелихинское с/п д Коськово
2051 | ВЛ | ВЛ-0.4кв Елисеевское с.п. дер.Елисеево АВМ | 6930660099 | 12000928 | Кесовогорский РЭС | май | май | VN004-69007246 | ВЛ 04кВ Елисеевское с/п д. Елисеево АВМ
2052 | ВЛ | ВЛ-0.4кв Елисеевское с.п. дер.Елисеево АВМ | 6930660099 | 12000928 | Кесовогорский РЭС | май | май | VN004-69007247 | ВЛ 04кВ Елисеевское с/п д. Елисеево АВМ
2053 | ВЛ | ВЛ-0.4кв Елисеевское с.п. дер.Елисеево АВМ | 6930660099 | 12000928 | Кесовогорский РЭС | май | май | VN004-69007248 | ВЛ 04кВ Елисеевское с/п д. Елисеево АВМ
2054 | ВЛ | ВЛ-0.4кв Елисеевское с.п. дер.Старово коровн. | 6930660100 | 12000929 | Кесовогорский РЭС | май | май | VN004-69007250 | ВЛ 04кВ Елисеевское с/п д.Старово
2055 | ВЛ | ВЛ-0.4кв Лисковское с.п. дер.Лисково пилорама | 6930660101 | 12000930 | Кесовогорский РЭС | май | май | VN004-69007251 | ВЛ 04кВ Лисковское с/п д Лисково пилорам
2056 | ВЛ | ВЛ-0.4кв Лисковское с.п. дер.Лисково пилорама | 6930660101 | 12000930 | Кесовогорский РЭС | май | май | VN004-69007252 | ВЛ 04кВ Лисковское с/п д Лисково пилорам
2057 | ВЛ | ВЛ-0.4кв пгт Кесова Гора ул.Садовая | 6930660103 | 12000932 | Кесовогорский РЭС | май | май | VN004-69007254 | ВЛ 04кВ пгт К Гора Л1 ул Садовая
2058 | ВЛ | ВЛ-0.4кв пгт Кесова Гора ул.Садовая | 6930660103 | 12000932 | Кесовогорский РЭС | май | май | VN004-00095413 | ВЛ 04кВ пгт К Гора Л2 Больница
2059 | ВЛ | ВЛ-0.4кв пгт Кесова Гора ул.Садовая | 6930660103 | 12000932 | Кесовогорский РЭС | июнь | июнь | VN004-00095418 | ВЛ 04кВ пгт К Гора Л3 ул. Советская, Грачи
2060 | ВЛ | ВЛ-0.4кв Стрелихинское с.п. дер.Матвеевское д/с | 6930660107 | 12000936 | Кесовогорский РЭС | июнь | июнь | VN004-69007255 | ВЛ 04кВ Стрелихинское с/п Матвеевск д/с
2061 | ВЛ | ВЛ-0.4кв Феневское с.п. дер.Васильково | 6930660113 | 12000942 | Кесовогорский РЭС | июнь | июнь | VN004-69007144 | ВЛ 04кВ Феневское с/п д Васильково
2062 | ВЛ | ВЛ-0.4кв Феневское с.п. дер.Васильково | 6930660113 | 12000942 | Кесовогорский РЭС | июнь | июнь | VN004-69007145 | ВЛ 04кВ Феневское с/п д Васильково
2063 | ВЛ | ВЛ-0.4кв Феневское с.п. дер.Усаты | 6930660114 | 12000943 | Кесовогорский РЭС | июнь | июнь | VN004-69007146 | ВЛ 04кВ Феневское с/п д Усаты
2064 | ВЛ | ВЛ-0.4кв Феневское с.п. дер.Усаты | 6930660114 | 12000943 | Кесовогорский РЭС | июнь | июнь | VN004-69007147 | ВЛ 04кВ Феневское с/п д Усаты
2065 | ВЛ | ВЛ-0.4кв Феневское с.п. дер.Лемехово | 6930660115 | 12000944 | Кесовогорский РЭС | июнь | июнь | VN004-69007148 | ВЛ 04кВ Феневское с/п д Лемехово
2066 | ВЛ | ВЛ-0.4кв Стрелихинское с.п. дер.Высокое | 6930660110 | 12000939 | Кесовогорский РЭС | июнь | июнь | VN004-69007257 | ВЛ 04кВ Стрелихинское с/п Высокое
2067 | ВЛ | ВЛ-0.4кв Кесовское с.п. дер.Петровское правление | 6930660111 | 12000940 | Кесовогорский РЭС | июнь | июнь | VN004-69007259 | ВЛ 04кВ Кесовское с/п д Петровское пилор
2068 | ВЛ | ВЛ-0.4кв пгт Кесова Гора ул.Взлетная | 6930660677 | 12001448 | Кесовогорский РЭС | июнь | июнь | VN004-69007433 | ВЛ 04кВ пгт К Гора ул Взлетная
2069 | ВЛ | ВЛ-0.4кв пгт Кесова Гора ул.Взлетная | 6930660677 | 12001448 | Кесовогорский РЭС | июнь | июнь | VN004-69007434 | ВЛ 04кВ пгт К Гора ул Взлетная
2070 | ВЛ | ВЛ-0.4кв Кесовское с.п. дер.Федово | 6930660014 | 12000864 | Кесовогорский РЭС | июнь | июнь | VN004-69007177 | ВЛ 04кВ Кесовское с/п д Федово
2071 | ВЛ | ВЛ-0.4кв Кесовское с.п. дер.Болково | 6930660129 | 12000956 | Кесовогорский РЭС | март | март | VN004-69007276 | ВЛ 04кВ Кесовское с/п д Золотково
2072 | ВЛ | ВЛ-0.4кв Кесовское с.п. дер.Золотково | 6930660130 | 12000957 | Кесовогорский РЭС | март | март | VN004-69007277 | ВЛ 04кВ Кесовское с/п д Золотково
2073 | ВЛ | ВЛ-0.4кв Кесовское с.п. дер.Нешуткино | 6930660131 | 12000958 | Кесовогорский РЭС | июнь | июнь | VN004-69007278 | ВЛ 04кВ Кесовское с/п д. Нешуткино
2074 | ВЛ | ВЛ-0.4кв Никольское с.п. дер.Никольское ферма,быт | 6930660151 | 12000978 | Кесовогорский РЭС | июнь | июнь | VN004-69007226 | ВЛ 04кВ Никольское с/п Никольское ПСЛВ
2075 | ВЛ | ВЛ-0.4кв Стрелихинское с.п. дер.Игнашево | 6930660141 | 12000968 | Кесовогорский РЭС | июнь | июнь | VN004-69007295 | ВЛ 04кВ Стрелихинское с/п д Игнашево
2076 | ВЛ | ВЛ-0.4кв Стрелихинское с.п. дер.Малино | 6930660142 | 12000969 | Кесовогорский РЭС | июнь | июнь | VN004-69007296 | ВЛ 04кВ Стрелихинское с/п д Малино
2077 | ВЛ | ВЛ-10кв фидер 10 п/станция Роща | 6930650132 | 12000176 | Кесовогорский РЭС | июнь | июнь | VS010-0006176 | ВЛ 10 кВ ф № 10 Петровское ПС Роща
2078 | ВЛ | ВЛ-10кв фидер 13 п/станция Роща | 6930650016 | 12000082 | Кесовогорский РЭС | март | март | VS010-0007522 | ВЛ 10 кВ ф № 13 Золотково ПС Роща
2079 | ВЛ | ВЛ 10кВ №12 ПС Фенево-Бровцино. КТП Брылино быт | 6930650033 | 12000088 | Кесовогорский РЭС | март | март | VS010-0008337 | ВЛ 10 кВ ф № 4 Брылино ПС Фенево
2080 | ВЛ | ВЛ-0.4кв Титовское с.п. дер.Притыкино | 6930661294 | 12001976 | Кимрский РЭС | март | март | VN004-69009993 | ВЛ-0.4кв №1 КТП 172 Притыкино-1
2081 | ВЛ | ВЛ-0.4кв Титовское с.п. дер.Прислон | 6930661184 | 12001882 | Кимрский РЭС | март | март | VN004-00128517 | ВЛ-0,4кВ КТП 163 Прислон-1
2082 | ВЛ | ВЛ-0.4кв Титовское с.п. дер.Клетино | 6930661363 | 12002035 | Кимрский РЭС | март | март | VN004-69009985 | ВЛ-0.4кв №1 КТП 158 Клетино
2083 | КТП | КТП Титовское с.п. дер.Щелково | 6930611593 | 13001475 | Кимрский РЭС | март | март | TP010-0048758 | МТП-10/0,4 кВ 190 Щелково
2084 | КТП | ЗТП Титовское с.п. дер.Титово ФКРС | 6930611549 | 13001438 | Кимрский РЭС | март | март | TP010-0049114 | ЗТП-10/0,4 кВ 189 Титово ФКРС
2085 | ВЛ | ВЛ-0.4кв Титовское с.п. дер.Титово-4 картоф. | 6930661563 | 12002206 | Кимрский РЭС | март | март | VN004-69009595 | ВЛ-0.4кв с-з Кимрский Титово-4 карт Ф 1
2086 | ВЛ | ВЛ-0.4кв Титовское с.п. дер.Титово ферма | 6930661644 | 12002286 | Кимрский РЭС | март | март | VN004-69009602 | ВЛ-0.4кв д.Титово ферма Ф1 от ЗТП189
2087 | ВЛ | ВЛ-0.4кв Титовское с.п. дер.Замятино-Щелково | 6930661355 | 12002030 | Кимрский РЭС | март | март | VN004-69009984 | ВЛ-0.4кв №1 КТП 191 Замятино
2088 | ВЛ | ВЛ-0.4кв Титовское с.п. дер.Гомоново-Лахирево | 6930661544 | 12002187 | Кимрский РЭС | март | март | VN004-69009979 | ВЛ-0.4кв №1 КТП 193 Лахирево
2089 | ВЛ | ВЛ-0.4кв Титовское с.п. дер.Головино | 6930661543 | 12002186 | Кимрский РЭС | март | март | VN004-69009976 | ВЛ-0.4кв №1 КТП 192 Головино
2090 | ВЛ | ВЛ 0,4кВ № 1 КТП 008 | 6930661375 | 12002044 | Кимрский РЭС | март | март | VN004-69009778 | ВЛ 0,4кВ №1 КТП 008
2091 | ВЛ | ВЛ 0,4кВ № 1 КТП 051 | 6930661536 | 12002179 | Кимрский РЭС | март | март | VN004-69009809 | ВЛ 0,4кВ №1 КТП 051
2092 | ВЛ | ВЛ 0,4кВ № 1 КТП 050 | 6930661540 | 12002183 | Кимрский РЭС | март | март | VN004-69009787 | ВЛ 0,4кВ №1 КТП 050
2093 | ВЛ | ВЛ 0,4кВ № 1 КТП 061 | 6930661343 | 12002018 | Кимрский РЭС | март | март | VN004-69009756 | ВЛ 0,4кВ №1 КТП 061
2094 | КТП | КТП Печетовское с.п. дер.Савино | 6930611263 | 13001164 | Кимрский РЭС | март | март | TP010-0057543 | КТП-10кВ д.Савино Ф3 ПС Горицы
2095 | ВЛ | ВЛ-0.4кв Печетовское с.п. дер.Яковлевское | 6930661474 | 12002123 | Кимрский РЭС | март | март | VN004-69009972 | ВЛ-0.4кВ Ф 1 КТПП д.Яковл. ф 3 ПС Горицы
2096 | ВЛ | ВЛ-0.4кв Печетовское с.п. дер.Степаново | 6930661473 | 12002122 | Кимрский РЭС | март | март | VN004-69009970 | ВЛ-0.4кв д.Степаново Ф 1
2097 | ВЛ | ВЛ-0.4кв Печетовское с.п. дер.Скоково | 6930661275 | 12001958 | Кимрский РЭС | март | март | VN004-69009969 | ВЛ-0.4кв д.Скоково Ф 1
2098 | ВЛ | ВЛ-0.4кв Печетовское с.п. дер.Савино | 6930661285 | 12001966 | Кимрский РЭС | март | март | VN004-69009673 | ВЛ-0.4кВ АО Дружба д.Савино ф.1
2099 | ВЛ | ВЛ-0.4кв Горицкое с.п. дер.Овсевьево-Лыково | 6930661238 | 12001927 | Кимрский РЭС | март | март | VN004-69009637 | ВЛ-0.4кв д.Овсевьево Ф 1
2100 | КТП | КТП Быковское с.п. дер.Ошитково | 6930611153 | 13001060 | Кимрский РЭС | апрель | апрель | TP010-0047229 | КТП-10кВ д.Ошитково Ф4 ПС Горицы
2101 | КТП | КТП Быковское с.п. дер.Лазарево | 6930611149 | 13001056 | Кимрский РЭС | апрель | апрель | TP010-0047224 | КТП-10кВ д.Лазарево Ф4 ПС Горицы
2102 | ВЛ | ВЛ-0.4кв Быковское с.п. дер.Сорокино | 6930661274 | 12001957 | Кимрский РЭС | апрель | апрель | VN004-69009966 | ВЛ-0.4кв к-з Парижская к-на д.Сорокино
2103 | ВЛ | ВЛ-0.4кв Горицкое с.п. село Горицы ТП ул.Калинина | 6930661200 | 12001895 | Кимрский РЭС | апрель | апрель | VN004-69009656 | ВЛ-0.4кв село Горицы ТП ул.Калинина Ф2
2104 | КТП | КТП Горицкое с.п. дер.Збыневля | 6930611339 | 13001237 | Кимрский РЭС | апрель | апрель | TP010-0063657 | КТП-10кВ д.Збневля Ф9 ПС Горицы
2105 | КТП | КТП Быковское с.п. дер.Ненорово | 6930611436 | 13001328 | Кимрский РЭС | апрель | апрель | TP010-0063689 | КТП-10кВ д.Ненорово Ф4 РП Быково
2106 | КТП | КТП Печетовское с.п. дер.Кошкино | 6930611276 | 13001177 | Кимрский РЭС | апрель | апрель | TP010-0057544 | КТП-10кВ д.Кошкино Ф3 ПС Горицы
2107 | КТП | КТП Горицкое с.п. дер.Чухово | 6930611143 | 13001050 | Кимрский РЭС | апрель | апрель | TP010-0057519 | КТП-10кВ д.Чухово Ф5 РП Кошкино
2108 | КТП | КТП Горицкое с.п. дер.Михалево | 6930611160 | 13001066 | Кимрский РЭС | апрель | апрель | TP010-0057520 | КТП-10кВ д.Михалево Ф5 РП Кошкино
2109 | КТП | КТП Ильинское с.п. дер.Незденово | 6930611135 | 13001043 | Кимрский РЭС | май | май | TP010-0049737 | КТП-10кВ д.Незденово Ф.12 ПС Зарница
2110 | КТП | КТП Ильинское с.п. дер.Н.Семеново | 6930611285 | 13001186 | Кимрский РЭС | май | май | TP010-0049796 | КТП-10кВ д.М.Семеново Ф.12 ПС Зарница
2111 | КТП | КТП Ильинское с.п. дер.Н.Ивановское | 6930611446 | 13001337 | Кимрский РЭС | май | май | TP010-0049803 | КТП-10кВ д.Н.Ивановское Ф.12 ПС Зарница
2112 | КТП | КТП Ильинское с.п. дер.Михалково | 6930611363 | 13001260 | Кимрский РЭС | май | май | TP010-0049816 | КТП-10кВ д.Михалково Ф.12 ПС Зарница
2113 | КТП | КТП Ильинское с.п. дер.Максимцево быт | 6930611530 | 13001419 | Кимрский РЭС | май | май | TP010-0049760 | КТП-10кВ д.Максимцево Ф.12 ПС Зарница
2114 | КТП | КТП Ильинское с.п. дер.Завидово | 6930611142 | 13001049 | Кимрский РЭС | май | май | TP010-0049823 | КТП-10кВ д.Завидово Ф.12 ПС Зарница
2115 | ВЛ | ВЛ-0.4кв Ильинское с.п. дер.Михалково | 6930661541 | 12002184 | Кимрский РЭС | май | май | VN004-69009906 | ВЛ-0.4кв к-з Бородинский д.Михалково
2116 | КТП | КТП Ильинское с.п. дер.Раздобарино | 6930611355 | 13001253 | Кимрский РЭС | июнь | июнь | TP010-0063940 | КТП-10кВ д.Раздобарино Ф10 ПС Ильинское
2117 | ВЛ | ВЛ-0.4кв Ильинское с.п. дер.Фетенино | 6930661218 | 12001909 | Кимрский РЭС | июнь | июнь | VN004-69009693 | ВЛ-0.4кв АО Ильин д.Фетенино-Радован Ф 1
2118 | ВЛ | ВЛ-0.4кв Ильинское с.п. дер.Огрызково | 6930661382 | 12002051 | Кимрский РЭС | июнь | июнь | VN004-69009688 | ВЛ-0.4кв АО Ильинское д.Огрызково Ф 1
2119 | ВЛ | ВЛ-10кв фидер 1 п/станция Неклюдово | 6930650694 | 12000693 | Кимрский РЭС | май | май | VS010-0008612 | ВЛ-10кВ №03 ПС Неклюдово
2120 | ВЛ | ВЛ-0.4кв Неклюдовское с.п. дер.Николо-Ям | 6930661299 | 12001980 | Кимрский РЭС | май | май | VN004-69010014 | ВЛ-0.4кв №1 КТП 229 Николо-Ям
2121 | ВЛ | ВЛ-0.4кв Неклюдовское с.п. дер.Керузино быт | 6930661278 | 12001960 | Кимрский РЭС | май | май | VN004-69010004 | ВЛ-0.4кв ТОО Аг-ком Волга д.Керузино быт
2122 | ВЛ | ВЛ-0.4кв Неклюдовское с.п. дер.Вороново льнозавод | 6930661412 | 12002074 | Кимрский РЭС | май | май | VN004-69010003 | ВЛ-0.4кВ №1 КТП 233 Вороново-2
2123 | КТП | КТПП Неклюдовское с.п. дер.Н.Ивановское АВМ | 6930611547 | 13001436 | Кимрский РЭС | май | май | TP010-0066453 | КТПП-10кВ д.Н.Ив.-склады Ф3 ПС Неклюдово
2124 | КТП | КТПП Неклюдовское с.п. дер.Н.Иванов.-Неклюд. | 6930611552 | 13001441 | Кимрский РЭС | май | май | TP010-0066658 | КТПП-10/0,4 кВ 201 Коттеджи
2125 | КТП | КТП Неклюдовское с.п. дер.Норбужье-Кошары | 6930611545 | 13001434 | Кимрский РЭС | май | май | TP010-0061784 | КТП-10/0,4 кВ 206 Норбужье-2
2126 | КТП | КТП Центральное с.п. дер.Ст.Акатово база рыболов- | 6930611578 | 13001467 | Кимрский РЭС | май | май | TP010-0061553 | КТП-10/0,4 кВ 216 База Рыболов-Спортсмен
2127 | КТП | КТП Центральное с.п. дер.Ст.Акатово | 6930611577 | 13001466 | Кимрский РЭС | май | май | TP010-0061527 | КТП-10/0,4 кВ 215 Ст. Акатово
2128 | ВЛ | ВЛ-0.4кв Неклюдовское с.п. дер.Высоково | 6930661287 | 12001968 | Кимрский РЭС | май | май | VN004-69010141 | ВЛ-0.4кВ №1 КТП 213 Высоково
2129 | ВЛ | ВЛ-0.4кв г.Кимры с.п. ц/ус-ба Шелковка тепл. | 6930661633 | 12002276 | Кимрский РЭС | апрель | апрель | VN004-69010105 | "ВЛ-0.4кВ ""Теплицы"" Ф 1"
2130 | ВЛ | ВЛ-0.4кв Федоровское с.п. дер.Соболево-Пекуново-То | 6930661172 | 12001871 | Кимрский РЭС | апрель | апрель | VN004-69009844 | ВЛ-0.4кВ д.Топорок Ф 1
2131 | КТП | КТП Федоровское с.п. дер.Федоровка оч.соор. | 6930611487 | 13001376 | Кимрский РЭС | апрель | апрель | TP010-0058172 | КТП-10кВ д.Федоровка-очист. Ф16ПС Радуга
2132 | ВЛ | ВЛ-10кв фидер 3 п/станция Сотское | 6930650670 | 12000671 | Кимрский РЭС | май | май | VS010-0006177 | ВЛ-10кВ №5 ПС Сотское
2133 | ВЛ | ВЛ-0.4кв Печетовское с.п. д.Паскино насосн. | 6930661626 | 12002269 | Кимрский РЭС | май | май | VN004-69010080 | ВЛ-0,4кв д.Паскино ЦУ насосн.
2134 | ВЛ | ВЛ-0.4кв Печетовское с.п. д.Паскино клуб,д/сад | 6930661625 | 12002268 | Кимрский РЭС | май | май | VN004-69009541 | ВЛ-0.4кв АО Весна КТПП школа ф 2
2135 | ВЛ | ВЛ-10кв фидер 3 РП Печетово | 6930650586 | 12000596 | Кимрский РЭС | май | май | VS010-0006736 | ВЛ-10кВ Фид.№3 РП-10кВ Печетово
2136 | КТП | КТПП Печетовское с.п. дер.Творогово | 6930611254 | 13001156 | Кимрский РЭС | май | май | TP010-0050043 | КТПП 149 д. Творогово
2137 | КТП | КТП Печетовское с.п. дер.Биколово-Кожевнево | 6930611253 | 13001155 | Кимрский РЭС | май | май | TP010-0050052 | КТП 150 д. Биколово
2138 | ВЛ | ВЛ-0.4кв Печетовское с.п. дер.Выглово | 6930661332 | 12002011 | Кимрский РЭС | май | май | VN004-69009610 | ВЛ-0.4кв №1 КТП 148 д. Выглово
2139 | ВЛ | ВЛ-10кв фидер 2 п/станция Неклюдово | 6930650630 | 12000634 | Кимрский РЭС | июнь | июнь | VS010-0008613 | ВЛ-10 кВ №04 ПС Неклюдово
2140 | КТП | КТП Птицесовхоз Кимрский п/ст 35/10 Волга жил.дома | 6930611525 | 13001414 | Кимрский РЭС | июнь | июнь | TP010-0048516 | КТП-10/0,4кВ 085 ПС Волга
2141 | КТП | КТП Быковское с.п. дер.Петрово | 6930611354 | 13001252 | Кимрский РЭС | июнь | июнь | TP010-0057483 | КТП-10кВ д.Петрово Ф4 РП Красное
2142 | КТП | КТПП Красновское с.п. дер.Красное ц/ус-ба клуб | 6930611452 | 13001342 | Кимрский РЭС | июнь | июнь | TP010-0057477 | КТПП-10кВ Красное-Клуб Ф4 РП Красное
2143 | КТП | КТПП Красновское с.п.дер.Красное КЗС | 6930611437 | 13001329 | Кимрский РЭС | июнь | июнь | TP010-0057485 | КТПП-10кВ д.Красное-КЗС Ф3 РП Красное
2144 | КТП | КТП Красновское с.п. дер.Обутьково | 6930611440 | 13001331 | Кимрский РЭС | июнь | июнь | TP010-0057498 | КТП-10кВ д.Обутьково Ф2 РП Скорнево
2145 | КТП | КТП Красновское с.п. дер.Лосево клуб | 6930611374 | 13001269 | Кимрский РЭС | июнь | июнь | TP010-0057509 | КТП-10кВ д.Лосево-Клуб Ф3 РП Скорнево
2146 | КТП | КТП Красновское с.п. дер.Лосево ж/д | 6930611528 | 13001417 | Кимрский РЭС | июнь | июнь | TP010-0057511 | КТП-10кВ д.Лосево-деревня Ф3 РП Скорнево
2147 | КТП | КТП Красновское с.п. дер.Подъелье | 6930611213 | 13001116 | Кимрский РЭС | июнь | июнь | TP010-0057482 | КТП-10кВ д.Подъелье Ф4 РП Красное
2148 | КТП | КТП Красновское с.п. дер.Красное ферма,пилорама | 6930611488 | 13001377 | Кимрский РЭС | июнь | июнь | TP010-0057479 | КТП-10кВ Пилорама Ф4 РП Красное
2149 | КТП | КТП Красновское с.п. дер.Константиново | 6930611239 | 13001141 | Кимрский РЭС | июнь | июнь | TP010-0057491 | КТП-10кВ д.Константиново Ф2 РП Скорнево
2150 | КТП | КТП Красновское с.п. дер.Глазачево | 6930611480 | 13001369 | Кимрский РЭС | июнь | июнь | TP010-0057507 | КТП-10кВ д.Глазачево Ф2 РП Скорнево
2151 | ВЛ | ВЛ-0.4кв Красновское с.п. дер.Красное д/сад | 6930661566 | 12002209 | Кимрский РЭС | июнь | июнь | VN004-69010125 | ВЛ-0.4кВ ф2 д.Красное-клуб Ф4 РП Красное
2152 | ВЛ | ВЛ-0.4кв Красновское с.п. дер.Красное быт,мастерс | 6930661404 | 12002067 | Кимрский РЭС | июнь | июнь | VN004-69009944 | ВЛ-0.4кВд.Красное-быт Ф4 РП Красное ф 1
2153 | ВЛ | ВЛ-0.4кв Быковское с.п. дер.Петрово | 6930661271 | 12001954 | Кимрский РЭС | июнь | июнь | VN004-69009961 | ВЛ-0.4кв к-з Парижская к-на д.Петрово
2154 | ВЛ | ВЛ 10 кВ ф 05 п/с №9 | 6950014038 | 12012382 | Конаковский РЭС | апрель | апрель | VS010-0008054 | ВЛ-10кВ фид №05 п/с 9
2155 | ВЛ | ВЛ 6 кВ ф 32 п/с №9 | 6950014034 | 12012375 | Конаковский РЭС | июнь | июнь | VS006-0001471 | ВЛ-6кВ фид №32 п/с 9
2156 | ВЛ | ВЛ 6кВ №13 ПС №10 | 6950014473 | 12012410 | Конаковский РЭС | июнь | июнь | VS006-0001478 | ВЛ-6кВ фид №13 п/с 10
2157 | ВЛ | ВЛ 6кВ №07 ПС №10 | 6950014755 | 12014350 | Конаковский РЭС | июнь | июнь | VS006-0001479 | ВЛ-6кВ фид №07 п/с 10
2158 | ВЛ | ВЛ 6 кВ №10 ПС №10 | 6950014039 | 12012383 | Конаковский РЭС | июнь | июнь | VS006-0001480 | ВЛ-6кВ фид №06 п/с 10
2159 | ВЛ | ВЛ 10кВ ф.16 ПС Мокшино | 6950015561 | 12014970 | Конаковский РЭС | март | март | VS010-0009392 | ВЛ-10кВ фид №16 п/с Мокшино
2160 | ВЛ | ВЛ 6кВ №10 ПС №5 | 6950014861 | 12014975 | Конаковский РЭС | май | май | VS006-0001572 | ВЛ-6кВ фид №10 п/с 5
2161 | ВЛ | ВЛ 6 кВ ф 4 п/с Карачарово | 6950014749 | 12014323 | Конаковский РЭС | апрель | апрель | VS006-0001388 | ВЛ-6кВ фид №4 п/с Карачарово
2162 | ВЛ | ВЛ 10 КВ КАРАЧАРОВО | 6950014105 | 12013138 | Конаковский РЭС | июнь | июнь | VS006-0001395 | ВЛ-6кВ фид №2 п/с Карачарово
2163 | ВЛ | ВЛ 6 КВ С.РЕЧИЦЫ | 6950014142 | 12013116 | Конаковский РЭС | апрель | апрель | VS006-0001393 | ВЛ-6кВ фид №7 п/с Тяговая отпайка на ТП Речицы
2164 | ВЛ | ВЛ 10 кВ №02 ПС Селихово (Марьино) | 6950014112 | 12013133 | Конаковский РЭС | май | май | VS010-0005900 | ВЛ-10кВ фид №11 п/с Селихово
2165 | ВЛ | ВЛ 0,4 кВ ЗТП Мирный ф10 п/с 9 | 6950012826 | 12012321 | Конаковский РЭС | апрель | апрель | VN004-00126462 | ВЛ-0,4 кВ №1 от ЗТП Мирный ф05 п/с 9
2166 | ВЛ | ВЛ 0,4 кВ ЗТП Мирный ф10 п/с 9 | 6950012826 | 12012321 | Конаковский РЭС | апрель | апрель | VN004-00109686 | ВЛ-0,4 кВ №2 от ЗТП Мирный ф05 п/с 9
2167 | ВЛ | ВЛ 0,4 кВ КТП Елдино ф 32 п/с №9 | 6950011422 | 12012293 | Конаковский РЭС | июнь | июнь | VN004-00094412 | ВЛ-0,4 кВ №1 от КТП Елдино ф32 п/с 9
2168 | ВЛ | ВЛ 0,4 кВ КТП Елдино ф 32 п/с №9 | 6950011422 | 12012293 | Конаковский РЭС | июнь | июнь | VN004-00059775 | ВЛ-0,4 кВ №2 от КТП Елдино ф32 п/с 9
2169 | ВЛ | ВЛ 0,4 кВ КТП Стеклодувная ф 32 п/с №9 | 6950011418 | 12012299 | Конаковский РЭС | июнь | июнь | VN004-00094451 | ВЛ-0,4 кВ №1 от КТП Стеклодувная ф32 п/с 9
2170 | ВЛ | ВЛ 0,4 кВ КТП Стеклодувная ф 32 п/с №9 | 6950011418 | 12012299 | Конаковский РЭС | июнь | июнь | VN004-00059785 | ВЛ-0,4 кВ №2 от КТП Стеклодувная ф32 п/с 9
2171 | ВЛ | ВЛ 0,4 кВ МТП Концово ф 32 п/с №9 | 6950011419 | 12012297 | Конаковский РЭС | июнь | июнь | VN004-00059797 | ВЛ-0,4 кВ №1 от КТП Концово ф32 п/с 9
2172 | ВЛ | ВЛ 0,4 кВ МТП Концово ф 32 п/с №9 | 6950011419 | 12012297 | Конаковский РЭС | июнь | июнь | VN004-00096838 | ВЛ-0,4 кВ №3 от КТП Концово ф32 п/с 9
2173 | ВЛ | ВЛ 0,4 кВ КТП Больница ф 32 п/с №9 | 6950011415 | 12012308 | Конаковский РЭС | июнь | июнь | VN004-00059802 | ВЛ-0,4 кВ№1 от КТП Больница ф32 п/с 9
2174 | ВЛ | ВЛ 0,4 кВ КТП Больница ф 32 п/с №9 | 6950011415 | 12012308 | Конаковский РЭС | июнь | июнь | VN004-00096438 | ВЛ-0,4 кВ№2 от КТП Больница ф32 п/с 9
2175 | ВЛ | ВЛ 0,4 кВ МТП Библиотека ф 32 п/с №9 | 6950011480 | 12012302 | Конаковский РЭС | июнь | июнь | VN004-00059809 | ВЛ-0,4 кВ №1 от КТП Библиотека ф32 п/с 9
2176 | ВЛ | ВЛ 0,4 кВ МТП Библиотека ф 32 п/с №9 | 6950011480 | 12012302 | Конаковский РЭС | июнь | июнь | VN004-00096646 | ВЛ-0,4 кВ №2 от КТП Библиотека ф32 п/с 9
2177 | ВЛ | ВЛ 0,4 кВ КТП Кочедыково ф 32 п/с №9 | 6950013405 | 12014994 | Конаковский РЭС | июнь | июнь | VN004-00059924 | ВЛ-0,4 кВ от КТП Кочедыково ф32 п/с 9
2178 | ВЛ | ВЛ 0,4 кВ МТП Кабаново ф 32 п/с №9 | 6950011423 | 12012291 | Конаковский РЭС | июнь | июнь | VN004-00059932 | ВЛ-0,4 кВ от КТП Кабаново ф32 п/с 9
2179 | ВЛ | ВЛ 0,4 кВ от КТП Кабаново-2 ф 32 п/с№9 | 6950013406 | 12014995 | Конаковский РЭС | июнь | июнь | VN004-00127799 | ВЛ-0,4 кВ от КТП Кабаново 2 ф32 п/с 9
2180 | ВЛ | ВЛ 0,4 кВ ТП Шорново ф 32 ПС №9 | 6950011481 | 12012275 | Конаковский РЭС | июнь | июнь | VN004-00059940 | ВЛ-0,4 кВ от КТП Шорново ф32 п/с 9
2181 | ВЛ | ВЛ 0,4 кВ от КТП Жил.сектор ф 32 п/с№9 | 6950013401 | 12014990 | Конаковский РЭС | июнь | июнь | VN004-00128045 | ВЛ-0,4 кВ от КТП Жил сектор ф32 п/с 9
2182 | ВЛ | ВЛ 0,4 кВ МТП Новая ф 32 п/с №9 | 6950013402 | 12014991 | Конаковский РЭС | июнь | июнь | VN004-00059748 | ВЛ-0,4 кВ №1 от КТП Новая ф32 п/с 9
2183 | ВЛ | ВЛ 0,4 кВ МТП Новая ф 32 п/с №9 | 6950013402 | 12014991 | Конаковский РЭС | июнь | июнь | VN004-00096615 | ВЛ-0,4 кВ №2 от КТП Новая ф32 п/с 9
2184 | ВЛ | ВЛ 0,4 кВ КТП ФПИ ф 42 ПС №9 | 12016358-00 | 12016358 | Конаковский РЭС | июнь | июнь | VN004-00028849 | ВЛ-0,4 кВ от КТП ФПИ ф42 п/с 9
2185 | ВЛ | ВЛ 0.4 КВ Д.СТАРО МЕЛКОВО | 6950012803 | 12012326 | Конаковский РЭС | июнь | июнь | VN004-00060983 | ВЛ-0,4 кВ №1 от КТП Мелково ф06 п/с 10
2186 | ВЛ | ВЛ 0,4кВ КТП Ст. Мелково ф.11 ПС №10 | 6950011449 | 12012267 | Конаковский РЭС | июнь | июнь | VN004-00095551 | ВЛ-0,4 кВ №2 от КТП Мелково ф06 п/с 10
2187 | ВЛ | ВЛ 0,4 кВ от ТП Остров ф 15 ПС Мелков | 6950011453 | 12012259 | Конаковский РЭС | июнь | июнь | VN004-00063048 | ВЛ-0,4 кВ №1 от КТП Остров ф15 п/с Мелково
2188 | ВЛ | ВЛ 0,4 кВ от ТП Остров ф 15 ПС Мелков | 6950011453 | 12012259 | Конаковский РЭС | июнь | июнь | VN004-00053028 | ВЛ-0,4 кВ №3 от КТП Остров ф15 п/с Мелково
2189 | ВЛ | ВЛ 0,4 кВ КТП Брудергаузы ф 15 п/сМелково | 6950011450 | 12012265 | Конаковский РЭС | июнь | июнь | VN004-00108400 | ВЛ-0,4 кВ №1 от КТП Брудергаузер ф15 п/с Мелково
2190 | ВЛ | ВЛ 0,4 кВ КТП Брудергаузы ф 15 п/сМелково | 6950011450 | 12012265 | Конаковский РЭС | июнь | июнь | VN004-00063034 | ВЛ-0,4 кВ №2 от КТП Брудергаузер ф15 п/с Мелково
2191 | ВЛ | ВЛ 0,4 кВ КТП Слобода ф 15 п/сМелково | 6950011452 | 12012261 | Конаковский РЭС | июнь | июнь | VN004-00063051 | ВЛ-0,4 кВ №1 от КТП Слобода ф15 п/с Мелково
2192 | ВЛ | ВЛ 0,4 кВ КТП Слобода ф 15 п/сМелково | 6950011452 | 12012261 | Конаковский РЭС | июнь | июнь | VN004-00108421 | ВЛ-0,4 кВ №2 от КТП Слобода ф15 п/с Мелково
2193 | ВЛ | ВЛ 0,4кВ от ТП Мокшино-2 ф.16 ПС Мокшино | 12016386-00 | 12016386 | Конаковский РЭС | март | март | VN004-00027986 | ВЛ-0,4 кВ №1 от КТП Мокшино-2 ф21 п/с Мокшино
2194 | ВЛ | ВЛ 0,4кВ от ТП Мокшино-2 ф.16 ПС Мокшино | 12016386-00 | 12016386 | Конаковский РЭС | март | март | VN004-00074241 | ВЛ-0,4 кВ №2 от КТП Мокшино-2 ф21 п/с Мокшино
2195 | ВЛ | ВЛ 0,4кВ КТП Демидово ф.08 ПС Мокшино | 6950011424 | 12012289 | Конаковский РЭС | март | март | VN004-00062493 | ВЛ-0,4 кВ №1 от КТП Демидово ф08 п/с Мокшино
2196 | ВЛ | ВЛ 0,4кВ КТП Демидово ф.08 ПС Мокшино | 6950011424 | 12012289 | Конаковский РЭС | март | март | VN004-00111334 | ВЛ-0,4 кВ №2 от КТП Демидово ф08 п/с Мокшино
2197 | ВЛ | ВЛ 0,4кВ ЗТП Комплекс ф.08 ПС Мокшино | 6950012825 | 12012322 | Конаковский РЭС | март | март | VN004-00062584 | ВЛ-0,4 кВ от ЗТП Комплекс ф08 п/с Мокшино
2198 | ВЛ | ВЛ 0,4кВ КТП Магазин ф.08 ПС Мокшино | 6950011417 | 12012301 | Конаковский РЭС | март | март | VN004-00062588 | ВЛ-0,4 кВ от КТП Магазин ф08 п/с Мокшино
2199 | ВЛ | ВЛ 0,4 кВ от ТП Шорново поселок ф 5 ПС Мокшино | 12016385-00 | 12016385 | Конаковский РЭС | март | март | VN004-00033397 | ВЛ-0,4 кВ от КТП Шорново пос ф08 п/с Мокшино
2200 | ВЛ | ВЛ 0,4 кВ от ЗТП Жил зона ф 19 п/сМокшино | 6950012793 | 12012317 | Конаковский РЭС | март | март | VN004-00128879 | ВЛ-0,4 кВ от ЗТП Жил зона ф08 п/с Мокшино
2201 | ВЛ | ВЛ 0.4 КВ ДЛЯ ЭЛ.СН.П.П.ОТРОКОВИЧИ | 6950012941 | 12012350 | Конаковский РЭС | апрель | апрель | VN004-00062653 | ВЛ-0,4 кВ №1 от КТП Отроковичи ф4 п/с Кр Луч
2202 | ВЛ | ВЛ 0.4 КВ ДЛЯ ЭЛ.СН.П.П.ОТРОКОВИЧИ | 6950012941 | 12012350 | Конаковский РЭС | апрель | апрель | VN004-00095380 | ВЛ-0,4 кВ №2 от КТП Отроковичи ф4 п/с Кр Луч
2203 | ВЛ | ВЛ 0.4 КВ ДЛЯ ЭЛ.СН.П.П.ОТРОКОВИЧИ | 6950012941 | 12012350 | Конаковский РЭС | апрель | апрель | VN004-00095384 | ВЛ-0,4 кВ №3 от КТП Отроковичи ф4 п/с Кр Луч
2204 | ВЛ | ВЛ 0,4кВ от ЗТП Центральная усадьба ф.14 ПС №5 | 6950013427 | 12015015 | Конаковский РЭС | май | май | VN004-00062701 | ВЛ-0,4 кВ №1 от ЗТП Центральная усадьба ф10 п/с 5
2205 | ВЛ | ВЛ 0,4кВ от ЗТП Центральная усадьба ф.14 ПС №5 | 6950013427 | 12015015 | Конаковский РЭС | май | май | VN004-00111796 | ВЛ-0,4 кВ №2 от ЗТП Центральная усадьба ф10 п/с 5
2206 | ВЛ | ВЛ 0,4кВ ЗТП Турыгино ф.14 ПС №5 | 6950011491 | 12012288 | Конаковский РЭС | май | май | VN004-00062696 | ВЛ-0,4 кВ от ЗТП Турыгино ф10п/с 5
2207 | ВЛ | ВЛ 0,4кВ от КТП Заполок ф.14 ПС №5 | 6950012810 | 12012331 | Конаковский РЭС | май | май | VN004-00062702 | ВЛ-0,4 кВ от КТП Заполок ф10 п/с 5
2208 | ВЛ | ВЛ 0,4кВ от ТП Турыгино ф.14 ПС №5 | 6950011506 | 12012296 | Конаковский РЭС | май | май | VN004-00056036 | ВЛ-0,4 кВ №1 от КТП Турыгино ф10п/с 5
2209 | ВЛ | ВЛ 0,4кВ от ТП Турыгино ф.14 ПС №5 | 6950011506 | 12012296 | Конаковский РЭС | май | май | VN004-00062705 | ВЛ-0,4 кВ №2 от КТП Турыгино ф10п/с 5
2210 | ВЛ | ВЛ 0,4 кВ от КТП Речицы ф 7 п/сФЗиК | 6950012017 | 12013060 | Конаковский РЭС | апрель | апрель | VN004-00127692 | ВЛ-0,4 кВ от КТП Речицы ф7 п/с Тяговая
2211 | ВЛ | ВЛ 0,4 кВ от КТП Новошино ф 10 п/с Карачарово | 6950012031 | 12013076 | Конаковский РЭС | июнь | июнь | VN004-00052183 | ВЛ-0,4 кВ №1 от КТПП Новошино ф10 п/с Карачарово
2212 | ВЛ | ВЛ 0,4 кВ от КТП Новошино ф 10 п/с Карачарово | 6950012031 | 12013076 | Конаковский РЭС | июнь | июнь | VN004-00119419 | ВЛ-0,4 кВ №2 от КТПП Новошино ф10 п/с Карачарово
2213 | ВЛ | ВЛ 0,4 кВ от КТП Вахромеев ф 10 п/с Карачарово | 6950012002 | 12013041 | Конаковский РЭС | июнь | июнь | VN004-00052340 | ВЛ-0,4 кВ от КТП Вахромеево ф10 п/с Карачарово
2214 | ВЛ | ВЛ 0,4 кВ от КТП Горбасьево ф 4 п/с Карачарово | 6950012035 | 12013087 | Конаковский РЭС | июнь | июнь | VN004-00052423 | ВЛ-0,4 кВ №1 от МТП Гарбасево ф4 п/с Карачарово
2215 | ВЛ | ВЛ 0,4 кВ от КТП Горбасьево ф 4 п/с Карачарово | 6950012035 | 12013087 | Конаковский РЭС | июнь | июнь | VN004-00113072 | ВЛ-0,4 кВ №2 от МТП Гарбасево ф4 п/с Карачарово
2216 | ВЛ | ВЛ 0,4 кВ от КТПП Сажино ф 5 п/с Селихово | 6950011938 | 12013043 | Конаковский РЭС | апрель | апрель | VN004-00052532 | ВЛ-0,4 кВ №1 от КТПП Сажино ф5 п/с Селихово
2217 | ВЛ | ВЛ 0,4 кВ от КТПП Сажино ф 5 п/с Селихово | 6950011938 | 12013043 | Конаковский РЭС | апрель | апрель | VN004-00096624 | ВЛ-0,4 кВ №2 от КТПП Сажино ф5 п/с Селихово
2218 | ТП | ЗТП-10 кВ Парковая ф 07 п/с№9 | 6950019575 | 13013332 | Конаковский РЭС | май | май | TP010-0065109 | ЗТП Парковая ф7 п/с 9
2219 | ТП | КТП-10 кВ Савино ф 05 п/с №9 | 6950019865 | 13014187 | Конаковский РЭС | апрель | апрель | TP010-0065401 | КТП Савино ф05 п/с 9
2220 | ТП | ЗТП-10 кВ Мирный ф 05 п/с №9 | 6950016095 | 13011404 | Конаковский РЭС | апрель | апрель | TP010-0065686 | ЗТП Мирный Ф05 п/с9
2221 | ТП | ЗТП-6 кВ Зерноток ф 32 п/с №9 | 13015075-00 | 13015075 | Конаковский РЭС | июнь | июнь | TP006-0006928 | ЗТП Зерноток ф32 п/с 9
2222 | ТП | КТП-6 кВ Елдино ф 32 п/с №9 | 6950016027 | 13011384 | Конаковский РЭС | июнь | июнь | TP006-0006918 | КТП Елдино ф32 п/с 9
2223 | ТП | КТП-6 кВ Стеклодувная ф 32 п/с №9 | 6950016065 | 13011409 | Конаковский РЭС | июнь | июнь | TP006-0006925 | КТП Стеклодувная ф32 п/с 9
2224 | ТП | ЗТП 6 кВ Павлюково ф.32 ПС №9 | 6950016110 | 13011394 | Конаковский РЭС | июнь | июнь | TP006-0006914 | ЗТП Павлюково ф32 п/с 9
2225 | ТП | КТП-6 кВ Ферма ф 32 п/с №9 | 6950016094 | 13011372 | Конаковский РЭС | июнь | июнь | TP006-0006931 | КТП Ферма ф32 п/с 9
2226 | ТП | КТП-6 кВ Кочедыково ф 32 п/с №9 | 6950019870 | 13014192 | Конаковский РЭС | июнь | июнь | TP006-0006915 | КТП Кочедыково ф32 п/с 9
2227 | ТП | КТП-6 кВ Военный лесхоз ф 36 п/с №9 | 6950019555 | 13013311 | Конаковский РЭС | июнь | июнь | TP006-0007002 | КТП Воен лесхоз ф36 п/с 9
2228 | ТП | ЗТП 6 кВ Турбаза ф.11 ПС №10 | 6950016109 | 13011416 | Конаковский РЭС | май | май | TP006-0007077 | ЗТП Турбаза ф06 п/с 10
2229 | ТП | КТП 10кВ Рябинки ф.16 ПС Мокшино | 6950016072 | 13011417 | Конаковский РЭС | апрель | апрель | TP010-0072064 | КТП Рябинки ф16 п/с Мокшино
2230 | ТП | ЗТП 10кВ №1 Инкубатор ф.7 ПС Мокшино | 6950016078 | 13011424 | Конаковский РЭС | май | май | TP010-0074732 | ТП №1 Инкубатор ф07 п/с Мокшино
2231 | ТП | КТП 10кВ Демидово ф.08 ПС Мокшино | 6950016036 | 13011388 | Конаковский РЭС | май | май | TP010-0074151 | КТП Демидово ф08 п/с Мокшино
2232 | ТП | ЗТП 10кВ Комплекс ф.08 ПС Мокшино | 6950019245 | 13011453 | Конаковский РЭС | май | май | TP010-0074341 | ЗТП Комплекс ф08 п/с Мокшино
2233 | ТП | ЗТП 10кВ Котельная ф.13 ПС Мокшино | 6950019246 | 13011445 | Конаковский РЭС | май | май | TP010-0071765 | ЗТП Котельная ф08 п/с Мокшино
2234 | ТП | КТП Магазин ф.08 ПС Мокшино | 6950019889 | 13014211 | Конаковский РЭС | май | май | TP010-0074317 | КТП Магазин ф08 п/с Мокшино
2235 | ТП | КТП-6 кВ НовоСеменовское ф 12 п/с Алексино | 6950019311 | 13011467 | Конаковский РЭС | апрель | апрель | TP006-0008640 | КТП Н Семеновское Ферма ф12 п/с Алексино
2236 | ТП | КТП Отроковичи ф4 п/с Кр Луч | 6950019901 | 13014224 | Конаковский РЭС | апрель | апрель | TP006-0007556 | КТП Отроковичи ф4 п/с Кр Луч
2237 | ТП | КТП-6 кВ Новошино ф 10 п/с Карачарово | 6950016751 | 13012224 | Конаковский РЭС | май | май | TP006-0006718 | КТПП Новошино ф10 п/с Карачарово
2238 | ТП | КТП-6 кВ Долинки ф 10 п/с Карачарово | 6950016658 | 13012219 | Конаковский РЭС | май | май | TP006-0006716 | КТП Долинки ф10 п/с Карачарово
2239 | ТП | МТП-6 кВ Горбасево ф 4 п/с Карачарово | 6950016752 | 13012229 | Конаковский РЭС | апрель | апрель | TP006-0006729 | МТП Гарбасево ф4 п/с Карачарово
2240 | ТП | КТП-10 кВ Сажино ф5 ПС Селихово | 6950016744 | 13012217 | Конаковский РЭС | апрель | апрель | TP010-0047907 | КТПП Сажино ф5 п/с Селихово
2241 | ТП | КТП-10 кВ Сенажные башни ф5 ПС Селихово | 6950019269 | 13012255 | Конаковский РЭС | апрель | апрель | TP010-0047952 | КТПП Сенаж башни ф5 п/с Селихово
2242 | ТП | КТП-10 кВ ТП№83 Мастерские ф7 ПС Селихо | 6950019271 | 13012267 | Конаковский РЭС | май | май | TP010-0049038 | КТПП №83 Мастерские ф7 п/с Селихово
2243 | ТП | ЗТП-10 кВ №84 Столовая ф7 ПС Селих | 6950016635 | 13012184 | Конаковский РЭС | май | май | TP010-0049137 | ЗТП №84 Столовая ф7 п/с Селихово
2244 | ТП | ЗТП 10кВ № 178 Картофелехранилище ф.7 ПС Селихово | 6950016121 | 13011371 | Конаковский РЭС | май | май | TP010-0049064 | ЗТП №178 Картофелехра- нилище ф7 п/с Селихово
2245 | ТП | ЗТП-10 кВ №157 Овощехранил ф7 ПС Селихово | 6950016731 | 13012212 | Конаковский РЭС | май | май | TP010-0049193 | ЗТП №157 ф7 п/с Селихово
2246 | ТП | ЗТП-10 кВ №160 Клуб ф 7 ПС Селихово | 6950016750 | 13012223 | Конаковский РЭС | май | май | TP010-0049293 | ЗТП №160 Клуб ф7 п/с Селихово
2247 | ТП | МТП-10 кВ Марьино ф11 ПС Селихово | 6950016734 | 13012214 | Конаковский РЭС | май | май | TP010-0048653 | МТП Марьино ф11 п/с Селихово
2248 | ТП | КТП-10 кВ Филимоново ф11 ПС Селихово | 6950016738 | 13012216 | Конаковский РЭС | май | май | TP010-0048599 | КТП Филимоново ф11 п/с Селихово
2249 | ТП | КТП-10 кВ Поречье ф11 ПС Селихово | 6950019273 | 13012266 | Конаковский РЭС | май | май | TP010-0048617 | КТП Поречье ф11 п/с Селихово
2250 | ТП | КТП-10 кВ ТП №47 Заречье ф11 ПС Селихово | 6950016745 | 13012218 | Конаковский РЭС | май | май | TP010-0048468 | КТПП Заречье №47 ф11 п/с Селихово
2251 | ТП | КТП-10 кВ №175 Семенной завод ф11 ПС Селихово | 6950019272 | 13012268 | Конаковский РЭС | май | май | TP010-0048242 | КТПП Семен завод ф11 п/с Селихово
2252 | ТП | КТП-10 кВ Сорокопенье ф13 ПС Селихово | 6950016657 | 13012202 | Конаковский РЭС | май | май | TP010-0047406 | КТП Сорокопенье ф13 п/с Селихово
2253 | ВЛ | ВЛ-0,4 кВ Кр.Холм к-з Коллективный труд | 69113470 | 12007477 | Краснохолмский РЭС | май | май | VN004-69005969 | ВЛ 0,4кВ д.Нави КТП д.Нави
2254 | ВЛ | ВЛ-0,4 кВ Кр.Холм к-з им Куйбышева | 69113455 | 12007463 | Краснохолмский РЭС | май | май | VN004-69005975 | ВЛ 0,4кВ д.Сварухино КТП д.Сварухино
2255 | ВЛ | ВЛ-0,4 кВ Кр.Хом к-з Актив | 69113614 | 12007593 | Краснохолмский РЭС | май | май | VN004-69005994 | ВЛ 0,4кВ д. М.Рагозино КТП д. М.Рагозино
2256 | ВЛ | ВЛ-0,4 кВ Кр.Хом к-з Актив | 69113615 | 12007594 | Краснохолмский РЭС | май | май | VN004-69005995 | ВЛ 0,4кВ Ферма КТП д. М.Рагозино
2257 | ВЛ | ВЛ-0,4 кВ Кр.Хом к-з Актив | 69113614 | 12007593 | Краснохолмский РЭС | май | май | VN004-69005996 | ВЛ 0,4кВ д.Кузьминское КТП д. М.Рагозино
2258 | ВЛ | ВЛ-0,4 кВ Кр.Хом к-з Актив | 69113615 | 12007594 | Краснохолмский РЭС | май | май | VN004-69006013 | ВЛ 0,4кВ д.Фролятино КТП ЗСП д.Желобни
2259 | ВЛ | ВЛ-0,4 кВ Кр.Холм к-з им Кирова | 69113611 | 12007591 | Краснохолмский РЭС | март | март | VN004-69006035 | ВЛ 0,4кВ Дробилка МТП Суш. Лохово
2260 | ВЛ | ВЛ-0,4 кВ Кр.Холм к-з Путь Ленина | 69113609 | 12007590 | Краснохолмский РЭС | май | май | VN004-69006053 | ВЛ 0,4кВ Мастерская КТП Маст. Ульянино
2261 | ВЛ | ВЛ-0,4 кВ Кр.Холм к-з Путь Ленина | 69113609 | 12007590 | Краснохолмский РЭС | май | май | VN004-69006054 | ВЛ 0,4кВ Пилорама КТП Маст. Ульянино
2262 | ВЛ | ВЛ-0,4 кВ Кр.Холм к-з Путь Ленина | 69113609 | 12007590 | Краснохолмский РЭС | май | май | VN004-69006056 | ВЛ 0,4кВ Водокачка КТП ПСЛВ Ульянино
2263 | ВЛ | ВЛ-0,4 кВ Кр.Холм к-з Путь Ленина | 69113607 | 12007588 | Краснохолмский РЭС | май | май | VN004-69006057 | ВЛ 0,4кВ Деревня КТП КЗС Ульянино
2264 | ВЛ | ВЛ-0,4 кВ Кр.Холм к-з Путь Ленина д.Ульянино | 69113436 | 29000930 | Краснохолмский РЭС | май | май | VN004-69006058 | ВЛ 0,4кВ Сушилка КТП Суш. Ульянино
2265 | ВЛ | ВЛ-0,4 кВ Кр.Холм к-з Путь Ленина | 69113608 | 12007589 | Краснохолмский РЭС | май | май | VN004-69006061 | ВЛ 0,4кВ дет.сад. ЗТП Школа Ульянино
2266 | ВЛ | ВЛ-0,4 кВ Кр.Холм к-з Путь Ленина | 69113608 | 12007589 | Краснохолмский РЭС | май | май | VN004-69006062 | ВЛ 0,4кВ Поселок КТП Пос. Ульянино
2267 | ВЛ | ВЛ-0,4 кВ Кр.Холм к-з Путь Ленина | 69113608 | 12007589 | Краснохолмский РЭС | май | май | VN004-69006063 | ВЛ-0,4кв ф. дет. Сад (магаз.) КТП Пос. Ульянино
2268 | ВЛ | ВЛ-0,4 кВ Кр.Холм к-з Заветы Ленина | 69113625 | 12007604 | Краснохолмский РЭС | март | март | VN004-69006064 | ВЛ 0,4кВ д.Терешково КТП №109 д.Терешково
2269 | ВЛ | ВЛ-0,4 кВ Кр.Холм к-з Заветы Ленина | 69113625 | 12007604 | Краснохолмский РЭС | март | март | VN004-69006065 | ВЛ-0,4кв ф. ферма ТП № 109 д.Терешково
2270 | ВЛ | ВЛ-0,4 кВ Кр.Холм к-з Гигант д.Деревково | 69113466 | 12007473 | Краснохолмский РЭС | март | март | VN004-69006067 | ВЛ 0,4кВ д.Деревково КТП Деревково
2271 | ВЛ | ВЛ-0,4 кВ Кр.Холм к-з Гигант д.Скоросово ФКРС 800 | 69113465 | 12007472 | Краснохолмский РЭС | март | март | VN004-69006073 | ВЛ 0,4кВ Пилорама КТП Пил. Скоросово
2272 | ВЛ | ВЛ-0,4 кВ Кр.Холм к-з Гигант д.Скоросово ФКРС 800 | 69113465 | 12007472 | Краснохолмский РЭС | март | март | VN004-69006074 | ВЛ 0,4кВ Сел.совет КТП Пил. Скоросово
2273 | ВЛ | ВЛ-0,4 кВ Кр.Хом к-з Гигант д.Мокровицы | 69113449 | 12007457 | Краснохолмский РЭС | март | март | VN004-69006081 | ВЛ 0,4кВ д.Мокравицы КТП Мокравицы
2274 | ВЛ | ВЛ-0,4 кВ Кр.Холм к-з Гигант д.Кесово | 69113467 | 12007474 | Краснохолмский РЭС | март | март | VN004-69006082 | ВЛ 0,4кВ д.Кесово КТП Мокравицы
2275 | ВЛ | ВЛ-0,4 кВ Кр.Холм к-з Гигант д.Кесово | 69113467 | 12007474 | Краснохолмский РЭС | март | март | VN004-69006086 | ВЛ 0,4кВ д.Кесово МТП Кесово
2276 | ВЛ | ВЛ-0,4 кВ Кр.Холм к-з Гигант д.Кесово | 69113467 | 12007474 | Краснохолмский РЭС | март | март | VN004-69006088 | ВЛ 0,4кВ д.Ргени КТП Ргени
2277 | ВЛ | ВЛ-0,4 кВ Кр.Холм к-з им Дзержинского | 69113606 | 12007587 | Краснохолмский РЭС | июнь | июнь | VN004-69006109 | ВЛ 0,4кВ д.Лаптево МТП Лаптево
2278 | ВЛ | ВЛ-0,4 кВ Кр.Холм к-з им Дзержинского | 69113606 | 12007587 | Краснохолмский РЭС | июнь | июнь | VN004-69006110 | ВЛ 0,4кВ Ферма МТП Лаптево
2279 | ВЛ | ВЛ-0,4 кВ Кр.Холм к-з им Дзержинского | 69113606 | 12007587 | Краснохолмский РЭС | июнь | июнь | VN004-69006112 | ВЛ 0,4кВ д. Глебени КТП Глебени
2280 | ВЛ | ВЛ-0,4 кВ Кр.Холм к-з им Дзержинского | 69113606 | 12007587 | Краснохолмский РЭС | июнь | июнь | VN004-69006113 | ВЛ 0,4кВ Ферма КТП КРС Глебени
2281 | ВЛ | ВЛ-0,4 кВ Кр.Холм к-з им Дзержинского | 69113606 | 12007587 | Краснохолмский РЭС | июнь | июнь | VN004-69006114 | ВЛ 0,4кВ Водокачка КТП КРС Глебени
2282 | ВЛ | ВЛ-0,4 кВ Кр.Холм к-з им Дзержинского | 69113428 | 12007439 | Краснохолмский РЭС | июнь | июнь | VN004-69006122 | ВЛ 0,4кВ Лапшино МТП Лапшино
2283 | ВЛ | ВЛ-0,4 кВ Кр.Холм к-з им Дзержинского | 69113606 | 12007587 | Краснохолмский РЭС | июнь | июнь | VN004-69006123 | ВЛ 0,4кВ Дробилка КТП КРС Поповское
2284 | ВЛ | ВЛ-0,4 кВ Кр.Холм к-з им Дзержинского | 69113606 | 12007587 | Краснохолмский РЭС | июнь | июнь | VN004-69006124 | ВЛ 0,4кВ Ферма КТП КРС Поповское
2285 | ВЛ | ВЛ-0,4 кВ Кр.Холм к-з им Дзержинского | 69113428 | 12007439 | Краснохолмский РЭС | июнь | июнь | VN004-69006125 | ВЛ 0,4кв ф. д.Поповское ТП № 145 ПС Кр. Холм
2286 | ВЛ | ВЛ-0,4 кВ Кр.Холм с-з Крюковский | 69113402 | 12007415 | Краснохолмский РЭС | май | май | VN004-69006132 | ВЛ 0,4кВ Ферма КТП ФКРС Рачево
2287 | ВЛ | ВЛ-0,4 кВ Кр.Холм с-з Крюковский | 69113402 | 12007415 | Краснохолмский РЭС | май | май | VN004-69006133 | ВЛ 0,4кВ д.Рачево КТП ФКРС Рачево
2288 | ВЛ | ВЛ-0,4 кВ Кр.Холм с-з Крюковский | 69113402 | 12007415 | Краснохолмский РЭС | май | май | VN004-69006139 | ВЛ 0,4кВ д.Рачево МТП Рачево
2289 | ВЛ | ВЛ-0,4 кВ Кр.Холм к-з Мир | 69113481 | 12007485 | Краснохолмский РЭС | июнь | июнь | VN004-69006164 | ВЛ 0,4кВ Ферма КТП №4 КРС Поляны
2290 | ВЛ | ВЛ-0,4 кВ Кр.Холм к-з Мир | 69113634 | 12007610 | Краснохолмский РЭС | июнь | июнь | VN004-69006165 | ВЛ 0,4кВ Свинарник КТП №4 КРС Поляны
2291 | ВЛ | ВЛ-0,4 кВ Кр.Холм к-з Мир | 69113481 | 12007485 | Краснохолмский РЭС | июнь | июнь | VN004-69006166 | ВЛ 0,4кВ дер 1 Поляны КТП д.Поляны
2292 | ВЛ | ВЛ-0,4 кВ Кр.Холм к-з им Мичурина | 69113475 | 12007481 | Краснохолмский РЭС | июнь | июнь | VN004-69006169 | ВЛ 0,4кВ Деревня МТП Александровка
2293 | ВЛ | ВЛ-0,4 кВ Кр.Холм к-з им Мичурина | 69113475 | 12007481 | Краснохолмский РЭС | июнь | июнь | VN004-69006170 | ВЛ 0,4кВ д.Пруды КТП Пруды
2294 | ВЛ | ВЛ-0,4 кВ Кр.Холм к-з им Мичурина | 69113475 | 12007481 | Краснохолмский РЭС | июнь | июнь | VN004-69006174 | ВЛ 0,4кВ д.Поповка КТП Поповка
2295 | ВЛ | ВЛ-0,4 кВ Кр.Холм к-з им Мичурина | 69113629 | 12007608 | Краснохолмский РЭС | июнь | июнь | VN004-69006178 | ВЛ 0,4кВ д.Кокорекино МТП Утехово
2296 | ВЛ | ВЛ-0,4 кВ Кр.Холм к-з им Мичурина | 69113629 | 12007608 | Краснохолмский РЭС | июнь | июнь | VN004-69006179 | ВЛ 0,4кВ д.Пахирево МТП Утехово
2297 | ВЛ | ВЛ-0,4 кВ Кр.Холм к-з Красное поле | 69113617 | 12007596 | Краснохолмский РЭС | апрель | апрель | VN004-69006190 | ВЛ 0,4кВ д.Полежаиха КТП Полежаиха
2298 | ВЛ | ВЛ-0,4 кВ Кр.Холм к-з Гигант | 69113620 | 12007599 | Краснохолмский РЭС | апрель | апрель | VN004-69006204 | ВЛ 0,4кВ д.Биберево МТП Биберево
2299 | ВЛ | ВЛ-0,4 кВ Кр.Холм к-з крейсер Аврора | 69113626 | 12007605 | Краснохолмский РЭС | апрель | апрель | VN004-69006229 | ВЛ 0,4кВ Почта КТП Коттеджи Васюнино
2300 | ВЛ | ВЛ-0,4 кВ Кр.Холм к-з крейсер Аврора | 69113627 | 12007606 | Краснохолмский РЭС | апрель | апрель | VN004-69006230 | ВЛ 0,4кВ Коттеджи КТП Коттеджи Васюнино
2301 | ВЛ | ВЛ-0,4 кВ Кр.Холм к-з крейсер Аврора | 69113628 | 12007607 | Краснохолмский РЭС | апрель | апрель | VN004-69006233 | ВЛ-0,4кв ф. д.Григорково ТП № 208 ПС Высокуша
2302 | ВЛ | ВЛ-0,4 кВ Кр.Холм к-з Восход д.Шелгирогово | 69113412 | 12007424 | Краснохолмский РЭС | апрель | апрель | VN004-69006237 | ВЛ 0,4кВ д.Шелгирогово КТП Шелгирогово
2303 | ВЛ | ВЛ-0,4 кВ Кр.Холм к-з Восход д.Братское | 69113410 | 12007422 | Краснохолмский РЭС | апрель | апрель | VN004-69006240 | ВЛ 0,4кВ Деревня 1 КТП Братское
2304 | ВЛ | ВЛ-0,4 кВ Кр.Холм к-з Восход д.Братское | 69113410 | 12007422 | Краснохолмский РЭС | апрель | апрель | VN004-69006241 | ВЛ 0,4кВ Деревня 2 КТП Братское
2305 | ВЛ | ВЛ-0,4 кВ Кр.Холм к-з Восход д.Братское | 69113410 | 12007422 | Краснохолмский РЭС | апрель | апрель | VN004-69006242 | ВЛ 0,4кВ Школа КТП Братское
2306 | ВЛ | ВЛ-0,4 кВ Кр.Холм к-з Восход д.Огибалово | 69113411 | 12007423 | Краснохолмский РЭС | апрель | апрель | VN004-69006250 | ВЛ 0,4кВ Деревня 1 КТП Огибалово
2307 | ВЛ | ВЛ-0,4 кВ Кр.Холм к-з Восход д.Огибалово | 69113411 | 12007423 | Краснохолмский РЭС | апрель | апрель | VN004-69006251 | ВЛ 0,4кВ Деревня 2 КТП Огибалово
2308 | ВЛ | ВЛ-0,4 кВ Кр.Холм к-з Вперед | 69113604 | 12007585 | Краснохолмский РЭС | июнь | июнь | VN004-69006269 | ВЛ 0,4кВ д.Крапивкино МТП Крапивкино
2309 | ВЛ | ВЛ-0,4 кВ Кр.Холм к-з Новый путь д.Хребжово | 69113418 | 12007430 | Краснохолмский РЭС | июнь | июнь | VN004-69006270 | ВЛ 0,4кВ Деревня 1 МТП Хребтово
2310 | ВЛ | ВЛ-0,4 кВ Кр.Холм к-з Новый путь д.Хребжово | 69113418 | 12007430 | Краснохолмский РЭС | июнь | июнь | VN004-69006271 | ВЛ 0,4кВ Деревня 2 МТП Хребтово
2311 | ВЛ | ВЛ 10кВ №52 ПС Кр.Холм | 69113557 | 12007557 | Краснохолмский РЭС | март | март | VS010-0004222 | ВЛ-10кВ №52 ПС Кр.Холм
2312 | ВЛ | ВЛ 10кВ №333 ПС Литвиново | 69113500 | 12007504 | Краснохолмский РЭС | май | май | VS010-0004964 | ВЛ-10кВ фид.333 ПС Литвиново
2313 | ВЛ | ВЛ 10кВ №331 ПС Литвиново | 69113488 | 12007492 | Краснохолмский РЭС | май | май | VS010-0005027 | ВЛ-10кВ фид. 331ПС Литвиново
2314 | ВЛ | ВЛ 10кВ №332 ПС Литвиново | 69113491 | 12007495 | Краснохолмский РЭС | май | май | VS010-0005290 | ВЛ-10кВ фид. 332ПС Литвиново
2315 | ВЛ | ВЛ 10кВ №352 ПС Поповка | 69113490 | 12007494 | Краснохолмский РЭС | июнь | июнь | VS010-0006064 | ВЛ-10кВ фид.351 ПС Поповка
2316 | ВЛ | ВЛ 10кВ №353 ПС Поповка | 69113485 | 12007489 | Краснохолмский РЭС | июнь | июнь | VS010-0006065 | ВЛ-10кВ фид.354 ПС Поповка
2317 | ВЛ | ВЛ 10кВ №50 ПС Кр.Холм | 69113505 | 12007509 | Краснохолмский РЭС | май | май | VS010-0006091 | ВЛ-10кВ №50 ПС Кр.Холм
2318 | КТП | КТП 10кВ Пил. Бортница ф.3 Кр.Холм | 69116773 | 13005778 | Краснохолмский РЭС | июнь | июнь | TP010-0058667 | КТП-10кВ Пил. Бортница ВЛ-10кВ №42 ПС Кр.Холм
2319 | КТП | КТП 10кВ д.Нави ф.№4 ПС Кр.Холм | 69116581 | 13005594 | Краснохолмский РЭС | май | май | TP010-0060934 | КТП-10кВ д.Нави ВЛ-10кВ №50 ПС Кр.Холм
2320 | КТП | КТП 10кВ д.Сварухино ф. №4 ПС Кр.Холм | 69116522 | 13005535 | Краснохолмский РЭС | май | май | TP010-0061467 | КТП-10кВ д.Сварухино ВЛ-10кВ №50 ПС Кр.Холм
2321 | КТП | КТП 10кВ д.М.Рагозино ф.№4 ПС Кр.Холм | 69116684 | 13005692 | Краснохолмский РЭС | май | май | TP010-0063411 | КТП-10кВ д.М.Рагозино ВЛ-10кВ №50 ПС Кр.Холм
2322 | КТП | КТП-10/0.4 кВ Могочи ф.№4 ПС Кр.Холм | 69118506 | 13007377 | Краснохолмский РЭС | май | май | TP010-0065837 | КТП-10кВ № 075 д.Могочи ВЛ-10кВ №50 ПС Кр.Холм
2323 | МТП | МТП-10/0.4 кВ д.Ошуково фид.5 ПС Кр.Холм | 69116547 | 13005560 | Краснохолмский РЭС | март | март | TP010-0066952 | МТП-10 кВ д.Ошуково ВЛ-10кВ №37 ПС Кр.Холм
2324 | КТП | КТП-10/0.4 кВ д.Петрушино фид.6 ПС Кр.Холм | 69116729 | 13005734 | Краснохолмский РЭС | май | май | TP010-0067040 | КТП-10кВ д.Петрушино ВЛ-10кВ №41 ПС Кр.Холм
2325 | КТП | КТП-10/0.4 кВ пос.Ульянино ф.№6 ПС Кр.Холм | 69116636 | 13005645 | Краснохолмский РЭС | май | май | TP010-0067108 | КТП-10кВ пос.Ульянино ВЛ-10кВ №41 ПС Кр.Холм
2326 | КТП | КТП-10/0.4 кВ Суш. д.Ульянино ф№6 ПС Кр.Холм | 69116632 | 13005641 | Краснохолмский РЭС | май | май | TP010-0067146 | КТП-10кВ Маст. д.Ульянино ВЛ-10кВ №41 ПС Кр.Холм
2327 | КТП | КТП-10/0.4 кВ КЗС д.Ульянино ф№6 ПС Кр.Холм | 69116635 | 13005644 | Краснохолмский РЭС | май | май | TP010-0067241 | КТП-10кВ КЗС д.Ульянино ВЛ-10кВ №41 ПС Кр.Холм
2328 | КТП | КТП-10/0.4 кВ ПСЛВ д.Ульянино ф№6 ПС Кр.Холм | 69116633 | 13005642 | Краснохолмский РЭС | май | май | TP010-0067252 | КТП-10кВ ПСЛВ д.Ульянино ВЛ-10кВ №41 ПС Кр.Холм
2329 | КТП | КТП-10/0.4 кВ Суш. д.Ульянино ф№6 ПС Кр.Холм | 69116632 | 13005641 | Краснохолмский РЭС | май | май | TP010-0067268 | КТП-10кВ Суш. д.Ульянино ВЛ-10кВ №41 ПС Кр.Холм
2330 | КТП | КТП-10/0.4 кВ д.Терешково Фид. №7 ПС Кр.Холм | 69116618 | 13005627 | Краснохолмский РЭС | март | март | TP010-0067364 | КТП-10кВ д.Терешково ВЛ-10кВ №35 ПС Кр.Холм
2331 | КТП | КТП 10кВ д.Деревково ф. №7 ПС Кр.Холм | 69116694 | 13005702 | Краснохолмский РЭС | март | март | TP010-0067422 | КТП-10кВ д.Деревково ВЛ-10кВ №35 ПС Кр.Холм
2332 | КТП | КТП 10кВ Пил. д.Скоросово ф.№7 ПС Кр.Х. | 69116708 | 13005714 | Краснохолмский РЭС | март | март | TP010-0067449 | КТП-10кВ Пил. д.Скоросово ВЛ-10кВ №35 ПС Кр.Холм
2333 | МТП | КТП 10кВ д.Кесово ф.№7 ПС Кр.Холм. | 69116698 | 13005705 | Краснохолмский РЭС | март | март | TP010-0067555 | МТП-10 кВ д.Кесово ВЛ-10кВ №35 ПС Кр.Холм
2334 | КТП | КТП-10/0.4 кВ д.Ргени Фид№8 ПС Кр.Холм | 69116730 | 13005735 | Краснохолмский РЭС | март | март | TP010-0067760 | КТП-10кВ д.Ргени ВЛ-10кВ №39 ПС Кр.Холм
2335 | МТП | МТП-10/0.4 кВ д.Лаптево Фид№10 ПС Кр.Холм | 69116538 | 13005551 | Краснохолмский РЭС | июнь | июнь | TP010-0068123 | МТП-10 кВ д.Лаптево ВЛ-10кВ №45 ПС Кр.Холм
2336 | КТП | КТП-10/0.4 кВ д.Глебени Фид №10 ПС Кр.Холм | 69116536 | 13005549 | Краснохолмский РЭС | июнь | июнь | TP010-0068144 | КТП-10кВ д.Глебени ВЛ-10кВ №45 ПС Кр.Холм
2337 | КТП | КТП-10/0.4 кВ КРС д.Глебени Фид №10 ПС Кр.Х. | 69116541 | 13005554 | Краснохолмский РЭС | июнь | июнь | TP010-0068160 | КТП-10кВ КРС д.Глебени ВЛ-10кВ №45 ПС Кр.Холм
2338 | МТП | МТП-10/0.4 кВ д.Лапшино Фид.№10 ПС Кр.Холм | 69116670 | 13005679 | Краснохолмский РЭС | июнь | июнь | TP010-0068186 | МТП-10 кВ д.Лапшино ВЛ-10кВ №45 ПС Кр.Холм
2339 | КТП | КТП-10/0.4 кВ КРС д.Поповское ф.№10 ПС Кр.Х. | 69116666 | 13005675 | Краснохолмский РЭС | июнь | июнь | TP010-0068191 | КТП-10кВ КРС д.Поповское ВЛ-10кВ №45 ПС Кр.Холм
2340 | КТП | КТП-10/0.4 кВ д.Поповское ф.№10 ПС Кр.Холм | 69116669 | 13005678 | Краснохолмский РЭС | июнь | июнь | TP010-0068201 | КТП-10кВ д.Поповское ВЛ-10кВ №45 ПС Кр.Холм
2341 | КТП | КТП-10/0.4 кВ ФКРС д.Рачево ф331 ПС Литвиново | 69116744 | 13005749 | Краснохолмский РЭС | май | май | TP010-0069238 | КТП-10кВ ФКРС д.Рачево ф331 ПС Литвиново
2342 | КТП | КТП-10/0.4 кВ д.Рачево ф331 ПС Литвиново | 69116740 | 13005745 | Краснохолмский РЭС | май | май | TP010-0069352 | КТП-10 кВ д.Рачево ф331 ПС Литвиново
2343 | КТП | КТП-10/0.4 кВ №4 КРС Поляны ф335 ПС Литвиново | 69116649 | 13005658 | Краснохолмский РЭС | июнь | июнь | TP010-0069767 | КТП-10кВ №4 КРС Поляны ф335 ПС Литвиново
2344 | КТП | КТП-10/0.4 кВ Суш. д.Поляны ф335 ПС Литвиново | 69116648 | 13005657 | Краснохолмский РЭС | июнь | июнь | TP010-0069788 | КТП-10кВ № 174 д.Поляны-сушилка ф. 335 ПС Литвиново
2345 | КТП | КТП 10кВ д.Поляны ф335 ПС Литвиново | 69116650 | 13005659 | Краснохолмский РЭС | июнь | июнь | TP010-0069780 | КТП-10кВ д.Поляны ф335 ПС Литвиново
2346 | КТП | КТП 10кВ д.Поповка ф.№352 ПС Поповка | 69116575 | 13005588 | Краснохолмский РЭС | июнь | июнь | TP010-0069895 | КТП-10кВ д.Поповка Фид.№352 ПС Поповка
2347 | КТП | КТП 10кВ д.Полежаиха ф.341 ПС Высокуша | 69116721 | 13005727 | Краснохолмский РЭС | апрель | апрель | TP010-0070087 | КТП-10кВ д.Полежаиха Фид.341 ПС Высокуша
2348 | МТП | МТП 10кВ д.Бибирево ф.№342 ПС Высокуша | 69116713 | 13005719 | Краснохолмский РЭС | апрель | апрель | TP010-0070125 | МТП-10кВ д.Бибирево Фид.№342 ПС Высокуша
2349 | КТП | КТП-10/0.4 кВ Сушилка д.Васюнино Ф №344 Выс. | 69116565 | 13005578 | Краснохолмский РЭС | апрель | апрель | TP010-0070185 | КТП-10кВ Сушилка д.Васюнино Ф №344 Выс.
2350 | КТП | КТП-10/0.4 кВ Котт. Васюнино ф344 ПС Высокуша | 69116567 | 13005580 | Краснохолмский РЭС | апрель | апрель | TP010-0070193 | КТП-10кВ Котт. Васюнино ф344 ПС Высокуша
2351 | КТП | КТП-10/0.4 кВ д.Григорково Ф.№344 ПС Высокуша | 69116566 | 13005579 | Краснохолмский РЭС | апрель | апрель | TP010-0070205 | КТП-10кВ д.Григорково Фид.№344 ПС Высокуша
2352 | КТП | КТП 10кВ д.Шелгирогово ф362 ПС Мартыново | 69116787 | 13005792 | Краснохолмский РЭС | апрель | апрель | TP010-0071414 | КТП-10кВ д.Шелгирогово ф362 ПС Мартыново
2353 | КТП | КТП 10кВ д.Братское ф.362 ПС Мартыново | 69116782 | 13005787 | Краснохолмский РЭС | апрель | апрель | TP010-0071597 | КТП-10кВ д.Братское Фид.362 ПС Мартыново
2354 | КТП | КТП-10/0.4 кВ д.Огибалово Фид. №362 Мартыново | 69116598 | 13005609 | Краснохолмский РЭС | апрель | апрель | TP010-0071858 | КТП-10кВ д.Огибалово Фид. №362 Мартыново
2355 | МТП | КТП 10кВ д.Крапивкино ф364 ПС Мартыново | 69116505 | 13005518 | Краснохолмский РЭС | июнь | июнь | TP010-0072822 | МТП-10 кВ д.Крапивкино ф364 ПС Мартыново
2356 | МТП | МТП-10/0.4 кВ д.Хребтово ф364 ПС Мартыново | 69118448 | 13007353 | Краснохолмский РЭС | июнь | июнь | TP010-0072871 | МТП-10 кВ д.Хребтово ф364 ПС Мартыново
2357 | ТП | ТП Д.МЫТНИЦЫ К-З УЛЬЯНОВА-ЛЕНИНА | 17511 | 13008466 | Кувшиновский РЭС | март | март | TP010-0047882 | КТП-10кВ Мытницы
2358 | ТП | ТП Д.КОШУЕВО К-З ВОСХОД | 17955 | 13008765 | Кувшиновский РЭС | март | март | TP010-0048368 | КТП-10кВ Кошуево
2359 | ТП | ТП Д.САБУРОВО П/Х ЦБК | 17580 | 13008520 | Кувшиновский РЭС | март | март | TP010-0046452 | КТП-10кВ - Сабурово
2360 | ТП | ТП Д.МИШЕВО К-З СВОБОДНЫЙ ТРУД | 17492 | 13008455 | Кувшиновский РЭС | март | март | TP010-0046695 | КТП-10кВ - Мишево
2361 | ТП | ТП Д.САФОНТЬЕВО К-З СВОБОДНЫЙ ТРУД | 17481 | 13008449 | Кувшиновский РЭС | март | март | TP010-0046734 | КТП-10кВ - Сафонтьево
2362 | ТП | ТП Д.ЗАМОШЬЕ К-З СВОБОДНЫЙ ТРУД | 17964 | 13008772 | Кувшиновский РЭС | март | март | TP010-0046740 | МТП-10 кВ - Замошье
2363 | ТП | ТП Д.ВЫЖГОРОД К-З СВОБОДНЫЙ ТРУД | 18150 | 13008932 | Кувшиновский РЭС | март | март | TP010-0047408 | КТП-10кВ Выжгород
2364 | ТП | ТП Д.ТЫСЯЦКОЕ К-З СВОБОДНЫЙ ТРУД | 17966 | 13008774 | Кувшиновский РЭС | март | март | TP010-0047424 | КТП-10кВ Тысяцкое правление
2365 | ТП | ТП Д.ТЫСЯЦКОЕ К-З СВОБОДНЫЙ ТРУД | 18232 | 13009003 | Кувшиновский РЭС | март | март | TP010-0047479 | КТП-10кВ Тысяцкое КЗС
2366 | ТП | ТП Д.ТЫСЯЦКОЕ К-З СВОБОДНЫЙ ТРУД | 17464 | 13008441 | Кувшиновский РЭС | март | март | TP010-0047481 | КТП-10кВ Тысяцкое деревня
2367 | ТП | ТП Д.ТЫСЯЦКОЕ К-З СВОБОДНЫЙ ТРУД | 17473 | 13008443 | Кувшиновский РЭС | март | март | TP010-0047483 | КТП-10кВ Тысяцкое ЗСП
2368 | ТП | ЗТП Д.ТЫСЯЦКОЕ К-З СВОБОДНЫЙ ТРУД | 18188 | 13008960 | Кувшиновский РЭС | март | март | TP010-0047517 | ЗТП-10кВ Тысяцкое школа
2369 | ТП | ТП Д.ТЫСЯЦКОЕ К-З СВОБОДНЫЙ ТРУД | 17494 | 13008457 | Кувшиновский РЭС | март | март | TP010-0047528 | КТП-10кВ Тысяцкое мастерские
2370 | ТП | ТП Д.ГОРНИЦЫ С-З БОР | 17605 | 13008536 | Кувшиновский РЭС | апрель | апрель | TP010-0047703 | КТП-10кВ Горницы
2371 | ТП | ТП Д.ЩЕЛЬЕ С-З КУВШИНОВСКИЙ | 17535 | 13008485 | Кувшиновский РЭС | апрель | апрель | TP010-0047739 | КТП-10кВ Щелье
2372 | ТП | ТП Д.ЛЮБИЦЫ С-З КУВШИНОВСКИЙ | 17538 | 13008488 | Кувшиновский РЭС | апрель | апрель | TP010-0047761 | КТП-10кВ Любицы
2373 | ТП | ТП Д.СЫРКОВО К-З ИМ.КАЛИНИНА | 17522 | 13008476 | Кувшиновский РЭС | апрель | апрель | TP010-0047886 | КТП-10кВ Сырково
2374 | ТП | ТП Д.К-ДЕМЬЯНА К-З МАЯК КОММУНИЗМА | 17683 | 13008560 | Кувшиновский РЭС | апрель | апрель | TP010-0047904 | КТП-10кВ Сосенка
2375 | ТП | ТП Д.ПОПОВО К-З УЛЬЯНОВА-ЛЕНИНА | 17498 | 13008459 | Кувшиновский РЭС | апрель | апрель | TP010-0048045 | КТП-10кВ Попово
2376 | ТП | ТП Д.БОГДАНОВО К-З УЛЬЯНОВА-ЛЕНИНА | 17796 | 13008644 | Кувшиновский РЭС | апрель | апрель | TP010-0048047 | КТП-10кВ Богданово
2377 | ТП | ТП Д.ХОРЛОВО К-З УЛЬЯНОВА-ЛЕНИНА | 17495 | 13008458 | Кувшиновский РЭС | апрель | апрель | TP010-0048050 | КТП-10кВ Хорлово деревня
2378 | ТП | ТП Д.ФЕДОРКОВО К-З УЛЬЯНОВА-ЛЕНИНА | 17804 | 13008649 | Кувшиновский РЭС | апрель | апрель | TP010-0048053 | КТП-10кВ Федорково
2379 | ТП | ТП Д.ОСТАШКОВО К-З УЛЬЯНОВА-ЛЕНИНА | 17505 | 13008462 | Кувшиновский РЭС | апрель | апрель | TP010-0048062 | МТП-10 кВ Осташково
2380 | ТП | ТП Д.ДАЛЕКУШИ К-З УЛЬЯНОВА-ЛЕНИНА | 17512 | 13008467 | Кувшиновский РЭС | апрель | апрель | TP010-0048185 | КТП-10кВ Далекуши
2381 | ТП | ТП Д.БОРОДИНО К-З СВОБОДНЫЙ ТРУД | 17476 | 13008445 | Кувшиновский РЭС | апрель | апрель | TP010-0048212 | КТП-10кВ Бородино
2382 | ТП | ТП Д.ПР.КАМЕНКА К-З ИМ.КАЛИНИНА | 17965 | 13008773 | Кувшиновский РЭС | апрель | апрель | TP010-0048243 | КТП-10кВ Пр. Каменка ск. двор
2383 | ТП | ТП Д.ПР.КАМЕНКА К-З ИМ.КАЛИНИНА | 17518 | 13008472 | Кувшиновский РЭС | апрель | апрель | TP010-0048247 | КТП-10кВ Пр. Каменка мастерские
2384 | ТП | ТП Д.ПР.КАМЕНКА К-З ИМ.КАЛИНИНА | 17694 | 13008567 | Кувшиновский РЭС | апрель | апрель | TP010-0048254 | КТП-10кВ Пр. КаменЗСП
2385 | ТП | ТП Д.ПР.КАМЕНКА К-З ИМ.КАЛИНИНА | 17857 | 13008686 | Кувшиновский РЭС | май | май | TP010-0048258 | КТП-10кВ Пр. Каменка деревня
2386 | ТП | ТП Д.ЕГОРЬЕ К-З СВОБОДНЫЙ ТРУД | 17480 | 13008448 | Кувшиновский РЭС | май | май | TP010-0048274 | КТП-10кВ Егорье
2387 | ТП | ТП Д.ТЕЛЯКОВО К-З СВОБОДНЫЙ ТРУД | 17486 | 13008451 | Кувшиновский РЭС | май | май | TP010-0048278 | КТП-10кВ Теляково
2388 | КТП | ТП Д.СУХОЙ РУЧЕЙ К-З СВОБОДНЫЙ ТРУД | 17487 | 13008452 | Кувшиновский РЭС | май | май | TP010-0048299 | КТП-10кВ Сухой Ручей
2389 | КТП | ТП Д.ПОПЕЛИХА К-З СВОБОДНЫЙ ТРУД | 17956 | 13008766 | Кувшиновский РЭС | май | май | TP010-0048344 | КТП-10кВ Попелиха
2390 | ЗТП | ЗТП Д.БКУЗНЕЧКОВО К-З ВОСХОД | 18128 | 13008911 | Кувшиновский РЭС | май | май | TP010-0048379 | ЗТП-10кВ Б. Кузнечково (д/сад)
2391 | КТП | ТП Д.КУЗНЕЧКОВО К-З ВОСХОД | 17941 | 13008754 | Кувшиновский РЭС | май | май | TP010-0048400 | КТП-10кВ Б. Кузнечково мастерские
2392 | КТП | ТП Д.КУЗНЕЧКОВО К-З ВОСХОД | 17546 | 13008492 | Кувшиновский РЭС | май | май | TP010-0048438 | КТП-10кВ Б. Кузнечково АВМ
2393 | КТП | ТП Д.КУЗНЕЧКОВО К-З ВОСХОД | 17547 | 13008493 | Кувшиновский РЭС | май | май | TP010-0048443 | КТП-10кВ Б. Кузнечково ск. двор
2394 | КТП | ТП Д.КУЗНЕЧКОВО К-З ВОСХОД | 18127 | 13008910 | Кувшиновский РЭС | май | май | TP010-0048450 | КТП-10кВ Б. Кузнечково ЗСП
2395 | КТП | КТП 10/0,4 кВ Красный Городок | 13014965-00 | 13014965 | Кувшиновский РЭС | май | май | TP010-0123502 | КТП-10кВ Красный городок
2396 | КТП | КТП 10/0,4 кВ Озерецкое | 13014964-00 | 13014964 | Кувшиновский РЭС | май | май | TP010-0125159 | КТП 10кВ Озерецкое
2397 | ВЛ | ВЛ-04 Д.КОШУЕВО К-З ВОСХОД 0.91КМ | 11003 | 12009194 | Кувшиновский РЭС | май | май | VN004-00091440 | ВЛ-0,4кВ д.Кашуево
2398 | ВЛ | ВЛ-04 Д.МЫТНИЦЫ К-З УЛ-ЛЕНИНА 2.09КМ | 10450 | 12008915 | Кувшиновский РЭС | май | май | VN004-00098950 | ВЛ-0,4кВ д. Мытницы
2399 | ВЛ | ВЛ 10кВ ФИДЕР Баховка отпайка КР.УГЛЫ-КЛЮЧИ | 13606 | 12010103 | Кувшиновский РЭС | май | май | VS010-0009613 | ВЛ-10 кВ фид Баховка
2400 | ВЛ | ВЛ-10 ФИДЕР БОРЗЫНИ отпайка ЕСИНОВИЧИ-ХОЛМ | 13621 | 12010201 | Кувшиновский РЭС | июнь | июнь | VS010-0009716 | ВЛ-10 кВ фид Борзыни
2401 | ВЛ | ВЛ-10 ФИДЕР ЧАПАЕВА отпайка ВАСИЛЕВО-РЯБИНИНО | 13616 | 12010182 | Кувшиновский РЭС | июнь | июнь | VS010-0009758 | ВЛ-10 кВ фид Чапаева
2402 | ВЛ | ВЛ-10 ФИДЕР ЗАОВРАЖЬЕ отпайка ХРЫЧЕВО-СВЕКЛИНО | 13601 | 12010069 | Кувшиновский РЭС | июнь | июнь | VS010-0009771 | ВЛ-10 кВ фид Заовражье
2403 | ВЛ | ВЛ-10кв фидер Красн.Городок от ПС 325/10 кВ Красны | 12016452-00 | 12016452 | Кувшиновский РЭС | июнь | июнь | VS010-0016025 | ВЛ-10кВ Кр.Городок
2404 | ВЛ | ВЛ-0,4 кВ фидер деревня от КТП 10/0,4 кВ Красный | 12016457-00 | 12016457 | Кувшиновский РЭС | июнь | июнь | VN004-00003507 | ВЛ-0,4кВ Кр городок ф1
2405 | ВЛ | ВЛ-0,4 кВ фид.Медпункт от КТП 10/0,4 кв Красный | 12016455-00 | 12016455 | Кувшиновский РЭС | июнь | июнь | VN004-00003508 | ВЛ-0,4кВ Кр.городок ф2
2406 | ВЛ | ВЛ-04 Д.ТЫСЯЦКОЕ К-З СВОБОДНЫЙ ТРУД 0.55КМ | 10851 | 12009105 | Кувшиновский РЭС | июнь | июнь | VN004-00023803 | ВЛ-0,4кВ фид.№2 Тысяцкое телятник
2407 | ВЛ | ВЛ-0,4 кВ фид.Медпункт от КТП 10/0,4 кв Красный | 12016455-00 | 12016455 | Кувшиновский РЭС | июнь | июнь | VN004-00027994 | ВЛ-0,4кВ Красный городок фид.3
2408 | ВЛ | ВЛ-0,4 кВ фидер АТС от КТП 10/0,4 кВ Красный | 12016458-00 | 12016458 | Кувшиновский РЭС | июнь | июнь | VN004-00027996 | ВЛ-0,4кВ Красный городок фид.4
2409 | ВЛ | ВЛ-04 Д.ТЫСЯЦКОЕ К-З СВОБОДНЫЙ ТРУД 5.31КМ | 11075 | 12009251 | Кувшиновский РЭС | июнь | июнь | VN004-00028869 | ВЛ-0,4кВ Тысяцкое школа
2410 | ВЛ | ВЛ-04 Д.КУЗНЕЧКОВО К-З ВОСХОД 4.25КМ | 10484 | 12008937 | Кувшиновский РЭС | июнь | июнь | VN004-00091431 | ВЛ-0,4кВ д. Кузнечково Д/САД
2411 | ВЛ | ВЛ-04 Д.КУЗНЕЧКОВО К-З ВОСХОД 1.3КМ | 10485 | 12008938 | Кувшиновский РЭС | июнь | июнь | VN004-00091432 | ВЛ-0,4кВ д. Кузнечково мастерские
2412 | ВЛ | ВЛ-04 Д.ПР.КАМЕНКА К-З ИМ.КАЛИНИНА 0.85КМ | 10700 | 12009008 | Кувшиновский РЭС | июнь | июнь | VN004-00091458 | ВЛ-0,4кВ д.Пр. Каменка мастерские
2413 | ВЛ | ВЛ-04 Д.ПР.КАМЕНКА К-З ИМ.КАЛИНИНА 0.9КМ | 10993 | 12009187 | Кувшиновский РЭС | апрель | апрель | VN004-00091480 | ВЛ-0,4кВ д.Пр. Каменка коттеджи
2414 | ВЛ | ВЛ-04 Д.БОРОДИНО К-З СВОБОДНЫЙ ТРУД 2.75КМ | 10423 | 12008900 | Кувшиновский РЭС | апрель | апрель | VN004-00091484 | ВЛ-0,4кВ д. Бородино ск.двор
2415 | ВЛ | ВЛ-04 Д.ПР.КАМЕНКА К-З ИМ.КАЛИНИНА 0.35КМ | 11012 | 12009201 | Кувшиновский РЭС | апрель | апрель | VN004-00091488 | ВЛ-0,4кВ д.Пр. Каменка ЗСП
2416 | ВЛ | ВЛ-04 Д.ДАЛЕКУШИ К-З УЛ-ЛЕНИНА 1.63КМ | 10451 | 12008916 | Кувшиновский РЭС | апрель | апрель | VN004-00091505 | ВЛ-0,4кВ д. Далекуши
2417 | ВЛ | ВЛ-04 Д.ПОПЕЛИХА К-З СВОБОДНЫЙ ТРУД 1.77КМ | 11001 | 12009193 | Кувшиновский РЭС | апрель | апрель | VN004-00091520 | ВЛ-0,4кВ д. Попелиха
2418 | ВЛ | ВЛ-04 Д.ГОРНИЦЫ С-З БОР 1.08КМ | 10539 | 12008979 | Кувшиновский РЭС | апрель | апрель | VN004-00091549 | ВЛ-0,4кВ д. Горницы
2419 | ВЛ | ВЛ-04 Д.ПР.КАМЕНКА К-З ИМ.КАЛИНИНА 0.85КМ | 10700 | 12009008 | Кувшиновский РЭС | апрель | апрель | VN004-00092683 | ВЛ-0,4кВ д.Пр. Каменка мастерские
2420 | ВЛ | ВЛ-04 Д.БОРОДИНО К-З СВОБОДНЫЙ ТРУД 2.75КМ | 10423 | 12008900 | Кувшиновский РЭС | апрель | апрель | VN004-00092685 | ВЛ-0,4кВ д. Бородино деревня
2421 | ВЛ | ВЛ-04 Д.ТЫСЯЦКОЕ К-З СВОБОДНЫЙ ТРУД 0.6КМ | 11081 | 12009254 | Кувшиновский РЭС | апрель | апрель | VN004-00094471 | ВЛ-0,4кВ д.Тысяцкое мастерск (Хвошня-2)
2422 | ВЛ | ВЛ-04 Д.ТЫСЯЦКОЕ К-З СВОБОДНЫЙ ТРУД 0.6КМ | 11081 | 12009254 | Кувшиновский РЭС | апрель | апрель | VN004-00094479 | ВЛ-0,4кВ д.Тысяцкое мастерск (Хвошня-2)
2423 | ВЛ | ВЛ-04 Д.ТЫСЯЦКОЕ К-З СВОБОДНЫЙ ТРУД 0.6КМ | 11081 | 12009254 | Кувшиновский РЭС | апрель | апрель | VN004-00094482 | ВЛ-0,4кВ д.Тысяцкое мастерск (Хвошня-2)
2424 | ВЛ | ВЛ-04 Д.ТЫСЯЦКОЕ К-З СВОБОДНЫЙ ТРУД 0.55КМ | 10851 | 12009105 | Кувшиновский РЭС | апрель | апрель | VN004-00094483 | ВЛ-0,4кВ фид.№1 д.Тысяцкое телятник
2425 | ВЛ | ВЛ-04 Д.ТЫСЯЦКОЕ К-З СВОБОДНЫЙ ТРУД 0.25КМ | 11013 | 12009202 | Кувшиновский РЭС | апрель | апрель | VN004-00094486 | ВЛ-0,4кВ д.Тысяцкое деревня
2426 | ВЛ | ВЛ-04 Д.ТЫСЯЦКОЕ К-З СВОБОДНЫЙ ТРУД 0.9КМ | 10420 | 12008898 | Кувшиновский РЭС | апрель | апрель | VN004-00094491 | ВЛ-0,4кВ фид.№1 д.Тысяцкое правление ма
2427 | ВЛ | ВЛ-04 Д.ТЫСЯЦКОЕ К-З СВОБОДНЫЙ ТРУД 0.9КМ | 10420 | 12008898 | Кувшиновский РЭС | апрель | апрель | VN004-00094493 | ВЛ-0,4кВ фид.№2 д.Тысяцкое правление
2428 | ВЛ | ВЛ-04 Д.ТЫСЯЦКОЕ К-З СВОБОДНЫЙ ТРУД 0.9КМ | 10420 | 12008898 | Кувшиновский РЭС | май | май | VN004-00094494 | ВЛ-0,4кВ фид.№3 д.Тысяцкое правление кл
2429 | ВЛ | ВЛ-04 Д.ЗАМОШЬЕ К-З СВОБОДНЫЙ ТРУД 1.35КМ | 11011 | 12009200 | Кувшиновский РЭС | май | май | VN004-00094506 | ВЛ-0,4кВ д.Замошье
2430 | ВЛ | ВЛ-04 Д.САФОНТЬЕВО К-З СВОБОДНЫЙ ТРУД 1.97КМ | 10428 | 12008904 | Кувшиновский РЭС | май | май | VN004-00094507 | ВЛ-0,4кВ д. Сафонтьево
2431 | ВЛ | ВЛ-04 Д.СЫРКОВО К-З ИМ.КАЛИНИНА 1.5КМ | 10458 | 12008922 | Кувшиновский РЭС | май | май | VN004-00098385 | ВЛ-0,4кВ д. Сырково
2432 | ВЛ | ВЛ-04 Д.ПР.КАМЕНКА К-З ИМ.КАЛИНИНА 0.9КМ | 10993 | 12009187 | Кувшиновский РЭС | май | май | VN004-00098625 | ВЛ-0,4кВ д. Пр. Каменка котт
2433 | ВЛ | ВЛ-04 Д.ПР.КАМЕНКА К-З ИМ.КАЛИНИНА 0.9КМ | 10993 | 12009187 | Кувшиновский РЭС | май | май | VN004-00098626 | ВЛ-0,4кВ д. Пр. Каменка котт
2434 | ВЛ | ВЛ-04 Д.Б.КУЗНЕЧКОВО К-З ВОСХОД 0.31КМ | 11275 | 12009410 | Кувшиновский РЭС | май | май | VN004-00098646 | ВЛ-0,4кВ д.Б.Кузнечково ЗСП
2435 | ВЛ | ВЛ-04 Д.Б.КУЗНЕЧКОВО К-З ВОСХОД 0.26КМ | 11276 | 12009411 | Кувшиновский РЭС | май | май | VN004-00098660 | ВЛ-0,4кВ д.Б.Кузнечково АВМ
2436 | ВЛ | ВЛ-04 Д.Б.КУЗНЕЧКОВО К-З ВОСХОД 0.26КМ | 11276 | 12009411 | Кувшиновский РЭС | май | май | VN004-00098661 | ВЛ-0,4кВ д.Б.Кузнечково АВМ
2437 | ВЛ | ВЛ-04 Д.КУЗНЕЧКОВО К-З ВОСХОД 4.25КМ | 10484 | 12008937 | Кувшиновский РЭС | май | май | VN004-00098678 | ВЛ-0,4кВ д.Б.Кузнечково ск. двор
2438 | ВЛ | ВЛ-04 Д.ТЕЛЯКОВО К-З СВОБОДНЫЙ ТРУД 1.84КМ | 10424 | 12008901 | Кувшиновский РЭС | май | май | VN004-00098690 | ВЛ-0,4кВ д. Теляково
2439 | ВЛ | ВЛ-04 Д.ХОРЛОВО К-З УЛ-ЛЕНИНА 5.42КМ | 10445 | 12008911 | Кувшиновский РЭС | май | май | VN004-00098691 | ВЛ-0,4кВ д. Хорлово
2440 | ВЛ | ВЛ-04 Д.ФЕДОРКОВО К-З УЛ-ЛЕНИНА 1.6КМ | 10812 | 12009077 | Кувшиновский РЭС | май | май | VN004-00098776 | ВЛ-0,4кВ д. Фёдорково
2441 | ВЛ | ВЛ-04 Д.БОГДАНОВО К-З УЛ-ЛЕНИНА 1.72КМ | 10801 | 12009067 | Кувшиновский РЭС | май | май | VN004-00098777 | ВЛ-0,4кВ д. Богданово фид. 1
2442 | ВЛ | ВЛ-04 Д.БОГДАНОВО К-З УЛ-ЛЕНИНА 1.72КМ | 10801 | 12009067 | Кувшиновский РЭС | май | май | VN004-00098778 | ВЛ-0,4кВ д. Богданово фид. 2
2443 | ВЛ | ВЛ-04 Д.ЩЕЛЬЕ С-З КУВШИНОВСКИЙ 1.07КМ | 10466 | 12008927 | Кувшиновский РЭС | май | май | VN004-00098819 | ВЛ-0,4кВ д. Щелье
2444 | ВЛ | ВЛ-04 Д.ЕГОРЬЕ К-З СВОБОДНЫЙ ТРУД 1.6КМ | 10422 | 12008899 | Кувшиновский РЭС | май | май | VN004-00098897 | ВЛ-0,4кВ д. Егорье
2445 | ВЛ | ВЛ-04 Д.ОСТАШКОВО К-З УЛ-ЛЕНИНА 2.19КМ | 10439 | 12008909 | Кувшиновский РЭС | май | май | VN004-00098899 | ВЛ-0,4кВ д. Осташково
2446 | ВЛ | ВЛ-04 Д.ЛЮБИЦЫ С-З КУВШИНОВСКИЙ 0.7КМ | 10471 | 12008931 | Кувшиновский РЭС | май | май | VN004-00098914 | ВЛ-0,4кВ д. Любицы
2447 | ВЛ | ВЛ-04 Д.ПОПОВО К-З УЛ-ЛЕНИНА 1.1КМ | 10443 | 12008910 | Кувшиновский РЭС | май | май | VN004-00098917 | ВЛ-0,4кВ д. Попово
2448 | ВЛ | ВЛ-04 Д.ВЫЖГОРОД К-З СВОБОДНЫЙ ТРУД 1.74КМ | 11337 | 12009447 | Кувшиновский РЭС | май | май | VN004-00098942 | ВЛ-0,4кВ д. Выжгород
2449 | ВЛ | ВЛ-04 Д.СЫРКОВО К-З ИМ.КАЛИНИНА 1.5КМ | 10458 | 12008922 | Кувшиновский РЭС | май | май | VN004-00098949 | ВЛ-0,4кВ д. Сырково
2450 | ВЛ | ВЛ-04 Д.Б.БОРОК К-З МАЯК КОММУНИЗМА 1КМ | 11079 | 29001436 | Кувшиновский РЭС | май | май | VN004-00098951 | ВЛ-0,4кВ д. Сосенки
2451 | ВЛ | ВЛ-04 Д.Б.БОРОК К-З МАЯК КОММУНИЗМА 1КМ | 11079 | 29001436 | Кувшиновский РЭС | май | май | VN004-00098954 | ВЛ-0,4кВ д. Сосенки
2452 | ВЛ | ВЛ-04 Д.ПР.КАМЕНКА К-З ИМ.КАЛИНИНА 0.21КМ | 11277 | 12009412 | Кувшиновский РЭС | май | май | VN004-00099103 | ВЛ-0,4кВ д. Пр. Каменка ск. двор
2453 | ВЛ | ВЛ-04 Д.ПР.КАМЕНКА К-З ИМ.КАЛИНИНА 0.21КМ | 11277 | 12009412 | Кувшиновский РЭС | май | май | VN004-00099104 | ВЛ-0,4кВ д. Пр. Каменка ск. двор
2454 | ВЛ | ВЛ-04 Д.ТЫСЯЦКОЕ К-З СВОБОДНЫЙ ТРУД 0.46КМ | 10699 | 12009007 | Кувшиновский РЭС | май | май | VN004-00127933 | ВЛ 0,4кВ фид.№2 д.Тысяцкое КЗС
2455 | ВЛ | ВЛ-04 Д.ТЫСЯЦКОЕ К-З СВОБОДНЫЙ ТРУД 0.46КМ | 10699 | 12009007 | Кувшиновский РЭС | май | май | VN004-00127935 | ВЛ 0,4кВ фид.№3 д.Тысяцкое КЗС
2456 | ВЛ | ВЛ-04 Д.ПР.КАМЕНКА К-З ИМ.КАЛИНИНА 0.35КМ | 11012 | 12009201 | Кувшиновский РЭС | июнь | июнь | VN004-00131206 | ВЛ-0,4кВ д.Пр. Каменка ЗСП
2457 | ВЛ | ВЛ-04 Д.ПР.КАМЕНКА К-З ИМ.КАЛИНИНА 5.9КМ | 10885 | 12009115 | Кувшиновский РЭС | июнь | июнь | VN004-00132080 | ВЛ 0,4кВ _д. Пр. Каменка
2458 | ВЛ | ВЛ-04 Д.ПР.КАМЕНКА К-З ИМ.КАЛИНИНА 5.9КМ | 10885 | 12009115 | Кувшиновский РЭС | июнь | июнь | VN004-00132081 | ВЛ 0,4кВ _д. Пр. Каменка
2459 | ВЛ | ВЛ-04 Д.САБУРОВО ПОДСОБНОЕ ХОЗ-ВО ЦБК 1.2КМ | 10510 | 12008961 | Кувшиновский РЭС | июнь | июнь | VN004-69010188 | ВЛ 0,4кВ _д.Сабурово
2460 | ВЛ | ВЛ-04 Д.ТЫСЯЦКОЕ К-З СВОБОДНЫЙ ТРУД 0.6КМ | 10435 | 12008908 | Кувшиновский РЭС | июнь | июнь | VN004-69010192 | ВЛ 0,4кВ фид.№1 д.Тысяцкое ЗСП
2461 | ВЛ | ВЛ-04 Д.ТЫСЯЦКОЕ К-З СВОБОДНЫЙ ТРУД 0.6КМ | 10435 | 12008908 | Кувшиновский РЭС | июнь | июнь | VN004-69010193 | ВЛ 0,4кВ фид.№2 д.Тысяцкое ЗСП
2462 | ВЛ | ВЛ-04 Д.ТЫСЯЦКОЕ К-З СВОБОДНЫЙ ТРУД 0.6КМ | 10435 | 12008908 | Кувшиновский РЭС | июнь | июнь | VN004-69010194 | ВЛ 0,4кВ фид.№3 д.Тысяцкое ЗСП
2463 | ВЛ | ВЛ-04 Д.ТЫСЯЦКОЕ К-З СВОБОДНЫЙ ТРУД 0.6КМ | 10435 | 12008908 | Кувшиновский РЭС | июнь | июнь | VN004-69010195 | ВЛ 0,4кВ фид.№4 д.Тысяцкое ЗСП
2464 | ВЛ | ВЛ-04 Д.ТЫСЯЦКОЕ К-З СВОБОДНЫЙ ТРУД 0.46КМ | 10699 | 12009007 | Кувшиновский РЭС | июнь | июнь | VN004-69010196 | ВЛ 0,4кВ фид.№1 д.Тысяцкое КЗС
2465 | ВЛ | ВЛ-04 Д.МИШЕВО К-З СВОБОДНЫЙ ТРУД 0.88КМ | 10433 | 12008906 | Кувшиновский РЭС | июнь | июнь | VN004-69010211 | ВЛ 0,4кВ д.Мишево
2466 | ВЛ | ВЛ-04 Д.КУЗНЕЧКОВО К-З ВОСХОД 4.25КМ | 10484 | 12008937 | Кувшиновский РЭС | июнь | июнь | VN004-69010217 | ВЛ 0,4кВ д. Кузнечково д/сад 3
2467 | ВЛ | ВЛ-04 Д.КУЗНЕЧКОВО К-З ВОСХОД 4.25КМ | 10484 | 12008937 | Кувшиновский РЭС | июнь | июнь | VN004-69010218 | ВЛ 0,4кВ д. Кузнечково д/сад
2468 | ВЛ | ВЛ-04 Д.ПР.КАМЕНКА К-З ИМ.КАЛИНИНА 5.9КМ | 10885 | 12009115 | Кувшиновский РЭС | июнь | июнь | VN004-69010238 | ВЛ 0,4кВ _д. Пр. Каменка
2469 | ВЛ | ВЛ-04 Д.ПР.КАМЕНКА К-З ИМ.КАЛИНИНА 5.9КМ | 10885 | 12009115 | Кувшиновский РЭС | июнь | июнь | VN004-69010239 | ВЛ 0,4кВ _д. Пр. Каменка
2470 | ВЛ | ВЛ 10кВ №10 ПС Лесное (1) | 69113003 | 12007196 | Лесной РЭС | март | март | VS010-0004641 | ВЛ 10кВ №10 ПС Лесное (1)
2471 | КТП | ТП 001 Н.Знаменское ВЛ 10кВ №10 ПС Лесн | 13016386-00 | 13016386 | Лесной РЭС | март | март | TP010-0044917 | ТП 001 Н.Знаменское ВЛ 10кВ № 10 ПС Лесн
2472 | ВЛ | ВЛ 0,4кВ №1 ж/дома ТП 004 Спасс ВЛ 10кВ №10 ПС Ле | 69113043 | 12007232 | Лесной РЭС | март | март | VN004-69001023 | ВЛ 0,4кВ ТП 001 Н.Знаменское ПС Лесно
2473 | КТП | ТП 002 Трубино ВЛ 10кВ №10 ПС Лесное | 69117437 | 13006417 | Лесной РЭС | март | март | TP010-0045042 | ТП 002 Трубино ВЛ 10кВ №10 ПС Лесное
2474 | ВЛ | ВЛ 0,4кВ №1 ж/дома ТП 004 Спасс ВЛ 10кВ №10 ПС Ле | 69113043 | 12007232 | Лесной РЭС | март | март | VN004-69001024 | ВЛ 0,4кВ ТП 002 Трубино ПС Лесное
2475 | КТП | ТП 003 Железенка ВЛ 10кВ №10 ПС Лесное | 69120010 | 13007410 | Лесной РЭС | март | март | TP010-0045090 | ТП 103 Железенка ВЛ 10кВ №10 ПС Лесное
2476 | ВЛ | ВЛ-0,4"ф-1 ж/д" Железенка ф-1 | 69119013 | 12017250 | Лесной РЭС | март | март | VN004-69001026 | ВЛ 0,4кВ №1 "ж/д" ТП 003 Железенка
2477 | ВЛ | ВЛ-0,4"ф-1 ж/д" Железенка ф-1 | 69119013 | 12017250 | Лесной РЭС | март | март | VN004-69001027 | ВЛ 0,4кВ №2" д/охотн" ТП 003 Железенка
2478 | ВЛ | ВЛ 0,4кВ №1 ж/дома ТП 004 Спасс ВЛ 10кВ №10 ПС Ле | 69113043 | 12007232 | Лесной РЭС | март | март | VN004-00003752 | ВЛ 0,4кВ № 1 "ж/д" ТП 004 Спасс
2479 | ВЛ | ВЛ 0,4кВ №1 ж/дома ТП 004 Спасс ВЛ 10кВ №10 ПС Ле | 69113043 | 12007232 | Лесной РЭС | март | март | VN004-00003756 | ВЛ 0,4кВ №2 "ФКРС" ТП 004 Спасс
2480 | ВЛ | ВЛ 0,4кВ №1 ж/дома ТП 004 Спасс ВЛ 10кВ №10 ПС Ле | 69113043 | 12007232 | Лесной РЭС | март | март | VN004-69001028 | ВЛ 0,4кВ №3 "таксофон" ТП 004 Спасс
2481 | КТП | ТП 005 ФКРС Бохтово ВЛ 10кВ №10 ПС Лесное | 69117568 | 13006547 | Лесной РЭС | март | март | TP010-0045232 | ТП 005 ФКРС Бохтово ВЛ 10кВ №10 ПС Лесн
2482 | ВЛ | ВЛ 0,4кВ №1 ФКРС ТП 005 ФКРС Бохтово ВЛ 10кВ №10 П | 69113046 | 12007235 | Лесной РЭС | март | март | VN004-69001029 | ВЛ 0,4кВ №1 "ФКРС" ТП 005 ФКРС Бохтово
2483 | ВЛ | ВЛ 0,4кВ №1 ФКРС ТП 005 ФКРС Бохтово ВЛ 10кВ №10 П | 69113046 | 12007235 | Лесной РЭС | март | март | VN004-69001030 | ВЛ 0,4кВ №2"мастерск"ТП 005 ФКРС Бохтов
2484 | ВЛ | ВЛ 0,4кВ №1 ФКРС ТП 005 ФКРС Бохтово ВЛ 10кВ №10 П | 69113046 | 12007235 | Лесной РЭС | март | март | VN004-69001031 | ВЛ 0,4кВ №3 "АЗС" ТП 005 ФКРС Бохтово
2485 | КТП | ТП 006 д/сад Бохтово ВЛ 10кВ №10 ПС Лесное | 69117444 | 13006424 | Лесной РЭС | апрель | апрель | TP010-0045255 | ТП 006 д/сад Бохтово ВЛ 10кВ №10 ПС Лесн
2486 | ВЛ | ВЛ 0,4кВ №1 школа ТП 006 д/сад Бохтово ВЛ 10кВ №1 | 69113047 | 12007236 | Лесной РЭС | апрель | апрель | VN004-69001032 | ВЛ 0,4кВ №1 "школа"ТП 006 д/сад Бохтово
2487 | ВЛ | ВЛ 0,4кВ №1 школа ТП 006 д/сад Бохтово ВЛ 10кВ №1 | 69113047 | 12007236 | Лесной РЭС | апрель | апрель | VN004-69001033 | ВЛ 0,4кВ №2 "ж/д" ТП 006 д/сад Бохтово
2488 | КТП | ТП 007 ЗСП Бохтово ВЛ 10кВ №10 ПС Лесное | 69117559 | 13006538 | Лесной РЭС | апрель | апрель | TP010-0045410 | ТП 107 ЗСП Бохтово ВЛ 10кВ №10 ПС Лесно
2489 | ВЛ | ВЛ 0,4кВ №1 ж/дома ТП 007 ЗСП Бохтово ВЛ 10кВ №10 | 69113569 | 12007568 | Лесной РЭС | апрель | апрель | VN004-69001034 | ВЛ 0,4кВ №1 "ж/д" ТП 007 ЗСП Бохтово
2490 | ВЛ | ВЛ 0,4кВ №1 ж/дома ТП 007 ЗСП Бохтово ВЛ 10кВ №10 | 69113569 | 12007568 | Лесной РЭС | май | май | VN004-69001035 | ВЛ 0,4кВ №2 "ЗСП" ТП 007 ЗСП Бохтово
2491 | ВЛ | ВЛ 0,4кВ №1 ж/дома ТП 007 ЗСП Бохтово ВЛ 10кВ №10 | 69113569 | 12007568 | Лесной РЭС | май | май | VN004-69001036 | ВЛ 0,4кВ №3 "КХН" ТП 007 ЗСП Бохтово
2492 | МТП | ТП 008 Аньково ВЛ 10кВ №10 ПС Лесное | 69117445 | 13006425 | Лесной РЭС | май | май | TP010-0045601 | ТП 108 Аньково ВЛ 10кВ №10 ПС Лесное
2493 | ВЛ | ВЛ 0,4кВ №1 ж/дома ТП 004 Спасс ВЛ 10кВ №10 ПС Ле | 69113043 | 12007232 | Лесной РЭС | май | май | VN004-69001037 | ВЛ 0,4кВ №1 "ж/д" ТП 008 Аньково
2494 | ВЛ | ВЛ 0,4кВ №1 ж/дома ТП 004 Спасс ВЛ 10кВ №10 ПС Ле | 69113043 | 12007232 | Лесной РЭС | май | май | VN004-69001038 | ВЛ 0,4кВ № 2 "вдкч" ТП 008 Аньково
2495 | ВЛ | ВЛ 0,4кВ №1 ж/дома ТП 004 Спасс ВЛ 10кВ №10 ПС Ле | 69113043 | 12007232 | Лесной РЭС | июнь | июнь | VN004-69001039 | ВЛ 0,4кВ ТП 009 Лукотино
2496 | КТП | ТП 010 Мощанское ВЛ 10кВ №10 ПС Лесное | 69117434 | 13006414 | Лесной РЭС | июнь | июнь | TP010-0045611 | ТП 010 Мощанское ВЛ 10кВ №10 ПС Лесное
2497 | ВЛ | ВЛ 0,4кВ №1 ж/дома ТП 004 Спасс ВЛ 10кВ №10 ПС Ле | 69113043 | 12007232 | Лесной РЭС | июнь | июнь | VN004-69001040 | ВЛ 0,4кВ №1 ж/д ТП 010 Мощанское
2498 | ВЛ | ВЛ 0,4кВ №1 ж/дома ТП 004 Спасс ВЛ 10кВ №10 ПС Ле | 69113043 | 12007232 | Лесной РЭС | июнь | июнь | VN004-69001041 | ВЛ 0,4кВ №2 вдкч ТП 010 Мощанское
2499 | ВЛ | ВЛ 0,4кВ №1 ж/дома ТП 004 Спасс ВЛ 10кВ №10 ПС Ле | 69113043 | 12007232 | Лесной РЭС | июнь | июнь | VN004-69001042 | ВЛ 0,4кВ №3 Студеник ТП 010 Мощанское
2500 | КТП | ТП 011 Половницкое ВЛ 10кВ №10 ПС Лесное | 13016388-00 | 13016388 | Лесной РЭС | апрель | апрель | TP010-0045614 | ТП 011 Половницкое ВЛ 10кВ №10 ПС Лесное
2501 | ВЛ | ВЛ 0,4кВ №1 ж/д ТП 021 Полонское ВЛ 10кВ №10 ПС Ле | 69113062 | 12007251 | Лесной РЭС | апрель | апрель | VN004-69001043 | ВЛ 0,4кВ ТП 011 Половницкое
2502 | ВЛ | ВЛ 10кВ №10 ПС Лесное (1) | 69113003 | 12007196 | Лесной РЭС | апрель | апрель | VS010-0004611-001 | ВЛ 10кВ №10 ПС Лесное (№55)
2503 | КТП | ТП 023 Солнцово ВЛ 10кВ №10 ПС Лесное | 69117483 | 13006463 | Лесной РЭС | апрель | апрель | TP010-0045828 | КТП-10кВ Солнцово ф-455 РП Никольское
2504 | ВЛ | ВЛ 0,4кВ №1 ж/д ТП 021 Полонское ВЛ 10кВ №10 ПС Ле | 69113062 | 12007251 | Лесной РЭС | апрель | апрель | VN004-69001064 | ВЛ 0,4кВ ТП 023 Солнцово
2505 | МТП | ТП 023 Солнцово ВЛ 10кВ №10 ПС Лесное | 69117483 | 13006463 | Лесной РЭС | май | май | TP010-0046596 | МТП-10 кВ Шакшино ф-455 РП никольское
2506 | ВЛ | ВЛ 0,4кВ №1 ж/д ТП 021 Полонское ВЛ 10кВ №10 ПС Ле | 69113062 | 12007251 | Лесной РЭС | май | май | VN004-69001065 | ВЛ 0,4кВ ТП 024 Шакшино
2507 | МТП | ТП 027 Мордасы ВЛ 10кВ №10 ПС Лесное | 69117450 | 13006430 | Лесной РЭС | май | май | TP010-0046706 | МТП-10 кВ Мордассы ф-455 РП Никольское
2508 | ВЛ | ВЛ 0,4кВ ТП 027 Мордасы ВЛ 10кВ №10 ПС Лесное | 69113570 | 12007569 | Лесной РЭС | май | май | VN004-69001066 | ВЛ-0,4кВ ТП 027 Мордасс ф-455 Никольское
2509 | ВЛ | ВЛ 10кВ №03 ПС Лесное (6) | 69113074 | 12007262 | Лесной РЭС | май | май | VS010-0004826 | ВЛ 10кВ №03 ПС Лесное (6)
2510 | КТП | ТП 075 Немцово ВЛ 10кВ №03 ПС Лесное | 69117466 | 13006446 | Лесной РЭС | май | май | TP010-0047323 | КТП-10кВ Немцово ф-6 Лесное
2511 | ВЛ | ВЛ 0,4кВ №3 маст ТП 077 Маст Застровье ВЛ 10кВ №03 | 69113048 | 12007237 | Лесной РЭС | май | май | VN004-69001153 | ВЛ 0,4кВ №1 "Поповка" ТП 075 Немцово
2512 | ВЛ | ВЛ 0,4кВ №3 маст ТП 077 Маст Застровье ВЛ 10кВ №03 | 69113048 | 12007237 | Лесной РЭС | май | май | VN004-69001154 | ВЛ 0,4кВ №2 "Погребно" ТП 075 Немцово
2513 | КТП | ТП 076 Бобово ВЛ 10кВ №03 ПС Лесное | 69117554 | 13006533 | Лесной РЭС | май | май | TP010-0047329 | КТП-10кВ Бобово ф-6 Лесное
2514 | ВЛ | ВЛ 0,4кВ №3 маст ТП 077 Маст Застровье ВЛ 10кВ №03 | 69113048 | 12007237 | Лесной РЭС | май | май | VN004-69001155 | ВЛ 0,4кВ ТП 076 Бобово
2515 | КТПН | ТП 077 мастерск. Застровье ВЛ 10кВ №03 ПС Лесное | 69117546 | 13006525 | Лесной РЭС | июнь | июнь | TP010-0047334 | КТП-10кВ мастерск. Заостровье ф-6 Лесное
2516 | ВЛ | ВЛ 0,4кВ №3 маст ТП 077 Маст Застровье ВЛ 10кВ №03 | 69113048 | 12007237 | Лесной РЭС | июнь | июнь | VN004-69001156 | ВЛ 0,4кВ №1 "склад"ТП 077 маст Застровье
2517 | ВЛ | ВЛ 0,4кВ №3 маст ТП 077 Маст Застровье ВЛ 10кВ №03 | 69113048 | 12007237 | Лесной РЭС | июнь | июнь | VN004-69001157 | ВЛ 0,4кВ №2" АЗС"ТП 077 мастер Застровье
2518 | ВЛ | ВЛ 0,4кВ №3 маст ТП 077 Маст Застровье ВЛ 10кВ №03 | 69113048 | 12007237 | Лесной РЭС | июнь | июнь | VN004-00128009 | ВЛ 0,4кВ №3 "маст" ТП 077 Маст Застровье
2519 | КТПН | ТП 078 ж/д Застровье ВЛ 10кВ №03 ПС Лесное | 69117558 | 13006537 | Лесной РЭС | июнь | июнь | TP010-0047784 | КТП-10кВ ж/д Заостровье ф-6 Лесное
2520 | ВЛ | ВЛ 0,4кВ ТП 078 ж/д Застровье ВЛ 10кВ №03 ПС Лесн | 69113571 | 29000941 | Лесной РЭС | июнь | июнь | VN004-69001158 | ВЛ 0,4кВ ТП 078 ж/д Застровье
2521 | МТП | ТП 079 Антушино ВЛ 10кВ №03 ПС Лесное | 69117467 | 13006447 | Лесной РЭС | июнь | июнь | TP010-0047812 | МТП-10 кВ Антушино ф-6 Лесное
2522 | ВЛ | ВЛ 0,4кВ ТП 079 Антушино ВЛ 10кВ №03 ПС Лесное | 69113572 | 12007570 | Лесной РЭС | июнь | июнь | VN004-69001159 | ВЛ 0,4кВ ТП 079 Антушино
2523 | МТП | ТП 080 Антоново ВЛ 10кВ №03 ПС Лесное | 69117470 | 13006450 | Лесной РЭС | июнь | июнь | TP010-0047825 | МТП-10 кВ Антоново ф-6 Лесное
2524 | ВЛ | ВЛ 0,4кВ №3 маст ТП 077 Маст Застровье ВЛ 10кВ №03 | 69113048 | 12007237 | Лесной РЭС | июнь | июнь | VN004-69001160 | ВЛ 0,4кВ ТП 080 Антоново
2525 | КТП | ТП 082 ж/д Залесное ВЛ 10кВ №03 ПС Лесное | 69117469 | 13006449 | Лесной РЭС | июнь | июнь | TP010-0047838 | КТП-10кВ ж/д Залесное ф-6 Лесное
2526 | ВЛ | ВЛ 0,4кВ №3 маст ТП 077 Маст Застровье ВЛ 10кВ №03 | 69113048 | 12007237 | Лесной РЭС | июнь | июнь | VN004-69001161 | ВЛ 0,4кВ ТП 082 ж/д Залесное
2527 | КТП | ТП 083 ФКРС Залесное ВЛ 10кВ №03 ПС Лесное | 69117547 | 13006526 | Лесной РЭС | июнь | июнь | TP010-0047848 | КТП-10кВ ФКРС Залесное ф-6 Лесное
2528 | ВЛ | ВЛ 0,4кВ №3 маст ТП 077 Маст Застровье ВЛ 10кВ №03 | 69113048 | 12007237 | Лесной РЭС | июнь | июнь | VN004-69001162 | ВЛ 0,4кВ №1" КРС" ТП 083 ФКРС Залесное
2529 | ВЛ | ВЛ 0,4кВ №3 маст ТП 077 Маст Застровье ВЛ 10кВ №03 | 69113048 | 12007237 | Лесной РЭС | июнь | июнь | VN004-69001163 | ВЛ 0,4кВ №2 "вдкч" ТП 083 ФКРС Залесное
2530 | ВЛ | ВЛ 0,4кВ №1 почта ТП 046 с/строй Лесное ВЛ 10кВ № | 12018915-00 | 12018915 | Лесной РЭС | июнь | июнь | VN004-69001204 | ВЛ 0,4 №1 почта ТП 046 с/строй Лесное
2531 | КТП | КТП-10 кВ д. Терешкино Ф-21 ПС Лихославль | 6950016824 | 13012330 | Лихославльский РЭС | март | март | TP010-0048110 | КТП-10кВ №038 Ф-21 ПС Лихославль
2532 | ВЛ | ВЛ 0,4 кВ от КТП Терешкино Ф-21 ПС Лихославль | 6950012874 | 12013402 | Лихославльский РЭС | март | март | VN004-00044533 | ВЛ-0,4кВ от КТП №038 Ф-21 ПС Лихославль
2533 | КТП | КТП-10 кВ Назарово Н. Поселок Ф-1 ПС Толмачи | 6950019165 | 13012587 | Лихославльский РЭС | март | март | TP010-0049151 | КТП-10кВ №086 Ф-1 ПС Толмачи
2534 | ВЛ | ВЛ 0.4 КВ Д.ГОРШКОВО-НАЗАРОВО | 6950011227 | 12013333 | Лихославльский РЭС | март | март | VN004-00051258 | ВЛ-0,4кВ от КТП №086 Ф-1 ПСТолмачи
2535 | КТП | КТП-10 кВ Назарово мастерские Ф-1 ПС Толмачи | 6950019164 | 13012531 | Лихославльский РЭС | март | март | TP010-0049158 | КТП-10кВ №088 Ф-1 ПС Толмачи
2536 | ВЛ | ВЛ 0,4 кВ от КТП Назарово, Кунилово Ф-3 ПС Золотих | 6950012756 | 12013338 | Лихославльский РЭС | март | март | VN004-00051247 | ВЛ-0,4кВ от КТП №088 Ф-1 ПС Толмачи
2537 | КТП | КТП-10 кВ Горохово-Назарово Ф-1 ПСТолмачи | 6950016895 | 13012353 | Лихославльский РЭС | март | март | TP010-0049174 | КТП-10кВ №090 Ф-1 ПС Толмачи
2538 | ВЛ | ВЛ 0.4 КВ Д.ГОРШКОВО-НАЗАРОВО | 6950011227 | 12013333 | Лихославльский РЭС | март | март | VN004-00051265 | ВЛ-0,4кВ от КТП №090 Ф-1 ПС Толмачи
2539 | КТП | КТПП-10 кВ д. Березовка Ф-3 ПС Толмачи | 6950019217 | 13012575 | Лихославльский РЭС | март | март | TP010-0049250 | КТПП-10кВ д. №097 Ф-3 ПС Толмачи
2540 | ВЛ | ВЛ 0,4 кВ от КТП Березовка Ф-3 ПС Толмачи | 6950012785 | 12013358 | Лихославльский РЭС | март | март | VN004-00051304 | ВЛ-0,4кВ от КТП №097 Ф-3 ПС Толмачи
2541 | ВЛ | ВЛ 10 кВ № 07 от ПС Толмачи | 6950014680 | 12013460 | Лихославльский РЭС | март | март | VS010-0006107 | ВЛ-10кВ Ф-5 ПС "Толмачи"
2542 | КТП | КТП-10 кВ Козлово Ф-5 ПС Толмачи | 6950016942 | 13012478 | Лихославльский РЭС | март | март | TP010-0049328 | КТП-10кВ №102 Ф-5 ПС Толмачи
2543 | ВЛ | ВЛ 0,4 кВ от КТП Козлово Ф-5 ПС Толмачи | 6950011163 | 12013209 | Лихославльский РЭС | март | март | VN004-00051366 | ВЛ-0,4кВ от КТП №102 Ф-5 ПС Толмачи
2544 | КТП | КТП-10 кВ Мяммино-Климово Ф-5 ПС Толмачи | 6950016943 | 13012440 | Лихославльский РЭС | март | март | TP010-0049335 | КТП-10кВ №103 Ф-5 ПС Толмачи
2545 | ВЛ | ВЛ 0,4 кВ от КТП Мяммино-Климово Ф-5 ПС Толмачи | 6950011164 | 12013211 | Лихославльский РЭС | март | март | VN004-00051374 | ВЛ-0,4кВ от КТП №103 Ф-5 ПС Толмачи
2546 | КТП | КТП-10 кВ Залазино школа Ф-5 ПС Толмачи | 6950018039 | 13012497 | Лихославльский РЭС | март | март | TP010-0049342 | КТП-10кВ№104 Ф-5 ПС Толмачи
2547 | ВЛ | ВЛ 0,4 кВ от КТП Залазино Школа Ф-5 ПС Толмачи | 6950011030 | 12013189 | Лихославльский РЭС | март | март | VN004-00051395 | ВЛ-0,4кВ от КТП №104 Ф-5 ПС Толмачи
2548 | КТП | КТП-10 кВ Поповка Ф-5 ПС Толмачи | 6950016857 | 13012361 | Лихославльский РЭС | март | март | TP010-0049366 | КТП-10кВ №105 Ф-5 ПС Толмачи
2549 | ВЛ | ВЛ 0,4 кВ от КТП Поповка Ф-5 ПС Толмачи | 6950011032 | 12013191 | Лихославльский РЭС | март | март | VN004-00051408 | ВЛ-0,4кВ от КТП №105 Ф-5 ПС Толмачи
2550 | КТП | КТП-10 кВ Ананкино Ф-5 ПС Толмачи | 6950016858 | 13012398 | Лихославльский РЭС | март | март | TP010-0049370 | КТП-10кВ №106 Ф-5 ПС Толмачи
2551 | ВЛ | ВЛ 0,4 кВ от КТП Ананкино Ф-5 ПС Толмачи | 6950011031 | 12013275 | Лихославльский РЭС | март | март | VN004-00051412 | ВЛ-0,4кВ от КТП №106 Ф-5 ПС Толмачи
2552 | КТП | КТП-10 кВ Залазино насосная Ф-5 ПСТолмачи | 6950019470 | 13012620 | Лихославльский РЭС | март | март | TP010-0049380 | КТП-10кВ №107 Ф-5 ПС Толмачи
2553 | ВЛ | ВЛ 0,4 кВ от КТП Залазино Школа Ф-5 ПС Толмачи | 6950011030 | 12013189 | Лихославльский РЭС | июнь | июнь | VN004-00051415 | ВЛ-0,4кВ от КТП №107 Ф-5 ПС Толмачи
2554 | КТП | КТП-10 кВ Залазино Жил. дома Ф-5 ПС Толмачи | 6950016856 | 13012416 | Лихославльский РЭС | июнь | июнь | TP010-0049385 | КТП-10кВ №108 Ф-5 ПС Толмачи
2555 | ВЛ | ВЛ 0,4 кВ от КТП Ж.д.Залазино Ф-5 ПС Толмачи | 6950013041 | 12013414 | Лихославльский РЭС | март | март | VN004-00051427 | ВЛ-0,4кВ от КТП №108 Ф-5 ПС Толмачи
2556 | КТП | КТП-10 кВ Залазино Н.Поселок Ф-5 ПС Толмачи | 6950019172 | 13012539 | Лихославльский РЭС | март | март | TP010-0049419 | КТП-10кВ №109 Ф-5 ПС Толмачи
2557 | ВЛ | ВЛ 0,4кВ от КТП №109 Новый Поселок Залазино Ф-5 ПС | 6950012873 | 12013386 | Лихославльский РЭС | март | март | VN004-00051418 | ВЛ-0,4кВ от КТП №109 Ф-5 ПС Толмачи
2558 | КТП | КТП-10 кВ д. Волхово Ф-5 ПС Толмачи | 6950016848 | 13012414 | Лихославльский РЭС | март | март | TP010-0049425 | КТП-10кВ №110 Ф-5 ПС Толмачи
2559 | ВЛ | ВЛ 0,4 кВ от КТП Волхово Ф-5 ПС Толмачи | 6950011118 | 12013274 | Лихославльский РЭС | июнь | июнь | VN004-00051431 | ВЛ-0,4кВ от КТП №110 Ф-5 ПС Толмачи
2560 | КТП | КТП-10 кВ ПСЛВ д. Волхово Ф-5 ПС Толмачи | 6950017003 | 13012458 | Лихославльский РЭС | июнь | июнь | TP010-0049431 | КТП-10кВ №111 Ф-5 ПС Толмачи
2561 | ВЛ | ВЛ 0,4 кВ от КТП Сушилка, Ферма Волхово Ф-5 ПС Тол | 6950011205 | 12013293 | Лихославльский РЭС | июнь | июнь | VN004-00051435 | ВЛ-0,4кВ от КТП №111 Ф-5 ПСТолм
2562 | КТП | КТП-10 кВ Кузьмиха Ф-5 ПС Толмачи | 6950016849 | 13012354 | Лихославльский РЭС | июнь | июнь | TP010-0049436 | КТП-10кВ №112 Ф-5 ПС Толмачи
2563 | ВЛ | ВЛ 0,4 кВ от КТП Кузьмиха Ф-5 ПС Толмачи | 6950011116 | 12013272 | Лихославльский РЭС | март | март | VN004-00051440 | ВЛ-0,4кВ от КТП №112 Ф-5 ПС Толмачи
2564 | КТП | КТП-10 кВ Волхово ферма Ф-5 ПС Толмачи | 6950016989 | 13013601 | Лихославльский РЭС | март | март | TP010-0049439 | КТП-10кВ №113 Ф-5 ПС Толмачи
2565 | ВЛ | ВЛ 0,4 кВ от КТП Сушилка, Ферма Волхово Ф-5 ПС Тол | 6950011205 | 12013293 | Лихославльский РЭС | март | март | VN004-00086233 | ВЛ-0,4кВ от КТП №113 Ф-5 ПС Толмачи
2566 | ВЛ | ВЛ 10 кВ № 03 от ПС Толмачи | 6950014010 | 12013430 | Лихославльский РЭС | март | март | VS010-0006122 | ВЛ-10кВ Ф-7 ПС "Толмачи"
2567 | КТП | КТП-10 кВ ЗСП-1 Ф-7 ПС Толмачи | 6950019196 | 13012550 | Лихославльский РЭС | март | март | TP010-0049459 | КТП-10кВ №114 Ф-7 ПС Толмачи
2568 | ВЛ | ВЛ 0,4 кВ КТП Ж.д., магазин, школа Толмачи Ф-10 ПС | 6950011155 | 12013193 | Лихославльский РЭС | апрель | апрель | VN004-00052022 | ВЛ-0,4кВ от КТП №114 Ф-7 ПС Толмачи
2569 | КТП | КТП-10 кВ ЗСП-2 Ф-7 ПС Толмачи | 6950019197 | 13012556 | Лихославльский РЭС | апрель | апрель | TP010-0049476 | КТП-10кВ №115 Ф-7 ПС Толмачи
2570 | ВЛ | ВЛ 0,4 кВ КТП Ж.д., магазин, школа Толмачи Ф-10 ПС | 6950011155 | 12013193 | Лихославльский РЭС | апрель | апрель | VN004-00052040 | ВЛ-0,4кВ от КТП №115 Ф-7 ПС Толмачи
2571 | КТП | КТП-10 кВ Павлово Ф-7 ПС Толмачи | 6950016876 | 13012377 | Лихославльский РЭС | апрель | апрель | TP010-0049485 | КТП-10кВ №116 Ф-7 ПС Толмачи
2572 | ВЛ | ВЛ 0,4 кВ от КТП Павлово Ф-7 ПС Толмачи | 6950011160 | 12013203 | Лихославльский РЭС | апрель | апрель | VN004-00052043 | ВЛ-0,4кВ от КТП №116 Ф-7 ПС Толмачи
2573 | КТП | КТП-10 кВ Митецкое Ф-7 ПС Толмачи | 6950016878 | 13012379 | Лихославльский РЭС | апрель | апрель | TP010-0049491 | КТП-10кВ №117 Ф-7 ПС Толмачи
2574 | ВЛ | ВЛ 0,4 кВ от КТП Митецкое Ф-7 ПС Толмачи | 6950011159 | 12013201 | Лихославльский РЭС | апрель | апрель | VN004-00052047 | ВЛ-0,4кВ от КТП №117 Ф-7 ПС Толмачи
2575 | КТП | КТП-10 кВ Пальцевка Ф-7 ПС Толмачи | 6950016877 | 13012406 | Лихославльский РЭС | апрель | апрель | TP010-0049498 | КТП-10кВ №118 Ф-7 ПС Толмачи
2576 | ВЛ | ВЛ 0,4 кВ от КТП Пальцевка Ф-7 ПС Толмачи | 6950011157 | 12013197 | Лихославльский РЭС | апрель | апрель | VN004-00052051 | ВЛ-0,4кВ от КТП №118 Ф-7 ПС Толмачи
2577 | МТП | МТП-10 кВ Хмелевка Ф-7 ПС Толмачи | 6950016829 | 13012385 | Лихославльский РЭС | апрель | апрель | TP010-0049515 | МТП-10 кВ №119 Ф-7 ПС Толмачи
2578 | ВЛ | ВЛ 0,4 кВ от КТП Хмелевка Ф-7 ПС Толмачи | 6950011166 | 12013214 | Лихославльский РЭС | апрель | апрель | VN004-00052055 | ВЛ-0,4кВ от КТП №119 Ф-7 ПС Толмачи
2579 | КТП | КТП-10 кВ Шейново Ф-7 ПС Толмачи | 6950016872 | 13012404 | Лихославльский РЭС | апрель | апрель | TP010-0049526 | КТП-10кВ №120 Ф-7 ПС Толмачи
2580 | ВЛ | ВЛ 0,4 кВ от КТП Шейново Ф-7 ПС Толмачи | 6950011033 | 12013320 | Лихославльский РЭС | май | май | VN004-00052060 | ВЛ-0,4кВ от КТП №120 Ф-7 ПС Толмачи
2581 | КТП | КТП-10 кВ Маханы Ф-7 ПС Толмачи | 6950016875 | 13012420 | Лихославльский РЭС | май | май | TP010-0049531 | КТП-10кВ Маханы Ф-7 ПС Толмачи
2582 | ВЛ | ВЛ 0,4 кВ от КТП Маханы Ф-7 ПС Толмачи | 6950011037 | 12013194 | Лихославльский РЭС | май | май | VN004-00052063 | ВЛ-0,4кВ от КТП №121 Ф-7 ПС Толмачи
2583 | КТП | КТП-10 кВ Мухреево Ф-7 ПС Толмачи | 6950016871 | 13012373 | Лихославльский РЭС | май | май | TP010-0049538 | КТП-10кВ №122 Ф-7 ПС Толмачи
2584 | ВЛ | ВЛ 0,4 кВ от КТП Мухреево Ф-7 ПС Толмачи | 6950011038 | 12013306 | Лихославльский РЭС | май | май | VN004-00052067 | ВЛ-0,4кВ от КТП №122 Ф-7 ПС Толмачи
2585 | КТП | КТП-10 кВ Плешково Ф-7 ПС Толмачи | 6950016874 | 13012375 | Лихославльский РЭС | май | май | TP010-0049543 | КТП-10кВ №123 Ф-7 ПС Толмачи
2586 | ВЛ | ВЛ 0,4 кВ от КТП Плешково Ф-7 ПС Толмачи | 6950011035 | 12013192 | Лихославльский РЭС | май | май | VN004-00052073 | ВЛ-0,4кВ от КТП №123 Ф-7 ПС Толмачи
2587 | ВЛ | ВЛ 10 кВ № 04 от ПС Толмачи | 6950014014 | 12013431 | Лихославльский РЭС | май | май | VS010-0006131 | ВЛ-10кВ Ф-10 ПС "Толмачи"
2588 | КТП | КТП-10 кВ Жил.дома с.Толмачи Ф-10 ПС Толмачи | 6950016854 | 13012396 | Лихославльский РЭС | май | май | TP010-0049573 | КТП-10кВ №124 Ф-10 ПС Толмачи
2589 | ВЛ | ВЛ 0,4 кВ КТП Ж.д., магазин, школа Толмачи Ф-10 ПС | 6950011155 | 12013193 | Лихославльский РЭС | май | май | VN004-00052076 | ВЛ-0,4кВ от КТП №124 Ф-10 ПС Толмачи
2590 | КТП | КТП-10 кВ Магазин с.Толмачи Ф-10 ПС Толмачи | 6950016855 | 13012359 | Лихославльский РЭС | апрель | апрель | TP010-0049584 | КТП-10кВ №125 Ф-10 ПС Толмачи
2591 | ВЛ | ВЛ 0,4 кВ КТП Ж.д., магазин, школа Толмачи Ф-10 ПС | 6950011155 | 12013193 | Лихославльский РЭС | апрель | апрель | VN004-00052086 | ВЛ-0,4кВ от КТП №125 Ф-10 ПС Толмачи
2592 | КТП | КТП-10кВ Школа с.Толмачи Ф-10 ПС Толмачи | 13016302-00 | 13016302 | Лихославльский РЭС | апрель | апрель | TP010-0049592 | КТП-10кВ №126 Ф-10 ПС Толмачи
2593 | ВЛ | ВЛ 0,4 кВ КТП Ж.д., магазин, школа Толмачи Ф-10 ПС | 6950011155 | 12013193 | Лихославльский РЭС | апрель | апрель | VN004-00052093 | ВЛ-0,4кВ от КТП №126 Ф-10 ПС Толмачи
2594 | КТП | КТП-10кВ Молокозавод с.Толмачи Ф-10 ПС Толмачи | 13016304-00 | 13016304 | Лихославльский РЭС | апрель | апрель | TP010-0049599 | КТП-10кВ №127 Ф-10 ПС Толмачи
2595 | ВЛ | ВЛ 0,4 кВ КТП Ж.д., магазин, школа Толмачи Ф-10 ПС | 6950011155 | 12013193 | Лихославльский РЭС | апрель | апрель | VN004-00052117 | ВЛ-0,4кВ от КТП №127 Ф-10 ПС Толмачи
2596 | КТП | КТП-10 кВ Д/сад с. Толмачи Ф-10 ПС Толмачи | 6950019485 | 13012623 | Лихославльский РЭС | апрель | апрель | TP010-0049607 | КТП-10кВ№128 Ф-10 ПС Толмачи
2597 | ВЛ | ВЛ 0,4 кВ КТП Ж.д., магазин, школа Толмачи Ф-10 ПС | 6950011155 | 12013193 | Лихославльский РЭС | апрель | апрель | VN004-00052108 | ВЛ-0,4кВ от КТП №128 Ф-10 ПС Толмачи
2598 | КТП | КТП-10кВ Межколхозстрой Ф-10 ПС Толмачи | 13016306-00 | 13016306 | Лихославльский РЭС | апрель | апрель | TP010-0049614 | КТП-10кВ №129 Ф-10 ПС Толмачи
2599 | ВЛ | ВЛ 0,4 кВ КТП Ж.д., магазин, школа Толмачи Ф-10 ПС | 6950011155 | 12013193 | Лихославльский РЭС | май | май | VN004-00052112 | ВЛ-0,4кВ от КТП №129 Ф-10 ПС Толмачи
2600 | ВЛ | ВЛ 10 кВ № 06 от ПС Толмачи | 6950014009 | 12015401 | Лихославльский РЭС | май | май | VS010-0006140 | ВЛ-10кВ Ф-11 ПС "Толмачи"
2601 | КТП | КТП-10 кВ Иваньково Ф-11 ПС Толмачи | 6950016902 | 13012366 | Лихославльский РЭС | май | май | TP010-0049664 | КТП-10кВ №130 Ф-11 ПС Толмачи
2602 | ВЛ | ВЛ 0,4 кВ от КТП Иваньково Ф-11 ПС Толмачи | 6950011027 | 12013273 | Лихославльский РЭС | май | май | VN004-00052123 | ВЛ-0,4кВ от КТП №130 Ф-11 ПС Толмачи
2603 | КТП | КТП-10 кВ д.Прудово мастерские Ф-11 ПС Толмачи | 6950019167 | 13012566 | Лихославльский РЭС | май | май | TP010-0049674 | КТП-10кВ №131 Ф-11 ПС Толмачи
2604 | ВЛ | ВЛ 0,4 кВ от КТП Мастерские, Н.Поселок Прудово Ф-1 | 6950012709 | 12013371 | Лихославльский РЭС | май | май | VN004-00052127 | ВЛ-0,4кВ от КТП №131 Ф-11 ПС Толмачи
2605 | КТП | КТП-10 кВ Песчанка Ф-11 ПС Толмачи | 6950016908 | 13012378 | Лихославльский РЭС | май | май | TP010-0049695 | КТП-10кВ №133 Ф-11 ПС Толмачи
2606 | ВЛ | ВЛ-0,4кВ от КТП Песчанка Ф-11 ПС Толмачи | 12018859-00 | 12018859 | Лихославльский РЭС | май | май | VN004-00052138 | ВЛ-0,4кВ от КТП №133 Ф-11 ПС Толмачи
2607 | КТП | КТП-10кВ Жил.дома д.Прудово Ф-11 ПС Толмачи | 13016308-00 | 13016308 | Лихославльский РЭС | май | май | TP010-0049700 | КТП-10кВ №134 Ф-11 ПС Толмачи
2608 | ВЛ | ВЛ 0,4 кВ от КТП Ж.д.Прудово Ф-11 ПС Толмачи | 6950012758 | 12013377 | Лихославльский РЭС | май | май | VN004-00052140 | ВЛ-0,4кВот КТП №134 Ф-11 ПС Толмачи
2609 | КТП | КТПП-10 кВ Прудово Н.Поселок Ф-11 ПС Толмачи | 6950019486 | 13012622 | Лихославльский РЭС | июнь | июнь | TP010-0049706 | КТПП-10кВ №135 Ф-11 ПС Толмачи
2610 | ВЛ | ВЛ 0,4 кВ от КТП Мастерские, Н.Поселок Прудово Ф-1 | 6950012709 | 12013371 | Лихославльский РЭС | июнь | июнь | VN004-00052143 | ВЛ-0,4кВ от КТП №135 Ф-11 ПС Толм
2611 | КТП | КТП-10 кВ Черновка Ф-11 ПС Толмачи | 6950016901 | 13012364 | Лихославльский РЭС | июнь | июнь | TP010-0049713 | КТП-10кВ №136 Ф-11 ПС Толмачи
2612 | ВЛ | ВЛ 0,4 кВ от КТП Черновка Ф-11 ПС Толмачи | 6950011028 | 12013187 | Лихославльский РЭС | июнь | июнь | VN004-00052145 | ВЛ-0,4кВ от КТП №136 Ф-11 ПС Толмач
2613 | КТП | КТП-10 кВ Шелехово Ф-11 ПС Толмачи | 6950016905 | 13012372 | Лихославльский РЭС | май | май | TP010-0049718 | КТП-10кВ №137 Ф-11 ПС Толмачи
2614 | ВЛ | ВЛ 0,4 кВ от КТП Шелехово Ф-11 ПС Толмачи | 6950011022 | 12013181 | Лихославльский РЭС | май | май | VN004-00052150 | ВЛ-0,4кВ от КТП №136 Ф-11 ПС Толмачи
2615 | КТП | КТП-10 кВ Колмодворка Ф-1 ПС Толмачи | 6950016897 | 13012356 | Лихославльский РЭС | май | май | TP010-0049720 | КТП-10кВ №138 Ф-11 ПС Толмачи
2616 | ВЛ | ВЛ 0,4 кВ от КТП Пилорама Колмодворка Ф-1 ПС Толма | 6950012757 | 12013339 | Лихославльский РЭС | май | май | VN004-00052152 | ВЛ-0,4кВ от КТП №138 Ф-11 ПСТолмачи
2617 | КТП | КТП-10 кВ Курганы Ф-11 ПС Толмачи | 6950016903 | 13012368 | Лихославльский РЭС | май | май | TP010-0049730 | КТП-10кВ №139 Ф-11 ПС Толмачи
2618 | ВЛ | ВЛ 0,4 кВ от КТП Курганы Ф-11 ПС Толмачи | 6950011025 | 12013328 | Лихославльский РЭС | май | май | VN004-00052158 | ВЛ-0,4кВ от КТП №139 Ф-11 ПС Толмачи
2619 | МТП | ТП ЗАРУЧЕВЬЕ | 6950016906 | 13014564 | Лихославльский РЭС | март | март | TP010-0049733 | МТП-10 кВ №140 Ф-11 ПС Толмачи
2620 | ВЛ | ВЛ 0,4 кВ от КТП Заручевье Ф-11 ПС Толмачи | 6950011020 | 12015400 | Лихославльский РЭС | май | май | VN004-00052162 | ВЛ-0,4кВ от МТП №140 Ф-11 ПС Толмачи
2621 | КТП | КТП-10 кВ Ячменниково Ф-11 ПС Толмачи | 6950016904 | 13012370 | Лихославльский РЭС | май | май | TP010-0049736 | КТП-10кВ №141 Ф-11 ПС Толмачи
2622 | ВЛ | ВЛ 0,4 кВ от КТП Ячменниково Ф-11 ПС Толмачи | 6950011023 | 12013271 | Лихославльский РЭС | май | май | VN004-00052165 | ВЛ-0,4кВ от КТП №141 Ф-11 ПСТолмачи
2623 | КТП | КТП-10 кВ Гнездцы Ф-02 ПС №7 | 6950016789 | 13012313 | Лихославльский РЭС | май | май | TP010-0061237 | КТП-10кВ №261 Ф-02 ПС №7
2624 | ВЛ | ВЛ 0,4 кВ КТП Гнездцы-Плаксино Ф-02 ПС7 | 6950012875 | 12013404 | Лихославльский РЭС | июнь | июнь | VN004-00048336 | ВЛ-0,4кВ от КТП №261 Ф-02 ПС №7
2625 | ВЛ | ВЛ 0,4 кВ КТП Гнездцы-Плаксино Ф-02 ПС7 | 6950012875 | 12013404 | Лихославльский РЭС | июнь | июнь | VN004-00029834 | ВЛ-0,4кВ ф.2 КТП №261 оп.1-23 Ф-02 ПС №7
2626 | КТП | ТП 303 д. Фабрика | 69116814 | 13005817 | Максатихинский РЭС | март | март | TP010-0085722 | КТП 10кВ №1 ФКРС д. Фабрика
2627 | КТП | ТП 300 д. Рыбинское Заручье | 69116815 | 13005818 | Максатихинский РЭС | март | март | TP010-0085694 | КТП 10кВ №7"Коттеджи"д.Рыбинское Заручье
2628 | КТП | ТП 190 д. Русские Плоски | 69116821 | 13005824 | Максатихинский РЭС | март | март | TP010-0067466 | КТП-10кВ д. Русские Плоски
2629 | КТП | ТП 172 д. Песогоры | 69116897 | 13005899 | Максатихинский РЭС | март | март | TP010-0066368 | КТП-10кВ №2 Деревня д. Песогоры
2630 | КТП | ТП 280 д. Каликино | 69116829 | 13005832 | Максатихинский РЭС | март | март | TP010-0084986 | КТП 10кВ д. Каликино
2631 | КТП | ТП 281 д. Рамешки | 69116830 | 13005833 | Максатихинский РЭС | март | март | TP010-0084993 | КТП 10кВ д. Рамешки
2632 | КТП | ТП 293 д. Трестна | 69116840 | 13005843 | Максатихинский РЭС | март | март | TP010-0085198 | КТП 10кВ №1 Жилые дома д. Трестна
2633 | КТП | ТП 175 д. Гористое | 69116888 | 13005890 | Максатихинский РЭС | март | март | TP010-0067522 | КТП-10кВ д. Гористое
2634 | КТП | ТП 182 д. Орешки | 69116891 | 13005893 | Максатихинский РЭС | март | март | TP010-0066737 | КТП-10кВ д. Орешки
2635 | КТП | ТП 178 д. Шорды-Коноплево | 69116892 | 13005894 | Максатихинский РЭС | март | март | TP010-0066690 | КТП-10кВ д. Шорды
2636 | КТП | ТП 047 д. Сидорково | 69116913 | 13005915 | Максатихинский РЭС | март | март | TP010-0047972 | КТП-10кВ №6 водоразбор д. Сидорково
2637 | КТП | ТП 056 д. Селищи | 69116894 | 13005896 | Максатихинский РЭС | март | март | TP010-0048805 | КТП-10кВ д. Селищи
2638 | КТП | ТП 059 д. Горка | 69116920 | 13005922 | Максатихинский РЭС | март | март | TP010-0048787 | КТП-10кВ №3 Деревня д. Горка
2639 | КТП | ТП 322 д. Ямники | 69116884 | 13005886 | Максатихинский РЭС | март | март | TP010-0085839 | КТП 10кВ №1 деревня д. Ямники
2640 | КТП | ТП 323 д. Горка-Паржа | 69116933 | 13005935 | Максатихинский РЭС | март | март | TP010-0085841 | КТП 10кВ д. Горка, Паржа
2641 | КТП | ТП 273 д. Райдино | 69116934 | 13005936 | Максатихинский РЭС | март | март | TP010-0084672 | КТП 10кВ д. Райдино
2642 | КТП | ТП 320 д. Ручки | 69116939 | 13005941 | Максатихинский РЭС | март | март | TP010-0085829 | КТП 10кВ №5 клуб д. Ручки
2643 | КТП | ТП 214 п. Ривицкий | 69118535 | 13007391 | Максатихинский РЭС | март | март | TP010-0069018 | КТП-10кВ №1 у-к Ривзавод п. Ривицкий
2644 | КТП | ТП 198 д. Ветроломы | 69116942 | 13005944 | Максатихинский РЭС | март | март | TP010-0068507 | КТП-10кВ д. Ветроломы
2645 | КТП | ТП 193 д. Райково | 69116952 | 13005954 | Максатихинский РЭС | март | март | TP010-0068001 | КТП-10кВ №4 Старые коттеджи д. Райково
2646 | КТП | ТП 192 д. Райково | 69116953 | 13005955 | Максатихинский РЭС | март | март | TP010-0067989 | КТПП-10кВ №3 клуб, маст. д. Райково
2647 | КТП | ТП 064 д. Ремчино | 69116954 | 13005956 | Максатихинский РЭС | март | март | TP010-0048835 | КТП-10кВ д. Ремчино
2648 | КТП | ТП 026 д. Хмелевая | 69116987 | 13005986 | Максатихинский РЭС | март | март | TP010-0045002 | КТП-10кВ №2 ПСЛВ д. Хмелевая
2649 | КТП | ТП 107 д. Буденовка | 69116992 | 13005991 | Максатихинский РЭС | март | март | TP010-0052232 | КТП-10кВ №7 деревня д. Буденовка
2650 | КТП | ТП 108 д. Буденовка | 69116993 | 13005992 | Максатихинский РЭС | март | март | TP010-0052552 | КТП-10кВ №8 коттеджи д. Буденовка
2651 | КТП | ТП 115 д. Афимьяново | 69116995 | 13005994 | Максатихинский РЭС | март | март | TP010-0053668 | КТП-10кВ д. Афимьяново
2652 | КТП | ТП 117 д. Лукьяново | 69116997 | 13005996 | Максатихинский РЭС | март | март | TP010-0054118 | КТП-10кВ д. Лукьяново
2653 | КТП | ТП 243 д. Гарусово | 69117003 | 13006002 | Максатихинский РЭС | март | март | TP010-0071289 | КТП-10кВ №1 деревня д. Гарусово
2654 | КТП | ТП 244 д. Гарусово | 69117011 | 13006010 | Максатихинский РЭС | март | март | TP010-0071337 | КТП-10кВ №2 ЗСП д. Гарусово
2655 | КТП | ТП 238 д. Столбиха | 69117012 | 13006011 | Максатихинский РЭС | март | март | TP010-0070664 | КТП-10кВ №2 ЗСП д. Столбиха
2656 | КТП | ТП 287 д. Ключевая | 69117015 | 13006014 | Максатихинский РЭС | март | март | TP010-0085174 | КТП 10кВ №3 Коттеджи д. Ключевая
2657 | КТП | ТП 279 д. Данилково | 69117017 | 13006016 | Максатихинский РЭС | март | март | TP010-0085038 | КТП 10кВ д. Данилково
2658 | КТП | ТП 145 д. Кондратково | 69117024 | 13006023 | Максатихинский РЭС | март | март | TP010-0063765 | КТП-10кВ д. Кондратково
2659 | КТП | ТП 075 д. Зародовичи | 69117045 | 13006042 | Максатихинский РЭС | март | март | TP010-0049400 | КТП-10кВ д. Зародовичи
2660 | КТП | ТП 080 д. Сельцы | 69117058 | 13006055 | Максатихинский РЭС | март | март | TP010-0049699 | КТП-10кВ №5 АВМ д. Сельцы
2661 | КТП | ТП 016 д. Горма | 69117087 | 13006082 | Максатихинский РЭС | март | март | TP010-0044660 | КТП-10кВ д. Горма
2662 | КТП | ТП 257 п. Малышево | 69117129 | 13006122 | Максатихинский РЭС | март | март | TP010-0072699 | КТП-10кВ №1 "Водокачка" п. Малышево
2663 | КТП | ТП 301 д. Кузнецы | 69117133 | 13006126 | Максатихинский РЭС | март | март | TP010-0085711 | КТП 10кВ №2 деревня д. Кузнецы
2664 | КТП | ТП 256 д. Пасьмино | 69116905 | 13005907 | Максатихинский РЭС | март | март | TP010-0125014 | КТП-10 кВ д. Пасьмино
2665 | КТП | ТП 122 д. Райда | 69116791 | 13005796 | Максатихинский РЭС | март | март | TP010-0053844 | КТП-10кВ №1 Деревня д. Райда
2666 | КТП | ТП 313 п/л Лесная Сказка | 69116808 | 13005812 | Максатихинский РЭС | март | март | TP010-0085809 | КТП 10кВ п/л Лесная Сказка
2667 | КТП | ТП 183 д.Скирки | 69116893 | 13005895 | Максатихинский РЭС | март | март | TP010-0066802 | КТП-10кВ №2 деревня д.Скирки
2668 | КТП | ТП 314 д. Преображение | 69116923 | 13005925 | Максатихинский РЭС | март | март | TP010-0085813 | КТП 10кВ д. Преображенье
2669 | КТП | ТП 271 д. Фомино | 69116931 | 13005933 | Максатихинский РЭС | март | март | TP010-0084662 | КТП 10кВ д. Фомино
2670 | КТП | ТП 074 д. Горшково | 69117044 | 13006041 | Максатихинский РЭС | март | март | TP010-0049204 | КТП-10кВ д. Горшково
2671 | КТП | ТП 084 д. Скорнево | 69117052 | 13006049 | Максатихинский РЭС | март | март | TP010-0049965 | КТП-10кВ №1 деревеня д. Скорнево
2672 | КТП | ТП 085 д. Федорцево | 69117055 | 13006052 | Максатихинский РЭС | март | март | TP010-0050055 | КТП-10кВ д. Федорцево
2673 | КТП | ТП 086 д. Койвушка | 69117057 | 13006054 | Максатихинский РЭС | март | март | TP010-0049943 | КТП-10кВ д. Койвушка
2674 | КТП | ТП 124 д. Хребтово | 69117072 | 13006067 | Максатихинский РЭС | март | март | TP010-0054171 | КТП-10кВ №1 "деревня" д. Хребтово
2675 | КТП | ТП 030 п. Красивый | 69117108 | 13006101 | Максатихинский РЭС | март | март | TP010-0046685 | КТП-10кВ п. Красивый
2676 | КТП | ТП 041д. Пальчиха | 69117038 | 13006035 | Максатихинский РЭС | март | март | TP010-0047335 | КТП-10кВ №3 деревня д. Пальчиха
2677 | КТП | ТП 043 д. Сидорково | 69118537 | 13007393 | Максатихинский РЭС | март | март | TP010-0047706 | КТП-10кВ №1 ЗСП д. Сидорково
2678 | КТП | ТП 131 д. Раевское | 69116878 | 13005880 | Максатихинский РЭС | март | март | TP010-0056546 | КТП-10кВ №2 ж/дома д. Раевское
2679 | КТП | ТП 223 п. Малышево | 69116846 | 13005849 | Максатихинский РЭС | март | март | TP010-0069896 | КТП-10кВ №8 ФКРС п. Малышево
2680 | КТП | ТП 269 д. Ежино | 69116796 | 13005801 | Максатихинский РЭС | март | март | TP010-0084652 | КТП 10кВ д. Ежино
2681 | КТП | ТП 270 д. Андрианиха | 69116935 | 13005937 | Максатихинский РЭС | апрель | апрель | TP010-0084657 | КТП 10кВ д. Андрианиха
2682 | КТП | ТП 264 д. Астафьево | 69117073 | 13006068 | Максатихинский РЭС | апрель | апрель | TP010-0084687 | КТП 10кВ д. Астафьево
2683 | КТП | ТП 326 д. Загородье | 69117064 | 13006061 | Максатихинский РЭС | апрель | апрель | TP010-0085849 | КТП 10кВ №2 ФКРС д. Загородье
2684 | КТП | ТП 099 д. Юхово | 69117007 | 13006006 | Максатихинский РЭС | апрель | апрель | TP010-0123012 | КТП 10кВ №2 д. Юхово
2685 | МТП | ТП 186 д. Острые Луки | 69116907 | 13005909 | Максатихинский РЭС | апрель | апрель | TP010-0067267 | МТП-10 кВ №4 ЗСП д. Острые Луки
2686 | МТП | ТП 277 д. Клевцово | 69116831 | 13005834 | Максатихинский РЭС | апрель | апрель | TP010-0085042 | МТП-10 кВ д. Клевцово
2687 | МТП | ТП 285 д. Лодки | 69116833 | 13005836 | Максатихинский РЭС | апрель | апрель | TP010-0085195 | МТП-10 кВ д. Лодки
2688 | МТП | ТП 228 д. Найдениха | 69116883 | 13005885 | Максатихинский РЭС | апрель | апрель | TP010-0069945 | МТП-10 кВ №1 д. Найдениха
2689 | МТП | ТП 181 д. Иваньково | 69116890 | 13005892 | Максатихинский РЭС | апрель | апрель | TP010-0066731 | МТП-10 кВ д. Иваньково
2690 | МТП | ТП 180 д. Строкина Гора | 69116887 | 13005889 | Максатихинский РЭС | апрель | апрель | TP010-0066727 | МТП-10 кВ №2 деревня д. Строкина Гора
2691 | МТП | ТП 179 д. Райда | 69116889 | 13005891 | Максатихинский РЭС | апрель | апрель | TP010-0066706 | МТП-10 кВ д. Райда
2692 | МТП | ТП 272 д. Чикулиха | 69116928 | 13005930 | Максатихинский РЭС | апрель | апрель | TP010-0084668 | МТП-10 кВ д. Чикулиха
2693 | МТП | ТП 005 д. Ораны | 69116979 | 13005979 | Максатихинский РЭС | апрель | апрель | TP010-0046477 | МТП-10 кВ д. Ораны
2694 | МТП | ТП 292 д. Антипково | 69117016 | 13006015 | Максатихинский РЭС | апрель | апрель | TP010-0085193 | МТП-10 кВ д. Антипково
2695 | МТП | ТП 141 д. Дмитровка | 69117023 | 13006022 | Максатихинский РЭС | апрель | апрель | TP010-0063240 | МТП-10 кВ №2 деревня д. Дмитровка
2696 | МТП | ТП 328 д. Мокшицы | 69117060 | 13006057 | Максатихинский РЭС | апрель | апрель | TP010-0085851 | МТП-10 кВ д. Мокшицы
2697 | МТП | ТП 152 д. Ново-Пхово | 69117100 | 13006095 | Максатихинский РЭС | апрель | апрель | TP010-0064695 | МТП-10 кВ №3 молзавод д. Ново-Пхово
2698 | МТП | ТП 265 д. Ивановское | 69118534 | 13007390 | Максатихинский РЭС | апрель | апрель | TP010-0084701 | КТП-10 кВ д. Ивановское
2699 | ВЛ | ВЛ-0,4 кВ с-з им. 60 лет СССР | 69114071 | 12007680 | Максатихинский РЭС | апрель | апрель | VN004-00004365 | ВЛ 0,4кВ фид. №2 КТП №2 д. Столбиха
2700 | ВЛ | ВЛ-0,4 кВ с-з Труженик | 69114000 | 12007616 | Максатихинский РЭС | май | май | VN004-00009650 | ВЛ-0,4кВ фид. №1 МТП "дер" д.Афанасово
2701 | ВЛ | ВЛ-0,4 кВ с-з Пальчихинский | 69114078 | 12007685 | Максатихинский РЭС | май | май | VN004-00023998 | ВЛ-0,4кВ фид.№3"клуб"КТП№3 д.Пальчиха
2702 | ВЛ | ВЛ-0,4 кВ с-з Тифинский | 69114008 | 12007624 | Максатихинский РЭС | май | май | VN004-00025183 | ВЛ-0,4кВ фид. №1 МТП д. Горма
2703 | ВЛ | ВЛ-0,4 кВ с-з Труфонково | 69114010 | 12007626 | Максатихинский РЭС | май | май | VN004-00025185 | ВЛ-0,4кВ фид. №1 КТП д. Зародовичи
2704 | ВЛ | ВЛ-0,4 кВ К-з "Молога" д.Сидорково Максатих.р-он. | 69114205 | 12007794 | Максатихинский РЭС | май | май | VN004-00029516 | ВЛ 0,4кВ фид. №2"котте"ЗТПП№4д.Сидорково
2705 | ВЛ | ВЛ-0,4 кВ к-з Ленинская Искра | 69114101 | 12007705 | Максатихинский РЭС | май | май | VN004-00032609 | ВЛ-0,4кВ фид. №2"Школа"ЗТПП№6д.Кистутово
2706 | ВЛ | ВЛ-0,4 кВ с-з Буденовец | 69114061 | 12007670 | Максатихинский РЭС | май | май | VN004-69003599 | ВЛ 0,4кВ фид. №1 КТП №7 д. Буденовка
2707 | ВЛ | ВЛ-0,4 кВ с-з Буденовец | 69114061 | 12007670 | Максатихинский РЭС | май | май | VN004-69003600 | ВЛ 0,4кВ фид. №2 КТП №7 д. Буденовка
2708 | ВЛ | ВЛ-0,4 кВ к-з Калинова Гора | 69114029 | 12007644 | Максатихинский РЭС | май | май | VN004-69003605 | ВЛ 0,4кВ фид. №1 КТП №2 д. Кар.-Заруч.
2709 | ВЛ | ВЛ-0,4 кВ к-з Калинова Гора | 69114029 | 12007644 | Максатихинский РЭС | май | май | VN004-69003606 | ВЛ 0,4кВ фид. №2 КТП №2 д. Кар.-Заруч.
2710 | ВЛ | ВЛ-0,4 кВ с-з Буденовец | 69114059 | 12007668 | Максатихинский РЭС | май | май | VN004-69003617 | ВЛ 0,4кВ фид. №1 КТП д. Афимьяново
2711 | ВЛ | ВЛ-0,4 кВ с-з Буденовец | 69114059 | 12007668 | Максатихинский РЭС | май | май | VN004-69003618 | ВЛ 0,4кВ фид. №2 КТП д. Афимьяново
2712 | ВЛ | ВЛ-0,4 кВ с-з Буденовец | 69114059 | 12007668 | Максатихинский РЭС | май | май | VN004-69003619 | ВЛ 0,4кВ фид. №3 КТП д. Афимьяново
2713 | ВЛ | ВЛ-0,4 кВ с-з Буденовец | 69114057 | 12007666 | Максатихинский РЭС | май | май | VN004-69003620 | ВЛ 0,4кВ фид. №1 КТП д. Атемёжа
2714 | ВЛ | ВЛ-0,4 кВ с-з Буденовец | 69114057 | 12007666 | Максатихинский РЭС | май | май | VN004-69003621 | ВЛ 0,4кВ фид. №2 КТП д. Атемёжа
2715 | ВЛ | ВЛ-0,4 кВ с-з Буденовец | 69114057 | 12007666 | Максатихинский РЭС | май | май | VN004-69003622 | ВЛ 0,4кВ фид. №1 КТП д. Лукьяново
2716 | ВЛ | ВЛ-0,4 кВ с-з Дубищенский | 69114062 | 12007671 | Максатихинский РЭС | май | май | VN004-69003633 | ВЛ 0,4кВ фид. №1 КТП №2 д. Райда
2717 | ВЛ | ВЛ-0,4 кВ с-з Дубищенский | 69114062 | 12007671 | Максатихинский РЭС | май | май | VN004-69003634 | ВЛ 0,4кВ фид. №2 КТП №2 д. Райда
2718 | ВЛ | ВЛ 0,4 кВ ф №1 КТП д. Ремчино | 69114050 | 12007660 | Максатихинский РЭС | июнь | июнь | VN004-69003641 | ВЛ 0,4кВ фид. №1 КТП д. Ремчино
2719 | ВЛ | ВЛ 0,4 кВ ф №2 КТП д. Ремчино | 69114212 | 12007799 | Максатихинский РЭС | июнь | июнь | VN004-69003642 | ВЛ 0,4кВ фид. №2 КТП д. Ремчино
2720 | ВЛ | ВЛ-0,4 кВ к-з Свобода | 69114051 | 12007661 | Максатихинский РЭС | июнь | июнь | VN004-69003649 | ВЛ 0,4кВ фид. №1 КТП №1 д. Кожино
2721 | ВЛ | ВЛ-0,4 кВ к-з Свобода | 69114051 | 12007661 | Максатихинский РЭС | июнь | июнь | VN004-69003650 | ВЛ 0,4кВ фид. №2 КТП №1 д. Кожино
2722 | ВЛ | ВЛ-0,4 кВ к-з Свобода | 69114051 | 12007661 | Максатихинский РЭС | июнь | июнь | VN004-69003651 | ВЛ 0,4кВ фид. №3 КТП №1 д. Кожино
2723 | ВЛ | ВЛ-0,4 кВ с-з Труфонково | 69114010 | 12007626 | Максатихинский РЭС | июнь | июнь | VN004-69003663 | ВЛ 0,4кВ фид. №1 КТП д. Горшково
2724 | ВЛ | ВЛ 0,4 кВ ф №1 МТП №3 д. Сельцы | 69114090 | 29000960 | Максатихинский РЭС | июнь | июнь | VN004-69003672 | ВЛ 0,4кВ фид. №1 МТП №3 д. Сельцы
2725 | ВЛ | ВЛ 0,4 кВ ф №2 МТП №3 д. Сельцы | 69114083 | 29000959 | Максатихинский РЭС | июнь | июнь | VN004-69003673 | ВЛ 0,4кВ фид. №2 МТП №3 д. Сельцы
2726 | ВЛ | ВЛ-0,4 кВ с-з Сельцы | 69114085 | 12007690 | Максатихинский РЭС | июнь | июнь | VN004-69003674 | ВЛ 0,4кВ фид. №1 КТП №5 д. Сельцы
2727 | ВЛ | ВЛ-0,4 кВ с-з Сельцы | 69114085 | 12007690 | Максатихинский РЭС | июнь | июнь | VN004-69003675 | ВЛ 0,4кВ фид. №2 КТП №5 д. Сельцы
2728 | ВЛ | ВЛ-0,4 кВ с-з Сельцы | 69114080 | 29000958 | Максатихинский РЭС | июнь | июнь | VN004-69003683 | ВЛ 0,4кВ фид. №1 КТП д. Койвушка
2729 | ВЛ | ВЛ-0,4 кВ с-з Сельцы | 69114080 | 29000958 | Максатихинский РЭС | июнь | июнь | VN004-69003684 | ВЛ 0,4кВ фид. №2 КТП д. Койвушка
2730 | ВЛ | ВЛ-0,4 кВ с-з Сельцы | 69114080 | 29000958 | Максатихинский РЭС | июнь | июнь | VN004-69003686 | ВЛ 0,4кВ фид. №1 КТП д. Федорцево
2731 | ВЛ | ВЛ-0,4 кВ с-з Сельцы | 69114086 | 12007691 | Максатихинский РЭС | июнь | июнь | VN004-69003687 | ВЛ 0,4кВ фид. №1 КТП №1 д. Скорнево
2732 | ВЛ | ВЛ 0,4 кВ ф №1 "Ораны" КТП №1д.Фабрика | 69114015 | 12007630 | Максатихинский РЭС | июнь | июнь | VN004-69003690 | ВЛ 0,4кВ фид. №1"Ораны"КТП№1д.Фабрика
2733 | ВЛ | ВЛ-0,4 кВ к-з Авангард | 69114011 | 12019060 | Максатихинский РЭС | июнь | июнь | VN004-69003691 | ВЛ 0,4кВ фид. №2"Ферма"КТП№1д.Фабрика
2734 | ВЛ | ВЛ-0,4 кВ к-з Путь Ленина | 69114045 | 12007656 | Максатихинский РЭС | июнь | июнь | VN004-69003702 | ВЛ 0,4кВ фид. №1 КТП д. Преображение
2735 | ВЛ | ВЛ-0,4 кВ к-з Путь Ленина | 69114045 | 12007656 | Максатихинский РЭС | июнь | июнь | VN004-69003703 | ВЛ 0,4кВ фид. №2 КТП д. Преображение
2736 | ВЛ | ВЛ-0,4 кВ к-з Путь Ленина | 69114045 | 12007656 | Максатихинский РЭС | июнь | июнь | VN004-69003707 | ВЛ 0,4кВ фид. №1 КТП №5 д. Ручки
2737 | ВЛ | ВЛ-0,4 кВ к-з Путь Ленина | 69114045 | 12007656 | Максатихинский РЭС | апрель | апрель | VN004-69003708 | ВЛ 0,4кВ фид. №2 КТП №5 д. Ручки
2738 | ВЛ | ВЛ-0,4 кВ к-з Путь Ленина | 69114045 | 12007656 | Максатихинский РЭС | апрель | апрель | VN004-69003709 | ВЛ 0,4кВ фид. №3 КТП №5 д. Ручки
2739 | ВЛ | ВЛ-0,4 кВ к-з Путь Ленина | 69114045 | 12007656 | Максатихинский РЭС | апрель | апрель | VN004-69003716 | ВЛ 0,4кВ фид. №1 КТП №1 д. Ямники
2740 | ВЛ | ВЛ-0,4 кВ к-з Путь Ленина | 69114045 | 12007656 | Максатихинский РЭС | апрель | апрель | VN004-69003717 | ВЛ 0,4кВ фид. №1 МТП №1 д. Гор.-Паржа
2741 | ВЛ | ВЛ-0,4 кВ к-з Победитель | 69114046 | 12007657 | Максатихинский РЭС | апрель | апрель | VN004-69003719 | ВЛ 0,4кВ фид. №1 МТП №1 д. Загородье
2742 | ВЛ | ВЛ-0,4 кВ к-з Победитель | 69114046 | 12007657 | Максатихинский РЭС | апрель | апрель | VN004-69003720 | ВЛ 0,4кВ фид. №2 МТП №1 д. Загородье
2743 | ВЛ | ВЛ-0,4 кВ к-з Авангард | 69114011 | 12019060 | Максатихинский РЭС | апрель | апрель | VN004-69003725 | ВЛ 0,4кВ фид.№1"коттед"КТП№7 д.Р.Заручье
2744 | ВЛ | ВЛ-0,4 кВ к-з Авангард | 69114011 | 12019060 | Максатихинский РЭС | апрель | апрель | VN004-69003726 | ВЛ 0,4кВ фид. №2 КТП №7 д. Р.Заручье
2745 | ВЛ | ВЛ 0,4 кВ ф №1 КТП д. Хребтово | 69114007 | 12007623 | Максатихинский РЭС | апрель | апрель | VN004-69003733 | ВЛ 0,4кВ фид. №1 КТП д. Хребтово
2746 | ВЛ | ВЛ-0,4 кВ к-з Мир | 69114037 | 12007651 | Максатихинский РЭС | апрель | апрель | VN004-69003743 | ВЛ 0,4кВ фид. №1 КТП №2 д. Раевское
2747 | ВЛ | ВЛ-0,4 кВ с-з Максатихинский | 69114066 | 12007675 | Максатихинский РЭС | апрель | апрель | VN004-69003770 | ВЛ 0,4кВ фид. №1 КТП д. Молчаново
2748 | ВЛ | ВЛ-0,4 кВ с-з Максатихинский | 69114066 | 12007675 | Максатихинский РЭС | апрель | апрель | VN004-69003771 | ВЛ 0,4кВ фид. №1 КТП д. Кондратково
2749 | ВЛ | ВЛ-0,4 кВ с-з Труженик | 69114000 | 12007616 | Максатихинский РЭС | апрель | апрель | VN004-69003782 | ВЛ 0,4кВ фид. №1 КТП №2 д. Юхово
2750 | ВЛ | ВЛ-0,4 кВ с-з Труженик | 69114000 | 12007616 | Максатихинский РЭС | апрель | апрель | VN004-69003783 | ВЛ 0,4кВ фид. №2 КТП №2 д. Юхово
2751 | ВЛ | ВЛ-0,4 кВ с-з Знамя | 69114063 | 12007672 | Максатихинский РЭС | апрель | апрель | VN004-69003785 | ВЛ 0,4кВ фид. №3 КТП №2 д.Ново Пхово
2752 | ВЛ | ВЛ-0,4 кВ с-з Знамя | 69114063 | 12007672 | Максатихинский РЭС | апрель | апрель | VN004-69003786 | ВЛ 0,4кВ фид. №1 МТП №3 д.Ново Пхово
2753 | ВЛ | ВЛ-0,4 кВ с-з Знамя | 69114063 | 12007672 | Максатихинский РЭС | апрель | апрель | VN004-69003787 | ВЛ 0,4кВ фид. №3 МТП №3 д.Ново Пхово
2754 | ВЛ | ВЛ 0,4 кВ ф №1 КТП №1 д. Макеевское | 69114102 | 12007706 | Максатихинский РЭС | апрель | апрель | VN004-69003797 | ВЛ 0,4кВ фид. №1 КТП №1 д. Макеевское
2755 | ВЛ | ВЛ 0,4 кВ ф №1 КТП №1 д. Макеевское | 69114102 | 12007706 | Максатихинский РЭС | апрель | апрель | VN004-69003798 | ВЛ 0,4кВ фид. №2 КТП №1 д. Макеевское
2756 | ВЛ | ВЛ-0,4 кВ к-з Победитель | 69114046 | 12007657 | Максатихинский РЭС | май | май | VN004-69003799 | ВЛ 0,4кВ фид. №1 МТП №1 д. Райдино
2757 | ВЛ | ВЛ-0,4 кВ к-з Победитель | 69114046 | 12007657 | Максатихинский РЭС | май | май | VN004-69003802 | ВЛ 0,4кВ фид. №1 КТП №1 д. Фомино
2758 | ВЛ | ВЛ-0,4 кВ к-з Победитель | 69114046 | 12007657 | Максатихинский РЭС | май | май | VN004-69003803 | ВЛ 0,4кВ фид. №1 КТП №1 д. Ежино
2759 | ВЛ | ВЛ-0,4 кВ к-з Победитель | 69114046 | 12007657 | Максатихинский РЭС | май | май | VN004-69003804 | ВЛ 0,4кВ фид. №1 МТП №1 д. Чикулиха
2760 | ВЛ | ВЛ-0,4 кВ к-з Ленинская Искра | 69114101 | 12007705 | Максатихинский РЭС | май | май | VN004-69003811 | ВЛ 0,4кВ фид. №1"ДК"ЗТПП№6д.Кистутово
2761 | ВЛ | ВЛ-0,4 кВ к-з Ленинская Искра | 69114101 | 12007705 | Максатихинский РЭС | май | май | VN004-69003812 | ВЛ 0,4кВ фид. №2 ЗТПП №6 д. Кистутово
2762 | ВЛ | ВЛ-0,4 кВ к-з Ленинская Искра | 69114101 | 12007705 | Максатихинский РЭС | май | май | VN004-69003813 | ВЛ 0,4кВ фид. №3"котел"ЗТПП№6д.Кистутово
2763 | ВЛ | ВЛ-0,4 кВ к-з Ленинская Искра | 69114101 | 12007705 | Максатихинский РЭС | май | май | VN004-69003814 | ВЛ 0,4кВ фид. №4 ЗТПП №6 д. Кистутово
2764 | ВЛ | ВЛ-0,4 кВ к-з Ленинская Искра | 69114101 | 12007705 | Максатихинский РЭС | май | май | VN004-69003815 | ВЛ 0,4кВ фид. №5 ЗТПП №6 д. Кистутово
2765 | ВЛ | ВЛ-0,4 кВ к-з Ленинская Искра | 69114035 | 12007650 | Максатихинский РЭС | май | май | VN004-69003818 | ВЛ 0,4кВ фид. №1 КТП №2 д. Столбиха
2766 | ВЛ | ВЛ-0,4 кВ к-з Ленинская Искра | 69114035 | 12007650 | Максатихинский РЭС | май | май | VN004-69003819 | ВЛ 0,4кВ фид. №1 КТП №2 д.Николаевск.
2767 | ВЛ | ВЛ-0,4 кВ к-з Ленинская Искра | 69114035 | 12007650 | Максатихинский РЭС | май | май | VN004-69003820 | ВЛ 0,4кВ фид. №2 КТП №2 д.Николаевск.
2768 | ВЛ | ВЛ-0,4 кВ к-з Ленинская Искра | 69114035 | 12007650 | Максатихинский РЭС | май | май | VN004-69003827 | ВЛ 0,4кВ фид. №2 КТП №2 п. Малышево
2769 | ВЛ | ВЛ-0,4 кВ к-з Ленинская Искра | 69114035 | 12007650 | Максатихинский РЭС | май | май | VN004-69003828 | ВЛ 0,4кВ фид. №3 КТП №2 п. Малышево
2770 | ВЛ | ВЛ-0,4 кВ с-з им. 60 лет СССР | 69114071 | 12007680 | Максатихинский РЭС | май | май | VN004-69003840 | ВЛ 0,4кВ фид. №1 КТП №1 д. Гарусово
2771 | ВЛ | ВЛ-0,4 кВ с-з им. 60 лет СССР | 69114071 | 12007680 | Максатихинский РЭС | май | май | VN004-69003841 | ВЛ 0,4кВ фид. №2 КТП №1 д. Гарусово
2772 | ВЛ | ВЛ-0,4 кВ с-з им. 60 лет СССР | 69114071 | 12007680 | Максатихинский РЭС | май | май | VN004-69003842 | ВЛ 0,4кВ фид. №3 КТП №1 д. Гарусово
2773 | ВЛ | ВЛ-0,4 кВ С-З им.60 летия СССР | 69114072 | 12007681 | Максатихинский РЭС | май | май | VN004-69003843 | ВЛ 0,4кВ фид. №1 КТП №2 д. Гарусово
2774 | ВЛ | ВЛ-0,4 кВ к-з Борец | 69114020 | 12007635 | Максатихинский РЭС | май | май | VN004-69003852 | ВЛ 0,4кВ фид. №1"в/к" КТП"ФКРС" д.О.Луки
2775 | ВЛ | ВЛ-0,4 кВ к-з Борец | 69114020 | 12007635 | Максатихинский РЭС | май | май | VN004-69003854 | ВЛ 0,4кВ фид. №1КТПд.Пирожково(Бураки)
2776 | ВЛ | ВЛ-0,4 кВ к- Призыв Ильича | 69114038 | 12007652 | Максатихинский РЭС | май | май | VN004-69003855 | ВЛ 0,4кВ фид. №1 "дер" КТП д. Скирки
2777 | ВЛ | ВЛ-0,4 кВ к- Призыв Ильича | 69114038 | 12007652 | Максатихинский РЭС | май | май | VN004-69003856 | ВЛ 0,4кВ фид. №2 "дер" КТП д. Скирки
2778 | ВЛ | ВЛ-0,4 кВ с-з Пальчихинский | 69114078 | 12007685 | Максатихинский РЭС | май | май | VN004-69003865 | ВЛ 0,4кВ фид.№1"деревня"КТП№3 д.Пальчиха
2779 | ВЛ | ВЛ-0,4 кВ с-з Пальчихинский | 69114078 | 12007685 | Максатихинский РЭС | май | май | VN004-69003866 | ВЛ 0,4кВ фид.№2"коттедж"КТП№3 д.Пальчиха
2780 | ВЛ | ВЛ-0,4 кВ к- Призыв Ильича | 69114038 | 12007652 | Максатихинский РЭС | май | май | VN004-69003868 | ВЛ 0,4кВ фид. №1"дер"КТП"Шорды-Конопл."
2781 | ВЛ | ВЛ 0,4 кВ ф №1 "деревня" МТПд.Иваньково | 69114203 | 29000972 | Максатихинский РЭС | май | май | VN004-69003869 | ВЛ 0,4кВ фид. №1"дер"МТПд.Иваньково
2782 | ВЛ | ВЛ-0,4 кВ к- Призыв Ильича | 69114038 | 12007652 | Максатихинский РЭС | май | май | VN004-69003871 | ВЛ 0,4кВ фид. №1 "дер" МТП д. Райда
2783 | ВЛ | ВЛ-0,4 кВ к- Призыв Ильича | 69114038 | 12007652 | Максатихинский РЭС | май | май | VN004-69003879 | ВЛ 0,4кВ фид. №2"дер"КТП"Шорды-Конопл."
2784 | ВЛ | ВЛ-0,4 кВ к-з Заря | 69114022 | 12007637 | Максатихинский РЭС | май | май | VN004-69003888 | ВЛ 0,4кВ фид. №2 "фермер"КТП №2д.Песогор
2785 | ВЛ | ВЛ-0,4 кВ к-з Путь Ленина | 69114045 | 12007656 | Максатихинский РЭС | май | май | VN004-69003908 | ВЛ 0,4кВ фид. №1 КТП №3 д. Горка
2786 | ВЛ | ВЛ-0,4 кВ к-з Путь Ленина | 69114045 | 12007656 | Максатихинский РЭС | май | май | VN004-69003909 | ВЛ 0,4кВ фид. №2 КТП №3 д. Горка
2787 | ВЛ | ВЛ-0,4 кВ к-з Путь Ленина | 69114045 | 12007656 | Максатихинский РЭС | май | май | VN004-69003910 | ВЛ 0,4кВ фид. №1 КТП №4 д. Горка
2788 | ВЛ | ВЛ-0,4 кВ к-з Путь Ленина | 69114045 | 12007656 | Максатихинский РЭС | май | май | VN004-69003911 | ВЛ 0,4кВ фид. №2 КТП №4 д. Горка
2789 | ВЛ | ВЛ-0,4 кВ к-з Путь Ленина | 69114045 | 12007656 | Максатихинский РЭС | май | май | VN004-69003912 | ВЛ 0,4кВ фид. №1 КТП №1 д. Селище
2790 | ВЛ | ВЛ-0,4 кВ к-з Путь Ленина | 69114210 | 12007797 | Максатихинский РЭС | май | май | VN004-69003913 | ВЛ 0,4кВ фид. №2 КТП №1 д. Селище
2791 | ВЛ | ВЛ-0,4 кВ к-з Путь Ленина | 69114210 | 12007797 | Максатихинский РЭС | май | май | VN004-69003914 | ВЛ 0,4кВ фид. №3 КТП №1 д. Селище
2792 | ВЛ | ВЛ-0,4 кВ к-з Свет | 69114052 | 12007662 | Максатихинский РЭС | май | май | VN004-69003920 | ВЛ 0,4кВ фид. №1 МТП №1 д. Ораны
2793 | ВЛ | ВЛ-0,4 кВ к-з Свет д.Плоское | 69114197 | 12007787 | Максатихинский РЭС | май | май | VN004-69003923 | ВЛ 0,4кВ фид. №1 МТП №1 д. Плоское
2794 | ВЛ | ВЛ-0,4 кВ к-з Свет д.Плоское | 69114197 | 12007787 | Максатихинский РЭС | июнь | июнь | VN004-69003924 | ВЛ 0,4кВ фид. №2 "ИП"МТП №1 д. Плоское
2795 | ВЛ | ВЛ-0,4 кВ с-з Тифинский | 69114008 | 12007624 | Максатихинский РЭС | июнь | июнь | VN004-69003933 | ВЛ 0,4кВ фид. №2"Малька"МТП№1д.Подмельн.
2796 | ВЛ | ВЛ-0,4 кВ с-з Тифинский | 69114008 | 12007624 | Максатихинский РЭС | июнь | июнь | VN004-69003934 | ВЛ 0,4кВ фид. №1 МТП №1 д. Подмельн.
2797 | ВЛ | ВЛ 0,4 кВ ф №2 "коттеджи" КТП №1д.Трестна | 69114024 | 12007639 | Максатихинский РЭС | июнь | июнь | VN004-69003946 | ВЛ 0,4кВ фид. №2"коттеджи"КТП№1д.Трестна
2798 | ВЛ | ВЛ 0,4 кВ ф №1 КТП №1 д. Трестна | 69114025 | 12007640 | Максатихинский РЭС | июнь | июнь | VN004-69003947 | ВЛ 0,4кВ фид. №1 КТП №1 д. Трестна
2799 | ВЛ | ВЛ-0,4 кВ к-з Заря | 69114022 | 12007637 | Максатихинский РЭС | июнь | июнь | VN004-69003952 | ВЛ 0,4кВ фид. №1 КТПП №5 д. Трестна
2800 | ВЛ | ВЛ-0,4 кВ к-з Заря | 69114022 | 12007637 | Максатихинский РЭС | июнь | июнь | VN004-69003953 | ВЛ 0,4кВ фид. №2 КТПП №5 д. Трестна
2801 | ВЛ | ВЛ-0,4 кВ к-з Заря | 69114022 | 12007637 | Максатихинский РЭС | июнь | июнь | VN004-69003955 | ВЛ 0,4кВ фид. №1 КТП №1 д. Рамешки
2802 | ВЛ | ВЛ-0,4 кВ к-з Заря | 69114022 | 12007637 | Максатихинский РЭС | июнь | июнь | VN004-69003957 | ВЛ 0,4кВ фид. №1 КТП №1 д. Каликино
2803 | ВЛ | ВЛ-0,4 кВ с-з Свет | 69114055 | 12007664 | Максатихинский РЭС | июнь | июнь | VN004-69003962 | ВЛ 0,4кВ фид. №2 КТП №2 д. Хомутиха
2804 | ВЛ | ВЛ-0,4 кВ с-з Тифинский | 69114008 | 12007624 | Максатихинский РЭС | июнь | июнь | VN004-69003971 | ВЛ 0,4кВ фид. №1 КТП №4 д. Кострецы
2805 | ВЛ | ВЛ-0,4 кВ с-з Тифинский | 69114008 | 12007624 | Максатихинский РЭС | июнь | июнь | VN004-69003972 | ВЛ 0,4кВ фид. №2 КТП №4 д. Кострецы
2806 | ВЛ | ВЛ-0,4 кВ с-з Тифинский | 69114008 | 12007624 | Максатихинский РЭС | июнь | июнь | VN004-69003973 | ВЛ 0,4кВ фид. №1 КТП №5 д. Кострецы
2807 | ВЛ | ВЛ-0,4 кВ с-з Тифинский | 69114008 | 12007624 | Максатихинский РЭС | июнь | июнь | VN004-69003974 | ВЛ 0,4кВ фид. №1 КТП №1 д. Ферезна
2808 | ВЛ | ВЛ-0,4 кВ к-з Свет | 69114052 | 12007662 | Максатихинский РЭС | июнь | июнь | VN004-69003983 | ВЛ 0,4кВ фид. №1 КТП №1 Ревмосанат.
2809 | ВЛ | ВЛ-0,4 кВ к-з Свет | 69114052 | 12007662 | Максатихинский РЭС | июнь | июнь | VN004-69003984 | ВЛ 0,4кВ фид. №2 КТП №1 Ревмосанат.
2810 | ВЛ | ВЛ-0,4 кВ к-з Свет | 69114052 | 12007662 | Максатихинский РЭС | июнь | июнь | VN004-69003987 | ВЛ 0,4кВ фид. №1 КТП №2 д. Хмелевая
2811 | ВЛ | ВЛ-0,4 кВ с-з Молога | 69114096 | 12007700 | Максатихинский РЭС | июнь | июнь | VN004-69003996 | ВЛ 0,4кВ фид. №3"ЗСП"КТП№1д.Сидорково
2812 | ВЛ | ВЛ-0,4 кВ К-з "Молога" д.Сидорково Максатих.р-он. | 69114205 | 12007794 | Максатихинский РЭС | июнь | июнь | VN004-69003999 | ВЛ 0,4кВ фид. №1"Школа"ЗТПП№4д.Сидорково
2813 | ВЛ | ВЛ-0,4 кВ К-з "Молога" д.Сидорково Максатих.р-он. | 69114205 | 12007794 | Максатихинский РЭС | июнь | июнь | VN004-69004000 | ВЛ 0,4кВ фид. №6"ФКРС"ЗТПП№4д.Сидорково
2814 | ВЛ | ВЛ-0,4 кВ К-з "Молога" д.Сидорково Максатих.р-он. | 69114205 | 12007794 | Максатихинский РЭС | июнь | июнь | VN004-69004001 | ВЛ 0,4кВ фид. №5"котел"ЗТПП№4д.Сидорково
2815 | ВЛ | ВЛ-0,4 кВ К-з "Молога" д.Сидорково Максатих.р-он. | 69114205 | 12007794 | Максатихинский РЭС | июнь | июнь | VN004-69004002 | ВЛ 0,4кВ фид. №3"дерев"ЗТПП№4д.Сидорково
2816 | ВЛ | ВЛ-0,4 кВ К-з "Молога" д.Сидорково Максатих.р-он. | 69114205 | 12007794 | Максатихинский РЭС | июнь | июнь | VN004-69004003 | ВЛ 0,4кВ фид. №4"медпу"ЗТПП№4д.Сидорково
2817 | ВЛ | ВЛ-0,4 кВ с-з Молога | 69114096 | 12007700 | Максатихинский РЭС | июнь | июнь | VN004-69004004 | ВЛ 0,4кВ фид. №1 КТП №6 д.Сидорково
2818 | ВЛ | ВЛ-0,4 кВ с-з Молога | 69114096 | 12007700 | Максатихинский РЭС | июнь | июнь | VN004-69004005 | ВЛ 0,4кВ фид. №2 КТП №6 д.Сидорково
2819 | ВЛ | ВЛ-0,4 кВ с-з Молога | 69114096 | 12007700 | Максатихинский РЭС | июнь | июнь | VN004-69004013 | ВЛ 0,4кВ фид. №1 КТП №1 д. Лодки
2820 | ВЛ | ВЛ-0,4 кВ с-з Ключевской | 69114074 | 29000957 | Максатихинский РЭС | июнь | июнь | VN004-69004016 | ВЛ 0,4кВ фид. №1 МТП №1 д. Антипково
2821 | ВЛ | ВЛ-0,4 кВ к-з Борец | 69114020 | 12007635 | Максатихинский РЭС | июнь | июнь | VN004-69004039 | ВЛ 0,4кВ фид. №1 КТП №1 д. Русские Пл.
2822 | ВЛ | ВЛ-0,4 кВ к- Призыв Ильича | 69114038 | 12007652 | Максатихинский РЭС | июнь | июнь | VN004-69004040 | ВЛ 0,4кВ фид. №1 МТП №1 д.Строк.-Гора
2823 | ВЛ | ВЛ-0,4 кВ к- Призыв Ильича | 69114038 | 12007652 | Максатихинский РЭС | июнь | июнь | VN004-69004041 | ВЛ 0,4кВ фид. №2 МТП №1 д.Строк.-Гора
2824 | ВЛ | ВЛ-0,4 кВ к- Призыв Ильича | 69114038 | 12007652 | Максатихинский РЭС | июнь | июнь | VN004-69004042 | ВЛ 0,4кВ фид. №3 МТП №1 д.Строк.-Гора
2825 | ВЛ | ВЛ-0,4 кВ с-з Пальчихинский | 69114078 | 12007685 | Максатихинский РЭС | июнь | июнь | VN004-69004044 | ВЛ 0,4кВ фид.№4"деревня"КТП№3 д.Пальчиха
2826 | ВЛ | ВЛ-0,4 кВ с-з Ключевской | 69114074 | 29000957 | Максатихинский РЭС | июнь | июнь | VN004-69004050 | ВЛ 0,4кВ фид. №1"Коттед"КТП №3д.Ключевая
2827 | ВЛ | ВЛ-0,4 кВ с-з Ключевской | 69114074 | 29000957 | Максатихинский РЭС | июнь | июнь | VN004-69004053 | ВЛ 0,4кВ фид. №2 КТП №3 д. Ключевая
2828 | ВЛ | ВЛ-0,4 кВ к-з Заря | 69114022 | 12007637 | Максатихинский РЭС | июнь | июнь | VN004-69004054 | ВЛ 0,4кВ фид. №1 МТП №1 д. Клевцово
2829 | ВЛ | ВЛ-0,4 кВ с-з Труженик | 69114000 | 12007616 | Максатихинский РЭС | июнь | июнь | VN004-69006923 | ВЛ 0,4кВ фид. №1 ЗТПП №7 п. Труженик
2830 | ВЛ | ВЛ-0,4 кВ с-з Труженик | 69114000 | 12007616 | Максатихинский РЭС | июнь | июнь | VN004-69006924 | ВЛ 0,4кВ фид. №2 ЗТПП №7 п. Труженик
2831 | ВЛ | ВЛ-0,4 кВ с-з Труженик | 69114000 | 12007616 | Максатихинский РЭС | июнь | июнь | VN004-69006925 | ВЛ 0,4кВ фид. №3 ЗТПП №7 п. Труженик
2832 | ВЛ | ВЛ 0,4 кВ ф №1 КТП №6 п. Труженик | 69114223 | 12007802 | Максатихинский РЭС | июнь | июнь | VN004-69006926 | ВЛ 0,4кВ фид. №3 КТП №5 п. Труженик
2833 | ВЛ | ВЛ 0,4 кВ ф №2 КТП №6 п. Труженик | 69114006 | 12007622 | Максатихинский РЭС | июнь | июнь | VN004-69006927 | ВЛ 0,4кВ фид. №2 КТП №5 п. Труженик
2834 | ВЛ | ВЛ-0,4 кВ с-з Знамя | 69114063 | 12007672 | Максатихинский РЭС | июнь | июнь | VN004-69006944 | ВЛ 0,4кВ фид. №2 МТП №3 д.Ново-Пхово
2835 | ВЛ | ВЛ-0,4 кВ к-з Ленинская Искра | 69114035 | 12007650 | Максатихинский РЭС | июнь | июнь | VN004-69006957 | ВЛ 0,4кВ фид. №1 КТП №9 д. Боровуха
2836 | ВЛ | ВЛ-0,4 кВ к-з Ленинская Искра | 69114035 | 12007650 | Максатихинский РЭС | июнь | июнь | VN004-69006958 | ВЛ 0,4кВ фид. №2 КТП №9 д. Боровуха
2837 | ВЛ | ВЛ-0,4 кВ с-з им. 60 лет СССР | 69114071 | 12007680 | Максатихинский РЭС | июнь | июнь | VN004-69006964 | ВЛ 0,4кВ фид. №2 КТП №2 д. Каменка
2838 | ВЛ | ВЛ-0,4 кВ с-з им. 60 лет СССР | 69114071 | 12007680 | Максатихинский РЭС | июнь | июнь | VN004-69006965 | ВЛ 0,4кВ фид. №1 КТП №2 д. Каменка
2839 | ВЛ | ВЛ 0,4 кВ ф №1 КТП №5 д. Каменка | 69114073 | 29000956 | Максатихинский РЭС | июнь | июнь | VN004-69006971 | ВЛ 0,4кВ фид. №1 КТП №5 д. Каменка
2840 | ВЛ | ВЛ-0,4 кВ с-з им. 60 лет СССР | 69114071 | 12007680 | Максатихинский РЭС | июнь | июнь | VN004-69006972 | ВЛ 0,4кВ фид. №2 КТП №5 д. Каменка
2841 | ВЛ | ВЛ-0,4 кВ к-з"Ленинская Искра " д.Астафьево | 69114194 | 12007784 | Максатихинский РЭС | июнь | июнь | VN004-69006983 | ВЛ 0,4кВ фид. №1 КТП №1 д. Астафьево
2842 | ВЛ | ВЛ-0,4 кВ к-з"Ленинская Искра " д.Астафьево | 69114194 | 12007784 | Максатихинский РЭС | июнь | июнь | VN004-69006984 | ВЛ 0,4кВ фид. №2 КТП №1 д. Астафьево
2843 | ВЛ | ВЛ-0,4 кВ с-з Сельцы | 69114087 | 12007692 | Максатихинский РЭС | июнь | июнь | VN004-69006987 | ВЛ 0,4кВ фид. №1 МТП №1 д. Мокшицы
2844 | ВЛ | ВЛ-0,4 кВ с-з Сельцы | 69114087 | 12007692 | Максатихинский РЭС | июнь | июнь | VN004-69006988 | ВЛ 0,4кВ фид. №2 МТП №1 д. Мокшицы
2845 | ВЛ | ВЛ 10кВ ф.03 ПС Зараменье | 69114111 | 12007714 | Максатихинский РЭС | июнь | июнь | VS010-0003383 | ВЛ-10кВ фид. 4 ПС Зараменье
2846 | ВЛ | ВЛ 10кВ ф.1 ПС Максатиха | 69114112 | 12007715 | Максатихинский РЭС | июнь | июнь | VS010-0003326 | ВЛ-10кВ фид. 1 ПС Максатиха
2847 | ВЛ | ВЛ 10кВ ф.533 ПС Малышево | 69114120 | 12007723 | Максатихинский РЭС | июнь | июнь | VS010-0003510 | ВЛ-10кВ фид. 533 ПС Малышево
2848 | ВЛ | ВЛ 10кВ ф.7 ПС Максатиха | 69114125 | 12007727 | Максатихинский РЭС | июнь | июнь | VS010-0003335 | ВЛ-10кВ фид.7 ПС Максатиха
2849 | ВЛ | ВЛ 10кВ ф.16 ПС Ривзавод | 69114178 | 29000969 | Максатихинский РЭС | май | май | VS010-0003423 | ВЛ-10кВ фид. 5 ПС Ривзавод
2850 | ВЛ | ВЛ 10кВ ф.01 ПС Трестна | 69114183 | 12007775 | Максатихинский РЭС | май | май | VS010-0003518 | ВЛ-10кВ фид. О1 (581) ПС Трестна
2851 | ВЛ | ВЛ 10кВ ф.13 ПС Зараменье | 69114136 | 12007735 | Максатихинский РЭС | май | май | VS010-0003378 | ВЛ-10кВ фид. 592 РП Березовка
2852 | ВЛ | ВЛ 10кВ ф.03 ПС Гостиница | 69114130 | 12007732 | Максатихинский РЭС | май | май | VS010-0003390 | ВЛ-10кВ фид. 572 ПС Гостиница
2853 | ВЛ | ВЛ-10 кВ Фидер 3 Максатиха от п/ст Моркины Горы | 69114106 | 12007710 | Максатихинский РЭС | май | май | VS010-0003519 | ВЛ-10кВ фид. 03 (582) ПС Трестна
2854 | ТП | ТП 005 | 69117600 | 13006578 | Молоковский РЭС | март | март | TP010-0049264 | ТП 005
2855 | ТП | ТП 004 | 69117683 | 13006659 | Молоковский РЭС | март | март | TP010-0049438 | ТП 004
2856 | ТП | ТП 006 | 69117731 | 13006707 | Молоковский РЭС | март | март | TP010-0049449 | ТП 006
2857 | ТП | ТП 007 | 69117673 | 13006649 | Молоковский РЭС | март | март | TP010-0049494 | ТП 007
2858 | ТП | ТП 009 | 69117601 | 13006579 | Молоковский РЭС | март | март | TP010-0049542 | ТП 009
2859 | ТП | ТП 010 | 69117595 | 13006573 | Молоковский РЭС | март | март | TP010-0049617 | ТП 010
2860 | ТП | ТП 012 | 69117603 | 13006581 | Молоковский РЭС | март | март | TP010-0049644 | ТП 012
2861 | ТП | ТП 022 | 69117648 | 13006624 | Молоковский РЭС | март | март | TP010-0050109 | ТП 022
2862 | ТП | ТП 026 | 69117650 | 13006626 | Молоковский РЭС | март | март | TP010-0050143 | ТП 026
2863 | ТП | ТП 013 | 69117607 | 13006585 | Молоковский РЭС | март | март | TP010-0050276 | ТП 013
2864 | ТП | ТП 024 | 69117632 | 13006610 | Молоковский РЭС | март | март | TP010-0050381 | ТП 024
2865 | ТП | ТП 020 | 69117592 | 13006570 | Молоковский РЭС | март | март | TP010-0050388 | ТП 020
2866 | ТП | ТП 031 | 69117753 | 13006728 | Молоковский РЭС | март | март | TP010-0050620 | ТП 031
2867 | ТП | ТП 034 | 69117800 | 13006772 | Молоковский РЭС | март | март | TP010-0050766 | ТП 034
2868 | ТП | ТП 033 | 69117652 | 13006628 | Молоковский РЭС | март | март | TP010-0050806 | ТП 033
2869 | ТП | ТП 058 | 69117690 | 13006666 | Молоковский РЭС | март | март | TP010-0050964 | ТП 058
2870 | ТП | ТП 054 | 69117776 | 13006749 | Молоковский РЭС | март | март | TP010-0051099 | ТП 054
2871 | ТП | ТП 057 | 69117693 | 13006669 | Молоковский РЭС | март | март | TP010-0051146 | ТП 057
2872 | ТП | ТП 062 | 69117703 | 13006679 | Молоковский РЭС | март | март | TP010-0051408 | ТП 062
2873 | ТП | ТП 068 | 69117765 | 13006739 | Молоковский РЭС | март | март | TP010-0051441 | ТП 068
2874 | ТП | ТП 075 | 69117636 | 13006614 | Молоковский РЭС | март | март | TP010-0051899 | ТП 075
2875 | ТП | ТП 079 | 69117602 | 13006580 | Молоковский РЭС | март | март | TP010-0052261 | ТП 079
2876 | ТП | ТП 080 | 69117606 | 13006584 | Молоковский РЭС | апрель | апрель | TP010-0052612 | ТП 080
2877 | ТП | ТП 077 | 69117668 | 13006644 | Молоковский РЭС | апрель | апрель | TP010-0052706 | ТП 077
2878 | ТП | ТП 074 | 69117624 | 13006602 | Молоковский РЭС | апрель | апрель | TP010-0052917 | ТП 074
2879 | ТП | ТП 070 | 69117623 | 13006601 | Молоковский РЭС | апрель | апрель | TP010-0053416 | ТП 070
2880 | ТП | ТП 072 | 69117620 | 13006598 | Молоковский РЭС | апрель | апрель | TP010-0053506 | ТП 072
2881 | ТП | ТП 076 | 69117629 | 13006607 | Молоковский РЭС | апрель | апрель | TP010-0053653 | ТП 076
2882 | ТП | ТП 100 | 69117732 | 13006708 | Молоковский РЭС | апрель | апрель | TP010-0053967 | ТП 100
2883 | ТП | ТП 104 | 69117633 | 13006611 | Молоковский РЭС | апрель | апрель | TP010-0054196 | ТП 104
2884 | ТП | ТП 105 | 69117630 | 13006608 | Молоковский РЭС | апрель | апрель | TP010-0054258 | ТП 105
2885 | ТП | ТП 198 | 69117625 | 13006603 | Молоковский РЭС | апрель | апрель | TP010-0054711 | ТП 198
2886 | ТП | ТП 192 | 69118523 | 13007383 | Молоковский РЭС | апрель | апрель | TP010-0054839 | ТП 192
2887 | ТП | ТП 197 | 69117619 | 13006597 | Молоковский РЭС | май | май | TP010-0054947 | ТП 197
2888 | ТП | ТП 207 | 69117590 | 13006568 | Молоковский РЭС | май | май | TP010-0055475 | ТП 207
2889 | ТП | ТП 204 | 69117599 | 13006577 | Молоковский РЭС | май | май | TP010-0055585 | ТП 204
2890 | ТП | ТП 200 | 69118493 | 13007364 | Молоковский РЭС | май | май | TP010-0055807 | ТП 200
2891 | ТП | ТП 201 | 69117710 | 13006686 | Молоковский РЭС | май | май | TP010-0055886 | ТП 201
2892 | ТП | ТП 203 | 69117591 | 13006569 | Молоковский РЭС | май | май | TP010-0055937 | ТП 203
2893 | ТП | ТП 208 | 69117721 | 13006697 | Молоковский РЭС | май | май | TP010-0056025 | ТП 208
2894 | ТП | ТП 206 | 69117758 | 13006732 | Молоковский РЭС | май | май | TP010-0056095 | ТП 206
2895 | ТП | ТП 211 | 69117613 | 13006591 | Молоковский РЭС | май | май | TP010-0056194 | ТП 211
2896 | ТП | ТП 210 | 69117700 | 13006676 | Молоковский РЭС | май | май | TP010-0056227 | ТП 210
2897 | ТП | ТП 213 | 69117616 | 13006594 | Молоковский РЭС | май | май | TP010-0056291 | ТП 213
2898 | ТП | ТП 214 | 69117615 | 13006593 | Молоковский РЭС | июнь | июнь | TP010-0056344 | ТП 214
2899 | ТП | ТП 212 | 69117799 | 13006771 | Молоковский РЭС | июнь | июнь | TP010-0056392 | ТП 212
2900 | ТП | ТП 127 | 69117744 | 13006719 | Молоковский РЭС | июнь | июнь | TP010-0056788 | ТП 127
2901 | ТП | ТП 123 | 69117817 | 13006789 | Молоковский РЭС | июнь | июнь | TP010-0056861 | ТП 123
2902 | ТП | ТП 124 | 69117671 | 13006647 | Молоковский РЭС | июнь | июнь | TP010-0056887 | ТП 124
2903 | ТП | ТП 135 | 69117795 | 13006768 | Молоковский РЭС | июнь | июнь | TP010-0057065 | ТП 135
2904 | ТП | ТП 138 | 69117747 | 13006722 | Молоковский РЭС | июнь | июнь | TP010-0057100 | ТП 138
2905 | ТП | ТП 132 | 69117820 | 13006792 | Молоковский РЭС | июнь | июнь | TP010-0057171 | ТП 132
2906 | ТП | ТП 136 | 69117792 | 13006765 | Молоковский РЭС | июнь | июнь | TP010-0057211 | ТП 136
2907 | ТП | ТП 143 | 69117779 | 13006752 | Молоковский РЭС | июнь | июнь | TP010-0057659 | ТП 143
2908 | ТП | ТП 141 | 69117781 | 13006754 | Молоковский РЭС | июнь | июнь | TP010-0057679 | ТП 141
2909 | ТП | ТП 146 | 69117791 | 13006764 | Молоковский РЭС | апрель | апрель | TP010-0057752 | ТП 146
2910 | ТП | ТП 144 | 69117784 | 13006757 | Молоковский РЭС | апрель | апрель | TP010-0057811 | ТП 144
2911 | ТП | ТП 148 | 69117707 | 13006683 | Молоковский РЭС | апрель | апрель | TP010-0057851 | ТП 148
2912 | ТП | ТП 150 | 69117708 | 13006684 | Молоковский РЭС | апрель | апрель | TP010-0057875 | ТП 150
2913 | ТП | ТП 149 | 69117711 | 13006687 | Молоковский РЭС | апрель | апрель | TP010-0057894 | ТП 149
2914 | ТП | ТП 156 | 69117672 | 13006648 | Молоковский РЭС | апрель | апрель | TP010-0057949 | ТП 156
2915 | ТП | ТП 155 | 69117735 | 13006711 | Молоковский РЭС | апрель | апрель | TP010-0057958 | ТП 155
2916 | ТП | ТП 157 | 69117764 | 13006738 | Молоковский РЭС | апрель | апрель | TP010-0057999 | ТП 157
2917 | ТП | ТП 165 | 69117810 | 13006782 | Молоковский РЭС | апрель | апрель | TP010-0058389 | ТП 165
2918 | ТП | ТП 169 | 69117736 | 13006712 | Молоковский РЭС | апрель | апрель | TP010-0058411 | ТП 169
2919 | ТП | ТП 168 | 69117658 | 13006634 | Молоковский РЭС | апрель | апрель | TP010-0058424 | ТП 168
2920 | ТП | ТП 180 | 69117805 | 13006777 | Молоковский РЭС | май | май | TP010-0059074 | ТП 180
2921 | ТП | ТП 181 | 69117679 | 13006655 | Молоковский РЭС | май | май | TP010-0059339 | ТП 181
2922 | ТП | ТП 182 | 69117680 | 13006656 | Молоковский РЭС | май | май | TP010-0059369 | ТП 182
2923 | ТП | ТП 186 | 69117675 | 13006651 | Молоковский РЭС | май | май | TP010-0059392 | ТП 186
2924 | ТП | ТП 183 | 69117811 | 13006783 | Молоковский РЭС | май | май | TP010-0059457 | ТП 183
2925 | ТП | ТП 171 | 69117657 | 13006633 | Молоковский РЭС | май | май | TP010-0059520 | ТП 171
2926 | ТП | ТП 178 | 69117808 | 13006780 | Молоковский РЭС | май | май | TP010-0059689 | ТП 178
2927 | ТП | ТП 179 | 69117734 | 13006710 | Молоковский РЭС | май | май | TP010-0059700 | ТП 179
2928 | ТП | ТП 187 | 13014673-00 | 13014673 | Молоковский РЭС | май | май | TP010-0059709 | ТП 187
2929 | ТП | ТП 191 | 69117809 | 13006781 | Молоковский РЭС | май | май | TP010-0059904 | ТП 191
2930 | ТП | ТП 036 | 69117725 | 13006701 | Молоковский РЭС | май | май | TP010-0060305 | ТП 036
2931 | ТП | ТП 039 | 69117724 | 13006700 | Молоковский РЭС | май | май | TP010-0060330 | ТП 039
2932 | ТП | ТП 040 | 69117729 | 13006705 | Молоковский РЭС | май | май | TP010-0060375 | ТП 040
2933 | ТП | ТП 038 | 69117723 | 13006699 | Молоковский РЭС | май | май | TP010-0060405 | ТП 038
2934 | ТП | ТП 041 | 69117722 | 13006698 | Молоковский РЭС | май | май | TP010-0060461 | ТП 041
2935 | ТП | ТП 042 | 69117666 | 13006642 | Молоковский РЭС | май | май | TP010-0060513 | ТП 042
2936 | ТП | ТП 044 | 13014674-00 | 13014674 | Молоковский РЭС | май | май | TP010-0060542 | ТП 044
2937 | ТП | ТП 045 | 13014675-00 | 13014675 | Молоковский РЭС | май | май | TP010-0060553 | ТП 045
2938 | ТП | ТП 047 | 69117794 | 13006767 | Молоковский РЭС | май | май | TP010-0060938 | ТП 047
2939 | ТП | ТП 048 | 13014676-00 | 13014676 | Молоковский РЭС | май | май | TP010-0060961 | ТП 048
2940 | ТП | ТП 110 | 13014679-00 | 13014679 | Молоковский РЭС | июнь | июнь | TP010-0061059 | ТП 110
2941 | ТП | ТП 121 | 13014686-00 | 13014686 | Молоковский РЭС | июнь | июнь | TP010-0061169 | ТП 121
2942 | ТП | ТП 122 | 13014687-00 | 13014687 | Молоковский РЭС | июнь | июнь | TP010-0061185 | ТП 122
2943 | ТП | ТП 083 | 69117796 | 13006769 | Молоковский РЭС | июнь | июнь | TP010-0061261 | ТП 083
2944 | ТП | ТП 086 | 13014688-00 | 13014688 | Молоковский РЭС | июнь | июнь | TP010-0061337 | ТП 084
2945 | ТП | ТП 087 | 13014689-00 | 13014689 | Молоковский РЭС | июнь | июнь | TP010-0061349 | ТП 087
2946 | ТП | ТП 088 | 13014690-00 | 13014690 | Молоковский РЭС | июнь | июнь | TP010-0061367 | ТП 086
2947 | ТП | ТП 093 | 69117626 | 13006604 | Молоковский РЭС | июнь | июнь | TP010-0061558 | ТП 093
2948 | ВЛ | ВЛ 10кВ №15 ПС Молоково | 69113296 | 12007368 | Молоковский РЭС | июнь | июнь | VS010-0001397 | ВЛ 10 кВ №15 ПС Молоково
2949 | ВЛ | ВЛ 10кВ ф№743 ПС 35/10 Березьё | 69113319 | 12007390 | Молоковский РЭС | июнь | июнь | VS010-0005693 | ВЛ-10кВ ф№743 ПС 35/10 Березьё
2950 | ВЛ | ВЛ 10кВ №09 ПС Молоково | 69113273 | 12007345 | Молоковский РЭС | июнь | июнь | VS010-0005758 | ВЛ 10 кВ №09 ПС Молоково
2951 | ВЛ | ВЛ 10кВ №13 ПС Молоково | 69113281 | 12007353 | Молоковский РЭС | июнь | июнь | VS010-0005778 | ВЛ 10 кВ №13 ПС Молоково
2952 | ВЛ | ВЛ 10кВ №18 ПС Молоково | 69113284 | 12007356 | Молоковский РЭС | июнь | июнь | VS010-0005858 | ВЛ 10 кВ №18 ПС Молоково
2953 | ВЛ | ВЛ 10кВ №20 ПС Молоково | 69113287 | 12007359 | Молоковский РЭС | июнь | июнь | VS010-0005871 | ВЛ 10 кВ №20 ПС Молоково
2954 | ВЛ | ВЛ 10кВ №22 ПС Молоково | 69113286 | 12007358 | Молоковский РЭС | июнь | июнь | VS010-0005897 | ВЛ 10 кВ №22 ПС Молоково
2955 | ВЛ | ВЛ 10кВ №13 ПС Ахматово | 69113299 | 12007371 | Молоковский РЭС | июнь | июнь | VS010-0005973 | ВЛ 10 кВ №13 ПС Ахматово
2956 | МТП | ТП 123( д.Чернушка) | 69439880 | 13002352 | Нелидовский РЭС | март | март | TP010-0046919 | ТП 123(Чернушка)
2957 | ВЛ | ВЛ 0,4 кВ №1 ТП 123 | 69436910 | 12003482 | Нелидовский РЭС | март | март | VN004-69001449 | ВЛ 0,4кВ №1 ТП 123(Чернушка)
2958 | ТП | ТП109 (д.М.Каменка ) | 69438690 | 13001952 | Нелидовский РЭС | март | март | TP010-0046912 | ТП 109(М.Каменка)
2959 | ВЛ | ВЛ 0,4 кВ ТП109 | 69436780 | 12015482 | Нелидовский РЭС | март | март | VN004-69001441 | ВЛ 0.4кВ №1 ТП 109(М.Каменка)
2960 | ВЛ | ВЛ 0,4 кВ ТП109 | 69436780 | 12015482 | Нелидовский РЭС | март | март | VN004-69001442 | ВЛ 0.4кВ №2 ТП 109(М.Каменка)
2961 | ТП | ТП 108 (д.Б.Каменка) | 69440260 | 13001956 | Нелидовский РЭС | март | март | TP010-0046914 | ТП 108(Б.Каменка)
2962 | ВЛ | ВЛ 0,4 кВ ТП 108 | 69436890 | 12015506 | Нелидовский РЭС | март | март | VN004-69001443 | ВЛ 0.4кВ №2 ТП 108(Б.Каменка)
2963 | ВЛ | ВЛ 0,4 кВ ТП 108 | 69436890 | 12015506 | Нелидовский РЭС | март | март | VN004-69001444 | ВЛ 0.4кВ №1 ТП 108(Б.Каменка)
2964 | ВЛ | ВЛ 0,4 кВ ТП 108 | 69436890 | 12015506 | Нелидовский РЭС | март | март | VN004-69001445 | ВЛ 0.4кВ №4 ТП 108(Б.Каменка)
2965 | КТП | ТП 118 ( д.Никитино) | 69440230 | 13002002 | Нелидовский РЭС | март | март | TP010-0046928 | ТП 118(Никитино)
2966 | ВЛ | ВЛ 0,4 кВ №1 ТП 118 | 69437990 | 12015500 | Нелидовский РЭС | март | март | VN004-69001456 | ВЛ 0.4кВ №1 ТП 118(Никитино)
2967 | ВЛ | ВЛ 10кВ №20 ПС Мостовая | 69436612 | 12003033 | Нелидовский РЭС | апрель | апрель | VS010-0005476 | №20 п/ст Мостовая
2968 | ЗТП | Здание ЗТП 10/0.4-2х250кВА д.Селы школа | 69436320 | 10000146 | Нелидовский РЭС | март | март | TP010-0046891 | ТП 011(Селы школа)
2969 | ВЛ | ВЛ 0,4 кВ ТП 011 | 69437730 | 12003151 | Нелидовский РЭС | март | март | VN004-69001433 | ВЛ 0.4кВ №1 ТП 011(Селы школа)
2970 | ВЛ | ВЛ 0,4 кВ ТП 011 | 69437730 | 12003151 | Нелидовский РЭС | март | март | VN004-69001434 | ВЛ 0.4кВ №4 ТП 011(Селы школа)
2971 | ВЛ | ВЛ 0,4 кВ ТП 011 | 69437730 | 12003151 | Нелидовский РЭС | март | март | VN004-69001435 | ВЛ 0.4кВ №3 ТП 011(Селы школа)
2972 | ВЛ | ВЛ 0,4 кВ ТП 011 | 69437730 | 12003151 | Нелидовский РЭС | март | март | VN004-69001436 | ВЛ 0.4кВ №2 ТП 011(Селы школа)
2973 | КТП | ТП 003 (д. Кошелево) | 69440120 | 13002079 | Нелидовский РЭС | март | март | TP010-0046880 | ТП 003(Кошелево)
2974 | ВЛ | ВЛ 0,4 кВ ТП 003 | 69437980 | 12003756 | Нелидовский РЭС | март | март | VN004-69001421 | ВЛ 0.4кВ №1 ТП 003(Кошелево)
2975 | ВЛ | ВЛ 0,4 кВ ТП 003 | 69437980 | 12003756 | Нелидовский РЭС | март | март | VN004-69001422 | ВЛ 0.4кВ №2 ТП 003(Кошелево)
2976 | КТП | ТП 004 (д. Каменцы) | 69440250 | 13001955 | Нелидовский РЭС | апрель | апрель | TP010-0046882 | ТП 004(Каменцы)
2977 | ВЛ | ВЛ 0,4 кВ №1 ТП 004 | 69437940 | 12002530 | Нелидовский РЭС | апрель | апрель | VN004-69001425 | ВЛ 0.4кВ №1 ТП 004(Каменцы)
2978 | КТП | ТП 052 (д. Борисово) | 69439500 | 13003056 | Нелидовский РЭС | май | май | TP010-0047051 | ТП 052(Борисово)
2979 | ВЛ | ВЛ 0,4 кВ №1 ТП 052 | 69437850 | 12015496 | Нелидовский РЭС | май | май | VN004-69001538 | ВЛ 0.4кВ №1 ТП 052(Борисово)
2980 | КТП | ТП 053 (д. Батурино) | 69438670 | 13002185 | Нелидовский РЭС | май | май | TP010-0047052 | ТП 053(Батурино)
2981 | ВЛ | ВЛ 0,4 кВ №1 ТП 053 | 69436830 | 12015489 | Нелидовский РЭС | май | май | VN004-69001539 | ВЛ 0.4кВ №1 ТП 053(Батурино)
2982 | КТПН | ТП 034 (д.Поличино-Марьино) | 69438990 | 13002739 | Нелидовский РЭС | май | май | TP010-0047012 | ТП 034(Поличино-Марьино)
2983 | ВЛ | ВЛ 0,4 кВ ТП 034 | 69437120 | 12002553 | Нелидовский РЭС | май | май | VN004-69001513 | ВЛ 0.4кВ №1 ТП 034(Поличино-Марьино)
2984 | ВЛ | ВЛ 0,4 кВ ТП 034 | 69437120 | 12002553 | Нелидовский РЭС | май | май | VN004-69001514 | ВЛ 0.4кВ №2 ТП 034(Поличино-Марьино)
2985 | КТП | ТП 033 (д. Канаево) | 69440070 | 13002199 | Нелидовский РЭС | май | май | TP010-0047015 | ТП 033(Канаево)
2986 | ВЛ | ВЛ 0,4 кВ№1 ТП 033 | 69438020 | 12003758 | Нелидовский РЭС | май | май | VN004-69001515 | ВЛ 0.4кВ №1 ТП 033(Канаево)
2987 | КТП | ТП 030 (д. Казарино) | 69440080 | 13002200 | Нелидовский РЭС | июнь | июнь | TP010-0047017 | ТП 030(Казарино)
2988 | ВЛ | ВЛ 0,4 кВ №1ТП 030 | 69438010 | 12002556 | Нелидовский РЭС | июнь | июнь | VN004-69001516 | ВЛ 0.4кВ №1 ТП 030(Казарино)
2989 | КТП | ТП 029 (д. Бор Монинский) | 69439770 | 13002347 | Нелидовский РЭС | июнь | июнь | TP010-0047033 | ТП 029(Бор Мон.)
2990 | ВЛ | ВЛ 0,4кВ №1 ТП 029 | 69438230 | 12002875 | Нелидовский РЭС | июнь | июнь | VN004-69001524 | ВЛ 0.4кВ №1 ТП 029(Бор Монинский)
2991 | ВЛ | ТП 031 (д.Козино-Бахвалово) | 69440090 | 13002201 | Нелидовский РЭС | июнь | июнь | VN004-69001517 | ВЛ 0.4кВ №1 ТП 031(Козино)
2992 | КТП | ТП 074 (д.Фильченки) | 69439750 | 13002346 | Нелидовский РЭС | июнь | июнь | TP010-0047105 | ТП 074(Фильченки)
2993 | ВЛ | ВЛ 0,4 кВ ТП 074 | 69438270 | 12003766 | Нелидовский РЭС | июнь | июнь | VN004-69001568 | ВЛ 0,4кВ №1 ТП 074(Фильченки)
2994 | ВЛ | ВЛ 0,4 кВ ТП 074 | 69438270 | 12003766 | Нелидовский РЭС | июнь | июнь | VN004-69001569 | ВЛ 0,4кВ №2 ТП 074(Фильченки)
2995 | КТП | ТП 072 (д.Сюльки) | 69439240 | 13002917 | Нелидовский РЭС | июнь | июнь | TP010-0047110 | ТП 072(Сюльки)
2996 | ВЛ | ВЛ 0,4 кВ №1 ТП 072 | 69436970 | 12003201 | Нелидовский РЭС | июнь | июнь | VN004-69001572 | ВЛ 0.4кВ №1 ТП 072(Сюльки)
2997 | КТП | ТП 073 (д.Рожки) | 69439230 | 13002916 | Нелидовский РЭС | июнь | июнь | TP010-0047106 | ТП 073(Рожки)
2998 | ВЛ | ВЛ 0,4 кВ ТП 073 | 69437000 | 12003202 | Нелидовский РЭС | июнь | июнь | VN004-69001570 | ВЛ 0.4кВ №1 ТП 073(Рожки)
2999 | ВЛ | ВЛ 0,4 кВ ТП 073 | 69437000 | 12003202 | Нелидовский РЭС | июнь | июнь | VN004-69001571 | ВЛ 0.4кВ №2 ТП 073(Рожки)
3000 | ВЛ | ВЛ 10кВ №15 ПС Бибирево | 69436441 | 12003523 | Нелидовский РЭС | апрель | апрель | VS010-0005486 | №15 п/ст Бибирево
3001 | МТП | ТП 128 (д.Бутаки) | 69440430 | 13002525 | Нелидовский РЭС | апрель | апрель | TP010-0046856 | ТП 128(д.Бутаки)
3002 | ВЛ | ВЛ 0,4 кВ №1 ТП 128 | 69438150 | 12002623 | Нелидовский РЭС | апрель | апрель | VN004-69001395 | ВЛ 0,4кВ №1 ТП 128(д.Бутаки)
3003 | ВЛ | ВЛ 0,4 кВ №3 ТП 126 | 69438370 | 12002624 | Нелидовский РЭС | апрель | апрель | VN004-69001402 | ВЛ 0,4кВ №3 ТП 126(Арбузово)
3004 | КТП | ТП 137 (Б.Гора) | 69440440 | 13002526 | Нелидовский РЭС | апрель | апрель | TP010-0046860 | ТП 137(Б.Гора)
3005 | ВЛ | ВЛ 0,4 кВ №1 ТП 137 | 69438120 | 12015491 | Нелидовский РЭС | апрель | апрель | VN004-69001398 | ВЛ 0.4кВ №1 ТП 137(Б.Гора)
3006 | КТП | ТП 130 (Бурцево) | 69439900 | 13002354 | Нелидовский РЭС | май | май | TP010-0046857 | ТП 130(Бурцево)
3007 | ВЛ | ВЛ 0,4 кВ №1 ТП 130 | 69438140 | 12015494 | Нелидовский РЭС | май | май | VN004-69001396 | ВЛ 0.4кВ №1 ТП 130(Бурцево)
3008 | КТП | ТП 124 (Семеновское) | 69438700 | 13001953 | Нелидовский РЭС | май | май | TP010-0046854 | ТП 124(Семеновское)
3009 | ВЛ | ВЛ 0,4 кВ ТП 124 | 69438130 | 12015504 | Нелидовский РЭС | май | май | VN004-69001392 | ВЛ 0.4кВ №1 ТП 124(Семеновское)
3010 | ВЛ | ВЛ 0,4 кВ ТП 124 | 69438130 | 12015504 | Нелидовский РЭС | май | май | VN004-69001393 | ВЛ 0.4кВ №2 ТП 124(Семеновское)
3011 | МТП | ТП 196 ( д.Подберезье) | 69439210 | 13002887 | Нелидовский РЭС | май | май | TP010-0046834 | ТП 196(Подберезье)
3012 | ВЛ | ВЛ 0,4 кВ №1 ТП 196 | 69436940 | 12003370 | Нелидовский РЭС | май | май | VN004-69001367 | ВЛ 0.4кВ №1 ТП 196(Подберезье)
3013 | ВЛ | ВЛ 0,4 кВ №1 ТП 192 | 69436950 | 12003371 | Нелидовский РЭС | май | май | VN004-69001362 | ВЛ 0.4кВ №1 ТП 192(Кортяшево)
3014 | ВЛ | ВЛ 10кВ №13 ПС Земцы | 69400029 | 12003932 | Нелидовский РЭС | май | май | VS010-0005422 | №13 ПС Земцы
3015 | КТПН | ТП 149 (д.Высокое КЗС) | 69439100 | 13002803 | Нелидовский РЭС | май | май | TP010-0046165 | ТП 149(Высокое КЗС)
3016 | ВЛ | ВЛ 0,4 кВ ТП149 | 69437840 | 12002555 | Нелидовский РЭС | май | май | VN004-69001326 | ВЛ 0.4кВ №1 ТП 149(Высокое КЗС)
3017 | ВЛ | ВЛ 0,4 кВ ТП149 | 69437840 | 12002555 | Нелидовский РЭС | май | май | VN004-69001327 | ВЛ 0.4кВ №2 ТП 149(Высокое КЗС)
3018 | ВЛ | ВЛ 0,4 кВ ТП149 | 69437840 | 12002555 | Нелидовский РЭС | май | май | VN004-69001328 | ВЛ 0.4кВ №3 ТП 149(Высокое КЗС)
3019 | КТП | ТП 153 (д.Колесня) | 69439830 | 13002350 | Нелидовский РЭС | июнь | июнь | TP010-0046187 | ТП 153(Колесня)
3020 | ВЛ | ВЛ 0,4 кВ №1 ТП 153 | 69438180 | 12002708 | Нелидовский РЭС | июнь | июнь | VN004-69001333 | ВЛ 0.4кВ №1 ТП 153(Колесня)
3021 | КТП | ТП 146 (д.Мохоярово) | 69440160 | 13002082 | Нелидовский РЭС | май | май | TP010-0046048 | ТП 146(Мохоярово)
3022 | ВЛ | ВЛ 0,4 кВ ТП 146 | 69438090 | 12002621 | Нелидовский РЭС | май | май | VN004-69001321 | ВЛ 0.4кВ №1 ТП 146(Мохоярово)
3023 | КТП | ТП 150 ( д.Высокое мастерские) | 69439490 | 13003041 | Нелидовский РЭС | май | май | TP010-0046170 | ТП 150(Высокое мастерские)
3024 | ВЛ | ВЛ 0,4 кВ ТП 150 | 69437810 | 12003485 | Нелидовский РЭС | июнь | июнь | VN004-69001329 | ВЛ 0.4кВ №1 ТП 150(Высокое мастерские)
3025 | ВЛ | ВЛ 0,4 кВ ТП 150 | 69437810 | 12003485 | Нелидовский РЭС | июнь | июнь | VN004-69001330 | ВЛ 0.4кВ №2 ТП 150(Высокое мастерские)
3026 | КТП | ТП 151 (д.Высокое ж.к) | 69439480 | 13003033 | Нелидовский РЭС | июнь | июнь | TP010-0046173 | ТП 151(Высокое ж.к.)
3027 | ВЛ | ВЛ 0,4 кВ №1 ТП 148 | 69437350 | 29000084 | Нелидовский РЭС | июнь | июнь | VN004-69001331 | ВЛ 0.4кВ №1 ТП 151(Высокое ж.к.)
3028 | КТП | ТП 157 (д.Н.Федоровское) | 69438730 | 13002600 | Нелидовский РЭС | июнь | июнь | TP010-0046189 | ТП 157(Н.Федоровское)
3029 | ВЛ | ВЛ 0,4 кВ ТП 157 | 69436960 | 12003174 | Нелидовский РЭС | июнь | июнь | VN004-69001334 | ВЛ 0.4кВ №1 ТП 157(Н.Федоровское)
3030 | ВЛ | ВЛ 0,4 кВ ТП 157 | 69436960 | 12003174 | Нелидовский РЭС | июнь | июнь | VN004-69001335 | ВЛ 0.4кВ №2 ТП 157(Н.Федоровское)
3031 | КТП | ТП 148 (д.Высокое) | 69439980 | 13002192 | Нелидовский РЭС | июнь | июнь | TP010-0046162 | ТП 148(Высокое)
3032 | ВЛ | ВЛ 0,4 кВ ТП 148 | 69436860 | 12003200 | Нелидовский РЭС | июнь | июнь | VN004-69001323 | ВЛ 0.4кВ №1 ТП 148(Высокое)
3033 | ВЛ | ВЛ 0,4 кВ ТП 148 | 69436860 | 12003200 | Нелидовский РЭС | июнь | июнь | VN004-69001324 | ВЛ 0.4кВ №3 ТП 148(Высокое)
3034 | ВЛ | ВЛ 0,4 кВ ТП 148 | 69436860 | 12003200 | Нелидовский РЭС | июнь | июнь | VN004-69001325 | ВЛ 0.4кВ №2 ТП 148(Высокое)
3035 | КТП | КТП Толокново-3 пилорама ф№4 Оленино | 697043646 | 13003984 | Оленинский РЭС | май | май | TP010-0047723 | КТП Толокново-3 пилор КВЛ №18 ПС Оленино
3036 | КТП | КТП Толокново-2 школа ф№4 Оленино | 697043645 | 13003983 | Оленинский РЭС | май | май | TP010-0047741 | КТП Толокново-2 школа КВЛ №18 ПС Оленино
3037 | КТП | КТП Кашино-1 ФКРС ф№4 Оленино | 697043647 | 13003985 | Оленинский РЭС | май | май | TP010-0047749 | КТП Кашино-1 ФКРС КВЛ №18 ПС Оленино
3038 | КТП | КТП Ладыгино ф№4 Оленино | 697043648 | 13003986 | Оленинский РЭС | май | май | TP010-0047759 | КТП Ладыгино КВЛ №18 ПС Оленино
3039 | КТП | КТП Полтино ф№4 Оленино | 697043649 | 13003987 | Оленинский РЭС | май | май | TP010-0047767 | КТП Полтино КВЛ №18 ПС Оленино
3040 | КТП | КТП Толокново-1МТМ ф№4 Оленино | 697043651 | 13003989 | Оленинский РЭС | май | май | TP010-0047792 | КТП Толокново-1 МТМ КВЛ №18 ПС Оленино
3041 | КТП | КТП-10 кВ д.Маслаково-3 ДКУ ф4 ПС Мостовая | 697043653 | 13003991 | Оленинский РЭС | май | май | TP010-0047817 | КТП Маслаково-3 ДКУ КВЛ №18 ПС Мостовая
3042 | КТП | КТП Комиссарово-2 насосная ф№10 Оленино | 697043439 | 13003824 | Оленинский РЭС | июнь | июнь | TP010-0047826 | КТП Комиссарово-2 нас КВЛ №11 ПС Оленино
3043 | КТП | КТП-10 кВ д.Козлы-3 РММ ф4 ПС Мостовая | 697043657 | 13003995 | Оленинский РЭС | май | май | TP010-0047834 | КТП Козлы-3 РММ КВЛ №18 ПС Мостовая
3044 | КТП | КТП Козлы-1 быт ф№4 Мостовая | 697043658 | 13003996 | Оленинский РЭС | май | май | TP010-0047836 | КТП Козлы-1 быт КВЛ №18 ПС Мостовая
3045 | КТП | КТП Холмина-4 КЗС ф№10 Оленино | 697043659 | 13003997 | Оленинский РЭС | июнь | июнь | TP010-0047854 | КТП Холмина-4 КЗС КВЛ №11 ПС Оленино
3046 | КТП | КТП Холмина-1 ФКРС ф№10 Оленино | 697043660 | 13003998 | Оленинский РЭС | июнь | июнь | TP010-0047861 | КТП Холмина 1ФКРС КВЛ №11 ПС Оленино
3047 | КТП | КТП Гусево-1 МТМ ф№5 Гусево | 697043661 | 13003999 | Оленинский РЭС | июнь | июнь | TP010-0047868 | КТП Гусево-1 МТМ ВЛ №15 ПС Гусево
3048 | КТП | КТП Холмина-3 МТМ ф№10 Оленино | 697043662 | 13004000 | Оленинский РЭС | июнь | июнь | TP010-0047873 | КТП Холмина-3 МТМ КВЛ №11 ПС Оленино
3049 | КТП | КТП Дубровка ф№3 Мостовая | 697043664 | 13004002 | Оленинский РЭС | май | май | TP010-0047880 | КТП Дубровка КВЛ №11 ПС Мостовая
3050 | КТП | КТП Гришино-3 быт ф№10 Оленино | 697043731 | 13004069 | Оленинский РЭС | июнь | июнь | TP010-0047887 | КТП Гришино-3 быт КВЛ №11 ПС Оленино
3051 | КТП | КТП Кулаковка ф№10 Оленино | 697043667 | 13004005 | Оленинский РЭС | июнь | июнь | TP010-0047894 | КТП Кулаковка КВЛ №11 ПС Оленино
3052 | КТП | КТП Маслаково база участка ф№6 Мостовая | 697043668 | 13004006 | Оленинский РЭС | май | май | TP010-0047902 | КТП Маслаково база КВЛ №16 ПС Мостовая
3053 | КТП | КТП Никулино-3 коттеджи ф№4 Оленино | 697043670 | 13004008 | Оленинский РЭС | май | май | TP010-0047922 | КТП Никулино-3 коттед КВЛ №18 ПС Оленино
3054 | КТП | КТП Трамбицкие ф№3 Мостовая | 697043481 | 13003853 | Оленинский РЭС | май | май | TP010-0047943 | КТП Трамбицкие КВЛ №11 ПС Мостовая
3055 | КТП | КТП Лежакино ф№3 Мостовая | 697043482 | 13003854 | Оленинский РЭС | май | май | TP010-0047953 | КТП Лежакино КВЛ №11 ПС Мостовая
3056 | КТП | КТП Черносы ф№3 Мостовая | 697043483 | 13003855 | Оленинский РЭС | май | май | TP010-0047963 | КТП Черносы КВЛ №11 ПС Мостовая
3057 | КТП | КТП Цыганы ф№3 Мостовая | 697043486 | 13003858 | Оленинский РЭС | май | май | TP010-0047965 | КТП Цыганы КВЛ №11 ПС Мостовая
3058 | КТП | КТП Новая ф№3 Мостовая | 697043487 | 13003859 | Оленинский РЭС | май | май | TP010-0047970 | КТП Новая КВЛ №11 ПС Мостовая
3059 | КТП | КТП Карелка ф№4 Мостовая | 697043490 | 13003862 | Оленинский РЭС | май | май | TP010-0047985 | КТП Карелка КВЛ №18 ПС Мостовая
3060 | КТП | КТП Шалаевка ф№4 Мостовая | 697043491 | 13003863 | Оленинский РЭС | май | май | TP010-0047991 | КТП Шалаевка КВЛ №18 ПС Мостовая
3061 | КТП | КТП Рогалево ф№4 Мостовая | 697043492 | 13003864 | Оленинский РЭС | май | май | TP010-0048000 | КТП Рогалево КВЛ №18 ПС Мостовая
3062 | КТП | КТП Зорино ф№4 Мостовая | 697043494 | 13003866 | Оленинский РЭС | май | май | TP010-0048010 | КТП Зорино КВЛ №18 ПС Мостовая
3063 | КТП | КТП Суханово ф№4 Мостовая | 697043495 | 13003867 | Оленинский РЭС | май | май | TP010-0048014 | КТП Суханово КВЛ №18 ПС Мостовая
3064 | КТП | КТП Буцкино ф№4 Мостовая | 697043497 | 13003869 | Оленинский РЭС | май | май | TP010-0048020 | КТП Буцкино КВЛ №18 ПС Мостовая
3065 | КТП | КТП Меженинка-1 быт ф№9 Мостовая | 697043498 | 13003870 | Оленинский РЭС | май | май | TP010-0048025 | КТП Меженинка-1 быт КВЛ №22 ПС Мостовая
3066 | КТП | КТП Знаменка-4 РТП ф№9 Мостовая | 697043500 | 13003872 | Оленинский РЭС | май | май | TP010-0048036 | КТП Знаменка-4 РТП КВЛ №22 ПС Мостовая
3067 | КТП | КТП-10 кВ Знаменка-2 клуб ф9 ПС Мостовая | 697043501 | 13003873 | Оленинский РЭС | май | май | TP010-0048041 | КТП Знаменка-2 клуб КВЛ №22 ПС Мостовая
3068 | КТП | КТП Новая ф№9 Мостовая | 697043502 | 13003874 | Оленинский РЭС | май | май | TP010-0048048 | КТП Новая КВЛ №22 ПС Мостовая
3069 | КТП | КТП Майково ф№9 Мостовая | 697043504 | 13003876 | Оленинский РЭС | май | май | TP010-0048055 | КТП Майково КВЛ №22 ПС Мостовая
3070 | КТП | КТП Дружная ф№9 Оленино | 697043505 | 13003877 | Оленинский РЭС | май | май | TP010-0048063 | КТП Дружная КВЛ №22 ПС Мостовая
3071 | КТП | КТП Волково ф№4 Оленино | 697043531 | 13003896 | Оленинский РЭС | май | май | TP010-0048198 | КТП Волково КВЛ №18 ПС Оленино
3072 | ВЛ | ВЛ-0,4кВ Рогово ф№5 Мостовая | 697035695 | 12005947 | Оленинский РЭС | май | май | VN004-00027856 | ВЛ-0,4кВ №2 Рогово КВЛ №15 ПС Мостовая
3073 | ВЛ | ВЛ-0,4кВ Соболево ф№4 Оленино | 697035638 | 12005900 | Оленинский РЭС | май | май | VN004-00039886 | ВЛ-0,4кВ Соболево КВЛ №18 ПС Оленино
3074 | ВЛ | ВЛ 0,4 кВ Толокново-2 школа ф4 Оленино | 697035676 | 12005929 | Оленинский РЭС | май | май | VN004-00039888 | ВЛ-0,4кВ №1 Толокново-2 КВЛ№18 ПСОленино
3075 | ВЛ | ВЛ-0.4кВ Плеханово ф.№1 М.Туд | 697035608 | 12005878 | Оленинский РЭС | май | май | VN004-00042951 | ВЛ-0,4кВ Плеханово ВЛ №01 ПС М.Туд
3076 | ВЛ | ВЛ-0,4кВ Бредняки, Станки ф№1 М.Туд | 697035606 | 12005876 | Оленинский РЭС | май | май | VN004-00042961 | ВЛ-0,4кВ Станки ВЛ №01 ПС М.Туд
3077 | ВЛ | ВЛ 0,4 кВ д.БогородицкоеВЛ 10 кВ №03 Гусево | 697035481 | 12005777 | Оленинский РЭС | июнь | июнь | VN004-00043015 | ВЛ-0,4кВ Богородицкое ВЛ №03 ПС Гусево
3078 | ВЛ | ВЛ 0,4 кВ Козлы-1 быт ф№4 ПС Мостовая | 697035538 | 12005821 | Оленинский РЭС | май | май | VN004-00043111 | ВЛ-0,4кВ Козлы-2 ФКРС КВЛ№18 ПС Мостовая
3079 | ВЛ | ВЛ 0,4 кВ д.Холмина-3 МТМ ф№10 ПСОленино | 697035690 | 12005943 | Оленинский РЭС | июнь | июнь | VN004-00043207 | ВЛ-0,4кВ Холмина-3 МТМ КВЛ№11 ПС Оленино
3080 | ВЛ | ВЛ-0.4кВ Бобровка ф№9 Оленино | 697035714 | 12005966 | Оленинский РЭС | июнь | июнь | VN004-00043228 | ВЛ-0,4кВ №2 Бобровка-2 КВЛ№07 ПС Оленино
3081 | ВЛ | ВЛ-0.4кВ Лапичино-Назарово ф№4 Оленино | 697036467 | 12006649 | Оленинский РЭС | май | май | VN004-00043310 | ВЛ-0,4кВ Назарово-Лапичино №18 ПСОленино
3082 | ВЛ | ВЛ-0.4кВ Приездово ф.№2 М.Туд | 697035585 | 12005862 | Оленинский РЭС | май | май | VN004-00043340 | ВЛ-0,4кВ Приездово ВЛ №03 ПС М.Туд
3083 | ВЛ | ВЛ-0.4кВ Фролово ф№2 М.Туд | 697035586 | 12005863 | Оленинский РЭС | май | май | VN004-00043345 | ВЛ-0,4кВ Фролово ВЛ №03 ПС М.Туд
3084 | ВЛ | ВЛ 0,4 кВ Привалье-1 ф№2 ПС М.Туд | 697035581 | 12005858 | Оленинский РЭС | май | май | VN004-00043364 | ВЛ-0,4кВ Привалье-1 ВЛ №03 ПС М.Туд
3085 | ВЛ | ВЛ-0.4кВ Березка ф.№5 М.Туд | 697035604 | 12005874 | Оленинский РЭС | май | май | VN004-00043465 | ВЛ-0,4кВ Березка ВЛ №15 ПС М.Туд
3086 | ВЛ | ВЛ 0,4 кВ Воронино-1быт Ф№10 ПС Оленино | 697035715 | 12005967 | Оленинский РЭС | июнь | июнь | VN004-00043476 | ВЛ-0,4кВ Воронино-3нас КВЛ№11 ПС Оленино
3087 | ВЛ | ВЛ 0,4 кВ ОболоннаяВЛ 10 кВ №11 ПС Ильёнки | 697035605 | 12005875 | Оленинский РЭС | июнь | июнь | VN004-00044409 | ВЛ-0,4кВ Оболонная ВЛ №11 ПС Ильёнки
3088 | ВЛ | ВЛ 0,4 кВ Холмец-5 КЗС ф№1 ПС Каденка | 697035640 | 12005902 | Оленинский РЭС | июнь | июнь | VN004-00044427 | ВЛ-0,4кВ Холмец-5 КЗС ВЛ №01 ПС Каденка
3089 | ВЛ | ВЛ 0,4 кВ Воронино-2 МТМ ф10 ПС Оленино | 697035504 | 12005796 | Оленинский РЭС | июнь | июнь | VN004-00044430 | ВЛ-0,4кВ Воронино-2МТМ КВЛ№11 ПС Оленино
3090 | ВЛ | КТП Редькино ф№1 Каденка | 697043464 | 13003842 | Оленинский РЭС | июнь | июнь | VN004-00044431 | ВЛ-0,4кВ Редькино ВЛ №01 ПС Каденка
3091 | ВЛ | ВЛ 0,4 кВ д.Холмина-3 МТМ ф№10 ПСОленино | 697035690 | 12005943 | Оленинский РЭС | июнь | июнь | VN004-00046585 | ВЛ-0,4кВ Холмина-5быт КВЛ №11 ПС Оленино
3092 | ВЛ | ВЛ-0.4кВ д.Канашкино ф.5 Оленино | 697035476 | 12005772 | Оленинский РЭС | июнь | июнь | VN004-00046593 | ВЛ-0,4кВ Канашкино КВЛ №08 ПС Оленино
3093 | ВЛ | ВЛ-0,4кВ Татево-4 ф№5 Оленино | 697035694 | 29000380 | Оленинский РЭС | июнь | июнь | VN004-00046597 | ВЛ-0,4кВ Татево-4 МТМ КВЛ №08 ПС Оленино
3094 | ВЛ | ВЛ-0.4кВ Халютино ф.5 Оленино | 697035494 | 12005788 | Оленинский РЭС | июнь | июнь | VN004-00046605 | ВЛ-0,4кВ Халютино КВЛ №08 ПС Оленино
3095 | ВЛ | ВЛ-0.4кВ д.Новая ф№10 Оленино | 697035492 | 12005786 | Оленинский РЭС | июнь | июнь | VN004-00046634 | ВЛ-0,4кВ Новая КВЛ №11 ПС Оленино
3096 | ВЛ | ВЛ-0.4кВ Пенский ф№10 Оленино | 697036470 | 12006652 | Оленинский РЭС | июнь | июнь | VN004-00046668 | ВЛ-0,4кВ Пенский КВЛ №11 ПС Оленино
3097 | ВЛ | ВЛ 0,4 кВ Толокново-1 МТМ ф№4 ПС Оленино | 697035675 | 12005928 | Оленинский РЭС | май | май | VN004-00046675 | ВЛ-0,4кВ №1 Толокново-1 КВЛ№18 ПСОленино
3098 | ВЛ | ВЛ-0.4кВ Плотки ф.1 Оленино | 697035580 | 12005857 | Оленинский РЭС | июнь | июнь | VN004-00046686 | ВЛ-0,4кВ Плотки КВЛ №13 ПС Оленино
3099 | ВЛ | ВЛ-0.4кВ д.Хлебники ф№1 Оленино | 697035668 | 29000379 | Оленинский РЭС | июнь | июнь | VN004-00046696 | ВЛ-0,4кВ №1 Хлебники КВЛ №13 ПС Оленино
3100 | ВЛ | ВЛ 0,4 кВ Воронино-1быт Ф№10 ПС Оленино | 697035715 | 12005967 | Оленинский РЭС | июнь | июнь | VN004-00046749 | ВЛ-0,4кВ Воронино-1 быт КВЛ№11 ПСОленино
3101 | ВЛ | ВЛ-0.4кВ Суково ф№4 Оленино | 697035692 | 12005945 | Оленинский РЭС | май | май | VN004-00046937 | ВЛ-0,4кВ Суково КВЛ №18 ПС Оленино
3102 | ВЛ | ВЛ-0,4кВ Лелюгино ф№4 Оленино | 697035691 | 12005944 | Оленинский РЭС | май | май | VN004-00046943 | ВЛ-0,4кВ Лелюгино КВЛ №18 ПС Оленино
3103 | ВЛ | ВЛ 0,4 кВ Гришино-3 быт ф№10 ПС Оленино | 697035641 | 12005903 | Оленинский РЭС | июнь | июнь | VN004-00048043 | ВЛ-0,4кВ №2 Гришино-3 КВЛ №11 ПС Оленино
3104 | ВЛ | ВЛ-0.4кВ Козлы-3 ф№4 Мостовая | 697035645 | 29000377 | Оленинский РЭС | май | май | VN004-00048046 | ВЛ-0,4кВ Козлы-3 РММ КВЛ №18 ПС Мостовая
3105 | ВЛ | ВЛ-0,4кВ Глиновка ф№4 Оленино | 697035677 | 12005930 | Оленинский РЭС | май | май | VN004-00049162 | ВЛ-0,4кВ Глиновка КВЛ №18 ПС Оленино
3106 | ВЛ | ВЛ-0,4кВ Рогово ф№5 Мостовая | 697035695 | 12005947 | Оленинский РЭС | май | май | VN004-00049197 | ВЛ-0,4кВ №1 Рогово КВЛ №15 ПС Мостовая
3107 | ВЛ | ВЛ-0,4кВ Ягодино-Мешково ф№4 Оленино | 697035696 | 12005948 | Оленинский РЭС | май | май | VN004-00049204 | ВЛ-0,4кВ №1 Ягодино-Меш КВЛ№18 ПСОленино
3108 | ВЛ | ВЛ-0,4кВ Волково ф№9 Мостовая | 697035541 | 12005824 | Оленинский РЭС | май | май | VN004-00049258 | ВЛ-0,4кВ №1 Волково КВЛ №22 ПС Мостовая
3109 | ВЛ | ВЛ-0.4кВ Зорино ф.№4 Мостовая | 697035542 | 12005825 | Оленинский РЭС | май | май | VN004-00049276 | ВЛ-0,4кВ Зорино КВЛ №18 ПС Мостовая
3110 | ВЛ | ВЛ-0,4кВ Юбилейная ф№4 М.Туд | 697035548 | 12005829 | Оленинский РЭС | май | май | VN004-00049293 | ВЛ-0,4кВ №1 Юбилейная ВЛ №13 ПС М.Туд
3111 | ВЛ | ВЛ 0,4 кВ Толокново-2 школа ф4 Оленино | 697035676 | 12005929 | Оленинский РЭС | май | май | VN004-00049305 | ВЛ-0,4кВ Толокново-3пил КВЛ№18 ПСОленино
3112 | ВЛ | ВЛ 0,4 кВ Козлы-1 быт ф№4 ПС Мостовая | 697035538 | 12005821 | Оленинский РЭС | май | май | VN004-00055322 | ВЛ-0,4кВ №2 Козлы-1 КВЛ №18 ПС Мостовая
3113 | ВЛ | ВЛ-0,4кВ Юбилейная ф№4 М.Туд | 697035548 | 12005829 | Оленинский РЭС | май | май | VN004-00063645 | ВЛ-0,4кВ №3 Юбилейная ВЛ №13 ПС М.Туд
3114 | ВЛ | ВЛ-0,4кВ Юбилейная ф№4 М.Туд | 697035548 | 12005829 | Оленинский РЭС | май | май | VN004-00063997 | ВЛ-0,4кВ №2 Юбилейная ВЛ №13 ПС М.Туд
3115 | ВЛ | ВЛ-0,4кВ Ягодино-Мешково ф№4 Оленино | 697035696 | 12005948 | Оленинский РЭС | май | май | VN004-00081833 | ВЛ-0,4кВ №2 Ягодино-Мешково КВЛ №18 Олен
3116 | ВЛ | ВЛ 0,4 кВ Толокново-2 школа ф4 Оленино | 697035676 | 12005929 | Оленинский РЭС | май | май | VN004-00081868 | ВЛ-0,4кВ №2 Толокново-2 КВЛ№18 ПСОленино
3117 | ВЛ | ВЛ 0,4 кВ Толокново-2 школа ф4 Оленино | 697035676 | 12005929 | Оленинский РЭС | май | май | VN004-00081878 | ВЛ-0,4кВ №3 Толокново-2 КВЛ№18 ПСОленино
3118 | ВЛ | ВЛ-0.4кВ Бобровка ф№9 Оленино | 697035714 | 12005966 | Оленинский РЭС | июнь | июнь | VN004-00091173 | ВЛ-0,4кВ №1 Бобровка-2 КВЛ№07 ПС Оленино
3119 | ВЛ | ВЛ-0,4кВ Волково ф№9 Мостовая | 697035541 | 12005824 | Оленинский РЭС | май | май | VN004-00092431 | ВЛ-0,4кВ №2 Волково КВЛ №22 ПС Мостовая
3120 | ВЛ | ВЛ 0,4 кВ Толокново-1 МТМ ф№4 ПС Оленино | 697035675 | 12005928 | Оленинский РЭС | май | май | VN004-00092919 | ВЛ-0,4кВ №2 Толокново-1 КВЛ№18 ПСОленино
3121 | ВЛ | ВЛ-0.4кВ д.Хлебники ф№1 Оленино | 697035668 | 29000379 | Оленинский РЭС | июнь | июнь | VN004-00099924 | ВЛ-0,4кВ №2 Хлебники КВЛ №13 ПС Оленино
3122 | ВЛ | ВЛ 0,4 кВ д.БогородицкоеВЛ 10 кВ №03 Гусево | 697035481 | 12005777 | Оленинский РЭС | июнь | июнь | VN004-00102233 | ВЛ-0,4кВ Тархово-4 ВЛ №03 ПС Гусево
3123 | ВЛ | ВЛ 0,4 кВ Гришино-3 быт ф№10 ПС Оленино | 697035641 | 12005903 | Оленинский РЭС | июнь | июнь | VN004-00105636 | ВЛ-0,4кВ №1 Гришино-3 КВЛ №11 ПС Оленино
3124 | ВЛ | ВЛ 0,4 кВ Гришино-3 быт ф№10 ПС Оленино | 697035641 | 12005903 | Оленинский РЭС | июнь | июнь | VN004-00105642 | ВЛ-0,4кВ №3 Гришино-3 КВЛ №11 ПС Оленино
3125 | ВЛ | ВЛ 0,4 кВ Воронино-1быт Ф№10 ПС Оленино | 697035715 | 12005967 | Оленинский РЭС | июнь | июнь | VN004-00110778 | ВЛ 0,4кВ №2 Воронино-4 КВЛ №11 ПС Оленино
3126 | ВЛ | ВЛ 0,4 кВ д.Холмина-3 МТМ ф№10 ПСОленино | 697035690 | 12005943 | Оленинский РЭС | июнь | июнь | VN004-00110817 | ВЛ 0,4кВ №1 Холмина-3 (мтм) КВЛ №11 ПС Оленино
3127 | ВЛ | ВЛ-0,4кВ Косые ф№1 Оленино | 697035719 | 12005971 | Оленинский РЭС | июнь | июнь | VN004-00127435 | ВЛ-0,4кВ Косые КВЛ №13 ПС Оленино
3128 | ВЛ | ВЛ 0,4 кВ Козлы-1 быт ф№4 ПС Мостовая | 697035538 | 12005821 | Оленинский РЭС | май | май | VN004-00127699 | ВЛ-0,4кВ №1 Козлы-1 КВЛ №18 ПС Мостовая
3129 | ВЛ | ВЛ-0.4кВ Палаткино ф.№1 М.Туд | 697035607 | 12005877 | Оленинский РЭС | май | май | VN004-00127913 | ВЛ-0,4кВ Палаткино ВЛ №01 ПС М.Туд
3130 | ВЛ | ВЛ-0,4кВ Бредняки, Станки ф№1 М.Туд | 697035606 | 12005876 | Оленинский РЭС | май | май | VN004-00127948 | ВЛ-0,4кВ М.Бредники ВЛ №01 ПС М.Туд
3131 | ВЛ | ВЛ-0,4кВ Бредоваха ф№10 Оленино | 697035465 | 12005765 | Оленинский РЭС | июнь | июнь | VN004-00128564 | ВЛ-0,4кВ Бредоваха КВЛ №11 ПС Оленино
3132 | ВЛ | ВЛ 0,4 кВ Воронино-1быт Ф№10 ПС Оленино | 697035715 | 12005967 | Оленинский РЭС | июнь | июнь | VN004-00129361 | ВЛ-0,4кВ Воронино-4быт КВЛ№11 ПС Оленино
3133 | ВЛ | ВЛ-0,4кВ Колесниково ф№5 Оленино | 697035475 | 12005771 | Оленинский РЭС | июнь | июнь | VN004-00129523 | ВЛ-0,4кВ Колесниково КВЛ №08 ПС Оленино
3134 | ВЛ | ВЛ-0,4кВ Лазукино ф№5 Оленино | 697035713 | 12005965 | Оленинский РЭС | июнь | июнь | VN004-00129525 | ВЛ-0,4кВ Лазукино КВЛ №08 ПС Оленино
3135 | ВЛ | ВЛ-0,4кВ Тислино ф№2 Каденка | 697035693 | 12005946 | Оленинский РЭС | июнь | июнь | VN004-00130105 | ВЛ-0,4кВ Тислино ВЛ №05 ПС Каденка
3136 | ВЛ | ВЛ-0,4кВ Кушкино ф№5 Мостовая | 697035673 | 12005926 | Оленинский РЭС | май | май | VN004-00130106 | ВЛ-0,4кВ Кушкино КВЛ №15 ПС Мостовая
3137 | ВЛ | ВЛ 0,4 кВ ГриваВЛ 10 кВ №11 ПС Ильёнки | 697035634 | 12005898 | Оленинский РЭС | июнь | июнь | VN004-00130190 | ВЛ 0,4кВ Грива-2 ВЛ №11 ПС Ильенки
3138 | ВЛ | ВЛ 0,4 кВ Каденка-5 МТМ ф№4 ПС Каденка | 697035674 | 12005927 | Оленинский РЭС | июнь | июнь | VN004-00130202 | ВЛ-0,4кВ Каденка-5 МТМ ВЛ №13 ПС Каденка
3139 | ВЛ | ВЛ 0,4 кВ Каденка-5 МТМ ф№4 ПС Каденка | 697035674 | 12005927 | Оленинский РЭС | июнь | июнь | VN004-00130220 | ВЛ-0,4кВ Каденка-4 АВМ ВЛ №13 ПС Каденка
3140 | ВЛ | ВЛ 0,4 кВ РассказовоВЛ 10 кВ №13 ПС Ильёнки | 697035701 | 12005953 | Оленинский РЭС | июнь | июнь | VN004-00130226 | ВЛ-0,4кВ Рассказово ВЛ №13 ПС Ильёнки
3141 | ВЛ | ВЛ 0,4 кВ ВаськовоВЛ 10 кВ №03 ПС Гусево | 697035717 | 12005969 | Оленинский РЭС | июнь | июнь | VN004-00130406 | ВЛ-0,4кВ Васьково ВЛ №03 ПС Гусево
3142 | ВЛ | ВЛ-0,4кВ Пустошка ф№9 Оленино | 697035716 | 12005968 | Оленинский РЭС | июнь | июнь | VN004-00130522 | ВЛ-0,4кВ Пустошка КВЛ №07 ПС Оленино
3143 | ВЛ | ВЛ-0,4кВ Холм ф№10 Оленино | 697035718 | 12005970 | Оленинский РЭС | июнь | июнь | VN004-00130650 | ВЛ-0,4кВ Холм КВЛ №11 ПС Оленино
3144 | ВЛ | ВЛ-10кВф5 Оленино н.п.Колесниково | 697033324 | 12005174 | Оленинский РЭС | июнь | июнь | VS010-0006541 | КВЛ 10кВ №08 (5) ПС 110/35/10 Оленино
3145 | ВЛ | ВЛ-10кВ ф.1 ПС Ильенки н.п.Грива | 697033278 | 12005142 | Оленинский РЭС | июнь | июнь | VS010-0006901 | ВЛ-10 кВ №11 ПС 35/10 Ильенки
3146 | ВЛ | ВЛ-10кВ ф.1 ПС Каденка н.п.Замошье-Семерня | 697033297 | 12005151 | Оленинский РЭС | июнь | июнь | VS010-0006920 | ВЛ-10 кВ №13 ПС 35/10 Ильенки
3147 | ВЛ | ВЛ-10кВ ф.4 ПС М.Туд центральная линия | 697033246 | 12005131 | Оленинский РЭС | май | май | VS010-0007106 | ВЛ-10 кВ №13 ПС 35/10 Молодой Туд
3148 | ВЛ | ВЛ-10кВ ф.5 ПС М.Туд н.п.Березка | 697033250 | 29000341 | Оленинский РЭС | май | май | VS010-0007109 | ВЛ-10 кВ №15 ПС 35/10 Молодой Туд
3149 | ВЛ | ВЛ-10кВ ф.4 ПС Ильенки н.п. Ильенки-Селишня | 697033332 | 12005181 | Оленинский РЭС | июнь | июнь | VS010-0013910 | ВЛ-10 кВ №17 ПС 35/10 Ильенки
3150 | КТП | КТП-10 кВ Замошье-1ВЛ 10 кВ Замошский | 18217 | 13008988 | Осташковский РЭС | март | март | TP010-0050584 | ТП№002 Замошье-1
3151 | КТП | КТП-10 кВ Замошье-2ВЛ 10 кВ Замошский | 18218 | 13008989 | Осташковский РЭС | март | март | TP010-0050599 | ТП№003 Замошье-2
3152 | ВЛ | ВЛ 0,4 кВ ф-2 от ТП10/0,4кВ Замошье-4 | 11433 | 12009500 | Осташковский РЭС | март | март | VN004-00058256 | ВЛ №1 ТП№002 Замошье 1
3153 | ВЛ | ВЛ 0,4 кВ ф-2 от ТП10/0,4кВ Замошье-4 | 11433 | 12009500 | Осташковский РЭС | март | март | VN004-00058488 | ВЛ №2 ТП№002 Замошье 1
3154 | КТП | КТП-10 кВ Ронское ВЛ -10 кВ Ботовский | 17258 | 13008365 | Осташковский РЭС | март | март | TP010-0063438 | ТП№018 Ронское 1
3155 | КТП | КТП-10 кВ Радухово ВЛ -10 кВ Ботовский | 17146 | 13008286 | Осташковский РЭС | март | март | TP010-0063452 | ТП№019 Радухово
3156 | КТП | КТП-10 кВ Нелегино ВЛ -10 кВ Зехново | 18311 | 13009073 | Осташковский РЭС | март | март | TP010-0065441 | ТП№055 Нелегино
3157 | КТП | КТП-10 кВ Жук ВЛ -10 кВ Зехново | 18312 | 13009074 | Осташковский РЭС | март | март | TP010-0065598 | ТП№056 Жук
3158 | КТП | КТП-10 кВ В.РудиныВЛ 10 кВ Луч Свободы | 18306 | 13009068 | Осташковский РЭС | март | март | TP010-0064872 | ТП№037 В.Рудины
3159 | ВЛ | ВЛ-10 ФИДЕР КОСАРОВО отпайка Д.ЗАНЕПРЕЧЬЕ-М.ЛОХОВО | 13727 | 12010366 | Осташковский РЭС | март | март | VS010-0005830 | ВЛ-10кВ.№28(Косарово),ПС Осташков
3160 | КТП | КТП-10 кВ М.ЛоховоВЛ 10 кВ Косарово | 17255 | 13008362 | Осташковский РЭС | март | март | TP010-0070820 | ТП№071 М.Лохово
3161 | ВЛ | ВЛ 0,4 кВ ф №1 от КТП Лохово | 10217 | 12008826 | Осташковский РЭС | март | март | VN004-00070961 | ВЛ №1 ТП№071 М.Лохово
3162 | КТП | КТП-10 кВ Жданское ВЛ -10 кВ Слободской | 17155 | 13008290 | Осташковский РЭС | март | март | TP010-0071377 | ТП№081 Жданское
3163 | ВЛ | ВЛ 0,4 кВ ф №1 от ТП10/0,4кВ Жданское | 11495 | 12009555 | Осташковский РЭС | март | март | VN004-00071454 | ВЛ №1 ТП№081 Жданское
3164 | ВЛ | ВЛ-04 Д.ЗАРЕЧЬЕ С-З БОТОВСКИЙ 1.47КМ | 10061 | 12008751 | Осташковский РЭС | март | март | VN004-00071591 | ВЛ №1 ТП№083 Н.Рожок
3165 | КТП | КТП-10 кВ Мошенка №1 ВЛ 10 кВ Мошенка | 18180 | 13008953 | Осташковский РЭС | апрель | апрель | TP010-0075328 | ТП№147 Мошенка мастерские
3166 | КТП | КТП-10 кВ Подолище ВЛ -10 кВ Мошенка | 17753 | 13008617 | Осташковский РЭС | апрель | апрель | TP010-0075813 | ТП№161 Подолище
3167 | ВЛ | ВЛ-04 Д.МОШЕНКА С-З ПАМЯТЬ ЛЕНИНА 0.18КМ | 11241 | 12009382 | Осташковский РЭС | апрель | апрель | VN004-00073937 | ВЛ №1 ТП№147 Мошенка мастерские
3168 | ВЛ | ВЛ-04 Д.МОШЕНКА С-З ПАМЯТЬ ЛЕНИНА 0.18КМ | 11241 | 12009382 | Осташковский РЭС | апрель | апрель | VN004-00073925 | ВЛ №2 ТП№147 Мошенка мастерские
3169 | ВЛ | ВЛ 0,4 кВ ф №1 от ТП10/0,4кВ Подолище | 10805 | 12009071 | Осташковский РЭС | апрель | апрель | VN004-00074679 | ВЛ №1 ТП№161 Подолище
3170 | ВЛ | ВЛ 0,4 кВ ф №2 от ТП10/0,4кВ Подолище | 10806 | 12009072 | Осташковский РЭС | май | май | VN004-00074790 | ВЛ №2 ТП№161 Подолище
3171 | КТП | КТП-10 кВ Щучье-1ВЛ 10 кВ Передовик | 17213 | 13008330 | Осташковский РЭС | май | май | TP010-0075952 | ТП№166 Щучье 1
3172 | КТП | КТП-10 кВ Сухая НиваВЛ 10 кВ Передовик | 17728 | 13008594 | Осташковский РЭС | май | май | TP010-0076004 | ТП№172 Сухая Нива
3173 | ВЛ | ВЛ-04 Д.ЩУЧЬЕ С-З ПЕРЕДОВИК 2.86КМ | 10147 | 12008795 | Осташковский РЭС | май | май | VN004-00075240 | ВЛ№1 ТП№167 Щучье 2
3174 | ВЛ | ВЛ 0,4 кВ ф №2 от КТП Святое -1 | 11237 | 12009379 | Осташковский РЭС | май | май | VN004-00075361 | ВЛ№2 ТП№174 Святое клуб
3175 | ВЛ | ВЛ 0,4 кВ ф №3 от КТП Святое -1 | 10883 | 12009114 | Осташковский РЭС | июнь | июнь | VN004-00075372 | ВЛ№3 ТП№174 Святое клуб
3176 | КТП | КТП-10 кВ Жилино ВЛ-10 Петровское | 17176 | 13008307 | Осташковский РЭС | июнь | июнь | TP010-0076611 | ТП№184 Жилино
3177 | ВЛ | ВЛ 0,4 кВ ф №1 от КТП Н.Котицы | 10113 | 12008782 | Осташковский РЭС | июнь | июнь | VN004-00075958 | ВЛ№1 ТП№185 Н.Котицы
3178 | КТП | КТП-10 кВ Жегалово ВЛ -10 кВ М. Горский | 17219 | 13008334 | Осташковский РЭС | июнь | июнь | TP010-0071689 | ТП№091 Жегалово
3179 | КТП | КТП 10 кВ Желыбня ВЛ -10 кВ М. Горский | 17923 | 13008738 | Осташковский РЭС | июнь | июнь | TP010-0079486 | ТП№094 Жалыбня
3180 | ВЛ | ВЛ 0,4 кВ ф №1 от ТП10/0,4кВ Жегалово | 10155 | 12008800 | Осташковский РЭС | апрель | апрель | VN004-00071646 | ВЛ№1 ТП№091 Жегалово
3181 | КТП | КТП-10 кВ Поселье ВЛ -10 кВ Бородинский | 17253 | 13008361 | Осташковский РЭС | апрель | апрель | TP010-0072362 | ТП№118 Поселье
3182 | КТП | КТП-10 кВ Дубровка ВЛ -10 кВ Бородинский | 17921 | 13008736 | Осташковский РЭС | апрель | апрель | TP010-0072414 | ТП№119 Дубровка
3183 | ВЛ | ВЛ-10 ФИДЕР КРОВОТЫНСКИЙ отпайка Д.ПАЧКОВО-КРОВОТЫ | 13710 | 12010279 | Осташковский РЭС | май | май | VS010-0006081 | ВЛ-10кВ.№04(Кравотынь),ПС Светлица
3184 | КТП | КТП-10 кВ ТроеручицаВЛ 10 кВ Кравотынь | 17104 | 13008256 | Осташковский РЭС | май | май | TP010-0077674 | ТП№210 Троеручица
3185 | ВЛ | ВЛ 0,4 кВ ф №1 от ТП Троеручица | 10028 | 12008725 | Осташковский РЭС | май | май | VN004-00076301 | ВЛ№1 ТП№210 Троеручица
3186 | КТП | КТП-10 кВ ЗалучьеВЛ 10 кВ Сорога -1 | 18184 | 13008956 | Осташковский РЭС | май | май | TP010-0077576 | ТП№204 Залучье 3
3187 | КТП | КТП-10 кВ Погорелое-1ВЛ 10 кВ Сорога - 1 | 17864 | 13008690 | Осташковский РЭС | май | май | TP010-0077591 | ТП№205 Погорелое 1
3188 | ВЛ | ВЛ-04 Д.ПАЧКОВО С-З СЕЛИГЕР 1.57КМ | 11556 | 12009596 | Осташковский РЭС | май | май | VN004-00076128 | ВЛ№1 ТП№203 Пачково
3189 | ВЛ | ВЛ-04 Д.ЗАЛУЧЬЕ С-З ПОКРОВСКОЕ 2.07КМ | 11380 | 12009466 | Осташковский РЭС | май | май | VN004-00076265 | ВЛ№1 ТП№204 Залучье 3
3190 | ВЛ | ВЛ-04 Д.ЗАЛУЧЬЕ С-З ПОКРОВСКОЕ 2.07КМ | 11380 | 12009466 | Осташковский РЭС | май | май | VN004-00076271 | ВЛ№2 ТП№204 Залучье 3
3191 | ВЛ | ВЛ-10 ФИДЕР ЛУЧ СВОБОДЫ отпайка НА Д.МАРЬИНО | 13703 | 12010244 | Осташковский РЭС | июнь | июнь | VS010-0006105 | ВЛ-10кв.Ц.У.Сорога, РП Сорога
3192 | КТП | КТП 10 кВ Покровское-2ВЛ 10 кВ Ц.У. Сорога | 17123 | 13008270 | Осташковский РЭС | июнь | июнь | TP010-0079585 | ТП№245 Покровское 2
3193 | КТП | КТП 10 кВ Дубок ВЛ -10 кВ Ц.У. Сорога | 17114 | 13008263 | Осташковский РЭС | июнь | июнь | TP010-0079942 | ТП№252 Дубок
3194 | ВЛ | ВЛ 0,4 кВ ф №1 от КТП Сорога-2 | 10039 | 12008734 | Осташковский РЭС | июнь | июнь | VN004-00076849 | ВЛ№1 ТП№242 Сорога 2
3195 | ВЛ | ВЛ 0,4 кВ ф №2 от КТП Сорога-2 | 10047 | 12008740 | Осташковский РЭС | июнь | июнь | VN004-00076862 | ВЛ№2 ТП№242 Сорога 2
3196 | ВЛ | ВЛ-04 Д.ПОКРОВСКОЕ С-З ПОКРОВСКОЕ 3.11КМ | 11537 | 12009585 | Осташковский РЭС | июнь | июнь | VN004-00076918 | ВЛ№1 ТП№246 Покровское 3
3197 | ВЛ | ВЛ-04 Д.ПОКРОВСКОЕ С-З ПОКРОВСКОЕ 3.11КМ | 11537 | 12009585 | Осташковский РЭС | июнь | июнь | VN004-00076945 | ВЛ№2 ТП№246 Покровское 3
3198 | ВЛ | ВЛ-04 Д.ПОКРОВСКОЕ С-З ПОКРОВСКОЕ 3.11КМ | 11537 | 12009585 | Осташковский РЭС | июнь | июнь | VN004-00076957 | ВЛ№3 ТП№246 Покровское 3
3199 | ВЛ | ВЛ 0,4 кВ ф №1 от КТП Дубок | 10043 | 12008738 | Осташковский РЭС | июнь | июнь | VN004-00076970 | ВЛ№1 ТП№252 Дубок
3200 | КТП | КТП 10 кВ Коковкино ВЛ -10 кВ Коковкино | 17191 | 13008315 | Осташковский РЭС | июнь | июнь | TP010-0078906 | ТП№222 Коковкино
3201 | КТП | КТП 10 кВ ВороновоВЛ 10 кВ Коковкино | 17195 | 13008317 | Осташковский РЭС | июнь | июнь | TP010-0079043 | ТП№233 Вороново
3202 | КТП | КТП 10 кВ ЗалесьеВЛ 10 кВ Коковкино | 17196 | 13008318 | Осташковский РЭС | июнь | июнь | TP010-0078962 | ТП№227 Залесье
3203 | ВЛ | ВЛ-04 Д.ЗАЛЕСЬЕ С-З ЛУЧ СВОБОДЫ 0.65КМ | 10042 | 12008737 | Осташковский РЭС | июнь | июнь | VN004-00076976 | ВЛ№1 ТП№227 Залесье
3204 | ВЛ | ВЛ-04 Д.СВАПУЩЕ С-З ЗАОЗЕРНЫЙ 2.3КМ | 11400 | 12009479 | Осташковский РЭС | июнь | июнь | VN004-00076426 | ВЛ№4 ТП№219 Свапуще 2
3205 | РП | РП-10кВ Свапуще | 13016893-00 | 13016893 | Осташковский РЭС | июнь | июнь | RP010-0000685 | РП10кв.Свапуще ВЛ-10кв.№03 (Заозерный)
3206 | ВЛ | ВЛ-0.4 ОТ КТП П.РУНСКИЙ 5.65км | 11644 | 12009666 | Пеновский РЭС | март | март | VN004-69006287 | ВЛ-0,4кВ фид. №1 от КТП Рунский (Рунский
3207 | ВЛ | ВЛ-0.4 ОТ КТП П.РУНСКИЙ 5.65км | 11644 | 12009666 | Пеновский РЭС | март | март | VN004-00028540 | ВЛ-0,4кВ фид. №1 от КТП Рунский-2 (Рунск
3208 | ВЛ | ВЛ-04 Д.КОБЕНЕВО С-З ЧАЙКИНСКИЙ 0.95 км | 10340 | 12008863 | Пеновский РЭС | март | март | VN004-69006318 | ВЛ-0,4кВ фид. №1 от МТП Кобенево (Мосты)
3209 | ВЛ | ВЛ-0.4 ОТ КТП П.РУНСКИЙ 5.65км | 11644 | 12009666 | Пеновский РЭС | март | март | VN004-69006289 | ВЛ-0,4кВ фид. №2 от КТП Рунский (Рунский
3210 | ВЛ | ВЛ-0.4 ОТ КТП П.РУНСКИЙ 5.65км | 11644 | 12009666 | Пеновский РЭС | март | март | VN004-00028543 | ВЛ-0,4кВ фид. №2 от КТП Рунский-2 (Рунск
3211 | ВЛ | ВЛ-0.4 ОТ КТП П.РУНСКИЙ 5.65км | 11644 | 12009666 | Пеновский РЭС | март | март | VN004-69006288 | ВЛ-0,4кВ фид. №3 от КТП Рунский (Рунский
3212 | ВЛ | ВЛ-0.4 ОТ КТП П.РУНСКИЙ 5.65км | 11644 | 12009666 | Пеновский РЭС | март | март | VN004-00028545 | ВЛ-0,4кВ фид. №3 от КТП Рунский-2 (Рунск
3213 | ВЛ | ВЛ-10 ФИДЕР РУНСКИЙ отпайка Д.ПЕТРОВО | 13501 | 12016306 | Пеновский РЭС | март | март | VS010-0002053 | ВЛ-10кВ №11 ПС Слаутино (Рунский)
3214 | КТП | ТП-10/04 С-З СЛАУТИНО Д.МОСТЫ | 18381 | 13009126 | Пеновский РЭС | март | март | TP010-0101619 | КТП-10кВ Мосты ВЛ-10кВ Мосты
3215 | КТП | КТП П.РУНСКИЙ 160КВА | 18427 | 29001562 | Пеновский РЭС | март | март | TP010-0101276 | КТП-10кВ Рунский ВЛ-10кВ Рунский
3216 | КТП | КТП-10/0,4кВ п.Рунский | 18457 | 13014506 | Пеновский РЭС | март | март | TP010-0124188 | КТП-10кВ Рунский-2 ВЛ-10кВ Рунский
3217 | КТП | ТП Д.ХВОШНЯ С-З СЛАУТИНО | 18160 | 13008940 | Пеновский РЭС | март | март | TP010-0101222 | КТП-10кВ Хвошня ВЛ-10кВ Рунский
3218 | МТП | ТП-мачтовая с-з Пеновский д.Ляды 4ква | 18382 | 13009127 | Пеновский РЭС | март | март | TP010-0101607 | МТП-10кВ Ляды ВЛ-10кВ Мосты
3219 | КТП | ТП Д.КАБЕНЕВО С-З ЧАЙКИНСКИЙ | 17415 | 13008423 | Пеновский РЭС | март | март | TP010-0101641 | ТП-10кВ Кобенево ВЛ-10кВ Мосты
3220 | ВЛ | ВЛ-0.4 ОТ КТП П.ПЕНО 1.8КМ | 11656 | 12009669 | Пеновский РЭС | март | март | VN004-69007110 | ВЛ 0,4кВ _от КТП Пожариха-2 ф.2
3221 | ВЛ | ВЛ-04кВ от ЗТП-2 - ПИЩЕКОМБИНАТ прот.3.1км. | 11640 | 12009663 | Пеновский РЭС | март | март | VN004-69007011 | ВЛ 0,4кВ _от ЗТП №2 Пено____
3222 | ВЛ | ВЛ-0,4кВ. От ЗТП 10/0,4 кВ. №21 фид. 10кВ. Посёлок | 11682 | 12014718 | Пеновский РЭС | март | март | VN004-69007058 | ВЛ 0,4кВ _от ЗТП №21(центр)
3223 | ВЛ | ВЛ-0,4кВ. От ЗТП 10/0,4 кВ. №22 фид. 10кВ. Посёлок | 11680 | 12014716 | Пеновский РЭС | март | март | VN004-69007085 | ВЛ 0,4кВ _от ЗТП №22 (население)
3224 | ВЛ | ВЛ-04кВ от ЗТП-7 Теркорпус прот.0.25км. | 11629 | 29001470 | Пеновский РЭС | март | март | VN004-69007051 | ВЛ 0,4кВ _от ЗТП №7
3225 | ВЛ | ВЛ-04кВ от ЗТП N11 -ул.З.Голициной прот. 3.0км. | 11621 | 12015373 | Пеновский РЭС | март | март | VN004-69007052 | ВЛ 0,4кВ _от ЗТП №8
3226 | ВЛ | ВЛ-04кВ от ЗТП-9 РУС 0.65км | 11630 | 12009653 | Пеновский РЭС | март | март | VN004-69007053 | ВЛ 0,4кВ _от ЗТП №9 ф.2
3227 | ВЛ | ВЛ-04кВ от ЗТП-9 РУС 0.65км | 11630 | 12009653 | Пеновский РЭС | март | март | VN004-69007054 | ВЛ 0,4кВ _от ЗТП №9 ф.4
3228 | ВЛ | ВЛ-04кВ от ЗТП-9 РУС 0.65км | 11630 | 12009653 | Пеновский РЭС | апрель | апрель | VN004-69007055 | ВЛ 0,4кВ _от ЗТП №9 ф.7
3229 | ВЛ | ВЛ-0.4 ОТ КТП П.ПЕНО 1.8КМ | 11656 | 12009669 | Пеновский РЭС | апрель | апрель | VN004-69007111 | ВЛ 0,4кВ _от ЗТП Пожариха-3
3230 | ВЛ | ВЛ-04кВ от КТП-18 -Плавучий мост прот.2.6км. | 11634 | 12009657 | Пеновский РЭС | апрель | апрель | VN004-69007079 | ВЛ 0,4кВ _от КТП №18
3231 | ВЛ | ВЛ-04кВ от КТП-18 -Плавучий мост прот.2.6км. | 11634 | 12009657 | Пеновский РЭС | апрель | апрель | VN004-69007080 | ВЛ 0,4кВ _от КТП №18
3232 | ВЛ | ВЛ-04кВ от КТП-18 -Плавучий мост прот.2.6км. | 11634 | 12009657 | Пеновский РЭС | апрель | апрель | VN004-69007078 | ВЛ 0,4кВ _от КТП №18 фид №1
3233 | ВЛ | ВЛ-04кВ от КТП N20 -Газов.участ. прот.2.1км | 11626 | 12009650 | Пеновский РЭС | апрель | апрель | VN004-69007083 | ВЛ 0,4кВ _от КТП №20 ф1
3234 | ВЛ | ВЛ-04кВ от КТП N20 -Газов.участ. прот.2.1км | 11626 | 12009650 | Пеновский РЭС | апрель | апрель | VN004-69007084 | ВЛ 0,4кВ _от КТП №20 ф2
3235 | ВЛ | ВЛ-04кВ от КТП N4 - "Баня" прот.1.85км. | 11639 | 12009662 | Пеновский РЭС | апрель | апрель | VN004-69007062 | ВЛ 0,4кВ _от КТП №4 Баня
3236 | ВЛ | ВЛ-04кВ от КТП N4 - "Баня" прот.1.85км. | 11639 | 12009662 | Пеновский РЭС | май | май | VN004-69007063 | ВЛ 0,4кВ _от КТП №4 Баня
3237 | ВЛ | ВЛ-04 Д.ДУБРОВКА К-З РОДИНА 0.52 км | 10960 | 12009168 | Пеновский РЭС | май | май | VN004-00100353 | ВЛ 0,4кВ _от КТП к-с Мошары
3238 | ВЛ | ВЛ-04 Д.КУЗНЕЧКИ К-З РОДИНА 1.4 км | 11547 | 12009593 | Пеновский РЭС | май | май | VN004-69006387 | ВЛ 0,4кВ _от КТП Кузнечково____
3239 | ВЛ | ВЛ-04 Д.ЛАУГА С-З ЗАБОРСКИЙ 1.9 км | 10383 | 12008884 | Пеновский РЭС | май | май | VN004-69007095 | ВЛ 0,4кВ _от КТП Лауга
3240 | ВЛ | ВЛ-04 Д.МАРИНИЦА С-З ЗАБОРСКИЙ 0.7 км | 10385 | 12008886 | Пеновский РЭС | май | май | VN004-69007096 | ВЛ 0,4кВ _от КТП Мариница
3241 | ВЛ | ВЛ-04 П.ОХВАТ С-З ЗАБОРСКИЙ 12.58 км | 11074 | 12009250 | Пеновский РЭС | май | май | VN004-00128800 | ВЛ 0,4кВ _от КТП Охват-1 ф.3
3242 | ВЛ | ВЛ-04 П.ОХВАТ С-З ЗАБОРСКИЙ 12.58 км | 11074 | 12009250 | Пеновский РЭС | май | май | VN004-69007099 | ВЛ 0,4кВ _от КТП Охват-2 фид. №1
3243 | ВЛ | ВЛ-04 П.ОХВАТ С-З ЗАБОРСКИЙ 12.58 км | 11074 | 12009250 | Пеновский РЭС | май | май | VN004-69007100 | ВЛ 0,4кВ _от КТП Охват-2 фид. №2
3244 | ВЛ | ВЛ-04 П.ОХВАТ С-З ЗАБОРСКИЙ 12.58 км | 11074 | 12009250 | Пеновский РЭС | июнь | июнь | VN004-69007101 | ВЛ 0,4кВ _от КТП Охват-4 Фид.1
3245 | ВЛ | ВЛ-04 П.ОХВАТ С-З ЗАБОРСКИЙ 12.58 км | 11074 | 12009250 | Пеновский РЭС | июнь | июнь | VN004-69007102 | ВЛ 0,4кВ _от КТП Охват-4 Фид.2
3246 | ВЛ | ВЛ-04 П.ОХВАТ С-З ЗАБОРСКИЙ 12.58 км | 11074 | 12009250 | Пеновский РЭС | июнь | июнь | VN004-69007103 | ВЛ 0,4кВ _от КТП Охват-6 Фид.1
3247 | ВЛ | ВЛ-04 П.ОХВАТ С-З ЗАБОРСКИЙ 12.58 км | 11074 | 12009250 | Пеновский РЭС | июнь | июнь | VN004-69007104 | ВЛ 0,4кВ _от КТП Охват-6 Фид.2
3248 | ВЛ | ВЛ-04 П.ОХВАТ С-З ЗАБОРСКИЙ 12.58 км | 11074 | 12009250 | Пеновский РЭС | июнь | июнь | VN004-69007105 | ВЛ 0,4кВ _от КТП Охват-6 Фид.3
3249 | ВЛ | ВЛ-04 П.ОХВАТ С-З ЗАБОРСКИЙ 12.58 км | 11074 | 12009250 | Пеновский РЭС | июнь | июнь | VN004-69007106 | ВЛ 0,4кВ _от КТП Охват-7 фид.1
3250 | ВЛ | ВЛ-04 П.ОХВАТ С-З ЗАБОРСКИЙ 12.58 км | 11074 | 12009250 | Пеновский РЭС | июнь | июнь | VN004-69007107 | ВЛ 0,4кВ _от КТП Охват-7 фид.2
3251 | ВЛ | ВЛ-0.4 ОТ КТП П.ПЕНО 2.6КМ | 11655 | 12009668 | Пеновский РЭС | апрель | апрель | VN004-69007108 | ВЛ 0,4кВ _от КТП Пожариха-1
3252 | ВЛ | ВЛ-0.4 ОТ КТП П.ПЕНО 1.8КМ | 11656 | 12009669 | Пеновский РЭС | апрель | апрель | VN004-69007109 | ВЛ 0,4кВ _от КТП Пожариха-2 ф.1
3253 | ВЛ | ВЛ-04кВ от КТП N22- Соблаго прот.5.2км. | 11636 | 12009659 | Пеновский РЭС | апрель | апрель | VN004-69007087 | ВЛ 0,4кВ _от КТП Соблаго-2
3254 | ВЛ | ВЛ-04кВ от КТП N22- Соблаго прот.5.2км. | 11636 | 12009659 | Пеновский РЭС | апрель | апрель | VN004-69007086 | ВЛ 0,4кВ _от КТП Соблаго-2 фид.1
3255 | ВЛ | ВЛ-04кВ от КТП N22- Соблаго прот.5.2км. | 11636 | 12009659 | Пеновский РЭС | апрель | апрель | VN004-69007088 | ВЛ 0,4кВ _от КТП Соблаго-7 ф.1
3256 | ВЛ | ВЛ-04кВ от КТП N22- Соблаго прот.5.2км. | 11636 | 12009659 | Пеновский РЭС | апрель | апрель | VN004-69007089 | ВЛ 0,4кВ _от КТП Соблаго-7 ф.2
3257 | ВЛ | ВЛ-04кВ от КТП N22- Соблаго прот.5.2км. | 11636 | 12009659 | Пеновский РЭС | апрель | апрель | VN004-69007091 | ВЛ 0,4кВ _от КТП Соблаго-7 ф.3
3258 | ВЛ | ВЛ-04кВ от КТП N22- Соблаго прот.5.2км. | 11636 | 12009659 | Пеновский РЭС | апрель | апрель | VN004-69007092 | ВЛ 0,4кВ _от КТП Соблаго-8 Фид. №1
3259 | ВЛ | ВЛ-04кВ от КТП N22- Соблаго прот.5.2км. | 11636 | 12009659 | Пеновский РЭС | май | май | VN004-69007093 | ВЛ 0,4кВ _от КТП Соблаго-8 Фид. №2
3260 | ВЛ | ВЛ-0.4 ОТ ТП Д.БОРКИ 0.38КМ | 11651 | 29001476 | Пеновский РЭС | май | май | VN004-69007112 | ВЛ 0,4кВ _от МТП Борки
3261 | ВЛ | ВЛ-04 П.ОХВАТ С-З ЗАБОРСКИЙ 12.58 км | 11074 | 12009250 | Пеновский РЭС | май | май | VN004-69007098 | ВЛ 0,4кВ фид. №1 _от КТП Охват-1
3262 | ВЛ | ВЛ-0,4 кВ от КТП 10/0,4 кВ"Соблаго-4" | 12016624-00 | 12016624 | Пеновский РЭС | май | май | VN004-00059174 | ВЛ-0,4кВ от КТП Соблаго 4 фид.1
3263 | ВЛ | ВЛ-0,4 кВ от КТП 10/0,4 кВ"Соблаго-4" | 12016624-00 | 12016624 | Пеновский РЭС | май | май | VN004-00059176 | ВЛ-0,4кВ от КТП Соблаго 4 фид.2
3264 | ВЛ | ВЛ-04 Д.ЛЕБЕДЕВО С-З ЗАБОРСКИЙ 1.4 км | 10376 | 12008880 | Пеновский РЭС | май | май | VN004-69006345 | ВЛ-0,4кВ фид. №1 от КТП Лебедево (Заборь
3265 | ВЛ | ВЛ-10 ФИДЕР СОБЛАЖСКИЙ | 13503 | 12009969 | Пеновский РЭС | май | май | VS010-0011920 | ВЛ-10кВ №16 ПС Пено (Соблаго)
3266 | ЗТП | ЗТП N7 Теркорпус п.Пено | 18415 | 13009159 | Пеновский РЭС | май | май | TP010-0103224 | ЗТП-10кВ №7
3267 | ЗТП | ЗТП-8 Школа п.Пено | 18414 | 13009158 | Пеновский РЭС | май | май | TP010-0103261 | ЗТП-10кВ №8( Школа)
3268 | ЗТП | ЗТП П.ПЕНО 400КВА | 18434 | 29001567 | Пеновский РЭС | май | май | TP010-0103919 | ЗТП-10кВ Пожариха-3
3269 | КТП | КТП-20 Газовый участок п.Пено | 18403 | 13016191 | Пеновский РЭС | май | май | TP010-0102370 | КТП 10кВ №20 (Газ. уч.)
3270 | КТП | КТП-4 "баня" п.Пено | 18418 | 13009162 | Пеновский РЭС | июнь | июнь | TP010-0102266 | КТП 10кВ №4 Пено(Баня)
3271 | КТП | ТП Д.ЛАУГА 30КВА С-З ЗАБОРСКИЙ | 17386 | 13008409 | Пеновский РЭС | июнь | июнь | TP010-0102617 | КТП 10кВ Лауга
3272 | КТП | КТП 10/0,4 кВ. Охват-1фид. 10кВ. Соблаго ПС 110/10 | 30875 | 13013989 | Пеновский РЭС | июнь | июнь | TP010-0102697 | КТП 10кВ Охват-1
3273 | КТП | ТП П.ОХВАТ | 18362 | 13009110 | Пеновский РЭС | июнь | июнь | TP010-0102705 | КТП 10кВ Охват-2
3274 | КТП | ТП П.ОХВАТ | 18026 | 13008820 | Пеновский РЭС | июнь | июнь | TP010-0102709 | КТП 10кВ Охват-4
3275 | КТП | ТП П.ОХВАТ | 18361 | 13009109 | Пеновский РЭС | июнь | июнь | TP010-0102717 | КТП 10кВ Охват-6
3276 | КТП | ТП П.ОХВАТ | 18027 | 13008821 | Пеновский РЭС | июнь | июнь | TP010-0102729 | КТП 10кВ Охват-7
3277 | КТП | КТП П.ПЕНО 160КВА | 18432 | 29001565 | Пеновский РЭС | июнь | июнь | TP010-0102734 | КТП 10кВ Пожариха-1
3278 | КТП | КТП П.ПЕНО 100КВА | 18433 | 29001566 | Пеновский РЭС | июнь | июнь | TP010-0102742 | КТП 10кВ Пожариха-2
3279 | КТП | КТП-22 Соблаго п.Пено | 18421 | 13009165 | Пеновский РЭС | июнь | июнь | TP010-0102581 | КТП 10кВ Соблаго-2
3280 | КТП | КТП-10/0.4кВ п. Соблаго | 18452 | 13009175 | Пеновский РЭС | июнь | июнь | TP010-0102591 | КТП 10кВ Соблаго-7
3281 | КТП | КТП-10/0.4кВ п. Соблаго | 18453 | 13009176 | Пеновский РЭС | июнь | июнь | TP010-0102603 | КТП 10кВ Соблаго-8
3282 | КТП | КТП-18 /Плавучий мост/ п.Пено | 18405 | 13009149 | Пеновский РЭС | июнь | июнь | TP010-0131528 | КТП-10 кВ №18 Пено
3283 | КТП | ТП Д.ЛЕБЕДЕВО 40КВА С-З ЗАБОРСКИЙ | 17380 | 13008405 | Пеновский РЭС | июнь | июнь | TP010-0101059 | КТП-10кВ Лебедево ВЛ-10кВ Заборье
3284 | КТП | МТП 10/0,4 кВ. Борки фид. 10кВ. Соблаго ПС 110/10к | 30874 | 13013988 | Пеновский РЭС | июнь | июнь | TP010-0102628 | МТП-10 кВ Борки(ф. Соблаго)
3285 | КТП | ТП Д.МАРИНИЦА 30КВА С-З ЗАБОРСКИЙ | 17388 | 13008411 | Пеновский РЭС | июнь | июнь | TP010-0102623 | МТП-10 кВ Мариница
3286 | ВЛ | ВЛ-10 кВ фидер № 2 "Кушалино" | 6950014826 | 12014726 | Рамешковский РЭС | март | март | VS010-0007292 | ВЛ-10кВ фид №2 ПС Рамешки 110/35/10 кВ
3287 | КТП | ТП 10/0.4 КВ д.Александрово | 6950019634 | 13013433 | Рамешковский РЭС | март | март | TP010-0062193 | КТП-10кВ Александрово ф №2 ПС Рамешки
3288 | КТП | КТП Косково-водокачка | 6950019682 | 13014004 | Рамешковский РЭС | март | март | TP010-0062205 | КТП Косково-водокачка ф №2 ПС Рамешки
3289 | КТП | КТП Косково-ферма | 6950019681 | 13014003 | Рамешковский РЭС | март | март | TP010-0062213 | КТП Косково-ферма ф №2 ПС Рамешки
3290 | КТПП | Т.П.Д.КОСКОВО | 6950017363 | 13012923 | Рамешковский РЭС | март | март | TP010-0062223 | КТПП Косково-коттеджи ф №2 ПС Рамешки
3291 | КТП | КТП Селище ф №2 ПС Рамешки | 6950019210 | 13013017 | Рамешковский РЭС | март | март | TP010-0062235 | КТП Селище ф №2 ПС Рамешки
3292 | КТП | Т.П.ИЛЬИНО | 6950017323 | 13012912 | Рамешковский РЭС | март | март | TP010-0062246 | КТП Ильино ф №2 ПС Рамешки
3293 | КТП | КТП Кузнецово ф №2 ПС Рамешки | 6950017212 | 13012801 | Рамешковский РЭС | март | март | TP010-0062294 | КТП Кузнецово ф №2 ПС Рамешки
3294 | КТП | Т.П.ПРИСЛОН N1 | 6950017089 | 13012745 | Рамешковский РЭС | март | март | TP010-0062308 | КТП Прислон-ферма ф №2 ПС Рамешки
3295 | КТП | Т.П.КАМЕНКА | 6950017087 | 13012702 | Рамешковский РЭС | март | март | TP010-0062317 | КТП Каменка ф №2 ПС Рамешки
3296 | КТП | Т.П.ПРУДОВО ЗСП | 6950017293 | 13012884 | Рамешковский РЭС | март | март | TP010-0062321 | КТП Прудово-ЗСП ф №2 ПС Рамешки
3297 | КТП | КТП Прудово-Быково | 6950019688 | 13014010 | Рамешковский РЭС | март | март | TP010-0062327 | КТП Прудово-Быково ф №2 ПС Рамешки
3298 | КТП | КТП Прудово-ферма | 6950019689 | 13014011 | Рамешковский РЭС | март | март | TP010-0062335 | КТП Прудово-ферма ф №2 ПС Рамешки
3299 | КТП | КТП Ошвино ф №2 ПС Рамешки | 6950017213 | 13012806 | Рамешковский РЭС | март | март | TP010-0062351 | КТП Ошвино ф №2 ПС Рамешки
3300 | КТП | КТП Соколово | 6950019691 | 13014013 | Рамешковский РЭС | март | март | TP010-0062371 | КТП Соколово ф №2 ПС Рамешки
3301 | КТП | КТП Заря ЗСП | 6950019692 | 13014014 | Рамешковский РЭС | март | март | TP010-0062423 | КТП Заря-ЗСП ф №2 ПС Рамешки
3302 | КТП | Т.П.ЗАРЯ | 6950017190 | 13012977 | Рамешковский РЭС | март | март | TP010-0062430 | КТП Заря ф №2 ПС Рамешки
3303 | КТП | КТП Твердятино | 6950019693 | 13014015 | Рамешковский РЭС | март | март | TP010-0062445 | КТП Твердятино ф №2 ПС Рамешки
3304 | КТП | Т.П.ЖИХНЕВО | 6950017191 | 13012979 | Рамешковский РЭС | март | март | TP010-0062453 | КТП Жихнёво ф №2 ПС Рамешки
3305 | КТП | КТП Городок | 6950019694 | 13014016 | Рамешковский РЭС | март | март | TP010-0062470 | КТП Городок ф №2 ПС Рамешки
3306 | КТП | КТП Городок ЖК | 6950019695 | 13014017 | Рамешковский РЭС | март | март | TP010-0062498 | КТП Городок-ЖК ф №2 ПС Рамешки
3307 | КТП | КТП Городок мастерские | 6950019696 | 13014018 | Рамешковский РЭС | март | март | TP010-0062526 | КТП Городок-Мастерские ф №2 ПС Рамешки
3308 | КТП | Т.П.Д.ЛЕОНОВО | 6950017091 | 13012769 | Рамешковский РЭС | март | март | TP010-0062539 | КТП Леоново ф №2 ПС Рамешки
3309 | КТП | Т.П.ГОРОЛЫСОВО | 6950017093 | 13012747 | Рамешковский РЭС | март | март | TP010-0062551 | КТП Горолысово ф №2 ПС Рамешки
3310 | КТП | Т.П.Д.МЕДВЕДИЦА | 6950017092 | 13012705 | Рамешковский РЭС | март | март | TP010-0062563 | КТП Медведица ф №2 ПС Рамешки
3311 | КТП | КТП Медведица АВМ | 6950019697 | 13014019 | Рамешковский РЭС | март | март | TP010-0062579 | КТП Медведица-АВМ ф №2 ПС Рамешки
3312 | КТП | КТП Коптино | 6950019698 | 13014020 | Рамешковский РЭС | март | март | TP010-0062592 | КТП Коптино ф №2 ПС Рамешки
3313 | КТП | КТП Баскаки | 6950019699 | 13014021 | Рамешковский РЭС | март | март | TP010-0062604 | КТП Баскаки ф №2 ПС Рамешки
3314 | КТП | Т.П.НОВИКОВО | 6950017299 | 13012890 | Рамешковский РЭС | март | март | TP010-0062619 | КТП Новиково ф №2 ПС Рамешки
3315 | КТП | Т.П.Д.НОВИКОВО | 6950017048 | 13012649 | Рамешковский РЭС | март | март | TP010-0062635 | КТП Новиково-ЖК ф №2 ПС Рамешки
3316 | КТП | Т.П.Д.РУЧЬИ | 6950017049 | 13012651 | Рамешковский РЭС | март | март | TP010-0062644 | КТП Ручьи ф №2 ПС Рамешки
3317 | КТП | Т.П.Д.НОВО-МИХНЕВО | 6950017050 | 13012653 | Рамешковский РЭС | март | март | TP010-0062651 | КТП Ново-Михнево ф №2 ПС Рамешки
3318 | КТП | Т.П.Д.БЕРЕГ | 6950017047 | 13012647 | Рамешковский РЭС | март | март | TP010-0062662 | КТП Берег ф №2 ПС Рамешки
3319 | КТП | КТП Берег ЖК | 6950019701 | 13014023 | Рамешковский РЭС | март | март | TP010-0062673 | КТП Берег-ЖК ф №2 ПС Рамешки
3320 | КТП | Т.П.Д.ЛЕТНЕВО | 6950017046 | 13012667 | Рамешковский РЭС | март | март | TP010-0062687 | КТП Летнево-Сельниково ф №2 ПС Рамешки
3321 | КТП | КТП Морозово | 6950019703 | 13014024 | Рамешковский РЭС | март | март | TP010-0062696 | КТП Морозово ф №2 ПС Рамешки
3322 | КТП | Т.П.ЗАСТОЛБЬЕ N2 | 6950017297 | 13012888 | Рамешковский РЭС | март | март | TP010-0062709 | КТП Застолбье ф №2 ПС Рамешки
3323 | КТП | КТП Летнево ЖК | 6950019704 | 13014025 | Рамешковский РЭС | март | март | TP010-0062729 | КТП Летнево-ЖК ф №2 ПС Рамешки
3324 | КТП | Т.П.ШУЯ | 6950017147 | 13012719 | Рамешковский РЭС | июнь | июнь | TP010-0052316 | КТП Шуя-Плоское ф №5 ПС Рамешки
3325 | КТП | Т.П.ПУСТОРАМЕНКА ЗСП | 6950017314 | 13012965 | Рамешковский РЭС | июнь | июнь | TP010-0052380 | КТП Пустораменка ЗСП-1 ф №5 ПС Рамешки
3326 | КТП | КТП Пустораменка ЗСП2 | 6950019705 | 13014027 | Рамешковский РЭС | июнь | июнь | TP010-0052400 | КТП Пустораменка ЗСП-2 ф №5 ПС Рамешки
3327 | КТП | КТП Пустораменка котельная | 6950019706 | 13014028 | Рамешковский РЭС | июнь | июнь | TP010-0052429 | КТП Пустораменка Котельн ф 5 ПС Рамешки
3328 | КТП | КТП Пустораменка ЖК | 6950019707 | 13014029 | Рамешковский РЭС | июнь | июнь | TP010-0052451 | КТП Пустораменка ЖК ф №5 ПС Рамешки
3329 | КТП | Т.П.ПУСТОРАМЕНКА | 6950017149 | 13012723 | Рамешковский РЭС | июнь | июнь | TP010-0052463 | КТП Пустораменка ф №5 ПС Рамешки
3330 | КТП | КТП Негочево | 6950019708 | 13014030 | Рамешковский РЭС | июнь | июнь | TP010-0052475 | КТП Негочево ф №5 ПС Рамешки
3331 | КТП | КТП Корневка | 6950019709 | 13014031 | Рамешковский РЭС | июнь | июнь | TP010-0052489 | КТП Корневка ф №5 ПС Рамешки
3332 | КТП | Т.П.АЛХИМКОВО | 6950017182 | 13012788 | Рамешковский РЭС | июнь | июнь | TP010-0052500 | КТП Алхимково ф №5 ПС Рамешки
3333 | КТП | Т.П.БОРКИ | 6950017181 | 13012787 | Рамешковский РЭС | июнь | июнь | TP010-0052505 | КТП Борки ф №5 ПС Рамешки
3334 | КТП | КТП Комариха | 6950019710 | 13014032 | Рамешковский РЭС | июнь | июнь | TP010-0052515 | КТП Комариха ф №5 ПС Рамешки
3335 | КТП | Т.П.ЗАХАРЬИНО | 6950017148 | 13012721 | Рамешковский РЭС | июнь | июнь | TP010-0052522 | КТП Захарьино ф №5 ПС Рамешки
3336 | КТП | Т.П.ДУБРОВО | 6950017180 | 13012781 | Рамешковский РЭС | июнь | июнь | TP010-0052529 | КТП Дуброво ф №5 ПС Рамешки
3337 | КТП | КТП Лаврово ферма | 6950019712 | 13014034 | Рамешковский РЭС | июнь | июнь | TP010-0052544 | КТП Лаврово Ферма ф №5 ПС Рамешки
3338 | КТП | Т.П.ЛАВРОВО | 6950017179 | 13012779 | Рамешковский РЭС | июнь | июнь | TP010-0052550 | КТП Лаврово ф №5 ПС Рамешки
3339 | КТП | КТП СКУЗЬМИНКА КОРНЕВА НОГОЧЕВО | 6950019413 | 13013053 | Рамешковский РЭС | июнь | июнь | TP010-0052559 | КТП Кузьминка ф №5 ПС Рамешки
3340 | ВЛ | ВЛ 10 КВ от Ф.6 ПС Рамешки | 6950014776 | 12014431 | Рамешковский РЭС | апрель | апрель | VS010-0006240 | ВЛ-10кВ ф №6 от ПС Рамешки 110/35/10 кВ
3341 | ВЛ | ВЛ-10 кВ фидер № 14 "Завод МКМ" | 6950014831 | 12014805 | Рамешковский РЭС | апрель | апрель | VS010-0006265 | ВЛ-10кВ ф №14 от ПС Рамешки 110/35/10 кВ
3342 | ВЛ | ВЛ 10 КВ Ф.15 П.РАМЕШКИ | 6950014656 | 12013917 | Рамешковский РЭС | июнь | июнь | VS010-0006271 | ВЛ-10кВ ф №15 от ПС Рамешки 110/35/10 кВ
3343 | ВЛ | ВЛ-10 кВ фидер № 19 "Рамешки" | 6950014832 | 12014814 | Рамешковский РЭС | апрель | апрель | VS010-0006289 | ВЛ-10кВ ф №19 от ПС Рамешки 110/35/10 кВ
3344 | КТП | КТП КБО | 6950019751 | 13014073 | Рамешковский РЭС | апрель | апрель | TP010-0057419 | КТП КБО ф 19 ПС Рамешки
3345 | КТП | КТП ДРСУ, Ком. отдел | 6950019752 | 13014074 | Рамешковский РЭС | апрель | апрель | TP010-0057421 | КТП ДРСУ ф 19 ПС Рамешки
3346 | КТП | КТП Денесьево | 6950019753 | 13014075 | Рамешковский РЭС | апрель | апрель | TP010-0057428 | КТП Денесьево ф 19 ПС Рамешки
3347 | КТП | Т.П.ДАЛЕКИ | 6950017332 | 13012947 | Рамешковский РЭС | апрель | апрель | TP010-0057429 | КТП Далеки-ферма ф 19 ПС Рамешки
3348 | КТП | Т.П.ДАЛЕКИ | 6950017158 | 13012738 | Рамешковский РЭС | апрель | апрель | TP010-0057430 | КТП Далеки-водокачка ф 19 ПС Рамешки
3349 | КТП | Т.П.ГОРКА | 6950017185 | 13012791 | Рамешковский РЭС | апрель | апрель | TP010-0057432 | КТП Горка ф №19 ПС Рамешки
3350 | ВЛ | ВЛ 0.4 КВ ТП КУШАЛИНСКАЯ СТОЛОВАЯ | 6950012627 | 12013782 | Рамешковский РЭС | апрель | апрель | VN004-00046067 | Фид №1 от КТП Кушалино Столовая
3351 | ВЛ | ВЛ 0.4 КВ ТП КУШАЛИНСКАЯ СТОЛОВАЯ | 6950012627 | 12013782 | Рамешковский РЭС | апрель | апрель | VN004-00046069 | Фид №2 от КТП Кушалино Столовая
3352 | ВЛ | ВЛ 0.4 КВ ТП КУШАЛИНСКАЯ СТОЛОВАЯ | 6950012627 | 12013782 | Рамешковский РЭС | апрель | апрель | VN004-00046071 | Фид №3 от КТП Кушалино Столовая
3353 | ВЛ | ВЛ-0,4 кВ Собст. нужды РЭС | 6950013325 | 12014879 | Рамешковский РЭС | апрель | апрель | VN004-00046039 | Фид №1 от КТП СобнужРЭС ф1от ПС Кушалино
3354 | ВЛ | ВЛ-0,4 кВ Собст. нужды РЭС | 6950013325 | 12014879 | Рамешковский РЭС | апрель | апрель | VN004-00046040 | Фид №2 от КТП СобнужРЭС ф1от ПС Кушалино
3355 | ВЛ | ВЛ-0,4 кВ ул. Первое мая | 6950013326 | 12014880 | Рамешковский РЭС | апрель | апрель | VN004-00046042 | Фид №1 от КТП Ул 1-е Мая
3356 | ВЛ | ВЛ-0,4 кВ ул. Первое мая | 6950013326 | 12014880 | Рамешковский РЭС | апрель | апрель | VN004-00046044 | Фид №2 от КТП Ул 1-е Мая
3357 | ВЛ | ВЛ-0,4 кВ ул.Калинина | 6950013327 | 12014881 | Рамешковский РЭС | апрель | апрель | VN004-00046045 | Фид №1 от КТП Ул Калинина
3358 | ВЛ | ВЛ-0,4 кВ ул.Калинина | 6950013327 | 12014881 | Рамешковский РЭС | апрель | апрель | VN004-00046046 | Фид №2 от КТП Ул Калинина
3359 | ВЛ | ВЛ-0,4 кВ Вельшино ЖК | 6950013328 | 12014882 | Рамешковский РЭС | апрель | апрель | VN004-00046047 | Фид №1 от КТП Вельшино
3360 | ВЛ | ВЛ-0,4 кВ Вельшино ЖК | 6950013328 | 12014882 | Рамешковский РЭС | апрель | апрель | VN004-00046048 | Фид №2 от КТП Вельшино-найденово
3361 | ВЛ | ВЛ-0,4 кВ Вельшино ЖК | 6950013328 | 12014882 | Рамешковский РЭС | апрель | апрель | VN004-00046061 | Фид №1 от КТП Вельшино-ЖК
3362 | ВЛ | ВЛ 0.4 КВ ТП Д.КУШАЛИНО N1 | 6950012316 | 12013501 | Рамешковский РЭС | апрель | апрель | VN004-00046063 | Фид №1 от КТП Кушалино №1
3363 | ВЛ | ВЛ-0,4 кВ Кушалино № 1 | 6950013329 | 12014883 | Рамешковский РЭС | апрель | апрель | VN004-00046065 | Фид №2 от КТП Кушалино №1
3364 | ВЛ | ВЛ-0,4 кВСлавное коттеджи | 6950013336 | 12014890 | Рамешковский РЭС | апрель | апрель | VN004-00046209 | Фид №1 от КТП Славное коттеджи
3365 | ВЛ | ВЛ-0,4 кВСлавное коттеджи | 6950013336 | 12014890 | Рамешковский РЭС | апрель | апрель | VN004-00046212 | Фид №2 от КТП Славное коттеджи
3366 | ВЛ | ВЛ 0.4 КВ ТП КУШАЛИНО NЧ | 6950012567 | 12013667 | Рамешковский РЭС | апрель | апрель | VN004-00046073 | Фид №1 от КТП Кушалино ПСЛВ
3367 | ВЛ | ВЛЭП-0,4кВ ул.Пионерская(от ЗТП "Школа", провод | 27010104-00 | 27010104 | Рамешковский РЭС | апрель | апрель | VN004-00023760 | ВЛ-0,4кВ от ЗТП-Школа Кушалино
3368 | ВЛ | ВЛ 0.4 КВ ФИД 7 К-З КУШАЛИНО Д.ЧЕРИЕВО | 6950012958 | 12013825 | Рамешковский РЭС | апрель | апрель | VN004-00046078 | Фид №1 от ЗТП Кушалино ДК
3369 | ВЛ | ВЛ 0.4 КВ И ПС 10/04 КВ С.КУШАЛИНО | 6950013067 | 12013870 | Рамешковский РЭС | апрель | апрель | VN004-00046079 | Фид №2 от ЗТП Кушалино ДК
3370 | ВЛ | ВЛ 0.4 КВ ТП РАДИОУЗЕЛ | 6950012317 | 12013497 | Рамешковский РЭС | апрель | апрель | VN004-00046086 | Фид №1 от КТП Кушалино Радиоузел
3371 | ВЛ | ВЛ 0.4 КВ ТП РАДИОУЗЕЛ | 6950012317 | 12013497 | Рамешковский РЭС | апрель | апрель | VN004-00046087 | Фид №2 от КТП Кушалино Радиоузел
3372 | ВЛ | ВЛ 0.4 КВ ТП РАДИОУЗЕЛ | 6950012317 | 12013497 | Рамешковский РЭС | апрель | апрель | VN004-00127741 | Фид №3 от КТП Кушалино Радиоузел
3373 | ВЛ | ВЛЭП-0,4кВ (от КТП "Коттеджи", провод АС-35-1,4км | 27010101-00 | 27010101 | Рамешковский РЭС | апрель | апрель | VN004-00019193 | фид №1 от КТП Кушалино коттеджи
3374 | ВЛ | ВЛ-0,4 кВ Рождество | 6950013332 | 12014886 | Рамешковский РЭС | апрель | апрель | VN004-00046088 | Фид №1 от КТП Рождество ф1 от ПС Кушали
3375 | ВЛ | ВЛ 0.4 КВ ТП ЗАСКОЛЬЕ | 6950012320 | 12013499 | Рамешковский РЭС | апрель | апрель | VN004-00046091 | Фид №1 от МТП Засколье
3376 | ВЛ | ВЛ 0.4 КВ ТП ЗАСКОЛЬЕ | 6950012320 | 12013499 | Рамешковский РЭС | апрель | апрель | VN004-00046094 | Фид №2 от МТП Засколье
3377 | ВЛ | ВЛ 0.4 КВ с.Шукино.Долгушево.Симоново.Арининское. | 6950013098 | 12014328 | Рамешковский РЭС | апрель | апрель | VN004-00046134 | Фид №1 от КТП Симоново
3378 | ВЛ | ВЛ-0,4 кВ Симоново | 6950013333 | 12014887 | Рамешковский РЭС | апрель | апрель | VN004-00046141 | Фид №2 от КТП Симоново
3379 | ВЛ | ВЛ 0.4 КВ Д.АРИНИНСКОЕ ЭЛ.СН.15 ОД.Ж.Д. | 6950012936 | 12013836 | Рамешковский РЭС | апрель | апрель | VN004-00046144 | Фид №1 от КТП Арининское ЖЗ
3380 | ВЛ | ВЛ 0.4 КВ Д.АРИНИНСКОЕ ЭЛ.СН.15 ОД.Ж.Д. | 6950012936 | 12013836 | Рамешковский РЭС | апрель | апрель | VN004-00046148 | Фид №2 от КТП Арининское ЖЗ
3381 | ВЛ | ВЛ 0.4 КВ ТП ТАЛЬНИКОВО | 6950012324 | 12013494 | Рамешковский РЭС | апрель | апрель | VN004-00046152 | Фид №1 от КТП Амачкино
3382 | ВЛ | ВЛ 0.4 КВ ТП АМАЧКИНО | 6950012323 | 12013493 | Рамешковский РЭС | апрель | апрель | VN004-00046153 | Фид №2 от КТП Амачкино
3383 | ВЛ | ВЛ-0,4 кВАрининское ЗСП | 6950013334 | 12014888 | Рамешковский РЭС | апрель | апрель | VN004-00046155 | Фид №1 от КТП Арининское ЗСП
3384 | ВЛ | ВЛ-0,4 кВАрининское ЗСП | 6950013334 | 12014888 | Рамешковский РЭС | апрель | апрель | VN004-00127757 | Фид №2 от КТП Арининское ЗСП
3385 | ВЛ | ВЛ 0.4 КВ ТП ХОХРЯКОВО | 6950012325 | 12013496 | Рамешковский РЭС | апрель | апрель | VN004-00046158 | Фид №1 от КТП Хохряково
3386 | ВЛ | ВЛ 0.4 КВ ТП АРИНИНСКОЕ-КОРОВНИК | 6950012589 | 12013696 | Рамешковский РЭС | апрель | апрель | VN004-00046159 | Фид №1 от КТП Арининское ЖК
3387 | ВЛ | ВЛ 0.4 КВ ТП АРИНИНСКОЕ-КОРОВНИК | 6950012589 | 12013696 | Рамешковский РЭС | апрель | апрель | VN004-00046161 | Фид №2 от КТП Арининское ЖК (Долгошево)
3388 | ВЛ | ВЛ 0.4 КВ ТП АРИНИНСКОЕ-КОРОВНИК | 6950012589 | 12013696 | Рамешковский РЭС | апрель | апрель | VN004-00127764 | Фид №3 от КТП Арининское ЖК
3389 | ВЛ | ВЛ 0.4 КВ ТП АРИНИНСКОЕ 1 | 6950012548 | 12013639 | Рамешковский РЭС | апрель | апрель | VN004-00046165 | Фид №1 от КТП Арининское №1
3390 | ВЛ | ВЛ 0.4 КВ ТП АРИНИНСКОЕ 1 | 6950012548 | 12013639 | Рамешковский РЭС | апрель | апрель | VN004-00046167 | Фид №2 от КТП Арининское №1
3391 | ВЛ | ВЛ 0.4 КВ ТП ГОРБОВО | 6950012326 | 12013498 | Рамешковский РЭС | апрель | апрель | VN004-00046169 | Фид №1 от КТП Горбово
3392 | ВЛ | ВЛ 0.4 КВ ТП ПОЛЯНСКОЕ | 6950012560 | 12013659 | Рамешковский РЭС | апрель | апрель | VN004-00046174 | Фид №1 от КТП Полянское
3393 | ВЛ | ВЛ 0.4 КВ ТП МЕРЛОВО | 6950012328 | 12013504 | Рамешковский РЭС | апрель | апрель | VN004-00046177 | Фид №1 от КТП Мерлово
3394 | ВЛ | ВЛ-0,4 кВГригорьево | 6950013335 | 12014889 | Рамешковский РЭС | апрель | апрель | VN004-00046181 | Фид №1 от КТП Григорьево
3395 | ВЛ | ВЛ 0.4 КВ ТП ПОЧЕП | 6950012571 | 12013675 | Рамешковский РЭС | апрель | апрель | VN004-00046185 | Фид №1 от КТП Почеп
3396 | ВЛ | ВЛ 0.4 КВ ТП ПОЧЕП | 6950012571 | 12013675 | Рамешковский РЭС | апрель | апрель | VN004-00046187 | Фид №2 от КТП Почеп
3397 | ВЛ | ВЛ 0.4 КВ Д.ДАВЫДОВО | 6950012329 | 12013505 | Рамешковский РЭС | апрель | апрель | VN004-00046189 | Фид №1 от КТП Давыдово
3398 | ВЛ | ВЛ 0.4 КВ Д.ДАВЫДОВО | 6950012329 | 12013505 | Рамешковский РЭС | апрель | апрель | VN004-00046191 | Фид №2 от КТП Давыдово
3399 | ВЛ | ВЛ 0.4 КВ ТП НАКВАСИНО | 6950012669 | 12013760 | Рамешковский РЭС | апрель | апрель | VN004-00046193 | Фид №1 от КТП Наквасино
3400 | ВЛ | ВЛ 0.4 КВ ТП НАСТАСИНО | 6950012365 | 12013670 | Рамешковский РЭС | апрель | апрель | VN004-00046194 | Фид №2 от КТП Наквасино
3401 | ВЛ | ВЛ 0.4 КВ Д.СЛАВНОЕ М.ЗАВ. | 6950012684 | 12013752 | Рамешковский РЭС | апрель | апрель | VN004-00046196 | Фид №1 от КТП Славное мол. завод
3402 | ВЛ | ВЛ 0.4 КВ Д.СЛАВНОЕ М.ЗАВ. | 6950012684 | 12013752 | Рамешковский РЭС | апрель | апрель | VN004-00046199 | Фид №2 от КТП Славное мол. завод
3403 | ВЛ | ВЛ 0.4 КВ Д.СЛАВНОЕ М.ЗАВ. | 6950012684 | 12013752 | Рамешковский РЭС | апрель | апрель | VN004-00046200 | Фид №3 от КТП Славное мол. завод
3404 | ВЛ | ВЛ 0.4 КВ ТП СЛАВНОЕ | 6950012549 | 12013641 | Рамешковский РЭС | апрель | апрель | VN004-00046201 | Фид №1 от КТПП Славное ЖК
3405 | ВЛ | ВЛ 0.4 КВ Д.СЛАВНОЕ Ж.К. | 6950012683 | 12013753 | Рамешковский РЭС | апрель | апрель | VN004-00046203 | Фид №2 от КТПП Славное ЖК
3406 | ВЛ | ВЛ 0.4 КВ Д.СЛАВНОЕ КЛУБ | 6950012682 | 12013754 | Рамешковский РЭС | апрель | апрель | VN004-00046341 | Фид №1 от КТП Славное ДК
3407 | ВЛ | ВЛ 0.4 КВ Д.СЛАВНОЕ КЛУБ | 6950012682 | 12013754 | Рамешковский РЭС | апрель | апрель | VN004-00046342 | Фид №2 от КТП Славное ДК
3408 | ВЛ | ВЛ 0.4 КВ К-З СМЕНА Д.СЛАВНОЕ | 6950012848 | 12013823 | Рамешковский РЭС | апрель | апрель | VN004-00046345 | Фид №3 от КТП Славное ДК
3409 | ВЛ | ВЛ 0.4 КВ С.СЛАВНОЕ ЭЛ.СНАБЖ.ДС | 6950013023 | 12013844 | Рамешковский РЭС | апрель | апрель | VN004-00046347 | Фид №4 от КТП Славное ДК
3410 | ВЛ | ВЛ-0,4 кВСлавное ЗСП | 6950013337 | 12014891 | Рамешковский РЭС | апрель | апрель | VN004-00046350 | Фид №1 от КТП Славное ЗСП
3411 | ВЛ | ВЛ-0,4 кВСлавное ЗСП | 6950013337 | 12014891 | Рамешковский РЭС | апрель | апрель | VN004-00046354 | Фид №2 от КТП Славное ЗСП
3412 | ВЛ | ВЛ-0,4 кВСлавное ЗСП | 6950013337 | 12014891 | Рамешковский РЭС | апрель | апрель | VN004-00130563 | Фид №3 от КТП Славное ЗСП
3413 | ВЛ | ВЛ-10 кВ фидер № 11 "Волково" | 6950014844 | 12014913 | Рамешковский РЭС | март | март | VS010-0005899 | ВЛ-10кВ фид №11 от ПС Кушалино 35/10 кВ
3414 | КТП | КТП-10 кВ Тихорево-1 | 6950017064 | 13012676 | Рамешковский РЭС | март | март | TP010-0048264 | КТП-10кВ Тихорево-1 ф №14 ПС Кушалино
3415 | КТП | Т.П.МЕДВЕДИХА N2 | 6950017289 | 13012879 | Рамешковский РЭС | март | март | TP010-0055555 | КТП Медведиха-Клуб ф №3 ПС Медведиха
3416 | КТП | Т.П.МЕДВЕДИХА | 6950017127 | 13012735 | Рамешковский РЭС | март | март | TP010-0055538 | КТП Медведиха ф №3 ПС Медведиха
3417 | КТП | Т.П.ЩИБАНИХА | 6950017126 | 13012763 | Рамешковский РЭС | март | март | TP010-0055570 | КТП Шибаниха ф №3 ПС Медведиха
3418 | КТП | Т.П.СОРОКИНО | 6950017125 | 13012733 | Рамешковский РЭС | март | март | TP010-0055614 | КТП Сорокино ф №3 ПС Медведиха
3419 | ВЛ | ВЛ 0.4 КВ ТП ИВИЦА | 6950012345 | 12013520 | Рамешковский РЭС | май | май | VN004-00046744 | Фид №1 от КТП Ивица
3420 | ВЛ | ВЛ 0.4 КВ ТП ИВИЦА | 6950012345 | 12013520 | Рамешковский РЭС | май | май | VN004-00046745 | Фид №2 от КТП Ивица
3421 | ВЛ | ВЛ 0.4 КВ ТП ИВИЦА | 6950012345 | 12013520 | Рамешковский РЭС | май | май | VN004-00128415 | Фид №3 от КТП Ивица
3422 | ВЛ | ВЛ 0.4 КВ ТП ПОЧИНОК | 6950012586 | 12013691 | Рамешковский РЭС | май | май | VN004-00046748 | Фид №1 от КТП Починок
3423 | ВЛ | ВЛ 0.4 КВ ТП ПОЧИНОК | 6950012586 | 12013691 | Рамешковский РЭС | май | май | VN004-00046750 | Фид №2 от КТП Починок(д.Шарапиха)
3424 | ВЛ | ВЛ 0.4 КВ ТП СЕЛЬЦО | 6950012559 | 12013657 | Рамешковский РЭС | май | май | VN004-00046752 | Фид №1 от КТП Сельцо
3425 | ВЛ | ВЛ 0.4 КВ ТП ЖИРОСЛАВКА | 6950012629 | 12013769 | Рамешковский РЭС | май | май | VN004-00046753 | Фид №1 от КТП Жирославка
3426 | ВЛ | ВЛ 0.4 КВ ТП ВАСЬКИ | 6950012384 | 12013674 | Рамешковский РЭС | май | май | VN004-00046756 | Фид №1 от МТП Васьки
3427 | ВЛ | ВЛ 0.4 КВ ТП БЛУДИ | 6950012564 | 12013664 | Рамешковский РЭС | май | май | VN004-00046758 | Фид №1 от КТП Блуди
3428 | ВЛ | ВЛ 0,4 кВ ф №1 от КТП Токовая | 6950012621 | 12013795 | Рамешковский РЭС | май | май | VN004-00046760 | Фид №1 от КТП Токовая
3429 | ВЛ | ВЛ 0,4 кВ ф №1 от КТП Сенино | 6950012639 | 12013785 | Рамешковский РЭС | май | май | VN004-00046762 | Фид №1 от КТП Сенино
3430 | ВЛ | ВЛ 0,4 кВ ф №1 от КТП Хотути | 6950012619 | 12013799 | Рамешковский РЭС | май | май | VN004-00046765 | Фид №1 от КТП Хотути
3431 | ВЛ | ВЛ 0.4 КВ ТП ФИЛЛИПКОВО | 6950012617 | 12013803 | Рамешковский РЭС | май | май | VN004-00046767 | Фид №1 от КТП Филипково
3432 | ВЛ | ВЛ 0.4 КВ Д.ФИЛИПКОВО | 6950012687 | 12013750 | Рамешковский РЭС | май | май | VN004-00129916 | Фид №2 от КТП Филипково
3433 | ВЛ | ВЛ-0,4 кВВолосково ЖК | 6950013377 | 12014940 | Рамешковский РЭС | май | май | VN004-00046768 | Фид №1 от КТП Волосково ЖК
3434 | ВЛ | ВЛ-0,4 кВВолосково ПСЛВ | 6950013378 | 12014941 | Рамешковский РЭС | май | май | VN004-00046769 | Фид №2 от КТП Волосково ЖК
3435 | ВЛ | ВЛ 0.4 КВ Д.ВОЛОСКОВО | 6950012688 | 12013747 | Рамешковский РЭС | май | май | VN004-00046775 | Фид №1 от КТП Волосково
3436 | ВЛ | ВЛ 0.4 КВ Д.ВОЛОСКОВО | 6950012688 | 12013747 | Рамешковский РЭС | май | май | VN004-00046776 | Фид №2 от КТП Волосково
3437 | ВЛ | ВЛ 0.4 КВ ТП ХОЛМЫ | 6950012449 | 12013600 | Рамешковский РЭС | май | май | VN004-00045322 | Фид №1 от КТП Холмы
3438 | ВЛ | ВЛ 0.4 КВ ТП БУРЦЕВЫ ГОРЫ | 6950012450 | 12013701 | Рамешковский РЭС | май | май | VN004-00045327 | Фид №1 от КТП Б. Горы-Топориха
3439 | ВЛ | ВЛ-0,4 кВ Б.Горы ЖК | 6950013285 | 12014831 | Рамешковский РЭС | май | май | VN004-00045329 | Фид №2 от КТП Б. Горы-Топориха
3440 | ВЛ | ВЛ 10 КВ ФИД 7-ДИЕВО | 6950014438 | 12013889 | Рамешковский РЭС | май | май | VS010-0007245 | ВЛ-10кВ фид №7 ПС Диево 35/10 кВ
3441 | КТП | КТП Гараж РЭС | 6950019781 | 13014103 | Рамешковский РЭС | май | май | TP010-0065508 | КТП Гараж Ф № 13 от ПС Киверичи ВЛ-10 кВ
3442 | КТП | КТП Магазин | 6950019782 | 13014104 | Рамешковский РЭС | май | май | TP010-0065561 | КТП Магазин ф №13ПС Киверичи
3443 | КТП | Т.П.КИВЕРИЧИ | 6950017242 | 13012834 | Рамешковский РЭС | май | май | TP010-0065569 | КТП Киверичи ф №13ПС Киверичи
3444 | КТП | КТП Киверичи ЗСП- Владимировка | 6950019783 | 13014105 | Рамешковский РЭС | май | май | TP010-0065580 | КТП Киверичи-ЗСП ф №13ПС Киверичи
3445 | КТП | Т.П.МОРОЗОВКА | 6950017164 | 13012750 | Рамешковский РЭС | май | май | TP010-0065589 | КТП Морозовка ф №13ПС Киверичи
3446 | КТП | Т.П.АКУЛОВО | 6950017171 | 13012764 | Рамешковский РЭС | май | май | TP010-0065596 | КТП Акулово ф №13ПС Киверичи
3447 | КТП | Т.П.БЕЛЯЕВО | 6950017118 | 13012759 | Рамешковский РЭС | май | май | TP010-0065602 | КТП Беляево ф №13ПС Киверичи
3448 | КТП | КТП Поречье | 6950019784 | 13014106 | Рамешковский РЭС | май | май | TP010-0065607 | КТП Поречье ф №13ПС Киверичи
3449 | КТП | КТП Красненькое | 6950019785 | 13014107 | Рамешковский РЭС | май | май | TP010-0065611 | КТП Красненькое ф №13ПС Киверичи
3450 | КТП | Т.П.МАНУШКИНО | 6950017138 | 13012703 | Рамешковский РЭС | май | май | TP010-0065620 | КТП Манушкино ф №13ПС Киверичи
3451 | КТП | Т.П.ГОРОДНЯ | 6950017117 | 13012726 | Рамешковский РЭС | май | май | TP010-0065626 | КТП Городня-мастерские ф №13ПС Киверичи
3452 | КТП | Т.П.ГОРОДНЯ | 6950017344 | 13012889 | Рамешковский РЭС | май | май | TP010-0065630 | КТП Городня ф №13ПС Киверичи
3453 | КТП | КТП Городня ЖК | 6950019787 | 13014109 | Рамешковский РЭС | май | май | TP010-0065641 | КТП Городня-ЖК ф №13ПС Киверичи
3454 | КТП | Т.П.КУКИНО ПСЛВ К-З 8 МАРТА | 6950017373 | 13012942 | Рамешковский РЭС | май | май | TP010-0065689 | КТП Кукино ф №13ПС Киверичи
3455 | КТП | Т.П.ЕМЕЛЬЯНИХА | 6950017116 | 13012775 | Рамешковский РЭС | май | май | TP010-0065693 | КТП Емельяниха ф №13ПС Киверичи
3456 | КТП | Т.П.МАТВЕЙКОВО | 6950017115 | 13012725 | Рамешковский РЭС | май | май | TP010-0065701 | ТП Матвейково ф №13ПС Киверичи
3457 | КТП | Т.П.СИВЦЕВО | 6950017343 | 13012887 | Рамешковский РЭС | май | май | TP010-0065708 | КТП Сивцево ф №13ПС Киверичи
3458 | КТП | МТП Ивановское-Петраково | 6950019789 | 13014111 | Рамешковский РЭС | май | май | TP010-0065709 | КТП Ивановское-Петраково ф 13ПС Киверичи
3459 | КТП | Т.П.ЗНАМЕНКА | 6950017143 | 13012712 | Рамешковский РЭС | май | май | TP010-0065719 | КТП Знаменка ф №13ПС Киверичи
3460 | КТП | КТП Горка- Троица | 6950019790 | 13014112 | Рамешковский РЭС | май | май | TP010-0065725 | КТП Горка-Троица ф №13ПС Киверичи
3461 | КТП | Т.П.ПЕНЬЕ | 6950017139 | 13012704 | Рамешковский РЭС | май | май | TP010-0065727 | КТП Пенье-Желниха ф №13ПС Киверичи
3462 | КТП | Т.П.ДУБРОВО | 6950017140 | 13012706 | Рамешковский РЭС | май | май | TP010-0065731 | КТП Дуброво ф №13ПС Киверичи
3463 | КТП | КТП Новое ЖК | 6950019791 | 13014113 | Рамешковский РЭС | май | май | TP010-0065741 | КТП Новое-ЖК ф №13ПС Киверичи
3464 | КТП | КТП Андреевское ЗСП | 6950019792 | 13014114 | Рамешковский РЭС | май | май | TP010-0065746 | КТП Андреевское-ЗСП ф №13ПС Киверичи
3465 | КТП | Т.П.ПЛЕШКОВО | 6950017189 | 13012981 | Рамешковский РЭС | июнь | июнь | TP010-0066068 | КТП Плешково ф №05ПС Киверичи
3466 | КТП | Т.П.НЕМЕРОВО | 6950017183 | 13012789 | Рамешковский РЭС | июнь | июнь | TP010-0066075 | КТП Немерово-ЖК ф №05ПС Киверичи
3467 | КТП | Т.П.ГОРКА | 6950017159 | 13012740 | Рамешковский РЭС | июнь | июнь | TP010-0066076 | КТП Горка ф №05ПС Киверичи
3468 | КТП | ТП Д.НЕКРАСОВО НА КЗС-20 | 6950019017 | 13013024 | Рамешковский РЭС | июнь | июнь | TP010-0066079 | КТП Некрасово ф №05ПС Киверичи
3469 | КТП | Т.П.ЧЕРНЫШЕВО | 6950017186 | 13012963 | Рамешковский РЭС | июнь | июнь | TP010-0066088 | КТП Чернышево ф №05ПС Киверичи
3470 | КТП | Т.П.КРУТЕЦ | 6950017187 | 13012980 | Рамешковский РЭС | июнь | июнь | TP010-0066089 | КТП Крутец ф №05ПС Киверичи
3471 | КТП | Т.П.БОГАТЫРЕВО | 6950017326 | 13012959 | Рамешковский РЭС | июнь | июнь | TP010-0066091 | КТП Богатырёво ф №05ПС Киверичи
3472 | ВЛ | ВЛ 10 КВ ФN7 ДИЕВО ПСТ КИВЕРИЧИ | 6950014529 | 12013891 | Рамешковский РЭС | март | март | VS010-0007695 | ВЛ-10кВ фид №01ПС Киверичи 35/10 кВ
3473 | ВЛ | ВЛ 0,4 кВ ф №1 от КТП Корино | 6950012335 | 12013690 | Рамешковский РЭС | март | март | VN004-00045727 | Фид №1 от КТП Корино
3474 | ВЛ | ВЛ 0.4 КВ ТП ЧЕРНЕЕВО | 6950012436 | 12013593 | Рамешковский РЭС | март | март | VN004-00045729 | Фид №1 от КТП Чернеево
3475 | ВЛ | ВЛ-0,4 кВ Бахарево | 6950013324 | 12014877 | Рамешковский РЭС | март | март | VN004-00045730 | Фид №1 от КТП Бахарево
3476 | КТП | Т.П.Д.ПАНИНО | 6950017080 | 13012767 | Рамешковский РЭС | июнь | июнь | TP010-0066311 | КТП Панино ф №13 ПС Беле-Кушаль
3477 | КТП | Т.П.ПОГОРЕЛЬЦЫ | 6950017081 | 13012698 | Рамешковский РЭС | июнь | июнь | TP010-0066316 | КТП Погорельцы ф №13 ПС Беле-Кушаль
3478 | КТП | Т.П.КОЛЕНОВО | 6950017083 | 13012700 | Рамешковский РЭС | июнь | июнь | TP010-0066319 | КТП Коленово ф №13 ПС Беле-Кушаль
3479 | КТП | Т.П.Д.РОМАНОВО | 6950017084 | 13012784 | Рамешковский РЭС | июнь | июнь | TP010-0066324 | КТП Романово ф №13 ПС Беле-Кушаль
3480 | КТП | Т.П.БОРИСОВО | 6950017040 | 13012661 | Рамешковский РЭС | июнь | июнь | TP010-0066325 | КТП Борисово ф №13 ПС Беле-Кушаль
3481 | КТП | КТП Бочарниково | 6950019855 | 13014177 | Рамешковский РЭС | июнь | июнь | TP010-0066328 | КТП Бочарниково ф №13 ПС Беле-Кушаль
3482 | КТП | КТПТ 160 кВа-10/0,4 кВ "Тестово" | 6950019998 | 13014480 | Рамешковский РЭС | июнь | июнь | TP010-0066332 | КТП Тестово ф №13 ПС Беле-Кушаль
3483 | КТП | Т.П.САВКИНО | 6950017039 | 13012679 | Рамешковский РЭС | июнь | июнь | TP010-0066343 | КТП Савкино ф №13 ПС Беле-Кушаль
3484 | КТП | КТП Столовая | 6950019857 | 13014179 | Рамешковский РЭС | апрель | апрель | TP010-0066350 | КТП Б.Кушаль-Столовая ф07 ПС Беле-Кушаль
3485 | КТП | Т.П.Б.КУШАЛЬСКОЕ N2 | 6950017288 | 13012878 | Рамешковский РЭС | апрель | апрель | TP010-0066354 | КТП Б.Кушаль-Маст ЖК ф07 ПС Беле Кушаль
3486 | КТП | КТП Склады ЗСП | 6950019859 | 13014181 | Рамешковский РЭС | апрель | апрель | TP010-0066359 | КТП Б.Кушаль-Скл ЗС ф07 ПС Беле-Кушаль
3487 | КТП | КТП Клуб | 6950019861 | 13014183 | Рамешковский РЭС | апрель | апрель | TP010-0066366 | КТП Б.Кушаль-Клуб ф №07 ПС Беле-Кушаль
3488 | КТП | КТП Детский комбинат | 6950019860 | 13014182 | Рамешковский РЭС | апрель | апрель | TP010-0066369 | КТП Б.Кушаль-Дет.комб ф07 ПС Беле-Кушаль
3489 | ВЛ | ВЛ-10 кВ фидер № 9 "Дачи" | 6950014851 | 12014959 | Рамешковский РЭС | апрель | апрель | VS010-0008270 | ВЛ-10кВ ф №03 от ПС Беле-Кушаль 35/10 кВ
3490 | ВЛ | ВЛ 0.4 КВ ТП БЕЛЕ-КУШАЛИНСКОЕ 2 | 6950012545 | 12013633 | Рамешковский РЭС | апрель | апрель | VN004-00046915 | Фид №1 от ЗТП Б.Кушаль ЖК
3491 | ВЛ | ВЛ 0.4 КВ ТП ГОЛОВИНО | 6950012361 | 12013709 | Рамешковский РЭС | апрель | апрель | VN004-00046926 | Фид №1 от КТП Головино
3492 | ВЛ | ВЛ 0.4 КВ В С-ЗЕ РОМАНОВСКИЙ Н.П.ГОЛОВИНО | 6950013030 | 12013851 | Рамешковский РЭС | апрель | апрель | VN004-00046928 | Фид №2 от КТП Головино
3493 | ВЛ | ВЛ 0.4 КВ ЭЛ СН ПОМИСОВО | 6950013066 | 12013871 | Рамешковский РЭС | апрель | апрель | VN004-00046930 | Фид №1 от КТП Помисово
3494 | ВЛ | ВЛ-0,4 кВд.Александровка | 6950013394 | 12014960 | Рамешковский РЭС | апрель | апрель | VN004-00046935 | Фид №1 от КТП Александровка
3495 | КТП | Т.П.ШАРАПОВО | 6950017209 | 13012803 | Рамешковский РЭС | май | май | TP010-0067043 | КТП Шарапово ф №3 РП Шарапово
3496 | КТП | ТП 2/400 Д.РАМЕНЬЕ | 6950019510 | 13013066 | Рамешковский РЭС | май | май | TP010-0067058 | КТП Раменье ф №3 РП Шарапово
3497 | КТП | Т.П.ВОРОТИЛОВО | 6950017204 | 13012798 | Рамешковский РЭС | май | май | TP010-0067063 | КТП Воротилово ф №3 РП Шарапово
3498 | КТП | Т.П.ВОЛХОВО | 6950017206 | 13012811 | Рамешковский РЭС | май | май | TP010-0067065 | КТП Волхово ф №3 РП Шарапово
3499 | КТП | Т.П.СЕМЖИНО | 6950017195 | 13012975 | Рамешковский РЭС | июнь | июнь | TP010-0067158 | КТП Сёмжино ф №9 РП Шарапово
3500 | КТП | Т.П.ВИЛЬЯШЕВО | 6950017198 | 13012794 | Рамешковский РЭС | июнь | июнь | TP010-0067164 | КТП Вильяшево ф №9 РП Шарапово
3501 | КТП | Т.П.ГРИГОРОВО | 6950017106 | 13012753 | Рамешковский РЭС | июнь | июнь | TP010-0067170 | КТП Григорово-Смочели ф №9 РП Шарапово
3502 | КТП | Т.П.ЗАРУЧЬЕ | 6950017194 | 13012976 | Рамешковский РЭС | июнь | июнь | TP010-0067199 | КТП Заручье ф №9 РП Шарапово
3503 | КТП | Т.П.АЛЕКСЕЕВСКОЕ N3 | 6950017301 | 13012892 | Рамешковский РЭС | июнь | июнь | TP010-0067202 | КТП Алексеевское-ЖК ф №9 РП Шарапово
3504 | КТП | Т.П.АЛЕКСЕЕВСКОЕ | 6950017192 | 13012978 | Рамешковский РЭС | июнь | июнь | TP010-0067207 | КТП Алексеевское ф №9 РП Шарапово
3505 | КТП | Т.П.АЛЕКСЕЕВСКОЕ ПСЛВ | 6950017379 | 13012954 | Рамешковский РЭС | июнь | июнь | TP010-0067209 | КТП Алексеевское-коттеджи ф9 РП Шарапово
3506 | КТП | КТП Алексеевское Перепечкино | 6950019771 | 13014093 | Рамешковский РЭС | июнь | июнь | TP010-0067211 | КТП Алексеевское-Перепечк ф9 РП Шарапово
3507 | ВЛ | ВЛ-10кВ ф.2 ПС Бахмутово | 697032083 | 29000251 | Ржевский РЭС | апрель | апрель | VS010-0005617 | ВЛ-10кВ ф № 2 ПС Бахмутово
3508 | ВЛ | ВЛ-10кВ ф.6 ПС Клешнево | 697032027 | 12004106 | Ржевский РЭС | июнь | июнь | VS010-0005663 | ВЛ-10кВ ф № 6 ПС Клешнево
3509 | ВЛ | ВЛ-10 кВ фид.2 ПС Мин.Дворы | 697032126 | 12004191 | Ржевский РЭС | апрель | апрель | VS010-0005789 | ВЛ-10кВ ф № 2 ПС Мининские Дворы
3510 | ВЛ | ВЛ-10кВ ф.3 ПС Чертолино | 697032046 | 12004124 | Ржевский РЭС | май | май | VS010-0005943 | ВЛ-10кВ ф № 3 ПС Чертолино
3511 | ВЛ | ВЛ 0,4 кВ д. Максаково | 697035402 | 12005707 | Ржевский РЭС | март | март | VN004-00032401 | ВЛ-0,4кВ КТП Знаменское ф 7 РМК
3512 | ВЛ | ВЛ 0,4 кВ-359 д. Лукино | 697035190 | 12005506 | Ржевский РЭС | март | март | VN004-00032404 | ВЛ-0,4кВ КТП Знаменское 2 ф 7 РМК
3513 | ВЛ | ВЛ 0,4 кВ-275 д. Хорошево | 697035024 | 12005357 | Ржевский РЭС | май | май | VN004-00044881 | ВЛ-0,4кВ-275 д. Хорошево
3514 | ВЛ | ВЛ 0,4 кВ-231 д. Мурылёво | 697035049 | 12005379 | Ржевский РЭС | апрель | апрель | VN004-00044964 | ВЛ-0,4кВ-231 д. Мурылёво
3515 | ВЛ | ВЛ 0,4 кВ-269 д. Успенское | 697035071 | 12005396 | Ржевский РЭС | июнь | июнь | VN004-00045023 | ВЛ-0,4кВ-269 д. Успенское
3516 | ВЛ | ВЛ 0,4 кВ-270 д. Успенское | 697035072 | 12005397 | Ржевский РЭС | июнь | июнь | VN004-00045027 | ВЛ-0,4кВ-270 д. Успенское
3517 | ВЛ | ВЛ 0,4 кВ-137 д. Успенское - 2 | 697035076 | 12005400 | Ржевский РЭС | июнь | июнь | VN004-00045037 | ВЛ-0,4кВ-137 д. Успенское - 2
3518 | ВЛ | ВЛ-0.4кВ Костерево к-з Ленина | 697035112 | 12005435 | Ржевский РЭС | май | май | VN004-00045177 | ВЛ-0,4кВ-208 д. Костерёво
3519 | ВЛ | ВЛ 0,4 кВ-499 д. Половинино | 697035113 | 12005436 | Ржевский РЭС | апрель | апрель | VN004-00045186 | ВЛ-0,4кВ-499 д. Половинино
3520 | ВЛ | ВЛ 0,4 кВ-311 д. Горшково | 697035143 | 12005463 | Ржевский РЭС | март | март | VN004-00045289 | ВЛ-0,4кВ-311 д. Горшково
3521 | ВЛ | ВЛ 0,4 кВ-434 д. Голышкино | 697035144 | 12005464 | Ржевский РЭС | март | март | VN004-00045291 | ВЛ-0,4кВ-434 д. Голышкино
3522 | ВЛ | ВЛ 0,4 кВ-234 д. Находово | 697035145 | 12005465 | Ржевский РЭС | май | май | VN004-00045292 | ВЛ-0,4кВ-234 д. Находово
3523 | ВЛ | ВЛ 0,4 кВ-371 д. Михалево | 697035179 | 12005496 | Ржевский РЭС | апрель | апрель | VN004-00045295 | ВЛ-0,4кВ-452 д. Михалёво
3524 | ВЛ | ВЛ 0,4 кВ-163 д. Бураково | 697035147 | 12005467 | Ржевский РЭС | апрель | апрель | VN004-00045296 | ВЛ-0,4кВ-163 д. Бураково
3525 | ВЛ | ВЛ 0,4 кВ-257 д. Сосновка | 697035148 | 12005468 | Ржевский РЭС | апрель | апрель | VN004-00045297 | ВЛ-0,4кВ-257 д. Сосновка
3526 | КТП | КТП-10 кВ-239 д. Осипово ф№7 ПС РМК | 697044352 | 13004609 | Ржевский РЭС | март | март | TP010-0049976 | КТП-10кВ-239 д. Осипово ф№7 ПС РМК
3527 | КТП | КТП-10 кВ-205 д. Ковынёво ф№7 ПС РМК | 697044355 | 13004611 | Ржевский РЭС | март | март | TP010-0050011 | КТП-10кВ-205 д. Ковынёво ф№7 ПС РМК
3528 | КТП | КТП-10 кВ-206 д. Ковынёво-1 ф№7 ПС РМК | 697044357 | 13004613 | Ржевский РЭС | март | март | TP010-0050020 | КТП-10кВ-206 д. Ковынёво-1 ф№7 ПС РМК
3529 | КТП | КТП-10 кВ-231 д. Мурылёво ф№7 ПС РМК | 697044547 | 13004789 | Ржевский РЭС | апрель | апрель | TP010-0050053 | КТП-10кВ-231 д. Мурылёво ф№7 ПС РМК
3530 | КТП | КТП-10 кВ-389 д. Поволжьеф№7 ПС РМК | 697044568 | 13014751 | Ржевский РЭС | июнь | июнь | TP010-0050062 | КТП-10кВ-389 д. Поволжьеф№7 ПС РМК
3531 | КТП | КТП-10 кВ-218 д. Леоньтьево ф№7 ПС РМК | 697044573 | 13004813 | Ржевский РЭС | июнь | июнь | TP010-0050092 | КТП-10кВ-218 д. Леоньтьево ф№7 ПС РМК
3532 | КТП | КТП-10 кВ-196 д. Знаменское-2 ф№7ПС РМК | 697044694 | 13004934 | Ржевский РЭС | март | март | TP010-0050130 | КТП-10кВ-196 д. Знаменское-2 ф№7ПС РМК
3533 | КТП | КТП-10 кВ-195 д. Знаменское ф№4 ПС РМК | 697044695 | 13004935 | Ржевский РЭС | март | март | TP010-0050140 | КТП-10кВ-195 д. Знаменское ф№4 ПС РМК
3534 | КТП | КТП-10 кВ-151 д. Лазарево ф№7 ПС РМК | 697044696 | 13004936 | Ржевский РЭС | апрель | апрель | TP010-0050148 | КТП-10кВ-151 д. Лазарево ф№7 ПС РМК
3535 | КТП | КТП-10 кВ-483 д. Шопорово ф№7 ПС РМК | 697044703 | 13004943 | Ржевский РЭС | апрель | апрель | TP010-0050158 | КТП-10кВ-483 д. Шопорово ф№7 ПС РМК
3536 | КТП | КТП-10 кВ-439 с/у Факел ф №7 ПС РМК | 697044767 | 13005006 | Ржевский РЭС | апрель | апрель | TP010-0050221 | КТП-10кВ-439 с/у Факел ф №7 ПС РМК
3537 | КТП | КТП-10 кВ-437 д. Орехово ф №3 ПС Клешнево | 697043247 | 13003646 | Ржевский РЭС | апрель | апрель | TP010-0050229 | КТП-10кВ-437 д. Орехово ф №3 ПС Клеш
3538 | КТП | КТП-10 кВ-438 д. Терешково ф №3 ПС Клешнево | 697043322 | 13003721 | Ржевский РЭС | апрель | апрель | TP010-0050275 | КТП-10кВ-438 д. Терешково ф №3 ПС Клеш
3539 | КТП | КТП-10 кВ-481 д. Хвостово ф№ 5 Осуга | 697044300 | 13004561 | Ржевский РЭС | май | май | TP010-0050296 | КТП-10кВ-481 д. Хвостово ф№ 5 Осуга
3540 | КТП | КТП-10 кВ-065 Азарово-3 ф№3 ПС Чертолино | 697044699 | 13004939 | Ржевский РЭС | май | май | TP010-0050654 | КТП-10кВ-281 д. Азар-1 Дмит ф №3 ПС Чер.
3541 | КТП | КТП-10 кВ-355 д. Лаптевоф №6 ПС Чертолино | 697044316 | 13004576 | Ржевский РЭС | май | май | TP010-0050657 | КТП-10кВ-355 д. Лаптевоф №6 ПС Чертолино
3542 | КТП | КТП-10 кВ-179 д. Домаш. мастф № 18 ПС Ржев | 697044375 | 13004627 | Ржевский РЭС | март | март | TP010-0051655 | КТП-10кВ-179 д. Домаш. мастф № 18 ПС Рж
3543 | КТП | КТП-10 кВ-178 д. Домаш. зсп ф №18 ПС Ржев | 697044376 | 13004628 | Ржевский РЭС | март | март | TP010-0051870 | КТП-10кВ-178 д. Домаш. зсп ф №18 ПС Рж.
3544 | КТП | КТП-10 кВ-177 д. Домашино-4ф № 18 ПС Ржев | 697044377 | 13004629 | Ржевский РЭС | март | март | TP010-0051896 | КТП-10кВ-177 д. Домашино-2 ф № 18 ПС Рж.
3545 | КТП | КТП-10 кВ-180 д. Дубровки ф № 23 ПС Ржев | 697044381 | 13004633 | Ржевский РЭС | май | май | TP010-0052023 | КТП-10кВ-180 д. Дубровки ф № 23 ПС Ржев
3546 | КТП | КТП-10 кВ-273 д. Харитоново ф № 18 ПС Ржев | 697044382 | 13004634 | Ржевский РЭС | март | март | TP010-0052050 | КТП-10кВ-273 д. Харитоново ф № 18 ПС Рж.
3547 | КТП | КТП-10 кВ-152 д. Абрамково ф № 23 ПС Ржев | 697044383 | 13004635 | Ржевский РЭС | май | май | TP010-0052076 | КТП-10кВ-152 д. Абрамково ф № 23 ПС Ржев
3548 | КТП | КТП-10 кВ-214 д. Кузьмарино ф № 23 ПС Ржев | 697044384 | 13004636 | Ржевский РЭС | май | май | TP010-0052104 | КТП-10кВ-214 д. Кузьмарино ф № 23 ПС Рж.
3549 | КТП | КТП-10 кВ-393 д.Пятницкое-2 ф №4 ПС Пятницкое | 697044386 | 13004638 | Ржевский РЭС | апрель | апрель | TP010-0052221 | КТП-10кВ-393 д. Павлюки ф №4 ПС Пятн.
3550 | КТП | КТП-10 кВ-164 д. Васюково ф № 6 ПС Клешнево | 697044387 | 13004639 | Ржевский РЭС | апрель | апрель | TP010-0052235 | КТП-10кВ-164 д. Васюково ф № 6 ПС Клеш.
3551 | КТП | КТП-10 кВ-244 д. Плотниково ф № 6 ПС Клешнево | 697044388 | 13004640 | Ржевский РЭС | июнь | июнь | TP010-0052252 | КТП-10кВ-244 д. Плотниково ф № 6 ПС Кл.
3552 | КТП | КТП-10 кВ-062 д.Першино ф№1 ПС Бахмутово | 697044480 | 13004729 | Ржевский РЭС | май | май | TP010-0054651 | КТП-10кВ-062 д.Першино ф№8 ПС Ржев
3553 | КТП | КТП-10 кВ-322 д. Забелино ф№1 ПС Бахмутово | 697044482 | 13004731 | Ржевский РЭС | май | май | TP010-0054679 | КТП-10кВ-322 д. Забелино ф№1 ПС Бахм.
3554 | КТП | КТП-10 кВ-376 д. Нестерово ф №4 ПС М. Дворы | 697044484 | 13004733 | Ржевский РЭС | май | май | TP010-0054714 | КТП-10кВ-376 д. Нестерово ф №4 ПС М. Дв.
3555 | КТП | КТП-10 кВ-100 д.Бураково ф№1 ПС Бахмутово | 697044485 | 13004734 | Ржевский РЭС | май | май | TP010-0054726 | КТП-10кВ-100 д.Бураково ф№1 ПС Бах.
3556 | КТП | КТП-10 кВ-473 д. Парихино-7 ф №1 ПС Бахмутово | 697044486 | 13004735 | Ржевский РЭС | май | май | TP010-0054736 | КТП-10кВ-473 д. Парихино-8 ф №1 ПС Бахм.
3557 | КТП | КТП-10 кВ-256 д. Семёновское ф№1 ПС Бахмутово | 697044487 | 13004736 | Ржевский РЭС | апрель | апрель | TP010-0054765 | КТП-10кВ-256 д. Семёновское ф№1 ПС Бах.
3558 | КТП | КТП-10 кВ-254 д. Свеклино ф№2 ПС Бахмутово | 697044488 | 13004737 | Ржевский РЭС | апрель | апрель | TP010-0054794 | КТП-10кВ-254 д. Свеклино ф№2 ПС Бах.
3559 | КТП | КТП-10 кВ-361 д. Макарово ф№6 ПС Клешнево | 697044490 | 13004739 | Ржевский РЭС | апрель | апрель | TP010-0054819 | КТП-10кВ-361 д. Макарово ф№6 ПС Клешнево
3560 | КТП | КТП-10 кВ-163 д. Бураково ф№2 ПС М. Дворы | 697044491 | 13004740 | Ржевский РЭС | май | май | TP010-0054840 | КТП-10кВ-163 д. Бураково ф№1 ПС Бах.
3561 | КТП | КТП-10 кВ-121 Свистунов бол ф№6 ПС Чертолино | 697044504 | 13004753 | Ржевский РЭС | апрель | апрель | TP010-0054979 | КТП-10кВ-121 Свистунов бол ф№6 ПС Чер.
3562 | КТП | КТП-10 кВ-390 д. Полунино ф №1ПС ЦДТ | 697044508 | 13004755 | Ржевский РЭС | май | май | TP010-0054994 | КТП-10кВ-390 д. Полунино ф №1ПС ЦДТ
3563 | КТП | КТП-10 кВ-358 д. Лигостаево ф№23 ПС Ржев | 697044509 | 13004756 | Ржевский РЭС | март | март | TP010-0055058 | КТП-10кВ-358 д. Лигостаево ф№23 ПС Ржев
3564 | КТП | КТП-10 кВ-292 д. Барыгино ф №1 ПС Чертолино | 697044510 | 13004757 | Ржевский РЭС | июнь | июнь | TP010-0055065 | КТП-10кВ-292 д. Барыгино ф №1 ПС Чер.
3565 | КТП | КТП-10 кВ-405 д. Светлое ф №6 ПС Чертолино | 697044511 | 13004758 | Ржевский РЭС | апрель | апрель | TP010-0055075 | КТП-10кВ-405 д. Светлое ф №6 ПС Чер.
3566 | ТП | КТП-30, д. Горка | 69116252 | 13005298 | Сандовский РЭС | май | май | TP010-0060690 | КТП-10кВ ТП№14 Горка
3567 | ВЛ | ВЛ-0,4 кВ с-з Соболины | 69112652 | 12007109 | Сандовский РЭС | май | май | VN004-69003373 | ВЛ 0,4кВ деревня Горка
3568 | ТП | МТП-25, д. Ольховец | 69116277 | 13005322 | Сандовский РЭС | май | май | TP010-0060692 | МТП-10 кВ ТП№15 Ольховец
3569 | ВЛ | ВЛ-0,4 кВ с-з Радуга | 69112656 | 12007113 | Сандовский РЭС | май | май | VN004-69003376 | ВЛ 0,4кВ деревня Ольховец
3570 | ТП | КТПП-250, фкрс, д. Лукино | 69116349 | 13005383 | Сандовский РЭС | май | май | TP010-0063322 | КТПП-10кВ ТП№36 ФКРС Лукино
3571 | ВЛ | ВЛ-0,4 кВ к-з Ленинский Путь | 69112621 | 12007080 | Сандовский РЭС | май | май | VN004-69003398 | ВЛ 0,4кВ ФКРС д.Лукино
3572 | ВЛ | ВЛ-0,4 кВ к-з Ленинский Путь | 69112621 | 12007080 | Сандовский РЭС | май | май | VN004-69003397 | ВЛ 0,4кВ водокачка-склад д.Лукино
3573 | ТП | КТП-100, жил. Зона, д. Лукино | 69116340 | 13005375 | Сандовский РЭС | май | май | TP010-0063044 | КТП-10кВ ТП№37 Ж/зона Лукино
3574 | ВЛ | ВЛ-0,4 кВ к-з Ленинский Путь | 69112621 | 12007080 | Сандовский РЭС | май | май | VN004-69003400 | ВЛ 0,4кВ Ф2 контора д.Лукино от ТП №37
3575 | ВЛ | ВЛ-0,4 кВ к-з Ленинский Путь | 69112621 | 12007080 | Сандовский РЭС | май | май | VN004-69003399 | ВЛ 0,4кВ Ф1 ж/зона д.Лукино
3576 | ТП | КТП-160, мастерские, с. Лукино | 69116348 | 13005382 | Сандовский РЭС | май | май | TP010-0063257 | КТП-10кВ ТП№40 мастерские Лукино
3577 | ВЛ | ВЛ-0,4 кВ к-з Ленинский Путь | 69112621 | 12007080 | Сандовский РЭС | май | май | VN004-00029626 | ВЛ-0,4кВ мастерские д. Лукино от ТП №40
3578 | ТП | КТП-160, дет. Сад, с. Лукино | 69116342 | 13005377 | Сандовский РЭС | май | май | TP010-0063120 | КТП-10кВ ТП№38 д/сад, школа д. Лукино
3579 | ВЛ | ВЛ-0,4 кВ к-з Ленинский Путь | 69112621 | 12007080 | Сандовский РЭС | май | май | VN004-69003401 | ВЛ 0,4кВ Ф1 почта д.Лукино от ТП №38
3580 | ВЛ | ВЛ-0,4 кВ к-з Ленинский Путь | 69112621 | 12007080 | Сандовский РЭС | май | май | VN004-00106459 | ВЛ 0,4кВ Ф3 клуб д.Лукино от ТП №38
3581 | ВЛ | ВЛ-0,4 кВ к-з Ленинский Путь | 69112621 | 12007080 | Сандовский РЭС | май | май | VN004-69003402 | ВЛ 0,4кВ Ф2 школа д.Лукино от ТП №38
3582 | ТП | КТПП-400, жил. Зона, д. Лукино | 69116472 | 13005491 | Сандовский РЭС | июнь | июнь | TP010-0063177 | КТП-10кВ ТП№41 Ж/зона Лукино
3583 | ВЛ | ВЛ-0,4 кВ к-з Ленинский Путь | 69112621 | 12007080 | Сандовский РЭС | июнь | июнь | VN004-69003404 | ВЛ 0,4кВ Ф2 котеджи д.Лукино
3584 | ВЛ | ВЛ-0,4 кВ к-з Ленинский Путь | 69112621 | 12007080 | Сандовский РЭС | июнь | июнь | VN004-69003405 | ВЛ 0,4кВ Ф3 ж/зона д.Лукино
3585 | ВЛ | ВЛ-0,4 кВ к-з Ленинский Путь | 69112621 | 12007080 | Сандовский РЭС | июнь | июнь | VN004-69003403 | ВЛ 0,4кВ Ф1 котеджи-с/совет д.Лукино
3586 | ТП | КТПП 2х400, ЗСП, д. Лукино | 69116347 | 13005381 | Сандовский РЭС | июнь | июнь | TP010-0062900 | КТП-10кВ ТП№39 ЗСП Лукино
3587 | ВЛ | ВЛ-0,4 кВ к-з Ленинский Путь | 69112621 | 12007080 | Сандовский РЭС | июнь | июнь | VN004-69003406 | ВЛ 0,4кВ хранилище д.Лукино
3588 | ТП | МТП-30, д. Крылово | 69116319 | 13005356 | Сандовский РЭС | июнь | июнь | TP010-0065405 | МТП-10 кВ ТП№57 Крылово
3589 | ВЛ | ВЛ-0,4 кВ к-з Заря | 69112616 | 12007075 | Сандовский РЭС | июнь | июнь | VN004-69003433 | ВЛ 0,4кВ ф2 водокачка д.Крылово
3590 | ВЛ | ВЛ-0,4 кВ к-з Заря | 69112616 | 12007075 | Сандовский РЭС | июнь | июнь | VN004-69003432 | ВЛ 0,4кВ ф1 деревня д.Крылово
3591 | ТП | КТП-60, д. Квашенки | 69116492 | 13005506 | Сандовский РЭС | июнь | июнь | TP010-0066049 | КТП-10кВ ТП№63 Квашенки
3592 | ВЛ | ВЛ-0,4 кВ с-з Соболины | 69112653 | 12007110 | Сандовский РЭС | июнь | июнь | VN004-00032809 | ВЛ 0,4кВ водокачка д.Квашенки
3593 | ВЛ | ВЛ-0,4 кВ с-з Соболины | 69112653 | 12007110 | Сандовский РЭС | июнь | июнь | VN004-69003443 | ВЛ 0,4кВ д.Квашёнки
3594 | ТП | КТПП-160, фкрс, д. Соболины | 69116255 | 13005301 | Сандовский РЭС | июнь | июнь | TP010-0085262 | КТП 10кВ ТП№58 ФКРС Соболины
3595 | ВЛ | ВЛ-0,4 кВ с-з Соболины | 69112653 | 12007110 | Сандовский РЭС | июнь | июнь | VN004-00032418 | ВЛ 0,4 кВ ф.1 ФКРС Соболины от ТП №58
3596 | ВЛ | ВЛ-0,4 кВ с-з Соболины | 69112653 | 12007110 | Сандовский РЭС | июнь | июнь | VN004-00032420 | ВЛ 0,4 кВ ф.2 ФКРС Соболины от ТП №58
3597 | ТП | МТП-30, д. Глебени | 69116363 | 13005396 | Сандовский РЭС | июнь | июнь | TP010-0065676 | МТП-10 кВ ТП№72 Глебени
3598 | ВЛ | ВЛ-0,4 кВ к-з ПОБЕДА | 69112600 | 12007061 | Сандовский РЭС | июнь | июнь | VN004-00005263 | ВЛ-0,4кВ д. Глебени
3599 | ТП | МТП-30,д. Матвейково | 69116368 | 13005401 | Сандовский РЭС | июнь | июнь | TP010-0065692 | МТП-10 кВ ТП№73 Матвейково
3600 | ВЛ | ВЛ-0,4 кВ к-з ПОБЕДА | 69112600 | 12007061 | Сандовский РЭС | июнь | июнь | VN004-00005261 | ВЛ-0,4кВ д. Матвейково
3601 | ТП | ТП 10/0,4кВ д.Косячиха ф.1 ПС Топалки с-з Северный | 69116256 | 13005302 | Сандовский РЭС | июнь | июнь | TP010-0066765 | МТП-10 кВ ТП№94 Косячиха
3602 | ВЛ | ВЛ-0,4 кВ с-з Северный | 69112645 | 12007103 | Сандовский РЭС | июнь | июнь | VN004-69003523 | ВЛ 0,4кВ д. Косячиха
3603 | ТП | МТП-160,д. Артемиха | 69116299 | 13005339 | Сандовский РЭС | июнь | июнь | TP010-0067506 | МТП-10 кВ ТП№107 Артемиха
3604 | ВЛ | ВЛ-0,4 кВ К-З ИМ. Калинина | 69112639 | 12007097 | Сандовский РЭС | июнь | июнь | VN004-69003536 | ВЛ 0,4кВ _фидер деревня д.Артемиха
3605 | ТП | 2хКТПП-250, ЗСП, д. Б. Малинское | 69116309 | 13005349 | Сандовский РЭС | апрель | апрель | TP010-0067519 | КТП-10кВ ТП№108 ЗСП Большемалинское
3606 | ВЛ | ВЛ-0,4 кВ К-З ИМ. Калинина | 69112639 | 12007097 | Сандовский РЭС | апрель | апрель | VN004-69003549 | ВЛ 0,4кВ ф ов/хр №1 Б Малинское от ТП108
3607 | ВЛ | ВЛ-0,4 кВ К-З ИМ. Калинина | 69112639 | 12007097 | Сандовский РЭС | апрель | апрель | VN004-69003548 | ВЛ 0,4кВ ф ов/хр №2 БМалинское от ТП 108
3608 | ВЛ | ВЛ-0,4 кВ К-З ИМ. Калинина | 69112639 | 12007097 | Сандовский РЭС | апрель | апрель | VN004-69003546 | ВЛ 0,4кВ ф. склад Б Малинское от ТП 108
3609 | ВЛ | ВЛ-0,4 кВ К-З ИМ. Калинина | 69112639 | 12007097 | Сандовский РЭС | апрель | апрель | VN004-69003550 | ВЛ 0,4кВ ф водокач Б Малинское от ТП 108
3610 | ТП | КТП-250, деревня, д. Б. Малинское | 69116315 | 13005352 | Сандовский РЭС | апрель | апрель | TP010-0067576 | КТП-10 кВ ТП№110 Б. Малинское
3611 | ВЛ | ВЛ-0,4 кВ К-З ИМ. Калинина | 69112639 | 12007097 | Сандовский РЭС | апрель | апрель | VN004-00034358 | ВЛ 0,4кВ ф.№3 водокачка д. Б Малинское от ТП № 110
3612 | ВЛ | ВЛ-0,4 кВ К-З ИМ. Калинина | 69112639 | 12007097 | Сандовский РЭС | апрель | апрель | VN004-69003553 | ВЛ 0,4кВ ф.№2 д. Б Малинское от ТП № 110
3613 | ВЛ | ВЛ-0,4 кВ К-З ИМ. Калинина | 69112639 | 12007097 | Сандовский РЭС | апрель | апрель | VN004-69003554 | ВЛ 0,4кВ ф.№1 школа д. Б Малинское от ТП № 110
3614 | ТП | КТП-100, жил. Зона, д. Б. Малинское | 69116307 | 13005347 | Сандовский РЭС | апрель | апрель | TP010-0067605 | КТП-10кВ ТП№112 ж/зона Большемалинское
3615 | ВЛ | ВЛ-0,4 кВ К-З ИМ. Калинина | 69112639 | 12007097 | Сандовский РЭС | апрель | апрель | VN004-69003551 | ВЛ 0,4кВ ф №1 д. Б Малинское от ТП № 112
3616 | ВЛ | ВЛ-0,4 кВ К-З ИМ. Калинина | 69112639 | 12007097 | Сандовский РЭС | апрель | апрель | VN004-69003552 | ВЛ 0,4кВ ф №2 д. Б Малинское от ТП № 112
3617 | ТП | МТП-100, д. М. Малинское | 69116297 | 13005338 | Сандовский РЭС | апрель | апрель | TP010-0116489 | МТП 10кВ ТП№113 дер.М.Малинское
3618 | ВЛ | ВЛ-0,4 кВ к-з им.Калинина | 69112640 | 12007098 | Сандовский РЭС | апрель | апрель | VN004-00027019 | ВЛ 0,4кВ ф. дет/сад М Малинское от ТП №113
3619 | ВЛ | ВЛ-0,4 кВ К-З ИМ. Калинина | 69112639 | 12007097 | Сандовский РЭС | апрель | апрель | VN004-69003545 | ВЛ 0,4кВ ф.деревня М Малинское от ТП №113
3620 | ТП | КТП-60, овощехранилище, д. Б. Малинское | 69116311 | 13005351 | Сандовский РЭС | апрель | апрель | TP010-0067735 | КТП-10кВ №119 карт/хран. д. М.Малинское
3621 | ВЛ | ВЛ-0,4 кВ к-з им.Калинина | 69112640 | 12007098 | Сандовский РЭС | апрель | апрель | VN004-69003572 | ВЛ-0,4 кВ хран д. М. Малинское от ТП 119
3622 | ТП | МТП-40, д. Никониха | 69116326 | 13005363 | Сандовский РЭС | апрель | апрель | TP010-0067806 | МТП-10 кВ ТП№118 Никаниха
3623 | ВЛ | ВЛ-0,4кВ к-з Пушкина | 69112614 | 12007074 | Сандовский РЭС | апрель | апрель | VN004-69003540 | ВЛ 0,4кВ _фидер деревня д.Никаниха
3624 | ТП | КТП-30, д. Удали | 69116324 | 13005361 | Сандовский РЭС | апрель | апрель | TP010-0067891 | КТП-10кВ ТП№120 Удали
3625 | ВЛ | ВЛ-0,4кВ к-з Пушкина | 69112614 | 12007074 | Сандовский РЭС | апрель | апрель | VN004-69003544 | ВЛ 0,4кВ _фидер деревня д.Удали
3626 | ТП | КТП 10кВ ТП №134 ж/з Топалки | 69116407 | 13005436 | Сандовский РЭС | май | май | TP010-0085353 | КТП 10кВ ТП№134 ДИПИ д. Топалки
3627 | ВЛ | ВЛ-0,4 кВ с-з Северный | 69112663 | 12007119 | Сандовский РЭС | май | май | VN004-69003566 | ВЛ 0,4кВ ф. школа Топалки от ТП №134
3628 | ВЛ | ВЛ-0,4 кВ с-з Северный | 69112663 | 12007119 | Сандовский РЭС | май | май | VN004-69003565 | ВЛ 0,4кВ ф. деревня Топалки от ТП №134
3629 | ВЛ | ВЛ-0,4 кВ с-з Северный | 69112663 | 12007119 | Сандовский РЭС | май | май | VN004-69003564 | ВЛ 0,4кВ ф. ДИПИ Топалки от ТП №134
3630 | ТП | КТП-30, д. Н. Выставка | 69116455 | 13005479 | Сандовский РЭС | май | май | TP010-0067996 | КТП-10кВ ТП№225 Н.Выставка
3631 | ВЛ | ВЛ-0,4 кв к-з им.Крупской | 69112612 | 12007072 | Сандовский РЭС | май | май | VN004-69003485 | ВЛ 0,4кВ д.Новая Выставка
3632 | ТП | КТП-60, д. Караваево | 13014638-00 | 13014638 | Сандовский РЭС | май | май | TP010-0085311 | КТП 10кВ ТП№226 Караваево
3633 | ВЛ | ВЛ-0,4 кВ к-з им.Крупской | 69112611 | 12007071 | Сандовский РЭС | май | май | VN004-69003487 | ВЛ 0,4кВ д.Караваево
3634 | ТП | КТП-40, д. Плосково | 69116466 | 13005486 | Сандовский РЭС | май | май | TP010-0082743 | КТП 10кВ ТП № 232 Плосково
3635 | ВЛ | ВЛ-0,4 кв к-з им.Крупской | 69112612 | 12007072 | Сандовский РЭС | май | май | VN004-69003490 | ВЛ 0,4кВ деревня д.Плосково
3636 | ВЛ | ВЛ-0,4 кв к-з им.Крупской | 69112612 | 12007072 | Сандовский РЭС | май | май | VN004-69003491 | ВЛ 0,4кВ водокачка д.Плосково
3637 | ТП | МТП-60, д. Львовское | 69116457 | 13005480 | Сандовский РЭС | май | май | TP010-0083264 | МТП-10 кВ ТП№234 дер.Львовское
3638 | ВЛ | ВЛ-0,4 кВ к-з им.Крупской | 69112611 | 12007071 | Сандовский РЭС | май | май | VN004-69003492 | ВЛ 0,4кВ Ф1 д.Львовское от ТП №234
3639 | ВЛ | ВЛ-0,4 кВ к-з им.Крупской | 69112611 | 12007071 | Сандовский РЭС | май | май | VN004-69003493 | ВЛ 0,4кВ Ф2 д.Львовское от ТП №234
3640 | ВЛ | ВЛ-10кВ Ф №753 ПС Ладожское | 69112716 | 12007165 | Сандовский РЭС | май | май | VS010-0006159 | ВЛ-10кВ Ф №753 ПС Ладожское
3641 | ТП | КТП-100, д. Судилово | 69116473 | 13005492 | Сандовский РЭС | май | май | TP010-0084259 | КТП 10кВ ТП№236 Судилово
3642 | ВЛ | ВЛ-0,4 кВ к-з Ленинский Путь | 69112621 | 12007080 | Сандовский РЭС | май | май | VN004-69003498 | ВЛ 0,4кВ Ф1 деревня д.Судилово
3643 | ВЛ | ВЛ-0,4 кВ к-з Ленинский Путь | 69112621 | 12007080 | Сандовский РЭС | май | май | VN004-69003499 | ВЛ 0,4кВ Ф2 водокачка д.Судилово
3644 | ТП | КТП-100, х. Югский | 69116335 | 13005370 | Сандовский РЭС | май | май | TP010-0084946 | КТП № 238 х.Югский
3645 | ВЛ | ВЛ-0,4 кВ к-з Ленинский Путь | 69112621 | 12007080 | Сандовский РЭС | май | май | VN004-69003501 | ВЛ 0,4кВ Ф1 х. Югский
3646 | ВЛ | ВЛ-0,4 кВ к-з Ленинский Путь | 69112621 | 12007080 | Сандовский РЭС | май | май | VN004-69003502 | ВЛ 0,4кВ Ф2 х.Югский
3647 | ВЛ | ВЛ-10кВ Ф №13 ПС Топалки | 69112690 | 12007142 | Сандовский РЭС | май | май | VS010-0006269 | ВЛ-10кВ Ф № 754 ПС Ладожское
3648 | ТП | КТП-60, д. Молевец | 69116391 | 13005422 | Сандовский РЭС | май | май | TP010-0085068 | КТП 10кВ ТП№245 Молевец
3649 | ВЛ | ВЛ-0,4 кВ к-з Ленинский Путь | 69112621 | 12007080 | Сандовский РЭС | май | май | VN004-69003508 | ВЛ 0,4кВ д. Молевец
3650 | ВЛ | ВЛ-0,4 кВ к-з Ленинский Путь | 69112621 | 12007080 | Сандовский РЭС | май | май | VN004-69003509 | ВЛ 0,4кВ д. Новая Нива
3651 | ТП | МТП-30,д. Гавшиха | 69116332 | 13005368 | Сандовский РЭС | май | май | TP010-0085139 | МТП-10 кВ ТП№251 Гавшиха
3652 | ВЛ | ВЛ-0,4 кВ к-з Ленинский Путь | 69112621 | 12007080 | Сандовский РЭС | май | май | VN004-69003510 | ВЛ 0,4кВ д.Гавшиха
3653 | ТП | КТП-60, д. Федосеево | 69118494 | 13007365 | Сандовский РЭС | май | май | TP010-0075957 | КТП-10кВ ТП№145 Федосеево
3654 | ВЛ | ВЛ-0,4 кВ с-з Ренско-Дыненской | 69112742 | 12007186 | Сандовский РЭС | май | май | VN004-69003277 | ВЛ 0,4кВ _фидер д.Федосеево
3655 | ВЛ | ВЛ-0,4 кВ с-з Ренско-Дыненской | 69112742 | 12007186 | Сандовский РЭС | май | май | VN004-69003278 | ВЛ 0,4кВ _фидер д.Моисеево
3656 | ТП | КТП-60, д. Каменка | 13014647-00 | 13014647 | Сандовский РЭС | май | май | TP010-0085946 | КТП 10кВ ТП№160 Каменка
3657 | ВЛ | ВЛ-0,4 кВ к-з Суворова | 69112608 | 12007068 | Сандовский РЭС | май | май | VN004-69003297 | ВЛ 0,4кВ _фидер деревня д.Каменка
3658 | ВЛ | ВЛ-10кВ Ф№03 ПС Ст.Сандово | 69112703 | 29000904 | Сандовский РЭС | май | май | VS010-0006512 | ВЛ-10кВ Ф№03 ПС Ст.Сандово
3659 | ТП | МТП-60, д. Андрейцево | 13014648-00 | 13014648 | Сандовский РЭС | май | май | TP010-0077129 | МТП-10 кВ № 172 Андрейцево
3660 | ВЛ | ВЛ-0,4 кВ к-з Память Ленина | 69112642 | 12007100 | Сандовский РЭС | май | май | VN004-69003316 | ВЛ 0,4кВ _фидер деревня д.Андрейцево
3661 | ТП | КТПП-250, ФКРС, д. Устровка | 13014651-00 | 13014651 | Сандовский РЭС | май | май | TP010-0077995 | КТПП 10кВ ТП№180 ФКРС Устровка
3662 | ВЛ | ВЛ-0,4 кВ к-з Рассвет | 69112606 | 12007066 | Сандовский РЭС | май | май | VN004-00048253 | ВЛ-0,4кВ ф. ФКРС д. Устровка от ТП №180
3663 | ВЛ | ВЛ-0,4 кВ к-з Рассвет | 69112606 | 12007066 | Сандовский РЭС | май | май | VN004-00048259 | ВЛ-0,4кВ ф. склад д. Устровка от ТП №180
3664 | ВЛ | ВЛ-0,4 кВ к-з Рассвет | 69112606 | 12007066 | Сандовский РЭС | май | май | VN004-69003327 | ВЛ 0,4кВ ДКУ д.Устровка
3665 | ТП | КТП-160, деревня, д. Березье | 13014654-00 | 13014654 | Сандовский РЭС | июнь | июнь | TP010-0080138 | КТП 10кВ ТП№195 дер.Березье
3666 | ВЛ | ВЛ-0,4 кВ к-з Верный путь | 69112605 | 12007065 | Сандовский РЭС | июнь | июнь | VN004-69003366 | ВЛ 0,4кВ ф. дер. Березьё от ТП №195
3667 | ВЛ | ВЛ-0,4 кВ к-з Верный путь | 69112605 | 12007065 | Сандовский РЭС | июнь | июнь | VN004-69003367 | ВЛ 0,4кВ ф. ЗСП д. Березьё от ТП №195
3668 | ВЛ | ВЛ-0,4 кВ к-з Верный путь | 69112605 | 12007065 | Сандовский РЭС | июнь | июнь | VN004-69003368 | ВЛ 0,4кВ ф. маст-кие д. Березьё от ТП №195
3669 | ТП | КТП-60, клуб, д. Березье | 13014656-00 | 13014656 | Сандовский РЭС | июнь | июнь | TP010-0080508 | КТП 10кВ ТП№197 клуб Березье
3670 | ВЛ | ВЛ-0,4 кВ к-з Верный путь | 69112605 | 12007065 | Сандовский РЭС | июнь | июнь | VN004-00005351 | ВЛ-0,4кВ ф. деревня Березье от ТП №197
3671 | ВЛ | ВЛ-0,4 кВ к-з Верный путь | 69112605 | 12007065 | Сандовский РЭС | июнь | июнь | VN004-00093051 | ВЛ-0,4кВ ф. сушилка д.Березье от ТП №197
3672 | ВЛ | ВЛ-0,4 кВ к-з Верный путь | 69112605 | 12007065 | Сандовский РЭС | июнь | июнь | VN004-00005353 | ВЛ-0,4кВ ф. клуб д. Березье от ТП №197
3673 | ТП | КТПП-250, школа, д. Березье | 69116480 | 13005499 | Сандовский РЭС | июнь | июнь | TP010-0080558 | КТП 10кВ ТП№198 школа Березье (КТПП)
3674 | ВЛ | ВЛ-0,4 кВ к-з Верный путь | 69112605 | 12007065 | Сандовский РЭС | июнь | июнь | VN004-00005352 | ВЛ-0,4кВ ф. школа д. Березье от ТП №198
3675 | ВЛ | ВЛ-0,4 кВ к-з Верный путь | 69112605 | 12007065 | Сандовский РЭС | июнь | июнь | VN004-00005355 | ВЛ-0,4кВ ф.котеджи д. Березье от ТП №198
3676 | ТП | МТП-30, д. Веригино | 69116429 | 13005458 | Сандовский РЭС | июнь | июнь | TP010-0081117 | МТП-10 кВ ТП№205 Веригино
3677 | ВЛ | ВЛ-0,4 кВ к-з Верный путь | 69112605 | 12007065 | Сандовский РЭС | июнь | июнь | VN004-69003345 | ВЛ 0,4кВ ф. деревня Веригино
3678 | ТП | КТПП-250, ФКРС, д. Веригино | 13014662-00 | 13014662 | Сандовский РЭС | июнь | июнь | TP010-0081134 | КТП 10кВ ТП№206 ФКРС Веригино (КТПП)
3679 | ВЛ | ВЛ-0,4 кВ к-з Верный путь | 69112605 | 12007065 | Сандовский РЭС | июнь | июнь | VN004-69003346 | ВЛ 0,4кВ ф.вод-чка д.Веригино от ТП №206
3680 | ВЛ | ВЛ-0,4 кВ к-з Верный путь | 69112605 | 12007065 | Сандовский РЭС | июнь | июнь | VN004-69003347 | ВЛ 0,4кВ _фидер ФКРС д.Веригино
3681 | ТП | КТП-160, ЗСП, д. Устровка | 13014661-00 | 13014661 | Сандовский РЭС | июнь | июнь | TP010-0077916 | КТП -10 ТП№181 ЗСП Устровка
3682 | ВЛ | ВЛ-0,4 кВ к-з Рассвет | 69112606 | 12007066 | Сандовский РЭС | июнь | июнь | VN004-69003325 | ВЛ 0,4кВ _фидер сушилка д.Устровка
3683 | ВЛ | ВЛ-10 ФИДЕР МИЧУРИНА отпайка ФИД.БЕЗЫМЯНКА | 13801 | 12010389 | Селижаровский РЭС | март | март | VS010-0008555 | фид.Мичурина от ПС 110/35/10кВ Селижарово
3684 | ВЛ | ВЛ-10 ФИДЕР ВОЗРОЖДЕНИЕ отпайка Д.ТАЛЬЦЫ | 13815 | 12010508 | Селижаровский РЭС | апрель | апрель | VS010-0008557 | фид.Возрождение от ПС 110/35/10кВ Селижарово
3685 | ВЛ | ВЛ-10кВ №30 ПС Селижарово (Березуг) | 13845 | 12010593 | Селижаровский РЭС | май | май | VS010-0008575 | фид.Березуг от ПС 110/35/10кВ Селижарово
3686 | ВЛ | ВЛ-10 ФИДЕР КАЛИНИНА отпайка Д.ЗАХАРОВО | 13802 | 12010402 | Селижаровский РЭС | июнь | июнь | VS010-0008577 | фид.Калинина от ПС 110/35/10кВ Селижарово
3687 | ВЛ | ВЛ-10 кВ фид. "Захарово" ПС Селижарово | 12018194-00 | 12018194 | Селижаровский РЭС | апрель | апрель | VS010-0008856 | фид.Захарово от ПС 110/35/10кВ Селижарово
3688 | ВЛ | ВЛ-10 ФИДЕР РАНЦЕВСКИЙ отпайка Д.РАНЦЕВО | 13812 | 12010490 | Селижаровский РЭС | май | май | VS010-0009252 | фид.Ранцевский от ПС 35/10кВ Максимково
3689 | ВЛ | ВЛ-10 ФИДЕР ДМИТРОВО-1 | 13846 | 12010594 | Селижаровский РЭС | июнь | июнь | VS010-0009336 | фид.Дмитрово от ПС 35/10кВ Филистово
3690 | ВЛ | ВЛ-04 Д.ТАЛЬЦЫ К-З ВОЗРОЖДЕНИЕ 1.95КМ | 11123 | 12009295 | Селижаровский РЭС | март | март | VN004-00063717 | д.Тальцы
3691 | КТП | КТП-250 Д.ТАЛЬЦЫ К-З ВОЗРОЖДЕНИЕ | 16832 | 13008100 | Селижаровский РЭС | март | март | TP010-0069213 | КТП №1
3692 | ВЛ | ВЛ-04 Д.ИВКОВО К-З ВОЗРОЖДЕНИЕ 1.98КМ | 9258 | 12008272 | Селижаровский РЭС | март | март | VN004-00063760 | д. Ивково
3693 | КТП | ТП-20/10 Д.ИВКОВО К-З ВОЗРОЖДЕНИЕ | 16825 | 13008094 | Селижаровский РЭС | март | март | TP010-0068572 | д. Ивково
3694 | ВЛ | ВЛ-04 Д.ХОТОШИНО К-З ИСКРА 5.52КМ | 11516 | 12009566 | Селижаровский РЭС | март | март | VN004-00064368 | д.Хотошино
3695 | ВЛ | ВЛ-0,4кВ фид. 1 от КТП №4 Хотошино | 12018987-00 | 12018987 | Селижаровский РЭС | март | март | VN004-00064389 | д.Хотошино
3696 | КТП | ТП-100 Д.ХОТОШИНО К-З ИСКРА | 18282 | 13009049 | Селижаровский РЭС | март | март | TP010-0069207 | КТП №4
3697 | ВЛ | ВЛ-04 Д.ВЫЖЛЯТНИКОВО К-З ТРУДОВИК 1.8КМ | 9378 | 12008357 | Селижаровский РЭС | март | март | VN004-00063221 | д.Выжлятниково
3698 | КТП | ТП-20/10 Д. Б.И М.ВЫЖЕЛЯТНИКОВО К-З ТРУДОВИК | 16874 | 13008131 | Селижаровский РЭС | март | март | TP010-0067906 | д.Выжлятниково
3699 | ВЛ | ВЛ-04 Д.ГАФИДОВО С-З КИСЕЛЕВСКИЙ 0.80КМ | 10959 | 12009167 | Селижаровский РЭС | март | март | VN004-00063668 | д. Гафидово
3700 | КТП | ТП Д.ГАФИДОВО С-З КИСЕЛЕВСКИЙ | 17949 | 13008759 | Селижаровский РЭС | март | март | TP010-0068087 | д. Гафидово
3701 | ВЛ | ВЛ-04 Д.ИЛЬИНО С-З КИСЕЛЕВСКИЙ 1.4КМ | 9359 | 12008351 | Селижаровский РЭС | март | март | VN004-00063687 | д. Ильино
3702 | КТП | ТП-100/10 Д.ИЛЬИНО К-З РОССИЯ | 16843 | 13008108 | Селижаровский РЭС | март | март | TP010-0068136 | д. Ильино
3703 | ВЛ | ВЛ-04 Д.ТАТАРИНОВО С-З КИСЕЛЕВСКИЙ 2.21КМ | 9362 | 12008352 | Селижаровский РЭС | март | март | VN004-00063685 | д. Татариново
3704 | КТП | ТП 30/10 Д.ТАТАРИНОВО С-З КИСЕЛЕВСКИЙ | 16978 | 13008194 | Селижаровский РЭС | март | март | TP010-0067991 | д. Татариново
3705 | ВЛ | ВЛ-04 Д.ЛИТВИНОВО С-З КИСЕЛЕВСКИЙ 0.58КМ | 11045 | 12009227 | Селижаровский РЭС | март | март | VN004-00063690 | д. Литвиново
3706 | КТП | ТП Д.ЛИТВИНОВО С-З КИСЕЛЕВСКИЙ | 18003 | 13008801 | Селижаровский РЭС | март | март | TP010-0068003 | д. Литвиново
3707 | КТПП | КТПП-10/0,4 кВ д. Песочня | 13016031-00 | 13016031 | Селижаровский РЭС | апрель | апрель | TP010-0126486 | Песочня
3708 | ВЛ | ВЛ-04 Д.ШЕЛУДЕНЕВО К-З ОКТЯБРЬ 1.9КМ | 9211 | 12008240 | Селижаровский РЭС | апрель | апрель | VN004-00053016 | д.Шелуденево
3709 | КТП | ТП-20/10 Д.ШЕЛУДЕНЕВО,КАРТОШИНО К-З ОКТЯБРЬ | 16864 | 13008124 | Селижаровский РЭС | апрель | апрель | TP010-0118851 | д.Шелуденево
3710 | ВЛ | ВЛ-04 Д.ШЕВЕЛИ К-З ОКТЯБРЬ 0.92КМ | 9213 | 12008242 | Селижаровский РЭС | май | май | VN004-00063144 | д.Шевели
3711 | КТП | ТП-20/10 Д.ШЕВЕЛИ К-З ОКТЯБРЬ | 16867 | 13008126 | Селижаровский РЭС | май | май | TP010-0067771 | д.Шевели
3712 | ВЛ | ВЛ-04 Д.ФИЛИППОВО К-З ИСКРА 1.28КМ | 9235 | 12008259 | Селижаровский РЭС | май | май | VN004-00064394 | д.Филиппово-Черничкино
3713 | КТП | ТП-60/10 Д.ФИЛИППОВО, ВАЛУШИНО К-З ИСКРА | 16852 | 13008116 | Селижаровский РЭС | май | май | TP010-0069212 | д.Филиппово-Черничкино
3714 | ВЛ | ВЛ-04 Д.ПОГОСТ, ГОЛЕНКОВО К-З 8 МАРТА 1.2КМ | 9278 | 12008284 | Селижаровский РЭС | июнь | июнь | VN004-00053058 | д.Погост Голенково
3715 | КТП | ТП-10/10 Д.ПОГОСТ-ГОЛИКОВО К-З 8 МАРТА | 16815 | 13008085 | Селижаровский РЭС | июнь | июнь | TP010-0065415 | д.Погост Голенково
3716 | ВЛ | ВЛ-04 Д.БУРАКОВО К-З 8 МАРТА 0.84КМ | 11538 | 12009586 | Селижаровский РЭС | июнь | июнь | VN004-00053021 | д.Бураково
3717 | ВЛ | ВЛ-04 Д.БУРАКОВО К-З 8 МАРТА 0.84КМ | 11538 | 12009586 | Селижаровский РЭС | июнь | июнь | VN004-00053030 | д.Бураково
3718 | КТП | ТП-60/10 Д.БУРАКОВО К-З 8 МАРТА | 16819 | 13008089 | Селижаровский РЭС | июнь | июнь | TP010-0064141 | д.Бураково
3719 | ВЛ | ВЛ-04 Д.Б. и М.ГОЛЬТИНО К-З 8 МАРТА 1.62КМ | 9273 | 12008281 | Селижаровский РЭС | июнь | июнь | VN004-00064331 | д.Гольтино
3720 | КТП | ТП-20/10 Д.ГОЛЬШИНО К-З 8 МАРТА | 16816 | 13008086 | Селижаровский РЭС | июнь | июнь | TP010-0069031 | д.Гольтино
3721 | ВЛ | ВЛ-04 Д.ПОДСОСОНЬЕ К-З ИМ.ЛЕНИНА 3.7КМ | 9296 | 12008297 | Селижаровский РЭС | апрель | апрель | VN004-00063728 | Подсосенье
3722 | КТПП | КТП-400 Д.ПОДСОСОНЬЕ К-З ЛЕНИНА | 17996 | 13008794 | Селижаровский РЭС | апрель | апрель | TP010-0069049 | Подсосенье-1
3723 | ВЛ | ВЛ-04 Д.СТАРАЯ К-З ИМ.ЛЕНИНА 1.3КМ | 9299 | 12008299 | Селижаровский РЭС | апрель | апрель | VN004-00063767 | д.Старая
3724 | КТП | ТП-30/10 Д.СТАРОЕ К-З ЛЕНИНА | 16804 | 13008076 | Селижаровский РЭС | апрель | апрель | TP010-0068634 | д.Старая
3725 | ВЛ | ВЛ-04 Д.КОННОЕ К-З ИМ.ЛЕНИНА 1.03КМ | 9298 | 29001370 | Селижаровский РЭС | апрель | апрель | VN004-00063772 | д.Конное
3726 | ВЛ | ВЛ-04 Д.КОША С-З СОКОЛОВО 1.61КМ | 11480 | 12009540 | Селижаровский РЭС | апрель | апрель | VN004-00063808 | д.Б.Коша
3727 | КТПП | ТП 250 Д.Б.КОША С-З СОКОЛОВО | 17664 | 13008555 | Селижаровский РЭС | апрель | апрель | TP010-0068258 | Очистные сооружения №2
3728 | ВЛ | ВЛ-04 Д.КОЗЛОВО, ИВАНКОВО С-З СОКОЛОВО 1.28КМ | 9178 | 12008220 | Селижаровский РЭС | май | май | VN004-00063681 | д.Козлово
3729 | МТП | ТП 30/10 Д.КОЗЛОВО С-З СОКОЛОВО | 16998 | 13008206 | Селижаровский РЭС | май | май | TP010-0068063 | д.Козлово
3730 | ВЛ | ВЛ-04 Д.ВЫШЕГОРОД С-З СОКОЛОВО 0.92км | 9184 | 12008226 | Селижаровский РЭС | май | май | VN004-00063677 | д.Вышегород
3731 | КТП | ТП 30/10 Д.ВЫШЕГОРОД С-З СОКОЛОВО | 16999 | 13008207 | Селижаровский РЭС | май | май | TP010-0068057 | д.Вышегород
3732 | ВЛ | ВЛ-04 Д.ТРОСТИНО С-З СОКОЛОВО 0.92КМ | 9183 | 12008225 | Селижаровский РЭС | май | май | VN004-00063744 | д.Тростино
3733 | КТП | КТП-10/0,4 кВ д.Тростино | 13016035-00 | 13016035 | Селижаровский РЭС | май | май | TP010-0068863 | Тростино-1
3734 | ВЛ | ВЛ-04 Д.ЮРКИНО К-З РОССИЯ 2.55КМ | 9251 | 12008266 | Селижаровский РЭС | май | май | VN004-00063844 | д.Юркино
3735 | КТП | ТП-30/10 Д.ЮРГИНО,ШУЛЬГИНО К-З РОССИЯ | 16840 | 13008105 | Селижаровский РЭС | май | май | TP010-0068309 | д.Юркино
3736 | ВЛ | ВЛ-04 Д.РЯБОВО К-З РОССИЯ 0.04КМ | 11178 | 29001451 | Селижаровский РЭС | май | май | VN004-00063845 | д.Рябово
3737 | КТП | ТП-30/10 Д.РЯБОВО К-З РОССИЯ | 16833 | 13008101 | Селижаровский РЭС | май | май | TP010-0068316 | д.Рябово
3738 | ВЛ | ВЛ-0,4кВ фид.1 от МТП Ленино | 12018986-00 | 12018986 | Селижаровский РЭС | май | май | VN004-00063773 | д.Ленино
3739 | МТП | ТП-30/10 Д.ЛЕНИНО,СИДОРОВО К-З РОССИЯ | 16836 | 13008103 | Селижаровский РЭС | май | май | TP010-0119021 | д.Ленино
3740 | ВЛ | ВЛ-04 Д.ХМЕЛЕВКА С-З КОЛОС 0.84км | 11234 | 12009377 | Селижаровский РЭС | май | май | VN004-00053081 | д.Хмелевка
3741 | КТП | ТП-30/10 Д.ХМЕЛЕВКА,ХОЛЗУЕВО,РЯБИНОВКА К-З ТРУДОВИ | 16876 | 13008133 | Селижаровский РЭС | май | май | TP010-0066811 | Хмелевка-1
3742 | КТП | ТП 60 Д.ХМЕЛЕВКА С-З КОЛОС | 18093 | 13008880 | Селижаровский РЭС | май | май | TP010-0066730 | Хмелевка-2
3743 | ВЛ | ВЛ-04 Д.МАРЕВКА С-З КОЛОС 0.6КМ | 9145 | 12008198 | Селижаровский РЭС | июнь | июнь | VN004-00063657 | д.Маревка
3744 | КТП | ТП 63/10 Д.МАРЕВКА С-З КОЛОС | 16927 | 13008165 | Селижаровский РЭС | июнь | июнь | TP010-0068016 | д.Маревка
3745 | ВЛ | ВЛ-04 Д.ФИЛИСТОВО С-З СЕЛИЖАРОВСКИЙ 0.4КМ | 11105 | 12009278 | Селижаровский РЭС | июнь | июнь | VN004-00053084 | д.Филистово
3746 | КТП | ТП-63 Д.ФИЛИСТОВО С-З СЕЛИЖАРОВСКИЙ | 18187 | 13008959 | Селижаровский РЭС | июнь | июнь | TP010-0069295 | д.Филистово-4
3747 | КТП | ТП-60 Д.ФЕЛИСТОВО, С-З СЕЛИЖАРОВСКИЙ | 16902 | 13008150 | Селижаровский РЭС | июнь | июнь | TP010-0069318 | д.Филистово-5
3748 | КТПП | ТП-160 Д.ФИЛИСТОВО С-З СЕЛИЖАРОВСКИЙ | 18041 | 13008835 | Селижаровский РЭС | июнь | июнь | TP010-0069306 | д.Филистово-6
3749 | ВЛ | ВЛ-04 Д.НЕКЕШИВО С-З СЕЛИЖАРОВСКИЙ 0.6КМ | 11198 | 12009349 | Селижаровский РЭС | июнь | июнь | VN004-00053073 | д.Кекешево
3750 | ВЛ | ВЛ-04 Д.ОСТРОВКИ С-З СЕЛИЖАРОВСКИЙ 0.52КМ | 11293 | 12009427 | Селижаровский РЭС | июнь | июнь | VN004-00053067 | д.Островки
3751 | ВЛ | ВЛ-04 Д.ШЕЛЕХОВО С-З ВОЛЖАНСКИЙ 0.54КМ | 11503 | 12009563 | Селижаровский РЭС | июнь | июнь | VN004-00064638 | д.Шелехово
3752 | КТП | ТП 63 Д.ШЕЛЕХОВО С-З ВОЛЖАНСКИЙ | 18279 | 13009046 | Селижаровский РЭС | июнь | июнь | TP010-0068404 | д.Шелехово
3753 | ВЛ | ВЛ-04 Д.НЕРОНОВО, РАЗИНИНО С-З ВОЛЖАНСКИЙ 1.84КМ | 11504 | 12009564 | Селижаровский РЭС | июнь | июнь | VN004-00064688 | д.Нероново
3754 | КТП | ТП 63 Д.НЕРОНОВО, РАЗИНИНО С-З ВОЛЖАНСКИЙ | 18280 | 13009047 | Селижаровский РЭС | июнь | июнь | TP010-0068422 | д.Нероново
3755 | ВЛ | ВЛ-04 Д.Б.БОР С-З ОКОВЕЦКИЙ 0.45КМ | 9085 | 12008177 | Селижаровский РЭС | май | май | VN004-00053132 | д.Б.Бор
3756 | КТП | ТП 30/10 Д.Б.БОР С-З ОКОВЕЦКИЙ | 17051 | 13008232 | Селижаровский РЭС | май | май | TP010-0067649 | д.Б.Бор
3757 | ВЛ | ВЛ-04 Д.М.БОР С-З ОКОВЕЦКИЙ 0.8КМ | 9086 | 12008178 | Селижаровский РЭС | май | май | VN004-00063112 | д.М.Бор
3758 | КТП | ТП 30/10 Д.М.БОР С-З ОКОВЕЦКИЙ | 17063 | 13008242 | Селижаровский РЭС | май | май | TP010-0067671 | д.М.Бор
3759 | ВЛ | ВЛ-04 Д.БОРОВИЦЫ С-З ОКОВЕЦКИЙ 0.35КМ | 9077 | 12008169 | Селижаровский РЭС | июнь | июнь | VN004-00063140 | д.Боровицы
3760 | КТП | ТП 10/10 Д.БОРОВИЦЫ С-З ОКОВЕЦКИЙ | 17061 | 13008240 | Селижаровский РЭС | июнь | июнь | TP010-0067698 | д.Боровицы
3761 | ВЛ | ВЛ-04 Д.РАМЕНЬЕ С-З ШУВАЕВСКИЙ 0.76КМ | 11269 | 12009405 | Селижаровский РЭС | июнь | июнь | VN004-00064323 | д.Раменье
3762 | КТП | КТП-25 Д.РАМЕНЬЕ С-З ШУВАЕВСКИЙ | 18121 | 13008904 | Селижаровский РЭС | июнь | июнь | TP010-0068211 | д.Раменье
3763 | ВЛ | ВЛ-04 Д.ВОЛГА К-З ИСКРА 1.04КМ | 9231 | 12008255 | Селижаровский РЭС | июнь | июнь | VN004-00064328 | д.Волга
3764 | КТП | КТП-10/0,4 д.Волга (Тухачи) | 18473 | 13014795 | Селижаровский РЭС | июнь | июнь | TP010-0068215 | д.Волга
3765 | ВЛ | ВЛ-04 Д.КРАСКИ К-З ИМ.КАЛИНИНА 0.4КМ | 11180 | 12009334 | Селижаровский РЭС | июнь | июнь | VN004-00064228 | д.Краски
3766 | КТП | ТП-250 Д.КРАСКИ К-З КАЛИНИНА | 16800 | 13008073 | Селижаровский РЭС | июнь | июнь | TP010-0068881 | КТП-2
3767 | ВЛ | ВЛ-04 Д.МАКАРОВО С-З КИСЕЛЕВСКИЙ 0.64КМ | 11044 | 12009226 | Селижаровский РЭС | июнь | июнь | VN004-00063692 | д.Макарово
3768 | МТП | ТП-20 Д.МАКАРОВО К-З КАЛИНИНА | 16793 | 13008067 | Селижаровский РЭС | июнь | июнь | TP010-0068835 | д.Макарово
3769 | ВЛ | ВЛ 0,4кВ д.Колесники ф.деревня | 69114710 | 12008053 | Сонковский РЭС | май | май | VN004-00128328 | ВЛ-0,4 кВ д.Хонеево дер № 1 дер Ф № 2
3770 | ВЛ | ВЛ 0,4кВ д.Колесники ф.деревня | 69114710 | 12008053 | Сонковский РЭС | май | май | VN004-00128424 | ВЛ-0,4 кВ д.Горка правл №1 жил.дома Ф №3
3771 | ВЛ | ВЛ 0,4кВ д.Колесники ф.деревня | 69114710 | 12008053 | Сонковский РЭС | июнь | июнь | VN004-00128435 | ВЛ-0,4 кВ д.Горка маст № 3 сушилка Ф№3
3772 | ВЛ | ВЛ 0,4кВ д.Колесники ф.деревня | 69114710 | 12008053 | Сонковский РЭС | март | март | VN004-00128449 | ВЛ-0,4 кВ д.Горка ст.дер №4 вод. Ф№3
3773 | ВЛ | ВЛ 0,4кВ д.Беляницы больница №1 ф..клуб | 69114721 | 12008063 | Сонковский РЭС | март | март | VN004-00128557 | ВЛ-0,4 кВ д.Беляницы больн №1 клуб
3774 | ВЛ | ВЛ 0,4кВ д.Беляницы больница №7 ф..коттеджи | 69114719 | 12008062 | Сонковский РЭС | март | март | VN004-00128558 | ВЛ-0,4 кВ д.Беляницы больн №7 котеджи
3775 | ВЛ | ВЛ 0,4кВ д.Беляницы деревня№ 3 ф..ул.Зеленая | 69114722 | 12008064 | Сонковский РЭС | март | март | VN004-00128601 | ВЛ-0,4 кВ д.Беляницы дер № 3 ул.Зеленая
3776 | ВЛ | ВЛ 0,4кВ д.Макариха деревня № 3 ф..водокачка | 69114731 | 12008072 | Сонковский РЭС | март | март | VN004-00128610 | ВЛ-0,4 кВ д.Макариха дер № 3 водок.
3777 | ВЛ | ВЛ 0,4кВ д.Корнеиха деревня № 2 ф..пилорама | 69114717 | 12008060 | Сонковский РЭС | март | март | VN004-00128947 | ВЛ-0,4 кВ д.Корнеиха дер № 2 пилорама
3778 | ВЛ | ВЛ 0,4кВ д.Горка ферма (Сергеевское) | 69114749 | 12008089 | Сонковский РЭС | июнь | июнь | VN004-00129658 | ВЛ-0,4 кВ д.Сергеевское фер № 2 телятник
3779 | ВЛ | ВЛ 0,4кВ д.Дубровка-Небарово ф..д.Небарово | 69114491 | 12007876 | Сонковский РЭС | июнь | июнь | VN004-00129694 | ВЛ-0,4 кВ д.Дубровка-Небарово Небарово
3780 | ВЛ | ВЛ 0,4кВ д.Мосеиха ф.деревня | 69114707 | 12008050 | Сонковский РЭС | июнь | июнь | VN004-00129700 | ВЛ-0,4 кВ д.Ореховец Хатенка Хатенка
3781 | ВЛ | ВЛ 0,4кВ д.Кой деревня № 4 ф..котеджи | 69114744 | 12008085 | Сонковский РЭС | июнь | июнь | VN004-00130270 | ВЛ-0,4 кВ д.Кой дер № 4 котеджи
3782 | ВЛ | ВЛ 0,4кВ д.Высока ф.деревня | 69114750 | 12008090 | Сонковский РЭС | июнь | июнь | VN004-69000457 | ВЛ-0,4 кВ д.Денисово дер
3783 | ВЛ | ВЛ 0,4кВ д.Высока ф.деревня | 69114750 | 12008090 | Сонковский РЭС | июнь | июнь | VN004-69000458 | ВЛ-0,4 кВ д.Фомино-Лукино дер
3784 | ВЛ | ВЛ 0,4кВ д.Высока ф.деревня | 69114750 | 12008090 | Сонковский РЭС | июнь | июнь | VN004-69000459 | ВЛ-0,4 кВ д.Сносы дер
3785 | ВЛ | ВЛ 0,4кВ д.Колесники ф.деревня | 69114710 | 12008053 | Сонковский РЭС | май | май | VN004-69000460 | ВЛ-0,4 кВ д.Горка правл №1 магаз. Ф №1
3786 | ВЛ | ВЛ 0,4кВ д.Колесники ф.деревня | 69114710 | 12008053 | Сонковский РЭС | май | май | VN004-69000461 | ВЛ-0,4 кВ д.Горка правл №1 д.Дельки Ф№2
3787 | ВЛ | ВЛ 0,4кВ д.Зубарево ЗСП № 1 ф.сушилка | 69114766 | 12008105 | Сонковский РЭС | май | май | VN004-69000503 | ВЛ-0,4 кВ д.Зубарево ферма № 2 ферма
3788 | ВЛ | ВЛ 0,4кВ д.Зубарево ЗСП № 1 ф.сушилка | 69114766 | 12008105 | Сонковский РЭС | май | май | VN004-69000505 | ВЛ-0,4 кВ д.Зубарево жил.компл. № 5 дер
3789 | ВЛ | ВЛ 0,4кВ д.Ново-Бошарово ф.деревня | 69114763 | 12008102 | Сонковский РЭС | май | май | VN004-69000506 | ВЛ-0,4 кВ д.Ново-Бошарово дер
3790 | ВЛ | ВЛ 0,4кВ д.Дронино ф.деревня | 69114761 | 12008100 | Сонковский РЭС | апрель | апрель | VN004-69000507 | ВЛ-0,4 кВ д.Дронино дер
3791 | ВЛ | ВЛ 0,4кВ д.Федосеиха деревня | 69114712 | 12008055 | Сонковский РЭС | апрель | апрель | VN004-69000508 | ВЛ-0,4 кВ д.Трояки дер
3792 | ВЛ | ВЛ 0,4кВ д.Федосеиха деревня | 69114712 | 12008055 | Сонковский РЭС | апрель | апрель | VN004-69000509 | ВЛ-0,4 кВ д.Маланьино-Лагино Маланьино
3793 | ВЛ | ВЛ 0,4кВ д.Федосеиха деревня | 69114712 | 12008055 | Сонковский РЭС | апрель | апрель | VN004-69000510 | ВЛ-0,4 кВ д.Маланьино-Лагино Лагино
3794 | ВЛ | ВЛ 0,4кВ д.Федосеиха деревня | 69114712 | 12008055 | Сонковский РЭС | апрель | апрель | VN004-69000511 | ВЛ-0,4 кВ д.Боброво дер
3795 | ВЛ | ВЛ 0,4кВ д.Федосеиха деревня | 69114712 | 12008055 | Сонковский РЭС | апрель | апрель | VN004-69000512 | ВЛ-0,4 кВ д.Полуево дер
3796 | ВЛ | ВЛ 0,4кВ д.Федосеиха деревня | 69114712 | 12008055 | Сонковский РЭС | апрель | апрель | VN004-69000513 | ВЛ-0,4 кВ д.Добрыни ФКРС № 1 ферма
3797 | ВЛ | ВЛ 0,4кВ д.Федосеиха деревня | 69114712 | 12008055 | Сонковский РЭС | апрель | апрель | VN004-69000515 | ВЛ-0,4 кВ д.Добрыни жил.дома № 3 дер
3798 | ВЛ | ВЛ 0,4кВ д.Федосеиха деревня | 69114712 | 12008055 | Сонковский РЭС | апрель | апрель | VN004-69000516 | ВЛ-0,4 кВ д.Добрыни клуб № 4 дер
3799 | ВЛ | ВЛ 0,4кВ д.Федосеиха деревня | 69114712 | 12008055 | Сонковский РЭС | июнь | июнь | VN004-69000517 | ВЛ-0,4 кВ д.Добрыни клуб № 4 котеджи
3800 | ВЛ | ВЛ 0,4кВ д.Ястребиха ф.деревня | 69114706 | 12008049 | Сонковский РЭС | июнь | июнь | VN004-69000519 | ВЛ-0,4 кВ д.Селы дер
3801 | ВЛ | ВЛ 10кВ ф.№ 861 РП Лаврово | 69114463 | 12007852 | Сонковский РЭС | май | май | VS010-0005601 | ВЛ-10кВ Ф № 861 РП Лаврово
3802 | ВЛ | ВЛ 10кВ ф.№ 862 РП Лаврово | 69114406 | 12007825 | Сонковский РЭС | май | май | VS010-0005602 | ВЛ-10кВ Ф № 862 РП Лаврово
3803 | ВЛ | ВЛ 10кВ ф.№ 864 РП Лаврово | 69114467 | 12007856 | Сонковский РЭС | июнь | июнь | VS010-0005604 | ВЛ-10кВ Ф № 864РП Лаврово
3804 | ВЛ | ВЛ 10кВ ф.№ 863 РП Лаврово | 69114476 | 12007864 | Сонковский РЭС | июнь | июнь | VS010-0005714 | ВЛ-10кВ Ф № 610 пс Макеиха 2
3805 | ЗТП | ЗТП-10кВ д.Беляницы больница № 1 | 69116106 | 13005159 | Сонковский РЭС | июнь | июнь | TP010-0049181 | ЗТП-10кВ д.Беляницы больница № 1
3806 | ЗТП | ЗТП-10кВ д.Коммуна школа | 69116209 | 13005256 | Сонковский РЭС | июнь | июнь | TP010-0057719 | ЗТП-10кВ д.Коммуна школа
3807 | КТП | КТП-10кВ д.Лечищево | 69116181 | 13005232 | Сонковский РЭС | июнь | июнь | TP010-0047299 | КТП-10кВ д.Лечищево
3808 | КТП | КТП-10кВ д.Вешка д.Буянцево | 69116003 | 13005057 | Сонковский РЭС | июнь | июнь | TP010-0047311 | КТП-10кВ д.Вешка д.Буянцево
3809 | КТП | КТП-10кВ д.Бабаево (Сонк) | 69116005 | 13005059 | Сонковский РЭС | июнь | июнь | TP010-0047325 | КТП-10кВ д.Бабаево (Сонк)
3810 | КТП | КТП-10кВ д.Константиново маст | 69116007 | 13005061 | Сонковский РЭС | июнь | июнь | TP010-0047397 | КТП-10кВ д.Константиново маст
3811 | КТП | КТП-10кВ д.Рогово | 69116008 | 13005062 | Сонковский РЭС | июнь | июнь | TP010-0047411 | КТП-10кВ д.Рогово
3812 | КТП | КТП-10кВ д.Болтино | 69116010 | 13005063 | Сонковский РЭС | апрель | апрель | TP010-0047423 | КТП-10кВ д.Болтино
3813 | КТП | КТП-10кВ д.Григорково почта №2 | 69116012 | 13005065 | Сонковский РЭС | апрель | апрель | TP010-0047433 | КТП-10кВ д.Григорково почта №2
3814 | КТП | КТП-10кВ д.Григорково магаз №1 | 69116011 | 13005064 | Сонковский РЭС | июнь | июнь | TP010-0047449 | КТП-10кВ д.Григорково магаз №1
3815 | КТП | КТП-10кВ д.Константиново дер | 69116013 | 13005066 | Сонковский РЭС | июнь | июнь | TP010-0047463 | КТП-10кВ д.Константиново дер
3816 | КТП | КТП-10кВ д.Хатенка | 69116014 | 13005067 | Сонковский РЭС | апрель | апрель | TP010-0047473 | КТП-10кВ д.Хатенка
3817 | КТП | КТП-10кВ Быльцино | 69116016 | 13005069 | Сонковский РЭС | апрель | апрель | TP010-0047482 | КТП-10кВ Быльцино
3818 | КТП | КТП-10кВ Молоди | 69116017 | 13005070 | Сонковский РЭС | май | май | TP010-0047491 | КТП-10кВ Молоди
3819 | КТП | КТП-10кВ Б.Сменки | 69116020 | 13005073 | Сонковский РЭС | март | март | TP010-0047600 | КТП-10кВ Б.Сменки
3820 | КТП | КТП-10кВ д.Синево-Дуброво | 69116025 | 13005078 | Сонковский РЭС | март | март | TP010-0047613 | КТП-10кВ д.Синево-Дуброво
3821 | КТП | КТП-10кВ д.Пригорки дер № 4 | 69116030 | 13005083 | Сонковский РЭС | май | май | TP010-0047641 | КТП-10кВ д.Пригорки дер № 4
3822 | КТП | КТП-10кВ д.Рыльково | 69116033 | 13005086 | Сонковский РЭС | май | май | TP010-0047663 | КТП-10кВ д.Рыльково
3823 | КТП | КТП-10кВ д.Сосновка | 69116034 | 13005087 | Сонковский РЭС | май | май | TP010-0047672 | КТП-10кВ д.Сосновка
3824 | КТП | КТП-10кВ д.Сабурово | 69116035 | 13005088 | Сонковский РЭС | май | май | TP010-0047682 | КТП-10кВ д.Сабурово
3825 | КТП | КТП-10кВ д.Хонеево дер № 1 | 69116036 | 13005089 | Сонковский РЭС | июнь | июнь | TP010-0047696 | КТП-10кВ д.Хонеево дер № 1
3826 | КТП | КТП-10кВ д.Хонеево зерноток № 2 | 69116039 | 13005092 | Сонковский РЭС | июнь | июнь | TP010-0047712 | КТП-10кВ д.Хонеево зерноток № 2
3827 | КТП | КТП-10кВ д.Горка правл. № 1 | 69116043 | 13005096 | Сонковский РЭС | июнь | июнь | TP010-0047901 | КТП-10кВ д.Горка правл. № 1
3828 | КТП | КТП-10кВ д.Горка мастер. № 3 | 69116041 | 13005094 | Сонковский РЭС | июнь | июнь | TP010-0047910 | КТП-10кВ д.Горка мастер. № 3
3829 | КТП | КТП-10кВ д.Горка комнл. № 5 | 69116040 | 13005093 | Сонковский РЭС | март | март | TP010-0047917 | КТП-10кВ д.Горка комнл. № 5
3830 | КТП | КТП-10кВ д.Горка котедж. № 2 | 69116038 | 13005091 | Сонковский РЭС | март | март | TP010-0047926 | КТП-10кВ д.Горка котедж. № 2
3831 | КТП | КТП-10кВ д.Горка ст.дер. № 4 | 69116037 | 13005090 | Сонковский РЭС | апрель | апрель | TP010-0047935 | КТП-10кВ д.Горка ст.дер. № 4
3832 | КТП | КТП-10кВ д.Рылово | 69116095 | 13005148 | Сонковский РЭС | апрель | апрель | TP010-0047950 | КТП-10кВ д.Рылово
3833 | КТП | КТП-10кВ Палкино | 69116026 | 13005079 | Сонковский РЭС | апрель | апрель | TP010-0047955 | КТП-10кВ Палкино
3834 | КТП | КТП-10кВ д.Новоселье дер № 2 | 69116049 | 13005102 | Сонковский РЭС | март | март | TP010-0047971 | КТП-10кВ д.Новоселье дер № 2
3835 | КТП | КТП-10кВ д.Новоселье фер № 1 | 69116054 | 13005107 | Сонковский РЭС | март | март | TP010-0047976 | КТП-10кВ д.Новоселье фер № 1
3836 | КТП | КТП-10кВ д.Нестерово-д.Рогулиха | 69116050 | 13005103 | Сонковский РЭС | март | март | TP010-0047980 | КТП-10кВ д.Нестерово-д.Рогулиха
3837 | КТП | КТП-10кВ д.Задорье школа № 5 | 69116096 | 13005149 | Сонковский РЭС | март | март | TP010-0047987 | КТП-10кВ д.Задорье школа № 5
3838 | КТП | КТП-10кВ д.Задорье дерев № 6 | 69116055 | 13005108 | Сонковский РЭС | март | март | TP010-0047990 | КТП-10кВ д.Задорье дерев № 6
3839 | КТП | КТП-10кВ д.Горка Пищалкино | 69116053 | 13005106 | Сонковский РЭС | март | март | TP010-0047998 | КТП-10кВ д.Горка Пищалкино
3840 | КТП | КТП-10кВ д.Дуброво | 69116052 | 13005105 | Сонковский РЭС | март | март | TP010-0048003 | КТП-10кВ д.Дуброво
3841 | КТП | КТП-10кВ д.Федосеиха | 69116058 | 13005111 | Сонковский РЭС | март | март | TP010-0048658 | КТП-10кВ д.Федосеиха
3842 | КТП | КТП-10кВ д.Маланьино | 69116142 | 13005195 | Сонковский РЭС | март | март | TP010-0048675 | КТП-10кВ д.Маланьино
3843 | КТП | КТП-10кВ Жилые дома РЭС | 13016512-00 | 13016512 | Сонковский РЭС | март | март | TP010-0059542 | КТП-10кВ Жилые дома РЭС
3844 | КТП | КТП-10кВ д.Дельки | 13016490-00 | 13016490 | Сонковский РЭС | июнь | июнь | TP010-0059556 | КТП-10кВ д.Дельки
3845 | КТП | КТП-10кВ д.Коммуна деревня | 13016496-00 | 13016496 | Сонковский РЭС | июнь | июнь | TP010-0061102 | КТП-10кВ д.Коммуна деревня
3846 | КТП | КТП-10кВ д.Алексино | 13016482-00 | 13016482 | Сонковский РЭС | май | май | TP010-0061114 | КТП-10кВ д.Алексино
3847 | КТП | КТП-10кВ д.Поречье котеджи №1 | 13016502-00 | 13016502 | Сонковский РЭС | май | май | TP010-0061126 | КТП-10кВ д.Поречье котеджи №1
3848 | КТП | КТП-10кВ д.Поречье деревня № 2 | 13016500-00 | 13016500 | Сонковский РЭС | май | май | TP010-0061140 | КТП-10кВ д.Поречье деревня № 2
3849 | КТП | КТП-10кВ д.Поречье мастер. № 3 | 13016504-00 | 13016504 | Сонковский РЭС | май | май | TP010-0061149 | КТП-10кВ д.Поречье мастер. № 3
3850 | ВЛ | ВЛ-10кВ №2 от ПС 110/35/10 Спирово | 12508 | 12011090 | Спировский РЭС | апрель | апрель | VS010-0007767 | ВЛ-10кв.№ 4 ПС Спирово
3851 | ВЛ | ВЛ-10кВ № 08 (Эл.сети) от ПС Спирово | 12517 | 12011096 | Спировский РЭС | апрель | апрель | VS010-0007785 | ВЛ-10квЭл Сети ПС Спирово
3852 | ВЛ | ВЛ 10 кВ №17 от ПС35/10 КрЗнамя | 12522 | 12011099 | Спировский РЭС | май | май | VS010-0007771 | ВЛ-10кв.№17 ПС Кр.Знамя
3853 | ВЛ | ВЛ-10кВ №18 от ПС35/10 Козлово | 13009 | 12011244 | Спировский РЭС | март | март | VS010-0005875 | ВЛ-10кв.№18 ПС Козлово
3854 | ВЛ | ВЛ 0,4 ф.№1 от КТП Мир-1 | 12647 | 12011159 | Спировский РЭС | март | март | VN004-00055522 | ВЛ-04квф1 Мир-1
3855 | ВЛ | ВЛ 0,4 ф.№2 от КТП Мир-1 | 12649 | 12011161 | Спировский РЭС | март | март | VN004-00055524 | ВЛ -04квф2Мир-1
3856 | ВЛ | ВЛ 0,4 ф.№1 от КТП Матвеево-2 | 12633 | 12011147 | Спировский РЭС | март | март | VN004-00055518 | ВЛ -04квф1Матвеево-2
3857 | ВЛ | ВЛ 0,4 ф.№2 от КТП Матвеево-2 | 12660 | 12011171 | Спировский РЭС | март | март | VN004-00055519 | ВЛ-04квф2 Матвеево-2
3858 | ВЛ | ВЛ 0,4 ф.№1 от КТП Мир-2 | 12648 | 12011160 | Спировский РЭС | март | март | VN004-00055525 | ВЛ-04квф1 Мир-2
3859 | ВЛ | ВЛ 0,4 ф.№2 от КТП Мир-2 | 12661 | 12011172 | Спировский РЭС | март | март | VN004-00055527 | ВЛ-04квф2 Мир-2
3860 | ВЛ | ВЛ 0,4 ф.№3 от КТП Мир-2 | 12711 | 12011218 | Спировский РЭС | март | март | VN004-00055530 | ВЛ-04квф3 Мир-2
3861 | ВЛ | ВЛ 0,4 ф.№1 от КТП Пеньково-1 | 12677 | 12011184 | Спировский РЭС | июнь | июнь | VN004-00055226 | ВЛ-04квф1 Пеньково-1
3862 | ВЛ | ВЛ 0,4 ф.№ 2,3 от КТП Пеньково-1 | 12709 | 12011216 | Спировский РЭС | июнь | июнь | VN004-00055232 | ВЛ-04квф2 Пеньково-1
3863 | ВЛ | ВЛ 0,4 ф.№1 от КТП Городок-1 | 12612 | 12011127 | Спировский РЭС | март | март | VN004-00055590 | ВЛ-04квф1 Городок-1
3864 | ВЛ | ВЛ 0,4 ф.№2 от КТП Городок-1 | 12654 | 12011165 | Спировский РЭС | март | март | VN004-00055596 | ВЛ-04квф2 Городок-1
3865 | ВЛ | ВЛ 0,4 ф.№1 от КТП Черенковка | 12644 | 12011157 | Спировский РЭС | май | май | VN004-00056242 | ВЛ-04квф1 Черенковка
3866 | ВЛ | ВЛ 0,4 ф.№1 от КТП Крапивка-1 | 13150 | 12011290 | Спировский РЭС | июнь | июнь | VN004-00054117 | ВЛ-04квф1 Крапивка-1
3867 | ВЛ | ВЛ 0,4 ф.№1 от КТП Городок-3 | 12655 | 12011166 | Спировский РЭС | март | март | VN004-00055602 | ВЛ-04квф1 Городок-3
3868 | ВЛ | ВЛ 0,4 ф.№2 от КТП Городок-3 | 12697 | 12011204 | Спировский РЭС | март | март | VN004-00055609 | ВЛ-04квф2 Городок-3
3869 | ВЛ | ВЛ 0,4 ф.№1 от КТП М.Нивище | 13137 | 12011280 | Спировский РЭС | июнь | июнь | VN004-00054138 | ВЛ-04квф1 М.Нивище
3870 | ВЛ | ВЛ 0,4 ф.№1 от КТП Наумково | 12616 | 12011131 | Спировский РЭС | март | март | VN004-00055579 | ВЛ -04квф1Наумково
3871 | ВЛ | ВЛ-0,4кВ ф.1 от КТП Вязины | 12018787-00 | 12018787 | Спировский РЭС | май | май | VN004-69003870 | ВЛ-04квф1 Вязины
3872 | ЗТП | ЗТП Школа | 17158 | 13010225 | Спировский РЭС | июнь | июнь | TP010-0077937 | ЗТП10/04Школа
3873 | ЗТП | ЗТП Мир-2 | 17163 | 13010230 | Спировский РЭС | май | май | TP010-0080548 | ЗТП10/04Мир-2
3874 | КТП | КТП М.Наумково | 17060 | 13010137 | Спировский РЭС | май | май | TP010-0073707 | КТП10/04М.Наумково
3875 | КТП | КТП Мир-1 | 17115 | 13010191 | Спировский РЭС | май | май | TP010-0076399 | КТП10/04Мир-1
3876 | КТП | КТП Матвеево-2 | 17132 | 13010207 | Спировский РЭС | май | май | TP010-0129746 | КТП10/04Матвеево-2
3877 | КТП | КТП Пеньково-1 | 17104 | 13010180 | Спировский РЭС | июнь | июнь | TP010-0075156 | КТП10/04Пеньково-1
3878 | КТП | КТП Мир-3 | 17136 | 13010211 | Спировский РЭС | май | май | TP010-0076408 | КТП10/04Мир-3
3879 | КТП | КТП Городок-1 | 17066 | 13010143 | Спировский РЭС | май | май | TP010-0073753 | КТП10/04Городок-1
3880 | КТП | КТП Наумково | 17062 | 13010139 | Спировский РЭС | май | май | TP010-0073719 | КТП10/04Наумково
3881 | КТП | КТП Головино | 17353 | 13010282 | Спировский РЭС | май | май | TP010-0073742 | КТП10/04Головино
3882 | КТП | КТП Крапивка-1 | 17337 | 13010270 | Спировский РЭС | май | май | TP010-0079087 | КТП10/04Крапивка-1
3883 | КТП | КТП Никулино-2 | 17309 | 13010243 | Спировский РЭС | май | май | TP010-0079142 | КТП10/04Никулино-2
3884 | КТП | КТП Городок-3 | 17156 | 13010224 | Спировский РЭС | май | май | TP010-0073770 | КТП10/04Городок-3
3885 | КТП | КТП М.Нивище | 17333 | 13010266 | Спировский РЭС | май | май | TP010-0079101 | КТП10/04М.Нивище
3886 | КТП | КТП-60 кВА д. Вязины | 69117027 | 13006025 | Спировский РЭС | май | май | TP010-0066778 | КТП10/04Вязины
3887 | КТПП | КТП Горня | 17360 | 13010288 | Спировский РЭС | апрель | апрель | TP010-0077712 | КТПП10/04Горня
3888 | КТП | КТП Двойки | 17351 | 13010280 | Спировский РЭС | апрель | апрель | TP010-0077681 | КТП10/04Двойки
3889 | КТПП | КТП Линдино-2 | 17346 | 13010276 | Спировский РЭС | апрель | апрель | TP010-0077738 | КТПП10/04Линдино-2
3890 | КТП | КТП Нестериха | 17362 | 13010290 | Спировский РЭС | апрель | апрель | TP010-0077749 | КТП10/04Нестериха
3891 | КТП | КТП Цивилево-1 | 17345 | 13010275 | Спировский РЭС | апрель | апрель | TP010-0077786 | КТП10/04Цивилево-1
3892 | КТПП | КТП Цивилево-4 | 17308 | 13010242 | Спировский РЭС | апрель | апрель | TP010-0077799 | КТПП10/04Цивилево-4
3893 | КТП | КТП Раменье | 17349 | 13010278 | Спировский РЭС | апрель | апрель | TP010-0077764 | КТП10/04Раменье
3894 | КТП | КТП Пасынки-2 | 17314 | 13010248 | Спировский РЭС | май | май | TP010-0079186 | КТП10/04Пасынки-2
3895 | КТП | КТП Долино | 17383 | 13010307 | Спировский РЭС | май | май | TP010-0076925 | КТП10/04Долино
3896 | КТП | КТП Пивоварово | 17335 | 13010268 | Спировский РЭС | май | май | TP010-0076964 | КТП10/04Пивоварово
3897 | КТП | КТП Береговая | 17343 | 13010273 | Спировский РЭС | май | май | TP010-0080361 | КТПП10/04Береговая
3898 | КТП | КТП Городок-2 | 17301 | 13010236 | Спировский РЭС | март | март | TP010-0078833 | КТП10/04Городок-2
3899 | КТП | КТП Городок-1 | 17323 | 13010256 | Спировский РЭС | март | март | TP010-0078797 | КТП10/04Городок-1
3900 | КТП | КТП Цивилево-2 | 17310 | 13010244 | Спировский РЭС | апрель | апрель | TP010-0077107 | КТП10/04Цивилево-2
3901 | КТП | КТП Б.Нивище | 17322 | 13010255 | Спировский РЭС | март | март | TP010-0078851 | КТП10/04Б.Нивище
3902 | КТП | КТП Плоское | 17320 | 13010253 | Спировский РЭС | март | март | TP010-0078870 | КТП10/04Б.Плоское
3903 | КТП | КТП Тимошкино | 17326 | 13010259 | Спировский РЭС | март | март | TP010-0079047 | КТП10/04 Тимошкино-1
3904 | КТП | КТП Черенковка | 17114 | 13010190 | Спировский РЭС | июнь | июнь | TP010-0115276 | КТП10/04Черенковка
3905 | КТП | КТП Бирючево-1 | 17095 | 13010171 | Спировский РЭС | март | март | TP010-0075884 | КТП10/04 Бирючево-1
3906 | КТП | КТП Гараж | 17122 | 13010198 | Спировский РЭС | июнь | июнь | TP010-0075020 | КТП10/04 Гараж
3907 | ВЛ | ВЛ-10кВ ф.1 Старица к-з им.Ленина д.Покровское-Иль | 697032613 | 12004586 | Старицкий РЭС | март | март | VS010-0010781 | КВЛ-10 кВ № 17 ПС Старица
3908 | ВЛ | ВЛ-10кВ ф.2 Родня к-з Волга д.Родня-1 | 697032699 | 12004662 | Старицкий РЭС | май | май | VS010-0010840 | ВЛ-10 кВ ф.09 ПС Родня
3909 | ВЛ | ВЛ-10кВ ф.7 Луков. к-з Ленин.Путь д.Холмец | 697032748 | 12004705 | Старицкий РЭС | май | май | VS010-0010918 | ВЛ-10 кВ ф.8 ПС Луковниково
3910 | ВЛ | ВЛ-10кВ ф.4 Максимово к-з Труд Ленина д.Кукушников | 697032679 | 12004642 | Старицкий РЭС | апрель | апрель | VS010-0010671 | ВЛ-10 кВ № 03 ПС Максимово
3911 | ВЛ | ВЛ-10кВ ф.6 Максимово к-з Труд Ленина центр.линия | 697032689 | 12004652 | Старицкий РЭС | апрель | апрель | VS010-0010681 | ВЛ-10 кВ № 06 ПС Максимово
3912 | ВЛ | ВЛ-10кВ ф.18 Старица н.п.Прасковьино-РП Паньково | 697033012 | 12004948 | Старицкий РЭС | июнь | июнь | VS010-0010655 | КВЛ-10 кВ № 08 ПС Старица
3913 | ВЛ | ВЛ-10кВ ф.1 Максимово к-з Труд Ленина | 697032674 | 12004639 | Старицкий РЭС | март | март | VS010-0014079 | ВЛ-10 кВ № 15 ПС Максимово
3914 | ВЛ | ВЛ-10кВ ф.4 З.Поле | 697032874 | 12004823 | Старицкий РЭС | март | март | VS010-0010736 | КВЛ-10 кВ № 03 ПС Заднее Поле
3915 | ВЛ | ВЛ-10кВ ф.10 Луковниково к-з им.Крупской д.Кузнецо | 697032917 | 12004859 | Старицкий РЭС | март | март | VS010-0010916 | ВЛ-10 кВ ф.10 ПС Луковниково
3916 | ВЛ | ВЛ-10кВ ф.17 Старица-Чукавино-2 | 697033025 | 12004961 | Старицкий РЭС | май | май | VS010-0010785 | КВЛ-10 кВ № 33 ПС Старица
3917 | ВЛ | ВЛ-10кВ ф.17 Старица-Чукавино-1 | 697033024 | 12004960 | Старицкий РЭС | апрель | апрель | VS010-0010788 | КВЛ-10 кВ № 06 ПС Старица
3918 | ВЛ | ВЛ-0.4кВ д.Степино-1 ф.1 Луковниково | 697035860 | 12006099 | Старицкий РЭС | март | март | VN004-00051543 | ВЛ-0,4кВ д.Степино-1 ф.10 Луковниково
3919 | ВЛ | ВЛ-0.4кВ д.Дворцы ф.1 Луковниково | 697035917 | 12006147 | Старицкий РЭС | март | март | VN004-00051641 | ВЛ-0,4кВ д.Дворцы ф.7 Луковниково
3920 | ВЛ | ВЛ-0.4кВ д.Минино ф.1 Луковниково | 697035919 | 12006149 | Старицкий РЭС | март | март | VN004-00051643 | ВЛ-0,4кВ д.Минино-Холмец ф.7 Луков.
3921 | ВЛ | ВЛ-0.4кВ д.Бабынино-2 ф.2 Степурино | 697035948 | 12006176 | Старицкий РЭС | март | март | VN004-00051659 | ВЛ-0,4кВ д.Бабынино-2 ВЛ № 16 Степурино
3922 | ВЛ | ВЛ-0.4кВ д.Березниково ф.1 Степурино | 697035937 | 12006167 | Старицкий РЭС | март | март | VN004-00051660 | ВЛ-0,4кВ д.Березниково ВЛ № 16 Степурино
3923 | ВЛ | ВЛ-0.4кВ д.Ушаково ф.1 Степурино | 697035941 | 12006171 | Старицкий РЭС | март | март | VN004-00051664 | ВЛ-0,4кВ д.Бабынино-5 ВЛ № 16 Степурино
3924 | ВЛ | ВЛ-0.4кВ д.Глебово ф.1 Степурино | 697035942 | 12006172 | Старицкий РЭС | март | март | VN004-00051665 | ВЛ-0,4кВ д.Возницы-Глебово ВЛ № 16 Степурино
3925 | ВЛ | ВЛ-0.4кВ д.Шилово-1 ф.1 Степурино | 697035943 | 12006173 | Старицкий РЭС | март | март | VN004-00051666 | ВЛ-0,4кВ д.Шилово ВЛ № 16 Степурино
3926 | ВЛ | ВЛ-0,4 кВ фид. 1 Степурино Ладыгино | 697036616 | 12015226 | Старицкий РЭС | март | март | VN004-00051675 | ВЛ-0,4кВ д.Репино-Ладыгино ВЛ № 16 Степурино
3927 | ВЛ | ВЛ-0.4кВ д.Волково ф.2 Степурино | 697035955 | 12006183 | Старицкий РЭС | март | март | VN004-00051678 | ВЛ-0,4кВ д.М.Волково ВЛ № 16 Степурино
3928 | ВЛ | ВЛ-0.4кВ д.Луковниково-1 ф.2 Луковниково | 697035880 | 12006119 | Старицкий РЭС | март | март | VN004-00031694 | ВЛ-0,4кВ ф.2 д.Луковниково-1 ф.2 Луковниково
3929 | ВЛ | ВЛ-0.4кВ д.Луковниково-1 ф.2 Луковниково | 697035880 | 12006119 | Старицкий РЭС | март | март | VN004-00031695 | ВЛ-0,4кВ ф.1 д.Луковниково-1 ф.2 Луковниково
3930 | ВЛ | ВЛ-0.4кВ д.Луковниково-2 ф.2 Луковниково | 697035881 | 12006120 | Старицкий РЭС | март | март | VN004-00031751 | ВЛ-0,4кВ ф.3 д.Луковниково-2 ф.2 Луковниково
3931 | ВЛ | ВЛ-0.4кВ д.Луковниково-2 ф.2 Луковниково | 697035881 | 12006120 | Старицкий РЭС | март | март | VN004-00031754 | ВЛ-0,4кВ ф.2 д.Луковниково-2 ф.2 Луковниково
3932 | ВЛ | ВЛ-0.4кВ д.М.Капково ф.4 Луковниково | 697035905 | 12006138 | Старицкий РЭС | март | март | VN004-00031807 | ВЛ-0,4кВ ф.2 д.Луковниково-5 ф.2 Луковниково
3933 | ВЛ | ВЛ-0.4кВ д.М.Капково ф.4 Луковниково | 697035905 | 12006138 | Старицкий РЭС | март | март | VN004-00031809 | ВЛ-0,4кВ ф.3 д.Луковниково-5 ф.2 Луковниково
3934 | ВЛ | ВЛ-0.4кВ д.Луковниково-1 ф.2 Луковниково | 697035880 | 12006119 | Старицкий РЭС | март | март | VN004-00032085 | ВЛ-0,4кВ ф.4 д.Луковниково-1 ф.2 Луковниково
3935 | ВЛ | ВЛ-0.4кВ д.Кузнецовка-2 ф.1 Луковниково | 697035873 | 12006112 | Старицкий РЭС | март | март | VN004-00051587 | ВЛ-0,4кВ д.Дарьино-3 ф.9 Луковниково
3936 | ВЛ | ВЛ-0.4кВ д.Луковниково-1 ф.2 Луковниково | 697035880 | 12006119 | Старицкий РЭС | март | март | VN004-00051590 | ВЛ-0,4кВ ф.3 д.Луковниково-1 ф.2 Луковниково
3937 | ВЛ | ВЛ-0.4кВ д.Луковниково-2 ф.2 Луковниково | 697035881 | 12006120 | Старицкий РЭС | март | март | VN004-00051594 | ВЛ-0,4кВ ф.1 Луковниково-2 ф.2 Луковниково
3938 | ВЛ | ВЛ-0.4кВ д.М.Капково ф.4 Луковниково | 697035905 | 12006138 | Старицкий РЭС | март | март | VN004-00051595 | ВЛ-0,4кВ д.Луковниково-5 ф.2 Луковниково
3939 | ВЛ | ВЛ-0.4кВ д.Илейкино-2 ф.3 Луковниково | 697035886 | 12006124 | Старицкий РЭС | март | март | VN004-00051602 | ВЛ-0,4кВ д.Илейкино-2 ф.3 Луковниково
3940 | ВЛ | ВЛ-0.4кВ д.Бабино-1 ф.3 Луковниково | 697035894 | 12006128 | Старицкий РЭС | март | март | VN004-00051613 | ВЛ-0,4кВ д.Бабино-1 ф.3 Луковниково
3941 | ВЛ | ВЛ-0.4кВ д.М.Хорошево-2 ф.3 Луковниково | 697035895 | 12006129 | Старицкий РЭС | март | март | VN004-00051614 | ВЛ-0,4кВ д. Боронкино ф.1 РП Орешки
3942 | ВЛ | ВЛ-0.4кВ д.Бабино-2 ф.3 Луковниково | 697035896 | 12006130 | Старицкий РЭС | март | март | VN004-00051616 | ВЛ-0,4кВ д.Бабино-2 ф.3 Луковниково
3943 | ВЛ | ВЛ-0.4кВ д.Рясня-2 ф.4 Луковниково | 697035914 | 12006144 | Старицкий РЭС | март | март | VN004-00051638 | ВЛ-0,4кВ д.Рясня-4 ф.4 Луковниково
3944 | ВЛ | ВЛ-0.4кВ д.Рясня-3 ф.4 Луковниково | 697035915 | 12006145 | Старицкий РЭС | март | март | VN004-00051639 | ВЛ-0,4кВ д.Рясня-6(2) ф.4 Луковниково
3945 | ВЛ | ВЛ-0.4кВ д.Лыткино с-з Звезда | 697036000 | 12006226 | Старицкий РЭС | март | март | VN004-00051747 | ВЛ-0,4кВ Берново ЗСП ВЛ № 01 Берново
3946 | ВЛ | ВЛ-0.4кВ д.Теплово с-з Орешкинский | 697036002 | 12006228 | Старицкий РЭС | март | март | VN004-00051749 | ВЛ-0,4кВ д.Теплово ф.1 Орешки
3947 | ВЛ | ВЛ-0.4кВ д.Рясня к-з Ленинский путь | 697036029 | 12006254 | Старицкий РЭС | март | март | VN004-00051777 | ВЛ-0,4кВ д.Рясня-5 ф.4 Луковниково
3948 | ВЛ | ВЛ-0.4кВ д.Алферьево ф.1 Степурино | 697035934 | 12006164 | Старицкий РЭС | март | март | VN004-00051855 | ВЛ-0,4кВ д.Алферьево ВЛ № 16 Степурино
3949 | ВЛ | ВЛ-0,4 кВ фид. 5 Степурино Бабынино-7 | 697036602 | 12015212 | Старицкий РЭС | март | март | VN004-00129887 | ВЛ-0,4кВ д.Бабынино-7 ВЛ № 16 Степурино
3950 | ВЛ | ВЛ-0.4кв Авангард-Беклово с/з Луковниковский | 697036497 | 12006676 | Старицкий РЭС | март | март | VN004-00051876 | ВЛ-0,4кВ Авангард-Беклово ф.3 Лук-во
3951 | ВЛ | ВЛ-0.4кВ д.Селиваново ф.1 Степурино | 697035951 | 12006179 | Старицкий РЭС | апрель | апрель | VN004-00029694 | ВЛ-0,4кВ ф.2 д.Лыдкино ВЛ № 19 Степурино
3952 | ВЛ | ВЛ-0.4кВ д.Ионино ф.3 Степурино | 697035961 | 12006189 | Старицкий РЭС | июнь | июнь | VN004-00031250 | ВЛ-0,4кВ п.Льнозавода(ф.1) ВЛ № 23 Степурино
3953 | ВЛ | ВЛ-0.4кВ д.Мичково ф.3 Степурино | 697035962 | 12006190 | Старицкий РЭС | июнь | июнь | VN004-00031258 | ВЛ-0,4кВ ф.2 д.Мичково ВЛ № 23 Степурино
3954 | ВЛ | ВЛ-0.4кВ д.Климово-1 ф.1 Старица | 697035761 | 12006009 | Старицкий РЭС | июнь | июнь | VN004-00050781 | ВЛ-0,4кВ д.Климово ВЛ № 08 Максимово
3955 | ВЛ | ВЛ-0.4кВ д.Новое-4 ф.1 Старица | 697035770 | 12006017 | Старицкий РЭС | июнь | июнь | VN004-00050787 | ВЛ-0,4кВ д.Новое-4 ВЛ № 08 Максимово
3956 | ВЛ | ВЛ-0.4кВ д.Барашово к-з Новая Заря | 697035771 | 12006018 | Старицкий РЭС | апрель | апрель | VN004-00050806 | ВЛ-0,4кВ д.Барашово к-з Нов.заря КВЛ № 17 Старица
3957 | ВЛ | ВЛ-0,4 кВ фид. 18 Старица Паньково новая ферма | 697036550 | 12015160 | Старицкий РЭС | апрель | апрель | VN004-00050832 | ВЛ-0,4кВ д.Паньково"мастер" КВЛ № 08 Старица
3958 | ВЛ | ВЛ-0.4кВ д.Паньково ф.1 Старица | 697035773 | 12006020 | Старицкий РЭС | апрель | апрель | VN004-00050836 | ВЛ-0,4кВ д.Паньково "кзс" КВЛ № 08 Старица
3959 | ВЛ | ВЛ-0.4кВ д.Новоселье ф.2 Старица | 697035793 | 12006039 | Старицкий РЭС | апрель | апрель | VN004-00051289 | ВЛ-0,4кВ д.Новоселье КВЛ № 13 Старица
3960 | ВЛ | ВЛ-0.4кВ Дорохово ф.4 Старица | 697035821 | 12006064 | Старицкий РЭС | март | март | VN004-00051370 | ВЛ-0,4кВ д.Дорохово-1 ВЛ № 29 Старица
3961 | ВЛ | ВЛ-0.4кВ д.Шорново ф.4 Старица | 697035822 | 12006065 | Старицкий РЭС | март | март | VN004-00051373 | ВЛ-0,4кВ д.Шорново ВЛ № 29 Старица
3962 | ВЛ | ВЛ-0.4кВ Бойково-2 ф.4 Старица | 697035826 | 12006069 | Старицкий РЭС | март | март | VN004-00051383 | ВЛ-0,4кВ д.Бойково-2 ВЛ № 29 Старица
3963 | ВЛ | ВЛ-0.4кВ д.Юрьево-3 ф.7 Старица | 697035859 | 12006098 | Старицкий РЭС | июнь | июнь | VN004-00051541 | ВЛ-0,4кВ д.Юрьево-3 КВЛ № 12 Заднее Поле
3964 | ВЛ | ВЛ-0.4кВ д.Орешки-1 ф.3 Луковниково | 697035898 | 12006132 | Старицкий РЭС | май | май | VN004-00051619 | ВЛ-0,4кВ д.Орешки-1(мастерск) ф.3 Орешки
3965 | ВЛ | ВЛ-0.4кВ д.Степурино-1 ф.1 Степурино | 697035935 | 12006165 | Старицкий РЭС | июнь | июнь | VN004-00051658 | ВЛ-0,4кВ д.Степурино-1 ВЛ № 11 Степурино
3966 | ВЛ | ВЛ-0.4кВ д.Попово ф.1 Степурино | 697035939 | 12006169 | Старицкий РЭС | май | май | VN004-00051662 | ВЛ-0,4кВ д.Попово ВЛ № 16 Степурино
3967 | ВЛ | ВЛ-0.4кВ д.Кореньки ф.1 Степурино | 697035946 | 12006174 | Старицкий РЭС | июнь | июнь | VN004-00051668 | ВЛ-0,4кВ д.Мошино ВЛ № 13 Степурино
3968 | ВЛ | ВЛ-0.4кВ д.Романово-2 ф.1 Степурино | 697035954 | 12006182 | Старицкий РЭС | май | май | VN004-00051673 | ВЛ-0,4кВ д.Романово-2 ВЛ № 14 Степурино
3969 | ВЛ | ВЛ-0.4кВ д.Селиваново ф.1 Степурино | 697035951 | 12006179 | Старицкий РЭС | апрель | апрель | VN004-00051674 | ВЛ-0,4кВ ф.1 д.Лыдкино ВЛ № 19 Степурино
3970 | ВЛ | ВЛ-0.4кВ д.Степурино ф.2 Степурино | 697035956 | 12006184 | Старицкий РЭС | июнь | июнь | VN004-00051679 | ВЛ-0,4кВ д.Степурино-4 ВЛ № 11 Степурино
3971 | ВЛ | ВЛ-0.4кВ д.Погост-Черемушки ф.3 Степурино | 697035960 | 12006188 | Старицкий РЭС | июнь | июнь | VN004-00051683 | ВЛ-0,4кВ д.Погост-Черемушки ВЛ № 13 Степурин
3972 | ВЛ | ВЛ-0.4кВ д.Ионино ф.3 Степурино | 697035961 | 12006189 | Старицкий РЭС | июнь | июнь | VN004-00051684 | ВЛ-0,4кВ п.Льнозавода(ф.2) ВЛ № 23 Степурино
3973 | ВЛ | ВЛ-0.4кВ д.Мичково ф.3 Степурино | 697035962 | 12006190 | Старицкий РЭС | июнь | июнь | VN004-00051685 | ВЛ-0,4кВ ф.1 д.Мичково ВЛ № 23 Степурино
3974 | ВЛ | ВЛ-0.4кВ д.Климово-1 ф.3 Степурино | 697035969 | 12006195 | Старицкий РЭС | июнь | июнь | VN004-00051692 | ВЛ-0,4кВ д.Климово ВЛ № 13 Степурино
3975 | ВЛ | ВЛ-0,4 кВ фид. 4 Старица Попадьино | 697036662 | 12015272 | Старицкий РЭС | апрель | апрель | VN004-00130304 | ВЛ-0,4кВ д.Попадьино ВЛ № 21 Старица
3976 | ВЛ | ВЛ-0,4 кВ фид. 2 З.Поле Зашейково | 697036579 | 12015189 | Старицкий РЭС | июнь | июнь | VN004-00130901 | ВЛ-0,4кВ д.Зашейково КВЛ № 09 Заднее Поле
3977 | ВЛ | ВЛ-0,4 кВ фид. 2 З.Поле Сафроново | 697036580 | 12015190 | Старицкий РЭС | июнь | июнь | VN004-00130923 | ВЛ-0,4кВ д.Сафроново КВЛ № 09 Заднее Поле
3978 | ВЛ | ВЛ-0.4кВ д.Волково ф.1 Степурино | 697035940 | 12006170 | Старицкий РЭС | апрель | апрель | VN004-00029702 | ВЛ-0,4кВ ф.1 д.Б.Волково ВЛ № 19 Степурино
3979 | ВЛ | ВЛ-0.4кВ д.Волково ф.1 Степурино | 697035940 | 12006170 | Старицкий РЭС | апрель | апрель | VN004-00051663 | ВЛ-0,4кВ ф.2 д.Б.Волково ВЛ № 19 Степурино
3980 | ВЛ | ВЛ-0.4кВ д.Спасское ф.2 Старица | 697035803 | 12006048 | Старицкий РЭС | май | май | VN004-00051321 | ВЛ-0,4кВ д.Родня-3-Спаское ВЛ № 09 Родня
3981 | ВЛ | ВЛ-0.4кВ д.Бороздино-2 ф.4 Старица | 697035807 | 12006052 | Старицкий РЭС | март | март | VN004-00051332 | ВЛ-0,4кВ д.Бороздино-2 ВЛ № 29 Старица
3982 | ВЛ | ВЛ-0.4кВ д.Сорокино-3 ф.4 Старица | 697035817 | 12006060 | Старицкий РЭС | июнь | июнь | VN004-00051359 | ВЛ-0,4кВ д.Сорокино д/с КВЛ № 12 Заднее Поле
3983 | ВЛ | ВЛ-0.4кВ д.Сорокино-4 ф.4 Старица | 697035818 | 12006061 | Старицкий РЭС | июнь | июнь | VN004-00051362 | ВЛ-0,4кВ д.Сорокино-4 КВЛ № 12 Заднее Поле
3984 | ВЛ | ВЛ-0.4кВ д.Черново ф.4 Старица | 697035819 | 12006062 | Старицкий РЭС | март | март | VN004-00051367 | ВЛ-0,4кВ д.Черново ВЛ № 29 Старица
3985 | ВЛ | ВЛ-0.4кВ д.Ладзино ф.4 Старица | 697035820 | 12006063 | Старицкий РЭС | март | март | VN004-00051368 | ВЛ-0,4кВ д.Ладзино ВЛ № 29 Старица
3986 | ВЛ | ВЛ-0.4кВ д.Орешки-4 ф.3 Луковниково | 697035902 | 12006136 | Старицкий РЭС | май | май | VN004-00051626 | ВЛ-0,4кВ д.Орешки-2 ф.2 Орешки
3987 | ВЛ | ВЛ-0.4кВ д.Куково ф.1 Старица | 697035728 | 12005979 | Старицкий РЭС | апрель | апрель | VN004-00050612 | ВЛ-0,4кВ д.Куково КВЛ № 08 Старица
3988 | ВЛ | ВЛ-0,4 кВ фид. 1 Родня Степанково | 697036647 | 12015257 | Старицкий РЭС | май | май | VN004-00051399 | ВЛ-0,4кВ д.Степанково ВЛ № 01 Родня
3989 | ВЛ | ВЛ-0.4кВ д.Лединки-1 ф.4 Старица | 697035834 | 12006077 | Старицкий РЭС | апрель | апрель | VN004-00051400 | ВЛ-0,4кВ д.Лединки ВЛ № 01 Родня
3990 | ВЛ | ВЛ-0.4кВ д.Ст.Курцево ф.7 Старица | 697035976 | 12006202 | Старицкий РЭС | июнь | июнь | VN004-00051712 | ВЛ-0,4кВ д.Ст.Курцово КВЛ № 07 Заднее Поле
3991 | ВЛ | ВЛ-0.4кВ д.Шебаршино ф.7 Старица | 697035978 | 12006204 | Старицкий РЭС | июнь | июнь | VN004-00051716 | ВЛ-0,4кВ д.Шебаршино КВЛ № 07 Заднее Поле
3992 | ВЛ | ВЛ-0.4кВ д.Архангельское-2 ф.7 Старица | 697035979 | 12006205 | Старицкий РЭС | июнь | июнь | VN004-00051718 | ВЛ-0,4кВ с.Архангельское-2 КВЛ № 07 Задн.Поле
3993 | ВЛ | ВЛ-0.4кВ д.Улитино с-з Архангельский | 697035980 | 12006206 | Старицкий РЭС | июнь | июнь | VN004-00051720 | ВЛ-0,4кВ д.Улитино КВЛ № 12 Заднее Поле
3994 | ВЛ | ВЛ-0,4 кВ фид. 4 Старица Бойково-3 | 697036663 | 12015273 | Старицкий РЭС | март | март | VN004-00130307 | ВЛ-0,4кВ д.Бойково-3 ВЛ № 29 Старица
3995 | ВЛ | ВЛ-0,4 кВ фид. 10 З.Поле Юрьево-4 | 697036600 | 12015210 | Старицкий РЭС | июнь | июнь | VN004-00131247 | ВЛ-0,4кВ д.Юрьево-4 КВЛ № 12 З.Поле
3996 | ВЛ | ВЛ-0,4 кВ фид. 10 З.Поле Выгайлово | 697036596 | 12015206 | Старицкий РЭС | июнь | июнь | VN004-00131256 | ВЛ-0,4кВ д.Выгайлово КВЛ № 12 З.Поле
3997 | ВЛ | ВЛ-0.4кВ д.Витомово с-з Архангельский | 697035988 | 12006214 | Старицкий РЭС | июнь | июнь | VN004-00051735 | ВЛ-0,4кВ д.Витумово КВЛ № 09 Заднее Поле
3998 | ВЛ | ВЛ-0.4кВ Колесницы-Бутово | 697036001 | 12016827 | Старицкий РЭС | июнь | июнь | VN004-00051748 | ВЛ-0,4кВ д.Бутово КВЛ № 05 Заднее Поле
3999 | ВЛ | ВЛ-0,4 кВ фид. 1 Степурино Сатино | 697036606 | 12015216 | Старицкий РЭС | май | май | VN004-00051669 | ВЛ-0,4кВ д.Сатино ВЛ № 19 Степурино
4000 | ВЛ | ВЛ-0.4кВ с.Красное к-з Октябрь | 697036025 | 12006251 | Старицкий РЭС | июнь | июнь | VN004-00051773 | ВЛ-0,4кВ с.Красное-4 "маст"ВЛ № 04 Максимово
4001 | ВЛ | ВЛ-0.4кВ д.Казнаково к-з Путь к Коммунизму | 697036026 | 12006252 | Старицкий РЭС | май | май | VN004-00051774 | ВЛ-0,4кВ д.Кознаково КВЛ № 03 Заднее Поле
4002 | ВЛ | ВЛ-0.4кВ д.Васильевское к-з Путь к Коммунизму | 697036027 | 29000819 | Старицкий РЭС | май | май | VN004-00051775 | ВЛ-0,4кВ д.Васильевское-2 КВЛ № 03 Задн.Поле
4003 | ВЛ | ВЛ-0,4 кВ фид. 5 З.Поле Матюково-1 | 697036563 | 12015173 | Старицкий РЭС | май | май | VN004-00051776 | ВЛ-0,4кВ д.Матюково-1 КВЛ № 03 Заднее Поле
4004 | ВЛ | ВЛ-0.4кВ д.Паньково ф.1 Старица | 697035779 | 12006025 | Старицкий РЭС | апрель | апрель | VN004-00129356 | ВЛ-0,4кВ д.Паньково нов.фер.КВЛ № 08 Старица
4005 | ВЛ | ВЛ-0,4 кВ фид. 5 З.Поле Ермачево | 697036560 | 12015170 | Старицкий РЭС | май | май | VN004-00129526 | ВЛ-0,4кВ д.Ермачево КВЛ № 03 Заднее Поле
4006 | ВЛ | ВЛ-0,4 кВ фид. 5 З.Поле Валуйки | 697036565 | 12015175 | Старицкий РЭС | май | май | VN004-00129625 | ВЛ-0,4кВ д.Валуйки КВЛ № 03 З.Поле
4007 | ВЛ | ВЛ-0,4 кВ фид. 1 Степурино Ивановское | 697036612 | 12015222 | Старицкий РЭС | апрель | апрель | VN004-00129769 | ВЛ-0,4кВ д.Ивановское ВЛ № 19 Степурино
4008 | ВЛ | ВЛ-0.4кВ д.Новоселье к-з К.Маркса | 697036051 | 12006275 | Старицкий РЭС | апрель | апрель | VN004-00051854 | ВЛ-0,4кВ д.Неклюдово КВЛ № 13 Старица.
4009 | ВЛ | ВЛ-0,4 кВ фид. 1 Степурино Терпниково | 697036610 | 12015220 | Старицкий РЭС | апрель | апрель | VN004-00129784 | ВЛ-0,4кВ д.Терпниково ВЛ № 19 Степурино
4010 | ВЛ | ВЛ-0,4 кВ фид. 1 Старица Ст.Старица нефтебаза | 697036631 | 12015241 | Старицкий РЭС | апрель | апрель | VN004-00130227 | ВЛ-0,4кВ с.Старица нефнебаза КВЛ № 17 Старица
4011 | ВЛ | ВЛ-0,4 кВ фид. 10 З.Поле Юрьево-4 | 697036600 | 12015210 | Старицкий РЭС | июнь | июнь | VN004-00131247 | ВЛ-0,4кВ д.Юрьево-4 КВЛ № 12 З.Поле
4012 | ТП | КТП-250 Тм-160 н.п.Кореничено-д/сад к-з К.Маркса | 697044133 | 13004395 | Старицкий РЭС | март | март | TP010-0066188 | ЗТП-10кВ д.Кореничено-3 КВЛ № 05 Старица
4013 | ТП | МТП ТСМН-60 ф.2,3 ПС Высокое н.п.Броды | 697044042 | 13004305 | Старицкий РЭС | май | май | TP010-0053318 | КТП-10 кВ д.Броды-1 КВЛ № 05 Заднее Поле
4014 | ТП | ТП н.п.Глазуново фид.3 ПС Берново | 697044048 | 13004311 | Старицкий РЭС | март | март | TP010-0053338 | КТП-10 кВ д.Глазуново ф.9 Луковниково
4015 | ТП | МТП ТМ-180 ф.1 ПС Степурино н.п.Романово | 697043987 | 13004252 | Старицкий РЭС | март | март | TP010-0045254 | КТП-10 кВ д.Гурьево-2 ВЛ № 19 Степурино
4016 | ТП | МТП ТМ-30 ф.1 ПС Степурино н.п.Никулино | 697043988 | 13004253 | Старицкий РЭС | март | март | TP010-0045269 | КТП-10 кВ д.Гурьево-4 ВЛ № 19 Степурино
4017 | ТП | МТП ТМ-60 ф.1 ПС Степурино н.п.Лежнево | 697043993 | 13004258 | Старицкий РЭС | июнь | июнь | TP010-0045041 | КТП-10 кВ д.Юрьевское-2 ВЛ № 15 Степурино
4018 | ТП | КТП-400 ТМ-400 н.п.Дарьино к-з им.Крупской | 697044234 | 13004496 | Старицкий РЭС | май | май | TP010-0069251 | КТП-10кВ д. Иовлево ВЛ № 17 Берново
4019 | ТП | КТПМ-250 н.п.Бели к-з Труд Ленина | 697044090 | 13004353 | Старицкий РЭС | июнь | июнь | TP010-0063526 | КТП-10кВ д.Бели ВЛ № 15 Максимово
4020 | ТП | КТП-160 н.п.Коленницы к-з Прогресс | 697044129 | 13004391 | Старицкий РЭС | май | май | TP010-0066176 | КТП-10кВ д.Бутово КВЛ № 05 Заднее Поле
4021 | ТП | КТП-400 ТМ-400 н.п.Васильевское к-з Путь к коммун. | 697044227 | 13004489 | Старицкий РЭС | апрель | апрель | TP010-0069050 | КТП-10кВ д.Васильевское ферма КВЛ № 03 З.Поле
4022 | ТП | КТП-63 н.п.Витомово с-з Архангельский | 697044084 | 13004347 | Старицкий РЭС | апрель | апрель | TP010-0063499 | КТП-10кВ д.Витомово КВЛ № 09 Заднее Поле
4023 | ТП | КТП-160 ТМ-100 н.п.Воеводино к-з Прогресс | 697044130 | 13004392 | Старицкий РЭС | май | май | TP010-0066179 | КТП-10кВ д.Воеводино-Лопатино КВЛ № 05 З.Поле
4024 | ТП | КТПП-400 ТМ-400 н.п.Коньково-мастерская | 697044236 | 13004498 | Старицкий РЭС | апрель | апрель | TP010-0069281 | КТП-10кВ д.Гостенево коттеджи КВЛ № 09 З.Поле
4025 | ТП | КТП-10/0.4 ТМ-100 н.п.Денежное дом к-з Рассвет | 697044232 | 13004494 | Старицкий РЭС | март | март | TP010-0069198 | КТП-10кВ д.Денежное-2 ф.1 Луковниково
4026 | ТП | КТП-25 кВа н.п.Станишино к-з Прогресс | 697044132 | 13004394 | Старицкий РЭС | май | май | TP010-0066185 | КТП-10кВ д.Дерягино КВЛ № 05 Заднее Поле
4027 | ТП | КТП-100 Емельяновская база | 697044217 | 13004479 | Старицкий РЭС | апрель | апрель | TP010-0068375 | КТП-10кВ д.Емельяново база КВЛ № 09 Зад. Поле
4028 | ТП | КТП-250 к-з Ленинское Знамя | 697044089 | 13004352 | Старицкий РЭС | апрель | апрель | TP010-0063523 | КТП-10кВ д.Емельяново школа КВЛ № 09 Зад.поле
4029 | ТП | КТП-40 н.п.Ермачево к-з Путь к коммунизму | 697044223 | 13004485 | Старицкий РЭС | апрель | апрель | TP010-0068410 | КТП-10кВ д.Ермачево КВЛ № 03 Заднее Поле
4030 | ТП | КТП-63 н.п.Иванишские с-з Архангельский | 697044085 | 13004348 | Старицкий РЭС | апрель | апрель | TP010-0063504 | КТП-10кВ д.Иваниш.Горки КВЛ № 09 Заднее Поле
4031 | ТП | КТП-100 н.п.Щетинково к-з Путь к коммунизму | 697044221 | 13004483 | Старицкий РЭС | апрель | апрель | TP010-0068400 | КТП-10кВ д.Козлово КВЛ № 03 Заднее Поле
4032 | ТП | КТП-25 н.п.Казнаково к-з Путь к коммунизму | 697044219 | 13004481 | Старицкий РЭС | апрель | апрель | TP010-0068389 | КТП-10кВ д.Кознаково КВЛ № 03 Заднее Поле
4033 | ТП | КТП-250 ТМ-250 н.п.Красное-жил.комплекс к-з Октябр | 697044218 | 13004480 | Старицкий РЭС | июнь | июнь | TP010-0068383 | КТП-10кВ д.Красное школа 2 ВЛ № 04 Максимово
4034 | ТП | КТПУ-10/0.4 ТМ-30 н.п.Красное к-з Октябрь | 697044087 | 13004350 | Старицкий РЭС | июнь | июнь | TP010-0063513 | КТП-10кВ д.Красное-4 мастер.ВЛ № 04 Максимов
4035 | ТП | КТП-40 ТМ-160 н.п.Матюково к-з Путь к коммунизму | 697044224 | 13004486 | Старицкий РЭС | июнь | июнь | TP010-0068419 | КТП-10кВ д.Матюково-1 ВЛ № 04 Заднее Поле
4036 | ТП | КТП-40 н.п.Матюково к-з Путь к коммунизму | 697044225 | 13004487 | Старицкий РЭС | июнь | июнь | TP010-0068423 | КТП-10кВ д.Матюково-2 ВЛ № 04 З.Поле
4037 | ТП | КТП н.п.Павлюкю к-з Рассвет | 697044088 | 13004351 | Старицкий РЭС | май | май | TP010-0063518 | КТП-10кВ д.Павликово ф.1 Луковниково
4038 | ТП | КТП-160 н.п.Паньково-д/сад к-з Искра | 697044086 | 13004349 | Старицкий РЭС | май | май | TP010-0063509 | КТП-10кВ д.Паньково д/с КВЛ № 08 Старица
4039 | ТП | КТП-160 ТМ-160 н.п.Десятины-коровник к-з Калинина | 697044276 | 13004538 | Старицкий РЭС | март | март | TP010-0070160 | КТП-10кВ д.Сатино ВЛ № 19 Степурино
4040 | ТП | КТП-160 ТМ-160 н.п.Сидорово к-з Дружба | 697044231 | 13004493 | Старицкий РЭС | июнь | июнь | TP010-0069172 | КТП-10кВ д.Сидорово-1 ВЛ № 13 Степурино
4041 | ТП | МТП ОМС-10 Емельяновский уч. н.п.Ст.Курцово | 697044017 | 13004281 | Старицкий РЭС | май | май | TP010-0051539 | КТП-10кВ д.Старо Курцово КВЛ № 07 З.Поле
4042 | ТП | КТП-160 ТМ-100 н.п.Станишино к-з Прогресс | 697044131 | 13004393 | Старицкий РЭС | май | май | TP010-0066181 | КТП-10кВ д.Старое-2 КВЛ № 03 З.Поле
4043 | ТП | КТП-40 ТМ-20 н.п.Толмачево к-з Путь к коммунизму | 697044222 | 13004484 | Старицкий РЭС | май | май | TP010-0068405 | КТП-10кВ д.Толмачево КВЛ № 03 З.Поле
4044 | ТП | КТП-400 ТМ-400 н.п.Орешки к-з Орешкинский | 697044235 | 13004497 | Старицкий РЭС | май | май | TP010-0069267 | КТП-10кВ д.Турково1 ф.3 Орешки
4045 | ТП | КТП ТМ-63 ф.4 ПС Старица н.п.Льгово | 697043902 | 13004168 | Старицкий РЭС | март | март | TP010-0049647 | КТП-10кВ д.Щапово ВЛ № 29 Старица
4046 | ТП | КТП-63 ТМ-160 н.п.Щетинково к-з Путь к коммунизму | 697044220 | 13004482 | Старицкий РЭС | апрель | апрель | TP010-0068395 | КТП-10кВ д.Щитниково КВЛ № 03 Заднее Поле
4047 | ТП | КТП-160 н.п.Гоголево-АВМ к-з Новая Заря | 697044229 | 13004491 | Старицкий РЭС | март | март | TP010-0069105 | КТП-10кВ п.Гоголево -3 (пил) КВЛ № 17 Старица
4048 | ТП | КТП-100 н.п.Гоголево нефтебаза к-з Новая Заря | 697044230 | 13004492 | Старицкий РЭС | март | март | TP010-0069131 | КТП-10кВ ст.Старица нефтебаз КВЛ № 17 Старица
4049 | ТП | МТП ТМА-60 ф.2 ПС Старица н.п.Новоселье | 697043860 | 13004128 | Старицкий РЭС | июнь | июнь | TP010-0048875 | МТП-10 кВ д.Новоселье КВЛ № 13 Старица
4050 | ТП | МТП ТМ-160 ф.Берновский н.п.Курово | 697044054 | 13004317 | Старицкий РЭС | май | май | TP010-0057881 | МТП-10 кВ д.Курово ВЛ № 13 Берново
4051 | ВЛ | ВЛ-10 ФИДЕР ПЯТНИЦА-ПЛОТ | 13050 | 12009867 | Торжокский РЭС | март | март | VS010-0005618 | ВЛ-10кВ №19 ПС Б.Вишенье (Пятница Плот)
4052 | ВЛ | ВЛ-10 ФИДЕР 20 ПАРТС'ЕЗД отпайка на ТП д.Глухово | 13018 | 12009759 | Торжокский РЭС | март | март | VS010-0005795 | ВЛ-10кВ №11 ПС Б.Вишенье (ХХ партсъезд)
4053 | ВЛ | ВЛ-10 ФИДЕР БУЛАТНИКОВО отпайка ГЛАВНАЯ МАГИСТРАЛЬ | 13014 | 12009733 | Торжокский РЭС | июнь | июнь | VS010-0005891 | ВЛ 10 кВ Булатниково от ПС 35/10кВ Мошки
4054 | ВЛ | ВЛ-10 ФИДЕР Ц.У. МОШКИ | 13067 | 12009913 | Торжокский РЭС | апрель | апрель | VS010-0005905 | ВЛ 10 кВ Ц.У.Мошки от ПС 35/10кВ Мошки
4055 | ВЛ | ВЛ-10 ФИДЕР ПИРОГОВО отпайка | 13020 | 12009771 | Торжокский РЭС | май | май | VS010-0005933 | ВЛ 10 кВ Пирогово от ПС 35/10кВ Мошки
4056 | ВЛ | ВЛ-10 ФИДЕР БОРЬБА отпайка ГЛАВНАЯ МАГИСТРАЛЬ | 13009 | 12009716 | Торжокский РЭС | май | май | VS010-0006128 | ВЛ 10 кВ Борьба от ПС 35/10кВ Бубеньево
4057 | ВЛ | ВЛ-10 ФИДЕР КМИС отпайка ГЛАВНАЯ МАГИСТРАЛЬ | 13010 | 12009719 | Торжокский РЭС | июнь | июнь | VS010-0006109 | ВЛ 10 кВ КМИС от ПС 35/10кВ Бубеньево
4058 | ВЛ | ВЛ-10 ФИДЕР БРОДНИКОВО отпайка | 13008 | 12009711 | Торжокский РЭС | июнь | июнь | VS010-0005841 | ВЛ 10 кВ Бродниково от ПС 35/10кВ Бубеньево
4059 | ВЛ | ВЛ-04 К-З ПОБЕДА Д.МЛЕВИЧИ (ДЕТДОМ) 1.269КМ | 9697 | 12008550 | Торжокский РЭС | март | март | VN004-00049715 | ВЛ-0,4кВ Млевичи Детдом
4060 | ВЛ | ВЛ-04 К-З ПОБЕДА Д.МЛЕВИЧИ 1.02КМ | 9687 | 12008541 | Торжокский РЭС | март | март | VN004-00049754 | ВЛ-0,4кВ деревня от ЗТП Млевичи
4061 | ВЛ | ВЛ-04 К-З ПОБЕДА Д.МЛЕВИЧИ 1.02КМ | 9687 | 12008541 | Торжокский РЭС | март | март | VN004-00084475 | ВЛ-0,4кВ Млевичи
4062 | ВЛ | ВЛ-04 ПОБЕДА Д.БОЖОНКИ 0.65КМ | 9695 | 12008549 | Торжокский РЭС | апрель | апрель | VN004-00052596 | ВЛ-0,4кВ деревня от ЗТП Божонки-1
4063 | ВЛ | ВЛ-04 К-З ПОБЕДА Д.БОЖОНКИ 0.16КМ | 9698 | 12008551 | Торжокский РЭС | апрель | апрель | VN004-00084053 | ВЛ-0,4кВ ПСЛВ от ЗТП Божонки-1
4064 | ВЛ | ВЛ-04 ПОБЕДА Д.БОЖОНКИ 0.65КМ | 9695 | 12008549 | Торжокский РЭС | апрель | апрель | VN004-00084073 | ВЛ-0,4кВ Склад от ЗТП Божонки -1
4065 | ВЛ | ВЛ-04 К-З ПОБЕДА Д.БОЖОНКИ 0.96КМ | 9693 | 12008547 | Торжокский РЭС | апрель | апрель | VN004-00084654 | ВЛ-0,4кВ Ск.Двор от ЗТП Божонки-1
4066 | ВЛ | ВЛ-04 К-З ПОБЕДА Д.БОЖОНКИ 0.06КМ | 11236 | 29001458 | Торжокский РЭС | апрель | апрель | VN004-00098228 | ВЛ-0,4кВ Сушилка от Вл-0,4 кВ Божонки-1
4067 | ВЛ | ВЛ-04 К-З ПОБЕДА Д.ЧАЙКИНО 1.53КМ | 9692 | 12008546 | Торжокский РЭС | апрель | апрель | VN004-00056021 | ВЛ-0,4кВ Чайкино
4068 | ВЛ | ВЛ-04 ПОБЕДА Д.СЕЛЕСТРОВО 0.98КМ | 9691 | 12008545 | Торжокский РЭС | апрель | апрель | VN004-00049817 | ВЛ-0,4кВ Селестрово
4069 | ВЛ | ВЛ-04 ПОБЕДА Д.ЛЕУШКИНО 1.32КМ | 9694 | 12008548 | Торжокский РЭС | апрель | апрель | VN004-00052696 | ВЛ-0,4кВ Леушкино
4070 | ВЛ | ВЛ-04 К-З ПОБЕДА Д.ПИРОГОВО 3.18КМ | 9688 | 12008542 | Торжокский РЭС | май | май | VN004-00098281 | ВЛ-0,4кВ магазин от Пирогово(мастерские)
4071 | ВЛ | ВЛ-04 К-З ПОБЕДА Д.ПИРОГОВО 0.2КМ | 10723 | 12009021 | Торжокский РЭС | май | май | VN004-00098270 | ВЛ-0,4кВ мастерские от Пирогово(мастерс)
4072 | ВЛ | ВЛ-04 К-З ПОБЕДА Д.ПИРОГОВО 3.18КМ | 9688 | 12008542 | Торжокский РЭС | май | май | VN004-00084552 | ВЛ-0,4кВ Пирогово (деревня)
4073 | ВЛ | ВЛ-04 К-З ПОБЕДА Д.ПИРОГОВО 0.73КМ | 10738 | 12009029 | Торжокский РЭС | май | май | VN004-00084400 | ВЛ-0,4кВ Водокачка от ЗТП Пирогово(Ж/К)
4074 | ВЛ | ВЛ-04 К-З ПОБЕДА Д.ПИРОГОВО 3.18КМ | 9688 | 12008542 | Торжокский РЭС | май | май | VN004-00084392 | ВЛ-0,4кВ деревня-2 от ЗТП Пирогово(Ж/К)
4075 | ВЛ | ВЛ-04 К-З ПОБЕДА Д.ПИРОГОВО 0.5КМ | 11116 | 12009289 | Торжокский РЭС | май | май | VN004-00084364 | ВЛ-0,4кВ Родилка от ЗТП Пирогово(Ж/К)
4076 | ВЛ | ВЛ-04 К-З ПОБЕДА Д.ПИРОГОВО 0.5КМ | 11116 | 12009289 | Торжокский РЭС | май | май | VN004-00084350 | ВЛ-0,4кВ Телятник от ЗТП Пирогово(Ж/К)
4077 | ВЛ | ВЛ-04 К-З ПОБЕДА Д.ПИРОГОВО 3.18КМ | 9688 | 12008542 | Торжокский РЭС | май | май | VN004-00056165 | ВЛ-0,4кВ деревня-1 от ЗТП Пирогово(Ж/К)
4078 | ВЛ | ВЛ-04 К-З ПОБЕДА Д.ПИРОГОВО 3.18КМ | 9688 | 12008542 | Торжокский РЭС | май | май | VN004-00056102 | ВЛ-0,4кВ Пирогово (деревня)
4079 | ВЛ | ВЛ-04 К-З ПОБЕДА Д.ПИРОГОВО 3.18КМ | 9688 | 12008542 | Торжокский РЭС | май | май | VN004-00056071 | ВЛ-0,4кВ деревня от КТП Пирогово(мастер)
4080 | ВЛ | ВЛ-04 К-З РОССИЯ Д.КАРЦОВО 2.06КМ | 9493 | 12008404 | Торжокский РЭС | апрель | апрель | VN004-00048398 | ВЛ-0,4кВ Деревня от КТП-№217(Карцово)
4081 | ВЛ | ВЛ-04 К-З ЗАВЕТЫ ЛЕНИНА Д.АЛЬФИМОВО 1.1КМ | 11248 | 12009387 | Торжокский РЭС | апрель | апрель | VN004-00067685 | ВЛ-0,4кВ Деревня-1т Вл-0,4кВ Альфимово-2
4082 | ВЛ | ВЛ-04 К-З ЗАВЕТЫ ЛЕНИНА Д.АЛЬФИМОВО 1.1КМ | 11248 | 12009387 | Торжокский РЭС | апрель | апрель | VN004-00067695 | ВЛ-0,4кВ Деревня-2 Вл-0,4кВ Альфимово-2
4083 | ВЛ | ВЛ-04 К-З КОММУНАР Д.ВОЗЖАНКИ 1.4КМ | 9879 | 12008661 | Торжокский РЭС | июнь | июнь | VN004-00068445 | ВЛ 0,4 кВ от ТП Возжанки ВЛ 10 кВ 10 кВ Коммунар
4084 | ВЛ | ВЛ-04 К-З КОММУНАР Д.ГЛУХОВО, ЦАПОЛОВО 6КМ | 9876 | 12008658 | Торжокский РЭС | июнь | июнь | VN004-00068293 | ВЛ 0,4 кВ от ТП Глухово 1 ВЛ 10 кВ 10 кВ Коммунар
4085 | ВЛ | ВЛ-04 К-З КОММУНАР Д.ГЛУХОВО 0.3КМ | 9878 | 12008660 | Торжокский РЭС | июнь | июнь | VN004-00068225 | ВЛ-0,4кВ Сушилки от ВЛ-0,4кВ Глухово-2
4086 | ВЛ | ВЛ-04 К-З КОММУНАР Д.ГЛУХОВО 0.3КМ | 9878 | 12008660 | Торжокский РЭС | июнь | июнь | VN004-00068245 | ВЛ-0,4кВ Мастерские отВЛ-0,4кВ Глухово-2
4087 | ВЛ | ВЛ-04 К-З КОММУНАР Д.ГЛУХОВО 0.3КМ | 9878 | 12008660 | Торжокский РЭС | июнь | июнь | VN004-00068254 | ВЛ-0,4кВ Ск. двор отВЛ-0,4кВ Глухово-2
4088 | ВЛ | ВЛ-04 К-З КОММУНАР Д.ГЛУХОВО, ЦАПОЛОВО 6КМ | 9876 | 12008658 | Торжокский РЭС | июнь | июнь | VN004-00068452 | ВЛ-0,4кВ ф.1 от КТП-№517 (Саплово)
4089 | ВЛ | ВЛ-04 К-З 9 ЯНВАРЯ Д.ПОЖИТОВО 2.32КМ | 9900 | 12008672 | Торжокский РЭС | июнь | июнь | VN004-00068983 | ВЛ-0,4кВ Пожитово
4090 | ВЛ | ВЛ-04 К-З 9 ЯНВАРЯ Д.ПОЖИТОВО 2.32КМ | 9900 | 12008672 | Торжокский РЭС | июнь | июнь | VN004-00080911 | ВЛ-0,4кВ ф.Помазкино от КТП №239Пожитово
4091 | ВЛ | ВЛ-04 К-З ЗАВЕТЫ ЛЕНИНА Д.АЛЬФИМОВО 0.478КМ | 11341 | 12009451 | Торжокский РЭС | апрель | апрель | VN004-00068821 | ВЛ-0,4кВ ф.1 Альфимово-4
4092 | ВЛ | ВЛ-04 К-З ЗАВЕТЫ ЛЕНИНА Д.АЛЬФИМОВО 0.478КМ | 11341 | 12009451 | Торжокский РЭС | апрель | апрель | VN004-00080804 | ВЛ-0,4кВ ф.2 Альфимово-4
4093 | ВЛ | ВЛ-04 К-З 9 ЯНВАРЯ Д.СЕМЕНКОВО 1.5КМ | 9896 | 12008668 | Торжокский РЭС | июнь | июнь | VN004-00069278 | ВЛ-0,4кВ Семенково
4094 | ВЛ | ВЛ-04 К-З ДЗЕРЖ.Д.БУЛАТНИКОВО 0.38КМ | 9835 | 12008630 | Торжокский РЭС | июнь | июнь | VN004-00069236 | ВЛ-0,4кВ Гусенцы
4095 | ВЛ | ВЛ-04 К-З 9 ЯНВАРЯ Д.УПИРВИЧИ 2.4КМ | 9901 | 12008673 | Торжокский РЭС | июнь | июнь | VN004-00069270 | ВЛ-0,4кВ фид.№1 от КТП №283 Упирвичи
4096 | ВЛ | ВЛ-04 К-З ИМ.ДЗЕРЖ.Д.МАРТЫНОВО 2.5КМ | 10765 | 12009047 | Торжокский РЭС | апрель | апрель | VN004-00069213 | ВЛ-0,4кВ Мартыново-2
4097 | ВЛ | ВЛ-04 К-ЗДЗЕРЖ.Д.БУЛАТНИКОВО 0.61КМ | 9836 | 12008631 | Торжокский РЭС | апрель | апрель | VN004-00069205 | ВЛ-0,4кВ Мартыново-3
4098 | ВЛ | ВЛ-04 К-З ИМ.ДЗЕРЖ.Д.БУЛАТНИКОВО 1.62КМ | 10764 | 12009046 | Торжокский РЭС | апрель | апрель | VN004-00069154 | ВЛ-0,4кВ ф.2 Булатниково-3
4099 | ВЛ | ВЛ-04 К-З ИМ.ДЗЕРЖ.Д.БУЛАТНИКОВО 1.62КМ | 10764 | 12009046 | Торжокский РЭС | апрель | апрель | VN004-00080586 | ВЛ-0,4кВ ф.1 Булатниково-3
4100 | ВЛ | ВЛ-04 К-З ИМ.ДЗЕРЖ.Д.ЧУРИКОВО 1.3КМ | 10763 | 12009045 | Торжокский РЭС | апрель | апрель | VN004-00080786 | ВЛ-0,4кВ деревня-1 от КТП Чуриково-1
4101 | ВЛ | ВЛ-04 К-З ИМ.ДЗЕРЖ.Д.ЧУРИКОВО 1.3КМ | 10763 | 12009045 | Торжокский РЭС | апрель | апрель | VN004-00069247 | ВЛ-0,4кВ деревня-2 от КТП Чуриково-1
4102 | ВЛ | ВЛ-04 К-З ИМ.ДЗЕРЖ.Д.ТИМОНИНО 0.7КМ | 10767 | 12009049 | Торжокский РЭС | апрель | апрель | VN004-00069294 | ВЛ-0,4кВ Тимонино
4103 | ВЛ | ВЛ-04 К-З ИМ.ДЗЕРЖ.Д.МИШУТИНО 0.43КМ | 10768 | 12009050 | Торжокский РЭС | апрель | апрель | VN004-00069263 | ВЛ-0,4кВ Мишутино
4104 | ВЛ | ВЛ-04 К-З МИР Д.БУБЕНЬЕВО 0.5КМ | 11023 | 12009212 | Торжокский РЭС | апрель | апрель | VN004-00050871 | ВЛ-0,4кВ Карт.хранилище-1 Бубеньево-1
4105 | ВЛ | ВЛ-04 К-З МИР Д.БУБЕНЬЕВО 0.5КМ | 11023 | 12009212 | Торжокский РЭС | апрель | апрель | VN004-00089048 | ВЛ-0,4кВ Карт.хранилище-2от Бубеньево-1
4106 | ВЛ | ВЛ-04 К-З ИМ.КИРОВА Д.ДУДОРОВО 3.17КМ | 11100 | 12009273 | Торжокский РЭС | май | май | VN004-00071104 | ВЛ-0,4кВ Дудорово-3 ф.№2
4107 | ВЛ | ВЛ-04 К-З ИМ.КИРОВА Д.ДУДОРОВО 3.17КМ | 11100 | 12009273 | Торжокский РЭС | май | май | VN004-00076096 | ВЛ-0,4кВ Дудорово-3 ф.№1
4108 | ВЛ | ВЛ-04 К-З ИМ.КИРОВА Д.БУКОНТОВО 1.14КМ | 10855 | 12009108 | Торжокский РЭС | май | май | VN004-00071077 | ВЛ 0,4 кВ от КТП Букантово ВЛ 10 кВ 10 кВ Дудорово 2
4109 | ВЛ | ВЛ-04 К-З ИМ.КАЛИНИНА Д.ЛЮБИНИ 0.31КМ | 9485 | 12008396 | Торжокский РЭС | апрель | апрель | VN004-00052054 | ВЛ-0,4кВ Любини
4110 | ВЛ | ВЛ-04 К-З ИМ.КАЛИНИНА Д.ГЛЯДИНИ 0.16КМ | 9482 | 12008393 | Торжокский РЭС | май | май | VN004-00098183 | ВЛ-0,4кВ Водокачка от КТП Глядини-2
4111 | ВЛ | ВЛ-04 К-З ИМ.КАЛИНИНА Д.ГЛЯДИНИ 0.16КМ | 9482 | 12008393 | Торжокский РЭС | май | май | VN004-00051999 | ВЛ-0,4кВ магазин от КТП Глядини-2
4112 | ВЛ | ВЛ-04 К-З ИМ.КАЛИНИНА Д.ГЛЯДИНИ 1.59КМ | 9484 | 12008395 | Торжокский РЭС | май | май | VN004-00052011 | ВЛ-0,4кВ ЗСП от КТП Глядини-1
4113 | ВЛ | ВЛ-04 К-З ИМ.КАЛИНИНА Д.ЮРИЩЕВО 1.35КМ | 9483 | 12008394 | Торжокский РЭС | май | май | VN004-00052062 | ВЛ-0,4кВ Юрьицево
4114 | ВЛ | ВЛ-04 К-З МИР Д.ГАЛЬКОВО 1.31КМ | 9681 | 12008536 | Торжокский РЭС | май | май | VN004-00051618 | ВЛ-0,4кВ Гальково(деревня)
4115 | ВЛ | ВЛ-04 К-З МИР Д.ГАЛЬКОВО 1.31КМ | 9681 | 12008536 | Торжокский РЭС | май | май | VN004-00098179 | ВЛ-0,4кВ Водокачка от КТП Гальково
4116 | ВЛ | ВЛ-04 К-З МИР Д.ВОСХОД 1.47КМ | 9682 | 12008537 | Торжокский РЭС | май | май | VN004-00052087 | ВЛ-0,4кВ Деревня-1 от КТП Восход-1
4117 | ВЛ | ВЛ-04 К-З МИР Д.ВОСХОД 1.47КМ | 9682 | 12008537 | Торжокский РЭС | май | май | VN004-00098178 | ВЛ-0,4кВ Деревня-2 от КТП Восход-1
4118 | ВЛ | ВЛ-04 К-З МИР Д.ВОСХОД 1.47КМ | 9682 | 12008537 | Торжокский РЭС | май | май | VN004-00098167 | ВЛ-0,4кВ Котельная от КТП10/0,4 Восход-1
4119 | ВЛ | ВЛ-04 К-З МИР Д.ВОСХОД 0.38КМ | 9685 | 12008539 | Торжокский РЭС | май | май | VN004-00051607 | ВЛ-0,4кВ ф.1 от КТП-№089(Восход-2)
4120 | ВЛ | ВЛ-04 К-З ИМ.КАЛИНИНА Д.ДОМОСЛАВЛЬ 0.84КМ | 9473 | 12008385 | Торжокский РЭС | май | май | VN004-00052039 | ВЛ-0,4кВ Деревня от КТП Домославль
4121 | ВЛ | ВЛ-04 К-З ИМ.КАЛИНИНА Д.ДОМОСЛАВЛЬ 0.84КМ | 9473 | 12008385 | Торжокский РЭС | май | май | VN004-00089229 | ВЛ-0,4кВ Ск.Двор от КТП Домославль
4122 | ВЛ | ВЛ-04 К-З ИМ.КАЛИНИНА Д.ДОМОСЛАВЛЬ 0.84КМ | 9473 | 12008385 | Торжокский РЭС | май | май | VN004-00089224 | ВЛ-0,4кВ водокачка от КТП Домославль
4123 | ВЛ | ВЛ-04 С-З ВЫС.Д.БЕРНИШИНО 2.8КМ | 9943 | 12008705 | Торжокский РЭС | май | май | VN004-00069710 | ВЛ-0,4кВ Бернишено
4124 | ВЛ | ВЛ-04 С-З ВЫС.Д.БЕРНИШИНО 2.8КМ | 9943 | 12008705 | Торжокский РЭС | май | май | VN004-00080123 | ВЛ-0,4кВ Бернишено
4125 | ВЛ | ВЛ-04 С-З ВЫС.Д.БАРСУКИ 0.68КМ | 9954 | 12008713 | Торжокский РЭС | май | май | VN004-00069908 | ВЛ-0,4кВ ф.Деревня от ЗТП-№539(Барсуки2)
4126 | ВЛ | ВЛ-04 С-З ВЫС.Д.ВАСЬКОВО 1.78км | 9944 | 12008706 | Торжокский РЭС | май | май | VN004-00069402 | ВЛ 0,4 кВ от ТП Васьково ВЛ 10 кВ 10 кВ Берново
4127 | ВЛ | ВЛ-04 К-З ПУТЬ ЛЕНИНА Д.М.ВИШЕНЬЕ 0.58КМ | 9510 | 12008415 | Торжокский РЭС | май | май | VN004-00070969 | ВЛ-0,4кВ от КТПП10/0,4 М.Вишенье-2 от ВЛ-10кВ ХХ партсъезд
4128 | ВЛ | ВЛ-04 К-З ПУТЬ ЛЕНИНА Д.М.ВИШЕНЬЕ 2.38КМ | 9509 | 12008414 | Торжокский РЭС | май | май | VN004-00071014 | ВЛ-0,4кВ Деревня-2 от КТП М.Вишенье-3
4129 | ВЛ | ВЛ-04 К-З ПУТЬ ЛЕНИНА Д.ШЕВЕЛИНО, БОБЫКИНО 1.44КМ | 9504 | 12008409 | Торжокский РЭС | май | май | VN004-00070928 | ВЛ-0,4кВ Шевелино от КТП Шевелино
4130 | ВЛ | ВЛ-04 К-З ПУТЬ ЛЕНИНА Д.ШЕВЕЛИНО, БОБЫКИНО 1.44КМ | 9504 | 12008409 | Торжокский РЭС | май | май | VN004-00070935 | ВЛ-0,4кВ Бавыкино от КТП Шевелино
4131 | ВЛ | ВЛ-04 К-З ПУТЬ ЛЕНИНА Д.ОСЬРОВОК, КИТОВО 2.88КМ | 9508 | 12008413 | Торжокский РЭС | май | май | VN004-00070949 | ВЛ-0,4кВ Островок от КТП Островок
4132 | ВЛ | ВЛ-04 К-З ПУТЬ ЛЕНИНА Д.ОСЬРОВОК, КИТОВО 2.88КМ | 9508 | 12008413 | Торжокский РЭС | май | май | VN004-00070962 | ВЛ-0,4кВ Китово от КТП Островок
4133 | ВЛ | ВЛ-04 К-З ПУТЬ ЛЕНИНА Д.ЯМ 1.04КМ | 9503 | 12008408 | Торжокский РЭС | май | май | VN004-00070940 | ВЛ-0,4кВ от КТП10/0,4 Ям от ВЛ-10кВ ХХ партсъезд
4134 | ВЛ | ВЛ-04 К-З РАССВЕТ Д.СМЫКОВО 0.92КМ | 9588 | 12008471 | Торжокский РЭС | июнь | июнь | VN004-00071486 | ВЛ-0,4кВ от КТП10/0,4 Смыково от ВЛ-10кВ Рассвет
4135 | ВЛ | ВЛ-04 К-З РАССВЕТ Д.СПИРОВО 1.225КМ | 9593 | 12008474 | Торжокский РЭС | июнь | июнь | VN004-00071522 | ВЛ-0,4кВ от КТП10/0,4 Спирово от ВЛ-10кВ Рассвет
4136 | ВЛ | ВЛ-04 К-З РАССВЕТ Д.УПРЫЖКИНО 0.960КМ | 9592 | 12008473 | Торжокский РЭС | июнь | июнь | VN004-00071537 | ВЛ-0,4кВ Деревня-2 от КТП Упрышкино
4137 | ВЛ | ВЛ-04 К-З РАССВЕТ Д.УПРЫЖКИНО 0.960КМ | 9592 | 12008473 | Торжокский РЭС | июнь | июнь | VN004-00071546 | ВЛ-0,4кВ Деревня-1 от КТП Упрышкино
4138 | ВЛ | ВЛ-04 С-З СЕЛИХОВО Д.ЕКАТИНО 1.85КМ | 9915 | 12008684 | Торжокский РЭС | июнь | июнь | VN004-00049743 | ВЛ-0,4кВ "Екатино"
4139 | ВЛ | ВЛ-04 К-З ПРАВДА Д.ТУПИКОВО 0.68КМ | 10905 | 12009131 | Торжокский РЭС | июнь | июнь | VN004-00049722 | ВЛ-0,4кВ "Водокачка" от КТПП-Тупиково
4140 | ВЛ | ВЛ-04 К-З ПРАВДА Д.ТУПИКОВО 0.69КМ | 11285 | 12009420 | Торжокский РЭС | июнь | июнь | VN004-00049727 | ВЛ-0,4кВ деревня от КТП-Тупиково(Д.сад)
4141 | ВЛ | ВЛ-04 К-З ПРАВДА Д.ТУПИКОВО 2.36КМ | 9576 | 12008463 | Торжокский РЭС | июнь | июнь | VN004-00049771 | ВЛ-0,4кВ деревня от ЗТП-Тупиково(ЗСП)
4142 | ВЛ | ВЛ-04 К-З ПРАВДА Д.ТУПИКОВО 0.69КМ | 11285 | 12009420 | Торжокский РЭС | июнь | июнь | VN004-00129858 | ВЛ-0,4кВ"Коттеджи" отКТП-Тупиково(Д.Сад)
4143 | ВЛ | ВЛ-04 К-З ПРАВДА Д.КИСЛЯКОВО 1.3КМ | 9580 | 12008466 | Торжокский РЭС | июнь | июнь | VN004-00049783 | ВЛ-0,4кВ "Кисляково"
4144 | ВЛ | ВЛ-04 К-З В.ПУТЬ Д.САМОТЕЛКИ 0.8КМ | 9745 | 12008582 | Торжокский РЭС | июнь | июнь | VN004-00049800 | ВЛ-0,4кВ "Самотёлки"
4145 | ВЛ | ВЛ-04 К-З В.ПУТЬ Д.ЛАТИБРОВО 1.01КМ | 9740 | 12008579 | Торжокский РЭС | июнь | июнь | VN004-00049766 | ВЛ-0,4кВ "Латиброво"
4146 | ВЛ | ВЛ-04 К-З МИР Д.МАРКАШИНО 1.52КМ | 9677 | 12008532 | Торжокский РЭС | июнь | июнь | VN004-00050796 | ВЛ-0,4кВ Маркашино
4147 | ВЛ | ВЛ-04 К-З МИР Д.МАРКАШИНО 1.52КМ | 9677 | 12008532 | Торжокский РЭС | июнь | июнь | VN004-00089022 | ВЛ-0,4кВ Маркашино (ск.двор)
4148 | ВЛ | ВЛ-04 Д.ВАСИЛЬЕВА ГОРА 0.6КМ | 9674 | 12008529 | Торжокский РЭС | июнь | июнь | VN004-00050707 | ВЛ-0,4кВ ф. №1 ТП №048 Васильева гора
4149 | ВЛ | ВЛ-0,4 кВ "Доншино" | 12016447-00 | 12016447 | Торжокский РЭС | июнь | июнь | VN004-00050732 | ВЛ-0,4кВ Доншино
4150 | ВЛ | ВЛ-04 К-З ЛЕНИНЕЦ Д.БИБИКОВО 2.74КМ | 9842 | 12008634 | Торжокский РЭС | июнь | июнь | VN004-00067014 | ВЛ-0,4кВ "Бибиково"
4151 | ВЛ | ВЛ-04 К-З ВЕРНЫЙ ПУТЬ Д.СУКРОМЛЯ 0.36КМ | 11284 | 12009419 | Торжокский РЭС | июнь | июнь | VN004-00066431 | ВЛ-0,4кВ Сукромля-2 (деревня)
4152 | ВЛ | ВЛ-04 К-З ЛЕНИНСКАЯ ИСКРА Д.СТРАШЕВИЧИ 6.14КМ | 11244 | 12009383 | Торжокский РЭС | июнь | июнь | VN004-00067242 | ВЛ-0,4кВ Страшевичи-1 (почта)
4153 | ВЛ | ВЛ-04 К-З ЛЕНИНСКАЯ ИСКРА Д.СТРАШЕВИЧИ 6.14КМ | 11244 | 12009383 | Торжокский РЭС | июнь | июнь | VN004-00074423 | ВЛ-0,4кВ Страшевичи-1 (ДК)
4154 | ВЛ | ВЛ-04 К-З ЛЕНИНСКАЯ ИСКРА Д.СТРАШЕВИЧИ 6.14КМ | 11244 | 12009383 | Торжокский РЭС | июнь | июнь | VN004-00074436 | ВЛ-0,4кВ Страшевичи-1 (столовая)
4155 | ВЛ | ВЛ-04 К-З ВЕРНЫЙ ПУТЬ Д.СУКРОМЛЯ 0.74КМ | 11381 | 12009467 | Торжокский РЭС | июнь | июнь | VN004-00082357 | ВЛ-0,4кВ Сукромля-2 (мастер.)
4156 | ВЛ | ВЛ-04 К-З ВЕРНЫЙ ПУТЬ Д.СУКРОМЛЯ 0.76КМ | 11440 | 12009506 | Торжокский РЭС | июнь | июнь | VN004-00082359 | ВЛ-0,4кВ Сукромля-2 (школа)
4157 | ВЛ | ВЛ-04 К-З ИМ.ВОЛОДАРСКОГО Д.ДМИТРОВСКОЕ 0.89КМ | 9767 | 12008595 | Торжокский РЭС | июнь | июнь | VN004-00067268 | ВЛ-0,4кВ от ТП Дмитровское ВЛ 10 кВ 10 кВ Лужки
4158 | ВЛ | ВЛ-04 К-З ИМ.ВОЛОД.Д.ПАШИНО 1.73КМ | 9763 | 12008591 | Торжокский РЭС | июнь | июнь | VN004-00067272 | ВЛ-0,4кВ Пашино
4159 | ВЛ | ВЛ-04 С-З СЕЛИХОВО Д.ЕКАТИНО 1.85КМ | 9915 | 12008684 | Торжокский РЭС | март | март | VN004-00116080 | ВЛ-0,4кВ ф.Водокачка от КТП-№251(Екатино
4160 | ВЛ | ВЛ-04 К-З ИМ.КАЛИНИНА Д.ТЕРЕШКИНО 1.76КМ | 9478 | 12008389 | Торжокский РЭС | март | март | VN004-00116609 | ВЛ-0,4кВ ф. Дачи от КТП-№038(Терешкино)
4161 | ВЛ | ВЛ-04 К-З ПРАВДА Д.ЧЕВАКИНО 2.16КМ | 11491 | 12009551 | Торжокский РЭС | март | март | VN004-00117036 | ВЛ-0,4кВ Склад от ЗТП-№212(Чевакино)
4162 | ВЛ | ВЛ-04 К-З ПРАВДА Д.ЧЕВАКИНО 2.16КМ | 11491 | 12009551 | Торжокский РЭС | март | март | VN004-00117046 | ВЛ-0,4кВ Водокачка от ЗТП-№212(Чевакино)
4163 | ВЛ | ВЛ-04 К-З ЗНАМЯ ТРУДА Д.ГРУЗИНЫ 5.64КМ | 9567 | 12008457 | Торжокский РЭС | март | март | VN004-00117368 | ВЛ-0,4кВ Деревня-2 от КТП-№263(Грузины-1
4164 | ВЛ | ВЛ-04 К-З БОЛЬШЕВИК Д.РУДНИКОВО 0.21КМ | 9617 | 12008492 | Торжокский РЭС | март | март | VN004-00117568 | ВЛ-0,4кВ деревня-2 от ЗТП-№236Рудниково1
4165 | ВЛ | ВЛ-04 К-З В.ПУТЬ Д.СУКРОМЛЯ 0.1КМ | 9749 | 29001395 | Торжокский РЭС | март | март | VN004-00119104 | ВЛ-0,4кВ Правление от КТП-№335(Сукромля3
4166 | ВЛ | ВЛ-04 К-З ПУТЬ ЛЕНИНА Д.МАШКИНО, КОРЫТНИКОВО 1.8км | 9505 | 12008410 | Торжокский РЭС | март | март | VN004-00120003 | ВЛ-0,4кВ ф.№1 от КТП-№577(Машкино)
4167 | ВЛ | ВЛ-04 С-З СЕЛИХОВО Д.СЕЛИХОВО 8.1КМ | 9909 | 12008679 | Торжокский РЭС | март | март | VN004-00120482 | ВЛ-0,4кВ Поселок-1 ЗТП №244 (Селихово-5)
4168 | ВЛ | ВЛ-04 К-З БОЛЬШЕВИК Д.МАНУЙЛОВО 3.64КМ | 9604 | 12008481 | Торжокский РЭС | март | март | VN004-00120525 | ВЛ-0,4кВ Ск.двор-2 КТП №235 (Мануйлово)
4169 | ВЛ | ВЛ-04 ОПХ КАЛИНИНСКОЙ МИС Д.РЯЗАНОВО 0.42КМ | 11482 | 12009542 | Торжокский РЭС | март | март | VN004-00050852 | ВЛ-0,4кВ ф.Деревня от КТП-№051(Рязаново)
4170 | ВЛ | ВЛ-04 К-З ПРАВДА Д.БЕРЕЗКИ 1.9км | 9581 | 12016292 | Торжокский РЭС | март | март | VN004-00056276 | ВЛ-0,4кВ деревня от КТП-№130 (Березки)
4171 | ТП | ТП №333 Сукромля-2 | 16421 | 13007881 | Торжокский РЭС | июнь | июнь | TP010-0046360 | КТП-10кВ Сукромля-2
4172 | ТП | ТП №334 Новинки | 16419 | 13007879 | Торжокский РЭС | июнь | июнь | TP010-0047505 | КТП-10кВ д. Новинки
4173 | ТП | ТП №388 Б.Вишенье-3 | 18230 | 13009001 | Торжокский РЭС | май | май | TP010-0048211 | ЗТП-10кВ Б.Вишенье-3 от ВЛ-10кВ П.Плот
4174 | ТП | ТП №444 Высокое | 16492 | 13007917 | Торжокский РЭС | июнь | июнь | TP010-0048720 | КТП-10кВ Высокое
4175 | ТП | ТП №446 Пашино | 16479 | 13007912 | Торжокский РЭС | июнь | июнь | TP010-0048725 | КТП-10кВ Пашино
4176 | ТП | ТП №445 Дмитровское | 16482 | 13007914 | Торжокский РЭС | июнь | июнь | TP010-0048734 | КТП-10кВ Дмитровское
4177 | ТП | ТП №372 Трубино | 16241 | 13007767 | Торжокский РЭС | июнь | июнь | TP010-0049125 | КТП-10кВ Трубино от ВЛ-10кВ Пр.Иьича
4178 | ТП | ТП №462 Воропуни-1 | 18023 | 13008818 | Торжокский РЭС | март | март | TP010-0049227 | КТП-10кВ Воропуни-1
4179 | ТП | ТП №463 Воропуни-2 | 18199 | 13008971 | Торжокский РЭС | март | март | TP010-0049242 | КТП-10кВ Воропуни-2
4180 | ТП | ТП №461 Бибиково | 16575 | 13007959 | Торжокский РЭС | июнь | июнь | TP010-0049271 | КТП-10кВ Бибиково
4181 | ТП | ТП №409 Ям | 16184 | 13007726 | Торжокский РЭС | май | май | TP010-0049622 | КТП-10кВ Ям от ВЛ-10кВ ХХ п/съезд
4182 | ТП | ТП №410 Островок | 16183 | 13007725 | Торжокский РЭС | май | май | TP010-0049631 | КТП-10кВ Островок от ВЛ-10кВ ХХ п/съезд
4183 | ТП | ТП №406 М.Вишенье-2 | 16185 | 13007727 | Торжокский РЭС | май | май | TP010-0049643 | КТПП М.Вишенье-2 от ВЛ-10кВ ХХ п/съезд
4184 | ТП | ТП №412 М.Вишенье-3 | 18066 | 13008856 | Торжокский РЭС | май | май | TP010-0049656 | КТП-10кВ М.Вишенье-3 ВЛ-10кВ ХХ п/съезд
4185 | ТП | ТП №411 Сельцо | 16188 | 13007730 | Торжокский РЭС | май | май | TP010-0049669 | КТП-10кВ Сельцо от ВЛ-10кВ ХХ п/съезд
4186 | ТП | ТП №379 Якимово | 16212 | 13007741 | Торжокский РЭС | май | май | TP010-0049676 | КТП-10кВ Якимово от ВЛ-10кВ Яконово
4187 | ТП | ТП №344 Смыково | 16268 | 13007784 | Торжокский РЭС | июнь | июнь | TP010-0050118 | КТП Смыково от ВЛ-10кВ Рассвет
4188 | ТП | ТП №349 Спирово | 16277 | 13007787 | Торжокский РЭС | июнь | июнь | TP010-0050136 | КТП Спирово от ВЛ-10кВ Рассвет
4189 | ТП | ТП №350 Упрышкино | 16276 | 13007786 | Торжокский РЭС | июнь | июнь | TP010-0050167 | КТП-10кВ Упрышкино от ВЛ-10 Рассвет
4190 | ТП | ТП №257 Обухово | 16259 | 13007778 | Торжокский РЭС | июнь | июнь | TP010-0050745 | КТП-10кВ Обухово от ВЛ-10кВ Тупиково
4191 | ТП | ТП №255 Тупиково д/сад | 18166 | 13008944 | Торжокский РЭС | июнь | июнь | TP010-0050770 | КТП-10кВ ТупиковоД.са от ВЛ-10кВТупиково
4192 | ТП | ТП №251 Екатино | 16438 | 13007893 | Торжокский РЭС | июнь | июнь | TP010-0050776 | КТП-10кВ Екатино от ВЛ-10кВ Тупиково
4193 | ТП | ТП №253 Тупиково ж/к | 16266 | 13007783 | Торжокский РЭС | июнь | июнь | TP010-0050781 | КТПП-10кВТупиково(Жк) от ВЛ-10кВТупиково
4194 | ТП | ТП №259 Латиброво | 16418 | 13007878 | Торжокский РЭС | июнь | июнь | TP010-0050786 | КТП-10кВ Латиброво от ВЛ-10кВ Тупиково
4195 | ТП | ТП №254 Тупиково ЗСП | 16731 | 13008026 | Торжокский РЭС | июнь | июнь | TP010-0050796 | ЗТП-10кВ Тупиково от ВЛ-10кВ Тупиково
4196 | ТП | ТП №499 Дудорово-3 | 16588 | 13007969 | Торжокский РЭС | май | май | TP010-0052112 | КТП-10кВ-Дудорово 3 ф.10кв Дудорово 2
4197 | ТП | ТП №502 Букантово | 17848 | 13008677 | Торжокский РЭС | май | май | TP010-0052187 | КТП-10кВ-Букантово ф.10кВ Дудорово 2
4198 | ТП | ТП №545 Бернишено | 16534 | 13007945 | Торжокский РЭС | май | май | TP010-0053839 | КТП-10кВ-Бернишено ф.10кВ Ладьино 2
4199 | ТП | ТП №536 Васьково | 16527 | 13007938 | Торжокский РЭС | май | май | TP010-0054099 | КТП-10кВ-Васьково ф.10кВ Берново
4200 | ТП | ТП №518 Возжанки | 16612 | 13007986 | Торжокский РЭС | июнь | июнь | TP010-0054255 | КТП-10кВ-Возжанки ф.10кВ Коммунар
4201 | ТП | ТП №516 Глухово-1 | 16618 | 13007992 | Торжокский РЭС | июнь | июнь | TP010-0054297 | КТП-10кВ-Глухово 1 ф.10кВ Коммунар
4202 | ТП | ТП №520 Глухово-2 | 17300 | 13008374 | Торжокский РЭС | июнь | июнь | TP010-0054341 | КТПП-10кВ-Глухово 2 ф.10кВ Коммунар
4203 | ТП | ТП №484 Альфимово-2 | 16551 | 13007952 | Торжокский РЭС | апрель | апрель | TP010-0054973 | КТП-10кВ-Альфимово 2 ф.10кВ Альфимово
4204 | ТП | ТП №293 Пожитово | 16635 | 13007999 | Торжокский РЭС | июнь | июнь | TP010-0055165 | КТП-10кВ-Пожитово ф.10кВ Симонково
4205 | ТП | ТП №282 Семенково | 16625 | 13007995 | Торжокский РЭС | июнь | июнь | TP010-0055392 | КТП-10кВ-Семенково ф.10кВ Булатниково
4206 | ТП | ТП №281 Гусенец | 18082 | 13008870 | Торжокский РЭС | июнь | июнь | TP010-0055445 | КТП-10кВ-Гусенцы ф.10кВ Булатниково
4207 | ТП | ТП №283 Упирвичи | 16636 | 13008000 | Торжокский РЭС | июнь | июнь | TP010-0055465 | КТП-10кВ-Упирвичи ф.10кВ Булатниково
4208 | ТП | ТП №285 Мартыново-2 | 18327 | 13009083 | Торжокский РЭС | апрель | апрель | TP010-0055989 | КТП-10кВ №285 (Мартыново-2)
4209 | ТП | ТП №286 Мартыново-3 | 17758 | 13008621 | Торжокский РЭС | апрель | апрель | TP010-0056027 | КТП-10кВ №286 (Мартыново 3)
4210 | ТП | ТП №288 Булатниково--3 | 17760 | 13008623 | Торжокский РЭС | апрель | апрель | TP010-0056058 | КТП-10кВ № 288(Булатниково 3)
4211 | ТП | ТП №289 Чуриково | 17759 | 13008622 | Торжокский РЭС | апрель | апрель | TP010-0056082 | КТП-10кВ-Чуриково 1 ф.10кВ Булатниково
4212 | ТП | ТП №290 Тимонино | 17762 | 13008625 | Торжокский РЭС | апрель | апрель | TP010-0056111 | КТП-10кВ-Тимонино ф.10кВ Булатниково
4213 | ТП | ТП №292 Мишутино | 17763 | 13008626 | Торжокский РЭС | апрель | апрель | TP010-0056299 | КТП-10кВ № 292(Мишутино)
4214 | ТП | ТП №551 Ладьино-1 | 17882 | 13008704 | Торжокский РЭС | апрель | апрель | TP010-0061590 | КТП-10кВ №551 (Ладьино 1)
4215 | ТП | ТП №552 Ладьино-2 | 17883 | 13008705 | Торжокский РЭС | апрель | апрель | TP010-0061608 | КТП-10кВ №552 (Ладьино 2)
4216 | ТП | ТП №553 Ладьино-3 | 17981 | 13008784 | Торжокский РЭС | апрель | апрель | TP010-0061622 | КТП-10кВ №553 (Ладьино 3)
4217 | ТП | ТП №547 Рыбхоз | 18215 | 13008986 | Торжокский РЭС | июнь | июнь | TP010-0064144 | ЗТП-10кВ-Рыбхоз ф.10кВ Рыбхоз
4218 | ТП | ТП №480 Альфимово-3 ЗСК | 16729 | 13008024 | Торжокский РЭС | апрель | апрель | TP010-0064233 | ЗТП-10кВ-Альфимово3 ф.10кВ Альфимово
4219 | ТП | ТП №539 Барсуки | 16732 | 13008027 | Торжокский РЭС | май | май | TP010-0064308 | ЗТП-10кВ-Барсуки ф.10кВ Кр.Передовик
4220 | ТП | ТП №085 (Глядини-2) | 16155 | 13007704 | Торжокский РЭС | апрель | апрель | TP010-0065470 | КТП-10кВ Любини от ВЛ 10кВ Восход
4221 | ТП | ТП №085 (Глядини-2) | 16155 | 13007704 | Торжокский РЭС | май | май | TP010-0065529 | КТП-10кВ Глядини-2 от ВЛ-10кВ Восход
4222 | ТП | ТП №084 (Глядини-1) | 16160 | 13007707 | Торжокский РЭС | май | май | TP010-0065563 | КТП-10кВ Глядини-1 от ВЛ-10кВ Восход
4223 | ТП | ТП №086 ( Юрьицево) | 16161 | 13007708 | Торжокский РЭС | май | май | TP010-0065585 | СТП-10кВ №086 (Юрьицево)
4224 | ТП | ТП №087 (Гальково) | 16361 | 13007841 | Торжокский РЭС | май | май | TP010-0065605 | КТП-10кВ Гальково от ВЛ-10кВ Восход
4225 | ТП | ТП №089 (Восход-2 ) | 16365 | 13007844 | Торжокский РЭС | май | май | TP010-0065636 | КТП-10кВ №089 (Восход 2)
4226 | ТП | ТП №090 (Домославль) | 16152 | 13007701 | Торжокский РЭС | май | май | TP010-0065672 | КТП-10кВ Домославль от ВЛ-10 кв Восход
4227 | ТП | ТП №272 Млевичи Д/Д | 16719 | 13008018 | Торжокский РЭС | март | март | TP010-0070940 | ЗТП-10кВ Млевичи д/д от ВЛ-10кВ Пирогово
4228 | ТП | ТП №274 Божонки-1 | 18363 | 13009111 | Торжокский РЭС | апрель | апрель | TP010-0071008 | ЗТП-10кВ Божонки -1 от ВЛ-10кВ Пирогово
4229 | ТП | ТП №280 Пирогово Ж/К | 18096 | 13008881 | Торжокский РЭС | май | май | TP010-0071067 | ЗТП-10кВ Пирогово ж/к отВЛ-10кВ Пирогово
4230 | ТП | ТП №273 Млевичи | 16367 | 13007845 | Торжокский РЭС | март | март | TP010-0071164 | КТП-10кВ Млевичи от Вл-10кВ Пирогово
4231 | ТП | ТП №275 Чайкино | 16375 | 13007849 | Торжокский РЭС | апрель | апрель | TP010-0071187 | КТП-10кВ Чайкино от Вл-10кВ Пирогово
4232 | ТП | ТП №276 Селестрово | 16374 | 13007848 | Торжокский РЭС | апрель | апрель | TP010-0071219 | КТП-10кВ Селестрово от Вл-10кВ Пирогово
4233 | ТП | ТП №277 Леушкино | 16369 | 13007847 | Торжокский РЭС | апрель | апрель | TP010-0071229 | КТП-10кВ Леушкино от Вл-10кВ Пирогово
4234 | ТП | ТП №279 Пирогово Деревня | 17718 | 13008585 | Торжокский РЭС | май | май | TP010-0071242 | КТП-10кВ Пирогово(де) отВл-10кВ Пирогово
4235 | ТП | ТП №278 Пирогово мастерские | 16381 | 13007852 | Торжокский РЭС | май | май | TP010-0072099 | КТП-10кВ Пирогово-маст от ВЛ-10 Пирогово
4236 | ТП | ТП №046 (Маркашино) | 16357 | 13007838 | Торжокский РЭС | июнь | июнь | TP010-0072898 | КТП-10 кВ Маркашино от ВЛ-10кВ КМИС
4237 | ТП | ТП №048 (Васильева Гора) | 16360 | 13007840 | Торжокский РЭС | июнь | июнь | TP010-0073351 | КТП-10кВ Вас. гора от ВЛ-10кВ КМИС
4238 | ТП | ТП №050 (Доншино) | 16656 | 13008009 | Торжокский РЭС | июнь | июнь | TP010-0073355 | КТП-10кВ Доншино от ВЛ-10кВ КМИС
4239 | ТП | ТП №051 (Рязаново) | 16653 | 13008006 | Торжокский РЭС | июнь | июнь | TP010-0073357 | КТП-10кВ Рязаново от ВЛ-10кВ КМИС
4240 | ТП | ТП №047 (ТБ Раёк) | 16704 | 13008013 | Торжокский РЭС | июнь | июнь | TP010-0073410 | ЗТП-10кВ Раек от Вл-10кВ КМИС
4241 | ТП | ТП №127 (Редькино) | 16447 | 13007902 | Торжокский РЭС | июнь | июнь | TP010-0075186 | КТП-10кВ Редькино от Вл-10кВ Добрыни
4242 | ТП | ТП №078 (Управление) | 18462 | 13014620 | Торжокский РЭС | июнь | июнь | TP010-0126755 | КТПП-10/0,4кВ №1 "Управление"Произв.База
4243 | ТП | ТП №079 (Гараж) | 18463 | 13014621 | Торжокский РЭС | июнь | июнь | TP010-0126763 | КТПП-10 кВ-№2"ГАРАЖ"Производств.База"
4244 | ВЛ | ВЛ 10кВ фид.№5 "Билово" ПС Плоскошь | 69408991 | 12003058 | Торопецкий РЭС | март | март | VS010-0005801 | ВЛ-10кВ №07 "Билово" ПС Плоскошь
4245 | ТП | КТП-10 кВ Полуяново | 69415820 | 13002552 | Торопецкий РЭС | март | март | TP010-0057117 | КТП-10кВ Полуяново
4246 | ВЛ | КТП-10 кВ Полуяново | 69415820 | 13002552 | Торопецкий РЭС | март | март | VN004-69006801 | ВЛ-0,4кВ Полуяново ф.5 Плоскошь ф.1
4247 | ТП | КТП-10 кВ Языковщина -2 | 69415330 | 13002414 | Торопецкий РЭС | март | март | TP010-0057249 | КТП-10кВ Языковщина -2
4248 | ВЛ | ВЛ 0,4 кВ Языковщина-2 ф 5 Плоскошь ф 1 | 69410310 | 12003433 | Торопецкий РЭС | март | март | VN004-69006804 | ВЛ-0,4кВ Языковщина-2 ф.5 Плоскошь ф.1
4249 | ВЛ | ВЛ 0,4 кВ Языковщина-2 ф 5 Плоскошь ф 1 | 69410310 | 12003433 | Торопецкий РЭС | март | март | VN004-69006805 | ВЛ-0,4кВ Языковщина-2 ф.5 Плоскошь ф.2
4250 | ТП | КТП-10 кВ Языковщина -1 | 69418040 | 13002973 | Торопецкий РЭС | март | март | TP010-0057229 | КТП-10кВ Языковщина -1
4251 | ВЛ | ВЛ 0,4 кВ Языковщина-1 ф 5 Плоскошь ф 1 | 69412640 | 12003436 | Торопецкий РЭС | март | март | VN004-69006803 | ВЛ-0,4кВ Языковщина-1 ф.5 Плоскошь ф.1
4252 | ТП | КТП-10 кВ Билово-1 | 69417190 | 13002557 | Торопецкий РЭС | март | март | TP010-0057159 | КТП-10кВ Билово-1
4253 | ВЛ | ВЛ 0,4 кВ Билово-1 ф 5 Плоскошь ф 1 | 69411600 | 12003435 | Торопецкий РЭС | март | март | VN004-69006802 | ВЛ-0,4кВ Билово-1 ф.5 Плоскошь ф.1
4254 | ВЛ | ВЛ 10кВ фид.№7 "Волок" ПС Плоскошь | 69408911 | 12002533 | Торопецкий РЭС | апрель | апрель | VS010-0005829 | ВЛ-10кВ №03 "Волок" ПС Плоскошь
4255 | ТП | КТП-10 кВ Юшино | 69416320 | 13002030 | Торопецкий РЭС | апрель | апрель | TP010-0054972 | КТП-10кВ Юшино
4256 | ВЛ | ВЛ 0,4 кВ Юшино ф 7 Плоскошь ф 1 | 69411130 | 12003616 | Торопецкий РЭС | апрель | апрель | VN004-69006770 | ВЛ-0,4кВ Юшино ф.7 Плоскошь ф.1
4257 | ТП | КТП-10 кВ Сидоровское | 69415040 | 13002391 | Торопецкий РЭС | апрель | апрель | TP010-0055009 | КТП-10кВ Сидоровское
4258 | ВЛ | ВЛ 0,4 кВ Сидоровское ф 7 Плоскошь ф 1 | 69410530 | 12003588 | Торопецкий РЭС | апрель | апрель | VN004-69006773 | ВЛ-0,4кВ Сидоровское ф.7 Плоскошь ф.1
4259 | ТП | КТП-10 кВ Волок-2 | 69403162 | 13014338 | Торопецкий РЭС | апрель | апрель | TP010-0055756 | КТП-10кВ Волок-2
4260 | ВЛ | ВЛ 0,4кВ Плоскошь-1 ф.12 Плоскошь ф.1 | 69411180 | 12003864 | Торопецкий РЭС | апрель | апрель | VN004-69006779 | ВЛ-0,4кВ Волок-2 ф.7 Плоскошь ф.1
4261 | ВЛ | ВЛ 0,4кВ Волок-2 ф.7 Плоскошь ф.2 | 69400022 | 12003929 | Торопецкий РЭС | апрель | апрель | VN004-69006780 | ВЛ-0,4кВ Волок-2 ф.7 Плоскошь ф.2
4262 | ВЛ | ВЛ 0,4кВ Волок-2 ф.7 Плоскошь ф.2 | 69400022 | 12003929 | Торопецкий РЭС | апрель | апрель | VN004-69006781 | ВЛ-0,4кВ Волок-2 ф.7 Плоскошь ф.3
4263 | ТП | КТП-10 кВ Старое-2 | 69415920 | 13002613 | Торопецкий РЭС | апрель | апрель | TP010-0054983 | КТП-10кВ Старое-2
4264 | ВЛ | ВЛ 0,4 кВ Старое-2 ф 7 Плоскошь ф 1 | 69413180 | 12002872 | Торопецкий РЭС | апрель | апрель | VN004-69006771 | ВЛ-0,4кВ Старое-2 ф.7 Плоскошь ф.1
4265 | ТП | КТП-10 кВ Волок-1 | 69416340 | 13002032 | Торопецкий РЭС | апрель | апрель | TP010-0054958 | КТП-10кВ Волок-1
4266 | ВЛ | ВЛ 0,4кВ Плоскошь-1 ф.12 Плоскошь ф.1 | 69411180 | 12003864 | Торопецкий РЭС | апрель | апрель | VN004-69006769 | ВЛ-0,4кВ Волок-1 ф.7 Плоскошь ф.1
4267 | ТП | КТП-10 кВ Сельково | 69418430 | 13002143 | Торопецкий РЭС | апрель | апрель | TP010-0054989 | КТП-10кВ Сельково
4268 | ВЛ | ВЛ 0,4 кВ Сельково ф 7 Плоскошь ф 1 | 69410850 | 12003438 | Торопецкий РЭС | апрель | апрель | VN004-69006772 | ВЛ-0,4кВ Сельково ф.7 Плоскошь ф.1
4269 | ТП | КТП Понизовье-Волок | 69415080 | 13002395 | Торопецкий РЭС | апрель | апрель | TP010-0055052 | КТП Понизовье Волок
4270 | ВЛ | ВЛ 0,4 кВ Понизовье ф 7 Плоскошь ф 1 | 69410520 | 12003085 | Торопецкий РЭС | апрель | апрель | VN004-69006775 | ВЛ-0,4кВ Понизовье ф.7 Плоскошь ф.1
4271 | ТП | КТП-10 кВ Медведево | 69417120 | 13002043 | Торопецкий РЭС | апрель | апрель | TP010-0054949 | КТП-10кВ Медведево
4272 | ВЛ | ВЛ-0.4кв с-з Волокский д.Медведево | 69410190 | 12003431 | Торопецкий РЭС | апрель | апрель | VN004-69006768 | ВЛ-0,4кВ Медведево ф.7 Плоскошь ф.1
4273 | ТП | КТП-10 кВ Мерелево | 69415120 | 13002399 | Торопецкий РЭС | апрель | апрель | TP010-0056410 | КТП-10кВ Мерелево
4274 | ВЛ | КТП-10 кВ Мерелево | 69415120 | 13002399 | Торопецкий РЭС | апрель | апрель | VN004-69006795 | ВЛ-0,4кВ Мерелево ф.7 Плоскошь ф.1
4275 | ТП | КТП-10 кВ Обуховицы | 69415110 | 13002398 | Торопецкий РЭС | апрель | апрель | TP010-0055073 | КТП-10кВ Обуховицы
4276 | ВЛ | ВЛ 0,4 кВ Обуховицы ф 7 Плоскошь ф 1 | 69410170 | 12003375 | Торопецкий РЭС | апрель | апрель | VN004-69006776 | ВЛ-0,4кВ Обуховицы ф.7 Плоскошь ф.1
4277 | ТП | КТП-10 кВ Лучка | 69415030 | 13002390 | Торопецкий РЭС | апрель | апрель | TP010-0056672 | КТП-10кВ Лучка
4278 | ВЛ | ВЛ 0,4 кВ Лучка ф 7 Плоскошь ф 1 | 69410490 | 12003587 | Торопецкий РЭС | апрель | апрель | VN004-69006789 | ВЛ-0,4кВ Лучка ф.7 Плоскошь ф.1
4279 | ТП | КТП-10 кВ Лебедево | 69415050 | 13002392 | Торопецкий РЭС | май | май | TP010-0056565 | КТП-10кВ Лебедево
4280 | ВЛ | ВЛ 0,4 кВ Лебедево ф 7 Плоскошь ф 1 | 69410540 | 12003785 | Торопецкий РЭС | май | май | VN004-69006788 | ВЛ-0,4кВ Лебедево ф.7 Плоскошь ф.1
4281 | ТП | КТП-10 кВ Кочута-3 | 69417440 | 13002687 | Торопецкий РЭС | май | май | TP010-0056772 | КТП-10кВ Кочута-3
4282 | ВЛ | ВЛ 0,4 кВ Кочута 4 ф 7 Плоскошь ф 1 | 69410510 | 12002981 | Торопецкий РЭС | май | май | VN004-69006792 | ВЛ-0,4кВ Кочута3 ф.7 Плоскошь ф.1
4283 | ВЛ | ВЛ 0,4 кВ Кочута 4 ф 7 Плоскошь ф 1 | 69410510 | 12002981 | Торопецкий РЭС | май | май | VN004-69006793 | ВЛ-0,4кВ Кочута3 ф.7 Плоскошь ф.2
4284 | ТП | КТП-10 кВ Зайцево | 69415070 | 13002394 | Торопецкий РЭС | май | май | TP010-0055023 | КТП-10кВ Зайцево
4285 | ВЛ | ВЛ 0,4 кВ Маковеевское ф 3 Бор ф 1 | 69409400 | 12002762 | Торопецкий РЭС | май | май | VN004-69006774 | ВЛ-0,4кВ Зайцево ф.7 Плоскошь ф.1
4286 | ТП | КТП 10кВ Рождественское | 69418450 | 13002144 | Торопецкий РЭС | май | май | TP010-0056047 | КТП-10кВ Дуброво
4287 | ВЛ | ВЛ 0,4 кВ Дуброво ф 7 Плоскошь ф 1 | 69410880 | 12003461 | Торопецкий РЭС | май | май | VN004-69006784 | ВЛ-0,4кВ Дуброво ф.7 Плоскошь ф.1
4288 | ТП | КТП-20 ква с-з Волокский д.Вошурово | 69416350 | 13002033 | Торопецкий РЭС | май | май | TP010-0055815 | КТП-10кВ Волок Спорт комплекс
4289 | ТП | КТП-10 кВ Волок Школа | 69403165 | 13014341 | Торопецкий РЭС | май | май | TP010-0055898 | КТП-10кВ Волок Школа
4290 | ВЛ | ВЛ 0,4 кВ Волок-Школа ф 7 Плоскошь ф 2 | 69403166 | 12015288 | Торопецкий РЭС | май | май | VN004-69006797 | ВЛ-0,4кВ Волок-Школа ф.7 Плоскошь ф.2
4291 | ТП | КТП-10 кВ Волок-6 | 69415660 | 13002259 | Торопецкий РЭС | май | май | TP010-0051379 | КТП-10кВ Волок-6
4292 | ВЛ | ВЛ 0,4кВ Волок-2 ф.7 Плоскошь ф.2 | 69400022 | 12003929 | Торопецкий РЭС | май | май | VN004-69006720 | ВЛ-0,4кВ Волок-6 ф.7 Плоскошь ф.1
4293 | ТП | КТП-10 кВ Волок-4 | 69403163 | 13014339 | Торопецкий РЭС | май | май | TP010-0056004 | КТП-10кВ Волок-4
4294 | ВЛ | ВЛ 0,4 кВ Волок -4 ф 7 Плоскошь ф 1 | 69411730 | 29000057 | Торопецкий РЭС | май | май | VN004-69006783 | ВЛ-0,4кВ Волок -4 ф.7 Плоскошь ф.1
4295 | ТП | ТП-100/10ква с-з Волокский д.Кочута-1 | 69418820 | 13002286 | Торопецкий РЭС | май | май | TP010-0055113 | КТП-10кВ Волок-3
4296 | ВЛ | ВЛ 0,4 кВ Волок-3 ф 7 Плоскошь ф 1 | 69412660 | 12003514 | Торопецкий РЭС | май | май | VN004-69006777 | ВЛ-0,4кВ Волок-3 ф.7 Плоскошь ф.1
4297 | ВЛ | ВЛ 0,4 кВ Волок-3 ф 7 Плоскошь ф 1 | 69412660 | 12003514 | Торопецкий РЭС | май | май | VN004-69006778 | ВЛ-0,4кВ Волок-3 ф.7 Плоскошь ф.2
4298 | ТП | КТП-10 кВ Водос | 69415100 | 13002397 | Торопецкий РЭС | май | май | TP010-0056729 | КТП-10кВ Водос
4299 | ВЛ | ВЛ 0,4 кВ Водос ф 7 Плоскошь ф 1 | 69410202 | 12003826 | Торопецкий РЭС | май | май | VN004-69006790 | ВЛ-0,4кВ Водос ф.7 Плоскошь ф.1
4300 | ВЛ | ВЛ 0,4 кВ Водос ф 7 Плоскошь ф 1 | 69410202 | 12003826 | Торопецкий РЭС | май | май | VN004-69006791 | ВЛ-0,4кВ Водос ф.7 Плоскошь ф.2
4301 | ТП | КТП-10 кВ Плоскошь школа | 69403175 | 13014348 | Торопецкий РЭС | май | май | TP010-0054796 | КТП-10кВ Плоскошь школа
4302 | ТП | КТП-10 кВ Кочута-4 | 69418830 | 13002287 | Торопецкий РЭС | май | май | TP010-0056819 | КТП-10кВ Кочута-4
4303 | ВЛ | ВЛ 0,4 кВ Кочута 4 ф 7 Плоскошь ф 1 | 69410510 | 12002981 | Торопецкий РЭС | май | май | VN004-69006794 | ВЛ-0,4кВ Кочута 4 ф.7 Плоскошь ф.1
4304 | ВЛ | ВЛ 10кВ фид.№10 "Уварово" ПС Плоскошь | 69409001 | 12003221 | Торопецкий РЭС | июнь | июнь | VS010-0005855 | ВЛ-10кВ №04 "Уварово" ПС Плоскошь
4305 | ТП | КТП-10 кВ Уварово-3 | 69417380 | 13002636 | Торопецкий РЭС | июнь | июнь | TP010-0052571 | КТП-10кВ Уварово-3
4306 | ВЛ | ВЛ 0,4 кВ Уварово-3 ф 10 Плоскошь ф 1 | 69411920 | 12002955 | Торопецкий РЭС | июнь | июнь | VN004-69006758 | ВЛ-0,4кВ Уварово-3 ф.10 Плоскошь ф.1
4307 | ВЛ | ВЛ 0,4 кВ Уварово-3 ф 10 Плоскошь ф 1 | 69411920 | 12002955 | Торопецкий РЭС | июнь | июнь | VN004-69006759 | ВЛ-0,4кВ Уварово-3 ф.10 Плоскошь ф.2
4308 | ТП | КТП-10 кВ Уварово-4 | 69403168 | 13014342 | Торопецкий РЭС | июнь | июнь | TP010-0052621 | КТП-10кВ Уварово-2
4309 | ВЛ | ВЛ 0,4 кВ Уварово-2 ф 10 Плоскошь ф 1 | 69411762 | 12002880 | Торопецкий РЭС | июнь | июнь | VN004-69006756 | ВЛ-0,4кВ Уварово-2 ф.10 Плоскошь ф.1
4310 | ТП | КТП-10 кВ Уварово-1 | 69417070 | 13002266 | Торопецкий РЭС | июнь | июнь | TP010-0052424 | КТП-10кВ Уварово-1
4311 | ВЛ | ВЛ 0,4 кВ Уварово-1 ф 10 Плоскошь ф 1 | 69410730 | 12002596 | Торопецкий РЭС | июнь | июнь | VN004-69006753 | ВЛ-0,4кВ Уварово-1 ф.10 Плоскошь ф.1
4312 | ВЛ | ВЛ 0,4 кВ Уварово-1 ф 10 Плоскошь ф 1 | 69410730 | 12002596 | Торопецкий РЭС | июнь | июнь | VN004-69006754 | ВЛ-0,4кВ Уварово-1 ф.10 Плоскошь ф.2
4313 | ТП | КТП-10 кВ Сосонье | 69415730 | 13002263 | Торопецкий РЭС | июнь | июнь | TP010-0052845 | КТП-10кВ Сосонье
4314 | ВЛ | ВЛ-0.4кв к-з Россия д.Меньшово-Сосонье | 69410471 | 12002686 | Торопецкий РЭС | июнь | июнь | VN004-69006764 | ВЛ-0,4кВ Сосонье ф.10 Плоскошь ф.1
4315 | ТП | КТП-10 кВ Паршино | 69418710 | 13002281 | Торопецкий РЭС | июнь | июнь | TP010-0052330 | КТП-10кВ Паршино
4316 | ВЛ | ВЛ 0,4 кВ Паршино ф 10 Плоскошь ф 1 | 69410460 | 12003383 | Торопецкий РЭС | июнь | июнь | VN004-69006909 | ВЛ-0,4кВ Паршино Ф.10 Плоскошь Ф.1
4317 | ВЛ | ВЛ 0,4 кВ Паршино ф 10 Плоскошь ф 1 | 69410460 | 12003383 | Торопецкий РЭС | июнь | июнь | VN004-69006910 | ВЛ-0,4кВ Паршино Ф.10 Плоскошь Ф.2
4318 | ТП | МТП-10 кВ Никулино | 69418460 | 13002145 | Торопецкий РЭС | апрель | апрель | TP010-0051682 | КТП-10 кВ Никулино
4319 | ВЛ | ВЛ 0,4 кВ Никулино ф 10 Плоскошь ф 1 | 69410860 | 12003378 | Торопецкий РЭС | апрель | апрель | VN004-69006735 | ВЛ-0,4кВ Никулино ф.10 Плоскошь ф.1
4320 | ТП | КТП-10 кВ Малиновка | 69416330 | 13002031 | Торопецкий РЭС | апрель | апрель | TP010-0051651 | КТП-10кВ Малиновка
4321 | ВЛ | ВЛ 0,4 кВ Малиновка ф 10 Плоскошь ф 1 | 69411110 | 12003615 | Торопецкий РЭС | апрель | апрель | VN004-69006752 | ВЛ-0,4кВ Малиновка ф.10 Плоскошь ф.1
4322 | ТП | КТП-10 кВ Краснодубье-2 | 69403197 | 13014363 | Торопецкий РЭС | апрель | апрель | TP010-0071396 | КТП-10кВ Краснодубье-2
4323 | ВЛ | ВЛ 0,4 кВ Краснодубье-2 ф 10 Плоскошь ф 1 | 69412470 | 12003300 | Торопецкий РЭС | апрель | апрель | VN004-69006908 | ВЛ-0,4кВ Краснодубье-2 Ф.10 Плоскошь Ф.1
4324 | ТП | КТП-10 кВ Краснодубье-1 | 69415710 | 13002262 | Торопецкий РЭС | апрель | апрель | TP010-0051757 | КТП-10кВ Краснодубье-1
4325 | ВЛ | ВЛ-0.4кв к-з Россия д.Краснодубье | 69410711 | 12002594 | Торопецкий РЭС | апрель | апрель | VN004-69006737 | ВЛ-0,4кВ Краснодубье-1 ф.10Плоскошь ф.1
4326 | ВЛ | ВЛ-0.4кв к-з Россия д.Краснодубье | 69410711 | 12002594 | Торопецкий РЭС | апрель | апрель | VN004-69006738 | ВЛ-0,4кВ Краснодубье-1 ф.10Плоскошь ф.2
4327 | ТП | КТП-10 кВ Княжово | 69418920 | 13002293 | Торопецкий РЭС | апрель | апрель | TP010-0052745 | КТП-10кВ Княжово
4328 | ВЛ | ВЛ 0,4 кВ Княжово ф 10 Плоскошь ф 1 | 69410690 | 12002593 | Торопецкий РЭС | апрель | апрель | VN004-69006763 | ВЛ-0,4кВ Княжово ф.10 Плоскошь ф.1
4329 | ТП | КТП-10 кВ Голибицы-4 | 69403173 | 13014346 | Торопецкий РЭС | апрель | апрель | TP010-0052157 | КТП-10кВ Голибицы-4
4330 | ВЛ | ВЛ 0,4 кВ Голибицы-3 ф 10 Плоскошь ф 1 | 69410721 | 12003252 | Торопецкий РЭС | апрель | апрель | VN004-69006745 | ВЛ-0,4кВ Голибицы-4 ф.10 Плоскошь ф.1
4331 | ТП | КТП-10 кВ Голибицы-3 | 69403172 | 13014345 | Торопецкий РЭС | апрель | апрель | TP010-0052105 | КТП-10кВ Голибицы-3
4332 | ВЛ | ВЛ 0,4 кВ Голибицы-3 ф 10 Плоскошь ф 1 | 69410721 | 12003252 | Торопецкий РЭС | апрель | апрель | VN004-69006742 | ВЛ-0,4кВ Голибицы-3 ф.10 Плоскошь ф.1
4333 | ВЛ | ВЛ 0,4 кВ Голибицы-3 ф 10 Плоскошь ф 1 | 69410721 | 12003252 | Торопецкий РЭС | апрель | апрель | VN004-69006744 | ВЛ-0,4кВ Голибицы-3 ф.10 Плоскошь ф.2
4334 | ВЛ | ВЛ 0,4 кВ Голибицы-3 ф 10 Плоскошь ф 1 | 69410721 | 12003252 | Торопецкий РЭС | апрель | апрель | VN004-69006743 | ВЛ-0,4кВ Голибицы-3 ф.10 Плоскошь ф.3
4335 | ВЛ | ВЛ 10кВ фид.№12 "Плоскошь" ПС Плоскошь | 69409191 | 12002535 | Торопецкий РЭС | май | май | VS010-0005866 | ВЛ-10кВ №08 "Плоскошь" ПС Плоскошь
4336 | ТП | КТП-10 кВ Плоскошь-5 | 69418070 | 13002976 | Торопецкий РЭС | май | май | TP010-0051429 | КТП-10кВ Плоскошь-5
4337 | ВЛ | ВЛ 0,4 кВ Плоскошь-7 ф 12 Плоскошь ф 1 | 69409450 | 12003923 | Торопецкий РЭС | май | май | VN004-69006726 | ВЛ-0,4кВ Плоскошь-5 ф.12 Плоскошь ф.1
4338 | ВЛ | ВЛ 0,4 кВ Плоскошь-7 ф 12 Плоскошь ф 1 | 69409450 | 12003923 | Торопецкий РЭС | май | май | VN004-69006728 | ВЛ-0,4кВ Плоскошь-5 ф.12 Плоскошь ф.3
4339 | ТП | КТП-10 кВ Плоскошь-4 | 69416070 | 13002122 | Торопецкий РЭС | май | май | TP010-0051412 | КТП-10кВ Плоскошь-4
4340 | ВЛ | ВЛ 0,4 кВ Плоскошь-4 ф 12 лоскошь ф 1 | 69412740 | 12003868 | Торопецкий РЭС | май | май | VN004-69006723 | ВЛ-0,4кВ Плоскошь-4 ф.12 Плоскошь ф.1
4341 | ВЛ | ВЛ 0,4 кВ Плоскошь-4 ф 12 лоскошь ф 1 | 69412740 | 12003868 | Торопецкий РЭС | май | май | VN004-69006724 | ВЛ-0,4кВ Плоскошь-4 ф.12 Плоскошь ф.2
4342 | ВЛ | ВЛ 0,4 кВ Плоскошь-4 ф 12 лоскошь ф 1 | 69412740 | 12003868 | Торопецкий РЭС | май | май | VN004-69006725 | ВЛ-0,4кВ Плоскошь-4 ф.12 лоскошь ф.3
4343 | ТП | КТП-10 кВ Плоскошь-6 | 69418730 | 13002895 | Торопецкий РЭС | май | май | TP010-0051443 | КТП-10кВ Плоскошь-6
4344 | ВЛ | ВЛ 0,4 кВ Плоскошь-6 ф 12 Плоскошь ф 1 | 69411170 | 12003866 | Торопецкий РЭС | май | май | VN004-69006734 | ВЛ-0,4кВ Плоскошь-6 ф.12 Плоскошь ф.3
4345 | ТП | КТП-10 кВ Плоскошь-2 | 69416050 | 13002120 | Торопецкий РЭС | май | май | TP010-0051355 | КТП-10кВ Плоскошь-2
4346 | ТП | КТП-10 кВ Плоскошь-1 | 69416040 | 13002119 | Торопецкий РЭС | май | май | TP010-0051319 | КТП-10кВ Плоскошь-1
4347 | ТП | КТП-10 кВ Плоскошь-7 | 69403174 | 13014347 | Торопецкий РЭС | май | май | TP010-0051067 | КТП-10кВ Плоскошь-7
4348 | ВЛ | ВЛ 0,4 кВ Плоскошь-7 ф 12 Плоскошь ф 1 | 69409450 | 12003923 | Торопецкий РЭС | май | май | VN004-69006729 | ВЛ-0,4кВ Плоскошь-7 ф.12 Плоскошь ф.1
4349 | ВЛ | ВЛ 0,4 кВ Плоскошь-7 ф 12 Плоскошь ф 1 | 69409450 | 12003923 | Торопецкий РЭС | май | май | VN004-69006730 | ВЛ-0,4кВ Плоскошь-7 ф.12 Плоскошь ф.2
4350 | ВЛ | ВЛ 0,4 кВ Плоскошь-7 ф 12 Плоскошь ф 1 | 69409450 | 12003923 | Торопецкий РЭС | май | май | VN004-69006731 | ВЛ-0,4кВ Плоскошь-7 ф.12 Плоскошь ф.3
4351 | ВЛ | ВЛ 10кВ фид.№13"Ермишенки" ПС Плоскошь | 69409091 | 12003134 | Торопецкий РЭС | май | май | VS010-0005863 | ВЛ-10кВ №10 "Ермишенки" ПС Плоскошь
4352 | ТП | КТПП-10 кВ Ермишенки-3 | 69418800 | 13002284 | Торопецкий РЭС | май | май | TP010-0051483 | КТПП-10кВ Ермишенки-3
4353 | ВЛ | ВЛ 0,4 кВ Ермишенки-3 ф 13 Плоскошь ф 1 | 69412370 | 12003158 | Торопецкий РЭС | май | май | VN004-69006746 | ВЛ-0,4кВ Ермишенки-3 ф.13 Плоскошь ф.1
4354 | ТП | КТП-10 кВ Ермишенки -1 | 69417650 | 13002824 | Торопецкий РЭС | май | май | TP010-0051455 | КТП-10кВ Ермишенки -1
4355 | ВЛ | ВЛ 0,4 кВ Ермишенки-2 ф 13 Плоскошь ф 3 | 69411670 | 12002900 | Торопецкий РЭС | май | май | VN004-69006747 | ВЛ-0,4кВ Ермишенки-1 ф.13 Плоскошь ф.1
4356 | ВЛ | ВЛ 0,4 кВ Ермишенки-1 ф 13 Плоскошь ф 1 | 69409920 | 12002544 | Торопецкий РЭС | май | май | VN004-69006748 | ВЛ-0,4кВ Ермишенки-1 ф.13 Плоскошь ф.2
4357 | ВЛ | ВЛ 10кВ фид.№14"Конищево" ПС Плоскошь | 69409011 | 12003266 | Торопецкий РЭС | июнь | июнь | VS010-0005868 | ВЛ-10кВ №12 "Конищево" ПС Плоскошь
4358 | ТП | КТП-10 кВ Бучино | 69418630 | 13002277 | Торопецкий РЭС | июнь | июнь | TP010-0050390 | КТП-10кВ Бучино
4359 | ВЛ | ВЛ 0,4 кВ Бучино ф 14 Плоскошь ф 1 | 69410600 | 12003311 | Торопецкий РЭС | июнь | июнь | VN004-69006707 | ВЛ-0,4кВ Бучино ф.14 Плоскошь ф.1
4360 | ТП | МТП-10 кВ Русаново | 69417020 | 13002556 | Торопецкий РЭС | июнь | июнь | TP010-0050237 | МТП-10 кВ Русаново
4361 | ВЛ | ВЛ 0,4 кВ Русаново ф 14 Плоскошь ф 1 | 69409930 | 12002545 | Торопецкий РЭС | июнь | июнь | VN004-69006697 | ВЛ-0,4кВ Русаново ф.14 Плоскошь ф.1
4362 | ТП | КТП-10 кВ Романово | 69417410 | 13002684 | Торопецкий РЭС | июнь | июнь | TP010-0050392 | КТП-10кВ Романово
4363 | ВЛ | ВЛ 0,4 кВ Романово-1 ж.к.ф 14 Плоскошьф1 | 69409470 | 12002766 | Торопецкий РЭС | июнь | июнь | VN004-69006709 | ВЛ-0,4кВ Романово-1 ж.к.ф.14 Плоскошьф1
4364 | ТП | КТП-10 кВ Рогаткино | 69416440 | 13002040 | Торопецкий РЭС | июнь | июнь | TP010-0050174 | КТП-10кВ Рогаткино
4365 | ВЛ | ВЛ 0,4 кВ Рогаткино ф 14 Плоскошь ф 1 | 69411200 | 12003620 | Торопецкий РЭС | июнь | июнь | VN004-69006696 | ВЛ-0,4кВ Рогаткино ф.14 Плоскошь ф.1
4366 | ТП | КТП-10 кВ Полибино ПС Плоскошь | 69416430 | 13002039 | Торопецкий РЭС | июнь | июнь | TP010-0059603 | КТП-10кВ Полибино ПС Плоскошь
4367 | ВЛ | ВЛ 0,4 кВ Полибино ф 14 Плоскошь ф 1 | 69409940 | 12002546 | Торопецкий РЭС | июнь | июнь | VN004-69006698 | ВЛ-0,4кВ Полибино ф.14 Плоскошь ф.1
4368 | ТП | КТП-10 кВ Пестряково ЖК | 69417090 | 13002267 | Торопецкий РЭС | июнь | июнь | TP010-0050439 | КТП-10кВ Пестряково ЖК
4369 | ВЛ | ВЛ 0,4 кВ Пестряково ф 14 Плоскошь ф 1 | 69410610 | 12003297 | Торопецкий РЭС | июнь | июнь | VN004-69006713 | ВЛ-0,4кВ Пестряково ф.14 Плоскошь ф.1
4370 | ВЛ | ВЛ 0,4 кВ Пестряково ф 14 Плоскошь ф 1 | 69410610 | 12003297 | Торопецкий РЭС | июнь | июнь | VN004-69006714 | ВЛ-0,4кВ Пестряково ф.14 Плоскошь ф.2
4371 | ВЛ | ВЛ 0,4 кВ Пестряково ф 14 Плоскошь ф 1 | 69410610 | 12003297 | Торопецкий РЭС | июнь | июнь | VN004-69006715 | ВЛ-0,4кВ Пестряково ф.14 Плоскошь ф.3
4372 | ТП | КТП-10 кВ М.Изори | 69418690 | 13002280 | Торопецкий РЭС | июнь | июнь | TP010-0050358 | КТП-10кВ М.Изори
4373 | ВЛ | ВЛ 0,4 кВ М.Изори ф 14 Плоскошь ф 1 | 69410590 | 12003593 | Торопецкий РЭС | июнь | июнь | VN004-69006703 | ВЛ-0,4кВ М.Изори ф.14 Плоскошь ф.1
4374 | ТП | КТП-10 кВ Конищево-1 | 69418670 | 13002278 | Торопецкий РЭС | июнь | июнь | TP010-0050257 | КТП-10кВ Конищево-1
4375 | ВЛ | ВЛ 0,4 кВ Конищево-1 ф 14 Плоскошь ф 1 | 69412360 | 12003157 | Торопецкий РЭС | июнь | июнь | VN004-69006699 | ВЛ-0,4кВ Конищево-1 ф.14 Плоскошь ф.1
4376 | ТП | КТП-10 кВ Клыпино мастерские | 69418680 | 13002279 | Торопецкий РЭС | июнь | июнь | TP010-0050308 | КТП-10кВ Клыпино мастерские
4377 | ВЛ | ВЛ-0.4кв с-з Конищевский д.Клыпино | 69412020 | 12002983 | Торопецкий РЭС | июнь | июнь | VN004-69006700 | ВЛ-0,4кВ Клыпино-2 ф.14 Плоскошь ф.1
4378 | ТП | КТП-10 кВ Клыпино | 69417840 | 13002749 | Торопецкий РЭС | июнь | июнь | TP010-0050339 | КТП-10кВ Клыпино
4379 | ВЛ | ВЛ-0.4кв с-з Конищевский д.Клыпино | 69412020 | 12002983 | Торопецкий РЭС | июнь | июнь | VN004-69006701 | ВЛ-0,4кВ Клыпино-1 ф.14 Плоскошь ф.1
4380 | ТП | КТП-10 кВ Жарихино | 69415500 | 13002420 | Торопецкий РЭС | июнь | июнь | TP010-0050418 | КТП-10кВ Жарихино
4381 | ВЛ | ВЛ 0,4 кВ Жарихино ф 14 Плоскошь ф 1 | 69410260 | 12003309 | Торопецкий РЭС | июнь | июнь | VN004-69006710 | ВЛ-0,4кВ Жарихино ф.14 Плоскошь ф.1
4382 | ТП | КТП-10 кВ Дергачи | 69415310 | 13002412 | Торопецкий РЭС | июнь | июнь | TP010-0050389 | КТП-10кВ Дергачи
4383 | ВЛ | ВЛ 0,4 кВ Дергачи ф 14 Плоскошь ф 1 | 69410270 | 12003310 | Торопецкий РЭС | июнь | июнь | VN004-69006706 | ВЛ-0,4кВ Дергачи ф.14 Плоскошь ф.1
4384 | ТП | КТП-10 кВ Б.Изори | 69418520 | 13002151 | Торопецкий РЭС | июнь | июнь | TP010-0050350 | КТП-10кВ Б.Изори
4385 | ВЛ | ВЛ 0,4 кВ Б.Изори ф 14 Плоскошь ф 1 | 69410940 | 12003790 | Торопецкий РЭС | июнь | июнь | VN004-69006702 | ВЛ-0,4кВ Б.Изори ф.14 Плоскошь ф.1
4386 | ВЛ | ВЛ 10кВ №01 ПС Пожня | 69409041 | 12003181 | Торопецкий РЭС | май | май | VS010-0006020 | ВЛ-10 кВ №01 Пожня
4387 | ТП | КТП-10 кВ Суходол-1 | 69418500 | 13002149 | Торопецкий РЭС | май | май | TP010-0060364 | КТП-10кВ Суходол-1
4388 | ВЛ | ВЛ 0,4 кВ Суходол-1 ф 1 Пожня ф 1 | 69410960 | 12003791 | Торопецкий РЭС | май | май | VN004-69006886 | ВЛ-0,4кВ Суходол-1 ф.1 Пожня ф.1
4389 | ТП | КТП-10 кВ Назарино | 69418190 | 13002128 | Торопецкий РЭС | май | май | TP010-0060292 | КТП-10кВ Назарино
4390 | ВЛ | ВЛ 0,4 кВ Назарино ф 1 Пожня ф 1 | 69410800 | 12003601 | Торопецкий РЭС | май | май | VN004-69006884 | ВЛ-0,4кВ Назарино ф.1 Пожня ф.1
4391 | ТП | КТП-10 кВ Гаврилово тел. | 69418180 | 13002127 | Торопецкий РЭС | май | май | TP010-0060269 | КТП-10кВ Гаврилово тел.
4392 | ВЛ | ВЛ 0,4 кВ Гаврилово ф 1 Пожня ф 1 | 69410830 | 12003603 | Торопецкий РЭС | май | май | VN004-69006883 | ВЛ-0,4кВ Гаврилово ф.1 Пожня ф.1
4393 | ВЛ | ВЛ 10 кВ ф Маяк от ПС-35/10 Ряд | 15105 | 12011708 | Удомельский РЭС | март | март | VS010-0004564 | ВЛ-10кВ Маяк от ПС-35/10 Ряд
4394 | ВЛ | ВЛ 10 кВ Стан от ПС-35/10 Порожки | 15103 | 12011707 | Удомельский РЭС | март | март | VS010-0006484 | ВЛ-10кВ Стан от ПС-35/10 Порожки
4395 | ВЛ | ВЛ 10 кВ Снапугино ПС Копачёво | 692015101 | 12015367 | Удомельский РЭС | март | март | VS010-0006505 | ВЛ-10кВ №17 ПС-35/10 Копачево
4396 | ВЛ | ВЛ 10 кВ Дерягино от ПС-35/10 Копачево | 25869 | 12014676 | Удомельский РЭС | март | март | VS010-0006571 | ВЛ-10кВ Дерягино от ПС-35/10 Копачево
4397 | ВЛ | ВЛ 10кВ ф.Мишнево от ПС 110/35/10 Удомля | 15294 | 12011792 | Удомельский РЭС | апрель | апрель | VS010-0006707 | ВЛ-10кВ Мишнево ПС-110/35/10 Удомля
4398 | ВЛ | ВЛ 10 кВ Выскодня-1 ПС110/35/10 Удомля | 15157 | 12011733 | Удомельский РЭС | апрель | апрель | VS010-0006836 | ВЛ-10кВ Выскодня-1 ПС-110/35/10 Удомля
4399 | ВЛ | ВЛ 10 кВ Малец от ПС-35/10 Молдино | 692025002 | 12015369 | Удомельский РЭС | май | май | VS010-0007037 | ВЛ-10кВ Малец от ПС-35/10 Молдино
4400 | ВЛ | ВЛ 10 кВ Д.Комбинат ПС-35/10 кВ Попово | 15900 | 12011952 | Удомельский РЭС | июнь | июнь | VS010-0007085 | ВЛ-10кВ Д.Комбинат ПС-35/10 кВ Попово
4401 | ВЛ | ВЛ 10 кВ Шишелово ПС-35/10 кВ Попово | 25877 | 12014684 | Удомельский РЭС | июнь | июнь | VS010-0007093 | ВЛ-10кВ Шишелово ПС-35/10 кВ Попово
4402 | ВЛ | ВЛ 10 кВ Брусово-2 ПС Брусово | 25003 | 12011982 | Удомельский РЭС | апрель | апрель | VS010-0007127 | ВЛ-10кВ Брусово-2 ПС-110/35/10 Брусово
4403 | ВЛ | ВЛ 10 кВ Ганино от ПС110/10 Манихино | 15703 | 12011896 | Удомельский РЭС | май | май | VS010-0007267 | ВЛ-10кВ Ганино от ПС110/10 Манихино
4404 | ВЛ | ВЛ 10 кВ Искра-2 от ПС-35/10 Сеглино | 25879 | 12014686 | Удомельский РЭС | май | май | VS010-0007295 | ВЛ-10кВ Искра-2 от ПС-35/10 Сеглино
4405 | ВЛ | ВЛ 10 кВ Копачево-1 ПС Копачево | 15350 | 12011817 | Удомельский РЭС | май | май | VS010-0007302 | ВЛ-10кВ Копачево-1 от ПС-35/10 Копачево
4406 | ВЛ | ВЛ 10 кВ Манихино ПС Копачево | 15701 | 12011894 | Удомельский РЭС | июнь | июнь | VS010-0007310 | ВЛ-10кВ Манихино от ПС-35/10 Копачево
4407 | ВЛ | ВЛ 10 кВ Грибны ПС Копачёво | 15704 | 12011897 | Удомельский РЭС | июнь | июнь | VS010-0007337 | ВЛ-10кВ Грибны от ПС-35/10 кВ Копачево
4408 | ВЛ | ВЛ 0,4 кВ Деревня-1 от КТП Колпинец | 15303 | 12011801 | Удомельский РЭС | март | март | VN004-00007433 | ВЛ-0,4кВ Деревня-1 от КТП Колпинец
4409 | ВЛ | ВЛ 0,4кВ Деревня-2 от КТП Колпинец | 12018217-00 | 12018217 | Удомельский РЭС | март | март | VN004-00007483 | ВЛ-0,4кВ Деревня-2 от КТП Колпинец
4410 | ВЛ | ВЛ 0,4кВ Дачи от КТП Колпинец | 12018793-00 | 12018793 | Удомельский РЭС | март | март | VN004-00007489 | ВЛ-0,4кВ Дачи-1 от КТП Колпинец
4411 | ВЛ | ВЛ 0,4 кВ Дом от КТПП База РЭС | 25873 | 12014680 | Удомельский РЭС | март | март | VN004-69004680 | ВЛ 0,4кВ Дом от КТПП База РЭС
4412 | ВЛ | ВЛ 0,4 кВ Деревня от КТП Тараки | 15455 | 12011842 | Удомельский РЭС | март | март | VN004-69004688 | ВЛ 0,4кВ Деревня от КТП Тараки
4413 | ВЛ | ВЛ 0,4кВ 2-х эт дома от КТП Тараки | 12017707-00 | 12017707 | Удомельский РЭС | март | март | VN004-69004689 | ВЛ 0,4кВ 2-х эт дома от КТП Тараки
4414 | ВЛ | ВЛ 0,4кВ Дачи от КТП Тараки | 12018226-00 | 12018226 | Удомельский РЭС | март | март | VN004-69004690 | ВЛ 0,4кВ Дачи от КТП Тараки
4415 | ВЛ | ВЛ 0,4 кВ Деревня от КТП Сменово | 15458 | 12011845 | Удомельский РЭС | март | март | VN004-69004694 | ВЛ 0,4кВ Деревня от КТП Сменово
4416 | ВЛ | ВЛ 0,4 кВ Ферма от КТП Выскодня ЖФ | 15483 | 12011864 | Удомельский РЭС | март | март | VN004-69004701 | ВЛ 0,4кВ Ферма от КТП Выскодня ЖФ
4417 | ВЛ | ВЛ 0,4 кВ Деревня от КТП Л.Храповицкое | 15443 | 12011832 | Удомельский РЭС | март | март | VN004-69004702 | ВЛ 0,4кВ Деревня от КТП Л.Храповицкое
4418 | ВЛ | ВЛ 0,4 кВ Деревня от КТП Дубище | 15453 | 12011840 | Удомельский РЭС | март | март | VN004-69004703 | ВЛ 0,4кВ Деревня от КТП Дубище
4419 | ВЛ | ВЛ 0,4 кВ Деревня от КТП Бачурино | 15448 | 12011837 | Удомельский РЭС | март | март | VN004-69004705 | ВЛ 0,4кВ Деревня от КТП Бачурино
4420 | ВЛ | ВЛ 0,4 кВ Водокачка от КТП Бачурино | 12016761-00 | 12016761 | Удомельский РЭС | март | март | VN004-69004706 | ВЛ 0,4кВ Водокачка от КТП Бачурино
4421 | ВЛ | ВЛ 0,4 кВ Деревня от МТП Ольховец | 15428 | 12011822 | Удомельский РЭС | март | март | VN004-69004712 | ВЛ 0,4кВ Деревня от МТП Ольховец
4422 | ВЛ | ВЛ 0,4 кВ Деревня от МТП Дягилево | 15459 | 12011846 | Удомельский РЭС | март | март | VN004-69004713 | ВЛ 0,4кВ Деревня от КТП Дягилево
4423 | ВЛ | ВЛ 0,4 кВ Деревня от КТП Агрофенино | 15482 | 12011863 | Удомельский РЭС | март | март | VN004-69004715 | ВЛ 0,4кВ Деревня от КТП Агрофенино
4424 | ВЛ | ВЛ 0,4кВ Деревня-1 от КТП Ватутино-2 | 12017689-00 | 12017689 | Удомельский РЭС | март | март | VN004-69004717 | ВЛ 0,4кВ Деревня-1 от КТП Ватутино-2
4425 | ВЛ | ВЛ 0,4кВ Деревня-2 от КТП Ватутино-2 | 12017748-00 | 12017748 | Удомельский РЭС | март | март | VN004-69004718 | ВЛ 0,4кВ Деревня-2 от КТП Ватутино-2
4426 | ВЛ | ВЛ 0,4 кВ Ватутино от КТП Ватутино-3 | 15467 | 12011852 | Удомельский РЭС | март | март | VN004-69004719 | ВЛ 0,4кВ Ватутино от КТП Ватутино-3
4427 | ВЛ | ВЛ 0,4кВ Котеджи от ТП Лайково Хранилище | 12017686-00 | 12017686 | Удомельский РЭС | апрель | апрель | VN004-69004726 | ВЛ 0,4кВ Котеджи от ТП Лайково- Хранилище
4428 | ВЛ | ВЛ 0,4 кВ Новая от КТП Лайково-Хранилище | 15501 | 12011880 | Удомельский РЭС | апрель | апрель | VN004-69004727 | ВЛ 0,4кВ Новая от КТП Лайково-Хранилище
4429 | ВЛ | ВЛ 0,4кВ Водокачка от КТПП Удом ЖК-2 | 12018234-00 | 12018234 | Удомельский РЭС | апрель | апрель | VN004-69004728 | ВЛ 0,4кВ Водокачка от КТПП Удомельский ЖК-2
4430 | ВЛ | ВЛ 0,4 кВ Деревня-1 от КТП Елм Горка-1 | 15471 | 12011855 | Удомельский РЭС | апрель | апрель | VN004-69004732 | ВЛ 0,4кВ Деревня-1 от КТП Елманова Горка-1
4431 | ВЛ | ВЛ 0,4 кВ Деревня-2 от КТП Елм Горка-1 | 15503 | 12011882 | Удомельский РЭС | апрель | апрель | VN004-69004733 | ВЛ 0,4кВ Деревня-2 от КТП ЕлмановаГорка-1
4432 | ВЛ | ВЛ 0.4 Остров КТП Елманова Горка 1 | 15472 | 12011856 | Удомельский РЭС | апрель | апрель | VN004-69004734 | ВЛ 0,4кВ Остров от КТП Елманова Горка-1
4433 | ВЛ | ВЛ 0,4кВ Деревня от МТП Елманова Горка-2 | 12017696-00 | 12017696 | Удомельский РЭС | апрель | апрель | VN004-69004735 | ВЛ 0,4кВ Деревня от МТП Елманова Горка-2
4434 | ВЛ | ВЛ 0,4кВ Водокачка от МТП Елманова горка 2 | 12017693-00 | 12017693 | Удомельский РЭС | апрель | апрель | VN004-69004736 | ВЛ 0,4кВ Водокачка от МТП Елманова Горка-2
4435 | ВЛ | ВЛ 0,4 кВ Ферма от КТП Дерягино ЖФ | 15477 | 12011861 | Удомельский РЭС | май | май | VN004-69004745 | ВЛ 0,4кВ Ферма от КТП Дерягино ЖФ
4436 | ВЛ | ВЛ 0,4кВ Ферма-1 от КТП Дерягино ЖФ | 12018205-00 | 12018205 | Удомельский РЭС | май | май | VN004-69004746 | ВЛ 0,4кВ Ферма-1 от КТП Дерягино ЖФ
4437 | ВЛ | ВЛ 0,4кВ Пилорама от КТП Дер пилорама | 12018204-00 | 12018204 | Удомельский РЭС | май | май | VN004-69004760 | ВЛ 0,4кВ Пилорама от КТП Дерягино пилорама
4438 | ВЛ | ВЛ 0,4 кВ Деревня-1 от КТП Погорелец | 15466 | 12011851 | Удомельский РЭС | май | май | VN004-69004792 | ВЛ 0,4кВ Деревня-1 от КТП Погорелец
4439 | ВЛ | ВЛ 0,4кВ Деревня-2 от КТП Погорелец | 12017685-00 | 12017685 | Удомельский РЭС | май | май | VN004-69004793 | ВЛ 0,4кВ Деревня-2 от КТП Погорелец
4440 | ВЛ | ВЛ 0,4 кВ Деревня от КТП Никулкино-1 | 15492 | 12011872 | Удомельский РЭС | май | май | VN004-69004794 | ВЛ 0,4кВ Деревня от КТП Никулкино-1
4441 | ВЛ | ВЛ 0,4кВ Хранилище от КТП Никулкино-2 | 12018800-00 | 12018800 | Удомельский РЭС | май | май | VN004-69004796 | ВЛ 0,4кВ Хранилище от КТП Никулкино-2
4442 | ВЛ | ВЛ 0,4 кВ Деревня от МТП Хвалово | 15445 | 12011834 | Удомельский РЭС | июнь | июнь | VN004-69004797 | ВЛ 0,4кВ Деревня от СТП Хвалово
4443 | ВЛ | ВЛ 0,4кВ Дачи от СТП Хвалово | 12018801-00 | 12018801 | Удомельский РЭС | июнь | июнь | VN004-69004798 | ВЛ 0,4кВ Дачи от СТП Хвалово
4444 | ВЛ | ВЛ 0,4кВ Мотыли от КТП Ольховка | 12017708-00 | 12017708 | Удомельский РЭС | июнь | июнь | VN004-69004801 | ВЛ 0,4кВ Мотыли от КТП Ольховка
4445 | ВЛ | ВЛ 0,4 кВ Пилорама от КТП Стенецк пилор | 15479 | 12011862 | Удомельский РЭС | июнь | июнь | VN004-69004812 | ВЛ 0,4кВ Пилорама от КТП Стенецкое пилорама
4446 | ВЛ | ВЛ 0,4 кВ Деревня от КТП Стенецкое | 15476 | 12011860 | Удомельский РЭС | июнь | июнь | VN004-69004813 | ВЛ 0,4кВ Деревня от ЗТП Стенецкое
4447 | ВЛ | ВЛ 0,4кВ Мастерские от ЗТП Стенецкое | 12018802-00 | 12018802 | Удомельский РЭС | июнь | июнь | VN004-69004814 | ВЛ 0,4кВ Мастерские от ЗТП Стенецкое
4448 | ВЛ | ВЛ 0,4кВ ДКУ от ЗТП Стенецкое | 12018803-00 | 12018803 | Удомельский РЭС | июнь | июнь | VN004-69004815 | ВЛ 0,4кВ ДКУ от ЗТП Стенецкое
4449 | ВЛ | ВЛ 0,4 кВ Деревня от КТП Роднево | 11065 | 12010663 | Удомельский РЭС | июнь | июнь | VN004-69004816 | ВЛ 0,4кВ Деревня от КТП Роднево
4450 | ВЛ | ВЛ 0,4 кВ Деревня от КТП Акулово | 15305 | 12011803 | Удомельский РЭС | апрель | апрель | VN004-69004823 | ВЛ 0,4кВ Деревня от КТП Акулово
4451 | ВЛ | ВЛ 0,4кВ Водокачка от КТП Акулово | 12017688-00 | 12017688 | Удомельский РЭС | апрель | апрель | VN004-69004824 | ВЛ 0,4кВ Водокачка от КТП Акулово
4452 | ВЛ | ВЛ 0,4 кВ Деревня от КТП Стан | 15304 | 12011802 | Удомельский РЭС | апрель | апрель | VN004-69004827 | ВЛ 0,4кВ Деревня от КТП Стан
4453 | ВЛ | ВЛ 0,4кВ Водокачка от КТП Стан | 12018223-00 | 12018223 | Удомельский РЭС | апрель | апрель | VN004-69004828 | ВЛ 0,4кВ Водокачка от КТП Стан
4454 | ВЛ | ВЛ-0,4 Деревня от ЗТП Ряд ФКРС | 12017348-00 | 12017348 | Удомельский РЭС | апрель | апрель | VN004-69004844 | ВЛ 0,4кВ Деревня от ЗТП Ряд ФКРС
4455 | ВЛ | ВЛ 0,4кВ Деревня от МТП Иваньково | 12017749-00 | 12017749 | Удомельский РЭС | апрель | апрель | VN004-69004856 | ВЛ 0,4кВ Деревня от МТП Иваньково
4456 | ВЛ | ВЛ 0,4 кВ Деревня от ТП 098 Архангельское | 15498 | 12011878 | Удомельский РЭС | апрель | апрель | VN004-69004867 | ВЛ 0,4кВ Деревня от ТП 098 Архангельское
4457 | ВЛ | ВЛ 0,4 кВ Деревня от ТП 100 Снапугино | 25875 | 12014682 | Удомельский РЭС | апрель | апрель | VN004-69004869 | ВЛ 0,4кВ Деревня от ТП 100 Снапугино
4458 | ВЛ | ВЛ-0,4 Деревня от КТП Торфяное 101 | 12017352-00 | 12017352 | Удомельский РЭС | апрель | апрель | VN004-69004870 | ВЛ 0,4кВ Деревня от ТП 101 Торфяное
4459 | ВЛ | ВЛ 0,4кВ Самсонка от КТП Торфяное 101 | 12017695-00 | 12017695 | Удомельский РЭС | апрель | апрель | VN004-69004871 | ВЛ 0,4кВ Самсонка от ТП 101 Торфяное
4460 | ВЛ | ВЛ 0,4 кВ Деревня от ТП 102 Павлово | 15312 | 12011809 | Удомельский РЭС | май | май | VN004-69004872 | ВЛ 0,4кВ Деревня от ТП 102 Павлово
4461 | ВЛ | ВЛ-0,4 Дачи-1 от ТП 103 Михайлово | 12017346-00 | 12017346 | Удомельский РЭС | май | май | VN004-69004876 | ВЛ 0,4кВ Дачи-1 от ТП 103 Михайлово
4462 | ВЛ | ВЛ 0,4 кВ Деревня-1 от КТП Копач деревня | 15280 | 12011781 | Удомельский РЭС | май | май | VN004-69004888 | ВЛ 0,4кВ Деревня-1 от КТП Копачево деревня
4463 | ВЛ | ВЛ-0,4кВ Деревня-2 от КТП Копач деревня | 12017357-00 | 12017357 | Удомельский РЭС | май | май | VN004-69004889 | ВЛ 0,4кВ Деревня-2 от КТП Копачево деревня
4464 | ВЛ | ВЛ 0,4кВ Деревня-3 от КТП Копач деревня | 12018298-00 | 12018298 | Удомельский РЭС | май | май | VN004-69004890 | ВЛ 0,4кВ Деревня-3 от КТП Копачево деревня
4465 | ВЛ | ВЛ 0,4кВ Деревня от КТП Копачево двор | 12018289-00 | 12018289 | Удомельский РЭС | май | май | VN004-69004892 | ВЛ 0,4кВ Деревня от КТП Копачево двор
4466 | ВЛ | ВЛ 0.4 Анисимово от КТП Анисимово | 15793 | 12011938 | Удомельский РЭС | май | май | VN004-69004909 | ВЛ 0,4кВ Анисимово от КТП Анисимово
4467 | ВЛ | ВЛ 0.4 Оболтино то КТП Анисимово | 15794 | 12011939 | Удомельский РЭС | май | май | VN004-69004910 | ВЛ 0,4кВ Оболтино от КТП Анисимово
4468 | ВЛ | ВЛ 0,4 кВ Деревня от КТП Бойково | 15796 | 12011941 | Удомельский РЭС | май | май | VN004-69004911 | ВЛ 0,4кВ Деревня от КТП Бойково
4469 | ВЛ | ВЛ 0,4 кВ Мастерские от КТП Копачево маст | 15808 | 12011950 | Удомельский РЭС | май | май | VN004-69004913 | ВЛ 0,4кВ Мастерские от КТП Копачево мастерские
4470 | ВЛ | ВЛ 0,4кВ Библиотека от КТП Копачево маст | 12018278-00 | 12018278 | Удомельский РЭС | май | май | VN004-69004914 | ВЛ 0,4кВ Библиотека от КТП Копачево мастерские
4471 | ВЛ | ВЛ 0,4кВ АЗС от КТП Копачево маст | 12018818-00 | 12018818 | Удомельский РЭС | май | май | VN004-69004915 | ВЛ 0,4кВ АЗС от КТП Копачево мастерские
4472 | ВЛ | ВЛ 0,4 кВ Деревня от КТП Молодежная | 25225 | 12012073 | Удомельский РЭС | май | май | VN004-69004982 | ВЛ 0,4кВ Деревня от КТП Молодежная
4473 | ВЛ | ВЛ 0,4 кВ Райсовета от КТП Брус.больница | 25101 | 12011993 | Удомельский РЭС | май | май | VN004-69004987 | ВЛ 0,4кВ Райсовета от КТП Брусово больница
4474 | ВЛ | ВЛ 0,4кВ Больница от КТП Брус.больница | 12017734-00 | 12017734 | Удомельский РЭС | май | май | VN004-69004988 | ВЛ 0,4кВ Больница от КТП Брусово больница
4475 | ВЛ | ВЛ 0,4 кВ Деревня от КТП Ежиха | 25106 | 12011997 | Удомельский РЭС | июнь | июнь | VN004-69005007 | ВЛ 0,4кВ Деревня от КТП Ежиха
4476 | ВЛ | ВЛ 0,4кВ Пилорама от КТП Всесвятское | 12018792-00 | 12018792 | Удомельский РЭС | июнь | июнь | VN004-00002416 | ВЛ-0,4кВ Пилорама от КТП Всесвятское
4477 | ВЛ | ВЛ 0,4 кВ Деревня от КТП Максиха | 11559 | 12010803 | Удомельский РЭС | июнь | июнь | VN004-69005087 | ВЛ 0,4кВ Деревня от КТП Максиха
4478 | ВЛ | ВЛ 0,4кВ Мастерские от КТП Мастерские | 12018262-00 | 12018262 | Удомельский РЭС | июнь | июнь | VN004-69005113 | ВЛ 0,4кВ Мастерские от КТП Мастерские
4479 | ВЛ | ВЛ 0,4 кВ Деревня-1 от КТП Мануйлово | 25191 | 12012048 | Удомельский РЭС | июнь | июнь | VN004-69005132 | ВЛ 0,4кВ Деревня-1 от КТП Мануйлово
4480 | ВЛ | ВЛ 0,4кВ Деревня-2 о КТП Мануйлово | 12017731-00 | 12017731 | Удомельский РЭС | июнь | июнь | VN004-69005133 | ВЛ 0,4кВ Деревня-2 от КТП Мануйлово
4481 | ВЛ | ВЛ 0,4 кВ Деревня от КТП Климатино-1 | 25214 | 12012068 | Удомельский РЭС | июнь | июнь | VN004-69005159 | ВЛ 0,4кВ Деревня от КТП Климатино-1
4482 | ВЛ | ВЛ 0,4 кВ Деревня от КТП Староселье ЖФ | 25662 | 12012140 | Удомельский РЭС | июнь | июнь | VN004-69005168 | ВЛ 0,4кВ Деревня от КТП Староселье ЖФ
4483 | ВЛ | ВЛ 0,4кВ Телятник от КТП Староселье ЖФ | 12018841-00 | 12018841 | Удомельский РЭС | июнь | июнь | VN004-69005169 | ВЛ 0,4кВ Телятник от КТП Староселье ЖФ
4484 | ВЛ | ВЛ 0,4 кВ Деревня от КТП Курово ДКУ | 25661 | 12012139 | Удомельский РЭС | июнь | июнь | VN004-69005170 | ВЛ 0,4кВ Деревня от КТП Курово ДКУ
4485 | ВЛ | ВЛ 0,4кВ Магазин от КТП Курово ДКУ | 12017716-00 | 12017716 | Удомельский РЭС | июнь | июнь | VN004-69005171 | ВЛ 0,4кВ Магазин от КТП Курово ДКУ
4486 | ВЛ | ВЛ 0,4 кВ Деревня от КТП Васьково | 25607 | 12012105 | Удомельский РЭС | июнь | июнь | VN004-69005177 | ВЛ 0,4кВ Деревня от КТП Васьково
4487 | ВЛ | ВЛ 0,4кВ Ферма от КТП Васьково | 12018305-00 | 12018305 | Удомельский РЭС | июнь | июнь | VN004-69005178 | ВЛ 0,4кВ Ферма от КТП Васьково
4488 | ВЛ | ВЛ 0,4 кВ Деревня от КТП Быки | 25880 | 12014687 | Удомельский РЭС | июнь | июнь | VN004-69005179 | ВЛ 0,4кВ Деревня от КТП Быки
4489 | ВЛ | ВЛ 0,4кВ Водокачка от КТП Быки | 12018320-00 | 12018320 | Удомельский РЭС | июнь | июнь | VN004-69005180 | ВЛ 0,4кВ Водокачка от КТП Быки
4490 | ВЛ | ВЛ 0,4 кВ Школа от КТП Быки школа | 25881 | 12014688 | Удомельский РЭС | июнь | июнь | VN004-69005181 | ВЛ 0,4кВ Школа от КТП Быки школа
4491 | ВЛ | ВЛ 0,4кВ Склад от КТП Быки школа | 12018321-00 | 12018321 | Удомельский РЭС | июнь | июнь | VN004-69005182 | ВЛ 0,4кВ Склад от КТП Быки школа
4492 | ВЛ | ВЛ 0,4кВ Столярн цех от КТП Речка ЗСП | 12018842-00 | 12018842 | Удомельский РЭС | июнь | июнь | VN004-69005185 | ВЛ 0,4кВ Столярный цех от КТП Речка ЗСП
4493 | ВЛ | ВЛ 0,4 кВ Деревня от КТП Елейкино | 25628 | 12012115 | Удомельский РЭС | июнь | июнь | VN004-69005186 | ВЛ 0,4кВ Деревня от КТП Елейкино
4494 | КТП | КТП-10 кВ Лайково Попово | 5500106 | 13013946 | Удомельский РЭС | март | март | TP010-0064221 | КТП-10кВ Лайково Попово
4495 | КТП | КТП-100 Тараки | 19315 | 13010832 | Удомельский РЭС | март | март | TP010-0064289 | КТП-10кВ Тараки
4496 | КТП | КТП-30 Сменово | 19316 | 13010833 | Удомельский РЭС | март | март | TP010-0064368 | КТП-10кВ Сменово
4497 | КТП | КТПП Высходня клуб 2х630 | 19334 | 13010847 | Удомельский РЭС | март | март | TP010-0064381 | КТПП-10кВ Выскодня клуб
4498 | КТП | КТП-10кВ Выскодня ЖФ | 19323 | 13010840 | Удомельский РЭС | март | март | TP010-0064428 | КТП-10кВ Выскодня ЖФ
4499 | КТП | КТП-160 Лайково-Храповицкое | 19282 | 13010802 | Удомельский РЭС | март | март | TP010-0064494 | КТП-10кВ Лайково Храповицкое
4500 | МТП | МТП Ольховец | 19310 | 13010828 | Удомельский РЭС | март | март | TP010-0064671 | МТП-10кВ Ольховец
4501 | КТП | МТП-50 Дягилево | 19317 | 13010834 | Удомельский РЭС | март | март | TP010-0064678 | КТП-10кВ Дягилево
4502 | КТП | КТП-100 Агрофенино | 19322 | 13010839 | Удомельский РЭС | март | март | TP010-0064794 | КТП-10кВ Агрофенино
4503 | КТП | КТП-10 Ватутино2 | 19307 | 13010825 | Удомельский РЭС | март | март | TP010-0064798 | КТП-10кВ Ватутино-2
4504 | КТП | КТП -160 Ватутино 3 | 19279 | 13010800 | Удомельский РЭС | март | март | TP010-0064799 | КТП-10кВ Ватутино-3
4505 | КТП | КТП 10/0,4кв Лайково хранилище | 5500121 | 13013961 | Удомельский РЭС | март | март | TP010-0064821 | КТП-10кВ Лайково хранилище
4506 | КТП | КТПП-400 Удомельский ж-к 2 | 29005 | 13011115 | Удомельский РЭС | март | март | TP010-0064827 | КТПП-10кВ Удомельский ЖК-2
4507 | КТП | КТП-20.Братаново | 19286 | 13010806 | Удомельский РЭС | март | март | TP010-0064833 | КТП-10кВ Братаново
4508 | КТП | КТП-100 Елманова Горка 1 | 19285 | 13010805 | Удомельский РЭС | март | март | TP010-0064835 | КТП-10кВ Елманова горка-1
4509 | КТП | КТП-100 .Елманово Горка 2 | 19268 | 13010789 | Удомельский РЭС | март | март | TP010-0064840 | МТП-10кВ Елманова горка-2
4510 | КТП | КТП-10кВ Галичено | 19275 | 13010796 | Удомельский РЭС | март | март | TP010-0064847 | КТП-10кВ Галичено
4511 | КТП | КТП-100 Дерягино котельная | 19312 | 13010829 | Удомельский РЭС | апрель | апрель | TP010-0064858 | КТП-10кВ Дерягино котельная
4512 | КТП | КТП-160 Дерягино ЖФ | 19321 | 13010838 | Удомельский РЭС | апрель | апрель | TP010-0064864 | КТП-10кВ Дерягино ЖФ
4513 | КТПП | КТПП-10кВ Дерягино ЗСП | 19327 | 13010843 | Удомельский РЭС | апрель | апрель | TP010-0064873 | КТПП-10кВ Дерягино ЗСП
4514 | КТП | КТП 10/0,4кв Каменка | 5500116 | 13013956 | Удомельский РЭС | апрель | апрель | TP010-0064981 | КТП-10кВ Каменка
4515 | КТП | КТП-160 Мишнево клуб | 19255 | 13010778 | Удомельский РЭС | апрель | апрель | TP010-0064986 | КТП-10кВ Мишнево клуб
4516 | КТПП | КТПП-10кВ Мишнево жилпоселок | 19265 | 13010787 | Удомельский РЭС | апрель | апрель | TP010-0065014 | КТПП-10кВ Мишнево жилпоселок
4517 | КТП | КТП-30 Никулкино 1 | 19300 | 13010818 | Удомельский РЭС | май | май | TP010-0065085 | КТП-10кВ Никулкино-1
4518 | КТП | КТП-100 Никулкино 2 | 19278 | 13010799 | Удомельский РЭС | май | май | TP010-0065091 | КТП-10кВ Никулкино-2
4519 | КТП | КТП-63 Акулово | 19257 | 13010780 | Удомельский РЭС | май | май | TP010-0065568 | КТП-10кВ Акулово
4520 | КТП | КТП 10/0,4кВ Снапугино от ВЛ-10кВ Снапугино | 5500107 | 13013947 | Удомельский РЭС | май | май | TP010-0116975 | КТП 10кВ Снапугино
4521 | КТП | КТП-10кВ Копачево комплекс | 19569 | 13010916 | Удомельский РЭС | май | май | TP010-0066834 | КТП-10кВ Копачево комплекс
4522 | КТП | КТП-100 д.Копачево свин.ферма | 19542 | 13010892 | Удомельский РЭС | май | май | TP010-0066907 | КТП-10кВ Копачево свиноферма
4523 | КТП | КТП-100 д.Копачево мастерские | 19541 | 13010891 | Удомельский РЭС | май | май | TP010-0066913 | КТП-10кВ Копачево мастерские
4524 | КТП | КТП-10кВ Городище школа | 19514 | 13010875 | Удомельский РЭС | июнь | июнь | TP010-0067007 | КТП-10кВ Городище школа
4525 | КТП | КТП-100 д.Максимовское | 19572 | 13010919 | Удомельский РЭС | июнь | июнь | TP010-0070991 | КТП-10кВ Максимовское
4526 | КТП | КТП-100 д.Петрово | 19870 | 13010983 | Удомельский РЭС | июнь | июнь | TP010-0072765 | КТП-10кВ Петрово
4527 | КТП | КТП-10кВ Мастерские (Попово-2) | 19879 | 13010990 | Удомельский РЭС | июнь | июнь | TP010-0072836 | КТП-10кВ Мастерские
4528 | КТП | КТП-10кВ Мастино-2 | 19874 | 13010986 | Удомельский РЭС | июнь | июнь | TP010-0072956 | КТП-10кВ Мастино-2
4529 | КТП | КТП-10кВ Сытино-2 | 19840 | 13010957 | Удомельский РЭС | апрель | апрель | TP010-0072961 | КТП-10кВ Сытино-1
4530 | КТП | КТП-10кВ Сытино-1 | 19834 | 13010952 | Удомельский РЭС | апрель | апрель | TP010-0072966 | КТП-10кВ Сытино-2
4531 | КТП | КТП-10кВ Попово ДК | 19825 | 13010944 | Удомельский РЭС | апрель | апрель | TP010-0073055 | КТП-10кВ Попово ДК
4532 | КТП | КТП-60 д.Максиха | 19821 | 13010940 | Удомельский РЭС | апрель | апрель | TP010-0073103 | КТП-10кВ Максиха
4533 | КТП | КТП 10/0,4кВ Михалево | 5500128 | 13013968 | Удомельский РЭС | апрель | апрель | TP010-0074966 | КТП-10кВ Михалево
4534 | КТП | КТП-10кВ Молдино молзавод | 19903 | 13011007 | Удомельский РЭС | апрель | апрель | TP010-0075037 | КТП-10кВ Молдино молзавод
4535 | КТП | КТП-10кВ Мануйлово | 19857 | 13010970 | Удомельский РЭС | май | май | TP010-0075257 | КТП-10кВ Мануйлово
4536 | КТП | КТП-10кВ Михайлово АВМ | 19881 | 13010992 | Удомельский РЭС | май | май | TP010-0075316 | КТП-10кВ Михайлово АВМ
4537 | КТПП | КТП-250 д.Малец | 19808 | 13010929 | Удомельский РЭС | май | май | TP010-0075367 | КТПП-10кВ Малец ЖФ-1
4538 | КТП | КТП-10кВ Климатино-1 | 19882 | 13010993 | Удомельский РЭС | май | май | TP010-0075413 | КТП-10кВ Климатино-1
4539 | КТП | КТП-10кВ Кузьминское КЗС | 20311 | 13011031 | Удомельский РЭС | май | май | TP010-0076524 | КТП-10кВ Кузьминское КЗС
4540 | КТП | КТП-10кВ Белохово ЖК | 20307 | 13011027 | Удомельский РЭС | май | май | TP010-0076579 | КТП-10кВ Белохово ЖФ
4541 | КТП | КТП-10кВ Ионино | 20329 | 13011045 | Удомельский РЭС | май | май | TP010-0076588 | КТП-10кВ Ионино
4542 | КТП | КТП 10-0.4 кВ Староселье жф | 20312 | 13011032 | Удомельский РЭС | май | май | TP010-0076632 | КТП-10кВ Староселье ЖФ
4543 | КТП | КТП 10-0.4кВ Васьково | 20313 | 13011033 | Удомельский РЭС | май | май | TP010-0076661 | КТП-10кВ Васьково
4544 | КТП | КТП 10-0.4кВ Речка ЗСП | 20343 | 13011054 | Удомельский РЭС | май | май | TP010-0076741 | КТП-10кВ Речка ЗСП
4545 | КТП | КТП-10кВ Мишуги ЖФ | 20319 | 13011038 | Удомельский РЭС | май | май | TP010-0076962 | КТП-10кВ Мишуги ЖФ
4546 | КТП | КТП-10кВ Островно | 19507 | 13010871 | Удомельский РЭС | май | май | TP010-0077094 | КТП-10кВ Островно
4547 | КТП | КТП-100 кВа д.Доронино | 20301 | 13011021 | Удомельский РЭС | июнь | июнь | TP010-0077098 | КТП-10кВ Доронино
4548 | КТП | КТП 10/0,4кВ Станецкое ЗСП от ВЛ-10кВ Кузьминский | 5500135 | 13013975 | Удомельский РЭС | июнь | июнь | TP010-0077102 | КТП-10кВ Стенецкое ЗСП
4549 | КТП | КТП 10-0.4кВ Мартусы | 20337 | 13011052 | Удомельский РЭС | июнь | июнь | TP010-0077123 | КТП-10кВ Мартусы
4550 | КТП | КТП 100кВА Федорково | 20364 | 13011067 | Удомельский РЭС | июнь | июнь | TP010-0077126 | КТП-10кВ Федорково
4551 | КТП | КТП 10-0.4кВ Погорелец | 20325 | 13011043 | Удомельский РЭС | июнь | июнь | TP010-0077131 | КТП-10кВ Погорелец
4552 | КТП | КТП 10-0.4кВ Липны | 20309 | 13011029 | Удомельский РЭС | июнь | июнь | TP010-0077134 | КТП-10кВ Липны
4553 | КТП | КТП-10кВ Комарно | 20323 | 13011042 | Удомельский РЭС | июнь | июнь | TP010-0077139 | КТП-10кВ Комарно
4554 | КТП | КТП 10/0,4кВ Жаворонково от ВЛ-10кВ Жаворонково | 5500137 | 13013977 | Удомельский РЭС | июнь | июнь | TP010-0077140 | КТП-10кВ Жаворонково
4555 | ЗТП | ЗТП Стенецкое 2х400 | 19328 | 13010844 | Удомельский РЭС | июнь | июнь | TP010-0065516 | ЗТП-10кВ Стенецкое
4556 | КТП | ТП 045 | 18658 | 13010600 | Фировский РЭС | апрель | апрель | TP010-0068612 | ТП 045
4557 | ВЛ | ВЛ 0,4кВ №1 ТП 045 | 14757 | 12011599 | Фировский РЭС | апрель | апрель | VN004-69005294 | ВЛ 0,4кВ №1 ТП 045
4558 | ВЛ | ВЛ 6 кВ №19 ПС В.Октябрь | 14516 | 12011544 | Фировский РЭС | апрель | апрель | VS006-0001429 | ВЛ 6кВ №19 ПС В.Октябрь
4559 | КТПП | ТП 029 | 18716 | 13010655 | Фировский РЭС | апрель | апрель | TP010-0068711 | ТП 029
4560 | ВЛ | ВЛ 0,4кВ №2 ТП 029; №1,2 ТП 030; №1,2,3 ТП 031. | 14736 | 12016284 | Фировский РЭС | апрель | апрель | VN004-69005303 | ВЛ-0,4кВ №2 ТП 029
4561 | ВЛ | ВЛ 6 кВ Старое-2 РП Ошаково | 14595 | 12011569 | Фировский РЭС | апрель | апрель | VS006-0001456 | ВЛ 6кВ Старое-2 РП Ошаково
4562 | КТП | ТП 140 | 18722 | 13010661 | Фировский РЭС | апрель | апрель | TP006-0007930 | ТП 140
4563 | ВЛ | ВЛ 0,4кВ №1,2,3 ТП 140 | 14800 | 12011633 | Фировский РЭС | апрель | апрель | VN004-69005547 | ВЛ-0,4кВ №1 ТП 140
4564 | ВЛ | ВЛ 0,4кВ №1,2,3 ТП 140 | 14800 | 12011633 | Фировский РЭС | апрель | апрель | VN004-69005548 | ВЛ-0,4кВ №2 ТП 140
4565 | ВЛ | ВЛ 0,4кВ №1,2,3 ТП 140 | 14800 | 12011633 | Фировский РЭС | апрель | апрель | VN004-69005549 | ВЛ-0,4кВ №3 ТП 140
4566 | ВЛ | ВЛ 10 кВ №08 ПС Рождество | 14571 | 12011562 | Фировский РЭС | май | май | VS010-0007130 | ВЛ 10кВ №08 ПС Рождество
4567 | КТП | ТП 084 | 18711 | 13010650 | Фировский РЭС | май | май | TP010-0069793 | ТП 084
4568 | ВЛ | ВЛ 0,4кВ №1,2,3 ТП 084; №1 ТП 086; №1 ТП 087. | 14701 | 12011570 | Фировский РЭС | май | май | VN004-69005376 | ВЛ-0,4кВ №1 ТП 084
4569 | ВЛ | ВЛ 0,4кВ №1,2,3 ТП 084; №1 ТП 086; №1 ТП 087. | 14701 | 12011570 | Фировский РЭС | май | май | VN004-69005377 | ВЛ-0,4кВ №2 ТП 084
4570 | ВЛ | ВЛ 0,4кВ №1,2,3 ТП 084; №1 ТП 086; №1 ТП 087. | 14701 | 12011570 | Фировский РЭС | май | май | VN004-69005378 | ВЛ-0,4кВ №3 ТП 084
4571 | КТП | ТП 085 | 18649 | 13010591 | Фировский РЭС | май | май | TP010-0069784 | ТП 085
4572 | ВЛ | ВЛ 0,4 кВ №1 ТП 085 | 14740 | 12011588 | Фировский РЭС | май | май | VN004-69005375 | ВЛ-0,4кВ №1 ТП 085
4573 | КТПП | ТП 086 | 18780 | 13010700 | Фировский РЭС | май | май | TP010-0069802 | ТП 086
4574 | ВЛ | ВЛ 0,4кВ №1,2,3 ТП 084; №1 ТП 086; №1 ТП 087. | 14701 | 12011570 | Фировский РЭС | май | май | VN004-69005379 | ВЛ-0,4кВ №1 ТП 086
4575 | КТП | ТП 087 | 18768 | 13010689 | Фировский РЭС | май | май | TP010-0069818 | ТП 087
4576 | ВЛ | ВЛ 0,4кВ №1,2,3 ТП 084; №1 ТП 086; №1 ТП 087. | 14701 | 12011570 | Фировский РЭС | май | май | VN004-69005382 | ВЛ-0,4кВ №1 ТП 087
4577 | ВЛ | ВЛ 10 кВ №14 ПС Рождество | 14570 | 12011561 | Фировский РЭС | июнь | июнь | VS010-0007138 | ВЛ 10кВ №14 ПС Рождество
4578 | КТП | ТП 076 | 18765 | 13010686 | Фировский РЭС | июнь | июнь | TP010-0069829 | ТП 076
4579 | ВЛ | ВЛ 0,4кВ №1,2,3 ТП 076; №1,2,3 ТП 088; №1,2,3 ТП 0 | 14702 | 12011571 | Фировский РЭС | июнь | июнь | VN004-69005383 | ВЛ-0,4кВ №1 ТП 076
4580 | ВЛ | ВЛ 0,4кВ №1,2,3 ТП 076; №1,2,3 ТП 088; №1,2,3 ТП 0 | 14702 | 12011571 | Фировский РЭС | июнь | июнь | VN004-69005384 | ВЛ-0,4кВ №2 ТП 076
4581 | ВЛ | ВЛ 0,4кВ №1,2,3 ТП 076; №1,2,3 ТП 088; №1,2,3 ТП 0 | 14702 | 12011571 | Фировский РЭС | июнь | июнь | VN004-69005385 | ВЛ-0,4кВ №3 ТП 076
4582 | КТП | ТП 077 | 18775 | 13010696 | Фировский РЭС | июнь | июнь | TP010-0069842 | ТП 077
4583 | КТП | ТП 078 | 18648 | 13010590 | Фировский РЭС | июнь | июнь | TP010-0069849 | ТП 078
4584 | ВЛ | ВЛ 0,4кВ №1,2 ТП 078 | 14742 | 12011590 | Фировский РЭС | июнь | июнь | VN004-69005387 | ВЛ-0,4кВ №1 ТП 078
4585 | ВЛ | ВЛ 0,4кВ №1,2 ТП 078 | 14742 | 12011590 | Фировский РЭС | июнь | июнь | VN004-69005388 | ВЛ-0,4кВ №2 ТП 078
4586 | КТП | ТП 083 | 5500079 | 13013919 | Фировский РЭС | июнь | июнь | TP010-0083048 | ТП 083
4587 | ВЛ | ВЛ 10 кВ Деревня РП Городок | 25823 | 12014630 | Фировский РЭС | апрель | апрель | VS010-0007144 | ВЛ-10кВ Деревня РП Городок
4588 | КТП | ТП 079 | 18661 | 13010603 | Фировский РЭС | апрель | апрель | TP010-0069886 | ТП 079
4589 | ВЛ | ВЛ 0,4кВ №1,2 ТП 079 | 14703 | 12011572 | Фировский РЭС | апрель | апрель | VN004-69005373 | ВЛ-0,4кВ №1 ТП 079
4590 | ВЛ | ВЛ 0,4кВ №1,2 ТП 079 | 14703 | 12011572 | Фировский РЭС | апрель | апрель | VN004-69005374 | ВЛ-0,4кВ №2 ТП 079
4591 | ВЛ | ВЛ 10 кВ Заморино РП Городок | 25824 | 12014631 | Фировский РЭС | апрель | апрель | VS010-0007143 | ВЛ 10кВ Заморино РП Городок
4592 | КТП | ТП 082 | 18605 | 13010547 | Фировский РЭС | апрель | апрель | TP010-0069874 | ТП 082
4593 | ВЛ | ВЛ 0,4кВ №1,2 ТП 082 | 14713 | 12011578 | Фировский РЭС | апрель | апрель | VN004-00000327 | ВЛ-0,4кВ №1 ТП 082
4594 | ВЛ | ВЛ 0,4кВ №1,2 ТП 082 | 14713 | 12011578 | Фировский РЭС | апрель | апрель | VN004-69005372 | ВЛ-0,4кВ №2 ТП 082
4595 | ВЛ | ВЛ 10 кВ Яблонька РП Городок | 14568 | 12011559 | Фировский РЭС | апрель | апрель | VS010-0007149 | ВЛ 10кВ Яблонька РП Городок
4596 | КТП | ТП 069 | 18634 | 13010576 | Фировский РЭС | апрель | апрель | TP010-0069278 | ТП 069
4597 | ВЛ | ВЛ 0,4кВ №1 ТП 068; №1,2 ТП 069. | 14733 | 12011582 | Фировский РЭС | апрель | апрель | VN004-69005334 | ВЛ-0,4кВ №1 ТП 069
4598 | ВЛ | ВЛ 0,4кВ №1 ТП 068; №1,2 ТП 069. | 14733 | 12011582 | Фировский РЭС | апрель | апрель | VN004-00098407 | ВЛ-0,4кВ №2 ТП 069
4599 | КТП | ТП 070 | 18606 | 13010548 | Фировский РЭС | апрель | апрель | TP010-0069287 | ТП 070
4600 | ВЛ | ВЛ 0,4кВ №1,2 ТП 070 | 14705 | 12011574 | Фировский РЭС | апрель | апрель | VN004-69005335 | ВЛ-0,4кВ №1 ТП 070
4601 | ВЛ | ВЛ 0,4кВ №1,2 ТП 070 | 14705 | 12011574 | Фировский РЭС | апрель | апрель | VN004-69005336 | ВЛ-0,4кВ №1 ТП 070
4602 | КТП | ТП 071 | 18639 | 13010581 | Фировский РЭС | май | май | TP010-0069340 | ТП 071
4603 | ВЛ | ВЛ 0,4кВ №1,2 ТП 071 | 14704 | 12011573 | Фировский РЭС | май | май | VN004-69005345 | ВЛ-0,4кВ №1 ТП 071
4604 | ВЛ | ВЛ 0,4кВ №1,2 ТП 071 | 14704 | 12011573 | Фировский РЭС | май | май | VN004-69005346 | ВЛ-0,4кВ №2 ТП 071
4605 | КТП | ТП 072 | 18637 | 13010579 | Фировский РЭС | май | май | TP010-0069328 | ТП 072
4606 | ВЛ | ВЛ 0,4 кВ №1 ТП 072 | 14724 | 12011580 | Фировский РЭС | май | май | VN004-69005344 | ВЛ-0,4кВ №1 ТП 072
4607 | КТП | ТП 073 | 18746 | 13010680 | Фировский РЭС | май | май | TP010-0069305 | ТП 073
4608 | ВЛ | ВЛ 0,4кВ №1,2,3 ТП 073 | 14867 | 12011653 | Фировский РЭС | май | май | VN004-69005339 | ВЛ-0,4кВ №1 ТП 073
4609 | ВЛ | ВЛ 0,4кВ №1,2,3 ТП 073 | 14867 | 12011653 | Фировский РЭС | май | май | VN004-69005340 | ВЛ-0,4кВ №2 ТП 073
4610 | ВЛ | ВЛ 0,4кВ №1,2,3 ТП 073 | 14867 | 12011653 | Фировский РЭС | май | май | VN004-69005341 | ВЛ-0,4кВ №3 ТП 073
4611 | КТП | ТП 074 | 18607 | 13010549 | Фировский РЭС | май | май | TP010-0069297 | ТП 074
4612 | ВЛ | ВЛ 0,4 кВ №1 ТП 074 | 14715 | 12011579 | Фировский РЭС | май | май | VN004-69005337 | ВЛ-0,4кВ №1 ТП 074
4613 | ВЛ | ВЛ 0,4кВ №2 ТП 074 | 12016760-00 | 12016760 | Фировский РЭС | май | май | VN004-69005338 | ВЛ-0,4кВ №2 ТП 074
4614 | КТП | ТП 080 | 18611 | 13010553 | Фировский РЭС | май | май | TP010-0069858 | ТП 080
4615 | ВЛ | ВЛ 0,4 кВ №1 ТП 080 | 14769 | 12011610 | Фировский РЭС | май | май | VN004-69005370 | ВЛ-0,4кВ №1 ТП 080
4616 | КТП | ТП 081 | 18625 | 13010567 | Фировский РЭС | май | май | TP010-0069866 | ТП 081
4617 | ВЛ | ВЛ 0,4кВ №1 ТП 081 | 14780 | 12011620 | Фировский РЭС | май | май | VN004-69005371 | ВЛ-0,4кВ №1 ТП 081
ЗиС
4618 | здание | ЗТП 10 №034 Маст.С.Борок-400ф.196 ПС С.Борок | 69100010 | 10000250 | Бежецкий РЭС | апрель | апрель | ZDT10-0101731-01 | ЗТП-10 №034 Маст.С.Борок-400Ф.196С.Борок
4619 | здание | ЗТП10 №353 АВМ Лаптиха-400 ф.1132 ПС Лаптиха | 69100012 | 10000252 | Бежецкий РЭС | июнь | июнь | ZDT10-0101722-01 | Здание АВМ Лаптиха-400Ф.1132Лаптиха
4620 | здание | ЗТП10 №354 Кот.Лаптиха-160 ф.1132 ПС Лаптиха | 69100011 | 10000251 | Бежецкий РЭС | июнь | июнь | ZDT10-0101723-01 | ЗТП10 №354 Кот.Лаптиха-160 Ф.1132 Лапт.
4621 | здание | ЗТП10 №530 Школа М.Горы-400 ф.2 ПС М.Горы | 69100013 | 10000253 | Бежецкий РЭС | апрель | апрель | ZDT10-0101725-01 | ЗТП10 №530 Школа М.Горы-400 Ф.2М.Горы
4622 | здание | ЗТП 10кВ 40 БазаРЭС 400+630 ф.1125 ПС Кладово | 69117877 | 13006849 | Бежецкий РЭС | апрель | апрель | ZDT10-0101719-01 | ЗТП-10кВ 40 БазаРЭС 400+630 Ф.1125Кладово
4623 | здание | ЗТП 10 №371 КЗС Сырцевка ф.1136 ПС Лаптиха | 69117873 | 13006845 | Бежецкий РЭС | май | май | ZDT10-0101724-01 | ЗТП-10 №371 КЗС Сырцев. Ф.1136 Лаптиха
4624 | Здание | КРЫТАЯ СТОЯHКА HА 8 АВТОМАШИH | 69100233 | 10000340 | Бежецкий РЭС | май | май | ZDRPB-0000225-04 | Крытая стоянка на 8 автомашин
4625 | здание | Крытая стоянка РПБ Весьегонского РЭС | 10000862-00 | 10000862 | Весьегонский РЭС | май | май | ZDRPB-0000253-02 | Крытая стоянка РПБ Весьегонского РРЭС
4626 | здание | ТП №077д. Б.Овсяниково ПС Григорово ф253 | 69117419 | 13006399 | Весьегонский РЭС | июнь | июнь | ZDT10-0086738-01 | ЗТП-2*400 кВа ФКРС б.овсяниково ф.253
4627 | здание | ЗТП№155с.Чамерово ф.264 ПС Чамерово | 69117426 | 13006406 | Весьегонский РЭС | апрель | апрель | ZDT10-0086828-01 | ЗТП-2*400 №5 чамерово ф.264
4628 | здание | ЗТП 10кВ Кот. д.Скоросово ф.№7 ПС Кр.Холм | 69100050 | 10000286 | Краснохолмский РЭС | июнь | июнь | ZDT10-0067481-01 | ЗТП к-з Гигант д.Скоросово Тип В-42-400
4629 | здание | ЗТП 10кВ КРС д.Васюнино ф.№344 Высокуша | 69100052 | 10000288 | Краснохолмский РЭС | апрель | апрель | ZDT10-0070199-01 | ЗТП к-з Аврора д. Васюнино
4630 | Здание | ЗТП 10кВ Л.Завод д.Дор ф.№4 ПС Кр.Холм | 69116678 | 13005686 | Краснохолмский РЭС | март | март | ZDT10-0065903-01 | ЗТП 10кВ Л.Завод д.Дор ф.№4 ПС Кр.Холм
4631 | здание | ЗДАHИЕ Т/П УЛ.БАЗАРHАЯ | 69100048 | 10000284 | Краснохолмский РЭС | июнь | июнь | ZDT10-0067966-01 | Здание Т/П ул. Базарная
4632 | здание | ЗДАHИЕ ТП К-З ИМ.ДЗЕРЖИHСКОГО Д.ГЛЕБЕHИ КР.ХОЛМ | 69100047 | 10000283 | Краснохолмский РЭС | июнь | июнь | ZDT10-0068165-01 | Здание ТП к-з им.Дзержинского д.Глебени
4633 | Здание | ГАРАЖ КР.ХОЛМ | 69100049 | 10000285 | Краснохолмский РЭС | март | март | ZDRPB-0000028-02 | Гараж Кр.Холм
4634 | Здание | Здание ремонтной базы Молоковских РЭС | 69100062 | 10000296 | Молоковский РЭС | июнь | июнь | ZDRPB-0000147-01 | Строение ремонтной базы Молоковского РЭС
4635 | здание | ЗДАHИЕ ТП К-З ЗАРЯ Д.ПHЕВО САHДОВО | 69100090 | 10000318 | Сандовский РЭС | июнь | июнь | ZDT10-0069727-01 | Здание ТП к-з Заря д.Пнево Сандово
4636 | здание | ЗДАHИЕ ТП К-З ОКТЯБРЬ Д.БЕЛЯHИЦЫ СОHКОВО | 69100084 | 10000314 | Сонковский РЭС | июнь | июнь | ZDT10-0049181-01 | Здание ТП к-з Октябрь д. Беляницы
4637 | здание | ЗДАHИЕ ТП К-З ЛЕHИHСКАЯ ИСКРА Д.КИСТУТОВО МАКСАТИХ | 69100068 | 10000301 | Максатихинский РЭС | июнь | июнь | ZDT10-0070592-01 | ЗДАH. ТП К-З ЛЕHИHСКАЯ ИСКРА Д.КИСТУТОВО
4638 | здание | САРАЙ МАКСАТИХА | 69100081 | 29000827 | Максатихинский РЭС | апрель | апрель | ZDRPB-0000006-04 | Сарай Максатиха
4639 | здание | ЗТП-10кВ школа Лесное ф-3 Лесное | 69120001 | 13015886 | Лесной РЭС | май | май | ZDT10-0045902-01 | Здание ЗТП 037 школа Лесное ВЛ 10 кВ №07 ПС Лесное
4640 | здание | ЗТП-10кВ лесокомбинат Лесное ф-4 | 69120000 | 13007400 | Лесной РЭС | май | май | ZDT10-0046034-01 | Здание ЗТП 050 Лесокомбинат ВЛ 10кВ №18 ПС Лесное
4641 | здание | ТП 046 с/строй Лесное ВЛ 10кВ №17 ПС Лесное | 13016430-00 | 13016430 | Лесной РЭС | май | май | ZDT10-0048199-01 | Здание ЗТП 046 с/строй ВЛ 10кВ №17 ПС Лесное
4642 | здание | ТП 111 КРС Свищево ВЛ 10кВ №12 ПС Лесное | 69117567 | 13006546 | Лесной РЭС | май | май | ZDT10-0048130-01 | Здание ЗТП 111 КРС Свищево ВЛ 10кВ №12 ПС Лесное
4643 | здание | ПРОИЗВ.ПОМЕЩЕHИЯ УЛ.КОММУHИСТИЧЕСКАЯ | 69100061 | 10000295 | Лесной РЭС | май | май | ZDRPB-0000017-01 | ПРОИЗВ.ПОМЕЩЕHИЯ УЛ.КОММУHИСТИЧЕСКАЯ
4644 | здание | РПБАЗА-1 ЭТАЖH. С ПРИСТРОЙКОЙ БОКСА ТИП У1 | 69100066 | 10000299 | Лесной РЭС | май | май | ZDRPB-0000017-02 | РПБАЗА-1 ЭТАЖH. С ПРИСТРОЙКОЙ БОКСА
4645 | здание | Здание ТП типа К-42-400 д.Корыхново | 252 | 10000492 | Бологовский РЭС | июнь | июнь | ZDT10-0050219-01 | 088 (Здание ТП типа К-42-400 д.Корыхново инв.№ 252)
4646 | здание | Строительная часть ЗТП д.Корыхново | 253 | 10000493 | Бологовский РЭС | июнь | июнь | ZDT10-0050225-01 | 089 (Здания ЗТП Корыхново ЦУ-2 инв.№ 253)
4647 | здание | ТП 224 | 17639 | 13010339 | Бологовский РЭС | июнь | июнь | ZDT10-0053241-01 | 224 (Здания ЗТП №4 п. Гузятино Хлебная база)
4648 | здание | Гараж п.Фирово | 610 | 10000871 | Фировский РЭС | июнь | июнь | ZDRPB-0000575-04 | Здание Склад ГСМ
4649 | здание | РПБ п.Фирово районная произ.база | 404 | 10000500 | Фировский РЭС | июнь | июнь | ZDRPB-0000575-05 | Здание РДП
4650 | здание | Стр.ч.ТП В-42-400 жив.комп.д.Жуково | 415 | 10000511 | Фировский РЭС | май | май | ZDT06-0007891-01 | ТП 107
4651 | здание | Здания ЗТП 10/0,4кВ Школа Зеленогорский | 10120 | 10000581 | Вышневолоцкий РЭС | май | май | ZDT10-0066553-01 | Здания ЗТП 10/0,4 кВ Школа Зеленогорский
4652 | здание | Здания ЗТП 10/0,4кВ № 6 Зеленогорский | 10121 | 10000582 | Вышневолоцкий РЭС | май | май | ZDT10-0066584-01 | Здания ЗТП 10/0,4 кВ № 6 Зеленогорский
4653 | здание | Здания ЗТП 10/0,4кВ №2 | 113 | 10000484 | Вышневолоцкий РЭС | май | май | ZDT10-0066611-01 | Здания ЗТП 10/0,4 кВ №2
4654 | здание | Здания ЗТП 10/0,4кВ Детсад Княщины | 767 | 10000569 | Вышневолоцкий РЭС | июнь | июнь | ZDT10-0069388-01 | Здания ЗТП 10/0,4 кВ Детсад Княщины
4655 | здание | Здания ЗТП 10/0,4кВ Ильинское мехмастер | 16117 | 13009856 | Вышневолоцкий РЭС | июнь | июнь | ZDT10-0069416-01 | Здания ЗТП 10/0,4 кВ Ильинское мехмастер
4656 | здание | ЗТП-10 кВ Садовый парники | 16357 | 13009911 | Вышневолоцкий РЭС | июнь | июнь | ZDT10-0069783-01-01 | Здания ЗТП 10/0,4 кВ Садовый парники
4657 | здание | ЗТП-10 кВ Торговый центр Есеновичи | 19472 | 13010866 | Вышневолоцкий РЭС | июнь | июнь | ZDT10-0074811-01 | Здания ЗТП 10/0,4 кВ Торговый центр Есен
4658 | здание | Здание ТПС 6/0.4кВ КНС | 801 | 10000573 | Вышневолоцкий РЭС | апрель | апрель | ZDT06-0006923-01 | Здания ЗТП 6/0,4 кВ Насосная АКУ
4659 | здание | Здание ПС 6/0.4кВ №19 "Поселок" | 805 | 10000575 | Вышневолоцкий РЭС | апрель | апрель | ZDT06-0006939-01 | Здания ЗТП 6/0,4 кВ № 19
4660 | здание | Здание ТПС 6/0.4кВ КНС | 801 | 10000573 | Вышневолоцкий РЭС | апрель | апрель | ZDT06-0006941-01 | Здания ЗТП 6/0,4 кВ Очистные соор. (АКУ)
4661 | здание | Здание трансф.ПС 6/0.4кВ"Обогатительная" | 803 | 10000574 | Вышневолоцкий РЭС | апрель | апрель | ZDT06-0006945-01 | Здания ЗТП 6/0,4 кВ № 630
4662 | здание | Здания ЗТП 10/0,4кВ № 9 Зеленогорский | 10122 | 10000583 | Вышневолоцкий РЭС | апрель | апрель | ZDT10-0066597-01 | Здания ЗТП 10/0,4 кВ № 9 Зеленогорский
4663 | здание | Здания ЗТП 10/0,4кВ №18 | 114 | 10000485 | Вышневолоцкий РЭС | апрель | апрель | ZDT10-0066608-01 | Здания ЗТП 10/0,4 кВ №18
4664 | здание | Здания ЗТП 10/0,4кВ Школа(Холохоленка) | 764 | 10000566 | Вышневолоцкий РЭС | апрель | апрель | ZDT10-0066863-01 | Здания ЗТП 10/0,4 кВ Школа Афимьино
4665 | здание | Здания ЗТП 10/0,4кВ Поселок Афимьино | 763 | 10000565 | Вышневолоцкий РЭС | апрель | апрель | ZDT10-0066870-01 | Здания ЗТП 10/0,4 кВ Поселок Афимьино
4666 | здание | Здания ЗТП 10/0,4кВ Картофелехранилище | 770 | 10000571 | Вышневолоцкий РЭС | апрель | апрель | ZDT10-0069075-01 | Здания ЗТП 10/0,4 кВ Картофелехранилище
4667 | здание | Оборудование к ТП 6/0.4кВ "Котельная" | 16115 | 13010728 | Вышневолоцкий РЭС | апрель | апрель | ZDT10-0069080-01 | Здания ЗТП 10/0,4 кВ Котельная Белый Ом
4668 | здание | Здания ЗТП 10/0,4кВ Свинарник Б.Омут | 762 | 10000564 | Вышневолоцкий РЭС | апрель | апрель | ZDT10-0069086-01 | Здания ЗТП 10/0,4 кВ Свинарник Б.Омут
4669 | здание | Здания ЗТП 10/0,4кВ Коровник Б.Омут | 766 | 10000568 | Вышневолоцкий РЭС | апрель | апрель | ZDT10-0069088-01 | Здания ЗТП 10/0,4 кВ Коровник Б.Омут
4670 | здание | Здания ЗТП 10/0,4кВ Солнечный дет.сад | 731 | 10000558 | Вышневолоцкий РЭС | апрель | апрель | ZDT10-0069720-01 | Здания ЗТП 10/0,4 кВ Солнечный дет.сад
4671 | здание | Здания ЗТП 10/0,4кВ Солнечный школа | 730 | 10000557 | Вышневолоцкий РЭС | апрель | апрель | ZDT10-0069734-01 | Здания ЗТП 10/0,4 кВ Солнечный школа
4672 | здание | Здания ЗТП 10/0,4кВ База РЭС | 727 | 10000554 | Вышневолоцкий РЭС | апрель | апрель | ZDT10-0071211-01 | Здания ЗТП 10/0,4 кВ База РЭС
4673 | здание | Здания ЗТП 10/0,4кВ Бухолово-4 ферма | 728 | 10000555 | Вышневолоцкий РЭС | апрель | апрель | ZDT10-0074227-01 | Здания ЗТП 10/0,4 кВ Бухолово-4 ферма
4674 | здание | Здания ЗТП 10/0,4кВ Бухолово-школа | 729 | 10000556 | Вышневолоцкий РЭС | апрель | апрель | ZDT10-0074232-01 | Здания ЗТП 10/0,4 кВ Бухолово-школа
4675 | здание | Здания ЗТП 10/0,4кВ Есеновичи-школа | 733 | 10000560 | Вышневолоцкий РЭС | апрель | апрель | ZDT10-0074816-01 | Здания ЗТП 10/0,4 кВ Есеновичи-школа
4676 | здание | Здания ЗТП 10/0,4кВ Клуб Есеновичи | 768 | 10000570 | Вышневолоцкий РЭС | апрель | апрель | ZDT10-0074823-01 | Здания ЗТП 10/0,4 кВ Клуб Есеновичи
4677 | здание | Оборудование ЗТП Школа (Ес) | 16901 | 13010119 | Вышневолоцкий РЭС | апрель | апрель | ZDT10-0074830-01 | Здания ЗТП 10/0,4 кВ Ферма Есеновичи
4678 | здание | ЗТП-10 кВ Торговый Центр Лужниково | 16900 | 13010124 | Вышневолоцкий РЭС | апрель | апрель | ZDT10-0075114-01 | Здания ЗТП 10/0,4 кВ Торговый центр Лужн
4679 | здание | Здания ЗТП 10/0,4кВ Кузнецово-5 | 769 | 13009742 | Вышневолоцкий РЭС | апрель | апрель | ZDT10-0075264-01 | Здания ЗТП 10/0,4 кВ Кузнецово-5
4680 | здание | Здания ЗТП 10/0,4кВ Дятлово-5 школа | 732 | 10000559 | Вышневолоцкий РЭС | апрель | апрель | ZDT10-0075288-01 | Здания ЗТП 10/0,4 кВ Дятлово-5 школа
4681 | здание | Здания ЗТП 10/0,4кВ Боровно-1 торговый | 726 | 10000553 | Вышневолоцкий РЭС | апрель | апрель | ZDT10-0075637-01 | Здания ЗТП 10/0,4 кВ Боровно-1 торговый
4682 | здание | Здание ЗТП 10/0,4кВ Борки мехмастерские | 765 | 10000567 | Вышневолоцкий РЭС | апрель | апрель | ZDT10-0116649-01 | Здание ЗТП 10/0,4 кВ Борки мехмастерские
4683 | здание | ЗТП Стенецкое 2х400 | 19328 | 13010844 | Удомельский РЭС | май | май | ZDT10-0065516-01 | ЗТП-10кВ Стенецкое
4684 | здание | ЗТП-10кВ Копачево детсад | 29001 | 13011113 | Удомельский РЭС | май | май | ZDT10-0066794-01 | ЗТП-10кВ Копачёво детсад
4685 | здание | Производ.здание г.Удомля ул.Энергетиков | 5224 | 10000580 | Удомельский РЭС | май | май | ZDRPB-0000914-03 | Производственное здание УРЭС
4686 | здание | Производ.здание г.Удомля ул.Энергетиков | 5224 | 10000580 | Удомельский РЭС | май | май | ZDRPB-0000914-01 | Административное здание УРЭС
4687 | здание | Здание ЗТП д.Высходня | 18946 | 10000586 | Удомельский РЭС | апрель | апрель | ZDT10-0132583-01 | Здание ЗТП Выскодня-ФКРС ( разукомпл)
4688 | здание | Стр.ч.ЗТП д.Высходня-школа 2эт.кирп. | 502 | 10000519 | Удомельский РЭС | апрель | апрель | ZDT10-0064810-01 | ЗТП-10кВ Выскодня школа
4689 | здание | Зд.закр.ТП Касково-школа 2эт.кир.В-42-400 | 501 | 10000518 | Удомельский РЭС | апрель | апрель | ZDT10-0065713-01 | ЗТП-10кВ Касково школа
4690 | здание | Оборудование ЗТП-630 Ряд-2 В-42-400 2х630 | 19348 | 13010851 | Удомельский РЭС | апрель | апрель | ZDT10-0065891-01 | ЗТП-10кВ Ряд-2
4691 | здание | Оборудование ЗТП-100 Ряд-1 В-42-400 (1х100+1х160) | 19347 | 13010850 | Удомельский РЭС | апрель | апрель | ZDT10-0065912-01 | ЗТП-10кВ Ряд-1
4692 | здание | Оборудование ЗТП Ряд-3 В-42-400 2х630 | 19349 | 13010852 | Удомельский РЭС | апрель | апрель | ZDT10-0065974-01 | ЗТП-10кВ Ряд-3
4693 | здание | Здание закрытой ТП школа п.Брусово | 524 | 10000524 | Удомельский РЭС | апрель | апрель | ZDT10-0072074-01 | ЗТП-10кВ Брусово школа
4694 | здание | Здание ТП типа В-41-400 п.Брусово | 523 | 10000523 | Удомельский РЭС | апрель | апрель | ZDT10-0072203-01 | ЗТПП-10кВ Урицкого
4695 | здание | Зд.закр.ТП 2-х.этаж.кирп.АВМ и ЗСП | 526 | 10000526 | Удомельский РЭС | апрель | апрель | ZDT10-0073112-01 | ЗТП-10кВ Молдино ЗСП
4696 | здание | Зд.закр.ТП прох-ой.2-х эт.кирп.школа.Мол | 525 | 10000525 | Удомельский РЭС | апрель | апрель | ZDT10-0074863-01 | ЗТП-10кВ Молдино школа
4697 | здание | Трансф-ая подст.В-531 кирпич. | 521 | 10000521 | Удомельский РЭС | апрель | апрель | ZDT10-0074898-01 | ЗТП-10кВ Молдино детсад
4698 | здание | ЗТП Мир-2 | 17163 | 13010230 | Спировский РЭС | май | май | ZDT10-0080548-01 | ЗданиеЗТП-10кВ Мир-2
4699 | здание | ЗТП Школа | 17158 | 13010225 | Спировский РЭС | май | май | ZDT10-0077937-01 | ЗданиеЗТП-10кВ Школа
4700 | здание | Строительная часть ЗТП с.Козлово | 752 | 10000562 | Спировский РЭС | май | май | ZDT10-0077824-01 | Здание ТП Козлов-12
4701 | здание | Производственное здание Спировского РЭС | 721 | 10000548 | Спировский РЭС | апрель | апрель | ZDRPB-0000348-01 | Производственный корпус базы Спирово
4702 | здание | ЗТП'Бирючево 4 типа В-42-400 строит.часть | 723 | 10000550 | Спировский РЭС | апрель | апрель | ZDT10-0077992-01 | Здание ТП Бирючево-4
4703 | здание | Стр.часть ЗТП 'Выдропужск'=3 | 725 | 10000552 | Спировский РЭС | апрель | апрель | ZDT10-0077962-01 | ЗданиеЗТП-10кВ Выдропужск-3
4704 | здание | Стр.ч.ЗТП Обудово-4 ц.у.с.Обудово | 724 | 10000551 | Спировский РЭС | апрель | апрель | ZDT10-0078050-01 | Здание ТП Обудово-4
4705 | здание | Стр.ч.ЗТП Никулино-3 эл.снаб.ФКРС | 720 | 10000547 | Спировский РЭС | апрель | апрель | ZDT10-0080896-01 | Здание ТП Никулино-3
4706 | Здание | Здание ТП пос.Кесова Гора ул.Почтовая д.7 АТС | 6930760057 | 10000103 | Кесовогорский РЭС | апрель | апрель | ZDT10-0125421-01 | ЗТП пгт Кесова Гора ул.Почтовая д.7 АТС
4707 | здание | Здание ТП с-з Красный Путиловец дер.Путилово ц/у | 6930580022 | 10000068 | Кашинский РЭС | май | май | ZDT10-0108401-01 | ЗТП-10кВ д.Путилово-1
4708 | здание | Здание ТП дер.Глазатово-Путилово | 6930580024 | 10000070 | Кашинский РЭС | май | май | ZDT10-0108414-01 | ЗТП-10кВ д.Путилово-2
4709 | здание | Здание ТП к-з Красный Путиловец дер.Путилово | 6930580029 | 10000075 | Кашинский РЭС | май | май | ZDT10-0108418-01 | ЗТП-10кВ д.Путилово-3
4710 | здание | Здание ТП к-з Путь Ленина дер.Фарафоновка ферма | 6930580025 | 10000071 | Кашинский РЭС | апрель | апрель | ZDT10-0110604-01 | ЗТП-10кВ д.Фарафоновка-5 комп
4711 | здание | Здание ТП к-з Красный Восход дер.Барыково компл. | 6930580020 | 10000066 | Кашинский РЭС | апрель | апрель | ZDT10-0114495-01 | ЗТП10кВ Барыково-6 комп
4712 | здание | Здание ТП с-з Комсомолец ж/зона | 6930580027 | 10000073 | Кашинский РЭС | май | май | ZDT10-0061410-01 | ЗТП10кВ Уницы жилая зона
4713 | здание | Здание ТП с-з Комсомолец жив.компл. | 6930580028 | 10000074 | Кашинский РЭС | май | май | ZDT10-0061678-01 | ЗТП10кВ Уницы-1 комплекс
4714 | здание | Здание ТП к-з Победа дер.Леушино | 6930580013 | 10000059 | Кашинский РЭС | май | май | ZDT10-0075418-01 | ЗТП10кВ Леушино-5 комп
4715 | здание | Здание ТП-1 д/о Тетьково В.Троицкий участок | 6930580011 | 10000057 | Кашинский РЭС | май | май | ZDT10-0095666-01 | ЗТП10кВ Тетьково-1
4716 | здание | Здание ТП-2 д/о Тетьково В.Троицкий участок | 6930580012 | 10000058 | Кашинский РЭС | май | май | ZDT10-0095805-01 | ЗТП-10кВ п.Тетьково-2
4717 | здание | Здание ТП-3 д/о Тетьково | 6930580010 | 10000056 | Кашинский РЭС | май | май | ZDT10-0095871-01 | ЗТП-10кВ п.Тетьково-3
4718 | здание | Здание ТП-2 пос.В.Троица | 6930580015 | 10000061 | Кашинский РЭС | май | май | ZDT10-0104629-01 | ЗТП10кВ В.Троица-2
4719 | здание | Здание ТП-1 пос.В.Троица | 6930580014 | 10000060 | Кашинский РЭС | май | май | ZDT10-0104713-01 | ЗТП10кВ В.Троица-1
4720 | здание | Здание ТП-5 пос.В.Троица | 6930580017 | 10000063 | Кашинский РЭС | май | май | ZDT10-0104738-01 | ЗТП10кВ В.Троица-5
4721 | здание | Здание ТП-7 пос.В.Троица | 6930580021 | 10000067 | Кашинский РЭС | май | май | ZDT10-0104814-01 | ЗТП10кВ В.Троица-7
4722 | здание | Здание ТП-6 пос.В.Троица | 6930580018 | 10000064 | Кашинский РЭС | май | май | ZDT10-0104895-01 | ЗТП10кВ В.Троица-6
4723 | здание | Здание ТП-4 пос.В.Троица | 6930580016 | 10000062 | Кашинский РЭС | май | май | ZDT10-0104917-01 | ЗТП10кВ В.Троица-4
4724 | здание | Здание ТП пос.Поповка объект связи В.Троицкий уч-к | 6930580019 | 10000065 | Кашинский РЭС | май | май | ZDT10-0105374-01 | ЗТП-10кВ д.Поповка об.связи
4725 | здание | Здание ТП-4 д/о Тетьково В.Троицкий участок | 6930580026 | 10000072 | Кашинский РЭС | май | май | ZDT10-0105390-01 | ЗТП-10кВ п.Тетьково-4
4726 | здание | ЗТП Глазатово-3 ЗСП ВЛ 10кВ №18 Простор | 6930610869 | 13000801 | Кашинский РЭС | май | май | ZDT10-0108345-01 | ЗТП-10кВ д.Глазатово-3
4727 | здание | Произв.1-эт.здание при п/ст 35/10кв Калязин | 6930580015 | 10000014 | Калязинский РЭС | май | май | ZDRPB-0000999-04 | Произв.1-эт.здание при п/ст 35/10кв Калязин (Маслохозяйство)
4728 | здание | Произв.1-эт.здание при п/ст 35/10кв Калязин | 6930580016 | 10000015 | Калязинский РЭС | май | май | ZDRPB-0000999-05 | Произв.1-эт.здание при п/ст 35/10кв Калязин (Аварийный запас)
4729 | здание | Здание ТП к-з Красное Знамя д.Семендяево жив.ком. | 6930760006 | 10000052 | Калязинский РЭС | май | май | ZDT10-0071206-01 | ЗданиеТП Кр.Знамя д.Семендяево жив.компл
4730 | здание | Кирпичн.гаражи на 2 бокса со складом п.Б.Городок | 6930580034 | 10000028 | Кимрский РЭС | июнь | июнь | ZDRPB-0000369-01 | Производственное здание уч.Белогородский
4731 | здание | Здание ТП с-з Горицкий село Горицы сельхозтехн. | 6930760030 | 10000076 | Кимрский РЭС | апрель | апрель | ZDT10-0064122-01 | Здание ТП с-з Горицкий село Горицы сельх
4732 | здание | Здание ТП с-з Кимрский дер.Титово быт | 6930760037 | 10000083 | Кимрский РЭС | июнь | июнь | ZDT10-0048764-01 | Здание ТП с-з Кимрский дер.Титово быт
4733 | здание | ЗТП 2х250 кВа "Школа" | 10000893-00 | 10000893 | Кимрский РЭС | май | май | ZDT10-0066742-01 | ЗТП 2х250 кВа "Школа"
4734 | здание | Здание трансформаторной подстанции-1 г.Белый ул.О | 69427690 | 10000116 | Бельский РЭС | май | май | ZDT10-0050153-01 | Здание ЗТП №1
4735 | здание | Здание трансформаторной подстанции-3 г.Белый ул.П | 69427680 | 10000115 | Бельский РЭС | май | май | ZDT10-0050161-01 | Здание ЗТП №3
4736 | здание | Здание трансформаторной подстанции-4 г.Белый ул.К | 69427670 | 10000120 | Бельский РЭС | май | май | ZDT10-0050169-01 | Здание ЗТП №4
4737 | здание | Здание трансформаторной подстанции-5 ул.Смирнова г | 69427650 | 10000119 | Бельский РЭС | май | май | ZDT10-0050190-01 | Здание ЗТП №5
4738 | здание | Здание трансформаторной подстанции школы-интернатг | 69427660 | 10000114 | Бельский РЭС | май | май | ZDT10-0050181-01 | Здание ЗТП Интернат
4739 | здание | Административное здание | 69433200 | 10000110 | Жарковский РЭС | апрель | апрель | ZDRPB-0000070-01 | Производственное здание
4740 | здание | ЗТП №012 | 694003269 | 13014497 | Жарковский РЭС | июнь | июнь | ZDT10-0056600-01 | ЗТП 10/0.4кВ 012 п.Жарковский
4741 | здание | ЗТПП №015 | 69402024 | 13003185 | Жарковский РЭС | май | май | ZDT10-0047179-01 | ЗТПП 10/0.4кВ 015 п.Жарковский
4742 | здание | ЗТПП №016 | 69402016 | 13003179 | Жарковский РЭС | май | май | ZDT10-0047182-01 | ЗТПП 10/0.4кВ 016 п.Жарковский
4743 | здание | ЗТПП №017 | 69402023 | 13003184 | Жарковский РЭС | июнь | июнь | ZDT10-0047183-01 | ЗТПП 10/0.4кВ 017 п.Жарковский
4744 | здание | ЗТП №083 | 69403133 | 13013847 | Жарковский РЭС | июнь | июнь | ZDT10-0056279-01 | ЗТП 10/0.4кВ 083 п.Жарковский
4745 | Здание | ЗТПП №084 | 694003267 | 13014495 | Жарковский РЭС | апрель | апрель | ZDT10-0056452-01 | ЗТП 10/0.4кВ 084 п.Жарковский
4746 | здание | ЗТП №089 | 694003268 | 13014496 | Жарковский РЭС | апрель | апрель | ZDT10-0056514-01 | ЗТП 10/0.4кВ 089 п.Жарковский
4747 | здание | ЗТП-10 кВ п.СтТоропа "Школа" | 69421390 | 13003086 | Западнодвинский РЭС | май | май | ZDT10-0061971-01 | Здание ТП-10 кВ "Школьная" Ст. Торопа
4748 | здание | Здание ЗТП 10/0.4-2х250кВА д.Селы школа | 69436320 | 10000146 | Нелидовский РЭС | июнь | июнь | ZDT10-0046891-01 | здание ТП к-з Советская Россия д.Селы (школа)
4749 | здание | Здание трансформоторной подстанции в д.Подгороднее | 69408760 | 10000144 | Торопецкий РЭС | июнь | июнь | ZDT10-0050836-01 | ЗТП -1 Подгороднее с-з Подгороднее
4750 | здание | Здание производственной базы Осугского участка общ | 697010014 | 10000181 | Ржевский РЭС | май | май | ZDRPB-0000078-01 | Здание производственной базы Осугского участка общей площадью 48,1 кв.м.
4751 | здание | Здание производственной базы Осугского участка общ | 697010014 | 10000181 | Ржевский РЭС | май | май | ZDRPB-0000078-02 | гараж
4752 | здание | Здание Производственной базы Чертолинского участк | 697010071 | 10000233 | Ржевский РЭС | апрель | апрель | ZDRPB-0000083-01 | Производственая база Чертолинского уч
4753 | здание | Здание Производственной базы Чертолинского участк | 697010071 | 10000233 | Ржевский РЭС | апрель | апрель | ZDRPB-0000083-02 | Склад
4754 | здание | Здание Производственной базы Чертолинского участк | 697010071 | 10000233 | Ржевский РЭС | май | май | ZDRPB-0000083-03 | Гараж
4755 | здание | Здание трансформаторной подстанции д.Звягино с-з А | 697010052 | 10000217 | Ржевский РЭС | май | май | ZDT10-0059907-01 | ЗТП-10кВ-005 Звягино ф №5 ПС Чертолино
4756 | здание | Здание трансформаторной подстанции Ржевский р-н п. | 697010006 | 10000174 | Ржевский РЭС | апрель | апрель | ZDT10-0051407-01 | Здание трансформаторной подстанции Ржевский р-н п.Мончалово РРРС
4757 | здание | Здание трансформаторной подстанции Ржевский р-н Зн | 697010007 | 10000175 | Ржевский РЭС | апрель | апрель | ZDT10-0050173-01 | Здание трансформаторной подстанции Ржевский р-н Знаменское РРРС
4758 | здание | Здание трансформаторной подстанции к-з Весна д.Пар | 697010045 | 10000210 | Ржевский РЭС | май | май | ZDT10-0059882-01 | ЗТП-10кВ-008 Парихино ф№1 ПС Бахмутово
4759 | здание | Здание гаража на 3 места общей площадью 149,5 кв.м | 697010042 | 10000207 | Старицкий РЭС | апрель | апрель | ZDRPB-0000235-01 | Гараж МУ Емельяново Старицкий РЭС
4760 | здание | КТП-250 к-з Ленинское Знамя | 697044089 | 13004352 | Старицкий РЭС | май | май | ZDT10-0063523-01 | Здание ЗТП-10/0,4кВ Емельяново(школа)
4761 | здание | КТП-250 Тм-160 н.п.Кореничено-д/сад к-з К.Маркса | 697044133 | 13004395 | Старицкий РЭС | май | май | ZDT10-0066188-01 | Здание ЗТП-10/0,4кВ Кореничено-3 ф.12 Ст
4762 | здание | Здание трансформаторной подстанции д. Васильевское | 697010025 | 10000190 | Старицкий РЭС | май | май | ZDT10-0070119-01 | Здание ЗТП-10/0,4кВ Васильевское-2 ф.5
4763 | здание | Здание трансформаторной подстанции Старицкая с/х т | 697010026 | 10000191 | Старицкий РЭС | апрель | апрель | ZDT10-0048848-01 | Здание ЗТП-10/0,4кВ С/х техника ф.1 Стар
4764 | здание | КТП-250 ТМ-250 н.п.Степурино-18кв.дома | 697044141 | 13004403 | Старицкий РЭС | апрель | апрель | ZDT10-0066208-01 | Здание ЗТП-10/0,4кВ Степурино-1 ф.11(7)
4765 | здание | Здание трансформаторной подстанции д. Бороздино | 697010004 | 10000172 | Старицкий РЭС | апрель | апрель | ZDT10-0066980-01 | Здание ЗТП-10/0,4кВ Бороздино-3 ф.4 Стар
4766 | здание | Здание трансформаторной подстанции д. Юрьевское | 697010058 | 10000223 | Старицкий РЭС | апрель | апрель | ZDT10-0067478-01 | Здание ЗТП-10/0,4кВ Юрьевское-1 ф.9 Степ
4767 | здание | МТП ТМ-60 ф.Берновский н.п.Берново | 697044051 | 13004314 | Старицкий РЭС | апрель | апрель | ZDT10-0068327-01 | Здание ЗТП-10/0,4кВ Спиртзавод ф.3 Берно
4768 | здание | Здание трансформаторной подстанциизакрытое д.Родня | 697010065 | 10000230 | Старицкий РЭС | апрель | апрель | ZDT10-0070149-01 | Здание ЗТП-10/0,4кВ Родня(поселок) ф.4
4769 | здание | Здание трансформаторной подстанции, общей площадью | 697010082 | 10000885 | Старицкий РЭС | апрель | апрель | ZDT10-0126167-01 | Здание ЗТП-10/0,4кВ Чукавино-2 ф.7 Стари
4770 | здание | В-531 ТМ-320 ф.1 ПС Старица заготзерно | 697043844 | 13004114 | Старицкий РЭС | апрель | апрель | ZDT10-0126188-01 | Здание ЗТП-10/0,4кВ Заготзерно ф.1 Стари
4771 | здание | Здание мастерского участка подстанции Зубцов обще | 697010076 | 10000238 | Зубцовский РЭС | июнь | июнь | ZDRPB-0000052-01 | Административное здание ПБ Зуб.РЭС
4772 | здание | Здание ремонтно-производственной базы г.Зубцов общ | 697010037 | 10000202 | Зубцовский РЭС | июнь | июнь | ZDRPB-0000052-02 | Здание гаража на 10 а/м ПБ Зуб.РЭС
4773 | здание | Здание ремонтно-производственной базы г.Зубцов общ | 697010037 | 10000202 | Зубцовский РЭС | июнь | июнь | ZDRPB-0000052-03 | Склад
4774 | здание | Здание ремонтно-производственной базы г.Зубцов общ | 697010037 | 10000202 | Зубцовский РЭС | июнь | июнь | ZDRPB-0000052-04 | Склад
4775 | здание | Производственное здание ПСТ Пос П.Городище общей п | 697010027 | 10000192 | Зубцовский РЭС | июнь | июнь | ZDRPB-0000096-01 | Административное здание МУ П. Городище
4776 | здание | Гараж при мастерском участке ЗРЭС п.П.Городище общ | 697010028 | 10000193 | Зубцовский РЭС | июнь | июнь | ZDRPB-0000096-02 | Здание гаража на 2 а/м МУ П.Городище
4777 | здание | Гараж при мастерском участке ЗРЭС п.П.Городище общ | 697010028 | 10000193 | Зубцовский РЭС | июнь | июнь | ZDRPB-0000096-03 | Здание гаража на 3 а/м МУ П.Городище
4778 | здание | Здание технологического пункта общей площадью 29,8 | 697010008 | 10000176 | Зубцовский РЭС | июнь | июнь | ZDRPB-0000099-01 | Административное здание МУ Кн. Горы
4779 | здание | Нежилое здание общей площадью 44,2 кв.м | 697010020 | 10000185 | Зубцовский РЭС | июнь | июнь | ZDRPB-0000099-02 | Здание гаража на 2 а/м МУ Кн.Горы
4780 | здание | Служебно-производственное здание общей площадью 20 | 697010047 | 10000212 | Оленинский РЭС | май | май | ZDRPB-0000258-01 | Служебно-производственное здание
4781 | здание | Здание склада, общей площадью 93,1 кв.м. | 697010078 | 10000239 | Оленинский РЭС | май | май | ZDRPB-0000258-02 | Здание склада, общей площадью 93,1 кв.м.
4782 | здание | Здание мастерского участка ПСТ общей площадью 54,0 | 697010009 | 10000177 | Оленинский РЭС | май | май | ZDRPB-0000788-01 | Здание Мастерского участка ПСТ
4783 | здание | Административно-хозяйственное помещение общей площ | 697010081 | 10000242 | Оленинский РЭС | май | май | ZDRPB-0000933-01 | Административно-хозяйственное помещение
4784 | здание | Здание гараж общей площадью 254,8 кв.м | 697010075 | 10000237 | Оленинский РЭС | май | май | ZDRPB-0000788-02 | Здание гараж общей площадью 254,8 кв.м
4785 | здание | Административно-хозяйственное помещение общей площ | 697010081 | 10000242 | Оленинский РЭС | май | май | ZDRPB-0000933-02 | Гараж уч.Мостовая
4786 | здание | РПБ В П.РАМЕШКИ | 6950000760 | 10000756 | Рамешковский РЭС | апрель | апрель | ZDRPB-0000020-02 | Административн. здание Рамешковского РЭС
4787 | Здание | РПБ В П.РАМЕШКИ | 6950000760 | 10000756 | Рамешковский РЭС | апрель | апрель | ZDRPB-0000020-04 | Здание гаражей Рамешковского РЭС
4788 | Здание | ЗДАНИЕ КОНТОРА РРРС | 6950000676 | 10000761 | Рамешковский РЭС | апрель | апрель | ZDRPB-0000043-02 | Адм. здание Кушалинского участка
4789 | здание | ЗДАНИЕ ПРИ РПБ с.МЕДНОЕ СЛУЖЕБНО-БЫТ.КОРПУС | 6950000884 | 10000784 | Калининский РЭС | май | май | ZDRPB-0000960-01 | Административное здание Базы Медновского
4790 | здание | АНГАР ПРИ РПБ с.МЕДНОЕ | 6950000885 | 10000785 | Калининский РЭС | май | май | ZDRPB-0000960-02 | Здание гаража Базы Медновского участка К
4791 | здание | ЗДАНИЕ КОНТОРА | 6950000684 | 10000779 | Калининский РЭС | май | май | ZDRPB-0000978-01 | Административное здание базы Тургиновско
4792 | здание | ЗДАНИЕ ГАРАЖ | 6950000683 | 10000780 | Калининский РЭС | май | май | ZDRPB-0000978-02 | Здание гаража базы Тургиновского участка
4793 | здание | ЗДАНИЕ РПБ ПРИ С.РОЖДЕСТВЕНО | 6950000610 | 10000695 | Калининский РЭС | май | май | ZDRPB-0000993-01 | Административное здание базы Рождественс
4794 | здание | ЗДАНИЕ ГАРАЖА ПРИ Т.П.РОЖДЕСТВЕНО | 6950000614 | 10000670 | Калининский РЭС | май | май | ZDRPB-0000993-02 | Здание гаража базы Рождественского участ
4795 | здание | ГАРАЖНЫЙ БЛОК | 6950000927 | 10000826 | Калининский РЭС | май | май | ZDRPB-0001075-01 | Гаражный блок_ТЭЦ3
4796 | здание | ТП 104 Колос | 6950016336 | 13011628 | Калининский РЭС | апрель | апрель | ZDT10-0048762-01 | Здания ЗТП № 104 Колос
4797 | здание | ТП 100 Глазково деревня | 6950018054 | 13012035 | Калининский РЭС | апрель | апрель | ZDT10-0050038-01 | Здания ЗТП № 100 Глазково деревня
4798 | здание | ЗТП 563 ГИВО | 6950000886 | 10000786 | Калининский РЭС | апрель | апрель | ZDT10-0051748-01 | Здания ЗТП №563 ГИВО
4799 | здание | ЗТП 40 Первомайские Горки котельная | 6950000814 | 10000674 | Калининский РЭС | май | май | ZDT10-0052578-01 | Здания ЗТП №40 П.Горки котельная
4800 | здание | ЗТП 605 | 6950000887 | 10000788 | Калининский РЭС | май | май | ZDT10-0053271-01 | Здания ЗТП №605
4801 | здание | ЗТП 617 Тверца | 6950000898 | 10000799 | Калининский РЭС | май | май | ZDT10-0053286-01 | Здания ЗТП №617 Тверца
4802 | здание | ЗТП 797 | 6950000883 | 10000783 | Калининский РЭС | май | май | ZDT10-0053640-01 | Здания ЗТП №797
4803 | здание | ТП 915 Езвино-мастерские | 6950018296 | 13013085 | Калининский РЭС | май | май | ZDT10-0058417-01 | Здания ЗТП №915 Езвино-мастерские
4804 | здание | ТП 88 Михайловское школа | 6950018024 | 13012009 | Калининский РЭС | май | май | ZDT10-0059096-01 | Здания ЗТП №88 Михайловское школа
4805 | здание | ЗДАНИЕ ТП МЕЛЕЧКИНО КАРТОФЕЛЕКРАН | 6950000808 | 10000765 | Калининский РЭС | июнь | июнь | ZDT10-0059596-01 | Здания ЗТП Мелечкино кхр ф12 ПС Ту
4806 | здание | ТП Суховерково котельная | 27005053-00 | 27005053 | Калининский РЭС | июнь | июнь | ZDT10-0059651-01 | Здания ЗТП-10/0,4кВ Суховерково котельна
4807 | здание | ЗДАНИЕ Т.П.ШАЛАШ | 6950000694 | 10000770 | Калининский РЭС | июнь | июнь | ZDT10-0060812-01 | Здания ЗТП №997 411
4808 | здание | ЗТП 151 Колталово поселок | 6950000576 | 10000706 | Калининский РЭС | апрель | апрель | ZDT10-0061161-01 | Здания ЗТП №151 Колтаново поселок
4809 | здание | ЗДАНИЕ Т.П.СР.ШКОЛА | 6950000695 | 10000769 | Калининский РЭС | апрель | апрель | ZDT10-0061275-01 | Здания ЗТП № 986 Школа
4810 | здание | ЗДАНИЕ Т.П.МЕЛЕЧКИНО | 6950000682 | 10000781 | Калининский РЭС | апрель | апрель | ZDT10-0061283-01 | Здания ЗТП №998 ЗСК
4811 | здание | ЗДАНИЕ Т.П.БРЫКОВО | 6950000693 | 10000777 | Калининский РЭС | июнь | июнь | ZDT10-0061340-01 | Здания ЗТП №992 Брыково ЖК
4812 | здание | ТП Водоочистки | 6950019561 | 13013317 | Калининский РЭС | май | май | ZDT10-0061420-01 | Здания ЗТП Водоочистки
4813 | здание | ТП Котельная | 6950019562 | 13013318 | Калининский РЭС | май | май | ZDT10-0061492-01 | Здания ЗТП Котельная
4814 | здание | ЗДАНИЕ Т.П.БУРАШЕВО 1 ПИЩЕБЛОК | 6950000610 | 10000672 | Калининский РЭС | май | май | ZDT10-0061797-01 | Здания ЗТП №1037 Пищеблок
4815 | здание | Здание ТП-5672 Мамулино | 6950000894 | 10000795 | Калининский РЭС | апрель | апрель | ZDT10-0061845-01 | Здания ЗТП №5672
4816 | здание | ЗДАНИЕ ТПВ-Ч2Ч00 | 6950000812 | 10000763 | Калининский РЭС | апрель | апрель | ZDT10-0061891-01 | Здания ЗТП №1040
4817 | здание | ТП 267 Котельная | 6950018017 | 13012002 | Калининский РЭС | май | май | ZDT10-0086198-01 | Здания ЗТП № 267 Котельная
4818 | здание | ТП 261 Эммаус КНС | 6950019941 | 13014264 | Калининский РЭС | апрель | апрель | ZDT10-0086228-01 | Здания ЗТП № 261 КНС
4819 | здание | ЗТП 271 АЗС | 6950000589 | 10000693 | Калининский РЭС | апрель | апрель | ZDT10-0086255-01 | Здания ЗТП 271 АЗС
4820 | здание | ЗТП 263 Эммаус клуб | 6950000604 | 10000735 | Калининский РЭС | апрель | апрель | ZDT10-0086291-01 | Здания ЗТП 263 Клуб
4821 | здание | ТП 859 Ю-Девичье котельная | 6950019372 | 13012152 | Калининский РЭС | июнь | июнь | ZDT10-0086618-01 | Здания ЗТП 859 Ю-Девичье котельная
4822 | здание | ЗТП 240 ДСПМК | 6950000597 | 10000677 | Калининский РЭС | июнь | июнь | ZDT10-0087443-01 | Здания ЗТП 240 ДСПМК
4823 | здание | ЗТП 493 Кумордино столовая | 6950000584 | 10000726 | Калининский РЭС | июнь | июнь | ZDT10-0089332-01 | Здания ЗТП 493 Кумардино столовая
4824 | здание | ЗТП 492 Кумордино мех.мастерские | 6950000585 | 10000698 | Калининский РЭС | июнь | июнь | ZDT10-0089335-01 | Здания ЗТП 492 Кумардино м.мастерск
4825 | здание | Здание трансформаторной подстанции N 892 | 6950000932 | 10000839 | Калининский РЭС | апрель | апрель | ZDT10-0089740-01 | Здания ЗТП 892 Прокуратура
4826 | здание | ЗТП 935 Мелечкино ЖК | 6950019201 | 13013251 | Калининский РЭС | апрель | апрель | ZDT10-0091556-01 | Здания ЗТП 935 Мелечкино ЖК
4827 | здание | Здание БГТП г.Тверь ул.Коминтерна | 6950000935 | 10000864 | Калининский РЭС | апрель | апрель | ZDT10-0132069-01 | Здания ЗТП-10/0,4 кВ № 655 Гипермаркет
4828 | здание | ЗТП 115 Ретранслятор | 6950000596 | 10000691 | Калининский РЭС | апрель | апрель | ZDT06-0007396-01 | Здания ЗТП №115 Ретранслятор
4829 | здание | ЗТП 61 Каликино поселок | 6950000565 | 10000696 | Калининский РЭС | май | май | ZDT06-0007417-01 | Здания ЗТП №61 Каликино поселок
4830 | здание | ЗТП 62 Каликино гараж | 6950000564 | 10000697 | Калининский РЭС | май | май | ZDT06-0007418-01 | Здания ЗТП №62 Каликино гараж
4831 | здание | ЗТП 112 Туб.санаторий 2 | 6950000569 | 10000710 | Калининский РЭС | май | май | ZDT06-0007453-01 | Здания ЗТП № 112 Туб.санаторий 2
4832 | здание | ЗТП 67 Каликино котельная | 6950000611 | 10000714 | Калининский РЭС | май | май | ZDT06-0007399-01 | Здания ЗТП №67 Каликино котельная
4833 | здание | ЗТП 63 Каликино кормоцех | 6950000566 | 10000722 | Калининский РЭС | апрель | апрель | ZDT06-0007408-01 | Здания ЗТП №63 Каликино кормоцех
4834 | здание | ТП 69 Школа | 6950016179 | 13011553 | Калининский РЭС | апрель | апрель | ZDT06-0007413-01 | Здания ЗТП №69 Каликино школа
4835 | здание | ТП 176 Даниловское ЖК | 6950019239 | 13012126 | Калининский РЭС | июнь | июнь | ZDT06-0006555-01 | Здания ЗТП №176 Даниловское ЖК
4836 | Здание | ЗДАНИЕ Т.П.АВТОГАРАЖ С.ТОЛМАЧИ | 6950000670 | 10000747 | Лихославльский РЭС | май | май | ZDRPB-0000705 | Гаражи Лихославльский РЭС с.Толмачи
4837 | здание | ЗДАНИЕ ТП Д.ВЕСКИ | 6950000826 | 10000749 | Лихославльский РЭС | июнь | июнь | ZDT10-0052094-01 | Здания ЗТП Школа д.Вески
4838 | Здание | ЗДАНИЕ ТП П.RH.КРЮЧКОВО | 6950000882 | 10000755 | Лихославльский РЭС | июнь | июнь | ZDT10-0061581-01 | Здания ЗТП Школа п.Крючково
4839 | Здание | Административно-бытовой корпус с.Толмачи | 6950000896 | 10000797 | Лихославльский РЭС | май | май | ZDRPB-0000490 | База Лих.РЭС с.Толмачи
4840 | Здание | ЗДАНИЕ-СКЛАДЫ ЛИХОСЛАВЛЬСКИЙ РЭС | 6950000909 | 10000808 | Лихославльский РЭС | май | май | ZDRPB-0000142-03 | Здание складов
4841 | Здание | ЗДАНИЕ-СКЛАДЫ ЛИХОСЛАВЛЬСКИЙ РЭС | 6950000909 | 10000808 | Лихославльский РЭС | май | май | ZDRPB-0000142-04 | Здание складов
4842 | Здание | МАТЕРИАЛЬНЫЙ СКЛАД В ЛИХОСЛАВЛЕ | 6950000704 | 10000594 | Лихославльский РЭС | май | май | ZDRPB-0000142-05 | Материальный склад в г.Лихославль
4843 | Здание | ЗДАНИЕ ТП П.КРЮЧКОВО | 6950000881 | 10000754 | Лихославльский РЭС | июнь | июнь | ZDT10-0061633-01 | Здания ЗТП Мастерские п.Крючково
4844 | здание | ЗТП-10 кВ Жилой сектор Новый Стан Ф-9 ПС Новый Ста | 6950019006 | 13012523 | Лихославльский РЭС | июнь | июнь | ZDT10-0053635-01 | Здания ЗТП Жилой сектор Ф-9 ПС Н.Стан
4845 | сооружение | ЗАБОР НА БАЗЕ ЛИХОСЛАВЛЬСКОЙ РЭС | 6950080017 | 11000160 | Лихославльский РЭС | май | май | ZDRPB-0000142-30 | Ограждение территории
4846 | здание | ЗДАНИЕ КОНТОРЫ | 6950000534 | 10000639 | Конаковский РЭС | май | май | ZDRPB-0000331-01 | ЗДАНИЕ КОНТОРЫ
4847 | здание | Здание ЗТП Парковая ф.07 ПС 9 | 6950000899 | 10000800 | Конаковский РЭС | май | май | ZDT10-0065109-01 | ЗТП Парковая ф7 п/с 9
4848 | здание | Здание ЗТП Мирный ф.5 ПС9 | 6950000547 | 10000653 | Конаковский РЭС | апрель | апрель | ZDT10-0065686-01 | ЗТП Мирный Ф05 п/с9
4849 | здание | Здание ЗТП Зерноток ф.32 ПС №9 | 6950000549 | 10000647 | Конаковский РЭС | июнь | июнь | ZDT06-0006928-01 | ЗТП Зерноток ф32 п/с 9
4850 | здание | Здание ЗТП Павлюково ф.32 ПС №9 | 6950000553 | 10000645 | Конаковский РЭС | июнь | июнь | ZDT06-0006914-01 | ЗТП Павлюково ф32 п/с 9
4851 | здание | Здание ЗТП Турбаза ф.11 ПС №10 | 6950000552 | 10000633 | Конаковский РЭС | май | май | ZDT06-0007077-01 | ЗТП Турбаза ф11 п/с 10
4852 | здание | Здание ЗТП Инкубатор ф.07 ПС Мокшино | 6950000821 | 10000659 | Конаковский РЭС | май | май | ZDT10-0074732-01 | ТП №1 Инкубатор ф07 п/с Мокшино
4853 | здание | ЗТП 10кВ Комплекс ф.08 ПС Мокшино | 6950019245 | 13011453 | Конаковский РЭС | май | май | ZDT10-0074341-01 | ЗТП Комплекс ф08 п/с Мокшино
4854 | здание | ЗТП 10кВ Котельная ф.13 ПС Мокшино | 6950019246 | 13011445 | Конаковский РЭС | май | май | ZDT10-0071765-01 | ЗТП Котельная ф08 п/с Мокшино
4855 | здание | ЗТП-10 кВ №84 Столовая ф7 ПС Селих | 6950016635 | 13012184 | Конаковский РЭС | май | май | ZDT10-0049137-01 | ЗТП №84 Столовая ф7 п/с Селихово
4856 | здание | Здание ЗТП №178 Картофелехранилище .ф7 ПС Селихово | 6950000832 | 10000737 | Конаковский РЭС | май | май | ZDT10-0049064-01 | ЗТП №178 Картофелехра- нилище ф7 п/с Селихово
4857 | здание | Здание ЗТП 10кВ №157 Овощехранилище ф.7 ПС Селих | 6950000647 | 10000741 | Конаковский РЭС | май | май | ZDT10-0049193-01 | ЗТП №157 ф7 п/с Селихово
4858 | здание | Здание ЗТП 10кВ №160 Клуб ф.7 ПС Селихово | 6950000653 | 10000739 | Конаковский РЭС | май | май | ZDT10-0049293-01 | ЗТП №160 Клуб ф7 п/с Селихово
4859 | здание | ЗТП-6 кВ Ясли-сад ф12 п/с Кр Луч | 6950019456 | 13011466 | Конаковский РЭС | апрель | апрель | ZDT06-0007699-01 | ЗТП Ясли сад ф12 п/с Кр Луч
4860 | здание | ЗТП-6 кВ Семенов. комплекс ф12 п/с Кр Луч | 6950016080 | 13011426 | Конаковский РЭС | апрель | апрель | ZDT06-0007689-01 | ЗТП Семеновод комплекс ф12 п/с Кр Луч
4861 | здание | Здание ЗТП Вахонино 1 ф.01 ПС 8 | 6950000550 | 10000634 | Конаковский РЭС | апрель | апрель | ZDT10-0061776-01 | ЗТП Вахонино 1 ф4 п/с Энергетик
4862 | здание | Здание ЗТП Вахонино 2 ф.01 ПС 8 | 6950000551 | 10000652 | Конаковский РЭС | апрель | апрель | ZDT10-0061771-01 | ЗТП Вахонино 2 ф4 п/с Энергетик
4863 | здание | ЗТП-10 кВ №167 Живот.Комплекс ф 7п/с Дм.Г | 6950019234 | 13012259 | Конаковский РЭС | апрель | апрель | ZDT10-0050232-01 | ЗТП №167 Животноводческий комплекс ф7 п/с Дм Гора
4864 | здание | ЗТП-10 кВ №168 Котельная ф 7 п/с Дм.Гора | 6950019231 | 13012256 | Конаковский РЭС | апрель | апрель | ZDT10-0050252-01 | ЗТП №168 Котельная ф7 п/с Дм Гора
4865 | здание | ЗТП-10 кВ 172 Мех Мастерские ф 7 п/с Дм.Г | 6950019233 | 13012258 | Конаковский РЭС | апрель | апрель | ZDT10-0050189-01 | ЗТП №172 Мех мастер ф7 п/с Дм Гора
4866 | здание | ЗТП-10 кВ №129 Дм.Гора ф 12 ПС Дм.гора | 6950019277 | 13014754 | Конаковский РЭС | апрель | апрель | ZDT10-0051513-01 | ЗТП №129 ф12 п/с Дм Гора
4867 | здание | ЗТП-10 кВ №128 ф 12 Дм.Гора | 6950016636 | 13012185 | Конаковский РЭС | апрель | апрель | ZDT10-0051502-01 | ЗТП №128 ф12 п/с Дм Гора
4868 | здание | ЗТП-10 кВ №171 ф 15 п/с Дм.Гора | 6950019232 | 13012257 | Конаковский РЭС | апрель | апрель | ZDT10-0054071-01 | ЗТП №171 ф15 п/с Дм Гора
4869 | здание | ЗДАНИЕ ТП Д.СТРУЖНЯ | 165 | 10000423 | Торжокский РЭС | июнь | июнь | ZDT10-0061745-01 | Здание ЗТП №306 (Стружня-2)
4870 | здание | ЗДАНИЕ ТП П.ЧЕВАКИНО | 172 | 10000427 | Торжокский РЭС | март | март | ZDT10-0050942-01 | Здание ЗТП №212 (Чевакино)
4871 | здание | ЗДАНИЕ ТП САНАТОРИЙ "МИТИНО" | 181 | 10000431 | Торжокский РЭС | март | март | ZDT10-0117079-01 | Здание ЗТП №095 (Митино-3)
4872 | здание | ЗДАНИЕ ТП Д.КЛОКОВО | 123 | 10000390 | Торжокский РЭС | июнь | июнь | ZDT10-0073853-01 | Здание ЗТП №036 (Клоково)
4873 | здание | ЗДАНИЕ ТП Д.МАРЬИНО | 152 | 10000413 | Торжокский РЭС | июнь | июнь | ZDT10-0075778-01 | Здание ЗТП №063 (Марьино Школа)
4874 | здание | ЗДАНИЕ ТП УЛ.ЧЕХОВА Г.ТОРЖОК | 13 | 10000350 | Торжокский РЭС | июнь | июнь | ZDT10-0128956-01 | Здание ЗТП №185 (55 ул.Чехова)
4875 | здание | ТП П/СТ Д.КЛИМОВО К-З МИЧУРИНА | 103 | 10000373 | Торжокский РЭС | июнь | июнь | ZDT10-0048654-01 | Здание ЗТП №108 (Климово)
4876 | здание | ЗДАНИЕ ТП Д.ТУПИКОВО | 135 | 10000402 | Торжокский РЭС | июнь | июнь | ZDT10-0050796-01 | Здание ЗТП №254 (Тупиково)
4877 | здание | ЗДАНИЕ ТП Д.ЯКОНОВО | 138 | 10000405 | Торжокский РЭС | июнь | июнь | ZDT10-0049690-01 | Здание ЗТП №380 (Яконово-1) (школа)
4878 | здание | СКЛАД ТРЭС | 208 | 10000434 | Торжокский РЭС | июнь | июнь | ZDRPB-0000027-10 | Склад (бывший свинарник)
4879 | здание | Производственное помещение ПС Старшевичи (передвиж | 229 | 11000124 | Торжокский РЭС | апрель | апрель | ZDRPB-0001734 | Производственное здание ПС Страшевичи
4880 | здание | ЗДАНИЕ ЗТП Д.БУДОВО КАФЕ РУСЬ | 134 | 10000438 | Торжокский РЭС | апрель | апрель | ZDT10-0126261-01 | Здание ЗТП №007 (Будово)
4881 | здание | ЗДАНИЕ ТП Д.БАРСУКИ | 136 | 10000403 | Торжокский РЭС | май | май | ZDT10-0064308-01 | Здание ЗТП №539 (Барсуки)
4882 | здание | ЗДАНИЕ ТП Д.БУБЕНЬЕВО | 137 | 10000404 | Торжокский РЭС | май | май | ZDT10-0074852-01 | Здание РТП №143 (Бубеньево)
4883 | здание | ЗДАНИЕ ТП РЫБХОЗ "ШОСТКА" | 154 | 10000414 | Торжокский РЭС | май | май | ZDT10-0064144-01 | Здание ЗТП №547 (Рыбхоз)
4884 | здание | ЗДАНИЕ КОНТОРЫ Г.ТОРЖОК | 91 | 10000362 | Торжокский РЭС | май | май | ZDRPB-0000027-01 | Здание конторы г. Торжок
4885 | здание | АВТОГАРАЖ НА 2 АВТОМАШИНЫ | 94 | 10000365 | Торжокский РЭС | июнь | июнь | ZDRPB-0000971-01 | Гараж на 2 а/м (ОВБ)
4886 | здание | Здание ЗТП-10 ул.Советская п.Пено | 241 | 10000445 | Пеновский РЭС | май | май | ZDT10-0103359-01 | Здание ЗТП № 10 п.Пено
4887 | здание | Здание ЗТП-11 ул.З.Голициной п.Пено | 244 | 10000448 | Пеновский РЭС | май | май | ZDT10-0103573-01 | Здание ЗТП № 11 п.Пено
4888 | здание | ЗДАНИЕ ТП Д.ТЫСЯЦКОЕ К-З СВОБОДНЫЙ ТРУД | 148 | 10000410 | Кувшиновский РЭС | май | май | ZDT10-0047517-01 | ЗТП д. Тысяцкое
4889 | здание | ЗТП Д.КУЗНЕЧКОВО К-З ВОСХОД | 210 | 10000436 | Кувшиновский РЭС | апрель | апрель | ZDT10-0048379-01 | ЗТП д. Кузнечково
4890 | сооружение | ВОДОПРОВОДНАЯ СЕТЬ П.СЕЛИЖАРОВО | 192 | 11000103 | Селижаровский РЭС | май | май | ZDRPB-0000359-35-05 | водопроводная сеть п.Селижарово
4891 | Здание | Здание службы линий д.Селезенево Бежецкий р-н | 1000856 | 10000856 | УСЛЭП Бежецкой ПБ | май | май | ZDRPB-0000633-01 | Здание Службы линий д. Селезенево
4892 | Здание | МАСЛОХОЗЯЙСТВО ТЭЦ | 69100124 | 10000332 | УСПС Бежецкой ПБ | апрель | апрель | ZD110-000799-03 | Маслохозяйство ТЭЦ
4893 | здание | ПС 110/35 кВ Рассвет | 69118388/1 | 13013628 | УСПС Бежецкой ПБ | июнь | июнь | ZD110-000850-01 | Здание ОПУ ПС 110/35 Рассвет
4894 | здание | ПС 110/35/10 кВ Красный Холм | 69118412 | 13007352 | УСПС Бежецкой ПБ | июнь | июнь | ZD110-000851-01 | Здание ОПУ ПС 110/35/10 Красный Холм
4895 | здание | П-ст. 110-35-6 кВ Кашарово | 692019057 | 13014408 | УСПС Вышневолоцкой ПБ | июнь | июнь | ZD110-000986-01 | ОПУ-110 Кашарово
4896 | здание | ПС-110-35-10 "Брусово" | 19102 | 13014769 | УСПС Вышневолоцкой ПБ | июнь | июнь | ZD110-001001-01 | Здание ОПУ-110 (Брусово)
4897 | Здание | П-ст.35-10 кВ ЖБИ | 19167 | 13010771 | УСПС Вышневолоцкой ПБ | апрель | апрель | ZD035-001480-01 | Здание связи (ЖБИ)
4898 | здание | П.ст. 35-10 кВ Насакино | 18506 | 13010538 | УСПС Вышневолоцкой ПБ | июнь | июнь | ZD035-001500-01 | Здание ОПУ и ЗРУ-10 (Носакино)
4899 | здание | П.ст.35-10 кВ "Ряд" | 19109 | 13010756 | УСПС Вышневолоцкой ПБ | май | май | ZD035-001520-01 | Здание ОПУ (Ряд)
4900 | здание | Пристройка к зданию Диспет.пункта | 650 | 10000543 | УСПС Вышневолоцкой ПБ | апрель | апрель | ZD110-000961-01 | Пристройка к зданию Диспет.пункта (инв.№ 650) ПС Вволочек Вышневолоцкий уч-к СПС
4901 | здание | Гаражи 12 боксов п.ст.ВВолочек | 10123 | 10000584 | УСПС Вышневолоцкой ПБ | апрель | апрель | ZD110-000961-04 | Гараж 12 боксов (В.Волочек)
4902 | здание | Зд.ОПУ и РУ , здание быт.помещ.при п.ст 110кВ ВВол | 603 | 10000530 | УСПС Вышневолоцкой ПБ | апрель | апрель | ZD110-000961-05 | Здание ЗРУ-6 кВ (В.Волочек)
4903 | здание | Зд.ОПУ и РУ , здание быт.помещ.при п.ст 110кВ ВВол | 603 | 10000530 | УСПС Вышневолоцкой ПБ | апрель | апрель | ZD110-000961-07 | Здание ОПУ-35 (В.Волочек)
4904 | здание | Здание бойлерной | 101 | 10000481 | УСПС Вышневолоцкой ПБ | апрель | апрель | ZD110-000961-06 | Здание бойлерной (В.Волочек)
4905 | здание | Пристройка к зданию Диспет.пункта | 650 | 10000543 | УСПС Вышневолоцкой ПБ | апрель | апрель | ZD110-000961-03 | Здание бытовых помещений (В.Волочек)
4906 | здание | Пристройка к зданию Диспет.пункта | 650 | 10000543 | УСПС Вышневолоцкой ПБ | апрель | апрель | ZD110-000961-02 | Произв. зд. обслуж.перс. техн. Служб (Производственное здание при ПС В.Волочек)
4907 | здание | Здание трансф.п.ст.п.Красномайский | 750 | 10000561 | УСПС Вышневолоцкой ПБ | июнь | июнь | ZD035-001415-01 | Здание трансф.п.ст.п.Красномайский (зд.ОПУ)
4908 | здание | Подстанция 35/10кв Кимры-1 | 6930620004 | 13001491 | УСПС Кимрской ПБ | май | май | ZD035-001640 | Здание ЗРУ-6 кВ ПС Кимры 1 этаж, 2 этаж Шинный коридор, 2 этаж Щит управления
4909 | здание | Произв.здание ОПУ п/ст Борки Кимрский р-н | 6930580040 | 10000034 | УСПС Кимрской ПБ | май | май | ZD110-001168-01 | Произв.здание ОПУ п/ст Борки Кимрский р-н
4910 | здание | Произв.здание масл.х-ва п/ст 110/35/10 Док Кимр.р- | 6930580039 | 10000033 | УСПС Кимрской ПБ | май | май | ZD110-001168-02 | Произв.здание масл.х-ва п/ст 110/35/10 Док Кимр.р-
4911 | здание | Подстанция 110/35/10кв В.Троица(КРУН-10кв,К-47) | 6930630001 | 13001548 | УСПС Кимрской ПБ | май | май | ZD110-001159-01 | Здание ОПУ ПС 110/35/10кв В.Троица
4912 | здание | Подстанция 110/35/10кв Горицы(ОРУ-35кв,прис.Т-1) | 6930630003 | 13001550 | УСПС Кимрской ПБ | май | май | ZD110-001158-01 | Сооружение п/ст 110/35/10кв Горицы(стр.ч,Т-1,ОРУ-3 (Здание ОПУ ПС110/10кВ Горицы)
4913 | здание | Подстанция 110/10кв Зобнино(ОРУ-110кв,Т-1,КРУН-10) | 6930630014 | 13001561 | УСПС Кимрской ПБ | июнь | июнь | ZD110-001160-01 | Здание ОПУ ПС 110/10кв Зобнино
4914 | здание | Здание закрытого распред.уства 6кв ПС Половцово од | 69443300 | 10000118 | УСПС Нелидовской ПБ | июнь | июнь | ZD035-001668-01 | Здание закрытого распред.уства 6кв ПС Половцово
4915 | Здание | Здание материального склада города Нелидово | 69443320 | 10000113 | УСПС Нелидовской ПБ | март | март | ZDRPB-0000101-03 | Здание материального склада г. Нелидово
4916 | Здание | Подстанция 35/10кВ Ковалево | 69444210 | 13002888 | УСПС Нелидовской ПБ | май | май | ZD035-001612-01 | Здание ЯТС дежурного ПС 35 кВ Ковалёво
4917 | здание | ЗДАНИЕ СТЕКЛОВОЛОКНО | 6950000720 | 10000627 | УСПС Тверской ПБ | июнь | июнь | ZD035-001868-01 | Здание ПС Стекловолокно
4918 | сооружение | П.СТ.35-6КВ СТЕКЛОВОЛОКНО | 6950018472 | 13011308 | УСПС Тверской ПБ | июнь | июнь | ZD035-001868-30 | Здание ПС "Стекловолокно" (Ограждение)
4919 | здание | ЗДАНИЕ П-СТ.13 Г.КАЛИНИН | 6950000728 | 10000622 | УСПС Тверской ПБ | июнь | июнь | ZD035-001756-01 | Здание ПС13 г.Тверь
4920 | здание | ЗДАНИЕ СКЛАДА П-СТ.ЗАТВЕРЕЦКАЯ Г.КАЛИНИН | 6950000733 | 10000613 | УСПС Тверской ПБ | май | май | ZD035-001928-02 | Здание склада ПС Затверецкая г.Тверь
4921 | здание | ЗДАНИЕ ПРОХОДНАЯ П-СТ.ЗАТВЕРЕЦКАЯ | 6950000734 | 10000614 | УСПС Тверской ПБ | май | май | ZD035-001928-03 | Здание проходная П-Ст. Затверецкая
4922 | здание | ПРИСТРОЙКА К ЗДАНИЮ ЗАТВЕРЕЦКОЙ УСТ 35-6 | 6950000759 | 10000621 | УСПС Тверской ПБ | апрель | апрель | ZD035-001928-04 | Пристройка к зданию Затверецкой УСТ 35-6
4923 | здание | ЗДАНИЕ П-СТ.ЗАТВЕРЕЦКАЯ Г.КАЛИНИН | 6950000735 | 10000615 | УСПС Тверской ПБ | апрель | апрель | ZD035-001928-01 | Здание ПС Затверецкая г.Тверь
4924 | здание | ПРОИЗВ.ЗДАНИЕ ОПУ П/СТ КС-20 | 234 | 10000441 | УСПС Торжокской ПБ | апрель | апрель | ZD110-000729-01 | ОПУ ПС КС-20
4925 | здание | ПС 35/10 кВ Пятницкое | 697040021 | 13003269 | УСПС Ржевской ПБ | апрель | апрель | ZD035-001718-01 | Здание дежурного персонала ПС Пятницкое
4926 | здание | ПС 110/35/10 кВ Заднее Поле | 697040014 | 13013613 | УСПС Ржевской ПБ | май | май | ZD110-001109-01 | Здание ОПУ ПС Заднее Поле
4927 | здание | Здание ЗРУ-10 кВ ПСТ Ржев2 | 697010033 | 10000198 | УСПС Ржевской ПБ | май | май | ZD110-001140-01 | Здание ЗРУ-10 кВ ПСТ Ржев2
4928 | здание | Производственное здание службы подстанций общей пл | 697010001 | 10000169 | УСПС Ржевской ПБ | май | май | ZDRPB-0000972-04 | Производственное здание службы подстанци ПС Ржев площадью 240,6кв. м
4929 | здание | диспетчерская общей площадью 468,5 | 697010069 | 10000232 | УСПС Ржевской ПБ | май | май | ZDRPB-0000972-01 | Диспетчерская общей площадью 468,5 кв.м ПС Ржев
4930 | здание | Здание склад общей площадью 265,5кв.м | 697010022 | 10000187 | УСПС Ржевской ПБ | июнь | июнь | ZDRPB-0000972-03 | Здание склад общей площадью 265,5кв.м
4931 | здание | Здание лаборатории ( маслохозяйство) | 69443350 | 10000126 | УСПС Нелидовской ПБ | май | май | ZDRPB-0000101-04 | Здание лаборатории (маслохозяйство)
4932 | здание | ЗДАНИЕ БМЗ | 6950000843 | 10000605 | Уч.СМиТ ТверскПБ | май | май | ZDRPB-0000354-10 | ЗДАНИЕ БМЗ
4933 | сооружение | ОЧИСТНЫЕ СООРУЖ.СТОЧН.ВОД ОТ МОЙКИ А/М наПРБ | 6950080050 | 11000171 | Уч.СМиТ ТверскПБ | май | май | ZDRPB-0000354-33-17 | ОЧИСТНЫЕ СООРУЖ.СТОЧН.ВОД ОТ МОЙКИ А/М н
4934 | здание | Здание крытой стоянки а/м ЛК | 69100297 | 10000345 | Уч.СМиТ БежецкПБ | апрель | апрель | ZDRPB-0001069-01 | Здание крытой стоянки а/м ЛК
4935 | здание | Насосная ст.на базе Ленинг-кое шоссе д.N1 | 618 | 10000540 | Уч. СМиТ ВышневолоцПБ | апрель | апрель | ZDRPB-0000577-33-11 | Насосная станция на базе ул.Строителей 9
4936 | сооружение | ВЛ-10кВ фид №1 п/с Безбородово | 6950014867 | 12014981 | Конаковский РЭС | апрель | апрель | VS010-0010946 | ВЛ-6кВ ф.33 ПС «Безбородово»
4937 | сооружение | ВЛ 0,4 кВ ТП Фадеева ф 05 ПС №9 | 12016382-00 | 12016382 | Конаковский РЭС | апрель | апрель | VN004-00028847 | ВЛ-0,4кВ ф.1 от КТП «Фадеево» ф.05 ПС №9
4938 | сооружение | ВЛ 0,4 кВ от КТП Савино ф 05 п/с№9 | 6950013397 | 12014986 | Конаковский РЭС | апрель | апрель | VN004-00127791 | ВЛ-0,4кВ ф.1 от КТП «Савино» ф.05 ПС №9
4939 | сооружение | Оборудование п/ст 35/6кв Б.Городок | 6930620008 | 13001493 | УСПС Кимрской ПБ | май | май | PS035-001758 | ПС 35/6кВ Белый Городок
4940 | сооружение | ПС 110/35/10"Борки" | 13014512-00 | 13014512 | УСПС Кимрской ПБ | май | май | PS110-001168 | ПС 110/35/10кВ Борки
4941 | сооружение | Подстанция 110/35/10кв В.Троица(КРУН-10кв,К-47) | 6930630001 | 13001548 | УСПС Кимрской ПБ | май | май | PS110-001159 | ПС 110/35/10кВ Верхняя Троица
4942 | сооружение | Подстанция 110/35/10кв Василево(ОРУ-110,Т-1,1с.ш.) | 6930630031 | 13001578 | УСПС Кимрской ПБ | май | май | PS110-001150 | ПС 110/35/10кВ Василево
4943 | сооружение | Подстанция 110/35/10кв Горицы(ОРУ-35кв,прис.Т-1) | 6930630003 | 13001550 | УСПС Кимрской ПБ | май | май | PS110-001158 | ПС 110/35/10кВ Горицы
4944 | сооружение | Подстанция 35/10 кв Калязин Калязин.р-н | 6930620001 | 13001488 | УСПС Кимрской ПБ | май | май | PS035-001781 | ПС 35/10кВ Калязин
4945 | сооружение | Подстанция 35/10кв Кимры-1 | 6930620004 | 13001491 | УСПС Кимрской ПБ | май | май | PS035-001640 | ПС 35/6кВ Кимры
4946 | сооружение | Подстанция 35/10кв Курортная Кашин.р-н | 6930620002 | 13001489 | УСПС Кимрской ПБ | май | май | PS035-001567 | ПС 35/10кВ Курортная
4947 | сооружение | Открыт.трансформ.п/ст 35/10кв Маяк | 6930620028 | 13001513 | УСПС Кимрской ПБ | май | май | PS035-001734 | ПС 35/10кВ Маяк
4948 | сооружение | Открыт.трансформ.п/ст 35/10кв Волга(все) | 6930620051 | 13001536 | УСПС Кимрской ПБ | май | май | PS035-001597 | ПС 35/10кВ Волга
4949 | сооружение | ВЛ-35кв Радуга-Ильинское 1-цепн.,АС-50,АС-70 АЖ-12 | 6930640003 | 12000001 | УСЛЭП Кимрской ПБ | апрель | апрель | VL035-001851 | ВЛ-35кВ Радуга-Ильинская
4950 | сооружение | ВЛ-110кв Алмаз-Радуга 2-ц/п; АС-240; ж/б,мет. | 6930640041 | 12000041 | УСЛЭП Кимрской ПБ | апрель | апрель | VL110-001179 | ВЛ 110кВ Алмаз-Радуга II цепь
4951 | сооружение | ВЛ-110кв Алмаз-Радуга 2-ц/п; АС-240; ж/б,мет. | 6930640041 | 12000041 | УСЛЭП Кимрской ПБ | апрель | апрель | VL110-001181 | ВЛ 110кВ Алмаз-Радуга I цепь
4952 | сооружение | ВЛ-35кв Ильинское-Стоянцы 1-ц/п,АС-50,70 опоры-ж/б | 6930640005 | 12000003 | УСЛЭП Кимрской ПБ | апрель | апрель | VL035-001901 | ВЛ-35кВ Ильинская-Стоянцы
4953 | сооружение | ВЛ-35кв Ильинское-Сотское 1-ц/п,АС-50 опоры-ж/б | 6930640006 | 12000004 | УСЛЭП Кимрской ПБ | апрель | апрель | VL035-001822 | ВЛ-35кВ Ильинская-Сотское
4954 | сооружение | ВЛ-35кв Горицы-Стоянцы 1х-ц/п,АС-70,50 | 6930640004 | 12000002 | УСЛЭП Кимрской ПБ | апрель | апрель | VL035-001698 | ВЛ-35кВ Горицы-Стоянцы
4955 | сооружение | ВЛ-110кв Горицы-В.Троица 1-ц/п АС-120 | 6930640012 | 12000011 | УСЛЭП Кимрской ПБ | апрель | апрель | VL110-001117 | ВЛ-110кВ Горицы-Верхняя Троица:
4956 | сооружение | ЛЭП-35кв Торопец-Воскресенское 1 и 2 с отпайкой на | 69441460 | 12003446 | УСЛЭП Кимрской ПБ | апрель | апрель | VL035-001658 | ВЛ-35кВ Нерль-Белый Городок
4957 | сооружение | ВЛ-35кв Нерль-Нагорское 1-ц/п,АС-70 опоры ж/б | 6930640031 | 12000031 | УСЛЭП Кимрской ПБ | апрель | апрель | VL035-001679 | ВЛ-35кВ Нерль-Нагорская
4958 | сооружение | ВЛ-35кв Луч-Калязин 2-ц/п,АС-120 опоры ж/б,мет. | 6930640021 | 12000021 | УСЛЭП Кимрской ПБ | апрель | апрель | VL035-002614 | ВЛ 35кВ Луч-Калязин I цепь
4959 | сооружение | ВЛ-35кв Луч-Калязин 2-ц/п,АС-120 опоры ж/б,мет. | 6930640021 | 12000021 | УСЛЭП Кимрской ПБ | апрель | апрель | VL035-001906 | ВЛ 35кВ Луч-Калязин II цепь
4960 | сооружение | ВЛ-110кв Зобнино-РП Кашин 1-ц/п,АС-120 опоры ж/б,м | 6930640013 | 12000012 | УСЛЭП Кимрской ПБ | апрель | апрель | VL110-001121 | ВЛ-110кВ Зобнино-РП Кашин:
4961 | сооружение | ВЛ-35 кВ Чертолино- Пятницкое | 697031027 | 12004068 | УСЛЭП Ржевской ПБ | апрель | апрель | VL035-001670 | ВЛ-35 кВ Чертолино-Пятницкое
4962 | сооружение | ВЛ-35 кВ Ильенки- Каденка | 697031034 | 12004075 | УСЛЭП Ржевской ПБ | апрель | апрель | VL035-001678 | ВЛ-35 кВ Ильенки-Каденка
4963 | сооружение | ВЛ-35 кВ Оленино-М. Туд | 697031043 | 12004082 | УСЛЭП Ржевской ПБ | апрель | апрель | VL035-001685 | ВЛ-35 кВ Оленино-М.Труд
4964 | сооружение | ВЛ-35 кВ Оленино- Ильенки | 697031030 | 12004071 | УСЛЭП Ржевской ПБ | апрель | апрель | VL035-001676 | ВЛ-35 кВ Оленино-Ильенки
4965 | сооружение | ЛЭП-110кВ Ржев- Нелидово | 697031002 | 12004045 | УСЛЭП Ржевской ПБ | апрель | апрель | VL110-001168 | ВЛ-110 кВ Оленино-Мостовая
4966 | сооружение | ЛЭП-110кВ Ржев- Нелидово | 697031002 | 12004045 | УСЛЭП Ржевской ПБ | апрель | апрель | VL110-001839 | ВЛ-110 кВ Мостовая-Нелидово
4967 | сооружение | ЛЭП-110кВ Ржев- Нелидово | 697031002 | 12004045 | УСЛЭП Ржевской ПБ | апрель | апрель | VL110-001167 | ВЛ-110 кВ Чертолино-Оленино
4968 | сооружение | ЛЭП -110кВ Тверь, Старица, Ржев | 697031001 | 12004044 | УСЛЭП Ржевской ПБ | апрель | апрель | VL110-001165 | ВЛ-110 кВ Старица-Победа
4969 | сооружение | Отпайка ВЛ-110кВ Тверь- Ржев на ПТФ | 697031006 | 12004049 | УСЛЭП Ржевской ПБ | апрель | апрель | VL110-001116 | ВЛ-110 кВ Победа-Ржев 1.2
4970 | сооружение | ВЛ-110кВ Ржев-Зубцов | 697031020 | 12014549 | УСЛЭП Ржевской ПБ | апрель | апрель | VL110-000098 | ВЛ-110 кВ Ржев-Зубцов 2
4971 | сооружение | ВЛ-110кВ Ржев-Зубцов | 697031020 | 12014549 | УСЛЭП Ржевской ПБ | апрель | апрель | VL110-000102 | ВЛ-110 кВ Ржев-Зубцов 1
4972 | сооружение | ВЛ-35 кВ Старица- Луковниково | 697031015 | 12004057 | УСЛЭП Ржевской ПБ | апрель | апрель | VL035-001764 | ВЛ-35 кВ Старица-Луковниково
4973 | сооружение | ВЛ-35 кВ Старица- Степурино | 697031016 | 12004058 | УСЛЭП Ржевской ПБ | апрель | апрель | VL035-001695 | ВЛ-35 кВ Старица-Степурино
4974 | сооружение | ВЛ-35 кВ Пятницкое- Осуга | 697031038 | 12004078 | УСЛЭП Ржевской ПБ | апрель | апрель | VL035-001683 | ВЛ-35 кВ Пятницкое-Осуга
4975 | сооружение | ВЛ-35 кВ Степурино- Пог. Городище | 697031019 | 12004060 | УСЛЭП Ржевской ПБ | апрель | апрель | VL035-001663 | ВЛ-35 кВ Степурино-Салино-Пог.Городище
4976 | сооружение | ВЛ-35 кВ Ржев- Осуга | 697031012 | 12004054 | УСЛЭП Ржевской ПБ | апрель | апрель | VL035-001655 | ВЛ-35 кВ Ржев-Осуга
4977 | сооружение | ВЛ-35 кВ Зубцов- Карамзино | 697031032 | 12004073 | УСЛЭП Ржевской ПБ | апрель | апрель | VL035-001677 | ВЛ-35 кВ Зубцов-Карамзино
4978 | сооружение | ВЛ- 35 кВ Старица- Родня | 697031029 | 12004070 | УСЛЭП Ржевской ПБ | апрель | апрель | VL035-001672 | ВЛ-35 кВ Старица-Родня
4979 | сооружение | ВЛ-35 кВ П. Городище- Кн. Горы | 697031021 | 12004062 | УСЛЭП Ржевской ПБ | апрель | апрель | VL035-001667 | ВЛ-35 кВ Погорелое Городище-Княжьи Горы
4980 | сооружение | ВЛ 35 кВ Ржев-Клешнево | 697031046 | 12016852 | УСЛЭП Ржевской ПБ | апрель | апрель | VL035-000051 | ВЛ-35 кВ Ржев-Клешнево
16.11.16 Уткин О.В. Разговаривал по телефону с Феколкиным А.С. И он разрешил удалить строки, выделенные желтым и красным цветом