## свод 2020 (5153)
Приложение № 1 к ТЗ на техническое освидетельствование электросетевых объектов
Проведение технического освидетельствования* строительных конструкций электросетевых объектов
филиала ПАО "МРСК Центра" - "Тверьэнерго" подрядным способом в 2020 году
Объем работ* |  | 1. Проведение внешнего и внутреннего осмотров; 2. Проверка технической документации; 3. Проверка выполнения предписаний надзорных органов и организационных и технических мероприятий; 4. Оценка технического состояния; 5. Формирование технического отчета; 6. Анализ и оформление результатов технического освидетельствования
2019-11-12
№ п/п | Энергообъект (ПС, ВЛ. РУ, ТП, КТП, здание) | Наименование ОС объекта | Инвентарный номер | Номер ОС | Местоположение: Структурное подразделение | Местоположение: Участок | Начало работ | Окончание работ | ТМ объекта (техническое место) | Диспетчерское наименование объекта |  |  |  |  | В эксплуатацииС | Дата посл.техосвид | Дата след.техосвид | проверка с графиком ТО_12.11.19
1 | 2 | 3 | 4 | 5 | 6 | 7 | 8 | 9 | 10 | 11
УВС | [10 empty] | * | * | * | * | * | * | * | *
1 | ПС | ПС 110/35/10 кВ Весьегонск | 69118366/1 | 13014415 | СПС | уч.СПС Бежецкой ПБ | март | март | PS110-000839 | ПС 110/35/10кВ Весьегонск | март | 3 | Бежецкий |  | 1978-07-01 | 2015-03-18 | 2020-03-18 | PS110-000839
2 | ПС | ПС 35/10 кВ Трестна | 69118397 | 13007343 | СПС | уч.СПС Бежецкой ПБ | май | май | PS035-001125 | ПC 35/10кВ Трестна | май | 5 | Бежецкий |  | 1979-05-01 | 2015-10-29 | 2020-10-29 | PS035-001125
3 | ПС | ПС 35/10 кВ Зараменье | 69118355 | 13007314 | СПС | уч.СПС Бежецкой ПБ | май | май | PS035-001126 | ПC 35/10кВ Зараменье | май | 5 | Бежецкий |  | 1968-01-01 | 2015-10-29 | 2020-10-29 | PS035-001126
4 | ПС | ПС 35/10 кВ Деледино | 69118383 | 13007334 | СПС | уч.СПС Бежецкой ПБ | март | март | PS035-001174 | ПC 35/10кВ Деледино | март | 3 | Бежецкий |  | 1982-09-01 | 2015-03-18 | 2020-03-18 | PS035-001174
5 | ПС | ПС 35/10 кВ Мартыново | 69118398 | 13007344 | СПС | уч.СПС Бежецкой ПБ | март | март | PS035-001176 | ПC 35/10кВ Мартыново | март | 3 | Бежецкий |  | 1980-05-01 | 2015-05-25 | 2020-05-25 | PS035-001176
6 | ПС | ПС 35/10 кВ Теблеши | 69118375 | 13007329 | СПС | уч.СПС Бежецкой ПБ | апрель | апрель | PS035-001385 | ПC 35/10кВ Теблеши | апрель | 4 | Бежецкий |  | 1980-09-01 | 2015-07-08 | 2020-07-08 | PS035-001385
7 | ПС | ПС 35/10 кВ Сукромны | 69118362 | 13007319 | СПС | уч.СПС Бежецкой ПБ | апрель | апрель | PS035-001390 | ПC 35/10кВ Сукромны | апрель | 4 | Бежецкий |  | 1976-12-01 | 2015-06-09 | 2020-06-09 | PS035-001390
8 | РП | РП-10 кВ Рыльково | 69118380 | 13007332 | СПС | уч.СПС Бежецкой ПБ | апрель | апрель | RP010-0000578 | РП 10кВ Рыльково | апрель | 4 | Бежецкий |  | 1981-07-01 | 2015-05-26 | 2020-05-26 | RP010-0000578
9 | ПС | П.ст 110-35-10 кВ Октябрьский карьер | 19357 | 13010858 | СПС | уч.СПС Вышневолоцкой ПБ | апрель | апрель | PS110-001016 | ПC 110/35/10кВ Октябрьский Карьер | апрель | 4 | Вышневолоцкий |  | 1989-12-01 | 2015-05-28 | 2020-05-28 | PS110-001016
10 | ПС | П-ст.110-35-10кВ Спирово | 19065 | 13010745 | СПС | уч.СПС Вышневолоцкой ПБ | июнь | июнь | PS110-000993 | ПС 110/35/10кВ Спирово | июнь | 6 | Вышневолоцкий |  | 1989-01-01 | 2015-08-10 | 2020-08-10 | PS110-000993
11 | ПС | Пст 110-35-10 кВ Удомля | 692019452 | 13014459 | СПС | уч.СПС Вышневолоцкой ПБ | май | май | PS110-000999 | ПC 110/35/10кВ Удомля | май | 5 | Вышневолоцкий |  | 1971-01-01 | 2015-09-15 | 2020-09-15 | PS110-000999
12 | ПС | П-ст.110-35-10 кВ Холохоленка | 19154 | 13010759 | СПС | уч.СПС Вышневолоцкой ПБ | апрель | апрель | PS110-000991 | ПС 110/35/10кВ Холохоленка | апрель | 4 | Вышневолоцкий |  | 1974-01-01 | 2015-04-09 | 2020-04-09 | PS110-000991
13 | ПС | П.ст.110-35-6 кВ Выползово | 18503 | 13010535 | СПС | уч.СПС Вышневолоцкой ПБ | май | май | PS110-000994 | ПС 110/35/6 кВ Выползово | май | 5 | Вышневолоцкий |  | 1972-01-01 | 2015-07-20 | 2020-07-20 | PS110-000994
14 | ПС | П-ст. 35-10 кВ Есеновичи | 19058 | 13010738 | СПС | уч.СПС Вышневолоцкой ПБ | апрель | апрель | PS035-001397 | ПC 35/10кВ Есеновичи | апрель | 4 | Вышневолоцкий |  | 1979-01-01 | 2015-06-11 | 2020-06-11 | PS035-001397
15 | ПС | П-ст.35-10кВ Княщины | 19071 | 13010748 | СПС | уч.СПС Вышневолоцкой ПБ | апрель | апрель | PS035-001406 | ПC 35/10кВ Княщины | апрель | 4 | Вышневолоцкий |  | 1959-01-01 | 2015-05-28 | 2020-05-28 | PS035-001406
16 | ПС | П-ст. 35-10 кВ Козлово | 19056 | 13010736 | СПС | уч.СПС Вышневолоцкой ПБ | март | март | PS035-001423 | ПC 35/10кВ Козлово | март | 3 | Вышневолоцкий |  | 1972-01-01 | 2015-08-10 | 2020-08-10 | PS035-001423
17 | ПС | П.ст.35-10 кВ "Копачево" | 19101 | 13010749 | СПС | уч.СПС Вышневолоцкой ПБ | май | май | PS035-001530 | ПC 35/10кВ Копачево | май | 5 | Вышневолоцкий |  | 1980-06-01 | 2015-09-15 | 2020-09-15 | PS035-001530
18 | ПС | Рек.п.ст."Красное знамя" | 60 | 13009738 | СПС | уч.СПС Вышневолоцкой ПБ | март | март | PS035-001486 | ПC 35/10кВ Красное знамя | март | 3 | Вышневолоцкий |  | 1984-01-01 | 2015-08-10 | 2020-08-10 | PS035-001486
19 | ПС | П-ст. 35-10 Кузнецово | 19152 | 13010757 | СПС | уч.СПС Вышневолоцкой ПБ | май | май | PS035-001433 | ПC 35/10кВ Кузнецово | май | 5 | Вышневолоцкий |  | 1983-01-01 | 2015-06-11 | 2020-06-11 | PS035-001433
20 | ПС | П-ст. 35-10 кВ Плотично | 19054 | 13010734 | СПС | уч.СПС Вышневолоцкой ПБ | апрель | апрель | PS035-001413 | ПC 35/10кВ Плотично | апрель | 4 | Вышневолоцкий |  | 1983-01-01 | 2015-05-28 | 2020-05-28 | PS035-001413
21 | ПС | П-ст. 35-10 кВ Пролетарий | 19153 | 13010758 | СПС | уч.СПС Вышневолоцкой ПБ | март | март | PS035-001426 | ПC 35/10кВ Пролетарий | март | 3 | Вышневолоцкий |  | 1973-01-01 | 2015-10-14 | 2020-10-14 | PS035-001426
22 | ПС | П.ст. 35-10 кВ Тимково | 18508 | 13010540 | СПС | уч.СПС Вышневолоцкой ПБ | июнь | июнь | PS035-001515 | ПC 35/10кВ Тимково | июнь | 6 | Вышневолоцкий |  | 1978-01-01 | 2015-07-21 | 2020-07-21 | PS035-001515
23 | ПС | П-ст. 35-6 кВ Борисово | 19053 | 13010733 | СПС | уч.СПС Вышневолоцкой ПБ | июнь | июнь | PS035-001510 | ПC 35/6кВ Борисово | июнь | 6 | Вышневолоцкий |  | 1960-01-01 | 2015-10-14 | 2020-10-14 | PS035-001510
24 | ПС | Подстанция 110/35/10кв Горицы(ОРУ-35кв,прис.Т-1) | 6930630003 | 13001550 | СПС | уч.СПС Кимрской ПБ | август | август | PS110-001158 | ПС 110/35/10кВ Горицы | август | 8 | Кимрский |  | 1963-12-01 | 2015-09-30 | 2020-09-30 | PS110-001158
25 | ПС | Подстанция 110/35/10кв Луч(ОРУ-110,35кв,Т-1,2,КРУН | 6930630027 | 13001574 | СПС | уч.СПС Кимрской ПБ | сентябрь | сентябрь | PS110-001166 | ПС 110/35/10кВ Луч | сентябрь | 9 | Кимрский |  | 1982-01-10 | 2015-10-30 | 2020-10-30 | PS110-001166
26 | РП | РП 110кв Кашин.р-н | 6930630024 | 13001571 | СПС | уч.СПС Кимрской ПБ | май | май | PS110-001225 | РП 110кВ Кашин | май | 5 | Кимрский |  | 1982-03-01 | 2015-05-25 | 2020-05-25 | PS110-001225
27 | ПС | Подстанция 35/10кв Фенево(ТР-1,ОРУ-35,1с.ш.) | 6930620023 | 13001508 | СПС | уч.СПС Кимрской ПБ | сентябрь | сентябрь | PS035-001630 | ПС 35/10кВ Фенево | сентябрь | 9 | Кимрский |  | 1977-12-01 | 2015-10-30 | 2020-10-30 | PS035-001630
28 | ПС | Открыт.трансформ.п/ст 35/10кв Маяк | 6930620028 | 13001513 | СПС | уч.СПС Кимрской ПБ | апрель | апрель | PS035-001734 | ПС 35/10кВ Маяк | апрель | 4 | Кимрский |  | 1977-05-01 | 2015-04-15 | 2020-04-15 | PS035-001734
29 | ПС | Оборудование п/ст 35/6кв Б.Городок | 6930620008 | 13001493 | СПС | уч.СПС Кимрской ПБ | апрель | апрель | PS035-001758 | ПС 35/6кВ Белый Городок | апрель | 4 | Кимрский |  | 1963-01-01 | 2015-04-15 | 2020-04-15 | PS035-001758
30 | ПС | Подстанция 35/10 кв Калязин Калязин.р-н | 6930620001 | 13001488 | СПС | уч.СПС Кимрской ПБ | апрель | апрель | PS035-001781 | ПС 35/10кВ Калязин | апрель | 4 | Кимрский |  | 1972-12-01 | 2015-03-23 | 2020-03-23 | PS035-001781
31 | РП | РП 10 кВ Спасское | 6930611033 | 13000947 | СПС | уч.СПС Кимрской ПБ | апрель | апрель | RP010-0000462 | РП 10кВ Спасское | апрель | 4 | Кимрский |  | 1986-10-01 | 2015-04-14 | 2020-04-14 | RP010-0000462
32 | ПС | Подстанция 110/10 кВ Воробьи | 69444140 | 13003087 | СПС | уч.СПС Нелидовской ПБ | март | март | PS110-001050 | ПС 110/10кВ Воробьи | март | 3 | Нелидовский |  | 1992-11-01 | 2015-03-23 | 2020-03-23 | PS110-001050
33 | ПС | Подстанция 110/10 кВ Понизовье | 69444180 | 13003000 | СПС | уч.СПС Нелидовской ПБ | апрель | апрель | PS110-001129 | ПС 110/10кВ Понизовье | апрель | 4 | Нелидовский |  | 1987-06-01 | 2015-04-23 | 2020-04-23 | PS110-001129
34 | ПС | Оборудование открытого распределительного устройства-110кв подстанции 110/35/10 Андреаполь | 69444480 | 13002086 | СПС | уч.СПС Нелидовской ПБ | май | май | PS110-001127 | ПС 110/35/10 кВ Андреаполь | май | 5 | Нелидовский |  | 1966-01-01 | 2015-05-25 | 2020-05-25 | PS110-001127
35 | ПС | ТП-35/10 кВ Кавельщино | 69444160 | 13002806 | СПС | уч.СПС Нелидовской ПБ | июнь | июнь | PS035-001622 | ПС 35/10кВ Кавельщино | июнь | 6 | Нелидовский |  | 1979-03-01 | 2015-06-23 | 2020-06-23 | PS035-001622
36 | ПС | Тупиковая п/ст 35/10 кВ Жарки | 69444040 | 13002363 | СПС | уч.СПС Нелидовской ПБ | июль | июль | PS035-001616 | ПС 35/10кВ Жарки | июль | 7 | Нелидовский |  | 1968-01-01 | 2015-07-17 | 2020-07-17 | PS035-001616
37 | ПС | Подстанция 35/10 кВ Озерец Торопецкого района с трансформатором 1/ 1600 | 69444100 | 13003020 | СПС | уч.СПС Нелидовской ПБ | август | август | PS035-001621 | ПС 35/10кВ Озерец | август | 8 | Нелидовский |  | 1987-12-01 | 2015-08-25 | 2020-08-25 | PS035-001621
38 | ПС | Подстанция 35/10 кВ Пожня | 69444220 | 13002861 | СПС | уч.СПС Нелидовской ПБ | сентябрь | сентябрь | PS035-001647 | ПС 35/10кВ Пожня | сентябрь | 9 | Нелидовский |  | 1981-01-01 | 2015-09-22 | 2020-09-22 | PS035-001647
39 | ПС | ПС 110/35/10 кВ Ржев | 697040001 | 13014405 | СПС | уч.СПС Ржевской ПБ | апрель | апрель | PS110-001140 | ПС 110/35/10кВ Ржев | апрель | 4 | Ржевский |  | 1960-06-01 | 2015-04-17 | 2020-04-17 | PS110-001140
40 | ПС | ПС 110/10 кВ Н.Т.П.Ф. | 697040009 | 13013625 | СПС | уч.СПС Ржевской ПБ | апрель | апрель | PS110-001167 | ПС 110/10кВ Н.Т.П.Ф | апрель | 4 | Ржевский |  | 1978-06-01 | 2015-04-15 | 2020-04-15 | PS110-001167
41 | ПС | ПС 110/35/10 кВ Зубцов | 697040012 | 13013819 | СПС | уч.СПС Ржевской ПБ | апрель | апрель | PS110-001742 | ПС 110/35/10кВ Зубцов | апрель | 4 | Ржевский |  | 1975-06-01 | 2015-05-20 | 2020-05-20 | PS110-001742
42 | ПС | ПС 35/10 кВ Каденка | 697040017 | 13003266 | СПС | уч.СПС Ржевской ПБ | май | май | PS035-001714 | ПС 35/10кВ Каденка | май | 5 | Ржевский |  | 1988-06-01 | 2015-05-14 | 2020-05-14 | PS035-001714
43 | ПС | ПС 35/10 кВ Родня | 697040022 | 13003270 | СПС | уч.СПС Ржевской ПБ | июнь | июнь | PS035-001698 | ПC 35/10кВ Родня | июнь | 6 | Ржевский |  | 1981-06-01 | 2015-06-11 | 2020-06-11 | PS035-001698
44 | ПС | ПС 35/10 кВ Ильенки | 697040023 | 13003271 | СПС | уч.СПС Ржевской ПБ | май | май | PS035-001689 | ПC 35/10кВ Ильенки | май | 5 | Ржевский |  | 1982-06-01 | 2015-05-06 | 2020-05-06 | PS035-001689
45 | ПС | ПС 35/10 кВ Степурино | 697040005 | 13003254 | СПС | уч.СПС Ржевской ПБ | июнь | июнь | PS035-001708 | ПС 35/10кВ Cтепурино | июнь | 6 | Ржевский |  | 1963-06-01 | 2015-06-09 | 2020-06-09 | PS035-001708
46 | ПС | ПС 35/10 кВ Гусево | 697040020 | 13003268 | СПС | уч.СПС Ржевской ПБ | май | май | PS035-001675 | ПС 35/10кВ Гусево | май | 5 | Ржевский |  | 1980-06-01 | 2015-05-07 | 2020-05-07 | PS035-001675
47 | ПС | ПС 35/10 кВ Берново | 697040019 | 13003267 | СПС | уч.СПС Ржевской ПБ | июнь | июнь | PS035-001709 | ПС 35/10кВ Берново | июнь | 6 | Ржевский |  | 1979-06-01 | 2015-06-08 | 2020-06-08 | PS035-001709
48 | ПС | ПС 35/10 кВ Осуга | 13015366-00 | 13016042 | СПС | уч.СПС Ржевской ПБ | апрель | апрель | PS035-001990 | ПС 35/10кВ Осуга | апрель | 4 | Ржевский |  | 1962-01-10 | 2015-04-16 | 2020-04-16 | PS035-001990
49 | ПС | П.СТ.110-35-10 КВ ЛАЗУРНАЯ | 6950018477 | 13014450 | СПС | уч.СПС Тверской ПБ | июль | июль | PS110-001164 | ПС 110/35/10кВ Лазурная | июль | 7 | Тверской |  | 1971-03-12 | 2015-09-30 | 2020-09-30 | PS110-001164
50 | ПС | П.СТ. 110-35-10 ЛИХОСЛАВЛЬ | 6950018489 | 13014566 | СПС | уч.СПС Тверской ПБ | август | август | PS110-001236 | ПС 110/35/10кВ Лихославль | август | 8 | Тверской |  | 1963-01-01 | 2015-09-30 | 2020-09-30 | PS110-001236
51 | ПС | ПС 110/35/10 кВ Тучево | 6950018561 | 13013009 | СПС | уч.СПС Тверской ПБ | июнь | июнь | PS110-001290 | ПС 110/35/10кВ Тучево | июнь | 6 | Тверской |  | 1983-04-01 | 2015-09-30 | 2020-09-30 | PS110-001290
52 | ПС | П.СТ.110-35-10КВ ЮЖНАЯ | 6950018479 | 13011305 | СПС | уч.СПС Тверской ПБ | август | август | PS110-001299 | ПС 110/35/10кВ Южная | август | 8 | Тверской |  | 1973-06-11 | 2015-09-30 | 2020-09-30 | PS110-001299
53 | ПС | ПС 35/10/6 кВ ПС №16 | 6950018457 | 13014760 | СПС | уч.СПС Тверской ПБ | май | май | PS035-001850 | ПС 35/10кВ №16 | май | 5 | Тверской |  | 1955-11-14 | 2015-05-05 | 2020-05-05 | PS035-001850
54 | ПС | Т.П.35-10 ДМИТРОВА ГОРА | 6950016717 | 13012199 | СПС | уч.СПС Тверской ПБ | апрель | апрель | PS035-001773 | ПС 35/10кВ Дмитрова гора | апрель | 4 | Тверской |  | 1963-08-24 | 2015-07-30 | 2020-07-30 | PS035-001773
55 | ПС | П.СТ.35-10КВ N11 КОЗЛОВО | 6950018495 | 13011486 | СПС | уч.СПС Тверской ПБ | апрель | апрель | PS035-001848 | ПС 35/10кВ №11 | апрель | 4 | Тверской |  | 1966-07-21 | 2015-06-30 | 2020-06-30 | PS035-001848
56 | ПС | П.СТ 35-10 КВ 15 | 6950018473 | 13011347 | СПС | уч.СПС Тверской ПБ | май | май | PS035-001775 | ПС 35/10кВ №15 | май | 5 | Тверской |  | 1968-12-01 | 2015-08-31 | 2020-08-31 | PS035-001775
57 | ПС | ПС 35/10 кВ №17 | 6950019263 | 13011351 | СПС | уч.СПС Тверской ПБ | июнь | июнь | PS035-001861 | ПС 35/10кВ №17 | июнь | 6 | Тверской |  | 1985-03-11 | 2015-06-30 | 2020-06-30 | PS035-001861
58 | ПС | ПС 35/10 кВ №8 | 6950016718 | 13012201 | СПС | уч.СПС Тверской ПБ | апрель | апрель | PS035-001847 | ПС 35/10кВ №8 | апрель | 4 | Тверской |  | 1966-11-05 | 2015-05-27 | 2020-05-27 | PS035-001847
59 | ПС | П.МОКШИНО П.СТ.35-10КВ | 6950019229 | 13011494 | СПС | уч.СПС Тверской ПБ | апрель | апрель | PS035-001888 | ПС 35/10кВ Мокшино | апрель | 4 | Тверской |  | 1976-04-01 | 2015-07-30 | 2020-07-30 | PS035-001888
60 | ПС | П.СТ.35-10 КВ САХАРОВО | 6950018465 | 13011342 | СПС | уч.СПС Тверской ПБ | июль | июль | PS035-001884 | ПС 35/10кВ Сахарово | июль | 7 | Тверской |  | 1964-06-09 | 2015-08-31 | 2020-08-31 | PS035-001884
61 | ПС | П.СТ.35-10КВ СОМИНКА | 6950018480 | 13011304 | СПС | уч.СПС Тверской ПБ | июнь | июнь | PS035-001809 | ПС 35/10кВ Соминка | июнь | 6 | Тверской |  | 1974-03-15 | 2015-07-30 | 2020-07-30 | PS035-001809
62 | ПС | П.СТ.35-3КВ N2 | 6950018453 | 13011336 | СПС | уч.СПС Тверской ПБ | май | май | PS035-002171 | ПС 35/3кВ №2 | май | 5 | Тверской |  | 1939-06-01 | 2015-05-15 | 2020-05-15 | PS035-002171
63 | ПС | ПС 35/6 кВ Даниловское | 6950019460 | 13011356 | СПС | уч.СПС Тверской ПБ | май | май | PS035-001720 | ПС 35/6кВ Даниловская | май | 5 | Тверской |  | 1990-08-14 | 2015-07-30 | 2020-07-30 | PS035-001720
64 | РП | РП Борки | 6950019920 | 13014243 | СПС | уч.СПС Тверской ПБ | апрель | апрель | RP010-0000379 | РП-10кВ Борки | апрель | 4 | Тверской |  | 1980-09-28 | 2015-05-20 | 2020-05-20 | RP010-0000379
65 | РП | РП-10 КВ.НЕСТЕРОВО С-ЗА ИСКРА | 6950018439 | 13013227 | СПС | уч.СПС Тверской ПБ | май | май | RP010-0000382 | РП-10кВ Нестерово | май | 5 | Тверской |  | 1983-06-28 | 2015-06-30 | 2020-06-30 | RP010-0000382
66 | РП | РП "Шарапово" 10 кВ | 6950019767 | 13014089 | СПС | уч.СПС Тверской ПБ | июнь | июнь | RP010-0000573 | РП-10кВ Шарапово | июнь | 6 | Тверской |  | 1981-09-01 | 2015-07-30 | 2020-07-30 | RP010-0000573
67 | ПС | П/СТ ТОРЖОК | 16020 | 13014457 | СПС | уч.СПС Торжокской ПБ | март | март | PS110-000796 | ПC 110/35/10кВ Торжок | март | 3 | Торжокский |  | 1964-01-01 | 2015-03-27 | 2020-03-27 | PS110-000796
68 | ПС | П/СТ ОСТАШКОВ | 17868 | 13014446 | СПС | уч.СПС Торжокской ПБ | апрель | апрель | PS110-000784 | ПС 110/35/10кВ Осташков | апрель | 4 | Торжокский |  | 1982-10-01 | 2015-04-08 | 2020-04-08 | PS110-000784
69 | ПС | П/СТ БУБЕНЬЕВО 35 | 16017 | 13014434 | СПС | уч.СПС Торжокской ПБ | май | май | PS035-000734 | ПC 35/10кВ Бубеньево | май | 5 | Торжокский |  | 1978-11-01 | 2015-07-24 | 2020-07-24 | PS035-000734
70 | ПС | П/СТ КРАСНЫЙ ГОРОДОК 35 | 16002 | 13007669 | СПС | уч.СПС Торжокской ПБ | июнь | июнь | PS035-000700 | ПC 35/10кВ Красный Городок | июнь | 6 | Торжокский |  | 1970-09-01 | 2015-06-15 | 2020-06-20 | PS035-000700
71 | ПС | П/СТ ПРЯМУХИНО 35 | 18290 | 13009054 | СПС | уч.СПС Торжокской ПБ | сентябрь | сентябрь | PS035-000905 | ПС 35/10кВ Прямухино | сентябрь | 9 | Торжокский |  | 1991-07-01 | 2015-09-17 | 2020-09-17 | PS035-000905
72 | ПС | П/СТ МАКСИМКОВО 35 | 16007 | 13014573 | СПС | уч.СПС Торжокской ПБ | август | август | PS035-000857 | ПC 35/10кВ Максимково | август | 8 | Торжокский |  | 1967-07-01 | 2015-08-18 | 2020-08-18 | PS035-000857
73 | ПС | П/СТ ФИЛИСТОВО 35 | 18053 | 13008846 | СПС | уч.СПС Торжокской ПБ | сентябрь | сентябрь | PS035-000875 | ПС 35/10кВ Филистово | сентябрь | 9 | Торжокский |  | 1986-09-01 | 2015-10-16 | 2020-10-16 | PS035-000875
74 | ВЛ | ВЛ-110кВ БЕЖЕЦК-РАМЕШКИ,ОТП.HА М.ГОРЫ,ЛАПТИХУ | 69111008 | 12006711 | СЛЭП | уч.СЛЭП Бежецкой ПБ | май | май | VL110-001128-001 | ВЛ 110 кВ Рамешки-Бежецк с отпайками на ПС Моркины Горы и Лаптиха | май | 5 | Бежецкий |  | 1964-12-01 | 2015-08-05 | 2020-08-05 | VL110-001128-001
75 | ВЛ | ВЛ-110 КВ Бежецк-Сандово с отп.на Поречье | 69111009 | 12006712 | СЛЭП | уч.СЛЭП Бежецкой ПБ | май | май | VL110-001178 | ВЛ 110кВ Бежецк- Поречье | май | 5 | Бежецкий |  | 1964-12-01 | 2015-07-03 | 2020-07-03 | VL110-001178
76 | ВЛ | ВЛ-110 КВ Бежецк-Сандово с отп.на Поречье | 69111009 | 12006712 | СЛЭП | уч.СЛЭП Бежецкой ПБ | май | май | VL110-001180 | ВЛ 110кВ Поречье- Сандово с отпайками на ПС Ахматово, Топалки | май | 5 | Бежецкий |  | 1964-06-01 | 2015-07-02 | 2020-07-02 | VL110-001180
77 | ВЛ | ЗАХОДЫ ВЛ-110 HА ВЛ-220кВ | 69111031 | 12006732 | СЛЭП | уч.СЛЭП Бежецкой ПБ | апрель | апрель | VL110-001241 | ВЛ 110кВ Бежецк-Шолмино I цепь с отпайкой на ПС Старт | апрель | 4 | Бежецкий |  | 1976-06-01 | 2015-06-01 | 2020-06-01 | VL110-001241
78 | ВЛ | ЗАХОДЫ ВЛ-110 HА ВЛ-220кВ | 69111031 | 12006732 | СЛЭП | уч.СЛЭП Бежецкой ПБ | апрель | апрель | VL110-001245 | ВЛ 110кВ Бежецк-Шолмино II цепь | апрель | 4 | Бежецкий |  | 1976-06-01 | 2015-06-01 | 2020-06-01 | VL110-001245
79 | ВЛ | ВЛ-110кВ БЕЖЕЦК-КЛАДОВО | 69111043 | 12006744 | СЛЭП | уч.СЛЭП Бежецкой ПБ | апрель | апрель | VL110-001131 | ВЛ 110кВ Бежецк – Кладово | апрель | 4 | Бежецкий |  | 1982-09-01 | 2015-04-01 | 2020-04-01 | VL110-001131
80 | ВЛ | ВЛ-35кВ САHДОВО-СТ.САHДОВО | 69111026 | 12006729 | СЛЭП | уч.СЛЭП Бежецкой ПБ | апрель | апрель | VL035-001613 | ВЛ 35кВ Сандово – Старое Сандово | апрель | 4 | Бежецкий |  | 1977-04-01 | 2015-05-06 | 2020-05-06 | VL035-001613
81 | ВЛ | ВЛ-35кВ МАКСАТИХА-РИВЗАВОД | 69111022 | 12006725 | СЛЭП | уч.СЛЭП Бежецкой ПБ | сентябрь | сентябрь | VL035-001584 | ВЛ 35кВ Максатиха- Ривзавод | сентябрь | 9 | Бежецкий |  | 1975-09-01 | 2015-09-24 | 2020-09-24 | VL035-001584
82 | ВЛ | ВЛ-35кВ ИВАHОВО-ЧАМЕРОВО | 69111040 | 12006741 | СЛЭП | уч.СЛЭП Бежецкой ПБ | май | май | VL035-001611 | ВЛ 35кВ Иваново – Чамерово | май | 5 | Бежецкий |  | 1981-09-01 | 2015-05-06 | 2020-05-06 | VL035-001611
83 | ВЛ | ВЛ-35кВ ЛОЩЕМЛЯ-ЛЕСHОЕ С ОТП. НА ПС АЛЕКСЕЙКОВО | 69111038 | 12006739 | СЛЭП | уч.СЛЭП Бежецкой ПБ | сентябрь | сентябрь | VL035-001792 | ВЛ 35 кВ Лощемля-Лесное с отпайкой на ПС Алексейково | сентябрь | 9 | Бежецкий |  | 1980-12-01 | 2015-09-18 | 2020-09-18 | VL035-001792
84 | ВЛ | ВЛ-35кВ РАССВЕТ-БЕЛЯHИЦЫ | 69111049 | 12006749 | СЛЭП | уч.СЛЭП Бежецкой ПБ | март | март | VL035-001758 | ВЛ 35кВ Рассвет – Беляницы | март | 3 | Бежецкий |  | 1983-09-01 | 2015-03-18 | 2020-03-18 | VL035-001758
85 | ВЛ | ВЛ-35кВ РАССВЕТ - КОЙ | 69111050 | 12006750 | СЛЭП | уч.СЛЭП Бежецкой ПБ | март | март | VL035-001574 | ВЛ 35кВ Рассвет – Кой | март | 3 | Бежецкий |  | 1985-03-01 | 2015-03-18 | 2020-03-18 | VL035-001574
86 | ВЛ | ВЛ-35кВ КЕСЬМА-МАРТЫHОВО | 69111056 | 12006756 | СЛЭП | уч.СЛЭП Бежецкой ПБ | май | май | VL035-001610 | ВЛ 35кВ Кесьма- Мартыново | май | 5 | Бежецкий |  | 1988-06-01 | 2015-09-01 | 2020-09-01 | VL035-001610
87 | ВЛ | ВЛ-35кВ ТРЕСТHА-РИВЗАВОД | 69111059 | 12006759 | СЛЭП | уч.СЛЭП Бежецкой ПБ | сентябрь | сентябрь | VL035-001588 | ВЛ 35кВ Трестна- Ривзавод | сентябрь | 9 | Бежецкий |  | 1989-09-01 | 2015-09-24 | 2020-09-24 | VL035-001588
88 | ВЛ | ВЛ-35кВ Шолмино-Сулежский Борок | 69111058 | 12006758 | СЛЭП | уч.СЛЭП Бежецкой ПБ | март | март | VL035-001753 | ВЛ 35кВ Шолмино – Сулежский Борок I цепь | март | 3 | Бежецкий |  | 1988-12-01 | 2015-04-02 | 2020-04-02 | VL035-001753
89 | ВЛ | ВЛ-35кВ Шолмино-Сулежский Борок | 69111058 | 12006758 | СЛЭП | уч.СЛЭП Бежецкой ПБ | март | март | VL035-001752 | ВЛ 35кВ Шолмино – Сулежский Борок II цепь | март | 3 | Бежецкий |  | 1988-12-01 | 2015-04-02 | 2020-04-02 | VL035-001752
90 | ВЛ | ВЛ-35кВ С.БОРОК-МОРОЗОВО | 69111065 | 12006765 | СЛЭП | уч.СЛЭП Бежецкой ПБ | апрель | апрель | VL035-001581 | ВЛ 35кВ Сулежский Борок – Морозово | апрель | 4 | Бежецкий |  | 1991-06-01 | 2015-04-06 | 2020-04-06 | VL035-001581
91 | ВЛ | ВЛ 35 В.Октябрь-Фирово | 15012 | 12011669 | СЛЭП | Уч.СЛЭП Вышневолоцкой ПБ | сентябрь | сентябрь | VL035-002020 | ВЛ 35кВ Великий Октябрь - Фирово | сентябрь | 9 | Вышневолоцкий |  | 1965-10-01 | 2015-09-19 | 2020-09-19 | VL035-002020
92 | ВЛ | ВЛ 110 Бологое-Поплавинец | 15207 | 12011739 | СЛЭП | Уч.СЛЭП Вышневолоцкой ПБ | июль | июль | VL110-001236 | ВЛ 110кВ Бологое-Поплавинец | июль | 7 | Вышневолоцкий |  | 1962-01-01 | 2015-07-09 | 2020-07-09 | VL110-001236
93 | ВЛ | ВЛ 110 Поплавинец-Окуловка | 692015217 | 12020990 | СЛЭП | Уч.СЛЭП Вышневолоцкой ПБ | май | май | VL110-001243 | ВЛ-110 кВ Поплавинец-Хмелевка с отпайкой на ПС Алешинка | май | 5 | Вышневолоцкий |  | 1962-01-01 | 2015-05-06 | 2020-05-06 | VL110-001243
94 | ВЛ | ВЛ 110 Бологое-Угловка | 15208 | 12020987 | СЛЭП | Уч.СЛЭП Вышневолоцкой ПБ | июнь | июнь | VL110-001246 | ВЛ 110кВ Хмелевка-Яблоновка | июнь | 6 | Вышневолоцкий |  | 1962-01-01 | 2015-06-27 | 2020-06-27 | VL110-001246
95 | ВЛ | ВЛ 110 Бологое-Угловка | 15208 | 12020987 | СЛЭП | Уч.СЛЭП Вышневолоцкой ПБ | июнь | июнь | VL110-001308 | ВЛ 110кВ Яблоновка-Окуловка | июнь | 6 | Вышневолоцкий |  | 1962-01-01 | 2015-06-15 | 2020-06-15 | VL110-001308
96 | ВЛ | ВЛ 110 Бологое-Угловка | 15208 | 12020987 | СЛЭП | Уч.СЛЭП Вышневолоцкой ПБ | июнь | июнь | VL110-001240 | ВЛ 110кВ Бологое-Хмелевка с отпайкой на ПС Алешинка | июнь | 6 | Вышневолоцкий |  | 1962-01-01 | 2015-06-17 | 2020-06-17 | VL110-001240
97 | ВЛ | ВЛ 110 Бологое-Угловка | 15208 | 12020987 | СЛЭП | Уч.СЛЭП Вышневолоцкой ПБ | июнь | июнь | VL110-001244 | ВЛ 110кВ Хмелевка-Угловка | июнь | 6 | Вышневолоцкий |  | 1962-01-01 | 2015-06-19 | 2020-06-19 | VL110-001244
98 | ВЛ | ВЛ 110 Угловка-Окуловка | 15209 | 12020989 | СЛЭП | Уч.СЛЭП Вышневолоцкой ПБ | июнь | июнь | VL110-001307 | ВЛ 110кВ Угловка-Окуловка | июнь | 6 | Вышневолоцкий |  | 1962-01-01 | 2015-07-16 | 2020-07-16 | VL110-001307
99 | ВЛ | ВЛ 110 Б.ВП С Бологое-Выползово-1 | 15115 | 12011717 | СЛЭП | Уч.СЛЭП Вышневолоцкой ПБ | июнь | июнь | VL110-001310 | ВЛ 110кВ Бологое-Выползово №1 | июнь | 6 | Вышневолоцкий |  | 1985-01-01 | 2015-06-30 | 2020-06-30 | VL110-001310
100 | ВЛ | ВЛ 110 Бологое-Выползово-2 | 15211 | 12011742 | СЛЭП | Уч.СЛЭП Вышневолоцкой ПБ | июнь | июнь | VL110-001311 | ВЛ 110кВ Бологое-Выползово №2 | июнь | 6 | Вышневолоцкий |  | 1986-01-01 | 2015-06-30 | 2020-06-30 | VL110-001311
101 | ВЛ | ВЛ 35 Дятлово-Голубые Озера | 15047 | 12011701 | СЛЭП | Уч.СЛЭП Вышневолоцкой ПБ | июль | июль | VL035-001973 | ВЛ 35кВ Дятлово - Голубые Озера | июль | 7 | Вышневолоцкий |  | 1987-10-01 | 2015-07-17 | 2020-07-17 | VL035-001973
102 | ВЛ | ВЛ 35 Тимково-Сеглино | 15029 | 12011686 | СЛЭП | Уч.СЛЭП Вышневолоцкой ПБ | июль | июль | VL035-002008 | ВЛ 35кВ Тимково - Сеглино | июль | 7 | Вышневолоцкий |  | 1974-05-01 | 2015-07-20 | 2020-07-20 | VL035-002008
103 | ВЛ | ВЛ 35 Елизаровка-Телересово | 15025 | 12011682 | СЛЭП | Уч.СЛЭП Вышневолоцкой ПБ | июль | июль | VL035-001953 | ВЛ 35кВ Елизаровка-Терелесово | июль | 7 | Вышневолоцкий |  | 1965-04-01 | 2015-08-04 | 2020-08-04 | VL035-001953
104 | ВЛ | ВЛ 35 Кр.Знамя-Козлово | 15034 | 12011691 | СЛЭП | Уч.СЛЭП Вышневолоцкой ПБ | август | август | VL035-001932 | ВЛ 35кВ Спирово-Красное Знамя | август | 8 | Вышневолоцкий |  | 1969-04-01 | 2015-08-06 | 2020-08-06 | VL035-001932
105 | ВЛ | ВЛ 35 Насакино-Выползово | 15031 | 12020988 | СЛЭП | Уч.СЛЭП Вышневолоцкой ПБ | август | август | VL035-002005 | ВЛ 35кВ Выползово-Насакино | август | 8 | Вышневолоцкий |  | 1973-10-01 | 2015-08-07 | 2020-08-07 | VL035-002005
106 | ВЛ | ВЛ 35 Удомля-Н.Кузьминская 1 отп.Порожки | 15010 | 12011667 | СЛЭП | Уч.СЛЭП Вышневолоцкой ПБ | август | август | VL035-001985 | ВЛ 35кВ Удомля-Новокузьминская с отпайкой на ПС Порожки | август | 8 | Вышневолоцкий |  | 1967-01-01 | 2015-09-19 | 2020-09-19 | VL035-001985
107 | ВЛ | ВЛ 35 Кашарово-ОЭЗ | 15021 | 12011678 | СЛЭП | Уч.СЛЭП Вышневолоцкой ПБ | август | август | VL035-001943 | ВЛ 35кВ Кашарово - ОЭЗ с отпайкой на ПС ЖБИ I цепь | август | 8 | Вышневолоцкий |  | 1989-04-01 | 2015-09-25 | 2020-09-25 | VL035-001943
108 | ВЛ | ВЛ 35 Кашарово-ОЭЗ | 15021 | 12011678 | СЛЭП | Уч.СЛЭП Вышневолоцкой ПБ | август | август | VL035-001942 | ВЛ 35кВ Кашарово - ОЭЗ с отпайкой на ПС ЖБИ II цепь | август | 8 | Вышневолоцкий |  | 1989-04-01 | 2015-09-25 | 2020-09-25 | VL035-001942
109 | ВЛ | ВЛ 35 Акад.к-у.-Академ. тяговая | 15028 | 12011685 | СЛЭП | Уч.СЛЭП Вышневолоцкой ПБ | август | август | VL035-002012 | ВЛ 35кВ Академическая-АКУ 1 | август | 8 | Вышневолоцкий |  | 1984-04-01 | 2015-09-27 | 2020-09-27 | VL035-002012
110 | ВЛ | ВЛ 35 Акад.к-у.-Академ. тяговая | 15028 | 12011685 | СЛЭП | Уч.СЛЭП Вышневолоцкой ПБ | август | август | VL035-002013 | ВЛ 35кВ Академическая-АКУ 2 | август | 8 | Вышневолоцкий |  | 1984-04-01 | 2015-09-27 | 2020-09-27 | VL035-002013
111 | ВЛ | ВЛ 35 Труд-Рождество 1 и 2 | 15041 | 12011696 | СЛЭП | Уч.СЛЭП Вышневолоцкой ПБ | сентябрь | сентябрь | VL035-002017 | ВЛ 35кВ Труд-Рождество I цепь | сентябрь | 9 | Вышневолоцкий |  | 1988-04-01 | 2015-09-19 | 2020-09-19 | VL035-002017
112 | ВЛ | ВЛ 35 Труд-Рождество 1 и 2 | 15041 | 12011696 | СЛЭП | Уч.СЛЭП Вышневолоцкой ПБ | сентябрь | сентябрь | VL035-002018 | ВЛ 35кВ Труд-Рождество II цепь | сентябрь | 9 | Вышневолоцкий |  | 1988-04-01 | 2015-09-19 | 2020-09-19 | VL035-002018
113 | ВЛ | ВЛ-35кв Горицы-Стоянцы 1х-ц/п,АС-70,50 | 6930640004 | 12000002 | СЛЭП | Уч.СЛЭП Кимрской ПБ | май | май | VL035-001698 | ВЛ 35кВ Горицы - Стоянцы | май | 5 | Кимрский |  | 1959-07-01 | 2015-05-18 | 2020-05-18 | VL035-001698
114 | ВЛ | ВЛ-35кв Ильинское-Стоянцы 1-ц/п,АС-50,70 опоры-ж/б мет. | 6930640005 | 12000003 | СЛЭП | Уч.СЛЭП Кимрской ПБ | июнь | июнь | VL035-001901 | ВЛ 35кВ Ильинское-Стоянцы | июнь | 6 | Кимрский |  | 1959-07-01 | 2015-06-17 | 2020-06-17 | VL035-001901
115 | ВЛ | ВЛ-35кв Луч-Плутково 1ц-п АС-70;ж/б,мет. | 6930640037 | 12000037 | СЛЭП | Уч.СЛЭП Кимрской ПБ | октябрь | октябрь | VL035-001673 | ВЛ 35кВ Луч-Плутково | октябрь | 10 | Кимрский |  | 1981-11-01 | 2015-10-19 | 2020-10-19 | VL035-001673
116 | ВЛ | ВЛ-35кв Нерль-Нагорское 1-ц/п,АС-70 опоры ж/б | 6930640031 | 12000031 | СЛЭП | Уч.СЛЭП Кимрской ПБ | сентябрь | сентябрь | VL035-001679 | ВЛ 35кВ Нерль-Нагорское | сентябрь | 9 | Кимрский |  | 1977-12-01 | 2015-09-18 | 2020-09-18 | VL035-001679
117 | ВЛ | ВЛ-110кв Талдом-Борки 2х-ц/п-21,2км,1-ц/п-0,4км,АС-120 мет. | 6930640009А | 12000008 | СЛЭП | Уч.СЛЭП Кимрской ПБ | сентябрь | сентябрь | VL110-001191 | ВЛ 110кВ Талдом 2 -Борки I цепь Западная | сентябрь | 9 | Кимрский |  | 1962-03-01 | 2015-09-10 | 2020-09-10 | VL110-001191
118 | ВЛ | ВЛ-110кв Талдом-Борки 2х-ц/п-21,2км,1-ц/п-0,4км,АС-120 мет. | 6930640009 | 12000007 | СЛЭП | Уч.СЛЭП Кимрской ПБ | сентябрь | сентябрь | VL110-001192 | ВЛ 110кВ Талдом 1-Борки II цепь Восточная | сентябрь | 9 | Кимрский |  | 1962-03-01 | 2015-09-10 | 2020-09-10 | VL110-001192
119 | ВЛ | ЛЭП-35кв Зап.Двина-Старая Торопа | 69441760 | 12002504 | СЛЭП | Уч.СЛЭП Нелидовской ПБ | сентябрь | сентябрь | VL035-001789 | ВЛ 35кВ Западная Двина-Улин | сентябрь | 9 | Нелидовский |  | 1994-01-01 | 2015-09-21 | 2020-09-21 | VL035-001789
120 | ВЛ | ЛЭП-35кв Андреаполь-Синьково | 69441500 | 12002626 | СЛЭП | Уч.СЛЭП Нелидовской ПБ | август | август | VL035-001660 | ВЛ 35кВ Андреаполь-Синьково | август | 8 | Нелидовский |  | 1968-01-01 | 2015-07-20 | 2020-07-20 | VL035-001660
121 | ВЛ | ЛЭП-110кв Нелидово-Ерохино-Андреаполь | 69441720 | 12002560 | СЛЭП | Уч.СЛЭП Нелидовской ПБ | ноябрь | ноябрь | VL110-001225 | ВЛ 110кВ Нелидово-Ерохино с отпайкой на ПС Западная Двина | ноябрь | 11 | Нелидовский |  | 1981-01-01 | 2015-12-10 | 2020-12-10 | VL110-001225
122 | ВЛ | ВЛ-110кв заход на п/ст Торопец | 69441700 | 12003508 | СЛЭП | Уч.СЛЭП Нелидовской ПБ | сентябрь | сентябрь | VL110-001291 | ВЛ 110кВ Понизовье-Торопец | сентябрь | 9 | Нелидовский |  | 1993-01-01 | 2015-09-29 | 2020-09-30 | VL110-001291
123 | ВЛ | ЛЭП-35кв Белый-Жарки | 69441480 | 12002718 | СЛЭП | Уч.СЛЭП Нелидовской ПБ | июль | июль | VL035-001648 | ВЛ 35кВ Белый-Жарки | июль | 7 | Нелидовский |  | 1968-06-01 | 2015-07-28 | 2020-07-28 | VL035-001648
124 | ВЛ | ВЛ-110кв заход на п/ст Торопец | 69441700 | 12003508 | СЛЭП | Уч.СЛЭП Нелидовской ПБ | сентябрь | сентябрь | VL110-001887 | ВЛ 110кВ Торопец-Ерохино | сентябрь | 9 | Нелидовский |  | 1996-12-01 | 2015-09-29 | 2020-09-30 | VL110-001887
125 | ВЛ | ВЛ-35 кВ Чертолино- Пятницкое | 697031027 | 12004068 | СЛЭП | Уч.СЛЭП Ржевской ПБ | февраль | февраль | VL035-001670 | ВЛ 35кВ Чертолино – Пятницкое | февраль | 2 | Ржевский |  | 1981-08-01 | 2015-02-13 | 2020-02-13 | VL035-001670
126 | ВЛ | ВЛ-35 кВ Ильенки- Каденка | 697031034 | 12004075 | СЛЭП | Уч.СЛЭП Ржевской ПБ | февраль | февраль | VL035-001678 | ВЛ 35кВ Ильенки – Каденка | январь | 1 | Ржевский |  | 1989-06-30 | 2015-01-19 | 2020-01-19 | VL035-001678
127 | ВЛ | ВЛ-35 кВ Оленино-М. Туд | 697031043 | 12004082 | СЛЭП | Уч.СЛЭП Ржевской ПБ | февраль | февраль | VL035-001685 | ВЛ 35кВ Оленино – Молодой Туд | январь | 1 | Ржевский |  | 1981-07-06 | 2015-01-15 | 2020-01-15 | VL035-001685
128 | ВЛ | ЛЭП -110кВ Тверь, Старица, Ржев | 697031001 | 12004044 | СЛЭП | Уч.СЛЭП Ржевской ПБ | май | май | VL110-001165 | ВЛ 110 кВ Старица - Победа | май | 5 | Ржевский |  | 1959-06-01 | 2015-05-25 | 2020-05-25 | VL110-001165
129 | ВЛ | ЛЭП-110кВ Ржев- Нелидово | 697031002 | 12004045 | СЛЭП | Уч.СЛЭП Ржевской ПБ | сентябрь | сентябрь | VL110-001167 | ВЛ 110 кВ Чертолино - Оленино | сентябрь | 9 | Ржевский |  | 1962-06-01 | 2015-09-05 | 2019-09-05 | VL110-001167
130 | ВЛ | ЛЭП-110кВ Ржев- Нелидово | 697031002 | 12004045 | СЛЭП | Уч.СЛЭП Ржевской ПБ | февраль | февраль | VL110-001168 | ВЛ 110кВ Оленино – Мостовая | январь | 1 | Ржевский |  | 1962-06-01 | 2015-01-26 | 2020-01-26 | VL110-001168
131 | ВЛ | ЛЭП-110кВ Ржев- Нелидово | 697031002 | 12004045 | СЛЭП | Уч.СЛЭП Ржевской ПБ | февраль | февраль | VL110-001839 | ВЛ 110кВ Мостовая – Нелидово | январь | 1 | Ржевский |  | 1962-06-01 | 2015-01-28 | 2020-01-28 | VL110-001839
132 | ВЛ | ВЛ-35 кВ Оленино- Ильенки | 697031030 | 12004071 | СЛЭП | Уч.СЛЭП Ржевской ПБ | сентябрь | сентябрь | VL035-001676 | ВЛ 35кВ Оленино - Ильенки | сентябрь | 9 | Ржевский |  | 1982-08-03 | 2015-09-05 | 2019-09-05 | VL035-001676
133 | ВЛ | ВЛ 110 КВ КАЛИНИН-ЛИХОСЛАВЛЬ | 6950015140 | 12012173 | СЛЭП | Уч.СЛЭП Тверской ПБ | май | май | VL110-001249 | ВЛ 110 кВ Брянцево - Лихославль с отпайкой на ПС Кулицкая | май | 5 | Тверской |  | 2000-12-27 | 2015-05-15 | 2020-05-16 | VL110-001249
134 | ВЛ | ВЛ 110 КВ КАЛИНИН-БЕЖЕЦК-КАШИН | 6950015143 | 12012167 | СЛЭП | Уч.СЛЭП Тверской ПБ | июль | июль | VL110-001263 | ВЛ 110 кВ Калининская - Тучево | июль | 7 | Тверской |  | 1963-12-27 | 2015-08-10 | 2020-08-11 | VL110-001263
135 | ВЛ | ВЛ 110 КВ П-СТ СЕВЕРНАЯ | 6950015152 | 12012186 | СЛЭП | Уч.СЛЭП Тверской ПБ | апрель | апрель | VL110-001256 | ВЛ 110 кВ Калининская – Северная I цепь с отпайкой на ПС Центросвар | апрель | 4 | Тверской |  | 1971-12-27 | 2015-05-08 | 2020-05-09 | VL110-001256
136 | ВЛ | ВЛ 110 КВ П-СТ СЕВЕРНАЯ | 6950015152 | 12012186 | СЛЭП | Уч.СЛЭП Тверской ПБ | апрель | апрель | VL110-001257 | ВЛ 110 кВ Калининская – Северная II цепь с отпайкой на ПС Центросвар | апрель | 4 | Тверской |  | 1971-12-27 | 2015-05-08 | 2020-05-09 | VL110-001257
137 | ВЛ | ВЛ 110 КВ КАЛИНИНСКАЯ ТЭЦ-Ч | 6950015179 | 12012231 | СЛЭП | Уч.СЛЭП Тверской ПБ | апрель | апрель | VL110-001267 | ВЛ 110 кВ ТЭЦ-4 - Калининская I цепь с отпайкой на ПС Экскаваторный завод | апрель | 4 | Тверской |  | 1982-12-28 | 2015-05-08 | 2020-05-09 | VL110-001267
138 | ВЛ | ВЛ 110 КВ КАЛИНИНСКАЯ ТЭЦ-Ч | 6950015179 | 12012231 | СЛЭП | Уч.СЛЭП Тверской ПБ | апрель | апрель | VL110-001268 | ВЛ 110 кВ ТЭЦ-4 - Калининская II цепь с отпайкой на ПС Экскаваторный завод | апрель | 4 | Тверской |  | 1982-12-28 | 2015-05-08 | 2020-05-09 | VL110-001268
139 | ВЛ | ВЛ 110 КВ КАЛИНИН-БЕЖЕЦК-КАШИН | 6950015143 | 12012167 | СЛЭП | Уч.СЛЭП Тверской ПБ | июнь | июнь | VL110-001266-001 | ВЛ 110 кВ Калининская – Горицы с отпайкой на ПС Медведиха | июнь | 6 | Тверской |  | 1963-05-01 | 2015-06-30 | 2020-07-01 | VL110-001266-001
140 | ВЛ | ВЛ 35 КВ ТЭЦ-Ч-ЗАВОЛЖСКАЯ | 6950015118 | 12012207 | СЛЭП | Уч.СЛЭП Тверской ПБ | февраль | февраль | VL035-001862 | ВЛ 35кВ Затверецкая - Соминка | февраль | 2 | Тверской |  | 1959-12-29 | 2015-06-23 | 2020-06-24 | VL035-001862
141 | ВЛ | ВЛ 35 КВ ЗАТВЕРЕЦКАЯ-САХАРОВО | 6950015131 | 12012194 | СЛЭП | Уч.СЛЭП Тверской ПБ | март | март | VL035-001831 | ВЛ 35кВ Затверецкая – Сахарово с отпайкой на ПС Савватьево | март | 3 | Тверской |  | 1969-12-27 | 2015-09-15 | 2020-09-16 | VL035-001831
142 | ВЛ | ВЛ 35 КВ П-СТ 17-ЗАТВЕРЕЦКАЯ | 6950015162 | 12012208 | СЛЭП | Уч.СЛЭП Тверской ПБ | март | март | VL035-001832 | ВЛ 35кВ Затверецкая – ПС №17 с отпайкой на ПС Сахарово | март | 3 | Тверской |  | 1957-12-27 | 2015-09-14 | 2020-09-15 | VL035-001832
143 | ВЛ | ВЛ 35 КВ ТЭЦ-Ч-ЗАВОЛЖСКАЯ | 6950015118 | 12012207 | СЛЭП | Уч.СЛЭП Тверской ПБ | июнь | июнь | VL035-001864 | ВЛ 35 кВ Заволжская - Северная I цепь | июнь | 6 | Тверской |  | 1971-12-27 | 2015-06-30 | 2020-07-01 | VL035-001864
144 | ВЛ | ВЛ 35 КВ ТЭЦ-Ч-ЗАВОЛЖСКАЯ | 6950015118 | 12012207 | СЛЭП | Уч.СЛЭП Тверской ПБ | июнь | июнь | VL035-001865 | ВЛ 35 кВ Заволжская - Северная II цепь | июнь | 6 | Тверской |  | 1971-12-27 | 2015-06-30 | 2020-07-01 | VL035-001865
145 | ВЛ | ВЛ 35 КВ ТЭЦ-Ч-ЗАВОЛЖСКАЯ | 6950015118 | 12012207 | СЛЭП | Уч.СЛЭП Тверской ПБ | июнь | июнь | VL035-001863 | ВЛ 35кВ Северная - Соминка | июнь | 6 | Тверской |  | 1951-12-27 | 2015-06-11 | 2020-06-12 | VL035-001863
146 | ВЛ | ВЛ 35 КВ СЕВЕРНАЯ-СТЕКЛОВОЛОКНО | 6950015119 | 12012215 | СЛЭП | Уч.СЛЭП Тверской ПБ | май | май | VL035-001866 | ВЛ 35кВ Северная - Стекловолокно | май | 5 | Тверской |  | 1966-12-28 | 2015-07-03 | 2020-07-04 | VL035-001866
147 | ВЛ | ВЛ 35 КВ СТЕКЛОВОЛОКНО П-СТ КАЛИКИНО | 6950015110 | 12012203 | СЛЭП | Уч.СЛЭП Тверской ПБ | март | март | VL035-001809 | ВЛ 35кВ Стекловолокно - Центросвар | март | 3 | Тверской |  | 1966-12-26 | 2015-07-03 | 2020-07-04 | VL035-001809
148 | ВЛ | ВЛ 35 КВ П-СТ 1 - СТЕКЛОВОЛОКНО | 6950015120 | 12014297 | СЛЭП | Уч.СЛЭП Тверской ПБ | май | май | VL035-001834 | ВЛ 35кВ Стекловолокно- ПС №1 | май | 5 | Тверской |  | 1974-12-27 | 2015-07-03 | 2020-07-04 | VL035-001834
149 | ВЛ | ВЛ 35 КВ П-СТ САВВАТЬЕВО | 6950015163 | 12012172 | СЛЭП | Уч.СЛЭП Тверской ПБ | сентябрь | сентябрь | VL035-001682 | ВЛ 35кВ Савватьево-Лисицкий Бор | сентябрь | 9 | Тверской |  | 1977-06-01 | 2015-09-10 | 2020-09-11 | VL035-001682
150 | ВЛ | ВЛ 35 КВ ОТП К П-СТ КВАКШИНО | 6950015111 | 12012188 | СЛЭП | Уч.СЛЭП Тверской ПБ | июль | июль | VL035-001837 | ВЛ 35кВ Гришкино - Квакшино | июль | 7 | Тверской |  | 1966-04-01 | 2015-07-01 | 2020-07-02 | VL035-001837
151 | ВЛ | ВЛ 35 КВ П-СТ ЮЖНАЯ- П-СТ 16 | 6950015108 | 12012184 | СЛЭП | Уч.СЛЭП Тверской ПБ | сентябрь | сентябрь | VL035-001821 | ВЛ 35кВ Южная - Даниловская | сентябрь | 9 | Тверской |  | 1955-12-28 | 2015-09-14 | 2020-09-15 | VL035-001821
152 | ВЛ | ВЛ 35 КВ П.ТУРГИНОВО-КВАКШИНО | 6950015172 | 12012237 | СЛЭП | Уч.СЛЭП Тверской ПБ | июнь | июнь | VL035-001771 | ВЛ 35кВ Тургиново - Квакшино | июнь | 6 | Тверской |  | 1977-12-27 | 2015-08-05 | 2020-08-06 | VL035-001771
153 | ВЛ | ВЛ 35 КВ П-СТ 7 ЛИХОСЛАВЛЬ | 6950015114 | 12012190 | СЛЭП | Уч.СЛЭП Тверской ПБ | сентябрь | сентябрь | VL035-001819 | ВЛ 35кВ Лихославль – ПС №7 | сентябрь | 9 | Тверской |  | 1961-12-28 | 2015-09-08 | 2020-09-09 | VL035-001819
154 | ВЛ | ВЛ 35 КВ П-СТ Ч-ЭММАУС - П-СТ 19 | 6950015174 | 12012243 | СЛЭП | Уч.СЛЭП Тверской ПБ | февраль | февраль | VL035-001880 | ВЛ 35кВ Эммаус – ПС №19 | февраль | 2 | Тверской |  | 1980-12-27 | 2015-08-04 | 2020-08-05 | VL035-001880
155 | ВЛ | ВЛ 35 КВ П-СТ Ч-ЭММАУС - П-СТ 19 | 6950015174 | 12012243 | СЛЭП | Уч.СЛЭП Тверской ПБ | февраль | февраль | VL035-001879 | ВЛ 35кВ Эммаус – ПС №4 | февраль | 2 | Тверской |  | 1980-12-28 | 2015-08-04 | 2020-08-05 | VL035-001879
156 | ВЛ | ВЛ 110 КВ П-СТ КС-20 | 6950015157 | 12012178 | СЛЭП | Уч.СЛЭП Торжокской ПБ | май | май | VL110-000940 | ВЛ 110 кВ Калининская – КС-20 I цепь с отпайкой на ПС Медновский водозабор | май | 5 | Торжокский |  | 1980-12-31 | 2015-06-18 | 2020-06-18 | VL110-000940
157 | ВЛ | ВЛ-110 КАЛИНИН-КС-20 1 и2 29,3КМ | 9021 | 12008152 | СЛЭП | Уч.СЛЭП Торжокской ПБ | май | май | VL110-000941 | ВЛ 110 кВ Калининская – КС-20 II цепь с отпайкой на ПС Медновский водозабор | май | 5 | Торжокский |  | 1980-12-31 | 2015-06-18 | 2020-06-18 | VL110-000941
158 | ВЛ | ВЛ-110 ТОРЖОК-КС20 14.6КМ | 9013 | 12008144 | СЛЭП | Уч.СЛЭП Торжокской ПБ | апрель | апрель | VL110-000936 | ВЛ 110 кВ Торжок – КС- 20 I цепь с отпайкой на ПС Полиграфкраски | апрель | 4 | Торжокский |  | 1962-12-31 | 2015-05-12 | 2020-05-12 | VL110-000936
159 | ВЛ | ВЛ-110 ТОРЖОК-КС20 14.6КМ | 9013 | 12008144 | СЛЭП | Уч.СЛЭП Торжокской ПБ | апрель | апрель | VL110-000937 | ВЛ 110 кВ Торжок – КС- 20 II цепь с отпайкой на ПС Полиграфкраски | апрель | 4 | Торжокский |  | 1962-12-31 | 2015-05-12 | 2020-05-12 | VL110-000937
160 | ВЛ | ВЛ-110 СЕЛИЖАРОВО-ОСТАШКОВ 42.9КМ | 11530 | 12009578 | СЛЭП | Уч.СЛЭП Торжокской ПБ | август | август | VL110-000947 | ВЛ 110 кВ Селижарово – Осташков №1 | август | 8 | Торжокский |  | 1990-01-01 | 2015-08-24 | 2020-08-24 | VL110-000947
161 | ВЛ | ВЛ-110 СЕЛИЖАРОВО-ОСТАШКОВ II 42.67КМ | 9017 | 12008148 | СЛЭП | Уч.СЛЭП Торжокской ПБ | август | август | VL110-000948 | ВЛ 110 кВ Селижарово – Осташков №2 | август | 8 | Торжокский |  | 1962-09-01 | 2015-08-24 | 2020-08-24 | VL110-000948
162 | ВЛ | ВЛ-35КР.ГОРОДОК-СВЯТОЕ-ФИРОВО 57.4КМ | 9004 | 12008135 | СЛЭП | Уч.СЛЭП Торжокской ПБ | апрель | апрель | VL035-001207 | ВЛ 35кВ Святое-Фирово | апрель | 4 | Торжокский |  | 1974-12-31 | 2015-05-12 | 2020-05-12 | VL035-001207
163 | ВЛ | ВЛ-35 ОСТАШКОВ-СВЕТЛИЦА 24.1КМ | 11436 | 12009503 | СЛЭП | Уч.СЛЭП Торжокской ПБ | июнь | июнь | VL035-001200 | ВЛ 35кВ Осташков-Светлица I цепь | июнь | 6 | Торжокский |  | 1989-12-31 | 2015-07-21 | 2020-07-21 | VL035-001200
164 | ВЛ | ВЛ-35 ОСТАШКОВ-СВЕТЛИЦА 24.1КМ | 11436 | 12009503 | СЛЭП | Уч.СЛЭП Торжокской ПБ | июнь | июнь | VL035-001220 | ВЛ 35кВ Осташков-Светлица II цепь | июнь | 6 | Торжокский |  | 1989-12-31 | 2015-07-21 | 2020-07-21 | VL035-001220
УРС
165 | ВЛ | ВЛ-10 кВ Фидер 1 Поречье | 69112211 | 12006946 | РЭС | Бежецкий РЭС | апрель | апрель | VS010-0005877 | ВЛ-10кВ Ф.1 ПС Поречье | апрель | 4 | Бежецкий РЭС |  | 1966-10-01 | 2015-01-20 | 2020-01-20 | VS010-0005877
166 | ВЛ | ВЛ-10 кВ Фидер 2 Поречье | 69112210 | 12006945 | РЭС | Бежецкий РЭС | февраль | февраль | VS010-0005881 | ВЛ-10кВ Ф.2 ПС Поречье | февраль | 2 | Бежецкий РЭС |  | 1966-10-01 | 2015-02-11 | 2020-02-11 | VS010-0005881
167 | ВЛ | ВЛ-10кВ ф. 03 ПС Фралево | 69112213 | 12006948 | РЭС | Бежецкий РЭС | март | март | VS010-0006862 | ВЛ 10кВ Ф.03 ПС Фралёво | март | 3 | Бежецкий РЭС |  | 1973-01-01 | 2015-03-02 | 2020-03-02 | VS010-0006862
168 | ВЛ | ВЛ-10кВ ф. 01 ПС Фралево | 69112220 | 12006955 | РЭС | Бежецкий РЭС | апрель | апрель | VS010-0006841 | ВЛ 10кВ Ф.01 ПС Фралёво | апрель | 4 | Бежецкий РЭС |  | 1975-01-01 | 2015-04-01 | 2020-04-01 | VS010-0006841
169 | ВЛ | ВЛ-10кВ ф.07 ПС Фралево | 69112215 | 12006950 | РЭС | Бежецкий РЭС | май | май | VS010-0007173 | ВЛ 10кВ Ф.07 ПС Фралёво | май | 5 | Бежецкий РЭС |  | 1978-01-01 | 2015-05-06 | 2020-05-06 | VS010-0007173
170 | ВЛ | ВЛ-10 кВ Фидер 3 Романцево | 69112303 | 12007028 | РЭС | Бежецкий РЭС | июнь | июнь | VS010-0006129 | ВЛ-10кВ Ф.3 ПС Романцево | июнь | 6 | Бежецкий РЭС |  | 1978-10-01 | 2015-10-01 | 2020-10-01 | VS010-0006129
171 | ВЛ | ВЛ-10 кВ Фидер 4 Поречье | 69112205 | 12006940 | РЭС | Бежецкий РЭС | июль | июль | VS010-0005955 | ВЛ-10кВ Ф.5 ПС Поречье | июль | 7 | Бежецкий РЭС |  | 1982-01-01 | 2015-06-01 | 2020-06-01 | VS010-0005955
172 | ВЛ | ВЛ-10кВ ф.06 ПС Фралево | 69112214 | 12006949 | РЭС | Бежецкий РЭС | август | август | VS010-0006824 | ВЛ 10кВ Ф.06 ПС Фралёво | август | 8 | Бежецкий РЭС |  | 1984-01-01 | 2015-07-01 | 2020-07-01 | VS010-0006824
173 | ВЛ | ВЛ-10 кВ Фидер 4 ПС Романцево | 69112203 | 12006938 | РЭС | Бежецкий РЭС | сентябрь | сентябрь | VS010-0006132 | ВЛ-10кВ Ф.4 ПС Романцево | сентябрь | 9 | Бежецкий РЭС |  | 1984-03-01 | 2015-08-03 | 2020-08-03 | VS010-0006132
174 | ВЛ | ВЛ-10 кВ Фидер 1 Романцево | 69112302 | 12007027 | РЭС | Бежецкий РЭС | октябрь | октябрь | VS010-0006048 | ВЛ-10кВ Ф.1 ПС Романцево | октябрь | 10 | Бежецкий РЭС |  | 1984-10-01 | 2015-09-01 | 2020-09-01 | VS010-0006048
175 | ВЛ | ВЛ-10 кВ Фидер 4 Романцево | 69112277 | 12007007 | РЭС | Бежецкий РЭС | ноябрь | ноябрь | VS010-0006125 | ВЛ-10кВ Ф.2 ПС Романцево | ноябрь | 11 | Бежецкий РЭС |  | 1987-12-01 | 2015-10-19 | 2020-10-19 | VS010-0006125
176 | ВЛ | ВЛ 10кВ ф.3 ПС Поречье | 69112208 | 12006943 | РЭС | Бежецкий РЭС | декабрь | декабрь | VS010-0005890 | ВЛ-10кВ Ф.3 ПС Поречье | декабрь | 12 | Бежецкий РЭС |  | 1989-12-01 | 2015-11-02 | 2020-11-02 | VS010-0005890
177 | ВЛ | ВЛ 10кВ №05 ПС Зобы | 69112180 | 12006915 | РЭС | Бежецкий РЭС | май | май | VS010-0005438 | ВЛ-10кВ Ф.05 ПС Зобы | май | 5 | Бежецкий РЭС |  | 1990-12-01 | 2015-12-01 | 2020-12-01 | VS010-0005438
178 | ТП | КТП 10кВ №117 Раменье-63 ф.07 Фралёво | 69118222 | 13007186 | РЭС | Бежецкий РЭС | февраль | февраль | TP010-0086552 | КТП 10кВ №117 Раменье-63 07 Фралёво | февраль | 2 | Бежецкий РЭС |  | 1956-01-01 | 2015-01-20 | 2020-01-20 | TP010-0086552
179 | ТП | КТП 10кВ №079 д.Чижово-100 ф.5 ПС Поречье | 69118173 | 13007138 | РЭС | Бежецкий РЭС | февраль | февраль | TP010-0086617 | КТП 10кВ №079 д.Чижово-100 Ф.5 Поречье | февраль | 2 | Бежецкий РЭС |  | 1963-01-01 | 2015-01-21 | 2020-01-21 | TP010-0086617
180 | ТП | КТП 10кВ №104 Сгубово-63 03 ПС Фралёво | 69117997 | 13006964 | РЭС | Бежецкий РЭС | февраль | февраль | TP010-0085646 | КТП 10кВ №104 Сгубово-63 03 Фралёво | февраль | 2 | Бежецкий РЭС |  | 1964-01-01 | 2015-01-22 | 2020-01-22 | TP010-0085646
181 | ТП | КТП 10кВ №107 д.Заручье-160 03 ПС Фралёво | 69118008 | 13006975 | РЭС | Бежецкий РЭС | февраль | февраль | TP010-0085843 | КТП 10кВ №107 д.Заручье-160 03 Фралёво | февраль | 2 | Бежецкий РЭС |  | 1964-01-01 | 2015-01-23 | 2020-01-23 | TP010-0085843
182 | ТП | КТП 10кВ №119 Молодка-25 ф.07 ПС Фралёво | 69118212 | 13007176 | РЭС | Бежецкий РЭС | февраль | февраль | TP010-0086568 | КТП-10кВ №119 Молодка-25 07 Фралёво | февраль | 2 | Бежецкий РЭС |  | 1964-01-01 | 2015-01-26 | 2020-01-26 | TP010-0086568
183 | ТП | КТП 10кВ №120 Корницы-25 ф.07 ПС Фралёво | 69118209 | 13007173 | РЭС | Бежецкий РЭС | февраль | февраль | TP010-0086569 | КТП 10кВ №120 Корницы-25 07 Фралёво | февраль | 2 | Бежецкий РЭС |  | 1964-01-01 | 2015-01-13 | 2020-01-13 | TP010-0086569
184 | ТП | КТП 10кВ №121 Прозорово-10 ф.07 ПС Фралёво | 69118204 | 13007168 | РЭС | Бежецкий РЭС | февраль | февраль | TP010-0086571 | КТП 10кВ №121 Прозорово-10 07 Фралёво | февраль | 2 | Бежецкий РЭС |  | 1964-01-01 | 2015-01-22 | 2020-01-22 | TP010-0086571
185 | ТП | КТП 10кВ №127 Жары-30 ф.07 ПС Фралёво | 69118206 | 13007170 | РЭС | Бежецкий РЭС | февраль | февраль | TP010-0086582 | КТП 10кВ №127 Жары-30 07 Фралёво | февраль | 2 | Бежецкий РЭС |  | 1964-01-01 | 2015-01-26 | 2020-01-26 | TP010-0086582
186 | ТП | МТП10 №109 д.Ульян.Гора-63ф. 03 ПС Фралёво | 69118108 | 13007075 | РЭС | Бежецкий РЭС | март | март | TP010-0085485 | МТП10 №109 д.Ульян.Гора-63Ф. 03 Фралёво | март | 3 | Бежецкий РЭС |  | 1965-01-01 | 2015-02-16 | 2020-02-16 | TP010-0085485
187 | ТП | КТП 10 №102 д.Селезенево-25 03 ПС Фралёво | 69118244 | 13007206 | РЭС | Бежецкий РЭС | март | март | TP010-0085850 | КТП 10 №102 д.Селезенево-25 03 Фралёво | март | 3 | Бежецкий РЭС |  | 1965-01-01 | 2015-02-13 | 2020-02-13 | TP010-0085850
188 | ТП | КТП 10кВ №080 Дуброво-60 ф.5 ПС Поречье | 69118164 | 13007129 | РЭС | Бежецкий РЭС | март | март | TP010-0086614 | КТП 10кВ №080 Дуброво-60 Ф.5 Поречье | март | 3 | Бежецкий РЭС |  | 1965-01-01 | 2015-02-10 | 2020-02-10 | TP010-0086614
189 | ТП | КТП 10 №449 БорБельск.-100 ф.1 ПС Романцево | 69118286 | 13007247 | РЭС | Бежецкий РЭС | март | март | TP010-0080189 | КТП 10 №449 БорБельск.-100 Ф.1 Романцево | март | 3 | Бежецкий РЭС |  | 1967-01-01 | 2015-02-02 | 2020-02-02 | TP010-0080189
190 | ТП | КТП 10кВ №093 ПЖО-30 01 ПС Фралёво | 69118277 | 13007239 | РЭС | Бежецкий РЭС | март | март | TP010-0085605 | КТП 10кВ №093 ПЖО-30 01 Фралёво | март | 3 | Бежецкий РЭС |  | 1967-01-01 | 2015-02-11 | 2020-02-11 | TP010-0085605
191 | ТП | КТП 10 №071 Правл.Поречье-100 ф.1 ПС Поречье | 69117837 | 13006809 | РЭС | Бежецкий РЭС | март | март | TP010-0086595 | КТП 10 №071 Правл.Поречье-100 Ф.1Пореч. | март | 3 | Бежецкий РЭС |  | 1967-01-01 | 2015-02-12 | 2020-02-12 | TP010-0086595
192 | ТП | КТП 10кВ №061 Расловлево-60 ф.3 ПС Поречье | 69117840 | 13006812 | РЭС | Бежецкий РЭС | март | март | TP010-0086603 | КТП 10кВ №061 Расловлево-60 Ф.3 Поречье | март | 3 | Бежецкий РЭС |  | 1967-01-01 | 2015-02-09 | 2020-02-09 | TP010-0086603
193 | ТП | КТП 10кВ №058 Сим.Городок-60 ф.3 ПС Поречье | 69117849 | 13006821 | РЭС | Бежецкий РЭС | март | март | TP010-0086607 | КТП 10кВ №058 Сим.Городок-60 Ф.3 Пореч. | март | 3 | Бежецкий РЭС |  | 1967-01-01 | 2015-02-12 | 2020-02-12 | TP010-0086607
194 | ТП | МТП 10кВ №068 Стёпаньково-60 ф.1 ПС Поречье | 69117841 | 13006813 | РЭС | Бежецкий РЭС | апрель | апрель | TP010-0086619 | МТП 10кВ №068 Стёпаньково-60 Ф.1 Пореч. | апрель | 4 | Бежецкий РЭС |  | 1967-12-01 | 2015-03-18 | 2020-03-18 | TP010-0086619
195 | ТП | КТП 10кВ 062 Миновское-63 ф.2 ПС Поречье | 69117836 | 13006808 | РЭС | Бежецкий РЭС | апрель | апрель | TP010-0086629 | КТП 10кВ 062 Миновское Ф.2 Поречье | апрель | 4 | Бежецкий РЭС |  | 1967-01-01 | 2015-03-03 | 2020-03-03 | TP010-0086629
196 | ТП | КТП 10кВ №065 Иванищи-100 ф.2 ПС Поречье | 69117834 | 13006806 | РЭС | Бежецкий РЭС | апрель | апрель | TP010-0086642 | КТП 10кВ №065 Иванищи-100 Ф.2 Поречье | апрель | 4 | Бежецкий РЭС |  | 1967-01-01 | 2015-03-05 | 2020-03-05 | TP010-0086642
197 | ТП | КТП 10кВ №059 Любини-60 ф.3 ПС Поречье | 69117848 | 13006820 | РЭС | Бежецкий РЭС | апрель | апрель | TP010-0086643 | КТП 10кВ №059 Любини-60 Ф.3 Поречье | апрель | 4 | Бежецкий РЭС |  | 1967-01-01 | 2015-03-06 | 2020-03-06 | TP010-0086643
198 | ТП | КТП 10кВ №060 Хорошово-160 ф.3 ПС Поречье | 69117843 | 13006815 | РЭС | Бежецкий РЭС | апрель | апрель | TP010-0086644 | КТП 10кВ №060 Хорошово-160 Ф.3 Поречье | апрель | 4 | Бежецкий РЭС |  | 1967-01-01 | 2015-03-03 | 2020-03-03 | TP010-0086644
199 | ТП | КТП 10кВ №077 Переузь-63 ф.5 ПС Поречье | 69117852 | 13006824 | РЭС | Бежецкий РЭС | апрель | апрель | TP010-0086647 | КТП 10кВ №077 Переузь-63 Ф.5 Поречье | апрель | 4 | Бежецкий РЭС |  | 1967-01-01 | 2015-03-11 | 2020-03-11 | TP010-0086647
200 | ТП | КТП 10кВ №076 Дорка-10 ф.5 ПС Поречье | 69117853 | 13006825 | РЭС | Бежецкий РЭС | апрель | апрель | TP010-0086648 | КТП 10кВ №076 Дорка-60 Ф.5 Поречье | апрель | 4 | Бежецкий РЭС |  | 1967-01-01 | 2015-03-04 | 2020-03-04 | TP010-0086648
201 | ТП | КТП 10 №431 д.Попцово-100 ф.2 ПС Романцево | 69118303 | 13007264 | РЭС | Бежецкий РЭС | апрель | апрель | TP010-0080767 | КТП 10 №431 д.Попцово-100 Ф.2 Романцево | апрель | 4 | Бежецкий РЭС |  | 1968-01-01 | 2015-03-12 | 2020-03-12 | TP010-0080767
202 | ТП | КТП10 №425 Романц.-Ночвино60 ф.3 ПС Романцево | 69118038 | 13007005 | РЭС | Бежецкий РЭС | май | май | TP010-0081038 | КТП10 №425 Романцево.-Ночвино- 60 Ф.3 Романцево | май | 5 | Бежецкий РЭС |  | 1968-01-01 | 2015-03-13 | 2020-03-13 | TP010-0081038
203 | ТП | КТП 10 №101 д.Мал.Городищ-250 01 ПС Фралёво | 69118114 | 13007081 | РЭС | Бежецкий РЭС | май | май | TP010-0085558 | КТП-10 №101 д.Мал.Городищ-250 01 Фралёво | май | 5 | Бежецкий РЭС |  | 1968-01-01 | 2015-04-02 | 2020-04-02 | TP010-0085558
204 | ТП | КТП10 №441 ФКРС-Бел.Село-100 ф.1 ПС Романцево | 69117926 | 13006897 | РЭС | Бежецкий РЭС | май | май | TP010-0080082 | КТП10 №441 ФКРС-Бел.Село-100Ф.1Романцево | май | 5 | Бежецкий РЭС |  | 1969-01-01 | 2015-04-03 | 2020-04-03 | TP010-0080082
205 | ТП | КТП10 №452 д.Плотник.-160 ф.1 ПС Романцево | 69117981 | 13006948 | РЭС | Бежецкий РЭС | май | май | TP010-0080167 | КТП10 №452 д.Плотники.-160 Ф.1 Романцево | май | 5 | Бежецкий РЭС |  | 1969-01-01 | 2015-04-03 | 2020-04-03 | TP010-0080167
206 | ТП | КТП10 №432 Магазин-Попц.-160 ф.2 ПС Романцево | 69118341 | 13007302 | РЭС | Бежецкий РЭС | май | май | TP010-0080780 | КТП10 №432 Магазин-Попцово.-160Ф.2 Романцево | май | 5 | Бежецкий РЭС |  | 1969-01-01 | 2015-04-07 | 2020-04-07 | TP010-0080780
207 | ТП | КТП 10 №073 Больница Пореч.-100 ф.1 ПС Поречье | 69117839 | 13006811 | РЭС | Бежецкий РЭС | май | май | TP010-0086600 | КТП 10 №073 БольницаПореч.-100 Ф.1Пореч. | май | 5 | Бежецкий РЭС |  | 1969-01-01 | 2015-04-08 | 2020-04-08 | TP010-0086600
208 | ТП | КТП 10кВ №090 Виловатик-30 01 ПС Фралёво | 69118005 | 13006972 | РЭС | Бежецкий РЭС | май | май | TP010-0085547 | КТП 10кВ №090 Виловатик-30 01 Фралёво | май | 5 | Бежецкий РЭС |  | 1970-01-01 | 2015-04-09 | 2020-04-09 | TP010-0085547
209 | ТП | КТП 10кВ №118 Неволиха-25 ф.07 ПС Фралёво | 69118198 | 13007162 | РЭС | Бежецкий РЭС | май | май | TP010-0086443 | КТП-10кВ №118 Неволиха-25 07 Фралёво | май | 5 | Бежецкий РЭС |  | 1970-01-01 | 2015-04-09 | 2020-04-09 | TP010-0086443
210 | ТП | КТП 10кВ №074 ЗСП Поречье-250 ф.1 ПС Поречье | 69117846 | 13006818 | РЭС | Бежецкий РЭС | июнь | июнь | TP010-0086627 | КТП 10кВ №074 ЗСП Поречье-250 Ф.1 Пореч. | июнь | 6 | Бежецкий РЭС |  | 1970-01-01 | 2015-05-05 | 2020-05-05 | TP010-0086627
211 | ТП | МТП 10кВ №066 Кочевино-60 ф.2 ПС Поречье | 69117845 | 13006817 | РЭС | Бежецкий РЭС | июнь | июнь | TP010-0086635 | МТП 10кВ №066 Кочевино-60 Ф.2 Поречье | июнь | 6 | Бежецкий РЭС |  | 1971-01-01 | 2015-05-05 | 2020-05-05 | TP010-0086635
212 | ТП | КТП 10кВ №067 Вепрь-63 ф.2 ПС Поречье | 69117844 | 13006816 | РЭС | Бежецкий РЭС | июнь | июнь | TP010-0086640 | КТП 10кВ №067 Вепрь Ф.2 Поречье | июнь | 6 | Бежецкий РЭС |  | 1971-01-01 | 2015-05-05 | 2020-05-05 | TP010-0086640
213 | ТП | КТП 10 №116 Клуб Фралёво-100 07 ПС Фралёво | 69118192 | 13007156 | РЭС | Бежецкий РЭС | июнь | июнь | TP010-0086439 | КТП-10 №116 Клуб Фралёво-100 07 Фралёво | июнь | 6 | Бежецкий РЭС |  | 1972-01-01 | 2015-05-06 | 2020-05-06 | TP010-0086439
214 | ТП | КТП 10 №126 ФКРС Ляды-160 ф.07 ПС Фралёво | 69118216 | 13007180 | РЭС | Бежецкий РЭС | июнь | июнь | TP010-0086562 | КТП-10 №126 ФКРС Ляды-160 07 Фралёво | июнь | 6 | Бежецкий РЭС |  | 1972-01-01 | 2015-05-06 | 2020-05-06 | TP010-0086562
215 | ТП | МТП 10 №072 Школа-Пореч.-100 ф.1 ПС Поречье | 69117835 | 13006807 | РЭС | Бежецкий РЭС | июнь | июнь | TP010-0086620 | МТП 10 №072 Школа-Пореч.-100 Ф.1 Пореч. | июнь | 6 | Бежецкий РЭС |  | 1967-12-01 | 2015-05-07 | 2020-05-07 | TP010-0086620
216 | ТП | КТП 10кВ №095 Трофимцево-100 01 ПС Фралёво | 69118171 | 13007136 | РЭС | Бежецкий РЭС | июнь | июнь | TP010-0085610 | КТП 10кВ №095 Трофимцево-100 01 Фралёво | июнь | 6 | Бежецкий РЭС |  | 1974-01-01 | 2015-06-09 | 2020-06-09 | TP010-0085610
217 | ТП | КТП 10 №122 Жил.пос.Ляды-250 ф.07 ПС Фралёво | 69118205 | 13007169 | РЭС | Бежецкий РЭС | июнь | июнь | TP010-0086556 | КТП-10 №122 Жил.пос.Ляды-160 07 Фралёво | июнь | 6 | Бежецкий РЭС |  | 1974-01-01 | 2015-06-10 | 2020-06-10 | TP010-0086556
218 | ТП | КТП10 №442 д.Белое Село-63ф.1 ПС Романцево | 69117984 | 13006951 | РЭС | Бежецкий РЭС | июль | июль | TP010-0080614 | КТП10 №442 д.Белое Село-63Ф.1 Романцево | июль | 7 | Бежецкий РЭС |  | 1978-01-01 | 2015-06-11 | 2020-06-11 | TP010-0080614
219 | ТП | КТП 10 №075 ФКРС Поречье-160 ф.1 ПС Поречье | 69117854 | 13006826 | РЭС | Бежецкий РЭС | июль | июль | TP010-0086624 | КТП 10 №075 ФКРС Поречье-160 Ф.1 Пореч. | июль | 7 | Бежецкий РЭС |  | 1979-01-01 | 2015-06-15 | 2020-06-15 | TP010-0086624
220 | ТП | КТП10 №447 Школа-Плотник.250 ф.1 ПС Романцево | 69117986 | 13006953 | РЭС | Бежецкий РЭС | июль | июль | TP010-0080638 | КТП10 №447 Школа-Плотник.250Ф.1 Романцев | июль | 7 | Бежецкий РЭС |  | 1980-01-01 | 2015-06-16 | 2020-06-16 | TP010-0080638
221 | ТП | КТП10 №469 ФКРСТеблеши-250 ф.186 ПС Теблеши | 69118254 | 13007216 | РЭС | Бежецкий РЭС | июль | июль | TP010-0107689 | КТП10 №469 ФКРСТеблеши-250 Ф.186Теблеши | июль | 7 | Бежецкий РЭС |  | 1981-01-01 | 2015-06-17 | 2020-06-17 | TP010-0107689
222 | ТП | КТП10 №355 Ж.дома-Лапт.-250 ф.1132 ПС Лаптиха | 69118035 | 13007002 | РЭС | Бежецкий РЭС | июль | июль | TP010-0076180 | КТП10 №355 Ж.дома-Лаптиха.-250Ф.1132Лаптиха | июль | 7 | Бежецкий РЭС |  | 1982-01-01 | 2015-07-03 | 2020-07-03 | TP010-0076180
223 | ТП | КТП10 №008 Ж.дома-Мороз400 ф.1113 ПС Морозово | 69118150 | 13007116 | РЭС | Бежецкий РЭС | июль | июль | TP010-0076247 | КТП10 №008 Ж.дома-Мороз400Ф.1113Морозово | июль | 7 | Бежецкий РЭС |  | 1982-01-01 | 2015-07-10 | 2020-07-10 | TP010-0076247
224 | ТП | КТП10 №451 Жил.дома-Плот-250 ф.1 ПС Романцево | 69117989 | 13006956 | РЭС | Бежецкий РЭС | июль | июль | TP010-0080666 | КТП10 №451 Жил.дома-Плот-250Ф.1 Романцев | июль | 7 | Бежецкий РЭС |  | 1982-01-01 | 2015-07-06 | 2020-07-06 | TP010-0080666
225 | ТП | КТП10 №165 Карт.хран.Гор.-400 ф.1 РП Княжево | 69118119 | 13007085 | РЭС | Бежецкий РЭС | август | август | TP010-0093873 | КТП10 №165 Карт.хран.Гор.-400 Ф.1 Княжев | август | 8 | Бежецкий РЭС |  | 1982-01-01 | 2015-07-02 | 2020-07-02 | TP010-0093873
226 | ТП | ЗТП 10 №290 Котел.Фрал.2*400 ф.1128 ПС Кладово | 69100024 | 10000263 | РЭС | Бежецкий РЭС | август | август | TP010-0101721 | ЗТП-10 №290 Котел.Фрал.2*400Ф1128Кладово | август | 8 | Бежецкий РЭС |  | 1982-01-01 | 2015-07-17 | 2020-07-17 | TP010-0101721
227 | ТП | КТП 10кВ №364 Сивцево-40 ф.1134 ПС Лаптиха | 69117850 | 13006822 | РЭС | Бежецкий РЭС | август | август | TP010-0076190 | КТП-10кВ №364 Сивцево-40 Ф.1134 Лаптиха | август | 8 | Бежецкий РЭС |  | 1983-01-01 | 2015-07-08 | 2020-07-08 | TP010-0076190
228 | ТП | КТП 10 №488 Просвещен.-10 ф.187 ПС Теблеши | 69118145 | 13007111 | РЭС | Бежецкий РЭС | август | август | TP010-0085292 | КТП 10 №488 Просвещен.-10 Ф.187Теблеши | август | 8 | Бежецкий РЭС |  | 1983-01-01 | 2015-07-09 | 2020-07-09 | TP010-0085292
229 | ТП | ЗТП10 №007 ФКРС Морозово-2*400 ф.1111 ПС Морозово | 69100030 | 10000268 | РЭС | Бежецкий РЭС | август | август | TP010-0101730 | ЗТП10 №007 ФКРС Морозов.-2*400 Ф.1111Морозово. | август | 8 | Бежецкий РЭС |  | 1986-12-01 | 2015-08-03 | 2020-08-03 | TP010-0101730
230 | ТП | КТП 10кВ №238 СОК-100 ф.1164 ПС Зобы | 69118098 | 13007065 | РЭС | Бежецкий РЭС | август | август | TP010-0073197 | КТП-10кВ №238 СОК-100 Ф.1164 Зобы | август | 8 | Бежецкий РЭС |  | 1984-01-01 | 2015-08-18 | 2020-08-18 | TP010-0073197
231 | ТП | КТП10 №279 Маст.-Иван.-160 ф.1124 ПС Кладово | 69117934 | 13006905 | РЭС | Бежецкий РЭС | август | август | TP010-0082557 | КТП10 №279 Маст.-Иван.-160 Ф.1124Кладово | август | 8 | Бежецкий РЭС |  | 1984-01-01 | 2015-08-04 | 2020-08-04 | TP010-0082557
232 | ТП | КТП 10 №406 ФКРСЗапрудье-160 ф.11 ПС Сукромны | 69117892 | 13006863 | РЭС | Бежецкий РЭС | сентябрь | сентябрь | TP010-0083524 | КТП 10 №406 ФКРСЗапрудье-160 Ф.11Сукром. | сентябрь | 9 | Бежецкий РЭС |  | 1984-01-01 | 2015-08-05 | 2020-08-05 | TP010-0083524
233 | ТП | КТП 10кВ №459 д.Житищи-250 ф.181 ПС Теблеши | 69118268 | 13007230 | РЭС | Бежецкий РЭС | сентябрь | сентябрь | TP010-0085199 | КТП 10кВ №459 д.Житищи-160 Ф.181 Теблеши | сентябрь | 9 | Бежецкий РЭС |  | 1984-01-01 | 2015-08-07 | 2020-08-07 | TP010-0085199
234 | ТП | КТП 10 №464 Маст.Теблеши-160 ф.182 ПС Теблеши | 69118255 | 13007217 | РЭС | Бежецкий РЭС | сентябрь | сентябрь | TP010-0085216 | КТП 10 №464 Маст.Теблеши-160Ф.182Теблеши | сентябрь | 9 | Бежецкий РЭС |  | 1984-01-01 | 2015-08-06 | 2020-08-06 | TP010-0085216
235 | ТП | КТП 10кВ №466 д.Теблеши-250 ф.182 ПС Теблеши | 69118245 | 13007207 | РЭС | Бежецкий РЭС | сентябрь | сентябрь | TP010-0085231 | КТП 10кВ №466 д.Теблеши-250 Ф.182Теблеши | сентябрь | 9 | Бежецкий РЭС |  | 1984-01-01 | 2015-08-07 | 2020-08-07 | TP010-0085231
236 | ТП | КТП 10кВ №125 д.Ляды-100 ф. 07 ПС Фралёво | 69118218 | 13007182 | РЭС | Бежецкий РЭС | сентябрь | сентябрь | TP010-0086559 | КТП-10кВ №125 д.Ляды-100 07 Фралёво | сентябрь | 9 | Бежецкий РЭС |  | 1984-01-01 | 2015-08-10 | 2020-08-10 | TP010-0086559
237 | ТП | КТП10 №446 д.Нов. Село-60 ф.1 ПС Романцево | 69117982 | 13006949 | РЭС | Бежецкий РЭС | сентябрь | сентябрь | TP010-0107630 | КТП10 №446 д.Нов. Село-60 Ф.1 Романцево | сентябрь | 9 | Бежецкий РЭС |  | 1984-01-01 | 2015-09-02 | 2020-09-02 | TP010-0107630
238 | ТП | КТП 10кВ №251 ПСЛВ-Зобы-250 ф.1163 ПС Зобы | 69118100 | 13007067 | РЭС | Бежецкий РЭС | сентябрь | сентябрь | TP010-0072864 | КТП-10кВ №251 ПСЛВ-Зобы-250 Ф.1163 Зобы | сентябрь | 9 | Бежецкий РЭС |  | 1985-01-01 | 2015-09-03 | 2020-09-03 | TP010-0072864
239 | ТП | КТП 10 №246 Ж.дома-Васюк.-400 ф.1164 ПС Зобы | 69118025 | 13006992 | РЭС | Бежецкий РЭС | октябрь | октябрь | TP010-0073164 | КТП-10 №246 Ж.дома-Васюкоко-400 Ф.1164Зобы. | октябрь | 10 | Бежецкий РЭС |  | 1985-01-01 | 2015-09-04 | 2020-09-04 | TP010-0073164
240 | ТП | КТП 10 №124 Жил.дома Ляды160 ф.07 ПС Фралёво | 69118219 | 13007183 | РЭС | Бежецкий РЭС | октябрь | октябрь | TP010-0086430 | КТП-10 №124 Жил.дома Ляды160 07 Фралёво | октябрь | 10 | Бежецкий РЭС |  | 1985-01-01 | 2015-09-07 | 2020-09-07 | TP010-0086430
241 | ТП | КТП 10 №143 ЗСП Подобино-250 ф.4 РП Княжево | 69117829 | 13006801 | РЭС | Бежецкий РЭС | октябрь | октябрь | TP010-0098389 | КТП 10 №143 ЗСП Подобино-250 Ф.4Княжево | октябрь | 10 | Бежецкий РЭС |  | 1985-01-01 | 2015-09-08 | 2020-09-08 | TP010-0098389
242 | ТП | КТП10 №142 КормоцехПодоб.-250 ф.4 РП Княжево | 69117830 | 13006802 | РЭС | Бежецкий РЭС | октябрь | октябрь | TP010-0098390 | КТП10 №142 КормоцехПодоб.-250 Ф.4Княжево | октябрь | 10 | Бежецкий РЭС |  | 1985-01-01 | 2015-09-09 | 2020-09-09 | TP010-0098390
243 | ТП | ЗТП 10 №048 ЗСП С.Бор.-2*400 ф.198 ПС С.Борок | 69100020 | 10000260 | РЭС | Бежецкий РЭС | октябрь | октябрь | TP010-0102601 | ЗТП-10 №048 ЗСП С.Бор.-2*400 Ф.198С.Бор. | октябрь | 10 | Бежецкий РЭС |  | 1985-01-01 | 2015-09-10 | 2020-09-10 | TP010-0102601
244 | ТП | КТП10 №142 КормоцехПодоб.-250 ф.4 РП Княжево | 69117830 | 13006802 | РЭС | Бежецкий РЭС | октябрь | октябрь | TP010-0107365 | ЗТП10 №144 АВМ д.Подобино-630 Ф.4Княжево | октябрь | 10 | Бежецкий РЭС |  | 1985-01-01 | 2015-09-11 | 2020-09-11 | TP010-0107365
245 | ТП | КТП10 №327 Свин.Присеки-160 ф.2 ПС Дорохово | 69118078 | 13007045 | РЭС | Бежецкий РЭС | октябрь | октябрь | TP010-0107393 | КТП10 №327 Свин.Присеки-160 Ф.2Дорохово | октябрь | 10 | Бежецкий РЭС |  | 1985-01-01 | 2015-10-02 | 2020-10-02 | TP010-0107393
246 | ТП | КТП 10кВ №430 Хозницы-100 ф.2 ПС Романцево | 69118042 | 13007009 | РЭС | Бежецкий РЭС | ноябрь | ноябрь | TP010-0080742 | КТП 10кВ №430 Хозницы-100 Ф.2 Романцево | ноябрь | 11 | Бежецкий РЭС |  | 1986-01-01 | 2015-10-05 | 2020-10-05 | TP010-0080742
247 | ТП | КТП 10 №426 Савельево-30 ф.3 ПС Романцево | 69117932 | 13006903 | РЭС | Бежецкий РЭС | ноябрь | ноябрь | TP010-0080859 | КТП 10 №426 Савельево-30 Ф.3 Романцево | ноябрь | 11 | Бежецкий РЭС |  | 1986-01-01 | 2015-10-20 | 2020-10-20 | TP010-0080859
248 | ТП | КТП 10 №114 Гаражи-2 Сел.-400 06 ПС Фралёво | 69118284 | 13007245 | РЭС | Бежецкий РЭС | ноябрь | ноябрь | TP010-0085469 | КТП-10 №114 Гаражи-2 Сел.-400 06 Фралёво | ноябрь | 11 | Бежецкий РЭС |  | 1986-01-01 | 2015-10-06 | 2020-10-06 | TP010-0085469
249 | ТП | КТП 10кВ №443 Поповка-10 ф.1 ПС Романцево | 69117979 | 13006946 | РЭС | Бежецкий РЭС | ноябрь | ноябрь | TP010-0080589 | КТП 10кВ №443 Поповка-10 Ф.1 Романцево | ноябрь | 11 | Бежецкий РЭС |  | 1987-01-01 | 2015-10-21 | 2020-10-21 | TP010-0080589
250 | ТП | КТП10 №429 Бор Михалёвск.60 ф.2 ПС Романцево | 69117929 | 13006900 | РЭС | Бежецкий РЭС | ноябрь | ноябрь | TP010-0080714 | КТП10 №429 Михалёво 60 Ф.2 Романцево | ноябрь | 11 | Бежецкий РЭС |  | 1987-01-01 | 2015-11-11 | 2020-11-11 | TP010-0080714
251 | ТП | КТП 10 №428 Ерогнеевка-100 ф.2 ПС Романцево | 69118300 | 13007261 | РЭС | Бежецкий РЭС | ноябрь | ноябрь | TP010-0080824 | КТП 10 №428 Ерогнеевка-100 Ф.2 Романцево | ноябрь | 11 | Бежецкий РЭС |  | 1987-01-01 | 2015-11-03 | 2020-11-03 | TP010-0080824
252 | ТП | КТП10 №438 д.Юркино-100 ф.4 ПС Романцево | 69117856 | 13006828 | РЭС | Бежецкий РЭС | ноябрь | ноябрь | TP010-0081018 | КТП10 №438 д.Юркино-100 Ф.4 Романцево | ноябрь | 11 | Бежецкий РЭС |  | 1987-01-01 | 2015-11-05 | 2020-11-05 | TP010-0081018
253 | ТП | КТП10 №427 Польцо-Новгор.-10 ф.3 ПС Романцево | 69118043 | 13007010 | РЭС | Бежецкий РЭС | декабрь | декабрь | TP010-0081050 | КТП1 №427 Польцо-Новгор.-10 Ф.3 Романцево | декабрь | 12 | Бежецкий РЭС |  | 1987-01-01 | 2015-11-06 | 2020-11-06 | TP010-0081050
254 | ТП | КТП10 №440 Жил.пос.-Юрк.-160 ф.4 ПС Романцево | 69118330 | 13007291 | РЭС | Бежецкий РЭС | декабрь | декабрь | TP010-0081000 | КТП10 №440 Жил.пос.-Юркино.-160Ф.4 Романцево | декабрь | 12 | Бежецкий РЭС |  | 1989-01-01 | 2015-11-09 | 2020-11-09 | TP010-0081000
255 | ТП | КТП 10 №113 Бойлер-"2Б"Сел.-400 06 ПС Фралёво | 69118154 | 13007120 | РЭС | Бежецкий РЭС | декабрь | декабрь | TP010-0085494 | КТП-10 №113 Бойлер-"2Б"Сел.-400 06 Фрал. | декабрь | 12 | Бежецкий РЭС |  | 1990-01-01 | 2015-12-02 | 2020-12-02 | TP010-0085494
256 | ТП | КТП 10 №111 Жил.дома Селезенево-400 06 ПС Фралёво | 69118335 | 13007296 | РЭС | Бежецкий РЭС | декабрь | декабрь | TP010-0085537 | КТП-10 №111 Жил.дома Сел.-400 06 Фралёво | декабрь | 12 | Бежецкий РЭС |  | 1990-01-01 | 2015-12-03 | 2020-12-03 | TP010-0085537
257 | ТП | КТП 10 №112 Бойлер-"2А" Сел.-400 06 ПС Фралёво | 69118334 | 13007295 | РЭС | Бежецкий РЭС | декабрь | декабрь | TP010-0107609 | КТП-10 №112 Бойлер-"2А" Сел.-400 06 Фрал | декабрь | 12 | Бежецкий РЭС |  | 1990-01-01 | 2015-12-02 | 2020-12-02 | TP010-0107609
258 | ТП | КТП10 № Д/сад-2 Плотн-250 ф.1 ПС Романцево | 69117987 | 13006954 | РЭС | Бежецкий РЭС | декабрь | декабрь | TP010-0107645 | КТП10 № Д/сад-2 Плотн-250Ф.1 Романцево | декабрь | 12 | Бежецкий РЭС |  | 1990-01-01 | 2015-12-04 | 2020-12-04 | TP010-0107645
259 | ТП | КТП10 №450 Д/сад-1 Плотн-250 ф.1 ПС Романцево | 69118339 | 13007300 | РЭС | Бежецкий РЭС | декабрь | декабрь | TP010-0107650 | КТП10 №450 Д/сад-1 Плотн-250Ф.1 Романцев | декабрь | 12 | Бежецкий РЭС |  | 1990-01-01 | 2015-12-04 | 2020-12-04 | TP010-0107650
260 | ВЛ | ВЛ 0,4кВ ф.1 ДерТПдЮркино ф4 ПС Романцево | 69112055 | 12006816 | РЭС | Бежецкий РЭС | декабрь | декабрь | VN004-69002542 | ВЛ-0.4кВф1ДерТПдЮркино 4 Романцево | декабрь | 12 | Бежецкий РЭС |  | 1966-12-01 | 2015-12-07 | 2020-12-07 | VN004-69002542
261 | ВЛ | ВЛ 0,4кВ ф.1 ДерТПдКулигино ф4 ПС Романцево | 69112059 | 12006819 | РЭС | Бежецкий РЭС | декабрь | декабрь | VN004-69002543 | ВЛ-0.4кВф1ДерТПдКулигино 4 Романцево | декабрь | 12 | Бежецкий РЭС |  | 1966-12-01 | 2015-12-08 | 2020-12-08 | VN004-69002543
262 | ВЛ | ВЛ-0,4 кВ с-з Поречье | 69112001 | 12006773 | РЭС | Бежецкий РЭС | декабрь | декабрь | VN004-69003105 | ВЛ-0.4кВф1ДерТП Миновское 2 Поречье | декабрь | 12 | Бежецкий РЭС |  | 1967-01-01 | 2015-12-09 | 2020-12-09 | VN004-69003105
263 | ВЛ | ВЛ-0,4 кВ с-з Поречье | 69112001 | 12006773 | РЭС | Бежецкий РЭС | декабрь | декабрь | VN004-69003092 | ВЛ-0.4кВф1ДерТПСтепаньково 1Поречье | декабрь | 12 | Бежецкий РЭС |  | 1967-01-01 | 2015-12-10 | 2020-12-10 | VN004-69003092
264 | ВЛ | ВЛ-0,4 кВ с-з Поречье | 69112001 | 12006773 | РЭС | Бежецкий РЭС | декабрь | декабрь | VN004-69003103 | ВЛ-0.4кВф1 ФКРСТПФКРС Поречье 1Поречье | декабрь | 12 | Бежецкий РЭС |  | 1969-01-01 | 2015-12-11 | 2020-12-11 | VN004-69003103
265 | ВЛ | ВЛ-0,4 кВ с-з Поречье | 69112001 | 12006773 | РЭС | Бежецкий РЭС | декабрь | декабрь | VN004-69003115 | ВЛ-0.4кВф1ЧерёмушкиТПРасловлево№3Поречь | декабрь | 12 | Бежецкий РЭС |  | 1969-01-01 | 2015-12-14 | 2020-12-14 | VN004-69003115
266 | ВЛ | ВЛ-0,4 кВ с-з Поречье | 69112001 | 12006773 | РЭС | Бежецкий РЭС | декабрь | декабрь | VN004-69003116 | ВЛ-0.4кВф2РасловлевоТПРасловлево3Поречье | декабрь | 12 | Бежецкий РЭС |  | 1969-01-01 | 2015-12-14 | 2020-12-14 | VN004-69003116
267 | ВЛ | ВЛ-0,4 кВ к-з Ленинский Путь | 69112116 | 12006865 | РЭС | Бежецкий РЭС | декабрь | декабрь | VN004-69003212 | ВЛ-0.4кВф.2Скотн.двор ТП Клуб 07 Фралёво | декабрь | 12 | Бежецкий РЭС |  | 1970-01-01 | 2015-12-15 | 2020-12-15 | VN004-69003212
268 | ВЛ | ВЛ 0,4кВ ф.1Дер.ТП д.Сгубово ф03 ПС Фралёво | 69112140 | 12006883 | РЭС | Бежецкий РЭС | декабрь | декабрь | VN004-69003219 | ВЛ-0.4кВф.1Дер.ТПд.Сгубово 03 Фралёво | декабрь | 12 | Бежецкий РЭС |  | 1970-01-01 | 2015-12-16 | 2020-12-16 | VN004-69003219
269 | ВЛ | ВЛ-0,4 кВ к-з Им.Ильича | 69112102 | 12006855 | РЭС | Бежецкий РЭС | декабрь | декабрь | VN004-69003235 | ВЛ-0.4кВ ф.1 Ж.дома ТП ПЖО 01 Фралёво | декабрь | 12 | Бежецкий РЭС |  | 1971-01-01 | 2015-12-17 | 2020-12-17 | VN004-69003235
270 | ВЛ | ВЛ-0,4 кВ к-з Ленинский Путь | 69112116 | 12006865 | РЭС | Бежецкий РЭС | февраль | февраль | VN004-69003196 | ВЛ-0.4кВ фид.1ФКРС ТПФКРС 07 Фралёво | февраль | 2 | Бежецкий РЭС |  | 1972-11-01 | 2015-12-16 | 2020-12-16 | VN004-69003196
271 | ВЛ | ВЛ-0,4 кВ к-з Им.Ильича | 69112102 | 12006855 | РЭС | Бежецкий РЭС | февраль | февраль | VN004-69003234 | ВЛ-0.4кВф.1Дер.ТП Трофимцево 01 Фралёво | февраль | 2 | Бежецкий РЭС |  | 1973-01-01 | 2015-12-17 | 2020-12-17 | VN004-69003234
272 | ВЛ | ВЛ-0,4 кВ к-з Им.Ильича | 69112102 | 12006855 | РЭС | Бежецкий РЭС | февраль | февраль | VN004-69003236 | ВЛ-0.4кВф.1Дер.ТПМ.Городиши 01 Фралёво | февраль | 2 | Бежецкий РЭС |  | 1973-01-01 | 2015-11-09 | 2020-11-09 | VN004-69003236
273 | ВЛ | ВЛ-0,4 кВ к-з Ленинский Путь | 69112116 | 12006865 | РЭС | Бежецкий РЭС | февраль | февраль | VN004-69003200 | ВЛ-0.4кВ ф.1 Клуб ТП Клуб 07 Фралёво | февраль | 2 | Бежецкий РЭС |  | 1973-11-01 | 2015-11-10 | 2020-11-10 | VN004-69003200
274 | ВЛ | ВЛ 0,4кВ №3 от ТП 118 | 12020961-00 | 12020961 | РЭС | Бежецкий РЭС | февраль | февраль | VN004-69003207 | ВЛ-0.4кВф.1РасловкаТПНеволиха 07 Фралёво | февраль | 2 | Бежецкий РЭС |  | 1973-11-01 | 2015-11-12 | 2020-11-12 | VN004-69003207
275 | ВЛ | ВЛ-0,4 кВ к-з Ленинский Путь | 69112116 | 12006865 | РЭС | Бежецкий РЭС | февраль | февраль | VN004-69003208 | ВЛ-0.4кВф.2НеволихаТПНеволиха 07 Фралёво | февраль | 2 | Бежецкий РЭС |  | 1973-11-01 | 2015-11-12 | 2020-11-12 | VN004-69003208
276 | ВЛ | ВЛ-0,4 кВ к-з Ленинский Путь | 69112116 | 12006865 | РЭС | Бежецкий РЭС | февраль | февраль | VN004-69003209 | ВЛ-0.4кВф.1РаменьеТПРаменье 07 Фралёво | февраль | 2 | Бежецкий РЭС |  | 1973-11-01 | 2015-11-13 | 2020-11-13 | VN004-69003209
277 | ВЛ | ВЛ 0,4кВ ф.2 РыкулиноТП Раменье ф07 ПС Фралёво | 69112117 | 12006866 | РЭС | Бежецкий РЭС | февраль | февраль | VN004-69003210 | ВЛ-0.4кВф.2РыкулиноТПРаменье 07 Фралёво | февраль | 2 | Бежецкий РЭС |  | 1985-03-01 | 2015-11-13 | 2020-11-13 | VN004-69003210
278 | ВЛ | ВЛ-0,4 кВ к-з Ленинский Путь | 69112116 | 12006865 | РЭС | Бежецкий РЭС | февраль | февраль | VN004-69003211 | ВЛ-0.4кВф.1Деревня ТП Клуб 07 Фралёво | февраль | 2 | Бежецкий РЭС |  | 1973-11-01 | 2015-11-16 | 2020-11-16 | VN004-69003211
279 | ВЛ | ВЛ-0,4 кВ к-з Ленинский Путь | 69112116 | 12006865 | РЭС | Бежецкий РЭС | февраль | февраль | VN004-69003213 | ВЛ-0.4кВф.№1ФКРСТПСвин-к 07 Фралёво | февраль | 2 | Бежецкий РЭС |  | 1973-11-01 | 2015-11-16 | 2020-11-16 | VN004-69003213
280 | ВЛ | ВЛ 0,4кВ ф.2 .Ж.дом ТП д.Ул.Гора ф03 ПС Фралёво | 69112111 | 29000871 | РЭС | Бежецкий РЭС | март | март | VN004-69003225 | ВЛ-0.4кВф2.Ж.дом ТП д.Ул.Гора 03 Фралёво | март | 3 | Бежецкий РЭС |  | 1974-01-01 | 2015-11-02 | 2020-11-02 | VN004-69003225
281 | ВЛ | ВЛ-0,4 кВ к-з им. Калинина | 69112053 | 12006814 | РЭС | Бежецкий РЭС | март | март | VN004-69002540 | ВЛ-0.4кВф3 ДерТПдЮркино 4 Романцево | март | 3 | Бежецкий РЭС |  | 1975-10-01 | 2015-11-05 | 2020-11-05 | VN004-69002540
282 | ВЛ | ВЛ-0,4 кВ с-з Поречье | 69112001 | 12006773 | РЭС | Бежецкий РЭС | март | март | VN004-69003126 | ВЛ-0.4кВф1ДерТПдДорка 5 Поречье | март | 3 | Бежецкий РЭС |  | 1975-11-01 | 2015-10-07 | 2020-10-07 | VN004-69003126
283 | ВЛ | ВЛ-0,4 кВ с-з Поречье | 69112001 | 12006773 | РЭС | Бежецкий РЭС | март | март | VN004-69003108 | ВЛ-0.4кВф1КочевиноТПдКочевино 2 Поречье | март | 3 | Бежецкий РЭС |  | 1978-01-01 | 2015-10-07 | 2020-10-07 | VN004-69003108
284 | ВЛ | ВЛ-0,4 кВ с-з Поречье | 69112001 | 12006773 | РЭС | Бежецкий РЭС | март | март | VN004-69003113 | ВЛ-0.4кВф1СимГородокТПСимГородок3Поречье | март | 3 | Бежецкий РЭС |  | 1978-01-01 | 2015-10-08 | 2020-10-08 | VN004-69003113
285 | ВЛ | ВЛ-0,4 кВ с-з Поречье | 69112001 | 12006773 | РЭС | Бежецкий РЭС | март | март | VN004-69003120 | ВЛ-0.4кВф1ЖпосТПдЧижовоЖпос 5Поречье | март | 3 | Бежецкий РЭС |  | 1978-01-01 | 2015-10-09 | 2020-10-09 | VN004-69003120
286 | ВЛ | ВЛ-0,4 кВ с-з Поречье | 69112001 | 12006773 | РЭС | Бежецкий РЭС | март | март | VN004-69003121 | ВЛ-0.4кВф1ДерТПдЧижово 5 Поречье | март | 3 | Бежецкий РЭС |  | 1978-01-01 | 2015-10-09 | 2020-10-09 | VN004-69003121
287 | ВЛ | ВЛ-0,4 кВ с-з Поречье | 69112001 | 12006773 | РЭС | Бежецкий РЭС | март | март | VN004-69003122 | ВЛ-0.4кВф2маг-нТПдЧижово 5 Поречье | март | 3 | Бежецкий РЭС |  | 1978-01-01 | 2015-10-12 | 2020-10-12 | VN004-69003122
288 | ВЛ | ВЛ-0,4 кВ с-з Поречье | 69112001 | 12006773 | РЭС | Бежецкий РЭС | март | март | VN004-69003104 | ВЛ-0.4кВф1ЗСП ТП ЗСПсПоречье 1Поречье | март | 3 | Бежецкий РЭС |  | 1979-01-01 | 2015-10-13 | 2020-10-13 | VN004-69003104
289 | ВЛ | ВЛ 0,4кВ ф.1Дер.ТП Виловатик ф01 ПС Фралёво | 69112139 | 12006882 | РЭС | Бежецкий РЭС | март | март | VN004-69003232 | ВЛ-0.4кВф.1Дер.ТПВиловатик 01 Фралёво | март | 3 | Бежецкий РЭС |  | 1979-01-01 | 2015-10-14 | 2020-10-14 | VN004-69003232
290 | ВЛ | ВЛ-0,4 кВ к-з Большевик | 69112110 | 12006861 | РЭС | Бежецкий РЭС | апрель | апрель | VN004-69003244 | ВЛ-0.4кВф3Пилорамма ТП Гаражи 06 Фралёво | апрель | 4 | Бежецкий РЭС |  | 1979-01-01 | 2015-10-15 | 2020-10-15 | VN004-69003244
291 | ВЛ | ВЛ 0,4кВ ф.1 ТП Ждома ф..06 ПС Фралёво | 69111070 | 29000849 | РЭС | Бежецкий РЭС | апрель | апрель | VN004-69003245 | ВЛ-0.4кВ ф1 ТП Ждома 06 Фралёво | апрель | 4 | Бежецкий РЭС |  | 1979-01-01 | 2015-10-16 | 2020-10-16 | VN004-69003245
292 | ВЛ | ВЛ 0,4кВ ф.2 ТП Ж.Дома ф06 ПС Фралёво | 69112107 | 29000869 | РЭС | Бежецкий РЭС | апрель | апрель | VN004-69003246 | ВЛ-0.4кВ ф2 ТП Ж.Дома 06 Фралёво | апрель | 4 | Бежецкий РЭС |  | 1979-01-01 | 2015-09-14 | 2020-09-14 | VN004-69003246
293 | ВЛ | ВЛ-0,4 кВ к-з Ленинский Путь | 69112116 | 12006865 | РЭС | Бежецкий РЭС | апрель | апрель | VN004-69003193 | ВЛ-0,4кВ ф1Дер. ТП Корницы 07 Фралёво | апрель | 4 | Бежецкий РЭС |  | 1959-12-01 | 2015-09-15 | 2020-09-15 | VN004-69003193
294 | ВЛ | ВЛ-0,4 кВ к-з Ленинский Путь | 69112116 | 12006865 | РЭС | Бежецкий РЭС | апрель | апрель | VN004-69003194 | ВЛ-0,4кВ ф1 Деревня ТП Ляды 07 Фралёво | апрель | 4 | Бежецкий РЭС |  | 1979-11-01 | 2015-09-16 | 2020-09-16 | VN004-69003194
295 | ВЛ | ВЛ-0,4 кВ к-з Ленинский Путь | 69112116 | 12006865 | РЭС | Бежецкий РЭС | апрель | апрель | VN004-69003199 | ВЛ-0.4кВ ф.2Захарово ТПЖ.пос 07 Фралёво | апрель | 4 | Бежецкий РЭС |  | 1979-11-01 | 2015-09-17 | 2020-09-17 | VN004-69003199
296 | ВЛ | ВЛ-0,4 кВ к-з Ленинский Путь | 69112116 | 12006865 | РЭС | Бежецкий РЭС | апрель | апрель | VN004-69003202 | ВЛ-0.4кВф.2м/м ТП Ж.дома 07 Фралёво | апрель | 4 | Бежецкий РЭС |  | 1979-11-01 | 2015-09-14 | 2020-09-14 | VN004-69003202
297 | ВЛ | ВЛ-0,4 кВ к-з Ленинский Путь | 69112116 | 12006865 | РЭС | Бежецкий РЭС | апрель | апрель | VN004-69003204 | ВЛ-0.4кВф1Дер.ТПд.Прозорово 07 Фралёво | апрель | 4 | Бежецкий РЭС |  | 1979-11-01 | 2015-09-17 | 2020-09-17 | VN004-69003204
298 | ВЛ | ВЛ 0,4кВ ф.1 Дер.ТПд.Молодкаф.07 ПС Фралёво | 69112118 | 12006867 | РЭС | Бежецкий РЭС | апрель | апрель | VN004-69003205 | ВЛ-0.4кВф.1Дер.ТПд.Молодка 07 Фралёво | апрель | 4 | Бежецкий РЭС |  | 1989-12-01 | 2015-09-18 | 2020-09-18 | VN004-69003205
299 | ВЛ | ВЛ-0,4кВф.1Дер.ТПд.Жары 07 Фралёво | 12019413-00 | 12019413 | РЭС | Бежецкий РЭС | апрель | апрель | VN004-69003206 | ВЛ-0.4кВф.1Дер.ТПд.Жары 07 Фралёво | апрель | 4 | Бежецкий РЭС |  | 1979-11-01 | 2015-09-18 | 2020-09-18 | VN004-69003206
300 | ВЛ | ВЛ 0,4кВ ф.1 д.Ром-воТПРом-воНочвиноф3 ПС Романцево | 69112076 | 12006834 | РЭС | Бежецкий РЭС | май | май | VN004-69002527 | ВЛ-0.4кВф1дРом-воТПРом-воНочвино3 Ром-во | май | 5 | Бежецкий РЭС |  | 1980-01-01 | 2015-09-21 | 2020-09-21 | VN004-69002527
301 | ВЛ | ВЛ 0,4кВ ф.1 д.Ром-воТПР-воНоч-но ф3 ПС Романцево | 69112079 | 12006837 | РЭС | Бежецкий РЭС | май | май | VN004-69002528 | ВЛ-0.4кВф2дРом-воТПР-воНоч-но 3Романцево | май | 5 | Бежецкий РЭС |  | 1980-01-01 | 2015-09-21 | 2020-09-21 | VN004-69002528
302 | ВЛ | ВЛ-0,4 кВ с-з Зареченский | 69112127 | 12006873 | РЭС | Бежецкий РЭС | май | май | VN004-69003139 | ВЛ-0.4кВф2ИвановТПЖ.дом МясКом№09Фралёво | май | 5 | Бежецкий РЭС |  | 1980-01-01 | 2015-08-11 | 2020-08-11 | VN004-69003139
303 | ВЛ | ВЛ-0,4 кВ к-з Большевик | 69112110 | 12006861 | РЭС | Бежецкий РЭС | май | май | VN004-69003243 | ВЛ-0.4кВ ф2 КНС ТП Гаражи 06 Фралёво | май | 5 | Бежецкий РЭС |  | 1980-01-01 | 2015-08-10 | 2020-08-10 | VN004-69003243
304 | ВЛ | ВЛ-0,4 кВ к-з Ленинский Путь | 69112116 | 12006865 | РЭС | Бежецкий РЭС | май | май | VN004-69003195 | ВЛ-0.4кВ ф2 ВодокачкаТП Ляды 07 Фралёво | май | 5 | Бежецкий РЭС |  | 1980-08-01 | 2015-08-10 | 2020-08-10 | VN004-69003195
305 | ВЛ | ВЛ 0,4кВ ф.2 д.Новгор-еТППольцо-Нове ф3 ПС Романцево | 69112073 | 12006831 | РЭС | Бежецкий РЭС | май | май | VN004-69002532 | ВЛ-0.4кВф2дНовгор-еТППольцо-Нове 3Ром-во | май | 5 | Бежецкий РЭС |  | 1980-10-01 | 2015-08-12 | 2020-08-12 | VN004-69002532
306 | ВЛ | ВЛ-0,4 кВ к-з им. Калинина | 69112053 | 12006814 | РЭС | Бежецкий РЭС | май | май | VN004-69002537 | ВЛ-0.4кВф1Ж/домаТП Пос дЮркино 4 Романц | май | 5 | Бежецкий РЭС |  | 1980-10-01 | 2015-08-13 | 2020-08-13 | VN004-69002537
307 | ВЛ | ВЛ-0,4 кВ к-з им. Калинина | 69112053 | 12006814 | РЭС | Бежецкий РЭС | май | май | VN004-69002538 | ВЛ-0.4кВф2Ж/домаТППосдЮркино 4 Романц | май | 5 | Бежецкий РЭС |  | 1980-10-01 | 2015-08-13 | 2020-08-13 | VN004-69002538
308 | ВЛ | ВЛ-0,4 кВ к-з Новая Жизнь | 69112086 | 12006843 | РЭС | Бежецкий РЭС | май | май | VN004-69002480 | ВЛ-0.4кВф1д.ЗаручьеТПд.Заручье1164 Зобы | май | 5 | Бежецкий РЭС |  | 1981-10-01 | 2015-08-14 | 2020-08-14 | VN004-69002480
309 | ВЛ | ВЛ 0,4кВ ф.2 БорокТПд.Заручье ф.1164 ПС Зобы | 69112092 | 12006846 | РЭС | Бежецкий РЭС | май | май | VN004-69002481 | ВЛ-0.4кВф2БорокТПд.Заручье1164 Зобы | май | 5 | Бежецкий РЭС |  | 1981-10-01 | 2015-08-14 | 2020-08-14 | VN004-69002481
310 | ВЛ | ВЛ-0,4 кВ к-з Новая Жизнь | 69112086 | 12006843 | РЭС | Бежецкий РЭС | июнь | июнь | VN004-69002486 | ВЛ-0.4кВф1Тел-кТПСидорово 1164 Зобы | июнь | 6 | Бежецкий РЭС |  | 1981-10-01 | 2015-08-17 | 2020-08-17 | VN004-69002486
311 | ВЛ | ВЛ-0,4 кВ к-з Новая Жизнь | 69112086 | 12006843 | РЭС | Бежецкий РЭС | июнь | июнь | VN004-69002487 | ВЛ-0.4кВф2Дер.ТПСидорово 1164 Зобы | июнь | 6 | Бежецкий РЭС |  | 1981-10-01 | 2015-08-17 | 2020-08-17 | VN004-69002487
312 | ВЛ | ВЛ-0,4 кВ к-з Новая Жизнь | 69112086 | 12006843 | РЭС | Бежецкий РЭС | июнь | июнь | VN004-69002490 | "ВЛ-0.4кВф2""ПСЛВ""ТП""СОК"" 1164 Зобы" | июнь | 6 | Бежецкий РЭС |  | 1981-10-01 | 2015-08-18 | 2020-08-18 | VN004-69002490
313 | ВЛ | ВЛ-0,4 кВ к-з Новая Жизнь | 69112086 | 12006843 | РЭС | Бежецкий РЭС | июнь | июнь | VN004-69002491 | "ВЛ-0.4кВф5""ДКУ""ТП ""СОК"" 1164 Зобы" | июнь | 6 | Бежецкий РЭС |  | 1981-10-01 | 2015-07-13 | 2020-07-13 | VN004-69002491
314 | ВЛ | ВЛ-0,4 кВ к-з Верный Путь | 69112119 | 12006868 | РЭС | Бежецкий РЭС | июнь | июнь | VN004-69002810 | ВЛ-0.4кВфХолм-Ябл.ТПХолмцы 1112 Морозово | июнь | 6 | Бежецкий РЭС |  | 1981-10-01 | 2015-07-14 | 2020-07-14 | VN004-69002810
315 | ВЛ | ВЛ-0,4 кВ к-з Верный Путь | 69112119 | 12006868 | РЭС | Бежецкий РЭС | июнь | июнь | VN004-69002811 | ВЛ-0.4кВфХолм-Неел.ТПХолмцы1112 Морозово | июнь | 6 | Бежецкий РЭС |  | 1981-10-01 | 2015-07-14 | 2020-07-14 | VN004-69002811
316 | ВЛ | ВЛ 0,4кВ ф.1 Дер.ТП Яблонное ф.1114 ПС Морозово | 69112126 | 12006872 | РЭС | Бежецкий РЭС | июнь | июнь | VN004-69002812 | ВЛ-0.4кВф1ДерТП Яблонное 1114 Морозово | июнь | 6 | Бежецкий РЭС |  | 1981-10-01 | 2015-07-15 | 2020-07-15 | VN004-69002812
317 | ВЛ | ВЛ-0,4 кВ к-з Верный Путь | 69112119 | 12006868 | РЭС | Бежецкий РЭС | июнь | июнь | VN004-69002831 | ВЛ-0.4кВф5ДерТПЖдома 1113 Морозово | июнь | 6 | Бежецкий РЭС |  | 1981-10-01 | 2015-07-17 | 2020-07-17 | VN004-69002831
318 | ВЛ | ВЛ-0,4 кВ к-з Верный Путь | 69112119 | 12006868 | РЭС | Бежецкий РЭС | июнь | июнь | VN004-69002832 | ВЛ-0.4кВф2КлубТПЖдома 1113 Морозово | июнь | 6 | Бежецкий РЭС |  | 1981-10-01 | 2015-07-16 | 2020-07-16 | VN004-69002832
319 | ВЛ | ВЛ-0,4 кВ к-з Верный Путь | 69112119 | 12006868 | РЭС | Бежецкий РЭС | июнь | июнь | VN004-69002833 | ВЛ-0.4кВф3Д.садТПЖдома 1113 Морозово | июнь | 6 | Бежецкий РЭС |  | 1981-10-01 | 2015-07-16 | 2020-07-16 | VN004-69002833
320 | ВЛ | ВЛ-0,4 кВ к-з Верный Путь | 69112119 | 12006868 | РЭС | Бежецкий РЭС | июнь | июнь | VN004-69002834 | ВЛ-0.4кВф1ПоселокТПЖдома 1113 Морозово | июнь | 6 | Бежецкий РЭС |  | 1981-10-01 | 2015-07-17 | 2020-07-17 | VN004-69002834
321 | ВЛ | ВЛ 0,4кВ ф.2 Дер.ТПд.Попцово ф.2 ПС Романцево | 69112074 | 12006832 | РЭС | Бежецкий РЭС | март | март | VN004-69002521 | ВЛ-0.4кВф1 Дер.ТПд.Попцово 2 Романцево | март | 3 | Бежецкий РЭС |  | 1982-01-01 | 2015-07-20 | 2020-07-20 | VN004-69002521
322 | ВЛ | ВЛ-0,4 кВ к-з Им.Ильича | 69112102 | 12006855 | РЭС | Бежецкий РЭС | июль | июль | VN004-69003224 | ВЛ-0.4кВф.1Дер.ТП д.Уль.Гора 03 Фралёво | июль | 7 | Бежецкий РЭС |  | 1982-01-01 | 2015-07-10 | 2020-07-10 | VN004-69003224
323 | ВЛ | ВЛ-0,4 кВ к-з Им.Ильича | 69112102 | 12006855 | РЭС | Бежецкий РЭС | июль | июль | VN004-69003226 | ВЛ-0.4кВф.3Пыли ТП д.Ул.Гора 03 Фралёво | июль | 7 | Бежецкий РЭС |  | 1982-01-01 | 2015-07-10 | 2020-07-10 | VN004-69003226
324 | ВЛ | ВЛ-0,4 кВ с-з Зареченский | 69112127 | 12006873 | РЭС | Бежецкий РЭС | июль | июль | VN004-69003128 | ВЛ-0.4кВф2 2-хэтДомТППестиха1125 Кладово | июль | 7 | Бежецкий РЭС |  | 1982-08-01 | 2015-06-02 | 2020-06-02 | VN004-69003128
325 | ВЛ | ВЛ 0,4 кВ ф4ЛуговаяТПЖпос 1125 Кладово | 69112128 | 29000875 | РЭС | Бежецкий РЭС | июль | июль | VN004-69003132 | ВЛ-0.4кВф4ЛуговаяТПЖпос 1125 Кладово | июль | 7 | Бежецкий РЭС |  | 1982-08-01 | 2015-06-02 | 2020-06-02 | VN004-69003132
326 | ВЛ | ВЛ-0,4 кВ с-з Зареченский | 69112127 | 12006873 | РЭС | Бежецкий РЭС | июль | июль | VN004-69003133 | ВЛ-0.4кВф12-х эт.домТП-44-а 1125 Кладово | июль | 7 | Бежецкий РЭС |  | 1982-08-01 | 2015-06-02 | 2020-06-02 | VN004-69003133
327 | ВЛ | ВЛ-0,4 кВ к-з Пробуждение | 69112098 | 12006851 | РЭС | Бежецкий РЭС | июль | июль | VN004-69003192 | ВЛ-0.4кВф1ДерТПЗаручье 1128 Кладово | июль | 7 | Бежецкий РЭС |  | 1982-08-01 | 2015-06-03 | 2020-06-03 | VN004-69003192
328 | ВЛ | ВЛ-0,4 кВ к-з Ленинский Путь | 69112116 | 12006865 | РЭС | Бежецкий РЭС | июль | июль | VN004-69003198 | ВЛ-0.4кВ ф.1Ж.домаТПЖ.пос 07 Фралёво | июль | 7 | Бежецкий РЭС |  | 1982-08-01 | 2015-06-04 | 2020-06-04 | VN004-69003198
329 | ВЛ | ВЛ-0,4 кВ к-з Ленинский Путь | 69112116 | 12006865 | РЭС | Бежецкий РЭС | июль | июль | VN004-69003201 | ВЛ-0.4кВ ф.1Ж.пос.ТПЖ.дома 07 Фралёво | июль | 7 | Бежецкий РЭС |  | 1982-08-01 | 2015-06-04 | 2020-06-04 | VN004-69003201
330 | ВЛ | ВЛ 0,4кВ ф.1 Пос.ТПд.Селезенево ф03 ПС Фралёво | 69112109 | 12006860 | РЭС | Бежецкий РЭС | июль | июль | VN004-69003217 | ВЛ-0.4кВф.1Пос.ТПд.Селезенево 03 Фралёво | июль | 7 | Бежецкий РЭС |  | 1982-08-01 | 2015-06-05 | 2020-06-05 | VN004-69003217
331 | ВЛ | ВЛ-0,4 кВ к-з Большевик | 69112110 | 12006861 | РЭС | Бежецкий РЭС | июль | июль | VN004-69003218 | ВЛ-0.4кВф.2Дер.ТПд.Селезнёво 03 Фралёво | июль | 7 | Бежецкий РЭС |  | 1982-08-01 | 2015-06-05 | 2020-06-05 | VN004-69003218
332 | ВЛ | ВЛ-0,4 кВ к-з им. Калинина | 69112053 | 12006814 | РЭС | Бежецкий РЭС | июль | июль | VN004-69002492 | ВЛ-0.4кВф1Дер.ТПФКРСс.Белое 1Романцево | июль | 7 | Бежецкий РЭС |  | 1983-01-01 | 2015-06-08 | 2020-06-08 | VN004-69002492
333 | ВЛ | ВЛ-0,4 кВ к-з им. Калинина | 69112053 | 12006814 | РЭС | Бежецкий РЭС | июль | июль | VN004-69002493 | ВЛ-0.4кВф2Дер.ТПФКРСс.Белое 1Романцево | июль | 7 | Бежецкий РЭС |  | 1983-01-01 | 2015-06-08 | 2020-06-08 | VN004-69002493
334 | ВЛ | ВЛ-0,4 кВ к-з им. Калинина | 69112053 | 12006814 | РЭС | Бежецкий РЭС | август | август | VN004-69002494 | ВЛ-0.4кВф1Дер.ТПс.Белое 1Романцево | август | 8 | Бежецкий РЭС |  | 1983-01-01 | 2015-06-11 | 2020-06-11 | VN004-69002494
335 | ВЛ | ВЛ-0,4 кВ к-з им. Калинина | 69112053 | 12006814 | РЭС | Бежецкий РЭС | август | август | VN004-69002495 | ВЛ-0.4кВф2Дер.ТПс.Белое 1Романцево | август | 8 | Бежецкий РЭС |  | 1983-01-01 | 2015-05-07 | 2020-05-07 | VN004-69002495
336 | ВЛ | ВЛ-0,4 кВ к-з им. Калинина | 69112053 | 12006814 | РЭС | Бежецкий РЭС | август | август | VN004-69002498 | ВЛ-0.4кВф1Дер.ТПд.Поповка 1Романцево | август | 8 | Бежецкий РЭС |  | 1983-01-01 | 2015-05-07 | 2020-05-07 | VN004-69002498
337 | ВЛ | ВЛ-0,4 кВ к-з им. Калинина | 69112053 | 12006814 | РЭС | Бежецкий РЭС | август | август | VN004-69002507 | ВЛ-0.4кВ ф.1 ТП Школа д.Пл-ки 1Романцево | август | 8 | Бежецкий РЭС |  | 1983-01-01 | 2015-05-08 | 2020-05-08 | VN004-69002507
338 | ВЛ | ВЛ-0,4 кВ к-з им. Калинина | 69112053 | 12006814 | РЭС | Бежецкий РЭС | август | август | VN004-69002508 | ВЛ-0.4кВф2 ТП ШколадПл-ки1Романцево | август | 8 | Бежецкий РЭС |  | 1983-01-01 | 2015-05-08 | 2020-05-08 | VN004-69002508
339 | ВЛ | ВЛ-0,4 кВ к-з им. Калинина | 69112053 | 12006814 | РЭС | Бежецкий РЭС | август | август | VN004-69002509 | ВЛ-0.4кВф3 ТП Школад.Пл-ки 1Романцево | август | 8 | Бежецкий РЭС |  | 1983-01-01 | 2015-05-08 | 2020-05-08 | VN004-69002509
340 | ВЛ | ВЛ-0,4 кВ к-з им. Калинина | 69112053 | 12006814 | РЭС | Бежецкий РЭС | август | август | VN004-69002512 | ВЛ-0.4кВф1 16иТПж.домПлотники 1Романцево | август | 8 | Бежецкий РЭС |  | 1983-01-01 | 2015-05-13 | 2020-05-13 | VN004-69002512
341 | ВЛ | ВЛ-0,4 кВ к-з им. Калинина | 69112053 | 12006814 | РЭС | Бежецкий РЭС | август | август | VN004-69002513 | ВЛ-0.4кВф2Котт.ТП Жил. дома 1Романцево | август | 8 | Бежецкий РЭС |  | 1983-01-01 | 2015-05-13 | 2020-05-13 | VN004-69002513
342 | ВЛ | ВЛ-0,4 кВ к-з им. Калинина | 69112053 | 12006814 | РЭС | Бежецкий РЭС | август | август | VN004-69002514 | ВЛ-0.4кВф3Пож.депоТПЖил. дома 1Романцево | август | 8 | Бежецкий РЭС |  | 1983-01-01 | 2015-05-13 | 2020-05-13 | VN004-69002514
343 | ВЛ | ВЛ-0,4 кВ к-з Красное Знамя | 69112005 | 12006777 | РЭС | Бежецкий РЭС | август | август | VN004-69002985 | ВЛ-0.4кВф3 КоттеджиТПЖпос 173 Ш.Дуброво | август | 8 | Бежецкий РЭС |  | 1983-01-01 | 2015-05-14 | 2020-05-14 | VN004-69002985
344 | ВЛ | ВЛ 0,4кВ ф.1 ДерТПКучели ф.1121 ПС Кладово | 69112040 | 12006801 | РЭС | Бежецкий РЭС | август | август | VN004-69003142 | ВЛ-0.4кВф1ДерТП 258 Кучели 1121 Кладово | август | 8 | Бежецкий РЭС |  | 1983-01-01 | 2015-05-14 | 2020-05-14 | VN004-69003142
345 | ВЛ | ВЛ-0,4 кВ к-з Большевик | 69112110 | 12006861 | РЭС | Бежецкий РЭС | август | август | VN004-69003240 | ВЛ-0.4кВф1БойлернаяТПБойл-я1 06 Фралёво | август | 8 | Бежецкий РЭС |  | 1983-01-01 | 2015-05-14 | 2020-05-14 | VN004-69003240
346 | ВЛ | ВЛ-0,4 кВ к-з Большевик | 69112110 | 12006861 | РЭС | Бежецкий РЭС | сентябрь | сентябрь | VN004-69003241 | ВЛ-0.4кВф1БойлернаяТПБой-я2 06 Фралёво | сентябрь | 9 | Бежецкий РЭС |  | 1983-01-01 | 2015-04-14 | 2020-04-14 | VN004-69003241
347 | ВЛ | ВЛ-0,4 кВ к-з Большевик | 69112110 | 12006861 | РЭС | Бежецкий РЭС | сентябрь | сентябрь | VN004-69003242 | ВЛ-0.4кВфБойл2ТП Бойл2Б ф. 06 Фралёво | сентябрь | 9 | Бежецкий РЭС |  | 1983-01-01 | 2015-04-14 | 2020-04-14 | VN004-69003242
348 | ВЛ | ВЛ-0,4 кВ к-з Красный Льновод | 69112011 | 12006782 | РЭС | Бежецкий РЭС | сентябрь | сентябрь | VN004-69002548 | ВЛ-0.4кВф4 ФКРС ТП ЗСП ФКРС 11Сукромны | сентябрь | 9 | Бежецкий РЭС |  | 1983-10-01 | 2015-04-01 | 2020-04-01 | VN004-69002548
349 | ВЛ | ВЛ-0,4 кВ к-з Верный Путь | 69112119 | 12006868 | РЭС | Бежецкий РЭС | сентябрь | сентябрь | VN004-69002820 | ВЛ-0.4кВф3 КДУ ТП ЗСП1 1113 Морозово | сентябрь | 9 | Бежецкий РЭС |  | 1983-10-01 | 2015-04-06 | 2020-04-06 | VN004-69002820
350 | ВЛ | ВЛ-0,4 кВ к-з Верный Путь | 69112119 | 12006868 | РЭС | Бежецкий РЭС | сентябрь | сентябрь | VN004-69002821 | ВЛ-0.4кВф4 ВПТ ТП ЗСП1 1113 Морозово | сентябрь | 9 | Бежецкий РЭС |  | 1983-10-01 | 2015-04-06 | 2020-04-06 | VN004-69002821
351 | ВЛ | ВЛ-0,4 кВ к-з Верный Путь | 69112119 | 12006868 | РЭС | Бежецкий РЭС | сентябрь | сентябрь | VN004-69002822 | ВЛ-0.4кВф1 ГСМ ТП ЗСП1 1113 Морозово | сентябрь | 9 | Бежецкий РЭС |  | 1983-10-01 | 2015-04-10 | 2020-04-10 | VN004-69002822
352 | ВЛ | ВЛ-0,4 кВ к-з Верный Путь | 69112119 | 12006868 | РЭС | Бежецкий РЭС | сентябрь | сентябрь | VN004-69002823 | ВЛ-0.4кВф1 ЗСП ТП ЗСП2 1113 Морозово | сентябрь | 9 | Бежецкий РЭС |  | 1983-10-01 | 2015-04-10 | 2020-04-10 | VN004-69002823
353 | ВЛ | ВЛ-0,4 кВ к-з Верный Путь | 69112119 | 12006868 | РЭС | Бежецкий РЭС | сентябрь | сентябрь | VN004-69002835 | ВЛ-0.4кВф2ШколаТПШкола 1114 Морозово | сентябрь | 9 | Бежецкий РЭС |  | 1983-10-01 | 2015-04-10 | 2020-04-10 | VN004-69002835
354 | ВЛ | ВЛ 0,4кВ ф.1 ШколаТП Дер. ф.1162 ПС Зобы | 69112090 | 12006844 | РЭС | Бежецкий РЭС | сентябрь | сентябрь | VN004-69002465 | ВЛ 0,4 кВ ф.1 ШколаТП Дер.1162 Зобы | сентябрь | 9 | Бежецкий РЭС |  | 1984-01-01 | 2015-04-02 | 2020-04-02 | VN004-69002465
355 | ВЛ | ВЛ-0,4 кВ к-з им. Калинина | 69112053 | 12006814 | РЭС | Бежецкий РЭС | сентябрь | сентябрь | VN004-69002501 | ВЛ-0.4кВф2Дер.ТПс.Новое 1Романцево | сентябрь | 9 | Бежецкий РЭС |  | 1984-01-01 | 2015-03-16 | 2020-03-16 | VN004-69002501
356 | ВЛ | ВЛ-0,4 кВ к-з им. Калинина | 69112053 | 12006814 | РЭС | Бежецкий РЭС | сентябрь | сентябрь | VN004-69002510 | ВЛ-0.4кВф1пос.ТП Д.сад 1Романцево | сентябрь | 9 | Бежецкий РЭС |  | 1984-01-01 | 2015-03-17 | 2020-03-17 | VN004-69002510
357 | ВЛ | ВЛ-0,4 кВ к-з им. Калинина | 69112053 | 12006814 | РЭС | Бежецкий РЭС | сентябрь | сентябрь | VN004-69002511 | ВЛ-0.4кВф2Д/садТП Д/сад 1Романцево | сентябрь | 9 | Бежецкий РЭС |  | 1984-01-01 | 2015-03-16 | 2020-03-16 | VN004-69002511
358 | ВЛ | ВЛ 0,4кВ ф.1 Дер.ТПд.Плотники ф.1 ПС Романцево | 69112056 | 12006817 | РЭС | Бежецкий РЭС | октябрь | октябрь | VN004-69002515 | ВЛ-0.4кВф1Дер.ТПд.Плотники 1Романцево | октябрь | 10 | Бежецкий РЭС |  | 1984-01-01 | 2015-03-02 | 2020-03-02 | VN004-69002515
359 | ВЛ | ВЛ 0,4кВ ф.1 Дер.ТПдХозницы ф.2 ПС Романцево | 69112071 | 12006829 | РЭС | Бежецкий РЭС | октябрь | октябрь | VN004-69002520 | ВЛ-0.4кВф1Дер.ТПдХозницы 2 Романцево | октябрь | 10 | Бежецкий РЭС |  | 1984-01-01 | 2015-03-04 | 2020-03-04 | VN004-69002520
360 | ВЛ | ВЛ 0,4кВ ф.1 дМихалёвоТПМихалёво ф.2 ПС Романцево | 69112068 | 12006826 | РЭС | Бежецкий РЭС | октябрь | октябрь | VN004-69002522 | ВЛ-0.4кВф1дМихалёвоТПМихалёво2 Романцево | октябрь | 10 | Бежецкий РЭС |  | 1984-01-01 | 2015-03-05 | 2020-03-05 | VN004-69002522
361 | ВЛ | ВЛ-0,4 кВ к-з Заветы Ильича | 69112021 | 12006788 | РЭС | Бежецкий РЭС | октябрь | октябрь | VN004-69003000 | ВЛ-0.4кВф1ЖпосТПЖил.пос 177 Ш.Дуброво | октябрь | 10 | Бежецкий РЭС |  | 1984-01-01 | 2015-03-06 | 2020-03-06 | VN004-69003000
362 | ВЛ | ВЛ-0,4 кВ с-з Молога | 69112052 | 12006813 | РЭС | Бежецкий РЭС | октябрь | октябрь | VN004-69003029 | ВЛ-0.4кВф1ТПЕськи 1 178 Ш.Дуброво | октябрь | 10 | Бежецкий РЭС |  | 1984-01-01 | 2015-03-10 | 2020-03-10 | VN004-69003029
363 | ВЛ | ВЛ-0,4 кВ с-з Молога | 69112052 | 12006813 | РЭС | Бежецкий РЭС | октябрь | октябрь | VN004-69003030 | ВЛ-0.4кВф2 ТПЕськи1 178 Ш.Дуброво | октябрь | 10 | Бежецкий РЭС |  | 1984-01-01 | 2015-03-10 | 2020-03-10 | VN004-69003030
364 | ВЛ | ВЛ-0,4 кВ с-з Молога | 69112052 | 12006813 | РЭС | Бежецкий РЭС | октябрь | октябрь | VN004-69003026 | ВЛ-0.4кВф1ДерТПНикифорцево178 Ш-Дубр. | октябрь | 10 | Бежецкий РЭС |  | 1984-08-01 | 2015-03-11 | 2020-03-11 | VN004-69003026
365 | ВЛ | ВЛ-0,4 кВ к-з Красный Льновод | 69112011 | 12006782 | РЭС | Бежецкий РЭС | октябрь | октябрь | VN004-69002547 | ВЛ-0.4кВф2АЗС ТП ЗСП ФКРС 11Сукромны | октябрь | 10 | Бежецкий РЭС |  | 1984-10-01 | 2015-03-12 | 2020-03-12 | VN004-69002547
366 | ВЛ | ВЛ-0,4 кВ к-з им. Калинина | 69112053 | 12006814 | РЭС | Бежецкий РЭС | октябрь | октябрь | VN004-69002500 | ВЛ-0.4кВф1Дер.ТПс.Новое 1Романцево | октябрь | 10 | Бежецкий РЭС |  | 1985-01-01 | 2015-02-03 | 2020-02-03 | VN004-69002500
367 | ВЛ | ВЛ 0,4кВ ф.1 Дер.ТПд.Б-Бельский ф.1 ПС Романцево | 69112057 | 12006818 | РЭС | Бежецкий РЭС | октябрь | октябрь | VN004-69002517 | ВЛ-0.4кВф2Дер.ТПд.Б-Бельский1Романцево | октябрь | 10 | Бежецкий РЭС |  | 1985-01-01 | 2015-02-02 | 2020-02-02 | VN004-69002517
368 | ВЛ | ВЛ 0,4кВ ф.1 ШколаТПмагазиндПопцово ф.2 ПС Романцево | 69112078 | 12006836 | РЭС | Бежецкий РЭС | октябрь | октябрь | VN004-69002519 | ВЛ-0.4кВф2ШколаТПМагазин Попцово 2Романц | октябрь | 10 | Бежецкий РЭС |  | 1985-01-01 | 2015-02-04 | 2020-02-04 | VN004-69002519
369 | ВЛ | ВЛ-0,4 кВ к-з им. Калинина | 69112053 | 12006814 | РЭС | Бежецкий РЭС | октябрь | октябрь | VN004-69002516 | ВЛ-0.4кВф2Дер.ТПд.Плотники 1Романцево | октябрь | 10 | Бежецкий РЭС |  | 1987-01-01 | 2015-02-09 | 2020-02-09 | VN004-69002516
370 | ВЛ | ВЛ-0,4 кВ к-з им. Калинина | 69112053 | 12006814 | РЭС | Бежецкий РЭС | ноябрь | ноябрь | VN004-69002518 | ВЛ-0.4кВф3Дер.ТПд.Бор-Бельский1Романцево | ноябрь | 11 | Бежецкий РЭС |  | 1987-01-01 | 2015-02-02 | 2020-02-02 | VN004-69002518
371 | ВЛ | ВЛ 0,4кВ ф.2 д.БорМихТПМих-во ф.2 ПС Романцево | 69112072 | 12006830 | РЭС | Бежецкий РЭС | ноябрь | ноябрь | VN004-69002523 | ВЛ-0.4кВф2дБорМихТПМих-во 2 Романцево | ноябрь | 11 | Бежецкий РЭС |  | 1987-01-01 | 2015-02-06 | 2020-02-06 | VN004-69002523
372 | ВЛ | ВЛ-0,4 кВ с-з Поречье | 69112001 | 12006773 | РЭС | Бежецкий РЭС | ноябрь | ноябрь | VN004-69003111 | ВЛ-0.4кВфдЛюбиниТПЛюбини 3Поречье | ноябрь | 11 | Бежецкий РЭС |  | 1987-01-01 | 2015-02-10 | 2020-02-10 | VN004-69003111
373 | ВЛ | ВЛ-0,4 кВ с-з Поречье | 69112001 | 12006773 | РЭС | Бежецкий РЭС | ноябрь | ноябрь | VN004-69003124 | ВЛ-0.4кВф1дДубровоТПдДуброво 5 Поречье | ноябрь | 11 | Бежецкий РЭС |  | 1987-01-01 | 2015-01-12 | 2020-01-12 | VN004-69003124
374 | ВЛ | ВЛ-0,4 кВ с-з Поречье | 69112001 | 12006773 | РЭС | Бежецкий РЭС | ноябрь | ноябрь | VN004-69003125 | ВЛ-0.4кВф2дКолыховоТПдДуброво 5 Поречье | ноябрь | 11 | Бежецкий РЭС |  | 1987-01-01 | 2015-01-12 | 2020-01-12 | VN004-69003125
375 | ВЛ | ВЛ-0,4 кВ к-з им. Калинина | 69112053 | 12006814 | РЭС | Бежецкий РЭС | ноябрь | ноябрь | VN004-69002533 | ВЛ-0.4кВф1Тел-кТПТел. д.Юрк. 4 Романцево | ноябрь | 11 | Бежецкий РЭС |  | 1987-12-01 | 2015-01-13 | 2020-01-13 | VN004-69002533
376 | ВЛ | ВЛ 0,4кВ ф.1 дВепрь ТП дВепрь ф.2 ПС Поречье | 69112002 | 12006774 | РЭС | Бежецкий РЭС | ноябрь | ноябрь | VN004-69003109 | ВЛ-0.4кВф1дВепрьТПдВепрь 2 Поречье | ноябрь | 11 | Бежецкий РЭС |  | 1988-01-01 | 2015-01-27 | 2020-01-27 | VN004-69003109
377 | ВЛ | ВЛ-0,4 кВ к-з Дружба. | 69112023 | 12006790 | РЭС | Бежецкий РЭС | ноябрь | ноябрь | VN004-69003220 | ВЛ-0.4кВф.1Дерев. ТПд.Заручье 03 Фралёво | ноябрь | 11 | Бежецкий РЭС |  | 1988-10-01 | 2015-01-15 | 2020-01-15 | VN004-69003220
378 | ВЛ | ВЛ-0,4 кВ к-з Дружба. | 69112023 | 12006790 | РЭС | Бежецкий РЭС | ноябрь | ноябрь | VN004-69003221 | ВЛ-0.4кВф.2Ж.Дома ТП Заручье 03 Фралёво | ноябрь | 11 | Бежецкий РЭС |  | 1988-10-01 | 2015-01-15 | 2020-01-15 | VN004-69003221
379 | ВЛ | ВЛ-0,4 кВ к-з Дружба. | 69112023 | 12006790 | РЭС | Бежецкий РЭС | ноябрь | ноябрь | VN004-69003222 | ВЛ-0.4кВф.3Вод-каТПд.Заручье 03 Фралёво | ноябрь | 11 | Бежецкий РЭС |  | 1988-10-01 | 2015-01-16 | 2020-01-16 | VN004-69003222
380 | ВЛ | ВЛ-0,4 кВ к-з Дружба. | 69112023 | 12006790 | РЭС | Бежецкий РЭС | ноябрь | ноябрь | VN004-69003223 | ВЛ-0.4кВф.4Ж.Пос.ТПд.Заручье 03 Фралёво | ноябрь | 11 | Бежецкий РЭС |  | 1988-10-01 | 2015-01-16 | 2020-01-16 | VN004-69003223
381 | ВЛ | ВЛ-0,4 кВ с-з Поречье | 69112001 | 12006773 | РЭС | Бежецкий РЭС | ноябрь | ноябрь | VN004-69003112 | ВЛ-0.4кВф1ХорошовоТПХорошово 3 Поречье | ноябрь | 11 | Бежецкий РЭС |  | 1989-01-01 | 2015-01-19 | 2020-01-19 | VN004-69003112
382 | КТП | ТП 233 д. Кистутово | 69116869 | 13005871 | РЭС | Бежецкий РЭС | февраль | февраль | TP010-0070581 | ТП 233 д. Кистутово | февраль | 2 | Максатихинский РЭС |  | 1973-12-01 | 2015-01-12 | 2020-01-12 | TP010-0070581
383 | КТП | ТП 173 д. Долгово | 69116945 | 13005947 | РЭС | Бежецкий РЭС | февраль | февраль | TP010-0066457 | ТП 173 д. Долгово | февраль | 2 | Максатихинский РЭС |  | 1966-10-01 | 2015-01-13 | 2020-01-13 | TP010-0066457
384 | МТП | ТП 242 д. Стрелечье | 69117004 | 13006003 | РЭС | Бежецкий РЭС | февраль | февраль | TP010-0071225 | ТП 242 д. Стрелечье | февраль | 2 | Максатихинский РЭС |  | 1966-10-01 | 2015-01-15 | 2020-01-15 | TP010-0071225
385 | КТП | ТП 035 д. Амосино | 69117040 | 13006037 | РЭС | Бежецкий РЭС | февраль | февраль | TP010-0046798 | ТП 035 д. Амосино | февраль | 2 | Максатихинский РЭС |  | 1971-12-01 | 2015-01-16 | 2020-01-16 | TP010-0046798
386 | КТП | ТП 219 п. Малышево | 69117130 | 13006123 | РЭС | Бежецкий РЭС | февраль | февраль | TP010-0069248 | ТП 219 п. Малышево | февраль | 2 | Максатихинский РЭС |  | 1981-08-01 | 2015-01-19 | 2020-01-19 | TP010-0069248
387 | КТП | ТП 220 п. Малышево | 69117131 | 13006124 | РЭС | Бежецкий РЭС | февраль | февраль | TP010-0069294 | ТП 220 п. Малышево | февраль | 2 | Максатихинский РЭС |  | 1985-01-01 | 2015-01-20 | 2020-01-20 | TP010-0069294
388 | КТП | ТП 311 д. Ломы | 69117134 | 13006127 | РЭС | Бежецкий РЭС | февраль | февраль | TP010-0085802 | ТП 311 д. Ломы | февраль | 2 | Максатихинский РЭС |  | 1985-01-01 | 2015-01-21 | 2020-01-21 | TP010-0085802
389 | КТП | ТП 113 д. Буденовка | 69116852 | 13005855 | РЭС | Бежецкий РЭС | февраль | февраль | TP010-0053548 | ТП 113 д. Буденовка | февраль | 2 | Максатихинский РЭС |  | 1972-12-01 | 2015-02-02 | 2020-02-02 | TP010-0053548
390 | КТП | ТП 114 | 69116790 | 13005795 | РЭС | Бежецкий РЭС | март | март | TP010-0053621 | ТП 114 д. Буденовка | март | 3 | Максатихинский РЭС |  | 1966-09-28 | 2015-02-03 | 2020-02-03 | TP010-0053621
391 | КТП | ТП 215 п. Ривицкий | 69116825 | 13005828 | РЭС | Бежецкий РЭС | март | март | TP010-0069074 | ТП 215 п. Ривицкий | март | 3 | Максатихинский РЭС |  | 1972-10-01 | 2015-02-05 | 2020-02-05 | TP010-0069074
392 | КТП | ТП 234 д. Кистутово | 69116863 | 13005865 | РЭС | Бежецкий РЭС | март | март | TP010-0070638 | ТП 234 д. Кистутово | март | 3 | Максатихинский РЭС |  | 1968-12-01 | 2015-02-06 | 2020-02-06 | TP010-0070638
393 | КТП | ТП 241 д. Николаевское | 69116906 | 13005908 | РЭС | Бежецкий РЭС | март | март | TP010-0070798 | ТП 241 д. Николаевское | март | 3 | Максатихинский РЭС |  | 1971-09-01 | 2015-02-09 | 2020-02-09 | TP010-0070798
394 | КТП | ТП 248 д. Каменка | 69117010 | 13006009 | РЭС | Бежецкий РЭС | март | март | TP010-0071775 | ТП 248 д. Каменка | март | 3 | Максатихинский РЭС |  | 1966-10-01 | 2015-02-10 | 2020-02-10 | TP010-0071775
395 | МТП | ТП 187 д. Красное-Боровая | 69116822 | 13005825 | РЭС | Бежецкий РЭС | март | март | TP010-0067272 | ТП 187 д. Красное-Боровая | март | 3 | Максатихинский РЭС |  | 1965-10-01 | 2015-02-11 | 2020-02-11 | TP010-0067272
396 | МТП | ТП 229 д. Жидкое | 69116873 | 13005875 | РЭС | Бежецкий РЭС | март | март | TP010-0069954 | ТП 229 д. Жидкое | март | 3 | Максатихинский РЭС |  | 1965-10-01 | 2015-02-12 | 2020-02-12 | TP010-0069954
397 | МТП | ТП 055 д. Саврасиха | 69116980 | 13005980 | РЭС | Бежецкий РЭС | март | март | TP010-0048707 | ТП 055 д. Саврасиха | март | 3 | Максатихинский РЭС |  | 1965-12-01 | 2015-03-02 | 2020-03-02 | TP010-0048707
398 | МТП | ТП 002 д. Железенец | 69116981 | 13005981 | РЭС | Бежецкий РЭС | март | март | TP010-0046470 | ТП 002 д. Железенец | март | 3 | Максатихинский РЭС |  | 1965-12-01 | 2015-03-03 | 2020-03-03 | TP010-0046470
399 | МТП | ТП 098 д. Юхово | 69117074 | 13006069 | РЭС | Бежецкий РЭС | апрель | апрель | TP010-0123011 | ТП 098 д. Юхово | апрель | 4 | Максатихинский РЭС |  | 1967-12-01 | 2015-03-04 | 2020-03-04 | TP010-0123011
400 | МТП | ТП 209 д. Быковка | 69117092 | 13006087 | РЭС | Бежецкий РЭС | апрель | апрель | TP010-0068583 | ТП 209 д. Быковка | апрель | 4 | Максатихинский РЭС |  | 1966-12-01 | 2015-03-05 | 2020-03-05 | TP010-0068583
401 | МТП | ТП 018 д. Подмельничная | 69117094 | 13006089 | РЭС | Бежецкий РЭС | апрель | апрель | TP010-0046534 | ТП 018 д. Подмельничная | апрель | 4 | Максатихинский РЭС |  | 1965-12-01 | 2015-03-06 | 2020-03-06 | TP010-0046534
402 | МТП | ТП 200 д. Кострецы | 69117095 | 13006090 | РЭС | Бежецкий РЭС | апрель | апрель | TP010-0068897 | ТП 200 д. Кострецы | апрель | 4 | Максатихинский РЭС |  | 1966-12-01 | 2015-03-10 | 2020-03-10 | TP010-0068897
403 | МТП | ТП 037 д. Горбы | 69116912 | 13005914 | РЭС | Бежецкий РЭС | апрель | апрель | TP010-0047270 | ТП 037 д. Горбы | апрель | 4 | Максатихинский РЭС |  | 1970-12-01 | 2015-03-11 | 2020-03-11 | TP010-0047270
404 | МТП | ТП 019 д. Минка | 69117089 | 13006084 | РЭС | Бежецкий РЭС | апрель | апрель | TP010-0046525 | ТП 019 д. Минка | апрель | 4 | Максатихинский РЭС |  | 1967-12-01 | 2015-03-12 | 2020-03-12 | TP010-0046525
405 | ЗТПП | ТП 231 д. Кистутово | 69116870 | 13005872 | РЭС | Бежецкий РЭС | апрель | апрель | TP010-0070592 | ТП 231 д. Кистутово | апрель | 4 | Максатихинский РЭС |  | 1973-12-01 | 2015-04-30 | 2020-04-30 | TP010-0070592
406 | ЗТП | ТП 274 д. Трестна | 69116841 | 13005844 | РЭС | Бежецкий РЭС | апрель | апрель | TP010-0084875 | ТП 274 д. Трестна | апрель | 4 | Максатихинский РЭС |  | 1975-12-01 | 2015-04-02 | 2020-04-02 | TP010-0084875
407 | ЗТП | ТП 259 д. Малышево | 69117107 | 13006100 | РЭС | Бежецкий РЭС | апрель | апрель | TP010-0084623 | ТП 259 д. Малышево | апрель | 4 | Максатихинский РЭС |  | 1970-12-01 | 2015-04-03 | 2020-04-03 | TP010-0084623
408 | ВЛ | ВЛ-0,4 кВ к-з Рассвет | 69114047 | 12007658 | РЭС | Бежецкий РЭС | май | май | VN004-00009752 | ВЛ 0,4кВ фид. №1 ТП 196 д. Барсуки | май | 5 | Максатихинский РЭС |  | 1966-10-01 | 2015-04-06 | 2020-04-06 | VN004-00009752
409 | ВЛ | ВЛ 0,4 кВ ф №1 "коттеджи" КТП№8д.Буденовка | 69114060 | 12007669 | РЭС | Бежецкий РЭС | май | май | VN004-69003601 | ВЛ 0,4кВ фид. №1"коттед"ТП108д.Буденовка | май | 5 | Максатихинский РЭС |  | 1986-07-01 | 2015-04-07 | 2020-04-07 | VN004-69003601
410 | ВЛ | ВЛ-0,4кВ д.Буденовка ф.573 ПС Гостиница с-з Будено | 69114217 | 12007801 | РЭС | Бежецкий РЭС | май | май | VN004-69003602 | ВЛ 0,4кВ фид. №2 ТП 108 д. Буденовка | май | 5 | Максатихинский РЭС |  | 1984-02-01 | 2015-04-07 | 2020-04-07 | VN004-69003602
411 | ВЛ | ВЛ 0,4 кВ ф №1 КТП №5 д. Буденовка | 69114058 | 12007667 | РЭС | Бежецкий РЭС | май | май | VN004-69003612 | ВЛ 0,4кВ фид. №1 ТП 113 д. Буденовка | май | 5 | Максатихинский РЭС |  | 1986-07-01 | 2015-04-08 | 2020-04-08 | VN004-69003612
412 | ВЛ | ВЛ-0,4кВ д.Буденовка ф.573 ПС Гостиница с-з Будено | 69114217 | 12007801 | РЭС | Бежецкий РЭС | май | май | VN004-69003613 | ВЛ 0,4кВ фид. №2 КТП №5 д. Буденовка | май | 5 | Максатихинский РЭС |  | 1984-02-01 | 2015-04-08 | 2020-04-08 | VN004-69003613
413 | ВЛ | ВЛ-0,4кВ д.Буденовка ф.573 ПС Гостиница с-з Будено | 69114217 | 12007801 | РЭС | Бежецкий РЭС | май | май | VN004-69003614 | ВЛ 0,4кВ фид. №3 КТП №5 д. Буденовка | май | 5 | Максатихинский РЭС |  | 1984-02-01 | 2015-04-08 | 2020-04-08 | VN004-69003614
414 | ВЛ | ВЛ-0,4кВ д.Буденовка ф.573 ПС Гостиница с-з Будено | 69114217 | 12007801 | РЭС | Бежецкий РЭС | май | май | VN004-69003615 | ВЛ 0,4кВ фид. №4 КТП №5 д. Буденовка | май | 5 | Максатихинский РЭС |  | 1984-02-01 | 2015-05-14 | 2020-05-14 | VN004-69003615
415 | ВЛ | ВЛ-0,4кВ д.Буденовка ф.573 ПС Гостиница с-з Будено | 69114217 | 12007801 | РЭС | Бежецкий РЭС | май | май | VN004-69003616 | ВЛ 0,4кВ фид. №1 КТП №6 д. Буденовка | май | 5 | Максатихинский РЭС |  | 1984-02-01 | 2015-05-14 | 2020-05-14 | VN004-69003616
416 | ВЛ | ВЛ-0,4 кВ с-з Труфонково | 69114010 | 12007626 | РЭС | Бежецкий РЭС | май | май | VN004-69003688 | ВЛ 0,4кВ фид. №1 ТП 338 д. Никольское | май | 5 | Максатихинский РЭС |  | 1968-02-01 | 2015-05-19 | 2020-05-19 | VN004-69003688
417 | ВЛ | ВЛ-0,4 кВ с-з Сельцы | 69114080 | 29000958 | РЭС | Бежецкий РЭС | июнь | июнь | VN004-69003689 | ВЛ 0,4кВ фид. №2 КТП д. Никольское(МУ) | июнь | 6 | Максатихинский РЭС |  | 1968-02-01 | 2015-05-19 | 2020-05-19 | VN004-69003689
418 | ВЛ | ВЛ-0,4 кВ к-з Авангард | 69114011 | 12019060 | РЭС | Бежецкий РЭС | июнь | июнь | VN004-69003692 | ВЛ 0,4кВ фид. №1 КТП №2 д. Фабрика | июнь | 6 | Максатихинский РЭС |  | 1966-02-01 | 2015-05-20 | 2020-05-20 | VN004-69003692
419 | ВЛ | ВЛ-0,4 кВ к-з Авангард | 69114011 | 12019060 | РЭС | Бежецкий РЭС | июнь | июнь | VN004-69003693 | ВЛ 0,4кВ фид. №2 КТП №2 д. Фабрика | июнь | 6 | Максатихинский РЭС |  | 1966-10-01 | 2015-05-20 | 2020-05-20 | VN004-69003693
420 | ВЛ | ВЛ-0,4 кВ к-з Авангард | 69114012 | 12007627 | РЭС | Бежецкий РЭС | июнь | июнь | VN004-69003697 | ВЛ 0,4кВ фид. №1 ТП 311 д. Ломы | июнь | 6 | Максатихинский РЭС |  | 1983-10-01 | 2015-06-22 | 2020-06-22 | VN004-69003697
421 | ВЛ | ВЛ-0,4 кВ к-з Авангард | 69114012 | 12007627 | РЭС | Бежецкий РЭС | июнь | июнь | VN004-69003698 | ВЛ 0,4кВ фид. №2 ТП 311 д. Ломы | июнь | 6 | Максатихинский РЭС |  | 1983-10-01 | 2015-06-22 | 2020-06-22 | VN004-69003698
422 | ВЛ | ВЛ-0,4 кВ к-з Авангард | 69114012 | 12007627 | РЭС | Бежецкий РЭС | июнь | июнь | VN004-69003699 | ВЛ 0,4кВ фид. №3 ТП 311 д. Ломы | июнь | 6 | Максатихинский РЭС |  | 1983-10-01 | 2015-06-22 | 2020-06-22 | VN004-69003699
423 | ВЛ | ВЛ-0,4 кВ к-з Победитель д. Ручки | 69114192 | 12007782 | РЭС | Бежецкий РЭС | июнь | июнь | VN004-69003713 | ВЛ 0,4кВ фид. №1 ТП 315 д. Ст.Ручки | июнь | 6 | Максатихинский РЭС |  | 1995-12-01 | 2015-06-23 | 2020-06-23 | VN004-69003713
424 | ВЛ | ВЛ-0,4 кВ к-з Победитель д. Ручки | 69114192 | 12007782 | РЭС | Бежецкий РЭС | июнь | июнь | VN004-69003714 | ВЛ 0,4кВ фид. №2 ТП 315 д. Ст.Ручки | июнь | 6 | Максатихинский РЭС |  | 1995-12-01 | 2015-06-23 | 2020-06-23 | VN004-69003714
425 | ВЛ | ВЛ-0,4 кВ к-з Победитель д. Ручки | 69114192 | 12007782 | РЭС | Бежецкий РЭС | июнь | июнь | VN004-69003715 | ВЛ 0,4кВ фид. №3 ТП 315 д. Ст.Ручки | июнь | 6 | Максатихинский РЭС |  | 1995-12-01 | 2015-06-23 | 2020-06-23 | VN004-69003715
426 | ВЛ | ВЛ 0,4 кВ ф №1 КТП д. Кузнецы | 69114018 | 12007633 | РЭС | Бежецкий РЭС | июль | июль | VN004-69003731 | ВЛ 0,4кВ фид. №1 ТП 301 д. Кузнецы | июль | 7 | Максатихинский РЭС |  | 1991-04-01 | 2015-06-25 | 2020-06-25 | VN004-69003731
427 | ВЛ | ВЛ 0,4 кВ ф №2 КТП д. Кузнецы | 69114017 | 12007632 | РЭС | Бежецкий РЭС | июль | июль | VN004-69003732 | ВЛ 0,4кВ фид. №2 ТП 301 д. Кузнецы | июль | 7 | Максатихинский РЭС |  | 1991-04-01 | 2015-06-25 | 2020-06-25 | VN004-69003732
428 | ВЛ | ВЛ 0,4 кВ ф №1 КТП №1 д. Лощемля | 69114004 | 12007620 | РЭС | Бежецкий РЭС | июль | июль | VN004-69003734 | ВЛ 0,4кВ фид. №1 ТП 125 д. Лощемля | июль | 7 | Максатихинский РЭС |  | 1981-05-01 | 2015-07-20 | 2020-07-20 | VN004-69003734
429 | ВЛ | ВЛ 0,4 кВ ф №2 КТП №1 д. Лощемля | 69114003 | 12007619 | РЭС | Бежецкий РЭС | июль | июль | VN004-69003735 | ВЛ 0,4кВ фид. №2 ТП 125 д. Лощемля | июль | 7 | Максатихинский РЭС |  | 1988-11-01 | 2015-07-20 | 2020-07-20 | VN004-69003735
430 | ВЛ | ВЛ-0,4 кВ к-з Мир | 69114037 | 12007651 | РЭС | Бежецкий РЭС | июль | июль | VN004-69003737 | ВЛ 0,4кВ фид. №1 ТП 127 д. Пархово | июль | 7 | Максатихинский РЭС |  | 1966-10-01 | 2015-07-21 | 2020-07-21 | VN004-69003737
431 | ВЛ | ВЛ-0,4 кВ к-з Мир | 69114037 | 12007651 | РЭС | Бежецкий РЭС | июль | июль | VN004-69003738 | ВЛ 0,4кВ фид. № 2 "Алфериха" ТП 127 д.Пархово | июль | 7 | Максатихинский РЭС |  | 1966-10-01 | 2015-07-21 | 2020-07-21 | VN004-69003738
432 | ВЛ | ВЛ-0,4 кВ с-з Труженик | 69114000 | 12007616 | РЭС | Бежецкий РЭС | июль | июль | VN004-69003754 | ВЛ 0,4кВ фид. №1 ТП 137 д. Ермолино | июль | 7 | Максатихинский РЭС |  | 1968-10-01 | 2015-07-22 | 2020-07-22 | VN004-69003754
433 | ВЛ | ВЛ-0,4 кВ с-з Труженик | 69114000 | 12007616 | РЭС | Бежецкий РЭС | июль | июль | VN004-69003755 | ВЛ 0,4кВ фид. №2 ТП 137 д. Ермолино | июль | 7 | Максатихинский РЭС |  | 1968-10-01 | 2015-07-22 | 2020-07-22 | VN004-69003755
434 | ВЛ | ВЛ-0,4 кВ с-з Труженик | 69114000 | 12007616 | РЭС | Бежецкий РЭС | июль | июль | VN004-69003756 | ВЛ 0,4кВ фид. №3 ТП 137 д. Ермолино | июль | 7 | Максатихинский РЭС |  | 1968-10-01 | 2015-07-22 | 2020-07-22 | VN004-69003756
435 | ВЛ | ВЛ 0,4 кВ ф №1 КТП №1 д. Горка | 69114202 | 12007792 | РЭС | Бежецкий РЭС | август | август | VN004-69003784 | ВЛ 0,4кВ фид. №1 ТП 149 д. Горка | август | 8 | Максатихинский РЭС |  | 1982-01-01 | 2015-07-23 | 2020-07-23 | VN004-69003784
436 | ВЛ | ВЛ-0,4 кВ с-з 50 лет ВЛКСМ | 69114075 | 12007682 | РЭС | Бежецкий РЭС | август | август | VN004-69003791 | ВЛ 0,4кВ фид. №1 КТП №3 д. Красуха | август | 8 | Максатихинский РЭС |  | 1967-12-01 | 2015-08-24 | 2020-08-24 | VN004-69003791
437 | ВЛ | ВЛ-0,4 кВ к-з Ленинская Искра | 69114035 | 12007650 | РЭС | Бежецкий РЭС | август | август | VN004-69003795 | ВЛ 0,4кВ фид. №1 ТП 259 п. Малышево | август | 8 | Максатихинский РЭС |  | 1966-10-01 | 2015-08-24 | 2020-08-24 | VN004-69003795
438 | ВЛ | ВЛ-0,4 кВ к-з Ленинская Искра | 69114035 | 12007650 | РЭС | Бежецкий РЭС | август | август | VN004-69003796 | ВЛ 0,4кВ фид. №2 ТП 259 п. Малышево | август | 8 | Максатихинский РЭС |  | 1966-10-01 | 2015-08-24 | 2020-08-24 | VN004-69003796
439 | ВЛ | ВЛ-0,4 кВ к-з Ленинская Искра | 69114035 | 12007650 | РЭС | Бежецкий РЭС | август | август | VN004-69003805 | ВЛ 0,4кВ фид. №1 ТП 262 д. Тимонино | август | 8 | Максатихинский РЭС |  | 1966-10-01 | 2015-08-24 | 2020-08-24 | VN004-69003805
440 | ВЛ | ВЛ-0,4 кВ к-з Ленинская Искра | 69114035 | 12007650 | РЭС | Бежецкий РЭС | август | август | VN004-69003806 | ВЛ 0,4кВ фид. №2 ТП 262 д. Тимонино | август | 8 | Максатихинский РЭС |  | 1966-10-01 | 2015-08-24 | 2020-08-24 | VN004-69003806
441 | ВЛ | ВЛ 0,4 кВ ф №1 КТП №1 д.Пономарево | 69114076 | 12007683 | РЭС | Бежецкий РЭС | август | август | VN004-69003824 | ВЛ 0,4кВ фид. №1 ТП 161 д. Пономарево | август | 8 | Максатихинский РЭС |  | 1990-12-01 | 2015-08-24 | 2020-08-24 | VN004-69003824
442 | ВЛ | ВЛ-0,4 кВ к-з Мир | 69114037 | 12007651 | РЭС | Бежецкий РЭС | август | август | VN004-69003833 | ВЛ 0,4кВ фид. №1 ТП 224 д. Филюзи | август | 8 | Максатихинский РЭС |  | 1966-10-01 | 2015-08-24 | 2020-08-24 | VN004-69003833
443 | ВЛ | ВЛ-0,4 кВ к-з Мир | 69114037 | 12007651 | РЭС | Бежецкий РЭС | август | август | VN004-69003835 | ВЛ 0,4кВ фид. №1 ТП 226 д. Хмелево | август | 8 | Максатихинский РЭС |  | 1966-10-01 | 2015-08-24 | 2020-08-24 | VN004-69003835
444 | ВЛ | ВЛ-0,4 кВ к-з Мир | 69114037 | 12007651 | РЭС | Бежецкий РЭС | сентябрь | сентябрь | VN004-69003836 | ВЛ 0,4кВ фид. №1 ТП 227 д. Найдениха | сентябрь | 9 | Максатихинский РЭС |  | 1966-10-01 | 2015-08-24 | 2020-08-24 | VN004-69003836
445 | ВЛ | ВЛ-0,4 кВ с-з им. 60 лет СССР | 69114071 | 12007680 | РЭС | Бежецкий РЭС | сентябрь | сентябрь | VN004-69003844 | ВЛ 0,4кВ фид. №1 ТП 251 д. Шенево | сентябрь | 9 | Максатихинский РЭС |  | 1966-10-01 | 2015-09-25 | 2020-09-25 | VN004-69003844
446 | ВЛ | ВЛ 0,4 кВ ф №1 "деревня" МТП д. Горбы | 69114042 | 12007655 | РЭС | Бежецкий РЭС | сентябрь | сентябрь | VN004-69003862 | ВЛ 0,4кВ фид. №1 ТП 037 д. Горбы | сентябрь | 9 | Максатихинский РЭС |  | 1986-11-01 | 2015-09-25 | 2020-09-25 | VN004-69003862
447 | ВЛ | ВЛ-0,4 кВ к-з Путь Ленина | 69114045 | 12007656 | РЭС | Бежецкий РЭС | сентябрь | сентябрь | VN004-69003904 | ВЛ 0,4кВ фид. №1 ТП 057 д. Горка | сентябрь | 9 | Максатихинский РЭС |  | 1967-10-01 | 2015-09-25 | 2020-09-25 | VN004-69003904
448 | ВЛ | ВЛ-0,4 кВ к-з Путь Ленина | 69114045 | 12007656 | РЭС | Бежецкий РЭС | сентябрь | сентябрь | VN004-69003905 | ВЛ 0,4кВ фид. №2 ТП 057 д. Горка | сентябрь | 9 | Максатихинский РЭС |  | 1967-10-01 | 2015-09-25 | 2020-09-25 | VN004-69003905
449 | ВЛ | ВЛ-0,4 кВ к-з Путь Ленина | 69114045 | 12007656 | РЭС | Бежецкий РЭС | сентябрь | сентябрь | VN004-69003906 | ВЛ 0,4кВ фид. №1 ТП 058 д. Горка | сентябрь | 9 | Максатихинский РЭС |  | 1967-10-01 | 2015-09-25 | 2020-09-25 | VN004-69003906
450 | ВЛ | ВЛ 0,4 кВ ф №1 МТП №1 д. Саврасиха | 69114054 | 12007663 | РЭС | Бежецкий РЭС | сентябрь | сентябрь | VN004-69003917 | ВЛ 0,4кВ фид. №1 ТП 055 д. Саврасиха | сентябрь | 9 | Максатихинский РЭС |  | 1989-12-01 | 2015-09-25 | 2020-09-25 | VN004-69003917
451 | ВЛ | ВЛ-0,4 кВ к-з Путь Ленина | 69114045 | 12007656 | РЭС | Бежецкий РЭС | сентябрь | сентябрь | VN004-69003918 | ВЛ 0,4кВ фид. №1 ТП 061 д. Толоцкое | сентябрь | 9 | Максатихинский РЭС |  | 1967-10-01 | 2015-09-25 | 2020-09-25 | VN004-69003918
452 | ВЛ | ВЛ-0,4 кВ с-з Тифинский | 69114008 | 12007624 | РЭС | Бежецкий РЭС | сентябрь | сентябрь | VN004-69003931 | ВЛ 0,4кВ фид. №1"Старое"ТП 015 д.Паулино | сентябрь | 9 | Максатихинский РЭС |  | 1967-10-01 | 2015-09-25 | 2020-09-25 | VN004-69003931
453 | ВЛ | ВЛ-0,4 кВ с-з Тифинский | 69114008 | 12007624 | РЭС | Бежецкий РЭС | октябрь | октябрь | VN004-69003932 | ВЛ 0,4кВ фид. №2"Новое"ТП 015 д. Паулино | октябрь | 10 | Максатихинский РЭС |  | 1967-10-01 | 2015-10-26 | 2020-10-26 | VN004-69003932
454 | ВЛ | ВЛ-0,4 кВ к-з Красная Звезда | 69114033 | 12007648 | РЭС | Бежецкий РЭС | октябрь | октябрь | VN004-69003939 | ВЛ 0,4кВ фид. №3 "Водокач" ТП 012 д.Засека | октябрь | 10 | Максатихинский РЭС |  | 1966-10-01 | 2015-10-26 | 2020-10-26 | VN004-69003939
455 | ВЛ | ВЛ-0,4 кВ к-з Красная Звезда | 69114033 | 12007648 | РЭС | Бежецкий РЭС | октябрь | октябрь | VN004-69003940 | ВЛ 0,4кВ фид. №1 "телятник" ТП 012 д. Засека | октябрь | 10 | Максатихинский РЭС |  | 1966-10-01 | 2015-10-26 | 2020-10-26 | VN004-69003940
456 | ВЛ | ВЛ-0,4 кВ к-з Заря | 69114022 | 12007637 | РЭС | Бежецкий РЭС | октябрь | октябрь | VN004-69003949 | ВЛ 0,4кВ фид. №2 ТП 274 д. Трестна | октябрь | 10 | Максатихинский РЭС |  | 1967-10-01 | 2015-10-26 | 2020-10-26 | VN004-69003949
457 | ВЛ | ВЛ-0,4 кВ к-з Заря | 69114022 | 12007637 | РЭС | Бежецкий РЭС | октябрь | октябрь | VN004-69003950 | ВЛ 0,4кВ фид. №1 ТП 274 д. Трестна | октябрь | 10 | Максатихинский РЭС |  | 1967-10-01 | 2015-10-26 | 2020-10-26 | VN004-69003950
458 | ВЛ | ВЛ-0,4 кВ с-з Ключевской | 69114074 | 29000957 | РЭС | Бежецкий РЭС | октябрь | октябрь | VN004-69003954 | ВЛ 0,4кВ фид. №1 ТП 279 д. Данилково | октябрь | 10 | Максатихинский РЭС |  | 1967-10-01 | 2015-10-26 | 2020-10-26 | VN004-69003954
459 | ВЛ | ВЛ-0,4 кВ с-з Тифинский | 69114008 | 12007624 | РЭС | Бежецкий РЭС | октябрь | октябрь | VN004-69003966 | ВЛ 0,4кВ фид. №1 ТП 201 д. Кострецы | октябрь | 10 | Максатихинский РЭС |  | 1967-10-01 | 2015-10-26 | 2020-10-26 | VN004-69003966
460 | ВЛ | ВЛ-0,4 кВ с-з Тифинский | 69114008 | 12007624 | РЭС | Бежецкий РЭС | октябрь | октябрь | VN004-69003967 | ВЛ 0,4кВ фид. №1 ТП 200 д. Кострецы | октябрь | 10 | Максатихинский РЭС |  | 1967-10-01 | 2015-10-26 | 2020-10-26 | VN004-69003967
461 | ВЛ | ВЛ-0,4 кВ с-з Тифинский | 69114008 | 12007624 | РЭС | Бежецкий РЭС | октябрь | октябрь | VN004-69003968 | ВЛ 0,4кВ фид. №2 ТП 202 д. Кострецы | октябрь | 10 | Максатихинский РЭС |  | 1967-10-01 | 2015-11-25 | 2020-11-25 | VN004-69003968
462 | ВЛ | ВЛ 0,4 кВ ф №1 МТП №1 д. Тельцово | 69114019 | 12007634 | РЭС | Бежецкий РЭС | ноябрь | ноябрь | VN004-69003989 | ВЛ 0,4кВ фид. №1 ТП 032 д. Тельцово | ноябрь | 11 | Максатихинский РЭС |  | 1992-03-01 | 2015-11-25 | 2020-11-25 | VN004-69003989
463 | ВЛ | ВЛ-0,4 кВ с-з Молога | 69114096 | 12007700 | РЭС | Бежецкий РЭС | ноябрь | ноябрь | VN004-69003995 | ВЛ 0,4кВ фид. №2"Тында"КТП№1д.Сидорково | ноябрь | 11 | Максатихинский РЭС |  | 1993-05-01 | 2015-11-25 | 2020-11-25 | VN004-69003995
464 | ВЛ | ВЛ-0,4 кВ с-з Молога | 69114094 | 12007698 | РЭС | Бежецкий РЭС | ноябрь | ноябрь | VN004-69004020 | ВЛ 0,4кВ фид. №1 КТП №2 д. Княжево | ноябрь | 11 | Максатихинский РЭС |  | 1993-03-01 | 2015-11-25 | 2020-11-25 | VN004-69004020
465 | ВЛ | ВЛ-0,4 кВ с-з Молога | 69114094 | 12007698 | РЭС | Бежецкий РЭС | ноябрь | ноябрь | VN004-69004021 | ВЛ 0,4кВ фид. №2КТП №2 д. Княжево | ноябрь | 11 | Максатихинский РЭС |  | 1993-03-01 | 2015-11-25 | 2020-11-25 | VN004-69004021
466 | ВЛ | ВЛ-0,4 кВ с-з Молога | 69114096 | 12007700 | РЭС | Бежецкий РЭС | ноябрь | ноябрь | VN004-69004022 | ВЛ 0,4кВ фид. №3 КТП №2 д. Княжево | ноябрь | 11 | Максатихинский РЭС |  | 1993-03-01 | 2015-11-25 | 2020-11-25 | VN004-69004022
467 | ВЛ | ВЛ-0,4 кВ с-з Молога | 69114096 | 12007700 | РЭС | Бежецкий РЭС | ноябрь | ноябрь | VN004-69004023 | ВЛ 0,4кВ фид. №1"ФКРС" ТП 051 д. Княжево | ноябрь | 11 | Максатихинский РЭС |  | 1993-05-01 | 2015-11-25 | 2020-11-25 | VN004-69004023
468 | ВЛ | ВЛ-0,4 кВ с-з Молога | 69114096 | 12007700 | РЭС | Бежецкий РЭС | ноябрь | ноябрь | VN004-69004024 | ВЛ 0,4кВ фид. №2"ФКРС" ТП 051 д. Княжево | ноябрь | 11 | Максатихинский РЭС |  | 1993-05-01 | 2015-11-25 | 2020-11-25 | VN004-69004024
469 | ВЛ | ВЛ-0,4 кВ с-з Свет | 69114056 | 12007665 | РЭС | Бежецкий РЭС | ноябрь | ноябрь | VN004-69004029 | ВЛ 0,4кВ фид. №1 ТП 033 д. Ривица | ноябрь | 11 | Максатихинский РЭС |  | 1991-06-01 | 2015-12-25 | 2020-12-25 | VN004-69004029
470 | ВЛ | ВЛ-0,4 кВ с-з Свет | 69114056 | 12007665 | РЭС | Бежецкий РЭС | ноябрь | ноябрь | VN004-69004030 | ВЛ 0,4кВ фид. №2 ТП 033 д. Ривица | ноябрь | 11 | Максатихинский РЭС |  | 1991-06-01 | 2015-12-25 | 2020-12-25 | VN004-69004030
471 | ВЛ | ВЛ 0,4 кВ ф №3 КТП №1 д. Ривица | 69114053 | 29000955 | РЭС | Бежецкий РЭС | декабрь | декабрь | VN004-69004031 | ВЛ 0,4кВ фид. №3 ТП 033 д. Ривица | декабрь | 12 | Максатихинский РЭС |  | 1985-12-01 | 2015-12-25 | 2020-12-25 | VN004-69004031
472 | ВЛ | ВЛ 0,4 кВ ф №4 КТП №1 д. Ривица | 69114215 | 29000976 | РЭС | Бежецкий РЭС | декабрь | декабрь | VN004-69004032 | ВЛ 0,4кВ фид. №4 ТП 033 д. Ривица | декабрь | 12 | Максатихинский РЭС |  | 1984-02-01 | 2015-12-25 | 2020-12-25 | VN004-69004032
473 | ВЛ | ВЛ-0,4 кВ к-з Заря | 69114022 | 12007637 | РЭС | Бежецкий РЭС | декабрь | декабрь | VN004-69004055 | ВЛ 0,4кВ фид. №1 ТП 278 д. Кондушка | декабрь | 12 | Максатихинский РЭС |  | 1967-10-01 | 2015-12-25 | 2020-12-25 | VN004-69004055
474 | ВЛ | ВЛ-0,4 кВ к-з Ленинская Искра | 69114035 | 12007650 | РЭС | Бежецкий РЭС | декабрь | декабрь | VN004-69006975 | ВЛ 0,4кВ фид. №4 ТП 259 п. Малышево | декабрь | 12 | Максатихинский РЭС |  | 1966-10-01 | 2015-12-25 | 2020-12-25 | VN004-69006975
475 | ВЛ | ВЛ-0,4 кВ к-з Ленинская Искра | 69114035 | 12007650 | РЭС | Бежецкий РЭС | декабрь | декабрь | VN004-69006976 | ВЛ 0,4кВ фид. №3 ТП 259 п. Малышево | декабрь | 12 | Максатихинский РЭС |  | 1970-12-01 | 2015-12-25 | 2020-12-25 | VN004-69006976
476 | ВЛ | ВЛ-0,4 кВ к-з Ленинская Искра | 69114035 | 12007650 | РЭС | Бежецкий РЭС | декабрь | декабрь | VN004-69006977 | ВЛ 0,4кВ фид. №5 ТП 259 п. Малышево | декабрь | 12 | Максатихинский РЭС |  | 1966-10-01 | 2015-12-25 | 2020-12-25 | VN004-69006977
477 | ВЛ | Вл О.4 кВ к-з "Ленинская Искра" д.Русский Городок | 69114193 | 12007783 | РЭС | Бежецкий РЭС | декабрь | декабрь | VN004-69006980 | ВЛ 0,4кВ фид. №1 КТП №1д.Русский Городок | декабрь | 12 | Максатихинский РЭС |  | 1996-01-01 | 2015-12-25 | 2020-12-25 | VN004-69006980
478 | ВЛ | Вл О.4 кВ к-з "Ленинская Искра" д.Русский Городок | 69114193 | 12007783 | РЭС | Бежецкий РЭС | декабрь | декабрь | VN004-69006981 | ВЛ 0,4кВ фид. №2 КТП №1д.Русский Городок | декабрь | 12 | Максатихинский РЭС |  | 1996-08-01 | 2015-01-23 | 2020-01-23 | VN004-69006981
479 | ВЛ | ВЛ-0,4 кВ к-з Ленинская Искра | 69114035 | 12007650 | РЭС | Бежецкий РЭС | декабрь | декабрь | VN004-69006982 | ВЛ 0,4кВ фид. №1 ТП 263 х. Луначарское | декабрь | 12 | Максатихинский РЭС |  | 1966-10-01 | 2015-02-13 | 2020-02-13 | VN004-69006982
480 | ВЛ | ВЛ 10кВ ф.01 ПС Лощемля | 69114148 | 12007744 | РЭС | Бежецкий РЭС | май | май | VS010-0003397 | ВЛ 10кВ №01(1) ПС Лощемля | май | 5 | Максатихинский РЭС |  | 1985-12-01 | 2015-03-14 | 2020-03-14 | VS010-0003397
481 | ВЛ | ВЛ 10кВ ф.534 ПС Малышево | 69114155 | 12007751 | РЭС | Бежецкий РЭС | июнь | июнь | VS010-0003515 | ВЛ-10кВ фид. 15 ПС Малышево | июнь | 6 | Максатихинский РЭС |  | 1990-12-01 | 2015-04-09 | 2020-04-09 | VS010-0003515
482 | ВЛ | ВЛ 10кВ ф.13 ПС Гостиница | 69114145 | 12007741 | РЭС | Бежецкий РЭС | июль | июль | VS010-0003396 | ВЛ 10кВ № 13 ПС Гостиница (574) | июль | 7 | Максатихинский РЭС |  | 1986-12-01 | 2015-05-21 | 2020-05-21 | VS010-0003396
483 | ВЛ | ВЛ 10кВ ф.15 ПС Ривзавод | 69114172 | 12007766 | РЭС | Бежецкий РЭС | август | август | VS010-0003426 | ВЛ-10кВ фид. 15 ПС Ривзавод | август | 8 | Максатихинский РЭС |  | 1991-12-01 | 2015-06-26 | 2020-06-26 | VS010-0003426
484 | ВЛ | ВЛ 10кВ ф.13 ПС Трестна | 69114170 | 12007765 | РЭС | Бежецкий РЭС | сентябрь | сентябрь | VS010-0003526 | ВЛ-10кВ фид. 13 ПС Трестна | сентябрь | 9 | Максатихинский РЭС |  | 1989-11-01 | 2015-07-24 | 2020-07-24 | VS010-0003526
485 | ВЛ | ВЛ 0,4кВ д.С.Горицы ф.деревня | 69114753 | 12008093 | РЭС | Бежецкий РЭС | август | август | VN004-00080688 | ВЛ-0,4кВ д.С.Горицы | август | 8 | Сонковский РЭС |  | 1983-09-01 | 2015-08-19 | 2020-08-19 | VN004-00080688
486 | ВЛ | ВЛ 0,4кВ д.Высока ф.деревня | 69114750 | 12008090 | РЭС | Бежецкий РЭС | ноябрь | ноябрь | VN004-00127273 | ВЛ-0,4кВ д.Высока | ноябрь | 11 | Сонковский РЭС |  | 1985-10-01 | 2015-11-09 | 2020-11-09 | VN004-00127273
487 | ВЛ | ВЛ 0,4кВ д.Н.Горицы мастерские № 1 ф.ферма | 69114752 | 12008092 | РЭС | Бежецкий РЭС | март | март | VN004-00127516 | ВЛ-0,4кВ д.Н.Горицы маст № 1 ферма | март | 3 | Сонковский РЭС |  | 1968-09-01 | 2015-03-10 | 2020-03-10 | VN004-00127516
488 | ВЛ | ВЛ 0,4кВ д.Бабаево (Сонково) | 69114496 | 12007881 | РЭС | Бежецкий РЭС | март | март | VN004-69000402 | ВЛ-0,4 кВ д.Бабаево (сонк) | март | 3 | Сонковский РЭС |  | 1975-06-01 | 2015-03-10 | 2020-03-10 | VN004-69000402
489 | ВЛ | ВЛ 0,4кВ д.Рогово | 69114488 | 12007873 | РЭС | Бежецкий РЭС | март | март | VN004-69000405 | ВЛ-0,4 кВ д.Рогово | март | 3 | Сонковский РЭС |  | 1976-09-01 | 2015-03-10 | 2020-03-10 | VN004-69000405
490 | ВЛ | ВЛ 0,4кВ д.Задорье деревня № 6 ф..д.Запрудье | 69114713 | 12008056 | РЭС | Бежецкий РЭС | март | март | VN004-69000407 | ВЛ-0,4 кВ д.Корнеиха ЗСП № 3 суш | март | 3 | Сонковский РЭС |  | 1981-09-01 | 2015-12-04 | 2020-12-04 | VN004-69000407
491 | ВЛ | ВЛ 0,4кВ д.Задорье деревня № 6 ф..д.Запрудье | 69114713 | 12008056 | РЭС | Бежецкий РЭС | март | март | VN004-69000408 | ВЛ-0,4 кВ д.Корнеиха дер № 2 дер | март | 3 | Сонковский РЭС |  | 1980-09-01 | 2015-12-04 | 2020-12-04 | VN004-69000408
492 | ВЛ | ВЛ 0,4кВ д.Задорье деревня № 6 ф..д.Запрудье | 69114713 | 12008056 | РЭС | Бежецкий РЭС | март | март | VN004-69000409 | ВЛ-0,4 кВ д.Корнеиха дер № 2 фер. склад | март | 3 | Сонковский РЭС |  | 1980-09-01 | 2015-12-04 | 2020-12-04 | VN004-69000409
493 | ВЛ | ВЛ 0,4кВ д.Задорье деревня № 6 ф..д.Запрудье | 69114713 | 12008056 | РЭС | Бежецкий РЭС | декабрь | декабрь | VN004-69000410 | ВЛ-0,4 кВ д.Корнеиха фер № 1 фер | декабрь | 12 | Сонковский РЭС |  | 1979-09-01 | 2015-12-04 | 2020-12-04 | VN004-69000410
494 | ВЛ | ВЛ 0,4кВ д.Задорье деревня № 6 ф..д.Запрудье | 69114713 | 12008056 | РЭС | Бежецкий РЭС | декабрь | декабрь | VN004-69000411 | ВЛ-0,4 кВ д.Корнеиха жил.дома № 4 дер | декабрь | 12 | Сонковский РЭС |  | 1980-09-01 | 2015-12-04 | 2020-12-04 | VN004-69000411
495 | ВЛ | ВЛ 0,4кВ д.Болтино деревня | 69114489 | 12007874 | РЭС | Бежецкий РЭС | декабрь | декабрь | VN004-69000412 | ВЛ-0,4 кВ д.Болтино дер | декабрь | 12 | Сонковский РЭС |  | 1972-10-01 | 2015-10-09 | 2020-10-09 | VN004-69000412
496 | ВЛ | ВЛ 0,4кВ д.Болтино деревня | 69114489 | 12007874 | РЭС | Бежецкий РЭС | декабрь | декабрь | VN004-69000413 | ВЛ-0,4 кВ д.Болтино водок | декабрь | 12 | Сонковский РЭС |  | 1974-10-01 | 2015-10-09 | 2020-10-09 | VN004-69000413
497 | ВЛ | ВЛ 0,4кВ д.Григорково почта №2 ф.деревня | 69114492 | 12007877 | РЭС | Бежецкий РЭС | октябрь | октябрь | VN004-69000414 | ВЛ-0,4 кВ д.Григорково почта №2 дер | октябрь | 10 | Сонковский РЭС |  | 1968-10-01 | 2015-12-07 | 2020-12-07 | VN004-69000414
498 | ВЛ | ВЛ 0,4кВ д.Григорково почта №2 ф.деревня | 69114492 | 12007877 | РЭС | Бежецкий РЭС | декабрь | декабрь | VN004-69000415 | ВЛ-0,4 кВ д.Григорково почта №2 почта | декабрь | 12 | Сонковский РЭС |  | 1967-10-01 | 2015-12-07 | 2020-12-07 | VN004-69000415
499 | ВЛ | ВЛ 0,4кВ д.Григорково почта №2 ф.деревня | 69114492 | 12007877 | РЭС | Бежецкий РЭС | декабрь | декабрь | VN004-69000416 | ВЛ-0,4 кВ д.Григорково магаз №1 дер | декабрь | 12 | Сонковский РЭС |  | 1972-08-01 | 2015-09-02 | 2020-09-02 | VN004-69000416
500 | ВЛ | ВЛ 0,4кВ д.Григорково почта №2 ф.деревня | 69114492 | 12007877 | РЭС | Бежецкий РЭС | сентябрь | сентябрь | VN004-69000417 | ВЛ-0,4 кВ д.Григорково магаз №1 магаз | сентябрь | 9 | Сонковский РЭС |  | 1976-07-01 | 2015-09-02 | 2020-09-02 | VN004-69000417
501 | ВЛ | ВЛ 0,4кВ д.Константиново мастерские | 69114487 | 12007872 | РЭС | Бежецкий РЭС | сентябрь | сентябрь | VN004-69000418 | ВЛ-0,4 кВ д.Константиново дер | сентябрь | 9 | Сонковский РЭС |  | 1975-09-01 | 2015-09-01 | 2020-09-01 | VN004-69000418
502 | ВЛ | ВЛ 0,4кВ д.Хатенка ф.деревня | 69114494 | 12007879 | РЭС | Бежецкий РЭС | сентябрь | сентябрь | VN004-69000419 | ВЛ-0,4 кВ д.Хатенка дер | сентябрь | 9 | Сонковский РЭС |  | 1985-09-01 | 2015-09-01 | 2020-09-01 | VN004-69000419
503 | ВЛ | ВЛ 0,4кВ д.Хвостино-Печище ф.деревня | 69114715 | 12008058 | РЭС | Бежецкий РЭС | сентябрь | сентябрь | VN004-69000420 | ВЛ-0,4 кВ д.Хвостино-Печище дер | сентябрь | 9 | Сонковский РЭС |  | 1967-08-01 | 2015-09-02 | 2020-09-02 | VN004-69000420
504 | ВЛ | ВЛ 0,4кВ д.Хвостино-Печище ф.деревня | 69114715 | 12008058 | РЭС | Бежецкий РЭС | сентябрь | сентябрь | VN004-69000421 | ВЛ-0,4 кВ д.Хвостино-Печище фер | сентябрь | 9 | Сонковский РЭС |  | 1967-09-01 | 2015-09-02 | 2020-09-02 | VN004-69000421
505 | ВЛ | ВЛ 0,4кВ д.Парфеново ф.деревня | 69114716 | 12008059 | РЭС | Бежецкий РЭС | апрель | апрель | VN004-69000422 | ВЛ-0,4 кВ д.Парфеново дер | апрель | 4 | Сонковский РЭС |  | 1974-09-01 | 2015-04-20 | 2020-04-20 | VN004-69000422
506 | ВЛ | ВЛ 0,4кВ д.Пищалкино деревня №1 ф.деревня | 69114714 | 12008057 | РЭС | Бежецкий РЭС | апрель | апрель | VN004-69000424 | ВЛ-0,4 кВ д.Пищалкино дер №1 дер | апрель | 4 | Сонковский РЭС |  | 1972-08-01 | 2015-04-19 | 2020-04-19 | VN004-69000424
507 | ВЛ | ВЛ 0,4кВ д.Пищалкино деревня №1 ф.деревня | 69114714 | 12008057 | РЭС | Бежецкий РЭС | апрель | апрель | VN004-69000425 | ВЛ-0,4 кВ д.Пищалкино котедж №3 дер | апрель | 4 | Сонковский РЭС |  | 1972-08-01 | 2015-04-19 | 2020-04-19 | VN004-69000425
508 | ВЛ | ВЛ 0,4кВ д.Задорье деревня № 6 ф..д.Запрудье | 69114713 | 12008056 | РЭС | Бежецкий РЭС | апрель | апрель | VN004-69000426 | ВЛ-0,4 кВ д.Пищалкино пос. №2 дер | апрель | 4 | Сонковский РЭС |  | 1969-09-01 | 2015-04-19 | 2020-04-19 | VN004-69000426
509 | ВЛ | ВЛ 0,4кВ д.Задорье деревня № 6 ф..д.Запрудье | 69114713 | 12008056 | РЭС | Бежецкий РЭС | апрель | апрель | VN004-69000427 | ВЛ-0,4 кВ д.Пищалкино пос. №2 с.совет | апрель | 4 | Сонковский РЭС |  | 1969-07-01 | 2015-04-19 | 2020-04-19 | VN004-69000427
510 | ВЛ | ВЛ 0,4кВ д.Быльцино ф.деревня | 69114495 | 12007880 | РЭС | Бежецкий РЭС | апрель | апрель | VN004-69000428 | ВЛ-0,4 кВ д.Быльцино дер | апрель | 4 | Сонковский РЭС |  | 1969-10-01 | 2015-07-20 | 2020-07-20 | VN004-69000428
511 | ВЛ | ВЛ 0,4кВ д.Быльцино ф.деревня | 69114495 | 12007880 | РЭС | Бежецкий РЭС | июль | июль | VN004-69000429 | ВЛ-0,4 кВ д.Быльцино вод | июль | 7 | Сонковский РЭС |  | 1970-07-01 | 2015-07-20 | 2020-07-20 | VN004-69000429
512 | ВЛ | ВЛ 0,4кВ д.Высока ф.деревня | 69114750 | 12008090 | РЭС | Бежецкий РЭС | июль | июль | VN004-69000430 | ВЛ-0,4 кВ д.Молоди дер | июль | 7 | Сонковский РЭС |  | 1972-09-01 | 2015-07-22 | 2020-07-22 | VN004-69000430
513 | ВЛ | ВЛ 0,4кВ д.Ботвино мастерские № 6 деревня | 69114709 | 12008052 | РЭС | Бежецкий РЭС | июль | июль | VN004-69000473 | ВЛ-0,4 кВ д.Ботвино ферма № 5 дер | июль | 7 | Сонковский РЭС |  | 1976-07-01 | 2015-10-09 | 2020-10-09 | VN004-69000473
514 | ВЛ | ВЛ 0,4кВ д.Колесники ф.деревня | 69114710 | 12008053 | РЭС | Бежецкий РЭС | октябрь | октябрь | VN004-69000476 | ВЛ-0,4 кВ д.Горка ст.дер №4 дер. Ф№1 | октябрь | 10 | Сонковский РЭС |  | 1973-08-01 | 2015-09-02 | 2020-09-02 | VN004-69000476
515 | ВЛ | ВЛ 0,4кВ д.Колесники ф.деревня | 69114710 | 12008053 | РЭС | Бежецкий РЭС | октябрь | октябрь | VN004-69000477 | ВЛ-0,4 кВ д.Горка ст.дер №4 маст. Ф№2 | октябрь | 10 | Сонковский РЭС |  | 1975-09-01 | 2015-09-02 | 2020-09-02 | VN004-69000477
516 | ВЛ | ВЛ 0,4кВ д.Мериново ф.деревня | 69114702 | 12008045 | РЭС | Бежецкий РЭС | сентябрь | сентябрь | VN004-69000478 | ВЛ-0,4 кВ д.Мериново дер | сентябрь | 9 | Сонковский РЭС |  | 1972-09-01 | 2015-11-06 | 2020-11-06 | VN004-69000478
517 | ВЛ | ВЛ 0,4кВ д.Рылово ф.деревня | 69114701 | 12008044 | РЭС | Бежецкий РЭС | сентябрь | сентябрь | VN004-69000479 | ВЛ-0,4 кВ д.Рылово дер | сентябрь | 9 | Сонковский РЭС |  | 1973-07-01 | 2015-11-06 | 2020-11-06 | VN004-69000479
518 | ВЛ | ВЛ 0,4кВ д.Рылово ф.деревня | 69114701 | 12008044 | РЭС | Бежецкий РЭС | ноябрь | ноябрь | VN004-69000480 | ВЛ-0,4 кВ д.Палкино дер | ноябрь | 11 | Сонковский РЭС |  | 1975-07-01 | 2015-10-12 | 2020-10-12 | VN004-69000480
519 | ВЛ | ВЛ 0,4кВ д.Задорье деревня № 6 ф..д.Запрудье | 69114713 | 12008056 | РЭС | Бежецкий РЭС | октябрь | октябрь | VN004-69000481 | ВЛ-0,4 кВ д.Новоселье дер №2 дер | октябрь | 10 | Сонковский РЭС |  | 1975-07-01 | 2015-10-12 | 2020-10-12 | VN004-69000481
520 | ВЛ | ВЛ 0,4кВ д.Анисимово ф.деревня | 69114705 | 12008048 | РЭС | Бежецкий РЭС | октябрь | октябрь | VN004-69000563 | ВЛ-0,4 кВ д.Власово дер № 4 дер | октябрь | 10 | Сонковский РЭС |  | 1972-07-01 | 2015-10-12 | 2020-10-12 | VN004-69000563
521 | ВЛ | ВЛ 0,4кВ д.Привольное коттеджи № 4 ф.деревня | 69114497 | 12007882 | РЭС | Бежецкий РЭС | октябрь | октябрь | VN004-69000564 | ВЛ-0,4 кВ д.Привольное котед. № 4 дер | октябрь | 10 | Сонковский РЭС |  | 1973-07-01 | 2015-11-05 | 2020-11-05 | VN004-69000564
522 | ВЛ | ВЛ 0,4кВ д.Привольное деревня № 2 ф.деревня | 69114769 | 12008108 | РЭС | Бежецкий РЭС | ноябрь | ноябрь | VN004-69000566 | ВЛ-0,4 кВ от ТП № 2 д.Привольное дер № 2 дер ф.1 | ноябрь | 11 | Сонковский РЭС |  | 1973-07-01 | 2015-11-05 | 2020-11-05 | VN004-69000566
523 | ВЛ | ВЛ 0,4кВ д.Мериново ф.деревня | 69114702 | 12008045 | РЭС | Бежецкий РЭС | ноябрь | ноябрь | VN004-69000569 | ВЛ-0,4 кВ д.Привольное суш № 3 д.Литики | ноябрь | 11 | Сонковский РЭС |  | 1974-09-01 | 2015-11-05 | 2020-11-05 | VN004-69000569
524 | ВЛ | ВЛ 0,4кВ д.Дубровка-Небарово ф..д.Дубровка | 69114493 | 12007878 | РЭС | Бежецкий РЭС | ноябрь | ноябрь | VN004-69000570 | ВЛ-0,4 кВ д.Дубровка-Небарово Дубровка | ноябрь | 11 | Сонковский РЭС |  | 1969-10-01 | 2015-11-10 | 2020-11-10 | VN004-69000570
525 | ВЛ | ВЛ 0,4кВ д.Мосеиха ф.деревня | 69114707 | 12008050 | РЭС | Бежецкий РЭС | ноябрь | ноябрь | VN004-69000571 | ВЛ-0,4 кВ д.Ореховец Хатенка Ореховец | ноябрь | 11 | Сонковский РЭС |  | 1985-07-01 | 2015-05-22 | 2020-05-22 | VN004-69000571
526 | ВЛ | ВЛ 0,4кВ д.Мосеиха ф.деревня | 69114707 | 12008050 | РЭС | Бежецкий РЭС | ноябрь | ноябрь | VN004-69000574 | ВЛ-0,4 кВ д.Литвиново деревня | ноябрь | 11 | Сонковский РЭС |  | 1974-09-01 | 2015-07-20 | 2020-07-20 | VN004-69000574
527 | ВЛ | ВЛ 0,4кВ д.Мосеиха ф.деревня | 69114707 | 12008050 | РЭС | Бежецкий РЭС | апрель | апрель | VN004-69000575 | ВЛ-0,4 кВ д.Ивановское-д.Белево дер. | апрель | 4 | Сонковский РЭС |  | 1970-07-01 | 2015-07-22 | 2020-07-22 | VN004-69000575
528 | ВЛ | ВЛ 0,4кВ д.Мосеиха ф.деревня | 69114707 | 12008050 | РЭС | Бежецкий РЭС | апрель | апрель | VN004-69000576 | ВЛ-0,4 кВ д.Савелово дер | апрель | 4 | Сонковский РЭС |  | 1970-07-01 | 2015-07-22 | 2020-07-22 | VN004-69000576
529 | ВЛ | ВЛ 0,4кВ д.Радование деревня | 69114490 | 12007875 | РЭС | Бежецкий РЭС | июнь | июнь | VN004-69000578 | ВЛ-0,4 кВ д.Радование дер | июнь | 6 | Сонковский РЭС |  | 1968-10-01 | 2015-08-19 | 2020-08-19 | VN004-69000578
530 | ВЛ | ВЛ 0,4кВ д.Колесники ф.деревня | 69114710 | 12008053 | РЭС | Бежецкий РЭС | июнь | июнь | VN004-69000579 | ВЛ-0,4 кВ д.Холм дер | июнь | 6 | Сонковский РЭС |  | 1968-10-01 | 2015-08-20 | 2020-08-20 | VN004-69000579
531 | ВЛ | ВЛ-0,4 кВ жил дома РЭС ул.Железнодор. | 12018996-00 | 12018996 | РЭС | Бежецкий РЭС | июль | июль | VN004-69000580 | ВЛ-0,4 кВ жил дома РЭС ул.Железнодор. | июль | 7 | Сонковский РЭС |  | 1989-08-01 | 2015-08-20 | 2020-08-20 | VN004-69000580
532 | ВЛ | ВЛ-0,4 кВ жил дома РЭС ул.Первомайская | 12018997-00 | 12018997 | РЭС | Бежецкий РЭС | июль | июль | VN004-69000581 | ВЛ-0,4 кВ жил дома РЭС ул.Первомайская | июль | 7 | Сонковский РЭС |  | 1989-08-01 | 2015-05-20 | 2020-05-20 | VN004-69000581
533 | ВЛ | ВЛ 0,4кВ д.Дельки деревня(Беляницы) | 69114733 | 12008074 | РЭС | Бежецкий РЭС | август | август | VN004-69000582 | ВЛ-0,4 кВ д.Дельки дер (Беляницы) | август | 8 | Сонковский РЭС |  | 1975-08-01 | 2015-05-20 | 2020-05-20 | VN004-69000582
534 | ВЛ | ВЛ 0,4кВ д.Анисимово ф.деревня | 69114705 | 12008048 | РЭС | Бежецкий РЭС | февраль | февраль | VN004-69000583 | ВЛ-0,4 кВ д.Савелихины хутора дер | февраль | 2 | Сонковский РЭС |  | 1969-08-01 | 2015-05-20 | 2020-05-20 | VN004-69000583
535 | ВЛ | ВЛ 0,4кВ д.Петровское мастерские № 4 ф..мастерские | 69114708 | 12008051 | РЭС | Бежецкий РЭС | февраль | февраль | VN004-69000584 | ВЛ-0,4 кВ д.Петровское мастер № 4 маст | февраль | 2 | Сонковский РЭС |  | 1968-10-01 | 2015-05-21 | 2020-05-21 | VN004-69000584
536 | ВЛ | ВЛ 0,4кВ д.Петровское мастерские № 4 ф..мастерские | 69114708 | 12008051 | РЭС | Бежецкий РЭС | май | май | VN004-69000585 | ВЛ-0,4 кВ д.Петровское ФКРС № 3 фер | май | 5 | Сонковский РЭС |  | 1972-10-01 | 2015-05-21 | 2020-05-21 | VN004-69000585
537 | ВЛ | ВЛ 0,4кВ д.Петровское мастерские № 4 ф..мастерские | 69114708 | 12008051 | РЭС | Бежецкий РЭС | май | май | VN004-69000588 | ВЛ-0,4 кВ д.Петровское суш № 2 суш | май | 5 | Сонковский РЭС |  | 1969-08-01 | 2015-05-21 | 2020-05-21 | VN004-69000588
538 | ВЛ | ВЛ 0,4кВ д.Петровское мастерские № 4 ф..мастерские | 69114708 | 12008051 | РЭС | Бежецкий РЭС | май | май | VN004-69000589 | ВЛ-0,4 кВ д.Петровское дер № 5 клуб | май | 5 | Сонковский РЭС |  | 1972-07-01 | 2015-05-21 | 2020-05-21 | VN004-69000589
539 | ВЛ | ВЛ 0,4кВ д.Петровское мастерские № 4 ф..мастерские | 69114708 | 12008051 | РЭС | Бежецкий РЭС | май | май | VN004-69000590 | ВЛ-0,4 кВ д.Петровское дер № 5 дер | май | 5 | Сонковский РЭС |  | 1972-09-01 | 2015-05-21 | 2020-05-21 | VN004-69000590
540 | ВЛ | ВЛ 0,4кВ д.Ново-Ильинское № 1 деревня | 69114729 | 12008070 | РЭС | Бежецкий РЭС | июнь | июнь | VN004-69000591 | ВЛ-0,4 кВ д.Ново-Ильинское № 1 дер | июнь | 6 | Сонковский РЭС |  | 1972-09-01 | 2015-01-15 | 2020-01-15 | VN004-69000591
541 | ВЛ | ВЛ 0,4кВ д.Ново-Ильинское № 2 ферма | 69114732 | 12008073 | РЭС | Бежецкий РЭС | июнь | июнь | VN004-69000592 | ВЛ-0,4 кВ д.Ново-Ильинское № 2 фер | июнь | 6 | Сонковский РЭС |  | 1974-07-01 | 2015-01-15 | 2020-01-15 | VN004-69000592
542 | ВЛ | ВЛ 0,4кВ д.Колесники ф.деревня | 69114710 | 12008053 | РЭС | Бежецкий РЭС | июнь | июнь | VN004-69000593 | ВЛ-0,4 кВ д.Коммуна дер дер | июнь | 6 | Сонковский РЭС |  | 1972-09-01 | 2015-07-20 | 2020-07-20 | VN004-69000593
543 | ВЛ | ВЛ 0,4кВ д.Колесники ф.деревня | 69114710 | 12008053 | РЭС | Бежецкий РЭС | июнь | июнь | VN004-69000595 | ВЛ-0,4 кВ д.Алексино дер (Петрищево) | июнь | 6 | Сонковский РЭС |  | 1970-09-01 | 2015-07-22 | 2020-07-22 | VN004-69000595
544 | ВЛ | ВЛ-0,4 кВ д.Поречье котеджи №1 дер | 12018998-00 | 12018998 | РЭС | Бежецкий РЭС | июнь | июнь | VN004-69000596 | ВЛ-0,4 кВ д.Поречье котеджи №1 дер | июнь | 6 | Сонковский РЭС |  | 1969-08-01 | 2015-01-19 | 2020-01-19 | VN004-69000596
545 | ВЛ | ВЛ-0,4 кВ д.Поречье дер № 2 дер | 12018999-00 | 12018999 | РЭС | Бежецкий РЭС | июнь | июнь | VN004-69000597 | ВЛ-0,4 кВ д.Поречье дер № 2 дер | июнь | 6 | Сонковский РЭС |  | 1978-10-01 | 2015-01-19 | 2020-01-19 | VN004-69000597
546 | ВЛ | ВЛ-0,4 кВ д.Поречье дер № 2 суш | 12019000-00 | 12019000 | РЭС | Бежецкий РЭС | июль | июль | VN004-69000598 | ВЛ-0,4 кВ д.Поречье дер № 2 суш | июль | 7 | Сонковский РЭС |  | 1978-10-01 | 2015-01-19 | 2020-01-19 | VN004-69000598
547 | ВЛ | ВЛ-0,4 кВ д.Поречье маст №3 маст | 12019001-00 | 12019001 | РЭС | Бежецкий РЭС | июль | июль | VN004-69000599 | ВЛ-0,4 кВ д.Поречье маст №3 маст | июль | 7 | Сонковский РЭС |  | 1973-07-01 | 2015-03-03 | 2020-02-27 | VN004-69000599
548 | ВЛ | ВЛ-0,4 кВ д.Вепрь школа № 1 дер | 12019002-00 | 12019002 | РЭС | Бежецкий РЭС | июль | июль | VN004-69000600 | ВЛ-0,4 кВ д.Вепрь школа № 1 дер | июль | 7 | Сонковский РЭС |  | 1975-06-01 | 2015-03-04 | 2020-02-27 | VN004-69000600
549 | ВЛ | ВЛ-0,4 кВ д.Вепрь школа № 1 школа | 12019003-00 | 12019003 | РЭС | Бежецкий РЭС | апрель | апрель | VN004-69000601 | ВЛ-0,4 кВ д.Вепрь школа № 1 школа | апрель | 4 | Сонковский РЭС |  | 1975-06-01 | 2015-03-04 | 2020-02-27 | VN004-69000601
550 | ВЛ | ВЛ-0,4 кВ д.Вепрь ферма № 2 фер | 12019004-00 | 12019004 | РЭС | Бежецкий РЭС | июнь | июнь | VN004-69000602 | ВЛ-0,4 кВ д.Вепрь ферма № 2 фер | июнь | 6 | Сонковский РЭС |  | 1976-09-01 | 2015-03-04 | 2020-02-27 | VN004-69000602
551 | ВЛ | ВЛ-0,4 кВ д.Вепрь дер № 3 дер Ф №1 | 12019005-00 | 12019005 | РЭС | Бежецкий РЭС | июль | июль | VN004-69000603 | ВЛ-0,4 кВ д.Вепрь дер № 3 дер Ф №1 | июль | 7 | Сонковский РЭС |  | 1972-07-01 | 2015-03-04 | 2020-03-04 | VN004-69000603
552 | ВЛ | ВЛ-0,4 кВ д.Красные Красные | 12019006-00 | 12019006 | РЭС | Бежецкий РЭС | февраль | февраль | VN004-69000606 | ВЛ-0,4 кВ д.Красные Красные | февраль | 2 | Сонковский РЭС |  | 1976-09-01 | 2015-03-06 | 2020-02-27 | VN004-69000606
553 | ВЛ | ВЛ-0,4 кВ д.Красные Лечищево | 12019007-00 | 12019007 | РЭС | Бежецкий РЭС | февраль | февраль | VN004-69000607 | ВЛ-0,4 кВ д.Красные Лечищево | февраль | 2 | Сонковский РЭС |  | 1976-09-01 | 2015-07-22 | 2020-07-22 | VN004-69000607
554 | ВЛ | ВЛ 0,4кВ д.Озерки ф.деревня | 69114728 | 12008069 | РЭС | Бежецкий РЭС | февраль | февраль | VN004-69000608 | ВЛ-0,4 кВ д.Озерки дер | февраль | 2 | Сонковский РЭС |  | 1974-07-01 | 2015-07-22 | 2020-07-22 | VN004-69000608
555 | ВЛ | ВЛ 0,4кВ д.Макариха деревня № 3 ф..водокачка | 69114731 | 12008072 | РЭС | Бежецкий РЭС | февраль | февраль | VN004-69000609 | ВЛ-0,4 кВ д.Макариха дер № 3 дер | февраль | 2 | Сонковский РЭС |  | 1968-10-01 | 2015-07-21 | 2020-07-21 | VN004-69000609
556 | ВЛ | ВЛ 0,4кВ д.Макариха деревня № 3 ф..водокачка | 69114731 | 12008072 | РЭС | Бежецкий РЭС | март | март | VN004-69000611 | ВЛ-0,4 кВ д.Макариха ферма № 2 фер | март | 3 | Сонковский РЭС |  | 1968-10-01 | 2015-07-21 | 2020-07-21 | VN004-69000611
557 | ВЛ | ВЛ 0,4кВ д.Федоровское ферма №2 ф.ферма | 69114726 | 29001021 | РЭС | Бежецкий РЭС | март | март | VN004-69000612 | ВЛ-0,4 кВ д.Федоровское фер №2 фер | март | 3 | Сонковский РЭС |  | 1970-09-01 | 2015-07-07 | 2020-07-07 | VN004-69000612
558 | ВЛ | ВЛ 0,4кВ д.Федоровское ферма №2 ф.ферма | 69114726 | 29001021 | РЭС | Бежецкий РЭС | июнь | июнь | VN004-69000613 | ВЛ-0,4 кВ д.Федоровское дер №1 дер | июнь | 6 | Сонковский РЭС |  | 1974-09-01 | 2015-07-07 | 2020-07-07 | VN004-69000613
559 | ВЛ | ВЛ 0,4кВ д.Тимонино ф.деревня | 69114723 | 12008065 | РЭС | Бежецкий РЭС | июнь | июнь | VN004-69000615 | ВЛ-0,4 кВ д.Тимонино дер | июнь | 6 | Сонковский РЭС |  | 1972-09-01 | 2015-07-07 | 2020-07-07 | VN004-69000615
560 | ВЛ | ВЛ 0,4кВ д.Тимонино ф.деревня | 69114723 | 12008065 | РЭС | Бежецкий РЭС | октябрь | октябрь | VN004-69000616 | ВЛ-0,4 кВ д.Ашекрино дер | октябрь | 10 | Сонковский РЭС |  | 1969-08-01 | 2015-07-02 | 2020-07-02 | VN004-69000616
561 | ВЛ | ВЛ 0,4кВ д.Тимонино ф.деревня | 69114723 | 12008065 | РЭС | Бежецкий РЭС | ноябрь | ноябрь | VN004-69000617 | ВЛ-0,4 кВ д.Наумково дер | ноябрь | 11 | Сонковский РЭС |  | 1968-08-01 | 2015-07-02 | 2020-07-02 | VN004-69000617
562 | ВЛ | ВЛ 0,4кВ д.Петровское мастерские № 4 ф..мастерские | 69114708 | 12008051 | РЭС | Бежецкий РЭС | декабрь | декабрь | VN004-69000620 | ВЛ-0,4 кВ д.Петровское школа №7 освещени | декабрь | 12 | Сонковский РЭС |  | 1972-09-01 | 2015-04-29 | 2020-04-29 | VN004-69000620
563 | ВЛ | ВЛ 0,4кВ д.Петровское мастерские № 4 ф..мастерские | 69114708 | 12008051 | РЭС | Бежецкий РЭС | сентябрь | сентябрь | VN004-69000621 | ВЛ-0,4 кВ д.Петровское школа №7 котельн. | сентябрь | 9 | Сонковский РЭС |  | 1972-10-01 | 2015-04-16 | 2020-04-16 | VN004-69000621
564 | ВЛ | ВЛ 0,4кВ д.Ястребиха ф.деревня | 69114706 | 12008049 | РЭС | Бежецкий РЭС | апрель | апрель | VN004-69000623 | ВЛ-0,4 кВ д.Прилуки дер | апрель | 4 | Сонковский РЭС |  | 1971-07-01 | 2015-04-14 | 2020-04-14 | VN004-69000623
565 | ВЛ | ВЛ-0,4 кВ д.Пуршево дер | 12019008-00 | 12019008 | РЭС | Бежецкий РЭС | сентябрь | сентябрь | VN004-69000622 | ВЛ-0,4 кВ д.Пуршево дер | сентябрь | 9 | Сонковский РЭС |  | 1969-08-01 | 2015-04-14 | 2020-04-14 | VN004-69000622
566 | ВЛ | ВЛ 10кВ ф.№ 1ПС Пищалкино | 69114404 | 12007823 | РЭС | Бежецкий РЭС | сентябрь | сентябрь | VS010-0005463 | ВЛ-10кВ Ф № 1пс Пищалкино | сентябрь | 9 | Сонковский РЭС |  | 1968-01-01 | 2015-04-04 | 2020-04-04 | VS010-0005463
567 | ВЛ | ВЛ 10кВ ф.№ 5 ПС Пищалкино (к РП) | 69114472 | 12007860 | РЭС | Бежецкий РЭС | октябрь | октябрь | VS010-0005687 | ВЛ-10кВ Ф № 5 пс Пищалкино | октябрь | 10 | Сонковский РЭС |  | 1968-09-01 | 2015-03-18 | 2020-03-18 | VS010-0005687
568 | КТП | КТП-10кВ д.Петровское ФКРС №3 | 69116100 | 13005153 | РЭС | Бежецкий РЭС | октябрь | октябрь | TP010-0049021 | КТП-10кВ д.Петровское ФКРС №3 ф.5 | октябрь | 10 | Сонковский РЭС |  | 1976-03-01 | 2015-03-12 | 2020-03-12 | TP010-0049021
569 | КТП | КТП-10кВ д.Петровское сушилка №1 | 69116101 | 13005154 | РЭС | Бежецкий РЭС | октябрь | октябрь | TP010-0049022 | КТП-10кВ д.Петровское сушилка №1 | октябрь | 10 | Сонковский РЭС |  | 1976-03-01 | 2015-06-06 | 2020-06-06 | TP010-0049022
570 | КТП | КТП-10кВ д.Петровское сушилка №2 | 69116234 | 13005280 | РЭС | Бежецкий РЭС | февраль | февраль | TP010-0049023 | КТП-10кВ д.Петровское сушилка №2 | февраль | 2 | Сонковский РЭС |  | 1985-01-01 | 2015-06-06 | 2020-06-06 | TP010-0049023
571 | КТП | КТП-10кВ д.Петровское деревня №5 | 69116168 | 13005219 | РЭС | Бежецкий РЭС | февраль | февраль | TP010-0049024 | КТП-10кВ д.Петровское деревня №5 | февраль | 2 | Сонковский РЭС |  | 1977-01-01 | 2015-05-13 | 2020-05-13 | TP010-0049024
572 | КТП | КТП-10кВ д.Ново-Ильинское № 1 | 69116236 | 13005282 | РЭС | Бежецкий РЭС | февраль | февраль | TP010-0049039 | КТП-10кВ д.Ново-Ильинское № 1 | февраль | 2 | Сонковский РЭС |  | 1989-09-01 | 2015-05-05 | 2020-05-05 | TP010-0049039
573 | КТП | КТП-10кВ д.Ново-Ильинское № 2 | 69116235 | 13005281 | РЭС | Бежецкий РЭС | февраль | февраль | TP010-0049047 | КТП-10кВ д.Ново-Ильинское № 2 | февраль | 2 | Сонковский РЭС |  | 1989-09-01 | 2015-08-18 | 2020-08-18 | TP010-0049047
574 | КТП | КТП-10кВ д.Озерки | 69116239 | 13005285 | РЭС | Бежецкий РЭС | февраль | февраль | TP010-0049051 | КТП-10кВ д.Озерки | февраль | 2 | Сонковский РЭС |  | 1990-09-01 | 2015-08-18 | 2020-08-18 | TP010-0049051
575 | КТП | КТП-10кВ д.Макариха дер № 3 | 69116240 | 13005286 | РЭС | Бежецкий РЭС | февраль | февраль | TP010-0049055 | КТП-10кВ д.Макариха дер № 3 | февраль | 2 | Сонковский РЭС |  | 1985-01-01 | 2015-07-02 | 2020-07-02 | TP010-0049055
576 | КТП | КТП-10кВ д.Макариха фер № 2 | 69116107 | 13005160 | РЭС | Бежецкий РЭС | апрель | апрель | TP010-0049065 | КТП-10кВ д.Макариха фер № 2 | апрель | 4 | Сонковский РЭС |  | 1975-10-01 | 2015-10-08 | 2020-10-08 | TP010-0049065
577 | КТП | КТП-10кВ д.Федоровское ферма № 2 | 69116105 | 13005158 | РЭС | Бежецкий РЭС | апрель | апрель | TP010-0049070 | КТП-10кВ д.Федоровское ферма № 2 | апрель | 4 | Сонковский РЭС |  | 1972-09-01 | 2015-10-02 | 2020-10-02 | TP010-0049070
578 | КТП | КТП-10кВ д.Федоровское дер. № 1 | 69116112 | 13005165 | РЭС | Бежецкий РЭС | апрель | апрель | TP010-0049076 | КТП-10кВ д.Федоровское дер. № 1 | апрель | 4 | Сонковский РЭС |  | 1976-09-01 | 2015-09-04 | 2020-09-04 | TP010-0049076
579 | КТП | КТП-10кВ д.Тимонино | 69116204 | 13005253 | РЭС | Бежецкий РЭС | апрель | апрель | TP010-0049081 | КТП-10кВ д.Тимонино | апрель | 4 | Сонковский РЭС |  | 1976-09-01 | 2015-09-04 | 2020-09-04 | TP010-0049081
580 | КТП | КТП-10кВ д.Ашекрино | 69116103 | 13005156 | РЭС | Бежецкий РЭС | апрель | апрель | TP010-0049086 | КТП-10кВ д.Ашекрино | апрель | 4 | Сонковский РЭС |  | 1972-09-01 | 2015-11-05 | 2020-11-05 | TP010-0049086
581 | КТП | КТП-10кВ д.Наумково | 69116202 | 13005251 | РЭС | Бежецкий РЭС | апрель | апрель | TP010-0049093 | КТП-10кВ д.Наумково | апрель | 4 | Сонковский РЭС |  | 1972-09-01 | 2015-11-05 | 2020-11-05 | TP010-0049093
582 | КТП | КТП-10кВ д.Беляницы деревня № 4 | 69116104 | 13005157 | РЭС | Бежецкий РЭС | июнь | июнь | TP010-0049147 | КТП-10кВ д.Беляницы деревня № 4 | июнь | 6 | Сонковский РЭС |  | 1965-09-01 | 2015-11-06 | 2020-11-06 | TP010-0049147
583 | КТП | КТП-10кВ д.Беляницы деревня № 3 | 69116111 | 13005164 | РЭС | Бежецкий РЭС | июнь | июнь | TP010-0049156 | КТП-10кВ д.Беляницы деревня № 3 | июнь | 6 | Сонковский РЭС |  | 1976-09-01 | 2015-12-21 | 2020-12-21 | TP010-0049156
584 | КТП | КТП-10кВ д.Беляницы больница № 7 | 69116115 | 13005168 | РЭС | Бежецкий РЭС | июнь | июнь | TP010-0049167 | КТП-10кВ д.Беляницы больница № 7 | июнь | 6 | Сонковский РЭС |  | 1980-09-01 | 2015-12-21 | 2020-12-21 | TP010-0049167
585 | КТП | КТП-10кВ д.Беляницы школа № 2 | 69116110 | 13005163 | РЭС | Бежецкий РЭС | июнь | июнь | TP010-0049192 | КТП-10кВ д.Беляницы школа № 2 | июнь | 6 | Сонковский РЭС |  | 1976-09-01 | 2015-12-21 | 2020-12-21 | TP010-0049192
586 | КТП | КТП-10кВ д.Беляницы комплекс № 8 | 69116114 | 13005167 | РЭС | Бежецкий РЭС | июль | июль | TP010-0049199 | КТП-10кВ д.Беляницы комплекс № 8 | июль | 7 | Сонковский РЭС |  | 1978-09-01 | 2015-01-21 | 2020-01-21 | TP010-0049199
587 | КТП | КТП-10кВ д.Беляницы сушилка № 9 | 69116211 | 13005258 | РЭС | Бежецкий РЭС | июль | июль | TP010-0049212 | КТП-10кВ д.Беляницы сушилка № 9 | июль | 7 | Сонковский РЭС |  | 1987-09-01 | 2015-01-21 | 2020-01-21 | TP010-0049212
588 | КТП | КТП-10кВ д.Беляницы деревня № 5 | 69118487 | 13007359 | РЭС | Бежецкий РЭС | июль | июль | TP010-0049222 | КТП-10кВ д.Беляницы деревня № 5 | июль | 7 | Сонковский РЭС |  | 1978-09-01 | 2015-04-06 | 2020-04-06 | TP010-0049222
589 | КТП | КТП-10кВ д.Беляницы АЗС № 6 | 69118485 | 13007357 | РЭС | Бежецкий РЭС | июль | июль | TP010-0049233 | КТП-10кВ д.Беляницы АЗС № 6 | июль | 7 | Сонковский РЭС |  | 1978-09-01 | 2015-04-06 | 2020-04-06 | TP010-0049233
590 | КТП | КТП-10кВ д.Беляницы сушилка № 10 | 69116019 | 13005072 | РЭС | Бежецкий РЭС | июль | июль | TP010-0049240 | КТП-10кВ д.Беляницы сушилка № 10 | июль | 7 | Сонковский РЭС |  | 1978-09-01 | 2015-03-12 | 2020-03-12 | TP010-0049240
591 | КТП | КТП-10кВ д.Беляницы сушилка № 11 | 69116243 | 13005289 | РЭС | Бежецкий РЭС | июль | июль | TP010-0049245 | КТП-10кВ д.Беляницы сушилка № 11 | июль | 7 | Сонковский РЭС |  | 1978-09-01 | 2015-03-12 | 2020-03-12 | TP010-0049245
592 | КТП | КТП-10кВ д.Кулатино | 69116203 | 13005252 | РЭС | Бежецкий РЭС | июль | июль | TP010-0049361 | КТП-10кВ д.Кулатино | июль | 7 | Сонковский РЭС |  | 1976-09-01 | 2015-06-06 | 2020-06-06 | TP010-0049361
593 | КТП | КТП-10кВ д.Сверчково | 69116122 | 13005175 | РЭС | Бежецкий РЭС | сентябрь | сентябрь | TP010-0049376 | КТП-10кВ д.Сверчково | сентябрь | 9 | Сонковский РЭС |  | 1972-09-01 | 2015-06-14 | 2020-06-14 | TP010-0049376
594 | КТП | КТП-10кВ д.Савелиха | 69116123 | 13005176 | РЭС | Бежецкий РЭС | сентябрь | сентябрь | TP010-0049383 | КТП-10кВ д.Савелиха | сентябрь | 9 | Сонковский РЭС |  | 1978-01-01 | 2015-05-13 | 2020-05-13 | TP010-0049383
595 | КТП | КТП-10кВ д.Перетерье | 69116222 | 13005269 | РЭС | Бежецкий РЭС | сентябрь | сентябрь | TP010-0049401 | КТП-10кВ д.Перетерье | сентябрь | 9 | Сонковский РЭС |  | 1976-10-01 | 2015-08-18 | 2020-08-18 | TP010-0049401
596 | КТП | КТП-10кВ д.Кобылино | 69116233 | 13005279 | РЭС | Бежецкий РЭС | сентябрь | сентябрь | TP010-0049407 | КТП-10кВ д.Кобылино | сентябрь | 9 | Сонковский РЭС |  | 1982-03-01 | 2015-07-08 | 2020-07-08 | TP010-0049407
597 | КТП | КТП-10кВ д.Болково | 69116133 | 13005186 | РЭС | Бежецкий РЭС | сентябрь | сентябрь | TP010-0050270 | КТП-10кВ д.Болково | сентябрь | 9 | Сонковский РЭС |  | 1987-07-01 | 2015-07-21 | 2020-07-21 | TP010-0050270
598 | КТП | КТП-10кВ д.Старово дер | 69116127 | 13005180 | РЭС | Бежецкий РЭС | сентябрь | сентябрь | TP010-0050284 | КТП-10кВ д.Старово дер | сентябрь | 9 | Сонковский РЭС |  | 1985-09-01 | 2015-09-04 | 2020-09-04 | TP010-0050284
599 | КТП | КТП-10кВ д.Бабаево (Кой) | 69116130 | 13005183 | РЭС | Бежецкий РЭС | сентябрь | сентябрь | TP010-0050300 | КТП-10кВ д.Бабаево (Кой) | сентябрь | 9 | Сонковский РЭС |  | 1965-10-01 | 2015-10-02 | 2020-10-02 | TP010-0050300
600 | КТП | КТП-10кВ д.Кой клуб № 2 | 69116134 | 13005187 | РЭС | Бежецкий РЭС | октябрь | октябрь | TP010-0050304 | КТП-10кВ д.Кой клуб № 2 | октябрь | 10 | Сонковский РЭС |  | 1982-03-01 | 2015-10-02 | 2020-10-02 | TP010-0050304
601 | КТП | КТП-10кВ д.Кой ЗСП № 3 | 69116135 | 13005188 | РЭС | Бежецкий РЭС | октябрь | октябрь | TP010-0050313 | КТП-10кВ д.Кой ЗСП № 3 | октябрь | 10 | Сонковский РЭС |  | 1977-09-01 | 2015-10-02 | 2020-10-02 | TP010-0050313
602 | КТП | КТП-10кВ д.Кой дер № 4 | 69116161 | 13005212 | РЭС | Бежецкий РЭС | октябрь | октябрь | TP010-0050322 | КТП-10кВ д.Кой дер № 4 | октябрь | 10 | Сонковский РЭС |  | 1983-09-01 | 2015-10-02 | 2020-10-02 | TP010-0050322
603 | КТП | КТП-10кВ д.Лечищево | 69116181 | 13005232 | РЭС | Бежецкий РЭС | октябрь | октябрь | TP010-0061167 | КТП-10кВ д.Вепрь ферма № 2 | октябрь | 10 | Сонковский РЭС |  | 1975-09-01 | 2015-12-04 | 2020-12-04 | TP010-0061167
604 | КТП | КТП-10кВ д.Вепрь дер. № 3 | 13016488-00 | 13016488 | РЭС | Бежецкий РЭС | октябрь | октябрь | TP010-0061176 | КТП-10кВ д.Вепрь дер. № 3 | октябрь | 10 | Сонковский РЭС |  | 1983-08-01 | 2015-03-06 | 2020-02-27 | TP010-0061176
605 | КТП | КТП-10кВ д.Красные | 13016498-00 | 13016498 | РЭС | Бежецкий РЭС | декабрь | декабрь | TP010-0062785 | КТП-10кВ д.Красные | декабрь | 12 | Сонковский РЭС |  | 1976-09-01 | 2015-01-20 | 2020-01-20 | TP010-0062785
606 | КТП | КТП-10кВ д.Петровское школа № 7 | 69116167 | 13005218 | РЭС | Бежецкий РЭС | декабрь | декабрь | TP010-0062848 | КТП-10кВ д.Петровское школа № 7 | декабрь | 12 | Сонковский РЭС |  | 1976-03-01 | 2015-04-07 | 2020-04-07 | TP010-0062848
607 | КТП | КТП-10кВ Пуршево | 69116068 | 13005121 | РЭС | Бежецкий РЭС | декабрь | декабрь | TP010-0062863 | КТП-10кВ Пуршево | декабрь | 12 | Сонковский РЭС |  | 1975-09-01 | 2015-04-07 | 2020-04-07 | TP010-0062863
608 | КТП | КТП-10кВ д.Прилуки | 69116072 | 13005125 | РЭС | Бежецкий РЭС | декабрь | декабрь | TP010-0062880 | КТП-10кВ д.Прилуки | декабрь | 12 | Сонковский РЭС |  | 1975-09-01 | 2015-03-12 | 2020-03-12 | TP010-0062880
609 | КТП | КТП 10кВ д.Александровка | 13016478-00 | 13016478 | РЭС | Бежецкий РЭС | декабрь | декабрь | TP010-0091737 | КТП 10кВ д.Александровка | декабрь | 12 | Сонковский РЭС |  | 1975-09-01 | 2015-03-12 | 2020-03-12 | TP010-0091737
610 | ТП | ТП №065 д. Б. Овсяниково №253 ПС Григорово | 69117152 | 13006145 | РЭС | Весьегонский РЭС | февраль | февраль | TP010-0086738 | ТП 065 д. Б. Овсяниково (ФКРС) ВЛ-10кВ ф. 253 ПС Григорово | февраль | 2 | Весьегонский РЭС |  | 1991-01-01 | 2015-01-15 | 2020-01-15 | TP010-0086738
611 | ВЛ | ВЛ-0,4 кВ к-з Россия | 69114537 | 12007916 | РЭС | Весьегонский РЭС | февраль | февраль | VN004-69004233 | ВЛ-0,4кВ №1 от ТП 065 д. Б. Овсяниково | февраль | 2 | Весьегонский РЭС |  | 1976-01-01 | 2015-01-15 | 2020-01-15 | VN004-69004233
612 | ТП | ТП№066 д.Павловское ПС Григорово ф.253 | 69117254 | 13006235 | РЭС | Весьегонский РЭС | февраль | февраль | TP010-0086737 | ТП 066 д. Павловское ВЛ-10кВ ф. 253 ПС Григорово | февраль | 2 | Весьегонский РЭС |  | 1967-12-01 | 2015-01-15 | 2020-01-15 | TP010-0086737
613 | ВЛ | ВЛ-0,4 кВ к-з Путь Ленина | 69114657 | 12008022 | РЭС | Весьегонский РЭС | февраль | февраль | VN004-69004234 | ВЛ-0,4кВ №1 от ТП 066 д. Павловское | февраль | 2 | Весьегонский РЭС |  | 1968-01-01 | 2015-01-15 | 2020-01-15 | VN004-69004234
614 | ТП | ТП№067д. Елейцино ПС Григорово ф.253 | 69117432 | 13006412 | РЭС | Весьегонский РЭС | февраль | февраль | TP010-0086736 | ТП 067 д. Елейцино ВЛ-10кВ ф. 253 ПС Григорово | февраль | 2 | Весьегонский РЭС |  | 1988-03-01 | 2015-01-13 | 2020-01-13 | TP010-0086736
615 | ВЛ | ВЛ-0,4 кВ к-з Путь Ленина | 69114656 | 12008021 | РЭС | Весьегонский РЭС | февраль | февраль | VN004-69004235 | ВЛ-0,4кВ №1 от ТП 067 д. Елейцино | февраль | 2 | Весьегонский РЭС |  | 1972-01-01 | 2015-01-13 | 2020-01-13 | VN004-69004235
616 | ТП | ТП№068д.Старое ПСГригорово ф.253 | 69117253 | 13006234 | РЭС | Весьегонский РЭС | февраль | февраль | TP010-0086735 | ТП 068 Старое (деревня) ВЛ-10кВ ф. 253 ПС Григорово | февраль | 2 | Весьегонский РЭС |  | 1967-12-01 | 2015-01-13 | 2020-01-13 | TP010-0086735
617 | ВЛ | ВЛ-0,4 кВ к-з Путь Ленина | 69114535 | 12007914 | РЭС | Весьегонский РЭС | февраль | февраль | VN004-00097544 | ВЛ-0,4кВ №1 от ТП 234 д. Старое | февраль | 2 | Весьегонский РЭС |  | 1968-01-01 | 2015-01-29 | 2020-01-29 | VN004-00097544
618 | ТП | ТП№070 д.Малыгино ПС Григорово ф.253 | 69117268 | 13006249 | РЭС | Весьегонский РЭС | февраль | февраль | TP010-0086732 | ТП 070 д. Малыгино ВЛ-10кВ ф. 253 ПС Григорово | февраль | 2 | Весьегонский РЭС |  | 1965-12-01 | 2015-01-13 | 2020-01-13 | TP010-0086732
619 | ВЛ | ВЛ-0,4 кВ к-з Россия | 69114537 | 12007916 | РЭС | Весьегонский РЭС | февраль | февраль | VN004-69004241 | ВЛ-0,4кВ №1 от ТП 070 д. Малыгино | февраль | 2 | Весьегонский РЭС |  | 1974-01-01 | 2015-02-16 | 2020-02-16 | VN004-69004241
620 | ТП | ТП № 072 д.Неганово (КЗС) ф. 253 ПС Григорово | 13016850-00 | 13016850 | РЭС | Весьегонский РЭС | март | март | TP010-0086731 | ТП 072 д. Неганово (КЗС) ВЛ-10кВ ф. 253 ПС Григорово | март | 3 | Весьегонский РЭС |  | 1979-01-01 | 2015-02-16 | 2020-02-16 | TP010-0086731
621 | ВЛ | ВЛ-0,4 кВ к-з Россия | 69114537 | 12007916 | РЭС | Весьегонский РЭС | март | март | VN004-69004248 | ВЛ-0,4кВ №1 от ТП 075 д. Неганово | март | 3 | Весьегонский РЭС |  | 1979-01-01 | 2015-02-16 | 2020-02-16 | VN004-69004248
622 | ТП | ТП№074дНеганово ПСГригорово ф253 | 69117417 | 13006397 | РЭС | Весьегонский РЭС | март | март | TP010-0086726 | ТП 074 д. Неганово (деревня) ВЛ-10кВ ф. 253 ПС Григорово | март | 3 | Весьегонский РЭС |  | 1984-03-01 | 2015-02-16 | 2020-02-16 | TP010-0086726
623 | ВЛ | ВЛ 0,4 кВ от КТП 100 кВА №2 д.Сычово | 69114538 | 12007917 | РЭС | Весьегонский РЭС | март | март | VN004-69004254 | ВЛ-0,4кВ №1 от ТП 074 д. Неганово | март | 3 | Весьегонский РЭС |  | 1979-01-01 | 2015-02-16 | 2020-02-16 | VN004-69004254
624 | ТП | ТП№075д.Неганово ПС Григорово ф253 | 69117271 | 13006252 | РЭС | Весьегонский РЭС | март | март | TP010-0086729 | ТП 075 д. Неганово (школа) ВЛ-10кВ ф. 253 ПС Григорово | март | 3 | Весьегонский РЭС |  | 1976-03-01 | 2015-02-16 | 2020-02-16 | TP010-0086729
625 | ВЛ | ВЛ-0,4 кВ к-з Россия | 69114537 | 12007916 | РЭС | Весьегонский РЭС | март | март | VN004-69004248 | ВЛ-0,4кВ №1 от ТП 075 д. Неганово | март | 3 | Весьегонский РЭС |  | 1979-01-01 | 2015-02-16 | 2020-02-16 | VN004-69004248
626 | ТП | ТП№076д.Б.Овсяниково Григоровоф253 | 69117272 | 13006253 | РЭС | Весьегонский РЭС | март | март | TP010-0130557 | ТП 076 д. Б. Овсяниково "ферма" ВЛ-10кВ ф.253 ПС Григорово | март | 3 | Весьегонский РЭС |  | 1980-03-01 | 2015-02-16 | 2020-02-16 | TP010-0130557
627 | ВЛ | ВЛ-0,4 кВ к-з Россия | 69114537 | 12007916 | РЭС | Весьегонский РЭС | март | март | VN004-00032314 | ВЛ-0,4кВ №1 от ТП 076 д. Б.Овсяниково | март | 3 | Весьегонский РЭС |  | 1976-12-01 | 2015-03-02 | 2020-03-02 | VN004-00032314
628 | ТП | ТП №077д. Б.Овсяниково ПС Григорово ф253 | 69117419 | 13006399 | РЭС | Весьегонский РЭС | март | март | TP010-0086727 | ТП 077 д. Б. Овсяниково ВЛ-10кВ ф. 253 ПС Григорово | март | 3 | Весьегонский РЭС |  | 1984-03-01 | 2015-03-02 | 2020-03-02 | TP010-0086727
629 | ВЛ | ВЛ-0,4 кВ к-з Россия | 69114537 | 12007916 | РЭС | Весьегонский РЭС | март | март | VN004-69004252 | ВЛ-0,4кВ №1 от ТП 077 д. Б.Овсяниково | март | 3 | Весьегонский РЭС |  | 1968-01-01 | 2015-03-03 | 2020-03-03 | VN004-69004252
630 | ВЛ | ВЛ-0,4 кВ к-з Россия | 69114537 | 12007916 | РЭС | Весьегонский РЭС | март | март | VN004-69004253 | ВЛ-0,4кВ №2 от ТП 077 д. Б.Овсяниково | март | 3 | Весьегонский РЭС |  | 1968-01-01 | 2015-03-03 | 2020-03-03 | VN004-69004253
631 | ВЛ | ВЛ 10 кВ №03 ПС Чамерово | 69114601 | 12007972 | РЭС | Весьегонский РЭС | апрель | апрель | VS010-0006068 | ВЛ-10кВ №03 ПС Чамерово | апрель | 4 | Весьегонский РЭС |  | 1990-07-01 | 2015-03-04 | 2020-03-04 | VS010-0006068
632 | ВЛ | ВЛ 10 кВ №09 ПС Чамерово | 69114624 | 12007993 | РЭС | Весьегонский РЭС | апрель | апрель | VS010-0006070 | ВЛ-10кВ №09 ПС Чамерово | апрель | 4 | Весьегонский РЭС |  | 1992-09-01 | 2015-03-06 | 2020-03-06 | VS010-0006070
633 | ВЛ | ВЛ 10 кВ №17 ПС Чамерово | 69114603 | 12007974 | РЭС | Весьегонский РЭС | апрель | апрель | VS010-0011024 | ВЛ-10кВ №17 ПС Чамерово | апрель | 4 | Весьегонский РЭС |  | 1991-09-01 | 2015-03-05 | 2020-03-05 | VS010-0011024
634 | ТП | ТП№153сЧамерово ф.264 Чамерово | 69118531 | 13007387 | РЭС | Весьегонский РЭС | апрель | апрель | TP010-0086826 | ТП 153 с. Чамерово (сушилка) ВЛ-10кВ №17 ПС Чамерово | апрель | 4 | Весьегонский РЭС |  | 1994-12-01 | 2015-03-02 | 2020-03-02 | TP010-0086826
635 | ВЛ | ВЛ-0,4 кВ. к-з "им.Чапаева" | 69114642 | 12008010 | РЭС | Весьегонский РЭС | апрель | апрель | VN004-69007119 | ВЛ-0,4кВ №3 от ТП151 с.Чамерово | апрель | 4 | Весьегонский РЭС |  | 1968-01-01 | 2015-03-02 | 2020-03-02 | VN004-69007119
636 | ВЛ | ВЛ-0,4кВ фид.Детский сад с.Чамерово | 12015412-00 | 12015412 | РЭС | Весьегонский РЭС | апрель | апрель | VN004-69007120 | ВЛ-0,4кВ №2 от ТП151 с.Чамерово | апрель | 4 | Весьегонский РЭС |  | 1968-01-01 | 2015-03-02 | 2020-03-02 | VN004-69007120
637 | ВЛ | ВЛ-0,4 кВ к-з Пример | 69114506 | 12007889 | РЭС | Весьегонский РЭС | апрель | апрель | VN004-69007121 | ВЛ-0,4кВ №4 от ТП151 с.Чамерово | апрель | 4 | Весьегонский РЭС |  | 1968-01-01 | 2015-03-02 | 2020-03-02 | VN004-69007121
638 | ТП | ЗТП№155с.Чамерово ф.264 ПС Чамерово | 69117426 | 13006406 | РЭС | Весьегонский РЭС | апрель | апрель | TP010-0086828 | ТП 155 с. Чамерово ВЛ-10кВ №17 ПС Чамерово | апрель | 4 | Весьегонский РЭС |  | 1993-01-01 | 2015-04-02 | 2020-04-02 | TP010-0086828
639 | ВЛ | ВЛ-0,4 кВ к-з им.Чапаева | 69114677 | 29001011 | РЭС | Весьегонский РЭС | апрель | апрель | VN004-69007128 | ВЛ-0,4кВ №1 отЗТП 155 с.Чамерово | апрель | 4 | Весьегонский РЭС |  | 1975-01-01 | 2015-04-02 | 2020-04-02 | VN004-69007128
640 | ВЛ | ВЛ-0,4 кВ к-з Пример | 69114506 | 12007889 | РЭС | Весьегонский РЭС | апрель | апрель | VN004-69007129 | ВЛ-0,4кВ №2 отЗТП 155 с.Чамерово | апрель | 4 | Весьегонский РЭС |  | 1975-01-01 | 2015-04-02 | 2020-04-02 | VN004-69007129
641 | ВЛ | ВЛ-0,4 кВ к-з Пример | 69114506 | 12007889 | РЭС | Весьегонский РЭС | апрель | апрель | VN004-69007130 | ВЛ-0,4кВ №3 отЗТП 155 с.Чамерово | апрель | 4 | Весьегонский РЭС |  | 1975-01-01 | 2015-04-02 | 2020-04-02 | VN004-69007130
642 | ВЛ | ВЛ-0,4 кВ к-з Пример | 69114506 | 12007889 | РЭС | Весьегонский РЭС | май | май | VN004-69007131 | ВЛ-0,4кВ №4 отЗТП 155 с.Чамерово | май | 5 | Весьегонский РЭС |  | 1975-01-01 | 2015-04-02 | 2020-04-02 | VN004-69007131
643 | ТП | ТП№156д.Хахилево ПС Чамерово ф.264 | 69117331 | 13006311 | РЭС | Весьегонский РЭС | май | май | TP010-0086817 | ТП 156 д. Хахилево (деревня) ВЛ-10кВ №17 ПС Чамерово | май | 5 | Весьегонский РЭС |  | 1967-12-01 | 2015-04-02 | 2020-04-02 | TP010-0086817
644 | ВЛ | ВЛ-0,4 кВ к-з им.Чапаева | 69114564 | 12007942 | РЭС | Весьегонский РЭС | май | май | VN004-69007123 | ВЛ-0,4кВ №1 от ТП 156 д.Хахилево | май | 5 | Весьегонский РЭС |  | 1973-01-01 | 2015-04-02 | 2020-04-02 | VN004-69007123
645 | ТП | ТП№158 д.Паскино ПС Чамерово ф.264 | 69117400 | 13006380 | РЭС | Весьегонский РЭС | май | май | TP010-0128152 | ТП 158 д. Паскино ВЛ-10кВ №17 ПС Чамерово | май | 5 | Весьегонский РЭС |  | 1968-12-01 | 2015-04-03 | 2020-04-03 | TP010-0128152
646 | ВЛ | ВЛ-0,4 кВ к-з Спутник | 69114525 | 12007906 | РЭС | Весьегонский РЭС | май | май | VN004-00078637 | ВЛ-0,4кВ №1 от ТП 158 д.Паскино | май | 5 | Весьегонский РЭС |  | 1967-12-01 | 2015-05-21 | 2020-05-21 | VN004-00078637
647 | ТП | ТП№ 159 д.Боловино ПС Чамерово ф.264 | 69117403 | 13006383 | РЭС | Весьегонский РЭС | май | май | TP010-0086815 | ТП 159 д. Боловино ВЛ-10кВ №17 ПС Чамерово | май | 5 | Весьегонский РЭС |  | 1970-12-01 | 2015-04-02 | 2020-04-02 | TP010-0086815
648 | ВЛ | ВЛ-0,4 кВ к-з Труженик | 69114580 | 12007954 | РЭС | Весьегонский РЭС | май | май | VN004-69007122 | ВЛ-0,4кВ №1 от ТП 159 д. Боловино | май | 5 | Весьегонский РЭС |  | 1976-01-01 | 2015-05-25 | 2020-05-25 | VN004-69007122
649 | ВЛ | ВЛ-0,4 кВ к-з Труженик | 69114581 | 12007955 | РЭС | Весьегонский РЭС | май | май | VN004-00092663 | ВЛ-0,4кВ №1 отТП №161 д.Романовское | май | 5 | Весьегонский РЭС |  | 1976-01-01 | 2015-05-25 | 2020-05-25 | VN004-00092663
650 | ВЛ | ВЛ 10 кВ №01 ПС Чамерово | 69114583 | 12007957 | РЭС | Весьегонский РЭС | май | май | VS010-0006069 | ВЛ-10кВ №01 ПС Чамерово | май | 5 | Весьегонский РЭС |  | 1985-07-01 | 2015-05-26 | 2020-05-26 | VS010-0006069
651 | ТП | ТП №030 д.Григорково ПС Иваново ф. 05 | 69117201 | 13006193 | РЭС | Весьегонский РЭС | май | май | TP010-0070253 | ТП 030 д. Григорково ВЛ-10кВ №05 ПС Иваново | май | 5 | Весьегонский РЭС |  | 1982-03-01 | 2015-05-26 | 2020-05-26 | TP010-0070253
652 | ВЛ | ВЛ-0,4 кВ к-з им.Степанова | 69114501 | 12007886 | РЭС | Весьегонский РЭС | май | май | VN004-69004097 | ВЛ-0,4кВ №1 от ТП 030 д. Григорково | май | 5 | Весьегонский РЭС |  | 1968-01-01 | 2015-05-26 | 2020-05-26 | VN004-69004097
653 | ТП | ТП№031д.Титовское-Юрьевское ПС Иваново ф05 | 69117186 | 13006178 | РЭС | Весьегонский РЭС | май | май | TP010-0070255 | ТП 031 д. Титовское-Юрьевское ВЛ-10кВ №05 ПС Иваново | май | 5 | Весьегонский РЭС |  | 1966-12-01 | 2015-05-26 | 2020-05-26 | TP010-0070255
654 | ВЛ | ВЛ-0,4 кВ к-з им.Степанова | 69114501 | 12007886 | РЭС | Весьегонский РЭС | июнь | июнь | VN004-69004095 | ВЛ-0,4кВ №1 от ТП 031 д. Титовское | июнь | 6 | Весьегонский РЭС |  | 1972-01-01 | 2015-05-26 | 2020-05-26 | VN004-69004095
655 | ТП | КТП-250 кВА №1 д.Ещево | 69117187 | 13006179 | РЭС | Весьегонский РЭС | июнь | июнь | TP010-0070252 | ТП 032 д. Ещево (деревня) ВЛ-10кВ №05 ПС Иваново | июнь | 6 | Весьегонский РЭС |  | 1966-12-01 | 2015-05-26 | 2020-05-26 | TP010-0070252
656 | ВЛ | ВЛ-0,4 кВ к-з им.Степанова | 69114501 | 12007886 | РЭС | Весьегонский РЭС | июнь | июнь | VN004-69004099 | ВЛ-0,4кВ №1 от ТП 032 д. Ещево | июнь | 6 | Весьегонский РЭС |  | 1968-01-01 | 2015-05-26 | 2020-05-26 | VN004-69004099
657 | ВЛ | ВЛ-0,4 кВ к-з Вперед к Коммунизму | 69114518 | 12007900 | РЭС | Весьегонский РЭС | июнь | июнь | VN004-69004100 | ВЛ-0,4кВ №2 от ТП 032 д. Ещево | июнь | 6 | Весьегонский РЭС |  | 1968-01-01 | 2015-06-11 | 2020-06-11 | VN004-69004100
658 | ВЛ | ВЛ-0,4 кВ к-з Вперед к Коммунизму | 69114518 | 12007900 | РЭС | Весьегонский РЭС | июнь | июнь | VN004-69004101 | ВЛ-0,4кВ №3 от ТП 032 д. Ещево | июнь | 6 | Весьегонский РЭС |  | 1968-01-01 | 2015-06-11 | 2020-06-11 | VN004-69004101
659 | ТП | ТП№034 д.Арефино ПС Иваново ф.05 | 69117188 | 13006180 | РЭС | Весьегонский РЭС | июнь | июнь | TP010-0070256 | ТП 034 д. Арефино ВЛ-10кВ №05 ПС Иваново | июнь | 6 | Весьегонский РЭС |  | 1966-12-01 | 2015-06-11 | 2020-06-11 | TP010-0070256
660 | ВЛ | ВЛ-0,4 кВ к-з им.Степанова | 69114501 | 12007886 | РЭС | Весьегонский РЭС | июнь | июнь | VN004-69004093 | ВЛ-0,4кВ №1 от ТП 034 д. Арефино | июнь | 6 | Весьегонский РЭС |  | 1968-01-01 | 2015-06-11 | 2020-06-11 | VN004-69004093
661 | ТП | ТП№035 д.Кишкино ПС Иваново ф.05 | 69117189 | 13006181 | РЭС | Весьегонский РЭС | июнь | июнь | TP010-0070254 | ТП 035 д. Кишкино ВЛ-10кВ №05 ПС Иваново | июнь | 6 | Весьегонский РЭС |  | 1966-12-01 | 2015-06-11 | 2020-06-11 | TP010-0070254
662 | ВЛ | ВЛ-0,4 кВ к-з Вперед к Коммунизму | 69114511 | 12007894 | РЭС | Весьегонский РЭС | июнь | июнь | VN004-69004096 | ВЛ-0,4кВ №1 от ТП 035 д. Кишкино | июнь | 6 | Весьегонский РЭС |  | 1973-01-01 | 2015-06-11 | 2020-06-11 | VN004-69004096
663 | ТП | ТП № 192 д.Можайка ПС Кесьма ф.2 | 69117302 | 13006283 | РЭС | Весьегонский РЭС | июнь | июнь | TP010-0085141 | ТП 192 д. Можайка ВЛ-10кВ №23 ПС Кесьма | июнь | 6 | Весьегонский РЭС |  | 1967-12-01 | 2015-06-15 | 2020-06-15 | TP010-0085141
664 | ВЛ | ВЛ-0,4кВ д.Губачево ф.1 ПС Кесьма к-з Новая жизнь | 69114554 | 12007932 | РЭС | Весьегонский РЭС | июнь | июнь | VN004-69004419 | ВЛ-0,4кВ №1 от ТП 192 д. Можайка | июнь | 6 | Весьегонский РЭС |  | 1968-01-01 | 2015-06-15 | 2020-06-15 | VN004-69004419
665 | ТП | ТП №193 д.Фоминское ф.2 ПС Кесьма | 69117405 | 13006385 | РЭС | Весьегонский РЭС | июль | июль | TP010-0124471 | ТП Фоминское фермаВЛ-10кВ №23 ПС Кесьма | июль | 7 | Весьегонский РЭС |  | 1970-12-01 | 2015-06-15 | 2020-06-15 | TP010-0124471
666 | ТП | ТП №194 д.Алексино ПС Кесьма ф. 2 | 69117304 | 13006285 | РЭС | Весьегонский РЭС | июль | июль | TP010-0085309 | ТП 194 д. Алексино ВЛ-10кВ №23 ПС Кесьма | июль | 7 | Весьегонский РЭС |  | 1967-12-01 | 2015-07-20 | 2020-07-20 | TP010-0085309
667 | ТП | ТП№195 д.Пашково ф. 2 ПС Кесьма | 69117358 | 13006338 | РЭС | Весьегонский РЭС | июль | июль | TP010-0124472 | ТП 195 д. Пашково ВЛ-10кВ №23 ПС Кесьма | июль | 7 | Весьегонский РЭС |  | 1968-12-01 | 2015-07-20 | 2020-07-20 | TP010-0124472
668 | ВЛ | ВЛ-0,4кВ д.Губачево ф.1 ПС Кесьма к-з Новая жизнь | 69114554 | 12007932 | РЭС | Весьегонский РЭС | июль | июль | VN004-00032330 | ВЛ-0,4кВ №1 от ТП 195 д. Пашково | июль | 7 | Весьегонский РЭС |  | 1968-12-01 | 2015-07-20 | 2020-07-20 | VN004-00032330
669 | ТП | КТП 60 кВА шилково ф.2 кесьма | 69118528 | 13007384 | РЭС | Весьегонский РЭС | июль | июль | TP010-0085253 | ТП 209 д. Шилково ВЛ-10кВ №23 ПС Кесьма | июль | 7 | Весьегонский РЭС |  | 1994-03-01 | 2015-09-03 | 2020-09-03 | TP010-0085253
670 | ВЛ | ВЛ-0,4 кВ с-з Тимошкинский | 69114573 | 12007948 | РЭС | Весьегонский РЭС | июль | июль | VN004-69004406 | ВЛ-0,4кВ №1 от ТП 209 д. Шилково | июль | 7 | Весьегонский РЭС |  | 1973-01-01 | 2015-09-03 | 2020-09-03 | VN004-69004406
671 | ТП | ТП №196 д.Доманово ПС Кесьма ф. 2 | 69117390 | 13006370 | РЭС | Весьегонский РЭС | июль | июль | TP010-0085260 | ТП 196 д. Доманово ВЛ-10кВ №23 ПС Кесьма | июль | 7 | Весьегонский РЭС |  | 1968-12-01 | 2015-07-20 | 2020-07-20 | TP010-0085260
672 | ТП | ТП №197 д.Пятницкое ПС Кесьма ф. 2 | 69117392 | 13006372 | РЭС | Весьегонский РЭС | июль | июль | TP010-0085210 | ТП 197 д. Пятницкое ВЛ-10кВ №23 ПС Кесьма | июль | 7 | Весьегонский РЭС |  | 1971-12-01 | 2015-07-20 | 2020-07-20 | TP010-0085210
673 | ВЛ | ВЛ-0,4 кВ с-з Тимошкинский | 69114573 | 12007948 | РЭС | Весьегонский РЭС | июль | июль | VN004-69004410 | ВЛ-0,4кВ №2 от ТП 197 д. Пятницкое | июль | 7 | Весьегонский РЭС |  | 1973-01-01 | 2015-07-23 | 2020-07-23 | VN004-69004410
674 | ВЛ | ВЛ-0,4 кВ с-з Тимошкинский | 69114573 | 12007948 | РЭС | Весьегонский РЭС | июль | июль | VN004-69004411 | ВЛ-0,4кВ №1 от ТП 197 д. Пятницкое | июль | 7 | Весьегонский РЭС |  | 1973-01-01 | 2015-07-23 | 2020-07-23 | VN004-69004411
675 | ТП | ТП №198 д.Ильницы ПС Кесьма ф. 2 | 69117388 | 13006368 | РЭС | Весьегонский РЭС | август | август | TP010-0085145 | ТП 198 д. Ильницы ВЛ-10кВ №23 ПС Кесьма | август | 8 | Весьегонский РЭС |  | 1970-12-01 | 2015-07-20 | 2020-07-20 | TP010-0085145
676 | ВЛ | ВЛ-0,4 кВ с-з Тимошкинский | 69114573 | 12007948 | РЭС | Весьегонский РЭС | август | август | VN004-69004418 | ВЛ-0,4кВ №1 от ТП 198 д. Ильницы | август | 8 | Весьегонский РЭС |  | 1968-01-01 | 2015-08-10 | 2020-08-10 | VN004-69004418
677 | ВЛ | ВЛ-0,4кВ д.Губачево ф.1 ПС Кесьма к-з Новая жизнь | 69114554 | 12007932 | РЭС | Весьегонский РЭС | август | август | VN004-69004405 | ВЛ-0,4кВ №1 от ТП 196 д. Доманово | август | 8 | Весьегонский РЭС |  | 1971-01-01 | 2015-08-10 | 2020-08-10 | VN004-69004405
678 | ТП | ТП№201д.Тимошкино ПС Кесьма ф.2 | 69117181 | 13006173 | РЭС | Весьегонский РЭС | август | август | TP010-0085236 | ТП 201 д. Тимошкино (посёлок) ВЛ-10кВ №23 ПС Кесьма | август | 8 | Весьегонский РЭС |  | 1966-12-01 | 2015-08-11 | 2020-08-11 | TP010-0085236
679 | ВЛ | ВЛ-0,4 кВ к-з Новый Строй | 69114571 | 12007946 | РЭС | Весьегонский РЭС | август | август | VN004-69004407 | ВЛ-0,4кВ №1 ТП 201 д.Тимошкино | август | 8 | Весьегонский РЭС |  | 1968-01-01 | 2015-08-11 | 2020-08-11 | VN004-69004407
680 | ВЛ | ВЛ-0,4 кВ к-з Новый Строй | 69114571 | 12007946 | РЭС | Весьегонский РЭС | август | август | VN004-69004408 | ВЛ-0,4кВ №2 ТП 201 д.Тимошкино | август | 8 | Весьегонский РЭС |  | 1968-01-01 | 2015-08-11 | 2020-08-11 | VN004-69004408
681 | ТП | ТП №202 д.Тимошкино ф. 2 ПС Кесьма | 69117395 | 13006375 | РЭС | Весьегонский РЭС | август | август | TP010-0085161 | ТП 202 Тимошкино ВЛ-10кВ №23 ПС Кесьма | август | 8 | Весьегонский РЭС |  | 1982-03-01 | 2015-09-03 | 2020-09-03 | TP010-0085161
682 | ТП | ВЛ-0,4 кВ с-з Тимошкинский | 69114573 | 12007948 | РЭС | Весьегонский РЭС | август | август | VN004-69004414 | ВЛ-0,4кВ №2 от ТП 202 д. Тимошкино | август | 8 | Весьегонский РЭС |  | 1972-01-01 | 2015-09-03 | 2020-09-03 | VN004-69004414
683 | ТП | ВЛ-0,4 кВ с-з Тимошкинский | 69114573 | 12007948 | РЭС | Весьегонский РЭС | август | август | VN004-69004415 | ВЛ-0,4кВ №1 от ТП 202 д. Тимошкино | август | 8 | Весьегонский РЭС |  | 1972-01-01 | 2015-09-03 | 2020-09-03 | VN004-69004415
684 | ТП | ТП №204 д.Вяльцево ПС Кесьма ф.2 | 69117378 | 13006358 | РЭС | Весьегонский РЭС | август | август | TP010-0085295 | ТП 204 д. Вяльцево ВЛ-10кВ №23 ПС Кесьма | август | 8 | Весьегонский РЭС |  | 1979-05-01 | 2015-09-03 | 2020-09-03 | TP010-0085295
685 | ВЛ | ВЛ-0,4 кВ с-з Тимошкинский | 69114573 | 12007948 | РЭС | Весьегонский РЭС | август | август | VN004-69004404 | ВЛ-0,4кВ №1 от ТП 204 д. Вяльцево | август | 8 | Весьегонский РЭС |  | 1973-01-01 | 2015-09-03 | 2020-09-03 | VN004-69004404
686 | ТП | КТП 60 кВА шилково ф.2 кесьма | 69118528 | 13007384 | РЭС | Весьегонский РЭС | сентябрь | сентябрь | TP010-0085253 | ТП 209 д. Шилково ВЛ-10кВ №23 ПС Кесьма | сентябрь | 9 | Весьегонский РЭС |  | 1994-03-01 | 2015-09-03 | 2020-09-03 | TP010-0085253
687 | ВЛ | ВЛ-0,4 кВ с-з Тимошкинский | 69114573 | 12007948 | РЭС | Весьегонский РЭС | сентябрь | сентябрь | VN004-69004406 | ВЛ-0,4кВ №1 от ТП 209 д. Шилково | сентябрь | 9 | Весьегонский РЭС |  | 1973-01-01 | 2015-09-03 | 2020-09-03 | VN004-69004406
688 | ТП | ТП№ 205 д.Абросимово ПС Кесьма ф.2 | 69117381 | 13006361 | РЭС | Весьегонский РЭС | сентябрь | сентябрь | TP010-0085329 | ТП 205 д. Абросимово ВЛ-10кВ №23 ПС Кесьма | сентябрь | 9 | Весьегонский РЭС |  | 1956-12-01 | 2015-09-03 | 2020-09-03 | TP010-0085329
689 | ВЛ | ВЛ-0,4 кВ с-з Тимошкинский | 69114573 | 12007948 | РЭС | Весьегонский РЭС | сентябрь | сентябрь | VN004-69004400 | отп.ВЛ-0,4кВ №1 от ТП 205 д. Корнягово | сентябрь | 9 | Весьегонский РЭС |  | 1976-01-01 | 2015-09-03 | 2020-09-03 | VN004-69004400
690 | ТП | ТП №206 д.Мякишево ф.2 ПС Кесьма | 69117384 | 13006364 | РЭС | Весьегонский РЭС | сентябрь | сентябрь | TP010-0085153 | ТП 206 д. Мякишево ВЛ-10кВ №23 ПС Кесьма | сентябрь | 9 | Весьегонский РЭС |  | 1956-12-01 | 2015-10-19 | 2020-10-19 | TP010-0085153
691 | ВЛ | ВЛ-0,4 кВ с-з Любегощенский | 69114550 | 12007929 | РЭС | Весьегонский РЭС | сентябрь | сентябрь | VN004-69004416 | ВЛ-0,4кВ №1 от ТП 206 д.Мякишево | сентябрь | 9 | Весьегонский РЭС |  | 1971-01-01 | 2015-10-19 | 2020-10-19 | VN004-69004416
692 | ВЛ | ВЛ-0,4 кВ с-з Любегощенский | 69114550 | 12007929 | РЭС | Весьегонский РЭС | сентябрь | сентябрь | VN004-69004417 | ВЛ-0,4кВ №2 от ТП 206 д. Мякишево | сентябрь | 9 | Весьегонский РЭС |  | 1971-01-01 | 2015-10-19 | 2020-10-19 | VN004-69004417
693 | ТП | ТП №207 д.Яснево ф. 2 ПС Кесьма | 69117382 | 13006362 | РЭС | Весьегонский РЭС | сентябрь | сентябрь | TP010-0085338 | ТП 207 д. Яснево ВЛ-10кВ №23 ПС Кесьма | сентябрь | 9 | Весьегонский РЭС |  | 1956-12-01 | 2015-10-19 | 2020-10-19 | TP010-0085338
694 | ВЛ | ВЛ-0,4 кВ с-з Тимошкинский | 69114573 | 12007948 | РЭС | Весьегонский РЭС | сентябрь | сентябрь | VN004-69004399 | ВЛ-0,4кВ №1 от ТП 207 д. Яснево | сентябрь | 9 | Весьегонский РЭС |  | 1968-01-01 | 2015-10-19 | 2020-10-19 | VN004-69004399
695 | ТП | ТП№208 д.Чернягино ф. 2 ПС Кесьма | 69117328 | 13006308 | РЭС | Весьегонский РЭС | сентябрь | сентябрь | TP010-0130553 | ТП 208 д. Чернягино ВЛ-10кВ №23 ПС Кесьма | сентябрь | 9 | Весьегонский РЭС |  | 1970-12-01 | 2015-10-19 | 2020-10-19 | TP010-0130553
696 | ТП | ТП №210 д.Якушино ф.2 ПС Кесьма | 69117325 | 13006305 | РЭС | Весьегонский РЭС | сентябрь | сентябрь | TP010-0085113 | ТП 210 д. Якушино ВЛ-10кВ №23 ПС Кесьма | сентябрь | 9 | Весьегонский РЭС |  | 1967-12-01 | 2015-10-19 | 2020-10-19 | TP010-0085113
697 | ВЛ | ВЛ-0,4 кВ с-з Овинищенский | 69114562 | 12007940 | РЭС | Весьегонский РЭС | сентябрь | сентябрь | VN004-69004422 | ВЛ-0,4кВ от №1ТП 210 д. Якушино | сентябрь | 9 | Весьегонский РЭС |  | 1974-01-01 | 2015-10-19 | 2020-10-19 | VN004-69004422
698 | ТП | ТП№211 д.Сафрониха ф. 2 ПС Кесьма | 69117327 | 13006307 | РЭС | Весьегонский РЭС | октябрь | октябрь | TP010-0130547 | ТП 211 д. Сафрониха ВЛ-10кВ №23 ПС Кесьма | октябрь | 10 | Весьегонский РЭС |  | 1969-12-01 | 2015-10-19 | 2020-10-19 | TP010-0130547
699 | ТП | ТП№212 д.Попадино ф.2 ПС Кесьма | 69117324 | 13006304 | РЭС | Весьегонский РЭС | октябрь | октябрь | TP010-0085123 | ТП 212 д. Попадино ВЛ-10кВ №23 ПС Кесьма | октябрь | 10 | Весьегонский РЭС |  | 1967-12-01 | 2015-10-19 | 2020-10-19 | TP010-0085123
700 | ВЛ | ВЛ-0,4 кВ с-з Овинищенский | 69114562 | 12007940 | РЭС | Весьегонский РЭС | октябрь | октябрь | VN004-69004421 | ВЛ-0,4кВ №1 от ТП 212 д. Попадино | октябрь | 10 | Весьегонский РЭС |  | 1973-01-01 | 2015-11-23 | 2020-11-23 | VN004-69004421
701 | ТП | ТП №236 с.Кесьма ф.6ПС Кесьма | 69117421 | 13006401 | РЭС | Весьегонский РЭС | октябрь | октябрь | TP010-0085976 | ТП 236 с. Кесьма (водокачка) ВЛ-10кВ №21 ПС Кесьма | октябрь | 10 | Весьегонский РЭС |  | 1984-03-01 | 2015-11-23 | 2020-11-23 | TP010-0085976
702 | ВЛ | ВЛ-0,4кВ д.Губачево ф.1 ПС Кесьма к-з Новая жизнь | 69114554 | 12007932 | РЭС | Весьегонский РЭС | октябрь | октябрь | VN004-69004277 | ВЛ-0,4кВ №3 от ТП 236 с. Кесьма | октябрь | 10 | Весьегонский РЭС |  | 1979-01-01 | 2015-11-23 | 2020-11-23 | VN004-69004277
703 | ВЛ | ВЛ-0,4 кВ с-з Овинищенский | 69114562 | 12007940 | РЭС | Весьегонский РЭС | октябрь | октябрь | VN004-69004278 | ВЛ-0,4кВ №1 от ТП 236 с. Кесьма | октябрь | 10 | Весьегонский РЭС |  | 1979-01-01 | 2015-11-23 | 2020-11-23 | VN004-69004278
704 | ВЛ | ВЛ-0,4 кВ к-з Новая Жизнь | 69114558 | 12007936 | РЭС | Весьегонский РЭС | октябрь | октябрь | VN004-69004279 | ВЛ-0,4кВ №2 от ТП 236 с. Кесьма | октябрь | 10 | Весьегонский РЭС |  | 1979-01-01 | 2015-11-23 | 2020-11-23 | VN004-69004279
705 | ТП | ТП №237с.Кесьма ПС Кесьма ф.6 | 69117311 | 13006292 | РЭС | Весьегонский РЭС | октябрь | октябрь | TP010-0085965 | ТП 237 с. Кесьма (ФКРС) ВЛ-10кВ №21 ПС Кесьма | октябрь | 10 | Весьегонский РЭС |  | 1981-01-01 | 2015-11-23 | 2020-11-23 | TP010-0085965
706 | ВЛ | ВЛ-0,4 кВ к-з Трудовик | 69114572 | 12007947 | РЭС | Весьегонский РЭС | октябрь | октябрь | VN004-69004280 | ВЛ-0,4кВ №1 от ТП 237 Кесьма | октябрь | 10 | Весьегонский РЭС |  | 1974-01-01 | 2015-11-23 | 2020-11-23 | VN004-69004280
707 | ТП | ТП №161 д.Романовское ф.264 ПС Чамерово | 13016854-00 | 13016854 | РЭС | Весьегонский РЭС | октябрь | октябрь | TP010-0113628 | ТП 161 д. Романовское ВЛ-10кВ №17 ПС Чамерово | октябрь | 10 | Весьегонский РЭС |  | 1993-01-01 | 2015-11-24 | 2020-11-24 | TP010-0113628
708 | ВЛ | ВЛ-0,4 кВ с-з Тимошкинский | 69114573 | 12007948 | РЭС | Весьегонский РЭС | октябрь | октябрь | VN004-00101259 | ВЛ-0,4 №1 от ТП 314 д.Б.Мякишево | октябрь | 10 | Весьегонский РЭС |  | 1969-01-01 | 2015-12-04 | 2020-12-04 | VN004-00101259
709 | ВЛ | ВЛ-0,4 кВ с-з Любегощенский | 69114550 | 12007929 | РЭС | Весьегонский РЭС | ноябрь | ноябрь | VN004-69004237 | ВЛ-0,4кВ №1 от ТП 068 д. Старое | ноябрь | 11 | Весьегонский РЭС |  | 1968-01-01 | 2015-12-04 | 2020-12-04 | VN004-69004237
710 | ВЛ | ВЛ-0,4 кВ с-з Любегощенский | 69114550 | 12007929 | РЭС | Весьегонский РЭС | ноябрь | ноябрь | VN004-69004238 | ВЛ-0,4кВ №2 от ТП 068 д. Старое | ноябрь | 11 | Весьегонский РЭС |  | 1969-01-01 | 2015-12-04 | 2020-12-04 | VN004-69004238
711 | ВЛ | ВЛ-0,4 кВ к-з Россия | 69114537 | 12007916 | РЭС | Весьегонский РЭС | ноябрь | ноябрь | VN004-69004243 | ВЛ-0,4кВ №1 от ТП 072 д. Неганово | ноябрь | 11 | Весьегонский РЭС |  | 1968-01-01 | 2015-12-04 | 2020-12-04 | VN004-69004243
712 | ВЛ | ВЛ-0,4 кВ к-з Россия | 69114537 | 12007916 | РЭС | Весьегонский РЭС | ноябрь | ноябрь | VN004-69004244 | ВЛ-0,4кВ №2 от ТП 072 д. Неганово | ноябрь | 11 | Весьегонский РЭС |  | 1968-01-01 | 2015-12-04 | 2020-12-04 | VN004-69004244
713 | ВЛ | ВЛ-0,4 кВ к-з Россия | 69114537 | 12007916 | РЭС | Весьегонский РЭС | ноябрь | ноябрь | VN004-69004246 | ВЛ-0,4кВ №2 от ТП 073 д. Неганово | ноябрь | 11 | Весьегонский РЭС |  | 1971-01-01 | 2015-12-04 | 2020-12-04 | VN004-69004246
714 | ВЛ | ВЛ 0,4 кВ от КТП 30 кВа д.Фоминское | 69114539 | 12007918 | РЭС | Весьегонский РЭС | ноябрь | ноябрь | VN004-69004249 | ВЛ-0,4кВ №2 от ТП 075 д. Неганово | ноябрь | 11 | Весьегонский РЭС |  | 1979-01-01 | 2015-12-04 | 2020-12-04 | VN004-69004249
715 | ВЛ | ВЛ-0,4 кВ к-з Россия | 69114537 | 12007916 | РЭС | Весьегонский РЭС | ноябрь | ноябрь | VN004-69004255 | ВЛ-0,4кВ №2 от ТП 074 д. Неганово | ноябрь | 11 | Весьегонский РЭС |  | 1979-01-01 | 2015-12-04 | 2020-12-04 | VN004-69004255
716 | ВЛ | ВЛ-0,4 кВ к-з ИМ.Чапаева | 69114566 | 29000998 | РЭС | Весьегонский РЭС | ноябрь | ноябрь | VN004-69007126 | ВЛ-0,4кВ №1 от ТП153 с.Чамерово | ноябрь | 11 | Весьегонский РЭС |  | 1976-01-01 | 2015-12-04 | 2020-12-04 | VN004-69007126
717 | ВЛ | ВЛ-0,4 кВ к-з Пример | 69114506 | 12007889 | РЭС | Весьегонский РЭС | ноябрь | ноябрь | VN004-69007127 | ВЛ-0,4кВ №2 от ТП153 с.Чамерово | ноябрь | 11 | Весьегонский РЭС |  | 1976-01-01 | 2015-12-04 | 2020-12-04 | VN004-69007127
718 | ВЛ | ВЛ-0,4 кВ Кр.Холм к-з Авангард | 69113419 | 12007431 | РЭС | Весьегонский РЭС | июнь | июнь | VN004-00028895 | ВЛ-0,4кВ ФКРС КТПН д.Овинищи | июнь | 6 | Краснохолмский РЭС |  | 1966-01-01 | 2015-10-29 | 2020-10-29 | VN004-00028895
719 | ВЛ | ВЛ-0,4 кВ Кр.Холм к-з им Куйбышева | 69113616 | 12007595 | РЭС | Весьегонский РЭС | апрель | апрель | VN004-00095743 | ВЛ-0,4кВ д.Якимиха | апрель | 4 | Краснохолмский РЭС |  | 1976-02-01 | 2015-02-25 | 2020-02-25 | VN004-00095743
720 | ВЛ | ВЛ-0,4 кВ Кр.Хом к-з Актив | 69113614 | 12007593 | РЭС | Весьегонский РЭС | март | март | VN004-00127977 | ВЛ-0,4кВ сушилка КТП д.Юрово | март | 3 | Краснохолмский РЭС |  | 1977-02-01 | 2015-08-27 | 2020-08-27 | VN004-00127977
721 | ВЛ | ВЛ-0,4 кВ Кр.Холм к-з Кр.Луч | 69113478 | 12007482 | РЭС | Весьегонский РЭС | май | май | VN004-69005910 | ВЛ 0,4кВ д.Турково КТП д.Турково | май | 5 | Краснохолмский РЭС |  | 1965-01-01 | 2015-02-25 | 2020-02-25 | VN004-69005910
722 | ВЛ | ВЛ-0,4 кВ Кр.Холм к-з Кр.Луч | 69113478 | 12007482 | РЭС | Весьегонский РЭС | май | май | VN004-69005911 | ВЛ 0,4кВ д.Афанасово КТП д.Турково | май | 5 | Краснохолмский РЭС |  | 1965-01-01 | 2015-02-25 | 2020-02-25 | VN004-69005911
723 | ВЛ | ВЛ-0,4 кВ Кр.Холм к-з им Куйбышева | 69113455 | 12007463 | РЭС | Весьегонский РЭС | апрель | апрель | VN004-69005930 | ВЛ 0,4кВ Маст. КТП Мастерская д.Барбино | апрель | 4 | Краснохолмский РЭС |  | 1965-01-01 | 2015-07-30 | 2020-07-30 | VN004-69005930
724 | ВЛ | ВЛ-0,4 кВ Кр.Холм к-з им Куйбышева | 69113455 | 12007463 | РЭС | Весьегонский РЭС | апрель | апрель | VN004-69005933 | ВЛ 0,4кВ Двор КТП Мастерская Барбино | апрель | 4 | Краснохолмский РЭС |  | 1965-01-01 | 2015-07-30 | 2020-07-30 | VN004-69005933
725 | ВЛ | ВЛ-0,4 кВ Кр.Холм к-з Коллективный труд | 69113470 | 12007477 | РЭС | Весьегонский РЭС | март | март | VN004-69005966 | ВЛ 0,4кВ д.Мокрени КТП д.Мокрени | март | 3 | Краснохолмский РЭС |  | 1968-01-01 | 2015-07-24 | 2020-07-24 | VN004-69005966
726 | ВЛ | ВЛ-0,4 кВ Кр.Холм к-з им Куйбышева | 69113455 | 12007463 | РЭС | Весьегонский РЭС | апрель | апрель | VN004-69005974 | ВЛ 0,4кВ д.Наумово КТП д.Наумово | апрель | 4 | Краснохолмский РЭС |  | 1965-01-01 | 2015-05-20 | 2020-05-20 | VN004-69005974
727 | ВЛ | ВЛ-0,4 кВ Кр.Холм к-з Коллективный труд д.Коробков | 69113471 | 12007478 | РЭС | Весьегонский РЭС | март | март | VN004-69005983 | ВЛ 0,4кВ д.Раменье КТП д.Раменье | март | 3 | Краснохолмский РЭС |  | 1972-01-01 | 2015-03-02 | 2020-03-02 | VN004-69005983
728 | ВЛ | ВЛ-0,4 кВ Кр.Холм к-з Коллективный труд д.Коробков | 69113471 | 12007478 | РЭС | Весьегонский РЭС | март | март | VN004-69005985 | ВЛ 0,4кВ Водокачка КТП д.Раменье | март | 3 | Краснохолмский РЭС |  | 1972-01-01 | 2015-08-27 | 2020-08-27 | VN004-69005985
729 | ВЛ | ВЛ-0,4 кВ Кр.Холм к-з им Кирова | 69113610 | 29000943 | РЭС | Весьегонский РЭС | июнь | июнь | VN004-69006032 | ВЛ 0,4кВ д.Куднево КТП Куднево | июнь | 6 | Краснохолмский РЭС |  | 1975-02-01 | 2015-10-20 | 2020-10-20 | VN004-69006032
730 | ВЛ | ВЛ-0,4 кВ Кр.Холм к-з им Кирова | 69113610 | 29000943 | РЭС | Весьегонский РЭС | июнь | июнь | VN004-69006040 | ВЛ 0,4кВ д.Ошуково МТП Ошуково | июнь | 6 | Краснохолмский РЭС |  | 1975-02-01 | 2015-10-20 | 2020-10-20 | VN004-69006040
731 | ВЛ | ВЛ-0,4 кВ Кр.Холм к-з Путь Ленина | 69113430 | 12007441 | РЭС | Весьегонский РЭС | июль | июль | VN004-69006051 | ВЛ 0,4кВ д.Сутоки КТП Сутоки | июль | 7 | Краснохолмский РЭС |  | 1965-01-01 | 2015-10-20 | 2020-10-20 | VN004-69006051
732 | ВЛ | ВЛ-0,4 кВ Кр.Холм к-з Путь Ленина д.Боковицы | 69113434 | 12007445 | РЭС | Весьегонский РЭС | июль | июль | VN004-69006052 | ВЛ 0,4кВ д.Быковищи КТП Сутоки | июль | 7 | Краснохолмский РЭС |  | 1985-05-01 | 2015-10-29 | 2020-10-29 | VN004-69006052
733 | ВЛ | ВЛ-0,4 кВ Кр.Холм к-з Гигант д.Скоросово ФКРС 800 | 69113465 | 12007472 | РЭС | Весьегонский РЭС | сентябрь | сентябрь | VN004-69006068 | ВЛ 0,4кВ Мастерская КТП Маст. Скоросово | сентябрь | 9 | Краснохолмский РЭС |  | 1985-12-01 | 2015-10-20 | 2020-10-20 | VN004-69006068
734 | ВЛ | ВЛ-0,4 кВ Кр.Холм к-з им Дзержинского | 69113428 | 12007439 | РЭС | Весьегонский РЭС | июль | июль | VN004-69006120 | ВЛ 0,4кВ Костево МТП Костево | июль | 7 | Краснохолмский РЭС |  | 1968-01-01 | 2015-10-20 | 2020-10-20 | VN004-69006120
735 | ВЛ | ВЛ-0,4 кВ Кр.Холм к-з Путь к коммунизму | 69113427 | 12007438 | РЭС | Весьегонский РЭС | август | август | VN004-69006137 | ВЛ 0,4кВ д.Дашкино МТП Дашкино | август | 8 | Краснохолмский РЭС |  | 1964-01-01 | 2015-11-16 | 2020-11-16 | VN004-69006137
736 | ВЛ | ВЛ-0,4 кВ Кр.Холм к-з Путь к коммунизму | 69113427 | 12007438 | РЭС | Весьегонский РЭС | август | август | VN004-69006138 | ВЛ 0,4кВ Пилорама д.Нивы МТП Дашкино | август | 8 | Краснохолмский РЭС |  | 1964-01-01 | 2015-11-16 | 2020-11-16 | VN004-69006138
737 | ВЛ | ВЛ-0,4 кВ Кр.Холм с-з Неледино | 69113602 | 12007583 | РЭС | Весьегонский РЭС | август | август | VN004-69006156 | ВЛ 0,4кВ ф.2 д.Ескино МТП Литвиново | август | 8 | Краснохолмский РЭС |  | 1983-03-01 | 2015-09-20 | 2020-09-20 | VN004-69006156
738 | ВЛ | ВЛ-0,4 кВ Кр.Холм к-з Кр.Луч | 69113478 | 12007482 | РЭС | Весьегонский РЭС | август | август | VN004-69006158 | ВЛ 0,4кВ д.Трофимово КТП Трофимово | август | 8 | Краснохолмский РЭС |  | 1965-01-01 | 2015-09-20 | 2020-09-20 | VN004-69006158
739 | ВЛ | ВЛ-0,4 кВ Кр.Холм к-з им.Мичурина д.Гаврилово | 69113476 | 29000934 | РЭС | Весьегонский РЭС | июнь | июнь | VN004-69006187 | ВЛ 0,4кВ д.Гаврилово КТП Гаврилово | июнь | 6 | Краснохолмский РЭС |  | 1988-11-01 | 2015-11-16 | 2020-11-16 | VN004-69006187
740 | ВЛ | ВЛ-0,4 кВ Кр.Холм к-з им Чапаева | 69113450 | 12007458 | РЭС | Весьегонский РЭС | октябрь | октябрь | VN004-69006188 | ВЛ 0,4кВ д.Ждани КТП Ждани | октябрь | 10 | Краснохолмский РЭС |  | 1966-01-01 | 2015-08-27 | 2020-08-27 | VN004-69006188
741 | ВЛ | ВЛ-0,4 кВ Кр.Холм к-з Красное поле | 69113462 | 12007469 | РЭС | Весьегонский РЭС | октябрь | октябрь | VN004-69006189 | ВЛ 0,4кВ д.Бабино КТП Бабино | октябрь | 10 | Краснохолмский РЭС |  | 1965-01-01 | 2015-04-06 | 2020-04-06 | VN004-69006189
742 | ВЛ | ВЛ-0,4 кВ Кр.Холм к-з Красное поле | 69113462 | 12007469 | РЭС | Весьегонский РЭС | октябрь | октябрь | VN004-69006191 | ВЛ 0,4кВ д.Григорово МТП Григорово | октябрь | 10 | Краснохолмский РЭС |  | 1965-01-01 | 2015-04-07 | 2020-04-07 | VN004-69006191
743 | ВЛ | ВЛ-0,4 кВ Кр.Холм к-з крейсер Аврора | 69113474 | 12007480 | РЭС | Весьегонский РЭС | октябрь | октябрь | VN004-69006224 | ВЛ 0,4кВ д.Завидово МТП Завидово | октябрь | 10 | Краснохолмский РЭС |  | 1965-01-01 | 2015-04-15 | 2020-04-15 | VN004-69006224
744 | ВЛ | ВЛ-0,4 кВ Кр.Холм к-з крейсер Аврора | 69113474 | 12007480 | РЭС | Весьегонский РЭС | октябрь | октябрь | VN004-69006225 | ВЛ 0,4кВ д.Холмцы МТП Холмцы | октябрь | 10 | Краснохолмский РЭС |  | 1965-01-01 | 2015-03-04 | 2020-03-04 | VN004-69006225
745 | ВЛ | ВЛ-0,4 кВ Кр.Холм к-з крейсер Аврора | 69113626 | 12007605 | РЭС | Весьегонский РЭС | октябрь | октябрь | VN004-69006232 | ВЛ 0,4кВ д.Морозово КТП Морозово | октябрь | 10 | Краснохолмский РЭС |  | 1979-01-01 | 2015-03-02 | 2020-03-02 | VN004-69006232
746 | ВЛ | ВЛ-0,4 кВ Кр.Холм к-з Коллективный труд | 69113624 | 12007603 | РЭС | Весьегонский РЭС | февраль | февраль | VN004-69006238 | ВЛ 0,4кВ д.Перха МТП Перха | февраль | 2 | Краснохолмский РЭС |  | 1991-04-01 | 2015-06-22 | 2020-06-22 | VN004-69006238
747 | ВЛ | ВЛ-0,4 кВ Кр.Холм к-з Вперед д.Мартыново | 69113423 | 12007434 | РЭС | Весьегонский РЭС | февраль | февраль | VN004-69006256 | ВЛ 0,4кВ Ферма КТП ферма Мартыново | февраль | 2 | Краснохолмский РЭС |  | 1985-12-01 | 2015-06-22 | 2020-06-22 | VN004-69006256
748 | ВЛ | ВЛ-0,4 кВ Кр.Холм к-з Вперед д.Мартыново | 69113423 | 12007434 | РЭС | Весьегонский РЭС | февраль | февраль | VN004-69006257 | ВЛ 0,4кВ Водокачка КТП ферма Мартыново | февраль | 2 | Краснохолмский РЭС |  | 1985-12-01 | 2015-06-22 | 2020-06-22 | VN004-69006257
749 | ВЛ | ВЛ-0,4 кВ Кр.Холм к-з Вперед д.Болонино | 69113426 | 12007437 | РЭС | Весьегонский РЭС | февраль | февраль | VN004-69006267 | ВЛ 0,4кВ д.Болонино КТП Болонино | февраль | 2 | Краснохолмский РЭС |  | 1986-03-01 | 2015-06-22 | 2020-06-22 | VN004-69006267
750 | ВЛ | ВЛ-0,4 кВ Кр.Холм к-з Новый путь д.Максимцево | 69113416 | 12007428 | РЭС | Весьегонский РЭС | февраль | февраль | VN004-69006273 | ВЛ 0,4кВ д.Максимцы МТП Максимцы | февраль | 2 | Краснохолмский РЭС |  | 1991-12-01 | 2015-06-22 | 2020-06-22 | VN004-69006273
751 | ВЛ | ВЛ 10кВ №334 ПС Литвиново | 69113533 | 12007534 | РЭС | Весьегонский РЭС | август | август | VS010-0004752 | ВЛ-10кВ №01 ПС Литвиново | август | 8 | Краснохолмский РЭС |  | 1983-10-01 | 2015-02-20 | 2020-02-20 | VS010-0004752
752 | ВЛ | ВЛ 10кВ №342 ПС Высокуша | 69113492 | 12007496 | РЭС | Весьегонский РЭС | сентябрь | сентябрь | VS010-0006037 | ВЛ-10кВ фид.342 ПС Высокуша | сентябрь | 9 | Краснохолмский РЭС |  | 1986-03-01 | 2015-05-05 | 2020-05-05 | VS010-0006037
753 | ВЛ | ВЛ 10кВ №343 ПС Высокуша | 69113503 | 12007507 | РЭС | Весьегонский РЭС | сентябрь | сентябрь | VS010-0006042 | ВЛ-10кВ фид.343 ПС Высокуша | сентябрь | 9 | Краснохолмский РЭС |  | 1987-05-01 | 2015-05-20 | 2020-05-20 | VS010-0006042
754 | ВЛ | ВЛ 10кВ №344 ПС Высокуша | 69113529 | 12007532 | РЭС | Весьегонский РЭС | сентябрь | сентябрь | VS010-0006053 | ВЛ-10кВ фид.344 ПС Высокуша | сентябрь | 9 | Краснохолмский РЭС |  | 1987-10-01 | 2015-07-18 | 2020-07-18 | VS010-0006053
755 | ВЛ | ВЛ 10кВ №352 ПС Поповка | 69113490 | 12007494 | РЭС | Весьегонский РЭС | июнь | июнь | VS010-0006066 | ВЛ-10кВ № 05 ПС Поповка | июнь | 6 | Краснохолмский РЭС |  | 1977-12-01 | 2015-10-29 | 2020-10-29 | VS010-0006066
756 | ВЛ | ВЛ 10кВ №35 ПС Кр.Холм | 69113517 | 12007520 | РЭС | Весьегонский РЭС | август | август | VS010-0006200 | ВЛ 10кВ №35 ПС Кр.Холм | август | 8 | Краснохолмский РЭС |  | 1986-11-01 | 2015-09-27 | 2020-09-27 | VS010-0006200
757 | ВЛ | ВЛ 10кВ №39 ПС Кр.Холм | 69113525 | 12007528 | РЭС | Весьегонский РЭС | октябрь | октябрь | VS010-0006213 | ВЛ 10кВ №39 ПС Кр.Холм | октябрь | 10 | Краснохолмский РЭС |  | 1982-06-01 | 2015-08-27 | 2020-08-27 | VS010-0006213
758 | ВЛ | ВЛ 10кВ №44 ПС Кр.Холм | 12019354-00 | 12019354 | РЭС | Весьегонский РЭС | октябрь | октябрь | VS010-0006248 | ВЛ 10кВ №44 ПС Кр.Холм | октябрь | 10 | Краснохолмский РЭС |  | 1990-06-01 | 2015-11-20 | 2020-11-20 | VS010-0006248
759 | КТП | КТП-10/0.4 кВ д.Дмитровка фид.1 Кр.Холм | 69118508 | 13007378 | РЭС | Весьегонский РЭС | июнь | июнь | TP010-0054372 | КТП-10кВ № 009 ВЛ 10 кВ № 43 ПС Кр.Холм | июнь | 6 | Краснохолмский РЭС |  | 1990-01-01 | 2015-10-29 | 2020-10-29 | TP010-0054372
760 | КТП | КТП 10кВ д.Ивакино ф.2 Кр.Холм | 69116652 | 13005661 | РЭС | Весьегонский РЭС | май | май | TP010-0055407 | КТП-10кВ № 021 ВЛ 10 кВ № 52 ПС Кр.Холм | май | 5 | Краснохолмский РЭС |  | 1971-10-01 | 2015-11-20 | 2020-11-20 | TP010-0055407
761 | КТП | КТП 10/0.4 кВ д.Турково фид.2 Кр.Холм | 69116668 | 13005677 | РЭС | Весьегонский РЭС | май | май | TP010-0055466 | КТП-10кВ № 026 ВЛ 10 кВ № 52 ПС Кр.Холм | май | 5 | Краснохолмский РЭС |  | 1962-10-01 | 2015-02-02 | 2020-02-02 | TP010-0055466
762 | КТП | КТП 10кВ Маст д.Барбино ф.3 ПС Кр.Холм | 69116528 | 13005541 | РЭС | Весьегонский РЭС | апрель | апрель | TP010-0056692 | КТП-10кВ № 044 ВЛ 10 кВ № 42 ПС Кр.Холм | апрель | 4 | Краснохолмский РЭС |  | 1974-10-01 | 2015-07-17 | 2020-07-17 | TP010-0056692
763 | МТП | МТП 10кВ д.Якимиха ф№3 ПС Кр.Холм | 69116525 | 13005538 | РЭС | Весьегонский РЭС | апрель | апрель | TP010-0114794 | МТП-10кВ № 048 ВЛ 10 кВ № 42 ПС Кр.Холм | апрель | 4 | Краснохолмский РЭС |  | 1965-10-01 | 2015-02-02 | 2020-02-02 | TP010-0114794
764 | КТП | КТП 10кВ д.Мокрени ф.№4 ПС Кр.Холм | 69116582 | 13005595 | РЭС | Весьегонский РЭС | март | март | TP010-0060421 | КТП-10кВ № 049 ВЛ 10 кВ № 50 ПС Кр.Холм | март | 3 | Краснохолмский РЭС |  | 1973-09-01 | 2015-07-20 | 2020-07-20 | TP010-0060421
765 | МТП | МТП 10кВ д.Коробово ф№4 ПС Кр.Холм | 69116587 | 13005600 | РЭС | Весьегонский РЭС | март | март | TP010-0076709 | МТП-10кВ № 053 ВЛ 10 кВ № 50 ПС Кр.Холм | март | 3 | Краснохолмский РЭС |  | 1972-10-01 | 2015-08-27 | 2020-08-27 | TP010-0076709
766 | ЗТП | ЗТП 10кВ пос.Коробово ф.4 ПС Кр.Холм | 69116588 | 13005601 | РЭС | Весьегонский РЭС | март | март | TP010-0061166 | ЗТП-10кВ № 054 ВЛ 10 кВ № 50 ПС Кр.Холм | март | 3 | Краснохолмский РЭС |  | 1976-03-01 | 2015-08-27 | 2020-08-27 | TP010-0061166
767 | КТП | КТП-10/0.4 кВ д.Наумово фид.№4 ПС Кр.Холм | 69116521 | 13005534 | РЭС | Весьегонский РЭС | апрель | апрель | TP010-0061317 | КТП-10кВ № 058 ВЛ 10 кВ № 50 ПС Кр.Холм | апрель | 4 | Краснохолмский РЭС |  | 1962-10-01 | 2015-05-20 | 2020-05-20 | TP010-0061317
768 | КТП | КТП-10/0.4 кВ ФКРС д.Трещевец фид.№4 ПС Кр.Х. | 69116781 | 13005786 | РЭС | Весьегонский РЭС | апрель | апрель | TP010-0062420 | КТП-10кВ № 059 ВЛ 10 кВ № 50 ПС Кр.Холм | апрель | 4 | Краснохолмский РЭС |  | 1985-01-01 | 2015-04-06 | 2020-04-06 | TP010-0062420
769 | КТП | ЗТП-10/0.4 кВ ПСЛВ д.Трещевец ф№4 ПС Кр.Х. | 69116530 | 13005543 | РЭС | Весьегонский РЭС | апрель | апрель | TP010-0062290 | КТП-10кВ № 061 ВЛ 10 кВ № 50 ПС Кр.Холм | апрель | 4 | Краснохолмский РЭС |  | 1976-03-01 | 2015-04-06 | 2020-04-06 | TP010-0062290
770 | КТП | КТП 10кВ д.Раменье ф.№4 ПС Кр.Холм | 69116583 | 13005596 | РЭС | Весьегонский РЭС | март | март | TP010-0062541 | КТП-10кВ № 062 ВЛ 10 кВ № 50 ПС Кр.Холм | март | 3 | Краснохолмский РЭС |  | 1971-10-01 | 2015-03-02 | 2020-03-02 | TP010-0062541
771 | ЗТП | ЗТП 10кВ Л.Завод д.Дор ф.№4 ПС Кр.Холм | 69116678 | 13005686 | РЭС | Весьегонский РЭС | март | март | TP010-0065903 | ЗТП-10кВ № 077 ВЛ 10 кВ № 50 ПС Кр.Холм | март | 3 | Краснохолмский РЭС |  | 1973-10-01 | 2015-08-27 | 2020-08-27 | TP010-0065903
772 | КТП | КТП 10кВ ЗСП д.Желобни ф.№4 ПС Кр.Холм | 69116681 | 13005689 | РЭС | Весьегонский РЭС | март | март | TP010-0066014 | КТП-10кВ № 074 ВЛ 10 кВ № 50 ПС Кр.Холм | март | 3 | Краснохолмский РЭС |  | 1976-03-01 | 2015-08-27 | 2020-08-27 | TP010-0066014
773 | КТП | КТП-10/0.4 кВ д.Шаблыкино фид№6 ПС Кр.Холм | 69116628 | 13005637 | РЭС | Весьегонский РЭС | июль | июль | TP010-0067092 | КТП-10кВ № 100 ВЛ 10 кВ № 41 ПС Кр.Холм | июль | 7 | Краснохолмский РЭС |  | 1967-10-01 | 2015-10-29 | 2020-10-29 | TP010-0067092
774 | КТП | КТП 10кВ д.Сутоки ф.№6 ПС Кр.Холм | 69116643 | 13005652 | РЭС | Весьегонский РЭС | июль | июль | TP010-0067132 | КТП-10кВ № 108 ВЛ 10 кВ № 41 ПС Кр.Холм | июль | 7 | Краснохолмский РЭС |  | 1989-10-01 | 2015-10-29 | 2020-10-29 | TP010-0067132
775 | КТП | КТП 10кВ Маст. д.Скоросово ф.№7 ПС Кр.Х | 69116703 | 13005710 | РЭС | Весьегонский РЭС | сентябрь | сентябрь | TP010-0067432 | КТП-10кВ № 117 ВЛ 10 кВ № 35 ПС Кр.Холм | сентябрь | 9 | Краснохолмский РЭС |  | 1969-10-01 | 2015-10-28 | 2020-10-28 | TP010-0067432
776 | КТП | КТП 10кВ Суш. д.Кесово ф.№7 ПС Кр.Холм | 69116697 | 13005704 | РЭС | Весьегонский РЭС | сентябрь | сентябрь | TP010-0067546 | КТП-10кВ № 119 ВЛ 10 кВ № 35 ПС Кр.Холм | сентябрь | 9 | Краснохолмский РЭС |  | 2009-09-04 | 2015-09-02 | 2020-09-02 | TP010-0067546
777 | КТП | КТП 10кВ д.Деревково ф. №7 ПС Кр.Холм | 69116694 | 13005702 | РЭС | Весьегонский РЭС | сентябрь | сентябрь | TP010-0067611 | КТП-10кВ № 123 ВЛ 10 кВ № 35 ПС Кр.Холм | сентябрь | 9 | Краснохолмский РЭС |  | 1963-10-01 | 2015-10-28 | 2020-10-28 | TP010-0067611
778 | МТП | МТП-10/0.4 кВ д.Костево Фид.№10 ПС Кр.Холм | 69116537 | 13005550 | РЭС | Весьегонский РЭС | июль | июль | TP010-0068181 | МТП-10кВ № 143 ВЛ 10 кВ № 45 ПС Кр.Холм | июль | 7 | Краснохолмский РЭС |  | 1960-10-01 | 2015-11-23 | 2020-11-23 | TP010-0068181
779 | МТП | МТП-10/0.4 кВ д.Дашкино ф331 ПС Литвиново | 69116612 | 13005621 | РЭС | Весьегонский РЭС | август | август | TP010-0069334 | КТП-10кВ № 149 ВЛ 10 кВ №15 ПС Литвиново | август | 8 | Краснохолмский РЭС |  | 1964-10-01 | 2015-09-06 | 2020-09-06 | TP010-0069334
780 | КТП | КТП-10/0.4 кВ д.Воробьиха ф333 ПС Литвиново | 69116754 | 13005759 | РЭС | Весьегонский РЭС | август | август | TP010-0069532 | КТП-10кВ № 167 ВЛ 10 кВ №05 ПС Литвиново | август | 8 | Краснохолмский РЭС |  | 1983-05-01 | 2015-09-19 | 2020-09-19 | TP010-0069532
781 | КТП | КТП-10/0.4 кВ д.Трофимово ф335 ПС Литвиново | 69116667 | 13005676 | РЭС | Весьегонский РЭС | август | август | TP010-0069558 | КТП-10кВ № 170 ВЛ 10 кВ №03 ПС Литвиново | август | 8 | Краснохолмский РЭС |  | 1962-10-01 | 2015-09-06 | 2020-09-06 | TP010-0069558
782 | КТП | КТП-10/0.4 кВ д. Гаврилово Фид.354 ПС Поповка | 69116569 | 13005582 | РЭС | Весьегонский РЭС | июнь | июнь | TP010-0069969 | КТП-10кВ № 222 ВЛ 10 кВ № 354 ПС Поповка | июнь | 6 | Краснохолмский РЭС |  | 1972-10-01 | 2015-09-19 | 2020-09-19 | TP010-0069969
783 | КТП | КТП-10/0.4 кВ д.Ждани Фид.№341 ПС Высокуша | 69116592 | 13005605 | РЭС | Весьегонский РЭС | октябрь | октябрь | TP010-0070074 | КТП-10кВ № 184 ВЛ 10 кВ № 341 ПС Высокуша | октябрь | 10 | Краснохолмский РЭС |  | 1966-10-01 | 2015-04-29 | 2020-04-29 | TP010-0070074
784 | КТП | КТП 10кВ д.Бабино ф.№341 ПС Высокуша | 69116716 | 13005722 | РЭС | Весьегонский РЭС | октябрь | октябрь | TP010-0070084 | КТП-10кВ № 180 ВЛ 10 кВ № 341 ПС Высокуша | октябрь | 10 | Краснохолмский РЭС |  | 1965-10-01 | 2015-04-06 | 2020-04-06 | TP010-0070084
785 | МТП | МТП 10кВ д.Григорово ф.341 ПС Высокуша | 69116717 | 13005723 | РЭС | Весьегонский РЭС | октябрь | октябрь | TP010-0070092 | МТП-10кВ № 178 ВЛ 10 кВ № 341 ПС Высокуша | октябрь | 10 | Краснохолмский РЭС |  | 1965-10-01 | 2015-04-11 | 2020-04-11 | TP010-0070092
786 | КТП | КТП 10кВ пос.Высокуша ф343 ПС Высокуша | 69116720 | 13005726 | РЭС | Весьегонский РЭС | октябрь | октябрь | TP010-0070162 | КТП-10кВ № 194 ВЛ 10 кВ № 343 ПС Высокуша | октябрь | 10 | Краснохолмский РЭС |  | 1970-12-01 | 2015-04-29 | 2020-04-29 | TP010-0070162
787 | МТП | МТП-10/0.4 кВ д.Холмцы фид.344 Высокуша | 69116559 | 13005572 | РЭС | Весьегонский РЭС | октябрь | октябрь | TP010-0070182 | МТП-10кВ № 209 ВЛ 10 кВ № 344 ПС Высокуша | октябрь | 10 | Краснохолмский РЭС |  | 1972-10-01 | 2015-03-10 | 2020-03-10 | TP010-0070182
788 | КТП | КТП-10/0.4 кВ д.Морозово Фид.№344 ПС Высокуша | 69116560 | 13005573 | РЭС | Весьегонский РЭС | октябрь | октябрь | TP010-0070209 | КТП-10кВ № 211 ВЛ 10 кВ № 344 ПС Высокуша | октябрь | 10 | Краснохолмский РЭС |  | 1965-10-01 | 2015-03-02 | 2020-03-02 | TP010-0070209
789 | МТП | МТП 10кВ д.Перха ф.№362 ПС Мартыново | 69116511 | 13005524 | РЭС | Весьегонский РЭС | февраль | февраль | TP010-0071389 | МТП-10кВ № 235 ВЛ 10 кВ № 362 ПС Мартыново | февраль | 2 | Краснохолмский РЭС |  | 1968-10-01 | 2015-06-22 | 2020-06-22 | TP010-0071389
790 | КТП | КТП 10кВ Ферма д.Мартыново ф361 Мартыново | 69116513 | 13005526 | РЭС | Весьегонский РЭС | февраль | февраль | TP010-0072446 | КТП-10кВ № 229 ВЛ 10 кВ № 361 ПС Мартыново | февраль | 2 | Краснохолмский РЭС |  | 1975-10-01 | 2015-06-22 | 2020-06-22 | TP010-0072446
791 | КТП | КТП 10кВ д.Болонино ф.364 ПС Мартыново | 69116519 | 13005532 | РЭС | Весьегонский РЭС | февраль | февраль | TP010-0072790 | КТП-10кВ № 248 ВЛ 10 кВ № 364 ПС Мартыново | февраль | 2 | Краснохолмский РЭС |  | 1981-01-01 | 2015-06-22 | 2020-06-22 | TP010-0072790
792 | КТП | МТП 10кВ д.Максимцы ф.364 ПС Мартыново | 69116496 | 13005510 | РЭС | Весьегонский РЭС | февраль | февраль | TP010-0072969 | МТП-10кВ № 255 ВЛ 10 кВ № 364 ПС Мартыново | февраль | 2 | Краснохолмский РЭС |  | 1967-10-01 | 2015-06-22 | 2020-06-22 | TP010-0072969
793 | ВЛ | ВЛ 10 кВ №08 ПС Новокотово | 69113309 | 12007380 | РЭС | Весьегонский РЭС | апрель | апрель | VS010-0006076 | ВЛ 10 кВ №08 ПС 35/10 Новокотово | апрель | 4 | Молоковский РЭС |  | 1968-01-01 | 2015-11-28 | 2020-11-28 | VS010-0006076
794 | ВЛ | ВЛ 10 кВ №13 ПС Новокотово | 12019325-00 | 12019325 | РЭС | Весьегонский РЭС | апрель | апрель | VS010-0006000 | ВЛ 10 кВ №13 ПС 35/10 Новокотово | апрель | 4 | Молоковский РЭС |  | 1980-08-01 | 2015-11-28 | 2020-11-28 | VS010-0006000
795 | ВЛ | ВЛ 10 кВ №15 ПС Новокотово | 69113312 | 12007383 | РЭС | Весьегонский РЭС | апрель | апрель | VS010-0006011 | ВЛ 10 кВ №15 ПС 35/10 Новокотово | апрель | 4 | Молоковский РЭС |  | 1987-04-01 | 2015-11-28 | 2020-11-28 | VS010-0006011
796 | ВЛ | ВЛ 0,4кВ №1 ТП 004 | 69113229 | 12007304 | РЭС | Весьегонский РЭС | апрель | апрель | VN004-69000106 | ВЛ 0,4 кВ №1 ТП 004 | апрель | 4 | Молоковский РЭС |  | 1965-01-01 | 2015-03-27 | 2020-03-27 | VN004-69000106
797 | ВЛ | ВЛ 0,4 кВ №1 ТП 009 | 12017501-00 | 12017501 | РЭС | Весьегонский РЭС | апрель | апрель | VN004-69000112 | ВЛ 0,4 кВ №1 ТП 009 | апрель | 4 | Молоковский РЭС |  | 1982-01-01 | 2015-04-14 | 2020-04-14 | VN004-69000112
798 | ВЛ | ВЛ 0,4 кВ №1 ТП 010 | 12017502-00 | 12017502 | РЭС | Весьегонский РЭС | апрель | апрель | VN004-69000110 | ВЛ 0,4 кВ №1 ТП 010 | апрель | 4 | Молоковский РЭС |  | 1982-01-01 | 2015-04-14 | 2020-04-14 | VN004-69000110
799 | ВЛ | ВЛ 0,4 кВ №1 ТП 011 | 12017503-00 | 12017503 | РЭС | Весьегонский РЭС | апрель | апрель | VN004-69000114 | ВЛ 0,4 кВ №1 ТП 011 | апрель | 4 | Молоковский РЭС |  | 1983-01-01 | 2015-04-14 | 2020-04-14 | VN004-69000114
800 | ВЛ | ВЛ 0,4кВ №1 ТП 012 | 69113231 | 12007306 | РЭС | Весьегонский РЭС | апрель | апрель | VN004-69000116 | ВЛ 0,4 кВ №1 ТП 012 | апрель | 4 | Молоковский РЭС |  | 1965-01-01 | 2015-04-14 | 2020-04-14 | VN004-69000116
801 | ВЛ | ВЛ 0,4кВ №1 ТП 015 | 69113265 | 12007338 | РЭС | Весьегонский РЭС | апрель | апрель | VN004-69000120 | ВЛ 0,4 кВ №1 ТП 015 | апрель | 4 | Молоковский РЭС |  | 1993-07-01 | 2015-04-14 | 2020-04-14 | VN004-69000120
802 | ВЛ | ВЛ 0,4кВ №1 ТП 016 | 69113266 | 12007339 | РЭС | Весьегонский РЭС | апрель | апрель | VN004-69000129 | ВЛ 0,4 кВ №1 ТП 016 | апрель | 4 | Молоковский РЭС |  | 1993-12-01 | 2015-04-14 | 2020-04-14 | VN004-69000129
803 | ВЛ | ВЛ 0,4кВ №1 ТП 021 | 69113224 | 12007299 | РЭС | Весьегонский РЭС | апрель | апрель | VN004-69000134 | ВЛ 0,4 кВ №1 ТП 021 | апрель | 4 | Молоковский РЭС |  | 1986-08-01 | 2015-05-20 | 2020-05-20 | VN004-69000134
804 | ВЛ | ВЛ 0,4 кВ №1 ТП 031 | 69113334 | 29000923 | РЭС | Весьегонский РЭС | апрель | апрель | VN004-69000139 | ВЛ 0,4 кВ №1 ТП 031 | апрель | 4 | Молоковский РЭС |  | 1978-01-01 | 2015-05-20 | 2020-05-20 | VN004-69000139
805 | ВЛ | ВЛ 0,4 кВ №1 ТП 033 | 69113241 | 12007316 | РЭС | Весьегонский РЭС | апрель | апрель | VN004-69000146 | ВЛ 0,4 кВ №1 ТП 033 | апрель | 4 | Молоковский РЭС |  | 1965-01-01 | 2015-05-20 | 2020-05-20 | VN004-69000146
806 | ВЛ | ВЛ 0,4 кВ №1 ТП 035 | 12017506-00 | 12017506 | РЭС | Весьегонский РЭС | апрель | апрель | VN004-69000168 | ВЛ 0,4 кВ №1 ТП 035 | апрель | 4 | Молоковский РЭС |  | 1966-01-01 | 2015-07-16 | 2020-07-16 | VN004-69000168
807 | ВЛ | ВЛ 0,4 кВ №1 ТП 036 | 12017507-00 | 12017507 | РЭС | Весьегонский РЭС | апрель | апрель | VN004-69000165 | ВЛ 0,4 кВ №1 ТП 036 | апрель | 4 | Молоковский РЭС |  | 1977-01-01 | 2015-06-22 | 2020-06-22 | VN004-69000165
808 | ВЛ | ВЛ 0,4 кВ №1 ТП 037 | 12017508-00 | 12017508 | РЭС | Весьегонский РЭС | апрель | апрель | VN004-69000167 | ВЛ 0,4 кВ №1 ТП 037 | апрель | 4 | Молоковский РЭС |  | 1975-01-01 | 2015-07-16 | 2020-07-16 | VN004-69000167
809 | ВЛ | ВЛ 0,4кВ №1 ТП 038 | 69113247 | 12007322 | РЭС | Весьегонский РЭС | апрель | апрель | VN004-69000159 | ВЛ 0,4 кВ №1 ТП 038 | апрель | 4 | Молоковский РЭС |  | 1967-01-01 | 2015-06-22 | 2020-06-22 | VN004-69000159
810 | ВЛ | ВЛ 0,4 кВ №1 ТП 039 | 12017509-00 | 12017509 | РЭС | Весьегонский РЭС | май | май | VN004-69000162 | ВЛ 0,4 кВ №1 ТП 039 | май | 5 | Молоковский РЭС |  | 1978-01-01 | 2015-06-22 | 2020-06-22 | VN004-69000162
811 | ВЛ | ВЛ 0,4 кВ №1 ТП 040 | 12017511-00 | 12017511 | РЭС | Весьегонский РЭС | май | май | VN004-69000154 | ВЛ 0,4 кВ №1 ТП 040 | май | 5 | Молоковский РЭС |  | 1965-01-01 | 2015-05-20 | 2020-05-20 | VN004-69000154
812 | ВЛ | ВЛ 0,4кВ №1 ТП 041 | 69113248 | 12007323 | РЭС | Весьегонский РЭС | май | май | VN004-69000156 | ВЛ 0,4 кВ №1 ТП 041 | май | 5 | Молоковский РЭС |  | 1986-12-01 | 2015-06-22 | 2020-06-22 | VN004-69000156
813 | ВЛ | ВЛ 0,4 кВ №1 ТП 042 | 12017513-00 | 12017513 | РЭС | Весьегонский РЭС | май | май | VN004-69000152 | ВЛ 0,4 кВ №1 ТП 042 | май | 5 | Молоковский РЭС |  | 1965-01-01 | 2015-05-20 | 2020-05-20 | VN004-69000152
814 | ВЛ | ВЛ 0,4 кВ №1 ТП 043 | 12017515-00 | 12017515 | РЭС | Весьегонский РЭС | май | май | VN004-69000150 | ВЛ 0,4 кВ №1 ТП 043 | май | 5 | Молоковский РЭС |  | 1965-01-01 | 2015-05-20 | 2020-05-20 | VN004-69000150
815 | ВЛ | ВЛ 0,4 кВ №1 ТП 045 | 12017523-00 | 12017523 | РЭС | Весьегонский РЭС | май | май | VN004-69000151 | ВЛ 0,4 кВ №1 ТП 045 | май | 5 | Молоковский РЭС |  | 1965-01-01 | 2015-05-20 | 2020-05-20 | VN004-69000151
816 | ВЛ | ВЛ 0,4 кВ №1 ТП 047 | 69113219 | 12007294 | РЭС | Весьегонский РЭС | май | май | VN004-69000170 | ВЛ 0,4 кВ №1 ТП 047 | май | 5 | Молоковский РЭС |  | 1968-01-01 | 2015-07-16 | 2020-07-16 | VN004-69000170
817 | ВЛ | ВЛ 0,4 кВ №1 ТП 059 | 12017533-00 | 12017533 | РЭС | Весьегонский РЭС | май | май | VN004-69000199 | ВЛ 0,4 кВ №1 ТП 059 | май | 5 | Молоковский РЭС |  | 1964-01-01 | 2015-08-28 | 2020-08-28 | VN004-69000199
818 | ВЛ | ВЛ-0,4кВ №1 ТП 069 | 12017571-00 | 12017571 | РЭС | Весьегонский РЭС | май | май | VN004-69000229 | ВЛ 0,4 кВ №1 ТП 069 | май | 5 | Молоковский РЭС |  | 1963-01-01 | 2015-08-28 | 2020-08-28 | VN004-69000229
819 | ВЛ | ВЛ 0,4кВ №1 ТП 070 | 69113337 | 29000925 | РЭС | Весьегонский РЭС | май | май | VN004-69000228 | ВЛ 0,4 кВ №1 ТП 070 | май | 5 | Молоковский РЭС |  | 1977-01-01 | 2015-08-28 | 2020-08-28 | VN004-69000228
820 | ВЛ | ВЛ-0,4кВ №1 ТП 088 | 12017595-00 | 12017595 | РЭС | Весьегонский РЭС | май | май | VN004-00031912 | ВЛ 0,4 кВ №1 ТП 088 | май | 5 | Молоковский РЭС |  | 1990-01-01 | 2015-03-27 | 2020-03-27 | VN004-00031912
821 | ВЛ | ВЛ 0,4кВ №1 ТП 106 | 12019323-00 | 12019323 | РЭС | Весьегонский РЭС | май | май | VN004-69000267 | ВЛ 0,4кВ №1ТП 106 | май | 5 | Молоковский РЭС |  | 1968-01-01 | 2015-08-28 | 2020-08-28 | VN004-69000267
822 | ВЛ | ВЛ 0,4кВ №1 ТП 123 | 69113342 | 12007409 | РЭС | Весьегонский РЭС | май | май | VN004-69000299 | ВЛ 0,4 кВ №1 ТП 123 | май | 5 | Молоковский РЭС |  | 1978-01-01 | 2015-09-18 | 2020-09-18 | VN004-69000299
823 | ВЛ | ВЛ 0,4 кВ №1 ТП 124 | 69113341 | 12007408 | РЭС | Весьегонский РЭС | май | май | VN004-69000300 | ВЛ 0,4 кВ №1 ТП 124 | май | 5 | Молоковский РЭС |  | 1975-01-01 | 2015-09-18 | 2020-09-18 | VN004-69000300
824 | ВЛ | ВЛ 0,4кВ №1 ТП 131 | 12019324-00 | 12019324 | РЭС | Весьегонский РЭС | май | май | VN004-69000317 | ВЛ 0,4 кВ №1 ТП 131 | май | 5 | Молоковский РЭС |  | 1985-07-01 | 2015-09-18 | 2020-09-18 | VN004-69000317
825 | ВЛ | ВЛ 0,4кВ №1 ТП 135 | 69113257 | 12007332 | РЭС | Весьегонский РЭС | май | май | VN004-69000324 | ВЛ 0,4 кВ №1 ТП 135 | май | 5 | Молоковский РЭС |  | 1985-08-01 | 2015-10-15 | 2020-10-15 | VN004-69000324
826 | ВЛ | ВЛ 0,4кВ №1 ТП 136 | 69113254 | 12007329 | РЭС | Весьегонский РЭС | май | май | VN004-69000315 | ВЛ 0,4 кВ №1 ТП 136 | май | 5 | Молоковский РЭС |  | 1971-01-01 | 2015-09-18 | 2020-09-18 | VN004-69000315
827 | ВЛ | ВЛ 0,4 кВ №1 ТП 140 | 12017600-00 | 12017600 | РЭС | Весьегонский РЭС | июнь | июнь | VN004-69000326 | ВЛ 0,4 кВ №1 ТП 140 | июнь | 6 | Молоковский РЭС |  | 1965-01-01 | 2015-10-15 | 2020-10-15 | VN004-69000326
828 | ВЛ | ВЛ 0,4 кВ №1 ТП 141 | 69113234 | 12007309 | РЭС | Весьегонский РЭС | июнь | июнь | VN004-69000327 | ВЛ 0,4 кВ №1 ТП 141 | июнь | 6 | Молоковский РЭС |  | 1968-01-01 | 2015-10-15 | 2020-10-15 | VN004-69000327
829 | ВЛ | ВЛ 0,4 кВ №1 ТП 143 | 12017611-00 | 12017611 | РЭС | Весьегонский РЭС | июнь | июнь | VN004-69000328 | ВЛ 0,4 кВ №1 ТП 143 | июнь | 6 | Молоковский РЭС |  | 1968-01-01 | 2015-10-15 | 2020-10-15 | VN004-69000328
830 | ВЛ | ВЛ 0,4 кВ №1 ТП 146 | 69113250 | 12007325 | РЭС | Весьегонский РЭС | июнь | июнь | VN004-69000329 | ВЛ 0,4 кВ №1 ТП 146 | июнь | 6 | Молоковский РЭС |  | 1968-01-01 | 2015-10-15 | 2020-10-15 | VN004-69000329
831 | ВЛ | ВЛ 0,4 кВ №1 ТП 160 | 12017619-00 | 12017619 | РЭС | Весьегонский РЭС | июнь | июнь | VN004-69000355 | ВЛ 0,4 кВ №1 ТП 160 | июнь | 6 | Молоковский РЭС |  | 1967-01-01 | 2015-11-28 | 2020-11-28 | VN004-69000355
832 | ВЛ | ВЛ 0,4 кВ №1 ТП 162 | 12017620-00 | 12017620 | РЭС | Весьегонский РЭС | июнь | июнь | VN004-69000364 | ВЛ 0,4 кВ №1 ТП 162 | июнь | 6 | Молоковский РЭС |  | 1966-01-01 | 2015-11-28 | 2020-11-28 | VN004-69000364
833 | ВЛ | ВЛ 0,4кВ №1 ТП 163 | 12017624-00 | 12017624 | РЭС | Весьегонский РЭС | июнь | июнь | VN004-69000365 | ВЛ 0,4 кВ №1 ТП 163 | июнь | 6 | Молоковский РЭС |  | 1966-01-01 | 2015-11-28 | 2020-11-28 | VN004-69000365
834 | ВЛ | ВЛ 0,4кВ №1 ТП 164 | 12017626-00 | 12017626 | РЭС | Весьегонский РЭС | июнь | июнь | VN004-69000362 | ВЛ 0,4 кВ №1 ТП 164 | июнь | 6 | Молоковский РЭС |  | 1983-01-01 | 2015-11-28 | 2020-11-28 | VN004-69000362
835 | ВЛ | ВЛ 0,4кВ №1 ТП 167 | 12017628-00 | 12017628 | РЭС | Весьегонский РЭС | июнь | июнь | VN004-69000369 | ВЛ 0,4 кВ №1 ТП 167 | июнь | 6 | Молоковский РЭС |  | 1968-01-01 | 2015-11-28 | 2020-11-28 | VN004-69000369
836 | ВЛ | ВЛ 0,4кВ №1 ТП 168 | 12017629-00 | 12017629 | РЭС | Весьегонский РЭС | июнь | июнь | VN004-69000367 | ВЛ 0,4 кВ №1 ТП 168 | июнь | 6 | Молоковский РЭС |  | 1968-01-01 | 2015-11-28 | 2020-11-28 | VN004-69000367
837 | ВЛ | ВЛ 0,4кВ №1 ТП 169 | 12017632-00 | 12017632 | РЭС | Весьегонский РЭС | июнь | июнь | VN004-69000368 | ВЛ 0,4 кВ №1 ТП 169 | июнь | 6 | Молоковский РЭС |  | 1968-01-01 | 2015-11-28 | 2020-11-28 | VN004-69000368
838 | ВЛ | ВЛ 0,4 кВ №1 ТП 170 | 69113230 | 12007305 | РЭС | Весьегонский РЭС | июнь | июнь | VN004-69000363 | ВЛ 0,4 кВ №1 ТП 170 | июнь | 6 | Молоковский РЭС |  | 1965-01-01 | 2015-11-28 | 2020-11-28 | VN004-69000363
839 | ВЛ | ВЛ 0,4кВ №1 ТП 206 | 69113204 | 12007281 | РЭС | Весьегонский РЭС | июнь | июнь | VN004-69000289 | ВЛ 0,4 кВ №1 ТП 206 | июнь | 6 | Молоковский РЭС |  | 1966-01-01 | 2015-08-28 | 2020-08-28 | VN004-69000289
840 | ВЛ | ВЛ 0,4кВ №1 ТП 209 | 12017597-00 | 12017597 | РЭС | Весьегонский РЭС | июнь | июнь | VN004-69000292 | ВЛ 0,4 кВ №1 ТП 209 | июнь | 6 | Молоковский РЭС |  | 1981-01-01 | 2015-08-28 | 2020-08-27 | VN004-69000292
841 | ВЛ | ВЛ 0,4кВ №1 ТП 210 | 12017510-00 | 12017510 | РЭС | Весьегонский РЭС | июнь | июнь | VN004-69000293 | ВЛ 0,4 кВ №1 ТП 210 | июнь | 6 | Молоковский РЭС |  | 1981-01-01 | 2015-09-18 | 2020-09-18 | VN004-69000293
842 | ВЛ | ВЛ 0,4кВ №1 ТП 211 | 69113201 | 29000917 | РЭС | Весьегонский РЭС | июль | июль | VN004-69000291 | ВЛ 0,4 кВ №1 ТП 211 | июль | 7 | Молоковский РЭС |  | 1985-12-01 | 2015-08-28 | 2020-08-28 | VN004-69000291
843 | ВЛ | ВЛ 0,4 кВ №1 ТП 212 | 12017377-00 | 12017377 | РЭС | Весьегонский РЭС | июль | июль | VN004-69000295 | ВЛ 0,4 кВ №1 ТП 212 | июль | 7 | Молоковский РЭС |  | 1966-01-01 | 2015-09-18 | 2020-09-18 | VN004-69000295
844 | ВЛ | ВЛ 0,4кВ №2 ТП 009 | 12017519-00 | 12017519 | РЭС | Весьегонский РЭС | июль | июль | VN004-69000113 | ВЛ 0,4 кВ №2 ТП 009 | июль | 7 | Молоковский РЭС |  | 1982-01-01 | 2015-04-14 | 2020-04-14 | VN004-69000113
845 | ВЛ | ВЛ 0,4кВ №2 ТП 011 | 12017520-00 | 12017520 | РЭС | Весьегонский РЭС | июль | июль | VN004-69000115 | ВЛ 0,4 кВ №2 ТП 011 | июль | 7 | Молоковский РЭС |  | 1983-01-01 | 2015-04-14 | 2020-04-14 | VN004-69000115
846 | ВЛ | ВЛ 0,4кВ №2 ТП 012 | 12017521-00 | 12017521 | РЭС | Весьегонский РЭС | июль | июль | VN004-69000117 | ВЛ 0,4 кВ №2 ТП 012 | июль | 7 | Молоковский РЭС |  | 1965-01-01 | 2015-04-14 | 2020-04-14 | VN004-69000117
847 | ВЛ | ВЛ 0,4кВ №2 ТП 015 | 12017522-00 | 12017522 | РЭС | Весьегонский РЭС | июль | июль | VN004-69000121 | ВЛ 0,4 кВ №2 ТП 015 | июль | 7 | Молоковский РЭС |  | 1993-07-01 | 2015-04-14 | 2020-04-14 | VN004-69000121
848 | ВЛ | ВЛ 0,4кВ №2 ТП 016 | 12017524-00 | 12017524 | РЭС | Весьегонский РЭС | июль | июль | VN004-69000130 | ВЛ 0,4 кВ №2 ТП 016 | июль | 7 | Молоковский РЭС |  | 1993-01-01 | 2015-04-14 | 2020-04-14 | VN004-69000130
849 | ВЛ | ВЛ 0,4 кВ №2 ТП 021 | 12017621-00 | 12017621 | РЭС | Весьегонский РЭС | июль | июль | VN004-69000135 | ВЛ 0,4 кВ №2 ТП 021 | июль | 7 | Молоковский РЭС |  | 1978-01-01 | 2015-05-20 | 2020-05-20 | VN004-69000135
850 | ВЛ | ВЛ 0,4 кВ №2 ТП 035 | 12017623-00 | 12017623 | РЭС | Весьегонский РЭС | июль | июль | VN004-69000169 | ВЛ 0,4 кВ №2 ТП 035 | июль | 7 | Молоковский РЭС |  | 1966-01-01 | 2015-07-16 | 2020-07-16 | VN004-69000169
851 | ВЛ | ВЛ 0,4 кВ №2 ТП 036 | 12017625-00 | 12017625 | РЭС | Весьегонский РЭС | июль | июль | VN004-69000166 | ВЛ 0,4 кВ №2 ТП 036 | июль | 7 | Молоковский РЭС |  | 1977-01-01 | 2015-07-16 | 2020-07-16 | VN004-69000166
852 | ВЛ | ВЛ 0,4кВ №2 ТП 038 | 69113249 | 12007324 | РЭС | Весьегонский РЭС | июль | июль | VN004-69000160 | ВЛ 0,4 кВ №2 ТП 038 | июль | 7 | Молоковский РЭС |  | 1988-10-01 | 2015-06-22 | 2020-06-22 | VN004-69000160
853 | ВЛ | ВЛ 0,4 кВ №2 ТП 039 | 12017627-00 | 12017627 | РЭС | Весьегонский РЭС | июль | июль | VN004-69000164 | ВЛ 0,4 кВ №2 ТП 039 | июль | 7 | Молоковский РЭС |  | 1978-01-01 | 2015-06-22 | 2020-06-22 | VN004-69000164
854 | ВЛ | ВЛ 0,4 кВ №2 ТП 040 | 12017378-00 | 12017378 | РЭС | Весьегонский РЭС | июль | июль | VN004-69000155 | ВЛ 0,4 кВ №2 ТП 040 | июль | 7 | Молоковский РЭС |  | 1965-01-01 | 2015-05-20 | 2020-05-20 | VN004-69000155
855 | ВЛ | ВЛ 0,4 кВ №2 ТП 041 | 12017630-00 | 12017630 | РЭС | Весьегонский РЭС | июль | июль | VN004-69000157 | ВЛ 0,4 кВ №2 ТП 041 | июль | 7 | Молоковский РЭС |  | 1979-01-01 | 2015-06-22 | 2020-06-22 | VN004-69000157
856 | ВЛ | ВЛ 0,4 кВ №2 ТП 042 | 12017635-00 | 12017635 | РЭС | Весьегонский РЭС | июль | июль | VN004-69000153 | ВЛ 0,4 кВ №2 ТП 042 | июль | 7 | Молоковский РЭС |  | 1965-01-01 | 2015-05-20 | 2020-05-20 | VN004-69000153
857 | ВЛ | ВЛ 0,4 кВ №2 ТП 047 | 12017645-00 | 12017645 | РЭС | Весьегонский РЭС | июль | июль | VN004-69000171 | ВЛ 0,4 кВ №2 ТП 047 | июль | 7 | Молоковский РЭС |  | 1989-01-01 | 2015-07-16 | 2020-07-16 | VN004-69000171
858 | ВЛ | ВЛ 0,4 кВ №2 ТП 052 | 12017647-00 | 12017647 | РЭС | Весьегонский РЭС | август | август | VN004-69000172 | ВЛ 0,4 кВ №2 ТП 052 | август | 8 | Молоковский РЭС |  | 1969-01-01 | 2015-07-16 | 2020-07-16 | VN004-69000172
859 | ВЛ | ВЛ-0,4кВ №2 ТП 069 | 12017532-00 | 12017532 | РЭС | Весьегонский РЭС | август | август | VN004-69000230 | ВЛ 0,4 кВ №2 ТП 069 | август | 8 | Молоковский РЭС |  | 1963-01-01 | 2015-08-28 | 2020-08-28 | VN004-69000230
860 | ВЛ | ВЛ-0,4кВ №2 ТП 088 | 12017634-00 | 12017634 | РЭС | Весьегонский РЭС | август | август | VN004-00031914 | ВЛ 0,4 кВ №2 ТП 088 | август | 8 | Молоковский РЭС |  | 1990-01-01 | 2015-03-27 | 2020-03-27 | VN004-00031914
861 | ВЛ | ВЛ-0,4кВ №2 ТП 108 | 12017646-00 | 12017646 | РЭС | Весьегонский РЭС | август | август | VN004-69000174 | ВЛ 0,4 кВ №2 ТП 108 | август | 8 | Молоковский РЭС |  | 1991-01-01 | 2015-07-16 | 2020-07-16 | VN004-69000174
862 | ВЛ | ВЛ 0,4 кВ №2 ТП 120 | 12017666-00 | 12017666 | РЭС | Весьегонский РЭС | август | август | VN004-69000193 | ВЛ 0,4 кВ №2 ТП 120 | август | 8 | Молоковский РЭС |  | 1968-01-01 | 2015-07-16 | 2020-07-16 | VN004-69000193
863 | ВЛ | ВЛ 0,4 кВ №2 ТП 124 | 12017668-00 | 12017668 | РЭС | Весьегонский РЭС | август | август | VN004-69000301 | ВЛ 0,4 кВ №2 ТП 124 | август | 8 | Молоковский РЭС |  | 1965-01-01 | 2015-09-18 | 2020-09-18 | VN004-69000301
864 | ВЛ | ВЛ 0,4кВ №2 ТП 131 | 12017542-00 | 12017542 | РЭС | Весьегонский РЭС | август | август | VN004-69000318 | ВЛ 0,4 кВ №2 ТП 131 | август | 8 | Молоковский РЭС |  | 1978-01-01 | 2015-09-18 | 2020-09-18 | VN004-69000318
865 | ВЛ | ВЛ 0,4кВ №2 ТП 135 | 12017545-00 | 12017545 | РЭС | Весьегонский РЭС | август | август | VN004-69000325 | ВЛ 0,4 кВ №2 ТП 135 | август | 8 | Молоковский РЭС |  | 1985-08-01 | 2015-10-15 | 2020-10-15 | VN004-69000325
866 | ВЛ | ВЛ 0,4кВ №2 ТП 146 | 12017549-00 | 12017549 | РЭС | Весьегонский РЭС | август | август | VN004-69000330 | ВЛ 0,4 кВ №2 ТП 146 | август | 8 | Молоковский РЭС |  | 1967-01-01 | 2015-10-15 | 2020-10-15 | VN004-69000330
867 | ВЛ | ВЛ 0,4кВ №2 ТП 206 | 12017610-00 | 12017610 | РЭС | Весьегонский РЭС | август | август | VN004-69000290 | ВЛ 0,4 кВ №2 ТП 206 | август | 8 | Молоковский РЭС |  | 1966-01-01 | 2015-08-28 | 2020-08-28 | VN004-69000290
868 | ВЛ | ВЛ 0,4кВ №3 ТП 012 | 12017649-00 | 12017649 | РЭС | Весьегонский РЭС | август | август | VN004-69000118 | ВЛ 0,4 кВ №3 ТП 012 | август | 8 | Молоковский РЭС |  | 1965-01-01 | 2015-04-14 | 2020-04-14 | VN004-69000118
869 | ВЛ | ВЛ 0,4кВ №3 ТП 029 | 69113240 | 12007315 | РЭС | Весьегонский РЭС | август | август | VN004-69000138 | ВЛ 0,4 кВ №3 ТП 029 | август | 8 | Молоковский РЭС |  | 1985-11-01 | 2015-05-20 | 2020-05-20 | VN004-69000138
870 | ВЛ | ВЛ 0,4кВ №3 ТП 038 | 12017651-00 | 12017651 | РЭС | Весьегонский РЭС | август | август | VN004-69000161 | ВЛ 0,4 кВ №3 ТП 038 | август | 8 | Молоковский РЭС |  | 1976-01-01 | 2015-06-22 | 2020-06-22 | VN004-69000161
871 | ВЛ | ВЛ 0,4кВ №3 ТП 039 | 12017653-00 | 12017653 | РЭС | Весьегонский РЭС | август | август | VN004-69000163 | ВЛ 0,4 кВ №3 ТП 039 | август | 8 | Молоковский РЭС |  | 1978-01-01 | 2015-06-22 | 2020-06-22 | VN004-69000163
872 | ВЛ | ВЛ 0,4кВ №3 ТП 041 | 12017654-00 | 12017654 | РЭС | Весьегонский РЭС | август | август | VN004-69000158 | ВЛ 0,4 кВ №3 ТП 041 | август | 8 | Молоковский РЭС |  | 1986-12-01 | 2015-06-22 | 2020-06-22 | VN004-69000158
873 | ВЛ | ВЛ 0,4кВ №3 ТП 108 | 12017671-00 | 12017671 | РЭС | Весьегонский РЭС | август | август | VN004-69000175 | ВЛ 0,4 кВ №3 ТП 108 | август | 8 | Молоковский РЭС |  | 1991-01-01 | 2015-07-16 | 2020-07-16 | VN004-69000175
874 | ВЛ | ВЛ 0,4 кВ №1 ТП 137 | 12017599-00 | 12017599 | РЭС | Весьегонский РЭС | август | август | VN004-00109857 | ВЛ 0,4 кВ №2 ТП 113 | август | 8 | Молоковский РЭС |  | 1985-01-01 | 2015-03-26 | 2020-03-26 | VN004-00109857
875 | ВЛ | ВЛ 0,4 кВ №3 ТП 131 | 12017366-00 | 12017366 | РЭС | Весьегонский РЭС | сентябрь | сентябрь | VN004-69000319 | ВЛ 0,4 кВ №3 ТП 131 | сентябрь | 9 | Молоковский РЭС |  | 1985-07-01 | 2015-09-18 | 2020-09-18 | VN004-69000319
876 | ВЛ | ВЛ 0,4кВ №4 ТП 131 | 69113255 | 12007330 | РЭС | Весьегонский РЭС | сентябрь | сентябрь | VN004-69000320 | ВЛ 0,4 кВ №4 ТП 131 | сентябрь | 9 | Молоковский РЭС |  | 1968-01-01 | 2015-09-29 | 2020-09-29 | VN004-69000320
877 | ВЛ | ВЛ 0,4 кВ №3 ТП 146 | 12017367-00 | 12017367 | РЭС | Весьегонский РЭС | сентябрь | сентябрь | VN004-69000331 | ВЛ 0,4 кВ №3 ТП 146 | сентябрь | 9 | Молоковский РЭС |  | 1967-01-01 | 2015-10-15 | 2020-10-15 | VN004-69000331
878 | ВЛ | ВЛ 10кВ №15 ПС Ахматово | 69113276 | 12007348 | РЭС | Весьегонский РЭС | сентябрь | сентябрь | VS010-0005950 | ВЛ 10 кВ №15 ПС Ахматово | сентябрь | 9 | Молоковский РЭС |  | 1984-09-01 | 2015-11-28 | 2020-11-28 | VS010-0005950
879 | ТП | ТП 035 | 69117719 | 13006695 | РЭС | Весьегонский РЭС | сентябрь | сентябрь | TP010-0060492 | ТП 035 | сентябрь | 9 | Молоковский РЭС |  | 1967-12-01 | 2015-02-19 | 2020-02-19 | TP010-0060492
880 | ТП | ТП 078 | 69117621 | 13006599 | РЭС | Весьегонский РЭС | сентябрь | сентябрь | TP010-0053845 | ТП 078 | сентябрь | 9 | Молоковский РЭС |  | 1965-12-01 | 2015-02-19 | 2020-02-19 | TP010-0053845
881 | ТП | ТП 089 | 13014691-00 | 13014691 | РЭС | Весьегонский РЭС | сентябрь | сентябрь | TP010-0061428 | ТП 088 | сентябрь | 9 | Молоковский РЭС |  | 1982-03-01 | 2015-02-19 | 2020-02-19 | TP010-0061428
882 | ТП | ТП 092 | 13014694-00 | 13014694 | РЭС | Весьегонский РЭС | сентябрь | сентябрь | TP010-0061621 | ТП 092 | сентябрь | 9 | Молоковский РЭС |  | 1984-03-01 | 2015-03-27 | 2020-03-27 | TP010-0061621
883 | ТП | ТП 096 | 13014695-00 | 13014695 | РЭС | Весьегонский РЭС | сентябрь | сентябрь | TP010-0061636 | ТП 096 | сентябрь | 9 | Молоковский РЭС |  | 1983-01-01 | 2015-03-27 | 2020-03-27 | TP010-0061636
884 | ТП | ТП 097 | 69117806 | 13006778 | РЭС | Весьегонский РЭС | сентябрь | сентябрь | TP010-0061584 | ТП 097 | сентябрь | 9 | Молоковский РЭС |  | 1984-03-01 | 2015-02-19 | 2020-02-19 | TP010-0061584
885 | ТП | ТП 098 | 13014696-00 | 13014696 | РЭС | Весьегонский РЭС | сентябрь | сентябрь | TP010-0062100 | ТП 098 | сентябрь | 9 | Молоковский РЭС |  | 1984-01-01 | 2015-03-27 | 2020-03-27 | TP010-0062100
886 | ТП | ТП 099 | 13014693-00 | 13014693 | РЭС | Весьегонский РЭС | сентябрь | сентябрь | TP010-0061598 | ТП 099 | сентябрь | 9 | Молоковский РЭС |  | 1976-03-01 | 2015-02-19 | 2020-02-19 | TP010-0061598
887 | ТП | ТП 140 | 69117727 | 13006703 | РЭС | Весьегонский РЭС | сентябрь | сентябрь | TP010-0057800 | ТП 140 | сентябрь | 9 | Молоковский РЭС |  | 1976-03-01 | 2015-02-19 | 2020-02-19 | TP010-0057800
888 | ТП | ТП 160 | 69117759 | 13006733 | РЭС | Весьегонский РЭС | сентябрь | сентябрь | TP010-0058076 | ТП 160 | сентябрь | 9 | Молоковский РЭС |  | 1967-12-01 | 2015-02-19 | 2020-02-19 | TP010-0058076
889 | ТП | ТП 164 | 69117687 | 13006663 | РЭС | Весьегонский РЭС | сентябрь | сентябрь | TP010-0058217 | ТП 164 | сентябрь | 9 | Молоковский РЭС |  | 1965-12-01 | 2015-02-19 | 2020-02-19 | TP010-0058217
890 | ТП | ТП 170 | 69117659 | 13006635 | РЭС | Весьегонский РЭС | сентябрь | сентябрь | TP010-0058196 | ТП 170 | сентябрь | 9 | Молоковский РЭС |  | 1968-12-01 | 2015-02-19 | 2020-02-19 | TP010-0058196
891 | ТП | ТП 209 | 69117614 | 13006592 | РЭС | Весьегонский РЭС | сентябрь | сентябрь | TP010-0056147 | ТП 209 | сентябрь | 9 | Молоковский РЭС |  | 1976-03-01 | 2015-02-19 | 2020-02-19 | TP010-0056147
892 | ТП | КТП-30, д. Раменец | 69116395 | 13005426 | РЭС | Весьегонский РЭС | май | май | TP010-0064788 | КТП-10кВ №53 Раменец | май | 5 | Сандовский РЭС |  | 1968-10-01 | 2015-05-30 | 2020-05-30 | TP010-0064788
893 | ВЛ | ВЛ-0,4 кВ к-з Победитель | 69112602 | 12007063 | РЭС | Весьегонский РЭС | май | май | VN004-00031239 | ВЛ-0,4кВ водокачка д. Раменец от ТП№ 53 | май | 5 | Сандовский РЭС |  | 1967-07-01 | 2015-05-30 | 2020-05-30 | VN004-00031239
894 | ВЛ | ВЛ-0,4 кВ к-з Победитель | 69112602 | 12007063 | РЭС | Весьегонский РЭС | май | май | VN004-69003431 | ВЛ 0,4кВ д. Раменец от ТП№53 | май | 5 | Сандовский РЭС |  | 1967-07-01 | 2015-05-30 | 2020-05-30 | VN004-69003431
895 | ТП | МТП-40, д. Куниково | 69116396 | 13005427 | РЭС | Весьегонский РЭС | май | май | TP010-0064757 | МТП-10 кВ №54 Куниково | май | 5 | Сандовский РЭС |  | 1969-10-01 | 2015-05-30 | 2020-05-30 | TP010-0064757
896 | ВЛ | ВЛ-0,4 кВ к-з Победитель | 69112602 | 12007063 | РЭС | Весьегонский РЭС | май | май | VN004-69003425 | ВЛ 0,4кВ д. Куниково от ТП№ 54 | май | 5 | Сандовский РЭС |  | 1967-07-01 | 2015-05-30 | 2020-05-30 | VN004-69003425
897 | ВЛ | ВЛ-0,4 кВ к-з Победитель | 69112602 | 12007063 | РЭС | Весьегонский РЭС | май | май | VN004-00031248 | ВЛ-0,4кВ ф. д. Песочня от ТП№ 54 | май | 5 | Сандовский РЭС |  | 1967-07-01 | 2015-05-30 | 2020-05-30 | VN004-00031248
898 | ВЛ | ВЛ-10кВ №05 ПС Сандово | 69112728 | 12007174 | РЭС | Весьегонский РЭС | май | май | VS010-0005767 | ВЛ 10кВ №05 ПС Сандово | май | 5 | Сандовский РЭС |  | 1990-12-01 | 2015-05-30 | 2020-05-30 | VS010-0005767
899 | ТП | ЗТП-2х400, Пилорама, д. Соболины | 69100091 | 10000319 | РЭС | Весьегонский РЭС | май | май | TP010-0066087 | ЗТП-10кВ №59 пилорама Соболины | май | 5 | Сандовский РЭС |  | 1986-01-01 | 2015-05-30 | 2020-05-30 | TP010-0066087
900 | ВЛ | ВЛ-0,4 кВ с-з Соболины | 69112651 | 12007108 | РЭС | Весьегонский РЭС | май | май | VN004-69003439 | ВЛ 0,4кВ Ф. ж/зона д.Соболины от ТП №59 | май | 5 | Сандовский РЭС |  | 1967-07-01 | 2015-05-30 | 2020-05-30 | VN004-69003439
901 | ВЛ | ВЛ-0,4 кВ с-з Соболины | 69112652 | 12007109 | РЭС | Весьегонский РЭС | май | май | VN004-69003436 | ВЛ 0,4кВ водокачка д.Соболины от ТП№ 59 | май | 5 | Сандовский РЭС |  | 1968-08-02 | 2015-05-30 | 2020-05-30 | VN004-69003436
902 | ВЛ | ВЛ-0,4 кВ с-з Соболины | 69112653 | 12007110 | РЭС | Весьегонский РЭС | май | май | VN004-69003438 | ВЛ 0,4кВ пилорама д.Соболины от ТП №59 | май | 5 | Сандовский РЭС |  | 1985-07-01 | 2015-05-30 | 2020-05-30 | VN004-69003438
903 | ТП | КТП-100, жил. Зона, д. Соболины | 13014671-00 | 13014671 | РЭС | Весьегонский РЭС | июнь | июнь | TP010-0066476 | КТП-10кВ №61 ж/зона Соболины | июнь | 6 | Сандовский РЭС |  | 1967-10-01 | 2015-05-30 | 2020-05-30 | TP010-0066476
904 | ВЛ | ВЛ-0,4 кВ с-з Соболины | 69112652 | 12007109 | РЭС | Весьегонский РЭС | июнь | июнь | VN004-69003435 | ВЛ 0,4кВ контора д.Соболины от ТП №61 | июнь | 6 | Сандовский РЭС |  | 1969-10-02 | 2015-05-30 | 2020-05-30 | VN004-69003435
905 | ТП | КТПП-160, жил. Зона, д. Соболины | 13014672-00 | 13014672 | РЭС | Весьегонский РЭС | июнь | июнь | TP010-0119774 | КТП-10кВ №62 "Магазин" Соболины | июнь | 6 | Сандовский РЭС |  | 1986-02-01 | 2015-05-30 | 2020-05-30 | TP010-0119774
906 | ВЛ | ВЛ-0,4 кВ с-з Соболины | 69112653 | 12007110 | РЭС | Весьегонский РЭС | июнь | июнь | VN004-69003440 | ВЛ 0,4кВ ф. котеджи д.Соболины от ТП №62 | июнь | 6 | Сандовский РЭС |  | 1985-07-01 | 2015-05-30 | 2020-05-30 | VN004-69003440
907 | ВЛ | ВЛ-0,4 кВ с-з Соболины | 69112653 | 12007110 | РЭС | Весьегонский РЭС | июнь | июнь | VN004-00105946 | ВЛ 0,4кВ дет. Сад Соболины от ТП№ 62 | июнь | 6 | Сандовский РЭС |  | 1985-07-01 | 2015-05-30 | 2020-05-30 | VN004-00105946
908 | ТП | КТП-60,д. Стулово, КТП-60, д. Брехово | 69116488 | 13005503 | РЭС | Весьегонский РЭС | июнь | июнь | TP010-0066096 | КТП-10кВ № 64 Брехово | июнь | 6 | Сандовский РЭС |  | 1985-02-01 | 2015-06-30 | 2020-06-30 | TP010-0066096
909 | ВЛ | ВЛ-0,4 кВ с-з Соболины | 69112651 | 12007108 | РЭС | Весьегонский РЭС | июнь | июнь | VN004-69003444 | ВЛ 0,4кВ д.Брёхово от ТП№ 64 | июнь | 6 | Сандовский РЭС |  | 1967-07-01 | 2015-06-30 | 2020-06-30 | VN004-69003444
910 | ТП | КТП-60,д. Стулово, КТП-60, д. Брехово | 69116488 | 13005503 | РЭС | Весьегонский РЭС | июнь | июнь | TP010-0066447 | КТП-10кВ №66 Стулово | июнь | 6 | Сандовский РЭС |  | 1985-02-01 | 2015-06-30 | 2020-06-30 | TP010-0066447
911 | ВЛ | ВЛ-0,4 кВ с-з Соболины | 69112651 | 12007108 | РЭС | Весьегонский РЭС | июнь | июнь | VN004-69003442 | ВЛ 0,4кВ д.Стулово от ТП№ 66 | июнь | 6 | Сандовский РЭС |  | 1967-07-01 | 2015-06-30 | 2020-06-30 | VN004-69003442
912 | ТП | МТП-10,д. Молоково | 69116246 | 13005292 | РЭС | Весьегонский РЭС | июнь | июнь | TP010-0066473 | МТП-10 кВ №65 Молоково | июнь | 6 | Сандовский РЭС |  | 1969-10-01 | 2015-06-30 | 2020-06-30 | TP010-0066473
913 | ВЛ | ВЛ-0,4 кВ с-з Соболины | 69112652 | 12007109 | РЭС | Весьегонский РЭС | июнь | июнь | VN004-69003426 | ВЛ 0,4кВ д.Молоково от ТП№ 65 | июнь | 6 | Сандовский РЭС |  | 1984-07-01 | 2015-06-30 | 2020-06-30 | VN004-69003426
914 | ТП | МТП-10,д. Маслово | 69116248 | 13005294 | РЭС | Весьегонский РЭС | июнь | июнь | TP010-0066078 | МТП-10кВ №68 Маслово | июнь | 6 | Сандовский РЭС |  | 1967-10-01 | 2015-06-30 | 2020-06-30 | TP010-0066078
915 | ВЛ | ВЛ-0,4 кВ с-з Соболины | 69112651 | 12007108 | РЭС | Весьегонский РЭС | июнь | июнь | VN004-69003441 | ВЛ 0,4кВ д.Маслово от ТП№ 68 | июнь | 6 | Сандовский РЭС |  | 1967-07-01 | 2015-06-30 | 2020-06-30 | VN004-69003441
916 | ТП | КТП-100, жил. Зона, д. Нивицы | 13014669-00 | 13014669 | РЭС | Весьегонский РЭС | июнь | июнь | TP010-0065491 | КТП-10кВ №71 ж/зона Нивицы | июнь | 6 | Сандовский РЭС |  | 1970-11-01 | 2015-06-30 | 2020-06-30 | TP010-0065491
917 | ВЛ | ВЛ-0,4 кВ к-з ПОБЕДА | 69112600 | 12007061 | РЭС | Весьегонский РЭС | июнь | июнь | VN004-00005253 | ВЛ-0,4кВ №1 д.Нивицы от ТП№ 71 | июнь | 6 | Сандовский РЭС |  | 1968-01-01 | 2015-06-30 | 2020-06-30 | VN004-00005253
918 | ВЛ | ВЛ-0,4 кВ к-з ПОБЕДА | 69112600 | 12007061 | РЭС | Весьегонский РЭС | июнь | июнь | VN004-00005256 | ВЛ-0,4кВ №2 д.Нивицы от ТП№ 71 | июнь | 6 | Сандовский РЭС |  | 1965-01-01 | 2015-06-30 | 2020-06-30 | VN004-00005256
919 | ВЛ | ВЛ-0,4 кВ к-з ПОБЕДА | 69112600 | 12007061 | РЭС | Весьегонский РЭС | июнь | июнь | VN004-00005257 | ВЛ-0,4кВ №3 д.Нивицы от ТП№ 71 | июнь | 6 | Сандовский РЭС |  | 1965-01-01 | 2015-06-30 | 2020-06-30 | VN004-00005257
920 | ВЛ | ВЛ 0,4 кВ ф 4 д.Нивицы жз | 69112601 | 12007062 | РЭС | Весьегонский РЭС | июнь | июнь | VN004-00005259 | ВЛ-0,4кВ №4 д.Нивицы от ТП№ 71 | июнь | 6 | Сандовский РЭС |  | 1985-12-01 | 2015-06-30 | 2020-06-30 | VN004-00005259
921 | ТП | КТПП 2х250, ФКРС, д. Нивицы | 13014667-00 | 13014667 | РЭС | Весьегонский РЭС | июль | июль | TP010-0065615 | КТП-10кВ №70 Нивицы фкрс | июль | 7 | Сандовский РЭС |  | 1980-01-01 | 2015-06-30 | 2020-06-30 | TP010-0065615
922 | ВЛ | ВЛ-0,4 кВ к-з ПОБЕДА | 69112600 | 12007061 | РЭС | Весьегонский РЭС | июль | июль | VN004-69003450 | ВЛ 0,4кВ пилорама д.Нивицыот ТП№ 70 | июль | 7 | Сандовский РЭС |  | 1969-10-02 | 2015-06-30 | 2020-06-30 | VN004-69003450
923 | ВЛ | ВЛ-0,4 кВ к-з ПОБЕДА | 69112600 | 12007061 | РЭС | Весьегонский РЭС | июль | июль | VN004-69003451 | ВЛ 0,4кВ ФКРС д.Нивицы от ТП№ 70 | июль | 7 | Сандовский РЭС |  | 1969-10-02 | 2015-06-30 | 2020-06-30 | VN004-69003451
924 | ТП | КТПП-160, фкрс, д. Мантурьево | 69116412 | 13005441 | РЭС | Весьегонский РЭС | июль | июль | TP010-0065884 | КТП-10кВ №77 жил/зона Мантурьево | июль | 7 | Сандовский РЭС |  | 1983-05-01 | 2015-06-30 | 2020-06-30 | TP010-0065884
925 | ВЛ | ВЛ-0,4 кВ к-з Путь к Коммунизму | 69112638 | 12007096 | РЭС | Весьегонский РЭС | июль | июль | VN004-69003452 | ВЛ 0,4кВ ст. дер. Мантурьево от ТП№ 77 | июль | 7 | Сандовский РЭС |  | 1967-07-01 | 2015-06-30 | 2020-06-30 | VN004-69003452
926 | ВЛ | ВЛ-0,4 кВ к-з Путь к Коммунизму | 69112638 | 12007096 | РЭС | Весьегонский РЭС | июль | июль | VN004-69003453 | ВЛ 0,4кВ нов. дер. Мантурьево от ТП№77 | июль | 7 | Сандовский РЭС |  | 1967-07-01 | 2015-06-30 | 2020-06-30 | VN004-69003453
927 | ТП | КТП 10кВ ТП№76 ЗСП Мантурьево | 13014670-00 | 13014670 | РЭС | Весьегонский РЭС | июль | июль | TP010-0065744 | КТП-10кВ №76 ЗСП Мантурьево | июль | 7 | Сандовский РЭС |  | 1976-03-01 | 2015-07-30 | 2020-07-30 | TP010-0065744
928 | ВЛ | ВЛ-0,4 кВ к-з Путь к Коммунизму | 69112638 | 12007096 | РЭС | Весьегонский РЭС | июль | июль | VN004-69003456 | ВЛ 0,4кВ пилорама д. Мантурьево от ТП№76 | июль | 7 | Сандовский РЭС |  | 1968-08-02 | 2015-07-30 | 2020-07-30 | VN004-69003456
929 | ВЛ | ВЛ-10кВ №20 ПС Сандово | 69112719 | 29000906 | РЭС | Весьегонский РЭС | июль | июль | VS010-0005931 | ВЛ 10кВ №20 ПС Сандово | июль | 7 | Сандовский РЭС |  | 1989-11-01 | 2015-07-30 | 2020-07-30 | VS010-0005931
930 | ТП | МТП-60, д. Дурниково | 69116415 | 13005444 | РЭС | Весьегонский РЭС | июль | июль | TP010-0066521 | МТП-10кВ №81 Дурниково | июль | 7 | Сандовский РЭС |  | 1973-10-01 | 2015-07-30 | 2020-07-30 | TP010-0066521
931 | ВЛ | ВЛ-0,4 кВ к-з Мир | 69112633 | 12007091 | РЭС | Весьегонский РЭС | июль | июль | VN004-69003460 | ВЛ 0,4кВ №1 д.Дурниково от ТП№ 81 | июль | 7 | Сандовский РЭС |  | 1967-07-01 | 2015-07-30 | 2020-07-30 | VN004-69003460
932 | ВЛ | ВЛ-0,4 кВ к-з Мир | 69112633 | 12007091 | РЭС | Весьегонский РЭС | июль | июль | VN004-00144460 | ВЛ 0,4кВ №2 д.Дурниково от ТП№ 81 | июль | 7 | Сандовский РЭС |  | 1967-07-01 | 2015-07-30 | 2020-07-30 | VN004-00144460
933 | ТП | КТП-100, д.Григорово | 69116416 | 13005445 | РЭС | Весьегонский РЭС | июль | июль | TP010-0066508 | КТП-10кВ №82 Григорово | июль | 7 | Сандовский РЭС |  | 1973-10-01 | 2015-07-30 | 2020-07-30 | TP010-0066508
934 | ВЛ | ВЛ-0,4 кВ к-з Мир | 69112633 | 12007091 | РЭС | Весьегонский РЭС | июль | июль | VN004-69003461 | ВЛ 0,4кВ Кустов д.Григорово от ТП№ 82 | июль | 7 | Сандовский РЭС |  | 1968-08-02 | 2015-07-30 | 2020-07-30 | VN004-69003461
935 | ВЛ | ВЛ-0,4 кВ к-з Мир | 69112633 | 12007091 | РЭС | Весьегонский РЭС | июль | июль | VN004-69003462 | ВЛ 0,4кВ деревня Григорово от ТП№ 82 | июль | 7 | Сандовский РЭС |  | 1968-08-02 | 2015-07-30 | 2020-07-30 | VN004-69003462
936 | ТП | КТП-160, д. Березницы | 69116419 | 13005448 | РЭС | Весьегонский РЭС | июль | июль | TP010-0066602 | КТП-10кВ №85 дер.Березницы | июль | 7 | Сандовский РЭС |  | 1976-03-01 | 2015-07-30 | 2020-07-30 | TP010-0066602
937 | ВЛ | ВЛ-0,4 кВ к-з Мир | 69112633 | 12007091 | РЭС | Весьегонский РЭС | июль | июль | VN004-69003467 | ВЛ 0,4кВ водокачка Березницы от ТП№85 | июль | 7 | Сандовский РЭС |  | 1969-10-02 | 2015-07-30 | 2020-07-30 | VN004-69003467
938 | ВЛ | ВЛ-0,4 кВ к-з Мир | 69112633 | 12007091 | РЭС | Весьегонский РЭС | июль | июль | VN004-69003466 | ВЛ 0,4кВ ст. дер. Березницы от ТП №85 | июль | 7 | Сандовский РЭС |  | 1985-07-01 | 2015-07-30 | 2020-07-30 | VN004-69003466
939 | ТП | КТПП 2х250, клуб, д. Березницы | 13014636-00 | 13014636 | РЭС | Весьегонский РЭС | август | август | TP010-0066564 | КТП-10кВ №84 Клуб Березницы (2КТПП) | август | 8 | Сандовский РЭС |  | 1982-03-01 | 2015-07-30 | 2020-07-30 | TP010-0066564
940 | ВЛ | ВЛ-0,4 кВ к-з Мир | 69112633 | 12007091 | РЭС | Весьегонский РЭС | август | август | VN004-69003465 | ВЛ 0,4кВ коттеджи д.Березницы от ТП№84 | август | 8 | Сандовский РЭС |  | 1969-10-02 | 2015-07-30 | 2020-07-30 | VN004-69003465
941 | ВЛ | ВЛ-0,4 кВ к-з Мир | 69112633 | 12007091 | РЭС | Весьегонский РЭС | август | август | VN004-69003464 | ВЛ 0,4кВ контора д.Березницы от ТП№84 | август | 8 | Сандовский РЭС |  | 1968-08-02 | 2015-07-30 | 2020-07-30 | VN004-69003464
942 | ТП | КТП-250, ФКРС, д. Березницы | 69116417 | 13005446 | РЭС | Весьегонский РЭС | август | август | TP010-0066532 | КТП-10кВ №83 ФКРС Березницы | август | 8 | Сандовский РЭС |  | 1966-10-01 | 2015-07-30 | 2020-07-30 | TP010-0066532
943 | ВЛ | ВЛ-0,4 кВ к-з Мир | 69112633 | 12007091 | РЭС | Весьегонский РЭС | август | август | VN004-69003463 | ВЛ 0,4кВ ФКРС д.Березницы от ТП№83 | август | 8 | Сандовский РЭС |  | 1968-08-02 | 2015-07-30 | 2020-07-30 | VN004-69003463
944 | ТП | КТП-250,ЗСП, д. Березницы | 69116418 | 13005447 | РЭС | Весьегонский РЭС | август | август | TP010-0066585 | КТП-10кВ №86 ЗСП Березницы | август | 8 | Сандовский РЭС |  | 1976-03-01 | 2015-07-30 | 2020-07-30 | TP010-0066585
945 | ВЛ | ВЛ-0,4 кВ к-з Мир | 69112633 | 12007091 | РЭС | Весьегонский РЭС | август | август | VN004-00106242 | ВЛ 0,4кВ ЗСП 1 д. Березницы от ТП №86 | август | 8 | Сандовский РЭС |  | 1967-07-01 | 2015-07-30 | 2020-07-30 | VN004-00106242
946 | ВЛ | ВЛ-0,4 кВ к-з Мир | 69112633 | 12007091 | РЭС | Весьегонский РЭС | август | август | VN004-00106245 | ВЛ 0,4кВ ЗСП 2 д. Березницы от ТП №86 | август | 8 | Сандовский РЭС |  | 1967-07-01 | 2015-07-30 | 2020-07-30 | VN004-00106245
947 | ТП | МТП-100, д. Харавицы | 69116413 | 13005442 | РЭС | Весьегонский РЭС | август | август | TP010-0066628 | КТП-10кВ №87 Харавичи | август | 8 | Сандовский РЭС |  | 1973-12-01 | 2015-07-30 | 2020-07-30 | TP010-0066628
948 | ВЛ | ВЛ-0,4 кВ к-з Мир | 69112633 | 12007091 | РЭС | Весьегонский РЭС | август | август | VN004-69003470 | ВЛ 0,4кВ д.Харавичи от ТП№ 87 | август | 8 | Сандовский РЭС |  | 1968-08-02 | 2015-07-30 | 2020-07-30 | VN004-69003470
949 | ВЛ | ВЛ-10кВ Ф №17 ПС Топалки | 69112689 | 12007141 | РЭС | Весьегонский РЭС | август | август | VS010-0005962 | ВЛ-10кВ Ф №17 ПС Топалки | август | 8 | Сандовский РЭС |  | 1966-10-01 | 2015-08-31 | 2020-08-31 | VS010-0005962
950 | ВЛ | ВЛ-0,4 кВ с-з Северный | 69112645 | 12007103 | РЭС | Весьегонский РЭС | август | август | VN004-69003518 | ВЛ 0,4кВ ЗСП 1 д.Топалки от ТП№ 91 | август | 8 | Сандовский РЭС |  | 1966-07-01 | 2015-08-31 | 2020-08-31 | VN004-69003518
951 | ВЛ | ВЛ-0,4 кВ с-з Северный | 69112663 | 12007119 | РЭС | Весьегонский РЭС | август | август | VN004-69003520 | ВЛ 0,4кВ ЗСП 2 д.Топалки от ТП№ 91 | август | 8 | Сандовский РЭС |  | 1984-07-01 | 2015-08-31 | 2020-08-31 | VN004-69003520
952 | ТП | КТП-40, д. Горошково | 69116265 | 13005311 | РЭС | Весьегонский РЭС | август | август | TP010-0066964 | КТП-10кВ №97 Горошково | август | 8 | Сандовский РЭС |  | 1969-10-01 | 2015-08-31 | 2020-08-31 | TP010-0066964
953 | ВЛ | ВЛ-0,4 кВ с-з Северный | 69112645 | 12007103 | РЭС | Весьегонский РЭС | август | август | VN004-69003521 | ВЛ 0,4кВ д.Горошково от ТП№ 97 | август | 8 | Сандовский РЭС |  | 1969-10-02 | 2015-08-31 | 2020-08-31 | VN004-69003521
954 | ВЛ | ВЛ-10кВ Ф №13 ПС Топалки | 69112690 | 12007142 | РЭС | Весьегонский РЭС | август | август | VS010-0005983 | ВЛ-10кВ Ф №13 ПС Топалки | август | 8 | Сандовский РЭС |  | 1967-10-01 | 2015-08-31 | 2020-08-31 | VS010-0005983
955 | ТП | МТП-30, х. Язвиха | 69116261 | 13005307 | РЭС | Весьегонский РЭС | август | август | TP010-0067410 | МТП-10кВ №99 Х.Язвиха | август | 8 | Сандовский РЭС |  | 1969-10-01 | 2015-08-31 | 2020-08-31 | TP010-0067410
956 | ВЛ | ВЛ-0,4 кВ с-з Северный | 69112645 | 12007103 | РЭС | Весьегонский РЭС | август | август | VN004-69003529 | ВЛ 0,4кВ х. Язвиха от ТП№ 99 | август | 8 | Сандовский РЭС |  | 1966-07-01 | 2015-08-31 | 2020-08-31 | VN004-69003529
957 | ТП | МТП-100, д. Язвиха | 69116262 | 13005308 | РЭС | Весьегонский РЭС | август | август | TP010-0067420 | КТП-10кВ №100 д.Язвиха | август | 8 | Сандовский РЭС |  | 1969-10-01 | 2015-08-31 | 2020-08-31 | TP010-0067420
958 | ВЛ | ВЛ-0,4 кВ с-з Северный | 69112645 | 12007103 | РЭС | Весьегонский РЭС | август | август | VN004-69003530 | ВЛ 0,4кВ деревня Язвиха от ТП№ 100 | август | 8 | Сандовский РЭС |  | 1966-07-01 | 2015-08-31 | 2020-08-31 | VN004-69003530
959 | ТП | КТП-100, д. Тюхтово | 69116259 | 13005305 | РЭС | Весьегонский РЭС | сентябрь | сентябрь | TP010-0067434 | КТП-10кВ №101 Тюхтово | сентябрь | 9 | Сандовский РЭС |  | 1981-01-01 | 2015-08-31 | 2020-08-31 | TP010-0067434
960 | ВЛ | ВЛ-0,4 кВ с-з Северный | 69112645 | 12007103 | РЭС | Весьегонский РЭС | сентябрь | сентябрь | VN004-69003532 | ВЛ 0,4кВ д.Тюхтово от ТП№ 101 | сентябрь | 9 | Сандовский РЭС |  | 1969-08-01 | 2015-08-31 | 2020-08-31 | VN004-69003532
961 | ТП | КТП-60, д. Гольцово | 69116300 | 13005340 | РЭС | Весьегонский РЭС | сентябрь | сентябрь | TP010-0067709 | КТП-10кВ №114 Гольцово | сентябрь | 9 | Сандовский РЭС |  | 1959-10-01 | 2015-08-31 | 2020-08-31 | TP010-0067709
962 | ВЛ | ВЛ-0,4 кВ К-З ИМ. Калинина | 69112639 | 12007097 | РЭС | Весьегонский РЭС | сентябрь | сентябрь | VN004-69003533 | ВЛ 0,4кВ ФКРС д. Гольцово от ТП№ 114 | сентябрь | 9 | Сандовский РЭС |  | 1967-07-01 | 2015-08-31 | 2020-08-31 | VN004-69003533
963 | ВЛ | ВЛ-0,4 кВ К-З ИМ. Калинина | 69112639 | 12007097 | РЭС | Весьегонский РЭС | сентябрь | сентябрь | VN004-69003534 | ВЛ 0,4кВ деревня Гольцово от ТП№ 114 | сентябрь | 9 | Сандовский РЭС |  | 1967-07-01 | 2015-08-31 | 2020-08-31 | VN004-69003534
964 | ТП | МТП-60, д. Садовая | 69116304 | 13005344 | РЭС | Весьегонский РЭС | сентябрь | сентябрь | TP010-0067770 | МТП-10 кВ №115 Садовая | сентябрь | 9 | Сандовский РЭС |  | 1963-10-01 | 2015-09-30 | 2020-09-30 | TP010-0067770
965 | ВЛ | ВЛ-0,4 кВ К-З ИМ. Калинина | 69112639 | 12007097 | РЭС | Весьегонский РЭС | сентябрь | сентябрь | VN004-69003537 | ВЛ 0,4кВ деревня Садовая от ТП№ 115 | сентябрь | 9 | Сандовский РЭС |  | 1966-07-01 | 2015-09-30 | 2020-09-30 | VN004-69003537
966 | ТП | МТП-60, д. Желонки | 69116325 | 13005362 | РЭС | Весьегонский РЭС | сентябрь | сентябрь | TP010-0067786 | МТП-10кВ №117 Желонки | сентябрь | 9 | Сандовский РЭС |  | 1968-10-01 | 2015-09-30 | 2020-09-30 | TP010-0067786
967 | ВЛ | ВЛ-0,4кВ к-з Пушкина | 69112614 | 12007074 | РЭС | Весьегонский РЭС | сентябрь | сентябрь | VN004-69003539 | ВЛ 0,4кВ деревня Желонки от ТП№ 117 | сентябрь | 9 | Сандовский РЭС |  | 1969-08-01 | 2015-09-30 | 2020-09-30 | VN004-69003539
968 | ВЛ | ВЛ-10кВ Ф №01 ПС Ст.Сандово | 69112698 | 12007149 | РЭС | Весьегонский РЭС | сентябрь | сентябрь | VS010-0006516 | ВЛ-10кВ Ф №01 ПС Ст.Сандово | сентябрь | 9 | Сандовский РЭС |  | 1964-10-01 | 2015-09-30 | 2020-09-30 | VS010-0006516
969 | ТП | КТП-160, жил. Зона, д. Ст. Сандово | 69116386 | 13005417 | РЭС | Весьегонский РЭС | сентябрь | сентябрь | TP010-0078051 | КТП-10кВ №182 Ж/зона Ст.Сандово | сентябрь | 9 | Сандовский РЭС |  | 1974-12-01 | 2015-09-30 | 2020-09-30 | TP010-0078051
970 | ВЛ | ВЛ-0,4 кВ к-з Память Ленина | 69112642 | 12007100 | РЭС | Весьегонский РЭС | сентябрь | сентябрь | VN004-69003333 | ВЛ 0,4кВ ст. дер Ст. Сандово от ТП №182 | сентябрь | 9 | Сандовский РЭС |  | 1966-10-01 | 2015-09-30 | 2020-09-30 | VN004-69003333
971 | ТП | КТП-160, мастерские, д. Ст. Сандово | 69116384 | 13005415 | РЭС | Весьегонский РЭС | сентябрь | сентябрь | TP010-0078080 | КТП-10кВ №183 мастерские Ст.Сандово | сентябрь | 9 | Сандовский РЭС |  | 1973-12-01 | 2015-09-30 | 2020-09-30 | TP010-0078080
972 | ВЛ | ВЛ-0,4 кВ к-з Память Ленина | 69112642 | 12007100 | РЭС | Весьегонский РЭС | сентябрь | сентябрь | VN004-69003334 | ВЛ 0,4кВ сушилка Ст. Сандово от ТП №183 | сентябрь | 9 | Сандовский РЭС |  | 1968-10-01 | 2015-09-30 | 2020-09-30 | VN004-69003334
973 | ВЛ | ВЛ-0,4 кВ к-з Память Ленина | 69112642 | 12007100 | РЭС | Весьегонский РЭС | сентябрь | сентябрь | VN004-69003335 | ВЛ 0,4кВ водокачка Ст. Сандово от ТП№ 183 | сентябрь | 9 | Сандовский РЭС |  | 1967-06-01 | 2015-09-30 | 2020-09-30 | VN004-69003335
974 | ВЛ | ВЛ-10кВ Ф №741 ПС Березье | 69112726 | 12007173 | РЭС | Весьегонский РЭС | сентябрь | сентябрь | VS010-0006568 | ВЛ 10кВ №13 ПС Березье | сентябрь | 9 | Сандовский РЭС |  | 1991-05-01 | 2015-09-30 | 2020-09-30 | VS010-0006568
975 | ТП | КТПП-160, фкрс, д. Березье | 69116428 | 13005457 | РЭС | Весьегонский РЭС | сентябрь | сентябрь | TP010-0080040 | КТПП-10кВ №194 ФКРС Березье | сентябрь | 9 | Сандовский РЭС |  | 1972-10-01 | 2015-09-30 | 2020-09-30 | TP010-0080040
976 | ВЛ | ВЛ-0,4 кВ к-з Верный путь | 69112605 | 12007065 | РЭС | Весьегонский РЭС | сентябрь | сентябрь | VN004-69003369 | ВЛ 0,4кВ ДКУ д Березьё от ТП№ 194 | сентябрь | 9 | Сандовский РЭС |  | 1985-07-03 | 2015-09-30 | 2020-09-30 | VN004-69003369
977 | ВЛ | ВЛ-0,4 кВ к-з Верный путь | 69112605 | 12007065 | РЭС | Весьегонский РЭС | сентябрь | сентябрь | VN004-69003370 | ВЛ 0,4кВ фкрс д. Березье от ТП №194 | сентябрь | 9 | Сандовский РЭС |  | 1984-02-01 | 2015-09-30 | 2020-09-30 | VN004-69003370
978 | ВЛ | ВЛ-0,4 кВ к-з Верный путь | 69112605 | 12007065 | РЭС | Весьегонский РЭС | сентябрь | сентябрь | VN004-69003371 | ВЛ 0,4кВ Вод-ка д Березьё от ТП№ 194 | сентябрь | 9 | Сандовский РЭС |  | 1968-10-01 | 2015-09-30 | 2020-09-30 | VN004-69003371
979 | ВЛ | ВЛ-0,4 кВ к-з Верный путь | 69112605 | 12007065 | РЭС | Весьегонский РЭС | сентябрь | сентябрь | VN004-00092965 | ВЛ 0,4кВ телятник д. Березье от ТП №194 | сентябрь | 9 | Сандовский РЭС |  | 1984-02-01 | 2015-09-30 | 2020-09-30 | VN004-00092965
980 | ТП | КТП-100, д. Рожково | 69116431 | 13005460 | РЭС | Весьегонский РЭС | октябрь | октябрь | TP010-0080739 | КТП-10кВ №201 Рожково | октябрь | 10 | Сандовский РЭС |  | 1972-10-01 | 2015-10-30 | 2020-10-30 | TP010-0080739
981 | ВЛ | ВЛ-0,4 кВ к-з Верный путь | 69112605 | 12007065 | РЭС | Весьегонский РЭС | октябрь | октябрь | VN004-69003352 | ВЛ 0,4кВ д. Рожково от ТП№ 201 | октябрь | 10 | Сандовский РЭС |  | 1967-06-01 | 2015-10-30 | 2020-10-30 | VN004-69003352
982 | ВЛ | ВЛ-0,4 кВ к-з Верный путь | 69112605 | 12007065 | РЭС | Весьегонский РЭС | октябрь | октябрь | VN004-69003353 | ВЛ 0,4кВ вод-ка д. Рожково от ТП№ 201 | октябрь | 10 | Сандовский РЭС |  | 1967-06-01 | 2015-10-30 | 2020-10-30 | VN004-69003353
983 | ТП | КТП-60, д. Устровка | 69116433 | 29001025 | РЭС | Весьегонский РЭС | октябрь | октябрь | TP010-0081089 | КТП-10кВ №204 Устровка | октябрь | 10 | Сандовский РЭС |  | 1974-12-01 | 2015-10-30 | 2020-10-30 | TP010-0081089
984 | ВЛ | ВЛ-0,4 кВ к-з Рассвет | 69112606 | 12007066 | РЭС | Весьегонский РЭС | октябрь | октябрь | VN004-69003324 | ВЛ 0,4кВ д. Устровка от ТП№ 204 | октябрь | 10 | Сандовский РЭС |  | 1984-02-01 | 2015-10-30 | 2020-10-30 | VN004-69003324
985 | ВЛ | ВЛ-0,4 кВ к-з Рассвет | 69112606 | 12007066 | РЭС | Весьегонский РЭС | октябрь | октябрь | VN004-69003354 | ВЛ 0,4кВ котеджи д. Устровка от ТП№ 204 | октябрь | 10 | Сандовский РЭС |  | 1985-07-03 | 2015-10-30 | 2020-10-30 | VN004-69003354
986 | ТП | КТП-100, База РЭС | 69116469 | 29001026 | РЭС | Весьегонский РЭС | октябрь | октябрь | TP010-0124661 | КТП-10кВ №89 база РЭС | октябрь | 10 | Сандовский РЭС |  | 1973-10-01 | 2015-10-30 | 2020-10-30 | TP010-0124661
987 | ТП | МТП №25 д.Гаврилово | 69116377 | 13005408 | РЭС | Весьегонский РЭС | октябрь | октябрь | TP010-0124663 | МТП-10кВ №25 Гаврилово | октябрь | 10 | Сандовский РЭС |  | 1965-06-01 | 2015-10-30 | 2020-10-30 | TP010-0124663
988 | ВЛ | ВЛ-0,4 кВ к-з ПОБЕДА | 69112600 | 12007061 | РЭС | Весьегонский РЭС | октябрь | октябрь | VN004-00005333 | ВЛ-0,4кВ д. Гаврилово от ТП№ 25 | октябрь | 10 | Сандовский РЭС |  | 1968-05-01 | 2015-10-30 | 2020-10-30 | VN004-00005333
989 | ТП | КТП-10, д. Дмитровка | 69118483 | 13007355 | РЭС | Весьегонский РЭС | октябрь | октябрь | TP010-0126205 | КТП-10кВ №19 д. Дмитровка | октябрь | 10 | Сандовский РЭС |  | 1976-10-10 | 2015-10-30 | 2020-10-30 | TP010-0126205
990 | ВЛ | ВЛ 0,4 кВ ф деревня д.Дмитровка | 69112743 | 29000910 | РЭС | Весьегонский РЭС | октябрь | октябрь | VN004-69003276 | ВЛ 0,4кВ д. Дмитровка от ТП№ 19 | октябрь | 10 | Сандовский РЭС |  | 1985-07-03 | 2015-10-30 | 2020-10-30 | VN004-69003276
991 | ТП | КТП-30, д. Сыропятово | 69116272 | 13005317 | РЭС | Весьегонский РЭС | октябрь | октябрь | TP010-0126282 | КТП-10кВ №34 д. Сыропятово | октябрь | 10 | Сандовский РЭС |  | 1976-10-10 | 2015-10-30 | 2020-10-30 | TP010-0126282
992 | ВЛ | ВЛ-0,4 кВ с-з Радуга | 69112656 | 12007113 | РЭС | Весьегонский РЭС | октябрь | октябрь | VN004-69003263 | ВЛ 0,4кВ д. Сыропятово от ТП№ 34 | октябрь | 10 | Сандовский РЭС |  | 1967-10-01 | 2015-10-30 | 2020-10-30 | VN004-69003263
993 | ВЛ | ВЛ-0,4 кВ с-з Радуга | 69112656 | 12007113 | РЭС | Весьегонский РЭС | октябрь | октябрь | VN004-69003264 | ВЛ 0,4кВ вод-ка д.Сыропятово от ТП№ 34 | октябрь | 10 | Сандовский РЭС |  | 1967-06-01 | 2015-10-30 | 2020-10-30 | VN004-69003264
994 | ВЛ | ВЛ-10кВ № 07 от ПС 110/35/10 кВ Холохоленка | 11262 | 12010705 | РЭС | Вышневолоцкий РЭС | сентябрь | сентябрь | VS010-0006562 | ВЛ-10кВ № 07 от ПС 110/35/10 кВ Холохоленка | сентябрь | 9 | Вышневолоцкий РЭС |  | 1980-10-01 | 2015-09-10 | 2020-09-10 | VS010-0006562
995 | ВЛ | ВЛ-10кВ № 18 от ПС 110/35/10 кВ Холохоленка | 11051 | 12010653 | РЭС | Вышневолоцкий РЭС | октябрь | октябрь | VS010-0006573 | ВЛ-10кВ № 18 от ПС 110/35/10 кВ Холохоленка | октябрь | 10 | Вышневолоцкий РЭС |  | 1990-12-01 | 2015-10-10 | 2020-10-10 | VS010-0006573
996 | ВЛ | ВЛ-10кВ № 16 от ПС 110/35/10 кВ Холохоленка | 11265 | 12010708 | РЭС | Вышневолоцкий РЭС | октябрь | октябрь | VS010-0006600 | ВЛ-10кВ № 16 от ПС 110/35/10 кВ Холохоленка | октябрь | 10 | Вышневолоцкий РЭС |  | 1980-03-01 | 2015-10-10 | 2020-10-10 | VS010-0006600
997 | ВЛ | ВЛ 10 кВ Горончарово от ПС 35/10 кВ Зеленогорская | 11038 | 12010643 | РЭС | Вышневолоцкий РЭС | июль | июль | VS010-0006673 | ВЛ-10кВ Горончарово от ПС 35/10 кВ Зеленогорская | июль | 7 | Вышневолоцкий РЭС |  | 1990-09-01 | 2015-07-10 | 2020-07-10 | VS010-0006673
998 | ВЛ | ВЛ 10кВ Черенцово от ПС 35/10кВ Княщины | 11272 | 12010711 | РЭС | Вышневолоцкий РЭС | март | март | VS010-0006825 | ВЛ 10кВ № 09 от ПС 35/10 кВ Княщины | март | 3 | Вышневолоцкий РЭС |  | 1975-01-01 | 2015-03-17 | 2020-03-17 | VS010-0006825
999 | ВЛ | ВЛ 10 кВ Красная заря от ПС 35/10 кВ Яконово | 15248 | 12011759 | РЭС | Вышневолоцкий РЭС | апрель | апрель | VS010-0006849 | ВЛ-10кВ Красная заря от ПС 35/10 кВ Яконово | апрель | 4 | Вышневолоцкий РЭС |  | 1995-05-01 | 2015-04-10 | 2020-04-10 | VS010-0006849
1000 | ВЛ | ВЛ-10кВ Ненорово от ПС 35/10 кВ Холохоленка | 12017315-00 | 12017315 | РЭС | Вышневолоцкий РЭС | март | март | VS010-0008115 | ВЛ-10кВ № 20 от ПС 110/35/10 кВ Холохоленка | март | 3 | Вышневолоцкий РЭС |  | 1990-09-01 | 2015-03-17 | 2020-03-17 | VS010-0008115
1001 | ВЛ | ВЛ-10кВ Птицефабрика-2 от ПС 35/10кВ Холохоленка | 12017317-00 | 12017317 | РЭС | Вышневолоцкий РЭС | сентябрь | сентябрь | VS010-0008136 | ВЛ-10кВ № 12 от ПС 110/35/10 кВ Холохоленка | сентябрь | 9 | Вышневолоцкий РЭС |  | 1980-10-01 | 2015-09-10 | 2020-09-10 | VS010-0008136
1002 | ВЛ | ВЛ-10кВ Ширяево от ПС 110/35/10 кВ Академическая | 11607 | 12010808 | РЭС | Вышневолоцкий РЭС | март | март | VS010-0007003 | ВЛ-10кВ Ширяево от ПС 110/35/10 кВ Академическая | март | 3 | Вышневолоцкий РЭС |  | 1970-01-01 | 2015-03-17 | 2020-03-17 | VS010-0007003
1003 | ВЛ | ВЛ 10 кВ Свинокомплекс-1 от ПС 35/10 кВ Пролетарий | 11614 | 12010813 | РЭС | Вышневолоцкий РЭС | апрель | апрель | VS010-0007022 | ВЛ-10кВ №03 от ПС 35/10 кВ Пролетарий | апрель | 4 | Вышневолоцкий РЭС |  | 1985-01-01 | 2015-04-10 | 2020-04-10 | VS010-0007022
1004 | ВЛ | ВЛ 10 кВ Серебрянники от ПС 35/10 кВ Пролетарий | 11620 | 12010816 | РЭС | Вышневолоцкий РЭС | май | май | VS010-0007057 | ВЛ-10кВ №08 от ПС 35/10 кВ Пролетарий | май | 5 | Вышневолоцкий РЭС |  | 1985-01-01 | 2015-05-10 | 2020-05-10 | VS010-0007057
1005 | ВЛ | ВЛ 10 кВ Ульяновка от ПС 35/10 кВ Пролетарий | 11605 | 12010807 | РЭС | Вышневолоцкий РЭС | май | май | VS010-0007072 | ВЛ-10кВ №07 от ПС 35/10 кВ Пролетарий | май | 5 | Вышневолоцкий РЭС |  | 1985-06-01 | 2015-05-10 | 2020-05-10 | VS010-0007072
1006 | ВЛ | ВЛ 10 кВ Желниха от ПС 35/10 кВ Пролетарий | 11622 | 12010817 | РЭС | Вышневолоцкий РЭС | июнь | июнь | VS010-0007104 | ВЛ-10кВ №15 от ПС 35/10 кВ Пролетарий | июнь | 6 | Вышневолоцкий РЭС |  | 1985-01-01 | 2015-06-10 | 2020-06-10 | VS010-0007104
1007 | ВЛ | ВЛ-6кВ Терелесовский-3 от ПС 35/6 кВ ТКУ | 12017316-00 | 12017316 | РЭС | Вышневолоцкий РЭС | октябрь | октябрь | VS006-0001524 | ВЛ-6кВ Терелесовский-3 | октябрь | 10 | Вышневолоцкий РЭС |  | 1980-03-01 | 2015-10-10 | 2020-10-10 | VS006-0001524
1008 | ВЛ | ВЛ 10 кВ № 16 от ПС 35/10 кВ Терелесово | 15299 | 12011797 | РЭС | Вышневолоцкий РЭС | март | март | VS010-0007435 | ВЛ 10 кВ № 16 от ПС 35/10 кВ Терелесово | март | 3 | Вышневолоцкий РЭС |  | 1985-01-01 | 2015-03-17 | 2020-03-17 | VS010-0007435
1009 | ВЛ | ВЛ-10кВ № 03 от ПС 35/10 кВ Кузнецово | 11920 | 12010899 | РЭС | Вышневолоцкий РЭС | август | август | VS010-0007549 | ВЛ-10кВ № 03 от ПС 35/10 кВ Кузнецово | август | 8 | Вышневолоцкий РЭС |  | 1990-09-01 | 2015-08-10 | 2020-08-10 | VS010-0007549
1010 | ВЛ | ВЛ 10 кВ №16 от ПС 35/10 кВ Дятлово | 11911 | 12010890 | РЭС | Вышневолоцкий РЭС | май | май | VS010-0007657 | ВЛ 10 кВ №16 от ПС 35/10 кВ Дятлово | май | 5 | Вышневолоцкий РЭС |  | 1980-07-01 | 2015-05-10 | 2020-05-10 | VS010-0007657
1011 | ВЛ | ВЛ 10 кВ №13 от ПС 35/10 кВ Дятлово | 11913 | 12010892 | РЭС | Вышневолоцкий РЭС | июнь | июнь | VS010-0007675 | ВЛ 10 кВ №13 от ПС 35/10 кВ Дятлово | июнь | 6 | Вышневолоцкий РЭС |  | 1985-02-01 | 2015-06-10 | 2020-06-10 | VS010-0007675
1012 | ВЛ | ВЛ-10кВ Дятлово-1 от ПС 35/10 кВ Дятлово | 12017482-00 | 12017482 | РЭС | Вышневолоцкий РЭС | апрель | апрель | VS010-0015706 | ВЛ 10 кВ №03 от ПС 35/10 кВ Дятлово | апрель | 4 | Вышневолоцкий РЭС |  | 1987-06-01 | 2015-04-10 | 2020-04-10 | VS010-0015706
1013 | ВЛ | ВЛ-10кВ Артюхино от ПС 35/10кВ Есеновичи | 12208 | 12016273 | РЭС | Вышневолоцкий РЭС | апрель | апрель | VS010-0007690 | ВЛ 10 кВ №17 от ПС 35/10кВ Есеновичи | апрель | 4 | Вышневолоцкий РЭС |  | 1975-12-01 | 2015-04-10 | 2020-04-10 | VS010-0007690
1014 | ВЛ | ВЛ 10 кВ №03 от ПС 35/10 кВ Есеновичи | 12224 | 12010988 | РЭС | Вышневолоцкий РЭС | март | март | VS010-0007705 | ВЛ 10 кВ №03 от ПС 35/10 кВ Есеновичи | март | 3 | Вышневолоцкий РЭС |  | 1985-09-01 | 2015-03-17 | 2020-03-17 | VS010-0007705
1015 | ВЛ | ВЛ 10 кВ №04 от ПС 35/10 кВ Есеновичи | 12209 | 12010974 | РЭС | Вышневолоцкий РЭС | март | март | VS010-0007772 | ВЛ 10 кВ №04 от ПС 35/10 кВ Есеновичи | март | 3 | Вышневолоцкий РЭС |  | 1975-12-01 | 2015-03-17 | 2020-03-17 | VS010-0007772
1016 | ВЛ | ВЛ 10кВ № 14 от ПС 35/10кВ Лужниково | 12222 | 12010986 | РЭС | Вышневолоцкий РЭС | сентябрь | сентябрь | VS010-0007856 | ВЛ-10кВ № 14 от ПС 35/10 кВ Лужниково | сентябрь | 9 | Вышневолоцкий РЭС |  | 1985-03-01 | 2015-09-10 | 2020-09-10 | VS010-0007856
1017 | ЗТП | ЗТП 10кВ №9 | 18940 | 13010712 | РЭС | Вышневолоцкий РЭС | июнь | июнь | TP010-0066597 | ЗТП-10кВ №9 | июнь | 6 | Вышневолоцкий РЭС |  | 1990-07-01 | 2015-06-10 | 2020-06-10 | TP010-0066597
1018 | ЗТП | ЗТП-10 кВ Свинарник | 16107 | 13009847 | РЭС | Вышневолоцкий РЭС | июнь | июнь | TP010-0069086 | ЗТП-10кВ Свинарник | июнь | 6 | Вышневолоцкий РЭС |  | 1970-01-01 | 2015-06-10 | 2020-06-10 | TP010-0069086
1019 | ЗТП | ЗТП-10 кВ Коровник | 16112 | 13009852 | РЭС | Вышневолоцкий РЭС | август | август | TP010-0069088 | ЗТП-10кВ Коровник | август | 8 | Вышневолоцкий РЭС |  | 1970-01-01 | 2015-08-10 | 2020-08-10 | TP010-0069088
1020 | ЗТП | ЗТП 10кВ Борки мастерские | 16020 | 13009761 | РЭС | Вышневолоцкий РЭС | апрель | апрель | TP010-0116649 | ЗТП-10кВ Борки мастерские | апрель | 4 | Вышневолоцкий РЭС |  | 1975-01-01 | 2015-04-10 | 2020-04-10 | TP010-0116649
1021 | ЗТП | ЗТП-10 кВ Солнечный-детсад | 16372 | 13009922 | РЭС | Вышневолоцкий РЭС | октябрь | октябрь | TP010-0069720 | ЗТП-10кВ Солнечный-детсад | октябрь | 10 | Вышневолоцкий РЭС |  | 1985-12-01 | 2015-10-10 | 2020-10-10 | TP010-0069720
1022 | ЗТП | ЗТП-10 кВ Солнечный-школа | 16371 | 13009921 | РЭС | Вышневолоцкий РЭС | сентябрь | сентябрь | TP010-0069734 | ЗТП-10кВ Солнечный-школа | сентябрь | 9 | Вышневолоцкий РЭС |  | 1985-12-01 | 2015-09-10 | 2020-09-10 | TP010-0069734
1023 | ЗТП | КТПП-630-10 кВа п.Овссище ЗСП | 16669 | 13010006 | РЭС | Вышневолоцкий РЭС | июнь | июнь | TP010-0075244 | ЗТП-10кВ Трудовой | июнь | 6 | Вышневолоцкий РЭС |  | 1970-01-01 | 2015-06-10 | 2020-06-10 | TP010-0075244
1024 | ЗТП | ЗТП-10кВ Бухолово-школа | 13015907-00 | 13015907 | РЭС | Вышневолоцкий РЭС | сентябрь | сентябрь | TP010-0074232 | ЗТП-10кВ Бухолово-школа | сентябрь | 9 | Вышневолоцкий РЭС |  | 1975-01-01 | 2015-09-10 | 2020-09-10 | TP010-0074232
1025 | ЗТП | ЗТП-10 кВ Есеновичи-Школа | 16886 | 13010111 | РЭС | Вышневолоцкий РЭС | август | август | TP010-0074816 | ЗТП-10кВ Есеновичи-Школа | август | 8 | Вышневолоцкий РЭС |  | 1980-12-01 | 2015-08-10 | 2020-08-10 | TP010-0074816
1026 | ЗТП | ЗТП-10 кВ Клуб Есеновичи | 16892 | 13010117 | РЭС | Вышневолоцкий РЭС | август | август | TP010-0074823 | ЗТП-10кВ Клуб Есеновичи | август | 8 | Вышневолоцкий РЭС |  | 1985-05-01 | 2015-08-10 | 2020-08-10 | TP010-0074823
1027 | КТП | КТП-10 кВ Зерносклад | 16090 | 13009830 | РЭС | Вышневолоцкий РЭС | август | август | TP010-0066933 | КТП-10кВ Зерносклад | август | 8 | Вышневолоцкий РЭС |  | 1975-07-01 | 2015-08-10 | 2020-08-10 | TP010-0066933
1028 | КТП | КТП-10кВ Ильинское-4 | 13015921-00 | 13015921 | РЭС | Вышневолоцкий РЭС | июнь | июнь | TP010-0067705 | КТП-10кВ Ильинское-4 | июнь | 6 | Вышневолоцкий РЭС |  | 1990-12-01 | 2015-06-10 | 2020-06-10 | TP010-0067705
1029 | КТП | КТП-10 кВ Детсад (Б.Омут) | 16111 | 13009851 | РЭС | Вышневолоцкий РЭС | август | август | TP010-0069059 | КТП-10кВ Детсад (Б.Омут) | август | 8 | Вышневолоцкий РЭС |  | 1980-01-01 | 2015-08-10 | 2020-08-10 | TP010-0069059
1030 | КТП | КТП-10 кВ Б.Омут | 16110 | 13009850 | РЭС | Вышневолоцкий РЭС | август | август | TP010-0069064 | КТП-10кВ Б.Омут | август | 8 | Вышневолоцкий РЭС |  | 1970-01-01 | 2015-08-10 | 2020-08-10 | TP010-0069064
1031 | КТП | КТП-10 кВ Перерва | 16013 | 13009755 | РЭС | Вышневолоцкий РЭС | май | май | TP010-0069144 | КТП-10кВ Перерва | май | 5 | Вышневолоцкий РЭС |  | 1970-01-01 | 2015-05-10 | 2020-05-10 | TP010-0069144
1032 | КТП | КТП - 10кВ Борки-3 АВМ | 13015904-00 | 13015904 | РЭС | Вышневолоцкий РЭС | март | март | TP010-0069421 | КТП-10кВ Борки-3 АВМ | март | 3 | Вышневолоцкий РЭС |  | 1975-12-01 | 2015-03-03 | 2020-03-03 | TP010-0069421
1033 | КТП | КТП-6 кВ Находно | 16306 | 13009863 | РЭС | Вышневолоцкий РЭС | август | август | TP006-0007090 | КТП-6кВ Находно | август | 8 | Вышневолоцкий РЭС |  | 1970-01-01 | 2015-03-17 | 2020-03-17 | TP006-0007090
1034 | КТП | КТП-6 кВ Коломно-3 | 16390 | 13009937 | РЭС | Вышневолоцкий РЭС | июнь | июнь | TP006-0007112 | КТП-6кВ Коломно-3 | июнь | 6 | Вышневолоцкий РЭС |  | 1990-05-01 | 2015-08-10 | 2020-08-10 | TP006-0007112
1035 | КТП | КТП-10 кВ Остров | 16313 | 13009870 | РЭС | Вышневолоцкий РЭС | март | март | TP010-0069562 | КТП-10кВ Остров | март | 3 | Вышневолоцкий РЭС |  | 1985-01-01 | 2015-06-10 | 2020-06-10 | TP010-0069562
1036 | КТП | КТП-10 кВ ЗСП (Солн) | 16374 | 13009924 | РЭС | Вышневолоцкий РЭС | май | май | TP010-0069712 | КТП-10 кВ ЗСП (Солн) | май | 5 | Вышневолоцкий РЭС |  | 1985-12-01 | 2015-03-17 | 2020-03-17 | TP010-0069712
1037 | КТП | КТП-10кВ ЗСП | 13016026-00 | 13016026 | РЭС | Вышневолоцкий РЭС | октябрь | октябрь | TP010-0069744 | КТП-10кВ Котчище | октябрь | 10 | Вышневолоцкий РЭС |  | 1985-01-01 | 2015-05-10 | 2020-05-10 | TP010-0069744
1038 | КТП | КТП-10кВ Леонтьево | 16369 | 13009919 | РЭС | Вышневолоцкий РЭС | май | май | TP010-0069752 | КТП-10кВ Леонтьево | май | 5 | Вышневолоцкий РЭС |  | 1980-06-01 | 2015-10-10 | 2020-10-10 | TP010-0069752
1039 | КТП | КТП 10кВ Желниха деревня | 16302 | 13009859 | РЭС | Вышневолоцкий РЭС | май | май | TP010-0069775 | КТП-10кВ Желниха ферма | май | 5 | Вышневолоцкий РЭС |  | 1970-01-01 | 2015-05-10 | 2020-05-10 | TP010-0069775
1040 | КТП | КТП-10 кВ Подол-деревня | 16316 | 13009873 | РЭС | Вышневолоцкий РЭС | май | май | TP010-0069791 | КТП-10кВ Подол-деревня | май | 5 | Вышневолоцкий РЭС |  | 1985-01-01 | 2015-05-10 | 2020-05-10 | TP010-0069791
1041 | КТП | КТП-10 кВ Подол-ферма | 16367 | 13009917 | РЭС | Вышневолоцкий РЭС | май | май | TP010-0069792 | КТП-10кВ Подол-ферма | май | 5 | Вышневолоцкий РЭС |  | 1980-01-01 | 2015-05-10 | 2020-05-10 | TP010-0069792
1042 | КТП | КТП-10 кВ Островиха | 16368 | 13009918 | РЭС | Вышневолоцкий РЭС | июнь | июнь | TP010-0069794 | КТП-10кВ Островиха | июнь | 6 | Вышневолоцкий РЭС |  | 1980-04-01 | 2015-05-10 | 2020-05-10 | TP010-0069794
1043 | КТП | КТП-10 кВ Быстрое-деревня | 16330 | 13009885 | РЭС | Вышневолоцкий РЭС | июнь | июнь | TP010-0069797 | КТП-10кВ Быстрое-деревня | июнь | 6 | Вышневолоцкий РЭС |  | 1980-01-01 | 2015-06-10 | 2020-06-10 | TP010-0069797
1044 | КТП | КТП-10 кВ Рудневка-школа | 16317 | 13009874 | РЭС | Вышневолоцкий РЭС | август | август | TP010-0069805 | КТП-10кВ Рудневка-школа | август | 8 | Вышневолоцкий РЭС |  | 1985-01-01 | 2015-06-10 | 2020-06-10 | TP010-0069805
1045 | КТП | КТП-10кВ С-з Тверца | 13015924-00 | 13015924 | РЭС | Вышневолоцкий РЭС | август | август | TP010-0069822 | КТП-10кВ С-з Тверца | август | 8 | Вышневолоцкий РЭС |  | 1985-01-01 | 2015-08-10 | 2020-08-10 | TP010-0069822
1046 | КТП | КТП-10 кВ Жилые дома | 16391 | 13009938 | РЭС | Вышневолоцкий РЭС | июнь | июнь | TP010-0069823 | КТП-10кВ Жилые дома | июнь | 6 | Вышневолоцкий РЭС |  | 1990-12-01 | 2015-08-10 | 2020-08-10 | TP010-0069823
1047 | КТП | КТП-10 кВ Сороки-1 | 16333 | 13009888 | РЭС | Вышневолоцкий РЭС | июнь | июнь | TP010-0069825 | КТП-10кВ Сороки-1 | июнь | 6 | Вышневолоцкий РЭС |  | 1985-01-01 | 2015-06-10 | 2020-06-10 | TP010-0069825
1048 | КТП | КТП-10 кВ Сороки-3-дома | 16373 | 13009923 | РЭС | Вышневолоцкий РЭС | май | май | TP010-0069828 | КТП-10кВ Сороки-3-дома | май | 5 | Вышневолоцкий РЭС |  | 1985-12-01 | 2015-06-10 | 2020-06-10 | TP010-0069828
1049 | КТП | КТП-10 кВ Птичник-3 | 16503 | 13009941 | РЭС | Вышневолоцкий РЭС | май | май | TP010-0071052 | КТП-10кВ Птичник-3 | май | 5 | Вышневолоцкий РЭС |  | 1970-01-01 | 2015-05-10 | 2020-05-10 | TP010-0071052
1050 | КТП | КТП-10 кВ Иванково | 16848 | 13010076 | РЭС | Вышневолоцкий РЭС | июль | июль | TP010-0075620 | КТП-10кВ Иванково | июль | 7 | Вышневолоцкий РЭС |  | 1975-01-01 | 2015-05-10 | 2020-05-10 | TP010-0075620
1051 | КТП | КТП-10кВ Садовый | 13015925-00 | 13015925 | РЭС | Вышневолоцкий РЭС | июль | июль | TP010-0075877 | КТП-10кВ Садовый | июль | 7 | Вышневолоцкий РЭС |  | 1975-01-01 | 2015-07-10 | 2020-07-10 | TP010-0075877
1052 | КТП | КТП-10кВ Кишарино-1 | 13015926-00 | 13015926 | РЭС | Вышневолоцкий РЭС | август | август | TP010-0075886 | КТП-10кВ Кишарино-1 | август | 8 | Вышневолоцкий РЭС |  | 1975-01-01 | 2015-07-10 | 2020-07-10 | TP010-0075886
1053 | КТП | КТП-10кВ Дуброво-2-мастерские | 13015914-00 | 13015914 | РЭС | Вышневолоцкий РЭС | июнь | июнь | TP010-0075902 | КТП-10кВ Дуброво-2-мастерские | июнь | 6 | Вышневолоцкий РЭС |  | 1975-01-01 | 2015-08-10 | 2020-08-10 | TP010-0075902
1054 | КТП | КТП-6 кВ Терелесово-деревня | 16564 | 13010001 | РЭС | Вышневолоцкий РЭС | май | май | TP006-0011302 | КТП-6кВ Терелесово-деревня | май | 5 | Вышневолоцкий РЭС |  | 1980-01-01 | 2015-06-10 | 2020-06-10 | TP006-0011302
1055 | КТП | КТП-10 кВ Труфаниха | 16534 | 13009972 | РЭС | Вышневолоцкий РЭС | апрель | апрель | TP010-0071243 | КТП-10кВ Труфаниха | апрель | 4 | Вышневолоцкий РЭС |  | 1965-01-01 | 2015-05-10 | 2020-05-10 | TP010-0071243
1056 | КТП | КТП-10 кВ ст.Курово-3-ферма | 16520 | 13009958 | РЭС | Вышневолоцкий РЭС | апрель | апрель | TP010-0071350 | КТП-10кВ ст.Курово-3-ферма | апрель | 4 | Вышневолоцкий РЭС |  | 1980-01-01 | 2015-04-10 | 2020-04-10 | TP010-0071350
1057 | КТП | КТП 10кВ ЗСП | 16526 | 13009964 | РЭС | Вышневолоцкий РЭС | июль | июль | TP010-0071356 | КТП-10кВ ЗСП | июль | 7 | Вышневолоцкий РЭС |  | 1985-12-01 | 2015-04-10 | 2020-04-10 | TP010-0071356
1058 | КТП | КТП-10 кВ Детсад (Овсище) | 16525 | 13009963 | РЭС | Вышневолоцкий РЭС | июль | июль | TP010-0071375 | КТП-10кВ Детсад (Овсище) | июль | 7 | Вышневолоцкий РЭС |  | 1985-12-01 | 2015-07-10 | 2020-07-10 | TP010-0071375
1059 | КТП | КТП-10 кВ Картофелехранилище | 16698 | 13010031 | РЭС | Вышневолоцкий РЭС | июль | июль | TP010-0071378 | КТП-10кВ Картофелехранилище ВЛ-10кВ № 10 | июль | 7 | Вышневолоцкий РЭС |  | 1990-12-01 | 2015-07-10 | 2020-07-10 | TP010-0071378
1060 | КТП | КТП-10 кВ Осечно-1 | 16562 | 13009999 | РЭС | Вышневолоцкий РЭС | июль | июль | TP010-0071382 | КТП-10кВ Осечно-1 | июль | 7 | Вышневолоцкий РЭС |  | 1975-07-01 | 2015-07-10 | 2020-07-10 | TP010-0071382
1061 | КТП | КТП-10 кВ Осечно-2-детсад | 16563 | 13010000 | РЭС | Вышневолоцкий РЭС | июль | июль | TP010-0071385 | КТП-10кВ Осечно-2-детсад | июль | 7 | Вышневолоцкий РЭС |  | 1975-07-01 | 2015-07-10 | 2020-07-10 | TP010-0071385
1062 | КТП | КТП-10 кВ Элеватор | 16696 | 13010029 | РЭС | Вышневолоцкий РЭС | сентябрь | сентябрь | TP010-0072392 | КТП-10кВ Элеватор | сентябрь | 9 | Вышневолоцкий РЭС |  | 1990-12-01 | 2015-07-10 | 2020-07-10 | TP010-0072392
1063 | КТП | КТП 10кВ Кулотино | 16697 | 13010030 | РЭС | Вышневолоцкий РЭС | октябрь | октябрь | TP010-0072395 | КТП-10кВ Кулотно | октябрь | 10 | Вышневолоцкий РЭС |  | 1990-12-01 | 2015-09-10 | 2020-09-10 | TP010-0072395
1064 | КТП | КТП - 10кВ Волково-2 | 13015908-00 | 13015908 | РЭС | Вышневолоцкий РЭС | май | май | TP010-0072778 | КТП-10кВ Волково-2 | май | 5 | Вышневолоцкий РЭС |  | 1965-01-01 | 2015-10-10 | 2020-10-10 | TP010-0072778
1065 | КТП | КТП Старое-2 | 16694 | 13010027 | РЭС | Вышневолоцкий РЭС | июнь | июнь | TP010-0072804 | КТП-10кВ Старое-2 | июнь | 6 | Вышневолоцкий РЭС |  | 1990-01-01 | 2015-05-10 | 2020-05-10 | TP010-0072804
1066 | КТП | КТП Старое-4 | 16677 | 13010013 | РЭС | Вышневолоцкий РЭС | май | май | TP010-0072810 | КТП-10кВ Старое-4 | май | 5 | Вышневолоцкий РЭС |  | 1990-01-01 | 2015-06-10 | 2020-06-10 | TP010-0072810
1067 | КТП | КТП-10 кВ Зашишевье | 16673 | 13010009 | РЭС | Вышневолоцкий РЭС | июнь | июнь | TP010-0072841 | КТП-10кВ Зашишевье | июнь | 6 | Вышневолоцкий РЭС |  | 1970-10-01 | 2015-05-10 | 2020-05-10 | TP010-0072841
1068 | КТП | КТП-10 кВ Мальцево | 16536 | 13009974 | РЭС | Вышневолоцкий РЭС | июнь | июнь | TP010-0075319 | КТП-10кВ Мальцево | июнь | 6 | Вышневолоцкий РЭС |  | 1965-01-01 | 2015-06-10 | 2020-06-10 | TP010-0075319
1069 | КТП | КТП-10 кВ Волошно-3 ЗСП | 16358 | 13009912 | РЭС | Вышневолоцкий РЭС | май | май | TP010-0075325 | КТП-10кВ Волошно-3 ЗСП | май | 5 | Вышневолоцкий РЭС |  | 1975-12-01 | 2015-06-10 | 2020-06-10 | TP010-0075325
1070 | КТП | КТП-10 кВ Сушино-Горка | 16885 | 13010110 | РЭС | Вышневолоцкий РЭС | июль | июль | TP010-0072876 | КТП-10кВ Сушино-Горка | июль | 7 | Вышневолоцкий РЭС |  | 1980-12-01 | 2015-05-10 | 2020-05-10 | TP010-0072876
1071 | КТП | КТП-10 кВ Лужниково-7-дома | 16891 | 13010116 | РЭС | Вышневолоцкий РЭС | июль | июль | TP010-0072887 | КТП-10кВ Лужниково-7-дома | июль | 7 | Вышневолоцкий РЭС |  | 1985-04-01 | 2015-07-10 | 2020-07-10 | TP010-0072887
1072 | КТП | КТП-10 кВ Лужниково-3 | 16814 | 13010046 | РЭС | Вышневолоцкий РЭС | июль | июль | TP010-0072895 | КТП-10кВ Лужниково-3 | июль | 7 | Вышневолоцкий РЭС |  | 1975-01-01 | 2015-07-10 | 2020-07-10 | TP010-0072895
1073 | КТП | КТП-10 кВ Смотрово | 16855 | 13010082 | РЭС | Вышневолоцкий РЭС | июль | июль | TP010-0072897 | КТП-10кВ Смотрово | июль | 7 | Вышневолоцкий РЭС |  | 1970-01-01 | 2015-07-10 | 2020-07-10 | TP010-0072897
1074 | КТП | КТП-10 кВ Петрилово | 16847 | 13010075 | РЭС | Вышневолоцкий РЭС | август | август | TP010-0072904 | КТП-10кВ Петрилово | август | 8 | Вышневолоцкий РЭС |  | 1975-01-01 | 2015-07-10 | 2020-07-10 | TP010-0072904
1075 | КТП | КТП Горка | 16857 | 13010084 | РЭС | Вышневолоцкий РЭС | август | август | TP010-0074059 | КТП-10кВ Горка | август | 8 | Вышневолоцкий РЭС |  | 1965-01-01 | 2015-08-10 | 2020-08-10 | TP010-0074059
1076 | КТП | КТП-10 кВ Башково | 16851 | 13010079 | РЭС | Вышневолоцкий РЭС | март | март | TP010-0074077 | КТП-10кВ Башково | март | 3 | Вышневолоцкий РЭС |  | 1975-01-01 | 2015-08-10 | 2020-08-10 | TP010-0074077
1077 | КТП | КТП-10 кВ Колмаково ск.двор | 16821 | 13010053 | РЭС | Вышневолоцкий РЭС | май | май | TP010-0074099 | КТП-10кВ Колмаково ск.двор | май | 5 | Вышневолоцкий РЭС |  | 1980-12-01 | 2015-03-17 | 2020-03-17 | TP010-0074099
1078 | КТП | КТП-10 кВ Пашино(Есен) | 16859 | 13010086 | РЭС | Вышневолоцкий РЭС | июль | июль | TP010-0074243 | КТП-10кВ Пашино(Есен) | июль | 7 | Вышневолоцкий РЭС |  | 1965-01-01 | 2015-05-10 | 2020-05-10 | TP010-0074243
1079 | КТП | КТП-10 кВ Кузлово | 16825 | 13010057 | РЭС | Вышневолоцкий РЭС | июль | июль | TP010-0074791 | КТП-10кВ Кузлово | июль | 7 | Вышневолоцкий РЭС |  | 1980-01-01 | 2015-07-10 | 2020-07-10 | TP010-0074791
1080 | КТП | КТП-10 кВ Стройково | 16831 | 13010063 | РЭС | Вышневолоцкий РЭС | сентябрь | сентябрь | TP010-0074844 | КТП-10кВ Стройково | сентябрь | 9 | Вышневолоцкий РЭС |  | 1980-01-01 | 2015-07-10 | 2020-07-10 | TP010-0074844
1081 | КТП | КТП-10 кВ ЗСП-1 | 16801 | 13010033 | РЭС | Вышневолоцкий РЭС | сентябрь | сентябрь | TP010-0075028 | КТП-10кВ ЗСП-1 | сентябрь | 9 | Вышневолоцкий РЭС |  | 1975-01-01 | 2015-09-10 | 2020-09-10 | TP010-0075028
1082 | КТП | КТП-10 кВ Мастерские | 16803 | 13010035 | РЭС | Вышневолоцкий РЭС | июнь | июнь | TP010-0075046 | КТП-10кВ Мастерские | июнь | 6 | Вышневолоцкий РЭС |  | 1980-01-01 | 2015-10-10 | 2020-10-10 | TP010-0075046
1083 | КТП | КТП-10 кВ Лужниково-2 ЗСП | 16875 | 13010101 | РЭС | Вышневолоцкий РЭС | июль | июль | TP010-0075118 | КТП-10кВ Лужниково-2 ЗСП | июль | 7 | Вышневолоцкий РЭС |  | 1975-12-01 | 2015-06-10 | 2020-06-10 | TP010-0075118
1084 | МТП | МТП-10 кВ Подольховец | 16062 | 13009802 | РЭС | Вышневолоцкий РЭС | май | май | TP010-0069043 | МТП-10 кВ Подольховец | май | 5 | Вышневолоцкий РЭС |  | 1970-01-01 | 2015-07-10 | 2020-07-10 | TP010-0069043
1085 | МТП | МТП-10 кВ Жилотково | 16022 | 13009763 | РЭС | Вышневолоцкий РЭС | сентябрь | сентябрь | TP010-0069107 | МТП-10 кВ Жилотково | сентябрь | 9 | Вышневолоцкий РЭС |  | 1980-01-01 | 2015-05-10 | 2020-05-10 | TP010-0069107
1086 | МТП | МТП-10 кВ Еляково | 13015929-00 | 13015929 | РЭС | Вышневолоцкий РЭС | март | март | TP010-0069332 | МТП-10 кВ Еляково | март | 3 | Вышневолоцкий РЭС |  | 1975-01-01 | 2015-09-10 | 2020-09-10 | TP010-0069332
1087 | МТП | МТП-10 кВ Еськино | 16858 | 13010085 | РЭС | Вышневолоцкий РЭС | сентябрь | сентябрь | TP010-0074249 | МТП-10 кВ Еськино | сентябрь | 9 | Вышневолоцкий РЭС |  | 1965-01-01 | 2015-03-17 | 2020-03-17 | TP010-0074249
1088 | МТП | МТП-10 кВ Ширяево | 16303 | 13009860 | РЭС | Вышневолоцкий РЭС | май | май | TP010-0069568 | МТП-10 кВ Ширяево | май | 5 | Вышневолоцкий РЭС |  | 1970-01-01 | 2015-09-10 | 2020-09-10 | TP010-0069568
1089 | МТП | КТП-10 кВ Тубосс | 16363 | 13009915 | РЭС | Вышневолоцкий РЭС | июль | июль | TP010-0075626 | КТП-10 кВ Тубосс | июль | 7 | Вышневолоцкий РЭС |  | 1975-12-01 | 2015-05-10 | 2020-05-10 | TP010-0075626
1090 | МТП | МТП-10 кВ Гирино | 16346 | 13009901 | РЭС | Вышневолоцкий РЭС | июль | июль | TP010-0075895 | КТП-10 кВ Гирино (Дуброво) | июль | 7 | Вышневолоцкий РЭС |  | 1990-01-01 | 2015-07-10 | 2020-07-10 | TP010-0075895
1091 | МТП | МТП-10 кВ Шелемиха | 16538 | 13009976 | РЭС | Вышневолоцкий РЭС | апрель | апрель | TP010-0075381 | МТП-10 кВ Шелемиха | апрель | 4 | Вышневолоцкий РЭС |  | 1965-01-01 | 2015-07-10 | 2020-07-10 | TP010-0075381
1092 | МТП | МТП-10 кВ Бухолово-3-мастерская | 16819 | 13010051 | РЭС | Вышневолоцкий РЭС | август | август | TP010-0074126 | МТП-10 кВ Бухолово-3-мастерская | август | 8 | Вышневолоцкий РЭС |  | 1985-01-01 | 2015-04-10 | 2020-04-10 | TP010-0074126
1093 | ВЛ | ВЛ-0,4кВ от КТП Фешино-1 ПСЛВ ф1Маг-н | 12018067-00 | 12018067 | РЭС | Вышневолоцкий РЭС | август | август | VN004-00114728 | ВЛ-0,4кВ от КТП Фешино-1 ПСЛВ ф1Маг-н | август | 8 | Вышневолоцкий РЭС |  | 1978-01-01 | 2015-08-10 | 2020-08-10 | VN004-00114728
1094 | ВЛ | ВЛ-0,4кВ от КТП Детсад ф.2 | 12017999-00 | 12017999 | РЭС | Вышневолоцкий РЭС | август | август | VN004-00121764 | ВЛ-0,4кВ от КТП Детсад ф.2 | август | 8 | Вышневолоцкий РЭС |  | 1980-01-01 | 2015-08-10 | 2020-08-10 | VN004-00121764
1095 | ВЛ | ВЛ-0,4кВ от КТП Детсад ф.3 | 12018000-00 | 12018000 | РЭС | Вышневолоцкий РЭС | июнь | июнь | VN004-00121768 | ВЛ-0,4кВ от КТП Детсад ф.3 | июнь | 6 | Вышневолоцкий РЭС |  | 1980-01-01 | 2015-08-10 | 2020-08-10 | VN004-00121768
1096 | ВЛ | ВЛ-0,4кВ от КТП Гирино ф.2 | 12017995-00 | 12017995 | РЭС | Вышневолоцкий РЭС | май | май | VN004-00121790 | ВЛ-0,4кВ от КТП Гирино ф.2 | май | 5 | Вышневолоцкий РЭС |  | 1953-01-01 | 2015-06-10 | 2020-06-10 | VN004-00121790
1097 | ВЛ | ВЛ-0,4кВ от ЗТП Котельная ф.3 | 12017967-00 | 12017967 | РЭС | Вышневолоцкий РЭС | май | май | VN004-00121819 | ВЛ-0,4кВ от ЗТП Котельная ф.3 | май | 5 | Вышневолоцкий РЭС |  | 1980-09-01 | 2015-05-10 | 2020-05-10 | VN004-00121819
1098 | ВЛ | ВЛ-0,4кВ от ЗТП Котельная ф.4 | 12017968-00 | 12017968 | РЭС | Вышневолоцкий РЭС | май | май | VN004-00121821 | ВЛ-0,4кВ от ЗТП Котельная ф.4 | май | 5 | Вышневолоцкий РЭС |  | 1980-09-01 | 2015-05-10 | 2020-05-10 | VN004-00121821
1099 | ВЛ | ВЛ-0,4кВ от ЗТП Котельная ф.5 | 12017969-00 | 12017969 | РЭС | Вышневолоцкий РЭС | апрель | апрель | VN004-00121823 | ВЛ-0,4кВ от ЗТП Котельная ф.5 | апрель | 4 | Вышневолоцкий РЭС |  | 1980-09-01 | 2015-05-10 | 2020-05-10 | VN004-00121823
1100 | ВЛ | ВЛ 0,4 кВ от КТП Красная Заря ф 2 | 25810 | 12014617 | РЭС | Вышневолоцкий РЭС | апрель | апрель | VN004-00121922 | ВЛ-0,4кВ от КТП Красная Заря ф.2 | апрель | 4 | Вышневолоцкий РЭС |  | 1995-05-01 | 2015-04-10 | 2020-04-10 | VN004-00121922
1101 | ВЛ | ВЛ 0,4 кВ от КТП Красная Заря ф 3 | 15246 | 12011757 | РЭС | Вышневолоцкий РЭС | апрель | апрель | VN004-00121923 | ВЛ-0,4кВ от КТП Красная Заря ф.3 | апрель | 4 | Вышневолоцкий РЭС |  | 1995-01-01 | 2015-04-10 | 2020-04-10 | VN004-00121923
1102 | ВЛ | ВЛ-0,4кВ от КТП Мастерские ф.1 деревня | 12018031-00 | 12018031 | РЭС | Вышневолоцкий РЭС | апрель | апрель | VN004-00121936 | ВЛ-0,4кВ от КТП Мастерские ф.1 деревня | апрель | 4 | Вышневолоцкий РЭС |  | 1980-01-01 | 2015-06-10 | 2020-06-10 | VN004-00121936
1103 | ВЛ | ВЛ-0,4кВ от КТП Леонтьево ф.2 пр сторона | 12018022-00 | 12018022 | РЭС | Вышневолоцкий РЭС | май | май | VN004-00122230 | ВЛ-0,4кВ от КТП Леонтьево ф.2 пр сторона | май | 5 | Вышневолоцкий РЭС |  | 1980-06-01 | 2015-04-10 | 2020-04-10 | VN004-00122230
1104 | ВЛ | ВЛ-0,4кВ от КТП Деревково ф.3 Насосная | 12017997-00 | 12017997 | РЭС | Вышневолоцкий РЭС | март | март | VN004-00122231 | ВЛ-0,4кВ от КТП Деревково ф.3 Насосная | март | 3 | Вышневолоцкий РЭС |  | 1985-01-01 | 2015-04-10 | 2020-04-10 | VN004-00122231
1105 | ВЛ | ВЛ-0,4кВ от КТП Подол-ферма ф.2 Ферма | 12018047-00 | 12018047 | РЭС | Вышневолоцкий РЭС | август | август | VN004-00122233 | ВЛ-0,4кВ от КТП Подол-ферма ф.2 Ферма | август | 8 | Вышневолоцкий РЭС |  | 1980-01-01 | 2015-05-10 | 2020-05-10 | VN004-00122233
1106 | ВЛ | ВЛ-0,4кВ от ЗТП Школа (Солн) ф.10 Вод-ка | 12018171-00 | 12018171 | РЭС | Вышневолоцкий РЭС | август | август | VN004-00122237 | ВЛ-0,4кВ от ЗТП Школа (Солн) ф.10 Вод-ка | август | 8 | Вышневолоцкий РЭС |  | 1980-12-01 | 2015-03-17 | 2020-03-17 | VN004-00122237
1107 | ВЛ | ВЛ-0,4кВ от МТП Камушки ф.2 Деревня | 12018081-00 | 12018081 | РЭС | Вышневолоцкий РЭС | август | август | VN004-00122239 | ВЛ-0,4кВ от МТП Камушки ф.2 Деревня | август | 8 | Вышневолоцкий РЭС |  | 1968-01-01 | 2015-08-10 | 2020-08-10 | VN004-00122239
1108 | ВЛ | ВЛ-0,4кВ от ЗТП База РРЭС ф.5 | 12017946-00 | 12017946 | РЭС | Вышневолоцкий РЭС | сентябрь | сентябрь | VN004-00122242 | ВЛ-0,4кВ от ЗТП База РРЭС ф.5 | сентябрь | 9 | Вышневолоцкий РЭС |  | 1963-01-01 | 2015-08-10 | 2020-08-10 | VN004-00122242
1109 | ВЛ | ВЛ-0,4кВ от КТП СИО ф.2 Поселок | 12018054-00 | 12018054 | РЭС | Вышневолоцкий РЭС | сентябрь | сентябрь | VN004-00122245 | ВЛ-0,4кВ от КТП СИО ф.2 Поселок | сентябрь | 9 | Вышневолоцкий РЭС |  | 1973-01-01 | 2015-08-10 | 2020-08-10 | VN004-00122245
1110 | ВЛ | ВЛ-0,4кВ от КТП Детсад (АКУ) ф.3 Столов. | 12018001-00 | 12018001 | РЭС | Вышневолоцкий РЭС | июнь | июнь | VN004-00122258 | ВЛ-0,4кВ от КТП Детсад (АКУ) ф.3 Столов. | июнь | 6 | Вышневолоцкий РЭС |  | 1985-12-01 | 2015-09-10 | 2020-09-10 | VN004-00122258
1111 | ВЛ | ВЛ-0,4кВ от КТП Детсад (АКУ) ф.4 Прох-ая | 12018002-00 | 12018002 | РЭС | Вышневолоцкий РЭС | май | май | VN004-00122267 | ВЛ-0,4кВ от КТП Детсад (АКУ) ф.4 Прох-ая | май | 5 | Вышневолоцкий РЭС |  | 1985-12-01 | 2015-09-10 | 2020-09-10 | VN004-00122267
1112 | ВЛ | ВЛ-0,4кВ от МТП Очеп ф. Водокачка | 12018083-00 | 12018083 | РЭС | Вышневолоцкий РЭС | май | май | VN004-00122448 | ВЛ-0,4кВ от МТП Очеп ф. Водокачка | май | 5 | Вышневолоцкий РЭС |  | 1963-01-01 | 2015-06-10 | 2020-06-10 | VN004-00122448
1113 | ВЛ | ВЛ-0,4кВ от КТП Старое-2 ф.2 Сушилка | 12018059-00 | 12018059 | РЭС | Вышневолоцкий РЭС | июнь | июнь | VN004-00122573 | ВЛ-0,4кВ от КТП Старое-2 ф.2 Сушилка | июнь | 6 | Вышневолоцкий РЭС |  | 1990-01-01 | 2015-05-10 | 2020-05-10 | VN004-00122573
1114 | ВЛ | ВЛ-0,4кВ от КТП Старое-2 ф.3 ДКУ | 12018060-00 | 12018060 | РЭС | Вышневолоцкий РЭС | июнь | июнь | VN004-00122575 | ВЛ-0,4кВ от КТП Старое-2 ф.3 ДКУ | июнь | 6 | Вышневолоцкий РЭС |  | 1990-01-01 | 2015-05-10 | 2020-05-10 | VN004-00122575
1115 | ВЛ | ВЛ-0,4кВ от КТП Старое-4 ф.2 Деревня | 12018061-00 | 12018061 | РЭС | Вышневолоцкий РЭС | август | август | VN004-00122607 | ВЛ-0,4кВ от КТП Старое-4 ф.2 Деревня | август | 8 | Вышневолоцкий РЭС |  | 1990-01-01 | 2015-06-10 | 2020-06-10 | VN004-00122607
1116 | ВЛ | ВЛ-0,4кВ от КТП Старое-4 ф.3 Пилорама | 12018062-00 | 12018062 | РЭС | Вышневолоцкий РЭС | август | август | VN004-00122609 | ВЛ-0,4кВ от КТП Старое-4 ф.3 Пилорама | август | 8 | Вышневолоцкий РЭС |  | 1990-01-01 | 2015-06-10 | 2020-06-10 | VN004-00122609
1117 | ВЛ | ВЛ-0,4кВ от ЗТП Клуб ф.2 Клуб | 12017955-00 | 12017955 | РЭС | Вышневолоцкий РЭС | апрель | апрель | VN004-00122641 | ВЛ-0,4кВ от ЗТП Клуб ф.2 Клуб | апрель | 4 | Вышневолоцкий РЭС |  | 1985-01-01 | 2015-08-10 | 2020-08-10 | VN004-00122641
1118 | ВЛ | ВЛ-0,4кВ от ЗТП Клуб ф.3 Школа | 12017956-00 | 12017956 | РЭС | Вышневолоцкий РЭС | июль | июль | VN004-00122643 | ВЛ-0,4кВ от ЗТП Клуб ф.3 Школа | июль | 7 | Вышневолоцкий РЭС |  | 1985-01-01 | 2015-08-10 | 2020-08-10 | VN004-00122643
1119 | ВЛ | ВЛ-0,4кВ от КТП Мастерские ф.2 Пилорама | 12018032-00 | 12018032 | РЭС | Вышневолоцкий РЭС | июль | июль | VN004-00122647 | ВЛ-0,4кВ от КТП Мастерские ф.2 Пилорама | июль | 7 | Вышневолоцкий РЭС |  | 1980-01-01 | 2015-04-10 | 2020-04-10 | VN004-00122647
1120 | ВЛ | ВЛ-0,4кВ от КТП Дуброво ф.2 Глебово | 12018005-00 | 12018005 | РЭС | Вышневолоцкий РЭС | июль | июль | VN004-00122669 | ВЛ-0,4кВ от КТП Дуброво ф.2 Глебово | июль | 7 | Вышневолоцкий РЭС |  | 1978-01-01 | 2015-07-10 | 2020-07-10 | VN004-00122669
1121 | ВЛ | ВЛ-0,4кВ от КТП Матеево ф.2 Деревня | 12018033-00 | 12018033 | РЭС | Вышневолоцкий РЭС | октябрь | октябрь | VN004-00122706 | ВЛ-0,4кВ от КТП Матеево ф.2 Деревня | октябрь | 10 | Вышневолоцкий РЭС |  | 1978-01-01 | 2015-07-10 | 2020-07-10 | VN004-00122706
1122 | ВЛ | ВЛ-0,4кВ от КТП Фешино-2-кор-к ф.2 Ск.Дв | 12018069-00 | 12018069 | РЭС | Вышневолоцкий РЭС | октябрь | октябрь | VN004-00122707 | ВЛ-0,4кВ от КТП Фешино-2-кор-к ф.2 Ск.Дв | октябрь | 10 | Вышневолоцкий РЭС |  | 1973-01-01 | 2015-07-10 | 2020-07-10 | VN004-00122707
1123 | ВЛ | ВЛ-0,4кВ от КТП Бухолово-3-маст ф2 Пилор | 12017993-00 | 12017993 | РЭС | Вышневолоцкий РЭС | октябрь | октябрь | VN004-00122714 | ВЛ-0,4кВ от КТП Бухолово-3-маст ф2 Пилор | октябрь | 10 | Вышневолоцкий РЭС |  | 1985-01-01 | 2015-10-10 | 2020-10-10 | VN004-00122714
1124 | ВЛ | ВЛ-0,4кВ от КТП Бухолово-2-кот ф2 Склад | 12017992-00 | 12017992 | РЭС | Вышневолоцкий РЭС | июль | июль | VN004-00122715 | ВЛ-0,4кВ от КТП Бухолово-2-кот ф2 Склад | июль | 7 | Вышневолоцкий РЭС |  | 1973-01-01 | 2015-10-10 | 2020-10-10 | VN004-00122715
1125 | ВЛ | ВЛ-0,4кВ от КТП Бухолово-2-кот ф.1 дерев | 12017991-00 | 12017991 | РЭС | Вышневолоцкий РЭС | май | май | VN004-00122716 | ВЛ-0,4кВ от КТП Бухолово-2-кот ф.1 дерев | май | 5 | Вышневолоцкий РЭС |  | 1973-01-01 | 2015-10-10 | 2020-10-10 | VN004-00122716
1126 | ВЛ | ВЛ-0,4кВ от КТП Лужниково-7 ф.2 Коттеджи | 12018027-00 | 12018027 | РЭС | Вышневолоцкий РЭС | июнь | июнь | VN004-00122756 | ВЛ-0,4кВ от КТП Лужниково-7 ф.2 Коттеджи | июнь | 6 | Вышневолоцкий РЭС |  | 1985-04-01 | 2015-07-10 | 2020-07-10 | VN004-00122756
1127 | ВЛ | ВЛ 0,4 кВ от КТП Сушино-Горка ф Деревня | 12276 | 12011013 | РЭС | Вышневолоцкий РЭС | июнь | июнь | VN004-00122825 | ВЛ-0,4кВ от КТП Сушино-Горка ф Деревня | июнь | 6 | Вышневолоцкий РЭС |  | 1980-12-01 | 2015-05-10 | 2020-05-10 | VN004-00122825
1128 | ВЛ | ВЛ-0,4кВ от ЗТП Комплекс ф.2 Кормоцех | 12017961-00 | 12017961 | РЭС | Вышневолоцкий РЭС | июнь | июнь | VN004-00122830 | ВЛ-0,4кВ от ЗТП Комплекс ф.2 Кормоцех | июнь | 6 | Вышневолоцкий РЭС |  | 1980-12-01 | 2015-06-10 | 2020-06-10 | VN004-00122830
1129 | ВЛ | ВЛ-0,4кВ от ЗТП Комплекс ф.3 Комплекс | 12017962-00 | 12017962 | РЭС | Вышневолоцкий РЭС | июнь | июнь | VN004-00122834 | ВЛ-0,4кВ от ЗТП Комплекс ф.3 Комплекс | июнь | 6 | Вышневолоцкий РЭС |  | 1980-12-01 | 2015-06-10 | 2020-06-10 | VN004-00122834
1130 | ВЛ | ВЛ-0,4кВ от ЗТП Комплекс ф.4 Коровник | 12017963-00 | 12017963 | РЭС | Вышневолоцкий РЭС | июнь | июнь | VN004-00122836 | ВЛ-0,4кВ от ЗТП Комплекс ф.4 Коровник | июнь | 6 | Вышневолоцкий РЭС |  | 1980-12-01 | 2015-06-10 | 2020-06-10 | VN004-00122836
1131 | ВЛ | ВЛ-0,4кВ от ЗТП Комплекс ф.5 Телятник | 12017964-00 | 12017964 | РЭС | Вышневолоцкий РЭС | июнь | июнь | VN004-00122838 | ВЛ-0,4кВ от ЗТП Комплекс ф.5 Телятник | июнь | 6 | Вышневолоцкий РЭС |  | 1980-12-01 | 2015-06-10 | 2020-06-10 | VN004-00122838
1132 | ВЛ | ВЛ-0,4кВ от ЗТП Комплекс ф.6 Котельная | 12017965-00 | 12017965 | РЭС | Вышневолоцкий РЭС | август | август | VN004-00122840 | ВЛ-0,4кВ от ЗТП Комплекс ф.6 Котельная | август | 8 | Вышневолоцкий РЭС |  | 1980-12-01 | 2015-06-10 | 2020-06-10 | VN004-00122840
1133 | ВЛ | ВЛ 0,4кВ от ЗТП Комплекс ф.8 Водокачка | 12346 | 12011063 | РЭС | Вышневолоцкий РЭС | август | август | VN004-00122842 | ВЛ-0,4кВ от ЗТП Комплекс ф.8 Водокачка | август | 8 | Вышневолоцкий РЭС |  | 1980-12-01 | 2015-06-10 | 2020-06-10 | VN004-00122842
1134 | ВЛ | ВЛ 0,4кВ от КТП Фешино-1 ПСЛВ ф.2 Деревня | 12278 | 12011015 | РЭС | Вышневолоцкий РЭС | июнь | июнь | VN004-00122846 | ВЛ-0,4кВ от КТП Фешино-1 ПСЛВ ф2 Деревня | июнь | 6 | Вышневолоцкий РЭС |  | 1978-01-01 | 2015-08-10 | 2020-08-10 | VN004-00122846
1135 | ВЛ | ВЛ-0,4кВ от КТП Фешино-1 ПСЛВ ф4 ПСЛВ | 12018068-00 | 12018068 | РЭС | Вышневолоцкий РЭС | апрель | апрель | VN004-00122849 | ВЛ-0,4кВ от КТП Фешино-1 ПСЛВ ф4 ПСЛВ | апрель | 4 | Вышневолоцкий РЭС |  | 1978-01-01 | 2015-08-10 | 2020-08-10 | VN004-00122849
1136 | ВЛ | ВЛ-0,4кВ от КТП Терелесово, деревня ф2 | 12017486-00 | 12017486 | РЭС | Вышневолоцкий РЭС | апрель | апрель | VN004-00124713 | ВЛ-0,4кВ от КТП Терелесово, деревня ф2 | апрель | 4 | Вышневолоцкий РЭС |  | 1980-03-01 | 2015-06-10 | 2020-06-10 | VN004-00124713
1137 | ВЛ | ВЛ-0,4кВ от КТП Леонтьево ф3 Деревня | 12018023-00 | 12018023 | РЭС | Вышневолоцкий РЭС | июнь | июнь | VN004-00124716 | ВЛ-0,4кВ от КТП Леонтьево ф.1 деревня левая сторона | июнь | 6 | Вышневолоцкий РЭС |  | 1980-06-01 | 2015-04-10 | 2020-04-10 | VN004-00124716
1138 | ВЛ | ВЛ-0,4кВ от КТП Деревково ф2 Деревня | 12017998-00 | 12017998 | РЭС | Вышневолоцкий РЭС | июль | июль | VN004-00124718 | ВЛ-0,4кВ от КТП Деревково ф2 Деревня | июль | 7 | Вышневолоцкий РЭС |  | 1985-01-01 | 2015-04-10 | 2020-04-10 | VN004-00124718
1139 | ВЛ | ВЛ 0,4кВ от КТП Терелесово ф. №3 | 15581 | 12011892 | РЭС | Вышневолоцкий РЭС | июль | июль | VN004-00128062 | ВЛ-0,4кВ от КТП Терелесово ф. №3 | июль | 7 | Вышневолоцкий РЭС |  | 1959-01-01 | 2015-06-10 | 2020-06-10 | VN004-00128062
1140 | ВЛ | ВЛ-0,4кВ от КТП Кузлово ф. Деревня | 12018018-00 | 12018018 | РЭС | Вышневолоцкий РЭС | июнь | июнь | VN004-00130004 | ВЛ-0,4кВ от КТП Кузлово ф. Деревня | июнь | 6 | Вышневолоцкий РЭС |  | 1980-01-01 | 2015-07-10 | 2020-07-10 | VN004-00130004
1141 | ВЛ | ВЛ-0,4кВ от КТП Прямик ф.2 Нива | 12018049-00 | 12018049 | РЭС | Вышневолоцкий РЭС | июнь | июнь | VN004-00131031 | ВЛ-0,4кВ от КТП Прямик ф.2 Нива | июнь | 6 | Вышневолоцкий РЭС |  | 1953-01-01 | 2015-07-10 | 2020-07-10 | VN004-00131031
1142 | ВЛ | ВЛ 0,4 кВ от КТП Поселок | 11409 | 12010798 | РЭС | Вышневолоцкий РЭС | июнь | июнь | VN004-69005570 | ВЛ 0,4кВ от КТП Поселок | июнь | 6 | Вышневолоцкий РЭС |  | 1985-01-01 | 2015-06-10 | 2020-06-10 | VN004-69005570
1143 | ВЛ | ВЛ 0,4кВ от КТП Ильинское-1 | 12017878-00 | 12017878 | РЭС | Вышневолоцкий РЭС | октябрь | октябрь | VN004-69005571 | ВЛ 0,4кВ от КТП Ильинское-1 | октябрь | 10 | Вышневолоцкий РЭС |  | 1985-01-01 | 2015-06-10 | 2020-06-10 | VN004-69005571
1144 | ВЛ | ВЛ 0,4кВ от КТП Ильинское-4 | 12017879-00 | 12017879 | РЭС | Вышневолоцкий РЭС | март | март | VN004-69005572 | ВЛ 0,4кВ от КТП Ильинское-4 | март | 3 | Вышневолоцкий РЭС |  | 1985-01-01 | 2015-06-10 | 2020-06-10 | VN004-69005572
1145 | ВЛ | ВЛ 0,4 кВ от ЗТП №15 Горняк ф 10 Почта | 25808 | 12014615 | РЭС | Вышневолоцкий РЭС | март | март | VN004-69005576 | ВЛ 0,4кВ от ЗТП №15 Горняк ф.10 Почта | март | 3 | Вышневолоцкий РЭС |  | 1980-01-01 | 2015-10-10 | 2020-10-10 | VN004-69005576
1146 | ВЛ | ВЛ 0,4 кВ от МТП Починок | 11313 | 12010725 | РЭС | Вышневолоцкий РЭС | сентябрь | сентябрь | VN004-69005595 | ВЛ 0,4кВ от МТП Починок | сентябрь | 9 | Вышневолоцкий РЭС |  | 1973-01-01 | 2015-03-17 | 2020-03-17 | VN004-69005595
1147 | ВЛ | ВЛ 0,4 кВ от КТП Сухохлебово ф 1 Сухохл. | 11314 | 12010726 | РЭС | Вышневолоцкий РЭС | сентябрь | сентябрь | VN004-69005596 | ВЛ 0,4кВ от КТП Сухохлебово ф.1 Сухохл. | сентябрь | 9 | Вышневолоцкий РЭС |  | 1973-01-01 | 2015-03-17 | 2020-03-17 | VN004-69005596
1148 | ВЛ | ВЛ 0,4 кВ от КТП Рогачево ф 1 Рогачево | 11381 | 12010785 | РЭС | Вышневолоцкий РЭС | сентябрь | сентябрь | VN004-69005601 | ВЛ 0,4кВ от КТП Рогачево ф.1 Рогачево | сентябрь | 9 | Вышневолоцкий РЭС |  | 1973-01-01 | 2015-09-10 | 2020-09-10 | VN004-69005601
1149 | ВЛ | ВЛ-0,4кВ от КТП Холохоленка ф.1 Деревня | 11029 | 12010636 | РЭС | Вышневолоцкий РЭС | сентябрь | сентябрь | VN004-69005605 | ВЛ 0,4кВ от КТП Холохоленка ф.1 Деревня | сентябрь | 9 | Вышневолоцкий РЭС |  | 1990-12-01 | 2015-09-10 | 2020-09-10 | VN004-69005605
1150 | ВЛ | ВЛ 0,4кВ от КТП Беньково-2 ж/д ф.1Котедж | 12017862-00 | 12017862 | РЭС | Вышневолоцкий РЭС | октябрь | октябрь | VN004-69005606 | ВЛ 0,4кВ от КТП Беньково-2 ж/д ф.1Котедж | октябрь | 10 | Вышневолоцкий РЭС |  | 1973-01-01 | 2015-09-10 | 2020-09-10 | VN004-69005606
1151 | ВЛ | ВЛ 0,4кВ от КТП Беньково-3 сен.башни | 12017863-00 | 12017863 | РЭС | Вышневолоцкий РЭС | апрель | апрель | VN004-69005607 | ВЛ 0,4кВ от КТП Беньково-3 сен.башни | апрель | 4 | Вышневолоцкий РЭС |  | 1973-01-01 | 2015-09-10 | 2020-09-10 | VN004-69005607
1152 | ВЛ | ВЛ-0,4кВ от КТП Холохоленка АВМ ф.1 Деревня | 11333 | 12010743 | РЭС | Вышневолоцкий РЭС | октябрь | октябрь | VN004-69005608 | ВЛ 0,4кВ от КТП Холохоленка АВМ ф.1 Дер. | октябрь | 10 | Вышневолоцкий РЭС |  | 1990-06-01 | 2015-10-10 | 2020-10-10 | VN004-69005608
1153 | ВЛ | ВЛ 0,4кВ от КТП Красная заря ф.2 | 15245 | 12011756 | РЭС | Вышневолоцкий РЭС | март | март | VN004-69005616 | ВЛ 0,4кВ от КТП Красная заря ф.2 | март | 3 | Вышневолоцкий РЭС |  | 1995-01-01 | 2015-04-10 | 2020-04-10 | VN004-69005616
1154 | ВЛ | ВЛ 0,4 кВ от КТП Борки ж/д | 11405 | 12010797 | РЭС | Вышневолоцкий РЭС | октябрь | октябрь | VN004-69005620 | ВЛ 0,4кВ от КТП Борки ж/д | октябрь | 10 | Вышневолоцкий РЭС |  | 1980-01-01 | 2015-10-10 | 2020-10-10 | VN004-69005620
1155 | ВЛ | ВЛ 0,4кВ от ЗТП Борки мехмаст. | 12017846-00 | 12017846 | РЭС | Вышневолоцкий РЭС | октябрь | октябрь | VN004-69005621 | ВЛ 0,4кВ от ЗТП Борки мехмаст. | октябрь | 10 | Вышневолоцкий РЭС |  | 1980-01-01 | 2015-03-17 | 2020-03-17 | VN004-69005621
1156 | ВЛ | ВЛ 0,4кВ от МТП Борки-1 | 12017919-00 | 12017919 | РЭС | Вышневолоцкий РЭС | сентябрь | сентябрь | VN004-69005623 | ВЛ 0,4кВ от МТП Борки-1 | сентябрь | 9 | Вышневолоцкий РЭС |  | 1980-01-01 | 2015-10-10 | 2020-10-10 | VN004-69005623
1157 | ВЛ | ВЛ 0,4кВ от КТП Борки-2 ферма | 12017865-00 | 12017865 | РЭС | Вышневолоцкий РЭС | сентябрь | сентябрь | VN004-69005624 | ВЛ 0,4кВ от КТП Борки-2 ферма | сентябрь | 9 | Вышневолоцкий РЭС |  | 1980-01-01 | 2015-10-10 | 2020-10-10 | VN004-69005624
1158 | ВЛ | ВЛ 0,4кВ от КТП Колотово | 11366 | 12010772 | РЭС | Вышневолоцкий РЭС | май | май | VN004-69005625 | ВЛ 0,4кВ от КТП Колотово | май | 5 | Вышневолоцкий РЭС |  | 1973-01-01 | 2015-05-10 | 2020-05-10 | VN004-69005625
1159 | ВЛ | ВЛ 0,4 кВ от МТП Жилотково ф 1 деревня | 11311 | 12010723 | РЭС | Вышневолоцкий РЭС | май | май | VN004-69005626 | ВЛ 0,4кВ от МТП Жилотково ф.1 деревня | май | 5 | Вышневолоцкий РЭС |  | 1973-01-01 | 2015-05-10 | 2020-05-10 | VN004-69005626
1160 | ВЛ | ВЛ 0,4кВ от КТП Никифорково ф.1 Пилорама | 12017893-00 | 12017893 | РЭС | Вышневолоцкий РЭС | май | май | VN004-69005627 | ВЛ 0,4кВ от КТП Никифорково ф.1 Пилорама | май | 5 | Вышневолоцкий РЭС |  | 1973-01-01 | 2015-05-10 | 2020-05-10 | VN004-69005627
1161 | ВЛ | ВЛ 0,4кВ от КТП Язвиха | 11319 | 12010730 | РЭС | Вышневолоцкий РЭС | май | май | VN004-69005628 | ВЛ 0,4кВ от КТП Язвиха | май | 5 | Вышневолоцкий РЭС |  | 1973-01-01 | 2015-05-10 | 2020-05-10 | VN004-69005628
1162 | ВЛ | ВЛ 0,4 кВ от КТП Железняки | 11318 | 12010729 | РЭС | Вышневолоцкий РЭС | май | май | VN004-69005630 | ВЛ 0,4кВ от КТП Железняки | май | 5 | Вышневолоцкий РЭС |  | 1973-01-01 | 2015-05-10 | 2020-05-10 | VN004-69005630
1163 | ВЛ | ВЛ 0,4 кВ от КТП Горелышево ф 2 Деревня | 11312 | 12010724 | РЭС | Вышневолоцкий РЭС | июнь | июнь | VN004-69005631 | ВЛ 0,4кВ от КТП Горелышево ф.2 Деревня | июнь | 6 | Вышневолоцкий РЭС |  | 1973-01-01 | 2015-05-10 | 2020-05-10 | VN004-69005631
1164 | ВЛ | ВЛ 0,4кВ от МТП Рученая | 12017925-00 | 12017925 | РЭС | Вышневолоцкий РЭС | июнь | июнь | VN004-69005632 | ВЛ 0,4кВ от МТП Рученая | июнь | 6 | Вышневолоцкий РЭС |  | 1973-01-01 | 2015-05-10 | 2020-05-10 | VN004-69005632
1165 | ВЛ | ВЛ 0,4 кВ от КТП Сороки-1-телятник | 11032 | 12010638 | РЭС | Вышневолоцкий РЭС | июнь | июнь | VN004-69005634 | ВЛ 0,4кВ от КТП Сороки-1-телятник | июнь | 6 | Вышневолоцкий РЭС |  | 1990-01-01 | 2015-06-10 | 2020-06-10 | VN004-69005634
1166 | ВЛ | ВЛ 0,4кВ от КТП Сороки-2-ферма | 12017905-00 | 12017905 | РЭС | Вышневолоцкий РЭС | июнь | июнь | VN004-69005635 | ВЛ 0,4кВ от КТП Сороки-2-ферма | июнь | 6 | Вышневолоцкий РЭС |  | 1990-01-01 | 2015-06-10 | 2020-06-10 | VN004-69005635
1167 | ВЛ | ВЛ 0,4кВ от КТП Сороки-детсад ф.1 Дома | 12017906-00 | 12017906 | РЭС | Вышневолоцкий РЭС | март | март | VN004-69005640 | ВЛ 0,4кВ от КТП Сороки-детсад ф.1 Дома | март | 3 | Вышневолоцкий РЭС |  | 1990-01-01 | 2015-06-10 | 2020-06-10 | VN004-69005640
1168 | ВЛ | ВЛ 0,4кВ от КТП Теплица | 12017911-00 | 12017911 | РЭС | Вышневолоцкий РЭС | апрель | апрель | VN004-69005641 | ВЛ 0,4кВ от КТП Теплица | апрель | 4 | Вышневолоцкий РЭС |  | 1990-01-01 | 2015-06-10 | 2020-06-10 | VN004-69005641
1169 | ВЛ | ВЛ 0,4кВ от КТП н.Заречье ф.1 Деревня | 11737 | 12010872 | РЭС | Вышневолоцкий РЭС | апрель | апрель | VN004-69005665 | ВЛ 0,4кВ от КТП н.Заречье ф.1 Деревня | апрель | 4 | Вышневолоцкий РЭС |  | 1980-02-01 | 2015-03-17 | 2020-03-17 | VN004-69005665
1170 | ВЛ | ВЛ 0,4кВ от КТП Леонтьево ф.3 Деревня | 11739 | 12010874 | РЭС | Вышневолоцкий РЭС | май | май | VN004-69005670 | ВЛ 0,4кВ от КТП Леонтьево ф.3 Деревня | май | 5 | Вышневолоцкий РЭС |  | 1980-06-01 | 2015-04-10 | 2020-04-10 | VN004-69005670
1171 | ВЛ | ВЛ 0,4 кВ от КТП Подол-коттеджи | 25813 | 12014620 | РЭС | Вышневолоцкий РЭС | май | май | VN004-69005676 | ВЛ 0,4кВ от КТП Подол-коттеджи | май | 5 | Вышневолоцкий РЭС |  | 1980-01-01 | 2015-04-10 | 2020-04-10 | VN004-69005676
1172 | ВЛ | ВЛ 0,4 кВ от КТП Желниха-ферма | 11738 | 12010873 | РЭС | Вышневолоцкий РЭС | октябрь | октябрь | VN004-69005680 | ВЛ 0,4кВ ф.1 от КТП"Желниха Деревня" | октябрь | 10 | Вышневолоцкий РЭС |  | 1980-03-01 | 2015-05-10 | 2020-05-10 | VN004-69005680
1173 | ВЛ | ВЛ 0,4 кВ от КТП Островиха | 11686 | 12010842 | РЭС | Вышневолоцкий РЭС | март | март | VN004-69005683 | ВЛ 0,4кВ от КТП Островиха | март | 3 | Вышневолоцкий РЭС |  | 1963-01-01 | 2015-05-10 | 2020-05-10 | VN004-69005683
1174 | ВЛ | ВЛ 0,4 кВ от ЗТП Детсад | 11658 | 12010830 | РЭС | Вышневолоцкий РЭС | июль | июль | VN004-69005690 | ВЛ 0,4кВ от ЗТП Детсад | июль | 7 | Вышневолоцкий РЭС |  | 1985-12-01 | 2015-10-10 | 2020-10-10 | VN004-69005690
1175 | ВЛ | ВЛ 0,4кВ от ЗТП Школа (Солн) ф.4 Школа | 12017854-00 | 12017854 | РЭС | Вышневолоцкий РЭС | август | август | VN004-69005691 | ВЛ 0,4кВ от ЗТП Школа (Солн) ф.4 Школа | август | 8 | Вышневолоцкий РЭС |  | 1985-12-01 | 2015-03-17 | 2020-03-17 | VN004-69005691
1176 | ВЛ | ВЛ 0,4 кВ от КТП Лядины | 11688 | 12010843 | РЭС | Вышневолоцкий РЭС | август | август | VN004-69005692 | ВЛ 0,4кВ от КТП Лядины | август | 8 | Вышневолоцкий РЭС |  | 1963-01-01 | 2015-07-10 | 2020-07-10 | VN004-69005692
1177 | ВЛ | ВЛ 0,4 кВ от КТП Мануйлово | 11683 | 12010840 | РЭС | Вышневолоцкий РЭС | август | август | VN004-69005700 | ВЛ 0,4кВ от КТП Мануйлово | август | 8 | Вышневолоцкий РЭС |  | 1963-01-01 | 2015-08-10 | 2020-08-10 | VN004-69005700
1178 | ВЛ | ВЛ 0,4кВ от КТП Болдырево | 12017864-00 | 12017864 | РЭС | Вышневолоцкий РЭС | август | август | VN004-69005701 | ВЛ 0,4кВ от КТП Болдырево | август | 8 | Вышневолоцкий РЭС |  | 1963-01-01 | 2015-08-10 | 2020-08-10 | VN004-69005701
1179 | ВЛ | ВЛ 0,4 кВ от КТП Пуйга-1-совхоз | 11684 | 12010841 | РЭС | Вышневолоцкий РЭС | август | август | VN004-69005703 | ВЛ 0,4кВ от КТП Пуйга-1-совхоз | август | 8 | Вышневолоцкий РЭС |  | 1963-01-01 | 2015-08-10 | 2020-08-10 | VN004-69005703
1180 | ВЛ | ВЛ 0,4 кВ от КТП Дуброво-2-мастерская | 25814 | 12014621 | РЭС | Вышневолоцкий РЭС | август | август | VN004-69005704 | ВЛ 0,4кВ от КТП Дуброво-2-мастерская | август | 8 | Вышневолоцкий РЭС |  | 1975-01-01 | 2015-08-10 | 2020-08-10 | VN004-69005704
1181 | ВЛ | ВЛ 0,4 кВ от КТП Алексеевское-1-поселок | 11736 | 12010871 | РЭС | Вышневолоцкий РЭС | август | август | VN004-69005705 | ВЛ 0,4кВ от КТП Алексеевское-1-поселок | август | 8 | Вышневолоцкий РЭС |  | 1978-07-01 | 2015-08-10 | 2020-08-10 | VN004-69005705
1182 | ВЛ | ВЛ 0,4кВ от ЗТП База РРЭС ф.2 Мастерские | 11320 | 12010731 | РЭС | Вышневолоцкий РЭС | август | август | VN004-69005706 | ВЛ 0,4кВ от ЗТП База РРЭС ф.2 Мастерские | август | 8 | Вышневолоцкий РЭС |  | 1973-01-01 | 2015-08-10 | 2020-08-10 | VN004-69005706
1183 | ВЛ | ВЛ 0,4кВ от КТП СИО ф.1 Ферма | 25815 | 12014622 | РЭС | Вышневолоцкий РЭС | август | август | VN004-69005707 | ВЛ 0,4кВ от КТП СИО ф.1 Ферма | август | 8 | Вышневолоцкий РЭС |  | 1973-01-01 | 2015-08-10 | 2020-08-10 | VN004-69005707
1184 | ВЛ | ВЛ 0,4кВ от КТП Бахмара ф.2 | 11676 | 12010835 | РЭС | Вышневолоцкий РЭС | июль | июль | VN004-69005709 | ВЛ 0,4кВ от КТП Бахмара ф. 2 | июль | 7 | Вышневолоцкий РЭС |  | 1968-01-01 | 2015-08-10 | 2020-08-10 | VN004-69005709
1185 | ВЛ | ВЛ 0,4кВ от КТП Облино ф.№1 | 12055 | 12010963 | РЭС | Вышневолоцкий РЭС | июль | июль | VN004-69005723 | ВЛ 0,4кВ от КТП Облино ф.№1 | июль | 7 | Вышневолоцкий РЭС |  | 1986-08-01 | 2015-07-31 | 2020-07-31 | VN004-69005723
1186 | ВЛ | ВЛ 0,4 кВ от КТП Осечно-3 | 12040 | 12010955 | РЭС | Вышневолоцкий РЭС | июль | июль | VN004-69005735 | ВЛ 0,4кВ от КТП Осечно-3 | июль | 7 | Вышневолоцкий РЭС |  | 1985-12-01 | 2015-07-10 | 2020-07-10 | VN004-69005735
1187 | ВЛ | ВЛ-0,4кВ от КТП Осечно-5 ф.2 Прав. стор. | 12018044-00 | 12018044 | РЭС | Вышневолоцкий РЭС | июль | июль | VN004-69005736 | ВЛ-0,4кВ от КТП Осечно-5 ф.2 Прав. стор. | июль | 7 | Вышневолоцкий РЭС |  | 1985-12-01 | 2015-07-10 | 2020-07-10 | VN004-69005736
1188 | ВЛ | ВЛ 0,4кВ от КТП Лукино-телятник ф1 Тел-к | 12017888-00 | 12017888 | РЭС | Вышневолоцкий РЭС | июль | июль | VN004-69005737 | ВЛ 0,4кВ от КТП Лукино-телятник ф1 Тел-к | июль | 7 | Вышневолоцкий РЭС |  | 1978-01-01 | 2015-07-10 | 2020-07-10 | VN004-69005737
1189 | ВЛ | ВЛ 0,4кВ от КТП Элеватор | 12017918-00 | 12017918 | РЭС | Вышневолоцкий РЭС | июль | июль | VN004-69005739 | ВЛ 0,4кВ от КТП Элеватор | июль | 7 | Вышневолоцкий РЭС |  | 1978-01-01 | 2015-07-10 | 2020-07-10 | VN004-69005739
1190 | ВЛ | ВЛ 0,4кВ от КТП Осечно-2 ф.1 Деревня | 12017898-00 | 12017898 | РЭС | Вышневолоцкий РЭС | сентябрь | сентябрь | VN004-69005741 | ВЛ 0,4кВ от КТП Осечно-2 ф.1 Деревня | сентябрь | 9 | Вышневолоцкий РЭС |  | 1985-12-01 | 2015-07-10 | 2020-07-10 | VN004-69005741
1191 | ВЛ | ВЛ 0,4кВ от КТП Осечно-1 | 12017897-00 | 12017897 | РЭС | Вышневолоцкий РЭС | сентябрь | сентябрь | VN004-69005742 | ВЛ 0,4кВ от КТП Осечно-1 | сентябрь | 9 | Вышневолоцкий РЭС |  | 1985-12-01 | 2015-07-10 | 2020-07-10 | VN004-69005742
1192 | ВЛ | ВЛ 0,4 кВ от КТП Сопино | 12013 | 12010941 | РЭС | Вышневолоцкий РЭС | июнь | июнь | VN004-69005746 | ВЛ 0,4кВ от КТП Сопино | июнь | 6 | Вышневолоцкий РЭС |  | 1968-01-01 | 2015-09-10 | 2020-09-10 | VN004-69005746
1193 | ВЛ | ВЛ 0,4 кВ от МТП Хребтово | 12024 | 12010948 | РЭС | Вышневолоцкий РЭС | июль | июль | VN004-69005747 | ВЛ 0,4кВ от МТП Хребтово | июль | 7 | Вышневолоцкий РЭС |  | 1968-01-01 | 2015-09-10 | 2020-09-10 | VN004-69005747
1194 | ВЛ | ВЛ 0,4кВ от МТП Очеп ф.№1 | 12023 | 12010947 | РЭС | Вышневолоцкий РЭС | июнь | июнь | VN004-69005756 | ВЛ 0,4кВ от МТП Очеп ф.№1 | июнь | 6 | Вышневолоцкий РЭС |  | 1975-09-01 | 2015-06-10 | 2020-06-10 | VN004-69005756
1195 | ВЛ | ВЛ 0,4 кВ от КТП Лисково | 11991 | 12010924 | РЭС | Вышневолоцкий РЭС | июнь | июнь | VN004-69005767 | ВЛ 0,4кВ от КТП Лисково | июнь | 6 | Вышневолоцкий РЭС |  | 1973-01-01 | 2015-07-10 | 2020-07-10 | VN004-69005767
1196 | ВЛ | ВЛ 0,4 кВ от КТП Прохово | 25820 | 12014627 | РЭС | Вышневолоцкий РЭС | май | май | VN004-69005803 | ВЛ 0,4кВ от КТП Прохово | май | 5 | Вышневолоцкий РЭС |  | 1973-01-01 | 2015-06-10 | 2020-06-10 | VN004-69005803
1197 | ВЛ | ВЛ 0,4кВ от ЗТП Школа ф.1 ул.Советская | 12352 | 12011069 | РЭС | Вышневолоцкий РЭС | август | август | VN004-69005810 | ВЛ 0,4кВ от ЗТП Школа ф.1 ул.Советская | август | 8 | Вышневолоцкий РЭС |  | 1985-12-01 | 2015-06-10 | 2020-06-10 | VN004-69005810
1198 | ВЛ | ВЛ 0,4кВ от КТП Игнатиха ф.1 Деревня | 12327 | 12011049 | РЭС | Вышневолоцкий РЭС | июнь | июнь | VN004-69005848 | ВЛ 0,4кВ от КТП Игнатиха ф.1 Деревня | июнь | 6 | Вышневолоцкий РЭС |  | 1978-01-01 | 2015-05-10 | 2020-05-10 | VN004-69005848
1199 | ВЛ | ВЛ 0,4 кВ от КТП Гарусово | 12263 | 12011002 | РЭС | Вышневолоцкий РЭС | октябрь | октябрь | VN004-69005857 | ВЛ 0,4кВ от МТП Гарусово | октябрь | 10 | Вышневолоцкий РЭС |  | 1973-01-01 | 2015-08-10 | 2020-08-10 | VN004-69005857
1200 | ВЛ | ВЛ-0,4кВ от КТП Первитино | 12017480-00 | 12017480 | РЭС | Вышневолоцкий РЭС | июнь | июнь | VN004-69005881 | ВЛ 0,4кВ от КТП 10/0,4 кВ Первитино | июнь | 6 | Вышневолоцкий РЭС |  | 1963-01-01 | 2015-06-10 | 2020-06-10 | VN004-69005881
1201 | ВЛ | ВЛ 0,4кВ от ЗТП Комплекс ф.1 Телятник | 12017850-00 | 12017850 | РЭС | Вышневолоцкий РЭС | июнь | июнь | VN004-69005884 | ВЛ 0,4кВ от ЗТП Комплекс ф.1 Телятник | июнь | 6 | Вышневолоцкий РЭС |  | 1985-04-01 | 2015-10-10 | 2020-10-10 | VN004-69005884
1202 | ВЛ | ВЛ-10кВ №01 от ПС35/10 КрЗнамя | 25896 | 12014703 | РЭС | Вышневолоцкий РЭС | апрель | апрель | VS010-0008039 | ВЛ-10кВ №01 от ПС35/10 КрЗнамя | апрель | 4 | Спировский РЭС |  | 1974-12-01 | 2015-01-29 | 2020-01-29 | VS010-0008039
1203 | ВЛ | ВЛ-10кВ №17 от ПС35/10 Козлово | 13003 | 12011241 | РЭС | Вышневолоцкий РЭС | март | март | VS010-0007081 | ВЛ-10кВ №17 от ПС35/10 Козлово | март | 3 | Спировский РЭС |  | 1976-12-01 | 2015-01-29 | 2020-01-29 | VS010-0007081
1204 | ВЛ | ВЛ-10кВ № 07 от ПС 35/10 Выдропужск | 12513 | 12011093 | РЭС | Вышневолоцкий РЭС | март | март | VS010-0007348 | ВЛ-10кВ № 07 от ПС 35/10кВ Выдропужск | март | 3 | Спировский РЭС |  | 1979-07-01 | 2015-01-29 | 2020-01-29 | VS010-0007348
1205 | ВЛ | ВЛ 0,4 ф.№1 от КТП Ст.Лукино | 12663 | 12011174 | РЭС | Вышневолоцкий РЭС | сентябрь | сентябрь | VN004-00056208 | ВЛ-0,4кВ ф.№1 от КТП-10/04 Ст.Лукино | сентябрь | 9 | Спировский РЭС |  | 1964-01-01 | 2015-01-29 | 2020-01-29 | VN004-00056208
1206 | ВЛ | ВЛ 0,4 ф.№1 от КТП Катиха | 12641 | 12011154 | РЭС | Вышневолоцкий РЭС | июль | июль | VN004-00055309 | ВЛ-0,4кВ фид.№1 от КТП-10/04 Катиха | июль | 7 | Спировский РЭС |  | 1964-01-01 | 2015-01-29 | 2020-01-29 | VN004-00055309
1207 | ВЛ | ВЛ 0,4 ф.№1 от КТП Добрынь | 12620 | 12011135 | РЭС | Вышневолоцкий РЭС | сентябрь | сентябрь | VN004-00055926 | ВЛ-0,4кВфид.№1 отКТП-10/04.Добрынь | сентябрь | 9 | Спировский РЭС |  | 1966-01-01 | 2015-01-29 | 2020-01-29 | VN004-00055926
1208 | ВЛ | ВЛ 0,4 ф.№1 от МТП Дядькино | 12625 | 12011140 | РЭС | Вышневолоцкий РЭС | сентябрь | сентябрь | VN004-00055954 | ВЛ 0,4кВ фид.№1 КТП 10/0,4кВ Дядькино | сентябрь | 9 | Спировский РЭС |  | 1966-01-01 | 2015-01-29 | 2020-01-29 | VN004-00055954
1209 | ВЛ | ВЛ 0,4 ф.№1 от КТП Олехново-1 | 12617 | 12011132 | РЭС | Вышневолоцкий РЭС | сентябрь | сентябрь | VN004-00055581 | ВЛ-0,4кВ ф.№1 от КТП-10/04 Олехново-1 | сентябрь | 9 | Спировский РЭС |  | 1966-01-01 | 2015-01-29 | 2020-01-29 | VN004-00055581
1210 | ВЛ | ВЛ 0,4 ф.№1 от КТП Язвище | 12608 | 12011123 | РЭС | Вышневолоцкий РЭС | сентябрь | сентябрь | VN004-00055482 | ВЛ-0,4кВ ф.№1 от КТП-10/04 Язвище | сентябрь | 9 | Спировский РЭС |  | 1967-01-01 | 2015-02-27 | 2020-02-27 | VN004-00055482
1211 | ВЛ | ВЛ 0,4 ф.№1 ,2 от КТП Мышлятино | 12715 | 12011222 | РЭС | Вышневолоцкий РЭС | ноябрь | ноябрь | VN004-00056075 | ВЛ-0,4кВфид.№1 отКТП-10/04.Мышлятино | ноябрь | 11 | Спировский РЭС |  | 1988-06-01 | 2015-02-27 | 2020-02-27 | VN004-00056075
1212 | ВЛ | ВЛ 0,4 ф.№1 ,2 от КТП Мышлятино | 12715 | 12011222 | РЭС | Вышневолоцкий РЭС | ноябрь | ноябрь | VN004-00056096 | ВЛ-0,4кВфид.№2 отКТП-10/04.Мышлятино | ноябрь | 11 | Спировский РЭС |  | 1988-06-01 | 2015-02-27 | 2020-02-27 | VN004-00056096
1213 | ВЛ | ВЛ 0,4 ф.№1,2,Ул.осв,Гараж,База от КТП База РЭС | 12659 | 12011170 | РЭС | Вышневолоцкий РЭС | сентябрь | сентябрь | VN004-00055254 | ВЛ-0,4кВ фид.Быт№1 от КТП-10/04 База СРЭС | сентябрь | 9 | Спировский РЭС |  | 1975-11-01 | 2015-02-27 | 2020-02-27 | VN004-00055254
1214 | ВЛ | ВЛ 0,4 ф.№1,2,Ул.осв,Гараж,База от КТП База РЭС | 12659 | 12011170 | РЭС | Вышневолоцкий РЭС | сентябрь | сентябрь | VN004-00055294 | ВЛ-0,4кВ фид.Быт№2 от КТП-10/04 База СРЭС | сентябрь | 9 | Спировский РЭС |  | 1975-11-01 | 2015-02-27 | 2020-02-27 | VN004-00055294
1215 | ВЛ | ВЛ 0,4 ф.№1,2,Ул.осв,Гараж,База от КТП База РЭС | 12659 | 12011170 | РЭС | Вышневолоцкий РЭС | сентябрь | сентябрь | VN004-00055296 | ВЛ-0,4кВ ф.Ул.осв от КТП-10/04 База СРЭС | сентябрь | 9 | Спировский РЭС |  | 1975-11-01 | 2015-02-27 | 2020-02-27 | VN004-00055296
1216 | ВЛ | ВЛ 0,4 ф.№1 от КТП Пестово | 12680 | 12011187 | РЭС | Вышневолоцкий РЭС | ноябрь | ноябрь | VN004-00055882 | ВЛ-0,4кВфид.№1 отКТП-10/04.Пестово | ноябрь | 11 | Спировский РЭС |  | 1975-06-01 | 2015-02-27 | 2020-02-27 | VN004-00055882
1217 | ВЛ | ВЛ 0,4 ф.№1 от КТП Мошково-1 | 12018183-00 | 12018183 | РЭС | Вышневолоцкий РЭС | июль | июль | VN004-00055320 | ВЛ-0,4кВ ф.№1 от КТП-10/04 Мошково-1 | июль | 7 | Спировский РЭС |  | 1976-08-01 | 2015-02-27 | 2020-02-27 | VN004-00055320
1218 | ВЛ | ВЛ 0,4 ф.№2 от КТП Мошково-1 | 12018177-00 | 12018177 | РЭС | Вышневолоцкий РЭС | июль | июль | VN004-00055324 | ВЛ-0,4кВ ф.№2 от КТП-10/04 Мошково-1 | июль | 7 | Спировский РЭС |  | 1989-10-01 | 2015-03-27 | 2020-03-27 | VN004-00055324
1219 | ВЛ | ВЛ 0,4 ф.№1 от КТП Скоморохово | 12718 | 12011225 | РЭС | Вышневолоцкий РЭС | июль | июль | VN004-00055338 | ВЛ-0,4кВ ф.№1 от КТП-10/04 Скоморохово | июль | 7 | Спировский РЭС |  | 1976-09-01 | 2015-03-27 | 2020-03-27 | VN004-00055338
1220 | ВЛ | ВЛ 0,4 ф.№1 от КТП Реброво-1 | 12630 | 12011145 | РЭС | Вышневолоцкий РЭС | сентябрь | сентябрь | VN004-00055543 | ВЛ-0,4кВ ф.№1 от КТП-10/04 Реброво-1 | сентябрь | 9 | Спировский РЭС |  | 1978-01-01 | 2015-03-27 | 2020-03-27 | VN004-00055543
1221 | ВЛ | ВЛ 0,4 ф.№1 от КТП Мир-3 | 12678 | 12011185 | РЭС | Вышневолоцкий РЭС | сентябрь | сентябрь | VN004-00055532 | ВЛ-0,4кВ ф.№1 от КТП-10/04 Мир-3 | сентябрь | 9 | Спировский РЭС |  | 1979-03-01 | 2015-03-27 | 2020-03-27 | VN004-00055532
1222 | ВЛ | ВЛ 0,4 ф.№1 от КТП Грязновец | 13125 | 12011270 | РЭС | Вышневолоцкий РЭС | декабрь | декабрь | VN004-00055170 | ВЛ-0,4кВ фид.№1 от КТП-10/04 Грязновец | декабрь | 12 | Спировский РЭС |  | 1978-01-01 | 2015-03-27 | 2020-03-27 | VN004-00055170
1223 | ВЛ | ВЛ 0,4 ф.№1 ,2 от КТП Р.Козлово | 12631 | 12011146 | РЭС | Вышневолоцкий РЭС | июль | июль | VN004-00055334 | ВЛ-0,4кВ ф.№1 от КТП-10/04 Р.Козлово | июль | 7 | Спировский РЭС |  | 1979-01-01 | 2015-03-27 | 2020-03-27 | VN004-00055334
1224 | ВЛ | ВЛ 0,4 ф.№1 от КТП Горбуново | 12602 | 12011117 | РЭС | Вышневолоцкий РЭС | июль | июль | VN004-00055307 | ВЛ-0,4кВ фид.№1 от КТП-10/04 Горбуново | июль | 7 | Спировский РЭС |  | 1976-09-01 | 2015-03-27 | 2020-03-27 | VN004-00055307
1225 | ВЛ | ВЛ 0,4 ф.№1 от КТП Ольховка | 12726 | 12011233 | РЭС | Вышневолоцкий РЭС | апрель | апрель | VN004-00055407 | ВЛ-0,4кВ ф.№1 от КТП-10/04 Ольховка | апрель | 4 | Спировский РЭС |  | 1989-12-01 | 2015-03-27 | 2020-03-27 | VN004-00055407
1226 | ВЛ | ВЛ 0,4 ф.№1 ,2 от КТП Данилково | 13142 | 12011283 | РЭС | Вышневолоцкий РЭС | ноябрь | ноябрь | VN004-00055216 | ВЛ-0,4кВ фид.№1от КТП-10/04 Данилково | ноябрь | 11 | Спировский РЭС |  | 1987-01-01 | 2015-03-27 | 2020-03-27 | VN004-00055216
1227 | ВЛ | ВЛ 0,4 ф.№1 от КТП Б.Нивище | 13153 | 12011292 | РЭС | Вышневолоцкий РЭС | сентябрь | сентябрь | VN004-00054007 | ВЛ-0,4кВфид.№1 от КТП-10/04 Б.Нивище | сентябрь | 9 | Спировский РЭС |  | 1985-01-01 | 2015-04-28 | 2020-04-28 | VN004-00054007
1228 | ВЛ | ВЛ 0,4 ф.№1 ,2 от КТП Бирючево-3 | 12694 | 12011201 | РЭС | Вышневолоцкий РЭС | сентябрь | сентябрь | VN004-00055514 | ВЛ-0,4кВ ф.№2 от КТП-10/04 Бирючево-3 | сентябрь | 9 | Спировский РЭС |  | 1985-10-01 | 2015-04-28 | 2020-04-28 | VN004-00055514
1229 | ВЛ | ВЛ 0,4 ф.№1 от КТП Селище-4 | 12685 | 12011192 | РЭС | Вышневолоцкий РЭС | апрель | апрель | VN004-00055433 | ВЛ-0,4кВ ф.№1 от КТП-10/04 Селище-4 | апрель | 4 | Спировский РЭС |  | 1980-12-01 | 2015-04-28 | 2020-04-28 | VN004-00055433
1230 | ВЛ | ВЛ-0.4 ф.№1 ,2 от КТП Свинарник-2 | 11003 | 12010618 | РЭС | Вышневолоцкий РЭС | сентябрь | сентябрь | VN004-00055670 | ВЛ-0,4кВ ф.1 от КТП-10/04 Свинарник-2 | сентябрь | 9 | Спировский РЭС |  | 1991-01-01 | 2015-04-28 | 2020-04-28 | VN004-00055670
1231 | ВЛ | ВЛ-0.4 ф.№1 ,2 от КТП Свинарник-2 | 11003 | 12010618 | РЭС | Вышневолоцкий РЭС | сентябрь | сентябрь | VN004-00055674 | ВЛ-0,4кВ ф.1от КТП-10/04 Свинарник-2 | сентябрь | 9 | Спировский РЭС |  | 1991-01-01 | 2015-04-28 | 2020-04-28 | VN004-00055674
1232 | ВЛ | ВЛ 0,4 ф.№1 ,2 от КТП Заболотье-1 | 12720 | 12011227 | РЭС | Вышневолоцкий РЭС | ноябрь | ноябрь | VN004-00055981 | ВЛ-0,4кВфид.№1 отКТП-10/04.Заболотье-1 | ноябрь | 11 | Спировский РЭС |  | 1976-01-01 | 2015-04-28 | 2020-04-28 | VN004-00055981
1233 | ВЛ | ВЛ 0,4 ф.№1 ,2 от КТП Заболотье-1 | 12720 | 12011227 | РЭС | Вышневолоцкий РЭС | ноябрь | ноябрь | VN004-00055996 | ВЛ-0,4кВфид.№2 отКТП-10/04.Заболотье-1 | ноябрь | 11 | Спировский РЭС |  | 1976-01-01 | 2015-04-28 | 2020-04-28 | VN004-00055996
1234 | ВЛ | ВЛ 0,4 ф.№1 от КТП Подс.х-во | 12689 | 12011196 | РЭС | Вышневолоцкий РЭС | сентябрь | сентябрь | VN004-00055534 | ВЛ-0,4кВ ф.№1 от КТП-10/04 4Подсобн.х-во | сентябрь | 9 | Спировский РЭС |  | 1985-05-01 | 2015-04-28 | 2020-04-28 | VN004-00055534
1235 | ВЛ | ВЛ 0,4 Ф,№2 от КТП Подсобное х-во | 12724 | 12011231 | РЭС | Вышневолоцкий РЭС | сентябрь | сентябрь | VN004-00055540 | ВЛ-0,4кВ ф.№2 от КТП-10/04 Подсобн.х-во | сентябрь | 9 | Спировский РЭС |  | 1989-10-01 | 2015-04-28 | 2020-04-28 | VN004-00055540
1236 | ВЛ | ВЛ 0,4 ф.№1 ,2 от КТП Заболотье-1 | 12684 | 12011191 | РЭС | Вышневолоцкий РЭС | август | август | VN004-00055558 | ВЛ-0,4кВ ф.№2 от КТП-10/04 Заболотье-1 | август | 8 | Спировский РЭС |  | 1980-12-01 | 2015-04-28 | 2020-04-28 | VN004-00055558
1237 | ВЛ | ВЛ 0,4 ф.№1 ,2 от КТП Заболотье-1 | 12684 | 12011191 | РЭС | Вышневолоцкий РЭС | август | август | VN004-00055558 | ВЛ-0,4кВ ф.№2 от КТП-10/04 Заболотье-1 | август | 8 | Спировский РЭС |  | 1980-12-01 | 2015-04-28 | 2020-04-28 | VN004-00055558
1238 | ВЛ | ВЛ 0,4 ф.№1 от КТП Ососье-4 | 13107 | 12011254 | РЭС | Вышневолоцкий РЭС | сентябрь | сентябрь | VN004-00055151 | ВЛ-0,4кВ фид.№1 от КТП-10/04 Ососье-4 | сентябрь | 9 | Спировский РЭС |  | 1980-12-01 | 2015-05-28 | 2020-05-28 | VN004-00055151
1239 | ВЛ | ВЛ 0,4 ф.№1 от КТП Медведково-2 | 13172 | 12011307 | РЭС | Вышневолоцкий РЭС | октябрь | октябрь | VN004-00055210 | ВЛ-0,4кВ фид.№1от КТП-10/04 Медведково-2 | октябрь | 10 | Спировский РЭС |  | 1975-12-01 | 2015-05-28 | 2020-05-28 | VN004-00055210
1240 | ВЛ | ВЛ 0,4 Ф.№1 от КТП Лежа | 13114 | 12011260 | РЭС | Вышневолоцкий РЭС | сентябрь | сентябрь | VN004-00053415 | ВЛ-0,4кВфид.№1 от КТП-10/04 .Лежа | сентябрь | 9 | Спировский РЭС |  | 1980-12-01 | 2015-05-28 | 2020-05-28 | VN004-00053415
1241 | ВЛ | ВЛ 0,4 ф.№1 от КТП Горма-Поляна | 13162 | 12011301 | РЭС | Вышневолоцкий РЭС | август | август | VN004-00053385 | ВЛ-0,4кВфид.№1 от КТП-10/04 .Горма-Полян | август | 8 | Спировский РЭС |  | 1966-01-01 | 2015-05-28 | 2020-05-28 | VN004-00053385
1242 | ВЛ | ВЛ 0,4 ф.№1 от КТП Дупле | 12688 | 12011195 | РЭС | Вышневолоцкий РЭС | август | август | VN004-00055552 | ВЛ-0,4кВ ф.№1 от КТП-10/04 Дупле | август | 8 | Спировский РЭС |  | 1981-10-01 | 2015-05-28 | 2020-05-28 | VN004-00055552
1243 | ВЛ | ВЛ 0,4 ф.№1 от КТП Пивоварово | 13218 | 12011318 | РЭС | Вышневолоцкий РЭС | сентябрь | сентябрь | VN004-00053183 | ВЛ-0,4кВ.фид.№1 отКТП-10/04 Пивоварово | сентябрь | 9 | Спировский РЭС |  | 1981-01-01 | 2015-05-28 | 2020-05-28 | VN004-00053183
1244 | ВЛ | ВЛ 0,4 ф.№1 ,2 от КТП Ососье-1 | 13109 | 12011256 | РЭС | Вышневолоцкий РЭС | сентябрь | сентябрь | VN004-00055138 | ВЛ-0,4кВ фид.№1 от КТП-10/04 Ососье-1 | сентябрь | 9 | Спировский РЭС |  | 1981-10-01 | 2015-05-28 | 2020-05-28 | VN004-00055138
1245 | ВЛ | ВЛ 0,4 ф.№1 ,2 от КТП Ососье-1 | 13109 | 12011256 | РЭС | Вышневолоцкий РЭС | сентябрь | сентябрь | VN004-00055142 | ВЛ-0,4кВ фид.№2 от КТП-10/04 Ососье-1 | сентябрь | 9 | Спировский РЭС |  | 1981-10-01 | 2015-05-28 | 2020-05-28 | VN004-00055142
1246 | ВЛ | ВЛ 0,4 ф.№1 от КТП Линдино-1 | 13159 | 12011298 | РЭС | Вышневолоцкий РЭС | сентябрь | сентябрь | VN004-00053422 | ВЛ-0,4кВфид.№1 от КТП-10/04 .Линдино-1 | сентябрь | 9 | Спировский РЭС |  | 1981-01-01 | 2015-05-28 | 2020-05-28 | VN004-00053422
1247 | ВЛ | ВЛ 0,4 ф.№1 ,2 от КТП Цивилево-3 | 13110 | 12011257 | РЭС | Вышневолоцкий РЭС | сентябрь | сентябрь | VN004-00053459 | ВЛ-0,4кВфид.№1 от КТП-10/04 .Цивилево-3 | сентябрь | 9 | Спировский РЭС |  | 1981-12-01 | 2015-05-28 | 2020-05-28 | VN004-00053459
1248 | ВЛ | ВЛ 0,4 ф.№1 от КТП Больница | 13130 | 12011275 | РЭС | Вышневолоцкий РЭС | февраль | февраль | VN004-00053196 | ВЛ-0,4кВфид.№1 от КТП-10/04 Больница | февраль | 2 | Спировский РЭС |  | 1981-01-01 | 2015-05-28 | 2020-05-28 | VN004-00053196
1249 | ВЛ | ВЛ 0,4 ф.№1 от КТП Лукино | 12664 | 12011175 | РЭС | Вышневолоцкий РЭС | март | март | VN004-00055454 | ВЛ-0,4кВ ф.№1 от КТП-10/04 Лукино | март | 3 | Спировский РЭС |  | 1987-01-01 | 2015-06-29 | 2020-06-29 | VN004-00055454
1250 | ВЛ | ВЛ 0,4 ф.№1 ,2,3,4 от КТП Селище-1 | 12687 | 12011194 | РЭС | Вышневолоцкий РЭС | апрель | апрель | VN004-00055414 | ВЛ-0,4кВ ф.№2 от КТП-10/04 Селище-1 | апрель | 4 | Спировский РЭС |  | 1982-12-01 | 2015-06-29 | 2020-06-29 | VN004-00055414
1251 | ВЛ | ВЛ 0,4 ф.№1 ,2,3,4 от КТП Селище-1 | 12687 | 12011194 | РЭС | Вышневолоцкий РЭС | апрель | апрель | VN004-00055421 | ВЛ-0,4кВ ф.№1 от КТП-10/04 Селище-1 | апрель | 4 | Спировский РЭС |  | 1982-12-01 | 2015-06-29 | 2020-06-29 | VN004-00055421
1252 | ВЛ | ВЛ 0,4 о ф.№1 ,2 т КТП Шунково-3 | 12646 | 12011158 | РЭС | Вышневолоцкий РЭС | сентябрь | сентябрь | VN004-00055650 | ВЛ-0,4кВ ф.1 от КТП-10/04 Шунково-3 | сентябрь | 9 | Спировский РЭС |  | 1982-01-01 | 2015-06-29 | 2020-06-29 | VN004-00055650
1253 | ВЛ | ВЛ 0,4 о ф.№1 ,2 т КТП Шунково-3 | 12646 | 12011158 | РЭС | Вышневолоцкий РЭС | сентябрь | сентябрь | VN004-00055655 | ВЛ-0,4кВ ф.2 от КТП-10/04 Шунково-3 | сентябрь | 9 | Спировский РЭС |  | 1982-01-01 | 2015-06-29 | 2020-06-29 | VN004-00055655
1254 | ВЛ | ВЛ 0,4 ф.№1 от КТП Песчаница-Фалино | 12615 | 12011130 | РЭС | Вышневолоцкий РЭС | август | август | VN004-00055611 | ВЛ-0,4кВ ф.№1 от КТП-10/04 Песчаница | август | 8 | Спировский РЭС |  | 1982-01-01 | 2015-06-29 | 2020-06-29 | VN004-00055611
1255 | ВЛ | ВЛ 0,4Ф.№1,2 от КТП Головино | 13152 | 12011291 | РЭС | Вышневолоцкий РЭС | август | август | VN004-00055583 | ВЛ-0,4кВ ф.№1 от КТП-10/04 Головино | август | 8 | Спировский РЭС |  | 1982-01-01 | 2015-06-29 | 2020-06-29 | VN004-00055583
1256 | ВЛ | ВЛ 0,4Ф.№1,2 от КТП Головино | 13152 | 12011291 | РЭС | Вышневолоцкий РЭС | август | август | VN004-00055586 | ВЛ-0,4кВ ф.№2 от КТП-10/04 Головино | август | 8 | Спировский РЭС |  | 1982-01-01 | 2015-06-29 | 2020-06-29 | VN004-00055586
1257 | ВЛ | ВЛ 0,4 ф.№1 от КТП Костыгово | 13123 | 12011268 | РЭС | Вышневолоцкий РЭС | сентябрь | сентябрь | VN004-00055114 | ВЛ-0,4кВ фид.№1 от КТП-10/04 Костыгово | сентябрь | 9 | Спировский РЭС |  | 1982-01-01 | 2015-06-29 | 2020-06-29 | VN004-00055114
1258 | ВЛ | ВЛ 0,4 ф.№1 ,2 от КТП Никулино-2 | 13104 | 29003131 | РЭС | Вышневолоцкий РЭС | октябрь | октябрь | VN004-00054185 | ВЛ-0,4кВ ф.№1 от КТП-10/04 Никулино-2 | октябрь | 10 | Спировский РЭС |  | 1975-03-01 | 2015-06-29 | 2020-06-29 | VN004-00054185
1259 | ВЛ | ВЛ 0,4 ф.№1 от КТП Еремеевка-8 | 13175 | 12011310 | РЭС | Вышневолоцкий РЭС | октябрь | октябрь | VN004-00054210 | ВЛ-0,4кВ ф.№2 от КТП-10/04 Никулино-2 | октябрь | 10 | Спировский РЭС |  | 1987-03-01 | 2015-07-31 | 2020-07-31 | VN004-00054210
1260 | ВЛ | ВЛ 0,4 ф.№1 от КТП Тарасово | 13122 | 12011267 | РЭС | Вышневолоцкий РЭС | апрель | апрель | VN004-00055120 | ВЛ-0,4кВ фид.№1от КТП-10/04 Тарасово | апрель | 4 | Спировский РЭС |  | 1983-01-01 | 2015-07-31 | 2020-07-31 | VN004-00055120
1261 | ВЛ | ВЛ 0,4 Ф.№2 от КТП Тарасово | 13176 | 12011311 | РЭС | Вышневолоцкий РЭС | апрель | апрель | VN004-00055123 | ВЛ-0,4кВ фид.№2 от КТП-10/04 Тарасово | апрель | 4 | Спировский РЭС |  | 1982-09-01 | 2015-07-31 | 2020-07-31 | VN004-00055123
1262 | ВЛ | ВЛ 0,4 ф.№1 от МТП Новгородка | 12603 | 12011118 | РЭС | Вышневолоцкий РЭС | сентябрь | сентябрь | VN004-00055493 | ВЛ-0,4кВ ф.№1 от КТП-10/04 Новгородка | сентябрь | 9 | Спировский РЭС |  | 1984-01-01 | 2015-07-31 | 2020-07-31 | VN004-00055493
1263 | ВЛ | ВЛ 0,4 ф.№1 от КТП Заболотье-4 | 12700 | 12011207 | РЭС | Вышневолоцкий РЭС | ноябрь | ноябрь | VN004-00056056 | ВЛ-0,4кВфид.№1 отКТПП-10/04.Заболотье-4 | ноябрь | 11 | Спировский РЭС |  | 1986-07-01 | 2015-07-31 | 2020-07-31 | VN004-00056056
1264 | ВЛ | ВЛ 0,4 ф.№1 ,2 от КТП Ямное | 13120 | 12011265 | РЭС | Вышневолоцкий РЭС | апрель | апрель | VN004-00055125 | ВЛ-0,4кВ фид.№1 от КТП-10/04 Ямное | апрель | 4 | Спировский РЭС |  | 1984-01-01 | 2015-07-31 | 2020-07-31 | VN004-00055125
1265 | ВЛ | ВЛ 0,4 ф.№1 от МТП Ломовка | 13139 | 12011282 | РЭС | Вышневолоцкий РЭС | декабрь | декабрь | VN004-00055198 | ВЛ-0,4кВ фид.№1 от МТП-10/04 Ломовка | декабрь | 12 | Спировский РЭС |  | 1987-01-01 | 2015-07-31 | 2020-07-31 | VN004-00055198
1266 | ВЛ | ВЛ-0,4кВ ф.2 от КТП Еремеевка-8 | 12018790-00 | 12018790 | РЭС | Вышневолоцкий РЭС | март | март | VN004-00096763 | ВЛ-0,4кВ от КТП Еремеевка-8 | март | 3 | Спировский РЭС |  | 1984-01-01 | 2015-07-31 | 2020-07-31 | VN004-00096763
1267 | ВЛ | ВЛ 0,4 ф.№1 ,2 от КТП Полюжье-1 | 12607 | 12011122 | РЭС | Вышневолоцкий РЭС | сентябрь | сентябрь | VN004-00055495 | ВЛ-0,4кВ ф.№1 от КТП-10/04 Полюжье-1 | сентябрь | 9 | Спировский РЭС |  | 1967-01-01 | 2015-07-31 | 2020-07-31 | VN004-00055495
1268 | ВЛ | ВЛ 0,4 ф.№1 ,2 от КТП Полюжье-1 | 12607 | 12011122 | РЭС | Вышневолоцкий РЭС | сентябрь | сентябрь | VN004-00055496 | ВЛ-0,4кВ ф.№2 от КТП-10/04 Полюжье-1 | сентябрь | 9 | Спировский РЭС |  | 1967-01-01 | 2015-07-31 | 2020-07-31 | VN004-00055496
1269 | ВЛ | ВЛ 0,4 ф.№3 от КТП Полюжье-1 | 12690 | 12011197 | РЭС | Вышневолоцкий РЭС | сентябрь | сентябрь | VN004-00055498 | ВЛ-0,4кВ ф.№3 от КТП-10/04 Полюжье-1 | сентябрь | 9 | Спировский РЭС |  | 1985-09-01 | 2015-07-31 | 2020-07-31 | VN004-00055498
1270 | ВЛ | ВЛ 0,4 ф.№1 от КТП Дербужье | 12606 | 12011121 | РЭС | Вышневолоцкий РЭС | февраль | февраль | VN004-00055490 | ВЛ-0,4кВ ф.№1 от КТП-10/04 Дербужье | февраль | 2 | Спировский РЭС |  | 1967-01-01 | 2015-07-31 | 2020-07-31 | VN004-00055490
1271 | ВЛ | ВЛ 0,4 ф.№2 от КТП Дербужье | 12691 | 12011198 | РЭС | Вышневолоцкий РЭС | февраль | февраль | VN004-00055491 | ВЛ-0,4кВ ф.№2 от КТП-10/04 Дербужье | февраль | 2 | Спировский РЭС |  | 1985-09-01 | 2015-08-28 | 2020-08-28 | VN004-00055491
1272 | ВЛ | ВЛ 0,4 ф.№1 от КТП Борисково | 13127 | 12011272 | РЭС | Вышневолоцкий РЭС | апрель | апрель | VN004-00055110 | ВЛ-0,4кВ фид.№1 от КТП-10/04 Борисково | апрель | 4 | Спировский РЭС |  | 1985-01-01 | 2015-08-28 | 2020-08-28 | VN004-00055110
1273 | КТП | КТП Ст.Лукино | 17100 | 13010176 | РЭС | Вышневолоцкий РЭС | декабрь | декабрь | TP010-0074090 | КТП-10кВ Ст.Лукино | декабрь | 12 | Спировский РЭС |  | 1964-01-01 | 2015-08-28 | 2020-08-28 | TP010-0074090
1274 | КТП | КТП С.Ободово-1 | 17149 | 13010219 | РЭС | Вышневолоцкий РЭС | октябрь | октябрь | TP010-0076450 | КТП 10/0,4кВ Ст.Обудово-1 | октябрь | 10 | Спировский РЭС |  | 1981-06-01 | 2015-08-28 | 2020-08-28 | TP010-0076450
1275 | КТП | КТП Язвище | 17063 | 13010140 | РЭС | Вышневолоцкий РЭС | октябрь | октябрь | TP010-0076316 | КТП-10кВ Язвище | октябрь | 10 | Спировский РЭС |  | 1966-01-01 | 2015-08-28 | 2020-08-28 | TP010-0076316
1276 | КТП | КТП База РРЭС | 17110 | 13010186 | РЭС | Вышневолоцкий РЭС | октябрь | октябрь | TP010-0075265 | КТП-10кВ База СРЭС ВЛ10кВ №08 ПС Спирово | октябрь | 10 | Спировский РЭС |  | 1974-01-01 | 2015-08-28 | 2020-08-28 | TP010-0075265
1277 | КТП | КТП Шунково-3 | 17086 | 13010162 | РЭС | Вышневолоцкий РЭС | ноябрь | ноябрь | TP010-0074977 | КТП-10кВ Шунково-3 ВЛ10кВ №07 ПС Выдропужск | ноябрь | 11 | Спировский РЭС |  | 1968-01-01 | 2015-08-28 | 2020-08-28 | TP010-0074977
1278 | КТП | КТП Добрынь | 17061 | 13010138 | РЭС | Вышневолоцкий РЭС | декабрь | декабрь | TP010-0074254 | КТП-10кВ Добрынь ВЛ 10кВ №14 от ПС Выдропужск | декабрь | 12 | Спировский РЭС |  | 1975-01-01 | 2015-08-28 | 2020-08-28 | TP010-0074254
1279 | КТП | КТП Мышлятино | 17098 | 13010174 | РЭС | Вышневолоцкий РЭС | декабрь | декабрь | TP010-0074327 | КТП-10кВ Мышлятино ВЛ 10кВ №14 ПС Выдропужск | декабрь | 12 | Спировский РЭС |  | 1980-01-01 | 2015-08-28 | 2020-08-28 | TP010-0074327
1280 | КТП | КТП Пестово | 17120 | 13010196 | РЭС | Вышневолоцкий РЭС | декабрь | декабрь | TP010-0074406 | КТП-10кВ Пестово ВЛ 10 кВ № 14 ПС Выдропужск | декабрь | 12 | Спировский РЭС |  | 1975-01-01 | 2015-08-28 | 2020-08-28 | TP010-0074406
1281 | КТП | КТП Мошково-1 | 17125 | 13010201 | РЭС | Вышневолоцкий РЭС | октябрь | октябрь | TP010-0075409 | КТП-10кВ Мошково-1 | октябрь | 10 | Спировский РЭС |  | 1976-08-01 | 2015-08-28 | 2020-08-28 | TP010-0075409
1282 | КТП | КТП Горбуново | 17168 | 13010235 | РЭС | Вышневолоцкий РЭС | октябрь | октябрь | TP010-0075305 | КТП-10кВ Горбуново | октябрь | 10 | Спировский РЭС |  | 1989-10-01 | 2015-08-28 | 2020-08-28 | TP010-0075305
1283 | КТП | КТП Заболотье-2 | 17127 | 13010203 | РЭС | Вышневолоцкий РЭС | декабрь | декабрь | TP010-0074818 | КТПП-10кВ Заболотье-2 ВЛ10кВ №14 ПС Выдропужск | декабрь | 12 | Спировский РЭС |  | 1976-11-01 | 2015-09-28 | 2020-09-28 | TP010-0074818
1284 | КТП | КТП Б.Нивище | 17322 | 13010255 | РЭС | Вышневолоцкий РЭС | сентябрь | сентябрь | TP010-0078851 | КТП-10кВ Б.Нивище | сентябрь | 9 | Спировский РЭС |  | 1982-01-01 | 2015-09-30 | 2020-09-30 | TP010-0078851
1285 | КТП | КТП Подсобное хозяйство | 17133 | 13010208 | РЭС | Вышневолоцкий РЭС | август | август | TP010-0076417 | КТП-10кВ Подсобн.х-во | август | 8 | Спировский РЭС |  | 1977-09-01 | 2015-09-28 | 2020-09-28 | TP010-0076417
1286 | КТП | КТП Данилково | 17356 | 13010285 | РЭС | Вышневолоцкий РЭС | декабрь | декабрь | TP010-0079431 | КТП-10кВ Данилково ВЛ10кВ №08 ПС Козлово | декабрь | 12 | Спировский РЭС |  | 1981-01-01 | 2015-09-28 | 2020-09-28 | TP010-0079431
1287 | КТП | КТП Лежа | 17305 | 13010239 | РЭС | Вышневолоцкий РЭС | октябрь | октябрь | TP010-0077081 | КТП-10кВ Лежа | октябрь | 10 | Спировский РЭС |  | 1980-12-01 | 2015-09-28 | 2020-09-28 | TP010-0077081
1288 | КТП | КТП Горма | 17348 | 13010277 | РЭС | Вышневолоцкий РЭС | октябрь | октябрь | TP010-0077055 | КТП-10кВ Горма-Поляна | октябрь | 10 | Спировский РЭС |  | 1980-01-01 | 2015-09-28 | 2020-09-28 | TP010-0077055
1289 | КТП | КТП Больница | 17336 | 13010269 | РЭС | Вышневолоцкий РЭС | октябрь | октябрь | TP010-0076983 | КТП-10кВ Больница ВЛ10кВ №20 ПС Козлово | октябрь | 10 | Спировский РЭС |  | 1980-01-01 | 2015-09-28 | 2020-09-28 | TP010-0076983
1290 | КТП | КТП Борисково | 17378 | 13010302 | РЭС | Вышневолоцкий РЭС | ноябрь | ноябрь | TP010-0080230 | КТП-10кВ Борисково ВЛ10кВ №07 ПС Козлово | ноябрь | 11 | Спировский РЭС |  | 1982-01-01 | 2015-09-28 | 2020-09-28 | TP010-0080230
1291 | КТП | КТП Медведково-2 | 17317 | 13010251 | РЭС | Вышневолоцкий РЭС | декабрь | декабрь | TP010-0079402 | КТП-10кВ Медведково-2 ВЛ10кВ №08 ПС Козлово | декабрь | 12 | Спировский РЭС |  | 1977-12-01 | 2015-09-28 | 2020-09-28 | TP010-0079402
1292 | КТП | КТП Полюжье-1 | 17081 | 13010157 | РЭС | Вышневолоцкий РЭС | июль | июль | TP010-0075863 | КТП-10кВ Полюжье-1 | июль | 7 | Спировский РЭС |  | 1986-01-01 | 2015-09-28 | 2020-09-28 | TP010-0075863
1293 | КТП | КТП Дербужье | 17080 | 13010156 | РЭС | Вышневолоцкий РЭС | июль | июль | TP010-0075783 | КТП-10кВ Дербужье | июль | 7 | Спировский РЭС |  | 1986-01-01 | 2015-09-28 | 2020-09-28 | TP010-0075783
1294 | КТП | КТП Морозовка | 17332 | 13010265 | РЭС | Вышневолоцкий РЭС | сентябрь | сентябрь | TP010-0079121 | КТП-10кВ Морозовка ВЛ10кВ№17 ПС Козлово | сентябрь | 9 | Спировский РЭС |  | 1977-01-01 | 2015-09-28 | 2020-09-28 | TP010-0079121
1295 | КТП | КТП Горка-1 | 17328 | 13010261 | РЭС | Вышневолоцкий РЭС | сентябрь | сентябрь | TP010-0079068 | КТП-10кВ Горка-1 ВЛ10кВ № 17 ПС Козлово | сентябрь | 9 | Спировский РЭС |  | 1986-01-01 | 2015-10-28 | 2020-10-28 | TP010-0079068
1296 | КТП | КТП Богданиха | 17334 | 13010267 | РЭС | Вышневолоцкий РЭС | октябрь | октябрь | TP010-0080399 | КТП-10кВ Богданиха ВЛ10кВ №06 ПС Козлово | октябрь | 10 | Спировский РЭС |  | 1985-01-01 | 2015-10-28 | 2020-10-28 | TP010-0080399
1297 | КТП | КТП Пеньково-2 | 17137 | 13010212 | РЭС | Вышневолоцкий РЭС | сентябрь | сентябрь | TP010-0075190 | КТПП-10кВ Пеньково-2 | сентябрь | 9 | Спировский РЭС |  | 1978-08-01 | 2015-10-28 | 2020-10-28 | TP010-0075190
1298 | КТП | КТП Важайново | 17119 | 13010195 | РЭС | Вышневолоцкий РЭС | октябрь | октябрь | TP010-0075956 | КТП-10кВ Важайново | октябрь | 10 | Спировский РЭС |  | 1975-01-01 | 2015-10-28 | 2020-10-28 | TP010-0075956
1299 | КТП | КТП Матвеево-5 | 17074 | 13010151 | РЭС | Вышневолоцкий РЭС | октябрь | октябрь | TP010-0075996 | КТП-10кВ Матвеево-5 | октябрь | 10 | Спировский РЭС |  | 1967-01-01 | 2015-10-28 | 2020-10-28 | TP010-0075996
1300 | КТП | КТП Бухалово | 17078 | 13010154 | РЭС | Вышневолоцкий РЭС | ноябрь | ноябрь | TP010-0072964 | КТП-10кВ Бухолово | ноябрь | 11 | Спировский РЭС |  | 1987-01-01 | 2015-10-28 | 2020-10-28 | TP010-0072964
1301 | КТП | КТП Климово | 17134 | 13010209 | РЭС | Вышневолоцкий РЭС | октябрь | октябрь | TP010-0072721 | КТП 10/0,4кВ Климово | октябрь | 10 | Спировский РЭС |  | 1965-01-01 | 2015-10-28 | 2020-10-28 | TP010-0072721
1302 | КТП | КТП Песчаница | 17073 | 13010150 | РЭС | Вышневолоцкий РЭС | сентябрь | сентябрь | TP010-0073790 | КТП-10кВ Песчаница | сентябрь | 9 | Спировский РЭС |  | 1987-01-01 | 2015-10-28 | 2020-10-28 | TP010-0073790
1303 | ЗТП | Оборудов.ЗТП Никулино-3 | 17165 | 13010232 | РЭС | Вышневолоцкий РЭС | сентябрь | сентябрь | TP010-0080896 | ЗТП-10кВ Никулино-3 | сентябрь | 9 | Спировский РЭС |  | 1987-05-01 | 2015-10-28 | 2020-10-28 | TP010-0080896
1304 | КТП | КТП Калягино | 17117 | 13010193 | РЭС | Вышневолоцкий РЭС | октябрь | октябрь | TP010-0125572 | КТП 10кВ Калягино Фид.10кВ №2 ПС Спирово | октябрь | 10 | Спировский РЭС |  | 2005-01-01 | 2015-10-14 | 2020-10-14 | TP010-0125572
1305 | КТП | КТП Береговая | 17343 | 13010273 | РЭС | Вышневолоцкий РЭС | май | май | TP010-0080361 | МТП-10кВ Береговая ВЛ10кВ №07 ПС Козлово | май | 5 | Спировский РЭС |  | 1970-01-01 | 2015-10-30 | 2020-10-30 | TP010-0080361
1306 | КТП | КТП Спасоклинье | 17329 | 13010262 | РЭС | Вышневолоцкий РЭС | август | август | TP010-0077038 | КТП-10кВ Спасоклинье ВЛ10кВ№20 ПС Козлово | август | 8 | Спировский РЭС |  | 1987-01-01 | 2015-10-28 | 2020-10-28 | TP010-0077038
1307 | КТП | ТП 052 | 18727 | 13010666 | РЭС | Вышневолоцкий РЭС | май | май | TP010-0068929 | ТП 052 | май | 5 | Фировский РЭС |  | 1984-06-01 | 2015-07-29 | 2020-07-29 | TP010-0068929
1308 | ВЛ | ВЛ 0,4кВ №1,2 ТП 052; №1,2 ТП 056. | 14754 | 12011596 | РЭС | Вышневолоцкий РЭС | май | май | VN004-69005366 | ВЛ 0,4кВ №1 ТП 052 | май | 5 | Фировский РЭС |  | 1985-01-01 | 2015-07-29 | 2020-07-29 | VN004-69005366
1309 | ВЛ | ВЛ 0,4кВ №1,2 ТП 052; №1,2 ТП 056. | 14754 | 12011596 | РЭС | Вышневолоцкий РЭС | май | май | VN004-69005367 | ВЛ 0,4кВ №2 ТП 052 | май | 5 | Фировский РЭС |  | 1985-01-01 | 2015-07-29 | 2020-07-29 | VN004-69005367
1310 | КТП | ТП 121 | 18707 | 13010646 | РЭС | Вышневолоцкий РЭС | июль | июль | TP006-0007659 | ТП 121 | июль | 7 | Фировский РЭС |  | 1977-01-01 | 2015-07-29 | 2020-07-29 | TP006-0007659
1311 | ВЛ | ВЛ 0,4 кВ №1 ТП 121 | 14875 | 12011658 | РЭС | Вышневолоцкий РЭС | июль | июль | VN004-69005490 | ВЛ 0,4кВ №1 ТП 121 | июль | 7 | Фировский РЭС |  | 1980-01-01 | 2015-07-29 | 2020-07-29 | VN004-69005490
1312 | КТП | ТП 122 | 18695 | 13010634 | РЭС | Вышневолоцкий РЭС | июль | июль | TP006-0007671 | ТП 122 | июль | 7 | Фировский РЭС |  | 1982-01-01 | 2015-07-29 | 2020-07-29 | TP006-0007671
1313 | КТП | ТП 127 | 18686 | 13010626 | РЭС | Вышневолоцкий РЭС | июль | июль | TP006-0007663 | ТП 127 | июль | 7 | Фировский РЭС |  | 1985-01-01 | 2015-07-29 | 2020-07-29 | TP006-0007663
1314 | ВЛ | ВЛ 0,4 кВ №1 ТП 127 | 14823 | 12011643 | РЭС | Вышневолоцкий РЭС | июль | июль | VN004-69005497 | ВЛ 0,4кВ №1 ТП 127 | июль | 7 | Фировский РЭС |  | 1980-11-01 | 2015-07-29 | 2020-07-29 | VN004-69005497
1315 | КТП | ТП 130 | 18689 | 13010629 | РЭС | Вышневолоцкий РЭС | июль | июль | TP006-0007665 | ТП 130 | июль | 7 | Фировский РЭС |  | 1974-01-01 | 2015-07-29 | 2020-07-29 | TP006-0007665
1316 | КТП | ТП 135 | 18740 | 13010676 | РЭС | Вышневолоцкий РЭС | июль | июль | TP006-0007667 | ТП 135 | июль | 7 | Фировский РЭС |  | 1985-12-01 | 2015-07-29 | 2020-07-29 | TP006-0007667
1317 | ВЛ | ВЛ 0,4кВ №1 ТП 135 | 14871 | 12011656 | РЭС | Вышневолоцкий РЭС | июль | июль | VN004-69005504 | ВЛ 0,4кВ №1 ТП 135 | июль | 7 | Фировский РЭС |  | 1985-05-01 | 2015-07-29 | 2020-07-29 | VN004-69005504
1318 | ВЛ | ВЛ 10 кВ №07 ПС Фирово | 14528 | 12011547 | РЭС | Вышневолоцкий РЭС | август | август | VS010-0006203 | ВЛ 10кВ №07 ПС Фирово | август | 8 | Фировский РЭС |  | 1978-01-01 | 2015-08-27 | 2020-08-27 | VS010-0006203
1319 | КТП | ТП 038 | 18642 | 13010584 | РЭС | Вышневолоцкий РЭС | август | август | TP010-0068531 | ТП 038 | август | 8 | Фировский РЭС |  | 1984-01-01 | 2015-08-21 | 2020-08-21 | TP010-0068531
1320 | ВЛ | ВЛ 0,4кВ №1 ТП 038 | 14793 | 12011629 | РЭС | Вышневолоцкий РЭС | август | август | VN004-69005289 | ВЛ 0,4кВ №1 ТП 038 | август | 8 | Фировский РЭС |  | 1979-10-01 | 2015-08-25 | 2020-08-25 | VN004-69005289
1321 | КТП | ТП 040 | 18608 | 13010550 | РЭС | Вышневолоцкий РЭС | август | август | TP010-0068571 | ТП 040 | август | 8 | Фировский РЭС |  | 1984-01-01 | 2015-08-21 | 2020-08-21 | TP010-0068571
1322 | ВЛ | ВЛ 0,4 кВ №1 ТП 040 | 14763 | 12011604 | РЭС | Вышневолоцкий РЭС | август | август | VN004-69005291 | ВЛ 0,4кВ №1 ТП 040 | август | 8 | Фировский РЭС |  | 1982-01-01 | 2015-08-25 | 2020-08-25 | VN004-69005291
1323 | КТП | ТП 041 | 18627 | 13010569 | РЭС | Вышневолоцкий РЭС | август | август | TP010-0068587 | ТП 041 | август | 8 | Фировский РЭС |  | 1985-01-01 | 2015-08-21 | 2020-08-21 | TP010-0068587
1324 | ВЛ | ВЛ 0,4кВ №1 ТП 041 | 14767 | 12011608 | РЭС | Вышневолоцкий РЭС | август | август | VN004-69005292 | ВЛ 0,4кВ №1 ТП 041 | август | 8 | Фировский РЭС |  | 1984-01-01 | 2015-08-25 | 2020-08-25 | VN004-69005292
1325 | КТП | ТП 042 | 18609 | 13010551 | РЭС | Вышневолоцкий РЭС | август | август | TP010-0068643 | ТП 042 | август | 8 | Фировский РЭС |  | 1969-01-01 | 2015-08-21 | 2020-08-21 | TP010-0068643
1326 | ВЛ | ВЛ 0,4кВ №1 ТП 042 | 14776 | 12011617 | РЭС | Вышневолоцкий РЭС | август | август | VN004-69005297 | ВЛ 0,4кВ №1 ТП 042 | август | 8 | Фировский РЭС |  | 1983-01-01 | 2015-08-25 | 2020-08-25 | VN004-69005297
1327 | КТП | ТП 043 | 18628 | 13010570 | РЭС | Вышневолоцкий РЭС | август | август | TP010-0068624 | ТП 043 | август | 8 | Фировский РЭС |  | 1985-01-01 | 2015-08-21 | 2020-08-21 | TP010-0068624
1328 | ВЛ | ВЛ 0,4кВ №1 ТП 043 | 14765 | 12011606 | РЭС | Вышневолоцкий РЭС | август | август | VN004-69005295 | ВЛ 0,4кВ №1 ТП 043 | август | 8 | Фировский РЭС |  | 1989-01-01 | 2015-08-25 | 2020-08-25 | VN004-69005295
1329 | ВЛ | ВЛ 6 кВ №23 ПС В.Октябрь | 14515 | 12011543 | РЭС | Вышневолоцкий РЭС | июль | июль | VS006-0001431 | ВЛ 6кВ №23 ПС В.Октябрь | июль | 7 | Фировский РЭС |  | 1985-01-01 | 2015-04-30 | 2020-04-30 | VS006-0001431
1330 | КТП | ТП 106 | 18734 | 13010670 | РЭС | Вышневолоцкий РЭС | июль | июль | TP006-0007892 | ТП 106 | июль | 7 | Фировский РЭС |  | 1984-12-01 | 2015-04-30 | 2020-04-30 | TP006-0007892
1331 | ВЛ | ВЛ 0,4кВ №1 ТП 106; №1 ТП 107; №1,2,3,4,5 ТП111; №1,2,3 ТП138; №1 ТП 139. | 14887 | 12011663 | РЭС | Вышневолоцкий РЭС | июль | июль | VN004-69005520 | ВЛ 0,4кВ №1 ТП 106 | июль | 7 | Фировский РЭС |  | 1981-01-01 | 2015-04-30 | 2020-04-30 | VN004-69005520
1332 | ВЛ | ВЛ 6 кВ №20 ПС В.Октябрь | 14538 | 12011550 | РЭС | Вышневолоцкий РЭС | июль | июль | VS006-0001434 | ВЛ 6кВ №20 ПС В.Октябрь | июль | 7 | Фировский РЭС |  | 1984-12-01 | 2015-04-30 | 2020-04-30 | VS006-0001434
1333 | КТП | ТП 137 | 18767 | 13010688 | РЭС | Вышневолоцкий РЭС | июль | июль | TP006-0008174 | ТП 137 | июль | 7 | Фировский РЭС |  | 2001-01-01 | 2015-04-30 | 2020-04-30 | TP006-0008174
1334 | КТП | ТП 138 | 18761 | 13010683 | РЭС | Вышневолоцкий РЭС | июль | июль | TP006-0007880 | ТП 138 | июль | 7 | Фировский РЭС |  | 1987-01-01 | 2015-04-30 | 2020-04-30 | TP006-0007880
1335 | ВЛ | ВЛ 0,4кВ №1 ТП 106; №1 ТП 107; №1,2,3,4,5 ТП111; №1,2,3 ТП138; №1 ТП 139. | 14887 | 12011663 | РЭС | Вышневолоцкий РЭС | июль | июль | VN004-69005515 | ВЛ 0,4кВ №1 ТП 138 | июль | 7 | Фировский РЭС |  | 1981-01-01 | 2015-04-30 | 2020-04-30 | VN004-69005515
1336 | ВЛ | ВЛ 0,4кВ №1 ТП 106; №1 ТП 107; №1,2,3,4,5 ТП111; №1,2,3 ТП138; №1 ТП 139. | 14887 | 12011663 | РЭС | Вышневолоцкий РЭС | июль | июль | VN004-69005516 | ВЛ 0,4кВ №2 ТП 138 | июль | 7 | Фировский РЭС |  | 1981-01-01 | 2015-04-30 | 2020-04-30 | VN004-69005516
1337 | ВЛ | ВЛ 0,4кВ №1 ТП 106; №1 ТП 107; №1,2,3,4,5 ТП111; №1,2,3 ТП138; №1 ТП 139. | 14887 | 12011663 | РЭС | Вышневолоцкий РЭС | июль | июль | VN004-69005517 | ВЛ 0,4кВ №3 ТП 138 | июль | 7 | Фировский РЭС |  | 1981-01-01 | 2015-04-30 | 2020-04-30 | VN004-69005517
1338 | КТП | ТП 139 | 18736 | 13010672 | РЭС | Вышневолоцкий РЭС | июль | июль | TP006-0007886 | ТП 139 | июль | 7 | Фировский РЭС |  | 1984-12-01 | 2015-04-30 | 2020-04-30 | TP006-0007886
1339 | ВЛ | ВЛ 0,4кВ №1 ТП 106; №1 ТП 107; №1,2,3,4,5 ТП111; №1,2,3 ТП138; №1 ТП 139. | 14887 | 12011663 | РЭС | Вышневолоцкий РЭС | июль | июль | VN004-69005518 | ВЛ 0,4кВ №1 ТП 139 | июль | 7 | Фировский РЭС |  | 1981-01-01 | 2015-04-30 | 2020-04-30 | VN004-69005518
1340 | ВЛ | ВЛ 10 кВ №07 ПС Рождество | 11056 | 12010658 | РЭС | Вышневолоцкий РЭС | июнь | июнь | VS010-0006860 | ВЛ 10кВ №07 ПС Рождество | июнь | 6 | Фировский РЭС |  | 1992-06-01 | 2015-05-26 | 2020-05-26 | VS010-0006860
1341 | КТП | ТП 094 | 18702 | 13010641 | РЭС | Вышневолоцкий РЭС | июнь | июнь | TP010-0069464 | ТП 094 | июнь | 6 | Фировский РЭС |  | 1986-01-01 | 2015-05-26 | 2020-05-26 | TP010-0069464
1342 | ВЛ | ВЛ 0,4кВ №1,2,3 ТП 076; №1,2,3 ТП 088; №1,2,3 ТП 089; №1,2,3,5 ТП090; №1 ТП 094. | 14702 | 12011571 | РЭС | Вышневолоцкий РЭС | июнь | июнь | VN004-00115036 | ВЛ 0,4кВ №1 ТП 094 | июнь | 6 | Фировский РЭС |  | 1985-01-01 | 2015-05-26 | 2020-05-26 | VN004-00115036
1343 | ЗТП | ТП 095 | 18795 | 13010708 | РЭС | Вышневолоцкий РЭС | июнь | июнь | TP010-0069399 | ТП 095 | июнь | 6 | Фировский РЭС |  | 1983-01-01 | 2015-05-26 | 2020-05-26 | TP010-0069399
1344 | ВЛ | ВЛ 0,4кВ №1,2,7,8,9 ТП 095 | 14806 | 12011636 | РЭС | Вышневолоцкий РЭС | июнь | июнь | VN004-69005404 | ВЛ 0,4кВ №1 ТП 095 | июнь | 6 | Фировский РЭС |  | 1984-01-01 | 2015-05-26 | 2020-05-26 | VN004-69005404
1345 | ВЛ | ВЛ 0,4кВ №1,2,7,8,9 ТП 095 | 14806 | 12011636 | РЭС | Вышневолоцкий РЭС | июнь | июнь | VN004-69005405 | ВЛ 0,4кВ №2 ТП 095 | июнь | 6 | Фировский РЭС |  | 1984-01-01 | 2015-05-26 | 2020-05-26 | VN004-69005405
1346 | ВЛ | ВЛ 0,4кВ №1,2,7,8,9 ТП 095 | 14806 | 12011636 | РЭС | Вышневолоцкий РЭС | июнь | июнь | VN004-69005406 | ВЛ 0,4кВ №7 ТП 095 | июнь | 6 | Фировский РЭС |  | 1984-01-01 | 2015-05-26 | 2020-05-26 | VN004-69005406
1347 | ВЛ | ВЛ 0,4кВ №1,2,7,8,9 ТП 095 | 14806 | 12011636 | РЭС | Вышневолоцкий РЭС | июнь | июнь | VN004-69005407 | ВЛ 0,4кВ №8 ТП 095 | июнь | 6 | Фировский РЭС |  | 1984-01-01 | 2015-05-26 | 2020-05-26 | VN004-69005407
1348 | КТП | ТП 096 | 18604 | 13010546 | РЭС | Вышневолоцкий РЭС | июнь | июнь | TP010-0069440 | ТП 096 | июнь | 6 | Фировский РЭС |  | 1989-01-01 | 2015-05-26 | 2020-05-26 | TP010-0069440
1349 | ВЛ | ВЛ 0,4кВ №1,2 ТП 093; №1,2 ТП 096; №1,2 ТП 097. | 11005 | 12010620 | РЭС | Вышневолоцкий РЭС | июнь | июнь | VN004-69005408 | ВЛ 0,4кВ №1 ТП 096 | июнь | 6 | Фировский РЭС |  | 1991-12-01 | 2015-05-26 | 2020-05-26 | VN004-69005408
1350 | ВЛ | ВЛ 0,4кВ №1,2 ТП 093; №1,2 ТП 096; №1,2 ТП 097. | 11005 | 12010620 | РЭС | Вышневолоцкий РЭС | июнь | июнь | VN004-69005409 | ВЛ 0,4кВ №2 ТП 096 | июнь | 6 | Фировский РЭС |  | 1991-12-01 | 2015-05-26 | 2020-05-26 | VN004-69005409
1351 | КТП | ТП 097 | 18630 | 13010572 | РЭС | Вышневолоцкий РЭС | июнь | июнь | TP010-0069454 | ТП 097 | июнь | 6 | Фировский РЭС |  | 1987-01-01 | 2015-05-26 | 2020-05-26 | TP010-0069454
1352 | ВЛ | ВЛ 0,4кВ №1,2 ТП 093; №1,2 ТП 096; №1,2 ТП 097. | 11005 | 12010620 | РЭС | Вышневолоцкий РЭС | июнь | июнь | VN004-69005410 | ВЛ 0,4кВ №1 ТП 097 | июнь | 6 | Фировский РЭС |  | 1991-12-01 | 2015-05-26 | 2020-05-26 | VN004-69005410
1353 | ВЛ | ВЛ 0,4кВ №1,2 ТП 093; №1,2 ТП 096; №1,2 ТП 097. | 11005 | 12010620 | РЭС | Вышневолоцкий РЭС | июнь | июнь | VN004-69005411 | ВЛ 0,4кВ №2 ТП 097 | июнь | 6 | Фировский РЭС |  | 1991-12-01 | 2015-05-26 | 2020-05-26 | VN004-69005411
1354 | ВЛ | ВЛ 10 кВ №04 ПС Рождество | 14531 | 12011548 | РЭС | Вышневолоцкий РЭС | июнь | июнь | VS010-0006864 | ВЛ 10кВ №04 ПС Рождество | июнь | 6 | Фировский РЭС |  | 1984-06-01 | 2015-05-26 | 2020-05-26 | VS010-0006864
1355 | КТП | ТП 088 | 18662 | 13010604 | РЭС | Вышневолоцкий РЭС | июнь | июнь | TP010-0069703 | ТП 088 | июнь | 6 | Фировский РЭС |  | 1984-01-01 | 2015-05-26 | 2020-05-26 | TP010-0069703
1356 | ВЛ | ВЛ 0,4кВ №1,2,3 ТП 076; №1,2,3 ТП 088; №1,2,3 ТП 089; №1,2,3,5 ТП090; №1 ТП 094. | 14702 | 12011571 | РЭС | Вышневолоцкий РЭС | июнь | июнь | VN004-69005412 | ВЛ 0,4кВ №1 ТП 088 | июнь | 6 | Фировский РЭС |  | 1985-01-01 | 2015-05-26 | 2020-05-26 | VN004-69005412
1357 | ВЛ | ВЛ 0,4кВ №1,2,3 ТП 076; №1,2,3 ТП 088; №1,2,3 ТП 089; №1,2,3,5 ТП090; №1 ТП 094. | 14702 | 12011571 | РЭС | Вышневолоцкий РЭС | июнь | июнь | VN004-69005413 | ВЛ 0,4кВ №2 ТП 088 | июнь | 6 | Фировский РЭС |  | 1985-01-01 | 2015-05-26 | 2020-05-26 | VN004-69005413
1358 | ВЛ | ВЛ 0,4кВ №1,2,3 ТП 076; №1,2,3 ТП 088; №1,2,3 ТП 089; №1,2,3,5 ТП090; №1 ТП 094. | 14702 | 12011571 | РЭС | Вышневолоцкий РЭС | июнь | июнь | VN004-69005414 | ВЛ 0,4кВ №3 ТП 088 | июнь | 6 | Фировский РЭС |  | 1985-01-01 | 2015-05-26 | 2020-05-26 | VN004-69005414
1359 | КТП | ТП 089 | 18735 | 13010671 | РЭС | Вышневолоцкий РЭС | июнь | июнь | TP010-0069715 | ТП 089 | июнь | 6 | Фировский РЭС |  | 1984-12-01 | 2015-05-26 | 2020-05-26 | TP010-0069715
1360 | ВЛ | ВЛ 0,4кВ №1,2,3 ТП 076; №1,2,3 ТП 088; №1,2,3 ТП 089; №1,2,3,5 ТП090; №1 ТП 094. | 14702 | 12011571 | РЭС | Вышневолоцкий РЭС | июнь | июнь | VN004-69005415 | ВЛ 0,4кВ №1 ТП 089 | июнь | 6 | Фировский РЭС |  | 1985-01-01 | 2015-05-26 | 2020-05-26 | VN004-69005415
1361 | ВЛ | ВЛ 0,4кВ №1,2,3 ТП 076; №1,2,3 ТП 088; №1,2,3 ТП 089; №1,2,3,5 ТП090; №1 ТП 094. | 14702 | 12011571 | РЭС | Вышневолоцкий РЭС | июнь | июнь | VN004-69005416 | ВЛ 0,4кВ №2 ТП 089 | июнь | 6 | Фировский РЭС |  | 1985-01-01 | 2015-05-26 | 2020-05-26 | VN004-69005416
1362 | ВЛ | ВЛ 0,4кВ №1,2,3 ТП 076; №1,2,3 ТП 088; №1,2,3 ТП 089; №1,2,3,5 ТП090; №1 ТП 094. | 14702 | 12011571 | РЭС | Вышневолоцкий РЭС | июнь | июнь | VN004-69005417 | ВЛ 0,4кВ №3 ТП 089 | июнь | 6 | Фировский РЭС |  | 1985-01-01 | 2015-05-26 | 2020-05-26 | VN004-69005417
1363 | ЗТП | ТП 090 | 18741 | 13010677 | РЭС | Вышневолоцкий РЭС | июнь | июнь | TP010-0069722 | ТП 090 | июнь | 6 | Фировский РЭС |  | 1985-12-01 | 2015-05-26 | 2020-05-26 | TP010-0069722
1364 | ВЛ | ВЛ 0,4кВ №1,2,3 ТП 076; №1,2,3 ТП 088; №1,2,3 ТП 089; №1,2,3,5 ТП090; №1 ТП 094. | 14702 | 12011571 | РЭС | Вышневолоцкий РЭС | июнь | июнь | VN004-69005421 | ВЛ 0,4кВ №1 ТП 090 | июнь | 6 | Фировский РЭС |  | 1985-01-01 | 2015-05-26 | 2020-05-26 | VN004-69005421
1365 | ВЛ | ВЛ 0,4кВ №1,2,3 ТП 076; №1,2,3 ТП 088; №1,2,3 ТП 089; №1,2,3,5 ТП090; №1 ТП 094. | 14702 | 12011571 | РЭС | Вышневолоцкий РЭС | июнь | июнь | VN004-69005419 | ВЛ 0,4кВ №2 ТП 090 | июнь | 6 | Фировский РЭС |  | 1985-01-01 | 2015-05-26 | 2020-05-26 | VN004-69005419
1366 | ВЛ | ВЛ 0,4кВ №1,2,3 ТП 076; №1,2,3 ТП 088; №1,2,3 ТП 089; №1,2,3,5 ТП090; №1 ТП 094. | 14702 | 12011571 | РЭС | Вышневолоцкий РЭС | июнь | июнь | VN004-69005420 | ВЛ 0,4кВ №3 ТП 090 | июнь | 6 | Фировский РЭС |  | 1985-01-01 | 2015-05-26 | 2020-05-26 | VN004-69005420
1367 | ВЛ | ВЛ 0,4кВ №1,2,3 ТП 076; №1,2,3 ТП 088; №1,2,3 ТП 089; №1,2,3,5 ТП090; №1 ТП 094. | 14702 | 12011571 | РЭС | Вышневолоцкий РЭС | июнь | июнь | VN004-69005418 | ВЛ 0,4кВ №5 ТП 090 | июнь | 6 | Фировский РЭС |  | 1985-01-01 | 2015-05-26 | 2020-05-26 | VN004-69005418
1368 | ВЛ | ВЛ 6 кВ №03 ПС В.Октябрь | 14510 | 12011540 | РЭС | Вышневолоцкий РЭС | июль | июль | VS006-0001444 | ВЛ 6кВ №03 ПС В.Октябрь | июль | 7 | Фировский РЭС |  | 1985-01-01 | 2015-05-26 | 2020-05-26 | VS006-0001444
1369 | КТП | ТП 119 | 18676 | 13010616 | РЭС | Вышневолоцкий РЭС | июль | июль | TP006-0007911 | ТП 119 | июль | 7 | Фировский РЭС |  | 1984-01-01 | 2015-05-26 | 2020-05-26 | TP006-0007911
1370 | ВЛ | ВЛ 0,4 кВ №1 ТП 119 | 14759 | 12011600 | РЭС | Вышневолоцкий РЭС | июль | июль | VN004-69005538 | ВЛ 0,4кВ №1 ТП 119 | июль | 7 | Фировский РЭС |  | 1974-12-01 | 2015-05-26 | 2020-05-26 | VN004-69005538
1371 | ВЛ | ВЛ 10 кВ №05 ПС Рождество | 14502 | 12011536 | РЭС | Вышневолоцкий РЭС | август | август | VS010-0006866 | ВЛ 10кВ №05 ПС Рождество | август | 8 | Фировский РЭС |  | 1988-01-01 | 2015-06-25 | 2020-06-25 | VS010-0006866
1372 | КТП | ТП 091 | 18638 | 13010580 | РЭС | Вышневолоцкий РЭС | август | август | TP010-0069760 | ТП 091 | август | 8 | Фировский РЭС |  | 1989-01-01 | 2015-06-25 | 2020-06-25 | TP010-0069760
1373 | ВЛ | ВЛ 0,4кВ №1,2 ТП 091 | 14712 | 12011577 | РЭС | Вышневолоцкий РЭС | август | август | VN004-69005320 | ВЛ 0,4кВ №1 ТП 091 | август | 8 | Фировский РЭС |  | 1985-01-01 | 2015-06-25 | 2020-06-25 | VN004-69005320
1374 | ВЛ | ВЛ 0,4кВ №1,2 ТП 091 | 14712 | 12011577 | РЭС | Вышневолоцкий РЭС | август | август | VN004-69005321 | ВЛ 0,4кВ №2 ТП 091 | август | 8 | Фировский РЭС |  | 1985-01-01 | 2015-06-25 | 2020-06-25 | VN004-69005321
1375 | КТП | ТП 092 | 18705 | 13010644 | РЭС | Вышневолоцкий РЭС | август | август | TP010-0069751 | ТП 092 | август | 8 | Фировский РЭС |  | 1982-01-01 | 2015-06-25 | 2020-06-25 | TP010-0069751
1376 | ВЛ | ВЛ 0,4 кВ №1 ТП 092 | 14813 | 12011638 | РЭС | Вышневолоцкий РЭС | август | август | VN004-69005319 | ВЛ 0,4кВ №1 ТП 092 | август | 8 | Фировский РЭС |  | 1983-01-01 | 2015-06-25 | 2020-06-25 | VN004-69005319
1377 | КТП | ТП 093 | 18612 | 13010554 | РЭС | Вышневолоцкий РЭС | август | август | TP010-0069771 | ТП 093 | август | 8 | Фировский РЭС |  | 1989-01-01 | 2015-06-25 | 2020-06-25 | TP010-0069771
1378 | ВЛ | ВЛ 0,4кВ №1,2 ТП 093; №1,2 ТП 096; №1,2 ТП 097. | 11005 | 12010620 | РЭС | Вышневолоцкий РЭС | август | август | VN004-69005322 | ВЛ 0,4кВ №1 ТП 093 | август | 8 | Фировский РЭС |  | 1991-12-01 | 2015-06-25 | 2020-06-25 | VN004-69005322
1379 | ВЛ | ВЛ 0,4кВ №1,2 ТП 093; №1,2 ТП 096; №1,2 ТП 097. | 11005 | 12010620 | РЭС | Вышневолоцкий РЭС | август | август | VN004-69005323 | ВЛ 0,4кВ №2 ТП 093 | август | 8 | Фировский РЭС |  | 1991-12-01 | 2015-06-25 | 2020-06-25 | VN004-69005323
1380 | ВЛ | ВЛ 10 кВ №07 ПС Труд | 14514 | 12011542 | РЭС | Вышневолоцкий РЭС | апрель | апрель | VS010-0007390 | ВЛ 10кВ №07 ПС Труд | апрель | 4 | Фировский РЭС |  | 1982-01-01 | 2015-08-27 | 2020-08-27 | VS010-0007390
1381 | ЗТП | ТП 098 | 18670 | 13010612 | РЭС | Вышневолоцкий РЭС | апрель | апрель | TP010-0069935 | ТП 098 | апрель | 4 | Фировский РЭС |  | 1987-12-01 | 2015-08-21 | 2020-08-21 | TP010-0069935
1382 | ВЛ | ВЛ 0,4 кВ №1 ТП 098 | 14784 | 12011623 | РЭС | Вышневолоцкий РЭС | апрель | апрель | VN004-69005403 | ВЛ 0,4кВ №1 ТП 098 | апрель | 4 | Фировский РЭС |  | 1970-01-01 | 2015-08-25 | 2020-08-25 | VN004-69005403
1383 | ВЛ | ВЛ 0,4 кВ №2 ТП 098 | 14779 | 12011619 | РЭС | Вышневолоцкий РЭС | апрель | апрель | VN004-69005402 | ВЛ 0,4кВ №2 ТП 098 | апрель | 4 | Фировский РЭС |  | 1970-01-01 | 2015-08-25 | 2020-08-25 | VN004-69005402
1384 | ВЛ | ВЛ 0,4 кВ №3,4 ТП 098 | 14768 | 12011609 | РЭС | Вышневолоцкий РЭС | апрель | апрель | VN004-69005400 | ВЛ 0,4кВ №3 ТП 098 | апрель | 4 | Фировский РЭС |  | 1969-01-01 | 2015-08-25 | 2020-08-25 | VN004-69005400
1385 | ВЛ | ВЛ 0,4 кВ №3,4 ТП 098 | 14768 | 12011609 | РЭС | Вышневолоцкий РЭС | апрель | апрель | VN004-69005401 | ВЛ 0,4кВ №4 ТП 098 | апрель | 4 | Фировский РЭС |  | 1969-01-01 | 2015-08-25 | 2020-08-25 | VN004-69005401
1386 | КТП | ТП 017 | 18693 | 13010633 | РЭС | Вышневолоцкий РЭС | май | май | TP010-0067633 | ТП 017 | май | 5 | Фировский РЭС |  | 1974-01-01 | 2015-08-21 | 2020-08-21 | TP010-0067633
1387 | ВЛ | ВЛ 0,4кВ №2,3,4,5 ТП 013; №1,2,3 ТП 014; №1,2,3 ТП 015; №1 ТП 016; №1,2 ТП 017. | 14807 | 12011637 | РЭС | Вышневолоцкий РЭС | май | май | VN004-69005433 | ВЛ 0,4кВ №1 ТП 017 | май | 5 | Фировский РЭС |  | 1975-01-01 | 2015-08-25 | 2020-08-25 | VN004-69005433
1388 | ВЛ | ВЛ 0,4кВ №2,3,4,5 ТП 013; №1,2,3 ТП 014; №1,2,3 ТП 015; №1 ТП 016; №1,2 ТП 017. | 14807 | 12011637 | РЭС | Вышневолоцкий РЭС | май | май | VN004-69005434 | ВЛ 0,4кВ №2 ТП 017 | май | 5 | Фировский РЭС |  | 1975-01-01 | 2015-08-25 | 2020-08-25 | VN004-69005434
1389 | ВЛ | ВЛ 10 кВ №14 ПС Труд | 14547 | 12011552 | РЭС | Вышневолоцкий РЭС | апрель | апрель | VS010-0007395 | ВЛ 10кВ №14 ПС Труд | апрель | 4 | Фировский РЭС |  | 1989-12-01 | 2015-09-21 | 2020-09-21 | VS010-0007395
1390 | КТП | ТП 100 | 5500078 | 13013918 | РЭС | Вышневолоцкий РЭС | апрель | апрель | TP010-0083087 | ТП 100 | апрель | 4 | Фировский РЭС |  | 1985-01-01 | 2015-09-21 | 2020-09-21 | TP010-0083087
1391 | ВЛ | ВЛ 0,4кВ №1,2 ТП 100 | 25830 | 12014637 | РЭС | Вышневолоцкий РЭС | апрель | апрель | VN004-69005397 | ВЛ 0,4кВ №1 ТП 100 | апрель | 4 | Фировский РЭС |  | 1970-01-01 | 2015-09-21 | 2020-09-21 | VN004-69005397
1392 | ВЛ | ВЛ 0,4кВ №1,2 ТП 100 | 25830 | 12014637 | РЭС | Вышневолоцкий РЭС | апрель | апрель | VN004-69005398 | ВЛ 0,4кВ №2 ТП 100 | апрель | 4 | Фировский РЭС |  | 1970-01-01 | 2015-09-21 | 2020-09-21 | VN004-69005398
1393 | КТП | ТП 101 | 18635 | 13010577 | РЭС | Вышневолоцкий РЭС | апрель | апрель | TP010-0069913 | ТП 101 | апрель | 4 | Фировский РЭС |  | 1983-01-01 | 2015-09-21 | 2020-09-21 | TP010-0069913
1394 | ВЛ | ВЛ 0,4кВ №1,2,3 ТП 101; №1,2 ТП 102; №1,2 ТП 103. | 11016 | 12010629 | РЭС | Вышневолоцкий РЭС | апрель | апрель | VN004-69005391 | ВЛ 0,4кВ №1 ТП 101 | апрель | 4 | Фировский РЭС |  | 1990-09-01 | 2015-09-21 | 2020-09-21 | VN004-69005391
1395 | ВЛ | ВЛ 0,4кВ №1,2,3 ТП 101; №1,2 ТП 102; №1,2 ТП 103. | 11016 | 12010629 | РЭС | Вышневолоцкий РЭС | апрель | апрель | VN004-69005392 | ВЛ 0,4кВ №2 ТП 101 | апрель | 4 | Фировский РЭС |  | 1990-09-01 | 2015-09-21 | 2020-09-21 | VN004-69005392
1396 | ВЛ | ВЛ 0,4кВ №1,2,3 ТП 101; №1,2 ТП 102; №1,2 ТП 103. | 11016 | 12010629 | РЭС | Вышневолоцкий РЭС | апрель | апрель | VN004-69005393 | ВЛ 0,4кВ №3 ТП 101 | апрель | 4 | Фировский РЭС |  | 1990-09-01 | 2015-09-21 | 2020-09-21 | VN004-69005393
1397 | КТП | ТП 102 | 18615 | 13010557 | РЭС | Вышневолоцкий РЭС | апрель | апрель | TP010-0069897 | ТП 102 | апрель | 4 | Фировский РЭС |  | 1990-01-01 | 2015-09-21 | 2020-09-21 | TP010-0069897
1398 | ВЛ | ВЛ 0,4кВ №1,2,3 ТП 101; №1,2 ТП 102; №1,2 ТП 103. | 11016 | 12010629 | РЭС | Вышневолоцкий РЭС | апрель | апрель | VN004-69005389 | ВЛ 0,4кВ №1 ТП 102 | апрель | 4 | Фировский РЭС |  | 1990-09-01 | 2015-09-21 | 2020-09-21 | VN004-69005389
1399 | ВЛ | ВЛ 0,4кВ №1,2,3 ТП 101; №1,2 ТП 102; №1,2 ТП 103. | 11016 | 12010629 | РЭС | Вышневолоцкий РЭС | апрель | апрель | VN004-69005390 | ВЛ 0,4кВ №2 ТП 102 | апрель | 4 | Фировский РЭС |  | 1990-09-01 | 2015-09-21 | 2020-09-21 | VN004-69005390
1400 | КТП | ТП 103 | 18794 | 13010707 | РЭС | Вышневолоцкий РЭС | апрель | апрель | TP010-0069920 | ТП 103 | апрель | 4 | Фировский РЭС |  | 1989-03-01 | 2015-09-21 | 2020-09-21 | TP010-0069920
1401 | ВЛ | ВЛ 0,4кВ №1,2,3 ТП 101; №1,2 ТП 102; №1,2 ТП 103. | 11016 | 12010629 | РЭС | Вышневолоцкий РЭС | апрель | апрель | VN004-69005394 | ВЛ 0,4кВ №1 ТП 103 | апрель | 4 | Фировский РЭС |  | 1990-09-01 | 2015-09-21 | 2020-09-21 | VN004-69005394
1402 | ВЛ | ВЛ 0,4кВ №1,2,3 ТП 101; №1,2 ТП 102; №1,2 ТП 103. | 11016 | 12010629 | РЭС | Вышневолоцкий РЭС | апрель | апрель | VN004-69005395 | ВЛ 0,4КВ №2 ТП 103 | апрель | 4 | Фировский РЭС |  | 1990-09-01 | 2015-09-21 | 2020-09-21 | VN004-69005395
1403 | КТП | ТП 104 | 18623 | 13010565 | РЭС | Вышневолоцкий РЭС | апрель | апрель | TP010-0069906 | ТП 104 | апрель | 4 | Фировский РЭС |  | 1983-01-01 | 2015-09-21 | 2020-09-21 | TP010-0069906
1404 | ВЛ | ВЛ 0,4кВ №1 ТП 104 | 14782 | 12011622 | РЭС | Вышневолоцкий РЭС | апрель | апрель | VN004-69005396 | ВЛ 0,4кВ №1 ТП 104 | апрель | 4 | Фировский РЭС |  | 1983-01-01 | 2015-09-21 | 2020-09-21 | VN004-69005396
1405 | ЗТП | ТП 105 | 18669 | 13010611 | РЭС | Вышневолоцкий РЭС | апрель | апрель | TP010-0083397 | ТП 105 | апрель | 4 | Фировский РЭС |  | 1987-12-01 | 2015-09-21 | 2020-09-21 | TP010-0083397
1406 | ВЛ | ВЛ 10 кВ №05 ПС Труд | 25822 | 12014629 | РЭС | Вышневолоцкий РЭС | апрель | апрель | VS010-0007411 | ВЛ 10кВ №05 ПС Труд | апрель | 4 | Фировский РЭС |  | 1990-12-31 | 2015-09-21 | 2020-09-21 | VS010-0007411
1407 | КТП | ТП 099 | 5500081 | 13013921 | РЭС | Вышневолоцкий РЭС | апрель | апрель | TP010-0112074 | ТП 099 | апрель | 4 | Фировский РЭС |  | 1987-01-01 | 2015-09-21 | 2020-09-21 | TP010-0112074
1408 | ВЛ | ВЛ 10 кВ Мастерские РП Ходуново | 14517 | 12011545 | РЭС | Вышневолоцкий РЭС | май | май | VS010-0006737 | ВЛ 10кВ Мастерские РП Ходуново | май | 5 | Фировский РЭС |  | 1981-01-01 | 2015-10-22 | 2020-10-22 | VS010-0006737
1409 | КТП | ТП 056 | 18620 | 13010562 | РЭС | Вышневолоцкий РЭС | май | май | TP010-0069035 | ТП 056 | май | 5 | Фировский РЭС |  | 1985-01-01 | 2015-10-22 | 2020-10-22 | TP010-0069035
1410 | ВЛ | ВЛ 0,4кВ №1,2 ТП 052; №1,2 ТП 056. | 14754 | 12011596 | РЭС | Вышневолоцкий РЭС | май | май | VN004-69005359 | ВЛ 0,4кВ №1 ТП 056 | май | 5 | Фировский РЭС |  | 1985-01-01 | 2015-10-22 | 2020-10-22 | VN004-69005359
1411 | ВЛ | ВЛ 0,4кВ №1,2 ТП 052; №1,2 ТП 056. | 14754 | 12011596 | РЭС | Вышневолоцкий РЭС | май | май | VN004-69005360 | ВЛ 0,4кВ №2 ТП 056 | май | 5 | Фировский РЭС |  | 1985-01-01 | 2015-10-22 | 2020-10-22 | VN004-69005360
1412 | ВЛ | ВЛ 10 кВ Хриплы РП Ходуново | 692014557 | 12015365 | РЭС | Вышневолоцкий РЭС | май | май | VS010-0006793 | ВЛ 10кВ Хриплы РП Ходуново | май | 5 | Фировский РЭС |  | 1986-12-01 | 2015-10-22 | 2020-10-22 | VS010-0006793
1413 | КТП | ТП 057 | 18659 | 13010601 | РЭС | Вышневолоцкий РЭС | май | май | TP010-0069015 | ТП 057 | май | 5 | Фировский РЭС |  | 1978-01-01 | 2015-10-22 | 2020-10-22 | TP010-0069015
1414 | ВЛ | ВЛ 0,4 кВ №1 ТП 057 | 14753 | 12011595 | РЭС | Вышневолоцкий РЭС | май | май | VN004-69005358 | ВЛ 0,4кВ №1 ТП 057 | май | 5 | Фировский РЭС |  | 1975-01-01 | 2015-10-22 | 2020-10-22 | VN004-69005358
1415 | КТП | ТП 058 | 18644 | 13010586 | РЭС | Вышневолоцкий РЭС | май | май | TP010-0129945 | ТП 058 | май | 5 | Фировский РЭС |  | 1983-01-01 | 2015-10-22 | 2020-10-22 | TP010-0129945
1416 | ВЛ | ВЛ 0,4кВ №1,2 ТП 058 | 14738 | 12011586 | РЭС | Вышневолоцкий РЭС | май | май | VN004-69005356 | ВЛ 0,4кВ №1 ТП 058 | май | 5 | Фировский РЭС |  | 1978-01-01 | 2015-10-22 | 2020-10-22 | VN004-69005356
1417 | ВЛ | ВЛ 0,4кВ №1,2 ТП 058 | 14738 | 12011586 | РЭС | Вышневолоцкий РЭС | май | май | VN004-69005357 | ВЛ 0,4кВ №2 ТП 058 | май | 5 | Фировский РЭС |  | 1978-01-01 | 2015-10-22 | 2020-10-22 | VN004-69005357
1418 | КТП | ТП 059 | 18622 | 13010564 | РЭС | Вышневолоцкий РЭС | май | май | TP010-0068972 | ТП 059 | май | 5 | Фировский РЭС |  | 1986-01-01 | 2015-10-22 | 2020-10-22 | TP010-0068972
1419 | ВЛ | ВЛ 0,4кВ №1,2 ТП 059 | 14761 | 12011602 | РЭС | Вышневолоцкий РЭС | май | май | VN004-69005354 | ВЛ 0,4кВ №1 ТП 059 | май | 5 | Фировский РЭС |  | 1975-01-01 | 2015-10-22 | 2020-10-22 | VN004-69005354
1420 | ВЛ | ВЛ 0,4кВ №1,2 ТП 059 | 14761 | 12011602 | РЭС | Вышневолоцкий РЭС | май | май | VN004-69005355 | ВЛ 0,4кВ №2 ТП 059 | май | 5 | Фировский РЭС |  | 1975-01-01 | 2015-10-22 | 2020-10-22 | VN004-69005355
1421 | ВЛ | ВЛ 0,4 кВ от ТП №095 | 69433610 | 12002793 | РЭС | Западнодвинский РЭС | март | март | VN004-69002078 | ВЛ 0,4кВ №2 от ТП 094 | март | 3 | Жарковский РЭС |  | 1978-04-19 | 2015-03-23 | 2020-03-23 | VN004-69002078
1422 | ВЛ | ВЛ 0,4 кВ от ТП №095 | 69433610 | 12002793 | РЭС | Западнодвинский РЭС | март | март | VN004-69002079 | ВЛ 0,4кВ №1 от ТП 094 | март | 3 | Жарковский РЭС |  | 1978-04-19 | 2015-03-23 | 2020-03-23 | VN004-69002079
1423 | ВЛ | ВЛ 0,4 кВ от ТП №095 | 69433610 | 12002793 | РЭС | Западнодвинский РЭС | март | март | VN004-69002080 | ВЛ 0,4кВ №1 от ТП 095 | март | 3 | Жарковский РЭС |  | 1978-04-19 | 2015-03-23 | 2020-03-23 | VN004-69002080
1424 | ВЛ | ВЛ 0,4 кВ от ТП №095 | 69433610 | 12002793 | РЭС | Западнодвинский РЭС | март | март | VN004-69002081 | ВЛ 0,4кВ №2 от ТП 095 | март | 3 | Жарковский РЭС |  | 1978-04-19 | 2015-03-23 | 2020-03-23 | VN004-69002081
1425 | ТП | КТП №097 | 69435490 | 13002937 | РЭС | Западнодвинский РЭС | март | март | TP010-0047123 | ТП 097 (Селище) | март | 3 | Жарковский РЭС |  | 1985-03-06 | 2015-03-23 | 2020-03-23 | TP010-0047123
1426 | ВЛ | ВЛ 0,4 кВ от ТП №027 | 69433720 | 12003422 | РЭС | Западнодвинский РЭС | март | март | VN004-69002027 | ВЛ 0,4кВ №1 от ТП 027 | март | 3 | Жарковский РЭС |  | 1968-11-01 | 2015-03-23 | 2020-03-23 | VN004-69002027
1427 | ВЛ | ВЛ 0,4 кВ от ТП №030 | 69433700 | 12003421 | РЭС | Западнодвинский РЭС | апрель | апрель | VN004-69002022 | ВЛ 0,4кВ №1 от ТП 030 | апрель | 4 | Жарковский РЭС |  | 1968-12-01 | 2015-03-23 | 2020-03-23 | VN004-69002022
1428 | ВЛ | ВЛ 0,4 кВ от ТП №030 | 69433700 | 12003421 | РЭС | Западнодвинский РЭС | апрель | апрель | VN004-69002023 | ВЛ 0,4кВ №2 от ТП 030 | апрель | 4 | Жарковский РЭС |  | 1968-12-01 | 2015-03-23 | 2020-03-23 | VN004-69002023
1429 | ВЛ | ВЛ 0,4 кВ от ТП №034 | 69433780 | 12002702 | РЭС | Западнодвинский РЭС | апрель | апрель | VN004-69002011 | ВЛ 0,4кВ №1 от ТП 034 | апрель | 4 | Жарковский РЭС |  | 1968-12-01 | 2015-03-23 | 2020-03-23 | VN004-69002011
1430 | ВЛ | ВЛ 0,4 кВ от ТП №034 | 69433780 | 12002702 | РЭС | Западнодвинский РЭС | апрель | апрель | VN004-69002012 | ВЛ 0,4кВ №2 от ТП 034 | апрель | 4 | Жарковский РЭС |  | 1968-12-01 | 2015-03-23 | 2020-03-23 | VN004-69002012
1431 | ВЛ | ВЛ 0,4 кВ КТП №035 | 69434590 | 12002704 | РЭС | Западнодвинский РЭС | апрель | апрель | VN004-69002040 | ВЛ 0,4кВ №1 от ТП 035 | апрель | 4 | Жарковский РЭС |  | 1968-12-01 | 2015-03-23 | 2020-03-23 | VN004-69002040
1432 | ВЛ | ВЛ 0,4 кВ КТП №036 | 69434380 | 12003811 | РЭС | Западнодвинский РЭС | апрель | апрель | VN004-69002007 | ВЛ 0,4кВ №1 от ТП 036 | апрель | 4 | Жарковский РЭС |  | 1968-12-01 | 2015-04-24 | 2020-04-24 | VN004-69002007
1433 | ВЛ | ВЛ 0,4 кВ КТП №036 | 69434380 | 12003811 | РЭС | Западнодвинский РЭС | май | май | VN004-69002006 | ВЛ 0,4кВ №2 от ТП 036 (Щучье-2) | май | 5 | Жарковский РЭС |  | 1968-12-01 | 2015-04-24 | 2020-04-24 | VN004-69002006
1434 | ТП | КТП №037 | 69403242 | 13014391 | РЭС | Западнодвинский РЭС | май | май | TP010-0057139 | ТП 037 (д Щучье-4) | май | 5 | Жарковский РЭС |  | 1975-09-28 | 2015-04-24 | 2020-04-24 | TP010-0057139
1435 | ВЛ | ВЛ 0,4 кВ №1 от ТП №040 | 69433980 | 12002924 | РЭС | Западнодвинский РЭС | май | май | VN004-69002009 | ВЛ 0,4кВ №1 от ТП 040 | май | 5 | Жарковский РЭС |  | 1968-12-01 | 2015-04-24 | 2020-04-24 | VN004-69002009
1436 | ВЛ | ВЛ 0,4 кВ №2 от ТП №040 | 69433770 | 12003302 | РЭС | Западнодвинский РЭС | май | май | VN004-69002010 | ВЛ 0,4кВ №2 от ТП 040 | май | 5 | Жарковский РЭС |  | 1968-12-01 | 2015-04-24 | 2020-04-24 | VN004-69002010
1437 | ВЛ | ВЛ 0,4 кВ КТП №050 | 69434540 | 12003738 | РЭС | Западнодвинский РЭС | май | май | VN004-69002030 | ВЛ 0,4кВ №1 от ТП 050 | май | 5 | Жарковский РЭС |  | 1968-12-01 | 2015-04-24 | 2020-04-24 | VN004-69002030
1438 | ТП | КТП №055 | 69435440 | 13002995 | РЭС | Западнодвинский РЭС | май | май | TP010-0046960 | ТП 055 (Берково) | май | 5 | Жарковский РЭС |  | 1987-06-09 | 2015-04-24 | 2020-04-24 | TP010-0046960
1439 | ТП | КТП №020 | 69435070 | 13002707 | РЭС | Западнодвинский РЭС | июнь | июнь | TP010-0053459 | ТП 020 (База ЖРЭС) | июнь | 6 | Жарковский РЭС |  | 1980-05-21 | 2015-04-24 | 2020-04-24 | TP010-0053459
1440 | ВЛ | КТП №020 | 69435070 | 13002707 | РЭС | Западнодвинский РЭС | июнь | июнь | VN004-69002150 | ВЛ-0,4кВ №1 от ТП 020 | июнь | 6 | Жарковский РЭС |  | 1980-05-21 | 2015-04-24 | 2020-04-24 | VN004-69002150
1441 | ТП | КТП №060 | 69435560 | 13002333 | РЭС | Западнодвинский РЭС | июнь | июнь | TP010-0047031 | ТП 060 (д Прохоренки) | июнь | 6 | Жарковский РЭС |  | 1979-07-02 | 2015-04-24 | 2020-04-24 | TP010-0047031
1442 | ТП | КТП №065 | 69435570 | 13002781 | РЭС | Западнодвинский РЭС | июнь | июнь | TP010-0047026 | ТП 065 (Троицкое 2) | июнь | 6 | Жарковский РЭС |  | 1980-05-12 | 2015-04-24 | 2020-04-24 | TP010-0047026
1443 | ТП | КТП №070 | 69435410 | 13002886 | РЭС | Западнодвинский РЭС | июнь | июнь | TP010-0047037 | ТП 070 (Каленидово) | июнь | 6 | Жарковский РЭС |  | 1970-09-08 | 2015-07-17 | 2020-07-17 | TP010-0047037
1444 | ВЛ | ВЛ 0,4 кВ от ТП №070 | 69433820 | 12003511 | РЭС | Западнодвинский РЭС | июнь | июнь | VN004-69002059 | ВЛ 0,4кВ №1 от ТП 070 | июнь | 6 | Жарковский РЭС |  | 1970-09-08 | 2015-07-23 | 2020-07-23 | VN004-69002059
1445 | ВЛ | ВЛ 0,4 кВ от ТП №125 | 69434440 | 12003732 | РЭС | Западнодвинский РЭС | июль | июль | VN004-69002127 | ВЛ 0,4кВ №1 от ТП 125 | июль | 7 | Жарковский РЭС |  | 1968-12-01 | 2015-07-23 | 2020-07-23 | VN004-69002127
1446 | ВЛ | ВЛ 0,4 кВ от ТП №125 | 69434440 | 12003732 | РЭС | Западнодвинский РЭС | июль | июль | VN004-69002128 | ВЛ 0,4кВ №2 от ТП 125 | июль | 7 | Жарковский РЭС |  | 1968-12-01 | 2015-07-23 | 2020-07-23 | VN004-69002128
1447 | ТП | КТП №134 | 69434770 | 13002327 | РЭС | Западнодвинский РЭС | июль | июль | TP010-0047155 | ТП 134 (Зеленьково) | июль | 7 | Жарковский РЭС |  | 1980-05-12 | 2015-07-23 | 2020-07-23 | TP010-0047155
1448 | ВЛ | ВЛ 0,4 кВ от ТП №134 | 69433510 | 12003476 | РЭС | Западнодвинский РЭС | июль | июль | VN004-69002120 | ВЛ 0,4кВ №2 от ТП 134 | июль | 7 | Жарковский РЭС |  | 1980-05-12 | 2015-07-23 | 2020-07-23 | VN004-69002120
1449 | ВЛ | ВЛ 0,4 кВ от ТП №134 | 69433510 | 12003476 | РЭС | Западнодвинский РЭС | июль | июль | VN004-69002121 | ВЛ 0,4кВ №1 от ТП 134 | июль | 7 | Жарковский РЭС |  | 1980-05-12 | 2015-07-23 | 2020-07-23 | VN004-69002121
1450 | ТП | КТП №139 | 69436040 | 13002338 | РЭС | Западнодвинский РЭС | июль | июль | TP010-0047162 | ТП 139 (Рудня 2дер) | июль | 7 | Жарковский РЭС |  | 1985-10-30 | 2015-08-28 | 2020-08-28 | TP010-0047162
1451 | ТП | КТП №133 | 69435310 | 13002970 | РЭС | Западнодвинский РЭС | август | август | TP010-0047147 | ТП 133 (Жарки ферма 2) | август | 8 | Жарковский РЭС |  | 1980-05-12 | 2015-08-28 | 2020-08-28 | TP010-0047147
1452 | ВЛ | ВЛ 0,4 кВ от ТП №138 | 69434450 | 12003733 | РЭС | Западнодвинский РЭС | август | август | VN004-69002129 | ВЛ 0,4кВ №1 от ТП 138 | август | 8 | Жарковский РЭС |  | 1968-12-01 | 2015-08-28 | 2020-08-28 | VN004-69002129
1453 | ВЛ | ВЛ 0,4 кВ от ТП №132 | 69434150 | 12003146 | РЭС | Западнодвинский РЭС | август | август | VN004-69002109 | ВЛ 0,4кВ №2 от ТП 132 | август | 8 | Жарковский РЭС |  | 1978-04-19 | 2015-08-28 | 2020-08-28 | VN004-69002109
1454 | ВЛ | ВЛ 0,4 кВ от ТП №132 | 69434150 | 12003146 | РЭС | Западнодвинский РЭС | август | август | VN004-69002110 | ВЛ 0,4кВ №1 от ТП 132 | август | 8 | Жарковский РЭС |  | 1978-07-01 | 2015-08-20 | 2020-08-20 | VN004-69002110
1455 | ВЛ | ВЛ 0,4 кВ от ТП №064 | 69434610 | 12003741 | РЭС | Западнодвинский РЭС | август | август | VN004-69002041 | ВЛ 0,4кВ №1 от ТП 064 | август | 8 | Жарковский РЭС |  | 1968-12-01 | 2015-08-28 | 2020-08-28 | VN004-69002041
1456 | ВЛ | ВЛ 0,4 кВ от ТП №120 | 69433490 | 12002788 | РЭС | Западнодвинский РЭС | август | август | VN004-69002104 | ВЛ 0,4кВ №1 от ТП 120 | август | 8 | Жарковский РЭС |  | 1968-12-01 | 2015-08-28 | 2020-08-28 | VN004-69002104
1457 | ВЛ | ВЛ 10 кВ №11 ПС 35/10кВ Коротыши | 69423710 | 12003327 | РЭС | Западнодвинский РЭС | май | май | VS010-0006054 | ВЛ10кВ №11 ПС Коротыши | май | 5 | Западнодвинский РЭС |  | 1965-01-01 | 2015-05-26 | 2020-05-26 | VS010-0006054
1458 | ВЛ | ВЛ10кВ №20 ПС Западная Двина | 69423561 | 12002689 | РЭС | Западнодвинский РЭС | апрель | апрель | VS010-0005946 | ВЛ10кВ №20 ПС Западная Двина | апрель | 4 | Западнодвинский РЭС |  | 1968-01-01 | 2015-04-28 | 2020-04-28 | VS010-0005946
1459 | ВЛ | ВЛ 10 кВ №17 ПС 35/10 кВ Старая Торопа | 69423572 | 12002510 | РЭС | Западнодвинский РЭС | апрель | апрель | VS010-0005979 | ВЛ10кВ №17 ПС Старая Торопа | апрель | 4 | Западнодвинский РЭС |  | 1965-01-01 | 2015-04-23 | 2020-04-23 | VS010-0005979
1460 | ВЛ | ВЛ 0,4 кВ ф №1 Школьная | 69423840 | 12003645 | РЭС | Западнодвинский РЭС | июль | июль | VN004-69001800 | ВЛ-0,4кВ фид.№1 Школьная | июль | 7 | Западнодвинский РЭС |  | 1990-12-01 | 2015-06-23 | 2020-06-23 | VN004-69001800
1461 | ВЛ | ВЛ 0,4 кВ ф №1 д.Павлова Лука | 69424620 | 12003441 | РЭС | Западнодвинский РЭС | ноябрь | ноябрь | VN004-69001760 | ВЛ-0,4кВ фид.№1 д.Павлова Лука | ноябрь | 11 | Западнодвинский РЭС |  | 1988-05-01 | 2015-11-10 | 2020-11-10 | VN004-69001760
1462 | ВЛ | ВЛ 0,4 кВ ф №1 д.Тюрино - 3 | 69423960 | 12003560 | РЭС | Западнодвинский РЭС | ноябрь | ноябрь | VN004-69001734 | ВЛ-0,4кВ фид.№1 д.Тюрино - 3 | ноябрь | 11 | Западнодвинский РЭС |  | 1990-05-01 | 2015-08-25 | 2020-08-25 | VN004-69001734
1463 | ВЛ | ВЛ 0,4 кВ ф №1 д.Абаконово | 69425890 | 12002548 | РЭС | Западнодвинский РЭС | июнь | июнь | VN004-69001620 | ВЛ-0,4кВ фид.№1 д.Абаконово | июнь | 6 | Западнодвинский РЭС |  | 1966-01-01 | 2015-10-19 | 2020-10-19 | VN004-69001620
1464 | ВЛ | ВЛ 0,4 кВ ф №1 д.Аверьково-Бараки | 69426750 | 12003704 | РЭС | Западнодвинский РЭС | август | август | VN004-00090001 | ВЛ-0,4кВ фид.№1 д.Аверьково | август | 8 | Западнодвинский РЭС |  | 1990-01-01 | 2015-03-13 | 2020-03-13 | VN004-00090001
1465 | ВЛ | ВЛ 0,4 кВ ф №1 д.Акатьково | 69426110 | 12003702 | РЭС | Западнодвинский РЭС | июнь | июнь | VN004-69001946 | ВЛ-0,4кВ фид.№1 д.Акатьково | июнь | 6 | Западнодвинский РЭС |  | 1990-12-01 | 2015-02-06 | 2020-02-06 | VN004-69001946
1466 | ВЛ | ВЛ 0,4 кВ ф №1 д.Антоново-5 | 69425480 | 12003022 | РЭС | Западнодвинский РЭС | июнь | июнь | VN004-69001822 | ВЛ-0,4кВ фид.№1 д.Антоново-5 | июнь | 6 | Западнодвинский РЭС |  | 1979-01-01 | 2015-09-11 | 2020-09-11 | VN004-69001822
1467 | ВЛ | ВЛ 0,4 кВ ф №1 д.Барино | 69426810 | 12002914 | РЭС | Западнодвинский РЭС | август | август | VN004-69001857 | ВЛ-0,4кВ фид.№1 д.Барино | август | 8 | Западнодвинский РЭС |  | 1973-01-01 | 2015-08-11 | 2020-08-11 | VN004-69001857
1468 | ВЛ | ВЛ 0,4 кВ ф №1 д.Бенцы-3 | 69425804 | 12003875 | РЭС | Западнодвинский РЭС | май | май | VN004-69001808 | ВЛ-0,4кВ фид.№1 д.Бенцы-3 | май | 5 | Западнодвинский РЭС |  | 1994-06-01 | 2015-05-14 | 2020-05-14 | VN004-69001808
1469 | ВЛ | ВЛ 0,4 кВ ф №1 д.Брод | 69424630 | 12003559 | РЭС | Западнодвинский РЭС | июль | июль | VN004-69001713 | ВЛ-0,4кВ фид.№1 д.Брод | июль | 7 | Западнодвинский РЭС |  | 1979-07-01 | 2015-11-13 | 2020-11-13 | VN004-69001713
1470 | ВЛ | ВЛ 0,4 кВ ф №1 д.Быково | 69424920 | 12003694 | РЭС | Западнодвинский РЭС | июль | июль | VN004-69001931 | ВЛ-0,4кВ фид.№1 д.Быково | июль | 7 | Западнодвинский РЭС |  | 1990-12-01 | 2015-02-06 | 2020-02-06 | VN004-69001931
1471 | ВЛ | ВЛ 0,4 кВ ф №1 д.Ваньчата | 69423770 | 12003881 | РЭС | Западнодвинский РЭС | ноябрь | ноябрь | VN004-69001988 | ВЛ-0,4кВ фид.№1 д.Ваньчата | ноябрь | 11 | Западнодвинский РЭС |  | 1975-01-01 | 2015-08-07 | 2020-08-07 | VN004-69001988
1472 | ВЛ | ВЛ 0,4 кВ ф №1 д.Васьково - 2 | 69424040 | 12003504 | РЭС | Западнодвинский РЭС | ноябрь | ноябрь | VN004-69001707 | ВЛ-0,4кВ фид.№1 д.Васьково - 2 | ноябрь | 11 | Западнодвинский РЭС |  | 1989-07-01 | 2015-11-06 | 2020-11-06 | VN004-69001707
1473 | ВЛ | ВЛ 0,4 кВ ф №1 д.Вировское | 69426160 | 12002419 | РЭС | Западнодвинский РЭС | ноябрь | ноябрь | VN004-69001969 | ВЛ-0,4кВ фид.№1 д.Вировское | ноябрь | 11 | Западнодвинский РЭС |  | 1953-01-01 | 2015-08-18 | 2020-08-18 | VN004-69001969
1474 | ВЛ | ВЛ 0,4 кВ ф №1 д.Дорофеево | 69425870 | 12002490 | РЭС | Западнодвинский РЭС | апрель | апрель | VN004-69001617 | ВЛ-0,4кВ фид.№1 д.Дорофеево | апрель | 4 | Западнодвинский РЭС |  | 1964-01-01 | 2015-04-02 | 2020-04-02 | VN004-69001617
1475 | ВЛ | ВЛ 0,4 кВ ф №1 д.Железово | 69426500 | 12002697 | РЭС | Западнодвинский РЭС | февраль | февраль | VN004-69001602 | ВЛ-0,4кВ фид.№1 д.Железово | февраль | 2 | Западнодвинский РЭС |  | 1968-01-01 | 2015-07-22 | 2020-07-22 | VN004-69001602
1476 | ВЛ | ВЛ 0,4 кВ ф №1 д.Комлово | 69425960 | 12002694 | РЭС | Западнодвинский РЭС | июнь | июнь | VN004-69001812 | ВЛ-0,4кВ фид.№1 д.Комлово | июнь | 6 | Западнодвинский РЭС |  | 1968-01-01 | 2015-06-25 | 2020-06-25 | VN004-69001812
1477 | ВЛ | ВЛ 0,4 кВ ф №1 д.Котово | 69426390 | 12002606 | РЭС | Западнодвинский РЭС | октябрь | октябрь | VN004-69001867 | ВЛ-0,4кВ фид.№1 д.Котово | октябрь | 10 | Западнодвинский РЭС |  | 1967-01-01 | 2015-12-15 | 2020-12-15 | VN004-69001867
1478 | ВЛ | ВЛ 0,4 кВ ф №1 д.Лаврово | 69423930 | 12003653 | РЭС | Западнодвинский РЭС | февраль | февраль | VN004-69001597 | ВЛ-0,4кВ фид.№1 д.Лаврово | февраль | 2 | Западнодвинский РЭС |  | 1990-12-01 | 2015-07-07 | 2020-07-07 | VN004-69001597
1479 | ВЛ | ВЛ 0,4 кВ ф №1 д.Лазарево | 69424420 | 12003562 | РЭС | Западнодвинский РЭС | июнь | июнь | VN004-69001610 | ВЛ-0,4кВ фид.№1 д.Лазарево | июнь | 6 | Западнодвинский РЭС |  | 1984-08-01 | 2015-10-08 | 2020-10-08 | VN004-69001610
1480 | ВЛ | ВЛ 0,4 кВ ф №1 д.Лисуново | 69424720 | 12003213 | РЭС | Западнодвинский РЭС | декабрь | декабрь | VN004-69001630 | ВЛ-0,4кВ фид.№1 д.Лисуново | декабрь | 12 | Западнодвинский РЭС |  | 1983-08-01 | 2015-11-24 | 2020-11-24 | VN004-69001630
1481 | ВЛ | ВЛ 0,4 кВ ф №1 д.Михалево | 69426840 | 12003548 | РЭС | Западнодвинский РЭС | декабрь | декабрь | VN004-69001646 | ВЛ-0,4кВ фид.№1 д.Михалево | декабрь | 12 | Западнодвинский РЭС |  | 1990-01-01 | 2015-09-10 | 2020-09-10 | VN004-69001646
1482 | ВЛ | ВЛ 0,4 кВ ф №1 д.Мухино | 69424081 | 12003871 | РЭС | Западнодвинский РЭС | апрель | апрель | VN004-69001915 | ВЛ-0,4кВ фид.№1 д.Мухино | апрель | 4 | Западнодвинский РЭС |  | 1993-12-01 | 2015-04-03 | 2020-04-03 | VN004-69001915
1483 | ВЛ | ВЛ 0,4 кВ ф №1 д.Никополь | 69426300 | 12002423 | РЭС | Западнодвинский РЭС | август | август | VN004-69001606 | ВЛ-0,4кВ фид.№1 д.Никополь | август | 8 | Западнодвинский РЭС |  | 1953-01-01 | 2015-08-14 | 2020-08-14 | VN004-69001606
1484 | ВЛ | ВЛ 0,4 кВ ф №1 д.Панщина | 69424940 | 12003187 | РЭС | Западнодвинский РЭС | декабрь | декабрь | VN004-69001633 | ВЛ-0,4кВ фид.№1 д.Панщина | декабрь | 12 | Западнодвинский РЭС |  | 1983-01-01 | 2015-12-11 | 2020-12-11 | VN004-69001633
1485 | ВЛ | ВЛ 0,4 кВ ф №1 д.Площа | 69425020 | 12003699 | РЭС | Западнодвинский РЭС | сентябрь | сентябрь | VN004-69001783 | ВЛ-0,4кВ фид.№1 д.Площа | сентябрь | 9 | Западнодвинский РЭС |  | 1990-12-01 | 2015-06-09 | 2020-06-09 | VN004-69001783
1486 | ВЛ | ВЛ 0,4 кВ ф №1 д.Савостино | 69424460 | 12003668 | РЭС | Западнодвинский РЭС | август | август | VN004-69001876 | ВЛ-0,4кВ фид.№1 д.Савостино | август | 8 | Западнодвинский РЭС |  | 1990-12-01 | 2015-08-24 | 2020-08-24 | VN004-69001876
1487 | ВЛ | ВЛ 0,4 кВ ф №1 д.Селечня | 69425710 | 29000165 | РЭС | Западнодвинский РЭС | ноябрь | ноябрь | VN004-69001932 | ВЛ-0,4кВ фид.№1 д.Селечня | ноябрь | 11 | Западнодвинский РЭС |  | 1992-12-01 | 2015-02-03 | 2020-02-03 | VN004-69001932
1488 | ВЛ | ВЛ 0,4 кВ ф №1 д.Семеновское | 69425270 | 12002943 | РЭС | Западнодвинский РЭС | октябрь | октябрь | VN004-69001689 | ВЛ-0,4кВ фид.№1 д.Семеновское | октябрь | 10 | Западнодвинский РЭС |  | 1975-01-01 | 2015-10-05 | 2020-10-05 | VN004-69001689
1489 | ВЛ | ВЛ 0,4 кВ ф №1 д.Солово | 69425810 | 12002692 | РЭС | Западнодвинский РЭС | ноябрь | ноябрь | VN004-69001714 | ВЛ-0,4кВ фид.№1 д.Солово | ноябрь | 11 | Западнодвинский РЭС |  | 1968-01-01 | 2015-11-23 | 2020-11-23 | VN004-69001714
1490 | ВЛ | ВЛ 0,4 кВ ф №1 д.Уссодица | 69424820 | 12003416 | РЭС | Западнодвинский РЭС | июнь | июнь | VN004-69001628 | ВЛ-0,4кВ фид.№1 д.Уссодица | июнь | 6 | Западнодвинский РЭС |  | 1969-01-01 | 2015-10-06 | 2020-10-06 | VN004-69001628
1491 | ВЛ | ВЛ 0,4 кВ ф №1 д.Хватково | 69424490 | 12003671 | РЭС | Западнодвинский РЭС | май | май | VN004-69001853 | ВЛ-0,4кВ фид.№1 д.Хватково | май | 5 | Западнодвинский РЭС |  | 1990-12-01 | 2015-05-15 | 2020-05-15 | VN004-69001853
1492 | ВЛ | ВЛ 0,4 кВ ф №1 д.Цикорево | 69424260 | 12003555 | РЭС | Западнодвинский РЭС | ноябрь | ноябрь | VN004-69001716 | ВЛ-0,4кВ фид.№1 д.Цикорево | ноябрь | 11 | Западнодвинский РЭС |  | 1990-03-01 | 2015-12-04 | 2020-12-04 | VN004-69001716
1493 | ВЛ | ВЛ 0,4 кВ ф №1 д.Шишово-Первомайский | 69425470 | 12003051 | РЭС | Западнодвинский РЭС | февраль | февраль | VN004-69001723 | ВЛ-0,4кВ фид.№1 д.Шишово-Первомайский | февраль | 2 | Западнодвинский РЭС |  | 1979-12-01 | 2015-07-09 | 2020-07-09 | VN004-69001723
1494 | ВЛ | ВЛ 0,4 кВ ф №1 д.Щеголево | 69424660 | 12003684 | РЭС | Западнодвинский РЭС | сентябрь | сентябрь | VN004-69001875 | ВЛ-0,4кВ фид.№1 д.Щеголево | сентябрь | 9 | Западнодвинский РЭС |  | 1990-12-01 | 2015-08-24 | 2020-08-24 | VN004-69001875
1495 | ВЛ | ВЛ 0,4 кВ ф №1 д.Щербино | 69426080 | 12002775 | РЭС | Западнодвинский РЭС | июнь | июнь | VN004-69001699 | ВЛ-0,4кВ фид.№1 д.Щербино | июнь | 6 | Западнодвинский РЭС |  | 1969-01-01 | 2015-07-23 | 2020-07-23 | VN004-69001699
1496 | ВЛ | ВЛ 0,4 кВ ф №1 д.Щиборово | 69425050 | 12003701 | РЭС | Западнодвинский РЭС | июнь | июнь | VN004-69001621 | ВЛ-0,4кВ фид.№1 д.Щиборово | июнь | 6 | Западнодвинский РЭС |  | 1990-12-01 | 2015-10-15 | 2020-10-15 | VN004-69001621
1497 | ВЛ | ВЛ 0,4 кВ ф №1 п.Первомайский | 69426050 | 12002774 | РЭС | Западнодвинский РЭС | сентябрь | сентябрь | VN004-69001721 | ВЛ-0,4кВ фид.№1 п.Первомайский | сентябрь | 9 | Западнодвинский РЭС |  | 1969-01-01 | 2015-09-04 | 2020-09-04 | VN004-69001721
1498 | ВЛ | ВЛ 0,4 кВ ф №1 п.Ильино"Новая школа" | 69426432 | 12003905 | РЭС | Западнодвинский РЭС | ноябрь | ноябрь | VN004-69001758 | ВЛ-0,4кВ фид.№1 п.Ильино"Новая школа" | ноябрь | 11 | Западнодвинский РЭС |  | 1995-05-01 | 2015-10-02 | 2020-10-02 | VN004-69001758
1499 | ВЛ | ВЛ 0,4 кВ ф №1 Школьная | 69423840 | 12003645 | РЭС | Западнодвинский РЭС | июнь | июнь | VN004-69001801 | ВЛ-0,4кВ фид.№2 Школьная | июнь | 6 | Западнодвинский РЭС |  | 1990-12-01 | 2015-06-23 | 2020-06-23 | VN004-69001801
1500 | ВЛ | ВЛ 0,4 кВ ф №1 д.Аверьково-Бараки | 69426750 | 12003704 | РЭС | Западнодвинский РЭС | август | август | VN004-69001843 | ВЛ-0,4кВ фид.№2 д.Анащенки | август | 8 | Западнодвинский РЭС |  | 1990-01-01 | 2015-03-13 | 2020-03-13 | VN004-69001843
1501 | ВЛ | ВЛ 0,4 кВ ф №1 д.Белодедово - 1 | 69424300 | 12003558 | РЭС | Западнодвинский РЭС | июль | июль | VN004-69001660 | ВЛ-0,4кВ фид.№1 д.Белодедово - 1 | июль | 7 | Западнодвинский РЭС |  | 1990-04-01 | 2015-07-03 | 2020-07-03 | VN004-69001660
1502 | ВЛ | ВЛ 0,4 кВ ф №1 д.Бенцы-3 | 69425804 | 12003875 | РЭС | Западнодвинский РЭС | май | май | VN004-69001809 | ВЛ-0,4кВ фид.№2 д.Бенцы-3 | май | 5 | Западнодвинский РЭС |  | 1994-06-01 | 2015-05-14 | 2020-05-14 | VN004-69001809
1503 | ВЛ | ВЛ 0,4 кВ ф №1 д.Ваньчата | 69423770 | 12003881 | РЭС | Западнодвинский РЭС | ноябрь | ноябрь | VN004-69001739 | ВЛ-0,4кВ фид.№2 д.Ваньчата | ноябрь | 11 | Западнодвинский РЭС |  | 1975-01-01 | 2015-08-07 | 2020-08-07 | VN004-69001739
1504 | ВЛ | ВЛ 0,4 кВ ф №1 д.Княжое | 69424780 | 12003329 | РЭС | Западнодвинский РЭС | октябрь | октябрь | VN004-69001685 | ВЛ-0,4кВ фид.№2 д.Княжое-1 | октябрь | 10 | Западнодвинский РЭС |  | 1986-06-01 | 2015-10-12 | 2020-10-12 | VN004-69001685
1505 | ВЛ | ВЛ 0,4 кВ ф №1 д.Лаврово | 69423930 | 12003653 | РЭС | Западнодвинский РЭС | февраль | февраль | VN004-69001598 | ВЛ-0,4кВ фид.№2 д.Лаврово | февраль | 2 | Западнодвинский РЭС |  | 1990-12-01 | 2015-07-07 | 2020-07-07 | VN004-69001598
1506 | ВЛ | ВЛ 0,4 кВ ф №1 д.Лазарево | 69424420 | 12003562 | РЭС | Западнодвинский РЭС | июнь | июнь | VN004-69001611 | ВЛ-0,4кВ фид.№2 д.Лазарево | июнь | 6 | Западнодвинский РЭС |  | 1984-08-01 | 2015-10-08 | 2020-10-08 | VN004-69001611
1507 | ВЛ | ВЛ 0,4 кВ ф №1 д.Мухино | 69424081 | 12003871 | РЭС | Западнодвинский РЭС | апрель | апрель | VN004-69001916 | ВЛ-0,4кВ фид.№2 д.Мухино | апрель | 4 | Западнодвинский РЭС |  | 1993-12-01 | 2015-04-03 | 2020-04-03 | VN004-69001916
1508 | ВЛ | ВЛ 0,4 кВ ф №1 д.Острожки | 69426020 | 12002604 | РЭС | Западнодвинский РЭС | май | май | VN004-69001958 | ВЛ-0,4кВ фид.№2 д.Острожки | май | 5 | Западнодвинский РЭС |  | 1967-01-01 | 2015-12-03 | 2020-12-03 | VN004-69001958
1509 | ВЛ | ВЛ 0,4 кВ ф №1 д.Селечня | 69425710 | 29000165 | РЭС | Западнодвинский РЭС | декабрь | декабрь | VN004-69001622 | ВЛ-0,4кВ фид.№2 д.Селечня | декабрь | 12 | Западнодвинский РЭС |  | 1992-12-01 | 2015-02-03 | 2020-02-03 | VN004-69001622
1510 | ВЛ | ВЛ 0,4 кВ ф №1 д.Семеновское | 69425270 | 12002943 | РЭС | Западнодвинский РЭС | октябрь | октябрь | VN004-69001690 | ВЛ-0,4кВ фид.№2 д.Семеновское | октябрь | 10 | Западнодвинский РЭС |  | 1975-01-01 | 2015-10-05 | 2020-10-05 | VN004-69001690
1511 | ВЛ | ВЛ 0,4 кВ ф №2 д.Хватково | 69426433 | 12003906 | РЭС | Западнодвинский РЭС | май | май | VN004-69001854 | ВЛ-0,4кВ фид.№2 д.Хватково | май | 5 | Западнодвинский РЭС |  | 1990-12-01 | 2015-05-15 | 2020-05-15 | VN004-69001854
1512 | ВЛ | ВЛ 0,4 кВ ф №1 д.Холм | 69424090 | 12003821 | РЭС | Западнодвинский РЭС | сентябрь | сентябрь | VN004-69001864 | ВЛ-0,4кВ фид.№2 д.Холм | сентябрь | 9 | Западнодвинский РЭС |  | 1980-09-01 | 2015-12-03 | 2020-12-03 | VN004-69001864
1513 | ВЛ | ВЛ 0,4 кВ ф №1 д.Цикорево | 69424260 | 12003555 | РЭС | Западнодвинский РЭС | ноябрь | ноябрь | VN004-69001717 | ВЛ-0,4кВ фид.№2 д.Цикорево | ноябрь | 11 | Западнодвинский РЭС |  | 1990-03-01 | 2015-12-04 | 2020-12-04 | VN004-69001717
1514 | ВЛ | ВЛ 0,4 кВ ф №1 д.Шишово-Первомайский | 69425470 | 12003051 | РЭС | Западнодвинский РЭС | февраль | февраль | VN004-69001724 | ВЛ-0,4кВ фид.№2 д.Шишово-Первомайский | февраль | 2 | Западнодвинский РЭС |  | 1979-12-01 | 2015-07-09 | 2020-07-09 | VN004-69001724
1515 | ВЛ | ВЛ 0,4 кВ ф №1 п.Ильино"Дом культуры" | 69424580 | 12003679 | РЭС | Западнодвинский РЭС | декабрь | декабрь | VN004-69001652 | ВЛ-0,4кВфид.№2 п.Ильино"Дом культуры" | декабрь | 12 | Западнодвинский РЭС |  | 1990-12-01 | 2015-09-03 | 2020-09-03 | VN004-69001652
1516 | ВЛ | ВЛ 0,4 кВ ф №1 п.Первомайский | 69426050 | 12002774 | РЭС | Западнодвинский РЭС | сентябрь | сентябрь | VN004-69001722 | ВЛ-0,4кВ фид.№2 п.Первомайский | сентябрь | 9 | Западнодвинский РЭС |  | 1969-01-01 | 2015-09-04 | 2020-09-04 | VN004-69001722
1517 | ВЛ | ВЛ 0,4 кВ ф №1 п.Ильино"Новая школа" | 69426432 | 12003905 | РЭС | Западнодвинский РЭС | ноябрь | ноябрь | VN004-69001759 | ВЛ-0,4кВ фид.№2 п.Ильино"Новая школа" | ноябрь | 11 | Западнодвинский РЭС |  | 1995-05-01 | 2015-10-02 | 2020-10-02 | VN004-69001759
1518 | ВЛ | ВЛ 0,4 кВ ф №3 Школьная | 69423870 | 12003648 | РЭС | Западнодвинский РЭС | июнь | июнь | VN004-69001802 | ВЛ-0,4кВ фид.№3 Школьная | июнь | 6 | Западнодвинский РЭС |  | 1990-12-01 | 2015-06-23 | 2020-06-23 | VN004-69001802
1519 | ВЛ | ВЛ 0,4 кВ ф №1 д.Бенцы-3 | 69425804 | 12003875 | РЭС | Западнодвинский РЭС | май | май | VN004-69001810 | ВЛ-0,4кВ фид.№3 д.Бенцы-3 | май | 5 | Западнодвинский РЭС |  | 1994-06-01 | 2015-05-14 | 2020-05-14 | VN004-69001810
1520 | ВЛ | ВЛ 0,4 кВ ф №1 д.Мухино | 69424081 | 12003871 | РЭС | Западнодвинский РЭС | апрель | апрель | VN004-69001917 | ВЛ-0,4кВ фид.№3 д.Мухино | апрель | 4 | Западнодвинский РЭС |  | 1993-12-01 | 2015-04-03 | 2020-04-03 | VN004-69001917
1521 | ВЛ | ВЛ 0,4 кВ ф №3 Школьная | 69423870 | 12003648 | РЭС | Западнодвинский РЭС | июнь | июнь | VN004-69001803 | ВЛ-0,4кВ фид.№4 Школьная | июнь | 6 | Западнодвинский РЭС |  | 1990-12-01 | 2015-06-23 | 2020-06-23 | VN004-69001803
1522 | ВЛ | ВЛ 0,4 кВ ф №1 п.Ильино"Дом культуры" | 69424580 | 12003679 | РЭС | Западнодвинский РЭС | декабрь | декабрь | VN004-69001651 | ВЛ-0,4кВфид.№1 п.Ильино"Дом культуры" | декабрь | 12 | Западнодвинский РЭС |  | 1990-12-01 | 2015-09-03 | 2020-09-03 | VN004-69001651
1523 | ВЛ | ВЛ 0,4 кВ ф №1 п.Ильино"Дом культуры" | 69424580 | 12003679 | РЭС | Западнодвинский РЭС | декабрь | декабрь | VN004-69001653 | ВЛ-0,4кВфид.№3 п.Ильино"Дом культуры" | декабрь | 12 | Западнодвинский РЭС |  | 1990-12-01 | 2015-09-03 | 2020-09-03 | VN004-69001653
1524 | ТП | КТП-10 кВ д.Романово 1е | 69422290 | 13001929 | РЭС | Западнодвинский РЭС | февраль | февраль | TP010-0051163 | ТП 118 (Романово 1е) | февраль | 2 | Западнодвинский РЭС |  | 1994-01-01 | 2015-02-26 | 2020-02-26 | TP010-0051163
1525 | ТП | КТП-10 кВ д.Лаврово | 69422060 | 13002156 | РЭС | Западнодвинский РЭС | февраль | февраль | TP010-0049408 | ТП 008 (Лаврово) | февраль | 2 | Западнодвинский РЭС |  | 1989-01-01 | 2015-07-09 | 2020-07-09 | TP010-0049408
1526 | ТП | МТП-10 кВ д.Железово | 69423130 | 13002323 | РЭС | Западнодвинский РЭС | февраль | февраль | TP010-0057933 | ТП 011 (Железово) | февраль | 2 | Западнодвинский РЭС |  | 1967-01-01 | 2015-07-10 | 2020-07-10 | TP010-0057933
1527 | ТП | КТП-10 кВ д.Щиборово | 69423380 | 13002324 | РЭС | Западнодвинский РЭС | февраль | февраль | TP010-0050156 | ТП 014 (Щиборово) | февраль | 2 | Западнодвинский РЭС |  | 1987-01-01 | 2015-10-26 | 2020-10-26 | TP010-0050156
1528 | ТП | КТП-10 кВ д.Абаканово | 69422110 | 13002161 | РЭС | Западнодвинский РЭС | февраль | февраль | TP010-0050068 | ТП 017 (Абаканово) | февраль | 2 | Западнодвинский РЭС |  | 1986-01-01 | 2015-10-27 | 2020-10-27 | TP010-0050068
1529 | ТП | КТП-10 кВ д.Мухино | 69421070 | 13002943 | РЭС | Западнодвинский РЭС | август | август | TP010-0050413 | ТП 041 (Мухино) | август | 8 | Западнодвинский РЭС |  | 1993-01-01 | 2015-04-27 | 2020-04-27 | TP010-0050413
1530 | ТП | КТП-10 кВ д.Барино | 69420740 | 13002699 | РЭС | Западнодвинский РЭС | август | август | TP010-0050485 | ТП 046 (Барино) | август | 8 | Западнодвинский РЭС |  | 1975-01-01 | 2015-08-21 | 2020-08-21 | TP010-0050485
1531 | ТП | КТП-10 кВ д.Никополь | 69422830 | 13001824 | РЭС | Западнодвинский РЭС | август | август | TP010-0050437 | ТП 047 (Никополь) | август | 8 | Западнодвинский РЭС |  | 1987-01-01 | 2015-08-17 | 2020-08-17 | TP010-0050437
1532 | ТП | КТП-10 кВ д.Фофаново-2 | 69420820 | 13002700 | РЭС | Западнодвинский РЭС | август | август | TP010-0050558 | ТП 068 (Фофаново-2) | август | 8 | Западнодвинский РЭС |  | 1986-01-01 | 2015-02-24 | 2020-02-24 | TP010-0050558
1533 | ТП | КТП-10 кВ д.Проплёткино | 69422040 | 13002154 | РЭС | Западнодвинский РЭС | март | март | TP010-0057979 | ТП 101 (Проплёткино) | март | 3 | Западнодвинский РЭС |  | 1967-01-01 | 2015-03-13 | 2020-03-13 | TP010-0057979
1534 | ТП | КТП-10 кВ д.Селечня | 69421220 | 13003091 | РЭС | Западнодвинский РЭС | февраль | февраль | TP010-0051401 | ТП 119 (Селечня) | февраль | 2 | Западнодвинский РЭС |  | 1981-01-01 | 2015-02-20 | 2020-02-20 | TP010-0051401
1535 | ТП | КТП-10 кВ д.Быково (Зап.Двин.) | 69423200 | 13001981 | РЭС | Западнодвинский РЭС | февраль | февраль | TP010-0050959 | ТП 125 (Быково) | февраль | 2 | Западнодвинский РЭС |  | 1989-01-01 | 2015-02-16 | 2020-02-16 | TP010-0050959
1536 | ТП | МТП-10 кВ д.Романово - 2е | 69422730 | 13001837 | РЭС | Западнодвинский РЭС | февраль | февраль | TP010-0136151 | ТП 126 (Романово - 2е) | февраль | 2 | Западнодвинский РЭС |  | 2013-09-20 | 2015-02-19 | 2020-02-19 | TP010-0136151
1537 | ТП | КТП-10 кВ д.Павлова Лука | 69421270 | 13003096 | РЭС | Западнодвинский РЭС | март | март | TP010-0051470 | ТП 140 (Павлова Лука) | март | 3 | Западнодвинский РЭС |  | 1985-01-01 | 2015-11-13 | 2020-11-13 | TP010-0051470
1538 | ТП | КТП-10 кВ д.Первомайский | 69421800 | 13002463 | РЭС | Западнодвинский РЭС | апрель | апрель | TP010-0051777 | ТП 144 (Первомайский) | апрель | 4 | Западнодвинский РЭС |  | 1987-01-01 | 2015-09-07 | 2020-09-07 | TP010-0051777
1539 | ТП | КТП-10 кВ д.Цикорево | 69422000 | 13002472 | РЭС | Западнодвинский РЭС | апрель | апрель | TP010-0051826 | ТП 146 (Цикорево) | апрель | 4 | Западнодвинский РЭС |  | 1985-01-01 | 2015-12-14 | 2020-12-14 | TP010-0051826
1540 | ТП | КТП-10 кВ д.Брод | 69421660 | 13002620 | РЭС | Западнодвинский РЭС | апрель | апрель | TP010-0051877 | ТП 147 (Брод) | апрель | 4 | Западнодвинский РЭС |  | 1984-01-01 | 2015-11-27 | 2020-11-27 | TP010-0051877
1541 | ТП | КТП-10 кВ д.Трубники | 69421280 | 13003097 | РЭС | Западнодвинский РЭС | апрель | апрель | TP010-0052046 | ТП 148 (Трубники) | апрель | 4 | Западнодвинский РЭС |  | 1984-01-01 | 2015-03-19 | 2020-03-19 | TP010-0052046
1542 | ТП | КТП-10 кВ д.Солово | 69422190 | 13002318 | РЭС | Западнодвинский РЭС | апрель | апрель | TP010-0051886 | ТП 150 (Солово) | апрель | 4 | Западнодвинский РЭС |  | 1968-01-01 | 2015-11-26 | 2020-11-26 | TP010-0051886
1543 | ТП | КТП-10 кВ д.Щербино | 69421450 | 13002457 | РЭС | Западнодвинский РЭС | июль | июль | TP010-0052173 | ТП 157 (Щербино) | июль | 7 | Западнодвинский РЭС |  | 1967-01-01 | 2015-01-23 | 2020-01-23 | TP010-0052173
1544 | ТП | КТП-10 кВ д.Шишово - 3 | 69420550 | 13002663 | РЭС | Западнодвинский РЭС | октябрь | октябрь | TP010-0052587 | ТП 160 (Шишово -3) | октябрь | 10 | Западнодвинский РЭС |  | 1986-01-01 | 2015-01-23 | 2020-01-23 | TP010-0052587
1545 | ТП | КТП-10 кВ д.Шишово-Первомайский | 69423410 | 13002569 | РЭС | Западнодвинский РЭС | октябрь | октябрь | TP010-0053005 | ТП 162 (Шишово-Первомайский) | октябрь | 10 | Западнодвинский РЭС |  | 1987-01-01 | 2015-07-24 | 2020-07-24 | TP010-0053005
1546 | ТП | КТП-10 кВ д.Колокудчино | 69420350 | 13002448 | РЭС | Западнодвинский РЭС | октябрь | октябрь | TP010-0062300 | ТП 163 (Колокудчино) | октябрь | 10 | Западнодвинский РЭС |  | 1977-01-01 | 2015-01-26 | 2020-01-26 | TP010-0062300
1547 | ТП | КТП-10 кВ д.Петрово 1е | 69421560 | 13002308 | РЭС | Западнодвинский РЭС | октябрь | октябрь | TP010-0052816 | ТП 166 (Петрово 1е) | октябрь | 10 | Западнодвинский РЭС |  | 1987-01-01 | 2015-01-26 | 2020-01-26 | TP010-0052816
1548 | ТП | КТП-10 кВ д.Дудкино "ДРСУ" | 69421620 | 13003129 | РЭС | Западнодвинский РЭС | май | май | TP010-0053186 | ТП 170 (ДРСУ) | май | 5 | Западнодвинский РЭС |  | 1984-01-01 | 2015-02-18 | 2020-02-18 | TP010-0053186
1549 | ТП | КТП-10 кВ д.Сутримено | 69422990 | 13002566 | РЭС | Западнодвинский РЭС | май | май | TP010-0059114 | ТП 178 (Сутримено) | май | 5 | Западнодвинский РЭС |  | 1970-01-01 | 2015-11-10 | 2020-11-10 | TP010-0059114
1550 | ТП | КТП-10 кВ д.Васьково-2 | 69420260 | 13002296 | РЭС | Западнодвинский РЭС | март | март | TP010-0053323 | ТП 190 (Васьково-2) | март | 3 | Западнодвинский РЭС |  | 1968-01-01 | 2015-11-30 | 2020-11-30 | TP010-0053323
1551 | ТП | КТП-10 кВ д.Лисуново | 69421900 | 13002471 | РЭС | Западнодвинский РЭС | апрель | апрель | TP010-0053354 | ТП 207 (Лисуново) | апрель | 4 | Западнодвинский РЭС |  | 1988-01-01 | 2015-11-30 | 2020-11-30 | TP010-0053354
1552 | ТП | КТП-10 кВ д.Высочерт-1 | 69423170 | 13002474 | РЭС | Западнодвинский РЭС | апрель | апрель | TP010-0053366 | ТП 214 (Высочерт-1) | апрель | 4 | Западнодвинский РЭС |  | 1989-01-01 | 2015-02-25 | 2020-02-25 | TP010-0053366
1553 | ТП | ЗТП-10 кВ п.СтТоропа "Школа" | 69421390 | 13003086 | РЭС | Западнодвинский РЭС | март | март | TP010-0061971 | ТП 236 ("Школа") | март | 3 | Западнодвинский РЭС |  | 1976-01-01 | 2015-06-19 | 2020-06-19 | TP010-0061971
1554 | ТП | КТП-10 кВ д.Комлово | 69421950 | 13002313 | РЭС | Западнодвинский РЭС | март | март | TP010-0054953 | ТП 244 (Комлово) | март | 3 | Западнодвинский РЭС |  | 1968-01-01 | 2015-06-18 | 2020-06-18 | TP010-0054953
1555 | ТП | КТП-10 кВ д.Антоново-5 | 69423320 | 13002170 | РЭС | Западнодвинский РЭС | март | март | TP010-0054010 | ТП 249 (Антоново-5) | март | 3 | Западнодвинский РЭС |  | 1967-01-01 | 2015-06-15 | 2020-06-15 | TP010-0054010
1556 | ТП | КТП-10 кВ д.Степаньково | 69422630 | 13002064 | РЭС | Западнодвинский РЭС | март | март | TP010-0054705 | ТП 262 (Степаньково) | март | 3 | Западнодвинский РЭС |  | 1972-01-01 | 2015-03-24 | 2020-03-24 | TP010-0054705
1557 | ТП | КТП-10 кВ д.Площа | 69423270 | 13002068 | РЭС | Западнодвинский РЭС | март | март | TP010-0054500 | ТП 263 (Площа) | март | 3 | Западнодвинский РЭС |  | 1978-01-01 | 2015-06-16 | 2020-06-16 | TP010-0054500
1558 | ТП | КТП-10 кВ д.Аверьково | 69423420 | 13002478 | РЭС | Западнодвинский РЭС | март | март | TP010-0053822 | ТП 264 (Аверьково) | март | 3 | Западнодвинский РЭС |  | 1990-01-01 | 2015-06-08 | 2020-06-08 | TP010-0053822
1559 | ТП | КТП-10 кВ д.Пятиусово-3 | 69423370 | 13002568 | РЭС | Западнодвинский РЭС | май | май | TP010-0056702 | ТП 286 (Пятиусово -3) | май | 5 | Западнодвинский РЭС |  | 1985-01-01 | 2015-03-16 | 2020-03-16 | TP010-0056702
1560 | ТП | КТП-10 кВ д.Бенцы-3 | 69420570 | 13002664 | РЭС | Западнодвинский РЭС | май | май | TP010-0057270 | ТП 299 (Бенцы -3) | май | 5 | Западнодвинский РЭС |  | 1987-01-01 | 2015-05-28 | 2020-05-28 | TP010-0057270
1561 | ТП | КТП-10 кВ д.Поляки | 69422480 | 13002055 | РЭС | Западнодвинский РЭС | май | май | TP010-0057411 | ТП 301 (Поляки) | май | 5 | Западнодвинский РЭС |  | 1983-01-01 | 2015-03-17 | 2020-03-17 | TP010-0057411
1562 | ВЛ | ВЛ 10 кВ № 0 ПС Юрьево-Девичье | 6950014399 | 12012981 | РЭС | Калининский РЭС | февраль | февраль | VS010-0008271 | ВЛ-10кВ № 17 ПС Юрьево-Девичье | февраль | 2 | Калининский РЭС |  | 1965-11-01 | 2015-09-20 | 2020-09-20 | VS010-0008271
1563 | МТП | ТП 51 Князево | 6950016224 | 13011713 | РЭС | Калининский РЭС | февраль | февраль | TP010-0052250 | ТП 51 Князево №16 ПС №1 | февраль | 2 | Калининский РЭС |  | 1965-01-01 | 2015-06-20 | 2020-06-20 | TP010-0052250
1564 | ВЛ | ВЛ 0,4 кВ ТП 75 | 6950013443 | 12015052 | РЭС | Калининский РЭС | февраль | февраль | VN004-00041063 | ВЛ-0,4кВ ТП 75 Яковлево №17 ПС №15 | февраль | 2 | Калининский РЭС |  | 1945-01-01 | 2015-07-20 | 2020-07-20 | VN004-00041063
1565 | ВЛ | ВЛ 10 кВ № 8 ПС Пушкино | 6950014180 | 12014227 | РЭС | Калининский РЭС | июль | июль | VS010-0005902 | ВЛ-10кВ № 07 ПС Пушкино | июль | 7 | Калининский РЭС |  | 1968-08-01 | 2015-01-23 | 2020-01-23 | VS010-0005902
1566 | МТП | ТП 415 Полустово | 6950016256 | 13011624 | РЭС | Калининский РЭС | июль | июль | TP010-0088937 | ТП 415 Полустово №7 РП Дмитровское | июль | 7 | Калининский РЭС |  | 1966-12-01 | 2015-12-20 | 2020-12-20 | TP010-0088937
1567 | ВЛ | ВЛ 0,4 кВ ТП 438 | 6950011911 | 12012684 | РЭС | Калининский РЭС | июль | июль | VN004-00043642 | ВЛ-0,4кВ ТП 438 Поддубки д.сад №16 ПС Городня | июль | 7 | Калининский РЭС |  | 1981-11-01 | 2015-09-20 | 2020-09-20 | VN004-00043642
1568 | КТП | ТП 418 Букарево | 6950016134 | 13011505 | РЭС | Калининский РЭС | июль | июль | TP010-0088866 | ТП 418 Букарево №7 РП Дмитровское | июль | 7 | Калининский РЭС |  | 1956-12-01 | 2015-12-20 | 2020-12-20 | TP010-0088866
1569 | ВЛ | ВЛ-0,4кВ от ТП 437 ф-р №16 ПС Городня | 12016792-00 | 12016792 | РЭС | Калининский РЭС | июль | июль | VN004-00043640 | ВЛ-0,4кВ №1 ТП 437 Спирково №16 ПС Городня | июль | 7 | Калининский РЭС |  | 1965-01-01 | 2015-09-20 | 2020-09-20 | VN004-00043640
1570 | КТПП | ТП 420 Дмитровское | 6950018939 | 13012044 | РЭС | Калининский РЭС | июль | июль | TP010-0089188 | ТП 420 Дмитровское №3 РП Дмитровское | июль | 7 | Калининский РЭС |  | 1984-04-01 | 2015-12-20 | 2020-12-20 | TP010-0089188
1571 | ВЛ | ВЛ 0,4 кВ ТП 420 | 6950012815 | 12012786 | РЭС | Калининский РЭС | июль | июль | VN004-00043589 | ВЛ-0,4кВ №1 ТП 420 №3 РП Дмитровское | июль | 7 | Калининский РЭС |  | 1981-06-01 | 2015-12-20 | 2020-12-20 | VN004-00043589
1572 | МТП | ТП 425 Серьговское | 6950016255 | 13011687 | РЭС | Калининский РЭС | июль | июль | TP010-0088981 | ТП 425 Серьговское №6 РП Дмитровское | июль | 7 | Калининский РЭС |  | 1956-12-01 | 2015-12-20 | 2020-12-20 | TP010-0088981
1573 | ВЛ | ВЛ 0,4 кВ ТП 426 | 6950011837 | 12012774 | РЭС | Калининский РЭС | июль | июль | VN004-00043616 | ВЛ-0,4кВ №1 ТП 426 №6 РП Дмитровское | июль | 7 | Калининский РЭС |  | 1974-01-01 | 2015-12-20 | 2020-12-20 | VN004-00043616
1574 | МТП | ТП 426 Стешево-Шапкино | 6950016499 | 13011843 | РЭС | Калининский РЭС | июль | июль | TP010-0089005 | ТП 426 Стешево-Шапкино №6 РП Дмитровское | июль | 7 | Калининский РЭС |  | 1974-12-01 | 2015-12-20 | 2020-12-20 | TP010-0089005
1575 | КТП | ТП 437 Спирково | 6950016399 | 13011736 | РЭС | Калининский РЭС | июль | июль | TP010-0073146 | ТП 437 Спирково №16 ПС Городня | июль | 7 | Калининский РЭС |  | 1965-12-01 | 2015-09-20 | 2020-09-20 | TP010-0073146
1576 | ВЛ | ВЛ 0,4 кВ ТП 425 | 6950011764 | 12012622 | РЭС | Калининский РЭС | июль | июль | VN004-00043612 | ВЛ-0,4кВ №1 ТП 425 №6 РП Дмитровское | июль | 7 | Калининский РЭС |  | 1959-04-01 | 2015-12-20 | 2020-12-20 | VN004-00043612
1577 | ВЛ | ВЛ 10 КВ ФИД.6 С-З ИСКРА ПУШКИНО | 6950014206 | 12014173 | РЭС | Калининский РЭС | июль | июль | VS010-0005909 | ВЛ-10кВ № 09 ПС Пушкино | июль | 7 | Калининский РЭС |  | 1974-08-01 | 2015-04-20 | 2020-04-20 | VS010-0005909
1578 | КТП | ТП 438 Поддубки д.сад | 6950016604 | 13011912 | РЭС | Калининский РЭС | июль | июль | TP010-0073152 | ТП 438 Поддубки д.сад №16 ПС Городня | июль | 7 | Калининский РЭС |  | 1981-12-01 | 2015-09-20 | 2020-09-20 | TP010-0073152
1579 | ВЛ | ВЛ 0,4 кВ ТП 418 | 6950011761 | 12012620 | РЭС | Калининский РЭС | июль | июль | VN004-00043583 | ВЛ-0,4кВ №1 ТП 418 №7 РП Дмитровское | июль | 7 | Калининский РЭС |  | 1959-10-01 | 2015-12-20 | 2020-12-20 | VN004-00043583
1580 | ВЛ | ВЛ 10 кВ № 03 ПС Сахарово | 6950014368 | 12012898 | РЭС | Калининский РЭС | апрель | апрель | VS010-0008220 | ВЛ-10кВ № 03 ПС Сахарово | апрель | 4 | Калининский РЭС |  | 1972-10-01 | 2015-08-20 | 2020-08-20 | VS010-0008220
1581 | ЗТП | ТП 61 Поселок | 6950016198 | 13011660 | РЭС | Калининский РЭС | апрель | апрель | TP006-0007417 | ТП 61 Поселок №04 ПС Каликино | апрель | 4 | Калининский РЭС |  | 1966-12-01 | 2015-05-06 | 2020-05-06 | TP006-0007417
1582 | ЗТП | ТП 62 Гараж | 6950016199 | 13011570 | РЭС | Калининский РЭС | апрель | апрель | TP006-0007418 | ТП 62 Гараж №04 ПС Каликино | апрель | 4 | Калининский РЭС |  | 1965-12-01 | 2015-05-06 | 2020-05-06 | TP006-0007418
1583 | ВЛ | ВЛ 0,4 кВ ТП 46 | 6950011608 | 12012527 | РЭС | Калининский РЭС | апрель | апрель | VN004-00040731 | ВЛ-0,4кВ №1 ТП 46 Олобово №16 ПС №1 | апрель | 4 | Калининский РЭС |  | 1974-01-01 | 2015-06-20 | 2020-06-20 | VN004-00040731
1584 | ЗТП | ТП 69 Школа | 6950016179 | 13011553 | РЭС | Калининский РЭС | апрель | апрель | TP006-0007413 | ТП 69 Школа №04 ПС Каликино | апрель | 4 | Калининский РЭС |  | 1968-12-01 | 2015-05-05 | 2020-05-05 | TP006-0007413
1585 | ВЛ | ВЛ 0,4 кВ ТП 45 | 6950011609 | 12012644 | РЭС | Калининский РЭС | апрель | апрель | VN004-00040730 | ВЛ-0,4кВ №1 ТП 45 Великое село №16 ПС №1 | апрель | 4 | Калининский РЭС |  | 1974-01-01 | 2015-06-20 | 2020-06-20 | VN004-00040730
1586 | КТПП | ТП 136 Мехмастерские | 6950018945 | 13012040 | РЭС | Калининский РЭС | апрель | апрель | TP010-0077917 | ТП 136 Мехмастерские №7 ПС Красногорская | апрель | 4 | Калининский РЭС |  | 1984-10-01 | 2015-01-20 | 2020-01-20 | TP010-0077917
1587 | ВЛ | ВЛ 0,4 кВ ТП 44 | 6950011841 | 12012781 | РЭС | Калининский РЭС | апрель | апрель | VN004-00040725 | ВЛ-0,4кВ ТП 44 Кустово №16 ПС №1 | апрель | 4 | Калининский РЭС |  | 1974-01-01 | 2015-06-20 | 2020-06-20 | VN004-00040725
1588 | ЗТП | ТП 137 Котельная | 6950016591 | 13011887 | РЭС | Калининский РЭС | апрель | апрель | TP010-0077792 | ТП 137 Котельная №1 ПС Красногорская | апрель | 4 | Калининский РЭС |  | 1980-12-01 | 2015-01-13 | 2020-01-13 | TP010-0077792
1589 | ВЛ | ВЛ 0,4 кВ ТП 37 | 6950011842 | 12012716 | РЭС | Калининский РЭС | апрель | апрель | VN004-00040678 | ВЛ-0,4кВ ТП 37 Палагино №16 ПС №1 | апрель | 4 | Калининский РЭС |  | 1974-02-01 | 2015-06-20 | 2020-06-20 | VN004-00040678
1590 | ЗТП | ТП 138 Жил.зона | 6950016484 | 13011829 | РЭС | Калининский РЭС | апрель | апрель | TP010-0077833 | ТП 138 Жил.зона №7 ПС Красногорская | апрель | 4 | Калининский РЭС |  | 1973-12-01 | 2015-01-20 | 2020-01-20 | TP010-0077833
1591 | ВЛ | ВЛ-10кВ фидер № 12 ПС Гришкино | 6950014404 | 12012931 | РЭС | Калининский РЭС | август | август | VS010-0007603 | ВЛ-10кВ № 10(12) ПС Гришкино | август | 8 | Калининский РЭС |  | 1979-04-01 | 2015-11-20 | 2020-11-20 | VS010-0007603
1592 | ВЛ | ВЛ 0,4 кВ ТП 98 | 6950011552 | 12012569 | РЭС | Калининский РЭС | август | август | VN004-00041609 | ВЛ-0,4кВ ТП 98 Баламутово №13 ПС №1 | август | 8 | Калининский РЭС |  | 1965-11-01 | 2015-06-20 | 2020-06-20 | VN004-00041609
1593 | КТПП | ТП 91 Загородный д.сад | 6950016602 | 13011908 | РЭС | Калининский РЭС | август | август | TP010-0050180 | ТП 91 Загородный д.сад №17 ПС Глазково | август | 8 | Калининский РЭС |  | 1980-12-01 | 2015-07-20 | 2020-07-20 | TP010-0050180
1594 | КТПП | ТП 95 Загородный котельная | 6950016601 | 13011906 | РЭС | Калининский РЭС | август | август | TP010-0050260 | ТП 95 Загородный котельная №17 ПС Глазково | август | 8 | Калининский РЭС |  | 1980-12-01 | 2015-07-20 | 2020-07-20 | TP010-0050260
1595 | ВЛ | ВЛ 10 кВ № 16 ПС Гришкино | 6950014407 | 12012948 | РЭС | Калининский РЭС | август | август | VS010-0009245 | ВЛ-10кВ № 19(16) ПС Гришкино | август | 8 | Калининский РЭС |  | 1980-09-01 | 2015-05-15 | 2020-05-15 | VS010-0009245
1596 | ВЛ | ВЛ 0,4 кВ ТП 101 | 6950011509 | 12012451 | РЭС | Калининский РЭС | август | август | VN004-00041626 | ВЛ-0,4кВ №1 ТП 101 Жорновка №13 ПС №1 | август | 8 | Калининский РЭС |  | 1945-04-01 | 2015-06-20 | 2020-06-20 | VN004-00041626
1597 | ВЛ | ВЛ 10 кВ № 7 ПС Городня | 6950014383 | 12012922 | РЭС | Калининский РЭС | май | май | VS010-0007706 | ВЛ-10кВ № 03 ПС Городня | май | 5 | Калининский РЭС |  | 1978-10-01 | 2015-09-20 | 2020-09-20 | VS010-0007706
1598 | КТП | ТП 8 Бойково ЗСП | 6950016149 | 13011543 | РЭС | Калининский РЭС | май | май | TP010-0076401 | ТП 8 Бойково ЗСП №12 ПС Кулицкая | май | 5 | Калининский РЭС |  | 1968-12-01 | 2015-04-20 | 2020-04-20 | TP010-0076401
1599 | ВЛ | ВЛ-10кВ фидер № 16 ПС Городня | 6950014385 | 12012958 | РЭС | Калининский РЭС | май | май | VS010-0007708 | ВЛ-10кВ № 16 ПС Городня | май | 5 | Калининский РЭС |  | 1972-11-01 | 2015-09-20 | 2020-09-20 | VS010-0007708
1600 | КТП | ТП 16 Садыково | 6950019925 | 13014248 | РЭС | Калининский РЭС | май | май | TP010-0076423 | ТП 16 Садыково №12 ПС Кулицкая | май | 5 | Калининский РЭС |  | 1979-12-01 | 2015-04-20 | 2020-04-20 | TP010-0076423
1601 | ВЛ | ВЛ 0,4 кВ ТП 139 | 6950013454 | 12015063 | РЭС | Калининский РЭС | май | май | VN004-00041859 | ВЛ-0,4кВ №1 ТП 139 Фруктохранилище №7 ПС Красногорская | май | 5 | Калининский РЭС |  | 1973-01-01 | 2015-01-19 | 2020-01-19 | VN004-00041859
1602 | КТП | ТП 20 Теребино | 6950016311 | 13011588 | РЭС | Калининский РЭС | май | май | TP010-0076430 | ТП 20 Теребино №12 ПС Кулицкая | май | 5 | Калининский РЭС |  | 1964-12-01 | 2015-04-20 | 2020-04-20 | TP010-0076430
1603 | ВЛ | ВЛ 0,4 кВ ТП 138 | 6950011794 | 12012752 | РЭС | Калининский РЭС | май | май | VN004-00041853 | ВЛ-0,4кВ №1 ТП 138 Жил.зона №7 ПС Красногорская | май | 5 | Калининский РЭС |  | 1971-07-01 | 2015-01-20 | 2020-01-20 | VN004-00041853
1604 | ВЛ | ВЛ 6 кВ № 12 ПС Каликино | 6950014348 | 12012881 | РЭС | Калининский РЭС | февраль | февраль | VS006-0001451 | ВЛ-6кВ № 04 ПС Каликино | февраль | 2 | Калининский РЭС |  | 1966-04-01 | 2015-05-05 | 2020-05-05 | VS006-0001451
1605 | КТП | ТП 53 Князево насосная | 6950018946 | 13012041 | РЭС | Калининский РЭС | февраль | февраль | TP010-0052267 | ТП 53 Князево насосная №16 ПС №1 | февраль | 2 | Калининский РЭС |  | 1984-10-01 | 2015-06-20 | 2020-06-20 | TP010-0052267
1606 | МТП | ТП 54 Дубково | 6950016283 | 13011699 | РЭС | Калининский РЭС | февраль | февраль | TP010-0052147 | ТП 54 Дубково №16 ПС №1 | февраль | 2 | Калининский РЭС |  | 1958-12-01 | 2015-06-20 | 2020-06-20 | TP010-0052147
1607 | ЗТП | ТП 1037 Пищеблок | 6950016583 | 13011871 | РЭС | Калининский РЭС | ноябрь | ноябрь | TP010-0061797 | ТП 1037 Пищеблок №16 ПС Гришкино | ноябрь | 11 | Калининский РЭС |  | 1980-12-01 | 2015-05-19 | 2020-05-19 | TP010-0061797
1608 | КТП | ТП 44 Кустово | 6950016504 | 13011909 | РЭС | Калининский РЭС | март | март | TP010-0052491 | ТП 44 Кустово №16 ПС №1 | март | 3 | Калининский РЭС |  | 1974-12-01 | 2015-06-20 | 2020-06-20 | TP010-0052491
1609 | ВЛ | ВЛ 0,4 кВ ТП 55 | 6950013440 | 12015049 | РЭС | Калининский РЭС | март | март | VN004-00040742 | ВЛ-0,4кВ №1 ТП 55 Копылево №16 ПС №1 | март | 3 | Калининский РЭС |  | 1958-01-01 | 2015-06-20 | 2020-06-20 | VN004-00040742
1610 | КТП | ТП 45 Великое Село | 6950016625 | 13011954 | РЭС | Калининский РЭС | март | март | TP010-0052450 | ТП 45 Великое село №16 ПС №1 | март | 3 | Калининский РЭС |  | 1959-11-01 | 2015-06-20 | 2020-06-20 | TP010-0052450
1611 | ВЛ | ВЛ 0,4 кВ ТП 120 | 6950011601 | 12012524 | РЭС | Калининский РЭС | апрель | апрель | VN004-00041717 | ВЛ-0,4кВ №1 ТП 120 Павловское №16 ПС №1 | апрель | 4 | Калининский РЭС |  | 1947-03-01 | 2015-06-20 | 2020-06-20 | VN004-00041717
1612 | ЗТП | ТП 139 Фруктохранилище | 6950016485 | 13011962 | РЭС | Калининский РЭС | апрель | апрель | TP010-0077901 | ТП 139 Фруктохранилище №7 ПС Красногорская | апрель | 4 | Калининский РЭС |  | 1973-12-01 | 2015-01-19 | 2020-01-19 | TP010-0077901
1613 | ВЛ | ВЛ 0,4 кВ ТП 119 | 6950013159 | 12014482 | РЭС | Калининский РЭС | апрель | апрель | VN004-00041716 | ВЛ-0,4кВ №1 ТП 119 Мельниково №16 ПС №1 | апрель | 4 | Калининский РЭС |  | 1947-01-01 | 2015-06-20 | 2020-06-20 | VN004-00041716
1614 | КТП | ТП 141 Сенной сарай | 6950018941 | 13012086 | РЭС | Калининский РЭС | апрель | апрель | TP010-0077756 | ТП 141 Сенной сарай №1 ПС Красногорская | апрель | 4 | Калининский РЭС |  | 1984-04-01 | 2015-01-12 | 2020-01-12 | TP010-0077756
1615 | ВЛ | ВЛ 0,4 кВ ТП 62 | 6950013441 | 12015050 | РЭС | Калининский РЭС | апрель | апрель | VN004-00040748 | ВЛ-0,4кВ №1 ТП 62 Гараж №04 ПС Каликино | апрель | 4 | Калининский РЭС |  | 1986-01-01 | 2015-05-06 | 2020-05-06 | VN004-00040748
1616 | ВЛ | ВЛ 0,4 кВ ТП 136 | 6950013452 | 12015061 | РЭС | Калининский РЭС | май | май | VN004-00041844 | ВЛ-0,4кВ №1 ТП 136 Мехмастерские №7 ПС Красногорская | май | 5 | Калининский РЭС |  | 1984-01-01 | 2015-01-20 | 2020-01-20 | VN004-00041844
1617 | КТП | ТП 24 Мухино кртхр | 6950016618 | 13011940 | РЭС | Калининский РЭС | май | май | TP010-0076488 | ТП 24 Мухино крхр №12 ПС Кулицкая | май | 5 | Калининский РЭС |  | 1982-12-01 | 2015-04-20 | 2020-04-20 | TP010-0076488
1618 | ВЛ | ВЛ 0,4 кВ ТП 8 | 6950011644 | 12012607 | РЭС | Калининский РЭС | май | май | VN004-00040625 | ВЛ-0,4кВ №1 ТП 8 Бойково ЗСП №12 ПС Кулицкая | май | 5 | Калининский РЭС |  | 1970-06-01 | 2015-04-20 | 2020-04-20 | VN004-00040625
1619 | МТП | ТП 332 Савватьево | 6950016379 | 13011704 | РЭС | Калининский РЭС | май | май | TP010-0084660 | ТП 332 Савватьево №13 ПС Савватьево | май | 5 | Калининский РЭС |  | 1958-12-01 | 2015-02-05 | 2020-02-05 | TP010-0084660
1620 | ВЛ | ВЛ 0,4 кВ ТП 16 | 6950013438 | 12017277 | РЭС | Калининский РЭС | июнь | июнь | VN004-00040622 | ВЛ-0,4кВ №1 ТП 16 Садыково №12 ПС Кулицкая | июнь | 6 | Калининский РЭС |  | 1962-01-01 | 2015-04-20 | 2020-04-20 | VN004-00040622
1621 | ЗТП | ТП 308 СХА Уч.корпус2 | 6950016464 | 13011809 | РЭС | Калининский РЭС | июнь | июнь | TP010-0085633 | ТП 308 СХА Уч.корпус2 №03 ПС Сахарово | июнь | 6 | Калининский РЭС |  | 1972-12-01 | 2015-08-20 | 2020-08-20 | TP010-0085633
1622 | ВЛ | ВЛ 0,4 кВ ТП 336 | 6950011855 | 12012728 | РЭС | Калининский РЭС | июнь | июнь | VN004-00043101 | ВЛ-0,4кВ ТП 336 Каблуково деревня №13 ПС Савватьево | июнь | 6 | Калининский РЭС |  | 1975-04-01 | 2015-02-02 | 2020-02-02 | VN004-00043101
1623 | ВЛ | ВЛ 0,4 кВ ТП 335 | 6950011533 | 12012613 | РЭС | Калининский РЭС | июнь | июнь | VN004-00043097 | ВЛ-0,4кВ ТП 335 Оршино №13 ПС Савватьево | июнь | 6 | Калининский РЭС |  | 1959-01-01 | 2015-02-03 | 2020-02-03 | VN004-00043097
1624 | ВЛ | ВЛ 0,4 кВ ТП 1093 | 6950011376 | 12014116 | РЭС | Калининский РЭС | ноябрь | ноябрь | VN004-00050945 | ВЛ-0,4кВ №1 ТП 1093 Прокофьево ЖК №09 ПС Пушкино | ноябрь | 11 | Калининский РЭС |  | 1973-05-01 | 2015-04-20 | 2020-04-20 | VN004-00050945
1625 | ВЛ | ВЛ 0,4 кВ ТП 415 | 6950011760 | 12012618 | РЭС | Калининский РЭС | июль | июль | VN004-00043577 | ВЛ-0,4кВ №1 ТП 415 №7 РП Дмитровское | июль | 7 | Калининский РЭС |  | 1965-06-01 | 2015-12-20 | 2020-12-20 | VN004-00043577
1626 | КТП | ТП 57 Изворотень | 6950016345 | 13011644 | РЭС | Калининский РЭС | февраль | февраль | TP010-0050700 | ТП 57 Изворотень №15 ПС №1 | февраль | 2 | Калининский РЭС |  | 1949-12-01 | 2015-06-20 | 2020-06-20 | TP010-0050700
1627 | ВЛ | ВЛ 0,4 кВ ТП 830 | 6950013514 | 12015126 | РЭС | Калининский РЭС | февраль | февраль | VN004-00044594 | ВЛ-0,4кВ №1 ТП 830 Рождествено пилорама №2 РП Рождествено | февраль | 2 | Калининский РЭС |  | 1984-01-01 | 2015-02-19 | 2020-02-19 | VN004-00044594
1628 | МТП | ТП 98 Баламутово | 6950016356 | 13013791 | РЭС | Калининский РЭС | август | август | TP010-0126472 | ТП 98 Баламутово №13 ПС №1 | август | 8 | Калининский РЭС |  | 1948-01-01 | 2015-06-20 | 2020-06-20 | TP010-0126472
1629 | КТП | ТП 99 Змеево | 6950016357 | 13011664 | РЭС | Калининский РЭС | август | август | TP010-0050145 | ТП 99 Змеево №17 ПС Глазково | август | 8 | Калининский РЭС |  | 1958-12-01 | 2015-07-20 | 2020-07-20 | TP010-0050145
1630 | КТП | ТП 100 Глазково деревня | 6950018054 | 13012035 | РЭС | Калининский РЭС | август | август | TP010-0050038 | ТП 100 Глазково деревня №17 ПС Глазково | август | 8 | Калининский РЭС |  | 1980-05-01 | 2015-07-20 | 2020-07-20 | TP010-0050038
1631 | ВЛ | ВЛ 0,4 кВ ТП 178 | 6950011689 | 12012507 | РЭС | Калининский РЭС | август | август | VN004-00042124 | ВЛ-0,4кВ ТП 178 Дачи № 8 №04 ПС Даниловская | август | 8 | Калининский РЭС |  | 1938-01-01 | 2015-02-09 | 2020-02-09 | VN004-00042124
1632 | ВЛ | ВЛ-0,4кВ от ТП № 95 | 6950011904 | 12012671 | РЭС | Калининский РЭС | август | август | VN004-00041605 | ВЛ-0,4кВ ТП 95 Загородный котельная №17 ПС Глазково | август | 8 | Калининский РЭС |  | 1980-01-01 | 2015-07-20 | 2020-07-20 | VN004-00041605
1633 | ВЛ | ВЛ 0,4 кВ ТП 91 | 6950011812 | 12019220 | РЭС | Калининский РЭС | август | август | VN004-00041587 | ВЛ-0,4кВ ТП 91 Загородный д.сад №17 ПС Глазково | август | 8 | Калининский РЭС |  | 1971-08-01 | 2015-07-20 | 2020-07-20 | VN004-00041587
1634 | МТП | ТП 101 Жорновка | 6950016333 | 13011623 | РЭС | Калининский РЭС | август | август | TP010-0049759 | ТП 101 Жорновка №13 ПС №1 | август | 8 | Калининский РЭС |  | 1950-12-01 | 2015-06-20 | 2020-06-20 | TP010-0049759
1635 | ВЛ | ВЛ 0,4 кВ ТП 242 | 6950011683 | 12012499 | РЭС | Калининский РЭС | август | август | VN004-00042794 | ВЛ-0,4кВ №1 ТП 242 Дачи Тверьэнерго №03 ПС №13 | август | 8 | Калининский РЭС |  | 1965-08-01 | 2015-12-20 | 2020-12-20 | VN004-00042794
1636 | ЗТП | ТП 103 Глазково насосная | 6950016610 | 13011924 | РЭС | Калининский РЭС | август | август | TP010-0049886 | ТП 103 Глазково насосная №17 ПС Глазково | август | 8 | Калининский РЭС |  | 1982-12-01 | 2015-07-20 | 2020-07-20 | TP010-0049886
1637 | ВЛ | ВЛ 0,4 кВ ТП 211 | 6950011664 | 12012472 | РЭС | Калининский РЭС | август | август | VN004-00042655 | ВЛ-0,4кВ ТП 211 Андрейково клуб №10 ПС Гришкино | август | 8 | Калининский РЭС |  | 1971-02-01 | 2015-11-20 | 2020-11-20 | VN004-00042655
1638 | КТП | ТП 178 Дачи № 8 | 6950016391 | 13013792 | РЭС | Калининский РЭС | август | август | TP006-0006614 | ТП 178 Дачи № 8 №04 ПС Даниловская | август | 8 | Калининский РЭС |  | 1938-01-01 | 2015-02-09 | 2020-02-09 | TP006-0006614
1639 | КТП | ТП 179 Академия ПВО | 6950016170 | 13011546 | РЭС | Калининский РЭС | август | август | TP006-0006615 | ТП 179 Академия ПВО №04 ПС Даниловская | август | 8 | Калининский РЭС |  | 1968-12-01 | 2015-02-06 | 2020-02-06 | TP006-0006615
1640 | ВЛ | ВЛ 0,4 кВ ТП 207 | 6950011662 | 12012468 | РЭС | Калининский РЭС | август | август | VN004-00042616 | ВЛ-0,4кВ №1 ТП 207 Аксинькино №10 ПС Гришкино | август | 8 | Калининский РЭС |  | 1945-06-01 | 2015-11-20 | 2020-11-20 | VN004-00042616
1641 | КТП | ТП 207 Аксинькино | 6950016328 | 13011613 | РЭС | Калининский РЭС | август | август | TP010-0068359 | ТП 207 Аксинькино №10 ПС Гришкино | август | 8 | Калининский РЭС |  | 1953-12-01 | 2015-11-20 | 2020-11-20 | TP010-0068359
1642 | КТПП | ТП 211 Андрейково клуб | 6950016331 | 13011619 | РЭС | Калининский РЭС | август | август | TP010-0068407 | ТП 211 Андрейково клуб №10 ПС Гришкино | август | 8 | Калининский РЭС |  | 1971-12-01 | 2015-11-20 | 2020-11-20 | TP010-0068407
1643 | ВЛ | ВЛ 0,4 кВ ТП 568 | 6950013506 | 12015118 | РЭС | Калининский РЭС | август | август | VN004-00044135 | ВЛ-0,4кВ №1 ТП 568 Ветлино №09 ПС Каликино | август | 8 | Калининский РЭС |  | 1981-01-01 | 2015-05-11 | 2020-05-11 | VN004-00044135
1644 | ВЛ | ВЛ 10 кВ № 19 ПС Гришкино | 6950014406 | 12012933 | РЭС | Калининский РЭС | сентябрь | сентябрь | VS010-0009233 | ВЛ-10кВ № 18(19) ПС Гришкино | сентябрь | 9 | Калининский РЭС |  | 1980-10-01 | 2015-02-13 | 2020-02-13 | VS010-0009233
1645 | КТПП | ТП 10 Бойково ЗСП | 6950019238 | 13012108 | РЭС | Калининский РЭС | сентябрь | сентябрь | TP010-0077032 | ТП 10 Бойково ЗСП №13 ПС Кулицкая | сентябрь | 9 | Калининский РЭС |  | 1985-12-01 | 2015-04-20 | 2020-04-20 | TP010-0077032
1646 | ВЛ | ВЛ 0,4 кВ ТП 18 | 6950011874 | 12012744 | РЭС | Калининский РЭС | сентябрь | сентябрь | VN004-00040640 | ВЛ-0,4кВ №1 ТП 18 Киево №13 ПС Кулицкая | сентябрь | 9 | Калининский РЭС |  | 1976-08-01 | 2015-04-20 | 2020-04-20 | VN004-00040640
1647 | КТП | ТП 11 Бойково мех.мастерские | 6950019155 | 13012127 | РЭС | Калининский РЭС | сентябрь | сентябрь | TP010-0077075 | ТП 11 Бойково м.мастерские №13 ПС Кулицкая | сентябрь | 9 | Калининский РЭС |  | 1985-09-01 | 2015-04-20 | 2020-04-20 | TP010-0077075
1648 | МТП | ТП 13 Давыдово | 6950019154 | 13012114 | РЭС | Калининский РЭС | сентябрь | сентябрь | TP010-0077103 | ТП 13 Давыдово №13 ПС Кулицкая | сентябрь | 9 | Калининский РЭС |  | 1985-09-01 | 2015-04-20 | 2020-04-20 | TP010-0077103
1649 | ВЛ | ВЛ 0,4 кВ ТП 13 | 6950013437 | 12015046 | РЭС | Калининский РЭС | сентябрь | сентябрь | VN004-00127487 | ВЛ-0,4кВ №1 ТП 13 Давыдово №13 ПС Кулицкая | сентябрь | 9 | Калининский РЭС |  | 1985-01-01 | 2015-04-20 | 2020-04-20 | VN004-00127487
1650 | МТП | ТП 18 Киево | 6950019153 | 13012124 | РЭС | Калининский РЭС | сентябрь | сентябрь | TP010-0077108 | ТП 18 Киево №13 ПС Кулицкая | сентябрь | 9 | Калининский РЭС |  | 1985-09-01 | 2015-04-20 | 2020-04-20 | TP010-0077108
1651 | КТПП | ТП 39 П.Горки ферма | 6950016508 | 13011911 | РЭС | Калининский РЭС | сентябрь | сентябрь | TP010-0077136 | ТП 39 П.Горки ферма №13 ПС Кулицкая | сентябрь | 9 | Калининский РЭС |  | 1974-12-01 | 2015-04-20 | 2020-04-20 | TP010-0077136
1652 | ВЛ | ВЛ 0,4 кВ ТП 11 | 6950011852 | 12012779 | РЭС | Калининский РЭС | сентябрь | сентябрь | VN004-00040632 | ВЛ-0,4кВ №1 ТП 11 Бойково м.мастерские №13 ПС Кулицкая | сентябрь | 9 | Калининский РЭС |  | 1975-01-01 | 2015-04-20 | 2020-04-20 | VN004-00040632
1653 | ЗТП | ТП 115 Ретранслятор | 6950016556 | 13011820 | РЭС | Калининский РЭС | сентябрь | сентябрь | TP006-0007396 | ТП 115 Ретранслятор №09 ПС Каликино | сентябрь | 9 | Калининский РЭС |  | 1977-12-01 | 2015-05-12 | 2020-05-12 | TP006-0007396
1654 | ВЛ | ВЛ 0,4 кВ ТП 10 | 6950012812 | 12012803 | РЭС | Калининский РЭС | сентябрь | сентябрь | VN004-00040621 | ВЛ-0,4кВ №1 ТП 10 Бойково ЗСП №13 ПС Кулицкая | сентябрь | 9 | Калининский РЭС |  | 1985-12-01 | 2015-04-20 | 2020-04-20 | VN004-00040621
1655 | ВЛ | ВЛ 10 кВ № 21 ПС Гришкино | 6950014344 | 12012878 | РЭС | Калининский РЭС | сентябрь | сентябрь | VS010-0005754 | ВЛ-10кВ № 22(21) ПС Гришкино | сентябрь | 9 | Калининский РЭС |  | 1943-06-01 | 2015-09-20 | 2020-09-20 | VS010-0005754
1656 | КТП | ТП 134 Владеево | 6950016125 | 13011521 | РЭС | Калининский РЭС | сентябрь | сентябрь | TP010-0078189 | ТП 134 Владеево №8 ПС Красногорская | сентябрь | 9 | Калининский РЭС |  | 1969-12-01 | 2015-01-21 | 2020-01-21 | TP010-0078189
1657 | ВЛ | ВЛ 0,4 кВ ТП 361 | 6950012703 | 12012819 | РЭС | Калининский РЭС | сентябрь | сентябрь | VN004-00043238 | ВЛ-0,4кВ ТП 361 Каблуково поселок №03 ПС Лисицкий Бор | сентябрь | 9 | Калининский РЭС |  | 1984-03-01 | 2015-02-27 | 2020-02-27 | VN004-00043238
1658 | КТП | ТП 135 Гудово | 6950019929 | 13014252 | РЭС | Калининский РЭС | сентябрь | сентябрь | TP010-0078192 | ТП 135 Гудово №8 ПС Красногорская | сентябрь | 9 | Калининский РЭС |  | 1988-01-01 | 2015-01-21 | 2020-01-21 | TP010-0078192
1659 | КТПП | ТП 232 Ст.Погост м.маст. | 6950016574 | 13011854 | РЭС | Калининский РЭС | сентябрь | сентябрь | TP010-0068837 | ТП 232 Ст.Погост м.маст. №22 ПС Гришкино | сентябрь | 9 | Калининский РЭС |  | 1979-12-01 | 2015-11-20 | 2020-11-20 | TP010-0068837
1660 | ВЛ | ВЛ 0,4 кВ ТП 360 | 6950011534 | 12012467 | РЭС | Калининский РЭС | сентябрь | сентябрь | VN004-00043237 | ВЛ-0,4кВ №1 ТП 360 Заборовье ЗСП №03 ПС Лисицкий Бор | сентябрь | 9 | Калининский РЭС |  | 1972-01-01 | 2015-02-11 | 2020-02-11 | VN004-00043237
1661 | ВЛ | ВЛ 0,4 кВ ТП 232 | 6950012702 | 12012820 | РЭС | Калининский РЭС | сентябрь | сентябрь | VN004-00042707 | ВЛ-0,4кВ ТП 232 Ст.Погост м.маст. №22 ПС Гришкино | сентябрь | 9 | Калининский РЭС |  | 1984-02-01 | 2015-11-20 | 2020-11-20 | VN004-00042707
1662 | КТП | ТП 439 Поддубки ферма | 6950016487 | 13011901 | РЭС | Калининский РЭС | июль | июль | TP010-0073156 | ТП 439 Поддубки ферма №16 ПС Городня | июль | 7 | Калининский РЭС |  | 1973-12-01 | 2015-09-20 | 2020-09-20 | TP010-0073156
1663 | ВЛ | ВЛ-10кВ фидер № 10 ПС Сахарово | 6950014369 | 12012904 | РЭС | Калининский РЭС | апрель | апрель | VS010-0008223 | ВЛ-10кВ № 04 ПС Сахарово | апрель | 4 | Калининский РЭС |  | 1966-04-01 | 2015-08-20 | 2020-08-20 | VS010-0008223
1664 | КТПП | ТП 440 Мермерины ЗСП | 6950016511 | 13011855 | РЭС | Калининский РЭС | июль | июль | TP010-0073182 | ТП 440 Мермерины ЗСП №16 ПС Городня | июль | 7 | Калининский РЭС |  | 1973-12-01 | 2015-09-20 | 2020-09-20 | TP010-0073182
1665 | КТП | ТП 142 Красная Гора | 6950016453 | 13011960 | РЭС | Калининский РЭС | апрель | апрель | TP010-0077868 | ТП 142 Красная Гора №7 ПС Красногорская | апрель | 4 | Калининский РЭС |  | 1971-12-01 | 2015-01-19 | 2020-01-19 | TP010-0077868
1666 | ВЛ | ВЛ 0,4 кВ ТП 141 | 6950013455 | 12015064 | РЭС | Калининский РЭС | апрель | апрель | VN004-00041860 | ВЛ-0,4кВ №1 ТП 141 Сенной сарай №1 ПС Красногорская | апрель | 4 | Калининский РЭС |  | 1973-01-01 | 2015-01-12 | 2020-01-12 | VN004-00041860
1667 | ВЛ | ВЛ 0,4 кВ ТП 857 | 6950011877 | 12012778 | РЭС | Калининский РЭС | июль | июль | VN004-00044626 | ВЛ-0,4кВ ТП 857 Ю-Девичье комплекс №13 ПС Юрьево-Девичье | июль | 7 | Калининский РЭС |  | 1976-03-01 | 2015-08-20 | 2020-08-20 | VN004-00044626
1668 | ВЛ | ВЛ-10кВ фидер № 2 ПС Красногорская | 6950014613 | 12013000 | РЭС | Калининский РЭС | март | март | VS010-0007891 | ВЛ-10кВ № 2 ПС Красногорская | март | 3 | Калининский РЭС |  | 1989-05-01 | 2015-01-13 | 2020-01-13 | VS010-0007891
1669 | МТП | ТП 46 Олобово | 6950016505 | 13011849 | РЭС | Калининский РЭС | март | март | TP010-0052408 | ТП 46 Олобово №16 ПС №1 | март | 3 | Калининский РЭС |  | 1974-12-01 | 2015-06-20 | 2020-06-20 | TP010-0052408
1670 | ВЛ | ВЛ 0,4 кВ ТП 54 | 6950011605 | 12012593 | РЭС | Калининский РЭС | март | март | VN004-00040741 | ВЛ-0,4кВ №1 ТП 54 Дубково №16 ПС №1 | март | 3 | Калининский РЭС |  | 1947-06-01 | 2015-06-20 | 2020-06-20 | VN004-00040741
1671 | ВЛ | ВЛ 0,4 кВ ТП 848 | 6950011571 | 12012496 | РЭС | Калининский РЭС | февраль | февраль | VN004-00044616 | ВЛ-0,4кВ ТП 848 Старенькое №17 ПС Юрьево-Девичье | февраль | 2 | Калининский РЭС |  | 1983-11-01 | 2015-09-20 | 2020-09-20 | VN004-00044616
1672 | КТП | ТП 75 Яковлево | 6950016348 | 13011649 | РЭС | Калининский РЭС | февраль | февраль | TP010-0058225 | ТП 75 Яковлево №17 ПС №15 | февраль | 2 | Калининский РЭС |  | 1961-12-01 | 2015-07-20 | 2020-07-20 | TP010-0058225
1673 | ВЛ | ВЛ 0,4 кВ ТП 847 | 6950011570 | 12012577 | РЭС | Калининский РЭС | февраль | февраль | VN004-00044615 | ВЛ-0,4кВ №1 ТП 847 Кудрявцево №17 ПС Юрьево-Девичье | февраль | 2 | Калининский РЭС |  | 1968-01-01 | 2015-09-20 | 2020-09-20 | VN004-00044615
1674 | ВЛ | ВЛ 0,4 кВ ТП 866 | 6950011584 | 12012508 | РЭС | Калининский РЭС | июль | июль | VN004-00044637 | ВЛ-0,4кВ ТП 866 Осинки-Загорье №08 ПС Юрьево-Девичье | июль | 7 | Калининский РЭС |  | 1968-04-01 | 2015-08-20 | 2020-08-20 | VN004-00044637
1675 | КТПП | ТП 217 Румос-Авто | 6950020023 | 13014842 | РЭС | Калининский РЭС | август | август | TP010-0128047 | ТП 217 Румос-Авто №10 ПС Гришкино | август | 8 | Калининский РЭС |  | 1984-01-01 | 2015-11-20 | 2020-11-20 | TP010-0128047
1676 | ВЛ | ВЛ 0,4 кВ ТП 135 | 6950013451 | 12015060 | РЭС | Калининский РЭС | август | август | VN004-00041843 | ВЛ-0,4кВ №1 ТП 135 Гудово №8 ПС Красногорская | август | 8 | Калининский РЭС |  | 1988-01-01 | 2015-01-21 | 2020-01-21 | VN004-00041843
1677 | КТП | ТП 242 Дачи Тверьэнерго | 6950016373 | 13011694 | РЭС | Калининский РЭС | август | август | TP006-0006388 | ТП 242 Дачи Тверьэнерго №03 ПС №13 | август | 8 | Калининский РЭС |  | 1964-12-01 | 2015-12-20 | 2020-12-20 | TP006-0006388
1678 | ВЛ | ВЛ 0,4 кВ ТП 39 | 6950012708 | 12012815 | РЭС | Калининский РЭС | август | август | VN004-00040681 | ВЛ-0,4кВ ТП 39 П.Горки ферма №13 ПС Кулицкая | август | 8 | Калининский РЭС |  | 1984-12-01 | 2015-04-20 | 2020-04-20 | VN004-00040681
1679 | КТП | ТП 243 Химик-1 | 6950016448 | 13011793 | РЭС | Калининский РЭС | август | август | TP006-0006389 | ТП 243 Химик-1 №03 ПС №13 | август | 8 | Калининский РЭС |  | 1971-12-01 | 2015-12-20 | 2020-12-20 | TP006-0006389
1680 | ВЛ | ВЛ 0,4 кВ ТП 496 | 6950011918 | 12012698 | РЭС | Калининский РЭС | сентябрь | сентябрь | VN004-00043866 | ВЛ-0,4кВ №1 ТП 496 Кумардино поселок №4 РП Тутань | сентябрь | 9 | Калининский РЭС |  | 1983-10-01 | 2015-05-13 | 2020-05-13 | VN004-00043866
1681 | КТП | ТП 360 Заборовье ЗСП | 6950016169 | 13011727 | РЭС | Калининский РЭС | сентябрь | сентябрь | TP010-0081258 | ТП 360 Заборовье ЗСП №03 ПС Лисицкий Бор | сентябрь | 9 | Калининский РЭС |  | 1970-12-01 | 2015-02-11 | 2020-02-11 | TP010-0081258
1682 | ВЛ | ВЛ 0,4 кВ ТП 495 | 6950012700 | 12012813 | РЭС | Калининский РЭС | сентябрь | сентябрь | VN004-00043864 | ВЛ-0,4кВ ТП 495 Кумардино КНС №4 РП Тутань | сентябрь | 9 | Калининский РЭС |  | 1984-07-01 | 2015-05-14 | 2020-05-14 | VN004-00043864
1683 | КТП | ТП 361 Каблуково поселок | 6950018937 | 13012053 | РЭС | Калининский РЭС | сентябрь | сентябрь | TP010-0081300 | ТП 361 Каблуково поселок №03 ПС Лисицкий Бор | сентябрь | 9 | Калининский РЭС |  | 1984-04-01 | 2015-02-10 | 2020-02-10 | TP010-0081300
1684 | ВЛ | ВЛ 0,4 кВ ТП 481 | 6950012707 | 12012806 | РЭС | Калининский РЭС | сентябрь | сентябрь | VN004-00050880 | ВЛ-0,4кВ №1 ТП 481 Борки поселок №07 РП Борки | сентябрь | 9 | Калининский РЭС |  | 1984-04-01 | 2015-08-20 | 2020-08-20 | VN004-00050880
1685 | КТП | ТП 162 Колталово с.сарай | 6950018947 | 13012050 | РЭС | Калининский РЭС | октябрь | октябрь | TP010-0061058 | ТП 162 Колталово с.сарай №12 ПС №16 | октябрь | 10 | Калининский РЭС |  | 1984-10-01 | 2015-03-11 | 2020-03-11 | TP010-0061058
1686 | ВЛ | ВЛ 0,4 кВ ТП 808 | 6950013510 | 12015122 | РЭС | Калининский РЭС | октябрь | октябрь | VN004-00044335 | ВЛ-0,4кВ ТП 808 Видогощи 2 №09 ПС Головино | октябрь | 10 | Калининский РЭС |  | 1984-01-01 | 2015-01-22 | 2020-01-22 | VN004-00044335
1687 | КТП | ТП 278 с.Эммаус | 6950019947 | 13014270 | РЭС | Калининский РЭС | октябрь | октябрь | TP010-0086366 | ТП 278 с.Эммаус №12 ПС Эммаус | октябрь | 10 | Калининский РЭС |  | 1994-08-01 | 2015-09-20 | 2020-09-20 | TP010-0086366
1688 | ВЛ | ВЛ 0,4 кВ ТП 397 | 6950011908 | 12012679 | РЭС | Калининский РЭС | октябрь | октябрь | VN004-00043327 | ВЛ-0,4кВ ТП 397 Борки ж.дома №6 ПС Медное | октябрь | 10 | Калининский РЭС |  | 1982-09-01 | 2015-02-12 | 2020-02-12 | VN004-00043327
1689 | КТП | ТП 397 Борки ж.дома | 6950018949 | 13012052 | РЭС | Калининский РЭС | октябрь | октябрь | TP010-0084239 | ТП 397 Борки ж.дома №6 ПС Медное | октябрь | 10 | Калининский РЭС |  | 1984-10-01 | 2015-02-12 | 2020-02-12 | TP010-0084239
1690 | ВЛ | ВЛ 0,4 кВ ТП 1046 | 6950011809 | 12012683 | РЭС | Калининский РЭС | ноябрь | ноябрь | VN004-00051365 | ВЛ-0,4кВ №1 ТП 1046 Игнатово №17 ПС Гришкино | ноябрь | 11 | Калининский РЭС |  | 1972-02-01 | 2015-09-20 | 2020-09-20 | VN004-00051365
1691 | ЗТП | ТП 1040 7 | 6950016584 | 13011873 | РЭС | Калининский РЭС | ноябрь | ноябрь | TP010-0061891 | ТП 1040 ф.19 ПС Гришкино | ноябрь | 11 | Калининский РЭС |  | 1980-12-01 | 2015-05-20 | 2020-05-20 | TP010-0061891
1692 | ВЛ | ВЛ 0,4 кВ ТП 846 | 6950011899 | 12012662 | РЭС | Калининский РЭС | февраль | февраль | VN004-00044613 | ВЛ-0,4кВ №1 ТП 846 Ременицы №17 ПС Юрьево-Девичье | февраль | 2 | Калининский РЭС |  | 1980-01-01 | 2015-09-20 | 2020-09-20 | VN004-00044613
1693 | КТП | ТП 830 Рождествено пилорама | 6950019130 | 13012123 | РЭС | Калининский РЭС | февраль | февраль | TP010-0070755 | ТП 830 Рождествено пилорама №2 РП Рождествено | февраль | 2 | Калининский РЭС |  | 1984-12-01 | 2015-02-04 | 2015-02-04 | TP010-0070755
1694 | ВЛ | ВЛ 0,4 кВ ТП 845 | 6950013516 | 12015128 | РЭС | Калининский РЭС | февраль | февраль | VN004-00044611 | ВЛ-0,4кВ №1 ТП 845 Коровино №17 ПС Юрьево-Девичье | февраль | 2 | Калининский РЭС |  | 1968-01-01 | 2015-09-20 | 2020-09-20 | VN004-00044611
1695 | КТП | ТП 845 Коровино | 6950016428 | 13011947 | РЭС | Калининский РЭС | февраль | февраль | TP010-0086406 | ТП 845 Коровино №17 ПС Юрьево-Девичье | февраль | 2 | Калининский РЭС |  | 1968-12-01 | 2015-09-20 | 2020-09-20 | TP010-0086406
1696 | ВЛ | ВЛ 0,4 кВ ТП 638 | 6950013181 | 12014538 | РЭС | Калининский РЭС | февраль | февраль | VN004-00125232 | ВЛ-0,4кВ №1 ТП 638 Рылово коттежди №16 ПС №1 | февраль | 2 | Калининский РЭС |  | 1981-01-01 | 2015-06-20 | 2020-06-20 | VN004-00125232
1697 | МТП | ТП 846 Ременицы | 6950016587 | 13011879 | РЭС | Калининский РЭС | февраль | февраль | TP010-0086504 | ТП 846 Ременицы №17 ПС Юрьево-Девичье | февраль | 2 | Калининский РЭС |  | 1980-12-01 | 2015-09-20 | 2020-09-20 | TP010-0086504
1698 | ВЛ | ВЛ 0,4 кВ ТП 58 | 6950011515 | 12012557 | РЭС | Калининский РЭС | февраль | февраль | VN004-00040746 | ВЛ-0,4кВ №1 ТП 58 Городище №16 ПС №1 | февраль | 2 | Калининский РЭС |  | 1945-09-01 | 2015-06-20 | 2020-06-20 | VN004-00040746
1699 | МТП | ТП 847 Кудрявцево | 6950016424 | 13011921 | РЭС | Калининский РЭС | февраль | февраль | TP010-0086511 | ТП 847 Кудрявцево №17 ПС Юрьево-Девичье | февраль | 2 | Калининский РЭС |  | 1967-12-01 | 2015-09-20 | 2020-09-20 | TP010-0086511
1700 | ВЛ | ВЛ 0,4 кВ ТП 57 | 6950011800 | 12012757 | РЭС | Калининский РЭС | февраль | февраль | VN004-00040745 | ВЛ-0,4кВ ТП 57 Изворотень №15 ПС №1 | февраль | 2 | Калининский РЭС |  | 1971-04-01 | 2015-06-20 | 2020-06-20 | VN004-00040745
1701 | ВЛ | ВЛ 10 кВ № 7 ПС Красногрская | 6950014451 | 12012972 | РЭС | Калининский РЭС | март | март | VS010-0007929 | ВЛ-10кВ № 7 ПС Красногорская | март | 3 | Калининский РЭС |  | 1984-04-01 | 2015-01-16 | 2020-01-16 | VS010-0007929
1702 | МТП | ТП 48 Устье | 6950016285 | 13011544 | РЭС | Калининский РЭС | март | март | TP010-0052375 | ТП 48 Устье №16 ПС №1 | март | 3 | Калининский РЭС |  | 1959-12-01 | 2015-06-20 | 2020-06-20 | TP010-0052375
1703 | ВЛ | ВЛ 0,4 кВ ТП 53 | 6950012705 | 12012811 | РЭС | Калининский РЭС | март | март | VN004-00040740 | ВЛ-0,4кВ №1 ТП 53 Князево насосная №16 ПС №1 | март | 3 | Калининский РЭС |  | 1984-09-01 | 2015-06-20 | 2020-06-20 | VN004-00040740
1704 | КТП | ТП 143 Некрасово 3 | 6950019930 | 13014253 | РЭС | Калининский РЭС | апрель | апрель | TP010-0078007 | ТП 143 Некрасово 3 №2 ПС Красногорская | апрель | 4 | Калининский РЭС |  | 1984-04-01 | 2015-01-16 | 2020-01-16 | TP010-0078007
1705 | ВЛ | ВЛ 0,4 кВ ТП 137 | 6950013453 | 12015062 | РЭС | Калининский РЭС | апрель | апрель | VN004-00041848 | ВЛ-0,4кВ №1 ТП 137 Котельная №1 ПС Красногорская | апрель | 4 | Калининский РЭС |  | 1980-01-01 | 2015-01-13 | 2020-01-13 | VN004-00041848
1706 | КТП | ТП 144 Школа-интернат | 6950016201 | 13011572 | РЭС | Калининский РЭС | апрель | апрель | TP010-0078086 | ТП 144 Школа-интернат №2 ПС Красногорская | апрель | 4 | Калининский РЭС |  | 1964-12-01 | 2015-01-15 | 2020-01-15 | TP010-0078086
1707 | ВЛ | ВЛ 0,4 кВ ТП 544 | 6950011851 | 12012724 | РЭС | Калининский РЭС | апрель | апрель | VN004-00044116 | ВЛ-0,4кВ ТП 544 Некрасово 7 №2 ПС Красногорская | апрель | 4 | Калининский РЭС |  | 1975-01-01 | 2015-01-14 | 2020-01-14 | VN004-00044116
1708 | КТП | ТП 145 Некрасово ферма | 6950016124 | 13011520 | РЭС | Калининский РЭС | апрель | апрель | TP010-0078140 | ТП 145 Некрасово ферма №2 ПС Красногорская | апрель | 4 | Калининский РЭС |  | 1969-12-01 | 2015-01-15 | 2020-01-15 | TP010-0078140
1709 | ВЛ | ВЛ 0,4 кВ ТП 145 | 6950011703 | 12012523 | РЭС | Калининский РЭС | апрель | апрель | VN004-00041961 | ВЛ-0,4кВ ТП 145 Некрасово ферма №2 ПС Красногорская | апрель | 4 | Калининский РЭС |  | 1959-06-01 | 2015-01-15 | 2020-01-15 | VN004-00041961
1710 | КТП | ТП 148 Шульгино | 6950016202 | 13011661 | РЭС | Калининский РЭС | апрель | апрель | TP010-0078127 | ТП 148 Шульгино №2 ПС Красногорская | апрель | 4 | Калининский РЭС |  | 1959-12-01 | 2015-01-14 | 2020-01-14 | TP010-0078127
1711 | ВЛ | ВЛ 0,4 кВ ТП 144 | 6950011705 | 12019555 | РЭС | Калининский РЭС | апрель | апрель | VN004-00041949 | ВЛ-0,4кВ №3 ТП 144 Школа-интернат №2 ПС Красногорская | апрель | 4 | Калининский РЭС |  | 1969-11-01 | 2015-01-15 | 2020-01-15 | VN004-00041949
1712 | КТП | ТП 543 Некрасово 6 | 6950017415 | 13011971 | РЭС | Калининский РЭС | апрель | апрель | TP010-0078045 | ТП 543 Некрасово 6 №2 ПС Красногорская | апрель | 4 | Калининский РЭС |  | 1983-09-01 | 2015-01-14 | 2020-01-14 | TP010-0078045
1713 | ВЛ | ВЛ 0,4 кВ ТП 142 | 6950011900 | 12012663 | РЭС | Калининский РЭС | апрель | апрель | VN004-00041945 | ВЛ-0,4кВ №1 ТП 142 Красная Гора №7 ПС Красногорская | апрель | 4 | Калининский РЭС |  | 1980-04-01 | 2015-01-19 | 2020-01-19 | VN004-00041945
1714 | ВЛ | ВЛ 0,4 кВ ТП 24 | 6950011909 | 12012680 | РЭС | Калининский РЭС | май | май | VN004-00040654 | ВЛ-0,4кВ №1 ТП 24 Мухино крхр №12 ПС Кулицкая | май | 5 | Калининский РЭС |  | 1982-09-01 | 2015-04-20 | 2020-04-20 | VN004-00040654
1715 | ВЛ | ВЛ 0,4 кВ ТП 333 | 6950011520 | 12012559 | РЭС | Калининский РЭС | июнь | июнь | VN004-00043093 | ВЛ-0,4кВ №1 ТП 333 Поддубье №13 ПС Савватьево | июнь | 6 | Калининский РЭС |  | 1953-02-01 | 2015-02-04 | 2020-02-04 | VN004-00043093
1716 | ЗТП | ТП 314 Агрохимлаборатория | 6950016196 | 13011747 | РЭС | Калининский РЭС | июнь | июнь | TP010-0085747 | ТП 314 Агрохимлаборатория №04 ПС Сахарово | июнь | 6 | Калининский РЭС |  | 1966-12-01 | 2015-08-20 | 2020-08-20 | TP010-0085747
1717 | ВЛ | ВЛ 0,4 кВ ТП 162 | 6950012706 | 12012808 | РЭС | Калининский РЭС | октябрь | октябрь | VN004-00042042 | ВЛ-0,4кВ №1 ТП 162 Колталово с.сарай №12 ПС №16 | октябрь | 10 | Калининский РЭС |  | 1984-04-01 | 2015-03-11 | 2020-03-11 | VN004-00042042
1718 | КТПП | ТП 495 Кумордино КНС | 6950016626 | 13011956 | РЭС | Калининский РЭС | октябрь | октябрь | TP010-0089339 | ТП 495 Кумардино КНС №4 РП Тутань | октябрь | 10 | Калининский РЭС |  | 1959-11-01 | 2015-05-14 | 2020-05-14 | TP010-0089339
1719 | КТП | ТП 496 Кумардино поселок | 6950019087 | 13012109 | РЭС | Калининский РЭС | октябрь | октябрь | TP010-0089347 | ТП 496 Кумардино поселок №4 РП Тутань | октябрь | 10 | Калининский РЭС |  | 1984-07-01 | 2015-05-13 | 2020-05-13 | TP010-0089347
1720 | КТП | ТП 806 Видогощи 3 | 6950017417 | 13011972 | РЭС | Калининский РЭС | октябрь | октябрь | TP010-0070081 | ТП 806 Видогощи 3 №09 ПС Головино | октябрь | 10 | Калининский РЭС |  | 1984-07-01 | 2015-01-22 | 2020-01-22 | TP010-0070081
1721 | КТП | ТП 1046 Игнатово | 6950016371 | 13011690 | РЭС | Калининский РЭС | ноябрь | ноябрь | TP010-0049747 | ТП 1046 Игнатово №17 ПС Гришкино | ноябрь | 11 | Калининский РЭС |  | 1972-12-01 | 2015-09-20 | 2020-09-20 | TP010-0049747
1722 | МТП | ТП 1043 Алексеевское | 6950016318 | 13011595 | РЭС | Калининский РЭС | ноябрь | ноябрь | TP010-0049808 | ТП 1043 Алексеевское №17 ПС Гришкино | ноябрь | 11 | Калининский РЭС |  | 1948-12-01 | 2015-09-20 | 2020-09-20 | TP010-0049808
1723 | МТП | ТП 1048 Обухово ЗСП | 6950016374 | 13011696 | РЭС | Калининский РЭС | ноябрь | ноябрь | TP010-0049891 | ТП 1048 Обухово ЗСП №17 ПС Гришкино | ноябрь | 11 | Калининский РЭС |  | 1968-12-01 | 2015-09-20 | 2020-09-20 | TP010-0049891
1724 | КТП | ТП 1051 Поминово | 6950016369 | 13011686 | РЭС | Калининский РЭС | ноябрь | ноябрь | TP010-0049982 | ТП 1051 Поминово №17 ПС Гришкино | ноябрь | 11 | Калининский РЭС |  | 1972-12-01 | 2015-09-20 | 2020-09-20 | TP010-0049982
1725 | КТП | ТП 1049 Обухово к/х | 6950016560 | 13011828 | РЭС | Калининский РЭС | ноябрь | ноябрь | TP010-0049927 | ТП 1049 Обухово к/х №17 ПС Гришкино | ноябрь | 11 | Калининский РЭС |  | 1978-12-01 | 2015-09-20 | 2020-09-20 | TP010-0049927
1726 | КТП | ТП 1052 Луговая | 6950019918 | 13014241 | РЭС | Калининский РЭС | ноябрь | ноябрь | TP010-0067694 | ТП 1052 Луговая №19 ПС Гришкино | ноябрь | 11 | Калининский РЭС |  | 1994-01-01 | 2015-02-16 | 2020-02-16 | TP010-0067694
1727 | ВЛ | ВЛ 0,4 кВ ТП 1043 | 6950011653 | 12012454 | РЭС | Калининский РЭС | ноябрь | ноябрь | VN004-00051351 | ВЛ-0,4кВ №1 ТП 1043 Алексеевское №17 ПС Гришкино | ноябрь | 11 | Калининский РЭС |  | 1945-04-01 | 2015-09-20 | 2020-09-20 | VN004-00051351
1728 | ЗТП | ТП № 1053 Школа | 6950016609 | 13011922 | РЭС | Калининский РЭС | ноябрь | ноябрь | TP010-0061993 | ТП 1053 Школа №19 ПС Гришкино | ноябрь | 11 | Калининский РЭС |  | 1981-12-01 | 2015-02-17 | 2020-02-17 | TP010-0061993
1729 | ВЛ | ВЛ 0,4 кВ ТП 1048 | 6950011685 | 12012503 | РЭС | Калининский РЭС | ноябрь | ноябрь | VN004-00062580 | ВЛ-0,4кВ №2 ТП 1048 Обухово ЗСП №17 ПС Гришкино | ноябрь | 11 | Калининский РЭС |  | 1970-03-01 | 2015-09-20 | 2020-09-20 | VN004-00062580
1730 | ЗТП | ТП 1054 Столовая | 6950016582 | 13011869 | РЭС | Калининский РЭС | ноябрь | ноябрь | TP010-0062005 | ТП 1054 Столовая №19 Гришкино | ноябрь | 11 | Калининский РЭС |  | 1980-12-01 | 2015-02-17 | 2020-02-17 | TP010-0062005
1731 | ВЛ | ВЛ 0,4 кВ ТП 1051 | 6950011240 | 12013976 | РЭС | Калининский РЭС | ноябрь | ноябрь | VN004-00062585 | ВЛ-0,4кВ №2 ТП 1051 Поминово №17 ПС Гришкино | ноябрь | 11 | Калининский РЭС |  | 1954-08-01 | 2015-09-20 | 2020-09-20 | VN004-00062585
1732 | КТП | ТП 1057 Старково | 6950016479 | 13011897 | РЭС | Калининский РЭС | ноябрь | ноябрь | TP010-0049094 | ТП 1057 Старково №21 Гришкино | ноябрь | 11 | Калининский РЭС |  | 1972-12-01 | 2015-09-20 | 2020-09-20 | TP010-0049094
1733 | КТП | ТП 857 Ю-Девичье комплекс | 6950016418 | 13011868 | РЭС | Калининский РЭС | июль | июль | TP010-0086602 | ТП 857 Ю-Девичье комплекс №13 ПС Юрьево-Девичье | июль | 7 | Калининский РЭС |  | 1966-12-01 | 2015-08-20 | 2020-08-20 | TP010-0086602
1734 | ВЛ | ВЛ 0,4 кВ ТП 865 | 6950011578 | 12012502 | РЭС | Калининский РЭС | июль | июль | VN004-00044635 | ВЛ-0,4кВ ТП 865 Юрятино 1 №08 ПС Юрьево-Девичье | июль | 7 | Калининский РЭС |  | 1983-11-01 | 2015-08-20 | 2020-08-20 | VN004-00044635
1735 | ВЛ | ВЛ 10 кВ № 5 РП Дмитровское | 6950014872 | 12015026 | РЭС | Калининский РЭС | май | май | VS010-0008359 | ВЛ-10кВ № 5 РП Дмитровское | май | 5 | Калининский РЭС |  | 1979-01-01 | 2015-12-20 | 2020-12-20 | VS010-0008359
1736 | КТП | ТП 335 Оршино | 6950019952 | 13016805 | РЭС | Калининский РЭС | май | май | TP010-0084783 | ТП 335 Оршино №13 ПС Савватьево | май | 5 | Калининский РЭС |  | 1967-01-01 | 2015-02-03 | 2020-02-03 | TP010-0084783
1737 | ВЛ | ВЛ 0,4 кВ ТП 23 | 6950011910 | 12012682 | РЭС | Калининский РЭС | май | май | VN004-00040652 | ВЛ-0,4кВ ТП 23 Мухино ЗСП №12 ПС Кулицкая | май | 5 | Калининский РЭС |  | 1981-11-01 | 2015-04-20 | 2020-04-20 | VN004-00040652
1738 | МТП | ТП 336 Каблуково деревня | 6950019953 | 13014276 | РЭС | Калининский РЭС | май | май | TP010-0084715 | ТП 336 Каблуково деревня №13 ПС Савватьево | май | 5 | Калининский РЭС |  | 1975-01-01 | 2015-02-02 | 2020-02-02 | TP010-0084715
1739 | ВЛ | ВЛ 0,4 кВ ТП 20 | 6950011879 | 12012765 | РЭС | Калининский РЭС | май | май | VN004-00040644 | ВЛ-0,4кВ №1 ТП 20 Теребино №12 ПС Кулицкая | май | 5 | Калининский РЭС |  | 1976-03-01 | 2015-04-20 | 2020-04-20 | VN004-00040644
1740 | МТП | ТП 49 Протасово | 6950016282 | 13011645 | РЭС | Калининский РЭС | март | март | TP010-0052048 | ТП 49 Протасово №16 ПС №1 | март | 3 | Калининский РЭС |  | 1956-12-01 | 2015-06-20 | 2020-06-20 | TP010-0052048
1741 | ВЛ | ВЛ 0,4 кВ ТП 51 | 6950011604 | 12012525 | РЭС | Калининский РЭС | март | март | VN004-00040738 | ВЛ-0,4кВ №1 ТП 51 Князево №16 ПС №1 | март | 3 | Калининский РЭС |  | 1974-10-01 | 2015-06-20 | 2020-06-20 | VN004-00040738
1742 | МТП | ТП 119 Мельниково | 6950016279 | 13014773 | РЭС | Калининский РЭС | март | март | TP010-0051106 | ТП 119 Мельниково №16 ПС №1 | март | 3 | Калининский РЭС |  | 1959-01-01 | 2015-06-20 | 2020-06-20 | TP010-0051106
1743 | ВЛ | ВЛ 0,4 кВ ТП 48 | 6950011610 | 12012529 | РЭС | Калининский РЭС | март | март | VN004-00040733 | ВЛ-0,4кВ №1 ТП 48 Устье №16 ПС №1 | март | 3 | Калининский РЭС |  | 1947-11-01 | 2015-06-20 | 2020-06-20 | VN004-00040733
1744 | ВЛ | ВЛ 0,4 кВ ТП 49 | 6950011603 | 12012627 | РЭС | Калининский РЭС | март | март | VN004-00040735 | ВЛ-0,4кВ №1 ТП 49 Протасово №16 ПС №1 | март | 3 | Калининский РЭС |  | 1947-09-01 | 2015-06-20 | 2020-06-20 | VN004-00040735
1745 | ВЛ | ВЛ 10 кВ № 2 ПС Юрьево-Девичье | 6950014400 | 12012941 | РЭС | Калининский РЭС | июнь | июнь | VS010-0008280 | ВЛ-10кВ № 13 ПС Юрьево-Девичье | июнь | 6 | Калининский РЭС |  | 1966-03-01 | 2015-08-20 | 2020-08-20 | VS010-0008280
1746 | КТПП | ТП 441 Мермерины клуб | 6950016510 | 13011957 | РЭС | Калининский РЭС | июнь | июнь | TP010-0073187 | ТП 441 Мермерины клуб №16 ПС Городня | июнь | 6 | Калининский РЭС |  | 1974-12-01 | 2015-09-20 | 2020-09-20 | TP010-0073187
1747 | ВЛ | ВЛ 0,4 кВ ТП 332 | 6950011530 | 12012561 | РЭС | Калининский РЭС | июнь | июнь | VN004-00043087 | ВЛ-0,4кВ №1 ТП 332 Савватьево №13 ПС Савватьево | июнь | 6 | Калининский РЭС |  | 1953-01-01 | 2015-02-05 | 2020-02-05 | VN004-00043087
1748 | КТП | ТП 443 Мермерины ферма | 6950019965 | 13014288 | РЭС | Калининский РЭС | июнь | июнь | TP010-0073176 | ТП 443 Мермерины ферма №16 ПС Городня | июнь | 6 | Калининский РЭС |  | 1973-12-01 | 2015-09-20 | 2020-09-20 | TP010-0073176
1749 | ВЛ | ВЛ 0,4 кВ ТП 313 | 6950011550 | 12012638 | РЭС | Калининский РЭС | июнь | июнь | VN004-00043019 | ВЛ-0,4кВ ТП 313 ЖК №04 ПС Сахарово | июнь | 6 | Калининский РЭС |  | 1947-04-01 | 2015-08-20 | 2020-08-20 | VN004-00043019
1750 | КТП | ТП 1067 Бакшеево ЗСП | 6950016164 | 13011529 | РЭС | Калининский РЭС | декабрь | декабрь | TP010-0069524 | ТП 1067 Бакшеево ЗСП №22 ПС Гришкино | декабрь | 12 | Калининский РЭС |  | 1969-12-01 | 2015-11-20 | 2020-11-20 | TP010-0069524
1751 | ВЛ | ВЛ 0,4 кВ ТП 1066 | 6950011677 | 12012489 | РЭС | Калининский РЭС | декабрь | декабрь | VN004-00062621 | ВЛ-0,4кВ №2 ТП 1066 Бакшеево №22 ПС Гришкино | декабрь | 12 | Калининский РЭС |  | 1983-01-01 | 2015-11-20 | 2020-11-20 | VN004-00062621
1752 | МТП | ТП 1059 Сенцово | 6950016330 | 13011617 | РЭС | Калининский РЭС | декабрь | декабрь | TP010-0052814 | ТП 1059 Сенцово №22 ПС Гришкино | декабрь | 12 | Калининский РЭС |  | 1972-12-01 | 2015-11-20 | 2020-11-20 | TP010-0052814
1753 | ВЛ | ВЛ 0,4 кВ ТП 1059 | 6950011819 | 12012693 | РЭС | Калининский РЭС | декабрь | декабрь | VN004-00051542 | ВЛ-0,4кВ №1 ТП 1059 Сенцово №22 ПС Гришкино | декабрь | 12 | Калининский РЭС |  | 1972-03-01 | 2015-11-20 | 2020-11-20 | VN004-00051542
1754 | МТП | ТП 1061 Кр.Новь | 6950016370 | 13011688 | РЭС | Калининский РЭС | декабрь | декабрь | TP010-0052868 | ТП 1061 Кр.Новь №22 ПС Гришкино | декабрь | 12 | Калининский РЭС |  | 1972-12-01 | 2015-11-20 | 2020-11-20 | TP010-0052868
1755 | ВЛ | ВЛ 0,4 кВ ТП 1061 | 6950011806 | 12012762 | РЭС | Калининский РЭС | декабрь | декабрь | VN004-00051560 | ВЛ-0,4кВ ТП 1061 Кр.Новь №22 ПС Гришкино | декабрь | 12 | Калининский РЭС |  | 1980-01-01 | 2015-11-20 | 2020-11-20 | VN004-00051560
1756 | ВЛ | ВЛ 6 КВ ФИД.ГЛАЗОВСКИЙ | 6950014423 | 12012940 | РЭС | Калининский РЭС | июнь | июнь | VS010-0006100 | ВЛ-10кВ № 05(17) ПС Глазково | июнь | 6 | Калининский РЭС |  | 1989-01-01 | 2015-07-20 | 2020-07-20 | VS010-0006100
1757 | КТПП | ТП 444 Мермерины оч.соор | 6950016597 | 13011898 | РЭС | Калининский РЭС | июнь | июнь | TP010-0073192 | ТП 444 Мермерины оч.соор №16 ПС Городня | июнь | 6 | Калининский РЭС |  | 1980-12-01 | 2015-09-20 | 2020-09-20 | TP010-0073192
1758 | ВЛ | ВЛ 0,4 кВ ТП 447 | 6950012704 | 12012818 | РЭС | Калининский РЭС | июнь | июнь | VN004-00043657 | ВЛ-0,4кВ №1 ТП 447 Кадино №17 ПС М.водозабор | июнь | 6 | Калининский РЭС |  | 1984-04-01 | 2015-11-20 | 2020-11-20 | VN004-00043657
1759 | ВЛ | ВЛ-6кВ фидер № 8 ПС № 13 | 6950014338 | 12012894 | РЭС | Калининский РЭС | июнь | июнь | VS006-0001335 | ВЛ-6кВ № 03 ПС №13 | июнь | 6 | Калининский РЭС |  | 1949-08-01 | 2015-12-20 | 2020-12-20 | VS006-0001335
1760 | ВЛ | ВЛ 0,4 кВ ТП 446 | 6950011849 | 12020801 | РЭС | Калининский РЭС | июнь | июнь | VN004-00043654 | ВЛ-0,4кВ ТП 446 Казино №17 ПС М.водозабор | июнь | 6 | Калининский РЭС |  | 1984-04-01 | 2015-11-20 | 2020-11-20 | VN004-00043654
1761 | ВЛ | ВЛ 0,4 кВ ТП 439 | 6950011829 | 12012766 | РЭС | Калининский РЭС | июнь | июнь | VN004-00043646 | ВЛ-0,4кВ ТП 439 Поддубки ферма №16 ПС Городня | июнь | 6 | Калининский РЭС |  | 1973-02-01 | 2015-09-20 | 2020-09-20 | VN004-00043646
1762 | КТП | ТП 848 Старенькое | 6950016420 | 13011958 | РЭС | Калининский РЭС | февраль | февраль | TP010-0086517 | ТП 848 Старенькое №17 ПС Юрьево-Девичье | февраль | 2 | Калининский РЭС |  | 1967-12-01 | 2015-09-20 | 2020-09-20 | TP010-0086517
1763 | КТП | ТП 120 Павловское | 6950016280 | 13011643 | РЭС | Калининский РЭС | март | март | TP010-0050982 | ТП 120 Павловское №16 ПС №1 | март | 3 | Калининский РЭС |  | 1959-12-01 | 2015-06-20 | 2020-06-20 | TP010-0050982
1764 | КТП | ТП 544 Некрасово 7 | 6950016522 | 13011756 | РЭС | Калининский РЭС | апрель | апрель | TP010-0078060 | ТП 544 Некрасово 7 №2 ПС Красногорская | апрель | 4 | Калининский РЭС |  | 1975-12-01 | 2015-01-14 | 2020-01-14 | TP010-0078060
1765 | КТПП | ТП 446 Казино | 13016358-00 | 13016358 | РЭС | Калининский РЭС | июнь | июнь | TP010-0067650 | ТП 446 Казино №17 ПС М.водозабор | июнь | 6 | Калининский РЭС |  | 1994-01-01 | 2015-11-20 | 2020-11-20 | TP010-0067650
1766 | КТП | ТП 447 Кадино | 6950016143 | 13011530 | РЭС | Калининский РЭС | июнь | июнь | TP010-0067887 | ТП 447 Кадино №17 ПС М.водозабор | июнь | 6 | Калининский РЭС |  | 1969-12-01 | 2015-11-20 | 2020-11-20 | TP010-0067887
1767 | КТПП | ТП 449 Мермерины зв/ферма | 6950016521 | 13011755 | РЭС | Калининский РЭС | июнь | июнь | TP010-0073194 | ТП 449 Мермерины зв/ферма №16 ПС Городня | июнь | 6 | Калининский РЭС |  | 1975-12-01 | 2015-09-20 | 2020-09-20 | TP010-0073194
1768 | КТП | ТП 865 Юрятино 1 | 6950016175 | 13011650 | РЭС | Калининский РЭС | июль | июль | TP010-0086668 | ТП 865 Юрятино 1 №08 ПС Юрьево-Девичье | июль | 7 | Калининский РЭС |  | 1967-12-01 | 2015-08-20 | 2020-08-20 | TP010-0086668
1769 | КТП | ТП 866 Осинки-Загорье | 6950016431 | 13011777 | РЭС | Калининский РЭС | июль | июль | TP010-0086678 | ТП 866 Осинки-Загорье №08 ПС Юрьево-Девичье | июль | 7 | Калининский РЭС |  | 1968-12-01 | 2015-08-20 | 2020-08-20 | TP010-0086678
1770 | МТП | ТП 244 Химик-2 | 6950016449 | 13011927 | РЭС | Калининский РЭС | август | август | TP006-0006390 | ТП 244 Химик-2 №03 ПС №13 | август | 8 | Калининский РЭС |  | 1971-12-01 | 2015-12-20 | 2020-12-20 | TP006-0006390
1771 | КТП | ТП 602 Тюльки | 6950019980 | 13014303 | РЭС | Калининский РЭС | август | август | TP010-0049783 | ТП 602 Тюльки №13 ПС №1 | август | 8 | Калининский РЭС |  | 1994-01-01 | 2015-06-20 | 2020-06-20 | TP010-0049783
1772 | КТП | ТП 568 Ветлино | 6950019976 | 13014299 | РЭС | Калининский РЭС | сентябрь | сентябрь | TP006-0007339 | ТП 568 Ветлино №09 ПС Каликино | сентябрь | 9 | Калининский РЭС |  | 1990-01-01 | 2015-05-11 | 2020-05-11 | TP006-0007339
1773 | КТП | ТП 808 Видогощи 2 | 6950017416 | 13011970 | РЭС | Калининский РЭС | октябрь | октябрь | TP010-0070086 | ТП 808 Видогощи 2 №09 ПС Головино | октябрь | 10 | Калининский РЭС |  | 1984-07-01 | 2015-01-22 | 2020-01-22 | TP010-0070086
1774 | КТП | ТП 1102 Кошелево | 6950018336 | 13013138 | РЭС | Калининский РЭС | октябрь | октябрь | TP010-0054285 | ТП 1102 Кошелево №11 РП Митенево | октябрь | 10 | Калининский РЭС |  | 1968-12-01 | 2015-06-20 | 2020-06-20 | TP010-0054285
1775 | КТП | ТП 1104 Нешарово | 6950018366 | 13013164 | РЭС | Калининский РЭС | октябрь | октябрь | TP010-0056228 | ТП 1104 Нешарово №11 РП Митенево | октябрь | 10 | Калининский РЭС |  | 1964-01-01 | 2015-06-20 | 2020-06-20 | TP010-0056228
1776 | КТП | ТП 1103 Новое | 6950018365 | 13013188 | РЭС | Калининский РЭС | октябрь | октябрь | TP010-0056437 | ТП 1103 Новое №11 РП Митенево | октябрь | 10 | Калининский РЭС |  | 1963-12-01 | 2015-06-20 | 2020-06-20 | TP010-0056437
1777 | КТП | ТП 1099 Люшино | 6950018363 | 13013202 | РЭС | Калининский РЭС | март | март | TP010-0056520 | ТП 1099 Люшино №11 РП Митенево | март | 3 | Калининский РЭС |  | 1963-12-01 | 2015-06-20 | 2020-06-20 | TP010-0056520
1778 | КТП | ТП 1101 Ульяново-1 | 6950018421 | 13013213 | РЭС | Калининский РЭС | март | март | TP010-0056570 | ТП 1101 Ульяново-1 №11 РП Митенево | март | 3 | Калининский РЭС |  | 1981-08-01 | 2015-06-20 | 2020-06-20 | TP010-0056570
1779 | КТП | ТП 1100 Вологино | 6950018423 | 13013215 | РЭС | Калининский РЭС | март | март | TP010-0056634 | ТП 1100 Вологино №11 РП Митенево | март | 3 | Калининский РЭС |  | 1973-12-01 | 2015-06-20 | 2020-06-20 | TP010-0056634
1780 | МТП | ТП 1088 Пушкино1 | 6950018367 | 13013208 | РЭС | Калининский РЭС | март | март | TP010-0054115 | ТП 1088 Пушкино1 №07 ПС Пушкино | март | 3 | Калининский РЭС |  | 1969-12-01 | 2015-01-23 | 2020-01-23 | TP010-0054115
1781 | КТП | ТП 1089 Пушкино ферма | 6950018445 | 13013242 | РЭС | Калининский РЭС | май | май | TP010-0062958 | ТП 1089 Пушкино ферма №07 ПС Пушкино | май | 5 | Калининский РЭС |  | 1980-01-01 | 2015-01-23 | 2020-01-23 | TP010-0062958
1782 | ЗТП | ТП 1090 Прокофьево ЗСП | 6950018400 | 13013171 | РЭС | Калининский РЭС | май | май | TP010-0062994 | ТП 1090 Прокофьево ЗСП №07 ПС Пушкино | май | 5 | Калининский РЭС |  | 1973-12-01 | 2015-01-23 | 2020-01-23 | TP010-0062994
1783 | ЗТП | ТП 1091 Пушкино-2 | 6950018399 | 13013169 | РЭС | Калининский РЭС | июнь | июнь | TP010-0063128 | ТП 1091 Пушкино-2 №09 ПС Пушкино | июнь | 6 | Калининский РЭС |  | 1973-12-01 | 2015-04-20 | 2020-04-20 | TP010-0063128
1784 | КТПП | ТП 1092 АВМ | 6950018408 | 13013185 | РЭС | Калининский РЭС | июнь | июнь | TP010-0063164 | ТП 1092 АВМ №09 ПС Пушкино | июнь | 6 | Калининский РЭС |  | 1975-12-01 | 2015-04-20 | 2020-04-20 | TP010-0063164
1785 | КТП | ТП 1093 Прокофьево ЖК | 6950018412 | 13013193 | РЭС | Калининский РЭС | июнь | июнь | TP010-0063222 | ТП 1093 Прокофьево ЖК №09 ПС Пушкино | июнь | 6 | Калининский РЭС |  | 1976-12-01 | 2015-04-20 | 2020-04-20 | TP010-0063222
1786 | МТП | ТП Губино | 13015677-00 | 13015677 | РЭС | Калининский РЭС | ноябрь | ноябрь | TP010-0049208 | ТП 1056 Губино №21 Гришкино | ноябрь | 11 | Калининский РЭС |  | 1954-01-01 | 2015-09-20 | 2020-09-20 | TP010-0049208
1787 | МТП | ТП 1063 Захеево | 6950016368 | 13011684 | РЭС | Калининский РЭС | декабрь | декабрь | TP010-0052903 | ТП 1063 Захеево №22 ПС Гришкино | декабрь | 12 | Калининский РЭС |  | 1972-12-01 | 2015-11-20 | 2020-11-20 | TP010-0052903
1788 | МТП | ТП 1068 Чудово | 6950016362 | 13011674 | РЭС | Калининский РЭС | декабрь | декабрь | TP010-0052943 | ТП 1068 Чудово №22 ПС Гришкино | декабрь | 12 | Калининский РЭС |  | 1959-12-01 | 2015-11-20 | 2020-11-20 | TP010-0052943
1789 | КТП | ТП 1058 Гришкино | 13016336-00 | 13016336 | РЭС | Калининский РЭС | декабрь | декабрь | TP010-0054793 | ТП 1058 Гришкино №22 ПС Гришкино | декабрь | 12 | Калининский РЭС |  | 1972-01-01 | 2015-11-20 | 2020-11-20 | TP010-0054793
1790 | КТП | ТП 1060 Кр.Новь карт.хр. | 6950017413 | 13011974 | РЭС | Калининский РЭС | декабрь | декабрь | TP010-0055082 | ТП 1060 Кр.Новь карт.хр. №22 ПС Гришкино | декабрь | 12 | Калининский РЭС |  | 1980-03-01 | 2015-11-20 | 2020-11-20 | TP010-0055082
1791 | МТП | ТП 55 Копылево | 6950016284 | 13011646 | РЭС | Калининский РЭС | февраль | февраль | TP010-0052083 | ТП 55 Копылево №16 ПС №1 | февраль | 2 | Калининский РЭС |  | 1958-12-01 | 2015-06-20 | 2020-06-20 | TP010-0052083
1792 | КТП | ТП 638 Рылово коттежди | 6950019667 | 13013539 | РЭС | Калининский РЭС | февраль | февраль | TP010-0050912 | ТП 638 Рылово коттежди №16 ПС №1 | февраль | 2 | Калининский РЭС |  | 1981-01-01 | 2015-06-20 | 2020-06-20 | TP010-0050912
1793 | КТП | ТП 37 Палагино | 6950016506 | 13011941 | РЭС | Калининский РЭС | март | март | TP010-0052430 | ТП 37 Палагино №16 ПС №1 | март | 3 | Калининский РЭС |  | 1974-12-01 | 2015-06-20 | 2020-06-20 | TP010-0052430
1794 | ЗТП | ТП 481 Борки поселок | 6950018948 | 13012051 | РЭС | Калининский РЭС | октябрь | октябрь | TP010-0088520 | ТП 481 Борки поселок №07 РП Борки | октябрь | 10 | Калининский РЭС |  | 1984-10-01 | 2015-08-20 | 2020-08-20 | TP010-0088520
1795 | КТП | ТП 419 Дмитровское м.мастер. | 6950016450 | 13011795 | РЭС | Калининский РЭС | октябрь | октябрь | TP010-0089172 | ТП 419 Дмитровское м.мастер. №4 РП Дмитровское | октябрь | 10 | Калининский РЭС |  | 1971-12-01 | 2015-12-20 | 2020-12-20 | TP010-0089172
1796 | ВЛ | ВЛ 0,4 кВ ТП 1088 | 6950011375 | 12014033 | РЭС | Калининский РЭС | март | март | VN004-00050877 | ВЛ-0,4кВ №1 ТП 1088 Пушкино1 №07 ПС Пушкино | март | 3 | Калининский РЭС |  | 1974-04-01 | 2015-01-23 | 2020-01-23 | VN004-00050877
1797 | ВЛ | ВЛ 0,4 кВ ТП 1102 | 6950011340 | 12014000 | РЭС | Калининский РЭС | октябрь | октябрь | VN004-00051198 | ВЛ-0,4кВ №1 ТП 1102 Кошелево №11 РП Митенево | октябрь | 10 | Калининский РЭС |  | 1965-03-01 | 2015-06-20 | 2020-06-30 | VN004-00051198
1798 | ВЛ | ВЛ 0,4 кВ ТП 1104 | 6950011296 | 12014054 | РЭС | Калининский РЭС | октябрь | октябрь | VN004-00051211 | ВЛ-0,4кВ №1 ТП 1104 Нешарово №11 РП Митенево | октябрь | 10 | Калининский РЭС |  | 1964-04-01 | 2015-06-20 | 2020-06-20 | VN004-00051211
1799 | ВЛ | ВЛ 0,4 кВ ТП 1103 | 6950011295 | 12014056 | РЭС | Калининский РЭС | октябрь | октябрь | VN004-00051202 | ВЛ-0,4кВ №1 ТП 1103 Новое №11 РП Митенево | октябрь | 10 | Калининский РЭС |  | 1963-01-01 | 2015-06-20 | 2020-06-30 | VN004-00051202
1800 | ВЛ | ВЛ 0,4 кВ ТП 1099 | 6950011293 | 12014060 | РЭС | Калининский РЭС | октябрь | октябрь | VN004-00051176 | ВЛ-0,4кВ №1 ТП 1099 Люшино №11 РП Митенево | октябрь | 10 | Калининский РЭС |  | 1963-04-01 | 2015-06-20 | 2020-06-20 | VN004-00051176
1801 | ВЛ | ВЛ 0,4 кВ ТП 1101 | 6950011358 | 12014009 | РЭС | Калининский РЭС | октябрь | октябрь | VN004-00051186 | ВЛ-0,4кВ №1 ТП 1101 Ульяново-1 №11 РП Митенево | октябрь | 10 | Калининский РЭС |  | 1973-03-01 | 2015-06-20 | 2020-06-30 | VN004-00051186
1802 | ВЛ | ВЛ 0,4 кВ ТП 1100 | 6950011361 | 12014019 | РЭС | Калининский РЭС | октябрь | октябрь | VN004-00051182 | ВЛ-0,4кВ №1 ТП 1100 Вологино №11 РП Митенево | октябрь | 10 | Калининский РЭС |  | 1971-01-01 | 2015-06-20 | 2020-06-20 | VN004-00051182
1803 | ВЛ | ВЛ 0,4 кВ ТП 1089 | 6950011377 | 12014035 | РЭС | Калининский РЭС | март | март | VN004-00050892 | ВЛ-0,4кВ №1 ТП 1089 Пукино ферма №07 ПС Пушкино | март | 3 | Калининский РЭС |  | 1980-01-01 | 2015-01-23 | 2020-01-23 | VN004-00050892
1804 | ВЛ | ВЛ 0,4 кВ ТП 1090 | 6950011385 | 12014043 | РЭС | Калининский РЭС | март | март | VN004-00062271 | ВЛ-0,4кВ №2 ТП 1090 Прокофьево ЗСП №07 ПС Пушкино | март | 3 | Калининский РЭС |  | 1975-02-01 | 2015-01-23 | 2020-01-23 | VN004-00062271
1805 | ВЛ | ВЛ 0,4 кВ ТП 1089 | 6950011377 | 12014035 | РЭС | Калининский РЭС | март | март | VN004-00050910 | ВЛ-0,4кВ №1 ТП 1091 Пушкино-2 №09 ПС Пушкино | март | 3 | Калининский РЭС |  | 1974-01-01 | 2015-04-20 | 2020-04-20 | VN004-00050910
1806 | ВЛ | ВЛ 0,4 кВ ТП 1049 | 6950011889 | 12012731 | РЭС | Калининский РЭС | ноябрь | ноябрь | VN004-00062583 | ВЛ-0,4кВ №2 ТП 1049 Обухово к/х №17 ПС Гришкино | ноябрь | 11 | Калининский РЭС |  | 1978-06-01 | 2015-09-20 | 2020-09-20 | VN004-00062583
1807 | ВЛ | ВЛ 0,4 кВ ТП 1057 | 6950011816 | 12012707 | РЭС | Калининский РЭС | ноябрь | ноябрь | VN004-00051485 | ВЛ-0,4кВ №2 ТП 1057 Старково №21 Гришкино | ноябрь | 11 | Калининский РЭС |  | 1972-06-01 | 2015-09-20 | 2020-09-20 | VN004-00051485
1808 | ВЛ | ВЛ 0,4 кВ ТП 1063 | 6950011810 | 12012701 | РЭС | Калининский РЭС | декабрь | декабрь | VN004-00051573 | ВЛ-0,4кВ №1 ТП 1063 Захеево №22 ПС Гришкино | декабрь | 12 | Калининский РЭС |  | 1972-02-01 | 2015-11-20 | 2020-11-20 | VN004-00051573
1809 | ВЛ | ВЛ-0,4кВ ТП 1068 | 12018895-00 | 12018895 | РЭС | Калининский РЭС | декабрь | декабрь | VN004-00051601 | ВЛ-0,4кВ №1 ТП 1068 Чудово №22 ПС Гришкино | декабрь | 12 | Калининский РЭС |  | 1959-01-01 | 2015-11-20 | 2020-11-20 | VN004-00051601
1810 | ВЛ | ВЛ 0,4 кВ ТП 502 | 6950011740 | 12012578 | РЭС | Калининский РЭС | декабрь | декабрь | VN004-00062618 | ВЛ-0,4кВ №1 502 Ивановское №7 РП Тутань | декабрь | 12 | Калининский РЭС |  | 1965-05-01 | 2015-11-20 | 2020-11-20 | VN004-00062618
1811 | ВЛ | ВЛ 10 кВ № 1 ПС Красногорская | 6950014449 | 12012970 | РЭС | Калининский РЭС | март | март | VS010-0007845 | ВЛ-10кВ № 1 ПС Красногорская | март | 3 | Калининский РЭС |  | 1984-06-01 | 2015-01-12 | 2020-01-12 | VS010-0007845
1812 | ВЛ | ВЛ 10 кВ № 6 РП Дмитровское | 6950014873 | 12015027 | РЭС | Калининский РЭС | май | май | VS010-0008362 | ВЛ-10кВ № 6 РП Дмитровское | май | 5 | Калининский РЭС |  | 1981-01-01 | 2015-12-20 | 2020-12-20 | VS010-0008362
1813 | ВЛ | ВЛ 10кВ № 24(22) Гришкино | 6950014560 | 12013012 | РЭС | Калининский РЭС | сентябрь | сентябрь | VS010-0005777 | ВЛ-10кВ № 24(22) Гришкино | сентябрь | 9 | Калининский РЭС |  | 1988-03-01 | 2015-11-20 | 2020-11-20 | VS010-0005777
1814 | ВЛ | ВЛ 0,4 кВ ф 1 СХК Нерльский с Нерль | 6930660531 | 12001311 | РЭС | Калязинский РЭС | декабрь | декабрь | VN004-69007892 | ВЛ-0.4 кВ фид.№1 ЗТП 088 (ФКРС) | декабрь | 12 | Калязинский РЭС |  | 1987-09-01 | 2015-02-20 | 2020-02-28 | VN004-69007892
1815 | ВЛ | ВЛ 0,4 кВ ф 1 СХК Нерльский с Нерль | 6930660531 | 12001311 | РЭС | Калязинский РЭС | декабрь | декабрь | VN004-69007893 | ВЛ-0.4 кВ фид.№2 ЗТП 088 (ФКРС) | декабрь | 12 | Калязинский РЭС |  | 1987-09-01 | 2015-02-20 | 2020-02-28 | VN004-69007893
1816 | КТП | КТП-10кВ Будимирово ф6 ПС Нагорское | 6930610325 | 13000313 | РЭС | Калязинский РЭС | февраль | февраль | TP010-0047690 | КТП-10кВ 262 (Будимирово) №14 ПС Нагорское | февраль | 2 | Калязинский РЭС |  | 1986-12-01 | 2015-07-20 | 2020-07-30 | TP010-0047690
1817 | КТП | КТП-10кВ Детсад д. Липовка ф4 ПС Вега | 6930610385 | 13000369 | РЭС | Калязинский РЭС | февраль | февраль | TP010-0047743 | КТП-10кВ 199 (Липовка детсад) №06 Вега | февраль | 2 | Калязинский РЭС |  | 1986-03-01 | 2015-02-25 | 2020-02-25 | TP010-0047743
1818 | КТП | КТП-10кВ Яринское КЭС ф6 ПС Нагорское | 6930610434 | 13000411 | РЭС | Калязинский РЭС | февраль | февраль | TP010-0047753 | КТП-10кВ 259 (Яринское сушток) №14 ПС Нагорское | февраль | 2 | Калязинский РЭС |  | 1975-09-01 | 2015-07-20 | 2020-07-30 | TP010-0047753
1819 | КТП | КТП-10кВ д. Пузарино ф4 ПС Вега | 6930610570 | 13000541 | РЭС | Калязинский РЭС | март | март | TP010-0048204 | КТП-10кВ 209 (д.Пузарино) №06 ПС Вега | март | 3 | Калязинский РЭС |  | 1989-01-01 | 2015-03-31 | 2020-03-31 | TP010-0048204
1820 | ВЛ | ВЛ 0,4 кВ ф 1 СХК Дружба дер Спасское | 6930660380 | 12001175 | РЭС | Калязинский РЭС | сентябрь | сентябрь | VN004-69007650 | ВЛ 0 4кв СХК Дружба дер Спасское быт ф2 | сентябрь | 9 | Калязинский РЭС |  | 1975-06-01 | 2015-04-30 | 2020-04-30 | VN004-69007650
1821 | ВЛ | ВЛ 0,4 кВ ф 1 СХК Капш ий дБерниково Телеш | 6930660507 | 12001287 | РЭС | Калязинский РЭС | октябрь | октябрь | VN004-69007854 | ВЛ0 4кв СХК Капш ий дБерниково Телеш ф1 | октябрь | 10 | Калязинский РЭС |  | 1986-08-01 | 2015-04-30 | 2020-04-30 | VN004-69007854
1822 | КТП | КТПП-10кВ Яринское котедж.ф6ПС Нагорское | 6930610502 | 13000474 | РЭС | Калязинский РЭС | февраль | февраль | TP010-0047762 | КТП-10 кВ 260 (Яринское быт) №14 ПС Нагорское | февраль | 2 | Калязинский РЭС |  | 1985-06-01 | 2015-07-20 | 2020-07-30 | TP010-0047762
1823 | КТП | КТП-10кВ д Юркино ф4 ПС Вега | 6930610571 | 13000542 | РЭС | Калязинский РЭС | март | март | TP010-0048210 | КТП-10кВ 212 (д.Юркино) №06 ПС Вега | март | 3 | Калязинский РЭС |  | 1989-06-01 | 2015-03-31 | 2020-03-31 | TP010-0048210
1824 | ВЛ | ВЛ 0,4 кВ ф 1 СХК Дружба дер Спасское | 6930660380 | 12001175 | РЭС | Калязинский РЭС | сентябрь | сентябрь | VN004-69007651 | ВЛ 0 4кв СХК Дружба дер Спасское быт ф3 | сентябрь | 9 | Калязинский РЭС |  | 1975-06-01 | 2015-04-30 | 2020-04-30 | VN004-69007651
1825 | КТП | КТП10кВ д Нестерово-Родионово ф4 ПС Вега | 6930610286 | 13000277 | РЭС | Калязинский РЭС | март | март | TP010-0048230 | КТП-10кВ 211 (д.Нестерово-Родионово) №06 Вега | март | 3 | Калязинский РЭС |  | 1973-10-01 | 2015-03-31 | 2020-03-31 | TP010-0048230
1826 | КТП | КТП-10кВ Кузнечково ф7 ПС Нагорское | 6930610347 | 13000333 | РЭС | Калязинский РЭС | февраль | февраль | TP010-0047830 | КТП-10кВ 234 (Кузнечково) №15 ПС Нагорское | февраль | 2 | Калязинский РЭС |  | 1986-12-01 | 2015-06-19 | 2020-06-30 | TP010-0047830
1827 | ВЛ | ВЛ 0,4 кВ ф 1 СХК Дружба дер Спасское | 6930660380 | 12001175 | РЭС | Калязинский РЭС | сентябрь | сентябрь | VN004-69007652 | ВЛ 0 4кв СХК Дружба дер Спасское быт ф4 | сентябрь | 9 | Калязинский РЭС |  | 1975-06-01 | 2015-04-30 | 2020-04-30 | VN004-69007652
1828 | КТП | КТПП-10кВ д.Инальцево-2 школа ф4 ПС Вега | 6930610393 | 13000377 | РЭС | Калязинский РЭС | февраль | февраль | TP010-0047863 | КТП-10кВ 202 (Инальцево школа) №06 Вега | февраль | 2 | Калязинский РЭС |  | 1986-06-01 | 2015-02-20 | 2020-02-20 | TP010-0047863
1829 | КТП | КТП-10кВ Крутая ф7 ПС Нагорское | 6930610299 | 13000289 | РЭС | Калязинский РЭС | февраль | февраль | TP010-0047872 | КТП-10кВ 236 (Крутая) №15 ПС Нагорское | февраль | 2 | Калязинский РЭС |  | 1986-12-01 | 2015-06-19 | 2020-06-30 | TP010-0047872
1830 | КТП | КТП-10кВ Волковойня ФКРС ф7 ПС Нагорское | 6930610417 | 13000398 | РЭС | Калязинский РЭС | февраль | февраль | TP010-0047884 | КТП-10кВ 238 (№1 Волковойня) №15 ПС Нагорское | февраль | 2 | Калязинский РЭС |  | 1982-12-01 | 2015-06-19 | 2020-06-30 | TP010-0047884
1831 | КТП | КТП10кВ д.Инальцево-Парашино ферма ф4 Вега | 6930610278 | 13000269 | РЭС | Калязинский РЭС | февраль | февраль | TP010-0047890 | КТП-10 кВ 203 (д.Инальцево) | февраль | 2 | Калязинский РЭС |  | 1984-12-01 | 2015-02-20 | 2020-02-20 | TP010-0047890
1832 | ВЛ | ВЛ-0.4кв Старобисловское с.п. дер.М.Рогатино-Б.Рогатино | 6930660381 | 12001176 | РЭС | Калязинский РЭС | сентябрь | сентябрь | VN004-69007653 | ВЛ-0.4 кВ фид.№1 КТП 050 (Б.Рогатино) | сентябрь | 9 | Калязинский РЭС |  | 1975-07-01 | 2015-03-31 | 2020-03-31 | VN004-69007653
1833 | ВЛ | ВЛ-0.4кв Старобисловское с.п. дер.Старобислово-Дыбулино | 6930660382 | 12001177 | РЭС | Калязинский РЭС | сентябрь | сентябрь | VN004-69007654 | ВЛ-0.4 кВ фид.№1 КТП 046 (Старобислово школа) | сентябрь | 9 | Калязинский РЭС |  | 1975-07-01 | 2015-03-31 | 2020-03-31 | VN004-69007654
1834 | КТП | КТП-10кВ Дидерево ф7 ПС Нагорское | 6930610321 | 13000310 | РЭС | Калязинский РЭС | февраль | февраль | TP010-0047899 | КТП-10кВ 240 (Дидерево) №15 ПС Нагорское | февраль | 2 | Калязинский РЭС |  | 1976-10-01 | 2015-06-19 | 2020-06-30 | TP010-0047899
1835 | ВЛ | ВЛ-0.4кв Старобисловское с.п. дер.Старобислово-Дыбулино | 6930660382 | 12001177 | РЭС | Калязинский РЭС | сентябрь | сентябрь | VN004-69007655 | ВЛ-0.4 кВ фид.№2 КТП 047 (Старобислово быт) | сентябрь | 9 | Калязинский РЭС |  | 1975-07-01 | 2015-03-31 | 2020-03-31 | VN004-69007655
1836 | ВЛ | ВЛ-0,4кВ нов.фид.№2 от РУ-0,4кВ проектир.КТП-10/0,4кВ 400кВАд.Селище Калязинского р-на | 12016748-00 | 12016748 | РЭС | Калязинский РЭС | сентябрь | сентябрь | VN004-69007656 | ВЛ 0 4кв СХК Поречье д Поречье 3 кор ф1 | сентябрь | 9 | Калязинский РЭС |  | 1975-12-01 | 2015-01-30 | 2020-01-30 | VN004-69007656
1837 | ВЛ | ВЛ-0,4кВ нов.фид№1 от РУ-0,4кВ проектир. КТП-10/0,4кВ400кВАд.Селище Калязинского р-на | 12016750-00 | 12016750 | РЭС | Калязинский РЭС | сентябрь | сентябрь | VN004-69007657 | ВЛ 0 4кв СХК Поречье д Поречье 3 кор ф2 | сентябрь | 9 | Калязинский РЭС |  | 1975-12-01 | 2015-01-30 | 2020-01-30 | VN004-69007657
1838 | ВЛ | ВЛ-0,4кВ СНП "Новово"д.Ново-Окатово и Брыково | 12014573-00 | 12014573 | РЭС | Калязинский РЭС | сентябрь | сентябрь | VN004-69007658 | ВЛ-0,4кВ СНП "Новово"д.Ново-Окатово и Брыково | сентябрь | 9 | Калязинский РЭС |  | 1975-12-01 | 2015-01-30 | 2020-01-30 | VN004-69007658
1839 | ВЛ | ВЛ 0,4 кВ ф 3 д. Устиново ФКРС | 12014590-00 | 12014590 | РЭС | Калязинский РЭС | сентябрь | сентябрь | VN004-69007659 | ВЛ 0 4кв СХК Поречье д Поречье 3 кор ф4 | сентябрь | 9 | Калязинский РЭС |  | 1975-12-01 | 2015-01-30 | 2020-01-30 | VN004-69007659
1840 | ВЛ | ВЛ-0,4кВ от КТП 10/0,4 д.Курилово ВЛ-10кВ Ф1 ПСНерль д.Курилово Старобисловское с.п. Калязинского | 12016520-00 | 12016520 | РЭС | Калязинский РЭС | сентябрь | сентябрь | VN004-69007660 | ВЛ 0 4кв СХК Поречье д Поречье 3 кор ф5 | сентябрь | 9 | Калязинский РЭС |  | 1975-12-01 | 2015-01-30 | 2020-01-30 | VN004-69007660
1841 | ВЛ | ВЛ 0,4 кВ ф 2 д. Берниково | 12016437 | 12016437 | РЭС | Калязинский РЭС | сентябрь | сентябрь | VN004-69007661 | ВЛ 0 4кв СХК Поречье д Поречье 3 кор ф6 | сентябрь | 9 | Калязинский РЭС |  | 1975-12-01 | 2015-01-30 | 2020-01-30 | VN004-69007661
1842 | ВЛ | ВЛ-0.4кв Алферовское с.п.дер.Ярославищи | 12016318-00 | 12016318 | РЭС | Калязинский РЭС | сентябрь | сентябрь | VN004-69007662 | ВЛ 0 4кв СХК Поречье д Поречье 3 кор ф7 | сентябрь | 9 | Калязинский РЭС |  | 1975-12-01 | 2015-01-30 | 2020-01-30 | VN004-69007662
1843 | ВЛ | ВЛ-0.4кв Нерльское с.п. дер.Поречье-3 кор. | 6930660383 | 12001178 | РЭС | Калязинский РЭС | сентябрь | сентябрь | VN004-69007663 | ВЛ 0 4кв СХК Поречье д Поречье 3 кор ф8 | сентябрь | 9 | Калязинский РЭС |  | 1975-08-01 | 2015-01-30 | 2020-01-30 | VN004-69007663
1844 | ВЛ | ВЛ-0.4кв Нерльское с.п. дер.Поречье-3 кор. | 6930660383 | 12001178 | РЭС | Калязинский РЭС | сентябрь | сентябрь | VN004-69007664 | ВЛ 0 4кв СХК Поречье д Поречье 3 кор ф9 | сентябрь | 9 | Калязинский РЭС |  | 1975-08-01 | 2015-01-30 | 2020-01-30 | VN004-69007664
1845 | ВЛ | ВЛ-0.4кв Алферовское с.п. дер.Якимовская водосн. | 6930660501 | 12001282 | РЭС | Калязинский РЭС | сентябрь | сентябрь | VN004-69007839 | ВЛ 0 4кв СХК 1мая д Якимовская водосн ф1 | сентябрь | 9 | Калязинский РЭС |  | 1986-01-01 | 2015-01-30 | 2020-01-30 | VN004-69007839
1846 | ВЛ | ВЛ 0,4 кВ ф 1 СХК Нерльский с Нерль д/сад | 6930660502 | 12001283 | РЭС | Калязинский РЭС | сентябрь | сентябрь | VN004-69007840 | ВЛ-0.4 кВ фид.№1 КТП 052 (Нерль д/с) | сентябрь | 9 | Калязинский РЭС |  | 1986-01-01 | 2015-02-20 | 2020-02-28 | VN004-69007840
1847 | ВЛ | ВЛ 0,4 кВ ф 1 СХК Нерльский с Нерль д/сад | 6930660502 | 12001283 | РЭС | Калязинский РЭС | сентябрь | сентябрь | VN004-69007841 | ВЛ-0.4 кВ фид.№2 КТП 052 (Нерль д/с) | сентябрь | 9 | Калязинский РЭС |  | 1986-01-01 | 2015-02-20 | 2020-02-28 | VN004-69007841
1848 | ВЛ | ВЛ-0.4кв Нерльское с.п. дер.Раменье-Хомутница | 6930660504 | 12001284 | РЭС | Калязинский РЭС | сентябрь | сентябрь | VN004-69007848 | ВЛ-0.4 кВ ф№1 КТП 097 (д.Хомутница) | сентябрь | 9 | Калязинский РЭС |  | 1986-07-01 | 2015-04-30 | 2020-04-30 | VN004-69007848
1849 | ВЛ | ВЛ-0.4кв Нерльское с.п. дер.Раменье-Хомутница | 6930660504 | 12001284 | РЭС | Калязинский РЭС | сентябрь | сентябрь | VN004-69007849 | ВЛ-0.4 кВ ф№1 КТП 096 (д.Раменье) | сентябрь | 9 | Калязинский РЭС |  | 1986-07-01 | 2015-04-30 | 2020-04-30 | VN004-69007849
1850 | ВЛ | ВЛ-0.4кв Нерльское с.п. дер.Раменье-Хомутница | 6930660504 | 12001284 | РЭС | Калязинский РЭС | сентябрь | сентябрь | VN004-69007850 | ВЛ-0.4 кВ ф№2 КТП 096 (д.Раменье) | сентябрь | 9 | Калязинский РЭС |  | 1986-07-01 | 2015-04-30 | 2020-04-30 | VN004-69007850
1851 | ВЛ | ВЛ-0.4кв Нерльское с.п. дер.Юрахино-Богданово Рог | 6930660505 | 12001285 | РЭС | Калязинский РЭС | сентябрь | сентябрь | VN004-69007851 | ВЛ-0.4 кВ №1 338 (Богданово-Рог-Юряхино) | сентябрь | 9 | Калязинский РЭС |  | 1986-07-01 | 2015-04-30 | 2020-04-30 | VN004-69007851
1852 | ВЛ | ВЛ-0.4кв Нерльское с.п. дер.Юрахино-Богданово Рог | 6930660505 | 12001285 | РЭС | Калязинский РЭС | сентябрь | сентябрь | VN004-69007852 | ВЛ-0.4 кВ №2 338 (Богданово-Рог-Юряхино) | сентябрь | 9 | Калязинский РЭС |  | 1986-07-01 | 2015-04-30 | 2020-04-30 | VN004-69007852
1853 | ВЛ | ВЛ-0.4кв Семендяевское с.п. дер.Баренцево мастер. | 6930660506 | 12001286 | РЭС | Калязинский РЭС | сентябрь | сентябрь | VN004-69007853 | ВЛ 0 4кв СХК Правда д Баренцево маст ф1 | сентябрь | 9 | Калязинский РЭС |  | 1986-08-01 | 2015-04-30 | 2020-04-30 | VN004-69007853
1854 | КТП | КТП-10кВ Берегово ф7 ПС Плутково | 6930610400 | 13000382 | РЭС | Калязинский РЭС | май | май | TP010-0059903 | КТП-10кВ 294 (Берегово) №15 ПС Плутково | май | 5 | Калязинский РЭС |  | 1986-06-01 | 2015-07-20 | 2020-07-30 | TP010-0059903
1855 | КТП | КТП-10кВ Бердовка-Калинино ф7ПС Плутково | 6930610311 | 13000301 | РЭС | Калязинский РЭС | май | май | TP010-0060884 | КТП-10кВ 312 (Бердовка-Калинино) №15 ПС Плутково | май | 5 | Калязинский РЭС |  | 1986-12-01 | 2015-07-20 | 2020-07-30 | TP010-0060884
1856 | КТП | КТП-10кВ Новая ф 7 ПС Нагорское | 6930610553 | 13000525 | РЭС | Калязинский РЭС | февраль | февраль | TP010-0047906 | КТП-10кВ 241 (Новое) №15 ПС Нагорское | февраль | 2 | Калязинский РЭС |  | 1986-12-01 | 2015-06-19 | 2020-06-30 | TP010-0047906
1857 | КТП | КТП-10кВ Селищи ф7 ПС Нагорское | 6930610535 | 13000507 | РЭС | Калязинский РЭС | февраль | февраль | TP010-0047925 | КТП-10кВ 242 (Селищи) №15 ПС Нагорское | февраль | 2 | Калязинский РЭС |  | 1976-10-01 | 2015-06-19 | 2020-06-30 | TP010-0047925
1858 | КТП | КТП-10кВ Луки ф7 ПС Нагорское | 6930610429 | 13000407 | РЭС | Калязинский РЭС | февраль | февраль | TP010-0048004 | КТП-10кВ 243 (Луки) №15 Нагорское | февраль | 2 | Калязинский РЭС |  | 1975-12-01 | 2015-06-19 | 2020-06-30 | TP010-0048004
1859 | ВЛ | ВЛ-0.4кв Нерльское с.п. дер.Ксыкино | 6930660519 | 12001299 | РЭС | Калязинский РЭС | ноябрь | ноябрь | VN004-69007873 | ВЛ-0.4кВ ф№2 КТП 60 (д.Ксыкино) | ноябрь | 11 | Калязинский РЭС |  | 1987-04-01 | 2015-12-18 | 2020-12-31 | VN004-69007873
1860 | ВЛ | ВЛ-0.4кв Нерльское с.п. дер.Положилово | 6930660520 | 12001300 | РЭС | Калязинский РЭС | ноябрь | ноябрь | VN004-69007874 | ВЛ 0 4кв СХКВоронцовский д Положилово ф1 | ноябрь | 11 | Калязинский РЭС |  | 1987-05-01 | 2015-12-18 | 2020-12-31 | VN004-69007874
1861 | ВЛ | ВЛ-0.4кв Нерльское с.п. дер.М.Нагорское | 6930660521 | 12001301 | РЭС | Калязинский РЭС | ноябрь | ноябрь | VN004-69007875 | ВЛ-0.4 кВ ф№1 КТП 068 (д.М.Нагорское) | ноябрь | 11 | Калязинский РЭС |  | 1987-06-01 | 2015-12-18 | 2020-12-31 | VN004-69007875
1862 | ВЛ | ВЛ-0.4кв Нерльское с.п. дер.Филатка | 6930660522 | 12001302 | РЭС | Калязинский РЭС | ноябрь | ноябрь | VN004-69007876 | ВЛ-0.4 кВ №2 КТП 069 (№1 д.Филатка) | ноябрь | 11 | Калязинский РЭС |  | 1987-07-01 | 2015-05-31 | 2020-05-31 | VN004-69007876
1863 | ВЛ | ВЛ-0.4кв Нерльское с.п. дер.Восход | 6930660445 | 12001229 | РЭС | Калязинский РЭС | ноябрь | ноябрь | VN004-69007877 | ВЛ-0.4 кВ №1 КТП 265 (д.Малыхово) | ноябрь | 11 | Калязинский РЭС |  | 1987-10-01 | 2015-05-31 | 2020-05-31 | VN004-69007877
1864 | ВЛ | ВЛ-0.4кв Нерльское с.п. дер.Филатка | 6930660522 | 12001302 | РЭС | Калязинский РЭС | ноябрь | ноябрь | VN004-69007878 | ВЛ 0 4кв СХК Воронцовский дер Филатка ф3 | ноябрь | 11 | Калязинский РЭС |  | 1987-07-01 | 2015-05-31 | 2020-05-31 | VN004-69007878
1865 | ВЛ | ВЛ-0.4кв Нерльское с.п. дер.Михайлово-Чирики | 6930660523 | 12001303 | РЭС | Калязинский РЭС | ноябрь | ноябрь | VN004-69007879 | ВЛ-0,4 кВ №1 КТП 081 (Михайлово-Чирики) | ноябрь | 11 | Калязинский РЭС |  | 1987-08-01 | 2015-05-31 | 2020-05-31 | VN004-69007879
1866 | ВЛ | ВЛ-0.4кв Нерльское с.п. дер.Михайлово-Чирики | 6930660523 | 12001303 | РЭС | Калязинский РЭС | ноябрь | ноябрь | VN004-69007880 | ВЛ-0,4 кВ №2 КТП 081 (Михайлово-Чирики) | ноябрь | 11 | Калязинский РЭС |  | 1987-08-01 | 2015-05-31 | 2020-05-31 | VN004-69007880
1867 | ВЛ | ВЛ-0.4кв Нерльское с.п. дер.Клетинка-Дмитровка | 6930660524 | 12001304 | РЭС | Калязинский РЭС | ноябрь | ноябрь | VN004-69007881 | ВЛ-0.4 кВ №2 КТП 077 (Клетинка-Дмитровка) | ноябрь | 11 | Калязинский РЭС |  | 1987-08-01 | 2015-05-31 | 2020-05-31 | VN004-69007881
1868 | КТП | КТП-10кВ Зверево-Скорятьево ф4 ПСВега | 6930610372 | 13000356 | РЭС | Калязинский РЭС | февраль | февраль | TP010-0048067 | КТП-10кВ 204 (Зверево-Скорятьево) №06 ПС Вега | февраль | 2 | Калязинский РЭС |  | 1971-01-01 | 2015-02-20 | 2020-02-20 | TP010-0048067
1869 | КТП | КТП-10кВ д.Фомино ф4 ПС Вега | 6930610410 | 13000391 | РЭС | Калязинский РЭС | февраль | февраль | TP010-0048107 | КТП-10кВ 205 (д.Фомино) №06 ПС Вега | февраль | 2 | Калязинский РЭС |  | 1973-06-01 | 2015-02-20 | 2020-02-20 | TP010-0048107
1870 | КТП | КТПП Нерльское с.п.. с.Нерль пилорама | 6930610426 | 13000405 | РЭС | Калязинский РЭС | май | май | TP010-0065251 | КТП 090 (Пилорама) №15 ПС Нерль | май | 5 | Калязинский РЭС |  | 1975-05-01 | 2015-05-30 | 2020-05-30 | TP010-0065251
1871 | КТП | КТП 091 (Сандырево) №15 ПС Нерль | 6930610269 | 13000261 | РЭС | Калязинский РЭС | май | май | TP010-0065301 | КТП 091 (Сандырево) №15 ПС Нерль | май | 5 | Калязинский РЭС |  | 1986-12-01 | 2015-08-10 | 2020-08-31 | TP010-0065301
1872 | ВЛ | ВЛ 0,4 кВ ф 1 СХК Нерльский с Нерль | 6930660531 | 12001311 | РЭС | Калязинский РЭС | декабрь | декабрь | VN004-69007894 | ВЛ-0.4 кВ фид.№3 ЗТП 088 (ФКРС) | декабрь | 12 | Калязинский РЭС |  | 1987-09-01 | 2015-02-20 | 2020-02-28 | VN004-69007894
1873 | ВЛ | ВЛ 0,4 кВ ф 1 СХК Нерльский с Нерль | 6930660531 | 12001311 | РЭС | Калязинский РЭС | декабрь | декабрь | VN004-69007895 | ВЛ-0.4 кВ фид.№4 ЗТП 088 (ФКРС) | декабрь | 12 | Калязинский РЭС |  | 1987-09-01 | 2015-02-20 | 2020-02-28 | VN004-69007895
1874 | КТП | КТП-10кВ д. Плещеево ф4 ПС Вега | 6930610569 | 13000540 | РЭС | Калязинский РЭС | март | март | TP010-0048248 | КТП-10кВ 210 (д.Плещеево) №06 ПС Вега | март | 3 | Калязинский РЭС |  | 1989-06-01 | 2015-03-31 | 2020-03-31 | TP010-0048248
1875 | КТП | КТПП-10кВ д.Исаково КТПП№3 АВМ ф4 ПС Вег | 6930610510 | 13000482 | РЭС | Калязинский РЭС | март | март | TP010-0048348 | КТП-10 кВ 214 (д.Исаково АВМ) №06 ПС Вега | март | 3 | Калязинский РЭС |  | 1985-11-01 | 2015-03-31 | 2020-03-31 | TP010-0048348
1876 | КТП | КТП-10кВ д. Никольское ф4 ПС Вега | 6930610568 | 13000539 | РЭС | Калязинский РЭС | февраль | февраль | TP010-0048139 | КТП-10кВ 206 (Никольское) №06 ПС Вега | февраль | 2 | Калязинский РЭС |  | 1989-06-01 | 2015-02-20 | 2020-02-20 | TP010-0048139
1877 | КТП | КТП-10кВ д. Щелково ф4 ПС Вега | 6930610524 | 13000496 | РЭС | Калязинский РЭС | февраль | февраль | TP010-0048163 | КТП-10кВ 207 (д.Щелково) №06 ПС Вега | февраль | 2 | Калязинский РЭС |  | 1987-10-01 | 2015-02-20 | 2020-02-20 | TP010-0048163
1878 | КТП | КТП-10кВ д. Бородулино ф4 ПС Вега | 6930610382 | 13000366 | РЭС | Калязинский РЭС | март | март | TP010-0048376 | КТП-10кВ 215 (д.Бородулино) №06 ПС Вега | март | 3 | Калязинский РЭС |  | 1986-01-01 | 2015-03-31 | 2020-03-31 | TP010-0048376
1879 | ВЛ | ВЛ 0,4 кВ ф 1 СХК Нерльский с Нерль | 6930660531 | 12001311 | РЭС | Калязинский РЭС | декабрь | декабрь | VN004-69007896 | ВЛ-0.4 кВ фид.№5 ЗТП 088 (ФКРС) | декабрь | 12 | Калязинский РЭС |  | 1987-09-01 | 2015-02-20 | 2020-02-28 | VN004-69007896
1880 | КТП | КТП 097 (Хомутница) №15 ПС Нерль | 6930610390 | 13000374 | РЭС | Калязинский РЭС | май | май | TP010-0065376 | КТП 097 (Хомутница) №15 ПС Нерль | май | 5 | Калязинский РЭС |  | 1986-03-01 | 2015-08-10 | 2020-08-31 | TP010-0065376
1881 | КТП | КТП 098 (Кулигино) №15 ПС Нерль | 6930610328 | 13000316 | РЭС | Калязинский РЭС | май | май | TP010-0065383 | КТП 098 (Кулигино) №15 ПС Нерль | май | 5 | Калязинский РЭС |  | 1986-12-01 | 2015-08-10 | 2020-08-31 | TP010-0065383
1882 | КТП | КТП 100 (Грибачево) №15 ПС Нерль | 6930610358 | 13000343 | РЭС | Калязинский РЭС | май | май | TP010-0065394 | КТП 100 (Грибачево) №15 ПС Нерль | май | 5 | Калязинский РЭС |  | 1986-12-01 | 2015-08-10 | 2020-08-31 | TP010-0065394
1883 | КТП | КТП 102 (Селищи) №15 ПС Нерль | 6930610514 | 13000486 | РЭС | Калязинский РЭС | май | май | TP010-0065423 | КТП 102 (Селищи) №15 ПС Нерль | май | 5 | Калязинский РЭС |  | 1986-03-01 | 2015-08-10 | 2020-08-31 | TP010-0065423
1884 | КТП | КТПП Нерльское с.п.. с.Нерль пилорама | 6930610426 | 13000405 | РЭС | Калязинский РЭС | май | май | TP010-0065455 | КТП 086 (Пилорама №3) №15ПСНерль | май | 5 | Калязинский РЭС |  | 1975-05-01 | 2015-08-10 | 2020-08-31 | TP010-0065455
1885 | КТП | КТП-10кВ д. Федюлино ф4 ПС Вега | 6930610397 | 13000379 | РЭС | Калязинский РЭС | февраль | февраль | TP010-0048179 | КТП-10кВ 208 (д.Федюлино) №06 ПС Вега | февраль | 2 | Калязинский РЭС |  | 1987-01-01 | 2015-02-20 | 2020-02-20 | TP010-0048179
1886 | КТП | КТП-10кВ д.Аверково- Н.Село ф4 ПС Вега | 6930610378 | 13000362 | РЭС | Калязинский РЭС | март | март | TP010-0048432 | КТП-10кВ 217 (д.Аверково - Н.Село) №06 ПС Вега | март | 3 | Калязинский РЭС |  | 1986-01-01 | 2015-03-31 | 2020-03-31 | TP010-0048432
1887 | КТП | КТП 059 (Афонино) №13 ПС Нерль | 6930610377 | 13000361 | РЭС | Калязинский РЭС | май | май | TP010-0065638 | КТП 059 (Афонино) №13 ПС Нерль | май | 5 | Калязинский РЭС |  | 1986-12-01 | 2015-05-30 | 2020-05-30 | TP010-0065638
1888 | ВЛ | ВЛ 0,4 кВ ф 1 СХК Капш ий дБерниково Телеш | 6930660507 | 12001287 | РЭС | Калязинский РЭС | октябрь | октябрь | VN004-69007855 | ВЛ0 4кв СХК Капш ий дБерниково Телеш ф2 | октябрь | 10 | Калязинский РЭС |  | 1986-08-01 | 2015-04-30 | 2020-04-30 | VN004-69007855
1889 | ВЛ | ВЛ-0.4кв Нерльское с.п. дер.Селище | 6930660508 | 12001288 | РЭС | Калязинский РЭС | октябрь | октябрь | VN004-69007856 | ВЛ-0.4 кВ ф№2 КТП 102 (д.Селищи) | октябрь | 10 | Калязинский РЭС |  | 1986-08-01 | 2015-04-30 | 2020-04-30 | VN004-69007856
1890 | ВЛ | ВЛ-0.4кв Нерльское с.п. дер.Селище | 6930660508 | 12001288 | РЭС | Калязинский РЭС | октябрь | октябрь | VN004-69007857 | ВЛ-0.4 кВ ф№1 КТП 102 (д.Селищи) | октябрь | 10 | Калязинский РЭС |  | 1986-08-01 | 2015-04-30 | 2020-04-30 | VN004-69007857
1891 | ВЛ | ВЛ-0.4кв Нерльское с.п. дер.Красная горка | 6930660509 | 12001289 | РЭС | Калязинский РЭС | октябрь | октябрь | VN004-69007858 | ВЛ-0.4 кВ №1 КТП 103 (д.Красная Горка) | октябрь | 10 | Калязинский РЭС |  | 1986-08-01 | 2015-04-30 | 2020-04-30 | VN004-69007858
1892 | ВЛ | ВЛ-0.4кв Нерльское с.п. дер.Клетинка-Дмитровка | 6930660524 | 12001304 | РЭС | Калязинский РЭС | ноябрь | ноябрь | VN004-69007882 | ВЛ0 4кв СХК Воронц ий дКлетинка Дмитр ф2 | ноябрь | 11 | Калязинский РЭС |  | 1987-08-01 | 2015-05-31 | 2020-05-31 | VN004-69007882
1893 | КТП | КТП-10кВ д.Выдохино ф4 ПС Вега | 6930610383 | 13000367 | РЭС | Калязинский РЭС | март | март | TP010-0048460 | КТП-10кВ 216 (д.Выдохино) №06 ПС Вега | март | 3 | Калязинский РЭС |  | 1971-01-01 | 2015-03-31 | 2020-03-31 | TP010-0048460
1894 | КТП | КТПП-10кВ д.Чигирево-2 быт ф5 ПС Вега | 6930610461 | 13000435 | РЭС | Калязинский РЭС | март | март | TP010-0048498 | КТПП-10кВ 188 (Быт,ферма.Чигирево) №11 ПС Вега | март | 3 | Калязинский РЭС |  | 1979-04-01 | 2015-11-20 | 2020-11-30 | TP010-0048498
1895 | КТП | КТП-10кВ д Мицеево-1 быт ф5 ПС Вега | 6930610379 | 13000363 | РЭС | Калязинский РЭС | март | март | TP010-0048512 | КТП-10кВ 189 (Быт Мицеево) №11 ПС Вега | март | 3 | Калязинский РЭС |  | 1986-01-01 | 2015-11-20 | 2020-11-30 | TP010-0048512
1896 | КТП | КТП-10кВ д. Васюсино ф5 ПС Вега | 6930610243 | 13000235 | РЭС | Калязинский РЭС | март | март | TP010-0048562 | КТП-10кВ 193 (д.Васюсино) №11 ПС Вега | март | 3 | Калязинский РЭС |  | 1986-12-01 | 2015-11-20 | 2020-11-30 | TP010-0048562
1897 | КТП | КТП-10кВ д. Носово-1 ф5 ПС Вега | 6930610557 | 13000529 | РЭС | Калязинский РЭС | март | март | TP010-0048605 | КТП-10кВ 191 (д.Носово-1) №11 ПС Вега | март | 3 | Калязинский РЭС |  | 1985-11-01 | 2015-11-20 | 2020-11-30 | TP010-0048605
1898 | КТП | КТП-10кВ д. Носово-2 ф5 ПС Вега | 6930610276 | 13000267 | РЭС | Калязинский РЭС | март | март | TP010-0048618 | КТП-10кВ 195 (д.Носово-2) №11 ПС Вега | март | 3 | Калязинский РЭС |  | 1986-03-01 | 2015-11-20 | 2020-11-30 | TP010-0048618
1899 | ВЛ | ВЛ-0.4кв Нерльское с.п. дер.Фоминское сушил.ДКУ | 6930660510 | 12001290 | РЭС | Калязинский РЭС | октябрь | октябрь | VN004-69007859 | ВЛ0 4кв СХКВор ий дФоминское суш ДКУф1 | октябрь | 10 | Калязинский РЭС |  | 1986-09-01 | 2015-12-18 | 2020-12-31 | VN004-69007859
1900 | ВЛ | ВЛ-0.4кв Нерльское с.п. дер.Крюково | 6930660511 | 12001291 | РЭС | Калязинский РЭС | октябрь | октябрь | VN004-69007860 | ВЛ-0.4 кВ №2 КТП 063 (№1 Черково Крюково) | октябрь | 10 | Калязинский РЭС |  | 1986-10-01 | 2015-03-31 | 2020-03-31 | VN004-69007860
1901 | ВЛ | ВЛ-0.4кв Семендяевское с.п. дер.Ульянино-Дор | 6930660259 | 12001080 | РЭС | Калязинский РЭС | октябрь | октябрь | VN004-69007861 | ВЛ-0.4 кВ №1 КТП 383 (д.Ульянино-Дор) | октябрь | 10 | Калязинский РЭС |  | 1986-10-01 | 2015-03-31 | 2020-03-31 | VN004-69007861
1902 | ВЛ | ВЛ 0,4 кВ ф 2 СХК 1мая д Василево оч соор | 6930660512 | 12001292 | РЭС | Калязинский РЭС | октябрь | октябрь | VN004-69007862 | ВЛ 0 4кв СХК 1мая д Василево оч соор ф2 | октябрь | 10 | Калязинский РЭС |  | 1986-12-01 | 2015-01-30 | 2020-01-30 | VN004-69007862
1903 | КТП | КТП-10кВ д. Глазково-Копылово ф5 ПС Вега | 6930610499 | 13000471 | РЭС | Калязинский РЭС | март | март | TP010-0048627 | КТП-10кВ 192 (Глазково-Копылово) №11 ПС Вега | март | 3 | Калязинский РЭС |  | 1986-09-01 | 2015-11-20 | 2020-11-30 | TP010-0048627
1904 | КТП | КТП-10кВ Уланово хоз.нужды ф3 ПС Уланово | 6930610360 | 13000345 | РЭС | Калязинский РЭС | март | март | TP010-0050635 | КТП-10кВ 370 (Хоз.нужды) №05 ПС Уланово | март | 3 | Калязинский РЭС |  | 1981-12-01 | 2015-11-20 | 2020-11-30 | TP010-0050635
1905 | КТП | КТП-10кВ Бекетово-Волкушино ф3 ПСУланово | 6930610246 | 13000238 | РЭС | Калязинский РЭС | март | март | TP010-0050681 | КТП-10кВ 372 (Бекетово-Волкушено) №05 ПС Уланово | март | 3 | Калязинский РЭС |  | 1970-12-01 | 2015-07-20 | 2020-07-30 | TP010-0050681
1906 | КТП | КТП-10кВ Злобино ф3 ПС Уланово | 6930610251 | 13000243 | РЭС | Калязинский РЭС | март | март | TP010-0050736 | КТП-10кВ 384 (Злобино) №05 ПС Уланово | март | 3 | Калязинский РЭС |  | 1973-12-01 | 2015-07-20 | 2020-07-30 | TP010-0050736
1907 | КТП | КТП 065 (Минино №2) №13 ПС Нерль | 6930610581 | 13000551 | РЭС | Калязинский РЭС | май | май | TP010-0065800 | КТП 065 (Минино №2) №13 ПС Нерль | май | 5 | Калязинский РЭС |  | 1990-04-01 | 2015-05-30 | 2020-05-30 | TP010-0065800
1908 | КТП | КТП 066 (Туфаново) №13 ПС Нерль | 6930610329 | 13000317 | РЭС | Калязинский РЭС | май | май | TP010-0065823 | КТП 066 (Туфаново) №13 ПС Нерль | май | 5 | Калязинский РЭС |  | 1986-03-01 | 2015-05-30 | 2020-05-30 | TP010-0065823
1909 | КТП | КТП-10кВ Трояки ф3 ПС Уланово | 6930610247 | 13000239 | РЭС | Калязинский РЭС | март | март | TP010-0050765 | КТП-10кВ 385 (Трояки) №05 ПС Уланово | март | 3 | Калязинский РЭС |  | 1986-03-01 | 2015-07-20 | 2020-07-30 | TP010-0050765
1910 | КТП | КТП-10кВ Проскурино ф3 ПС Уланово | 6930610249 | 13000241 | РЭС | Калязинский РЭС | март | март | TP010-0050856 | КТП-10кВ 374 (Проскурино) №05 ПС Уланово | март | 3 | Калязинский РЭС |  | 1986-12-01 | 2015-07-20 | 2020-07-30 | TP010-0050856
1911 | КТП | КТП-10кВ Моншино-1 ф3 ПС Уланово | 6930610253 | 13000245 | РЭС | Калязинский РЭС | март | март | TP010-0051083 | КТП-10кВ 375 (Моншино-1) №05 ПС Уланово | март | 3 | Калязинский РЭС |  | 1986-12-01 | 2015-07-20 | 2020-07-30 | TP010-0051083
1912 | КТП | КТП 070 (Зиново) №13 ПС Нерль | 6930610370 | 13000355 | РЭС | Калязинский РЭС | май | май | TP010-0065867 | КТП 070 (Зиново) №13 ПС Нерль | май | 5 | Калязинский РЭС |  | 1986-12-01 | 2015-05-30 | 2020-05-30 | TP010-0065867
1913 | ВЛ | ВЛ-0.4кв Нерльское с.п. дер.Сорокино | 6930660525 | 12001305 | РЭС | Калязинский РЭС | ноябрь | ноябрь | VN004-69007883 | ВЛ 0 4кв СХК Воронцовский д Сорокино ф1 | ноябрь | 11 | Калязинский РЭС |  | 1987-08-01 | 2015-05-31 | 2020-05-31 | VN004-69007883
1914 | ВЛ | ВЛ-0.4кв Нерльское с.п. дер.Сорокино | 6930660525 | 12001305 | РЭС | Калязинский РЭС | ноябрь | ноябрь | VN004-69007884 | ВЛ 0 4кв СХК Воронцовский д Сорокино ф2 | ноябрь | 11 | Калязинский РЭС |  | 1987-08-01 | 2015-05-31 | 2020-05-31 | VN004-69007884
1915 | ВЛ | ВЛ-0.4кв Старобисловское с.п. дер.Пенье кар.суш. | 6930660526 | 12001306 | РЭС | Калязинский РЭС | ноябрь | ноябрь | VN004-69007885 | ВЛ-0.4кВ фид.№1 КТП 032 (Пенье конт.№7) | ноябрь | 11 | Калязинский РЭС |  | 1987-09-01 | 2015-03-31 | 2020-03-31 | VN004-69007885
1916 | ВЛ | ВЛ-0.4кв Семендяевское с.п. дер.Баринцево ФКРС | 6930660528 | 12001308 | РЭС | Калязинский РЭС | ноябрь | ноябрь | VN004-69007888 | ВЛ 0 4кв СХК Правда д Баринцево ФКРС ф1 | ноябрь | 11 | Калязинский РЭС |  | 1987-09-01 | 2015-04-30 | 2020-04-30 | VN004-69007888
1917 | ВЛ | ВЛ-0.4кв Нерльское с.п. дер.Воронцово АВМ | 6930660529 | 12001309 | РЭС | Калязинский РЭС | ноябрь | ноябрь | VN004-69007889 | ВЛ0 4кв СХК Воронц ий д Воронцово АВМф1 | ноябрь | 11 | Калязинский РЭС |  | 1987-09-01 | 2015-12-18 | 2020-12-31 | VN004-69007889
1918 | ВЛ | ВЛ 0,4 кВ ф 1 СХК Нерльский с Нерль | 6930660531 | 12001311 | РЭС | Калязинский РЭС | декабрь | декабрь | VN004-69007897 | ВЛ-0.4 кВ фид.№6 ЗТП 088 (ФКРС) | декабрь | 12 | Калязинский РЭС |  | 1987-09-01 | 2015-02-20 | 2020-02-28 | VN004-69007897
1919 | ВЛ | ВЛ-0.4кв Семендяевское с.п. дер.Малахово водосн. | 6930660532 | 12001312 | РЭС | Калязинский РЭС | декабрь | декабрь | VN004-69007898 | ВЛ 0 4кв к з Волга дМалахово водосн ф1 | декабрь | 12 | Калязинский РЭС |  | 1987-09-01 | 2015-12-18 | 2020-12-31 | VN004-69007898
1920 | КТП | КТП-10кВ д.Берниково ф.6 ПС Плутково | 13014955-00 | 13014955 | РЭС | Калязинский РЭС | май | май | TP010-0065870 | КТП-10кВ 333 (Берниково) №14 ПС Плутково | май | 5 | Калязинский РЭС |  | 1990-12-01 | 2015-09-21 | 2020-09-30 | TP010-0065870
1921 | ВЛ | ВЛ-0.4кв Семендяевское с.п. дер.Баринцево д/сад,быт | 6930660446 | 12001230 | РЭС | Калязинский РЭС | декабрь | декабрь | VN004-69007900 | ВЛ-0,4 кВ №2 КТП 409 (д.Баринцево) | декабрь | 12 | Калязинский РЭС |  | 1987-09-01 | 2015-12-18 | 2020-12-31 | VN004-69007900
1922 | КТП | КТП-10кВ Митино-1 ф3 ПС Уланово | 6930610261 | 13000253 | РЭС | Калязинский РЭС | апрель | апрель | TP010-0051109 | КТП-10кВ 377 (№1 Митино) №05 ПС Уланово | апрель | 4 | Калязинский РЭС |  | 1986-12-01 | 2015-07-20 | 2020-07-30 | TP010-0051109
1923 | ВЛ | ВЛ-0.4кв Нерльское с.п. дер.Фоминское-1 | 6930660530 | 12001310 | РЭС | Калязинский РЭС | ноябрь | ноябрь | VN004-69007890 | ВЛ-0.4 кВ фид.№1 КТП 074 (Фоминское) | ноябрь | 11 | Калязинский РЭС |  | 1987-09-01 | 2015-12-18 | 2020-12-31 | VN004-69007890
1924 | ВЛ | ВЛ-0.4кв Нерльское с.п. дер.Фоминское-1 | 6930660530 | 12001310 | РЭС | Калязинский РЭС | ноябрь | ноябрь | VN004-69007891 | ВЛ-0.4 кВ фид.№2 КТП 074 (Фоминское) | ноябрь | 11 | Калязинский РЭС |  | 1987-09-01 | 2015-12-18 | 2020-12-31 | VN004-69007891
1925 | ВЛ | ВЛ-0.4кв Семендяевское с.п. дер.Пашня | 6930660513 | 12001293 | РЭС | Калязинский РЭС | октябрь | октябрь | VN004-69007863 | ВЛ-0,4 кВ №1 КТП 412 (д.Пашня) | октябрь | 10 | Калязинский РЭС |  | 1987-01-01 | 2015-05-31 | 2020-05-31 | VN004-69007863
1926 | ВЛ | ВЛ-0.4кв Семендяевское с.п. дер.Бородино-Мытарево | 6930660514 | 12001294 | РЭС | Калязинский РЭС | октябрь | октябрь | VN004-69007864 | ВЛ-0,4 кВ №3 КТП 407 (Бородино-Мытарево) | октябрь | 10 | Калязинский РЭС |  | 1987-02-01 | 2015-03-31 | 2020-03-31 | VN004-69007864
1927 | ВЛ | ВЛ-0.4кв Семендяевское с.п. дер.Бородино-Мытарево | 6930660514 | 12001294 | РЭС | Калязинский РЭС | октябрь | октябрь | VN004-69007865 | ВЛ-0,4 кВ №2 КТП 407 (Бородино-Мытарево) | октябрь | 10 | Калязинский РЭС |  | 1987-02-01 | 2015-03-31 | 2020-03-31 | VN004-69007865
1928 | ВЛ | ВЛ-0.4кв Семендяевское с.п. дер.Бородино-Мытарево | 6930660514 | 12001294 | РЭС | Калязинский РЭС | октябрь | октябрь | VN004-69007866 | ВЛ-0,4 кВ №1 КТП 407 (Бородино-Мытарево) | октябрь | 10 | Калязинский РЭС |  | 1987-02-01 | 2015-03-31 | 2020-03-31 | VN004-69007866
1929 | ВЛ | ВЛ-0.4кв Семендяевское с.п. дер.Дорохово-Пепелино | 6930660515 | 12001295 | РЭС | Калязинский РЭС | октябрь | октябрь | VN004-69007867 | ВЛ-0.4 кВ №2 КТП 410 (Пепелино-Дорохово) | октябрь | 10 | Калязинский РЭС |  | 1987-03-01 | 2015-03-31 | 2020-03-31 | VN004-69007867
1930 | ВЛ | ВЛ 0,4 кВ ф 3 д. Устиново ФКРС | 12014590-00 | 12014590 | РЭС | Калязинский РЭС | декабрь | декабрь | VN004-69007901 | ВЛ-0.4 кВ №4 КТП 274 (д.Устиново ФКРС) | декабрь | 12 | Калязинский РЭС |  | 1987-10-01 | 2015-12-18 | 2020-12-31 | VN004-69007901
1931 | ВЛ | ВЛ-0.4кв Нерльское с.п. дер.Минино | 6930660533 | 12001313 | РЭС | Калязинский РЭС | декабрь | декабрь | VN004-69007902 | ВЛ-0,4кВ ф№1 КТП 065 (№2 д.Минино) | декабрь | 12 | Калязинский РЭС |  | 1987-09-01 | 2015-03-31 | 2020-03-31 | VN004-69007902
1932 | КТП | КТП 074(Фоминское №1) №13 ПС Нерль | 6930610428 | 13000406 | РЭС | Калязинский РЭС | май | май | TP010-0065918 | КТП 074(Фоминское №1) №13ПСНерль | май | 5 | Калязинский РЭС |  | 1986-06-01 | 2015-09-21 | 2020-09-30 | TP010-0065918
1933 | КТП | КТП 079 (Зайцево) №13 ПС Нерль | 6930610306 | 13000296 | РЭС | Калязинский РЭС | май | май | TP010-0065960 | КТП 079 (Зайцево) №13 ПС Нерль | май | 5 | Калязинский РЭС |  | 1986-12-01 | 2015-05-30 | 2020-05-30 | TP010-0065960
1934 | ВЛ | ВЛ-0.4кв Семендяевское с.п. дер.Дорохово-Пепелино | 6930660515 | 12001295 | РЭС | Калязинский РЭС | октябрь | октябрь | VN004-69007868 | ВЛ-0.4 кВ №1 КТП 410 (Пепелино-Дорохово) | октябрь | 10 | Калязинский РЭС |  | 1987-03-01 | 2015-03-31 | 2020-03-31 | VN004-69007868
1935 | ВЛ | ВЛ 0,4 кВ ф 1 СХК Сем кий д Семендяево | 6930660534 | 12001314 | РЭС | Калязинский РЭС | декабрь | декабрь | VN004-69007903 | ВЛ 0 4кв СХК Сем кий д Семендяево ф1 | декабрь | 12 | Калязинский РЭС |  | 1987-10-01 | 2015-02-20 | 2020-02-28 | VN004-69007903
1936 | КТП | КТП 080(Альфимово) №13 ПС Нерль | 6930610302 | 13000292 | РЭС | Калязинский РЭС | май | май | TP010-0065964 | КТП 080(Альфимово) №13 ПС Нерль | май | 5 | Калязинский РЭС |  | 1986-12-01 | 2015-05-30 | 2020-05-30 | TP010-0065964
1937 | ВЛ | ВЛ-0.4кв Семендяевское с.п. дер.Кожевня | 6930660516 | 12001296 | РЭС | Калязинский РЭС | октябрь | октябрь | VN004-69007869 | ВЛ-0.4 кВ №1 КТП 416 (д.Кожевня) | октябрь | 10 | Калязинский РЭС |  | 1987-03-01 | 2015-05-31 | 2020-05-31 | VN004-69007869
1938 | ВЛ | ВЛ-0.4кв Семендяевское с.п. дер.Конышкино | 6930660517 | 12001297 | РЭС | Калязинский РЭС | октябрь | октябрь | VN004-69007870 | ВЛ-0.4 кВ №1 КТП 411 (д.Конышкино) | октябрь | 10 | Калязинский РЭС |  | 1987-03-01 | 2015-04-30 | 2020-04-30 | VN004-69007870
1939 | ВЛ | ВЛ-0.4кв Старобисловское с.п. дер.Болдиново | 6930660535 | 12001315 | РЭС | Калязинский РЭС | декабрь | декабрь | VN004-69007904 | ВЛ 0 4кв СХК Болдиновский д Болдиново ф1 | декабрь | 12 | Калязинский РЭС |  | 1987-10-01 | 2015-03-31 | 2020-03-31 | VN004-69007904
1940 | ВЛ | ВЛ-0.4кв Старобисловское с.п. дер.Болдиново | 6930660535 | 12001315 | РЭС | Калязинский РЭС | декабрь | декабрь | VN004-69007905 | ВЛ 0 4кв СХК Болдиновский д Болдиново ф2 | декабрь | 12 | Калязинский РЭС |  | 1987-10-01 | 2015-03-31 | 2020-03-31 | VN004-69007905
1941 | ВЛ | ВЛ 0,4 кВ ф 1СХКТимиряз дТимирязево водокач | 6930660536 | 12001316 | РЭС | Калязинский РЭС | декабрь | декабрь | VN004-69007906 | ВЛ0 4квСХКТимиряз дТимирязево водокач ф1 | декабрь | 12 | Калязинский РЭС |  | 1987-10-01 | 2015-02-20 | 2020-02-28 | VN004-69007906
1942 | ВЛ | ВЛ 0,4 кВ ф 1СХКТимиряз дТимирязево водокач | 6930660536 | 12001316 | РЭС | Калязинский РЭС | декабрь | декабрь | VN004-69007907 | ВЛ0 4квСХКТимиряз дТимирязево водокач ф2 | декабрь | 12 | Калязинский РЭС |  | 1987-10-01 | 2015-02-20 | 2020-02-28 | VN004-69007907
1943 | ВЛ | ВЛ-0.4кв Нерльское с.п. дер.Кулигино | 6930661690 | 12002325 | РЭС | Калязинский РЭС | декабрь | декабрь | VN004-69008111 | ВЛ-0.4 кВ ф№1 КТП 098 (д.Кулигино) | декабрь | 12 | Калязинский РЭС |  | 1986-07-01 | 2015-04-30 | 2020-04-30 | VN004-69008111
1944 | КТП | КТП-10кВ Митино-3 ф3 ПС Уланово | 6930611041 | 13000955 | РЭС | Калязинский РЭС | апрель | апрель | TP010-0051173 | КТП-10кВ 378 (№3 Митино) №05 ПС Уланово | апрель | 4 | Калязинский РЭС |  | 1986-03-01 | 2015-07-20 | 2020-07-30 | TP010-0051173
1945 | КТП | КТП-10кВ Селищи ф3 ПС Уланово | 6930610415 | 13000396 | РЭС | Калязинский РЭС | апрель | апрель | TP010-0051577 | КТП-10кВ 380 (Селищи) №05 ПС Уланово | апрель | 4 | Калязинский РЭС |  | 1986-07-01 | 2015-07-20 | 2020-07-30 | TP010-0051577
1946 | КТП | КТП-10кВ Пахомово ф6 ПС Уланово | 6930610351 | 13000336 | РЭС | Калязинский РЭС | апрель | апрель | TP010-0051955 | КТП-10кВ 417 (Пахомово) №14 ПС Уланово | апрель | 4 | Калязинский РЭС |  | 1986-12-01 | 2015-06-19 | 2020-06-30 | TP010-0051955
1947 | КТП | КТП-10кВ Запрудье КЭС ф6 ПС Уланово | 6930610454 | 13000429 | РЭС | Калязинский РЭС | апрель | апрель | TP010-0052296 | КТП-10кВ 428 (Запрудье КЭС) №14 ПС Уланово | апрель | 4 | Калязинский РЭС |  | 1986-12-01 | 2015-06-19 | 2020-06-30 | TP010-0052296
1948 | ВЛ | ВЛ-0.4кв Старобисловское с.п. дер.Пахомово-Овсянниково | 6930661693 | 12002328 | РЭС | Калязинский РЭС | декабрь | декабрь | VN004-69008112 | ВЛ0.4кВ ф№1 КТП362(Овсянниково Пахомово) | декабрь | 12 | Калязинский РЭС |  | 2000-08-01 | 2015-01-30 | 2020-01-30 | VN004-69008112
1949 | КТП | КТП-10кВ Запрудье быт ф6 ПС Уланово | 6930610342 | 13000328 | РЭС | Калязинский РЭС | апрель | апрель | TP010-0052377 | КТП-10кВ 430 (Запрудье Молчаново Братково) | апрель | 4 | Калязинский РЭС |  | 1986-12-01 | 2015-06-19 | 2020-06-30 | TP010-0052377
1950 | КТП | КТП-10кВ Пахомово ф1 ПС Уланово | 6930610293 | 13000283 | РЭС | Калязинский РЭС | апрель | апрель | TP010-0052914 | КТП-10кВ 362 (Овсянниково-Пахомово) №03 ПС Уланово | апрель | 4 | Калязинский РЭС |  | 1986-12-01 | 2015-06-19 | 2020-06-30 | TP010-0052914
1951 | КТП | КТП-10кВ Судовая ф1 ПС Уланово | 6930610305 | 13000295 | РЭС | Калязинский РЭС | апрель | апрель | TP010-0052930 | КТП-10кВ 363 (Судовая) №03 ПС Уланово | апрель | 4 | Калязинский РЭС |  | 1986-12-01 | 2015-06-19 | 2020-06-30 | TP010-0052930
1952 | КТП | КТП-10кВ Светлый Луч ф1 ПС Уланово | 6930610362 | 13000347 | РЭС | Калязинский РЭС | апрель | апрель | TP010-0052939 | КТП-10кВ 364 (Светлый Луч) №03 ПС Уланово | апрель | 4 | Калязинский РЭС |  | 1986-12-01 | 2015-06-19 | 2020-06-30 | TP010-0052939
1953 | ВЛ | ВЛ-0.4кв Семендяевское с.п. дер.Потаповка | 6930660518 | 12001298 | РЭС | Калязинский РЭС | октябрь | октябрь | VN004-69007871 | ВЛ-0,4 кВ №1 КТП 415 (д.Потаповка) | октябрь | 10 | Калязинский РЭС |  | 1987-03-01 | 2015-04-30 | 2020-04-30 | VN004-69007871
1954 | ВЛ | ВЛ-0.4кв Нерльское с.п. дер.Ксыкино | 6930660519 | 12001299 | РЭС | Калязинский РЭС | октябрь | октябрь | VN004-69007872 | ВЛ-0.4кВ ф№1 КТП 60 (д.Ксыкино) | октябрь | 10 | Калязинский РЭС |  | 1987-04-01 | 2015-12-18 | 2020-12-31 | VN004-69007872
1955 | ВЛ | ВЛ-0.4кв Семендяевское с.п. дер.Раменье | 6930661694 | 12002329 | РЭС | Калязинский РЭС | декабрь | декабрь | VN004-69008113 | ВЛ-0.4 кВ №1 КТП 422 (д.Раменье) | декабрь | 12 | Калязинский РЭС |  | 2000-09-01 | 2015-02-20 | 2020-02-28 | VN004-69008113
1956 | КТП | КТП-10кВ Киселево ф1 ПС Уланово | 6930610290 | 13000280 | РЭС | Калязинский РЭС | апрель | апрель | TP010-0052971 | КТП-10кВ 366 (Киселево) №03 ПС Уланово | апрель | 4 | Калязинский РЭС |  | 1986-12-01 | 2015-06-19 | 2020-06-30 | TP010-0052971
1957 | КТП | КТП-10кВ Панютино ф6 ПС Плутково | 6930610324 | 13000312 | РЭС | Калязинский РЭС | апрель | апрель | TP010-0056510 | КТП-10кВ 323 (Панютино) №14 ПС Плутково | апрель | 4 | Калязинский РЭС |  | 1986-12-01 | 2015-07-20 | 2020-07-30 | TP010-0056510
1958 | КТП | КТП-10кВ Сорокино ф6 ПС Плутково | 6930610476 | 13000450 | РЭС | Калязинский РЭС | апрель | апрель | TP010-0056620 | КТП-10кВ 326 (Сорокино) №14 ПС Плутково | апрель | 4 | Калязинский РЭС |  | 1986-07-01 | 2015-07-20 | 2020-07-30 | TP010-0056620
1959 | ВЛ | КТП-10кВ Попово ф6 ПС Плутково | 6930610307 | 13000297 | РЭС | Калязинский РЭС | апрель | апрель | TP010-0056647 | КТП-10кВ 327 (Попово) №14 ПС Плутково | апрель | 4 | Калязинский РЭС |  | 1975-12-01 | 2015-07-20 | 2020-07-30 | TP010-0056647
1960 | ВЛ | КТП-10кВ Бельская ф6 ПС Плутково | 6930610337 | 13000324 | РЭС | Калязинский РЭС | апрель | апрель | TP010-0056716 | КТП-10кВ 325 (Бельская) №14 ПС Плутково | апрель | 4 | Калязинский РЭС |  | 1986-12-01 | 2015-07-20 | 2020-07-30 | TP010-0056716
1961 | ВЛ | КТП-10кВ Капшино маг. ф6 ПС Плутково | 6930610582 | 13000552 | РЭС | Калязинский РЭС | апрель | апрель | TP010-0056863 | КТП-10кВ 331 (Магазин Капшино) №14 ПС Плутково | апрель | 4 | Калязинский РЭС |  | 1990-06-01 | 2015-07-20 | 2020-07-30 | TP010-0056863
1962 | ВЛ | КТП-10кВ Теляшовка ф6 ПС Плутково | 6930610513 | 13000485 | РЭС | Калязинский РЭС | апрель | апрель | TP010-0056908 | КТП-10кВ 334 (Теляшовка) №14 ПС Плутково | апрель | 4 | Калязинский РЭС |  | 1986-10-01 | 2015-07-20 | 2020-07-30 | TP010-0056908
1963 | ВЛ | КТП-10кВ Богданово-Рог ф6 ПС Плутково | 6930610512 | 13000484 | РЭС | Калязинский РЭС | апрель | апрель | TP010-0057008 | КТП-10кВ 338 (Богданово-Юряхино-Рог) №14 ПС Плутково | апрель | 4 | Калязинский РЭС |  | 1986-03-01 | 2015-07-20 | 2020-07-30 | TP010-0057008
1964 | ВЛ | КТП-10кВ Иванищи ф3 ПС Плутково | 6930610277 | 13000268 | РЭС | Калязинский РЭС | апрель | апрель | TP010-0058290 | КТП-10кВ 277 (Иванищи) №07 ПС Плутково | апрель | 4 | Калязинский РЭС |  | 1975-12-01 | 2015-07-20 | 2020-07-30 | TP010-0058290
1965 | ВЛ | КТП-10кВ Коги-Хорхоры ф3 ПС Плутково | 6930610291 | 13000281 | РЭС | Калязинский РЭС | апрель | апрель | TP010-0058339 | КТП-10кВ 276 (Коги-Хорхоры) №07 ПС Плутково | апрель | 4 | Калязинский РЭС |  | 1986-12-01 | 2015-01-30 | 2020-01-30 | TP010-0058339
1966 | КТП | КТП-10кВ Мышино ф8 ПС Вега | 13014929-00 | 13014929 | РЭС | Калязинский РЭС | июль | июль | TP010-0046380 | КТП-10кВ 220 (Мышино) №16 ПС Вега | июль | 7 | Калязинский РЭС |  | 1986-03-01 | 2015-08-10 | 2020-08-31 | TP010-0046380
1967 | КТП | КТП-10кВ Гора Поневица ф4 ПС Нагорское | 6930610343 | 13000329 | РЭС | Калязинский РЭС | июль | июль | TP010-0046397 | КТП-10кВ 255 (Гора Поневица) №06 ПС Нагорское | июль | 7 | Калязинский РЭС |  | 1986-12-01 | 2015-06-19 | 2020-06-30 | TP010-0046397
1968 | КТП | КТП-10кВ Сосновка ф8 ПС Вега | 6930610282 | 13000273 | РЭС | Калязинский РЭС | март | март | TP010-0046402 | КТП-10кВ 221 (Сосновка) №16 ПС Вега | март | 3 | Калязинский РЭС |  | 1986-12-01 | 2015-08-10 | 2020-08-31 | TP010-0046402
1969 | КТП | КТП-10кВ Старово ф4 ПС Нагорское | 6930610344 | 13000330 | РЭС | Калязинский РЭС | март | март | TP010-0047426 | КТП-10кВ 257 (Старово) №06 ПС Нагорское | март | 3 | Калязинский РЭС |  | 1986-12-01 | 2015-06-19 | 2020-06-30 | TP010-0047426
1970 | КТП | КТП-10кВ Белоглазово ф 4 ПС Нагорское | 6930610356 | 13000341 | РЭС | Калязинский РЭС | апрель | апрель | TP010-0047455 | КТП-10кВ 252 (Белоглазово) №06 ПС Нагорское | апрель | 4 | Калязинский РЭС |  | 1986-12-01 | 2015-06-19 | 2020-06-30 | TP010-0047455
1971 | КТП | КТП-10кВ Деревеньки ф4 ПС Нагорское | 6930610357 | 13000342 | РЭС | Калязинский РЭС | апрель | апрель | TP010-0047480 | КТП-10кВ 253 (Деревеньки) №06 ПС Нагорское | апрель | 4 | Калязинский РЭС |  | 1986-12-01 | 2015-06-19 | 2020-06-30 | TP010-0047480
1972 | КТП | КТП-10кВ Гришкино ф4 ПС Нагорское | 6930610359 | 13000344 | РЭС | Калязинский РЭС | май | май | TP010-0047487 | КТП-10кВ 251 (Гришкино) №06 ПС Нагорское | май | 5 | Калязинский РЭС |  | 1986-03-01 | 2015-06-19 | 2020-06-30 | TP010-0047487
1973 | КТП | КТП-10кВ Воскресенское ф 4 ПС Нагорское | 6930610330 | 13000318 | РЭС | Калязинский РЭС | май | май | TP010-0047504 | КТП-10кВ 250 (Воскресенское) №06 ПС Нагорское | май | 5 | Калязинский РЭС |  | 1986-12-01 | 2015-06-19 | 2020-06-30 | TP010-0047504
1974 | КТП | КТП-10кВ Б.Михайловское ф1 ПС Нагорское | 6930610341 | 13000327 | РЭС | Калязинский РЭС | июнь | июнь | TP010-0047520 | КТП-10кВ 232 (Б.Михайловское) №03 ПС Нагорское | июнь | 6 | Калязинский РЭС |  | 1986-12-01 | 2015-07-20 | 2020-07-30 | TP010-0047520
1975 | КТП | КТП-10кВ Малахово ф6 ПС Нагорское | 6930610326 | 13000314 | РЭС | Калязинский РЭС | июнь | июнь | TP010-0047632 | КТП-10кВ 263 (Малахово Подол(Восход)) №14 ПС Нагоское | июнь | 6 | Калязинский РЭС |  | 1986-12-01 | 2015-07-20 | 2020-07-30 | TP010-0047632
1976 | КТП | КТП 052 (Дет.сад) №07 ПС Нерль | 6930610511 | 13000483 | РЭС | Калязинский РЭС | июнь | июнь | TP010-0065988 | КТП 052 (Дет.сад) №07 ПС Нерль | июнь | 6 | Калязинский РЭС |  | 1986-01-01 | 2015-07-20 | 2020-07-30 | TP010-0065988
1977 | КТП | КТП 053 (Жил. дома) №07 ПС Нерль | 6930610584 | 13000554 | РЭС | Калязинский РЭС | июнь | июнь | TP010-0066005 | КТП 053 (Нерль коттеджи) 07 ПС Нерль | июнь | 6 | Калязинский РЭС |  | 1990-11-01 | 2015-07-20 | 2020-07-30 | TP010-0066005
1978 | КТП | КТП 006 (Тимонино) № 03 ПС Нерль | 6930610263 | 13000255 | РЭС | Калязинский РЭС | июнь | июнь | TP010-0068809 | КТП 006 (Тимонино) № 03 ПС Нерль | июнь | 6 | Калязинский РЭС |  | 1986-12-01 | 2015-10-19 | 2020-10-30 | TP010-0068809
1979 | КТП | КТП 008(Губино быт) №03 ПС Нерль | 6930610274 | 13000265 | РЭС | Калязинский РЭС | июнь | июнь | TP010-0068839 | КТП 008(Губино быт) №03 ПС Нерль | июнь | 6 | Калязинский РЭС |  | 1986-03-01 | 2015-10-19 | 2020-10-30 | TP010-0068839
1980 | КТП | КТП 011 (Льняки) №03 ПС Нерль | 6930610452 | 13000427 | РЭС | Калязинский РЭС | июнь | июнь | TP010-0068867 | КТП 011 (Льняки) №03 ПС Нерль | июнь | 6 | Калязинский РЭС |  | 1986-09-01 | 2015-10-19 | 2020-10-30 | TP010-0068867
1981 | КТП | КТП 013 (Новенькая) №03 ПС Нерль | 6930610314 | 13000304 | РЭС | Калязинский РЭС | июнь | июнь | TP010-0068875 | КТП 013 (Новенькое) №03 ПС Нерль | июнь | 6 | Калязинский РЭС |  | 1986-12-01 | 2015-10-19 | 2020-10-30 | TP010-0068875
1982 | КТП | КТП 024(Родионцево) №03 ПС Нерль | 6930610333 | 13000321 | РЭС | Калязинский РЭС | июнь | июнь | TP010-0068995 | КТП 024(Родионцево) №03 ПС Нерль | июнь | 6 | Калязинский РЭС |  | 1986-12-01 | 2015-10-19 | 2020-10-30 | TP010-0068995
1983 | КТП | КТП 105 (Поречье ФКРС№3) №16 ПС Нерль | 6930610431 | 13000409 | РЭС | Калязинский РЭС | июнь | июнь | TP010-0069027 | КТП 105 (Поречье ФКРС№3) №16ПСНерль | июнь | 6 | Калязинский РЭС |  | 1975-08-01 | 2015-10-19 | 2020-10-30 | TP010-0069027
1984 | КТП | КТП 106 (Поречье свинар.) №16 ПС Нерль | 6930610369 | 13000354 | РЭС | Калязинский РЭС | июнь | июнь | TP010-0069040 | КТП 106 (Поречье свинар.) №16ПСНерль | июнь | 6 | Калязинский РЭС |  | 1975-12-01 | 2015-10-19 | 2020-10-30 | TP010-0069040
1985 | КТП | КТПП 025 (Пож.депо) №04 ПС Нерль | 6930610363 | 13000348 | РЭС | Калязинский РЭС | июнь | июнь | TP010-0069279 | КТПП 025 (Пож.депо) №04 ПС Нерль | июнь | 6 | Калязинский РЭС |  | 1986-12-01 | 2015-11-20 | 2020-11-30 | TP010-0069279
1986 | КТП | КТП 027 (Окатово) №04 ПС Нерль | 6930610391 | 13000375 | РЭС | Калязинский РЭС | июнь | июнь | TP010-0069292 | КТП 027 (Окатово) №04 ПС Нерль | июнь | 6 | Калязинский РЭС |  | 1986-03-01 | 2015-11-20 | 2020-11-30 | TP010-0069292
1987 | КТП | КТП 029 (Вески Неронов.) №04ПС Нерль | 6930610438 | 13000414 | РЭС | Калязинский РЭС | июнь | июнь | TP010-0069317 | КТП 029 (Вески Неронов.) №04ПСНер | июнь | 6 | Калязинский РЭС |  | 1975-11-01 | 2015-11-20 | 2020-11-30 | TP010-0069317
1988 | КТП | КТП 037 (Инархово) №04 ПС Нерль | 6930610411 | 13000392 | РЭС | Калязинский РЭС | июнь | июнь | TP010-0069397 | КТП 037 (Инархово) №04 ПС Нерль | июнь | 6 | Калязинский РЭС |  | 1986-07-01 | 2015-11-20 | 2020-11-30 | TP010-0069397
1989 | КТП | КТП 042 (Сталино) №04 ПС Нерль | 6930610312 | 13000302 | РЭС | Калязинский РЭС | июнь | июнь | TP010-0069437 | КТП 042 (Сталино) №04 ПС Нерль | июнь | 6 | Калязинский РЭС |  | 1986-12-01 | 2015-11-20 | 2020-11-30 | TP010-0069437
1990 | КТП | КТП 044 (Ознобиха) №04 ПС Нерль | 6930610309 | 13000299 | РЭС | Калязинский РЭС | июнь | июнь | TP010-0069451 | КТП 044 (Ознобиха) №04 ПС Нерль | июнь | 6 | Калязинский РЭС |  | 1986-12-01 | 2015-11-20 | 2020-11-30 | TP010-0069451
1991 | КТП | КТП 043 (Збуйнево) №04 ПС Нерль | 6930610308 | 13000298 | РЭС | Калязинский РЭС | июнь | июнь | TP010-0069456 | КТП 043 (Збуйнево) №04 ПС Нерль | июнь | 6 | Калязинский РЭС |  | 1986-12-01 | 2015-11-20 | 2020-11-30 | TP010-0069456
1992 | КТП | КТП 046 (Дыбулино школа) №04 ПС Нерль | 6930610296 | 13000286 | РЭС | Калязинский РЭС | июнь | июнь | TP010-0069468 | КТП 046 (Дыбулино школа) №04ПС Нерль | июнь | 6 | Калязинский РЭС |  | 1986-12-01 | 2015-11-20 | 2020-11-30 | TP010-0069468
1993 | КТП | КТПП-10кВ Дымово мастерские 4 ф10 ПС Луч | 6930610437 | 13000413 | РЭС | Калязинский РЭС | июнь | июнь | TP010-0069600 | КТПП-10кВ 141 (№4 Дымово мастерские) №18 ПС Луч | июнь | 6 | Калязинский РЭС |  | 1975-10-01 | 2015-06-30 | 2020-06-30 | TP010-0069600
1994 | КТП | КТП -10кВ Дымово д/сад1 ф10 ПС Луч | 6930610436 | 13000412 | РЭС | Калязинский РЭС | июнь | июнь | TP010-0069604 | КТП-10кВ 143 (№1 Дымово дет.сад) №18 Луч | июнь | 6 | Калязинский РЭС |  | 1975-10-01 | 2015-06-30 | 2020-06-30 | TP010-0069604
1995 | КТП | КТП-10кВ Коноплино ф10 ПС Луч | 6930610585 | 13000555 | РЭС | Калязинский РЭС | июль | июль | TP010-0069612 | КТП-10кВ 146 (д.Коноплино ферма) №18 Луч | июль | 7 | Калязинский РЭС |  | 1990-12-01 | 2015-07-31 | 2020-07-31 | TP010-0069612
1996 | КТП | КТП-10кВ Матвейково ф15 ПС Калязин | 6930610270 | 13000262 | РЭС | Калязинский РЭС | июль | июль | TP010-0069867 | КТП-10кВ 166 (д.Матвейково) №12 Калязин | июль | 7 | Калязинский РЭС |  | 1986-12-01 | 2015-06-19 | 2020-06-30 | TP010-0069867
1997 | КТП | КТП-10кВ Мордв.-Горбово ф15 ПС Калязин | 6930610266 | 13000258 | РЭС | Калязинский РЭС | июль | июль | TP010-0069881 | КТП-10кВ 167 (д.Мордвиново-Горбово) №12 ПС Калязин | июль | 7 | Калязинский РЭС |  | 1986-12-01 | 2015-06-19 | 2020-06-30 | TP010-0069881
1998 | КТП | КТП-10кВ Каменка ф15 ПС Калязин | 6930610381 | 13000365 | РЭС | Калязинский РЭС | июль | июль | TP010-0069927 | КТП-10кВ 174 (д.Каменка) №12 ПС Калязин | июль | 7 | Калязинский РЭС |  | 1986-01-01 | 2015-06-19 | 2020-06-30 | TP010-0069927
1999 | КТП | КТП-10кВ Чаплино ф15 ПС Калязин | 6930610268 | 13000260 | РЭС | Калязинский РЭС | июль | июль | TP010-0069931 | КТП-10кВ 173 (д.Чаплино) №12 ПС Калязин | июль | 7 | Калязинский РЭС |  | 1986-12-01 | 2015-06-19 | 2020-06-30 | TP010-0069931
2000 | ЗТП | ЗТП 035 (Пенье компл.№4) №04ПС Нерль | 6930610442 | 13000418 | РЭС | Калязинский РЭС | июль | июль | TP010-0071066 | ЗТП 035 (Пенье компл.№4) №04ПС Нерль | июль | 7 | Калязинский РЭС |  | 1975-12-01 | 2015-11-20 | 2020-11-30 | TP010-0071066
2001 | ЗТП | ЗТП 004 (Школа) №03 ПС Нерль | 6930610439 | 13000415 | РЭС | Калязинский РЭС | июль | июль | TP010-0071143 | ЗТП 004 (Школа) №03 ПС Нерль | июль | 7 | Калязинский РЭС |  | 1975-12-01 | 2015-10-19 | 2020-10-30 | TP010-0071143
2002 | ВЛ | ВЛ-0.4кв Нерльское с.п. дер.Крюково | 6930660511 | 12001291 | РЭС | Калязинский РЭС | июль | июль | VN004-00124574 | ВЛ-0.4 кВ №1 КТП 063 (№1 Черково Крюково) | июль | 7 | Калязинский РЭС |  | 1986-10-01 | 2015-03-31 | 2020-03-31 | VN004-00124574
2003 | ВЛ | ВЛ-0.4кв Нерльское с.п. дер.М.Нагорское | 6930660521 | 12001301 | РЭС | Калязинский РЭС | июль | июль | VN004-00129704 | ВЛ-0,4кВ СХК Нагорский д. Нагорское ф3 | июль | 7 | Калязинский РЭС |  | 1987-06-01 | 2015-03-31 | 2020-03-31 | VN004-00129704
2004 | ВЛ | ВЛ-0.4кв Нерльское с.п. дер.Селищи | 6930660601 | 12001381 | РЭС | Калязинский РЭС | август | август | VN004-00129719 | ВЛ 0 4кв СХК Нагорский д Селищи ф2 | август | 8 | Калязинский РЭС |  | 1986-08-01 | 2015-03-31 | 2020-03-31 | VN004-00129719
2005 | ВЛ | ВЛ-0.4кв Алферовское с.п. дер.Брыкино | 6930660243 | 12001066 | РЭС | Калязинский РЭС | август | август | VN004-69007463 | ВЛ-0.4 кВ №1 КТП 158 (д.Брыкино) | август | 8 | Калязинский РЭС |  | 1975-09-01 | 2015-05-31 | 2020-05-31 | VN004-69007463
2006 | ВЛ | ВЛ-0.4кв Алферовское с.п. дер.Брыкино | 6930660243 | 12001066 | РЭС | Калязинский РЭС | август | август | VN004-69007464 | ВЛ-0.4 кВ №2 КТП 158 (д.Брыкино) | август | 8 | Калязинский РЭС |  | 1975-09-01 | 2015-05-31 | 2020-05-31 | VN004-69007464
2007 | ВЛ | ВЛ 0,4 кВ ф 1 СХК Нерльский с Нерль ГСМ | 6930660378 | 12001173 | РЭС | Калязинский РЭС | август | август | VN004-69007643 | ВЛ 0 4кв СХК Нерльский с Нерль ГСМ ф1 | август | 8 | Калязинский РЭС |  | 1975-05-01 | 2015-02-20 | 2020-02-28 | VN004-69007643
2008 | ВЛ | ВЛ 0,4 кВ ф 1 СХК Нерльский с Нерль ГСМ | 6930660378 | 12001173 | РЭС | Калязинский РЭС | август | август | VN004-69007644 | ВЛ 0 4кв СХК Нерльский с Нерль ГСМ ф2 | август | 8 | Калязинский РЭС |  | 1975-05-01 | 2015-02-20 | 2020-02-28 | VN004-69007644
2009 | ВЛ | ВЛ 0,4 кВ ф 1 СХК Нерльский с Нерль ГСМ | 6930660378 | 12001173 | РЭС | Калязинский РЭС | август | август | VN004-69007645 | ВЛ 0 4кв СХК Нерльский с Нерль ГСМ ф3 | август | 8 | Калязинский РЭС |  | 1975-05-01 | 2015-02-20 | 2020-02-28 | VN004-69007645
2010 | ВЛ | ВЛ 0,4 кВ ф 1 СХК Нерльский с Нерль ГСМ | 6930660378 | 12001173 | РЭС | Калязинский РЭС | август | август | VN004-69007646 | ВЛ 0 4кв СХК Нерльский с Нерль ГСМ ф4 | август | 8 | Калязинский РЭС |  | 1975-05-01 | 2015-02-20 | 2020-02-28 | VN004-69007646
2011 | ВЛ | ВЛ-0.4кв Нерльское с.п. дер.Нерльская-Теремец | 6930660379 | 12001174 | РЭС | Калязинский РЭС | август | август | VN004-69007647 | ВЛ-0,4кВ ф№1 КТП 082 (д.Нерльская) | август | 8 | Калязинский РЭС |  | 1975-05-01 | 2015-03-31 | 2020-03-31 | VN004-69007647
2012 | ВЛ | ВЛ-0.4кв Нерльское с.п. дер.Нерльская-Теремец | 6930660379 | 12001174 | РЭС | Калязинский РЭС | август | август | VN004-69007648 | ВЛ-0,4кВ ф№1 КТП д.Теремец №2 | август | 8 | Калязинский РЭС |  | 1975-05-01 | 2015-03-31 | 2020-03-31 | VN004-69007648
2013 | ВЛ | ВЛ 0,4 кВ ф 1 СХК Дружба дер Спасское | 6930660380 | 12001175 | РЭС | Калязинский РЭС | август | август | VN004-69007649 | ВЛ-0.4 кВ №1 КТП кВ 290 (Спасское правл) | август | 8 | Калязинский РЭС |  | 1975-06-01 | 2015-04-30 | 2020-04-30 | VN004-69007649
2014 | РП | РП 10 кВ Спасское | 6930611033 | 13000947 | РЭС | Кашинский РЭС | сентябрь | сентябрь | RP010-0000462 | РП 10кВ Спасское | сентябрь | 9 | Кашинский РЭС |  | 1986-10-01 | 2015-04-14 | 2020-04-14 | RP010-0000462
2015 | РП | РТП 10 кВ Тетьково | 6930611056 | 13000969 | РЭС | Кашинский РЭС | сентябрь | сентябрь | RP010-0000477 | РТП 10кВ Тетьково | сентябрь | 9 | Кашинский РЭС |  | 1987-10-01 | 2015-04-14 | 2020-04-14 | RP010-0000477
2016 | КТП | КТП Поповка ВЛ10кВ №03 ПС Фролово | 6930611070 | 13000982 | РЭС | Кашинский РЭС | август | август | TP010-0057696 | КТП Поповка ВЛ10кВ №03 ПС Фролово | август | 8 | Кашинский РЭС |  | 1988-11-01 | 2015-04-14 | 2020-04-14 | TP010-0057696
2017 | КТП | КТП Рассолово ВЛ10кВ №03 ПС Фролово | 6930611048 | 13000961 | РЭС | Кашинский РЭС | август | август | TP010-0057865 | КТП Рассолово ВЛ10кВ №03 ПС Фролово | август | 8 | Кашинский РЭС |  | 1987-05-01 | 2015-04-14 | 2020-04-14 | TP010-0057865
2018 | КТП | КТП Чаплинка ВЛ10кВ №03 ПС Фролово | 6930611071 | 13000983 | РЭС | Кашинский РЭС | август | август | TP010-0058260 | КТП Чаплинка ВЛ10кВ №03 ПС Фролово | август | 8 | Кашинский РЭС |  | 1988-11-01 | 2015-04-14 | 2020-04-14 | TP010-0058260
2019 | КТП | КТП Старые Уницы ВЛ10 кВ №04 Уницы | 6930611074 | 13000986 | РЭС | Кашинский РЭС | июль | июль | TP010-0061493 | КТП Старые Уницы ВЛ10кВ №04 Уницы | июль | 7 | Кашинский РЭС |  | 1989-01-01 | 2015-04-14 | 2020-04-14 | TP010-0061493
2020 | КТП | КТП Давыдово-6 котельная ВЛ10 кВ ф1 Савцыно | 6930611060 | 13000973 | РЭС | Кашинский РЭС | июль | июль | TP010-0063041 | КТП Давыдово-6 котельн ВЛ10кВ №03 Савцыно | июль | 7 | Кашинский РЭС |  | 1988-05-01 | 2015-04-14 | 2020-04-14 | TP010-0063041
2021 | КТП | КТПП Давыдово-8 комплекс ВЛ10 кВ ф1 Савцыно | 6930611047 | 13000960 | РЭС | Кашинский РЭС | июль | июль | TP010-0063219 | КТПП Давыдово-8 комплекс ВЛ10кВ №03 Савцыно | июль | 7 | Кашинский РЭС |  | 1987-03-01 | 2015-04-14 | 2020-04-14 | TP010-0063219
2022 | КТП | КТП Бузыково-2 клуб ВЛ10кВ №08 Козьмодемьяновская | 6930611067 | 13000979 | РЭС | Кашинский РЭС | октябрь | октябрь | TP010-0073906 | КТП Бузыково-2 клуб ВЛ10кВ №08 Козьмодемьяновская | октябрь | 10 | Кашинский РЭС |  | 1988-09-01 | 2015-04-14 | 2020-04-14 | TP010-0073906
2023 | КТП | КТП Хоз.нужды ПС Зобнино ВЛ10 кВ ф5 Зобнино | 6930611059 | 13000972 | РЭС | Кашинский РЭС | сентябрь | сентябрь | TP010-0073910 | КТП Хоз.нужды ПС Зобнино ВЛ10кВ №13 ПС Зобнино | сентябрь | 9 | Кашинский РЭС |  | 1988-04-01 | 2015-04-14 | 2020-04-14 | TP010-0073910
2024 | КТП | КТП Булатово-3 жилая зона ВЛ10 кВ ф 2 Зобнино | 6930611088 | 13000998 | РЭС | Кашинский РЭС | сентябрь | сентябрь | TP010-0075226 | КТП Булатово-3 жилая зона ВЛ10кВ №04 ПС Зобнино | сентябрь | 9 | Кашинский РЭС |  | 1989-06-01 | 2015-04-14 | 2020-04-14 | TP010-0075226
2025 | КТП | КТП Барыково-1 быт ВЛ10 кВ №15 Барыково | 6930611097 | 13001006 | РЭС | Кашинский РЭС | апрель | апрель | TP010-0079231 | КТП Барыково-1 быт ВЛ10кВ №15 Барыково | апрель | 4 | Кашинский РЭС |  | 1990-12-01 | 2015-04-14 | 2020-04-14 | TP010-0079231
2026 | КТП | КТП Барыково-5-Шишелово ВЛ10 кВ №15 Барыково | 6930611098 | 13001007 | РЭС | Кашинский РЭС | апрель | апрель | TP010-0079284 | КТП Барыково-5-Шишелово ВЛ10кВ №15 Барыково | апрель | 4 | Кашинский РЭС |  | 1990-12-01 | 2015-04-14 | 2020-04-14 | TP010-0079284
2027 | КТП | КТП Коробово-3 школа ВЛ10 кВ №13 Барыково | 6930611090 | 13001000 | РЭС | Кашинский РЭС | июнь | июнь | TP010-0080074 | КТП Коробово-3 школа ВЛ10кВ №13 Барыково | июнь | 6 | Кашинский РЭС |  | 1989-06-01 | 2015-04-14 | 2020-04-14 | TP010-0080074
2028 | КТП | КТП Коробово-4 коттеджи ВЛ10 кВ №13 Барыково | 6930611057 | 13000970 | РЭС | Кашинский РЭС | июнь | июнь | TP010-0080110 | КТП Коробово-4 коттеджи ВЛ10кВ №13 Барык | июнь | 6 | Кашинский РЭС |  | 1987-10-01 | 2015-04-14 | 2020-04-14 | TP010-0080110
2029 | КТП | КТП Домажино-1 ВЛ10 кВ №07 Барыково | 13014925-00 | 13014925 | РЭС | Кашинский РЭС | июнь | июнь | TP010-0080550 | КТП Домажино-1 ВЛ10кВ №07 Барыково | июнь | 6 | Кашинский РЭС |  | 1987-01-01 | 2015-04-14 | 2020-04-14 | TP010-0080550
2030 | КТП | КТП Спицино ВЛ10 кВ №07 Барыково | 6930611084 | 13000994 | РЭС | Кашинский РЭС | июнь | июнь | TP010-0080559 | КТП Спицино ВЛ10кВ №07 Барыково | июнь | 6 | Кашинский РЭС |  | 1989-02-01 | 2015-04-14 | 2020-04-14 | TP010-0080559
2031 | КТП | КТП Пузиково-2 хранилище ВЛ№14 Барыково | 6930611082 | 13000992 | РЭС | Кашинский РЭС | июнь | июнь | TP010-0081028 | КТП Пузиково-2 хранилище ВЛ10кВ №14 ПС Барыково | июнь | 6 | Кашинский РЭС |  | 1989-02-01 | 2015-04-14 | 2020-04-14 | TP010-0081028
2032 | КТП | КТП 10/0,4-160кВа д.Горки Росстрой ф№6 ВЛ-10кВПС "Барыково" д.Горки, Барыковское с.п. Кашинский | 13015041-00 | 13015041 | РЭС | Кашинский РЭС | июнь | июнь | TP010-0081056 | КТП Горки Росстрой ВЛ10кВ №14 Барыково | июнь | 6 | Кашинский РЭС |  | 1989-01-01 | 2015-04-14 | 2020-04-14 | TP010-0081056
2033 | КТП | КТП Горки-2 дачи ВЛ№14 Барыково | 6930611076 | 13000988 | РЭС | Кашинский РЭС | июнь | июнь | TP010-0081060 | КТП Горки-2 дачи ВЛ10кВ №14 Барыково | июнь | 6 | Кашинский РЭС |  | 1989-01-01 | 2015-05-22 | 2020-05-22 | TP010-0081060
2034 | КТП | КТП Фролово-4 хранилище ВЛ10кВ №04 ПС Фролово | 6930611066 | 13000978 | РЭС | Кашинский РЭС | октябрь | октябрь | TP010-0092476 | КТП Фролово-4 хранилище ВЛ10кВ №04 ПС Фролово | октябрь | 10 | Кашинский РЭС |  | 1988-09-01 | 2015-05-22 | 2020-05-22 | TP010-0092476
2035 | КТП | КТП Маринино-1 ВЛ10кВ №15 ПС Козьмодемьяновская | 6930611075 | 13000987 | РЭС | Кашинский РЭС | октябрь | октябрь | TP010-0093931 | КТП Маринино-1 ВЛ10кВ №15 ПС Козьмодемьяновская | октябрь | 10 | Кашинский РЭС |  | 1989-01-01 | 2015-05-22 | 2020-05-22 | TP010-0093931
2036 | КТП | КТП Чекмарево ВЛ 10кВ №15 Простор | 6930611065 | 13000977 | РЭС | Кашинский РЭС | октябрь | октябрь | TP010-0107785 | КТП Чекмарево ВЛ10кВ №15 Простор | октябрь | 10 | Кашинский РЭС |  | 1988-08-01 | 2015-05-22 | 2020-05-22 | TP010-0107785
2037 | КТП | КТП Берница ВЛ 10кВ №15 Простор | 6930611061 | 13000974 | РЭС | Кашинский РЭС | октябрь | октябрь | TP010-0107803 | КТП Берница ВЛ10кВ №15 Простор | октябрь | 10 | Кашинский РЭС |  | 1988-06-01 | 2015-05-22 | 2020-05-22 | TP010-0107803
2038 | КТП | КТП Заречье ВЛ 10кВ №15 Простор | 6930611087 | 13000997 | РЭС | Кашинский РЭС | октябрь | октябрь | TP010-0107813 | КТП Заречье ВЛ10кВ №15 Простор | октябрь | 10 | Кашинский РЭС |  | 1989-06-01 | 2015-05-22 | 2020-05-22 | TP010-0107813
2039 | КТП | КТП Устиново-2 ВЛ 10кВ №15 Простор | 6930611094 | 13001003 | РЭС | Кашинский РЭС | октябрь | октябрь | TP010-0107844 | КТП Устиново-2 ВЛ10кВ №15 Простор | октябрь | 10 | Кашинский РЭС |  | 1990-07-01 | 2015-05-22 | 2020-05-22 | TP010-0107844
2040 | КТП | КТП Устиново-3 ферма ВЛ 10кВ №15 Простор | 6930611095 | 13001004 | РЭС | Кашинский РЭС | октябрь | октябрь | TP010-0107853 | КТП Устиново-3 ферма ВЛ10кВ №15 Простор | октябрь | 10 | Кашинский РЭС |  | 1990-07-01 | 2015-05-22 | 2020-05-22 | TP010-0107853
2041 | КТП | КТПП Бузыково-3 ВЛ 10кВ №15 Простор | 6930611080 | 13000991 | РЭС | Кашинский РЭС | октябрь | октябрь | TP010-0107879 | КТП Бузыково-3 ВЛ10кВ №15 Простор | октябрь | 10 | Кашинский РЭС |  | 1989-01-01 | 2015-05-22 | 2020-05-22 | TP010-0107879
2042 | КТП | КТПП Пестриково-3 коттеджи ВЛ 10кВ №17 Простор | 6930611063 | 13000975 | РЭС | Кашинский РЭС | июнь | июнь | TP010-0107994 | КТПП Пестриково-3 коттеджи ВЛ10кВ №17 Простор | июнь | 6 | Кашинский РЭС |  | 1988-08-01 | 2015-05-22 | 2020-05-22 | TP010-0107994
2043 | КТП | КТП Вотолино-1 ВЛ 10кВ №21 Простор | 6930611089 | 13000999 | РЭС | Кашинский РЭС | апрель | апрель | TP010-0108197 | КТП Ватолино-1 ВЛ10кВ №21 Простор | апрель | 4 | Кашинский РЭС |  | 1989-06-01 | 2015-05-22 | 2020-05-22 | TP010-0108197
2044 | КТП | КТП Хоз.нужды ПС Простор ВЛ 10кВ №18 Простор | 6930611051 | 13000964 | РЭС | Кашинский РЭС | апрель | апрель | TP010-0108306 | КТП Хоз.нужды ПС Простор ВЛ10кВ №10 Простор | апрель | 4 | Кашинский РЭС |  | 1987-05-01 | 2015-05-22 | 2020-05-22 | TP010-0108306
2045 | КТП | КТП Бибиково ВЛ 10кВ №18 Простор | 6930610943 | 13000864 | РЭС | Кашинский РЭС | май | май | TP010-0108366 | КТП Бибиково ВЛ10кВ №18 Простор | май | 5 | Кашинский РЭС |  | 1989-09-01 | 2015-05-22 | 2020-05-22 | TP010-0108366
2046 | КТП | КТП Логиново-Ивашнево ВЛ 10кВ №18 Простор | 6930611058 | 13000971 | РЭС | Кашинский РЭС | май | май | TP010-0108430 | КТП Логиново-Ивашнево ВЛ10кВ №18 Простор | май | 5 | Кашинский РЭС |  | 1987-10-01 | 2015-05-22 | 2020-05-22 | TP010-0108430
2047 | КТП | КТП Покровское-Фаладьино ВЛ 10кВ №18 Простор | 6930610785 | 13000727 | РЭС | Кашинский РЭС | июль | июль | TP010-0108447 | КТП Покровское-Фаладьино ВЛ10кВ №18 Простор | июль | 7 | Кашинский РЭС |  | 1990-12-01 | 2015-05-22 | 2020-05-22 | TP010-0108447
2048 | КТП | КТП Осиновец ВЛ 10кВ №23 Простор | 6930611073 | 13000985 | РЭС | Кашинский РЭС | июль | июль | TP010-0108518 | КТП Осиновец ВЛ10кВ №23 Простор | июль | 7 | Кашинский РЭС |  | 1988-12-01 | 2015-05-22 | 2020-05-22 | TP010-0108518
2049 | КТП | КТП Турлеево-Андрейцево ВЛ 10кВ №23 Простор | 6930611072 | 13000984 | РЭС | Кашинский РЭС | июль | июль | TP010-0108522 | КТП Турлеево-Андрейцево ВЛ10кВ №23 Простор | июль | 7 | Кашинский РЭС |  | 1988-12-01 | 2015-05-22 | 2020-05-22 | TP010-0108522
2050 | ЗТП | ЗТП Уницы-1 жилая зона ВЛ10кВ №03 ПС Уницы | 6930611079 | 13000990 | РЭС | Кашинский РЭС | июль | июль | TP010-0061410 | ЗТП Уницы-1 жилая зона ВЛ10кВ №03 ПС Уницы | июль | 7 | Кашинский РЭС |  | 1989-01-01 | 2015-04-14 | 2020-04-14 | TP010-0061410
2051 | ЗТП | ЗТП Уницы-4 комплекс ВЛ10кВ №08 ПС Уницы | 6930611078 | 13000989 | РЭС | Кашинский РЭС | июль | июль | TP010-0061678 | ЗТП Уницы-4 комплекс ВЛ10кВ №08 ПС Уницы | июль | 7 | Кашинский РЭС |  | 1989-01-01 | 2015-04-14 | 2020-04-14 | TP010-0061678
2052 | ЗТП | ЗТП Тетьково-4 КЛ10 кВ от ЗТП Тетьково-3 | 6930611054 | 13000967 | РЭС | Кашинский РЭС | сентябрь | сентябрь | TP010-0105390 | ЗТП Тетьково-4 КЛ10кВ от ЗТП РП Тетьково-3 | сентябрь | 9 | Кашинский РЭС |  | 1987-10-01 | 2015-05-22 | 2020-05-22 | TP010-0105390
2053 | ЗТП | ЗТП Путилово-1 пром.зона ВЛ 10кВ №18 Простор | 6930611050 | 13000963 | РЭС | Кашинский РЭС | май | май | TP010-0108401 | ЗТП Путилово-1 пром.зона ВЛ10кВ №18 ПС Простор | май | 5 | Кашинский РЭС |  | 1987-05-01 | 2015-05-22 | 2020-05-22 | TP010-0108401
2054 | ЗТП | ЗТП Путилово-2 деревня ВЛ 10кВ №18 Простор | 6930611085 | 13000995 | РЭС | Кашинский РЭС | май | май | TP010-0108414 | ЗТП Путилово-2 деревня ВЛ10кВ №18 ПС Простор | май | 5 | Кашинский РЭС |  | 1989-03-01 | 2015-05-22 | 2020-05-22 | TP010-0108414
2055 | ЗТП | ЗТП Фарафоновка-5 комплекс ВЛ10кВ №08 ПС Фролово | 6930611055 | 13000968 | РЭС | Кашинский РЭС | август | август | TP010-0110604 | ЗТП Фарафоновка-5 комплекс ВЛ10кВ №08 ПС Фролово | август | 8 | Кашинский РЭС |  | 1987-10-01 | 2015-05-22 | 2020-05-22 | TP010-0110604
2056 | ВЛ | ВЛ-0,4кв СП Письяковское п.Первомайский | 12015330-00 | 12015330 | РЭС | Кашинский РЭС | май | май | VN004-00014470 | ВЛ0,4кВ №1 КТП Первомайский | май | 5 | Кашинский РЭС |  | 1986-02-01 | 2015-06-22 | 2020-06-22 | VN004-00014470
2057 | ВЛ | ВЛ-0.4кв Фарафоновское с.п. дер.Фарафоновка | 6930660632 | 12001412 | РЭС | Кашинский РЭС | август | август | VN004-69008832 | ВЛ0,4кВ №2 КТПП Фарафоновка-3 быт (свинарник) | август | 8 | Кашинский РЭС |  | 1987-10-01 | 2015-06-22 | 2020-06-22 | VN004-69008832
2058 | ВЛ | ВЛ-0.4кв Фарафоновское с.п. дер.Фарафоновка | 6930660632 | 12001412 | РЭС | Кашинский РЭС | август | август | VN004-69008835 | ВЛ0,4кВ №2 КТПП Фарафоновка-4 хранилище | август | 8 | Кашинский РЭС |  | 1987-10-01 | 2015-06-22 | 2020-06-22 | VN004-69008835
2059 | ВЛ | ВЛ-0.4кв Фарафоновское с.п. дер.Рождествино | 6930660815 | 12001554 | РЭС | Кашинский РЭС | август | август | VN004-69008942 | ВЛ0,4кВ №1 КТП Рождествено ВЛ10кВ 06 Фролово | август | 8 | Кашинский РЭС |  | 1988-09-01 | 2015-06-22 | 2020-06-22 | VN004-69008942
2060 | ВЛ | ВЛ-0.4кв Барыковское с.п. дер.Шилково | 6930660829 | 12001564 | РЭС | Кашинский РЭС | июнь | июнь | VN004-69008953 | ВЛ0,4кВ №1 КТП Коробово-3 | июнь | 6 | Кашинский РЭС |  | 1987-11-01 | 2015-06-22 | 2020-06-22 | VN004-69008953
2061 | ВЛ | ВЛ-0.4кв Шепелевское с.п. с. К.Демьяновское ж/д | 6930660863 | 12001590 | РЭС | Кашинский РЭС | июнь | июнь | VN004-69008975 | ВЛ0,4кВ №1 КТП К.Демьяновское-3 | июнь | 6 | Кашинский РЭС |  | 1977-09-01 | 2015-06-22 | 2020-06-22 | VN004-69008975
2062 | ВЛ | ВЛ-0.4кв Фарафоновское с.п. дер.Фарафоновка промзона | 6930660900 | 12001617 | РЭС | Кашинский РЭС | август | август | VN004-69009003 | ВЛ0,4кВ №1 КТП Фарафоновка-1 пилорама | август | 8 | Кашинский РЭС |  | 1987-10-01 | 2015-06-22 | 2020-06-22 | VN004-69009003
2063 | ВЛ | ВЛ-0.4кв Шепелевское с.п. дер.Шепели мехмаст. | 6930660976 | 12001682 | РЭС | Кашинский РЭС | июнь | июнь | VN004-69009077 | ВЛ0,4кВ №1 КТП Шепели-2 | июнь | 6 | Кашинский РЭС |  | 1987-10-01 | 2015-06-22 | 2020-06-22 | VN004-69009077
2064 | ВЛ | ВЛ-0.4кв Карабузинское с.п. дер.Доманово-Щапицы | 6930661004 | 12001709 | РЭС | Кашинский РЭС | июнь | июнь | VN004-69009103 | ВЛ0,4кВ №1 КТП Доманово-Щапицы | июнь | 6 | Кашинский РЭС |  | 1986-05-01 | 2015-06-22 | 2020-06-22 | VN004-69009103
2065 | ВЛ | ВЛ-0.4кв Карабузинское с.п. дер.Доманово-Щапицы | 6930661004 | 12001709 | РЭС | Кашинский РЭС | июнь | июнь | VN004-69009104 | ВЛ0,23кВ №2 КТП Доманово-Щапицы | июнь | 6 | Кашинский РЭС |  | 1986-05-01 | 2015-06-22 | 2020-06-22 | VN004-69009104
2066 | ВЛ | ВЛ-0.4кв Фарафоновское с.п. дер.Маринино ж/д | 6930661016 | 12001720 | РЭС | Кашинский РЭС | октябрь | октябрь | VN004-69009121 | ВЛ0,4кВ №2 КТП Маринино-1 | октябрь | 10 | Кашинский РЭС |  | 1989-01-01 | 2015-06-22 | 2020-06-22 | VN004-69009121
2067 | ВЛ | ВЛ-0.4кв Шепелевское с.п. дер.Шепели артскваж. | 6930661032 | 12001736 | РЭС | Кашинский РЭС | июнь | июнь | VN004-69009136 | ВЛ0,4кВ №3 КТП Шепели-5 ферма | июнь | 6 | Кашинский РЭС |  | 1987-05-01 | 2015-06-22 | 2020-06-22 | VN004-69009136
2068 | ВЛ | ВЛ-0.4кв Письяковское с.п. дер.Стражково | 6930661036 | 12001740 | РЭС | Кашинский РЭС | май | май | VN004-69009139 | ВЛ0,4кВ №2 КТПП Стражково-1 быт | май | 5 | Кашинский РЭС |  | 1987-09-01 | 2015-06-22 | 2020-06-22 | VN004-69009139
2069 | ВЛ | ВЛ-0.4кв Шепелевское с.п. с. К.Демьяновское ж/д,шк. | 6930661038 | 12001742 | РЭС | Кашинский РЭС | июнь | июнь | VN004-69009141 | ВЛ0,4кВ №2 КТП К.Демьяновское-4 школа | июнь | 6 | Кашинский РЭС |  | 1989-12-01 | 2015-06-22 | 2020-06-22 | VN004-69009141
2070 | ВЛ | ВЛ-0.4кв Фарафоновское с.п. дер.Филипищево | 6930661053 | 12001757 | РЭС | Кашинский РЭС | август | август | VN004-69009152 | ВЛ0,4кВ №1 КТП Филипищево-2 | август | 8 | Кашинский РЭС |  | 1990-03-01 | 2015-06-22 | 2020-06-22 | VN004-69009152
2071 | ВЛ | ВЛ-0.4кв Карабузинское с.п. дер.Коробеньково-Степан. | 6930661055 | 12001759 | РЭС | Кашинский РЭС | август | август | VN004-69009153 | ВЛ0,4кВ №1 КТП Корабеньково-Степаньково | август | 8 | Кашинский РЭС |  | 1987-01-01 | 2015-06-22 | 2020-06-22 | VN004-69009153
2072 | ВЛ | ВЛ-0.4кв Карабузинское с.п. дер.Коробеньково-Степан. | 6930661055 | 12001759 | РЭС | Кашинский РЭС | август | август | VN004-69009154 | ВЛ0,23кВ №2 КТП Коробеньково-Степаньково | август | 8 | Кашинский РЭС |  | 1987-01-01 | 2015-06-22 | 2020-06-22 | VN004-69009154
2073 | ВЛ | ВЛ-0.4кв Карабузинское с.п. дер.Рассолово | 6930661056 | 12001760 | РЭС | Кашинский РЭС | август | август | VN004-69009155 | ВЛ0,4кВ №1 КТП Рассолово | август | 8 | Кашинский РЭС |  | 1987-01-01 | 2015-06-22 | 2020-06-22 | VN004-69009155
2074 | ВЛ | ВЛ 0,4кВ №1 КТП Бибиково | 6930661057 | 12001761 | РЭС | Кашинский РЭС | май | май | VN004-69009156 | ВЛ0,4кВ №1 КТП Бибиково | май | 5 | Кашинский РЭС |  | 1987-02-01 | 2015-06-22 | 2020-06-22 | VN004-69009156
2075 | ВЛ | ВЛ-0.4кв Письяковское с.п. дер.Стражково | 6930661064 | 12001768 | РЭС | Кашинский РЭС | май | май | VN004-69009166 | ВЛ0,4кВ №3 КТПП Стражково-1 быт | май | 5 | Кашинский РЭС |  | 1987-05-01 | 2015-06-22 | 2020-06-22 | VN004-69009166
2076 | ВЛ | ВЛ-0.4кв Барыковское с.п. дер.Барыково пилорама | 6930661065 | 12001769 | РЭС | Кашинский РЭС | апрель | апрель | VN004-69009167 | ВЛ0,4кВ №1 КТПП Барыково-3 молокозавод | апрель | 4 | Кашинский РЭС |  | 1987-09-01 | 2015-06-22 | 2020-06-22 | VN004-69009167
2077 | ВЛ | ВЛ-0.4кв Барыковское с.п. дер.Барыково пилорама | 6930661065 | 12001769 | РЭС | Кашинский РЭС | апрель | апрель | VN004-69009168 | ВЛ0,4кВ №2 КТПП Барыково-3 молокозавод | апрель | 4 | Кашинский РЭС |  | 1987-09-01 | 2015-07-23 | 2020-07-23 | VN004-69009168
2078 | ВЛ | ВЛ-0.4кв Барыковское с.п. дер.Барыково пилорама | 6930661065 | 12001769 | РЭС | Кашинский РЭС | апрель | апрель | VN004-69009169 | ВЛ0,4кВ №3 КТПП Барыково-3 молокозавод | апрель | 4 | Кашинский РЭС |  | 1987-09-01 | 2015-07-23 | 2020-07-23 | VN004-69009169
2079 | ВЛ | ВЛ-0.4кв Шепелевское с.п. дер.Шепели-2 | 6930661069 | 12001773 | РЭС | Кашинский РЭС | июнь | июнь | VN004-69009174 | ВЛ0,4кВ №2 КТП Шепели-2 больница | июнь | 6 | Кашинский РЭС |  | 1987-10-01 | 2015-07-23 | 2020-07-23 | VN004-69009174
2080 | ВЛ | ВЛ-0.4кв Письяковское с.п. дер.Путилово | 6930661070 | 12001774 | РЭС | Кашинский РЭС | май | май | VN004-69009175 | ВЛ0,4кВ №1 ЗТП Путилово-2 деревня | май | 5 | Кашинский РЭС |  | 1987-10-01 | 2015-07-23 | 2020-07-23 | VN004-69009175
2081 | ВЛ | ВЛ-0.4кв Письяковское с.п. дер.Путилово | 6930661070 | 12001774 | РЭС | Кашинский РЭС | май | май | VN004-69009176 | ВЛ0,4кВ №2 ЗТП Путилово-2 деревня | май | 5 | Кашинский РЭС |  | 1987-10-01 | 2015-07-23 | 2020-07-23 | VN004-69009176
2082 | ВЛ | ВЛ-0.4кв Письяковское с.п. дер.Путилово | 6930661070 | 12001774 | РЭС | Кашинский РЭС | май | май | VN004-69009177 | ВЛ0,4кВ №3 ЗТП Путилово-2 деревня | май | 5 | Кашинский РЭС |  | 1987-10-01 | 2015-07-23 | 2020-07-23 | VN004-69009177
2083 | ВЛ | ВЛ-0.4кв Письяковское с.п. дер.Путилово | 6930661070 | 12001774 | РЭС | Кашинский РЭС | май | май | VN004-69009178 | ВЛ0,4кВ №4 ЗТП Путилово-2 деревня | май | 5 | Кашинский РЭС |  | 1987-10-01 | 2015-07-23 | 2020-07-23 | VN004-69009178
2084 | ВЛ | ВЛ-0.4кв Пестриковское с.п. дер.Четвертево | 6930661079 | 12001783 | РЭС | Кашинский РЭС | сентябрь | сентябрь | VN004-69009182 | ВЛ0,4кВ №1 КТП Четвертево | сентябрь | 9 | Кашинский РЭС |  | 1988-01-01 | 2015-07-23 | 2020-07-23 | VN004-69009182
2085 | ВЛ | ВЛ-0.4кв Пестриковское с.п. дер.Четвертево | 6930661079 | 12001783 | РЭС | Кашинский РЭС | сентябрь | сентябрь | VN004-69009183 | ВЛ0,4кВ №2 КТП Четвертево | сентябрь | 9 | Кашинский РЭС |  | 1988-01-01 | 2015-07-23 | 2020-07-23 | VN004-69009183
2086 | ВЛ | ВЛ-0.4кв Письяковское с.п. дер.Петровка картоф. | 6930661080 | 12001784 | РЭС | Кашинский РЭС | апрель | апрель | VN004-69009184 | ВЛ0,4кВ №2 КТПП Петровка | апрель | 4 | Кашинский РЭС |  | 1988-01-01 | 2015-07-23 | 2020-07-23 | VN004-69009184
2087 | ВЛ | ВЛ-0.4кв Уницкое с.п. дер.Сумино | 6930661082 | 12001786 | РЭС | Кашинский РЭС | июль | июль | VN004-69009185 | ВЛ0,4кВ №1 КТП Сумино | июль | 7 | Кашинский РЭС |  | 1988-01-01 | 2015-07-23 | 2020-07-23 | VN004-69009185
2088 | ВЛ | ВЛ 0,4кВ №1 КТП Берница | 6930661083 | 12001787 | РЭС | Кашинский РЭС | октябрь | октябрь | VN004-69009186 | ВЛ0,4кВ №1 КТП Берница | октябрь | 10 | Кашинский РЭС |  | 1988-02-01 | 2015-07-23 | 2020-07-23 | VN004-69009186
2089 | ВЛ | ВЛ-0.4кв Славковское с.п. дер.Подберезье | 6930661084 | 12001788 | РЭС | Кашинский РЭС | октябрь | октябрь | VN004-69009187 | ВЛ0,4кВ №1 КТП Подберезье ВЛ10кВ 17 Простор | октябрь | 10 | Кашинский РЭС |  | 1988-02-01 | 2015-07-23 | 2020-07-23 | VN004-69009187
2090 | ВЛ | ВЛ-0.4кв Пестриковское с.п. дер.Чекмарево | 6930661085 | 12001789 | РЭС | Кашинский РЭС | октябрь | октябрь | VN004-69009188 | ВЛ0,4кВ №1 КТП Чекмарево | октябрь | 10 | Кашинский РЭС |  | 1988-02-01 | 2015-07-23 | 2020-07-23 | VN004-69009188
2091 | ВЛ | ВЛ-0.4кв Пестриковское с.п. дер.Вениково-Чагино | 6930661086 | 12001790 | РЭС | Кашинский РЭС | октябрь | октябрь | VN004-69009189 | ВЛ0,4кВ №1 КТП Вениково-Чагино | октябрь | 10 | Кашинский РЭС |  | 1988-03-01 | 2015-07-23 | 2020-07-23 | VN004-69009189
2092 | ВЛ | ВЛ-0.4кв Пестриковское с.п. дер.Вениково-Чагино | 6930661086 | 12001790 | РЭС | Кашинский РЭС | октябрь | октябрь | VN004-69009190 | ВЛ0,4кВ №2 КТП Вениково-Чагино | октябрь | 10 | Кашинский РЭС |  | 1988-03-01 | 2015-07-23 | 2020-07-23 | VN004-69009190
2093 | ВЛ | ВЛ-0.4кв Пестриковское с.п. дер.Апраксино | 6930661087 | 12001791 | РЭС | Кашинский РЭС | июнь | июнь | VN004-69009191 | ВЛ0,4кВ №1 КТП Апраксино | июнь | 6 | Кашинский РЭС |  | 1988-03-01 | 2015-07-23 | 2020-07-23 | VN004-69009191
2094 | ВЛ | ВЛ-0.4кв Пестриковское с.п. дер.Апраксино | 6930661087 | 12001791 | РЭС | Кашинский РЭС | июнь | июнь | VN004-69009192 | ВЛ0,4кВ №2 КТП Апраксино | июнь | 6 | Кашинский РЭС |  | 1988-03-01 | 2015-07-23 | 2020-07-23 | VN004-69009192
2095 | ВЛ | ВЛ 0,4кВ №1 КТП Безгузово | 6930661088 | 12001792 | РЭС | Кашинский РЭС | август | август | VN004-69009193 | ВЛ0,4кВ №1 КТП Безгузово | август | 8 | Кашинский РЭС |  | 1988-04-01 | 2015-07-23 | 2020-07-23 | VN004-69009193
2096 | ВЛ | ВЛ-0.4кв Давыдовское с.п. дер.Осиновец | 6930661089 | 12001793 | РЭС | Кашинский РЭС | июль | июль | VN004-69009194 | ВЛ0,4кВ №1 КТП Осиновец | июль | 7 | Кашинский РЭС |  | 1988-04-01 | 2015-07-23 | 2020-07-23 | VN004-69009194
2097 | ВЛ | ВЛ-0.4кв Давыдовское с.п. дер.Осиновец | 6930661089 | 12001793 | РЭС | Кашинский РЭС | июль | июль | VN004-69009195 | ВЛ0,4кВ №2 КТП Осиновец | июль | 7 | Кашинский РЭС |  | 1988-04-01 | 2015-07-23 | 2020-07-23 | VN004-69009195
2098 | ВЛ | ВЛ-0.4кв Давыдовское с.п. дер.Турлеево-Андрейцево | 6930661090 | 12001794 | РЭС | Кашинский РЭС | июль | июль | VN004-69009197 | ВЛ0,4кВ №1 КТП Турлеево-Андрейцево | июль | 7 | Кашинский РЭС |  | 1988-04-01 | 2015-07-23 | 2020-07-23 | VN004-69009197
2099 | ВЛ | ВЛ-0.4кв Давыдовское с.п. дер.Турлеево-Андрейцево | 6930661090 | 12001794 | РЭС | Кашинский РЭС | июль | июль | VN004-69009198 | ВЛ0,4кВ №2 КТП Турлеево-Андрейцево | июль | 7 | Кашинский РЭС |  | 1988-04-01 | 2015-07-23 | 2020-07-23 | VN004-69009198
2100 | ВЛ | ВЛ-0.4кв Давыдовское с.п. дер.Лобково-1 | 6930661093 | 12001797 | РЭС | Кашинский РЭС | июль | июль | VN004-69009200 | ВЛ0,4кВ №1 КТП Лобково-1 | июль | 7 | Кашинский РЭС |  | 1988-05-01 | 2015-07-23 | 2020-07-23 | VN004-69009200
2101 | ВЛ | ВЛ-0.4кв Давыдовское с.п. дер.Лобково-1 | 6930661093 | 12001797 | РЭС | Кашинский РЭС | июль | июль | VN004-69009201 | ВЛ0,4кВ №2 КТП Лобково-1 | июль | 7 | Кашинский РЭС |  | 1988-05-01 | 2015-07-23 | 2020-07-23 | VN004-69009201
2102 | ВЛ | ВЛ-0.4кв Пестриковское с.п. дер.Пестриково | 6930661096 | 12001800 | РЭС | Кашинский РЭС | июнь | июнь | VN004-69009204 | ВЛ0,4кВ №1 КТП Пестриково-5 ст.деревня | июнь | 6 | Кашинский РЭС |  | 1988-06-01 | 2015-07-23 | 2020-07-23 | VN004-69009204
2103 | ВЛ | ВЛ-0.4кв Карабузинское с.п. дер.Фролово промзона | 6930661100 | 12001804 | РЭС | Кашинский РЭС | август | август | VN004-69009206 | ВЛ0,4кВ №1 КТП Фролово-4 хранилище | август | 8 | Кашинский РЭС |  | 1988-09-01 | 2015-08-24 | 2020-08-24 | VN004-69009206
2104 | ВЛ | ВЛ-0.4кв Карабузинское с.п. дер.Фролово промзона | 6930661100 | 12001804 | РЭС | Кашинский РЭС | август | август | VN004-69009207 | ВЛ0,4кВ №1 КТП Фролово-3 ферма | август | 8 | Кашинский РЭС |  | 1988-09-01 | 2015-08-24 | 2020-08-24 | VN004-69009207
2105 | ВЛ | ВЛ-0.4кв Барыковское с.п. дер.Пузиково | 6930661102 | 12001806 | РЭС | Кашинский РЭС | июнь | июнь | VN004-69009209 | ВЛ0,4кВ №2 КТП Пузиково-1 быт | июнь | 6 | Кашинский РЭС |  | 1988-09-01 | 2015-08-24 | 2020-08-24 | VN004-69009209
2106 | ВЛ | ВЛ-0.4кв Барыковское с.п. дер.Пузиково | 6930661102 | 12001806 | РЭС | Кашинский РЭС | июнь | июнь | VN004-69009210 | ВЛ0,4кВ №1 КТП Пузиково-1 быт | июнь | 6 | Кашинский РЭС |  | 1988-09-01 | 2015-08-24 | 2020-08-24 | VN004-69009210
2107 | ВЛ | ВЛ-0.4кв Барыковское с.п. дер.Пузиково | 6930661102 | 12001806 | РЭС | Кашинский РЭС | июнь | июнь | VN004-69009211 | ВЛ0,4кВ №1 КТП Пузиково-2 хранилище | июнь | 6 | Кашинский РЭС |  | 1988-09-01 | 2015-08-24 | 2020-08-24 | VN004-69009211
2108 | ВЛ | ВЛ-0.4кв Барыковское с.п. дер.Спицыно | 6930661106 | 12001810 | РЭС | Кашинский РЭС | июнь | июнь | VN004-69009213 | ВЛ0,23кВ №1 КТП Спицино | июнь | 6 | Кашинский РЭС |  | 1988-09-01 | 2015-08-24 | 2020-08-24 | VN004-69009213
2109 | ВЛ | ВЛ-0.4кв Шепелевское с.п. дер.Демино | 6930661107 | 12001811 | РЭС | Кашинский РЭС | июнь | июнь | VN004-69009214 | ВЛ0,4кВ №1 КТП Демино | июнь | 6 | Кашинский РЭС |  | 1988-10-01 | 2015-08-24 | 2020-08-24 | VN004-69009214
2110 | ВЛ | ВЛ-0.4кв Шепелевское с.п. дер.Савелково | 6930661108 | 12001812 | РЭС | Кашинский РЭС | сентябрь | сентябрь | VN004-69009215 | ВЛ0,4кВ №1 КТП Савелково | сентябрь | 9 | Кашинский РЭС |  | 1988-10-01 | 2015-08-24 | 2020-08-24 | VN004-69009215
2111 | ВЛ | ВЛ-0.4кв Шепелевское с.п. дер.Савелково | 6930661108 | 12001812 | РЭС | Кашинский РЭС | сентябрь | сентябрь | VN004-69009216 | ВЛ0,4кВ №2 КТП Савелково | сентябрь | 9 | Кашинский РЭС |  | 1988-10-01 | 2015-08-24 | 2020-08-24 | VN004-69009216
2112 | ВЛ | ВЛ-0.4кв Шепелевское с.п. дер.Савелково | 6930661108 | 12001812 | РЭС | Кашинский РЭС | сентябрь | сентябрь | VN004-69009217 | ВЛ0,4кВ №3 КТП Савелково | сентябрь | 9 | Кашинский РЭС |  | 1988-10-01 | 2015-08-24 | 2020-08-24 | VN004-69009217
2113 | ВЛ | ВЛ-0.4кв Шепелевское с.п. дер.Красная Долина | 6930661111 | 12001815 | РЭС | Кашинский РЭС | июнь | июнь | VN004-69009219 | ВЛ0,4кВ №1 КТП Шепели-1-Кр.Долина | июнь | 6 | Кашинский РЭС |  | 1988-11-01 | 2015-08-24 | 2020-08-24 | VN004-69009219
2114 | ВЛ | ВЛ-0.4кв Карабузинское с.п. дер.Малахово | 6930661112 | 12001816 | РЭС | Кашинский РЭС | август | август | VN004-69009220 | ВЛ0,23кВ №1 КТП Малахово | август | 8 | Кашинский РЭС |  | 1988-11-01 | 2015-08-24 | 2020-08-24 | VN004-69009220
2115 | ВЛ | ВЛ-0.4кв Карабузинское с.п. дер.Поповка-Городищи | 6930661113 | 12001817 | РЭС | Кашинский РЭС | август | август | VN004-69009221 | ВЛ0,4кВ №1 КТП Поповка ВЛ10кВ №03 Фролово | август | 8 | Кашинский РЭС |  | 1988-11-01 | 2015-08-24 | 2020-08-24 | VN004-69009221
2116 | ВЛ | ВЛ-0.4кв Карабузинское с.п. дер.Поповка-Городищи | 6930661113 | 12001817 | РЭС | Кашинский РЭС | август | август | VN004-69009222 | ВЛ0,4кВ №2 КТП Поповка ВЛ10кВ №03 Фролово | август | 8 | Кашинский РЭС |  | 1988-11-01 | 2015-08-24 | 2020-08-24 | VN004-69009222
2117 | ВЛ | ВЛ-0.4кв Карабузинское с.п. дер.Спасс | 6930661114 | 12001818 | РЭС | Кашинский РЭС | август | август | VN004-69009223 | ВЛ0,4кВ №1 КТП Спасс | август | 8 | Кашинский РЭС |  | 1988-01-01 | 2015-08-24 | 2020-08-24 | VN004-69009223
2118 | ВЛ | ВЛ-0.4кв Уницкое с.п. дер.Македоново | 6930661119 | 12001822 | РЭС | Кашинский РЭС | июль | июль | VN004-69009227 | ВЛ0,4кВ №1 КТП Македоново | июль | 7 | Кашинский РЭС |  | 1989-01-01 | 2015-08-24 | 2020-08-24 | VN004-69009227
2119 | ВЛ | ВЛ-0.4кв Уницкое с.п. ц/ус-ба водоснабж. | 6930661120 | 12001823 | РЭС | Кашинский РЭС | июль | июль | VN004-69009228 | ВЛ0,4кВ №1 КТПП Уницы насосная | июль | 7 | Кашинский РЭС |  | 1989-01-01 | 2015-08-24 | 2020-08-24 | VN004-69009228
2120 | ВЛ | ВЛ-0.4кв Уницкое с.п. ц/ус-ба водоснабж. | 6930661120 | 12001823 | РЭС | Кашинский РЭС | июль | июль | VN004-69009229 | ВЛ0,4кВ №2 КТПП Уницы насосная | июль | 7 | Кашинский РЭС |  | 1989-01-01 | 2015-08-24 | 2020-08-24 | VN004-69009229
2121 | ВЛ | ВЛ-0.4кв Уницкое с.п. ц/ус-ба водоснабж. | 6930661120 | 12001823 | РЭС | Кашинский РЭС | июль | июль | VN004-69009230 | ВЛ0,4кВ №3 КТПП Уницы насосная | июль | 7 | Кашинский РЭС |  | 1989-01-01 | 2015-08-24 | 2020-08-24 | VN004-69009230
2122 | ВЛ | ВЛ-0.4кв Уницкое с.п. ц/ус-ба водоснабж. | 6930661120 | 12001823 | РЭС | Кашинский РЭС | июль | июль | VN004-69009231 | ВЛ0,4кВ №4 КТПП Уницы насосная | июль | 7 | Кашинский РЭС |  | 1989-01-01 | 2015-08-24 | 2020-08-24 | VN004-69009231
2123 | ВЛ | ВЛ-0.4кв Уницкое с.п. ц/ус-ба ж/зона | 6930661121 | 12001824 | РЭС | Кашинский РЭС | июль | июль | VN004-69009232 | ВЛ0,4кВ №3 ЗТП Уницы жилая зона | июль | 7 | Кашинский РЭС |  | 1989-01-01 | 2015-08-24 | 2020-08-24 | VN004-69009232
2124 | ВЛ | ВЛ-0.4кв Фарафоновское с.п. дер.Маринино 10ж/д | 6930661124 | 12001825 | РЭС | Кашинский РЭС | октябрь | октябрь | VN004-69009233 | ВЛ0,4кВ №1 КТП Маринино-2 быт | октябрь | 10 | Кашинский РЭС |  | 1989-01-01 | 2015-08-24 | 2020-08-24 | VN004-69009233
2125 | ВЛ | ВЛ-0.4кв Письяковское с.п. дер.Глазатово | 6930661125 | 12001826 | РЭС | Кашинский РЭС | май | май | VN004-69009242 | ВЛ0,4кВ №1 КТП Глазатово-4 | май | 5 | Кашинский РЭС |  | 1989-03-01 | 2015-08-24 | 2020-08-24 | VN004-69009242
2126 | ВЛ | ВЛ-0.4кв Письяковское с.п. дер.Глазатово | 6930661125 | 12001826 | РЭС | Кашинский РЭС | май | май | VN004-69009243 | ВЛ0,4кВ №2 КТП Глазатово-4 | май | 5 | Кашинский РЭС |  | 1989-03-01 | 2015-08-24 | 2020-08-24 | VN004-69009243
2127 | ВЛ | ВЛ-0.4кв Письяковское с.п. дер.Путилово | 6930661126 | 12001827 | РЭС | Кашинский РЭС | май | май | VN004-69009244 | ВЛ0,4кВ №1 ЗТП Путилово-1 пром.зона | май | 5 | Кашинский РЭС |  | 1989-03-01 | 2015-08-24 | 2020-08-24 | VN004-69009244
2128 | ВЛ | ВЛ-0.4кв Письяковское с.п. дер.Путилово | 6930661126 | 12001827 | РЭС | Кашинский РЭС | май | май | VN004-69009245 | ВЛ0,4кВ №2 ЗТП Путилово-1 пром.зона | май | 5 | Кашинский РЭС |  | 1989-03-01 | 2015-09-23 | 2020-09-23 | VN004-69009245
2129 | ВЛ | ВЛ-0.4кв Письяковское с.п. дер.Путилово | 6930661126 | 12001827 | РЭС | Кашинский РЭС | май | май | VN004-69009246 | ВЛ0,4кВ №3 ЗТП Путилово-1 пром.зона | май | 5 | Кашинский РЭС |  | 1989-03-01 | 2015-09-23 | 2020-09-23 | VN004-69009246
2130 | ВЛ | ВЛ-0.4кв Письяковское с.п. дер.Путилово | 6930661126 | 12001827 | РЭС | Кашинский РЭС | май | май | VN004-69009247 | ВЛ0,4кВ №4 ЗТП Путилово-1 пром.зона | май | 5 | Кашинский РЭС |  | 1989-03-01 | 2015-09-23 | 2020-09-23 | VN004-69009247
2131 | ВЛ | ВЛ-0.4кв Письяковское с.п. дер.Путилово | 6930661126 | 12001827 | РЭС | Кашинский РЭС | май | май | VN004-69009249 | ВЛ0,4кВ №8 ЗТП Путилово-1 пром.зона | май | 5 | Кашинский РЭС |  | 1989-03-01 | 2015-09-23 | 2020-09-23 | VN004-69009249
2132 | ВЛ | ВЛ-0.4кв Письяковское с.п. дер.Путилово | 6930661126 | 12001827 | РЭС | Кашинский РЭС | май | май | VN004-69009250 | ВЛ0,4кВ №10 ЗТП Путилово-1 пром.зона | май | 5 | Кашинский РЭС |  | 1989-03-01 | 2015-09-23 | 2020-09-23 | VN004-69009250
2133 | ВЛ | ВЛ-0.4кв Письяковское с.п. дер.Письяковка насосн. | 6930661130 | 12001830 | РЭС | Кашинский РЭС | май | май | VN004-69009254 | ВЛ0,4кВ №2 КТП Письяковка быт | май | 5 | Кашинский РЭС |  | 1989-07-01 | 2015-09-23 | 2020-09-23 | VN004-69009254
2134 | ВЛ | ВЛ-0.4кв Письяковское с.п. дер.Письяковка | 6930661134 | 12001834 | РЭС | Кашинский РЭС | май | май | VN004-69009257 | ВЛ0,4кВ №1 КТП Письяковка быт | май | 5 | Кашинский РЭС |  | 1990-02-01 | 2015-09-23 | 2020-09-23 | VN004-69009257
2135 | ВЛ | ВЛ 0,4кВ №1, №2, №3 КТП Барыково-5-Шишелово | 6930661135 | 12001835 | РЭС | Кашинский РЭС | апрель | апрель | VN004-69009258 | ВЛ0,4кВ №1 КТП Барыково-5-Шишелово | апрель | 4 | Кашинский РЭС |  | 1990-03-01 | 2015-09-23 | 2020-09-23 | VN004-69009258
2136 | ВЛ | ВЛ 0,4кВ №1, №2, №3 КТП Барыково-5-Шишелово | 6930661135 | 12001835 | РЭС | Кашинский РЭС | апрель | апрель | VN004-69009259 | ВЛ0,4кВ №2 КТП Барыково-5-Шишелово | апрель | 4 | Кашинский РЭС |  | 1990-03-01 | 2015-09-23 | 2020-09-23 | VN004-69009259
2137 | ВЛ | ВЛ 0,4кВ №1, №2, №3 КТП Барыково-5-Шишелово | 6930661135 | 12001835 | РЭС | Кашинский РЭС | апрель | апрель | VN004-69009260 | ВЛ0,4кВ №3 КТП Барыково-5-Шишелово | апрель | 4 | Кашинский РЭС |  | 1990-03-01 | 2015-09-23 | 2020-09-23 | VN004-69009260
2138 | ВЛ | ВЛ 0,4кВ №1 КТП Барыково-1 быт | 6930661136 | 12001836 | РЭС | Кашинский РЭС | апрель | апрель | VN004-69009261 | ВЛ0,4кВ №1 КТП Барыково-1 быт | апрель | 4 | Кашинский РЭС |  | 1990-03-01 | 2015-09-23 | 2020-09-23 | VN004-69009261
2139 | ВЛ | ВЛ 0,4кВ №1 КТП Барыково-1 быт | 6930661136 | 12001836 | РЭС | Кашинский РЭС | апрель | апрель | VN004-69009262 | ВЛ0,4кВ №1 КТПП Барыково-4 ЗСП | апрель | 4 | Кашинский РЭС |  | 1990-03-01 | 2015-09-23 | 2020-09-23 | VN004-69009262
2140 | ВЛ | ВЛ 0,4кВ №1 КТП Барыково-1 быт | 6930661136 | 12001836 | РЭС | Кашинский РЭС | апрель | апрель | VN004-69009263 | ВЛ0,4кВ №2 КТПП Барыково-4 ЗСП | апрель | 4 | Кашинский РЭС |  | 1990-03-01 | 2015-09-23 | 2020-09-23 | VN004-69009263
2141 | ВЛ | ВЛ 0,4кВ №1 КТП Барыково-1 быт | 6930661136 | 12001836 | РЭС | Кашинский РЭС | апрель | апрель | VN004-69009265 | ВЛ0,4кВ №1 ЗТП Барыково-6 комплекс | апрель | 4 | Кашинский РЭС |  | 1990-03-01 | 2015-09-23 | 2020-09-23 | VN004-69009265
2142 | ВЛ | ВЛ 0,4кВ №1 КТП Барыково-1 быт | 6930661136 | 12001836 | РЭС | Кашинский РЭС | апрель | апрель | VN004-69009266 | ВЛ0,4кВ №2 ЗТП Барыково-6 комплекс | апрель | 4 | Кашинский РЭС |  | 1990-03-01 | 2015-09-23 | 2020-09-23 | VN004-69009266
2143 | ВЛ | ВЛ-0.4кв Фарафоновское с.п. дер.Филипищево | 6930661137 | 12001837 | РЭС | Кашинский РЭС | октябрь | октябрь | VN004-69009267 | ВЛ0,4кВ №1 КТПП Филипищево-1 | октябрь | 10 | Кашинский РЭС |  | 1990-03-01 | 2015-09-23 | 2020-09-23 | VN004-69009267
2144 | ВЛ | ВЛ-0.4кв Барыковское с.п. дер.Барыково промзона | 6930661138 | 12001838 | РЭС | Кашинский РЭС | апрель | апрель | VN004-69009268 | ВЛ0,4кВ №1 КТПП Барыково-2 контора | апрель | 4 | Кашинский РЭС |  | 1990-04-01 | 2015-09-23 | 2020-09-23 | VN004-69009268
2145 | ВЛ | ВЛ-0.4кв Барыковское с.п. дер.Барыково промзона | 6930661138 | 12001838 | РЭС | Кашинский РЭС | апрель | апрель | VN004-69009269 | ВЛ0,4кВ №2 КТПП Барыково-2 контора | апрель | 4 | Кашинский РЭС |  | 1990-04-01 | 2015-09-23 | 2020-09-23 | VN004-69009269
2146 | ВЛ | ВЛ-0.4кв Барыковское с.п. дер.Барыково промзона | 6930661138 | 12001838 | РЭС | Кашинский РЭС | апрель | апрель | VN004-69009271 | ВЛ0,4кВ №4 КТПП Барыково-2 контора | апрель | 4 | Кашинский РЭС |  | 1990-04-01 | 2015-09-23 | 2020-09-23 | VN004-69009271
2147 | ВЛ | ВЛ-0.4кв Барыковское с.п. дер.Хлябово-Петровское больница | 6930661139 | 12001839 | РЭС | Кашинский РЭС | апрель | апрель | VN004-69009272 | ВЛ0,4кВ №1 КТП Хлябово-Петров. б-ца | апрель | 4 | Кашинский РЭС |  | 1990-05-01 | 2015-09-23 | 2020-09-23 | VN004-69009272
2148 | ВЛ | ВЛ-0.4кв Барыковское с.п. дер.Хлябово-Петровское больница | 6930661139 | 12001839 | РЭС | Кашинский РЭС | апрель | апрель | VN004-69009273 | ВЛ0,4кВ №2 КТП Хлябово-Петров. б-ца | апрель | 4 | Кашинский РЭС |  | 1990-05-01 | 2015-09-23 | 2020-09-23 | VN004-69009273
2149 | ВЛ | ВЛ-0.4кв Пестриковское с.п. дер.Устиново-3 | 6930661140 | 12001840 | РЭС | Кашинский РЭС | октябрь | октябрь | VN004-69009274 | ВЛ0,4кВ №1 КТП Устиново-3 ферма | октябрь | 10 | Кашинский РЭС |  | 1990-05-01 | 2015-09-23 | 2020-09-23 | VN004-69009274
2150 | ВЛ | ВЛ-0.4кв Пестриковское с.п. дер.Устиново-3 | 6930661140 | 12001840 | РЭС | Кашинский РЭС | октябрь | октябрь | VN004-69009275 | ВЛ0,4кВ №2 КТП Устиново-3 ферма | октябрь | 10 | Кашинский РЭС |  | 1990-05-01 | 2015-09-23 | 2020-09-23 | VN004-69009275
2151 | ВЛ | ВЛ-0.4кв Пестриковское с.п. дер.Устиново-3 | 6930661140 | 12001840 | РЭС | Кашинский РЭС | октябрь | октябрь | VN004-69009276 | ВЛ0,4кВ №3 КТП Устиново-3 ферма | октябрь | 10 | Кашинский РЭС |  | 1990-05-01 | 2015-09-23 | 2020-09-23 | VN004-69009276
2152 | ВЛ | ВЛ-0.4кв Пестриковское с.п. дер.Устиново-2 | 6930661141 | 12001841 | РЭС | Кашинский РЭС | октябрь | октябрь | VN004-69009277 | ВЛ0,4кВ №1 КТП Устиново-2 | октябрь | 10 | Кашинский РЭС |  | 1990-05-01 | 2015-09-23 | 2020-09-23 | VN004-69009277
2153 | ВЛ | ВЛ-0.4кв Пестриковское с.п. дер.Устиново-2 | 6930661141 | 12001841 | РЭС | Кашинский РЭС | октябрь | октябрь | VN004-69009278 | ВЛ0,4кВ №2 КТП Устиново-2 | октябрь | 10 | Кашинский РЭС |  | 1990-05-01 | 2015-10-23 | 2020-10-23 | VN004-69009278
2154 | ВЛ | ВЛ-0.4кв Пестриковское с.п. дер.Устиново-2 | 6930661141 | 12001841 | РЭС | Кашинский РЭС | октябрь | октябрь | VN004-69009279 | ВЛ0,4кВ №3 КТП Устиново-2 | октябрь | 10 | Кашинский РЭС |  | 1990-05-01 | 2015-10-23 | 2020-10-23 | VN004-69009279
2155 | ВЛ | ВЛ-0.4кв Барыковское с.п. дер.Маслово | 6930661142 | 12001842 | РЭС | Кашинский РЭС | июнь | июнь | VN004-69009281 | ВЛ0,4кВ №1 КТП Маслово | июнь | 6 | Кашинский РЭС |  | 1990-06-01 | 2015-06-20 | 2020-06-20 | VN004-69009281
2156 | ВЛ | ВЛ-0.4кв Пестриковское с.п. дер.Устиново-1 | 6930661143 | 12001843 | РЭС | Кашинский РЭС | октябрь | октябрь | VN004-69009282 | ВЛ0,4кВ №1 КТПП Устиново-1 | октябрь | 10 | Кашинский РЭС |  | 1990-06-01 | 2015-10-23 | 2020-10-23 | VN004-69009282
2157 | ВЛ | ВЛ-0.4кв Барыковское с.п. дер.Щекотово | 6930661159 | 12001859 | РЭС | Кашинский РЭС | апрель | апрель | VN004-69009300 | ВЛ0,4кВ №2 КТП Щекотово | апрель | 4 | Кашинский РЭС |  | 1986-12-01 | 2015-10-23 | 2020-10-23 | VN004-69009300
2158 | ВЛ | ВЛ-0.4кв Барыковское с.п. дер.Щекотово | 6930661159 | 12001859 | РЭС | Кашинский РЭС | апрель | апрель | VN004-69009301 | ВЛ0,4кВ №3 КТП Щекотово | апрель | 4 | Кашинский РЭС |  | 1986-10-01 | 2015-10-23 | 2020-10-23 | VN004-69009301
2159 | ВЛ | ВЛ-0.4кв Булатовское с.п. дер.Льгово | 6930661072 | 12001776 | РЭС | Кашинский РЭС | сентябрь | сентябрь | VN004-69009404 | ВЛ0,4кВ №1 КТП Льгово-5 комплекс | сентябрь | 9 | Кашинский РЭС |  | 1987-10-01 | 2015-10-23 | 2020-10-23 | VN004-69009404
2160 | ВЛ | ВЛ-0.4кв Булатовское с.п. дер.Вантеево насос.ст. | 6930661103 | 12001807 | РЭС | Кашинский РЭС | сентябрь | сентябрь | VN004-69009412 | ВЛ0,4кВ №3 КТП Вантеево-1-Ременницы | сентябрь | 9 | Кашинский РЭС |  | 1988-09-01 | 2015-10-23 | 2020-10-23 | VN004-69009412
2161 | ВЛ | ВЛ-0.4кв Верхнетроицкое с.п. село В.Троица ж/д | 6930661098 | 12001802 | РЭС | Кашинский РЭС | сентябрь | сентябрь | VN004-69009448 | ВЛ0,4кВ №6 ЗТП В.Троица-7 | сентябрь | 9 | Кашинский РЭС |  | 1988-07-01 | 2015-10-23 | 2020-10-23 | VN004-69009448
2162 | ВЛ | ВЛ-0.4кв Верхнетроицкое с.п. село В.Троица ж/д | 6930661098 | 12001802 | РЭС | Кашинский РЭС | сентябрь | сентябрь | VN004-69009449 | ВЛ0,4кВ №9 ЗТП В.Троица-7 | сентябрь | 9 | Кашинский РЭС |  | 1988-07-01 | 2015-10-23 | 2020-10-23 | VN004-69009449
2163 | ВЛ | ВЛ-0.4кв Булатовское с.п. СПТУ-3 дер.Логиново-Ивишнево | 6930661059 | 12001763 | РЭС | Кашинский РЭС | май | май | VN004-69009489 | ВЛ0,4кВ №1 КТП Логиново-Ивашнево | май | 5 | Кашинский РЭС |  | 1987-02-01 | 2015-10-23 | 2020-10-23 | VN004-69009489
2164 | ВЛ | ВЛ-0.4кв Булатовское с.п. дер.Леушино | 6930661104 | 12001808 | РЭС | Кашинский РЭС | сентябрь | сентябрь | VN004-69009492 | ВЛ0,4кВ №1 КТП Леушино-1 жилая зона | сентябрь | 9 | Кашинский РЭС |  | 1988-09-01 | 2015-10-23 | 2020-10-23 | VN004-69009492
2165 | ВЛ | ВЛ-0.4кв Булатовское с.п. дер.Зобнино картоф. | 6930661081 | 12001785 | РЭС | Кашинский РЭС | сентябрь | сентябрь | VN004-69009497 | ВЛ0,4кВ №2 КТП Зобнино-4 школа | сентябрь | 9 | Кашинский РЭС |  | 1988-01-01 | 2015-10-23 | 2020-10-23 | VN004-69009497
2166 | ВЛ | ВЛ-0.4кв Булатовское с.п. дер.Зобнино овощехр. | 6930661091 | 12001795 | РЭС | Кашинский РЭС | сентябрь | сентябрь | VN004-69009498 | ВЛ0,4кВ №1 КТПП Зобнино-8 хранилище | сентябрь | 9 | Кашинский РЭС |  | 1988-04-01 | 2015-10-23 | 2020-10-23 | VN004-69009498
2167 | ВЛ | ВЛ-0.4кв Булатовское с.п. дер.Зобнино овощехр. | 6930661091 | 12001795 | РЭС | Кашинский РЭС | сентябрь | сентябрь | VN004-69009499 | ВЛ0,4кВ №2 КТПП Зобнино-8 хранилище | сентябрь | 9 | Кашинский РЭС |  | 1988-04-01 | 2015-10-23 | 2020-10-23 | VN004-69009499
2168 | ВЛ | ВЛ 0,4кВ №1, №2, №3 КТП Булатово-3 жилая зона | 6930661131 | 12001831 | РЭС | Кашинский РЭС | сентябрь | сентябрь | VN004-69009501 | ВЛ0,4кВ №2 КТП Булатово-3 жилая зона | сентябрь | 9 | Кашинский РЭС |  | 1989-11-01 | 2015-10-23 | 2020-10-23 | VN004-69009501
2169 | ВЛ | ВЛ-0.4кв Уницкое с.п. дер. Большое Савино | 6930661116 | 12001820 | РЭС | Кашинский РЭС | июль | июль | VN004-69009518 | ВЛ0,4кВ №1 КТП Савино | июль | 7 | Кашинский РЭС |  | 1989-01-01 | 2015-10-23 | 2020-10-23 | VN004-69009518
2170 | ВЛ | ВЛ 0,4кВ №1, №2, №3 КТП Булатово-3 жилая зона | 6930661131 | 12001831 | РЭС | Кашинский РЭС | сентябрь | сентябрь | VN004-69009519 | ВЛ0,4кВ №1 КТП Булатово-3 жилая зона | сентябрь | 9 | Кашинский РЭС |  | 1989-11-01 | 2015-10-28 | 2020-10-28 | VN004-69009519
2171 | ВЛ | ВЛ 10кВ №03 ПС Уницы | 6930650488 | 12000506 | РЭС | Кашинский РЭС | июль | июль | VS010-0005766 | ВЛ10кВ №03 ПС Уницы | июль | 7 | Кашинский РЭС |  | 1986-01-01 | 2015-05-22 | 2020-05-22 | VS010-0005766
2172 | ВЛ | ВЛ 10кВ №04 ПС Уницы | 6930650513 | 12000531 | РЭС | Кашинский РЭС | июль | июль | VS010-0005797 | ВЛ10кВ №04 ПС Уницы | июль | 7 | Кашинский РЭС |  | 1989-01-01 | 2015-05-22 | 2020-05-22 | VS010-0005797
2173 | ВЛ | ВЛ 10кВ №08 ПС Уницы | 6930650515 | 12000532 | РЭС | Кашинский РЭС | июль | июль | VS010-0005807 | ВЛ10кВ №08 ПС Уницы | июль | 7 | Кашинский РЭС |  | 1989-01-01 | 2015-05-22 | 2020-05-22 | VS010-0005807
2174 | КТП | ТП 059 | 6930610091 | 13000102 | РЭС | Кашинский РЭС | февраль | февраль | TP010-0077041 | ТП 059 Васильково | февраль | 2 | Кесовогорский РЭС |  | 1984-01-01 | 2015-01-22 | 2020-01-22 | TP010-0077041
2175 | КТП | ТП 087 | 6930610146 | 13000147 | РЭС | Кашинский РЭС | февраль | февраль | TP010-0080758 | ТП 087 Петровское быт | февраль | 2 | Кесовогорский РЭС |  | 1984-02-01 | 2015-02-28 | 2020-02-28 | TP010-0080758
2176 | КТП | ТП 196 | 6930610145 | 13000146 | РЭС | Кашинский РЭС | февраль | февраль | TP010-0093357 | ТП 196 Сафоново-Чириково | февраль | 2 | Кесовогорский РЭС |  | 1984-01-01 | 2015-03-23 | 2020-03-23 | TP010-0093357
2177 | КТП | ТП 127 | 6930610166 | 13000164 | РЭС | Кашинский РЭС | февраль | февраль | TP010-0088923 | ТП 127 Малино | февраль | 2 | Кесовогорский РЭС |  | 1987-03-01 | 2015-12-20 | 2020-12-20 | TP010-0088923
2178 | КТП | ТП 147 | 6930610085 | 13000098 | РЭС | Кашинский РЭС | февраль | февраль | TP010-0091954 | ТП 147 Гребни | февраль | 2 | Кесовогорский РЭС |  | 1988-12-01 | 2015-05-20 | 2020-05-20 | TP010-0091954
2179 | КТП | ТП 149 | 6930610187 | 13000183 | РЭС | Кашинский РЭС | февраль | февраль | TP010-0091975 | ТП 149 Доншаково | февраль | 2 | Кесовогорский РЭС |  | 1988-08-01 | 2015-05-20 | 2020-05-20 | TP010-0091975
2180 | КТП | ТП 153 | 6930610217 | 13000211 | РЭС | Кашинский РЭС | февраль | февраль | TP010-0092008 | ТП 153 Бобровка быт | февраль | 2 | Кесовогорский РЭС |  | 1990-08-01 | 2015-12-20 | 2020-12-20 | TP010-0092008
2181 | ЗТП | ЗТП пгт Кесова .Гора Дом культуры | 6930610112 | 13000118 | РЭС | Кашинский РЭС | февраль | февраль | TP010-0125314 | ТП 222 Дом культуры ЗТП | февраль | 2 | Кесовогорский РЭС |  | 1990-04-18 | 2015-06-29 | 2020-06-29 | TP010-0125314
2182 | ВЛ | ВЛ 0,4кВ № 1 ТП 196 | 6930660071 | 12000903 | РЭС | Кашинский РЭС | март | март | VN004-69007159 | ВЛ 0,4кВ № 2 ТП 196 Чириково ферма, вдкч | март | 3 | Кесовогорский РЭС |  | 1979-07-01 | 2015-03-23 | 2020-03-23 | VN004-69007159
2183 | ВЛ | ВЛ 0,4кВ № 1 ТП 196 | 6930660071 | 12000903 | РЭС | Кашинский РЭС | март | март | VN004-69007160 | ВЛ 0,4кВ № 1 ТП 196 Чириково | март | 3 | Кесовогорский РЭС |  | 1979-07-01 | 2015-03-23 | 2020-03-23 | VN004-69007160
2184 | ВЛ | ВЛ 0,4кВ № 1 ТП 006 | 6930660043 | 12000882 | РЭС | Кашинский РЭС | март | март | VN004-69007199 | ВЛ 0,4кВ № 1 ТП 006 Ошейкино | март | 3 | Кесовогорский РЭС |  | 1985-07-01 | 2015-07-20 | 2020-07-20 | VN004-69007199
2185 | ВЛ | ВЛ 0,4кВ № 1 ТП 010 | 6930660116 | 12000945 | РЭС | Кашинский РЭС | апрель | апрель | VN004-69007261 | ВЛ 0,4кВ № 1 ТП 010 Максяево | апрель | 4 | Кесовогорский РЭС |  | 1985-05-01 | 2015-07-20 | 2020-07-20 | VN004-69007261
2186 | ВЛ | ВЛ 0,4кВ № 1 ТП 082 | 6930660120 | 12000948 | РЭС | Кашинский РЭС | апрель | апрель | VN004-69007265 | ВЛ 0,4кВ № 2 ТП 082 Бычково вдкч | апрель | 4 | Кесовогорский РЭС |  | 1985-07-01 | 2015-02-28 | 2020-02-28 | VN004-69007265
2187 | ВЛ | ВЛ 0,4кВ № 1 ТП 087 | 6930660121 | 12000949 | РЭС | Кашинский РЭС | апрель | апрель | VN004-69007266 | ВЛ 0,4кВ № 1 ТП 087 Петровское быт | апрель | 4 | Кесовогорский РЭС |  | 1985-07-01 | 2015-02-28 | 2020-02-28 | VN004-69007266
2188 | ВЛ | ВЛ 0,4кВ № 1 ТП 081 | 6930660122 | 12000950 | РЭС | Кашинский РЭС | апрель | апрель | VN004-69007267 | ВЛ 0,4кВ № 1 ТП 081 Фролово быт | апрель | 4 | Кесовогорский РЭС |  | 1985-07-01 | 2015-03-23 | 2020-03-23 | VN004-69007267
2189 | ВЛ | ВЛ 0,4кВ № 1 ТП 081 | 6930660122 | 12000950 | РЭС | Кашинский РЭС | апрель | апрель | VN004-69007268 | ВЛ 0,4кВ № 2 ТП 081 Фролово ферма | апрель | 4 | Кесовогорский РЭС |  | 1985-07-01 | 2015-03-23 | 2020-03-23 | VN004-69007268
2190 | ВЛ | ВЛ 0,4кВ № 1 ТП 110 | 6930660137 | 12000964 | РЭС | Кашинский РЭС | май | май | VN004-69007286 | ВЛ 0,4кВ № 1 ТП 110 Забелино | май | 5 | Кесовогорский РЭС |  | 1986-07-01 | 2015-08-20 | 2020-08-20 | VN004-69007286
2191 | ВЛ | ВЛ 0,4кВ № 1 ТП 110 | 6930660137 | 12000964 | РЭС | Кашинский РЭС | май | май | VN004-69007287 | ВЛ 0,4кВ № 2 ТП 110 Поречье ФКРС | май | 5 | Кесовогорский РЭС |  | 1986-07-01 | 2015-08-20 | 2020-08-20 | VN004-69007287
2192 | ВЛ | ВЛ 0,4кВ № 1 ТП 110 | 6930660137 | 12000964 | РЭС | Кашинский РЭС | май | май | VN004-69007288 | ВЛ 0,4кВ № 1 ТП 111 Поречье быт | май | 5 | Кесовогорский РЭС |  | 1986-07-01 | 2015-08-20 | 2020-08-20 | VN004-69007288
2193 | ВЛ | ВЛ 0,4кВ № 1 ТП 110 | 6930660137 | 12000964 | РЭС | Кашинский РЭС | май | май | VN004-00095304 | ВЛ 0,4кВ № 2 ТП 110 Поречье водокачка | май | 5 | Кесовогорский РЭС |  | 1986-07-01 | 2015-08-20 | 2020-08-20 | VN004-00095304
2194 | ВЛ | ВЛ 0,4кВ № 1 ТП 009 | 6930660139 | 12000966 | РЭС | Кашинский РЭС | июнь | июнь | VN004-69007292 | ВЛ 0,4кВ № 2 ТП 009 Матвеевское(Никольское с/п) | июнь | 6 | Кесовогорский РЭС |  | 1986-09-01 | 2015-07-20 | 2020-07-20 | VN004-69007292
2195 | ВЛ | ВЛ 0,4кВ № 1 ТП 009 | 6930660139 | 12000966 | РЭС | Кашинский РЭС | июнь | июнь | VN004-69007293 | ВЛ 0,4кВ № 2 ТП 013 Матвеевское ДКУ(Никольское с/п) | июнь | 6 | Кесовогорский РЭС |  | 1986-09-01 | 2015-07-20 | 2020-07-20 | VN004-69007293
2196 | ВЛ | ВЛ 0,4кВ № 1 ТП 009 | 6930660139 | 12000966 | РЭС | Кашинский РЭС | июнь | июнь | VN004-00095128 | ВЛ 0,4кВ № 1 ТП 009 Матвеевское | июнь | 6 | Кесовогорский РЭС |  | 1986-09-01 | 2015-07-20 | 2020-07-20 | VN004-00095128
2197 | ВЛ | ВЛ 0,4кВ № 2 ТП 088 | 6930660140 | 12000967 | РЭС | Кашинский РЭС | июнь | июнь | VN004-69007294 | ВЛ 0,4кВ № 2 ТП 088 Петровское | июнь | 6 | Кесовогорский РЭС |  | 1986-12-01 | 2015-02-28 | 2020-02-28 | VN004-69007294
2198 | ВЛ | ВЛ 0,4кВ № 1 ТП 046 | 6930660146 | 12000973 | РЭС | Кашинский РЭС | июль | июль | VN004-69007302 | ВЛ 0,4кВ № 1 ТП 046 Никольское быт(Никольское с/п) | июль | 7 | Кесовогорский РЭС |  | 1987-05-01 | 2015-09-25 | 2020-09-25 | VN004-69007302
2199 | ВЛ | ВЛ 0,4кВ № 1 ТП 046 | 6930660146 | 12000973 | РЭС | Кашинский РЭС | июль | июль | VN004-69007303 | ВЛ 0,4кВ № 3 ТП 046 Никольское | июль | 7 | Кесовогорский РЭС |  | 1987-05-01 | 2015-09-25 | 2020-09-25 | VN004-69007303
2200 | ВЛ | ВЛ 0,4кВ № 1 ТП 046 | 6930660146 | 12000973 | РЭС | Кашинский РЭС | июль | июль | VN004-69007304 | ВЛ 0,4кВ № 4 ТП 046 Никольское ДК(Никольское с/п) | июль | 7 | Кесовогорский РЭС |  | 1987-05-01 | 2015-09-25 | 2020-09-25 | VN004-69007304
2201 | ВЛ | ВЛ 0,4кВ № 1 ТП 088 | 6930660165 | 12000992 | РЭС | Кашинский РЭС | июнь | июнь | VN004-69007335 | ВЛ 0,4кВ № 1 ТП 088 Петровское | июнь | 6 | Кесовогорский РЭС |  | 1987-11-01 | 2015-02-28 | 2020-02-28 | VN004-69007335
2202 | ВЛ | ВЛ 0,4кВ № 1 ТП 047 | 6930660155 | 12000982 | РЭС | Кашинский РЭС | июль | июль | VN004-69007363 | ВЛ 0,4кВ № 2 ТП 048 Селиверстово быт | июль | 7 | Кесовогорский РЭС |  | 1987-08-01 | 2015-09-25 | 2020-09-25 | VN004-69007363
2203 | ВЛ | ВЛ 0,4кВ № 1 ТП 149 | 6930660166 | 12000993 | РЭС | Кашинский РЭС | июль | июль | VN004-69007336 | ВЛ 0,4кВ № 1 ТП 149 Доншаково | июль | 7 | Кесовогорский РЭС |  | 1988-07-01 | 2015-05-29 | 2020-05-29 | VN004-69007336
2204 | ВЛ | ВЛ 0,4кВ № 1 ТП 197 | 6930660167 | 12000994 | РЭС | Кашинский РЭС | июль | июль | VN004-69007337 | ВЛ 0,4кВ № 1 ТП 197 Коровкино | июль | 7 | Кесовогорский РЭС |  | 1988-08-01 | 2015-05-29 | 2020-05-29 | VN004-69007337
2205 | ВЛ | ВЛ 0,4кВ № 1 ТП 060 | 6930660195 | 12001022 | РЭС | Кашинский РЭС | август | август | VN004-69007328 | ВЛ 0,4кВ № 2 ТП 061 Подосиновка | август | 8 | Кесовогорский РЭС |  | 1989-12-01 | 2015-01-22 | 2020-01-22 | VN004-69007328
2206 | ВЛ | ВЛ 0,4кВ № 1 ТП 078 | 6930660175 | 12001002 | РЭС | Кашинский РЭС | август | август | VN004-69007344 | ВЛ 0,4кВ № 1 ТП 078 Лбовские хутора быт | август | 8 | Кесовогорский РЭС |  | 1989-02-01 | 2015-10-20 | 2020-10-20 | VN004-69007344
2207 | ВЛ | ВЛ 0,4кВ № 1 ТП 078 | 6930660175 | 12001002 | РЭС | Кашинский РЭС | август | август | VN004-69007345 | ВЛ 0,4кВ № 2 ТП 078 Лбовские хутора вдкч | август | 8 | Кесовогорский РЭС |  | 1989-02-01 | 2015-10-20 | 2020-10-20 | VN004-69007345
2208 | ВЛ | ВЛ 0,4кВ № 3 ТП 208 | 6930660189 | 12001016 | РЭС | Кашинский РЭС | август | август | VN004-69007374 | ВЛ 0,4кВ № 3 ТП 208 Страхиново мастерские | август | 8 | Кесовогорский РЭС |  | 1989-12-01 | 2015-08-20 | 2020-08-20 | VN004-69007374
2209 | ВЛ | ВЛ 0,4кВ № 1 ТП 037 | 6930660190 | 12001017 | РЭС | Кашинский РЭС | сентябрь | сентябрь | VN004-69007375 | ВЛ 0,4кВ № 5 ТП 037 Тверская, Алелюхина, Полевая | сентябрь | 9 | Кесовогорский РЭС |  | 1989-12-01 | 2015-06-29 | 2020-06-29 | VN004-69007375
2210 | ВЛ | ВЛ 0,4кВ № 2 ТП 223 | 6930660191 | 12001018 | РЭС | Кашинский РЭС | сентябрь | сентябрь | VN004-69007376 | ВЛ 0,4кВ № 4 ТП 223 Почтовая | сентябрь | 9 | Кесовогорский РЭС |  | 1989-12-01 | 2015-06-29 | 2020-06-29 | VN004-69007376
2211 | ВЛ | ВЛ 0,4кВ № 2 ТП 223 | 6930660191 | 12001018 | РЭС | Кашинский РЭС | сентябрь | сентябрь | VN004-69007377 | ВЛ 0,4кВ № 2 ТП 223 Связь | сентябрь | 9 | Кесовогорский РЭС |  | 1989-12-01 | 2015-06-29 | 2020-06-29 | VN004-69007377
2212 | ВЛ | ВЛ 0,4кВ № 2 ТП 223 | 6930660191 | 12001018 | РЭС | Кашинский РЭС | сентябрь | сентябрь | VN004-69007378 | ВЛ 0,4кВ № 3 ТП 223 Луговая | сентябрь | 9 | Кесовогорский РЭС |  | 1989-12-01 | 2015-06-29 | 2020-06-29 | VN004-69007378
2213 | ВЛ | ВЛ 0,4кВ № 2 ТП 223 | 6930660191 | 12001018 | РЭС | Кашинский РЭС | сентябрь | сентябрь | VN004-69007379 | ВЛ 0,4кВ № 5 ТП 223 Кооперативная | сентябрь | 9 | Кесовогорский РЭС |  | 1989-12-01 | 2015-11-20 | 2020-11-20 | VN004-69007379
2214 | ВЛ | ВЛ 0,4кВ № 2 ТП 223 | 6930660191 | 12001018 | РЭС | Кашинский РЭС | сентябрь | сентябрь | VN004-69007380 | ВЛ 0,4кВ № 6 ТП 223 почта | сентябрь | 9 | Кесовогорский РЭС |  | 1989-12-01 | 2015-11-20 | 2020-11-20 | VN004-69007380
2215 | ВЛ | ВЛ 0,4кВ № 2 ТП 223 | 6930660191 | 12001018 | РЭС | Кашинский РЭС | сентябрь | сентябрь | VN004-69007381 | ВЛ 0,4кВ № 7 ТП 223 Южная | сентябрь | 9 | Кесовогорский РЭС |  | 1989-12-01 | 2015-11-20 | 2020-11-20 | VN004-69007381
2216 | ВЛ | ВЛ 0,4кВ № 1 ТП 152 | 6930660204 | 12001031 | РЭС | Кашинский РЭС | октябрь | октябрь | VN004-00074413 | ВЛ 0,4кВ № 2 ТП 153 Бобровка быт | октябрь | 10 | Кесовогорский РЭС |  | 1990-08-01 | 2015-04-20 | 2020-04-20 | VN004-00074413
2217 | ВЛ | ВЛ 0,4кВ № 1 ТП 152 | 6930660204 | 12001031 | РЭС | Кашинский РЭС | октябрь | октябрь | VN004-69007396 | ВЛ 0,4кВ № 1 ТП 153 Бобровка быт | октябрь | 10 | Кесовогорский РЭС |  | 1990-08-01 | 2015-04-30 | 2020-04-30 | VN004-69007396
2218 | ВЛ | ВЛ 0,4кВ № 1 ТП 152 | 6930660204 | 12001031 | РЭС | Кашинский РЭС | октябрь | октябрь | VN004-69007397 | ВЛ 0,4кВ № 1 ТП 152 Бобровка ФКРС | октябрь | 10 | Кесовогорский РЭС |  | 1990-08-01 | 2015-04-30 | 2020-04-30 | VN004-69007397
2219 | ВЛ | ВЛ 0,4кВ № 1 ТП 152 | 6930660204 | 12001031 | РЭС | Кашинский РЭС | октябрь | октябрь | VN004-69007398 | ВЛ 0,4кВ № 2 ТП 152 Бобровка вдкч | октябрь | 10 | Кесовогорский РЭС |  | 1990-08-01 | 2015-04-30 | 2020-04-30 | VN004-69007398
2220 | ВЛ | ВЛ 0,4кВ № 1 ТП 184 | 6930660205 | 12001032 | РЭС | Кашинский РЭС | октябрь | октябрь | VN004-69007399 | ВЛ 0,4кВ № 2 ТП 184 Никольское склад(Стрелихинское сп) | октябрь | 10 | Кесовогорский РЭС |  | 1990-08-01 | 2015-04-30 | 2020-04-30 | VN004-69007399
2221 | ВЛ | ВЛ 0,4кВ № 1 ТП 095 | 12016403-00 | 12016403 | РЭС | Кашинский РЭС | ноябрь | ноябрь | VN004-69007170 | ВЛ 0,4кВ № 1 ТП 095 ул Бубново | ноябрь | 11 | Кесовогорский РЭС |  | 2010-08-31 | 2015-11-20 | 2020-11-20 | VN004-69007170
2222 | ВЛ | ВЛ 0,4кВ № 1 ТП 095 | 12016403-00 | 12016403 | РЭС | Кашинский РЭС | ноябрь | ноябрь | VN004-69007150 | ВЛ 0,4кВ № 2 ТП 095 ул Мелиоративная | ноябрь | 11 | Кесовогорский РЭС |  | 2010-08-31 | 2015-11-20 | 2020-11-20 | VN004-69007150
2223 | ВЛ | ВЛ 10кВ № 17 ПС Роща | 6930650001 | 12000078 | РЭС | Кашинский РЭС | ноябрь | ноябрь | VS010-0006245 | ВЛ 10кВ №17 ПС Роща | ноябрь | 11 | Кесовогорский РЭС |  | 1963-04-01 | 2015-12-20 | 2020-12-20 | VS010-0006245
2224 | ВЛ | ВЛ 10кВ № 13 ПС Фенево | 6930650034 | 12000089 | РЭС | Кашинский РЭС | октябрь | октябрь | VS010-0008363 | ВЛ 10 кВ № 13 ПС Фенево | октябрь | 10 | Кесовогорский РЭС |  | 1979-11-01 | 2015-01-22 | 2020-01-22 | VS010-0008363
2225 | ВЛ | ВЛ 10кВ № 15 ПС Фенево | 6930650036 | 12000091 | РЭС | Кашинский РЭС | сентябрь | сентябрь | VS010-0008387 | ВЛ 10кВ №15 ПС Фенево | сентябрь | 9 | Кесовогорский РЭС |  | 1980-01-01 | 2015-01-22 | 2020-01-22 | VS010-0008387
2226 | ВЛ | ВЛ 10кВ №03 ПС Борки | 6930650656 | 12000657 | РЭС | Кимрский РЭС | февраль | февраль | VS010-0005990 | КВЛ 10 кВ №03 ПС Борки | февраль | 2 | Кимрский РЭС |  | 1979-09-01 | 2015-01-23 | 2020-01-24 | VS010-0005990
2227 | КТП | ТП 164 Прислон-2 КВЛ-10кВ №03 ПС Борки | 6930611387 | 13001280 | РЭС | Кимрский РЭС | март | март | TP010-0048394 | КТП-10/0,4 кВ 164 Прислон-2 | март | 3 | Кимрский РЭС |  | 1984-01-01 | 2015-01-23 | 2020-01-24 | TP010-0048394
2228 | ВЛ | ВЛ-0.4кв Птицесовхоз Кимрский дер.Борки | 6930661185 | 12001883 | РЭС | Кимрский РЭС | апрель | апрель | VN004-69009974 | ВЛ-0.4кв 155 Борковская №1 | апрель | 4 | Кимрский РЭС |  | 1983-06-01 | 2015-01-23 | 2020-01-24 | VN004-69009974
2229 | КТП | ТП 185 Цыганово КВЛ-10кв №12 | 6930611400 | 13001293 | РЭС | Кимрский РЭС | апрель | апрель | TP010-0048603 | КТП-10/0,4 кВ 185 Цыганово | апрель | 4 | Кимрский РЭС |  | 1983-05-01 | 2015-01-23 | 2020-01-24 | TP010-0048603
2230 | КТП | ТП 191 Замятино КВЛ-10кВ №12 ПС Белый Городок | 6930611283 | 13001184 | РЭС | Кимрский РЭС | май | май | TP010-0048590 | КТП-10/0,4 кВ 191 Замятино | май | 5 | Кимрский РЭС |  | 1981-12-01 | 2015-01-23 | 2020-01-24 | TP010-0048590
2231 | КТП | ТП 192 Головино ВЛ-6кВ №08 ПС Белый Городок | 6930611175 | 13001081 | РЭС | Кимрский РЭС | июнь | июнь | TP010-0048556 | КТП-10/0,4 кВ 192 Головино | июнь | 6 | Кимрский РЭС |  | 1986-12-01 | 2015-01-23 | 2020-01-24 | TP010-0048556
2232 | ВЛ | ВЛ 6кВ №08 ПС Б.Городок | 6930650660 | 12000661 | РЭС | Кимрский РЭС | июнь | июнь | VS006-0001324 | ВЛ 6кВ №08 ПС Б.Городок | июнь | 6 | Кимрский РЭС |  | 1978-07-01 | 2015-01-23 | 2020-01-23 | VS006-0001324
2233 | КТП | КТП6/0,4-160кВА ВЛ-0,4кВ ф№1 "д.Башарино" ВЛ-6кВ ф№6 ПС35/10кВ"Б.Городок" д.Башарино | 13015186-00 | 13015186 | РЭС | Кимрский РЭС | июль | июль | TP006-0006305 | КТП 004 ВЛ № 08 | июль | 7 | Кимрский РЭС |  | 1983-05-01 | 2015-01-23 | 2020-01-23 | TP006-0006305
2234 | ВЛ | ВЛ 0,4кВ № 1 КТП 004 | 6930661349 | 12002024 | РЭС | Кимрский РЭС | июль | июль | VN004-69009776 | ВЛ 0.4кВ №1 КТП 004 (д.Башарино) | июль | 7 | Кимрский РЭС |  | 1978-06-01 | 2015-01-23 | 2020-01-23 | VN004-69009776
2235 | ВЛ | ВЛ 0,4 кВ № 1 КТП 017 Маркуши | 6930661362 | 12002034 | РЭС | Кимрский РЭС | август | август | VN004-69009791 | ВЛ 0,4кВ №1 КТП 017 | август | 8 | Кимрский РЭС |  | 1978-09-01 | 2015-01-26 | 2020-01-26 | VN004-69009791
2236 | ВЛ | ВЛ 6кВ №18 (Участок магистр.ВЛ-6кВ оп.82-125) | 6930650622 | 12000627 | РЭС | Кимрский РЭС | август | август | VS006-0001331 | ВЛ 6кВ №18 ПС Б.Городок | август | 8 | Кимрский РЭС |  | 1980-06-01 | 2015-01-23 | 2020-01-24 | VS006-0001331
2237 | ВЛ | ВЛ 6кВ №13 ПС Б.Городок | 6930650609 | 12000615 | РЭС | Кимрский РЭС | сентябрь | сентябрь | VS006-0001330 | ВЛ 6кВ №13 ПС Б.Городок | сентябрь | 9 | Кимрский РЭС |  | 1965-05-01 | 2015-01-23 | 2020-01-23 | VS006-0001330
2238 | КТП | ТП 039 Родино,Кузнецово,Плоское,Ширяево ВЛ-6кВ № 13 ПС Белый Городок | 6930611306 | 13001207 | РЭС | Кимрский РЭС | октябрь | октябрь | TP006-0006302 | КТП 039 ВЛ № 13 | октябрь | 10 | Кимрский РЭС |  | 1985-12-01 | 2015-01-23 | 2020-01-24 | TP006-0006302
2239 | КТП | ТП 037 Луканино ВЛ-6кВ №13 ПС Б.Городок | 6930611289 | 13001190 | РЭС | Кимрский РЭС | октябрь | октябрь | TP006-0006301 | КТП 037 (Луканино) ПС Б.Городок ВЛ № 13 | октябрь | 10 | Кимрский РЭС |  | 1983-12-01 | 2015-01-23 | 2020-01-24 | TP006-0006301
2240 | КТП | ТП 035 Азарово ВЛ-6кВ № 13 ПС Белый Городок | 6930611291 | 13001192 | РЭС | Кимрский РЭС | ноябрь | ноябрь | TP006-0006306 | КТП 035 ВЛ № 13 | ноябрь | 11 | Кимрский РЭС |  | 1986-12-01 | 2015-01-23 | 2020-01-24 | TP006-0006306
2241 | ВЛ | ВЛ 0,4кВ № 1 КТП 036 | 6930661379 | 12002048 | РЭС | Кимрский РЭС | ноябрь | ноябрь | VN004-69009808 | ВЛ 0,4кВ №1 КТП 036 | ноябрь | 11 | Кимрский РЭС |  | 1981-09-01 | 2015-01-23 | 2020-01-24 | VN004-69009808
2242 | ВЛ | ВЛ 0,4кВ № 1 КТП 039 | 6930661386 | 12002055 | РЭС | Кимрский РЭС | декабрь | декабрь | VN004-69009803 | ВЛ 0,4кВ №1 КТП 039 | декабрь | 12 | Кимрский РЭС |  | 1979-09-01 | 2015-01-23 | 2020-01-24 | VN004-69009803
2243 | ВЛ | ВЛ 0,4кВ № 1 КТП 029 | 6930661345 | 12002020 | РЭС | Кимрский РЭС | декабрь | декабрь | VN004-69009794 | ВЛ 0,4кВ №1 КТП 029 | декабрь | 12 | Кимрский РЭС |  | 1984-05-01 | 2015-01-23 | 2020-01-23 | VN004-69009794
2244 | КТП | ТП Плосково ВЛ-10кВ №07 ПС Василево | 6930611362 | 13001259 | РЭС | Кимрский РЭС | февраль | февраль | TP010-0047219 | КТП-10кВ д.Плосково Ф1 ПС Василево | февраль | 2 | Кимрский РЭС |  | 1986-05-01 | 2015-01-23 | 2020-01-24 | TP010-0047219
2245 | КТП | ТП Бортниково ВЛ-10кВ №07 ПС Василево | 6930611147 | 13001054 | РЭС | Кимрский РЭС | февраль | февраль | TP010-0047217 | КТП-10кВ д.Бортниково Ф1 ПС Василево | февраль | 2 | Кимрский РЭС |  | 1978-12-01 | 2015-01-23 | 2020-01-24 | TP010-0047217
2246 | ВЛ | ВЛ 10кВ №06 ПС Василево | 6930650647 | 12000648 | РЭС | Кимрский РЭС | февраль | февраль | VS010-0005749 | ВЛ 10кВ №06 ПС Василево | февраль | 2 | Кимрский РЭС |  | 1979-01-01 | 2015-01-23 | 2020-01-24 | VS010-0005749
2247 | КТП | ТП Сакулино ВЛ-10кВ №06 ПС Василево | 6930611551 | 13001440 | РЭС | Кимрский РЭС | февраль | февраль | TP010-0047220 | КТП-10кВ д.Сакулино Ф4 ПС Василево | февраль | 2 | Кимрский РЭС |  | 1991-05-01 | 2015-02-24 | 2020-02-25 | TP010-0047220
2248 | ВЛ | ВЛ-0.4кв Маловасилевское с.п. дер.Сакулино | 6930661440 | 12002093 | РЭС | Кимрский РЭС | февраль | февраль | VN004-69009771 | ВЛ-0.4кв АО Маловасилевское д.Сакулино | февраль | 2 | Кимрский РЭС |  | 1975-06-01 | 2015-02-24 | 2020-02-25 | VN004-69009771
2249 | ВЛ | ВЛ-0.4кв Маловасилевское с.п. дер.Воронцово-Уткино | 6930661295 | 12001977 | РЭС | Кимрский РЭС | февраль | февраль | VN004-69009761 | ВЛ-0.4кв АО Маловасилевское д.Уткино | февраль | 2 | Кимрский РЭС |  | 1984-06-01 | 2015-02-24 | 2020-02-25 | VN004-69009761
2250 | ВЛ | ВЛ 10кВ №05 ПС Горицы | 6930650585 | 12000595 | РЭС | Кимрский РЭС | февраль | февраль | VS010-0006886 | КВЛ 10кВ №05 ПС Горицы | февраль | 2 | Кимрский РЭС |  | 1980-05-01 | 2015-02-24 | 2020-02-24 | VS010-0006886
2251 | КТП | ТП 269 д.Кошкино КВЛ-10кВ №05 ПС Горицы | 6930611276 | 13001177 | РЭС | Кимрский РЭС | февраль | февраль | TP010-0057544 | КТП-10кВ 269 д.Кошкино | февраль | 2 | Кимрский РЭС |  | 1980-12-01 | 2015-02-24 | 2020-02-24 | TP010-0057544
2252 | КТП | ТП 10кВ 267 д.Яковлевское КВЛ-10кВ №05 ПС Горицы | 6930611180 | 13001086 | РЭС | Кимрский РЭС | февраль | февраль | TP010-0057535 | КТП-10кВ 267 д.Яковлевское | февраль | 2 | Кимрский РЭС |  | 1984-12-01 | 2015-02-24 | 2020-02-24 | TP010-0057535
2253 | КТП | ТП 266 д.Москвитино КВЛ-10кВ №05 ПС Горицы | 6930611517 | 13001406 | РЭС | Кимрский РЭС | февраль | февраль | TP010-0057546 | КТП-10кВ 266 д.Москвитино | февраль | 2 | Кимрский РЭС |  | 1987-05-01 | 2015-02-24 | 2020-02-24 | TP010-0057546
2254 | ВЛ | ТП 266 д.Москвитино КВЛ-10кВ №05 ПС Горицы | 6930611517 | 13001406 | РЭС | Кимрский РЭС | февраль | февраль | VN004-69009968 | ВЛ-0.4кВ д.Москвитино коровник | февраль | 2 | Кимрский РЭС |  | 1987-05-01 | 2015-02-24 | 2020-02-25 | VN004-69009968
2255 | ВЛ | ВЛ-0.4кв Печетовское с.п. дер.Ярославец | 6930661492 | 12002138 | РЭС | Кимрский РЭС | февраль | февраль | VN004-00128562 | ВЛ-0,4кВ д. Ярославец ф1 | февраль | 2 | Кимрский РЭС |  | 1979-04-01 | 2015-02-24 | 2020-02-25 | VN004-00128562
2256 | КТП | ТП 255 Сафоньево КВЛ-10кВ №06 ПС Горицы | 6930611187 | 13001093 | РЭС | Кимрский РЭС | февраль | февраль | TP010-0047228 | КТП 255 Сафоньево ПС Горицы №06 | февраль | 2 | Кимрский РЭС |  | 1980-12-01 | 2015-02-24 | 2020-02-25 | TP010-0047228
2257 | ВЛ | ВЛ-0.4кв Быковское с.п. дер.Неверово | 6930661222 | 12001912 | РЭС | Кимрский РЭС | февраль | февраль | VN004-69009958 | ВЛ 0,4кВ №1 249 Неверово Бели | февраль | 2 | Кимрский РЭС |  | 1974-03-01 | 2015-02-24 | 2020-02-24 | VN004-69009958
2258 | ВЛ | ВЛ-0.4кв Горицкое с.п. село Горицы ТП ул.Советская,Красноармейска | 6930661202 | 12001897 | РЭС | Кимрский РЭС | февраль | февраль | VN004-69009657 | ВЛ-0.4кв с.Горицы ТП ул.Советская Ф1 | февраль | 2 | Кимрский РЭС |  | 1984-04-01 | 2015-02-24 | 2020-02-25 | VN004-69009657
2259 | ВЛ | ВЛ-0,4 кВул.Школьная | 27010230-00 | 27010230 | РЭС | Кимрский РЭС | февраль | февраль | VN004-69009652 | ВЛ-0.4кв с. Горицы ул. Школьная Ф2 | февраль | 2 | Кимрский РЭС |  | 1984-04-01 | 2015-02-24 | 2020-02-25 | VN004-69009652
2260 | ВЛ | ВЛ 10кВ №11 ПС Горицы | 6930650749 | 12000747 | РЭС | Кимрский РЭС | март | март | VS010-0007956 | ВЛ 10кВ №11 ПС Горицы | март | 3 | Кимрский РЭС |  | 1985-12-01 | 2015-02-24 | 2020-02-25 | VS010-0007956
2261 | КТП | ТП 276 Колково ВЛ-10кВ №11 ПС Горицы | 6930611150 | 13001057 | РЭС | Кимрский РЭС | март | март | TP010-0064569 | КТП-10/0,4кВ 276 Колково | март | 3 | Кимрский РЭС |  | 1984-12-01 | 2015-02-24 | 2020-02-25 | TP010-0064569
2262 | КТП | ТП 282 Глебово ВЛ-10кВ №11 ПС Горицы | 6930611495 | 13001384 | РЭС | Кимрский РЭС | март | март | TP010-0064666 | КТП-10/0,4кВ 282 д.Глебово | март | 3 | Кимрский РЭС |  | 1986-04-01 | 2015-02-24 | 2020-02-25 | TP010-0064666
2263 | ВЛ | ВЛ-0.4кв Горицкое с.п. дер.Раменье | 6930661572 | 12002215 | РЭС | Кимрский РЭС | март | март | VN004-69009641 | ВЛ-0.4кв д.Раменье Ф 1 | март | 3 | Кимрский РЭС |  | 1986-03-01 | 2015-02-24 | 2020-02-25 | VN004-69009641
2264 | ВЛ | ВЛ-0.4кв Горицкое с.п. дер.Глебово | 6930661575 | 12002218 | РЭС | Кимрский РЭС | март | март | VN004-69009627 | ВЛ-0.4кВ д.Глебово-Зиновьиха от КТП 282 | март | 3 | Кимрский РЭС |  | 1986-04-01 | 2015-02-24 | 2020-02-25 | VN004-69009627
2265 | ВЛ | ВЛ-0.4кв Горицкое с.п. дер.Глебово | 6930661575 | 12002218 | РЭС | Кимрский РЭС | март | март | VN004-69009627 | ВЛ-0.4кВ д.Глебово-Зиновьиха от КТП 282 | март | 3 | Кимрский РЭС |  | 1986-04-01 | 2015-02-24 | 2020-02-25 | VN004-69009627
2266 | ВЛ | ВЛ-10кв фидер 1 РП Быково | 6930650654 | 12000655 | РЭС | Кимрский РЭС | март | март | VS010-0008093 | ВЛ 10кВ №11 РП Быково | март | 3 | Кимрский РЭС |  | 1986-05-01 | 2015-03-18 | 2020-03-18 | VS010-0008093
2267 | КТП | ТП 287 Горбачево-Майково ВЛ-10кВ №13 ПСГорицы | 6930611392 | 13001285 | РЭС | Кимрский РЭС | март | март | TP010-0063604 | КТП-10кВ д.Горбачево-Майково Ф9 ПСГорицы | март | 3 | Кимрский РЭС |  | 1975-09-01 | 2015-03-18 | 2020-03-18 | TP010-0063604
2268 | КТП | ТП Борисково ВЛ-10кВ №08 РП Быково | 6930611181 | 13001087 | РЭС | Кимрский РЭС | март | март | TP010-0063716 | КТП-10кВ д.Борисково Ф4 РП Быково | март | 3 | Кимрский РЭС |  | 1985-12-01 | 2015-03-18 | 2020-03-18 | TP010-0063716
2269 | ВЛ | ВЛ-0.4кв Быковское с.п. дер.Молоди-ЛебзуновоКимрский р-н | 12016269-00 | 12016269 | РЭС | Кимрский РЭС | март | март | VN004-69010146 | ВЛ-0.4кВ №1 291 Лебзуново Молоди | март | 3 | Кимрский РЭС |  | 1984-10-01 | 2015-03-18 | 2020-03-18 | VN004-69010146
2270 | ВЛ | ВЛ-0.4кв Быковское с.п. дер.Молоди-ЛебзуновоКимрский р-н | 12016269-00 | 12016269 | РЭС | Кимрский РЭС | март | март | VN004-69010145 | ВЛ-0.4кВ №2 291 Лебзуново Молоди | март | 3 | Кимрский РЭС |  | 1984-10-01 | 2015-03-18 | 2020-03-18 | VN004-69010145
2271 | ВЛ | ВЛ-0.4кв Быковское с.п. дер.Коршево | 6930661282 | 12001963 | РЭС | Кимрский РЭС | март | март | VN004-69010151 | ВЛ-0.4кв к-з Парижская к-на д.Коршево | март | 3 | Кимрский РЭС |  | 1981-10-01 | 2015-03-18 | 2020-03-18 | VN004-69010151
2272 | ВЛ | ВЛ-0.4кв Быковское с.п. дер.Быково ж/д | 6930661560 | 12002203 | РЭС | Кимрский РЭС | март | март | VN004-69009953 | ВЛ-0.4кВ ф.4 д.Старово(Быково) | март | 3 | Кимрский РЭС |  | 1985-06-01 | 2015-03-18 | 2020-03-18 | VN004-69009953
2273 | ВЛ | ВЛ-0.4кв Горицкое с.п. дер.Трышиха | 6930661237 | 12001926 | РЭС | Кимрский РЭС | март | март | VN004-69010144 | ВЛ 0,4кВ №2 286 Збыневля-Трыщиха | март | 3 | Кимрский РЭС |  | 1984-05-01 | 2015-03-18 | 2020-03-18 | VN004-69010144
2274 | ВЛ | ВЛ-0.4кв Горицкое с.п. дер.Збыневля | 6930661236 | 12001925 | РЭС | Кимрский РЭС | март | март | VN004-69010143 | ВЛ 0,4кВ №1 286 Збыневля-Трыщиха | март | 3 | Кимрский РЭС |  | 1984-05-01 | 2015-03-18 | 2020-03-18 | VN004-69010143
2275 | ВЛ | ВЛ 10кВ №19 ПС Горицы | 6930650671 | 12000672 | РЭС | Кимрский РЭС | март | март | VS010-0006887 | ВЛ 10кВ №19 ПС Горицы | март | 3 | Кимрский РЭС |  | 1980-04-01 | 2015-03-19 | 2020-03-19 | VS010-0006887
2276 | ВЛ | ВЛ 10кВ №19 ПС Горицы | 6930650671 | 12000672 | РЭС | Кимрский РЭС | март | март | VS010-0006887 | ВЛ 10кВ №19 ПС Горицы | март | 3 | Кимрский РЭС |  | 1980-04-01 | 2015-03-19 | 2020-03-19 | VS010-0006887
2277 | ВЛ | ВЛ 10кВ №05 РП Кошкино | 6930650592 | 12000601 | РЭС | Кимрский РЭС | март | март | VS010-0006883 | ВЛ 10кВ №05 РП Кошкино | март | 3 | Кимрский РЭС |  | 1987-06-01 | 2015-03-19 | 2020-03-19 | VS010-0006883
2278 | ВЛ | ВЛ-0.4кв Горицкое с.п. дер.Чухово | 6930661691 | 12002326 | РЭС | Кимрский РЭС | апрель | апрель | VN004-69009936 | ВЛ-0.4кв к-з Доброволец д.Чухово | апрель | 4 | Кимрский РЭС |  | 1981-12-01 | 2015-03-19 | 2020-03-19 | VN004-69009936
2279 | ВЛ | ВЛ-0.4кв Горицкое с.п. дер.Кошкино ж/д | 6930661635 | 12002278 | РЭС | Кимрский РЭС | апрель | апрель | VN004-69010115 | ВЛ-0.4кв к-з Доброволец д.Кошкино ж/д | апрель | 4 | Кимрский РЭС |  | 1990-01-01 | 2015-03-19 | 2020-03-19 | VN004-69010115
2280 | ВЛ | ВЛ-0.4кв Горицкое с.п. село Горицы больн. | 6930661410 | 12002072 | РЭС | Кимрский РЭС | апрель | апрель | VN004-69009647 | ВЛ-0.4кв с.Горицы больн. | апрель | 4 | Кимрский РЭС |  | 1985-05-01 | 2015-03-19 | 2020-03-19 | VN004-69009647
2281 | ВЛ | ВЛ-0.4кв Горицкое с.п. дер.Рябинкино | 6930661212 | 12001904 | РЭС | Кимрский РЭС | апрель | апрель | VN004-69009589 | ВЛ-0.4кв к-з Доброволец д.Рябинкино Ф 4 | апрель | 4 | Кимрский РЭС |  | 1984-06-01 | 2015-03-19 | 2020-03-19 | VN004-69009589
2282 | КТП | ТПП КЗС ВЛ-10кВ №06 ПС Зарница | 6930611159 | 13001065 | РЭС | Кимрский РЭС | апрель | апрель | TP010-0049860 | КТПП-10кВ КЗС Ф.4 ПС Зарница | апрель | 4 | Кимрский РЭС |  | 1986-12-01 | 2015-03-20 | 2020-03-20 | TP010-0049860
2283 | ВЛ | ВЛ-0.4кв Ильинское с.п. дер.Бабенки зерносуш. | 6930661367 | 12002038 | РЭС | Кимрский РЭС | апрель | апрель | VN004-69010106 | ВЛ-0.4кв д.Бабенки Букарево. Ф1 быт | апрель | 4 | Кимрский РЭС |  | 1984-03-01 | 2015-03-20 | 2020-03-20 | VN004-69010106
2284 | ВЛ | ВЛ-0.4кв Ильинское с.п. дер.Бабенки зерносуш. | 6930661367 | 12002038 | РЭС | Кимрский РЭС | апрель | апрель | VN004-69010107 | ВЛ-0.4кв д.Бабенки зерносуш. Ф2 | апрель | 4 | Кимрский РЭС |  | 1984-03-01 | 2015-03-20 | 2020-03-20 | VN004-69010107
2285 | ВЛ | ВЛ 10кВ №18 ПС Зарница | 6930650567 | 12000582 | РЭС | Кимрский РЭС | апрель | апрель | VS010-0006095 | ВЛ 10кВ №18 ПС Зарница | апрель | 4 | Кимрский РЭС |  | 1979-12-01 | 2015-03-20 | 2020-03-20 | VS010-0006095
2286 | КТП | ТП Н.Ивановское-ферма ВЛ-10кВ №18 ПС Зарница | 6930611208 | 13001111 | РЭС | Кимрский РЭС | апрель | апрель | TP010-0049817 | КТП-10кВ д.Н.Иван-е-ферма Ф12 ПС Зарница | апрель | 4 | Кимрский РЭС |  | 1984-12-01 | 2015-03-20 | 2020-03-20 | TP010-0049817
2287 | ВЛ | ВЛ-0.4кв Ильинское с.п. дер.Н.Ивановское ск.дв. | 6930661491 | 12002137 | РЭС | Кимрский РЭС | апрель | апрель | VN004-69009908 | ВЛ-0.4кВ к/з Бородинский Н.Иван-ое-ферма | апрель | 4 | Кимрский РЭС |  | 1979-01-01 | 2015-03-30 | 2020-03-20 | VN004-69009908
2288 | ВЛ | ВЛ-0.4кв Ильинское с.п. дер.Максимцево | 6930661213 | 12001905 | РЭС | Кимрский РЭС | апрель | апрель | VN004-69009902 | ВЛ-0.4кв к-з Бородинский д.Максимцево | апрель | 4 | Кимрский РЭС |  | 1975-06-01 | 2015-04-30 | 2020-04-30 | VN004-69009902
2289 | ВЛ | ВЛ-0.4кв Ильинское с.п. дер.Бородино ск.двор | 6930661503 | 12002148 | РЭС | Кимрский РЭС | апрель | апрель | VN004-69009889 | ВЛ-0.4кв д.Бородино ск.двор Ф1 | апрель | 4 | Кимрский РЭС |  | 1980-07-01 | 2015-04-21 | 2020-04-21 | VN004-69009889
2290 | КТП | ТП Теплиново ВЛ-10кВ №15 ПС Ильинское | 6930611326 | 13001225 | РЭС | Кимрский РЭС | апрель | апрель | TP010-0065274 | КТП-10кВ д.Теплиново Ф.11 ПС Ильинское | апрель | 4 | Кимрский РЭС |  | 1979-12-01 | 2015-04-21 | 2020-04-21 | TP010-0065274
2291 | КТП | ТП 575 Яковлево ВЛ-10кВ №15 ПС Ильинское | 6930611125 | 13001034 | РЭС | Кимрский РЭС | апрель | апрель | TP010-0065087 | КТП-10кВ 575 Яковлево ВЛ№15 ПС Ильинское | апрель | 4 | Кимрский РЭС |  | 1981-12-01 | 2015-04-21 | 2020-04-21 | TP010-0065087
2292 | КТП | ТП 593 Селищи 4 ВЛ -10кВ №15 ПС Ильинское | 6930610811 | 13000751 | РЭС | Кимрский РЭС | апрель | апрель | TP010-0065472 | КТП-10кВ 593 Селищи 4 ВЛ№15 ПС Ильинское | апрель | 4 | Кимрский РЭС |  | 1987-05-01 | 2015-04-21 | 2020-04-21 | TP010-0065472
2293 | КТП | ТП 586 Отрубнево ВЛ-10кВ №15 ПС Ильинское | 6930611126 | 13001035 | РЭС | Кимрский РЭС | апрель | апрель | TP010-0065236 | КТП-10кВ д.Отрубнево Ф.11 ПС Ильинское | апрель | 4 | Кимрский РЭС |  | 1985-12-01 | 2015-04-21 | 2020-04-21 | TP010-0065236
2294 | КТП | ТП 577 Митино ВЛ-10кВ №15 ПС Ильинское | 6930611478 | 13001367 | РЭС | Кимрский РЭС | апрель | апрель | TP010-0065534 | КТП-10кВ 577 Митино ВЛ№15 ПС Ильинское | апрель | 4 | Кимрский РЭС |  | 1984-04-01 | 2015-04-21 | 2020-04-21 | TP010-0065534
2295 | ВЛ | ВЛ-0.4кв Центральное с.п. д.Селищи-2 | 6930661713 | 12002348 | РЭС | Кимрский РЭС | апрель | апрель | VN004-69009729 | ВЛ-0.4кВ д.Селищи-2 ф.1 | апрель | 4 | Кимрский РЭС |  | 2004-09-01 | 2015-04-21 | 2020-04-21 | VN004-69009729
2296 | ВЛ | ВЛ-0.4кв Центральное с.п. дер.Яковлево | 6930661183 | 12001881 | РЭС | Кимрский РЭС | май | май | VN004-69009749 | ВЛ-0.4кв АО Колос д.Яковлево Ф 1 | май | 5 | Кимрский РЭС |  | 1981-05-01 | 2015-04-21 | 2020-04-21 | VN004-69009749
2297 | ВЛ | ВЛ-0.4кв Центральное с.п. дер.Юрино | 6930661417 | 12002077 | РЭС | Кимрский РЭС | май | май | VN004-69009748 | ВЛ-0.4кв АО Колос д.Юрино Ф 1 | май | 5 | Кимрский РЭС |  | 1984-06-01 | 2015-04-21 | 2020-04-21 | VN004-69009748
2298 | ВЛ | ВЛ-0.4кв Центральное с.п. дер.Шатрищи-1 | 6930661354 | 12002029 | РЭС | Кимрский РЭС | май | май | VN004-69009744 | ВЛ-0.4кВ д.Шатрищи-1 | май | 5 | Кимрский РЭС |  | 1985-07-01 | 2015-04-21 | 2020-04-21 | VN004-69009744
2299 | ВЛ | ВЛ-0.4кв Центральное с.п. дер.Теплиново быт | 6930661477 | 12002126 | РЭС | Кимрский РЭС | май | май | VN004-69009743 | ВЛ-0.4кв АО Колос д.Теплиново быт | май | 5 | Кимрский РЭС |  | 1977-12-01 | 2015-04-21 | 2020-04-21 | VN004-69009743
2300 | ВЛ | ВЛ-0.4кв Центральное с.п. дер.Селищи-1 | 6930661191 | 12001887 | РЭС | Кимрский РЭС | май | май | VN004-69009728 | ВЛ-0.4кВ д.Селищи-1 | май | 5 | Кимрский РЭС |  | 1958-06-01 | 2015-04-21 | 2020-04-21 | VN004-69009728
2301 | ВЛ | ВЛ-0.4кв Центральное с.п. дер.Отрубнево | 6930661182 | 12001880 | РЭС | Кимрский РЭС | май | май | VN004-69009725 | ВЛ-0.4кВ д.Отрубнево Ф 1 | май | 5 | Кимрский РЭС |  | 1984-05-01 | 2015-04-21 | 2020-04-21 | VN004-69009725
2302 | ВЛ | ВЛ-0.4кв Центральное с.п. дер.Митино | 6930661240 | 12001929 | РЭС | Кимрский РЭС | май | май | VN004-69009718 | ВЛ-0.4кв АО Колос д.Митино Ф 1 | май | 5 | Кимрский РЭС |  | 1984-05-01 | 2015-04-21 | 2020-04-21 | VN004-69009718
2303 | ВЛ | ВЛ-0.4кв Центральное с.п. дер.Князево | 6930661239 | 12001928 | РЭС | Кимрский РЭС | май | май | VN004-69009709 | ВЛ-0.4кВ д.Князево Ф 1 | май | 5 | Кимрский РЭС |  | 1984-05-01 | 2015-04-21 | 2020-04-21 | VN004-69009709
2304 | ВЛ | ВЛ-0.4кв Центральное с.п. дер.Долматово | 6930661178 | 12001876 | РЭС | Кимрский РЭС | май | май | VN004-69009705 | ВЛ-0.4кВ д.Долматово Ф 1 | май | 5 | Кимрский РЭС |  | 1984-03-01 | 2015-04-21 | 2020-04-21 | VN004-69009705
2305 | ВЛ | ВЛ-0.4кв Центральное с.п. дер.Анино | 6930661177 | 12001875 | РЭС | Кимрский РЭС | май | май | VN004-69009696 | ВЛ-0.4кв АО Колос д.Анино Ф 1 | май | 5 | Кимрский РЭС |  | 1984-03-01 | 2015-04-21 | 2020-04-21 | VN004-69009696
2306 | КТП | ТП д.Исаево ВЛ-10кВ №13 РП Кучино | 6930611134 | 13001042 | РЭС | Кимрский РЭС | май | май | TP010-0063924 | КТП-10кВ д.Исаево Ф 5 РП Кучино | май | 5 | Кимрский РЭС |  | 1984-12-01 | 2015-04-21 | 2020-04-21 | TP010-0063924
2307 | КТП | ТП Кучино-Центр ВЛ-10кВ №03 РП Кучино | 6930611407 | 13001300 | РЭС | Кимрский РЭС | май | май | TP010-0066067 | КТПП-10кВ д.Кучино-Центр Ф.4 РП Кучино | май | 5 | Кимрский РЭС |  | 1976-08-01 | 2015-04-21 | 2020-04-21 | TP010-0066067
2308 | КТП | ТП 569 Кучино ВЛ-10кВ №18 ПС Ильинское | 6930611395 | 13001288 | РЭС | Кимрский РЭС | май | май | TP010-0064018 | КТП 569 Кучино ПС Ильинское ВЛ №18 | май | 5 | Кимрский РЭС |  | 1975-11-01 | 2015-04-21 | 2020-04-21 | TP010-0064018
2309 | ВЛ | ВЛ-0.4кв Ильинское с.п. дер.Кучино-2-быт | 6930661449 | 12002100 | РЭС | Кимрский РЭС | май | май | VN004-69009898 | ВЛ-0.4кв к/з Бород-ий д.Кучино-2-быт Ф1 | май | 5 | Кимрский РЭС |  | 1975-11-01 | 2015-05-22 | 2020-05-22 | VN004-69009898
2310 | ВЛ | ВЛ-0.4кв Ильинское с.п. дер.Кучино ц/у | 6930661639 | 12002282 | РЭС | Кимрский РЭС | май | май | VN004-69010111 | ВЛ-0.4кв к-з Бородинский д.Кучино ц/у | май | 5 | Кимрский РЭС |  | 1990-01-01 | 2015-05-22 | 2020-05-22 | VN004-69010111
2311 | КТП | ТП 543 Сошниково ВЛ-10кВ №14 ПС Ильинское | 6930611325 | 13001224 | РЭС | Кимрский РЭС | май | май | TP010-0064305 | КТП 543 Сошниково ПС Ильинское ВЛ №14 | май | 5 | Кимрский РЭС |  | 1984-12-01 | 2015-05-22 | 2020-05-22 | TP010-0064305
2312 | КТП | ТП 539 Огрызково ВЛ-10кВ №14 ПС Ильинское | 6930611319 | 13001218 | РЭС | Кимрский РЭС | май | май | TP010-0064456 | КТП 539 Огрызково ПС Ильинское ВЛ №14 | май | 5 | Кимрский РЭС |  | 1985-10-01 | 2015-05-22 | 2020-05-22 | TP010-0064456
2313 | КТП | ТП 544 Андрейцево ВЛ-10кВ №14 ПС Ильинское | 6930611353 | 13001251 | РЭС | Кимрский РЭС | май | май | TP010-0064430 | КТП-10/0,4кВ 544 Андрейцево ПС Ильинское ВЛ №14 | май | 5 | Кимрский РЭС |  | 1985-06-01 | 2015-05-22 | 2020-05-22 | TP010-0064430
2314 | КТП | ТП 552 Семенцево ВЛ-10кВ №14 ПС Ильинское | 6930611324 | 13001223 | РЭС | Кимрский РЭС | май | май | TP010-0064177 | КТП-10/0,4кВ д.Семенцево Ф.6 ПС Ильинское | май | 5 | Кимрский РЭС |  | 1969-12-01 | 2015-05-22 | 2020-05-22 | TP010-0064177
2315 | КТП | ТП 549 Покровское ВЛ-10кВ №14 ПС Ильинское | 6930611301 | 13001202 | РЭС | Кимрский РЭС | июнь | июнь | TP010-0064159 | КТП-10кВ 549 д.Покровское ВЛ№14 ПС Ильинское | июнь | 6 | Кимрский РЭС |  | 1986-12-01 | 2015-05-22 | 2020-05-22 | TP010-0064159
2316 | КТП | ТП 546 Одинцово ВЛ-10кВ №14 П СИльинское | 6930611300 | 13001201 | РЭС | Кимрский РЭС | июнь | июнь | TP010-0064264 | КТП-10кВ 546 д.Одинцово ВЛ№14 ПС Ильинское | июнь | 6 | Кимрский РЭС |  | 1985-12-01 | 2015-05-22 | 2020-05-22 | TP010-0064264
2317 | ВЛ | ВЛ-0.4кв Ильинское с.п. дер.Андрейцево | 6930661259 | 12001945 | РЭС | Кимрский РЭС | июнь | июнь | VN004-69009682 | ВЛ-0.4кв АО Ильинское д.Андрейцево Ф 1 | июнь | 6 | Кимрский РЭС |  | 1985-03-01 | 2015-06-21 | 2020-06-21 | VN004-69009682
2318 | ВЛ | ВЛ-0.4кв Печетовское с.п. дер.Семенцево | 6930661595 | 12002238 | РЭС | Кимрский РЭС | июнь | июнь | VN004-69009623 | ВЛ-0.4кв АО Весна д.Семенцево Ф 1 | июнь | 6 | Кимрский РЭС |  | 1987-04-01 | 2015-05-22 | 2020-05-22 | VN004-69009623
2319 | ВЛ | ВЛ-0.4кв Печетовское с.п. дер.Одинцово | 6930661445 | 12002097 | РЭС | Кимрский РЭС | июнь | июнь | VN004-69009614 | ВЛ-0.4кв АО Весна д.Одинцово Ф 1 | июнь | 6 | Кимрский РЭС |  | 1975-09-01 | 2015-05-22 | 2020-05-22 | VN004-69009614
2320 | ВЛ | ВЛ-0.4кв Печетовское с.п. дер.Матвеевка | 6930661447 | 12002099 | РЭС | Кимрский РЭС | июнь | июнь | VN004-69009613 | ВЛ-0.4кв АО Весна д.Матвеевка Ф 1 | июнь | 6 | Кимрский РЭС |  | 1975-10-01 | 2015-05-22 | 2020-05-22 | VN004-69009613
2321 | ВЛ | ВЛ 10кВ №08 ПС Ильинское | 6930650664 | 12000665 | РЭС | Кимрский РЭС | июнь | июнь | VS010-0008225 | ВЛ 10кВ №08 ПС Ильинское | июнь | 6 | Кимрский РЭС |  | 1973-06-01 | 2015-05-22 | 2020-05-22 | VS010-0008225
2322 | ВЛ | ВЛ-0.4кв Устиновское с.п. д.Воронцово | 6930661215 | 12001906 | РЭС | Кимрский РЭС | июнь | июнь | VN004-69010032 | ВЛ-0.4кв ТОО Симоново д.Воронцово Ф 1 | июнь | 6 | Кимрский РЭС |  | 1984-07-01 | 2015-05-22 | 2020-05-22 | VN004-69010032
2323 | ВЛ | ВЛ-0.4кв Ильинское с.п. дер.Б.Васильево | 6930661203 | 12001898 | РЭС | Кимрский РЭС | июнь | июнь | VN004-69009684 | ВЛ-0.4кв АО Ильинское д.Б.Васильево Ф 1 | июнь | 6 | Кимрский РЭС |  | 1979-04-01 | 2015-05-22 | 2020-05-22 | VN004-69009684
2324 | КТП | ЗТП Ильинское с.п. дер.Ильинское компл. | 6930611396 | 13001289 | РЭС | Кимрский РЭС | июнь | июнь | TP010-0066688 | ЗТП-10кВ 560 Комплекс ВЛ №09 ПС Ильинское | июнь | 6 | Кимрский РЭС |  | 1975-12-01 | 2015-05-22 | 2020-05-22 | TP010-0066688
2325 | КТП | ТП 535 Б.Аксеново ВЛ-10кВ №07 ПС Ильинское | 6930611346 | 13001244 | РЭС | Кимрский РЭС | июнь | июнь | TP010-0063798 | КТП 535 Б.Аксеново ПС Ильинское №07 | июнь | 6 | Кимрский РЭС |  | 1988-01-01 | 2015-06-30 | 2020-06-30 | TP010-0063798
2326 | КТП | ЗТП Ильинское с.п. дер.Ильинское школа | 6930611381 | 13001276 | РЭС | Кимрский РЭС | июнь | июнь | TP010-0065929 | ЗТП-10кВ 531 Школа ВЛ №07 ПС Ильинское | июнь | 6 | Кимрский РЭС |  | 1974-12-01 | 2015-06-30 | 2020-06-30 | TP010-0065929
2327 | ВЛ | ВЛ-0.4кв Ильинское с.п. дер.Труфаново | 6930661286 | 12001967 | РЭС | Кимрский РЭС | июнь | июнь | VN004-69009690 | ВЛ-0.4кв АО Ильинское д.Труфаново Ф 1 | июнь | 6 | Кимрский РЭС |  | 1986-03-01 | 2015-06-28 | 2020-06-28 | VN004-69009690
2328 | ВЛ | ВЛ-0.4кв Ильинское с.п. дер.Мануково | 6930661225 | 12001915 | РЭС | Кимрский РЭС | июнь | июнь | VN004-69009687 | ВЛ-0.4кв АО Ильинское д.Мануково Ф 1 | июнь | 6 | Кимрский РЭС |  | 1984-03-01 | 2015-06-28 | 2020-06-28 | VN004-69009687
2329 | ВЛ | ВЛ-0.4кв Ильинское с.п. дер.Владышино | 6930661277 | 12001959 | РЭС | Кимрский РЭС | июнь | июнь | VN004-69009685 | ВЛ-0.4кв АО Ильин д.Владышино-Окаемо Ф 1 | июнь | 6 | Кимрский РЭС |  | 1982-04-01 | 2015-05-22 | 2020-05-22 | VN004-69009685
2330 | КТП | ТП 606 База участка ВЛ-10кВ №07 ПС Ильинское | 6930611304 | 13001205 | РЭС | Кимрский РЭС | июнь | июнь | TP010-0062949 | КТП 606 База Ильинское ПС Ильинское ВЛ №21 | июнь | 6 | Кимрский РЭС |  | 1994-12-01 | 2015-05-22 | 2020-05-22 | TP010-0062949
2331 | КТП | ТП 607 Жилые дома ВЛ-10кВ №21 ПС Ильинское | 6930611360 | 13001257 | РЭС | Кимрский РЭС | июнь | июнь | TP010-0063009 | КТП 607 Жил дома Ильинское ПС Иль-кое ВЛ №21 | июнь | 6 | Кимрский РЭС |  | 1988-05-01 | 2015-06-22 | 2020-06-22 | TP010-0063009
2332 | КТП | ТП 566 Молоствово ВЛ-10кВ №16 ПС Ильинское | 6930611343 | 13001241 | РЭС | Кимрский РЭС | июнь | июнь | TP010-0064087 | КТП-10кВ д.Молоствово Ф.8 ПС Ильинское | июнь | 6 | Кимрский РЭС |  | 1980-01-01 | 2015-06-22 | 2020-06-22 | TP010-0064087
2333 | ВЛ | ВЛ 10кВ №09 ПС Ильинское | 6930650612 | 12000618 | РЭС | Кимрский РЭС | июль | июль | VS010-0008233 | ВЛ 10кВ №09 ПС Ильинское | июль | 7 | Кимрский РЭС |  | 1973-06-01 | 2015-06-22 | 2020-06-22 | VS010-0008233
2334 | КТП | ЗТП Ильинское с.п. дер.Ильинское компл. | 6930611396 | 13001289 | РЭС | Кимрский РЭС | июль | июль | TP010-0066688 | ЗТП-10кВ 560 Комплекс ВЛ №09 ПС Ильинское | июль | 7 | Кимрский РЭС |  | 1975-12-01 | 2015-05-22 | 2020-05-22 | TP010-0066688
2335 | КТП | ТП 354 Бортниково КВЛ-10кВ №307 ПС Микрорайонная | 6930611280 | 13001181 | РЭС | Кимрский РЭС | июль | июль | TP010-0055231 | КТП-10/0,4кВ 354 Бортниково | июль | 7 | Кимрский РЭС |  | 1982-12-01 | 2015-06-22 | 2020-06-22 | TP010-0055231
2336 | ВЛ | ВЛ-0.4кв Центральное с.п. дер.Шевелево | 6930661365 | 12002037 | РЭС | Кимрский РЭС | июль | июль | VN004-69009557 | ВЛ-0.4кВ ЗТП 355 Шевелево Ф 1 | июль | 7 | Кимрский РЭС |  | 1981-12-01 | 2015-06-22 | 2020-06-22 | VN004-69009557
2337 | КТП | ТП 381 Михеево КВЛ-10кВ №14 ПС Микрорайонная | 6930611210 | 13001113 | РЭС | Кимрский РЭС | июль | июль | TP010-0051849 | КТП-10/0,4 кВ 381 Михеево | июль | 7 | Кимрский РЭС |  | 1984-12-01 | 2015-06-22 | 2020-06-22 | TP010-0051849
2338 | КТП | ТП 393 Глазово-1 КВЛ-10кВ №14 ПС Микрорайонная | 13013765-00 | 13013765 | РЭС | Кимрский РЭС | июль | июль | TP010-0052162 | КТП-10/0,4 кВ 393 Глазово 1 | июль | 7 | Кимрский РЭС |  | 1985-12-01 | 2015-06-22 | 2020-06-22 | TP010-0052162
2339 | ВЛ | ВЛ-0.4кв Центральное с.п. дер.Глазово-Ваулино | 6930661292 | 12001974 | РЭС | Кимрский РЭС | июль | июль | VN004-69009700 | ВЛ-0.4кВ д.Ваулино №1 | июль | 7 | Кимрский РЭС |  | 1981-05-01 | 2015-06-22 | 2020-06-22 | VN004-69009700
2340 | ВЛ | ВЛ 10кВ №315 ПС Микрорайонная | 6930650615 | 12000621 | РЭС | Кимрский РЭС | июль | июль | VS010-0008251 | КВЛ-10кВ №315 ПС Микрорайонная | июль | 7 | Кимрский РЭС |  | 1977-02-01 | 2015-06-22 | 2020-06-22 | VS010-0008251
2341 | ВЛ | ВЛ-0.4кв г.Кимры ул.Складская жил.дома ТП-91 | 6930661615 | 12002258 | РЭС | Кимрский РЭС | июль | июль | VN004-69010079 | ВЛ-0.4кв г.Кимры Складская Ф 2 жил/д | июль | 7 | Кимрский РЭС |  | 1987-12-01 | 2015-06-22 | 2020-06-22 | VN004-69010079
2342 | ВЛ | ВЛ 10кВ №16 ПС Маяк | 6930650666 | 12000667 | РЭС | Кимрский РЭС | июль | июль | VS010-0006133 | КВЛ 10кВ №16 ПС Маяк | июль | 7 | Кимрский РЭС |  | 1979-12-01 | 2015-07-31 | 2020-07-31 | VS010-0006133
2343 | ВЛ | ВЛ-0.4кв Неклюдовское с.п. дер.Керузино с/с | 6930661627 | 12002270 | РЭС | Кимрский РЭС | июль | июль | VN004-69010007 | ВЛ-0.4кв д.Керузино с/с Ф2 | июль | 7 | Кимрский РЭС |  | 1989-03-01 | 2015-06-22 | 2020-06-22 | VN004-69010007
2344 | ВЛ | ВЛ-0.4кв Неклюдовское с.п. дер.Чириково | 6930661309 | 12001990 | РЭС | Кимрский РЭС | июль | июль | VN004-69010142 | ВЛ-0.4кв ТОО АК Волга д.Чириково | июль | 7 | Кимрский РЭС |  | 1984-05-01 | 2015-07-31 | 2020-07-31 | VN004-69010142
2345 | ВЛ | ВЛ 10кВ №05 ПС Неклюдово | 6930650668 | 12000669 | РЭС | Кимрский РЭС | июль | июль | VS010-0008673 | ВЛ 10кВ №05 ПС Неклюдово | июль | 7 | Кимрский РЭС |  | 1978-12-01 | 2015-07-31 | 2020-07-31 | VS010-0008673
2346 | КТП | ТП 200 Тушаково ВЛ-10кВ №05 ПС Неклюдово | 6930611415 | 13001308 | РЭС | Кимрский РЭС | июль | июль | TP010-0060516 | КТП-10/0,4 кВ 200 Тушаково | июль | 7 | Кимрский РЭС |  | 1981-12-01 | 2015-07-31 | 2020-07-31 | TP010-0060516
2347 | КТП | ТП 200 Тушаково ВЛ-10кВ №05 ПС Неклюдово | 6930611415 | 13001308 | РЭС | Кимрский РЭС | июль | июль | TP010-0060516 | КТП-10/0,4 кВ 200 Тушаково | июль | 7 | Кимрский РЭС |  | 1981-12-01 | 2015-07-31 | 2020-07-31 | TP010-0060516
2348 | КТП | ТП 205 Норбужье-1 ВЛ-10кВ №05 ПС Неклюдово | 6930611200 | 13001105 | РЭС | Кимрский РЭС | июль | июль | TP010-0061766 | КТП-10/0,4 кВ 205 Норбужье-1 | июль | 7 | Кимрский РЭС |  | 1976-12-01 | 2015-06-22 | 2020-06-22 | TP010-0061766
2349 | КТП | ТП 204 База отдыха г Москва ВЛ-10кВ №05 ПС Неклюдово | 6930611168 | 13001074 | РЭС | Кимрский РЭС | июль | июль | TP010-0061535 | КТП-10/0,4 кВ 204 База отдыха Москва | июль | 7 | Кимрский РЭС |  | 1981-12-01 | 2015-06-22 | 2020-06-22 | TP010-0061535
2350 | КТП | ТП 211Ченцы ВЛ-10кВ №05 ПС Неклюдово | 6930611246 | 13001148 | РЭС | Кимрский РЭС | август | август | TP010-0061469 | КТП-10/0,4 кВ 211Ченцы | август | 8 | Кимрский РЭС |  | 1985-12-01 | 2015-06-22 | 2020-06-22 | TP010-0061469
2351 | ВЛ | ВЛ-0.4кв Неклюдовское с.п. дер.Назарово | 6930661288 | 12001970 | РЭС | Кимрский РЭС | август | август | VN004-69010010 | ВЛ-0.4кв №1 КТП 212 Назарово | август | 8 | Кимрский РЭС |  | 1984-04-01 | 2015-07-22 | 2020-07-22 | VN004-69010010
2352 | ВЛ | ВЛ-0.4кв Неклюдовское с.п. дер.Ново-Ивановское-Тушаков | 6930661464 | 12002113 | РЭС | Кимрский РЭС | август | август | VN004-00132810 | ВЛ-0,4кВ д.Н.-Ивановское КТП Тушакова | август | 8 | Кимрский РЭС |  | 1984-10-01 | 2015-08-30 | 2020-08-30 | VN004-00132810
2353 | ВЛ | ВЛ 10кВ №09 ПС Неклюдово | 6930650657 | 12000658 | РЭС | Кимрский РЭС | август | август | VS010-0008731 | ВЛ 10 кВ №09 ПС Неклюдово (ф5) | август | 8 | Кимрский РЭС |  | 1979-10-01 | 2015-07-22 | 2020-07-22 | VS010-0008731
2354 | ВЛ | ВЛ 10кВ №02 РП Устиново | 6930650576 | 12000588 | РЭС | Кимрский РЭС | август | август | VS010-0008666 | ВЛ-10 кВ №02 РП Устиново | август | 8 | Кимрский РЭС |  | 1980-05-01 | 2015-07-22 | 2020-07-22 | VS010-0008666
2355 | КТП | ТПП Устиново-ферма ВЛ-10кВ №02 РП Устиново | 6930611171 | 13001077 | РЭС | Кимрский РЭС | август | август | TP010-0058763 | КТПП-10кВ д.Устиново-ферма Ф2РП Устиново | август | 8 | Кимрский РЭС |  | 1976-12-01 | 2015-07-22 | 2020-07-22 | TP010-0058763
2356 | КТП | ТП Устиново-коттед. ВЛ-10кВ №08 РП Устиново | 6930611518 | 13001407 | РЭС | Кимрский РЭС | август | август | TP010-0058792 | КТП-10кВд.Устиново-коттед. Ф8РП Устиново | август | 8 | Кимрский РЭС |  | 1987-05-01 | 2015-08-30 | 2020-08-30 | TP010-0058792
2357 | КТП | ТП Устиново-ЗСП ВЛ-10кВ №08 РП Устиново | 6930611321 | 13001220 | РЭС | Кимрский РЭС | август | август | TP010-0060218 | КТП-10кВ д.Устиново-ЗСП Ф.8 РП Устиново | август | 8 | Кимрский РЭС |  | 1969-12-01 | 2015-08-30 | 2020-08-30 | TP010-0060218
2358 | КТП | ТП Симоново ВЛ-10кВ № 08 РП Устиново | 6930611316 | 13001216 | РЭС | Кимрский РЭС | август | август | TP010-0060154 | КТП-10кВ д.Симоново Ф.8 РП Устиново | август | 8 | Кимрский РЭС |  | 1969-12-01 | 2015-08-30 | 2020-08-30 | TP010-0060154
2359 | КТП | ТП 611 Голузино ВЛ-10кВ №06 РП Устиново | 6930611186 | 13001092 | РЭС | Кимрский РЭС | август | август | TP010-0058743 | КТП-10кВ д.Голузино Ф.6 РП Устиново | август | 8 | Кимрский РЭС |  | 1984-12-01 | 2015-07-22 | 2020-07-22 | TP010-0058743
2360 | ВЛ | ВЛ-0.4кв Устиновское с.п. дер. Устиново быт,школа | 6930661599 | 12002242 | РЭС | Кимрский РЭС | август | август | VN004-69010057 | ВЛ-0.4кв ТОО Симоново ц/ус-ба быт,школа | август | 8 | Кимрский РЭС |  | 1987-05-01 | 2015-08-30 | 2020-08-30 | VN004-69010057
2361 | ВЛ | ВЛ-0.4кв Устиновское с.п. дер.Шушпаново | 6930661364 | 12002036 | РЭС | Кимрский РЭС | август | август | VN004-69010060 | ВЛ-0.4кв ТОО Симоново д.Шушпаново Ф 1 | август | 8 | Кимрский РЭС |  | 1984-09-01 | 2015-07-22 | 2020-07-22 | VN004-69010060
2362 | ВЛ | ВЛ-0.4кв Устиновское с.п. дер.Шиблино | 6930661269 | 12001953 | РЭС | Кимрский РЭС | август | август | VN004-69010059 | ВЛ-0.4кв ТОО Симоново д.Шиблино №3 | август | 8 | Кимрский РЭС |  | 1984-10-01 | 2015-08-30 | 2020-08-30 | VN004-69010059
2363 | ВЛ | ВЛ-0.4кв Устиновское с.п. дер.Нефедово-Никитино | 6930661347 | 12002022 | РЭС | Кимрский РЭС | август | август | VN004-69010045 | ВЛ-0.4кв д.Нефедово Ф1 | август | 8 | Кимрский РЭС |  | 1984-05-01 | 2015-07-22 | 2020-07-22 | VN004-69010045
2364 | ВЛ | ВЛ 10кВ №25 ПС Радуга | 6930650552 | 12000569 | РЭС | Кимрский РЭС | август | август | VS010-0008826 | КВЛ 10кВ №25 ПС Радуга | август | 8 | Кимрский РЭС |  | 1989-05-01 | 2015-07-22 | 2020-07-22 | VS010-0008826
2365 | ВЛ | ВЛ 10кВ №14 РП Федоровка | 6930650555 | 12000571 | РЭС | Кимрский РЭС | август | август | VS010-0009028 | ВЛ 10кВ №14 РП Федоровка | август | 8 | Кимрский РЭС |  | 1989-05-01 | 2015-07-22 | 2020-07-22 | VS010-0009028
2366 | КТП | ТП 312 Федоровка ЗСП ВЛ-10кВ №12 РП Федоровка | 6930611406 | 13001299 | РЭС | Кимрский РЭС | август | август | TP010-0066790 | КТПП-10/0,4кВ 312 Федоровка КЗС | август | 8 | Кимрский РЭС |  | 1984-08-01 | 2015-07-22 | 2020-07-22 | TP010-0066790
2367 | КТП | ТП 312 Федоровка ЗСП ВЛ-10кВ №12 РП Федоровка | 6930611406 | 13001299 | РЭС | Кимрский РЭС | август | август | TP010-0066790 | КТПП-10/0,4кВ 312 Федоровка КЗС | август | 8 | Кимрский РЭС |  | 1984-08-01 | 2015-07-22 | 2020-07-22 | TP010-0066790
2368 | КТП | ТП-10кВ 451 Святье 2 КВЛ-10кВ №25 ПС Радуга | 6930611523 | 13001412 | РЭС | Кимрский РЭС | сентябрь | сентябрь | TP010-0056770 | КТП-10кВ 451 Святье 2 | сентябрь | 9 | Кимрский РЭС |  | 1988-01-01 | 2015-07-22 | 2020-07-22 | TP010-0056770
2369 | КТП | ТП 452 Святье 1 КВЛ-10кВ №25 ПС Радуга | 6930611119 | 13001028 | РЭС | Кимрский РЭС | сентябрь | сентябрь | TP010-0056808 | КТП-10кВ 452 Святье 1 | сентябрь | 9 | Кимрский РЭС |  | 1984-12-01 | 2015-07-22 | 2020-07-22 | TP010-0056808
2370 | КТП | ТП 317 Ларцево ВЛ-10кВ №14 РП Федоровка | 6930611252 | 13001154 | РЭС | Кимрский РЭС | сентябрь | сентябрь | TP010-0066495 | КТП-10/0,4 кВ 317 Ларцево | сентябрь | 9 | Кимрский РЭС |  | 1981-12-01 | 2015-07-22 | 2020-07-22 | TP010-0066495
2371 | ВЛ | ВЛ-0.4кв Федоровское с.п. дер.Ушаковка-Емельяновка | 6930661263 | 12001948 | РЭС | Кимрский РЭС | сентябрь | сентябрь | VN004-69009828 | ВЛ-0.4кВ №1 КТП 136 Ушаковка | сентябрь | 9 | Кимрский РЭС |  | 1980-05-01 | 2015-07-22 | 2020-07-22 | VN004-69009828
2372 | ВЛ | ВЛ-0.4кв Центральное с.п. дер.Богунино | 6930661189 | 12001886 | РЭС | Кимрский РЭС | сентябрь | сентябрь | VN004-69009860 | ВЛ-0.4кВ №1 КТП 480 Богунино 1 | сентябрь | 9 | Кимрский РЭС |  | 1980-06-01 | 2015-08-21 | 2020-08-21 | VN004-69009860
2373 | ВЛ | ВЛ-0.4кв Федоровское с.п. дер.Федоровка быт.маст | 6930661442 | 12002094 | РЭС | Кимрский РЭС | сентябрь | сентябрь | VN004-69009854 | ВЛ-0.4кв дер.Федоровка быт,маст. | сентябрь | 9 | Кимрский РЭС |  | 1975-09-01 | 2015-08-21 | 2020-08-21 | VN004-69009854
2374 | ВЛ | ВЛ-0.4кв Федоровское с.п. дер.Федоровка маст,коров | 6930661446 | 12002098 | РЭС | Кимрский РЭС | сентябрь | сентябрь | VN004-00129687 | ВЛ-0,4кВ КТПП 308 Комплес ВЛ 0,4кВ №4 | сентябрь | 9 | Кимрский РЭС |  | 1975-10-01 | 2015-08-21 | 2020-08-21 | VN004-00129687
2375 | ВЛ | ВЛ-0.4кв Федоровское с.п. дер.Ларцево-Игнатово | 6930661545 | 12002188 | РЭС | Кимрский РЭС | сентябрь | сентябрь | VN004-69009835 | ВЛ-0.4кв АО Пробуждение д.Ларцево Ф 1 | сентябрь | 9 | Кимрский РЭС |  | 1984-03-01 | 2015-08-21 | 2020-08-21 | VN004-69009835
2376 | КТП | ТП 487 Кореньково КВЛ-10кВ №28 ПС Радуга | 6930611274 | 13001175 | РЭС | Кимрский РЭС | сентябрь | сентябрь | TP010-0058107 | КТП-10кВ 487 Кореньково | сентябрь | 9 | Кимрский РЭС |  | 1986-03-01 | 2015-08-21 | 2020-08-21 | TP010-0058107
2377 | КТП | ТП 485 Горычкино КВЛ-10кВ №28 ПС Радуга | 6930611151 | 13001058 | РЭС | Кимрский РЭС | сентябрь | сентябрь | TP010-0058066 | КТП-10кВ 485 Горычкино | сентябрь | 9 | Кимрский РЭС |  | 1986-12-01 | 2015-08-21 | 2020-08-21 | TP010-0058066
2378 | ВЛ | ВЛ 10кВ №04 ПС Стоянцы | 6930650648 | 12000649 | РЭС | Кимрский РЭС | сентябрь | сентябрь | VS010-0005733 | ВЛ 10кВ №04 ПС Стоянцы | сентябрь | 9 | Кимрский РЭС |  | 1979-06-01 | 2015-08-21 | 2020-08-21 | VS010-0005733
2379 | ВЛ | ВЛ 10кВ №09 ПС Стоянцы | 6930650568 | 12000583 | РЭС | Кимрский РЭС | сентябрь | сентябрь | VS010-0005739 | ВЛ 10кВ №09 ПС Стоянцы | сентябрь | 9 | Кимрский РЭС |  | 1979-06-01 | 2015-09-30 | 2020-09-30 | VS010-0005739
2380 | ВЛ | ВЛ-0.4кв Стоянцевское с.п. дер.Пантелеево-Лосево-Верино-Молг | 6930661307 | 12001988 | РЭС | Кимрский РЭС | сентябрь | сентябрь | VN004-69010066 | ВЛ-0,4кВ №1 КТП 094 ПС Стоянцы | сентябрь | 9 | Кимрский РЭС |  | 1984-05-01 | 2015-09-30 | 2020-09-30 | VN004-69010066
2381 | ВЛ | ВЛ-0.4кв Стоянцевское с.п. дер.Вербилково-Носково | 6930661516 | 12002161 | РЭС | Кимрский РЭС | сентябрь | сентябрь | VN004-69010061 | ВЛ-0,4кВ №1 КТП 096 ПС Стоянцы | сентябрь | 9 | Кимрский РЭС |  | 1981-02-01 | 2015-09-30 | 2020-09-30 | VN004-69010061
2382 | ВЛ | ВЛ 10кВ №06 ПС Стоянцы | 6930650580 | 12000591 | РЭС | Кимрский РЭС | сентябрь | сентябрь | VS010-0005740 | ВЛ 10кВ №06 ПС Стоянцы | сентябрь | 9 | Кимрский РЭС |  | 1979-05-01 | 2015-09-30 | 2020-09-30 | VS010-0005740
2383 | ВЛ | ВЛ-0.4кв Стоянцевское с.п. дер.Н.Заручьево | 6930661353 | 12002028 | РЭС | Кимрский РЭС | сентябрь | сентябрь | VN004-69010063 | ВЛ-0,4кВ №1 КТП 098 ПС Стоянцы | сентябрь | 9 | Кимрский РЭС |  | 1984-07-01 | 2015-09-30 | 2020-09-30 | VN004-69010063
2384 | ВЛ | ВЛ 10кВ №15 ПС Стоянцы | 6930650651 | 12000652 | РЭС | Кимрский РЭС | сентябрь | сентябрь | VS010-0005736 | ВЛ 10кВ №15 ПС Стоянцы | сентябрь | 9 | Кимрский РЭС |  | 1979-06-01 | 2015-08-21 | 2020-08-21 | VS010-0005736
2385 | ВЛ | ВЛ-0.4кв Стоянцевское с.п. дер.Петухово | 6930661513 | 12002158 | РЭС | Кимрский РЭС | сентябрь | сентябрь | VN004-69010069 | ВЛ-0,4кВ №1 КТП 107 ПС Стоянцы | сентябрь | 9 | Кимрский РЭС |  | 1980-11-01 | 2015-08-21 | 2020-08-21 | VN004-69010069
2386 | КТП | ТП 114 убырино ВЛ-10кВ №16 ПС Стоянцы | 6930611371 | 13001266 | РЭС | Кимрский РЭС | сентябрь | сентябрь | TP010-0047195 | КТП 114 ВЛ-10кВ №16 ПС Стоянцы | сентябрь | 9 | Кимрский РЭС |  | 1984-06-01 | 2015-08-21 | 2020-08-21 | TP010-0047195
2387 | ВЛ | ВЛ-0.4кв Горицкое с.п. дер.Зубырино | 6930661421 | 12002079 | РЭС | Кимрский РЭС | октябрь | октябрь | VN004-69009923 | ВЛ-0,4кВ №1 КТП 114 ПС Стоянцы | октябрь | 10 | Кимрский РЭС |  | 1984-06-01 | 2015-08-21 | 2020-08-21 | VN004-69009923
2388 | КТП | ТП Бересловлево ВЛ- 10кВ №05 РП Печетово | 6930611238 | 13001140 | РЭС | Кимрский РЭС | октябрь | октябрь | TP010-0062438 | КТП-10кВ д.Бересловлево Ф 3 РП Печетово | октябрь | 10 | Кимрский РЭС |  | 1981-12-01 | 2015-08-21 | 2020-08-21 | TP010-0062438
2389 | ВЛ | ВЛ-0.4кв Печетовское с.п. дер.Сельцы кормоцех | 6930661523 | 12002168 | РЭС | Кимрский РЭС | октябрь | октябрь | VN004-69009677 | ВЛ-0.4кв АО Дружба д.Сельцы комплекс | октябрь | 10 | Кимрский РЭС |  | 1981-10-01 | 2015-08-21 | 2020-08-21 | VN004-69009677
2390 | ВЛ | ВЛ-0.4кв Печетовское с.п. дер.Салово | 6930661604 | 12002247 | РЭС | Кимрский РЭС | октябрь | октябрь | VN004-69009674 | ВЛ-0.4кВ АО Дружба д.Салово, д.Дуты | октябрь | 10 | Кимрский РЭС |  | 1987-07-01 | 2015-08-21 | 2020-08-21 | VN004-69009674
2391 | ВЛ | ВЛ-0.4кв Печетовское с.п. дер.Печетово клуб | 6930661524 | 12002169 | РЭС | Кимрский РЭС | октябрь | октябрь | VN004-69010088 | ВЛ-0.4кв АО Дружба д.Печетово клуб Ф 1 | октябрь | 10 | Кимрский РЭС |  | 1981-10-01 | 2015-08-21 | 2020-08-21 | VN004-69010088
2392 | ВЛ | ВЛ-0.4кв Печетовское с.п. дер.Печетово ж/д,быт | 6930661634 | 12002277 | РЭС | Кимрский РЭС | октябрь | октябрь | VN004-69010089 | ВЛ-0.4кв №2 КТП 150 д. Биколово | октябрь | 10 | Кимрский РЭС |  | 1990-01-01 | 2015-08-21 | 2020-08-21 | VN004-69010089
2393 | ВЛ | ВЛ-0.4кв Печетовское с.п. дер.Печетово быт | 6930661439 | 12002092 | РЭС | Кимрский РЭС | октябрь | октябрь | VN004-69009546 | ВЛ-0.4кв №1 ЗТП 446 Дружба | октябрь | 10 | Кимрский РЭС |  | 1975-06-01 | 2015-09-21 | 2020-09-21 | VN004-69009546
2394 | ВЛ | ВЛ-0.4кв Печетовское с.п. дер.Печетово клуб | 6930661524 | 12002169 | РЭС | Кимрский РЭС | октябрь | октябрь | VN004-69010088 | ВЛ-0.4кв АО Дружба д.Печетово клуб Ф 1 | октябрь | 10 | Кимрский РЭС |  | 1981-10-01 | 2015-08-21 | 2020-08-21 | VN004-69010088
2395 | ВЛ | ВЛ-0.4кв Печетовское с.п. дер.Овсянниково-Раменье | 6930661333 | 12002012 | РЭС | Кимрский РЭС | октябрь | октябрь | VN004-69009671 | ВЛ-0.4кв №1 д. Раменье | октябрь | 10 | Кимрский РЭС |  | 1984-04-01 | 2015-09-21 | 2020-09-21 | VN004-69009671
2396 | ВЛ | ВЛ-0.4кв Печетовское с.п. дер.Н.Неверьево-Ручьи | 6930661521 | 12002166 | РЭС | Кимрский РЭС | октябрь | октябрь | VN004-69009668 | ВЛ-0.4кВ АО Дружба д.Н.Неверьево ф.1 | октябрь | 10 | Кимрский РЭС |  | 1981-06-01 | 2015-09-21 | 2020-09-21 | VN004-69009668
2397 | ВЛ | ВЛ-0.4кв Печетовское с.п. дер.Салово | 6930661604 | 12002247 | РЭС | Кимрский РЭС | октябрь | октябрь | VN004-69009674 | ВЛ-0.4кВ АО Дружба д.Салово, д.Дуты | октябрь | 10 | Кимрский РЭС |  | 1987-07-01 | 2015-08-21 | 2020-08-21 | VN004-69009674
2398 | ВЛ | ВЛ-0.4кв Печетовское с.п. дер.Глухово | 6930661520 | 12002165 | РЭС | Кимрский РЭС | октябрь | октябрь | VN004-00132613 | ВЛ-0,4кВ АО Дружбы д.Глухово ф 2 | октябрь | 10 | Кимрский РЭС |  | 1981-06-01 | 2015-09-21 | 2020-09-21 | VN004-00132613
2399 | ВЛ | ВЛ-0.4кв Печетовское с.п. дер.Береславлево ж/д | 6930661605 | 12002248 | РЭС | Кимрский РЭС | октябрь | октябрь | VN004-69009663 | ВЛ-0.4кв д.Бересловлево коттеджи ф.2 | октябрь | 10 | Кимрский РЭС |  | 1987-10-01 | 2015-09-21 | 2020-09-21 | VN004-69009663
2400 | ВЛ | ВЛ 10кВ №11 РП Скорнево | 6930650619 | 12000624 | РЭС | Кимрский РЭС | октябрь | октябрь | VS010-0006885 | ВЛ 10кВ №11 РП Скорнево | октябрь | 10 | Кимрский РЭС |  | 1977-05-01 | 2015-09-21 | 2020-09-21 | VS010-0006885
2401 | ВЛ | ВЛ 10кВ №03 РП Красное | 6930650737 | 12000735 | РЭС | Кимрский РЭС | октябрь | октябрь | VS010-0012769 | ВЛ-10 кВ Ф3 РП Красное | октябрь | 10 | Кимрский РЭС |  | 1985-09-01 | 2015-09-21 | 2020-09-21 | VS010-0012769
2402 | ВЛ | ВЛ 10кВ №04 РП Красное | 6930650676 | 12000677 | РЭС | Кимрский РЭС | октябрь | октябрь | VS010-0005752 | ВЛ-10кВ Ф4 РП Красное | октябрь | 10 | Кимрский РЭС |  | 1980-05-01 | 2015-09-21 | 2020-09-21 | VS010-0005752
2403 | КТП | ТП Старово ВЛ-10кВ №03 РП Красное | 6930611482 | 13001371 | РЭС | Кимрский РЭС | ноябрь | ноябрь | TP010-0057486 | КТП-10кВ д.Старово Ф3 РП Красное | ноябрь | 11 | Кимрский РЭС |  | 1984-09-01 | 2015-11-30 | 2020-11-30 | TP010-0057486
2404 | КТП | ТП Сергово ВЛ-10кВ №03 РП Красное | 6930611229 | 13001131 | РЭС | Кимрский РЭС | ноябрь | ноябрь | TP010-0057488 | КТП-10кВ д.Сергово Ф3 РП Красное | ноябрь | 11 | Кимрский РЭС |  | 1984-12-01 | 2015-11-30 | 2020-11-30 | TP010-0057488
2405 | КТП | ТП Прокунино ВЛ-10кВ №09 РП Скорнево | 6930611481 | 13001370 | РЭС | Кимрский РЭС | ноябрь | ноябрь | TP010-0057500 | КТП-10кВ д.Прокунино Ф2 РП Скорнево | ноябрь | 11 | Кимрский РЭС |  | 1984-09-01 | 2015-09-21 | 2020-09-21 | TP010-0057500
2406 | КТП | ТП Поляна ВЛ-10кВ №09 РП Скорнево | 6930611233 | 13001135 | РЭС | Кимрский РЭС | ноябрь | ноябрь | TP010-0057506 | КТП-10кВ д.Поляна Ф2 РП Скорнево | ноябрь | 11 | Кимрский РЭС |  | 1985-12-01 | 2015-09-21 | 2020-09-21 | TP010-0057506
2407 | КТП | ТП Воробьево ВЛ-10кВ №09 РП Скорнево | 6930611479 | 13001368 | РЭС | Кимрский РЭС | ноябрь | ноябрь | TP010-0057503 | КТП-10кВ д.Воробьево Ф2 РП Скорнево | ноябрь | 11 | Кимрский РЭС |  | 1984-09-01 | 2015-09-21 | 2020-09-21 | TP010-0057503
2408 | КТП | ТП Алешово ВЛ -10кВ №09 РП Скорнево | 6930611220 | 13001123 | РЭС | Кимрский РЭС | ноябрь | ноябрь | TP010-0057504 | КТП-10кВ д.Алешово Ф2 РП Скорнево | ноябрь | 11 | Кимрский РЭС |  | 1984-12-01 | 2015-09-21 | 2020-09-21 | TP010-0057504
2409 | ВЛ | ВЛ-0.4кв Красновское с.п. дер.Вески | 6930661327 | 12002006 | РЭС | Кимрский РЭС | ноябрь | ноябрь | VN004-69009938 | ВЛ-0.4кв к-з Кр.Нива д.Вески | ноябрь | 11 | Кимрский РЭС |  | 1985-06-01 | 2015-09-21 | 2020-09-21 | VN004-69009938
2410 | ВЛ | ВЛ 6кВ №21 ПС Б.Городок | 12016472-00 | 12016472 | РЭС | Кимрский РЭС | ноябрь | ноябрь | VS006-0002850 | ВЛ 6кВ №21 ПС Б.Городок | ноябрь | 11 | Кимрский РЭС |  | 1970-12-01 | 2015-09-21 | 2020-09-21 | VS006-0002850
2411 | ВЛ | ВЛ 6кВ №06 ПС Б.Городок | 6930661726 | 12014610 | РЭС | Кимрский РЭС | ноябрь | ноябрь | VS006-0001802 | ВЛ 6кВ №06 ПС Б.Городок | ноябрь | 11 | Кимрский РЭС |  | 1982-07-01 | 2015-09-21 | 2020-09-21 | VS006-0001802
2412 | ВЛ | ВЛ-0.4кв Красновское с.п. дер.Сотницы-Константиново | 6930661303 | 12001984 | РЭС | Кимрский РЭС | ноябрь | ноябрь | VN004-69010155 | ВЛ-0.4кВ Ф1 д. Сотницы (Константиново) | ноябрь | 11 | Кимрский РЭС |  | 1984-03-01 | 2015-09-21 | 2020-09-21 | VN004-69010155
2413 | ВЛ | ВЛ-0.4кв Красновское с.п. дер.Алешево | 6930661301 | 12001982 | РЭС | Кимрский РЭС | ноябрь | ноябрь | VN004-69010153 | ВЛ-0.4кв д.М.Пречистое Ф2 от КТП д.Алеше | ноябрь | 11 | Кимрский РЭС |  | 1985-04-01 | 2015-10-21 | 2020-10-21 | VN004-69010153
2414 | ВЛ | ВЛ-0.4кв Неклюдовское с.п. дер.Ново-Ивановское-Тушаков | 6930661464 | 12002113 | РЭС | Кимрский РЭС | ноябрь | ноябрь | VN004-69010134 | ВЛ-0.4кв ТОО АК Волга д.Н.Ив-кое-Тушаков | ноябрь | 11 | Кимрский РЭС |  | 1984-10-01 | 2015-10-21 | 2020-10-21 | VN004-69010134
2415 | ВЛ | ВЛ-0.4кв Ильинское с.п. дер.Бабенки зерносуш. | 6930661367 | 12002038 | РЭС | Кимрский РЭС | ноябрь | ноябрь | VN004-69010108 | ВЛ-0.4кв д.Бабенки зерносуш. Ф3 | ноябрь | 11 | Кимрский РЭС |  | 1984-03-01 | 2015-10-21 | 2020-10-21 | VN004-69010108
2416 | ВЛ | ВЛ-0.4кв Федоровское с.п. дер.Богунино | 6930661424 | 12002082 | РЭС | Кимрский РЭС | ноябрь | ноябрь | VN004-69010101 | ВЛ-0.4кВ №2 КТПП 472 Богунино ферма | ноябрь | 11 | Кимрский РЭС |  | 1974-12-01 | 2015-10-21 | 2020-10-21 | VN004-69010101
2417 | ВЛ | ВЛ-0.4кв Стоянцевское с.п. дер.Стоянцы ск.дв. | 6930661555 | 12002198 | РЭС | Кимрский РЭС | ноябрь | ноябрь | VN004-69010076 | ВЛ-0.4кв д.Стоянцы ск.дв.Ф2 | ноябрь | 11 | Кимрский РЭС |  | 1979-08-01 | 2015-10-21 | 2020-10-21 | VN004-69010076
2418 | ВЛ | ВЛ-0.4кв Устиновское с.п. дер.Реутово | 6930661506 | 12002151 | РЭС | Кимрский РЭС | ноябрь | ноябрь | VN004-69010049 | ВЛ-0.4кв ТОО Симоново д.Реутово Ф2 | ноябрь | 11 | Кимрский РЭС |  | 1980-07-01 | 2015-10-21 | 2020-10-21 | VN004-69010049
2419 | ВЛ | ВЛ-0.4кв Неклюдовское с.п. дер.Неклюдово быт,маст. | 6930661272 | 12001955 | РЭС | Кимрский РЭС | ноябрь | ноябрь | VN004-69010012 | ВЛ-0.4кв №2 КТП 199 Ново-Неклюдово | ноябрь | 11 | Кимрский РЭС |  | 1984-03-01 | 2015-10-21 | 2020-10-21 | VN004-69010012
2420 | ВЛ | ВЛ-0.4кв Титовское с.п. дер.Муравьево | 6930661435 | 12002089 | РЭС | Кимрский РЭС | декабрь | декабрь | VN004-69009983 | ВЛ-0.4кв с-з Кимрский д.Муравьево Ф 2 | декабрь | 12 | Кимрский РЭС |  | 1981-04-01 | 2015-10-21 | 2020-10-21 | VN004-69009983
2421 | ВЛ | ВЛ-0.4кв Титовское с.п. дер.Гомоново-Лахирево | 6930661544 | 12002187 | РЭС | Кимрский РЭС | декабрь | декабрь | VN004-69009980 | ВЛ-0.4кв №1 КТП 194 Гомоново | декабрь | 12 | Кимрский РЭС |  | 1983-12-01 | 2015-10-21 | 2020-10-21 | VN004-69009980
2422 | ВЛ | ВЛ-0.4кв Горицкое с.п. дер.Киселево | 6930661229 | 12001919 | РЭС | Кимрский РЭС | декабрь | декабрь | VN004-69009924 | ВЛ-0.4кВ к-з Доброволец д.Киселево | декабрь | 12 | Кимрский РЭС |  | 1980-05-01 | 2015-10-21 | 2020-10-21 | VN004-69009924
2423 | ВЛ | ВЛ-0.4кв Горицкое с.п. дер.Гайново | 6930661454 | 12002103 | РЭС | Кимрский РЭС | декабрь | декабрь | VN004-69009921 | ВЛ-0,4кВ №3 КТП 108 ПС Стоянцы | декабрь | 12 | Кимрский РЭС |  | 1976-05-01 | 2015-10-21 | 2020-10-21 | VN004-69009921
2424 | ВЛ | ВЛ-0.4кв Ильинское с.п. дер.Бородино ск.двор | 6930661503 | 12002148 | РЭС | Кимрский РЭС | декабрь | декабрь | VN004-69009890 | ВЛ-0.4кв д.Бородино пилорама Ф2 | декабрь | 12 | Кимрский РЭС |  | 1972-06-01 | 2015-10-21 | 2020-10-21 | VN004-69009890
2425 | ВЛ | ВЛ-0.4кв ТП-153 | 6930661387 | 12002056 | РЭС | Кимрский РЭС | декабрь | декабрь | VN004-69009884 | ВЛ-0.4кв ПМК-10 и жил/дома Ф 1 | декабрь | 12 | Кимрский РЭС |  | 1986-06-01 | 2015-10-21 | 2020-10-21 | VN004-69009884
2426 | ВЛ | ВЛ-0.4кв Федоровское с.п. дер.Соболево-Пекуново-Топорок | 6930661172 | 12001871 | РЭС | Кимрский РЭС | декабрь | декабрь | VN004-69009846 | ВЛ-0.4кВ №1 КТП 460 Соболево 1 | декабрь | 12 | Кимрский РЭС |  | 1997-09-01 | 2015-10-21 | 2020-10-21 | VN004-69009846
2427 | ВЛ | ВЛ-0.4кв Федоровское с.п. дер.Соболево-Пекуново-Топорок | 6930661172 | 12001871 | РЭС | Кимрский РЭС | декабрь | декабрь | VN004-69009845 | ВЛ-0.4кВ №2 КТП 456 Топорок | декабрь | 12 | Кимрский РЭС |  | 1985-05-01 | 2015-10-21 | 2020-10-21 | VN004-69009845
2428 | ВЛ | ВЛ-0.4кв Федоровское с.п. дер.Ларцево-Игнатово | 6930661545 | 12002188 | РЭС | Кимрский РЭС | декабрь | декабрь | VN004-69009836 | ВЛ-0.4кв АО Пробуждение д.Ларцево Ф 2 | декабрь | 12 | Кимрский РЭС |  | 1984-03-01 | 2015-10-21 | 2020-10-21 | VN004-69009836
2429 | ВЛ | ВЛ 0,4кВ № 1 КТП 044 | 6930661578 | 12002221 | РЭС | Кимрский РЭС | декабрь | декабрь | VN004-69009820 | ВЛ 0,4кВ №3 КТП 044 | декабрь | 12 | Кимрский РЭС |  | 1977-11-01 | 2015-10-21 | 2020-10-21 | VN004-69009820
2430 | ВЛ | ВЛ 0,4кВ № 1 КТП 041 | 6930661579 | 12002222 | РЭС | Кимрский РЭС | декабрь | декабрь | VN004-69009815 | ВЛ 0,4кВ №2 КТП 041 | декабрь | 12 | Кимрский РЭС |  | 1986-05-01 | 2015-11-23 | 2020-11-23 | VN004-69009815
2431 | ВЛ | ВЛ 0,4кВ № 1 КТП 039 | 6930661386 | 12002055 | РЭС | Кимрский РЭС | декабрь | декабрь | VN004-69009804 | ВЛ 0,4кВ №2 КТП 039 | декабрь | 12 | Кимрский РЭС |  | 1984-10-01 | 2015-11-23 | 2020-11-23 | VN004-69009804
2432 | ВЛ | ВЛ 0,4кВ № 1 КТП 037 | 6930661376 | 12002045 | РЭС | Кимрский РЭС | декабрь | декабрь | VN004-69009798 | ВЛ 0,4кВ КТП 037 (Луканино) | декабрь | 12 | Кимрский РЭС |  | 1980-07-01 | 2015-11-23 | 2020-11-23 | VN004-69009798
2433 | ВЛ | ВЛ 0,4кВ № 1 КТП 057 | 6930661535 | 12002178 | РЭС | Кимрский РЭС | декабрь | декабрь | VN004-69009790 | ВЛ 0,4кВ №2 КТП 057 | декабрь | 12 | Кимрский РЭС |  | 1983-01-01 | 2015-11-23 | 2020-11-23 | VN004-69009790
2434 | ВЛ | ВЛ 0,4кВ № 1 КТП 055 | 6930661372 | 12002042 | РЭС | Кимрский РЭС | декабрь | декабрь | VN004-69009785 | ВЛ 0,4кВ №2 КТП 055 | декабрь | 12 | Кимрский РЭС |  | 1980-05-01 | 2015-11-23 | 2020-11-23 | VN004-69009785
2435 | ВЛ | ВЛ-0.4кв Маловасилевское с.п. подсобное хоз-во | 6930661534 | 12002177 | РЭС | Кимрский РЭС | декабрь | декабрь | VN004-69009763 | ВЛ-0.4кв д.Глинцово Ф2 быт | декабрь | 12 | Кимрский РЭС |  | 1982-08-01 | 2015-11-23 | 2020-11-23 | VN004-69009763
2436 | ВЛ | ВЛ-0.4кв Маловасилевское с.п. подсобное хоз-во | 6930661534 | 12002177 | РЭС | Кимрский РЭС | декабрь | декабрь | VN004-69009762 | ВЛ-0.4кв д.Глинцово Ф1 быт | декабрь | 12 | Кимрский РЭС |  | 1982-08-01 | 2015-11-23 | 2020-11-23 | VN004-69009762
2437 | ВЛ | ВЛ-0.4кв Маловасилевское с.п. дер.Воронцово-Уткино | 6930661295 | 12001977 | РЭС | Кимрский РЭС | декабрь | декабрь | VN004-69009760 | ВЛ-0.4кв АО М.Вас. д.Воронцово-Заслоново | декабрь | 12 | Кимрский РЭС |  | 1984-06-01 | 2015-11-23 | 2020-11-23 | VN004-69009760
2438 | ВЛ | ВЛ-0,4кв СП Центральное д.Шатрищи-2 | 12015331-00 | 12015331 | РЭС | Кимрский РЭС | февраль | февраль | VN004-69009746 | ВЛ-0.4кВ д.Шатрищи-2 ф.2 | февраль | 2 | Кимрский РЭС |  | 1997-10-01 | 2015-11-23 | 2020-11-23 | VN004-69009746
2439 | ВЛ | ВЛ-0.4кв Центральное с.п. дер.Ст.Акатово | 6930661666 | 12002308 | РЭС | Кимрский РЭС | март | март | VN004-69009741 | ВЛ-0.4кв №2 КТП 215 Ст. Акатово | март | 3 | Кимрский РЭС |  | 1997-09-01 | 2015-03-21 | 2020-03-21 | VN004-69009741
2440 | ВЛ | ВЛ-0.4кв Центральное с.п. дер.Кожухово | 6930661653 | 12002295 | РЭС | Кимрский РЭС | апрель | апрель | VN004-69009711 | ВЛ-0.4кв АО Колос д.Кожухово Ф2 | апрель | 4 | Кимрский РЭС |  | 1995-06-01 | 2015-11-23 | 2020-11-23 | VN004-69009711
2441 | ВЛ | ВЛ-0.4кв Центральное с.п. дер.Каюрово | 6930661297 | 12001979 | РЭС | Кимрский РЭС | апрель | апрель | VN004-69009707 | ВЛ-0.4кв д.Каюрово-Быт №2 | апрель | 4 | Кимрский РЭС |  | 1976-09-01 | 2015-11-23 | 2020-11-23 | VN004-69009707
2442 | ВЛ | ВЛ-0.4кв Печетовское с.п. дер.Шубино,Путшино | 6930661438 | 12002091 | РЭС | Кимрский РЭС | май | май | VN004-69009679 | ВЛ-0.4кВ д.Шубино Ф2 | май | 5 | Кимрский РЭС |  | 1975-05-01 | 2015-11-23 | 2020-11-23 | VN004-69009679
2443 | ВЛ | ВЛ-0.4кв Горицкое с.п. село Горицы ТП ул.Калинина | 6930661200 | 12001895 | РЭС | Кимрский РЭС | июнь | июнь | VN004-69009655 | ВЛ-0.4кв село Горицы ТП ул.Ворохова Ф1 | июнь | 6 | Кимрский РЭС |  | 1987-02-01 | 2015-11-23 | 2020-11-23 | VN004-69009655
2444 | ВЛ | ВЛ-0.4кв Горицкое с.п. село Горицы ул.Садовая котеджи | 6930661199 | 12001894 | РЭС | Кимрский РЭС | июнь | июнь | VN004-69009649 | ВЛ-0.4кв с.Горицы ул.Садовая котеджи Ф2 | июнь | 6 | Кимрский РЭС |  | 1984-04-01 | 2015-11-23 | 2020-11-23 | VN004-69009649
2445 | ВЛ | ВЛ-0.4кв Горицкое с.п. село Горицы ул.Совхозная | 6930661370 | 12002040 | РЭС | Кимрский РЭС | июль | июль | VN004-69009645 | ВЛ-0.4кв с Горицы,ул.Совхозная Ф1 быт | июль | 7 | Кимрский РЭС |  | 1985-05-01 | 2015-11-23 | 2020-11-23 | VN004-69009645
2446 | ВЛ | ВЛ-0.4кв Горицкое с.п. дер.Заручье-Борисково | 6930661573 | 12002216 | РЭС | Кимрский РЭС | июль | июль | VN004-69009632 | ВЛ-0.4кв д.Борисово Ф1 | июль | 7 | Кимрский РЭС |  | 1986-03-01 | 2015-11-23 | 2020-11-23 | VN004-69009632
2447 | ВЛ | ВЛ-0.4кв Печетовское с.п. дер.Покровское | 6930661381 | 12002050 | РЭС | Кимрский РЭС | август | август | VN004-69009618 | ВЛ-0.4кв АО Весна д.Покровское Ф3 | август | 8 | Кимрский РЭС |  | 1984-07-01 | 2015-11-23 | 2020-11-23 | VN004-69009618
2448 | ВЛ | ВЛ-0.4кв Ильинское с.п. село Ильинское в/ч,с/с | 6930661621 | 12002264 | РЭС | Кимрский РЭС | август | август | VN004-69009603 | ВЛ-0.4кВ ф.1 ул. Центральная Ф7 Ильинск | август | 8 | Кимрский РЭС |  | 1988-06-01 | 2015-11-23 | 2020-11-23 | VN004-69009603
2449 | ВЛ | ВЛ-0.4кв г.Кимры ц/ус-ба Шелковка д/комб. | 6930661537 | 12002180 | РЭС | Кимрский РЭС | сентябрь | сентябрь | VN004-69009578 | ВЛ-0.4кВ ц/ус-ба СПК Шелковка Ф 1 | сентябрь | 9 | Кимрский РЭС |  | 1983-03-01 | 2015-11-23 | 2020-11-23 | VN004-69009578
2450 | ВЛ | ВЛ-0.4кв Приволжское с.п. п.Приволжский ул.Песочная | 6930661351 | 12002026 | РЭС | Кимрский РЭС | октябрь | октябрь | VN004-69009572 | ВЛ 0.4кВ №3 ЗТП 042 | октябрь | 10 | Кимрский РЭС |  | 1980-06-01 | 2015-11-23 | 2020-11-23 | VN004-69009572
2451 | ВЛ | ВЛ-0.4кв Приволжское с.п. п.Приволжский ул.Песочная | 6930661351 | 12002026 | РЭС | Кимрский РЭС | октябрь | октябрь | VN004-69009571 | ВЛ 0.4кВ №2 ЗТП 042 | октябрь | 10 | Кимрский РЭС |  | 1980-06-01 | 2015-11-23 | 2020-11-23 | VN004-69009571
2452 | ВЛ | ВЛ-0.4кв Центральное с.п. п.Центральный ТП-109 маст. | 6930661389 | 12002058 | РЭС | Кимрский РЭС | ноябрь | ноябрь | VN004-69009562 | ВЛ-0.4кв ЗТП 362 Мастерские Ф 2 | ноябрь | 11 | Кимрский РЭС |  | 1990-01-01 | 2015-12-21 | 2020-12-21 | VN004-69009562
2453 | ВЛ | ВЛ-0.4кв Ильинское с.п. село Ильинское | 6930661479 | 12002128 | РЭС | Кимрский РЭС | ноябрь | ноябрь | VN004-69009554 | ВЛ-0.4кв АО Ильинское (ЗТП№10) ШколаФ3 | ноябрь | 11 | Кимрский РЭС |  | 1978-02-01 | 2015-12-21 | 2020-12-21 | VN004-69009554
2454 | ВЛ | ВЛ-0.4кв Ильинское с.п. село Ильинское жив.компл.(ЗТП) | 6930661583 | 12002226 | РЭС | Кимрский РЭС | декабрь | декабрь | VN004-69009550 | ВЛ-0.4кВ АО Ильин. жив.компл.(ЗТП№6) ф.4 | декабрь | 12 | Кимрский РЭС |  | 1975-11-01 | 2015-12-21 | 2020-12-21 | VN004-69009550
2455 | ВЛ | ВЛ-0.4кв Ильинское с.п. село Ильинское жив.компл.(ЗТП) | 6930661583 | 12002226 | РЭС | Кимрский РЭС | декабрь | декабрь | VN004-69009549 | ВЛ-0.4кв АО Ильин. жив.компл.(ЗТП№6) Ф2 | декабрь | 12 | Кимрский РЭС |  | 1975-11-01 | 2015-12-21 | 2020-12-21 | VN004-69009549
2456 | ВЛ | ВЛ-0.4кв Горицкое с.п. село Горицы жив.компл. | 6930661586 | 12002229 | РЭС | Кимрский РЭС | февраль | февраль | VN004-69009543 | ВЛ-0.4кв Горицы ц/ус-ба жив.компл.Ф2 | февраль | 2 | Кимрский РЭС |  | 1986-11-01 | 2015-12-21 | 2020-12-21 | VN004-69009543
2457 | ВЛ | ВЛ-0.4кв Печетовское с.п. дер.Паскино ж/д | 6930661585 | 12002228 | РЭС | Кимрский РЭС | март | март | VN004-69009540 | ВЛ-0.4кв №1 ЗТП 144 д. Паскино-школа | март | 3 | Кимрский РЭС |  | 1986-11-01 | 2015-12-21 | 2020-12-21 | VN004-69009540
2458 | ВЛ | ВЛ-0.4кв Стоянцевское с.п. дер.Стоянцы поселок | 6930661514 | 12002159 | РЭС | Кимрский РЭС | апрель | апрель | VN004-00129985 | ВЛ-0,4кВ №2 КТП 103 ПС Стоянцы | апрель | 4 | Кимрский РЭС |  | 1990-03-01 | 2015-12-21 | 2020-12-21 | VN004-00129985
2459 | ВЛ | ВЛ-0.4кв Устиновское с.п. д.Воронцово | 6930661215 | 12001906 | РЭС | Кимрский РЭС | апрель | апрель | VN004-00129947 | ВЛ-0,4кВ КТП-Воронцово ф 2 ПС Ильинское | апрель | 4 | Кимрский РЭС |  | 1984-07-01 | 2015-12-21 | 2020-12-21 | VN004-00129947
2460 | ВЛ | ВЛ-0.4кв Ильинское с.п. дер.Кучино ц/у | 6930661639 | 12002282 | РЭС | Кимрский РЭС | май | май | VN004-00129945 | ВЛ-0,4кВ КТПП д.Кучино-центр ф 3 | май | 5 | Кимрский РЭС |  | 1990-01-01 | 2015-12-21 | 2020-12-21 | VN004-00129945
2461 | ВЛ | ВЛ-0.4кв Стоянцевское с.п. дер.Стоянцы поселок | 6930661514 | 12002159 | РЭС | Кимрский РЭС | июнь | июнь | VN004-00128920 | ВЛ-0,4кВ №1 КТП 101 ПС Стоянцы | июнь | 6 | Кимрский РЭС |  | 1980-11-01 | 2015-12-21 | 2020-12-21 | VN004-00128920
2462 | ВЛ | ВЛ-0.4кв Горицкое с.п. село Горицы ул.Садовая котеджи | 6930661199 | 12001894 | РЭС | Кимрский РЭС | июнь | июнь | VN004-00128882 | ВЛ-0,4кВ с.Горицы ул.Октябрьская-Садовая | июнь | 6 | Кимрский РЭС |  | 1984-04-01 | 2015-12-21 | 2020-12-21 | VN004-00128882
2463 | ВЛ | ВЛ-0.4кв Горицкое с.п. село Горицы ул.Совхозная | 6930661370 | 12002040 | РЭС | Кимрский РЭС | июль | июль | VN004-00128878 | ВЛ-0,4кВ №2 с.Горицы ул.Совхозная | июль | 7 | Кимрский РЭС |  | 1985-05-01 | 2015-12-21 | 2020-12-21 | VN004-00128878
2464 | ВЛ | ВЛ 0,4кВ №1 КТП 048 д.Юминское | 12017433-00 | 12017433 | РЭС | Кимрский РЭС | июль | июль | VN004-00127909 | ВЛ 0,4кВ №1 КТП 048 | июль | 7 | Кимрский РЭС |  | 1978-07-01 | 2015-12-21 | 2020-12-21 | VN004-00127909
2465 | ВЛ | ВЛ-0.4кв Красновское с.п. дер.Шумилово | 6930661550 | 12002193 | РЭС | Кимрский РЭС | август | август | VN004-00125478 | ВЛ-0,4кВ д.Шумилово | август | 8 | Кимрский РЭС |  | 1984-07-01 | 2015-12-21 | 2020-12-21 | VN004-00125478
2466 | КТП | ТП 275 Дорожн.Участок ВЛ-10кВ №11 ПС Горицы | 6930611443 | 13001334 | РЭС | Кимрский РЭС | август | август | TP010-0064686 | КТП-10/0,4кВ 275 Дорожный Участок | август | 8 | Кимрский РЭС |  | 1986-12-01 | 2015-12-21 | 2020-12-21 | TP010-0064686
2467 | КТП | ТП 268 Яковлевское-1 КВЛ-10кВ №05 ПС Горицы | 6930611553 | 13001442 | РЭС | Кимрский РЭС | сентябрь | сентябрь | TP010-0057536 | КТПП-10кВ 268 Яковлевское-1 ф05 ПС Горицы | сентябрь | 9 | Кимрский РЭС |  | 1979-02-01 | 2015-09-30 | 2020-09-30 | TP010-0057536
2468 | ВЛ | ВЛ 6кВ №33 ПС №9 | 6950014854 | 12014964 | РЭС | Конаковский РЭС | март | март | VS006-0001470 | ВЛ-6кВ ф.33 п/с №9 | март | 3 | Конаковский РЭС |  | 1974-12-01 | 2015-03-31 | 2020-03-31 | VS006-0001470
2469 | ВЛ | ВЛ 10 кВ ф 09 ПС №11 | 6950014037 | 12012381 | РЭС | Конаковский РЭС | сентябрь | сентябрь | VS010-0010425 | ВЛ-10 кВ ф.09 ПС №11 | сентябрь | 9 | Конаковский РЭС |  | 1996-12-01 | 2015-09-21 | 2020-09-21 | VS010-0010425
2470 | ВЛ | ВЛ 6 кВ № 15 ПС Мелково | 6950014045 | 12012392 | РЭС | Конаковский РЭС | июнь | июнь | VS006-0001483 | ВЛ-6кВ № 15 ПС Мелково (б.1) | июнь | 6 | Конаковский РЭС |  | 1972-07-01 | 2015-06-15 | 2020-06-15 | VS006-0001483
2471 | ВЛ | ВЛ 6 кВ №7 ПС Красный Луч | 6950014576 | 12012414 | РЭС | Конаковский РЭС | ноябрь | ноябрь | VS006-0001511 | ВЛ-6кВ №07 п/с Красный Луч (7) | ноябрь | 11 | Конаковский РЭС |  | 1980-12-01 | 2015-11-30 | 2020-11-30 | VS006-0001511
2472 | ВЛ | ВЛ 6 кВ №9 ПС Красный Луч | 6950014864 | 12014978 | РЭС | Конаковский РЭС | ноябрь | ноябрь | VS006-0001514 | ВЛ-6кВ №03 п/с Красный Луч (9) | ноябрь | 11 | Конаковский РЭС |  | 1980-12-01 | 2015-11-30 | 2020-11-30 | VS006-0001514
2473 | ВЛ | ВЛ 6кВ №08 ПС Красный Луч | 6950014083 | 12012361 | РЭС | Конаковский РЭС | ноябрь | ноябрь | VS006-0001515 | ВЛ-6кВ №08 п/с Красный Луч (14) | ноябрь | 11 | Конаковский РЭС |  | 1981-08-01 | 2015-11-30 | 2020-11-30 | VS006-0001515
2474 | ВЛ | ВЛ-6кВ фид №3 п/с 19 | 6950014859 | 12014973 | РЭС | Конаковский РЭС | октябрь | октябрь | VS006-0001565 | ВЛ-6кВ ф.04 п/с Алексино | октябрь | 10 | Конаковский РЭС |  | 1987-09-01 | 2015-10-30 | 2020-10-30 | VS006-0001565
2475 | ВЛ | ВЛ 10 кВ №11 ПС Энергетик | 6950014059 | 12012359 | РЭС | Конаковский РЭС | декабрь | декабрь | VS010-0007282 | ВЛ-10кВ ф.11 ПС Энергетик (ф.4) - ф.01 ПС №8 | декабрь | 12 | Конаковский РЭС |  | 1980-11-01 | 2015-12-28 | 2020-12-28 | VS010-0007282
2476 | ВЛ | ВЛ 10 кВ №15 ПС Дмитрова Гора | 6950014869 | 12014983 | РЭС | Конаковский РЭС | апрель | апрель | VS010-0006146 | ВЛ-10кВ Фид №15 пс Дм Гора | апрель | 4 | Конаковский РЭС |  | 1990-12-01 | 2015-04-27 | 2020-04-27 | VS010-0006146
2477 | ВЛ | ВЛ 0,4 кВ МТП Гараж ф 33 п/с №9 | 6950013044 | 12012336 | РЭС | Конаковский РЭС | март | март | VN004-00095271 | ВЛ-0,4кВ ф.1 МТП Гараж ф.33 ПС №9 | март | 3 | Конаковский РЭС |  | 1991-03-01 | 2015-03-28 | 2020-03-28 | VN004-00095271
2478 | ВЛ | ВЛ 0,4 кВ МТП Гараж ф 33 п/с №9 | 6950013044 | 12012336 | РЭС | Конаковский РЭС | март | март | VN004-00059433 | ВЛ-0,4кВ ф.2 МТП Гараж ф.33 ПС №9 | март | 3 | Конаковский РЭС |  | 1960-03-01 | 2015-03-27 | 2020-03-27 | VN004-00059433
2479 | ВЛ | ВЛ 0,4 кВ ЗТП Пекарня ф 33 п/с №9 | 6950013399 | 12014988 | РЭС | Конаковский РЭС | март | март | VN004-00059468 | ВЛ-0,4кВ ф.1 ЗТП Пекарня ф.33 ПС №9 | март | 3 | Конаковский РЭС |  | 1965-01-01 | 2015-03-30 | 2020-03-30 | VN004-00059468
2480 | ВЛ | ВЛ 0,4 кВ КТП Фофаново ф 33 п/с №9 | 6950011414 | 12012309 | РЭС | Конаковский РЭС | март | март | VN004-00059483 | ВЛ-0,4кВ ф.1 КТП Фофаново ф.33 ПС №9 | март | 3 | Конаковский РЭС |  | 1967-12-01 | 2015-03-27 | 2020-03-27 | VN004-00059483
2481 | ВЛ | ВЛ 0,4 кВ КТП Фофаново ф 33 п/с №9 | 6950011414 | 12012309 | РЭС | Конаковский РЭС | март | март | VN004-00074750 | ВЛ-0,4кВ ф.2 КТП Фофаново ф.33 ПС №9 | март | 3 | Конаковский РЭС |  | 1967-12-01 | 2015-03-21 | 2020-03-21 | VN004-00074750
2482 | ВЛ | ВЛ 0,4 кВ КТП Фофаново ф 33 п/с №9 | 6950011414 | 12012309 | РЭС | Конаковский РЭС | март | март | VN004-00074754 | ВЛ-0,4кВ ф.3 КТП Фофаново ф.33 ПС №9 | март | 3 | Конаковский РЭС |  | 1967-12-01 | 2015-03-23 | 2020-03-23 | VN004-00074754
2483 | ВЛ | ВЛ 0,4 кВ от КТП Садовая ф 36 п/с№9 | 6950013027 | 12012339 | РЭС | Конаковский РЭС | март | март | VN004-00127911 | ВЛ-0,4кВ Луговая от КТП Садовая ф.36 ПС №9 | март | 3 | Конаковский РЭС |  | 1990-04-01 | 2015-03-31 | 2020-03-31 | VN004-00127911
2484 | ВЛ | ВЛ 0,4 кВ от КТП Садовая ф 36 п/с№9 | 6950013027 | 12012339 | РЭС | Конаковский РЭС | март | март | VN004-00095168 | ВЛ-0,4кВ ф.Пролетар ТП Садовая ф.36 ПС №9 | март | 3 | Конаковский РЭС |  | 1990-04-01 | 2015-03-30 | 2020-03-30 | VN004-00095168
2485 | ВЛ | ВЛ 0,4 кВ от КТП Садовая ф 36 п/с№9 | 6950013027 | 12012339 | РЭС | Конаковский РЭС | март | март | VN004-00095160 | ВЛ-0,4кВ ф.Рабочая ТП Садовая ф.36 ПС №9 | март | 3 | Конаковский РЭС |  | 1990-04-01 | 2015-03-30 | 2020-03-30 | VN004-00095160
2486 | ВЛ | ВЛ 0,4кВ от КТП Мятлево № 04 ПС Алексино | 6950012736 | 12012324 | РЭС | Конаковский РЭС | октябрь | октябрь | VN004-00126985 | ВЛ-0,4кВ ф.2 КТП Мятлево ф.12 ПС Алексино | октябрь | 10 | Конаковский РЭС |  | 1985-04-01 | 2015-10-29 | 2020-10-29 | VN004-00126985
2487 | ВЛ | ВЛ 0,4 кВ ТП Н Семеновское ферма № 04 ПС Алексино | 6950012952 | 12012352 | РЭС | Конаковский РЭС | октябрь | октябрь | VN004-00004050 | ВЛ-0,4кВ ф.1 ТП Семеновское ферма ф.12 ПС Алексино | октябрь | 10 | Конаковский РЭС |  | 1987-12-01 | 2015-10-29 | 2020-10-29 | VN004-00004050
2488 | ВЛ | ВЛ 0,4 кВ от КТП Ст.Семеновское № 04 ПС Алексино | 6950011498 | 12012260 | РЭС | Конаковский РЭС | октябрь | октябрь | VN004-00129262 | ВЛ-0,4кВ ф.1 ТП Ст.Семеновское ф.12 ПС Алексино | октябрь | 10 | Конаковский РЭС |  | 1977-03-01 | 2015-10-28 | 2020-10-28 | VN004-00129262
2489 | ВЛ | ВЛ 0,4 кВ от КТП Ведерня № 04 ПС Алексино | 6950012738 | 12012325 | РЭС | Конаковский РЭС | октябрь | октябрь | VN004-00128922 | ВЛ-0,4кВ ф.1 КТП Ведерня ф.12 ПС Алексин | октябрь | 10 | Конаковский РЭС |  | 1985-05-01 | 2015-10-30 | 2020-10-30 | VN004-00128922
2490 | ВЛ | ВЛ 0,4 кВ от КТП Ведерня № 04 ПС Алексино | 6950012738 | 12012325 | РЭС | Конаковский РЭС | октябрь | октябрь | VN004-00107981 | ВЛ-0,4кВ ф.2 КТП Ведерня ф.12 ПС Алексино | октябрь | 10 | Конаковский РЭС |  | 1985-05-01 | 2015-10-30 | 2020-10-30 | VN004-00107981
2491 | ВЛ | ВЛ 0,4 кВ КТП Кузьминское ф 3 п/с №19 | 6950011507 | 12012311 | РЭС | Конаковский РЭС | октябрь | октябрь | VN004-00110620 | ВЛ-0,4кВ ф.1 КТП Кузьминское ПС №19 | октябрь | 10 | Конаковский РЭС |  | 1981-11-01 | 2015-10-30 | 2020-10-30 | VN004-00110620
2492 | ВЛ | ВЛ 0,4 кВ КТП Кузьминское ф 3 п/с №19 | 6950011507 | 12012311 | РЭС | Конаковский РЭС | октябрь | октябрь | VN004-00062645 | ВЛ-0,4кВ ф.2 КТП Кузьминское фид.3 ПС №19 | октябрь | 10 | Конаковский РЭС |  | 1981-11-01 | 2015-10-27 | 2020-10-27 | VN004-00062645
2493 | ВЛ | ВЛ 0,4 кВ КТП Кузьминское ф 3 п/с №19 | 6950011507 | 12012311 | РЭС | Конаковский РЭС | октябрь | октябрь | VN004-00110738 | ВЛ-0,4кВ ф.3 КТП Кузьминское ПС №19 | октябрь | 10 | Конаковский РЭС |  | 1981-11-01 | 2015-10-30 | 2020-10-30 | VN004-00110738
2494 | ВЛ | ВЛ 0,4 кВ от КТП Ошурково № 04 ПС Алексино | 12016489-00 | 12016489 | РЭС | Конаковский РЭС | октябрь | октябрь | VN004-00129140 | ВЛ-0,4кВ ф.1 КТП Ошурково ф.12 ПС Алексино | октябрь | 10 | Конаковский РЭС |  | 1985-12-01 | 2015-10-27 | 2020-10-27 | VN004-00129140
2495 | ВЛ | ВЛ 0,4 кВ КТП Кузьминское ф 3 п/с №19 | 6950011507 | 12012311 | РЭС | Конаковский РЭС | октябрь | октябрь | VN004-00129400 | ВЛ-0,4кВ ф.1 КТП Кузьм. АВМ ф.3 ПС №19 | октябрь | 10 | Конаковский РЭС |  | 1981-11-01 | 2015-10-26 | 2020-10-26 | VN004-00129400
2496 | ВЛ | ВЛ 0,4кВ от КТП Артемово ф.14 ПС №5 | 6950013428 | 12015016 | РЭС | Конаковский РЭС | август | август | VN004-00062708 | ВЛ-0,4кВ ф.2 КТП Артемово ф.14 ПС №5 | август | 8 | Конаковский РЭС |  | 1990-12-01 | 2015-08-13 | 2020-08-13 | VN004-00062708
2497 | ВЛ | ВЛ 0,4 кВ ЗТП Вахонино-1 № 11 ПС Энергетик | 6950012896 | 12019058 | РЭС | Конаковский РЭС | декабрь | декабрь | VN004-00031528 | ВЛ-0,4кВ ф.2 ЗТП Вахонино-1 ф.11 ПС Энергетик (ф.01 ПС №8) | декабрь | 12 | Конаковский РЭС |  | 1983-12-01 | 2015-12-22 | 2020-12-22 | VN004-00031528
2498 | ВЛ | ВЛ 0,4 кВ от ЗТП Вахонино-1 № 11 ПС Энергетик | 6950011483 | 12012273 | РЭС | Конаковский РЭС | декабрь | декабрь | VN004-00031530 | ВЛ-0,4кВ ф.3 ЗТП Вахонино-1 ф.11 ПС Энергетик (ф.01 ПС №8) | декабрь | 12 | Конаковский РЭС |  | 1983-12-01 | 2015-12-22 | 2020-12-22 | VN004-00031530
2499 | ВЛ | ВЛ 0,4кВ №4 ЗТП Вахонино-1 № 11 ПС Энергетик | 6950011484 | 12012305 | РЭС | Конаковский РЭС | декабрь | декабрь | VN004-00031531 | ВЛ-0,4кВ ф.4 ЗТП Вахонино-1 ф.11 ПС Энергетик (ф.01 ПС №8) | декабрь | 12 | Конаковский РЭС |  | 1983-12-01 | 2015-12-22 | 2020-12-22 | VN004-00031531
2500 | ВЛ | ВЛ 0,4 кВ ЗТП Вахонино-2 № 11 ПС Энергетик | 6950012806 | 12012328 | РЭС | Конаковский РЭС | декабрь | декабрь | VN004-00064725 | ВЛ-0,4кВ ф.1 ЗТП Вахонино-2 ф.11 ПС Энергетик (ф.01 ПС №8) | декабрь | 12 | Конаковский РЭС |  | 1983-01-01 | 2015-12-28 | 2020-12-28 | VN004-00064725
2501 | ВЛ | ВЛ 0,4 кВ ЗТП Вахонино-2 № 11 ПС Энергетик | 6950012806 | 12012328 | РЭС | Конаковский РЭС | декабрь | декабрь | VN004-00031507 | ВЛ-0,4кВ ф.2 ЗТП Вахонино-2 ф.11 ПС Энергетик (ф.01 ПС №8) | декабрь | 12 | Конаковский РЭС |  | 1981-06-01 | 2015-12-11 | 2020-12-11 | VN004-00031507
2502 | ВЛ | ВЛ 0,4 кВ №2 ЗТП Вахонино-2 № 11 ПС Энергетик | 6950011433 | 12012279 | РЭС | Конаковский РЭС | декабрь | декабрь | VN004-00031516 | ВЛ-0,4кВ ф.3 ЗТП Вахонино-2 ф.11 ПС Энергетик (ф.01 ПС №8) | декабрь | 12 | Конаковский РЭС |  | 1983-01-01 | 2015-12-17 | 2020-12-17 | VN004-00031516
2503 | ВЛ | ВЛ 0,4 кВ №2 ЗТП Вахонино-2 № 11 ПС Энергетик | 6950011433 | 12012279 | РЭС | Конаковский РЭС | декабрь | декабрь | VN004-00031521 | ВЛ-0,4кВ ф.4 ЗТП Вахонино-2 ф.11 ПС Энергетик (ф.01 ПС №8) | декабрь | 12 | Конаковский РЭС |  | 1983-01-01 | 2015-12-17 | 2020-12-17 | VN004-00031521
2504 | ВЛ | ВЛ 0,4 кВ ф 1 КТП Вахонино-4 № 11 ПС Энергетик | 6950012947 | 12012351 | РЭС | Конаковский РЭС | декабрь | декабрь | VN004-00064391 | ВЛ-0,4кВ ф.1 КТП Вахонино-4 ф.11 ПС Энергетик (ф.01 ПС №8) | декабрь | 12 | Конаковский РЭС |  | 1987-09-01 | 2015-12-28 | 2020-12-28 | VN004-00064391
2505 | ВЛ | ВЛ 0,4 кВ №2 КТП Вахонино-4 № 11 ПС Энергетик | 12016688-00 | 12016688 | РЭС | Конаковский РЭС | декабрь | декабрь | VN004-00031149 | ВЛ-0,4кВ ф.2 КТП Вахонино-4 ф.11 ПС Энергетик | декабрь | 12 | Конаковский РЭС |  | 2011-12-31 | 2015-12-11 | 2020-12-11 | VN004-00031149
2506 | ВЛ | ВЛ 0,4 кВ ЗТП Лесосплав № 11 ПС Энергетик | 6950013429 | 12015017 | РЭС | Конаковский РЭС | декабрь | декабрь | VN004-00064381 | ВЛ-0,4кВ ф.1 ЗТП Лесосплав ф.11 ПС Энергетик (ф.01 ПС №8) | декабрь | 12 | Конаковский РЭС |  | 1965-12-01 | 2015-12-28 | 2020-12-28 | VN004-00064381
2507 | ВЛ | ВЛ 0,4 кВ КТП Искрино № 11 ПС Энергетик | 6950012890 | 12012334 | РЭС | Конаковский РЭС | декабрь | декабрь | VN004-00064613 | ВЛ-0,4кВ ф.1 КТП Искрино ф.11 ПС Энергетик (ф.01 ПС №8) | декабрь | 12 | Конаковский РЭС |  | 1983-02-01 | 2015-12-28 | 2020-12-28 | VN004-00064613
2508 | ВЛ | ВЛ 0,4 кВ от МТП Чублово № 02 ПС Селихово | 6950011992 | 12013057 | РЭС | Конаковский РЭС | сентябрь | сентябрь | VN004-00052605 | ВЛ-0,4кВ ф.1 КТП Чублово ф.02 (11) ПС Селихово | сентябрь | 9 | Конаковский РЭС |  | 1973-09-01 | 2015-10-29 | 2020-10-29 | VN004-00052605
2509 | ВЛ | ВЛ 0,4 кВ от МТП Селихово № 02 ПС Селихово | 6950012746 | 12013094 | РЭС | Конаковский РЭС | сентябрь | сентябрь | VN004-00096557 | ВЛ-0,4кВ ф.1 ТП Селихово ф.02 (11) ПС Селихово | сентябрь | 9 | Конаковский РЭС |  | 1981-12-01 | 2015-10-30 | 2020-10-30 | VN004-00096557
2510 | ВЛ | ВЛ 0,4 кВ от МТП Селихово № 02 ПС Селихово | 6950012746 | 12013094 | РЭС | Конаковский РЭС | сентябрь | сентябрь | VN004-00052619 | ВЛ-0,4кВ ф.2 ТП Селихово ф.02 (11) ПС Селихово | сентябрь | 9 | Конаковский РЭС |  | 1981-12-01 | 2015-10-23 | 2020-10-23 | VN004-00052619
2511 | ВЛ | ВЛ 0,4 кВ от МТП Селихово № 02 ПС Селихово | 6950012746 | 12013094 | РЭС | Конаковский РЭС | сентябрь | сентябрь | VN004-00096589 | ВЛ-0,4кВ ф.3 ТП Селихово ф.02 (11) ПС Селихово | сентябрь | 9 | Конаковский РЭС |  | 1981-12-01 | 2015-10-30 | 2020-10-30 | VN004-00096589
2512 | ВЛ | ВЛ 0,4 кВ от МТП Марьино № 02 ПС Селихово | 6950011999 | 12013083 | РЭС | Конаковский РЭС | сентябрь | сентябрь | VN004-00052631 | ВЛ-0,4кВ ф.1 МТП Марьино ф.02 (11) ПС Селихово | сентябрь | 9 | Конаковский РЭС |  | 1974-11-01 | 2015-10-26 | 2020-10-26 | VN004-00052631
2513 | ВЛ | ВЛ 0,4 кВ от МТП Марьино № 02 ПС Селихово | 6950011999 | 12013083 | РЭС | Конаковский РЭС | сентябрь | сентябрь | VN004-00110978 | ВЛ-0,4кВ ф.2 МТП Марьино ф.02 (11) ПС Селихово | сентябрь | 9 | Конаковский РЭС |  | 1974-11-01 | 2015-10-30 | 2020-10-30 | VN004-00110978
2514 | ВЛ | ВЛ 0,4 кВ от МТП Марьино № 02 ПС Селихово | 6950011999 | 12013083 | РЭС | Конаковский РЭС | сентябрь | сентябрь | VN004-00110946 | ВЛ-0,4кВ ф.3 МТП Марьино ф.02 (11) ПС Селихово | сентябрь | 9 | Конаковский РЭС |  | 1974-11-01 | 2015-10-30 | 2020-10-30 | VN004-00110946
2515 | ВЛ | ВЛ 0,4 кВ от КТП Филимоново №02 п/сСелихово | 6950012011 | 12013051 | РЭС | Конаковский РЭС | сентябрь | сентябрь | VN004-00052640 | ВЛ-0,4кВ ф.1 КТП Филимоново ф.02 (11) ПС Селихово | сентябрь | 9 | Конаковский РЭС |  | 1975-10-01 | 2015-10-26 | 2020-10-26 | VN004-00052640
2516 | ВЛ | ВЛ 0,4 кВ от КТП Филимоново №02 п/сСелихово | 6950012011 | 12013051 | РЭС | Конаковский РЭС | сентябрь | сентябрь | VN004-00115009 | ВЛ-0,4кВ ф.2 КТП Филимоново ф.02 (11) ПС Селихово | сентябрь | 9 | Конаковский РЭС |  | 1975-10-01 | 2015-10-30 | 2020-10-30 | VN004-00115009
2517 | ВЛ | ВЛ 0,4 кВ от КТП Поречье № 02 ПС Селихово | 6950012885 | 12013105 | РЭС | Конаковский РЭС | сентябрь | сентябрь | VN004-00052643 | ВЛ-0,4кВ ф.1 КТП Поречье ф.02 (11) ПС Селихово | сентябрь | 9 | Конаковский РЭС |  | 1984-10-01 | 2015-10-28 | 2020-10-28 | VN004-00052643
2518 | ВЛ | ВЛ 0,4 кВ от КТП Покровка № 02 ПС Селихово | 6950012029 | 12013073 | РЭС | Конаковский РЭС | сентябрь | сентябрь | VN004-00052646 | ВЛ-0,4кВ ф.1 КТП Покровка ф.02 (11) ПС Селихово | сентябрь | 9 | Конаковский РЭС |  | 1978-11-01 | 2015-10-30 | 2020-10-30 | VN004-00052646
2519 | ВЛ | ВЛ 0,4 кВ от КТПП Заречье № 02 п/сСелихово | 6950011940 | 12013045 | РЭС | Конаковский РЭС | сентябрь | сентябрь | VN004-00052654 | ВЛ-0,4кВ ф.1 КТПП Заречье ф.02 (11) ПС Селихово | сентябрь | 9 | Конаковский РЭС |  | 1971-02-01 | 2015-10-30 | 2020-10-30 | VN004-00052654
2520 | ВЛ | ВЛ 0,4 кВ КТП Сорокопенье № 06 ПС Селихово | 6950012026 | 12013071 | РЭС | Конаковский РЭС | июнь | июнь | VN004-00052707 | ВЛ-0,4кВ ф.1 КТП Сорокопенье ф.06 (13) ПС Селихово | июнь | 6 | Конаковский РЭС |  | 1978-04-01 | 2015-06-15 | 2020-06-15 | VN004-00052707
2521 | ТП | КТП-10 кВ Лазурная ф 05 п/с №9 | 69500002 | 13013376 | РЭС | Конаковский РЭС | июль | июль | TP010-0065526 | КТП-10кВ Лазурная ф.05 ПС №9 | июль | 7 | Конаковский РЭС |  | 1990-05-01 | 2015-07-17 | 2020-07-17 | TP010-0065526
2522 | ТП | КТП-10 кВ Фадеево ф 05 п/с №9 | 13014897-00 | 13014897 | РЭС | Конаковский РЭС | июль | июль | TP010-0065410 | КТП-10кВ Фадеево ф.05 ПС №9 | июль | 7 | Конаковский РЭС |  | 1990-05-01 | 2015-07-17 | 2020-07-17 | TP010-0065410
2523 | ТП | КТП-10 кВ ВНИФТРИ ф 05 п/с №9 | 13014901-00 | 13014901 | РЭС | Конаковский РЭС | июль | июль | TP010-0065567 | КТП-10кВ ВНИФТРИ ф.05 ПС №9 | июль | 7 | Конаковский РЭС |  | 1990-05-01 | 2015-07-17 | 2020-07-17 | TP010-0065567
2524 | ТП | КТП-6 кВ Некрасово ф 33п/с №9 | 6950019866 | 13014188 | РЭС | Конаковский РЭС | сентябрь | сентябрь | TP006-0006894 | КТП-6кВ Некрасово ф.33 ПС №9 | сентябрь | 9 | Конаковский РЭС |  | 1969-01-01 | 2015-09-30 | 2020-09-30 | TP006-0006894
2525 | ТП | ЗТП 6 кВ Пекарня ф.33 ПС №9 | 6950016081 | 13011428 | РЭС | Конаковский РЭС | сентябрь | сентябрь | TP006-0006897 | ЗТП-6кВ Пекарня ф.33 ПС №9 | сентябрь | 9 | Конаковский РЭС |  | 1965-12-01 | 2015-09-30 | 2020-09-30 | TP006-0006897
2526 | ТП | ТП Голениха № 04 ПС Алексино | 6950019892 | 13014214 | РЭС | Конаковский РЭС | октябрь | октябрь | TP006-0008614 | КТП-6кВ Голениха ф. № 04 ПС Алексино (12) | октябрь | 10 | Конаковский РЭС |  | 1960-12-01 | 2015-04-24 | 2020-04-24 | TP006-0008614
2527 | ТП | ТП Мятлево № 04 ПС Алексино | 6950019893 | 13014215 | РЭС | Конаковский РЭС | октябрь | октябрь | TP006-0008610 | КТП-6кВ Мятлево ф. № 04 ПС Алексино (12) | октябрь | 10 | Конаковский РЭС |  | 1985-12-31 | 2015-04-30 | 2020-04-30 | TP006-0008610
2528 | ТП | ТП Городище № 04 ПС Алексино | 6950019894 | 13014216 | РЭС | Конаковский РЭС | октябрь | октябрь | TP006-0008600 | КТП-6кВ Городище ф. № 04 ПС Алексино (12) | октябрь | 10 | Конаковский РЭС |  | 1983-01-01 | 2015-04-27 | 2020-04-27 | TP006-0008600
2529 | ТП | КТП-6 кВ Кузьмен. АВМ ф 3 п/с №19 | 6950019305 | 13012277 | РЭС | Конаковский РЭС | октябрь | октябрь | TP006-0008606 | КТП-6кВ Кузьмен. АВМ ф.3 ПС №19 | октябрь | 10 | Конаковский РЭС |  | 1987-09-01 | 2015-04-30 | 2020-04-30 | TP006-0008606
2530 | ТП | КТП-6 кВ Кузьменское деревня ф 3 п/с №19 | 6950016118 | 13011406 | РЭС | Конаковский РЭС | октябрь | октябрь | TP006-0008602 | КТП-6кВ Кузьменское деревня ф.3 ПС №19 | октябрь | 10 | Конаковский РЭС |  | 1980-12-01 | 2015-04-28 | 2020-04-28 | TP006-0008602
2531 | ТП | ТП Ошурково №04 ПС Алексино | 6950016009 | 13011429 | РЭС | Конаковский РЭС | октябрь | октябрь | TP006-0008612 | КТП-6кВ Ошурково ф. № 04 ПС Алексино (12) | октябрь | 10 | Конаковский РЭС |  | 1985-01-01 | 2015-04-29 | 2020-04-29 | TP006-0008612
2532 | ТП | ТП Ст Семеновское № 04 ПС Алексино | 6950019897 | 13014219 | РЭС | Конаковский РЭС | октябрь | октябрь | TP006-0008635 | КТП-6кВ Ст.Семеновское ф. № 04 ПС Алексино (12) | октябрь | 10 | Конаковский РЭС |  | 1965-12-31 | 2015-04-28 | 2020-04-28 | TP006-0008635
2533 | ТП | ТП Ст Семеновское 2 № 04 ПС Алексино | 6950019898 | 13014220 | РЭС | Конаковский РЭС | октябрь | октябрь | TP006-0008639 | КТП-6кВ Ст.Семеновское 2 ф. № 04 ПС Алексино (12) | октябрь | 10 | Конаковский РЭС |  | 1965-12-31 | 2015-04-23 | 2020-04-23 | TP006-0008639
2534 | ТП | ТП Алексино 3 № 10 ПС Алексино | 6950019568 | 13013324 | РЭС | Конаковский РЭС | май | май | TP006-0008651 | КТП-6кВ Алексино-3 ф. № 10 ПС Алексино (15) | май | 5 | Конаковский РЭС |  | 1996-11-01 | 2015-05-06 | 2020-05-06 | TP006-0008651
2535 | ТП | ТП Алексино 4 № 10 ПС Алексино | 6950019596 | 13013355 | РЭС | Конаковский РЭС | май | май | TP006-0008654 | КТП-6кВ Алексино-4 ф. № 10 ПС Алексино (15) | май | 5 | Конаковский РЭС |  | 1997-12-01 | 2015-05-12 | 2020-05-12 | TP006-0008654
2536 | ТП | ТП Алексино 5 ф15 ПС Алексино | 6950019995 | 13014223 | РЭС | Конаковский РЭС | май | май | TP006-0008657 | КТП-6кВ Алексино-5 ф. № 10 ПС Алексино (15) | май | 5 | Конаковский РЭС |  | 1996-01-01 | 2015-05-12 | 2020-05-12 | TP006-0008657
2537 | ТП | ТП Городня № 10 ПС Красный Луч | 6950019274 | 13011454 | РЭС | Конаковский РЭС | октябрь | октябрь | TP006-0007652 | КТП-6кВ Городня ф.10 ПС Кр.Луч | октябрь | 10 | Конаковский РЭС |  | 1982-12-01 | 2015-10-05 | 2020-10-05 | TP006-0007652
2538 | ТП | ЗТП-10 кВ Вахонино-1 ф 01 п/с №8 | 6950019237 | 13011452 | РЭС | Конаковский РЭС | июнь | июнь | TP010-0061776 | ЗТП-10кВ Вахонино-1 ф.11 ПС Энергетик | июнь | 6 | Конаковский РЭС |  | 1983-10-01 | 2015-06-15 | 2020-06-15 | TP010-0061776
2539 | ТП | ЗТП-10 кВ Вахонино-2 ф 01 п/с №8 | 6950016101 | 13011365 | РЭС | Конаковский РЭС | июнь | июнь | TP010-0061771 | ЗТП-10кВ Вахонино-2 ф.11 ПС Энергетик | июнь | 6 | Конаковский РЭС |  | 1960-12-01 | 2015-06-15 | 2020-06-15 | TP010-0061771
2540 | ТП | ТП Вахонино-3 №11 ПС Энергетик | 6950019287 | 13011470 | РЭС | Конаковский РЭС | июнь | июнь | TP010-0061655 | КТП-10кВ Вахонино-3 ф.11 ПС Энергетик | июнь | 6 | Конаковский РЭС |  | 1982-01-01 | 2015-06-15 | 2020-06-15 | TP010-0061655
2541 | ТП | ТП Вахонино-4 №11 ПС Энергетик | 6950016069 | 13011413 | РЭС | Конаковский РЭС | июнь | июнь | TP010-0061685 | КТП-10кВ Вахонино-4 ф.11 ПС Энергетик | июнь | 6 | Конаковский РЭС |  | 1960-12-01 | 2015-06-15 | 2020-06-15 | TP010-0061685
2542 | ТП | ТП Свердлово-1 №11 ПС Энергетик | 6950019906 | 13014229 | РЭС | Конаковский РЭС | июнь | июнь | TP010-0061589 | КТП-10кВ Свердлово-1 ф.11 ПС Энергетик | июнь | 6 | Конаковский РЭС |  | 1983-12-31 | 2015-06-15 | 2020-06-15 | TP010-0061589
2543 | ТП | ТП Чайбуха №03 ПС Карачарово | 6950019559 | 13013315 | РЭС | Конаковский РЭС | май | май | TP006-0006720 | КТП-6кВ Чайбуха №03 ПС Карачарово(10) | май | 5 | Конаковский РЭС |  | 1996-09-01 | 2015-05-12 | 2020-05-12 | TP006-0006720
2544 | ВЛ | ВЛ 10кВ №05 ПС Лесное (7) | 69113085 | 12007272 | РЭС | Лесной РЭС | август | август | VS010-0004862 | ВЛ 10кВ № 05 ПС Лесное (7) | август | 8 | Лесной РЭС |  | 1967-09-03 | 2015-01-26 | 2020-01-26 | VS010-0004862
2545 | КТП | ТП 084 пилорама Пустая ВЛ 10кВ №05 ПС Ле | 13016400-00 | 13016400 | РЭС | Лесной РЭС | февраль | февраль | TP010-0047871 | ТП 084 пилорама Пустая ВЛ 10кВ №05 ПС Лесное | февраль | 2 | Лесной РЭС |  | 1972-01-01 | 2015-01-26 | 2020-01-26 | TP010-0047871
2546 | ВЛ | ВЛ 0,4кВ №1 ж/дома ТП 004 Спасс ВЛ 10кВ №10 ПС Лесное | 69113043 | 12007232 | РЭС | Лесной РЭС | февраль | февраль | VN004-69001164 | ВЛ 0,4кВ ТП 084 пилорама Пустая ВЛ 10кВ №05 ПС Лесное | февраль | 2 | Лесной РЭС |  | 1968-01-01 | 2015-01-26 | 2020-01-26 | VN004-69001164
2547 | КТПН | ТП 085 мастерские Пустая ВЛ 10кВ №05 ПС Лесное | 69117556 | 13006535 | РЭС | Лесной РЭС | март | март | TP010-0047879 | ТП 085 мастерские Пустая ВЛ 10кВ №05 ПС Лесное | март | 3 | Лесной РЭС |  | 1977-09-03 | 2015-01-26 | 2020-01-26 | TP010-0047879
2548 | ВЛ | ВЛ 0,4кВ №1 ж/дома ТП 004 Спасс ВЛ 10кВ №10 ПС Лесное | 69113043 | 12007232 | РЭС | Лесной РЭС | март | март | VN004-69001165 | ВЛ 0,4кВ №1 маст ТП 085 мастерс Пустая ВЛ 10кВ №05 ПС Лесное | март | 3 | Лесной РЭС |  | 1968-01-01 | 2015-01-26 | 2020-01-26 | VN004-69001165
2549 | ВЛ | ВЛ 0,4кВ №1 ж/дома ТП 004 Спасс ВЛ 10кВ №10 ПС Лесное | 69113043 | 12007232 | РЭС | Лесной РЭС | март | март | VN004-69001166 | ВЛ 0,4кВ №2 ЗСП 2 ТП 085 мастер Пустая ВЛ 10кВ №05 ПС Лесное | март | 3 | Лесной РЭС |  | 1968-01-01 | 2015-01-26 | 2020-01-26 | VN004-69001166
2550 | КТП | ТП 086 ЗСП Пустая ВЛ 10кВ №05 ПС Лесное | 69117550 | 13006529 | РЭС | Лесной РЭС | февраль | февраль | TP010-0047891 | ТП 086 ЗСП Пустая ВЛ 10кВ №05 ПС Лесное | февраль | 2 | Лесной РЭС |  | 1973-12-01 | 2015-02-25 | 2020-02-25 | TP010-0047891
2551 | ВЛ | ВЛ 0,4кВ №1 ж/дома ТП 004 Спасс ВЛ 10кВ №10 ПС Лесное | 69113043 | 12007232 | РЭС | Лесной РЭС | февраль | февраль | VN004-69001168 | ВЛ 0,4кВ ТП 086 ЗСП Пустая ВЛ 10кВ №05 ПС Лесное | февраль | 2 | Лесной РЭС |  | 1968-01-01 | 2015-02-25 | 2020-02-25 | VN004-69001168
2552 | ВЛ | ВЛ 0,4кВ №1 ж/дома ТП 087 Ошеево ВЛ 10кВ №05 ПС Лесное | 69113069 | 12007258 | РЭС | Лесной РЭС | февраль | февраль | VN004-69001169 | ВЛ 0,4кВ №1 ж/дома ТП 087 Ошеево ВЛ 10кВ №05 ПС Лесное | февраль | 2 | Лесной РЭС |  | 1992-12-01 | 2015-02-25 | 2020-02-25 | VN004-69001169
2553 | ВЛ | ВЛ 0,4кВ №1 ж/дома ТП 087 Ошеево ВЛ 10кВ №05 ПС Лесное | 69113069 | 12007258 | РЭС | Лесной РЭС | февраль | февраль | VN004-69001170 | ВЛ 0,4кВ №2 ФКРС ТП 087 Ошеево ВЛ 10кВ №05 ПС Лесное | февраль | 2 | Лесной РЭС |  | 1992-12-01 | 2015-02-25 | 2020-02-25 | VN004-69001170
2554 | КТП | ТП 088 Андрюшино ВЛ 10кВ №05 ПС Лесное | 69117462 | 13006442 | РЭС | Лесной РЭС | март | март | TP010-0047909 | ТП 088 Андрюшино ВЛ 10кВ №05 ПС Лесное | март | 3 | Лесной РЭС |  | 1967-09-03 | 2015-03-16 | 2020-03-16 | TP010-0047909
2555 | ВЛ | ВЛ 0,4кВ №2 вдкч ТП 099 Овсянниково ВЛ 10кВ №05 ПС Лесное | 69113035 | 12007225 | РЭС | Лесной РЭС | март | март | VN004-69001171 | ВЛ 0,4кВ ТП 088 Андрюшино ВЛ 10кВ №05 ПС Лесное | март | 3 | Лесной РЭС |  | 1968-01-01 | 2015-03-16 | 2020-03-16 | VN004-69001171
2556 | ВЛ | ВЛ 0,4кВ №2 ТП 089 Сумароково ВЛ 10кВ №05 ПС Лесное | 69113060 | 12007249 | РЭС | Лесной РЭС | март | март | VN004-69001172 | ВЛ 0,4кВ №1 ТП 089 Сумароково ВЛ 10кВ №05 ПС Лесное | март | 3 | Лесной РЭС |  | 1989-01-01 | 2015-03-16 | 2020-03-16 | VN004-69001172
2557 | КТП | ТП 090 Обретино ВЛ 10кВ №05 ПС Лесное | 69117581 | 13006560 | РЭС | Лесной РЭС | март | март | TP010-0047937 | ТП 090 Обретино ВЛ 10кВ №05 ПС Лесное | март | 3 | Лесной РЭС |  | 1989-09-04 | 2015-03-16 | 2020-03-16 | TP010-0047937
2558 | ВЛ | ВЛ 0,4кВ ТП 090 Обретино ВЛ 10кВ №05 ПС Лесное | 69113061 | 12007250 | РЭС | Лесной РЭС | март | март | VN004-69001173 | ВЛ 0,4кВ ТП 090 Обретино ВЛ 10кВ №05 ПС Лесное | март | 3 | Лесной РЭС |  | 1989-01-01 | 2015-03-16 | 2020-03-16 | VN004-69001173
2559 | ВЛ | ВЛ 0,4кВ №2 вдкч ТП 099 Овсянниково ВЛ 10кВ №05 ПС Лесное | 69113035 | 12007225 | РЭС | Лесной РЭС | апрель | апрель | VN004-69001174 | ВЛ 0,4кВ №1 ж/дома ТП 091 Виглино ВЛ 10кВ №05 ПС Лесное | апрель | 4 | Лесной РЭС |  | 1968-01-01 | 2015-04-03 | 2020-04-03 | VN004-69001174
2560 | ВЛ | ВЛ 0,4кВ №2 вдкч ТП 091 Виглино ВЛ 10кВ №05 ПС Лесное | 69113037 | 12007227 | РЭС | Лесной РЭС | апрель | апрель | VN004-69001175 | ВЛ 0,4кВ №2 вдкч ТП 091 Виглино ВЛ 10кВ №05 ПС Лесное | апрель | 4 | Лесной РЭС |  | 1968-12-01 | 2015-04-03 | 2020-04-03 | VN004-69001175
2561 | КТП | ТП 092 Сошниково ВЛ 10кВ №05 ПС Лесное | 69117505 | 13006484 | РЭС | Лесной РЭС | апрель | апрель | TP010-0047961 | ТП 092 Сошниково ВЛ 10кВ №05 ПС Лесное | апрель | 4 | Лесной РЭС |  | 1969-09-03 | 2015-04-03 | 2020-04-03 | TP010-0047961
2562 | ВЛ | ВЛ 0,4кВ ТП 092 Сошниково ВЛ 10кВ №05 ПС Лесное | 69113565 | 12007564 | РЭС | Лесной РЭС | апрель | апрель | VN004-69001176 | ВЛ 0,4кВ ТП 092 Сошниково ВЛ 10кВ №05 ПС Лесное | апрель | 4 | Лесной РЭС |  | 1985-01-01 | 2015-04-03 | 2020-04-03 | VN004-69001176
2563 | КТП | ТП 093 правление Б.Пруды ВЛ 10кВ №05 ПС Лесное | 69117499 | 13006479 | РЭС | Лесной РЭС | май | май | TP010-0047967 | ТП 093 правление Б.Пруды ВЛ 10кВ №05 ПС Лесное | май | 5 | Лесной РЭС |  | 1968-09-03 | 2015-05-28 | 2020-05-28 | TP010-0047967
2564 | ВЛ | ВЛ 0,4кВ №1 вдкч ТП 093 правлен.Б.Пруды ВЛ 10кВ №05 ПС Лесное | 69113033 | 12007224 | РЭС | Лесной РЭС | май | май | VN004-69001177 | ВЛ 0,4кВ №1 вдкч ТП 093 правлен.Б.Пруды ВЛ 10кВ №05 ПС Лесное | май | 5 | Лесной РЭС |  | 1986-12-01 | 2015-05-28 | 2020-05-28 | VN004-69001177
2565 | ВЛ | ВЛ 0,4кВ №1 вдкч ТП 093 правлен.Б.Пруды ВЛ 10кВ №05 ПС Лесное | 69113033 | 12007224 | РЭС | Лесной РЭС | май | май | VN004-69001178 | ВЛ 0,4кВ №2 ТП 093 правление Б.Пруды ВЛ 10кВ №05 ПС Лесное | май | 5 | Лесной РЭС |  | 1986-12-01 | 2015-05-28 | 2020-05-28 | VN004-69001178
2566 | КТПН | ТП 094 ФКРС Б.Пруды ВЛ 10кВ №05 ПС Лесное | 69117571 | 13006550 | РЭС | Лесной РЭС | май | май | TP010-0047988 | ТП 094 ФКРС Б.Пруды ВЛ 10кВ №05 ПС Лесное | май | 5 | Лесной РЭС |  | 1976-09-04 | 2015-05-28 | 2020-05-28 | TP010-0047988
2567 | ВЛ | ВЛ 0,4кВ №1 ФКРС ТП 094 ФКРС Б.Пруды ВЛ 10кВ №05 ПС Лесное | 69113036 | 12007226 | РЭС | Лесной РЭС | май | май | VN004-69001179 | ВЛ 0,4кВ №1 ФКРС ТП 094 ФКРС Б.Пруды ВЛ 10кВ №05 ПС Лесное | май | 5 | Лесной РЭС |  | 1982-10-01 | 2015-05-28 | 2020-05-28 | VN004-69001179
2568 | ВЛ | ВЛ 0,4кВ №1 ФКРС ТП 094 ФКРС Б.Пруды ВЛ 10кВ №05 ПС Лесное | 69113036 | 12007226 | РЭС | Лесной РЭС | май | май | VN004-69001180 | ВЛ 0,4кВ №2 маст ТП 094 ФКРС Б.Пруды ВЛ 10кВ №05 ПС Лесное | май | 5 | Лесной РЭС |  | 1982-10-01 | 2015-05-28 | 2020-05-28 | VN004-69001180
2569 | ВЛ | ВЛ 0,4кВ №1 ФКРС ТП 094 ФКРС Б.Пруды ВЛ 10кВ №05 ПС Лесное | 69113036 | 12007226 | РЭС | Лесной РЭС | май | май | VN004-69001181 | ВЛ 0,4кВ №3 пилор ТП 094 ФКРС Б.Пруды ВЛ 10кВ №05 ПС Лесное | май | 5 | Лесной РЭС |  | 1982-10-01 | 2015-05-28 | 2020-05-28 | VN004-69001181
2570 | КТП | ТП 095 ж/д Бор Пруды ВЛ 10кВ №05 ПС Лесное | 69117573 | 13006552 | РЭС | Лесной РЭС | май | май | TP010-0048002 | ТП 095 ж/д Бор Пруды ВЛ 10кВ №05 ПС Лесное | май | 5 | Лесной РЭС |  | 1982-09-03 | 2015-05-28 | 2020-05-28 | TP010-0048002
2571 | ВЛ | ВЛ 0,4кВ №3 Черёмушки ТП 095 ж/д Б.Пруды | 69113032 | 12007223 | РЭС | Лесной РЭС | май | май | VN004-69001182 | ВЛ 0,4кВ №1 школа ТП 095 ж/д Б.Пруды ВЛ 10кВ №05 ПС Лесное | май | 5 | Лесной РЭС |  | 1986-07-01 | 2015-05-28 | 2020-05-28 | VN004-69001182
2572 | ВЛ | ВЛ 0,4кВ №3 Черёмушки ТП 095 ж/д Б.Пруды | 69113032 | 12007223 | РЭС | Лесной РЭС | июнь | июнь | VN004-69001183 | ВЛ 0,4кВ №2 ж/д ТП 095 ж/д Б.Пруды ВЛ 10кВ №05 ПС Лесное | июнь | 6 | Лесной РЭС |  | 1986-07-01 | 2015-06-25 | 2020-06-25 | VN004-69001183
2573 | ВЛ | ВЛ 0,4кВ ТП 096 Чернятка ВЛ 10кВ №05 ПС Лесное | 69113081 | 12007268 | РЭС | Лесной РЭС | июнь | июнь | VN004-69001185 | ВЛ 0,4кВ ТП 096 Чернятка ВЛ 10кВ №05 ПС Лесное | июнь | 6 | Лесной РЭС |  | 1998-10-01 | 2015-06-25 | 2020-06-25 | VN004-69001185
2574 | МТП | ТП 097 Чекотово ВЛ 10кВ №05 ПС Лесное | 69117502 | 13006481 | РЭС | Лесной РЭС | июнь | июнь | TP010-0048015 | ТП 097 Чекотово ВЛ 10кВ №05 ПС Лесное | июнь | 6 | Лесной РЭС |  | 1968-09-03 | 2015-06-25 | 2020-06-25 | TP010-0048015
2575 | ВЛ | ВЛ 0,4кВ №2 вдкч ТП 099 Овсянниково ВЛ 10кВ №05 ПС Лесное | 69113035 | 12007225 | РЭС | Лесной РЭС | июнь | июнь | VN004-69001186 | ВЛ 0,4кВ ТП 097 Чекотово ВЛ 10кВ №05 ПС Лесное | июнь | 6 | Лесной РЭС |  | 1968-01-01 | 2015-06-25 | 2020-06-25 | VN004-69001186
2576 | МТП | ТП 098 Язовицы ВЛ 10кВ №05 ПС Лесное | 69117501 | 13006480 | РЭС | Лесной РЭС | июнь | июнь | TP010-0048023 | ТП 098 Язовицы ВЛ 10кВ №05 ПС Лесное | июнь | 6 | Лесной РЭС |  | 1968-09-03 | 2015-06-25 | 2020-06-25 | TP010-0048023
2577 | ВЛ | ВЛ 0,4кВ №2 вдкч ТП 099 Овсянниково ВЛ 10кВ №05 ПС Лесное | 69113035 | 12007225 | РЭС | Лесной РЭС | июнь | июнь | VN004-69001187 | ВЛ 0,4кВ ТП 098 Язовицы ВЛ 10кВ №05 ПС Лесное | июнь | 6 | Лесной РЭС |  | 1968-01-01 | 2015-06-25 | 2020-06-25 | VN004-69001187
2578 | КТП | ТП 099.Овсянниково ВЛ 10кВ №05 ПС Лесное | 69117504 | 13006483 | РЭС | Лесной РЭС | июль | июль | TP010-0048030 | ТП 099.Овсянниково ВЛ 10кВ №05 ПС Лесное | июль | 7 | Лесной РЭС |  | 1968-12-01 | 2015-07-27 | 2020-07-27 | TP010-0048030
2579 | ВЛ | ВЛ 0,4кВ №2 вдкч ТП 099 Овсянниково ВЛ 10кВ №05 ПС Лесное | 69113035 | 12007225 | РЭС | Лесной РЭС | июль | июль | VN004-69001188 | ВЛ 0,4кВ №1 ж/д ТП 099 Овсянниково ВЛ 10 №05 ПС Лесное | июль | 7 | Лесной РЭС |  | 1968-01-01 | 2015-07-27 | 2020-07-27 | VN004-69001188
2580 | ВЛ | ВЛ 0,4кВ №2 вдкч ТП 099 Овсянниково ВЛ 10кВ №05 ПС Лесное | 69113035 | 12007225 | РЭС | Лесной РЭС | июль | июль | VN004-00029400 | ВЛ 0,4кВ №2 вдкч ТП 099 Овсянниково ВЛ 10кВ №05 ПС Лесное | июль | 7 | Лесной РЭС |  | 1968-01-01 | 2015-07-27 | 2020-07-27 | VN004-00029400
2581 | КТП | ТП 100 Дворищи ВЛ 10кВ №05 ПС Лесное | 69117506 | 13006485 | РЭС | Лесной РЭС | июль | июль | TP010-0048038 | ТП 100 Дворищи ВЛ 10кВ №05 ПС Лесное | июль | 7 | Лесной РЭС |  | 1969-09-03 | 2015-07-27 | 2020-07-27 | TP010-0048038
2582 | ВЛ | ВЛ 0,4кВ №2 вдкч ТП 099 Овсянниково ВЛ 10кВ №05 ПС Лесное | 69113035 | 12007225 | РЭС | Лесной РЭС | июль | июль | VN004-69001189 | ВЛ 0,4кВ ТП 100 Дворищи ВЛ 10кВ №05 ПС Лесное | июль | 7 | Лесной РЭС |  | 1968-01-01 | 2015-07-27 | 2020-07-27 | VN004-69001189
2583 | МТП | ТП 101 Шатеево ВЛ 10кВ №05 ПС Лесное | 69117503 | 13006482 | РЭС | Лесной РЭС | август | август | TP010-0048044 | ТП 101 Шатеево ВЛ 10кВ №05 ПС Лесное | август | 8 | Лесной РЭС |  | 1968-09-03 | 2015-08-25 | 2020-08-25 | TP010-0048044
2584 | ВЛ | ВЛ 0,4кВ ТП 101 Шатеево ВЛ 10кВ №05 ПС Лесное | 69113573 | 29000942 | РЭС | Лесной РЭС | август | август | VN004-69001190 | ВЛ 0,4кВ ТП 101 Шатеево ВЛ 10кВ №05 ПС Лесное | август | 8 | Лесной РЭС |  | 1993-01-01 | 2015-08-25 | 2020-08-25 | VN004-69001190
2585 | ВЛ | ВЛ 0,4кВ №2 котельн ТП 046 с/строй Лесное ВЛ 10кВ№17 ПС Лесное | 12018918-00 | 12018918 | РЭС | Лесной РЭС | август | август | VN004-69001205 | ВЛ 0,4кВ №2 котельн ТП 046 с/строй Лесное ВЛ 10кВ №17 ПС Лесное | август | 8 | Лесной РЭС |  | 1987-01-01 | 2015-08-25 | 2020-08-25 | VN004-69001205
2586 | ВЛ | ВЛ 0,4кВ №3 эл.сети ТП 046 с/строй Лесное ВЛ 10кВ №17 ПС Лесное | 12018921-00 | 12018921 | РЭС | Лесной РЭС | август | август | VN004-00128901 | ВЛ 0,4кВ №3 эл.сети ТП 046 с/строй Лесное ВЛ 10кВ №17 ПС Лесное | август | 8 | Лесной РЭС |  | 1980-01-01 | 2015-08-25 | 2020-08-25 | VN004-00128901
2587 | ВЛ | ВЛ 10кВ № 42 ПС Борисовское | 12016246-00 | 12016246 | РЭС | Лесной РЭС | сентябрь | сентябрь | VS010-0004976 | ВЛ 10кВ № 07 ПС Борисовское (42) | сентябрь | 9 | Лесной РЭС |  | 1967-09-03 | 2015-09-25 | 2020-09-25 | VS010-0004976
2588 | КТП | ТП 177 ж/д Нивищи ВЛ 10кВ № 42 ПС Борисовское | 69117529 | 13006508 | РЭС | Лесной РЭС | октябрь | октябрь | TP010-0049375 | ТП 177 ж/д Нивищи ВЛ 10кВ № 42 ПС Борисовское | октябрь | 10 | Лесной РЭС |  | 1968-09-03 | 2015-10-26 | 2020-10-26 | TP010-0049375
2589 | ВЛ | ВЛ 0,4кВ №1 вдкч ТП 174 жд Борисовское ВЛ 10кВ №41 ПС Борисовское | 69113025 | 12007217 | РЭС | Лесной РЭС | октябрь | октябрь | VN004-69001295 | ВЛ 0,4кВ ТП 177 жд Нивищи ВЛ 10кВ №07 ПС Борисовское | октябрь | 10 | Лесной РЭС |  | 1968-01-01 | 2015-10-26 | 2020-10-26 | VN004-69001295
2590 | КТП | ТП 178 Заречье ВЛ 10кВ № 42 ПС Борисовское | 69117530 | 13006509 | РЭС | Лесной РЭС | октябрь | октябрь | TP010-0049421 | ТП 178 Заречье ВЛ 10кВ № 42 ПС Борисовское | октябрь | 10 | Лесной РЭС |  | 1968-09-03 | 2015-10-26 | 2020-10-26 | TP010-0049421
2591 | ВЛ | ВЛ 0,4кВ ТП 178 Заречье ВЛ 10кВ №42 ПС Борисовское | 69113027 | 29000913 | РЭС | Лесной РЭС | октябрь | октябрь | VN004-69001297 | ВЛ 0,4кВ ТП 178 Заречье ВЛ 10кВ №42 ПС Борисовское | октябрь | 10 | Лесной РЭС |  | 1987-05-01 | 2015-10-26 | 2020-10-26 | VN004-69001297
2592 | МТП | ТП 179 Д.Бор ВЛ 10кВ № 42 ПС Борисовское | 69117536 | 13006515 | РЭС | Лесной РЭС | ноябрь | ноябрь | TP010-0049572 | ТП 179 Д.Бор ВЛ 10кВ № 42 ПС Борисовское | ноябрь | 11 | Лесной РЭС |  | 1970-09-03 | 2015-11-26 | 2020-11-26 | TP010-0049572
2593 | ВЛ | ВЛ 0,4кВ №1 вдкч ТП 174 жд Борисовское ВЛ 10кВ №41 ПС Борисовское | 69113025 | 12007217 | РЭС | Лесной РЭС | ноябрь | ноябрь | VN004-69001298 | ВЛ 0,4кВ ТП 179 Д.Бор ВЛ 10кВ №07 ПС Борисовское | ноябрь | 11 | Лесной РЭС |  | 1968-01-01 | 2015-11-26 | 2020-11-26 | VN004-69001298
2594 | КТП | ТП 180 Б.Бор ВЛ 10кВ № 42 ПС Борисовское | 69117533 | 13006512 | РЭС | Лесной РЭС | ноябрь | ноябрь | TP010-0049586 | ТП 180 Б.Бор ВЛ 10кВ № 42 ПС Борисовское | ноябрь | 11 | Лесной РЭС |  | 1970-09-03 | 2015-11-26 | 2020-11-26 | TP010-0049586
2595 | ВЛ | ВЛ 0,4кВ №1 вдкч ТП 174 жд Борисовское ВЛ 10кВ №41 ПС Борисовское | 69113025 | 12007217 | РЭС | Лесной РЭС | ноябрь | ноябрь | VN004-69001299 | ВЛ 0,4кВ ТП 180 Б.Бор ВЛ 10кВ №07 ПС Борисовское | ноябрь | 11 | Лесной РЭС |  | 1968-01-01 | 2015-11-26 | 2020-11-26 | VN004-69001299
2596 | КТП | ТП 194 Гузеево ВЛ 10кВ №13 ПС Гостиница | 69117535 | 13006514 | РЭС | Лесной РЭС | декабрь | декабрь | TP010-0049721 | ТП 194 Гузеево ВЛ 10кВ №13 ПС Гостиница | декабрь | 12 | Лесной РЭС |  | 1970-09-03 | 2015-12-24 | 2020-12-24 | TP010-0049721
2597 | ВЛ | ВЛ 0,4кВ №1 ТП 195 Гузеево ВЛ 10кВ №574 Гостиница | 12016249-00 | 12016249 | РЭС | Лесной РЭС | декабрь | декабрь | VN004-69001319 | ВЛ 0,4кВ №1 часовня ТП 194 Гузеево ВЛ 10кв №574 Гостиница | декабрь | 12 | Лесной РЭС |  | 1969-09-03 | 2015-12-24 | 2020-12-24 | VN004-69001319
2598 | ВЛ | ВЛ 0,4кВ №1 ТП 195 Гузеево ВЛ 10кВ №574 Гостиница | 12016249-00 | 12016249 | РЭС | Лесной РЭС | декабрь | декабрь | VN004-69001320 | ВЛ 0,4кВ №2 ж/д ТП 194 Гузеево ВЛ 10кВ №13 ПС Гостиница | декабрь | 12 | Лесной РЭС |  | 1969-09-03 | 2015-12-24 | 2020-12-24 | VN004-69001320
2599 | ВЛ | ВЛ 10кв №19 ПС Белый | 69427762 | 12003008 | РЭС | Нелидовский РЭС | февраль | февраль | VS010-0005365 | ВЛ-10кВ Фид. № 3 ПС Белый | февраль | 2 | Нелидовский РЭС |  | 1972-07-01 | 2015-01-13 | 2020-01-13 | VS010-0005365
2600 | КТП | КТП-10 кВ №1 д. Демяхи | 69430600 | 13002725 | РЭС | Нелидовский РЭС | февраль | февраль | TP010-0048863 | КТП Демяхи-1 | февраль | 2 | Нелидовский РЭС |  | 1976-01-01 | 2015-01-13 | 2020-01-13 | TP010-0048863
2601 | КТП | КТП-10 кВ д. Клемятино | 69431750 | 13001947 | РЭС | Нелидовский РЭС | февраль | февраль | TP010-0049128 | КТП Клемятино | февраль | 2 | Нелидовский РЭС |  | 1964-01-01 | 2015-01-13 | 2020-01-13 | TP010-0049128
2602 | КТП | КТП-10 кВ д. Карелы телятник | 69430650 | 13002621 | РЭС | Нелидовский РЭС | февраль | февраль | TP010-0048878 | КТП Карелы | февраль | 2 | Нелидовский РЭС |  | 1972-01-01 | 2015-01-13 | 2020-01-13 | TP010-0048878
2603 | ВЛ | ВЛ 0,4 кВ д.Карелы телятник | 69428460 | 12002874 | РЭС | Нелидовский РЭС | февраль | февраль | VN004-69002305 | ВЛ-0,4кВ. д.Карелы телятник | февраль | 2 | Нелидовский РЭС |  | 1972-01-01 | 2015-01-19 | 2020-01-19 | VN004-69002305
2604 | КТП | КТП-10 кВ д. Будино АВМ | 69430780 | 13002729 | РЭС | Нелидовский РЭС | февраль | февраль | TP010-0048883 | ЗТП Будино ж/к | февраль | 2 | Нелидовский РЭС |  | 1974-01-01 | 2015-01-16 | 2020-01-16 | TP010-0048883
2605 | КТП | КТП-250ква к-з Будино д.Турово | 69430760 | 13002728 | РЭС | Нелидовский РЭС | февраль | февраль | TP010-0048888 | КТП-10кВ № 1 Турово | февраль | 2 | Нелидовский РЭС |  | 1976-01-01 | 2015-01-16 | 2020-01-16 | TP010-0048888
2606 | ВЛ | ВЛ 0,4 кВ д.Турово ж/д | 69429170 | 12003285 | РЭС | Нелидовский РЭС | февраль | февраль | VN004-69002307 | ВЛ-0,4кВ. д.Турово ж/д | февраль | 2 | Нелидовский РЭС |  | 1985-02-01 | 2015-01-19 | 2020-01-19 | VN004-69002307
2607 | КТП | КТП-10 кВ д. Черемушки | 69431070 | 13002877 | РЭС | Нелидовский РЭС | февраль | февраль | TP010-0049032 | КТП Черемушки | февраль | 2 | Нелидовский РЭС |  | 1982-01-01 | 2015-01-23 | 2020-01-23 | TP010-0049032
2608 | ВЛ | ВЛ 0,4 кВ д.Черемушки-1 | 69430160 | 12003144 | РЭС | Нелидовский РЭС | февраль | февраль | VN004-69002313 | ВЛ-0,4кВ. д.Черемушки-1 | февраль | 2 | Нелидовский РЭС |  | 1982-01-01 | 2015-01-23 | 2020-01-23 | VN004-69002313
2609 | КТП | КТП-10 кВ д. Будино | 69431530 | 13001941 | РЭС | Нелидовский РЭС | март | март | TP010-0049120 | КТП-10кВ д. Будино ж/д (088) | март | 3 | Нелидовский РЭС |  | 1964-01-01 | 2015-01-23 | 2020-01-23 | TP010-0049120
2610 | КТП | КТП-10 кВ д. Емельяново | 69431520 | 13001940 | РЭС | Нелидовский РЭС | март | март | TP010-0049109 | КТП Емельяново | март | 3 | Нелидовский РЭС |  | 1964-01-01 | 2015-02-03 | 2020-02-03 | TP010-0049109
2611 | КТП | КТП-10 кВ №3 д. Демяхи | 69432420 | 13002831 | РЭС | Нелидовский РЭС | март | март | TP010-0049159 | КТП Демяхи-3 ж.к. | март | 3 | Нелидовский РЭС |  | 1980-01-01 | 2015-02-03 | 2020-02-03 | TP010-0049159
2612 | ВЛ | ВЛ 0,4 кВ д.Демяхи АВМ | 69428950 | 29000089 | РЭС | Нелидовский РЭС | март | март | VN004-69002334 | ВЛ-0,4кВ. д.Демяхи АВМ | март | 3 | Нелидовский РЭС |  | 1980-01-01 | 2015-02-06 | 2020-02-06 | VN004-69002334
2613 | КТП | КТП-10 кВ с-з Бельский ц.у. мастерские | 69432330 | 13002599 | РЭС | Нелидовский РЭС | март | март | TP010-0049138 | КТП Мастерские | март | 3 | Нелидовский РЭС |  | 1971-01-01 | 2015-02-09 | 2020-02-09 | TP010-0049138
2614 | ВЛ | ВЛ 0,4 кВ с-з Бельский мастерские | 69429400 | 12003789 | РЭС | Нелидовский РЭС | март | март | VN004-69002332 | ВЛ-0,4кВ. с-з Бельский мастерские | март | 3 | Нелидовский РЭС |  | 1991-03-01 | 2015-02-09 | 2020-02-09 | VN004-69002332
2615 | КТП | КТП-10 кВ д. Будино АВМ | 69430780 | 13002729 | РЭС | Нелидовский РЭС | март | март | TP010-0048837 | КТП Будино АВМ-2 | март | 3 | Нелидовский РЭС |  | 1976-01-01 | 2015-02-09 | 2020-02-09 | TP010-0048837
2616 | КТПП | КТП-10 кВ №2 Демяхи | 69430980 | 13002853 | РЭС | Нелидовский РЭС | март | март | TP010-0048895 | КТП Демяхи-2 АВМ | март | 3 | Нелидовский РЭС |  | 1981-01-01 | 2015-02-13 | 2020-02-13 | TP010-0048895
2617 | ВЛ | ВЛ 0,4 кВ д.Демяхи телятник | 69428990 | 12003102 | РЭС | Нелидовский РЭС | март | март | VN004-69002308 | ВЛ-0,4кВ. д.Демяхи телятник | март | 3 | Нелидовский РЭС |  | 1981-01-01 | 2015-02-16 | 2020-02-16 | VN004-69002308
2618 | ВЛ | ВЛ 0,4 кВ д.Демяхи коровник | 69430240 | 12003351 | РЭС | Нелидовский РЭС | март | март | VN004-69002309 | ВЛ-0,4кВ. д.Демяхи коровник | март | 3 | Нелидовский РЭС |  | 1986-10-01 | 2015-02-16 | 2020-02-16 | VN004-69002309
2619 | КТП | КТП-10 кВ №2 д. Демяхи-КЗС-20 | 69431000 | 13002911 | РЭС | Нелидовский РЭС | апрель | апрель | TP010-0049028 | КТП Демяхи-4 ЗСП | апрель | 4 | Нелидовский РЭС |  | 1983-01-01 | 2015-10-26 | 2020-10-26 | TP010-0049028
2620 | ВЛ | ВЛ 0,4 кВ д.Демяхи КЗС-20-2 | 69428960 | 12003190 | РЭС | Нелидовский РЭС | апрель | апрель | VN004-69002311 | ВЛ-0,4кВ. д.Демяхи КЗС-20-2 | апрель | 4 | Нелидовский РЭС |  | 1983-01-01 | 2015-03-27 | 2020-03-27 | VN004-69002311
2621 | КТП | КТП-10 кВ с-з Бельский ц.у. мастерские | 69432330 | 13002599 | РЭС | Нелидовский РЭС | апрель | апрель | TP010-0049138 | КТП Мастерские | апрель | 4 | Нелидовский РЭС |  | 1971-01-01 | 2015-02-09 | 2020-02-09 | TP010-0049138
2622 | ВЛ | ВЛ 0,4 кВ с-з Бельский мастерские | 69429400 | 12003789 | РЭС | Нелидовский РЭС | апрель | апрель | VN004-69002332 | ВЛ-0,4кВ. с-з Бельский мастерские | апрель | 4 | Нелидовский РЭС |  | 1991-03-01 | 2015-02-09 | 2020-02-09 | VN004-69002332
2623 | КТП | КТП-10 кВ г.Белый телевышка | 69432390 | 13002829 | РЭС | Нелидовский РЭС | апрель | апрель | TP010-0049146 | КТП Телевышка | апрель | 4 | Нелидовский РЭС |  | 1980-01-01 | 2015-03-27 | 2020-03-27 | TP010-0049146
2624 | ВЛ | ВЛ 10кв №17 ПС Белый | 69427962 | 12002497 | РЭС | Нелидовский РЭС | апрель | апрель | VS010-0005413 | фид.10кВ №4 "Чичаты" ПС Белый | апрель | 4 | Нелидовский РЭС |  | 1964-01-01 | 2015-03-30 | 2020-03-30 | VS010-0005413
2625 | КТП | КТП-10 кВ д. Прусово-Ломоносово | 69431360 | 13002479 | РЭС | Нелидовский РЭС | апрель | апрель | TP010-0049279 | КТП Прусово | апрель | 4 | Нелидовский РЭС |  | 1969-01-01 | 2015-03-26 | 2020-03-26 | TP010-0049279
2626 | КТП | КТП-10 кВ д. Котово | 69432150 | 13001949 | РЭС | Нелидовский РЭС | апрель | апрель | TP010-0049417 | КТП-10кВ д. Котово (109) | апрель | 4 | Нелидовский РЭС |  | 1964-01-01 | 2015-03-30 | 2020-03-30 | TP010-0049417
2627 | ВЛ | ВЛ 0,4кВ д.Котово | 69429320 | 12003168 | РЭС | Нелидовский РЭС | апрель | апрель | VN004-69002355 | ВЛ-0,4кВ. д.Котово фид.1 | апрель | 4 | Нелидовский РЭС |  | 1982-08-01 | 2015-03-31 | 2020-03-31 | VN004-69002355
2628 | КТП | КТП-10 кВ д. Чичаты | 69432250 | 13001950 | РЭС | Нелидовский РЭС | апрель | апрель | TP010-0049435 | КТП-10кВ д. Чичаты (№099) | апрель | 4 | Нелидовский РЭС |  | 1964-01-01 | 2015-03-23 | 2020-03-23 | TP010-0049435
2629 | ВЛ | ВЛ 0,4кВ д.Чичаты | 69430300 | 12002500 | РЭС | Нелидовский РЭС | май | май | VN004-69002358 | ВЛ-0,4кВ. д.Чичаты фид.1 | май | 5 | Нелидовский РЭС |  | 1964-01-01 | 2015-03-30 | 2020-03-30 | VN004-69002358
2630 | КТП | КТП-10 кВ д. Азарово | 69432580 | 13002076 | РЭС | Нелидовский РЭС | май | май | TP010-0049556 | КТП-10кВ д. Азарово (104) | май | 5 | Нелидовский РЭС |  | 1966-01-01 | 2015-04-01 | 2020-04-01 | TP010-0049556
2631 | ВЛ | ВЛ 0,4кВ д.Азарово-Максимовка | 69430260 | 12003172 | РЭС | Нелидовский РЭС | май | май | VN004-69002366 | ВЛ-0,4кВ. д.Азарово- Максимовка ф.2 | май | 5 | Нелидовский РЭС |  | 1982-08-01 | 2015-04-01 | 2020-04-01 | VN004-69002366
2632 | КТП | КТП 10кВ д.Зайково | 69432360 | 13002180 | РЭС | Нелидовский РЭС | май | май | TP010-0049536 | КТП Зайково | май | 5 | Нелидовский РЭС |  | 1967-01-01 | 2015-04-06 | 2020-04-06 | TP010-0049536
2633 | ВЛ | ВЛ 0,4 кВ д.Чичаты коровник | 69429310 | 12003024 | РЭС | Нелидовский РЭС | май | май | VN004-69002336 | ВЛ-0,4кВ. д.Чичаты коровник | май | 5 | Нелидовский РЭС |  | 1979-01-01 | 2015-04-08 | 2020-04-08 | VN004-69002336
2634 | КТП | КТП 10кВ д.Морозово | 69431490 | 13001938 | РЭС | Нелидовский РЭС | май | май | TP010-0049353 | КТП Морозово | май | 5 | Нелидовский РЭС |  | 1964-01-01 | 2015-05-05 | 2020-05-05 | TP010-0049353
2635 | КТП | КТП-10 кВ д. Влазнево | 69431630 | 13001984 | РЭС | Нелидовский РЭС | май | май | TP010-0049372 | КТП Влазнево (092) | май | 5 | Нелидовский РЭС |  | 1965-01-01 | 2015-05-08 | 2020-05-08 | TP010-0049372
2636 | ВЛ | ВЛ 0,4 кВ д.Влазнево | 69429710 | 12002499 | РЭС | Нелидовский РЭС | июнь | июнь | VN004-69002349 | ВЛ-0,4кВ. д.Влазнево | июнь | 6 | Нелидовский РЭС |  | 1964-01-01 | 2015-05-08 | 2020-05-08 | VN004-69002349
2637 | КТП | КТП 10кВ д.Макарово | 69432090 | 13001994 | РЭС | Нелидовский РЭС | июнь | июнь | TP010-0049384 | КТП Макарово | июнь | 6 | Нелидовский РЭС |  | 1965-01-01 | 2015-05-12 | 2020-05-12 | TP010-0049384
2638 | ВЛ | ВЛ 0,4кВ д.Макарово | 69429490 | 12003170 | РЭС | Нелидовский РЭС | июнь | июнь | VN004-69002351 | ВЛ-0,4кВ. д.Макарово | июнь | 6 | Нелидовский РЭС |  | 1982-08-01 | 2015-05-12 | 2020-05-12 | VN004-69002351
2639 | КТП | КТП-10 кВ д. Лосьмянка | 69432140 | 13001995 | РЭС | Нелидовский РЭС | июнь | июнь | TP010-0049394 | КТП Лосмино (096) | июнь | 6 | Нелидовский РЭС |  | 1965-01-01 | 2015-05-12 | 2020-05-12 | TP010-0049394
2640 | КТП | КТП-10 кВ д. Чичаты произв. база | 69432260 | 13002482 | РЭС | Нелидовский РЭС | июнь | июнь | TP010-0049441 | КТП-10кВ д. Чичаты произв.база (100) | июнь | 6 | Нелидовский РЭС |  | 1969-01-01 | 2015-05-15 | 2020-05-15 | TP010-0049441
2641 | ВЛ | ВЛ 0,4 кВ д.Чичаты КЗС | 69430310 | 12002987 | РЭС | Нелидовский РЭС | июнь | июнь | VN004-69002360 | ВЛ-0,4кВ. д.Чичаты КЗС | июнь | 6 | Нелидовский РЭС |  | 1977-01-01 | 2015-05-18 | 2020-05-18 | VN004-69002360
2642 | КТП | КТП-10 кВ д. Рожино | 69432300 | 13002325 | РЭС | Нелидовский РЭС | июнь | июнь | TP010-0049525 | КТП-10кВ д. Рожино (№107) | июнь | 6 | Нелидовский РЭС |  | 1968-01-01 | 2015-05-15 | 2020-05-15 | TP010-0049525
2643 | ВЛ | ВЛ 0,4 кВ д.Рожино | 69400112 | 12003957 | РЭС | Нелидовский РЭС | июнь | июнь | VN004-69002362 | ВЛ-0,4кВ. д.Рожино | июнь | 6 | Нелидовский РЭС |  | 1968-10-01 | 2015-05-15 | 2020-05-15 | VN004-69002362
2644 | КТП | КТП-10 кВ д. Дворище | 69430610 | 13002726 | РЭС | Нелидовский РЭС | июнь | июнь | TP010-0049207 | КТП Дворище | июнь | 6 | Нелидовский РЭС |  | 1976-01-01 | 2015-05-25 | 2020-05-25 | TP010-0049207
2645 | ВЛ | ВЛ 0,4кВ д.Дворище | 69428520 | 12002962 | РЭС | Нелидовский РЭС | июнь | июнь | VN004-69002337 | ВЛ-0,4кВ. д.Дворище фид.1 | июнь | 6 | Нелидовский РЭС |  | 1976-01-01 | 2015-06-03 | 2020-06-03 | VN004-69002337
2646 | КТП | КТП-10 кВ д. Дуброво | 69432270 | 13001911 | РЭС | Нелидовский РЭС | июль | июль | TP010-0049448 | КТП-10кВ д. Дуброво (101) | июль | 7 | Нелидовский РЭС |  | 1963-01-01 | 2015-06-08 | 2020-06-08 | TP010-0049448
2647 | КТП | КТП-10 кВ д. Ивашкино | 69432130 | 13002176 | РЭС | Нелидовский РЭС | июль | июль | TP010-0049393 | КТП-10кВ д. Ивашкино (105) | июль | 7 | Нелидовский РЭС |  | 1967-01-01 | 2015-06-10 | 2020-06-10 | TP010-0049393
2648 | ВЛ | ВЛ 0,4кВ д.Фролово-Ивашкино | 69430250 | 12003171 | РЭС | Нелидовский РЭС | июль | июль | VN004-69002352 | ВЛ-0,4кВ. д.Фролово-Ивашкино ф.2 | июль | 7 | Нелидовский РЭС |  | 1982-08-01 | 2015-06-10 | 2020-06-10 | VN004-69002352
2649 | КТП | КТП-10 кВ д. Ивашкино | 69432130 | 13002176 | РЭС | Нелидовский РЭС | июль | июль | TP010-0049393 | КТП-10кВ д. Ивашкино (105) | июль | 7 | Нелидовский РЭС |  | 1967-01-01 | 2015-06-10 | 2020-06-10 | TP010-0049393
2650 | ВЛ | ВЛ 0,4кВ д.Фролово-Ивашкино | 69430250 | 12003171 | РЭС | Нелидовский РЭС | июль | июль | VN004-69002353 | ВЛ-0,4кВ. д.Фролово-Ивашкино ф.1 | июль | 7 | Нелидовский РЭС |  | 1982-08-01 | 2015-07-28 | 2020-07-28 | VN004-69002353
2651 | ВЛ | ВЛ 0,4 кВ д.Бокачево | 69428340 | 12003718 | РЭС | Нелидовский РЭС | июль | июль | VN004-69002461 | ВЛ-0,4кВ. д.Бокачево | июль | 7 | Нелидовский РЭС |  | 1990-12-01 | 2015-06-15 | 2020-06-15 | VN004-69002461
2652 | ВЛ | ВЛ 0,4 кВ д.Скерино-1 | 69428311 | 12003715 | РЭС | Нелидовский РЭС | июль | июль | VN004-69002452 | ВЛ-0,4кВ. д.Скерино-1 | июль | 7 | Нелидовский РЭС |  | 1990-12-01 | 2015-07-06 | 2020-07-06 | VN004-69002452
2653 | ВЛ | ВЛ 0,4 кВ д.Шайтровщина ж/к | 69429290 | 12003426 | РЭС | Нелидовский РЭС | июль | июль | VN004-69002447 | ВЛ-0,4кВ. д.Шайтровщина ж/к | июль | 7 | Нелидовский РЭС |  | 1988-02-01 | 2015-07-08 | 2020-07-08 | VN004-69002447
2654 | ВЛ | ВЛ 0,4 кВ Артскважина | 69429370 | 12003506 | РЭС | Нелидовский РЭС | июль | июль | VN004-69002446 | ВЛ-0,4кВ. Артскважина | июль | 7 | Нелидовский РЭС |  | 1989-07-01 | 2015-07-10 | 2020-07-10 | VN004-69002446
2655 | ВЛ | ВЛ 0,4 кВ ул. Энгельса | 69429390 | 12003520 | РЭС | Нелидовский РЭС | август | август | VN004-69002436 | ВЛ-0,4кВ. ул. Энгельса | август | 8 | Нелидовский РЭС |  | 1989-01-01 | 2015-07-13 | 2020-07-13 | VN004-69002436
2656 | ВЛ | ВЛ 0,4 кВ д.Шавырдино | 69428280 | 12003712 | РЭС | Нелидовский РЭС | август | август | VN004-69002402 | ВЛ-0,4кВ. д.Шавырдино | август | 8 | Нелидовский РЭС |  | 1990-12-01 | 2015-07-15 | 2020-07-15 | VN004-69002402
2657 | ВЛ | ВЛ-0,4кВ. д.Кавельщино-3 | 12018776-00 | 12018776 | РЭС | Нелидовский РЭС | август | август | VN004-69002395 | ВЛ-0,4кВ. д.Кавельщино-3 | август | 8 | Нелидовский РЭС |  | 1990-12-01 | 2015-07-17 | 2020-07-17 | VN004-69002395
2658 | ВЛ | ВЛ 0,4 кВ д.Кавельщино-1 | 69428290 | 12003713 | РЭС | Нелидовский РЭС | август | август | VN004-69002393 | ВЛ-0,4кВ. д.Кавельщино-1 | август | 8 | Нелидовский РЭС |  | 1990-12-01 | 2015-07-20 | 2020-07-20 | VN004-69002393
2659 | ВЛ | ВЛ 0,4 кВ с-з Бельский ц.у. жил.дома | 69429340 | 12003509 | РЭС | Нелидовский РЭС | август | август | VN004-69002389 | ВЛ-0,4кВ. с-з Бельский ц.у. жил.дома | август | 8 | Нелидовский РЭС |  | 1989-08-01 | 2015-07-20 | 2020-07-20 | VN004-69002389
2660 | ВЛ | ВЛ 0,4 кВ с-з Бельский ж/д | 69428320 | 12003573 | РЭС | Нелидовский РЭС | август | август | VN004-69002380 | ВЛ-0,4кВ. с-з Бельский ж/д | август | 8 | Нелидовский РЭС |  | 1990-10-01 | 2015-07-20 | 2020-07-20 | VN004-69002380
2661 | ВЛ | ВЛ 0,4 кВ д.Смольяны | 69428380 | 12003720 | РЭС | Нелидовский РЭС | август | август | VN004-69002378 | ВЛ-0,4кВ. д.Смольяны | август | 8 | Нелидовский РЭС |  | 1990-12-01 | 2015-08-05 | 2020-08-05 | VN004-69002378
2662 | ВЛ | ВЛ 0,4 кВ д.Петелино | 69400065 | 12003950 | РЭС | Нелидовский РЭС | август | август | VN004-69002377 | ВЛ-0,4кВ. д.Петелино-1 | август | 8 | Нелидовский РЭС |  | 1990-12-01 | 2015-08-06 | 2020-08-06 | VN004-69002377
2663 | ВЛ | ВЛ 0,4 кВ д.Петелино | 69400065 | 12003950 | РЭС | Нелидовский РЭС | август | август | VN004-69002376 | ВЛ-0,4кВ. д.Петелино | август | 8 | Нелидовский РЭС |  | 1990-12-01 | 2015-08-07 | 2020-08-07 | VN004-69002376
2664 | ВЛ | ВЛ 0,4кВ д.Городна | 69428180 | 12003710 | РЭС | Нелидовский РЭС | сентябрь | сентябрь | VN004-69002375 | ВЛ-0,4кВ. д.Дубки-Городна | сентябрь | 9 | Нелидовский РЭС |  | 1990-12-01 | 2015-08-10 | 2020-08-10 | VN004-69002375
2665 | ВЛ | ВЛ 0,4кВ д.Зайково | 69429510 | 12003722 | РЭС | Нелидовский РЭС | сентябрь | сентябрь | VN004-69002363 | ВЛ-0,4кВ. д.Зайково | сентябрь | 9 | Нелидовский РЭС |  | 1990-12-01 | 2015-08-11 | 2020-08-11 | VN004-69002363
2666 | ВЛ | ВЛ 0,4 кВ д.Лосьмянка | 69430290 | 12003727 | РЭС | Нелидовский РЭС | сентябрь | сентябрь | VN004-69002354 | ВЛ-0,4кВ. д.Лосьмянка | сентябрь | 9 | Нелидовский РЭС |  | 1990-12-01 | 2015-08-13 | 2020-08-13 | VN004-69002354
2667 | ВЛ | ВЛ 0,4 кВ д.Морозово | 69428260 | 12003418 | РЭС | Нелидовский РЭС | сентябрь | сентябрь | VN004-69002347 | ВЛ-0,4кВ. д.Морозово | сентябрь | 9 | Нелидовский РЭС |  | 1988-01-01 | 2015-08-14 | 2020-08-14 | VN004-69002347
2668 | ВЛ | ВЛ 0,4 кВ д.Прусово-Ломоносово | 69430340 | 12003728 | РЭС | Нелидовский РЭС | сентябрь | сентябрь | VN004-69002344 | ВЛ-0,4кВ. д.Прусово-Ломоносово | сентябрь | 9 | Нелидовский РЭС |  | 1990-12-01 | 2015-08-17 | 2020-08-17 | VN004-69002344
2669 | ВЛ | ВЛ 0,4кВ д.Клемятино | 69428110 | 12003706 | РЭС | Нелидовский РЭС | сентябрь | сентябрь | VN004-69002331 | ВЛ-0,4кВ. д.Клемятино фид.3 | сентябрь | 9 | Нелидовский РЭС |  | 1990-12-01 | 2015-09-07 | 2020-09-07 | VN004-69002331
2670 | ВЛ | ВЛ 0,4кВ д.Клемятино | 69428110 | 12003706 | РЭС | Нелидовский РЭС | сентябрь | сентябрь | VN004-69002330 | ВЛ-0,4кВ. д.Клемятино фид.2 | сентябрь | 9 | Нелидовский РЭС |  | 1990-12-01 | 2015-09-08 | 2020-09-08 | VN004-69002330
2671 | ВЛ | ВЛ 0,4кВ д.Клемятино | 69428110 | 12003706 | РЭС | Нелидовский РЭС | сентябрь | сентябрь | VN004-69002329 | ВЛ-0,4кВ. д.Клемятино фид.1 | сентябрь | 9 | Нелидовский РЭС |  | 1990-12-01 | 2015-09-14 | 2020-09-14 | VN004-69002329
2672 | ВЛ | ВЛ 0,4 кВ д.Демяхи-Околица | 69428190 | 12003711 | РЭС | Нелидовский РЭС | сентябрь | сентябрь | VN004-69002304 | ВЛ-0,4кВ. д.Демяхи-Околица | сентябрь | 9 | Нелидовский РЭС |  | 1990-12-01 | 2015-09-17 | 2020-09-17 | VN004-69002304
2673 | ВЛ | ВЛ 0,4 кВ д.Мокрый луг | 69429940 | 12003723 | РЭС | Нелидовский РЭС | октябрь | октябрь | VN004-69002295 | ВЛ-0,4кВ. д.Мокрый луг | октябрь | 10 | Нелидовский РЭС |  | 1990-12-01 | 2015-09-15 | 2020-09-15 | VN004-69002295
2674 | ВЛ | ВЛ 0,4 кВ д.Новгородово | 69430371 | 12003729 | РЭС | Нелидовский РЭС | октябрь | октябрь | VN004-69002293 | ВЛ-0,4кВ. д.Новгородово | октябрь | 10 | Нелидовский РЭС |  | 1990-12-01 | 2015-09-22 | 2020-09-22 | VN004-69002293
2675 | ВЛ | ВЛ 0,4 кВ д.Заболотье | 69428080 | 12003570 | РЭС | Нелидовский РЭС | октябрь | октябрь | VN004-69002270 | ВЛ-0,4кВ. д.Заболотье | октябрь | 10 | Нелидовский РЭС |  | 1990-09-01 | 2015-09-28 | 2020-09-28 | VN004-69002270
2676 | ВЛ | ВЛ 0,4 кВ д.Цыганы-1 | 69428350 | 12003719 | РЭС | Нелидовский РЭС | октябрь | октябрь | VN004-69002263 | ВЛ-0,4кВ. д.Цыганы-1 | октябрь | 10 | Нелидовский РЭС |  | 1990-12-01 | 2015-09-30 | 2020-09-30 | VN004-69002263
2677 | ВЛ | ВЛ 0,4 кВ д.Шимаково-Осипово | 69429970 | 12003725 | РЭС | Нелидовский РЭС | октябрь | октябрь | VN004-69002254 | ВЛ-0,4кВ. д.Шимаково-Осипово | октябрь | 10 | Нелидовский РЭС |  | 1990-12-01 | 2015-10-01 | 2020-10-01 | VN004-69002254
2678 | ВЛ | ВЛ 0,4 кВ д.Альшаники зернохранилищ | 69429360 | 12003505 | РЭС | Нелидовский РЭС | октябрь | октябрь | VN004-69002246 | ВЛ-0,4кВ. д.Альшаники зернохранилищ | октябрь | 10 | Нелидовский РЭС |  | 1989-07-01 | 2015-10-02 | 2020-10-02 | VN004-69002246
2679 | ВЛ | ВЛ 0,4 кВ д.Обухово | 69428330 | 12003717 | РЭС | Нелидовский РЭС | октябрь | октябрь | VN004-69002244 | ВЛ-0,4кВ. д.Обухово | октябрь | 10 | Нелидовский РЭС |  | 1990-12-01 | 2015-10-05 | 2020-10-05 | VN004-69002244
2680 | ВЛ | ВЛ 0,4 кВ д.Грибаново ж/д | 69429460 | 12003507 | РЭС | Нелидовский РЭС | октябрь | октябрь | VN004-69002234 | ВЛ-0,4кВ. д.Грибаново ж/д | октябрь | 10 | Нелидовский РЭС |  | 1989-07-01 | 2015-10-06 | 2020-10-06 | VN004-69002234
2681 | ВЛ | ВЛ 0,4 кВ д.Бохово-2 | 69428122 | 12003707 | РЭС | Нелидовский РЭС | октябрь | октябрь | VN004-69002200 | ВЛ-0,4кВ. д.Бохово-2 | октябрь | 10 | Нелидовский РЭС |  | 1990-12-01 | 2015-10-15 | 2020-10-15 | VN004-69002200
2682 | ЗТП | ЗТП-10 кВ г. Белый котельная школы | 69430470 | 13003025 | РЭС | Нелидовский РЭС | ноябрь | ноябрь | TP010-0129425 | ЗТП-10кВ Котельная-2 | ноябрь | 11 | Нелидовский РЭС |  | 1990-01-01 | 2015-10-20 | 2020-10-20 | TP010-0129425
2683 | ЗТП | ЗТП-10 кВ д. Шайтровщина ж/к | 69431260 | 13003027 | РЭС | Нелидовский РЭС | ноябрь | ноябрь | TP010-0050279 | ЗТП Шайтровщина ж/к | ноябрь | 11 | Нелидовский РЭС |  | 1988-02-01 | 2015-11-02 | 2020-11-02 | TP010-0050279
2684 | ЗТП | ЗТП-10 кВ г. Белый котельная школы | 69430470 | 13003025 | РЭС | Нелидовский РЭС | ноябрь | ноябрь | TP010-0050112 | ЗТП-10кВ г. Белый котельная школы (068) | ноябрь | 11 | Нелидовский РЭС |  | 1988-01-01 | 2015-11-02 | 2020-11-02 | TP010-0050112
2685 | КТП | КТП-10 кВ с-з Бельский ж/д | 69431300 | 13003053 | РЭС | Нелидовский РЭС | ноябрь | ноябрь | TP010-0049977 | КТП с-з Бельский жил.дом | ноябрь | 11 | Нелидовский РЭС |  | 1989-08-01 | 2015-11-03 | 2020-11-03 | TP010-0049977
2686 | КТП | КТП-10 кВ д. Морозово | 69431280 | 13003035 | РЭС | Нелидовский РЭС | ноябрь | ноябрь | TP010-0049244 | КТП-10кВ №2 д. Морозово | ноябрь | 11 | Нелидовский РЭС |  | 1988-09-01 | 2015-11-11 | 2020-11-11 | TP010-0049244
2687 | КТП | КТП-10 кВ д. Альшаники зернохранилище | 69430450 | 13003051 | РЭС | Нелидовский РЭС | ноябрь | ноябрь | TP010-0047234 | КТП Альшаники ЗСП | ноябрь | 11 | Нелидовский РЭС |  | 1989-07-01 | 2015-11-13 | 2020-11-13 | TP010-0047234
2688 | КТП | КТП-10 кВ д. Грибаново ж/д | 69431310 | 13003052 | РЭС | Нелидовский РЭС | октябрь | октябрь | TP010-0047050 | КТП Грибаново жил.д. | октябрь | 10 | Нелидовский РЭС |  | 1989-07-01 | 2015-11-13 | 2020-11-13 | TP010-0047050
2689 | ТП | ТП 115 | 69439890 | 13002353 | РЭС | Нелидовский РЭС | октябрь | октябрь | TP010-0046922 | ТП 115(Овсянкино) | октябрь | 10 | Нелидовский РЭС |  | 1968-01-01 | 2015-01-28 | 2020-01-28 | TP010-0046922
2690 | ВЛ | ВЛ 0,4 кВ №1 ТП 115 | 69438000 | 12003757 | РЭС | Нелидовский РЭС | октябрь | октябрь | VN004-69001453 | ВЛ 0,4кВ №1 ТП 115(Овсянкино) | октябрь | 10 | Нелидовский РЭС |  | 1990-05-04 | 2015-01-28 | 2020-01-28 | VN004-69001453
2691 | ТП | ТП 113 | 69440110 | 13002203 | РЭС | Нелидовский РЭС | октябрь | октябрь | TP010-0046923 | ТП 113(Кутьево) | октябрь | 10 | Нелидовский РЭС |  | 1976-01-01 | 2015-02-25 | 2020-02-25 | TP010-0046923
2692 | ВЛ | ВЛ 0,4 кВ ТП 113 | 69438110 | 12015502 | РЭС | Нелидовский РЭС | октябрь | октябрь | VN004-69001450 | ВЛ 0,4кВ №1 ТП 113(Кутьево) | октябрь | 10 | Нелидовский РЭС |  | 1990-06-05 | 2015-02-25 | 2020-02-25 | VN004-69001450
2693 | ВЛ | ВЛ 0,4 кВ ТП 113 | 69438110 | 12015502 | РЭС | Нелидовский РЭС | октябрь | октябрь | VN004-69001451 | ВЛ 0,4кВ №2 ТП 113(Кутьево) | октябрь | 10 | Нелидовский РЭС |  | 1990-06-05 | 2015-02-25 | 2020-02-25 | VN004-69001451
2694 | ВЛ | ВЛ 0,4 кВ ТП 113 | 69438110 | 12015502 | РЭС | Нелидовский РЭС | октябрь | октябрь | VN004-69001452 | ВЛ 0,4кВ №3 ТП 113(Кутьево) | октябрь | 10 | Нелидовский РЭС |  | 1990-06-05 | 2015-02-25 | 2020-02-25 | VN004-69001452
2695 | ВЛ | ВЛ 10кВ №35 ПС Половцово | 69436511 | 12003743 | РЭС | Нелидовский РЭС | октябрь | октябрь | VS010-0005459 | ВЛ-10кВ №35(3) ПС Половцово | октябрь | 10 | Нелидовский РЭС |  | 1970-04-04 | 2015-09-23 | 2020-09-23 | VS010-0005459
2696 | ТП | ТП 096 | 69438960 | 13002737 | РЭС | Нелидовский РЭС | сентябрь | сентябрь | TP010-0046961 | ТП 096(Шахтер п.л.) | сентябрь | 9 | Нелидовский РЭС |  | 1968-01-01 | 2015-02-25 | 2020-02-25 | TP010-0046961
2697 | ВЛ | ВЛ 0,4 кВ №1 ТП 096 | 12016444-00 | 12016444 | РЭС | Нелидовский РЭС | сентябрь | сентябрь | VN004-69001482 | ВЛ 0,4кВ №1 ТП 096(Шахтер п.л.) | сентябрь | 9 | Нелидовский РЭС |  | 1971-06-10 | 2015-02-25 | 2020-02-25 | VN004-69001482
2698 | ТП | ТП 102 | 69438620 | 13002575 | РЭС | Нелидовский РЭС | сентябрь | сентябрь | TP010-0046957 | ТП 102(Монино) | сентябрь | 9 | Нелидовский РЭС |  | 1970-01-01 | 2015-08-27 | 2020-08-27 | TP010-0046957
2699 | ВЛ | ВЛ 0,4 кВ ТП 102 | 69436720 | 12015503 | РЭС | Нелидовский РЭС | сентябрь | сентябрь | VN004-69001477 | ВЛ 0,4кВ №1 ТП 102(Монино) | сентябрь | 9 | Нелидовский РЭС |  | 1990-06-05 | 2015-09-24 | 2020-09-24 | VN004-69001477
2700 | ВЛ | ВЛ 0,4 кВ ТП 102 | 69436720 | 12015503 | РЭС | Нелидовский РЭС | сентябрь | сентябрь | VN004-69001478 | ВЛ 0,4кВ №2 ТП 102(Монино) | сентябрь | 9 | Нелидовский РЭС |  | 1990-06-05 | 2015-09-24 | 2020-09-24 | VN004-69001478
2701 | ВЛ | ВЛ 0,4 кВ ТП 102 | 69436720 | 12015503 | РЭС | Нелидовский РЭС | сентябрь | сентябрь | VN004-69001479 | ВЛ 0,4кВ №3 ТП 102(Монино) | сентябрь | 9 | Нелидовский РЭС |  | 1990-06-05 | 2015-09-30 | 2020-09-30 | VN004-69001479
2702 | ТП | ТП 101 | 69440140 | 13002360 | РЭС | Нелидовский РЭС | сентябрь | сентябрь | TP010-0046959 | ТП 101(Прудня-Селезенкино) | сентябрь | 9 | Нелидовский РЭС |  | 1981-01-01 | 2015-03-27 | 2020-03-27 | TP010-0046959
2703 | ВЛ | ВЛ 0,4 кВ ТП 101 | 69437010 | 12003110 | РЭС | Нелидовский РЭС | сентябрь | сентябрь | VN004-69001480 | ВЛ 0,4кВ №1 ТП 101(Прудня-Селезенкино) | сентябрь | 9 | Нелидовский РЭС |  | 1981-06-05 | 2015-03-27 | 2020-03-27 | VN004-69001480
2704 | ВЛ | ВЛ 0,4 кВ ТП 101 | 69437010 | 12003110 | РЭС | Нелидовский РЭС | август | август | VN004-69001481 | ВЛ 0,4кВ №2 ТП 101(Прудня-Селезенкино) | август | 8 | Нелидовский РЭС |  | 1981-06-05 | 2015-03-27 | 2020-03-27 | VN004-69001481
2705 | ТП | ТП 099 | 69440130 | 13002080 | РЭС | Нелидовский РЭС | август | август | TP010-0046950 | ТП 099(Кривцово КЗС) | август | 8 | Нелидовский РЭС |  | 1966-01-01 | 2015-03-27 | 2020-03-27 | TP010-0046950
2706 | ВЛ | ВЛ 0,4кВ №1 ТП 099 | 69437270 | 29000082 | РЭС | Нелидовский РЭС | август | август | VN004-69001472 | ВЛ 0,4кВ №1 ТП 099(Кривцово КЗС) | август | 8 | Нелидовский РЭС |  | 1985-05-04 | 2015-03-27 | 2020-03-27 | VN004-69001472
2707 | ВЛ | ВЛ 0,4кВ №2 ТП 099 | 69437610 | 12003277 | РЭС | Нелидовский РЭС | август | август | VN004-00032161 | ВЛ 0,4кВ №2 ТП 099(Кривцово КЗС) | август | 8 | Нелидовский РЭС |  | 1985-05-04 | 2015-03-27 | 2020-03-27 | VN004-00032161
2708 | ТП | ТП 100 | 69439000 | 13002784 | РЭС | Нелидовский РЭС | август | август | TP010-0046956 | ТП 100(Кривцово мастерские) | август | 8 | Нелидовский РЭС |  | 1979-06-01 | 2015-04-27 | 2020-04-27 | TP010-0046956
2709 | ВЛ | ВЛ 0,4кВ ТП 100 | 69437670 | 12003281 | РЭС | Нелидовский РЭС | август | август | VN004-69001474 | ВЛ 0,4кВ №2 ТП 100(Кривцово мастерские) | август | 8 | Нелидовский РЭС |  | 1986-06-05 | 2015-04-27 | 2020-04-27 | VN004-69001474
2710 | ВЛ | ВЛ 0,4кВ ТП 100 | 69437670 | 12003281 | РЭС | Нелидовский РЭС | август | август | VN004-69001476 | ВЛ 0,4кВ №1 ТП 100(Кривцово мастерские) | август | 8 | Нелидовский РЭС |  | 1986-06-05 | 2015-04-27 | 2020-04-27 | VN004-69001476
2711 | ТП | ТП 097 | 69440510 | 13002651 | РЭС | Нелидовский РЭС | август | август | TP010-0046953 | ТП 097(Кривцово коттеджи) | август | 8 | Нелидовский РЭС |  | 1981-01-01 | 2015-04-27 | 2020-04-27 | TP010-0046953
2712 | ВЛ | ВЛ 0,4кВ №1 ТП 097 | 69437750 | 12003353 | РЭС | Нелидовский РЭС | июль | июль | VN004-69001473 | ВЛ 0,4кВ №1 ТП 097(Кривцово коттеджи) | июль | 7 | Нелидовский РЭС |  | 1985-06-05 | 2015-04-27 | 2020-04-27 | VN004-69001473
2713 | ТП | ТП 098 | 69438810 | 13002644 | РЭС | Нелидовский РЭС | июль | июль | TP010-0046948 | ТП 098(Кривцово контора) | июль | 7 | Нелидовский РЭС |  | 1970-01-01 | 2015-04-27 | 2020-04-27 | TP010-0046948
2714 | ВЛ | ВЛ 0,4 кВ ТП 098 | 69436870 | 12015485 | РЭС | Нелидовский РЭС | июль | июль | VN004-69001469 | ВЛ 0,4кВ №1 ТП 098(Кривцово контора) | июль | 7 | Нелидовский РЭС |  | 1979-05-04 | 2015-04-27 | 2020-04-27 | VN004-69001469
2715 | ВЛ | ВЛ 0,4 кВ ТП 098 | 69436870 | 12015485 | РЭС | Нелидовский РЭС | июль | июль | VN004-69001470 | ВЛ 0,4кВ №2 ТП 098(Кривцово контора) | июль | 7 | Нелидовский РЭС |  | 1979-05-04 | 2015-04-27 | 2020-04-27 | VN004-69001470
2716 | МТП | ТП 008 | 69440030 | 13002195 | РЭС | Нелидовский РЭС | июль | июль | TP010-0046879 | ТП 008(Прохорово) | июль | 7 | Нелидовский РЭС |  | 1967-01-01 | 2015-05-26 | 2020-05-26 | TP010-0046879
2717 | ВЛ | ВЛ 0,4 кВ №1 ТП 008 | 69436730 | 12002552 | РЭС | Нелидовский РЭС | июль | июль | VN004-69001420 | ВЛ 0,4кВ №1 ТП 008(Прохорово) | июль | 7 | Нелидовский РЭС |  | 1966-04-04 | 2015-05-26 | 2020-05-26 | VN004-69001420
2718 | ТП | ТП 005 | 69440240 | 13001954 | РЭС | Нелидовский РЭС | июль | июль | TP010-0046881 | ТП 005(Голосово) | июль | 7 | Нелидовский РЭС |  | 1978-01-01 | 2015-05-26 | 2020-05-26 | TP010-0046881
2719 | ВЛ | ВЛ 0,4 кВ ТП 005 | 69437930 | 12003753 | РЭС | Нелидовский РЭС | июль | июль | VN004-69001423 | ВЛ 0,4кВ №1 ТП 005(Голосово) | июль | 7 | Нелидовский РЭС |  | 1990-04-04 | 2015-05-26 | 2020-05-26 | VN004-69001423
2720 | ВЛ | ВЛ 0,4 кВ ТП 005 | 69437930 | 12003753 | РЭС | Нелидовский РЭС | июнь | июнь | VN004-69001424 | ВЛ 0,4кВ №2 ТП 005(Голосово) | июнь | 6 | Нелидовский РЭС |  | 1990-04-04 | 2015-05-26 | 2020-05-26 | VN004-69001424
2721 | ВЛ | ВЛ 0,4 кВ ТП 006 | 69437790 | 12003464 | РЭС | Нелидовский РЭС | июнь | июнь | VN004-69001416 | ВЛ 0,4кВ №1 ТП 006(Голосово ж/к) | июнь | 6 | Нелидовский РЭС |  | 1988-06-05 | 2015-05-26 | 2020-05-26 | VN004-69001416
2722 | ТП | ТП 002 | 69403233 | 13014386 | РЭС | Нелидовский РЭС | июнь | июнь | TP010-0046885 | ТП 002(Алексеево) | июнь | 6 | Нелидовский РЭС |  | 1980-01-01 | 2015-05-26 | 2020-05-26 | TP010-0046885
2723 | ВЛ | ВЛ 0,4 кВ №1 ТП 002 | 69437710 | 12003331 | РЭС | Нелидовский РЭС | июнь | июнь | VN004-69001429 | ВЛ 0,4кВ №1 ТП 002(Алексеево) | июнь | 6 | Нелидовский РЭС |  | 1986-04-04 | 2015-05-26 | 2020-05-26 | VN004-69001429
2724 | ТП | ТП 007 | 69439280 | 13002921 | РЭС | Нелидовский РЭС | июнь | июнь | TP010-0046876 | ТП 007(Борщевка) | июнь | 6 | Нелидовский РЭС |  | 1983-01-01 | 2015-09-23 | 2020-09-23 | TP010-0046876
2725 | ВЛ | ВЛ 0,4кВ №1 ТП 007 | 69437260 | 12003484 | РЭС | Нелидовский РЭС | июнь | июнь | VN004-69001415 | ВЛ 0,4кВ №1 ТП 007(Борщевка) | июнь | 6 | Нелидовский РЭС |  | 1989-06-05 | 2015-09-23 | 2020-09-23 | VN004-69001415
2726 | ТП | ТП 058 | 69439070 | 13002788 | РЭС | Нелидовский РЭС | май | май | TP010-0047056 | ТП 058(Н.Заборье) | май | 5 | Нелидовский РЭС |  | 1979-08-04 | 2015-07-30 | 2020-07-30 | TP010-0047056
2727 | ВЛ | ВЛ 0,4кВ №1 ТП 058 | 12017493-00 | 12017493 | РЭС | Нелидовский РЭС | май | май | VN004-69001542 | ВЛ 0,4кВ №1 ТП 058(Н.Заборье) | май | 5 | Нелидовский РЭС |  | 1983-05-04 | 2015-07-30 | 2020-07-30 | VN004-69001542
2728 | ВЛ | ВЛ 10кВ №17 ПС Монино | 69436561 | 12003745 | РЭС | Нелидовский РЭС | май | май | VS010-0005411 | ВЛ-10кВ №17(7) ПС Монино | май | 5 | Нелидовский РЭС |  | 1969-10-05 | 2015-08-27 | 2020-08-27 | VS010-0005411
2729 | ТП | ТП 027 | 69439150 | 13002740 | РЭС | Нелидовский РЭС | май | май | TP010-0047040 | ТП 027(Новоселки мастерские) | май | 5 | Нелидовский РЭС |  | 1976-01-01 | 2015-06-25 | 2020-06-25 | TP010-0047040
2730 | ВЛ | ВЛ 0,4кВ д.Новоселки | 69436980 | 12015483 | РЭС | Нелидовский РЭС | май | май | VN004-69001529 | ВЛ 0,4кВ №1 ТП 027(Новоселки мастерские) | май | 5 | Нелидовский РЭС |  | 1983-05-04 | 2015-06-25 | 2020-06-25 | VN004-69001529
2731 | ВЛ | ВЛ 0,4кВ д.Новоселки | 69436980 | 12015483 | РЭС | Нелидовский РЭС | май | май | VN004-69001530 | ВЛ 0,4кВ №2 ТП 027(Новоселки мастерские) | май | 5 | Нелидовский РЭС |  | 1983-05-04 | 2015-06-25 | 2020-06-25 | VN004-69001530
2732 | ТП | ТП 024 | 69439550 | 13002933 | РЭС | Нелидовский РЭС | апрель | апрель | TP010-0047009 | ТП 024(Новоселки контора) | апрель | 4 | Нелидовский РЭС |  | 1985-01-01 | 2015-06-25 | 2020-06-25 | TP010-0047009
2733 | ВЛ | ВЛ 0,4кВ д.Новоселки | 69436980 | 12015483 | РЭС | Нелидовский РЭС | апрель | апрель | VN004-69001510 | ВЛ 0,4кВ №1 ТП 024(Новоселки контора) | апрель | 4 | Нелидовский РЭС |  | 1995-06-05 | 2015-06-25 | 2020-06-25 | VN004-69001510
2734 | ВЛ | ВЛ 0,4кВ д.Новоселки | 69436980 | 12015483 | РЭС | Нелидовский РЭС | апрель | апрель | VN004-69001511 | ВЛ 0,4кВ №2 ТП 024(Новоселки контора) | апрель | 4 | Нелидовский РЭС |  | 1995-06-05 | 2015-06-25 | 2020-06-25 | VN004-69001511
2735 | ТП | ТП 023 | 69439030 | 13002785 | РЭС | Нелидовский РЭС | апрель | апрель | TP010-0046991 | ТП 023(Новоселки коттеджи) | апрель | 4 | Нелидовский РЭС |  | 1978-01-01 | 2015-06-25 | 2020-06-25 | TP010-0046991
2736 | ВЛ | ВЛ 0,4 кВ №1 ТП 023 | 69437590 | 12003241 | РЭС | Нелидовский РЭС | апрель | апрель | VN004-69001500 | ВЛ 0,4кВ №1 ТП 023(Новоселки коттеджи) | апрель | 4 | Нелидовский РЭС |  | 1985-05-04 | 2015-06-25 | 2020-06-25 | VN004-69001500
2737 | ТП | ТП 028 | 69438910 | 13002708 | РЭС | Нелидовский РЭС | апрель | апрель | TP010-0046982 | ТП 028(Новоселки ж/к) | апрель | 4 | Нелидовский РЭС |  | 1971-01-01 | 2015-07-30 | 2020-07-30 | TP010-0046982
2738 | ВЛ | ВЛ 0,4кВ д.Новоселки | 69436980 | 12015483 | РЭС | Нелидовский РЭС | апрель | апрель | VN004-69001494 | ВЛ 0,4кВ №1 ТП 028(Новоселки ж.к.) | апрель | 4 | Нелидовский РЭС |  | 1995-06-05 | 2015-07-30 | 2020-07-30 | VN004-69001494
2739 | ЗТП | ТП 026 | 69439320 | 13002860 | РЭС | Нелидовский РЭС | март | март | TP010-0046998 | ТП 026(Новоселки школа) | март | 3 | Нелидовский РЭС |  | 1981-01-01 | 2015-07-30 | 2020-07-30 | TP010-0046998
2740 | ВЛ | ВЛ 0,4 кВ №1 ТП 026 | 69437740 | 12003112 | РЭС | Нелидовский РЭС | март | март | VN004-69001505 | ВЛ 0,4кВ №1 ТП 026(Новоселки школа) | март | 3 | Нелидовский РЭС |  | 1985-05-04 | 2015-07-30 | 2020-07-30 | VN004-69001505
2741 | ВЛ | ВЛ 0,4кВ д.Новоселки | 69436980 | 12015483 | РЭС | Нелидовский РЭС | март | март | VN004-69001506 | ВЛ 0,4кВ №2 ТП 026(Новоселки школа) | март | 3 | Нелидовский РЭС |  | 1985-05-04 | 2015-07-30 | 2020-07-30 | VN004-69001506
2742 | ВЛ | ВЛ 0,4кВ д.Новоселки | 69436980 | 12015483 | РЭС | Нелидовский РЭС | март | март | VN004-69001507 | ВЛ 0,4кВ №3 ТП 026(Новоселки школа) | март | 3 | Нелидовский РЭС |  | 1985-05-04 | 2015-07-30 | 2020-07-30 | VN004-69001507
2743 | ТП | ТП 040 | 69439390 | 13003009 | РЭС | Нелидовский РЭС | март | март | TP010-0047002 | ТП 040(Н.Никольское коттеджи) | март | 3 | Нелидовский РЭС |  | 1987-01-01 | 2015-07-30 | 2020-07-30 | TP010-0047002
2744 | ВЛ | ВЛ 0,4кВ №1 ТП 040 | 69437570 | 12003240 | РЭС | Нелидовский РЭС | март | март | VN004-69001508 | ВЛ 0,4кВ №1 ТП 040(Н.Никольское коттед.) | март | 3 | Нелидовский РЭС |  | 1992-06-05 | 2015-08-27 | 2020-08-27 | VN004-69001508
2745 | ЗТП | Здание ЗТП 10/0.4-400 кВА Н.Никольское школа | 69436330 | 10000135 | РЭС | Нелидовский РЭС | март | март | TP010-0047039 | ТП 041(Н.Никольское) | март | 3 | Нелидовский РЭС |  | 1975-05-10 | 2015-08-27 | 2020-08-27 | TP010-0047039
2746 | ВЛ | ВЛ 0,4кВ ТП 041 | 69436741 | 12004026 | РЭС | Нелидовский РЭС | март | март | VN004-69001526 | ВЛ 0,4кВ №1 ТП 041(Н.Никольское) | март | 3 | Нелидовский РЭС |  | 1985-05-04 | 2015-08-27 | 2020-08-27 | VN004-69001526
2747 | ВЛ | ВЛ 10кВ № 05 ПС Монино | 69436580 | 12003199 | РЭС | Нелидовский РЭС | февраль | февраль | VS010-0005414 | ВЛ-10кВ №05(24) ПС Монино | февраль | 2 | Нелидовский РЭС |  | 1984-10-12 | 2015-10-29 | 2020-10-29 | VS010-0005414
2748 | ТП | ТП 190 | 69439140 | 13002835 | РЭС | Нелидовский РЭС | февраль | февраль | TP010-0046827 | ТП 190(Никулинка АВМ) | февраль | 2 | Нелидовский РЭС |  | 1980-01-01 | 2015-10-29 | 2020-10-29 | TP010-0046827
2749 | ВЛ | ВЛ 0,4кВ №2 ТП 190 | 69436841 | 12003979 | РЭС | Нелидовский РЭС | февраль | февраль | VN004-69001360 | ВЛ 0.4кВ №2 ТП 190(Никулинка АВМ) | февраль | 2 | Нелидовский РЭС |  | 1980-05-04 | 2015-10-29 | 2020-10-29 | VN004-69001360
2750 | ТП | ТП 187 | 69439120 | 13002842 | РЭС | Нелидовский РЭС | февраль | февраль | TP010-0046823 | ТП 187(Никулинка мастерские) | февраль | 2 | Нелидовский РЭС |  | 1968-01-01 | 2015-10-29 | 2020-10-29 | TP010-0046823
2751 | ВЛ | ВЛ 0,4 кВ №1 ТП 187 | 69437410 | 12003078 | РЭС | Нелидовский РЭС | февраль | февраль | VN004-69001354 | ВЛ 0,4кВ №1 ТП 187(Никулинка мастерские) | февраль | 2 | Нелидовский РЭС |  | 1980-05-04 | 2015-10-29 | 2020-10-29 | VN004-69001354
2752 | ТП | ТП 207 | 69438940 | 13002735 | РЭС | Нелидовский РЭС | февраль | февраль | TP010-0127557 | ТП 207(Мирный) | февраль | 2 | Нелидовский РЭС |  | 1976-01-01 | 2015-11-26 | 2020-11-26 | TP010-0127557
2753 | ВЛ | ВЛ 0,4 кВ №1 ТП 207 | 69436731 | 12003978 | РЭС | Нелидовский РЭС | ноябрь | ноябрь | VN004-00129794 | ВЛ 0,4кВ №1 ТП 207(Мирный) | ноябрь | 11 | Нелидовский РЭС |  | 1975-05-10 | 2015-11-26 | 2020-11-26 | VN004-00129794
2754 | ВЛ | ВЛ 10кВ №09 ПС Земцы | 69436640 | 12002721 | РЭС | Нелидовский РЭС | ноябрь | ноябрь | VS010-0005423 | ВЛ-10кВ №09 ПС Земцы | ноябрь | 11 | Нелидовский РЭС |  | 1983-05-04 | 2015-12-18 | 2020-12-18 | VS010-0005423
2755 | ТП | ТП 208 | 69438840 | 13002646 | РЭС | Нелидовский РЭС | ноябрь | ноябрь | TP010-0046848 | ТП 208(Земцы ул.Строительная) | ноябрь | 11 | Нелидовский РЭС |  | 1973-01-01 | 2015-11-26 | 2020-11-26 | TP010-0046848
2756 | ЗТП | ТП 214 | 69438880 | 13002649 | РЭС | Нелидовский РЭС | ноябрь | ноябрь | TP010-0046853 | ТП 214(Земцы ул.Лесная) | ноябрь | 11 | Нелидовский РЭС |  | 1973-01-01 | 2015-11-26 | 2020-11-26 | TP010-0046853
2757 | ВЛ | ВЛ 0,4 кВ п.Земцы | 69437142 | 12003853 | РЭС | Нелидовский РЭС | ноябрь | ноябрь | VN004-69001586 | ВЛ 0,4кВ №1 ТП 214(Земцы ул.Лесная) | ноябрь | 11 | Нелидовский РЭС |  | 1975-05-10 | 2015-11-26 | 2020-11-26 | VN004-69001586
2758 | ВЛ | ВЛ 0,4 кВ п.Земцы | 69437142 | 12003853 | РЭС | Нелидовский РЭС | ноябрь | ноябрь | VN004-69001587 | ВЛ 0,4кВ №2 ТП 214(Земцы ул.Лесная) | ноябрь | 11 | Нелидовский РЭС |  | 1975-05-10 | 2015-11-26 | 2020-11-26 | VN004-69001587
2759 | ВЛ | ВЛ 0,4 кВ п.Земцы | 69437142 | 12003853 | РЭС | Нелидовский РЭС | ноябрь | ноябрь | VN004-69001588 | ВЛ 0,4кВ №3 ТП 214(Земцы ул.Лесная) | ноябрь | 11 | Нелидовский РЭС |  | 1975-05-10 | 2015-11-26 | 2020-11-26 | VN004-69001588
2760 | ВЛ | ВЛ 10кВ №01 ПС Ковалево | 69436481 | 12015311 | РЭС | Нелидовский РЭС | ноябрь | ноябрь | VS010-0005454 | ВЛ-10кВ №01 ПС Ковалево | ноябрь | 11 | Нелидовский РЭС |  | 1983-05-04 | 2015-09-23 | 2020-09-23 | VS010-0005454
2761 | КТП | ТП Козино КВЛ №07 ПС Оленино | 697043448 | 13003830 | РЭС | Нелидовский РЭС | апрель | апрель | TP010-0045569 | КТП Козино КВЛ-10кВ №07 (9) ПС 110/35/10 Оленино | апрель | 4 | Оленинский РЭС |  | 1966-01-01 | 2015-09-17 | 2020-09-17 | TP010-0045569
2762 | КТП | ТП Палаткино ВЛ №01 ПС М.Туд | 697043454 | 13003834 | РЭС | Нелидовский РЭС | октябрь | октябрь | TP010-0045579 | КТП-10кВ Палаткино ВЛ-10кВ №01 ПС 35/10 М.Туд | октябрь | 10 | Оленинский РЭС |  | 1969-01-01 | 2015-06-16 | 2020-06-16 | TP010-0045579
2763 | КТП | ТП Волково ВЛ №13 ПС Ильёнки | 697043455 | 13003835 | РЭС | Нелидовский РЭС | сентябрь | сентябрь | TP010-0045581 | КТП-10кВ Волково ВЛ-10кВ №13 ПС 35/10 Ильёнки | сентябрь | 9 | Оленинский РЭС |  | 1969-01-01 | 2015-05-18 | 2020-05-18 | TP010-0045581
2764 | КТП | КТП-10 кВ д.Холмец-2 клуб ВЛ-10 №13 Ильенки | 697043457 | 13003836 | РЭС | Нелидовский РЭС | сентябрь | сентябрь | TP010-0045583 | КТП-10кВ Холмец-2 клуб ВЛ-10кВ №13 ПС 35/10 Ильенки | сентябрь | 9 | Оленинский РЭС |  | 1967-01-01 | 2015-05-26 | 2020-05-26 | TP010-0045583
2765 | КТП | КТП-10 кВ д.Холмец -1 бытВЛ 10 кВ №13 ПС Ильенки | 697043458 | 13003837 | РЭС | Нелидовский РЭС | сентябрь | сентябрь | TP010-0045586 | МТП-10кВ Холмец-1 быт ВЛ-10кВ №13 ПС 35/10 Ильенки | сентябрь | 9 | Оленинский РЭС |  | 1967-01-01 | 2015-05-26 | 2020-05-26 | TP010-0045586
2766 | КТП | ТП Семерня ВЛ №01 ПС Каденка | 697043459 | 13003838 | РЭС | Нелидовский РЭС | август | август | TP010-0045588 | КТП-10кВ Семерня ВЛ-10кВ №01 ПС 35/10 Каденка | август | 8 | Оленинский РЭС |  | 1964-01-01 | 2015-10-08 | 2020-10-08 | TP010-0045588
2767 | КТП | ТП Замошье ВЛ №01 ПС Каденка | 697043460 | 13003839 | РЭС | Нелидовский РЭС | август | август | TP010-0045590 | КТП-10кВ Замошье ВЛ-10кВ №01 ПС 35/10 Каденка | август | 8 | Оленинский РЭС |  | 1964-01-01 | 2015-10-08 | 2020-10-08 | TP010-0045590
2768 | КТП | ВЛ 0,4кВ Редькино ВЛ №01 ПС Каденка | 697043464 | 13003842 | РЭС | Нелидовский РЭС | август | август | TP010-0045593 | КТП-10кВ Редькино ВЛ-10кВ №01 ПС 35/10 Каденка | август | 8 | Оленинский РЭС |  | 1964-01-01 | 2015-10-08 | 2020-10-08 | TP010-0045593
2769 | КТП | ТП Высокое КВЛ №22 ПС Мостовая | 697043507 | 13003879 | РЭС | Нелидовский РЭС | май | май | TP010-0045594 | КТП-10кВ Высокое КВЛ-10кВ №22 (9) ПС 110/10 Мостовая | май | 5 | Оленинский РЭС |  | 1967-01-01 | 2015-10-12 | 2020-10-12 | TP010-0045594
2770 | КТП | ТП Каменцы КВЛ №07 ПС Оленино | 697043467 | 13003844 | РЭС | Нелидовский РЭС | апрель | апрель | TP010-0045596 | КТП-10кВ Каменцы КВЛ-10кВ №07 (9) ПС 110/35/10 Оленино | апрель | 4 | Оленинский РЭС |  | 1967-01-01 | 2015-09-17 | 2020-09-17 | TP010-0045596
2771 | КТП | ТП Горениново КВЛ №07 ПС Оленино | 697043471 | 13003846 | РЭС | Нелидовский РЭС | апрель | апрель | TP010-0045598 | КТП-10кВ Горениново КВЛ-10кВ №07 (9) ПС 110/35/10 Оленино | апрель | 4 | Оленинский РЭС |  | 1974-01-01 | 2015-09-15 | 2020-09-15 | TP010-0045598
2772 | КТП | ТП Черемушки КВЛ №07 ПС Оленино | 697043473 | 13003847 | РЭС | Нелидовский РЭС | апрель | апрель | TP010-0045599 | КТП-10кВ Черемушки КВЛ-10кВ №07 (9) ПС 110/35/10 Оленино | апрель | 4 | Оленинский РЭС |  | 1965-01-01 | 2015-09-15 | 2020-09-15 | TP010-0045599
2773 | КТП | ТП Курчевские КВЛ№18 ПСОленино | 697043474 | 13003848 | РЭС | Нелидовский РЭС | июнь | июнь | TP010-0045602 | КТП-10кВ Курчевские КВЛ-10кВ №18 (4) ПС 110/35/10 Оленино | июнь | 6 | Оленинский РЭС |  | 1969-01-01 | 2015-07-06 | 2020-07-06 | TP010-0045602
2774 | КТП | ТП Глиновка КВЛ №18 ПС Оленино | 697043476 | 13003849 | РЭС | Нелидовский РЭС | июнь | июнь | TP010-0045604 | КТП-10кВ Глиновка КВЛ-10кВ №18 (4) ПС 110/35/10 Оленино | июнь | 6 | Оленинский РЭС |  | 1969-01-01 | 2015-07-06 | 2020-07-06 | TP010-0045604
2775 | КТП | ТП Свисталово ВЛ №13 ПС Каденка | 697043553 | 13003909 | РЭС | Нелидовский РЭС | август | август | TP010-0045607 | КТП-10кВ Свисталово ВЛ-10кВ №13 ПС 35/10 Каденка | август | 8 | Оленинский РЭС |  | 1969-01-01 | 2015-10-09 | 2020-10-09 | TP010-0045607
2776 | КТП | ТП Ключевня ВЛ №13 ПС Каденка | 697043554 | 13003910 | РЭС | Нелидовский РЭС | август | август | TP010-0045609 | КТП-10кВ Ключевня ВЛ-10кВ №13 ПС 35/10 Каденка | август | 8 | Оленинский РЭС |  | 1967-01-01 | 2015-10-09 | 2020-10-09 | TP010-0045609
2777 | КТП | ТП Каденка-5 МТМ ВЛ №13 ПС Каденка | 697043555 | 13003911 | РЭС | Нелидовский РЭС | август | август | TP010-0045612 | КТП-10кВ Каденка-5 МТМ ВЛ-10кВ №13 ПС 35/10 Каденка | август | 8 | Оленинский РЭС |  | 1975-01-01 | 2015-10-09 | 2020-10-09 | TP010-0045612
2778 | КТП | ТП Привалье-1 ВЛ №03 ПС М.Туд | 697043556 | 13003912 | РЭС | Нелидовский РЭС | октябрь | октябрь | TP010-0045613 | КТП-10кВ Привалье-1 ВЛ-10кВ №03 ПС 35/10 М.Туд | октябрь | 10 | Оленинский РЭС |  | 1966-01-01 | 2015-06-22 | 2020-06-22 | TP010-0045613
2779 | КТП | ТП Хаванское ВЛ №03 ПС М.Туд | 697043557 | 13003913 | РЭС | Нелидовский РЭС | октябрь | октябрь | TP010-0045615 | КТП-10кВ Хаванское ВЛ-10кВ №03 ПС 35/10 М.Туд | октябрь | 10 | Оленинский РЭС |  | 1966-01-01 | 2015-06-23 | 2020-06-23 | TP010-0045615
2780 | КТП | ТП Коршуны ВЛ №03 ПС М.Туд | 697043558 | 13003914 | РЭС | Нелидовский РЭС | октябрь | октябрь | TP010-0045618 | КТП-10кВ Коршуны ВЛ-10кВ №03 ПС 35/10 М.Туд | октябрь | 10 | Оленинский РЭС |  | 1965-01-01 | 2015-06-24 | 2020-06-24 | TP010-0045618
2781 | КТП | ТП Глыздино-1 ВЛ №03 ПС М.Туд | 697043559 | 13003915 | РЭС | Нелидовский РЭС | октябрь | октябрь | TP010-0045620 | КТП-10кВ Глыздино-1 ВЛ-10кВ №03 ПС 35/10 М.Туд | октябрь | 10 | Оленинский РЭС |  | 1966-01-01 | 2015-06-22 | 2020-06-22 | TP010-0045620
2782 | КТП | ТП Приездово ВЛ №03 ПС М.Туд | 697043560 | 13003916 | РЭС | Нелидовский РЭС | октябрь | октябрь | TP010-0045623 | КТП-10кВ Приездово ВЛ-10кВ №03 ПС 35/10 М.Туд | октябрь | 10 | Оленинский РЭС |  | 1966-01-01 | 2015-06-22 | 2020-06-22 | TP010-0045623
2783 | КТП | ТП Фролово ВЛ №03 ПС М.Туд | 697043562 | 13003917 | РЭС | Нелидовский РЭС | октябрь | октябрь | TP010-0045625 | КТП-10кВ Фролово ВЛ-10кВ №03 ПС 35/10 М.Туд | октябрь | 10 | Оленинский РЭС |  | 1966-01-01 | 2015-06-23 | 2020-06-23 | TP010-0045625
2784 | КТП | ТП Фабрика игрушек ВЛ №05 ПС М.Туд | 697043563 | 13003918 | РЭС | Нелидовский РЭС | октябрь | октябрь | TP010-0045628 | КТП-10кВ М.Туд фабрика игрушек ВЛ-10кВ №05 ПС 35/10 М.Туд | октябрь | 10 | Оленинский РЭС |  | 1966-01-01 | 2015-08-10 | 2020-08-10 | TP010-0045628
2785 | КТП | ТП Дет.дом ВЛ №05 ПС М.Туд | 697043564 | 13003919 | РЭС | Нелидовский РЭС | октябрь | октябрь | TP010-0045671 | КТП-10кВ М.Туд детдом ВЛ-10кВ №05 ПС 35/10 М.Туд | октябрь | 10 | Оленинский РЭС |  | 1966-06-01 | 2015-08-10 | 2020-08-10 | TP010-0045671
2786 | КТП | ТП Иванищево ВЛ №03 ПС М.Туд | 697043565 | 13003920 | РЭС | Нелидовский РЭС | октябрь | октябрь | TP010-0045672 | КТП-10кВ Иванищево ВЛ-10кВ №03 ПС 35/10 М.Туд | октябрь | 10 | Оленинский РЭС |  | 1966-01-01 | 2015-08-26 | 2020-08-26 | TP010-0045672
2787 | КТП | ТП Бочково ВЛ №01 ПС М.Туд | 697043568 | 13003921 | РЭС | Нелидовский РЭС | октябрь | октябрь | TP010-0045673 | КТП-10кВ Бочково ВЛ-10кВ №01 ПС 35/10 М.Туд | октябрь | 10 | Оленинский РЭС |  | 1966-01-01 | 2015-06-09 | 2020-06-09 | TP010-0045673
2788 | КТП | ТП Березка ВЛ №15 ПС М.Туд | 697043569 | 13003922 | РЭС | Нелидовский РЭС | сентябрь | сентябрь | TP010-0045674 | КТП-10кВ Березка ВЛ-10кВ №15 ПС 35/10 М.Туд | сентябрь | 9 | Оленинский РЭС |  | 1966-01-01 | 2015-08-11 | 2020-08-11 | TP010-0045674
2789 | КТП | ТП Оболонная ВЛ №11 ПС Ильёнки | 697043570 | 13003923 | РЭС | Нелидовский РЭС | сентябрь | сентябрь | TP010-0045675 | КТП-10кВ Оболонная ВЛ-10кВ №11 ПС 35/10 Ильёнки | сентябрь | 9 | Оленинский РЭС |  | 1966-01-01 | 2015-05-20 | 2020-05-20 | TP010-0045675
2790 | КТП | ТП Станки ВЛ №01 ПС М.Туд | 697043571 | 13003924 | РЭС | Нелидовский РЭС | октябрь | октябрь | TP010-0045676 | МТП-10кВ Станки ВЛ-10кВ №01 ПС 35/10 М.Туд | октябрь | 10 | Оленинский РЭС |  | 1966-01-01 | 2015-06-16 | 2020-06-16 | TP010-0045676
2791 | КТП | ТП Плеханово ВЛ №01 ПС М.Туд | 697043573 | 13003925 | РЭС | Нелидовский РЭС | октябрь | октябрь | TP010-0045677 | КТП-10кВ Плеханово ВЛ-10кВ №01 ПС 35/10 М.Туд | октябрь | 10 | Оленинский РЭС |  | 1966-01-01 | 2015-06-23 | 2020-06-23 | TP010-0045677
2792 | КТП | ТП Бортники ВЛ №01 ПС М.Туд | 697043575 | 13003926 | РЭС | Нелидовский РЭС | октябрь | октябрь | TP010-0045678 | КТП-10кВ Бортники ВЛ-10кВ №01 ПС 35/10 М.Туд | октябрь | 10 | Оленинский РЭС |  | 1966-01-01 | 2015-06-04 | 2020-06-04 | TP010-0045678
2793 | КТП | ТП Потемкино ВЛ №01 ПС М.Туд | 697043577 | 13003927 | РЭС | Нелидовский РЭС | октябрь | октябрь | TP010-0045679 | КТП-10кВ Потемкино ВЛ-10кВ №01 ПС М.Туд | октябрь | 10 | Оленинский РЭС |  | 1969-01-01 | 2015-06-22 | 2020-06-22 | TP010-0045679
2794 | КТП | ТП Б.Бредники ВЛ №01 ПС М.Туд | 697043579 | 13003928 | РЭС | Нелидовский РЭС | октябрь | октябрь | TP010-0045682 | КТП-10кВ Б.Бредники ВЛ-10кВ №01 ПС 35/10 М.Туд | октябрь | 10 | Оленинский РЭС |  | 1974-01-01 | 2015-06-09 | 2020-06-09 | TP010-0045682
2795 | КТП | ТП Солнечная ВЛ №15 ПС М.Туд | 697043580 | 13003929 | РЭС | Нелидовский РЭС | сентябрь | сентябрь | TP010-0045685 | КТП-10кВ Солнечная ВЛ-10кВ №15 ПС 35/10 М.Туд | сентябрь | 9 | Оленинский РЭС |  | 1966-01-01 | 2015-08-20 | 2020-08-20 | TP010-0045685
2796 | КТП | ТП Бурцево ВЛ №15 ПС М.Туд | 697043581 | 13003930 | РЭС | Нелидовский РЭС | сентябрь | сентябрь | TP010-0045689 | КТП-10кВ Бурцево ВЛ-10кВ №15 ПС 35/10 М.Туд | сентябрь | 9 | Оленинский РЭС |  | 1966-01-01 | 2015-08-13 | 2020-08-13 | TP010-0045689
2797 | КТП | ТП Отрадное-2 быт ВЛ №15 ПС М.Туд | 697043652 | 13003990 | РЭС | Нелидовский РЭС | сентябрь | сентябрь | TP010-0046457 | КТП-10кВ Отрадное-2 быт ВЛ-10кВ №15 ПС 35/10 М.Туд | сентябрь | 9 | Оленинский РЭС |  | 1982-01-01 | 2015-08-06 | 2020-08-06 | TP010-0046457
2798 | КТП | ТП Трунаево ВЛ №15 ПС М.Туд | 697043584 | 13003933 | РЭС | Нелидовский РЭС | сентябрь | сентябрь | TP010-0046493 | КТП-10кВ Трунаево ВЛ-10кВ №15 ПС 35/10 М.Туд | сентябрь | 9 | Оленинский РЭС |  | 1966-01-01 | 2015-08-14 | 2020-08-14 | TP010-0046493
2799 | КТП | ТП Линьково ВЛ №15 ПС М.Туд | 697043585 | 13003934 | РЭС | Нелидовский РЭС | сентябрь | сентябрь | TP010-0046504 | КТП-10кВ Линьково ВЛ-10кВ №15 ПС 35/10 М.Туд | сентябрь | 9 | Оленинский РЭС |  | 1966-01-01 | 2015-08-06 | 2020-08-06 | TP010-0046504
2800 | КТП | ТП Дубовик ВЛ №15 ПС М.Туд | 697043587 | 13003935 | РЭС | Нелидовский РЭС | сентябрь | сентябрь | TP010-0046514 | КТП-10кВ Дубовик ВЛ-10кВ №15 ПС 35/10 М.Туд | сентябрь | 9 | Оленинский РЭС |  | 1968-01-01 | 2015-08-20 | 2020-08-20 | TP010-0046514
2801 | КТП | ТП Отрадное-3 ФКРС ВЛ №15 ПС М.Туд | 697043589 | 13003936 | РЭС | Нелидовский РЭС | сентябрь | сентябрь | TP010-0046527 | КТП-10кВ Отрадное-3 ФКРС ВЛ-10кВ №15 ПС 35/10 М.Туд | сентябрь | 9 | Оленинский РЭС |  | 1974-01-01 | 2015-08-17 | 2020-08-17 | TP010-0046527
2802 | КТП | КТП-10 кВ Ильенки-2 клубВЛ 10 кВ №17 Ильёнки | 697043669 | 13004007 | РЭС | Нелидовский РЭС | сентябрь | сентябрь | TP010-0046779 | КТП-10кВ Ильенки-2 клуб ВЛ-10кВ №17 ПС 35/10 Ильёнки | сентябрь | 9 | Оленинский РЭС |  | 1974-01-01 | 2015-05-19 | 2020-05-19 | TP010-0046779
2803 | КТП | ТП Волково КВЛ №22 ПС Мостовая | 697043676 | 13004014 | РЭС | Нелидовский РЭС | май | май | TP010-0047930 | КТП-10кВ Волково КВЛ-10кВ №22 (9) ПС 110/10 Мостовая | май | 5 | Оленинский РЭС |  | 1985-01-01 | 2015-10-12 | 2020-10-12 | TP010-0047930
2804 | КТП | ТП Рассказово ВЛ №13 ПС Ильёнки | 697043724 | 13004062 | РЭС | Нелидовский РЭС | сентябрь | сентябрь | TP010-0086838 | КТП-10кВ Рассказово ВЛ-10кВ №13 ПС 35/10 Ильёнки | сентябрь | 9 | Оленинский РЭС |  | 1989-01-01 | 2015-05-18 | 2020-05-18 | TP010-0086838
2805 | КТП | ТП Боярщина КВЛ №08 ПС Оленино | 697043725 | 13004063 | РЭС | Нелидовский РЭС | апрель | апрель | TP010-0086840 | КТП-10кВ Боярщина КВЛ-10кВ №08 (5) ПС 110/35/10 Оленино | апрель | 4 | Оленинский РЭС |  | 1989-01-01 | 2015-09-10 | 2020-09-10 | TP010-0086840
2806 | КТП | ТП Знаменка-3 школа КВЛ №22 ПС Мостовая | 697043702 | 13004040 | РЭС | Нелидовский РЭС | май | май | TP010-0086855 | КТП-10кВ Знаменка-3 школа КВЛ-10кВ №22 (9) ПС 110/10 Мостовая | май | 5 | Оленинский РЭС |  | 1986-01-01 | 2015-10-12 | 2020-10-12 | TP010-0086855
2807 | КТП | КТП 10 кВ Гусево-4 коттед. ВЛ 10 кВ №13 ПС Гусево | 697043673 | 13004011 | РЭС | Нелидовский РЭС | май | май | TP010-0086859 | КТП-10кВ Гусево-4 ВЛ-10кВ №13 ПС 35/10 Гусево | май | 5 | Оленинский РЭС |  | 1985-01-01 | 2015-05-06 | 2020-05-06 | TP010-0086859
2808 | КТП | ТП Сидорово-1 быт КВЛ №11 ПС Оленино | 697043643 | 13003981 | РЭС | Нелидовский РЭС | июнь | июнь | TP010-0113302 | КТП-10кВ Сидорово-1 быт КВЛ-10кВ №11 (10) ПС 110/35/10 Оленино | июнь | 6 | Оленинский РЭС |  | 1979-07-15 | 2015-06-04 | 2020-06-04 | TP010-0113302
2809 | КТП | ТП Козинка КВЛ №08 ПС Оленино | 697043470 | 13003845 | РЭС | Нелидовский РЭС | апрель | апрель | TP010-0113795 | КТП-10кВ Козинка КВЛ-10кВ №08 (5) ПС 110/35/10 Оленино | апрель | 4 | Оленинский РЭС |  | 1974-01-01 | 2015-09-25 | 2020-09-25 | TP010-0113795
2810 | КТП | ТП Нефтебаза КВЛ №08 ПС Оленино | 13014889-00 | 13014889 | РЭС | Нелидовский РЭС | апрель | апрель | TP010-0113811 | КТП-10кВ Нефтебаза КВЛ-10кВ №08 (5) ПС 110/35/10 Оленино | апрель | 4 | Оленинский РЭС |  | 1964-01-01 | 2015-09-25 | 2020-09-25 | TP010-0113811
2811 | КТП | ТП Канашкино КВЛ №08 ПС Оленино | 697043602 | 13003946 | РЭС | Нелидовский РЭС | апрель | апрель | TP010-0113851 | КТП-10кВ Канашкино КВЛ-10кВ №08 (5) ПС 110/35/10 Оленино | апрель | 4 | Оленинский РЭС |  | 1974-01-01 | 2015-09-25 | 2020-09-25 | TP010-0113851
2812 | КТП | ТП Татево-3 школа КВЛ №08 ПС Оленино | 697043680 | 13004018 | РЭС | Нелидовский РЭС | апрель | апрель | TP010-0113883 | КТП-10кВ Татево-3 школа КВЛ-10кВ №08 (5) ПС 110/35/10 Оленино | апрель | 4 | Оленинский РЭС |  | 1985-10-01 | 2015-09-18 | 2020-09-18 | TP010-0113883
2813 | КТП | ТП Колесниково КВЛ №08 ПС Оленино | 697043613 | 13003956 | РЭС | Нелидовский РЭС | апрель | апрель | TP010-0114044 | КТП-10кВ Колесниково КВЛ-10кВ №08 (5) ПС 110/35/10 Оленино | апрель | 4 | Оленинский РЭС |  | 1975-01-01 | 2015-09-07 | 2020-09-07 | TP010-0114044
2814 | КТП | ТП Татево-2 д/сад КВЛ №08 ПС Оленино | 697043626 | 13003965 | РЭС | Нелидовский РЭС | апрель | апрель | TP010-0114061 | КТП-10кВ Татево-2 д/сад КВЛ-10кВ №08 (5) ПС 110/35/10 Оленино | апрель | 4 | Оленинский РЭС |  | 1977-07-01 | 2015-09-18 | 2020-09-18 | TP010-0114061
2815 | КТП | ТП Лазукино КВЛ №08 ПС Оленино | 697043721 | 13004059 | РЭС | Нелидовский РЭС | апрель | апрель | TP010-0114078 | КТП-10кВ Лазукино КВЛ-10кВ №08 (5) ПС 110/35/10 Оленино | апрель | 4 | Оленинский РЭС |  | 1988-01-01 | 2015-09-10 | 2020-09-10 | TP010-0114078
2816 | КТП | ТП Холмина-5 быт КВЛ №11 ПС Оленино | 697043410 | 13003803 | РЭС | Нелидовский РЭС | июнь | июнь | TP010-0116559 | КТП-10кВ Холмина-5 быт КВЛ-10кВ №11 (10) ПС 110/35/10 Оленино | июнь | 6 | Оленинский РЭС |  | 1970-01-01 | 2015-06-22 | 2020-06-22 | TP010-0116559
2817 | КТП | ТП Чекулино ВЛ №01 ПС Каденка | 697043461 | 13003840 | РЭС | Нелидовский РЭС | август | август | TP010-0116571 | КТП-10кВ Чекулино ВЛ-10кВ №01 ПС 35/10 Каденка | август | 8 | Оленинский РЭС |  | 1964-01-01 | 2015-10-08 | 2020-10-08 | TP010-0116571
2818 | КТП | ТП Подсосонники ВЛ №01 ПС Каденка | 697043466 | 13003843 | РЭС | Нелидовский РЭС | август | август | TP010-0116572 | КТП-10кВ Подсосонники ВЛ-10кВ №01 ПС 35/10 Каденка | август | 8 | Оленинский РЭС |  | 1964-01-01 | 2015-10-08 | 2020-10-08 | TP010-0116572
2819 | КТП | ТП Береза КВЛ №11 ПС Мостовая | 697043730 | 13004068 | РЭС | Нелидовский РЭС | май | май | TP010-0116846 | КТП-10кВ Береза КВЛ-10кВ №11 (3) ПС 110/10 Мостовая | май | 5 | Оленинский РЭС |  | 1965-01-01 | 2015-10-13 | 2020-10-13 | TP010-0116846
2820 | КТП | ТП Знаменка-1 д/сад КВЛ №22 ПС Мостовая | 697043681 | 13004019 | РЭС | Нелидовский РЭС | май | май | TP010-0117052 | КТП-10кВ Знаменка-1 д/сад КВЛ-10кВ №22 (9) ПС 110/10 Мостовая | май | 5 | Оленинский РЭС |  | 1985-01-01 | 2015-10-12 | 2020-10-12 | TP010-0117052
2821 | КТП | ТП Требески-3 быт КВЛ №22 ПС Мостовая | 697043433 | 13003819 | РЭС | Нелидовский РЭС | май | май | TP010-0117058 | КТП-10кВ Требески-3 быт КВЛ-10кВ №22 (9) ПС 110/10 Мостовая | май | 5 | Оленинский РЭС |  | 1966-01-01 | 2015-10-12 | 2020-10-12 | TP010-0117058
2822 | КТП | ТП Сидорово-2 КВЛ №11 ПС Оленино | 697043421 | 13003810 | РЭС | Нелидовский РЭС | июнь | июнь | TP010-0117469 | КТП-10кВ Сидорово-2 КВЛ-10кВ №11 (10) ПС 110/35/10 Оленино | июнь | 6 | Оленинский РЭС |  | 1974-01-01 | 2015-06-04 | 2020-06-04 | TP010-0117469
2823 | КТП | ТП ул.Зеленая КВЛ №11 ПС Оленино | 697043462 | 13003841 | РЭС | Нелидовский РЭС | июнь | июнь | TP010-0117481 | КТП-10кВ ул.Зеленая КВЛ-10кВ №11 (10) ПС 110/35/10 Оленино | июнь | 6 | Оленинский РЭС |  | 1964-01-01 | 2015-06-24 | 2020-06-24 | TP010-0117481
2824 | КТП | КТП 10 кВ д.КоротниВЛ 10 кВ №15 Гусево | 697043428 | 13003815 | РЭС | Нелидовский РЭС | май | май | TP010-0117501 | КТП-10кВ Коротни ВЛ-10кВ №15 ПС 35/10 Гусево | май | 5 | Оленинский РЭС |  | 1973-07-15 | 2015-05-06 | 2020-05-06 | TP010-0117501
2825 | КТП | КТП 10 кВ ПасиноВЛ 10 кВ №09 ПС Верховье | 697043688 | 13004026 | РЭС | Нелидовский РЭС | октябрь | октябрь | TP010-0118827 | КТП-10кВ Пасино ВЛ-10кВ №09 ПС 35/10 Верховье | октябрь | 10 | Оленинский РЭС |  | 1986-01-01 | 2015-05-21 | 2020-05-21 | TP010-0118827
2826 | КТП | ТП Каденка-2 котельная ВЛ№11 ПС Каденка | 697043656 | 13003994 | РЭС | Нелидовский РЭС | август | август | TP010-0127794 | КТП-10кВ Каденка-2 котельная ВЛ-10кВ №11 ПС 35/10 Каденка | август | 8 | Оленинский РЭС |  | 1982-01-01 | 2015-10-09 | 2020-10-09 | TP010-0127794
2827 | КТП | ТП Тислино ВЛ №05 ПС Каденка | 697043637 | 13003975 | РЭС | Нелидовский РЭС | август | август | TP010-0127795 | КТП-10кВ Тислино ВЛ-10кВ №05 ПС 35/10 Каденка | август | 8 | Оленинский РЭС |  | 1978-08-01 | 2015-10-09 | 2020-10-09 | TP010-0127795
2828 | КТП | ТП Кооперативная ВЛ №13 ПС М.Туд | 697043631 | 13003969 | РЭС | Нелидовский РЭС | октябрь | октябрь | TP010-0127801 | КТП-10кВ Кооперативная ВЛ-10кВ №13 ПС 35/10 М.Туд | октябрь | 10 | Оленинский РЭС |  | 1977-01-01 | 2015-08-11 | 2020-08-11 | TP010-0127801
2829 | КТП | ТП Холмец-6 ПСЛВ ВЛ №01 ПС Каденка | 697043675 | 13004013 | РЭС | Нелидовский РЭС | август | август | TP010-0127802 | КТП-10кВ Холмец-6 ПСЛВ ВЛ-10кВ №01 ПС 35/10 Каденка | август | 8 | Оленинский РЭС |  | 1985-01-01 | 2015-10-08 | 2020-10-08 | TP010-0127802
2830 | КТП | ТП Пустошка КВЛ №07 ПС Оленино | 697043446 | 13003829 | РЭС | Нелидовский РЭС | апрель | апрель | TP010-0127807 | КТП-10кВ Пустошка КВЛ-10кВ №07 (9) ПС 110/35/10 Оленино | апрель | 4 | Оленинский РЭС |  | 1965-01-01 | 2015-09-16 | 2020-09-16 | TP010-0127807
2831 | КТП | ТП Ваталино КВЛ №07 ПС Оленино | 697043682 | 13004020 | РЭС | Нелидовский РЭС | апрель | апрель | TP010-0127808 | КТП-10кВ Ваталино КВЛ-10кВ №07 (9) ПС 110/35/10 Оленино | апрель | 4 | Оленинский РЭС |  | 1985-01-01 | 2015-09-16 | 2020-09-16 | TP010-0127808
2832 | КТП | ТП Грива-2, Шмыки ВЛ №11 ПС Ильёнки | 697043604 | 13003947 | РЭС | Нелидовский РЭС | сентябрь | сентябрь | TP010-0127819 | КТП-10кВ Шмыки ВЛ-10кВ №11 ПС 35/10 Ильёнки | сентябрь | 9 | Оленинский РЭС |  | 1978-01-01 | 2015-05-19 | 2020-05-19 | TP010-0127819
2833 | КТП | ТП Сады-2 насосная КВЛ №18 ПС Оленино | 697043503 | 13003875 | РЭС | Нелидовский РЭС | июнь | июнь | TP010-0127837 | КТП-10кВ Сады-2 насосная КВЛ-10кВ №18 (4) ПС 110/35/10 Оленино | июнь | 6 | Оленинский РЭС |  | 1966-01-01 | 2015-07-06 | 2020-07-06 | TP010-0127837
2834 | ВЛ | ВЛ 0,4 кВ АканиковоВЛ 10 кВ №09 ПС Верховье | 697035531 | 12005814 | РЭС | Нелидовский РЭС | октябрь | октябрь | VN004-00039992 | ВЛ-0,4кВ Аканиково ВЛ-10кВ №09 ПС 35/10 Верховье | октябрь | 10 | Оленинский РЭС |  | 1967-01-01 | 2015-05-29 | 2020-05-29 | VN004-00039992
2835 | ВЛ | ВЛ 0,4 кВ ВолковоВЛ 10 кВ №09 ПС Верховье | 697035707 | 12005959 | РЭС | Нелидовский РЭС | октябрь | октябрь | VN004-00039997 | ВЛ-0,4кВ Волково-Романово ВЛ-10кВ №09 ПС 35/10 Верховье | октябрь | 10 | Оленинский РЭС |  | 1988-01-01 | 2015-05-28 | 2020-05-28 | VN004-00039997
2836 | ВЛ | ВЛ 0,4 кВ д.КоротниВЛ 10 кВ №15 ПС Гусево | 697035490 | 12005784 | РЭС | Нелидовский РЭС | май | май | VN004-00043052 | ВЛ-0,4кВ Коротни ВЛ-10кВ №15 ПС 35/10 Гусево | май | 5 | Оленинский РЭС |  | 1978-01-01 | 2015-05-19 | 2020-05-19 | VN004-00043052
2837 | ВЛ | ВЛ 0,4кВ Дубровка КВЛ №11 ПС Мостовая | 697035686 | 12005939 | РЭС | Нелидовский РЭС | май | май | VN004-00043072 | ВЛ-0,4кВ Дубровка КВЛ-10кВ №11 (3) ПС 110/10 Мостовая | май | 5 | Оленинский РЭС |  | 1983-01-01 | 2015-08-24 | 2020-08-24 | VN004-00043072
2838 | ВЛ | ВЛ 0,4кВ Пашкино КВЛ №18 ПС Мостовая | 697035547 | 12005828 | РЭС | Нелидовский РЭС | май | май | VN004-00043096 | ВЛ-0,4кВ Пашкино КВЛ-10кВ №18 (4) ПС 110/10 Мостовая | май | 5 | Оленинский РЭС |  | 1968-01-01 | 2015-10-13 | 2020-10-13 | VN004-00043096
2839 | ВЛ | ВЛ 0,4кВ Комиссарово 4 КВЛ №11 Оленино | 697035666 | 12005920 | РЭС | Нелидовский РЭС | июнь | июнь | VN004-00043197 | ВЛ-0,4кВ №1 Комиссарово-4 коттеджи КВЛ-10кВ №11 (10) ПС 110/35/10 Оленино | июнь | 6 | Оленинский РЭС |  | 1978-01-01 | 2015-06-17 | 2020-06-17 | VN004-00043197
2840 | ВЛ | ВЛ 0,4кВ Комиссарово 3 МТМ КВЛ №11 Оленино | 697035493 | 12005787 | РЭС | Нелидовский РЭС | июнь | июнь | VN004-00043222 | ВЛ-0,4кВ Комиссарово-3 МТМ КВЛ-10кВ №11 (10) ПС 110/35/10 Оленино | июнь | 6 | Оленинский РЭС |  | 1978-01-01 | 2015-06-17 | 2020-06-17 | VN004-00043222
2841 | ВЛ | ВЛ 0,4кВ Хлебники КВЛ №16 ПС Оленино | 697035662 | 12005917 | РЭС | Нелидовский РЭС | июнь | июнь | VN004-00043284 | ВЛ-0,4кВ Хлебники КВЛ-10кВ №16 (7) ПС 110/35/10 Оленино | июнь | 6 | Оленинский РЭС |  | 1978-01-01 | 2015-04-01 | 2020-04-01 | VN004-00043284
2842 | ВЛ | ВЛ 0,4кВ Сады КВЛ №18 ПС Оленино | 697035661 | 12005916 | РЭС | Нелидовский РЭС | июнь | июнь | VN004-00043320 | ВЛ-0,4кВ №2 Сады-1 КВЛ-10кВ №18 (4) ПС 110/35/10 Оленино | июнь | 6 | Оленинский РЭС |  | 1978-01-01 | 2015-07-09 | 2020-07-09 | VN004-00043320
2843 | ВЛ | ВЛ 0,4кВ Дубовик ВЛ №15 ПС М.Туд | 697035621 | 12005887 | РЭС | Нелидовский РЭС | сентябрь | сентябрь | VN004-00043326 | ВЛ-0,4кВ Дубовик ВЛ-10кВ №15 ПС 35/10 М.Туд | сентябрь | 9 | Оленинский РЭС |  | 1968-01-01 | 2015-08-17 | 2020-08-17 | VN004-00043326
2844 | ВЛ | ВЛ 0,4кВ Отрадное 3 ФКРС ВЛ №15 ПС М.Туд | 697035684 | 12005937 | РЭС | Нелидовский РЭС | сентябрь | сентябрь | VN004-00043470 | ВЛ-0,4кВ Отрадное-3 ФКРС ВЛ-10кВ №15 ПС 35/10 М.Туд | сентябрь | 9 | Оленинский РЭС |  | 1983-01-01 | 2015-08-17 | 2020-08-17 | VN004-00043470
2845 | ВЛ | ВЛ 0,4кВ Татищево ВЛ №15 ПС М.Туд | 697035626 | 12005891 | РЭС | Нелидовский РЭС | сентябрь | сентябрь | VN004-00043472 | ВЛ-0,4кВ Татищево ВЛ-10кВ №15 ПС 35/10 М.Туд | сентябрь | 9 | Оленинский РЭС |  | 1968-01-01 | 2015-08-17 | 2020-08-17 | VN004-00043472
2846 | ВЛ | ВЛ 0,4кВ Минькино ВЛ №15 ПС М.Туд | 697035628 | 12005893 | РЭС | Нелидовский РЭС | сентябрь | сентябрь | VN004-00043473 | ВЛ-0,4кВ Минькино ВЛ-10кВ №15 ПС 35/10 М.Туд | сентябрь | 9 | Оленинский РЭС |  | 1968-01-01 | 2015-08-20 | 2020-08-20 | VN004-00043473
2847 | ВЛ | ВЛ 0,4 кВ СелишняВЛ 10 кВ №17 ПС Ильенки | 697035635 | 12005899 | РЭС | Нелидовский РЭС | сентябрь | сентябрь | VN004-00044371 | ВЛ-0,4кВ Селишня ВЛ-10кВ №17 ПС 35/10 Ильенки | сентябрь | 9 | Оленинский РЭС |  | 1968-01-01 | 2015-05-28 | 2020-05-28 | VN004-00044371
2848 | ВЛ | ВЛ 0,4кВ Подсосонники ВЛ №01 ПС Каденка | 697035509 | 12005798 | РЭС | Нелидовский РЭС | август | август | VN004-00044425 | ВЛ-0,4кВ Подсосонники ВЛ-10кВ №01 ПС 35/10 Каденка | август | 8 | Оленинский РЭС |  | 1968-01-01 | 2015-10-08 | 2020-10-08 | VN004-00044425
2849 | ВЛ | ВЛ 0,4кВ Холмец 6 ПСЛВ ВЛ №01 ПС Каденка | 697035511 | 12005799 | РЭС | Нелидовский РЭС | август | август | VN004-00044428 | ВЛ-0,4кВ Холмец-6 ПСЛВ ВЛ-10кВ №01 ПС 35/10 Каденка | август | 8 | Оленинский РЭС |  | 1968-01-01 | 2015-10-08 | 2020-10-08 | VN004-00044428
2850 | ВЛ | ВЛ 0,4кВ Борки КВЛ №11 ПС Оленино | 697035688 | 12005941 | РЭС | Нелидовский РЭС | июнь | июнь | VN004-00046516 | ВЛ-0,4кВ Борки КВЛ-10кВ №11 (10) ПС 110/35/10 Оленино | июнь | 6 | Оленинский РЭС |  | 1968-01-01 | 2015-06-09 | 2020-06-09 | VN004-00046516
2851 | ВЛ | ВЛ 0,4кВ Липовка 1, Липовка 2 КВЛ №07 ПС Оленино | 697035704 | 12005956 | РЭС | Нелидовский РЭС | апрель | апрель | VN004-00046909 | ВЛ-0,4кВ №1 Липовка-1 КВЛ-10кВ №07 (9) ПС 110/35/10 Оленино | апрель | 4 | Оленинский РЭС |  | 1988-01-01 | 2015-09-04 | 2020-09-04 | VN004-00046909
2852 | ВЛ | ВЛ 0,4кВ Липовка 3 насос КВЛ №07 Оленино | 697035499 | 12005791 | РЭС | Нелидовский РЭС | апрель | апрель | VN004-00046921 | ВЛ-0,4кВ Липовка-3 насосная КВЛ-10кВ №07 (9) ПС 110/35/10 Оленино | апрель | 4 | Оленинский РЭС |  | 1978-01-01 | 2015-09-04 | 2020-09-04 | VN004-00046921
2853 | ВЛ | ВЛ 0,4кВ Курчевские КВЛ №18 ПС Оленино | 697035522 | 12005807 | РЭС | Нелидовский РЭС | июнь | июнь | VN004-00046956 | ВЛ-0,4кВ Климовка-Курчевские КВЛ-10кВ №18 (4) ПС 110/35/10 Оленино | июнь | 6 | Оленинский РЭС |  | 1968-01-01 | 2015-07-02 | 2020-07-02 | VN004-00046956
2854 | ВЛ | ВЛ 0,4кВ Никулино 2 КВЛ №18 ПС Оленино | 697035687 | 12005940 | РЭС | Нелидовский РЭС | июнь | июнь | VN004-00046982 | ВЛ-0,4кВ №1 Никулино-2 КВЛ-10кВ №18 (4) ПС 110/35/10 Оленино | июнь | 6 | Оленинский РЭС |  | 1983-01-01 | 2015-07-02 | 2020-07-02 | VN004-00046982
2855 | ВЛ | ВЛ 0,4кВ Глазки 2 КВЛ №03 ПС Оленино | 697035670 | 12005923 | РЭС | Нелидовский РЭС | август | август | VN004-00047035 | ВЛ-0,4кВ №1 Глазки-2 коттеджи КВЛ-10кВ №03 (8) ПС 110/35/10 Оленино | август | 8 | Оленинский РЭС |  | 1978-01-01 | 2015-04-01 | 2020-04-01 | VN004-00047035
2856 | ВЛ | ВЛ 0,4кВ Козинка КВЛ №08 ПС Оленино | 697035665 | 12005919 | РЭС | Нелидовский РЭС | апрель | апрель | VN004-00048052 | ВЛ-0,4кВ №2 Козинка КВЛ-10кВ №08 ПС 110/35/10 Оленино | апрель | 4 | Оленинский РЭС |  | 1978-01-01 | 2015-09-02 | 2020-09-02 | VN004-00048052
2857 | ВЛ | ВЛ 0,4кВ Холмина 1ФКРС КВЛ№11 ПС Оленино | 697035682 | 12005935 | РЭС | Нелидовский РЭС | июнь | июнь | VN004-00049190 | ВЛ-0,4кВ Холмина-1 ФКРС КВЛ-10кВ №11 (10) ПС 110/35/10 Оленино | июнь | 6 | Оленинский РЭС |  | 1983-01-01 | 2015-06-09 | 2020-06-09 | VN004-00049190
2858 | ВЛ | ВЛ 0,4кВ Глазки 1 КВЛ №03 ПС Оленино | 697035669 | 12005922 | РЭС | Нелидовский РЭС | август | август | VN004-00049211 | ВЛ-0,4кВ №1 Глазки-1 КВЛ-10кВ №03 (8) ПС 110/35/10 Оленино | август | 8 | Оленинский РЭС |  | 1978-01-01 | 2015-04-01 | 2020-04-01 | VN004-00049211
2859 | ВЛ | ВЛ 0,4кВ Маслаково 3 КВЛ №18 ПС Мостовая | 697035532 | 12005815 | РЭС | Нелидовский РЭС | май | май | VN004-00049216 | ВЛ-0,4кВ Маслаково-3 ДКУ КВЛ-10кВ №18 (4) ПС 110/10 Мостовая | май | 5 | Оленинский РЭС |  | 1968-01-01 | 2015-10-13 | 2020-10-13 | VN004-00049216
2860 | ВЛ | ВЛ 0,4кВ Кулаковка КВЛ №11 ПС Оленино | 697035685 | 12005938 | РЭС | Нелидовский РЭС | июнь | июнь | VN004-00049243 | ВЛ-0,4кВ Кулаковка КВЛ-10кВ №11 (10) ПС 110/35/10 Оленино | июнь | 6 | Оленинский РЭС |  | 1983-01-01 | 2015-06-09 | 2020-06-09 | VN004-00049243
2861 | ВЛ | ВЛ 0,4кВ Комиссарово 2 насосная КВЛ №11 Оленино | 697035712 | 12005964 | РЭС | Нелидовский РЭС | июнь | июнь | VN004-00055831 | ВЛ-0,4кВ Комиссарово-2 насосная КВЛ-10кВ №11 (10) ПС 110/35/10 Олени | июнь | 6 | Оленинский РЭС |  | 1988-01-01 | 2015-06-17 | 2020-06-17 | VN004-00055831
2862 | ВЛ | ВЛ 0,4кВ Гусево 1, Гусево 2 ВЛ №15 ПС Гусево | 697035491 | 12005785 | РЭС | Нелидовский РЭС | май | май | VN004-00055832 | ВЛ-0,4кВ №1 Гусево-2 ФКРС ВЛ-10кВ №15 ПС 35/10 Гусево | май | 5 | Оленинский РЭС |  | 1978-01-01 | 2015-05-21 | 2020-05-21 | VN004-00055832
2863 | ВЛ | ВЛ 0,4кВ Лаврово КВЛ №13 ПС Оленино | 697035667 | 12005921 | РЭС | Нелидовский РЭС | август | август | VN004-00055861 | ВЛ-0,4кВ Лаврово КВЛ-10кВ №13 (1) ПС 110/35/10 Оленино | август | 8 | Оленинский РЭС |  | 1978-01-01 | 2015-04-02 | 2020-04-02 | VN004-00055861
2864 | ВЛ | ВЛ 0,4кВ Гусево 1, Гусево 2 ВЛ №15 ПС Гусево | 697035491 | 12005785 | РЭС | Нелидовский РЭС | май | май | VN004-00063549 | ВЛ-0,4кВ №1 Гусево-1 МТМ ВЛ-10кВ №15 ПС 35/10 Гусево | май | 5 | Оленинский РЭС |  | 1978-01-01 | 2015-05-21 | 2020-05-21 | VN004-00063549
2865 | ВЛ | ВЛ 0,4 кВ ШиздеровоВЛ 10 кВ №05 ПС Верховье | 697035561 | 12005842 | РЭС | Нелидовский РЭС | октябрь | октябрь | VN004-00080063 | ВЛ-0,4кВ №2 Шиздерово ВЛ-10кВ №05 ПС 35/10 Верховье | октябрь | 10 | Оленинский РЭС |  | 1968-01-01 | 2015-05-26 | 2020-05-26 | VN004-00080063
2866 | ВЛ | ВЛ 0,4кВ Никулино 2 КВЛ №18 ПС Оленино | 697035687 | 12005940 | РЭС | Нелидовский РЭС | июнь | июнь | VN004-00081429 | ВЛ-0,4кВ №2 Никулино-2 КВЛ-10кВ №18 (4) ПС 110/35/10 Оленино | июнь | 6 | Оленинский РЭС |  | 1983-01-01 | 2015-07-02 | 2020-07-02 | VN004-00081429
2867 | ВЛ | ВЛ 0,4кВ Липовка 1, Липовка 2 КВЛ №07 ПС Оленино | 697035704 | 12005956 | РЭС | Нелидовский РЭС | апрель | апрель | VN004-00091207 | ВЛ-0,4кВ №2 Липовка-1 КВЛ-10кВ №07 (9) ПС 110/35/10 Оленино | апрель | 4 | Оленинский РЭС |  | 1988-01-01 | 2015-04-16 | 2020-04-16 | VN004-00091207
2868 | ВЛ | ВЛ 0,4кВ Липовка 1, Липовка 2 КВЛ №07 ПС Оленино | 697035704 | 12005956 | РЭС | Нелидовский РЭС | апрель | апрель | VN004-00091232 | ВЛ-0,4кВ №2 Липовка-2 КВЛ-10кВ №07 (9) ПС 110/35/10 Оленино | апрель | 4 | Оленинский РЭС |  | 1988-01-01 | 2015-04-16 | 2020-04-16 | VN004-00091232
2869 | ВЛ | ВЛ 0,4кВ Сады КВЛ №18 ПС Оленино | 697035661 | 12005916 | РЭС | Нелидовский РЭС | июнь | июнь | VN004-00092960 | ВЛ-0,4кВ №1 Сады-1 КВЛ-10кВ №18 (4) ПС 110/35/10 Оленино | июнь | 6 | Оленинский РЭС |  | 1978-01-01 | 2015-06-04 | 2020-06-04 | VN004-00092960
2870 | ВЛ | ВЛ 0,4кВ Глазки 2 КВЛ №03 ПС Оленино | 697035670 | 12005923 | РЭС | Нелидовский РЭС | август | август | VN004-00094540 | ВЛ-0,4кВ №2 Глазки-2 коттеджи КВЛ-10кВ №03 (8) ПС 110/35/10 Оленино | август | 8 | Оленинский РЭС |  | 1978-01-01 | 2015-08-26 | 2020-08-26 | VN004-00094540
2871 | ВЛ | ВЛ 0,4кВ Глазки 1 КВЛ №03 ПС Оленино | 697035669 | 12005922 | РЭС | Нелидовский РЭС | август | август | VN004-00094644 | ВЛ-0,4кВ №2 Глазки-1 КВЛ-10кВ №03 (8) ПС 110/35/10 Оленино | август | 8 | Оленинский РЭС |  | 1978-01-01 | 2015-08-20 | 2020-08-20 | VN004-00094644
2872 | ВЛ | ВЛ 0,4кВ Маслаково 2 КВЛ №11 ПС Мостовая | 697035683 | 12005936 | РЭС | Нелидовский РЭС | май | май | VN004-00098475 | ВЛ-0,4кВ Маслаково-2 РММ КВЛ-10кВ №11 (3) ПС 110/10 Мостовая | май | 5 | Оленинский РЭС |  | 1983-01-01 | 2015-08-26 | 2020-08-26 | VN004-00098475
2873 | ВЛ | ВЛ 0,4кВ Овинцы КВЛ №22 ПС Мостовая | 697036466 | 12006648 | РЭС | Нелидовский РЭС | май | май | VN004-00098540 | ВЛ-0,4кВ Овинцы КВЛ-10кВ №22 (9) ПС 110/10 Мостовая | май | 5 | Оленинский РЭС |  | 1993-01-01 | 2015-10-12 | 2020-10-12 | VN004-00098540
2874 | ВЛ | ВЛ 0,4кВ Гусево 1, Гусево 2 ВЛ №15 ПС Гусево | 697035491 | 12005785 | РЭС | Нелидовский РЭС | май | май | VN004-00101733 | ВЛ-0,4кВ №2 Гусево-2 ФКРС ВЛ-10кВ №15 ПС 35/10 Гусево | май | 5 | Оленинский РЭС |  | 1978-01-01 | 2015-05-25 | 2020-05-25 | VN004-00101733
2875 | ВЛ | ВЛ 0,4кВ Гусево 1, Гусево 2 ВЛ №15 ПС Гусево | 697035491 | 12005785 | РЭС | Нелидовский РЭС | май | май | VN004-00102278 | ВЛ-0,4кВ №3 Гусево-2 ФКРС ВЛ-10кВ №15 ПС 35/10 Гусево | май | 5 | Оленинский РЭС |  | 1978-01-01 | 2015-05-19 | 2020-05-19 | VN004-00102278
2876 | ВЛ | ВЛ 0,4кВ Гусево 1, Гусево 2 ВЛ №15 ПС Гусево | 697035491 | 12005785 | РЭС | Нелидовский РЭС | май | май | VN004-00102298 | ВЛ-0,4кВ №2 Гусево-1 МТМ ВЛ-10кВ №15 ПС 35/10 Гусево | май | 5 | Оленинский РЭС |  | 1978-01-01 | 2015-05-19 | 2020-05-19 | VN004-00102298
2877 | ВЛ | ВЛ 0,4кВ Козинка КВЛ №08 ПС Оленино | 697035665 | 12005919 | РЭС | Нелидовский РЭС | апрель | апрель | VN004-00110722 | ВЛ-0,4кВ №1 Козинка КВЛ-10кВ №08 ПС 110/35/10 Оленино | апрель | 4 | Оленинский РЭС |  | 1978-01-01 | 2015-04-03 | 2015-04-03 | VN004-00110722
2878 | ВЛ | ВЛ 0,4кВ Комиссарово 4 КВЛ №11 Оленино | 697035666 | 12005920 | РЭС | Нелидовский РЭС | июнь | июнь | VN004-00111340 | ВЛ-0,4кВ №2 Комиссарово-4 коттеджи КВЛ-10кВ №11 (10) ПС 110/35/10 Оленино | июнь | 6 | Оленинский РЭС |  | 1978-01-01 | 2015-06-17 | 2020-06-17 | VN004-00111340
2879 | ВЛ | ВЛ 0,4 кВ Городок-1 МТМВЛ 10 кВ №09 ПС Верховье | 697035709 | 12005961 | РЭС | Нелидовский РЭС | октябрь | октябрь | VN004-00128266 | ВЛ-0,4кВ Городок-1 МТМ ВЛ-10кВ №09 ПС 35/10 Верховье | октябрь | 10 | Оленинский РЭС |  | 1988-01-01 | 2015-05-25 | 2020-05-25 | VN004-00128266
2880 | ВЛ | ВЛ 0,4 кВ ШиздеровоВЛ 10 кВ №05 ПС Верховье | 697035561 | 12005842 | РЭС | Нелидовский РЭС | октябрь | октябрь | VN004-00128275 | ВЛ-0,4кВ №1 Шиздерово ВЛ-10кВ №05 ПС 35/10 Верховье | октябрь | 10 | Оленинский РЭС |  | 1968-01-01 | 2015-05-26 | 2020-05-26 | VN004-00128275
2881 | ВЛ | ВЛ 0,4кВ Советская ВЛ №03 ПС М.Туд | 697035627 | 12005892 | РЭС | Нелидовский РЭС | октябрь | октябрь | VN004-00128588 | ВЛ-0,4кВ Советская ВЛ-10кВ №03 ПС 35/10 М.Туд | октябрь | 10 | Оленинский РЭС |  | 1968-01-01 | 2015-06-08 | 2020-06-08 | VN004-00128588
2882 | ВЛ | ВЛ 0,4кВ Липовка 1, Липовка 2 КВЛ №07 ПС Оленино | 697035704 | 12005956 | РЭС | Нелидовский РЭС | апрель | апрель | VN004-00128754 | ВЛ-0,4кВ №1 Липовка-2 КВЛ-10кВ №07 (9) ПС 110/35/10 Оленино | апрель | 4 | Оленинский РЭС |  | 1988-01-01 | 2015-09-04 | 2020-09-04 | VN004-00128754
2883 | ВЛ | ВЛ 0,4кВ Тереховка КВЛ №13 ПС Оленино | 697035468 | 12005767 | РЭС | Нелидовский РЭС | август | август | VN004-00129623 | ВЛ-0,4кВ Тереховка КВЛ-10кВ №13 (1) ПС 110/35/10 Оленино | август | 8 | Оленинский РЭС |  | 1968-01-01 | 2015-04-02 | 2020-04-02 | VN004-00129623
2884 | ВЛ | ВЛ 0,4кВ Чекулино ВЛ №01 ПС Каденка | 697035711 | 12005963 | РЭС | Нелидовский РЭС | август | август | VN004-00129968 | ВЛ-0,4кВ №1 Чекулино ВЛ-10кВ №01 ПС 35/10 Каденка | август | 8 | Оленинский РЭС |  | 1988-01-01 | 2015-10-08 | 2020-10-08 | VN004-00129968
2885 | ВЛ | ВЛ 0,4кВ Сады КВЛ №18 ПС Оленино | 697035661 | 12005916 | РЭС | Нелидовский РЭС | июнь | июнь | VN004-00129995 | ВЛ-0,4кВ Сады-3 быт КВЛ-10кВ №18 (4) ПС 110/35/10 Оленино | июнь | 6 | Оленинский РЭС |  | 1978-01-01 | 2015-07-09 | 2020-07-09 | VN004-00129995
2886 | ВЛ | ВЛ 0,4кВ Высокое КВЛ №11 ПС Оленино | 697036469 | 12006651 | РЭС | Нелидовский РЭС | июнь | июнь | VN004-00130015 | ВЛ-0,4кВ Высокое КВЛ-10кВ №11 (10) ПС 110/35/10 Оленино | июнь | 6 | Оленинский РЭС |  | 1978-01-01 | 2015-06-17 | 2020-06-17 | VN004-00130015
2887 | ВЛ | ВЛ 0,4 кВ ЖерносековоВЛ 10 кВ №03 ПС Гусево | 697035710 | 12005962 | РЭС | Нелидовский РЭС | май | май | VN004-00130404 | ВЛ-0,4кВ Жерносеково ВЛ-10кВ №03 ПС 35/10 Гусево | май | 5 | Оленинский РЭС |  | 1988-01-01 | 2015-05-19 | 2020-05-19 | VN004-00130404
2888 | ВЛ | ВЛ 0,4 кВ Тархово-3 насосная ВЛ 10 кВ №03 ПС Гусево | 697035664 | 12005918 | РЭС | Нелидовский РЭС | май | май | VN004-00130408 | ВЛ-0,4кВ Тархово-3 насосная ВЛ-10кВ №03 ПС 35/10 Гусево | май | 5 | Оленинский РЭС |  | 1978-01-01 | 2015-05-21 | 2020-05-21 | VN004-00130408
2889 | ВЛ | ВЛ-10кВ ф.7 ПС Оленино центральная линия | 697033131 | 12005044 | РЭС | Нелидовский РЭС | август | август | VS010-0006546 | КВЛ 10кВ №16 (7) ПС 110/35/10 Оленино | август | 8 | Оленинский РЭС |  | 1963-01-01 | 2015-04-03 | 2020-04-03 | VS010-0006546
2890 | ВЛ | ВЛ-10кВ ф.2 ПС М.Туд н.п.Льнозавод | 697033241 | 12005126 | РЭС | Нелидовский РЭС | сентябрь | сентябрь | VS010-0007068 | ВЛ-10 кВ №03 ПС 35/10 Молодой Туд | сентябрь | 9 | Оленинский РЭС |  | 1965-01-01 | 2015-08-27 | 2020-08-27 | VS010-0007068
2891 | ВЛ | ВЛ-10кВ ф.3 ПС М.Туд детдом/ф-ка игрушек | 697033245 | 12005130 | РЭС | Нелидовский РЭС | сентябрь | сентябрь | VS010-0007079 | ВЛ-10 кВ №05 ПС 35/10 Молодой Туд | сентябрь | 9 | Оленинский РЭС |  | 1965-08-01 | 2015-08-27 | 2020-08-27 | VS010-0007079
2892 | ВЛ | ВЛ-10кВ ф4 ПС Мостовая центральная линия | 697033323 | 12005173 | РЭС | Нелидовский РЭС | май | май | VS010-0007181 | КВЛ 10кВ №18 (4) ПС 110/10 Мостовая | май | 5 | Оленинский РЭС |  | 1963-01-01 | 2015-10-19 | 2020-10-19 | VS010-0007181
2893 | КТП | КТП-10 кВ Нёхина Гора ВЛ -10 кВ Замошский | 18364 | 13009112 | РЭС | Осташковский РЭС | февраль | февраль | TP010-0050647 | КТП-10/0,4кВ №005 | февраль | 2 | Осташковский РЭС |  | 1987-11-01 | 2015-01-24 | 2020-01-24 | TP010-0050647
2894 | КТП | КТП 10/0,4кВ № 006 д.Коммуна | 13016889-00 | 13016889 | РЭС | Осташковский РЭС | февраль | февраль | TP010-0050663 | КТП-10/0,4кВ №006 | февраль | 2 | Осташковский РЭС |  | 1987-11-01 | 2015-02-03 | 2020-02-03 | TP010-0050663
2895 | КТП | КТП-10 кВ Вязовня ВЛ -10 кВ Замошский | 17757 | 13008620 | РЭС | Осташковский РЭС | февраль | февраль | TP010-0063171 | КТП-10/0,4кВ №011 | февраль | 2 | Осташковский РЭС |  | 1980-10-11 | 2015-01-23 | 2020-01-23 | TP010-0063171
2896 | КТП | КТП-10 кВ Ясенское ВЛ -10 кВ Замошский | 17250 | 13008358 | РЭС | Осташковский РЭС | февраль | февраль | TP010-0063344 | КТП-10/0,4кВ №014 | февраль | 2 | Осташковский РЭС |  | 1965-11-10 | 2015-01-23 | 2020-01-23 | TP010-0063344
2897 | ВЛ | ВЛ 0,4 кВ ф-1 от ТП10/0,4кВ Нёхина Гора | 11278 | 12009413 | РЭС | Осташковский РЭС | февраль | февраль | VN004-00058589 | ВЛ 0,4 кВ ф-1 от ТП10/0,4кВ Нёхина Гора | февраль | 2 | Осташковский РЭС |  | 1987-11-01 | 2015-01-23 | 2020-01-23 | VN004-00058589
2898 | ВЛ | ВЛ 0,4 кВ ф-1 от ТП10/0,4кВ Вязовня | 10772 | 12009053 | РЭС | Осташковский РЭС | февраль | февраль | VN004-00059542 | ВЛ 0,4 кВ ф-1 от ТП10/0,4кВ Вязовня | февраль | 2 | Осташковский РЭС |  | 1980-09-01 | 2015-01-23 | 2020-01-23 | VN004-00059542
2899 | ВЛ | ВЛ-04 Д.ЯСЕНСКОЕ С-З ОСТАШКОВСКИЙ 2.36КМ | 10200 | 12008816 | РЭС | Осташковский РЭС | февраль | февраль | VN004-00059671 | ВЛ-0,4кВ Фид. № 1 от КТП10кВ Ясенское | февраль | 2 | Осташковский РЭС |  | 1981-01-01 | 2015-01-23 | 2020-01-23 | VN004-00059671
2900 | ВЛ | ВЛ-04 Д.ЯСЕНСКОЕ С-З ОСТАШКОВСКИЙ 2.36КМ | 10200 | 12008816 | РЭС | Осташковский РЭС | февраль | февраль | VN004-00059702 | ВЛ-0,4кВ Фид. № 2 от КТП 10кВ Ясенское | февраль | 2 | Осташковский РЭС |  | 1981-01-01 | 2015-01-23 | 2020-01-23 | VN004-00059702
2901 | КТП | КТП-10 кВ Кожурица ВЛ -10 кВ Ботовский | 17144 | 13008284 | РЭС | Осташковский РЭС | февраль | февраль | TP010-0063881 | КТП-10/0,4кВ №027 | февраль | 2 | Осташковский РЭС |  | 1969-09-20 | 2015-01-23 | 2020-01-23 | TP010-0063881
2902 | ВЛ | ВЛ 0,4 кВ отТ/П10/0,4кВ Глубокое | 10082 | 12008760 | РЭС | Осташковский РЭС | февраль | февраль | VN004-00060233 | ВЛ-0,4кВ фид. №1 отТП10/0,4кВ Глубокое | февраль | 2 | Осташковский РЭС |  | 1976-07-01 | 2015-01-23 | 2020-01-23 | VN004-00060233
2903 | ВЛ | ВЛ-04 Д.ЖУКОВО-КИСЛИХА С-З БОТОВСКИЙ 2.69КМ | 11494 | 12009554 | РЭС | Осташковский РЭС | март | март | VN004-00060327 | ВЛ-0,4кВ Фид.№1 отТП10/0,4кВ Жуково | март | 3 | Осташковский РЭС |  | 1976-12-10 | 2015-02-23 | 2020-02-23 | VN004-00060327
2904 | ВЛ | ВЛ-04 Д.ЖУКОВО-КИСЛИХА С-З БОТОВСКИЙ 2.69КМ | 11494 | 12009554 | РЭС | Осташковский РЭС | март | март | VN004-00060354 | ВЛ-0,4кВ Фид.№2 отТП10/0,4кВ Жуково | март | 3 | Осташковский РЭС |  | 1976-12-10 | 2015-02-24 | 2020-02-24 | VN004-00060354
2905 | ВЛ | ВЛ-04 Д.ПОРЕБРИЦА С-З БОТОВСКИЙ 2.06КМ | 10057 | 12008747 | РЭС | Осташковский РЭС | март | март | VN004-00060418 | ВЛ-0,4кВ Фид. №1 от КТП10кВ Поребрица | март | 3 | Осташковский РЭС |  | 1969-09-01 | 2015-02-23 | 2020-02-23 | VN004-00060418
2906 | ВЛ | ВЛ-04 Д.ПОРЕБРИЦА С-З БОТОВСКИЙ 2.06КМ | 10057 | 12008747 | РЭС | Осташковский РЭС | март | март | VN004-00060425 | ВЛ-0,4кВ Фид.№2 от КТП 10кВ Поребрица | март | 3 | Осташковский РЭС |  | 1969-09-01 | 2015-02-23 | 2020-02-23 | VN004-00060425
2907 | ВЛ | ВЛ-04 Д.ПОРЕБРИЦА С-З БОТОВСКИЙ 2.06КМ | 10057 | 12008747 | РЭС | Осташковский РЭС | март | март | VN004-00060429 | ВЛ-0,4кВ Фид.№3 от КТП 10кВ Поребрица | март | 3 | Осташковский РЭС |  | 1969-09-01 | 2015-02-01 | 2020-02-01 | VN004-00060429
2908 | ВЛ | ВЛ 0,4 кВ ф №1 отТП10/0,4кВ Кожурица | 10058 | 12008748 | РЭС | Осташковский РЭС | март | март | VN004-00060437 | ВЛ 0,4 кВ ф №1 отТП10/0,4кВ Кожурица | март | 3 | Осташковский РЭС |  | 1969-09-01 | 2015-02-23 | 2020-02-23 | VN004-00060437
2909 | КТП | КТП-10 кВ Крутец ВЛ -10 кВ Ботовский | 17171 | 13008303 | РЭС | Осташковский РЭС | март | март | TP010-0065773 | КТП-10/0,4кВ №059 | март | 3 | Осташковский РЭС |  | 1965-01-01 | 2015-02-23 | 2020-02-23 | TP010-0065773
2910 | КТП | КТП-10 кВ Раменье ВЛ -10 кВ Зехново | 17184 | 13008310 | РЭС | Осташковский РЭС | март | март | TP010-0065730 | КТП-10/0,4кВ №058 | март | 3 | Осташковский РЭС |  | 1973-01-01 | 2015-02-23 | 2020-02-23 | TP010-0065730
2911 | ВЛ | ВЛ-04 Д.КУЛАТОВО С-З ЛУЧ СВОБОДЫ 2КМ | 10115 | 12008783 | РЭС | Осташковский РЭС | март | март | VN004-00071185 | ВЛ-0,4кВ Фид.№1 от КТП 10кВ Кулатово | март | 3 | Осташковский РЭС |  | 1965-01-01 | 2015-02-24 | 2020-02-24 | VN004-00071185
2912 | ВЛ | ВЛ-04 Д.КУЛАТОВО С-З ЛУЧ СВОБОДЫ 2КМ | 10115 | 12008783 | РЭС | Осташковский РЭС | март | март | VN004-00071196 | ВЛ-0,4кВ Фид.№2 от КТП 10кВ Кулатово | март | 3 | Осташковский РЭС |  | 1965-01-01 | 2015-03-01 | 2020-03-01 | VN004-00071196
2913 | ВЛ | ВЛ 0,4 кВ ф №1 от ТП 10/0,4кВ Язово | 11524 | 12009573 | РЭС | Осташковский РЭС | апрель | апрель | VN004-00071250 | ВЛ 0,4 кВ ф №1 от ТП 10/0,4кВ Язово | апрель | 4 | Осташковский РЭС |  | 1991-09-01 | 2015-03-01 | 2020-03-01 | VN004-00071250
2914 | КТП | КТП-10 кВ ГорбовоВЛ 10 кВ Луч Свободы | 17129 | 13008275 | РЭС | Осташковский РЭС | апрель | апрель | TP010-0064904 | КТП-10/0,4кВ №038 | апрель | 4 | Осташковский РЭС |  | 1963-01-25 | 2015-03-01 | 2020-03-01 | TP010-0064904
2915 | ВЛ | ВЛ-04 Д.РУДИНЫ С-З ОСТАШКОВСКИЙ 1.72КМ | 11536 | 12009584 | РЭС | Осташковский РЭС | апрель | апрель | VN004-00061389 | ВЛ-0,4кВ фид. №1 от КТП В.Рудины (Луч Св | апрель | 4 | Осташковский РЭС |  | 1992-06-01 | 2015-03-01 | 2020-03-01 | VN004-00061389
2916 | ВЛ | ВЛ-04 Д.РУДИНЫ С-З ОСТАШКОВСКИЙ 1.72КМ | 11536 | 12009584 | РЭС | Осташковский РЭС | апрель | апрель | VN004-00061415 | ВЛ-0,4кВ фид. №2 от КТП В.Рудины (Луч Св | апрель | 4 | Осташковский РЭС |  | 1992-06-01 | 2015-03-01 | 2020-03-01 | VN004-00061415
2917 | ВЛ | ВЛ-04 Д.СИГОВКА С-З ЛУЧ СВОБОДЫ 1.5КМ | 11554 | 12009595 | РЭС | Осташковский РЭС | апрель | апрель | VN004-00070879 | ВЛ-0,4кВ Фид. №1 от ЗТП Сиговка-2 | апрель | 4 | Осташковский РЭС |  | 1979-11-01 | 2015-03-01 | 2020-03-01 | VN004-00070879
2918 | ВЛ | ВЛ-0,4кВ фид.№3 от ЗТП Сиговка-2 | 12018406-00 | 12018406 | РЭС | Осташковский РЭС | апрель | апрель | VN004-00070887 | ВЛ-0,4кВ Фид. №3 от ЗТП Сиговка-2 | апрель | 4 | Осташковский РЭС |  | 1979-11-01 | 2015-04-28 | 2020-04-28 | VN004-00070887
2919 | ВЛ | ВЛ 0,4 кВ ф №1 от ЗТП Сиговка-3 | 11399 | 12009478 | РЭС | Осташковский РЭС | апрель | апрель | VN004-00070685 | ВЛ-0,4кВ фид. №1 от ЗТП Сиговка-3 | апрель | 4 | Осташковский РЭС |  | 1988-12-01 | 2015-04-28 | 2020-04-28 | VN004-00070685
2920 | ВЛ | ВЛ-04 Д.СИГОВКА С-З ЛУЧ СВОБОДЫ 7.2КМ | 10119 | 12008785 | РЭС | Осташковский РЭС | апрель | апрель | VN004-00062507 | ВЛ-0,4кВ фид. №1 от КТП Сиговка-5 | апрель | 4 | Осташковский РЭС |  | 1978-12-10 | 2015-04-24 | 2020-04-24 | VN004-00062507
2921 | ВЛ | ВЛ-04 Д.СИГОВКА С-З ЛУЧ СВОБОДЫ 7.2КМ | 10119 | 12008785 | РЭС | Осташковский РЭС | апрель | апрель | VN004-00070669 | ВЛ-0,4кВ фид. №2 от КТП Сиговка-5 | апрель | 4 | Осташковский РЭС |  | 1978-12-01 | 2015-04-24 | 2020-04-24 | VN004-00070669
2922 | ВЛ | ВЛ 0,4 кВ ф №1 от КТП Занепречье | 10207 | 12008820 | РЭС | Осташковский РЭС | апрель | апрель | VN004-00071067 | ВЛ 0,4 кВ ф №1 от КТП Занепречье | апрель | 4 | Осташковский РЭС |  | 1982-10-01 | 2015-03-01 | 2020-03-01 | VN004-00071067
2923 | ВЛ | ВЛ 0,4 кВ ф №1 от КТП Студенец | 10831 | 12009088 | РЭС | Осташковский РЭС | май | май | VN004-00071038 | ВЛ 0,4 кВ ф №1 от КТП Студенец | май | 5 | Осташковский РЭС |  | 1981-06-01 | 2015-04-01 | 2020-04-01 | VN004-00071038
2924 | ВЛ | ВЛ 0,4 кВ ф №1 от КТП Выселок | 10208 | 12008821 | РЭС | Осташковский РЭС | май | май | VN004-00071020 | ВЛ 0,4 кВ ф №1 от КТП Выселок | май | 5 | Осташковский РЭС |  | 1983-01-01 | 2015-04-01 | 2020-04-01 | VN004-00071020
2925 | КТП | КТП-10 кВ Слобода ВЛ -10 кВ Слободской | 17145 | 13008285 | РЭС | Осташковский РЭС | май | май | TP010-0070903 | КТП-10/0,4кВ №072 | май | 5 | Осташковский РЭС |  | 1965-01-01 | 2015-04-01 | 2020-04-01 | TP010-0070903
2926 | КТП | КТП-10 кВ Звягино ВЛ -10 кВ Слободской | 17141 | 13008281 | РЭС | Осташковский РЭС | май | май | TP010-0071352 | КТП-10/0,4кВ №078 | май | 5 | Осташковский РЭС |  | 1965-01-01 | 2015-04-01 | 2020-04-01 | TP010-0071352
2927 | КТП | КТП-10 кВ Дроздово ВЛ - 10 кВ Слободской | 17142 | 13008282 | РЭС | Осташковский РЭС | май | май | TP010-0071362 | КТП-10/0,4кВ №079 | май | 5 | Осташковский РЭС |  | 1965-01-01 | 2015-05-19 | 2020-05-19 | TP010-0071362
2928 | ВЛ | ВЛ 0,4 кВ ф №1 от КТП Ботово | 10067 | 12008754 | РЭС | Осташковский РЭС | май | май | VN004-00071408 | ВЛ 0,4 кВ ф №1 от КТП Ботово | май | 5 | Осташковский РЭС |  | 1964-01-10 | 2015-04-01 | 2020-04-01 | VN004-00071408
2929 | ВЛ | ВЛ 0,4 кВ ф №1 от ТП10/0,4кВ Звягино | 10055 | 12008745 | РЭС | Осташковский РЭС | май | май | VN004-00071430 | ВЛ 0,4 кВ ф №1 от ТП10/0,4кВ Звягино | май | 5 | Осташковский РЭС |  | 1965-11-10 | 2015-04-01 | 2020-04-01 | VN004-00071430
2930 | ВЛ | ВЛ 0,4 кВ ф №1 от ТП10/0,4кВ Дроздово | 10056 | 12008746 | РЭС | Осташковский РЭС | май | май | VN004-00071435 | ВЛ 0,4 кВ ф №1 от ТП10/0,4кВ Дроздово | май | 5 | Осташковский РЭС |  | 1985-11-10 | 2015-04-01 | 2020-04-01 | VN004-00071435
2931 | КТП | КТП 10 кВ ЗаречьеВЛ 10 кВ Сокол -2 | 17147 | 13008287 | РЭС | Осташковский РЭС | май | май | TP010-0116792 | КТП-10/0,4кВ №084 | май | 5 | Осташковский РЭС |  | 1965-01-01 | 2015-05-01 | 2020-05-01 | TP010-0116792
2932 | КТП | КТП-10 кВ Неприе-1 ВЛ -10 кВ Сокол -2 | 17854 | 13008683 | РЭС | Осташковский РЭС | июнь | июнь | TP010-0071518 | КТП-10/0,4кВ №086 | июнь | 6 | Осташковский РЭС |  | 1982-01-01 | 2015-06-03 | 2020-06-03 | TP010-0071518
2933 | ВЛ | ВЛ-04 Д.ЗАРЕЧЬЕ С-З БОТОВСКИЙ 1.47КМ | 10061 | 12008751 | РЭС | Осташковский РЭС | июнь | июнь | VN004-00071578 | ВЛ-0,4кВ Фид. №2 от ТП10/0,4кВ Заречье | июнь | 6 | Осташковский РЭС |  | 1965-01-01 | 2015-05-01 | 2020-05-01 | VN004-00071578
2934 | ВЛ | ВЛ-04 Д.ЗАРЕЧЬЕ С-З БОТОВСКИЙ 1.47КМ | 10061 | 12008751 | РЭС | Осташковский РЭС | июнь | июнь | VN004-00071585 | ВЛ-0,4кВ Фид. №1 от ТП10/0,4кВ Заречье | июнь | 6 | Осташковский РЭС |  | 1965-01-01 | 2015-05-01 | 2020-05-01 | VN004-00071585
2935 | ВЛ | ВЛ-10 ФИДЕР МОШЕНКА отпайка Д.СВЯТОЕ-МОШЕНКА | 13714 | 12010301 | РЭС | Осташковский РЭС | июнь | июнь | VS010-0005894 | ВЛ-10кВ №03 ПС Святое | июнь | 6 | Осташковский РЭС |  | 1968-01-01 | 2015-05-01 | 2020-05-01 | VS010-0005894
2936 | КТП | КТП-10 кВ М.Веретье ВЛ -10 кВ Мошенка | 17731 | 13008597 | РЭС | Осташковский РЭС | июнь | июнь | TP010-0075420 | КТП-10/0,23кВ №256 | июнь | 6 | Осташковский РЭС |  | 1980-03-01 | 2015-05-01 | 2020-05-01 | TP010-0075420
2937 | КТП | КТП-10 кВ М.Веретье ВЛ -10 кВ Мошенка | 17731 | 13008597 | РЭС | Осташковский РЭС | июнь | июнь | TP010-0075420 | КТП-10/0,23кВ №256 | июнь | 6 | Осташковский РЭС |  | 1980-03-01 | 2015-05-01 | 2020-05-01 | TP010-0075420
2938 | КТП | КТП-10 кВ Красуха ВЛ -10 кВ Мошенка | 17729 | 13008595 | РЭС | Осташковский РЭС | июнь | июнь | TP010-0075587 | КТП-10/0,4кВ №151 | июнь | 6 | Осташковский РЭС |  | 1980-03-01 | 2015-05-01 | 2020-05-01 | TP010-0075587
2939 | ВЛ | ВЛ 0,4 кВ ф №1 от ТП10/0,4кВ Красуха | 10742 | 12009031 | РЭС | Осташковский РЭС | июнь | июнь | VN004-00074529 | ВЛ 0,4 кВ ф №1 от ТП10/0,4кВ Красуха | июнь | 6 | Осташковский РЭС |  | 1980-03-01 | 2015-05-01 | 2020-05-01 | VN004-00074529
2940 | ВЛ | ВЛ 0,4 кВ ф №1 от ТП10/0,4кВ Доброе | 10177 | 12008809 | РЭС | Осташковский РЭС | июнь | июнь | VN004-00074609 | ВЛ 0,4 кВ ф №1 от ТП10/0,4кВ Доброе | июнь | 6 | Осташковский РЭС |  | 1968-01-01 | 2015-05-01 | 2020-05-01 | VN004-00074609
2941 | ВЛ | ВЛ 0,4 кВ ф №1 от ТП10/0,4кВ Турская | 10807 | 12009073 | РЭС | Осташковский РЭС | июль | июль | VN004-00074810 | ВЛ 0,4 кВ ф №1 от ТП10/0,4кВ Турская | июль | 7 | Осташковский РЭС |  | 1980-07-01 | 2015-06-30 | 2020-06-30 | VN004-00074810
2942 | КТП | КТП-10 кВ ГоровастицаВЛ 10 кВ Передовик | 18061 | 13008851 | РЭС | Осташковский РЭС | июль | июль | TP010-0075993 | КТП-10/0,4кВ №170 | июль | 7 | Осташковский РЭС |  | 1986-01-30 | 2015-06-30 | 2020-06-30 | TP010-0075993
2943 | ВЛ | ВЛ 0,4 кВ ф №1 от КТП Горовастица | 11159 | 29001446 | РЭС | Осташковский РЭС | июль | июль | VN004-00075335 | ВЛ 0,4 кВ ф №1 от КТП Горовастица | июль | 7 | Осташковский РЭС |  | 1986-10-10 | 2015-06-30 | 2020-06-30 | VN004-00075335
2944 | КТП | КТП-10 кВ Сухлово ВЛ -10 кВ Сорога-2 | 17111 | 13008260 | РЭС | Осташковский РЭС | июль | июль | TP010-0076569 | КТП-10/0,4кВ №181 | июль | 7 | Осташковский РЭС |  | 1977-01-01 | 2015-06-30 | 2020-06-30 | TP010-0076569
2945 | КТП | КТП-10 кВ БелкиноВЛ 10 кВ Сорога -1 | 17102 | 13008255 | РЭС | Осташковский РЭС | июль | июль | TP010-0076474 | КТП-10/0,4кВ №179 | июль | 7 | Осташковский РЭС |  | 1965-01-01 | 2015-06-30 | 2020-06-30 | TP010-0076474
2946 | КТП | КТП-10 кВ Чернозём ВЛ -10 кВ Сорога-2 | 17107 | 13008257 | РЭС | Осташковский РЭС | июль | июль | TP010-0076462 | КТП-10/0,4кВ №178 | июль | 7 | Осташковский РЭС |  | 1976-01-01 | 2015-06-30 | 2020-06-30 | TP010-0076462
2947 | ВЛ | ВЛ 0,4 кВ ф №1 от КТП Святое -1 | 10037 | 12008732 | РЭС | Осташковский РЭС | июль | июль | VN004-00075350 | ВЛ 0,4 кВ ф №1 от КТП Святое -1 | июль | 7 | Осташковский РЭС |  | 1978-02-01 | 2015-06-30 | 2020-06-30 | VN004-00075350
2948 | ВЛ | ВЛ 0,4 кВ ф №4 от КТП Святое -1 | 10751 | 12009037 | РЭС | Осташковский РЭС | июль | июль | VN004-00075387 | ВЛ 0,4 кВ ф №4 от КТП Святое -1 | июль | 7 | Осташковский РЭС |  | 1978-02-01 | 2015-06-30 | 2020-06-30 | VN004-00075387
2949 | ВЛ | ВЛ-04 Д.СУХЛОВО С-З СЕЛИГЕР 1.34КМ | 10035 | 12008730 | РЭС | Осташковский РЭС | июль | июль | VN004-00075667 | ВЛ-0,4кВ Фид.№1 от ТП10/0,4кВ Сухлово | июль | 7 | Осташковский РЭС |  | 1977-09-01 | 2015-06-30 | 2020-06-30 | VN004-00075667
2950 | ВЛ | ВЛ-04 Д.СУХЛОВО С-З СЕЛИГЕР 1.34КМ | 10035 | 12008730 | РЭС | Осташковский РЭС | июль | июль | VN004-00075673 | ВЛ-0,4кВ Фид. №2 от ТП10/0,4кВ Сухлово | июль | 7 | Осташковский РЭС |  | 1977-09-01 | 2015-06-30 | 2020-06-30 | VN004-00075673
2951 | ВЛ | ВЛ 0,4 кВ ф №1 от КТП Белкино | 10026 | 12008724 | РЭС | Осташковский РЭС | август | август | VN004-00075784 | ВЛ 0,4 кВ ф №1 от КТП Белкино | август | 8 | Осташковский РЭС |  | 1965-12-01 | 2015-06-30 | 2020-06-30 | VN004-00075784
2952 | ВЛ | ВЛ-10 ФИДЕР ЯЗОВО отпайка Д.ЗЕХНОВО | 13717 | 12010322 | РЭС | Осташковский РЭС | август | август | VS010-0005923 | ВЛ-10кВ №07 ПС Крапивня | август | 8 | Осташковский РЭС |  | 1981-02-01 | 2015-07-30 | 2020-07-30 | VS010-0005923
2953 | КТП | КТП-10 кВ Зехново-1ВЛ 10 кВ Язово | 17967 | 13008775 | РЭС | Осташковский РЭС | август | август | TP010-0077146 | КТП-10/0,4кВ №186 | август | 8 | Осташковский РЭС |  | 1983-03-01 | 2015-07-30 | 2020-07-30 | TP010-0077146
2954 | КТП | КТП-10 кВ Зехново-2ВЛ 10 кВ Язово | 18298 | 13009061 | РЭС | Осташковский РЭС | август | август | TP010-0076652 | КТП-10/0,4кВ №187 | август | 8 | Осташковский РЭС |  | 1991-10-01 | 2015-07-30 | 2020-07-30 | TP010-0076652
2955 | КТП | КТП-10 кВ Зехново-3ВЛ 10 кВ Язово | 18291 | 13009055 | РЭС | Осташковский РЭС | август | август | TP010-0077150 | КТП-10/0,4кВ №188 | август | 8 | Осташковский РЭС |  | 1991-08-01 | 2015-07-30 | 2020-07-30 | TP010-0077150
2956 | КТП | КТП-10 кВ Зехново-4ВЛ 10 кВ Язово | 17138 | 13008279 | РЭС | Осташковский РЭС | август | август | TP010-0076637 | КТП-10/0,4кВ №189 | август | 8 | Осташковский РЭС |  | 1974-01-01 | 2015-07-30 | 2020-07-30 | TP010-0076637
2957 | ВЛ | ВЛ-04 Д.ЗЕХНОВО С-З ЛУЧ СВОБОДЫ 0.9КМ | 11014 | 12009203 | РЭС | Осташковский РЭС | август | август | VN004-00076007 | ВЛ-0,4кВ фид. №1 от КТП Зехново-2 (Язово | август | 8 | Осташковский РЭС |  | 1984-04-01 | 2015-07-30 | 2020-07-30 | VN004-00076007
2958 | ВЛ | ВЛ-04 Д.ЗЕХНОВО С-З ЛУЧ СВОБОДЫ 0.9КМ | 11014 | 12009203 | РЭС | Осташковский РЭС | август | август | VN004-00076010 | ВЛ-0,4кВ фид. №2 от КТП Зехново-2 (Язово | август | 8 | Осташковский РЭС |  | 1984-04-01 | 2015-07-30 | 2020-07-30 | VN004-00076010
2959 | ВЛ | ВЛ-04 Д.ЗЕХНОВО С-З ЛУЧ СВОБОДЫ 0.9КМ | 11014 | 12009203 | РЭС | Осташковский РЭС | август | август | VN004-00076011 | ВЛ-0,4кВ фид. №3 от КТП Зехново-2 (Язово | август | 8 | Осташковский РЭС |  | 1984-04-01 | 2015-07-30 | 2020-07-30 | VN004-00076011
2960 | КТП | КТП-10 кВ КрапивняВЛ 10 кВ Жданово | 17174 | 13008305 | РЭС | Осташковский РЭС | август | август | TP010-0077190 | КТП-10/0,4кВ №193 | август | 8 | Осташковский РЭС |  | 1966-01-01 | 2015-07-30 | 2020-07-30 | TP010-0077190
2961 | ВЛ | ВЛ-04 Д.КРАПИВНЯ С-З ПУТЬ К КОММУНИЗМУ 2.73КМ | 10095 | 12008769 | РЭС | Осташковский РЭС | август | август | VN004-00076040 | ВЛ-0,4кВ фид. №1 от КТП Крапивня (Жданов | август | 8 | Осташковский РЭС |  | 1966-01-10 | 2015-07-30 | 2020-07-30 | VN004-00076040
2962 | ВЛ | ВЛ-04 Д.КРАПИВНЯ С-З ПУТЬ К КОММУНИЗМУ 2.73КМ | 10095 | 12008769 | РЭС | Осташковский РЭС | сентябрь | сентябрь | VN004-00076044 | ВЛ-0,4кВ фид. №2 от КТП Крапивня (Жданов | сентябрь | 9 | Осташковский РЭС |  | 1966-01-10 | 2015-08-30 | 2020-08-30 | VN004-00076044
2963 | ВЛ | ВЛ 0,4 кВ ф №1 от КТП Жданово-3 | 10100 | 12008774 | РЭС | Осташковский РЭС | сентябрь | сентябрь | VN004-00076104 | ВЛ 0,4 кВ ф №1 от КТП Жданово-3 | сентябрь | 9 | Осташковский РЭС |  | 1977-06-01 | 2015-08-30 | 2020-08-30 | VN004-00076104
2964 | КТП | КТП-10 кВ Залучье ВЛ- 10 кВ М. Горский | 17235 | 13008347 | РЭС | Осташковский РЭС | сентябрь | сентябрь | TP010-0071657 | КТП-10/0,4кВ №090 | сентябрь | 9 | Осташковский РЭС |  | 1977-07-01 | 2015-08-30 | 2020-08-30 | TP010-0071657
2965 | КТП | КТП 10 кВ Машугина Гора ВЛ -10 кВ М. Горский | 18001 | 13008799 | РЭС | Осташковский РЭС | сентябрь | сентябрь | TP010-0079504 | КТП-10/0,4кВ №100 | сентябрь | 9 | Осташковский РЭС |  | 1984-12-25 | 2015-08-30 | 2020-08-30 | TP010-0079504
2966 | КТП | КТП 10 кВ Тереховщина ВЛ -10 кВ М. Горский | 17224 | 13008337 | РЭС | Осташковский РЭС | сентябрь | сентябрь | TP010-0079511 | КТП-10/0,4кВ №103 | сентябрь | 9 | Осташковский РЭС |  | 1968-12-10 | 2015-08-30 | 2020-08-30 | TP010-0079511
2967 | ВЛ | ВЛ-04 Д.ЗАЛУЧЬЕ С-З МАШУГИНОГОРСКИЙ 2.48КМ | 11111 | 12009284 | РЭС | Осташковский РЭС | сентябрь | сентябрь | VN004-00071634 | ВЛ-0,4кВ Фид.№1 от ТП10/0,4кВ Залучье | сентябрь | 9 | Осташковский РЭС |  | 1986-04-10 | 2015-08-25 | 2020-08-25 | VN004-00071634
2968 | ВЛ | ВЛ-04 Д.ЗАЛУЧЬЕ С-З МАШУГИНОГОРСКИЙ 2.48КМ | 11111 | 12009284 | РЭС | Осташковский РЭС | сентябрь | сентябрь | VN004-00071639 | ВЛ-0,4кВ Фид.№2 от ТП10/0,4кВ Залучье | сентябрь | 9 | Осташковский РЭС |  | 1986-04-10 | 2015-08-30 | 2020-08-30 | VN004-00071639
2969 | ВЛ | ВЛ 0,4 кВ ф №1от ТП10/0,4кВ Машуг. Гора | 11042 | 12009225 | РЭС | Осташковский РЭС | сентябрь | сентябрь | VN004-00076795 | ВЛ 0,4 кВ ф №1от ТП10/0,4кВ Машуг. Гора | сентябрь | 9 | Осташковский РЭС |  | 1984-12-10 | 2015-08-30 | 2020-08-30 | VN004-00076795
2970 | ВЛ | ВЛ 0,4 кВ ф №2от ТП10/0,4кВ Машуг. Гора | 11095 | 12009268 | РЭС | Осташковский РЭС | сентябрь | сентябрь | VN004-00076798 | ВЛ 0,4 кВ ф №2от ТП10/0,4кВ Машуг. Гора | сентябрь | 9 | Осташковский РЭС |  | 1984-12-10 | 2015-08-30 | 2020-08-30 | VN004-00076798
2971 | ВЛ | ВЛ 0,4 кВ ф №1 от ТП10/0,4кВ Тереховщина | 10160 | 12008802 | РЭС | Осташковский РЭС | октябрь | октябрь | VN004-00076823 | ВЛ 0,4 кВ ф №1 от ТП10/0,4кВ Тереховщина | октябрь | 10 | Осташковский РЭС |  | 1968-12-10 | 2015-09-30 | 2020-09-30 | VN004-00076823
2972 | КТП | КТП-10 кВ Задубье-1ВЛ 10 кВ Бородинский | 17892 | 13008714 | РЭС | Осташковский РЭС | октябрь | октябрь | TP010-0072046 | КТП-10/0,4кВ №110 | октябрь | 10 | Осташковский РЭС |  | 1982-11-01 | 2015-09-30 | 2020-09-30 | TP010-0072046
2973 | КТП | КТП-10 кВ Сосница ВЛ -10 кВ Бородинский | 17262 | 13008368 | РЭС | Осташковский РЭС | октябрь | октябрь | TP010-0072786 | КТП-10/0,4кВ №123 | октябрь | 10 | Осташковский РЭС |  | 1967-12-01 | 2015-09-30 | 2020-09-30 | TP010-0072786
2974 | КТП | КТП-10 кВ Овинец ВЛ -10 кВ Бородинский | 17920 | 13008735 | РЭС | Осташковский РЭС | октябрь | октябрь | TP010-0072852 | КТП-10/0,4кВ №124 | октябрь | 10 | Осташковский РЭС |  | 1983-08-01 | 2015-09-30 | 2020-09-30 | TP010-0072852
2975 | ВЛ | ВЛ-04 Д.ДУБОВО С-З МАШУГИНОГОРСКИЙ 0.45КМ | 10194 | 12008810 | РЭС | Осташковский РЭС | октябрь | октябрь | VN004-00071902 | ВЛ-0,4кВ Фид.№1 от ТП10/0,4кВ Дубово | октябрь | 10 | Осташковский РЭС |  | 1970-04-10 | 2015-09-30 | 2020-09-30 | VN004-00071902
2976 | ВЛ | ВЛ-04 Д.ДУБОВО С-З МАШУГИНОГОРСКИЙ 0.45КМ | 10194 | 12008810 | РЭС | Осташковский РЭС | октябрь | октябрь | VN004-00071909 | ВЛ-0,4кВ Фид.№2 от ТП10/0,4кВ Дубово | октябрь | 10 | Осташковский РЭС |  | 1970-04-10 | 2015-09-30 | 2020-09-30 | VN004-00071909
2977 | ВЛ | ВЛ-04 Д.ЗАДУБЬЕ С-З МАШУГИНОГОРСКИЙ 1.9КМ | 10994 | 12009188 | РЭС | Осташковский РЭС | октябрь | октябрь | VN004-00072075 | ВЛ-0,4кВ Фид.№1 от ТП10/0,4кВ Задубье | октябрь | 10 | Осташковский РЭС |  | 1982-08-10 | 2015-09-30 | 2020-09-30 | VN004-00072075
2978 | ВЛ | ВЛ-04 Д.ЗАДУБЬЕ С-З МАШУГИНОГОРСКИЙ 1.9КМ | 10994 | 12009188 | РЭС | Осташковский РЭС | октябрь | октябрь | VN004-00072082 | ВЛ-0,4кВ Фид.№2 от ТП10/0,4кВ Задубье | октябрь | 10 | Осташковский РЭС |  | 1982-11-10 | 2015-09-30 | 2020-09-30 | VN004-00072082
2979 | ВЛ | ВЛ 0,4 кВ ф №1 от ТП10/0,4кВ Сосница | 10888 | 12009117 | РЭС | Осташковский РЭС | октябрь | октябрь | VN004-00072333 | ВЛ 0,4 кВ ф №1 от ТП10/0,4кВ Сосница | октябрь | 10 | Осташковский РЭС |  | 1982-04-10 | 2015-09-30 | 2020-09-30 | VN004-00072333
2980 | ВЛ | ВЛ 0,4 кВ д.Овинец | 12017145-00 | 12017145 | РЭС | Осташковский РЭС | октябрь | октябрь | VN004-00072351 | ВЛ-0,4кВ Фид.№1 от КТП Овинец | октябрь | 10 | Осташковский РЭС |  | 1982-04-01 | 2015-09-30 | 2020-09-30 | VN004-00072351
2981 | КТП | КТП-10 кВ Ст. Село -2 ВЛ -10 кВ Заозерный | 17862 | 13008688 | РЭС | Осташковский РЭС | октябрь | октябрь | TP010-0073888 | КТП-10/0,4кВ №133 | октябрь | 10 | Осташковский РЭС |  | 1982-06-01 | 2015-09-30 | 2020-09-30 | TP010-0073888
2982 | КТП | КТП-10 кВ Барутино ВЛ -10 кВ Заозерный | 17234 | 13008346 | РЭС | Осташковский РЭС | ноябрь | ноябрь | TP010-0074098 | КТП-10/0,4кВ №136 | ноябрь | 11 | Осташковский РЭС |  | 1971-01-20 | 2015-10-30 | 2020-10-30 | TP010-0074098
2983 | ВЛ | ВЛ 0,4 кВ ф №1 от ТП10/0,4кВ Ст. Сёла-2 | 11147 | 12009315 | РЭС | Осташковский РЭС | ноябрь | ноябрь | VN004-00072808 | ВЛ-0,4кВ Фид.№1 от ТП10/0,4кВ Ст. Сёла-2 | ноябрь | 11 | Осташковский РЭС |  | 1985-04-10 | 2015-10-30 | 2020-10-30 | VN004-00072808
2984 | ВЛ | ВЛ 0,4 кВ ф №2 от ТП10/0,4кВ Ст. Сёла-2 | 11049 | 12015433 | РЭС | Осташковский РЭС | ноябрь | ноябрь | VN004-00072884 | ВЛ-0,4кВ Фид.№2 от ТП10/0,4кВ Ст. Сёла-2 | ноябрь | 11 | Осташковский РЭС |  | 1986-10-10 | 2015-10-30 | 2020-10-30 | VN004-00072884
2985 | ВЛ | ВЛ 0,4 кВ ф №1 от ТП10/0,4кВ Барутино | 10169 | 12008808 | РЭС | Осташковский РЭС | ноябрь | ноябрь | VN004-00072958 | ВЛ-0,4кВ фид. №1 от КТП Барутино | ноябрь | 11 | Осташковский РЭС |  | 1972-06-01 | 2015-10-30 | 2020-10-30 | VN004-00072958
2986 | КТП | КТП-10 кВ ГлубочицаВЛ 10 кВ Кравотынь | 18108 | 13008892 | РЭС | Осташковский РЭС | ноябрь | ноябрь | TP010-0077660 | КТП-10/0,4кВ №209 | ноябрь | 11 | Осташковский РЭС |  | 1987-09-01 | 2015-10-30 | 2020-10-30 | TP010-0077660
2987 | ВЛ | ВЛ 0,4 кВ ф №1 от ТП10/0,4кВ Глубочица | 11255 | 12009393 | РЭС | Осташковский РЭС | ноябрь | ноябрь | VN004-00076299 | ВЛ 0,4 кВ ф №1 от ТП10/0,4кВ Глубочица | ноябрь | 11 | Осташковский РЭС |  | 1987-09-10 | 2015-10-30 | 2020-10-30 | VN004-00076299
2988 | ВЛ | ВЛ-10 ФИДЕР СОРОГА-1 отпайка ДО Д.СОРОГА | 13800 | 12010374 | РЭС | Осташковский РЭС | ноябрь | ноябрь | VS010-0006079 | ВЛ-10кВ №07 ПС Светлица | ноябрь | 11 | Осташковский РЭС |  | 1989-08-01 | 2015-10-30 | 2020-10-30 | VS010-0006079
2989 | КТП | КТП-10 кВ Погорелое-2ВЛ 10 кВ Сорога -1 | 18006 | 13008803 | РЭС | Осташковский РЭС | ноябрь | ноябрь | TP010-0077615 | КТП-10/0,4кВ №206 | ноябрь | 11 | Осташковский РЭС |  | 1985-02-01 | 2015-10-30 | 2020-10-30 | TP010-0077615
2990 | ВЛ | ВЛ-04 Д.ПОГОРЕЛОЕ С-З ПОКРОВСКОЕ 0.53КМ | 10038 | 12008733 | РЭС | Осташковский РЭС | ноябрь | ноябрь | VN004-00076277 | ВЛ-0,4кВ Фид.№1от ТП10/0,4кВ Погорелое-2 | ноябрь | 11 | Осташковский РЭС |  | 1964-01-10 | 2015-10-30 | 2020-10-30 | VN004-00076277
2991 | ВЛ | ВЛ-04 Д.ПОГОРЕЛОЕ С-З ПОКРОВСКОЕ 0.53КМ | 10038 | 12008733 | РЭС | Осташковский РЭС | ноябрь | ноябрь | VN004-00076279 | ВЛ-0,4кВ Фид.№2от ТП10/0,4кВ Погорелое-2 | ноябрь | 11 | Осташковский РЭС |  | 1964-01-10 | 2015-11-30 | 2020-11-30 | VN004-00076279
2992 | ВЛ | ВЛ-10 ФИДЕР ЖАР отпайка ОТ П/СТ СВЕТЛИЦА | 13727 | 12010359 | РЭС | Осташковский РЭС | декабрь | декабрь | VS010-0006085 | ВЛ-10кВ №15 ПС Светлица | декабрь | 12 | Осташковский РЭС |  | 1985-02-22 | 2015-11-30 | 2020-11-30 | VS010-0006085
2993 | КТП | КТП 10 кВ Пески -1ВЛ 10 кВ Жар | 17702 | 13008575 | РЭС | Осташковский РЭС | декабрь | декабрь | TP010-0078589 | КТП-10/0,4кВ №215 | декабрь | 12 | Осташковский РЭС |  | 1979-08-01 | 2015-11-30 | 2020-11-30 | TP010-0078589
2994 | ВЛ | ВЛ-04 Д.ПЕСКИ С-З СЕЛИГЕР 1.76КМ | 10708 | 12009016 | РЭС | Осташковский РЭС | декабрь | декабрь | VN004-00076389 | ВЛ-0,4кВ Ф.-1 от ТП10/0,4кВ Пески-Ляпино | декабрь | 12 | Осташковский РЭС |  | 1979-08-10 | 2015-11-30 | 2020-11-30 | VN004-00076389
2995 | ВЛ | ВЛ-04 Д.ПЕСКИ С-З СЕЛИГЕР 1.76КМ | 10708 | 12009016 | РЭС | Осташковский РЭС | декабрь | декабрь | VN004-00076395 | ВЛ-0,4кВ Ф.-2 от ТП10/0,4кВ Пески-Ляпино | декабрь | 12 | Осташковский РЭС |  | 1979-08-10 | 2015-11-30 | 2020-11-30 | VN004-00076395
2996 | ВЛ | ВЛ-04 Д.В.ВЕРХОВЬЕ С-З ЗАОЗЕРНЫЙ 1.05КМ | 11005 | 12015134 | РЭС | Осташковский РЭС | декабрь | декабрь | VN004-00076528 | ВЛ-0,4кВ Фид.№1 от ТП10/0,4кВ В.Верховье | декабрь | 12 | Осташковский РЭС |  | 1984-03-10 | 2015-11-30 | 2020-11-30 | VN004-00076528
2997 | ВЛ | ВЛ-04 Д.В.ВЕРХОВЬЕ С-З ЗАОЗЕРНЫЙ 1.05КМ | 11005 | 12015134 | РЭС | Осташковский РЭС | декабрь | декабрь | VN004-00076529 | ВЛ-0,4кВ Фид.№2 от ТП10/0,4кВ В.Верховье | декабрь | 12 | Осташковский РЭС |  | 1984-03-10 | 2015-11-30 | 2020-11-30 | VN004-00076529
2998 | ВЛ | ВЛ-04 Д.ВЫСОКОЕ С-З ЗАОЗЕРНЫЙ 2.27КМ | 11064 | 12009241 | РЭС | Осташковский РЭС | декабрь | декабрь | VN004-00076608 | ВЛ-0,4кВ Фид.№1 отТП10/0,4кВ Высокое | декабрь | 12 | Осташковский РЭС |  | 1985-05-10 | 2015-11-30 | 2020-11-30 | VN004-00076608
2999 | ВЛ | ВЛ-04 Д.ВЫСОКОЕ С-З ЗАОЗЕРНЫЙ 2.27КМ | 11064 | 12009241 | РЭС | Осташковский РЭС | декабрь | декабрь | VN004-00076613 | ВЛ-0,4кВ Фид.№2 отТП10/0,4кВ Высокое | декабрь | 12 | Осташковский РЭС |  | 1985-05-10 | 2015-12-30 | 2020-12-30 | VN004-00076613
3000 | КТП | КТП 10 кВ Урицкое ВЛ -10 кВ Рвеницы | 18038 | 13008832 | РЭС | Осташковский РЭС | декабрь | декабрь | TP010-0079194 | КТП-10/0,4кВ №239 | декабрь | 12 | Осташковский РЭС |  | 1986-03-01 | 2015-12-30 | 2020-12-30 | TP010-0079194
3001 | ВЛ | ВЛ-04 Д.СВАПУЩЕ С-З ЗАОЗЕРНЫЙ 2.3КМ | 11400 | 12009479 | РЭС | Осташковский РЭС | декабрь | декабрь | VN004-00076420 | ВЛ-0,4кВ фид. №2 от КТП Свапуще-2 (ЦУ Св | декабрь | 12 | Осташковский РЭС |  | 1989-01-01 | 2015-12-30 | 2020-12-30 | VN004-00076420
3002 | ВЛ | ВЛ-04 Д.СВАПУЩЕ С-З ЗАОЗЕРНЫЙ 2.3КМ | 11400 | 12009479 | РЭС | Осташковский РЭС | декабрь | декабрь | VN004-00076426 | ВЛ-0,4кВ фид. №4 от КТП Свапуще-2 (ЦУ Св | декабрь | 12 | Осташковский РЭС |  | 1986-09-10 | 2015-12-15 | 2020-12-15 | VN004-00076426
3003 | ВЛ | ВЛ-04 Д.СЛАУТИНО С-З СЛАУТИНО 2.02 км | 10304 | 12008843 | РЭС | Осташковский РЭС | март | март | VN004-69006293 | ВЛ 0,4кВ _от КТП Слаутино-1_фид. 1 | март | 3 | Пеновский РЭС |  | 1993-11-15 | 2015-04-24 | 2020-04-24 | VN004-69006293
3004 | ВЛ | ВЛ-04 Д.СЛАУТИНО С-З СЛАУТИНО 2.02 км | 10304 | 12008843 | РЭС | Осташковский РЭС | апрель | апрель | VN004-69006294 | ВЛ 0,4кВ _от КТП Слаутино-1_фид. 2 | апрель | 4 | Пеновский РЭС |  | 2004-11-15 | 2015-04-24 | 2020-04-24 | VN004-69006294
3005 | ВЛ | ВЛ 0,4 кВ фид. № 1,2 от КТП 10/0,4 кВ Слаутино-2 | 12019391-00 | 12019391 | РЭС | Осташковский РЭС | май | май | VN004-69006295 | ВЛ 0,4кВ _от КТП Слаутино-2___ф.1__ | май | 5 | Пеновский РЭС |  | 2004-11-15 | 2015-04-24 | 2020-04-24 | VN004-69006295
3006 | ВЛ | ВЛ-04 Д.СЛАУТИНО С-З СЛАУТИНО 2.02 км | 10304 | 12008843 | РЭС | Осташковский РЭС | июнь | июнь | VN004-69006297 | ВЛ 0,4кВ _от КТП Слаутино-2__ф.3___ | июнь | 6 | Пеновский РЭС |  | 2004-11-15 | 2015-04-24 | 2020-04-24 | VN004-69006297
3007 | ВЛ | ВЛ-04 Д.СЛАУТИНО С-З СЛАУТИНО 2.02 км | 10304 | 12008843 | РЭС | Осташковский РЭС | июль | июль | VN004-69006296 | ВЛ 0,4кВ _от КТП Слаутино-2_ф.2____ | июль | 7 | Пеновский РЭС |  | 2004-11-15 | 2015-04-24 | 2020-04-24 | VN004-69006296
3008 | ВЛ | ВЛ 0,4 кВ фид. № 1 от КТП 10/0,4 кВ Слаутино-3 | 12019393-00 | 12019393 | РЭС | Осташковский РЭС | август | август | VN004-69006298 | ВЛ 0,4кВ _от КТП Слаутино-3_фид. 1 | август | 8 | Пеновский РЭС |  | 2004-11-15 | 2015-04-24 | 2020-04-24 | VN004-69006298
3009 | ВЛ | ВЛ-04 Д.СЛАУТИНО С-З СЛАУТИНО 2.02 км | 10304 | 12008843 | РЭС | Осташковский РЭС | сентябрь | сентябрь | VN004-69006299 | ВЛ 0,4кВ _от КТП Слаутино-3_фид. 2 | сентябрь | 9 | Пеновский РЭС |  | 2004-11-15 | 2015-04-24 | 2020-04-24 | VN004-69006299
3010 | ВЛ | ВЛ-04 Д.ПЕРЕВОЛОКА С-З ЛУГОВСКИЙ 2.74 км | 10366 | 12008876 | РЭС | Осташковский РЭС | февраль | февраль | VN004-00007284 | ВЛ 0,4кВ _от МТП Переволока(Рунский) | февраль | 2 | Пеновский РЭС |  | 1983-01-01 | 2015-07-25 | 2020-07-25 | VN004-00007284
3011 | ВЛ | ВЛ-04 Д.БИТУХА С-З ЧАЙКИНСКИЙ 1.19 км | 10986 | 12009183 | РЭС | Осташковский РЭС | февраль | февраль | VN004-69006337 | ВЛ 0,4кВ _от ТП Битуха_____ | февраль | 2 | Пеновский РЭС |  | 1967-06-01 | 2015-06-25 | 2020-06-25 | VN004-69006337
3012 | ВЛ | ВЛ-04 Д.КОРЕНО-БОЛЬНИЦА С-З СЛАУТИНО 1.48 км | 10303 | 12008842 | РЭС | Осташковский РЭС | февраль | февраль | VN004-69006304 | ВЛ 0,4кВ _от ТП Корено-1_____ | февраль | 2 | Пеновский РЭС |  | 1968-11-15 | 2015-05-24 | 2020-05-24 | VN004-69006304
3013 | ВЛ | ВЛ-04 Д.КОРЕНО С-З СЛАУТИНО 1.75 км | 10302 | 12008841 | РЭС | Осташковский РЭС | февраль | февраль | VN004-69006301 | ВЛ 0,4кВ _от ТП Корено-2_____ | февраль | 2 | Пеновский РЭС |  | 1969-08-02 | 2015-05-24 | 2020-05-24 | VN004-69006301
3014 | ВЛ | ВЛ-04 Д.КОРЕНО С-З СЛАУТИНО 1.75 км | 10302 | 12008841 | РЭС | Осташковский РЭС | февраль | февраль | VN004-00017566 | ВЛ 0,4кВ _от ТП Корено-2__ф.2 | февраль | 2 | Пеновский РЭС |  | 1969-08-02 | 2015-05-24 | 2020-05-24 | VN004-00017566
3015 | ВЛ | ВЛ-04 Д.ПЕРЕВОЛОКА С-З СЛАУТИНО 0.64 км | 10320 | 12008853 | РЭС | Осташковский РЭС | февраль | февраль | VN004-00068980 | ВЛ-0,4кВ фид. 2 от ТП Переволока(Рунский | февраль | 2 | Пеновский РЭС |  | 1974-02-01 | 2015-07-25 | 2020-07-25 | VN004-00068980
3016 | ВЛ | ВЛ-04 Д.ЗАБЕЛИНО С-З ЧАЙКИНСКИЙ 3.91 км | 11351 | 12009457 | РЭС | Осташковский РЭС | февраль | февраль | VN004-69006311 | ВЛ-0,4кВ фид. №1 от КТП Забелино-3 (Мост | февраль | 2 | Пеновский РЭС |  | 1983-01-01 | 2015-02-26 | 2020-02-26 | VN004-69006311
3017 | ВЛ | ВЛ-04 Д.НОВИНКА С-З СЛАУТИНО 0.6 км | 10313 | 12008848 | РЭС | Осташковский РЭС | март | март | VN004-69006283 | ВЛ-0,4кВ фид. №1 от КТП Новинка (Рунский | март | 3 | Пеновский РЭС |  | 1968-01-26 | 2015-05-24 | 2020-05-24 | VN004-69006283
3018 | ВЛ | ВЛ-04 Д.ПЕРЕВОЛОКА С-З ЛУГОВСКИЙ 2.74 км | 10366 | 12008876 | РЭС | Осташковский РЭС | март | март | VN004-69006353 | ВЛ-0,4кВ фид. №1 от КТП Переволока | март | 3 | Пеновский РЭС |  | 1967-01-01 | 2015-06-29 | 2020-06-29 | VN004-69006353
3019 | ВЛ | ВЛ-0,4кВ. От МТП10/0,4кВ Загородечье фид. 10кВ. Мосты ПС35/10кВ. Слаутино. | 11677 | 12014713 | РЭС | Осташковский РЭС | март | март | VN004-69006312 | ВЛ-0,4кВ фид. №1 от МТП Загородечье (Мос | март | 3 | Пеновский РЭС |  | 1967-01-01 | 2015-06-29 | 2020-06-29 | VN004-69006312
3020 | ВЛ | ВЛ-04 Д.КУДЬ С-З ЧАЙКИНСКИЙ 1.6 км | 10343 | 12008865 | РЭС | Осташковский РЭС | март | март | VN004-00007251 | ВЛ-0,4кВ фид. №1 от МТП Красное Утро (Мо | март | 3 | Пеновский РЭС |  | 1983-01-01 | 2015-11-25 | 2020-11-25 | VN004-00007251
3021 | ВЛ | ВЛ-04 с-з Пеновский д.Ляды прот.0,48 км. | 11597 | 12009629 | РЭС | Осташковский РЭС | март | март | VN004-69006310 | ВЛ-0,4кВ фид. №1 от МТП Ляды (Мосты) | март | 3 | Пеновский РЭС |  | 1983-01-01 | 2015-11-25 | 2020-11-25 | VN004-69006310
3022 | ВЛ | ВЛ 0,4 кВ фид. № 1 от КТП 10/0,4 кВ Забелино-1 | 12019388-00 | 12019388 | РЭС | Осташковский РЭС | март | март | VN004-69006316 | ВЛ-0,4кВ фид. №2 от КТП Забелино-1 (Мост | март | 3 | Пеновский РЭС |  | 1983-01-01 | 2015-02-26 | 2020-02-26 | VN004-69006316
3023 | ВЛ | ВЛ-04 Д.ПЕРЕВОЛОКА С-З ЛУГОВСКИЙ 2.74 км | 10366 | 12008876 | РЭС | Осташковский РЭС | март | март | VN004-69006354 | ВЛ-0,4кВ фид. №2 от КТП Переволока | март | 3 | Пеновский РЭС |  | 1967-01-01 | 2015-08-25 | 2020-08-25 | VN004-69006354
3024 | ВЛ | ВЛ-04 Д.ПОЛОВО С-З ЧАЙКИНСКИЙ | 10341 | 12008864 | РЭС | Осташковский РЭС | апрель | апрель | VN004-69006321 | ВЛ-0,4кВ фид. №2 от КТП Полово (Мосты) | апрель | 4 | Пеновский РЭС |  | 1969-01-01 | 2015-05-24 | 2020-05-24 | VN004-69006321
3025 | ВЛ | ВЛ-04 Д.ЗАБЕЛИНО С-З ЧАЙКИНСКИЙ 3.91 км | 11351 | 12009457 | РЭС | Осташковский РЭС | апрель | апрель | VN004-69006317 | ВЛ-0,4кВ фид. №3 от КТП Забелино-1 (Мост | апрель | 4 | Пеновский РЭС |  | 1983-01-01 | 2015-02-26 | 2020-02-26 | VN004-69006317
3026 | ВЛ | ВЛ-10 ФИДЕР МОСТЫ отпайка Кудь-Боровое-Гора-Забелино-2 | 13512 | 12010025 | РЭС | Осташковский РЭС | апрель | апрель | VS010-0012178 | ВЛ 10кВ №01 ПС 35/10кВ Слаутино | апрель | 4 | Пеновский РЭС |  | 1967-12-31 | 2015-05-24 | 2020-05-24 | VS010-0012178
3027 | ВЛ | ВЛ-10 ФИДЕР КОКОВКИНСКИЙ отпайка Д.ЗАБОРОВКА | 13505 | 12010000 | РЭС | Осташковский РЭС | апрель | апрель | VS010-0011980 | ВЛ 10кВ №09 ПС 35/10 кВ Слаутино | апрель | 4 | Пеновский РЭС |  | 1967-06-01 | 2015-06-29 | 2020-06-29 | VS010-0011980
3028 | ВЛ | ВЛ-10 ФИДЕР СЛАУТИНСКИЙ отпайка Д.КОРЕНО | 13500 | 12009949 | РЭС | Осташковский РЭС | апрель | апрель | VS010-0011844 | ВЛ 10 кВ №15 ПС 35/10 кВ Слаутино | апрель | 4 | Пеновский РЭС |  | 1968-12-31 | 2015-07-25 | 2020-07-25 | VS010-0011844
3029 | КТП | ТП Д.БИТУХА С-З ЧАЙКИНСКИЙ | 17938 | 13008751 | РЭС | Осташковский РЭС | апрель | апрель | TP010-0101690 | КТП 10кВ Битуха | апрель | 4 | Пеновский РЭС |  | 1967-06-01 | 2015-06-29 | 2020-06-29 | TP010-0101690
3030 | КТП | ТП Д.КНЯЖЬЕ-ВОЛЬНИЦА 40КВА С-З СЛАУТИНО | 17356 | 13008391 | РЭС | Осташковский РЭС | апрель | апрель | TP010-0101550 | КТП 10кВ Корено-1 | апрель | 4 | Пеновский РЭС |  | 1967-11-15 | 2015-05-24 | 2020-05-24 | TP010-0101550
3031 | КТП | ТП Д.КОРЕНО 30КВА С-З СЛАУТИНО | 17362 | 13008395 | РЭС | Осташковский РЭС | май | май | TP010-0101554 | КТП 10кВ Корено-2 | май | 5 | Пеновский РЭС |  | 1968-01-01 | 2015-05-24 | 2020-05-24 | TP010-0101554
3032 | КТП | ТП Д.СЛАУТИНО 100КВА С-З СЛАУТИНО | 17363 | 13008396 | РЭС | Осташковский РЭС | май | май | TP010-0101514 | КТП 10кВ Слаутино-2 | май | 5 | Пеновский РЭС |  | 1968-01-01 | 2015-04-24 | 2020-04-24 | TP010-0101514
3033 | КТП | ТП Д.СЛАУТИНО 100КВА С-З СЛАУТИНО | 17363 | 13008396 | РЭС | Осташковский РЭС | май | май | TP010-0101518 | КТП 10кВ Слаутино-3 | май | 5 | Пеновский РЭС |  | 1968-11-15 | 2015-04-24 | 2020-04-24 | TP010-0101518
3034 | КТП | ТП Д.ПЕРЕВОЛОКА 40КВА С-З СЛАУТИНО | 17377 | 13008403 | РЭС | Осташковский РЭС | май | май | TP010-0127274 | КТП-10 кВ Переволока (Рунский) | май | 5 | Пеновский РЭС |  | 1974-01-01 | 2015-07-25 | 2020-07-25 | TP010-0127274
3035 | КТП | ТП Д.ЗАБЕЛИНО С-З ЧАЙКИНСКИЙ | 18162 | 13008941 | РЭС | Осташковский РЭС | май | май | TP010-0101631 | КТП-10кВ Забелино-1 ВЛ-10кВ Мосты | май | 5 | Пеновский РЭС |  | 1988-11-01 | 2015-05-24 | 2020-05-24 | TP010-0101631
3036 | КТП | ТП Д.ЗАБЕЛИНО С-З ЧАЙКИНСКИЙ | 18192 | 13008964 | РЭС | Осташковский РЭС | май | май | TP010-0101614 | КТП-10кВ Забелино-3 ВЛ-10кВ Мосты | май | 5 | Пеновский РЭС |  | 1994-11-01 | 2015-05-24 | 2020-05-24 | TP010-0101614
3037 | КТП | ТП Д.НОВИНКА 63КВА С-З СЛАУТИНО | 17353 | 13008389 | РЭС | Осташковский РЭС | июнь | июнь | TP010-0101228 | КТП-10кВ Новинка ВЛ-10кВ Рунский | июнь | 6 | Пеновский РЭС |  | 1968-06-19 | 2015-05-27 | 2020-05-27 | TP010-0101228
3038 | МТП | МТП10/0,4кВ Загородечье фид. 10кВ. Мосты ПС35/10кВ. Слаутино. | 30865 | 13013979 | РЭС | Осташковский РЭС | июнь | июнь | TP010-0101593 | МТП-10кВ Загородечье ВЛ-10кВ Мосты | июнь | 6 | Пеновский РЭС |  | 1968-11-01 | 2015-05-27 | 2020-05-27 | TP010-0101593
3039 | МТП | ТП Д.КР.УТРО С-З ЧАЙКИНСКИЙ | 17418 | 13008425 | РЭС | Осташковский РЭС | июнь | июнь | TP010-0101643 | МТП-10кВ Красное утро ВЛ-10кВ Мосты | июнь | 6 | Пеновский РЭС |  | 1969-11-01 | 2015-11-25 | 2020-11-25 | TP010-0101643
3040 | ВЛ | ВЛ-04 Д.БДЫНЬ С-З ЗАБОРСКИЙ 1 км | 10386 | 29001411 | РЭС | Осташковский РЭС | июнь | июнь | VN004-69007097 | ВЛ 0,4 кВ. от КТП 10/0,4 кВ. Бдынь. | июнь | 6 | Пеновский РЭС |  | 1969-11-15 | 2015-02-26 | 2020-02-26 | VN004-69007097
3041 | ВЛ | ВЛ-04 С-З ЛУГОВСКОЙ д.ВИТЬБИНО прот.1.54 км | 11599 | 12009631 | РЭС | Осташковский РЭС | июнь | июнь | VN004-69006356 | ВЛ 0,4кВ _от КТП Витьбино_____ | июнь | 6 | Пеновский РЭС |  | 1995-02-01 | 2015-11-25 | 2020-11-25 | VN004-69006356
3042 | ВЛ | ВЛ-04 Д.ВСЕЛУКИ С-З ПЕНОВСКИЙ 1.11 км | 11431 | 12009498 | РЭС | Осташковский РЭС | июнь | июнь | VN004-69007021 | ВЛ 0,4кВ _от КТП Вселуки__ф.1 | июнь | 6 | Пеновский РЭС |  | 1989-02-01 | 2015-03-26 | 2020-03-26 | VN004-69007021
3043 | ВЛ | ВЛ-04 Д.ВСЕЛУКИ С-З ПЕНОВСКИЙ 1.11 км | 11431 | 12009498 | РЭС | Осташковский РЭС | июнь | июнь | VN004-69007020 | ВЛ 0,4кВ _от КТП Вселуки__фид. 2 | июнь | 6 | Пеновский РЭС |  | 1989-02-01 | 2015-03-24 | 2020-03-24 | VN004-69007020
3044 | ВЛ | ВЛ-04 с-з Пеновский д.Горка прот.1,55 | 11595 | 12009627 | РЭС | Осташковский РЭС | июль | июль | VN004-69007034 | ВЛ 0,4кВ _от КТП Горка_Фид. 1 | июль | 7 | Пеновский РЭС |  | 1994-10-01 | 2015-03-26 | 2020-03-26 | VN004-69007034
3045 | ВЛ | ВЛ-04 с-з Пеновский д.Горка прот.1,55 | 11595 | 12009627 | РЭС | Осташковский РЭС | июль | июль | VN004-69007035 | ВЛ 0,4кВ _от КТП Горка_фид.. 2 | июль | 7 | Пеновский РЭС |  | 1983-01-01 | 2015-03-26 | 2020-03-26 | VN004-69007035
3046 | ВЛ | ВЛ-04кВ от КТП N23 - БАМ прот.0.7км | 11637 | 12009660 | РЭС | Осташковский РЭС | июль | июль | VN004-69007115 | ВЛ 0,4кВ _от КТП КТП №24 | июль | 7 | Пеновский РЭС |  | 1989-06-01 | 2015-01-25 | 2020-01-25 | VN004-69007115
3047 | ВЛ | ВЛ-04 Д.МИНЬКИНО К-З БОРЕЦ 2.53 км | 11405 | 12009484 | РЭС | Осташковский РЭС | июль | июль | VN004-69006376 | ВЛ 0,4кВ _от КТП Минькино_____ | июль | 7 | Пеновский РЭС |  | 1988-12-01 | 2015-10-25 | 2020-10-25 | VN004-69006376
3048 | ВЛ | ВЛ-04 Д.МОШАРЫ К-З РОДИНА 3.6 км | 10696 | 12009004 | РЭС | Осташковский РЭС | июль | июль | VN004-69006372 | ВЛ 0,4кВ ф.1_от КТП Мошары-1_____ | июль | 7 | Пеновский РЭС |  | 1979-09-01 | 2015-10-25 | 2020-10-25 | VN004-69006372
3049 | ВЛ | ВЛ-04 Д.МОШАРЫ К-З РОДИНА 3.6 км | 10696 | 12009004 | РЭС | Осташковский РЭС | июль | июль | VN004-69006373 | ВЛ 0,4кВ ф.2_от КТП Мошары-1_____ | июль | 7 | Пеновский РЭС |  | 1979-09-01 | 2015-10-25 | 2020-10-25 | VN004-69006373
3050 | ВЛ | ВЛ-04 Д.МОШАРЫ К-З РОДИНА 0.15 км | 10400 | 12008893 | РЭС | Осташковский РЭС | июль | июль | VN004-69006382 | ВЛ 0,4кВ _от КТП Мошары-2____ | июль | 7 | Пеновский РЭС |  | 1972-01-01 | 2015-10-25 | 2020-10-25 | VN004-69006382
3051 | ВЛ | ВЛ-04 Д.МОШАРЫ К-З РОДИНА 0.2 км | 11165 | 12009326 | РЭС | Осташковский РЭС | август | август | VN004-69006384 | ВЛ 0,4кВ _от КТП Мошары-3 фид.1 | август | 8 | Пеновский РЭС |  | 1986-10-01 | 2015-10-25 | 2020-10-25 | VN004-69006384
3052 | ВЛ | ВЛ-04кВ от ЗТП-2 - ПИЩЕКОМБИНАТ прот.3.1км. | 11640 | 12009663 | РЭС | Осташковский РЭС | август | август | VN004-00098388 | ВЛ-0,4кВ фид. №6 от ЗТП 2 | август | 8 | Пеновский РЭС |  | 1969-07-29 | 2015-01-25 | 2020-01-25 | VN004-00098388
3053 | ВЛ | ВЛ-10кВ ФИД.ПОСЕЛОК-2 отпайка от п/т 110/10 до ЗТП-3 /Лесная | 13519 | 12010051 | РЭС | Осташковский РЭС | август | август | VS010-0012183 | ВЛ 10кВ №05 ПС 110/10кВ Пено | август | 8 | Пеновский РЭС |  | 1968-12-31 | 2015-01-25 | 2020-01-25 | VS010-0012183
3054 | ВЛ | ВЛ-10кВ ФИД.ПОСЕЛОК-1 отпайка от п/ст 110/10 до ТП ЛПХ | 13518 | 12010046 | РЭС | Осташковский РЭС | август | август | VS010-0012181 | ВЛ 10кВ №12 ПС 110/10кВ Пено | август | 8 | Пеновский РЭС |  | 1968-12-31 | 2015-01-25 | 2020-01-25 | VS010-0012181
3055 | ВЛ | ВЛ-10 ФИДЕР N 7 отпайка СИНЬКОВО-ВОРОШИЛОВО | 13510 | 12010014 | РЭС | Осташковский РЭС | август | август | VS010-0001396 | ВЛ 10кВ №03 ПС 35/10кВ Ворошилово | август | 8 | Пеновский РЭС |  | 1968-12-31 | 2015-09-25 | 2020-09-25 | VS010-0001396
3056 | ВЛ | ВЛ-10 ФИДЕР N 7 отпайка | 13510 | 12010016 | РЭС | Осташковский РЭС | август | август | VS010-0012031 | ВЛ 10кВ №11 ПС 35/10кВ Ворошилово | август | 8 | Пеновский РЭС |  | 1968-12-31 | 2015-09-25 | 2020-09-25 | VS010-0012031
3057 | ВЛ | ВЛ-10 ФИДЕР N 7 отпайка СИНЬКОВО-ВОРОШИЛОВО | 13510 | 12010014 | РЭС | Осташковский РЭС | август | август | VS010-0012027 | ВЛ 10кВ №13 ПС 35/10кВ Ворошилово | август | 8 | Пеновский РЭС |  | 1968-12-31 | 2015-09-25 | 2020-09-25 | VS010-0012027
3058 | ВЛ | ВЛ-10 ФИДЕР РОДИНА отпайка ФИДЕР РОДИНА | 13507 | 12010002 | РЭС | Осташковский РЭС | сентябрь | сентябрь | VS010-0012019 | ВЛ 10кВ №01 ПС Мошары | сентябрь | 9 | Пеновский РЭС |  | 1968-12-31 | 2015-10-25 | 2020-10-25 | VS010-0012019
3059 | ВЛ | ВЛ-10 ФИДЕР НЕЛЕГИНО отпайка Д.ОСИЧНО,СУХАНЫ | 13515 | 12015318 | РЭС | Осташковский РЭС | сентябрь | сентябрь | VS010-0012180 | ВЛ 10кВ №05 ПС 35/10кВ Ворошилово | сентябрь | 9 | Пеновский РЭС |  | 1968-12-31 | 2015-09-25 | 2020-09-25 | VS010-0012180
3060 | ВЛ | ВЛ-10 ФИДЕР РОДИНА отпайка МОШАРЫ-КАРМАНЬКИНО | 13507 | 12010004 | РЭС | Осташковский РЭС | сентябрь | сентябрь | VS010-0012179 | ВЛ 10кВ №03 ПС Мошары | сентябрь | 9 | Пеновский РЭС |  | 1968-12-31 | 2015-10-25 | 2020-10-25 | VS010-0012179
3061 | КТП | ТП д.ВИТЬБИНО с-з ЛУГОВСКОЙ с тр-ом 30 ква | 18384 | 13009129 | РЭС | Осташковский РЭС | сентябрь | сентябрь | TP010-0100741 | КТП 10кВ Витьбино | сентябрь | 9 | Пеновский РЭС |  | 1995-11-01 | 2015-11-25 | 2020-11-25 | TP010-0100741
3062 | КТП | ТП Д.ВСЕЛУКИ С-З ПЕНОВСКИЙ | 18209 | 13008980 | РЭС | Осташковский РЭС | сентябрь | сентябрь | TP010-0102083 | КТП 10кВ Вселуки | сентябрь | 9 | Пеновский РЭС |  | 1989-11-01 | 2015-03-26 | 2020-03-26 | TP010-0102083
3063 | КТП | ТП с-з Пеновский д.Горка | 18380 | 13009125 | РЭС | Осташковский РЭС | сентябрь | сентябрь | TP010-0102108 | КТП 10кВ Горка | сентябрь | 9 | Пеновский РЭС |  | 1968-09-15 | 2015-03-24 | 2020-03-24 | TP010-0102108
3064 | КТП | ТП Д.МОШАРЫ К-З РОДИНА | 17912 | 13008729 | РЭС | Осташковский РЭС | сентябрь | сентябрь | TP010-0101824 | КТП 10кВ к-с Мошары | сентябрь | 9 | Пеновский РЭС |  | 1983-11-01 | 2015-10-25 | 2020-10-25 | TP010-0101824
3065 | КТП | ТП Д.МИНЬКИНО К-З БОРЕЦ | 18190 | 13008962 | РЭС | Осташковский РЭС | октябрь | октябрь | TP010-0101762 | КТП 10кВ Минькино | октябрь | 10 | Пеновский РЭС |  | 1988-11-01 | 2015-10-25 | 2020-10-25 | TP010-0101762
3066 | КТП | ТП Д.МОШАРЫ К-З РОДИНА | 17686 | 13008561 | РЭС | Осташковский РЭС | октябрь | октябрь | TP010-0101744 | КТП 10кВ Мошары-1 | октябрь | 10 | Пеновский РЭС |  | 1979-11-01 | 2015-10-25 | 2020-10-25 | TP010-0101744
3067 | КТП | ТП Д.МОШАРЫ К-З РОДИНА | 17689 | 13008564 | РЭС | Осташковский РЭС | октябрь | октябрь | TP010-0101804 | КТП 10кВ Мошары-2(Зерноток) | октябрь | 10 | Пеновский РЭС |  | 1979-11-01 | 2015-10-25 | 2020-10-25 | TP010-0101804
3068 | КТП | ТП Д.МОШАРЫ К-З РОДИНА | 17708 | 13008578 | РЭС | Осташковский РЭС | октябрь | октябрь | TP010-0101812 | КТП 10кВ Мошары-3 | октябрь | 10 | Пеновский РЭС |  | 1979-11-01 | 2015-10-25 | 2020-10-25 | TP010-0101812
3069 | КТП | ТП Д.МОШАРЫ К-З РОДИНА | 17687 | 13008562 | РЭС | Осташковский РЭС | октябрь | октябрь | TP010-0101817 | КТП 10кВ Мошары-4 | октябрь | 10 | Пеновский РЭС |  | 1979-11-01 | 2015-10-25 | 2020-10-25 | TP010-0101817
3070 | КТП | ТП Д.МОШАРЫ К-З РОДИНА | 17688 | 13008563 | РЭС | Осташковский РЭС | октябрь | октябрь | TP010-0101820 | КТП 10кВ Мошары-5 | октябрь | 10 | Пеновский РЭС |  | 1979-11-01 | 2015-10-25 | 2020-10-25 | TP010-0101820
3071 | КТП | КТП 10/0,4 кВ. Наумово фид. 10кВ. Пеновский ПС 110/10кВ, Пено. | 30873 | 13013987 | РЭС | Осташковский РЭС | октябрь | октябрь | TP010-0102152 | КТП 10кВ Наумово-село | октябрь | 10 | Пеновский РЭС |  | 1968-09-15 | 2015-09-25 | 2020-09-25 | TP010-0102152
3072 | КТП | ТП Д.СУХОДОЛ К-З БОРЕЦ | 18272 | 13009039 | РЭС | Осташковский РЭС | ноябрь | ноябрь | TP010-0101765 | КТП 10кВ Суходол | ноябрь | 11 | Пеновский РЭС |  | 1990-11-01 | 2015-10-25 | 2020-10-25 | TP010-0101765
3073 | КТП | ТП Д.БДЫНЬ 10КВА С-З ЗАБОРСКИЙ | 17389 | 13008412 | РЭС | Осташковский РЭС | ноябрь | ноябрь | TP010-0127276 | КТП-10 кВ Бдынь | ноябрь | 11 | Пеновский РЭС |  | 2010-07-04 | 2015-02-26 | 2020-02-26 | TP010-0127276
3074 | КТП | ТП Д.БЕРВЕНЕЦ С-З ЧАЙКИНСКИЙ | 17421 | 13008428 | РЭС | Осташковский РЭС | ноябрь | ноябрь | TP010-0101625 | КТП-10кВ Бервенец ВЛ-10кВ Мосты | ноябрь | 11 | Пеновский РЭС |  | 1970-11-01 | 2015-11-25 | 2020-11-25 | TP010-0101625
3075 | ВЛ | ВЛ-10кВ №03 ПС Филистово(Ц.У. Филистово) | 13833 | 12010582 | РЭС | Осташковский РЭС | май | май | VS010-0009315 | ВЛ-10кВ №03 ПС Филистово | май | 5 | Селижаровский РЭС |  | 1980-01-01 | 2015-01-30 | 2020-01-30 | VS010-0009315
3076 | ВЛ | ВЛ-10кВ №05 ПС Филистово(К-с Филистово) | 13834 | 12010583 | РЭС | Осташковский РЭС | июнь | июнь | VS010-0009327 | ВЛ-10кВ №05 ПС Филистово | июнь | 6 | Селижаровский РЭС |  | 1985-01-01 | 2015-01-30 | 2020-01-30 | VS010-0009327
3077 | ВЛ | ВЛ 10кВ №13 ПС Ельцы (Россия) | 13826 | 12010568 | РЭС | Осташковский РЭС | июль | июль | VS010-0009353 | ВЛ-10кВ №13 ПС Ельцы | июль | 7 | Селижаровский РЭС |  | 1965-01-01 | 2015-01-30 | 2020-01-30 | VS010-0009353
3078 | ВЛ | ВЛ 10кВ №05 ПС Ельцы (Мир) | 13804 | 12010423 | РЭС | Осташковский РЭС | август | август | VS010-0009322 | ВЛ-10кВ №05 ПС Ельцы | август | 8 | Селижаровский РЭС |  | 1964-01-01 | 2015-01-30 | 2020-01-30 | VS010-0009322
3079 | ВЛ | ВЛ 10 кВ фид. ""Косарово"" от РП Дмитрово" | 13847 | 12010597 | РЭС | Осташковский РЭС | сентябрь | сентябрь | VS010-0009430 | ВЛ-10 кВ фид. "Косарово" от РП Дмитрово | сентябрь | 9 | Селижаровский РЭС |  | 1988-12-01 | 2015-01-30 | 2020-01-30 | VS010-0009430
3080 | ВЛ | ВЛ-04 Д.СЛАВАТИНО К-З ВОЗРОЖДЕНИЕ 0.56КМ | 11185 | 12009339 | РЭС | Осташковский РЭС | февраль | февраль | VN004-00063704 | ВЛ-0,4кВ фид. 1 от КТП Славатино | февраль | 2 | Селижаровский РЭС |  | 1973-08-01 | 2015-01-30 | 2020-01-30 | VN004-00063704
3081 | КТП | ТП-10/10 Д.СЛАВАТИНО,ХОМЯКОВО К-З ВОЗРОЖДЕНИЕ | 16831 | 13008099 | РЭС | Осташковский РЭС | февраль | февраль | TP010-0119074 | КТП-10/0,4 кВ д. Славатино | февраль | 2 | Селижаровский РЭС |  | 1965-01-01 | 2015-01-30 | 2020-01-30 | TP010-0119074
3082 | ВЛ | ВЛ-04 Д.СУТКОВО, ПЕТЕЛИНО К-З ВОЗРОЖДЕНИЕ 1.53КМ | 9257 | 12008271 | РЭС | Осташковский РЭС | февраль | февраль | VN004-00063701 | ВЛ-0,4кВ фид. 1 от КТП Сушково | февраль | 2 | Селижаровский РЭС |  | 1965-01-01 | 2015-01-30 | 2020-01-30 | VN004-00063701
3083 | КТП | ТП-10/10 Д.СУШКОВО,ПЕТЕЛИНО К-З ВОЗРОЖДЕНИЕ | 16830 | 13008098 | РЭС | Осташковский РЭС | февраль | февраль | TP010-0069153 | КТП-10/0,4 кВ д. Сушково | февраль | 2 | Селижаровский РЭС |  | 1965-01-01 | 2015-01-30 | 2020-01-30 | TP010-0069153
3084 | ВЛ | ВЛ-04 Д.ЗАВИРЬЕ К-З ИСКРА 0.96КМ | 9229 | 12008254 | РЭС | Осташковский РЭС | февраль | февраль | VN004-00064341 | ВЛ-0,4кВ фид.1 от КТП д.Завирье-1 | февраль | 2 | Селижаровский РЭС |  | 1966-01-01 | 2015-01-30 | 2020-01-30 | VN004-00064341
3085 | КТП | ТП-30/10 Д.ЗАВИРЬЕ К-З ИСКРА | 16845 | 13008110 | РЭС | Осташковский РЭС | февраль | февраль | TP010-0118993 | КТП-10/0,4кВ д. Завирье №1 | февраль | 2 | Селижаровский РЭС |  | 1966-01-01 | 2015-01-30 | 2020-01-30 | TP010-0118993
3086 | ВЛ | ВЛ-04 Д.ВОЛГА К-З ИСКРА 1.04КМ | 9231 | 12008255 | РЭС | Осташковский РЭС | февраль | февраль | VN004-00064328 | ВЛ-0,4кВ фид.1 от КТП д.Волга | февраль | 2 | Селижаровский РЭС |  | 1966-01-01 | 2015-01-30 | 2020-01-30 | VN004-00064328
3087 | КТП | КТП-10/0,4 д.Волга (Тухачи) | 18473 | 13014795 | РЭС | Осташковский РЭС | февраль | февраль | TP010-0068215 | КТП-10/0,4 кВ д. Волга | февраль | 2 | Селижаровский РЭС |  | 1987-12-31 | 2015-02-26 | 2020-02-26 | TP010-0068215
3088 | ВЛ | ВЛ-04 Д.ЗЕЛЕНИНО К-З ТРУДОВИК 2.28КМ | 9380 | 12008358 | РЭС | Осташковский РЭС | февраль | февраль | VN004-00063166 | ВЛ-0,4кВ фид. 1 от КТП Зеленино | февраль | 2 | Селижаровский РЭС |  | 1965-01-01 | 2015-02-25 | 2020-02-25 | VN004-00063166
3089 | КТП | ТП-30/10 Д.ЗЕЛЕНИНО К-З ТРУДОВИК | 16873 | 13008130 | РЭС | Осташковский РЭС | февраль | февраль | TP010-0067845 | КТП-10/0,4 кВ д. Зеленино | февраль | 2 | Селижаровский РЭС |  | 1965-01-01 | 2015-02-25 | 2020-02-25 | TP010-0067845
3090 | ВЛ | ВЛ-0,4кВ фид. 1 от КТП Устье | 12018972-00 | 12018972 | РЭС | Осташковский РЭС | февраль | февраль | VN004-00063658 | ВЛ-0,4кВ фид. 1 от КТП Устье | февраль | 2 | Селижаровский РЭС |  | 1975-01-01 | 2015-02-25 | 2020-02-25 | VN004-00063658
3091 | ВЛ | ВЛ-04 Д.КИСЕЛЕВО С-З КИСЕЛЕВСКИЙ 1.08КМ | 10954 | 12009162 | РЭС | Осташковский РЭС | февраль | февраль | VN004-00063700 | ВЛ-0,4кВ фид.5от КТПП №4Киселево"Жил.д." | февраль | 2 | Селижаровский РЭС |  | 1983-05-01 | 2015-02-25 | 2020-02-25 | VN004-00063700
3092 | КТПП | ТП Д.КИСЕЛЕВО С-З КИСЕЛЕВСКИЙ | 17701 | 13008574 | РЭС | Осташковский РЭС | февраль | февраль | TP010-0067941 | КТПП-10/0,4 кВ д. Киселево №4 | февраль | 2 | Селижаровский РЭС |  | 1979-10-01 | 2015-02-25 | 2020-02-25 | TP010-0067941
3093 | ВЛ | ВЛ-04 Д.МИТИНО К-З РОССИЯ 0.99КМ | 9252 | 12008267 | РЭС | Осташковский РЭС | март | март | VN004-00063757 | ВЛ-0,4кВ фид.1 от КТП Митино | март | 3 | Селижаровский РЭС |  | 1965-01-01 | 2015-02-25 | 2020-02-25 | VN004-00063757
3094 | КТП | ТП-10/10 Д.МИТИНО К-З РОССИЯ | 16834 | 13008102 | РЭС | Осташковский РЭС | март | март | TP010-0068139 | КТП-10/0,4 кВ д. Митино | март | 3 | Селижаровский РЭС |  | 1965-06-01 | 2015-02-25 | 2020-02-25 | TP010-0068139
3095 | ВЛ | ВЛ-04 Д.ОЛЬХОВО С-З ОЛЬХОВСКИЙ 0.35КМ | 9351 | 12008347 | РЭС | Осташковский РЭС | март | март | VN004-00053094 | ВЛ-0,4кВ фид.1 от КТП Ольхово (мех.маст) | март | 3 | Селижаровский РЭС |  | 1983-06-01 | 2015-02-25 | 2020-02-25 | VN004-00053094
3096 | КТПП | ТП 138 (д. Ольхово-4) | 13016034-00 | 13016034 | РЭС | Осташковский РЭС | март | март | TP010-0067242 | ТП 138 (д. Ольхово) | март | 3 | Селижаровский РЭС |  | 1979-01-01 | 2015-02-25 | 2020-02-25 | TP010-0067242
3097 | КТПП | ТП 160/10 Д.ОЛЬХОВО С-З ОЛЬХОВСКИЙ | 16974 | 13008191 | РЭС | Осташковский РЭС | март | март | TP010-0067230 | КТП-10/0,4 кВ "Мех.маст." д. Ольхово №3 | март | 3 | Селижаровский РЭС |  | 1977-01-01 | 2015-02-25 | 2020-02-25 | TP010-0067230
3098 | КТП | ТП 30/10 Д.М.ГОРА С-З ОЛЬХОВСКИЙ | 16970 | 13008187 | РЭС | Осташковский РЭС | март | март | TP010-0067815 | КТП-10/0,4 кВ д. М. Гора | март | 3 | Селижаровский РЭС |  | 1969-05-01 | 2015-03-30 | 2020-03-30 | TP010-0067815
3099 | ВЛ | ВЛ-04 Д.ДАРКИ С-З ОЛЬХОВСКИЙ 0.95КМ | 9348 | 12008344 | РЭС | Осташковский РЭС | март | март | VN004-00028048 | ВЛ-0,4кВ фид. 1 от КТП Дорки | март | 3 | Селижаровский РЭС |  | 1970-01-01 | 2015-03-30 | 2020-03-30 | VN004-00028048
3100 | КТП | ТП 63/10 Д.ДАРКИ С-З ОЛЬХОВСКИЙ | 16971 | 13008188 | РЭС | Осташковский РЭС | март | март | TP010-0067798 | МТП-10/0,4 кВ д. Дорки | март | 3 | Селижаровский РЭС |  | 1970-01-01 | 2015-03-30 | 2020-03-30 | TP010-0067798
3101 | ВЛ | ВЛ-04 Д.ГРИШКИНО С-З ОКОВЕЦКИЙ 1.52КМ | 9084 | 12008176 | РЭС | Осташковский РЭС | март | март | VN004-00053103 | ВЛ-0,4кВ фид.1 от КТП Гришкино | март | 3 | Селижаровский РЭС |  | 1969-01-01 | 2015-09-30 | 2020-09-30 | VN004-00053103
3102 | КТП | ТП 30/10 Д.ГРИШКИНО С-З ОКОВЕЦКИЙ | 17057 | 13008236 | РЭС | Осташковский РЭС | март | март | TP010-0067003 | КТП-10/0,4 кВ д. Гришкино | март | 3 | Селижаровский РЭС |  | 1968-01-01 | 2015-10-30 | 2020-10-30 | TP010-0067003
3103 | КТП | ТП 30/10 Д.ВОЛКОВО С-З ВОЛЖАНСКИЙ | 16949 | 13008171 | РЭС | Осташковский РЭС | март | март | TP010-0068411 | КТП-10/0,4 кВ д. Волково | март | 3 | Селижаровский РЭС |  | 1966-10-01 | 2015-03-30 | 2020-03-30 | TP010-0068411
3104 | ВЛ | ВЛ 0,4кВ №1 ""Мех. маст.""2 д. Кашино" | 11099 | 12009272 | РЭС | Осташковский РЭС | апрель | апрель | VN004-00053096 | ВЛ-0,4кВ фид.1 "Мех. маст."2 д. Кашино | апрель | 4 | Селижаровский РЭС |  | 1985-12-01 | 2015-03-30 | 2020-03-30 | VN004-00053096
3105 | КТПП | ТП 160/10 Д.КАШИНО С-З АЗАНОВСКИЙ | 17039 | 13008225 | РЭС | Осташковский РЭС | апрель | апрель | TP010-0066940 | КТПП-10/0,4 кВ д. Кашино №2 | апрель | 4 | Селижаровский РЭС |  | 1977-01-01 | 2015-03-30 | 2020-03-30 | TP010-0066940
3106 | ВЛ | ВЛ-04 Д.КАШИНО С-З АЗАНОВСКИЙ 2.53КМ | 9128 | 12008194 | РЭС | Осташковский РЭС | апрель | апрель | VN004-00053104 | ВЛ-0,4кВ фид.1 от КТПП "Школа"3 д.Кашино | апрель | 4 | Селижаровский РЭС |  | 1977-09-01 | 2015-03-30 | 2020-03-30 | VN004-00053104
3107 | КТПП | ТП 20/10 Д.СОСНОВАТКА С-З ВОЛЖАНСКИЙ | 17029 | 13008224 | РЭС | Осташковский РЭС | апрель | апрель | TP010-0066961 | КТПП-10/0,4 кВ д. Кашино №3 | апрель | 4 | Селижаровский РЭС |  | 1985-12-01 | 2015-03-30 | 2020-03-30 | TP010-0066961
3108 | ВЛ | ВЛ-04 Д.БУРЦЕВО, ПОЛООХИНО К-З ОКТЯБРЬ 2.49КМ | 9209 | 12008239 | РЭС | Осташковский РЭС | апрель | апрель | VN004-00063113 | ВЛ-0,4кВ фид. 1 от КТПП Бурцево | апрель | 4 | Селижаровский РЭС |  | 1965-01-01 | 2015-04-28 | 2020-04-28 | VN004-00063113
3109 | КТП | ТП-250 Д.БУРЦЕВО К-З ОКТЯБРЬ | 18089 | 13008876 | РЭС | Осташковский РЭС | апрель | апрель | TP010-0067675 | КТП-10/0,4 кВ д. Бурцево (ферма) | апрель | 4 | Селижаровский РЭС |  | 1968-06-01 | 2015-04-28 | 2020-04-28 | TP010-0067675
3110 | ВЛ | ВЛ-04 Д.ПЕЧЕНИЦЫНО К-З ИМ.ФРУНЗЕ 1.84КМ | 9332 | 12008328 | РЭС | Осташковский РЭС | апрель | апрель | VN004-00063799 | ВЛ-0,4кВ фид. 1 от КТП д.Печеницыно | апрель | 4 | Селижаровский РЭС |  | 1964-01-01 | 2015-04-28 | 2020-04-28 | VN004-00063799
3111 | КТП | ТП-60 ПЕЧЕНИЦЫНО К-З ФРУНЗЕ | 16759 | 13008037 | РЭС | Осташковский РЭС | апрель | апрель | TP010-0068718 | КТП-10/0,4 кВ д. Печеницыно | апрель | 4 | Селижаровский РЭС |  | 1963-01-01 | 2015-04-28 | 2020-04-28 | TP010-0068718
3112 | ВЛ | ВЛ-0,4кВ фид. 1 от КТП Берники | 12018191-00 | 12018191 | РЭС | Осташковский РЭС | апрель | апрель | VN004-00064349 | ВЛ-0,4кВ фид. 1 от КТП Берники | апрель | 4 | Селижаровский РЭС |  | 1966-01-01 | 2015-04-28 | 2020-04-28 | VN004-00064349
3113 | КТП | КТП-10/0,4 д.Берники | 18469 | 13014790 | РЭС | Осташковский РЭС | апрель | апрель | TP010-0069114 | КТП-10/0,4 кВ д. Берники | апрель | 4 | Селижаровский РЭС |  | 1965-01-01 | 2015-04-28 | 2020-04-28 | TP010-0069114
3114 | ВЛ | ВЛ-04 Д.ПОДДУБНОЕ, ПЕСКАЧЕВО К-З ИМ.ФРУНЗЕ 4.14КМ | 9329 | 12008325 | РЭС | Осташковский РЭС | апрель | апрель | VN004-00063852 | ВЛ-0,4кВ фид. 1 от КТП Поддубное | апрель | 4 | Селижаровский РЭС |  | 1965-02-01 | 2015-04-28 | 2020-04-28 | VN004-00063852
3115 | КТП | ТП-100 Д.ПЕСКАЧЕВО.ПОДДУБНОЕ К-З ФРУНЗЕ | 16763 | 13008041 | РЭС | Осташковский РЭС | апрель | апрель | TP010-0068704 | КТП-10/0,4 кВ д. Поддубное | апрель | 4 | Селижаровский РЭС |  | 1964-01-01 | 2015-04-28 | 2020-04-28 | TP010-0068704
3116 | ВЛ | ВЛ 0,4кВ №1 ТП Вилейка | 12019658-00 | 12019658 | РЭС | Осташковский РЭС | май | май | VN004-00064152 | ВЛ-0,4кВ фид. 1 от КТП д. Вилейка | май | 5 | Селижаровский РЭС |  | 1978-01-01 | 2015-04-28 | 2020-04-28 | VN004-00064152
3117 | КТП | ТП-10 Д.ВИЛЕЙКА.МОМОНОВО К-З ФРУНЗЕ | 16761 | 13008039 | РЭС | Осташковский РЭС | май | май | TP010-0068721 | КТП-10/0,4 кВ д. Вилейка | май | 5 | Селижаровский РЭС |  | 1964-01-01 | 2015-04-28 | 2020-04-28 | TP010-0068721
3118 | ВЛ | ВЛ-04 Д.ШАЛАХИНО К-З ИМ.ФРУНЗЕ 1.62КМ | 9331 | 12008327 | РЭС | Осташковский РЭС | май | май | VN004-00063777 | ВЛ-0,4кВ фид. 1 от МТП Шалахино | май | 5 | Селижаровский РЭС |  | 1963-01-01 | 2015-04-28 | 2020-04-28 | VN004-00063777
3119 | КТП | ТП-60 Д.ШАЛАХИНО К-З ФРУНЗЕ | 16766 | 13008044 | РЭС | Осташковский РЭС | май | май | TP010-0068631 | МТП-10/0,4 кВ д. Шалахино | май | 5 | Селижаровский РЭС |  | 1963-01-01 | 2015-04-28 | 2020-04-28 | TP010-0068631
3120 | ВЛ | ВЛ-04 Д.СУТОКИ К-З РАССВЕТ 1.37КМ | 9216 | 12008244 | РЭС | Осташковский РЭС | май | май | VN004-00053077 | ВЛ-0,4кВ фид.1от КТП д.Сутоки (ф.Сутоки) | май | 5 | Селижаровский РЭС |  | 1964-01-01 | 2015-05-20 | 2020-05-20 | VN004-00053077
3121 | КТП | ТП-250 Д.СУТОКИ К-З РАССВЕТ | 17826 | 13008662 | РЭС | Осташковский РЭС | май | май | TP010-0065678 | КТП-10/0,4 кВ д. Сутоки (ф.Сутоки) | май | 5 | Селижаровский РЭС |  | 1981-06-01 | 2015-05-20 | 2020-05-20 | TP010-0065678
3122 | ВЛ | ВЛ-04 Д.ЧАЩЕВКА К-З ИМ.МИЧУРИНА 1.96КМ | 9285 | 12008289 | РЭС | Осташковский РЭС | май | май | VN004-00063766 | ВЛ-0,4кВ фид. 1 от КТП д.Чащевка | май | 5 | Селижаровский РЭС |  | 1964-01-01 | 2015-05-20 | 2020-05-20 | VN004-00063766
3123 | КТП | ТП-30 ЧАЩЕВКА К-З МИЧУРИНА | 16770 | 13008048 | РЭС | Осташковский РЭС | май | май | TP010-0068616 | КТП-10/0,4 кВ д. Чащевка | май | 5 | Селижаровский РЭС |  | 1964-09-01 | 2015-05-20 | 2020-05-20 | TP010-0068616
3124 | ВЛ | ВЛ-04 Д.БЕРЕЗУГ С-З СЕЛИЖАРОВСКИЙ 0.36КМ | 9075 | 12008167 | РЭС | Осташковский РЭС | май | май | VN004-00053051 | ВЛ-0,4кВ фид.1 от КТП Ск. двор д.Березуг | май | 5 | Селижаровский РЭС |  | 1971-01-01 | 2015-05-20 | 2020-05-20 | VN004-00053051
3125 | КТП | ТП 069 (д. Березуг-3) | 16822 | 13008091 | РЭС | Осташковский РЭС | май | май | TP010-0065307 | ТП 069 (д. Березуг) | май | 5 | Селижаровский РЭС |  | 1973-12-01 | 2015-05-20 | 2020-05-20 | TP010-0065307
3126 | КТПП | ТП-4/10 Д.БЕРЕЗУГ С-З СЕЛИЖАРОВСКИЙ | 16905 | 13008153 | РЭС | Осташковский РЭС | май | май | TP010-0065240 | КТПП-10/0,4 кВ д. Березуг №4 | май | 5 | Селижаровский РЭС |  | 1968-01-01 | 2015-05-20 | 2020-05-20 | TP010-0065240
3127 | КТПП | КТП-250 Д.БЕРЕЗУГ К-З 8 МАРТА | 17997 | 13008795 | РЭС | Осташковский РЭС | май | май | TP010-0065363 | КТПП-10/0,4 кВ д. Березуг №5 | май | 5 | Селижаровский РЭС |  | 1984-12-01 | 2015-05-20 | 2020-05-20 | TP010-0065363
3128 | КТП | КТП-10/0,4 кВ д. Крестцы | 13016467-00 | 13016467 | РЭС | Осташковский РЭС | июнь | июнь | TP010-0069016 | КТП-10/0,4 кВ д. Крестцы | июнь | 6 | Селижаровский РЭС |  | 1972-05-26 | 2015-05-20 | 2020-05-20 | TP010-0069016
3129 | ВЛ | ВЛ-04 Д.Б.КОША С-З СОКОЛОВО 2.68КМ | 10690 | 12008998 | РЭС | Осташковский РЭС | июнь | июнь | VN004-00063822 | ВЛ-0,4кВ фид.1 от КТП №7 д.Б.Коша | июнь | 6 | Селижаровский РЭС |  | 1979-06-01 | 2015-05-20 | 2020-05-20 | VN004-00063822
3130 | КТП | ТП Д.Б.КОША С-З СОКОЛОВО | 18225 | 13008996 | РЭС | Осташковский РЭС | июнь | июнь | TP010-0068263 | КТП-10/0,4 кВ "Маслозавод" д. Б.Коша №7 | июнь | 6 | Селижаровский РЭС |  | 1989-12-01 | 2015-06-25 | 2020-06-25 | TP010-0068263
3131 | КТП | ТП 250 Д.Б.КОША С-З СОКОЛОВО | 17663 | 13008554 | РЭС | Осташковский РЭС | июнь | июнь | TP010-0068253 | КТП-10/0,4 кВ "Бобровники" д.Б.Коша №8 | июнь | 6 | Селижаровский РЭС |  | 1979-05-01 | 2015-06-25 | 2020-06-25 | TP010-0068253
3132 | ВЛ | ВЛ-04 Д.ЗАРЯ С-З СОКОЛОВО 0.84КМ | 9177 | 12008219 | РЭС | Осташковский РЭС | июнь | июнь | VN004-00063673 | ВЛ-0,4 кВ фид. 1 от КТП д. Заря | июнь | 6 | Селижаровский РЭС |  | 1965-01-01 | 2015-06-25 | 2020-06-25 | VN004-00063673
3133 | КТП | ТП 20/10 Д.ЗАРЯ С-З СОКОЛОВО | 16991 | 13008199 | РЭС | Осташковский РЭС | июнь | июнь | TP010-0068046 | КТП-10/0,4 кВ д. Заря | июнь | 6 | Селижаровский РЭС |  | 1965-12-01 | 2015-06-25 | 2020-06-25 | TP010-0068046
3134 | ВЛ | ВЛ-04 Д.ЛОШАКОВО С-З ОЛЬХОВСКИЙ 0.64КМ | 9341 | 12008337 | РЭС | Осташковский РЭС | июнь | июнь | VN004-00063754 | ВЛ-0,4кВ фид.1 отКТП д.Лошаково (ф.Борисово) | июнь | 6 | Селижаровский РЭС |  | 1965-01-01 | 2015-06-25 | 2020-06-25 | VN004-00063754
3135 | КТП | ТП 30/10 Д.ЛОШАКОВО С-З СОКОЛОВО | 16992 | 13008200 | РЭС | Осташковский РЭС | июнь | июнь | TP010-0068319 | КТП-10/0,4 кВ д. Лошаково (ф. Б. Коша) | июнь | 6 | Селижаровский РЭС |  | 1964-01-01 | 2015-06-25 | 2020-06-25 | TP010-0068319
3136 | ВЛ | ВЛ-04 Д.СОКОЛОВО С-З СОКОЛОВО 1.72КМ | 9174 | 12008216 | РЭС | Осташковский РЭС | июнь | июнь | VN004-00063676 | ВЛ-0,4 кВ фид. 1 от КТП д. Соколово | июнь | 6 | Селижаровский РЭС |  | 1965-01-01 | 2015-06-25 | 2020-06-25 | VN004-00063676
3137 | КТП | ТП 60/10 Д.СОКОЛОВО С-З СОКОЛОВО | 16994 | 13008202 | РЭС | Осташковский РЭС | июнь | июнь | TP010-0068050 | КТП-10/0,4 кВ д. Соколово | июнь | 6 | Селижаровский РЭС |  | 1964-01-01 | 2015-06-25 | 2020-06-25 | TP010-0068050
3138 | ВЛ | ВЛ-04 Д.НИКОНОВО С-З СОКОЛОВО 0.88км | 9179 | 12008221 | РЭС | Осташковский РЭС | июнь | июнь | VN004-00063696 | ВЛ-0,4 кВ фид. 1 от КТП д. Никоново | июнь | 6 | Селижаровский РЭС |  | 1966-01-01 | 2015-06-25 | 2020-06-25 | VN004-00063696
3139 | КТП | ТП 20/10 Д.НИКОНОВО С-З СОКОЛОВО | 16996 | 13008204 | РЭС | Осташковский РЭС | июнь | июнь | TP010-0068030 | КТП-10/0,4 кВ д. Никоново | июнь | 6 | Селижаровский РЭС |  | 1965-01-01 | 2015-06-25 | 2020-06-25 | TP010-0068030
3140 | КТП | КТП-250 Д.ЕЛЬЦЫ К-З РОССИЯ | 18046 | 13008840 | РЭС | Осташковский РЭС | июль | июль | TP010-0068406 | КТП-10/0,4 кВ д. Ельцы №3 | июль | 7 | Селижаровский РЭС |  | 1986-06-01 | 2015-06-25 | 2020-06-25 | TP010-0068406
3141 | КТПП | ТП-40 Д.ЕЛЬЦЫ К-З РОССИЯ | 18213 | 13008984 | РЭС | Осташковский РЭС | июль | июль | TP010-0068345 | КТПП-10/0,4 кВ д. Ельцы №6 | июль | 7 | Селижаровский РЭС |  | 1989-06-01 | 2015-06-25 | 2020-06-25 | TP010-0068345
3142 | КТП | ТП-40 Д.ЕЛЬЦЫ К-З РОССИЯ | 18214 | 13008985 | РЭС | Осташковский РЭС | июль | июль | TP010-0068366 | КТП-10кВ №7 Ельцы | июль | 7 | Селижаровский РЭС |  | 1989-06-01 | 2015-07-30 | 2020-07-30 | TP010-0068366
3143 | ВЛ | ВЛ-04 Д.БОТНИКИ К-З РОССИЯ 1.55КМ | 9247 | 12008263 | РЭС | Осташковский РЭС | июль | июль | VN004-00063753 | ВЛ-0,4кВ фид.1 от КТП Бортники | июль | 7 | Селижаровский РЭС |  | 1956-01-01 | 2015-07-30 | 2020-07-30 | VN004-00063753
3144 | КТП | ТП-60/10 Д.БОРТНИКИ К-З РОССИЯ | 16838 | 13008104 | РЭС | Осташковский РЭС | июль | июль | TP010-0068131 | КТП-10/0,4 кВ д. Бортники | июль | 7 | Селижаровский РЭС |  | 1964-01-01 | 2015-07-30 | 2020-07-30 | TP010-0068131
3145 | ВЛ | ВЛ-04 Д.КРЮЧЬЕ К-З РОССИЯ 0.8КМ | 9245 | 12008262 | РЭС | Осташковский РЭС | июль | июль | VN004-00063775 | ВЛ-0,4кВ фид.1 от КТП д.Крючье | июль | 7 | Селижаровский РЭС |  | 1969-01-01 | 2015-07-30 | 2020-07-30 | VN004-00063775
3146 | КТП | ТП-10/10 Д.КРЮЧЬЕ К-З РОССИЯ | 16842 | 13008107 | РЭС | Осташковский РЭС | июль | июль | TP010-0068178 | КТП-10/0,4 кВ д. Крючье | июль | 7 | Селижаровский РЭС |  | 1968-01-01 | 2015-07-30 | 2020-07-30 | TP010-0068178
3147 | ВЛ | ВЛ-0,4кВ фид. 1 от КТП Максимково-2 | 12018969-00 | 12018969 | РЭС | Осташковский РЭС | июль | июль | VN004-00031675 | ВЛ-0,4кВ фид. 1 от КТП Максимково-2 | июль | 7 | Селижаровский РЭС |  | 1981-01-01 | 2015-07-30 | 2020-07-30 | VN004-00031675
3148 | КТП | ТП 100/10 Д.МАКСИМКОВО ЗЕРНОПУНКТ С-З КОЛОС | 16946 | 13008170 | РЭС | Осташковский РЭС | июль | июль | TP010-0067581 | КТП-10/0,4 кВ д. Максимково №2 | июль | 7 | Селижаровский РЭС |  | 1968-01-01 | 2015-07-30 | 2020-07-30 | TP010-0067581
3149 | КТП | ТП 250 Д.МАКСИМКОВО С-З КОЛОС | 17841 | 13008673 | РЭС | Осташковский РЭС | июль | июль | TP010-0067604 | КТП-10/0,4 кВ д. Максимково №3 | июль | 7 | Селижаровский РЭС |  | 1981-10-01 | 2015-07-30 | 2020-07-30 | TP010-0067604
3150 | ВЛ | ВЛ-04 Д.ДУБРОВКИ С-З ВОЛЖАНСКИЙ 4.08КМ | 9172 | 12008215 | РЭС | Осташковский РЭС | июль | июль | VN004-00064395 | ВЛ-0,4кВ ф1 от КТП №1"Хранил."д.Дубровки | июль | 7 | Селижаровский РЭС |  | 1978-12-01 | 2015-08-27 | 2020-08-27 | VN004-00064395
3151 | КТП | ТП Д.ДУБРОВКИ С-З ВОЛЖАНСКИЙ | 18088 | 13008875 | РЭС | Осташковский РЭС | июль | июль | TP010-0068291 | КТП-10/0,4 кВ д. Дубровки №1 | июль | 7 | Селижаровский РЭС |  | 1986-12-01 | 2015-08-27 | 2020-08-27 | TP010-0068291
3152 | КТП | ТП Д.ДУБРОВКИ С-З ВОЛЖАНСКИЙ | 18130 | 13008913 | РЭС | Осташковский РЭС | август | август | TP010-0068311 | КТП-10/0,4 кВ д. Дубровки №2 | август | 8 | Селижаровский РЭС |  | 1987-11-01 | 2015-08-27 | 2020-08-27 | TP010-0068311
3153 | КТП | ТП 160 Д.ДУБРОВКИ С-З ВОЛЖАНСКИЙ | 16961 | 13008179 | РЭС | Осташковский РЭС | август | август | TP010-0068303 | КТП-10/0,4 кВ д. Дубровки №3 | август | 8 | Селижаровский РЭС |  | 1978-12-01 | 2015-08-27 | 2020-08-27 | TP010-0068303
3154 | КТП | ТП Д.ДУБРОВКИ С-З ВОЛЖАНСКИЙ | 18088 | 13008875 | РЭС | Осташковский РЭС | август | август | TP010-0068323 | КТП-10/0,4 кВ д. Дубровки №5 | август | 8 | Селижаровский РЭС |  | 1978-01-01 | 2015-08-27 | 2020-08-27 | TP010-0068323
3155 | ВЛ | ВЛ-04 Д.ПЛЮЩЕВО С-З ВОЛЖАНСКИЙ 0.84КМ | 9166 | 12008211 | РЭС | Осташковский РЭС | август | август | VN004-00064659 | ВЛ-0,4кВ фид. 1 от КТП Плющево | август | 8 | Селижаровский РЭС |  | 1966-01-01 | 2015-08-27 | 2020-08-27 | VN004-00064659
3156 | КТП | ТП 60/10 Д.ПЛЮЩЕВО С-З ВОЛЖАНСКИЙ | 16951 | 13008173 | РЭС | Осташковский РЭС | август | август | TP010-0068417 | КТП-10/0,4 кВ д. Плющево | август | 8 | Селижаровский РЭС |  | 1966-10-01 | 2015-08-27 | 2020-08-27 | TP010-0068417
3157 | ВЛ | ВЛ-04 Д.САНЕВО С-З ВОЛЖАНСКИЙ 1.08КМ | 9161 | 12008207 | РЭС | Осташковский РЭС | август | август | VN004-00064703 | ВЛ-0,4кВ фид.1 от КТП д.Санево | август | 8 | Селижаровский РЭС |  | 1966-01-01 | 2015-08-27 | 2020-08-27 | VN004-00064703
3158 | КТП | ТП 30/10 Д.САНЕВО С-З ВОЛЖАНСКИЙ | 16957 | 13008177 | РЭС | Осташковский РЭС | август | август | TP010-0068398 | КТП-10/0,4 кВ д. Санево | август | 8 | Селижаровский РЭС |  | 1966-10-01 | 2015-08-27 | 2020-08-27 | TP010-0068398
3159 | КТПП | ТП 200/10 ЦЕНТРАЛЬНАЯ УСАДЬБА С-ЗА ОКОВЕЦКИЙ | 17041 | 13008226 | РЭС | Осташковский РЭС | август | август | TP010-0067880 | КТПП-10/0,4 кВ д. Оковцы №1 | август | 8 | Селижаровский РЭС |  | 1968-01-01 | 2015-08-27 | 2020-08-27 | TP010-0067880
3160 | КТПП | ТП 250 Д.ОКОВЦЫ С-З ОКОВЕЦКИЙ | 17065 | 13008244 | РЭС | Осташковский РЭС | август | август | TP010-0067897 | КТПП-10/0,4 кВ д. Оковцы №4 | август | 8 | Селижаровский РЭС |  | 1965-01-01 | 2015-08-27 | 2020-08-27 | TP010-0067897
3161 | КТП | ТП 160 Д.ОКОВЦЫ С-З ОКОВЕЦКИЙ | 17068 | 13008247 | РЭС | Осташковский РЭС | август | август | TP010-0067931 | КТП-10/0,4 кВ д. Оковцы №5 | август | 8 | Селижаровский РЭС |  | 1976-02-01 | 2015-09-30 | 2020-09-30 | TP010-0067931
3162 | КТП | ТП Д.ОКОВЦЫ С-З ОКОВЕЦКИЙ | 17821 | 13008657 | РЭС | Осташковский РЭС | август | август | TP010-0067682 | КТП-10/0,4 кВ д. Оковцы №6 | август | 8 | Селижаровский РЭС |  | 1981-05-01 | 2015-09-30 | 2020-09-30 | TP010-0067682
3163 | КТП | ТП Д.ОКОВЦЫ С-З ОКОВЕЦКИЙ | 17819 | 13008655 | РЭС | Осташковский РЭС | август | август | TP010-0067913 | КТП-10/0,4 кВ д. Оковцы №7 | август | 8 | Селижаровский РЭС |  | 1981-05-01 | 2015-09-30 | 2020-09-30 | TP010-0067913
3164 | КТП | ТП Д.ОКОВЦЫ С-З ОКОВЕЦКИЙ | 17820 | 13008656 | РЭС | Осташковский РЭС | август | август | TP010-0067924 | КТП-10/0,4 кВ д. Оковцы №8 | август | 8 | Селижаровский РЭС |  | 1981-05-01 | 2015-09-30 | 2020-09-30 | TP010-0067924
3165 | ВЛ | ВЛ-04 Д.ПУСТОШКА С-З АНАНКИНСКИЙ 0.36км | 10908 | 12009134 | РЭС | Осташковский РЭС | сентябрь | сентябрь | VN004-00063171 | ВЛ-0,4кВ фид.1 от МТП Заозерье | сентябрь | 9 | Селижаровский РЭС |  | 1980-01-01 | 2015-09-30 | 2020-09-30 | VN004-00063171
3166 | МТП | ТП Д.ЗАОЗЕРЬЕ, ПУСТОШКА С-З ОКОВЕЦКИЙ | 17046 | 13008230 | РЭС | Осташковский РЭС | сентябрь | сентябрь | TP010-0067751 | МТП-10/0,4 кВ д.Заозерье | сентябрь | 9 | Селижаровский РЭС |  | 1970-01-01 | 2015-09-30 | 2020-09-30 | TP010-0067751
3167 | ВЛ | ВЛ-04 Д.РЫЛОВО С-З ОКОВЕЦКИЙ 0.85КМ | 9087 | 12008179 | РЭС | Осташковский РЭС | сентябрь | сентябрь | VN004-00063181 | ВЛ-0,4кВ фид.1 от КТП д.Рылово | сентябрь | 9 | Селижаровский РЭС |  | 1969-01-01 | 2015-09-30 | 2020-09-30 | VN004-00063181
3168 | КТП | ТП 30/10 Д.РЫЛОВО С-З ОКОВЕЦКИЙ | 17062 | 13008241 | РЭС | Осташковский РЭС | сентябрь | сентябрь | TP010-0067762 | КТП-10/0,4 кВ д. Рылово | сентябрь | 9 | Селижаровский РЭС |  | 1969-01-01 | 2015-09-30 | 2020-09-30 | TP010-0067762
3169 | ВЛ | ВЛ-04 Д.КУЛЕШИНО С-З ОКОВЕЦКИЙ 0.55КМ | 9088 | 12008180 | РЭС | Осташковский РЭС | сентябрь | сентябрь | VN004-00063188 | ВЛ-0,4кВ фид.1от МТП д.Кулешино | сентябрь | 9 | Селижаровский РЭС |  | 1969-01-01 | 2015-09-30 | 2020-09-30 | VN004-00063188
3170 | МТП | ТП 4/10 Д.КУЛЕШИНО С-З ОКОВЕЦКИЙ | 17064 | 13008243 | РЭС | Осташковский РЭС | сентябрь | сентябрь | TP010-0067780 | МТП-10/0,4 кВ д. Кулешино | сентябрь | 9 | Селижаровский РЭС |  | 1969-01-01 | 2015-09-30 | 2020-09-30 | TP010-0067780
3171 | ВЛ | ВЛ-04 Д.БЛАЗНОВО С-З ОКОВЕЦКИЙ 2.35КМ | 9083 | 12008175 | РЭС | Осташковский РЭС | сентябрь | сентябрь | VN004-00063651 | ВЛ-0,4кВ фид. №1 от КТП Блазное (Клочки) | сентябрь | 9 | Селижаровский РЭС |  | 1969-01-01 | 2015-09-30 | 2020-09-30 | VN004-00063651
3172 | КТП | ТП Д.БЛАЗНОВО, КАДИЩЕ С-З ОКОВЕЦКИЙ | 17058 | 13008237 | РЭС | Осташковский РЭС | сентябрь | сентябрь | TP010-0067987 | КТП-10кВ Блазное ВЛ-10кВ Клочки (Максимк | сентябрь | 9 | Селижаровский РЭС |  | 1968-01-01 | 2015-09-30 | 2020-09-30 | TP010-0067987
3173 | ВЛ | ВЛ-04 Д.ГРИШКИНО С-З ОКОВЕЦКИЙ 1.52КМ | 9084 | 12008176 | РЭС | Осташковский РЭС | сентябрь | сентябрь | VN004-00053103 | ВЛ-0,4кВ фид.1 от КТП Гришкино | сентябрь | 9 | Селижаровский РЭС |  | 1969-01-01 | 2015-09-30 | 2020-09-30 | VN004-00053103
3174 | КТП | ТП 30/10 Д.ГРИШКИНО С-З ОКОВЕЦКИЙ | 17057 | 13008236 | РЭС | Осташковский РЭС | сентябрь | сентябрь | TP010-0067003 | КТП-10/0,4 кВ д. Гришкино | сентябрь | 9 | Селижаровский РЭС |  | 1968-01-01 | 2015-10-30 | 2020-10-30 | TP010-0067003
3175 | ВЛ | ВЛ-04 Д.КУЛЕШИНО С-З АНАНКИНСКИЙ 0.69КМ | 11032 | 12009218 | РЭС | Осташковский РЭС | сентябрь | сентябрь | VN004-00063748 | ВЛ-0,4кВ фид.1 от КТП д.Кулешиха | сентябрь | 9 | Селижаровский РЭС |  | 1984-11-01 | 2015-10-30 | 2020-10-30 | VN004-00063748
3176 | МТП | КТП-63 Д.КУЛЕШИХА С-З АНАНКИНСКИЙ | 17994 | 13008793 | РЭС | Осташковский РЭС | сентябрь | сентябрь | TP010-0068121 | КТП-10/0,4 кВ д. Кулешиха | сентябрь | 9 | Селижаровский РЭС |  | 1984-12-01 | 2015-10-30 | 2020-10-30 | TP010-0068121
3177 | ВЛ | ВЛ-04 Д.ВЫСОКОЕ С-З АНАНКИНСКИЙ 1.32КМ | 10919 | 12009145 | РЭС | Осташковский РЭС | сентябрь | сентябрь | VN004-00063732 | ВЛ-0,4кВ фид.1 от КТП д.Высокое | сентябрь | 9 | Селижаровский РЭС |  | 1982-09-01 | 2015-11-30 | 2020-11-30 | VN004-00063732
3178 | ВЛ | ВЛ-04 Д.ТРОСТЯНКА С-З АНАНКИНСКИЙ 0.40КМ | 9191 | 12008231 | РЭС | Осташковский РЭС | октябрь | октябрь | VN004-00063787 | ВЛ-0,4кВ фид.1 от КТП д.Тростянка | октябрь | 10 | Селижаровский РЭС |  | 1969-01-01 | 2015-10-30 | 2020-10-30 | VN004-00063787
3179 | КТП | ТП 30/10 Д.ТРОСТЯНКА С-З АНАНКИНСКИЙ | 17019 | 13008219 | РЭС | Осташковский РЭС | октябрь | октябрь | TP010-0068214 | КТП-10/0,4 кВ д. Тростянка | октябрь | 10 | Селижаровский РЭС |  | 1969-01-01 | 2015-10-30 | 2020-10-30 | TP010-0068214
3180 | ВЛ | ВЛ-04 Д.БАБЕНКИ С-З АНАНКИНСКИЙ 0.92КМ | 9204 | 12008236 | РЭС | Осташковский РЭС | октябрь | октябрь | VN004-00063729 | ВЛ-0,4кВ фид.1 от МТП д.Бабинки | октябрь | 10 | Селижаровский РЭС |  | 1963-01-01 | 2015-10-30 | 2020-10-30 | VN004-00063729
3181 | ВЛ | ВЛ-04 Д.ПУСТОШКА С-З АНАНКИНСКИЙ 2.52КМ | 10852 | 12009106 | РЭС | Осташковский РЭС | октябрь | октябрь | VN004-00063759 | ВЛ-0,4кВ фид.1 от КТП Пустошка (деревня) | октябрь | 10 | Селижаровский РЭС |  | 1981-01-01 | 2015-10-30 | 2020-10-30 | VN004-00063759
3182 | ВЛ | ВЛ-04 Д.ДОРОНИНО С-З АНАНКИНСКИЙ 0.56КМ | 10916 | 12009142 | РЭС | Осташковский РЭС | октябрь | октябрь | VN004-00063743 | ВЛ-0,4кВ фид.1 от КТП Доронино | октябрь | 10 | Селижаровский РЭС |  | 1982-11-01 | 2015-10-30 | 2020-10-30 | VN004-00063743
3183 | КТП | ТП Д.ДОРОНИНО С-З АНАНКИНСКИЙ | 17885 | 13008707 | РЭС | Осташковский РЭС | октябрь | октябрь | TP010-0068095 | КТП-10/0,4 кВ д. Доронино (Ерохи) | октябрь | 10 | Селижаровский РЭС |  | 1982-10-01 | 2015-10-30 | 2020-10-30 | TP010-0068095
3184 | ВЛ | ВЛ-04 Д.ПАШУТИНО С-З ШУВАЕВСКИЙ 1.2КМ | 9104 | 12008187 | РЭС | Осташковский РЭС | октябрь | октябрь | VN004-00064312 | ВЛ-0,4кВ фид.1 от КТП д.Пашутино | октябрь | 10 | Селижаровский РЭС |  | 1969-01-01 | 2015-11-30 | 2020-11-30 | VN004-00064312
3185 | КТП | ТП-30 Д.ПАШУТИНО С-З ШУВАЕВСКИЙ | 16917 | 13008158 | РЭС | Осташковский РЭС | октябрь | октябрь | TP010-0068199 | КТП-10/0,4 кВ д. Пашутино | октябрь | 10 | Селижаровский РЭС |  | 1969-12-01 | 2015-11-30 | 2020-11-30 | TP010-0068199
3186 | ВЛ | ВЛ-04 Д.ЗАРУЧЕВЬЕ С-З ШУВАЕВСКИЙ 0.28КМ | 11271 | 12009407 | РЭС | Осташковский РЭС | октябрь | октябрь | VN004-00064275 | ВЛ-0,4кВ фид.1 от КТП д.Заручевье | октябрь | 10 | Селижаровский РЭС |  | 1987-08-01 | 2015-11-30 | 2020-11-30 | VN004-00064275
3187 | КТП | ТП-30/10 Д. З.ЗАРУЧЬЕ С-З ШУВАЕВСКИЙ | 16915 | 13008157 | РЭС | Осташковский РЭС | октябрь | октябрь | TP010-0068142 | КТП-10/0,4 кВ д. Заручевье | октябрь | 10 | Селижаровский РЭС |  | 1970-01-01 | 2015-11-30 | 2020-11-30 | TP010-0068142
3188 | ВЛ | ВЛ-04 Д.ВЫСОКОЕ С-З АНАНКИНСКИЙ 1.32КМ | 10919 | 12009145 | РЭС | Осташковский РЭС | октябрь | октябрь | VN004-00063732 | ВЛ-0,4кВ фид.1 от КТП д.Высокое | октябрь | 10 | Селижаровский РЭС |  | 1982-09-01 | 2015-11-30 | 2020-11-30 | VN004-00063732
3189 | МТП | ТП-10/10 Д.ВЫСОКОЕ С-З ШУВАЕВСКИЙ | 16914 | 13008156 | РЭС | Осташковский РЭС | октябрь | октябрь | TP010-0068115 | МТП-10/0,4 кВ д. Высокое (ф. Колобово) | октябрь | 10 | Селижаровский РЭС |  | 1970-01-01 | 2015-11-30 | 2020-11-30 | TP010-0068115
3190 | ВЛ | ВЛ-0,4 от КТП 10-0,4 Казаково-1 д.Казаково | 12016928-00 | 12016928 | РЭС | Осташковский РЭС | октябрь | октябрь | VN004-00064278 | ВЛ-0,4кВ фид.1 от КТП Казаково-1 | октябрь | 10 | Селижаровский РЭС |  | 1966-01-01 | 2015-11-30 | 2020-11-30 | VN004-00064278
3191 | КТП | ТП 005 (д. Казаково-1) | 13016141-00 | 13016141 | РЭС | Осташковский РЭС | октябрь | октябрь | TP010-0068147 | ТП 005 (д. Казаково) | октябрь | 10 | Селижаровский РЭС |  | 1987-10-01 | 2015-11-30 | 2020-11-30 | TP010-0068147
3192 | ВЛ | ВЛ-04 Д.МЕШКОВО С-З ШУВАЕВСКИЙ 0.76КМ | 11251 | 12009390 | РЭС | Осташковский РЭС | ноябрь | ноябрь | VN004-00064658 | ВЛ-0,4кВ фид.1 от КТП д.Мишково | ноябрь | 11 | Селижаровский РЭС |  | 1987-07-01 | 2015-11-30 | 2020-11-30 | VN004-00064658
3193 | КТП | ТП-40 Д.МИШКОВО С-З ШУВАЕВСКИЙ | 18105 | 13008889 | РЭС | Осташковский РЭС | ноябрь | ноябрь | TP010-0068334 | КТП-10/0,4 кВ д. Мишково | ноябрь | 11 | Селижаровский РЭС |  | 1987-07-01 | 2015-11-30 | 2020-11-30 | TP010-0068334
3194 | ВЛ | ВЛ-04 Д.ЗАХАРОВО К-З ИМ.КАЛИНИНА 0.4КМ | 10705 | 12009013 | РЭС | Осташковский РЭС | ноябрь | ноябрь | VN004-00064171 | ВЛ-0,4кВ фид. 1 от ЗТП №1 д. Захарово | ноябрь | 11 | Селижаровский РЭС |  | 1979-10-01 | 2015-12-30 | 2020-12-30 | VN004-00064171
3195 | ЗТП | ТП-320 Д.ЗАХАРОВО К-З КАЛИНИНА | 16801 | 13008074 | РЭС | Осташковский РЭС | ноябрь | ноябрь | TP010-0126490 | ЗТП-10/0,4 кВ №1 д. Захарово | ноябрь | 11 | Селижаровский РЭС |  | 1974-01-01 | 2015-12-30 | 2020-12-30 | TP010-0126490
3196 | КТПП | ТП-400 Д.ЗАХАРОВО К-З КАЛИНИНА | 17886 | 13008708 | РЭС | Осташковский РЭС | ноябрь | ноябрь | TP010-0068779 | КТПП-10/0,4кВ д.Захарово №5 | ноябрь | 11 | Селижаровский РЭС |  | 1982-10-01 | 2015-12-30 | 2020-12-30 | TP010-0068779
3197 | ВЛ | ВЛ-04 Д.БУЧКОВО К-З ИМ.КАЛИНИНА 1.4КМ | 9318 | 12008317 | РЭС | Осташковский РЭС | ноябрь | ноябрь | VN004-00064298 | ВЛ-0,4кВ фид. 3 от МТП д. Бучково | ноябрь | 11 | Селижаровский РЭС |  | 1963-01-01 | 2015-12-30 | 2020-12-30 | VN004-00064298
3198 | МТП | ТП-60 Д.БУЧКОВО К-З КАЛИНИНА | 16789 | 13008063 | РЭС | Осташковский РЭС | ноябрь | ноябрь | TP010-0068985 | МТП-10/0,4 кВ д. Бучково | ноябрь | 11 | Селижаровский РЭС |  | 1963-01-01 | 2015-11-10 | 2020-11-10 | TP010-0068985
3199 | ВЛ | ВЛ-04 Д.Б. и М.ИВАХНОВО К-З ИМ.КАЛИНИНА 3.18КМ | 9316 | 12008315 | РЭС | Осташковский РЭС | ноябрь | ноябрь | VN004-00063150 | ВЛ-0,4кВ фид. 1 от МТП д. Б.Ивахново | ноябрь | 11 | Селижаровский РЭС |  | 1962-01-01 | 2015-12-30 | 2020-12-30 | VN004-00063150
3200 | КТП | ТП-30 Д. Б.И М ИВАХНОВО К-З КАЛИНИНА | 16791 | 13008065 | РЭС | Осташковский РЭС | ноябрь | ноябрь | TP010-0067795 | МТП-10/0,4 кВ д. Б. Ивахново | ноябрь | 11 | Селижаровский РЭС |  | 1963-01-01 | 2015-12-30 | 2020-12-30 | TP010-0067795
3201 | ВЛ | ВЛ-04 Д.ТЕГЛЯЦЫ К-З ИМ.КАЛИНИНА 1.06КМ | 9307 | 12008306 | РЭС | Осташковский РЭС | ноябрь | ноябрь | VN004-00064220 | ВЛ-0,4кВ фид. 1 от КТП д.Тегляцы | ноябрь | 11 | Селижаровский РЭС |  | 1964-01-01 | 2015-12-30 | 2020-12-30 | VN004-00064220
3202 | КТП | ТП-10 Д.ПИГЛЯЦЫ К-З КАЛИНИНА | 16792 | 13008066 | РЭС | Осташковский РЭС | ноябрь | ноябрь | TP010-0068843 | КТП-10/0,4 кВ д. Тегляцы | ноябрь | 11 | Селижаровский РЭС |  | 1963-01-01 | 2015-12-30 | 2020-12-30 | TP010-0068843
3203 | ВЛ | ВЛ-04 Д.МОСЯГИНО К-З ИМ.КАЛИНИНА 0.87КМ | 9311 | 12008310 | РЭС | Осташковский РЭС | ноябрь | ноябрь | VN004-00064218 | ВЛ-0,4кВ фид. 1 от КТП д.Мосягино | ноябрь | 11 | Селижаровский РЭС |  | 1965-01-01 | 2015-12-30 | 2020-12-30 | VN004-00064218
3204 | КТП | ТП-10 Д.МОСЯГИНО К-З КАЛИНИНА | 16788 | 13008062 | РЭС | Осташковский РЭС | ноябрь | ноябрь | TP010-0068833 | КТП-10/0,4 кВ д. Мосягино | ноябрь | 11 | Селижаровский РЭС |  | 1963-01-01 | 2015-12-30 | 2020-12-30 | TP010-0068833
3205 | ВЛ | ВЛ-0,4 кВкВ ТСН №1 РЭС | 6950013184 | 12020716 | РЭС | Рамешковский РЭС | февраль | февраль | VN004-00044725 | ВЛ 0,4кВ №1 от КТП ТСН-1 РЭС ф №1 ПС Рамешки | февраль | 2 | Рамешковский РЭС |  | 1970-01-01 | 2015-01-16 | 2020-01-16 | VN004-00044725
3206 | ВЛ | ВЛ 0.4 КВ ТП БОРУТИНО | 6950012454 | 12013688 | РЭС | Рамешковский РЭС | февраль | февраль | VN004-00044757 | ВЛ 0,4кВ №1 от КТП Борутино ф №1 ПС Рамешки | февраль | 2 | Рамешковский РЭС |  | 1986-10-01 | 2015-01-28 | 2020-01-28 | VN004-00044757
3207 | ВЛ | ВЛ 0.4 КВ БАРУТИНО К-З ТРУДОВИК | 6950013056 | 12013856 | РЭС | Рамешковский РЭС | февраль | февраль | VN004-00044759 | ВЛ 0,4кВ №2 от КТП Борутино ф №1 ПС Рамешки | февраль | 2 | Рамешковский РЭС |  | 1986-10-01 | 2015-01-16 | 2020-01-16 | VN004-00044759
3208 | ВЛ | ВЛ-0,4 кВкВ Борутино З.С.П | 6950013185 | 12014723 | РЭС | Рамешковский РЭС | февраль | февраль | VN004-00044763 | ВЛ 0,4кВ №1 от КТП Борутино-ЗСП ф №1 ПС Рамешки | февраль | 2 | Рамешковский РЭС |  | 1982-01-01 | 2015-01-29 | 2020-01-29 | VN004-00044763
3209 | ВЛ | ВЛ-0,4 кВкВ Борутино З.С.П | 6950013185 | 12014723 | РЭС | Рамешковский РЭС | февраль | февраль | VN004-00044800 | ВЛ 0,4кВ №2 от КТПП Борутино-ЗСП ф №1 ПС Рамешки | февраль | 2 | Рамешковский РЭС |  | 1982-01-01 | 2015-01-26 | 2020-01-26 | VN004-00044800
3210 | ВЛ | ВЛ-0,4 кВкВ Борутино З.С.П | 6950013185 | 12014723 | РЭС | Рамешковский РЭС | февраль | февраль | VN004-00130065 | ВЛ 0,4кВ №3 от КТПП Борутино-ЗСП ф №1 ПС Рамешки | февраль | 2 | Рамешковский РЭС |  | 1982-01-01 | 2015-01-16 | 2020-01-16 | VN004-00130065
3211 | ВЛ | ВЛ-0,4 кВкВ Борутино-мастерские | 6950013186 | 12014724 | РЭС | Рамешковский РЭС | февраль | февраль | VN004-00044801 | ВЛ-0,4кВ №1 от КТП Борутино-Мастерские ф №1 ПС Рамешки | февраль | 2 | Рамешковский РЭС |  | 1986-01-01 | 2015-01-26 | 2020-01-26 | VN004-00044801
3212 | ВЛ | ВЛ-0,4 кВкВ Борутино-мастерские | 6950013186 | 12014724 | РЭС | Рамешковский РЭС | февраль | февраль | VN004-00044802 | ВЛ-0,4кВ №2 от КТП Борутино-Мастерские ф №1 ПС Рамешки | февраль | 2 | Рамешковский РЭС |  | 1986-01-01 | 2015-01-16 | 2020-01-16 | VN004-00044802
3213 | ВЛ | ВЛ-0,4 кВкВ Борутино-мастерские | 6950013186 | 12014724 | РЭС | Рамешковский РЭС | февраль | февраль | VN004-00127620 | ВЛ-0,4кВ №3 от КТП Борутино-Мастерские ф №1 ПС Рамешки | февраль | 2 | Рамешковский РЭС |  | 1986-01-01 | 2015-01-16 | 2020-01-16 | VN004-00127620
3214 | ВЛ | ВЛ 0.4 КВ ТП ВЫСОКОВО-ЗЕРНОСКЛАД | 6950012596 | 12013713 | РЭС | Рамешковский РЭС | февраль | февраль | VN004-00044804 | ВЛ 0,4кВ №1 от КТП Высоково ф №1 ПС Рамешки | февраль | 2 | Рамешковский РЭС |  | 1972-11-01 | 2015-01-23 | 2020-01-23 | VN004-00044804
3215 | ВЛ | ВЛ 0.4 КВ ТП ВЫСОКОВО | 6950012624 | 12013789 | РЭС | Рамешковский РЭС | февраль | февраль | VN004-00044805 | ВЛ 0,4кВ №2 от КТП Высоково ф №1 ПС Рамешки | февраль | 2 | Рамешковский РЭС |  | 1976-10-01 | 2015-01-30 | 2020-01-30 | VN004-00044805
3216 | ВЛ | ВЛ 0.4 КВ ТП ВЫСОКОВО | 6950012624 | 12013789 | РЭС | Рамешковский РЭС | февраль | февраль | VN004-00044806 | ВЛ 0,4кВ №3 от КТП Высоково ф №1 ПС Рамешки | февраль | 2 | Рамешковский РЭС |  | 1976-10-01 | 2015-01-30 | 2020-01-30 | VN004-00044806
3217 | ВЛ | ВЛ 0.4 КВ ТП ВЫСОКОВО Д-К | 6950012616 | 12013807 | РЭС | Рамешковский РЭС | февраль | февраль | VN004-00128984 | ВЛ 0,4кВ №4 от КТП Высоково ф №1 ПС Рамешки | февраль | 2 | Рамешковский РЭС |  | 1975-11-01 | 2015-01-16 | 2020-01-16 | VN004-00128984
3218 | ВЛ | ВЛ 0.4 КВ Д МОЩЕНОВО ЖИВОТН КОМ | 6950012779 | 12013796 | РЭС | Рамешковский РЭС | февраль | февраль | VN004-00044807 | ВЛ 0,4кВ №1 от КТП Мощеново-ПСЛВ ф №1 ПС Рамешки | февраль | 2 | Рамешковский РЭС |  | 1980-11-01 | 2015-01-27 | 2020-01-27 | VN004-00044807
3219 | ВЛ | ВЛ 0.4 КВ К-ЗТРУДОВИК Д.ВЫСОКОВО ВОДОСН. | 6950012847 | 12013840 | РЭС | Рамешковский РЭС | февраль | февраль | VN004-00044808 | ВЛ 0,4кВ №2 от КТП Мощеново-ПСЛВ ф №1 ПС Рамешки | февраль | 2 | Рамешковский РЭС |  | 1980-11-01 | 2015-01-16 | 2020-01-16 | VN004-00044808
3220 | ВЛ | ВЛ 0.4 КВ ТП МОЩЕНОВО -ФЕРМА | 6950012525 | 12013595 | РЭС | Рамешковский РЭС | февраль | февраль | VN004-00044811 | ВЛ 0,4кВ №1 от КТП Мощеново-Свинарник ф №1 ПС Рамешки | февраль | 2 | Рамешковский РЭС |  | 1984-07-01 | 2015-01-29 | 2020-01-29 | VN004-00044811
3221 | ВЛ | ВЛ 0.4 КВ ТП ЛОЩИНО | 6950012623 | 12013791 | РЭС | Рамешковский РЭС | февраль | февраль | VN004-00044813 | ВЛ 0,4кВ №1 от КТП Лощино ф №1 ПС Рамешки | февраль | 2 | Рамешковский РЭС |  | 1976-10-01 | 2015-01-16 | 2020-01-16 | VN004-00044813
3222 | ВЛ | ВЛ 0.4 КВ ТП ЛОЩИНО Ж-К | 6950012595 | 12013712 | РЭС | Рамешковский РЭС | февраль | февраль | VN004-00044814 | ВЛ 0,4кВ №1 от КТП Лощино-ЖК ф №1 ПС Рамешки | февраль | 2 | Рамешковский РЭС |  | 1972-11-01 | 2015-01-16 | 2020-01-16 | VN004-00044814
3223 | ВЛ | ВЛ 0.4 КВ ТП ПАЛЬЦЕВО | 6950012455 | 12013606 | РЭС | Рамешковский РЭС | февраль | февраль | VN004-00044820 | ВЛ-0,4кВ №1 от КТП Пальцево ф №1 ПС Рамешки | февраль | 2 | Рамешковский РЭС |  | 1962-03-01 | 2015-01-16 | 2020-01-16 | VN004-00044820
3224 | ВЛ | ВЛ 0.4 КВ ТП ПАЛЬЦЕВО | 6950012455 | 12013606 | РЭС | Рамешковский РЭС | февраль | февраль | VN004-00044821 | ВЛ-0,4кВ №2 от КТП Пальцево ф №1 ПС Рамешки | февраль | 2 | Рамешковский РЭС |  | 1962-03-01 | 2015-01-16 | 2020-01-16 | VN004-00044821
3225 | ВЛ | ВЛ-0,4 кВкВ кВ Гришутино | 6950013187 | 12014725 | РЭС | Рамешковский РЭС | февраль | февраль | VN004-00044822 | ВЛ-0,4кВ №1 от КТП Гришутино ф №19 ПС Рамешки | февраль | 2 | Рамешковский РЭС |  | 1979-11-01 | 2015-01-16 | 2020-01-16 | VN004-00044822
3226 | ВЛ | ВЛ-0,4 кВкВ кВ Гришутино | 6950013187 | 12014725 | РЭС | Рамешковский РЭС | март | март | VN004-00125985 | ВЛ-0,4кВ №2 от КТП Гришутино (Бережок) ф №1 ПС Рамешки | март | 3 | Рамешковский РЭС |  | 1979-11-01 | 2015-01-16 | 2020-01-16 | VN004-00125985
3227 | ВЛ | ВЛ 0.4 КВ ТП МОГИЛКИ | 6950012651 | 12013742 | РЭС | Рамешковский РЭС | март | март | VN004-00125989 | ВЛ 0,4кВ №1 от КТП Могилки ф №1 ПС Рамешки | март | 3 | Рамешковский РЭС |  | 1979-11-01 | 2015-01-16 | 2020-01-16 | VN004-00125989
3228 | ВЛ | ВЛ 0.4 КВ С-З РАМЕШКОВСКИЙ БОБРОВО-ЛАВРОВО | 6950012991 | 12013820 | РЭС | Рамешковский РЭС | март | март | VN004-00044815 | ВЛ-0,4кВ №1 от МТП Боброво ф №1 ПС Рамешки | март | 3 | Рамешковский РЭС |  | 1987-04-01 | 2015-01-16 | 2020-01-16 | VN004-00044815
3229 | ВЛ | ВЛ 0.4 КВ ТП БОБРОВО | 6950012460 | 12013610 | РЭС | Рамешковский РЭС | март | март | VN004-00044816 | ВЛ-0,4кВ №2 от МТП Боброво ф №1 ПС Рамешки | март | 3 | Рамешковский РЭС |  | 1972-11-01 | 2015-01-16 | 2020-01-16 | VN004-00044816
3230 | ВЛ | ВЛ 0.4 КВ ТП ДЕНИСОВО | 6950012355 | 12013622 | РЭС | Рамешковский РЭС | март | март | VN004-00044817 | ВЛ-0,4кВ №1 от КТП Денисово ф №1 ПС Рамешки | март | 3 | Рамешковский РЭС |  | 1968-12-01 | 2015-01-16 | 2020-01-16 | VN004-00044817
3231 | ВЛ | ВЛ 0.4 КВ ТП МОХНЕЦЫ | 6950012633 | 12013792 | РЭС | Рамешковский РЭС | март | март | VN004-00044818 | ВЛ-0,4кВ №1 от КТП Мохнецы ф №1 ПС Рамешки | март | 3 | Рамешковский РЭС |  | 1978-09-01 | 2015-01-16 | 2020-01-16 | VN004-00044818
3232 | ВЛ | ВЛ-10 кВ фидер № 5 "Пустораменка" | 6950014827 | 12014754 | РЭС | Рамешковский РЭС | март | март | VS010-0006236 | ВЛ-10кВ №11 ПС Рамешки 110/35/10 кВ | март | 3 | Рамешковский РЭС |  | 1984-04-01 | 2015-07-20 | 2020-07-20 | VS010-0006236
3233 | ВЛ | ВЛ 0.4 КВ ТП ШУЯ | 6950012482 | 12013522 | РЭС | Рамешковский РЭС | март | март | VN004-00044980 | ВЛ 0,4кВ №1 от КТП Шуя-Плоское ф №5 ПС Рамешки | март | 3 | Рамешковский РЭС |  | 1964-05-01 | 2015-03-03 | 2020-03-03 | VN004-00044980
3234 | ВЛ | ВЛ 0.4 КВ ТП ШУЯ | 6950012482 | 12013522 | РЭС | Рамешковский РЭС | март | март | VN004-00044982 | ВЛ 0,4кВ №1 от КТП Шуя-Плоское ф №5 ПС Рамешки | март | 3 | Рамешковский РЭС |  | 1964-05-01 | 2015-03-03 | 2020-03-03 | VN004-00044982
3235 | ВЛ | ВЛ-0,4 кВкВ Пустораменка ЗСП1 | 6950013215 | 12014755 | РЭС | Рамешковский РЭС | март | март | VN004-00044983 | ВЛ 0,4кВ №1 от КТП Пустораменка-ЗСП 1 ф №5 ПС Рамешки | март | 3 | Рамешковский РЭС |  | 1974-11-01 | 2015-03-03 | 2020-03-03 | VN004-00044983
3236 | ВЛ | ВЛ-0,4 кВкВ Пустораменка ЗСП2 | 6950013216 | 12020692 | РЭС | Рамешковский РЭС | март | март | VN004-00044985 | ВЛ 0,4кВ №1 от ТП № 55 Пустораменка-ЗСП2 ВЛ-10 №11 ПС Рамешки | март | 3 | Рамешковский РЭС |  | 1988-03-01 | 2015-03-03 | 2020-03-03 | VN004-00044985
3237 | ВЛ | ВЛ-0,4 кВкВ Пустораменка ЗСП2 | 6950013216 | 12020692 | РЭС | Рамешковский РЭС | март | март | VN004-00129824 | ВЛ 0,4кВ №2 от ТП № 55 Пустораменка-ЗСП2 ВЛ-10 №11 ПС Рамешки | март | 3 | Рамешковский РЭС |  | 1974-12-01 | 2015-03-03 | 2020-03-03 | VN004-00129824
3238 | ВЛ | ВЛ-0,4 кВкВ Пустораменка ЗСП2 | 6950013216 | 12020692 | РЭС | Рамешковский РЭС | март | март | VN004-00129825 | ВЛ 0,4кВ №3 от ТП № 55 Пустораменка-ЗСП2 ВЛ10 №11 ПС Рамешки | март | 3 | Рамешковский РЭС |  | 1974-12-01 | 2015-03-03 | 2020-03-03 | VN004-00129825
3239 | ВЛ | ВЛ-0,4 кВкВ Пустораменка котельная | 6950013217 | 12014757 | РЭС | Рамешковский РЭС | март | март | VN004-00044986 | ВЛ 0,4кВ №1 от КТП Пустораменка-котельная ф №5 ПС Рамешки | март | 3 | Рамешковский РЭС |  | 1974-11-01 | 2015-03-03 | 2020-03-03 | VN004-00044986
3240 | ВЛ | ВЛ-0,4 кВкВ Пустораменка котельная | 6950013217 | 12014757 | РЭС | Рамешковский РЭС | март | март | VN004-00044987 | ВЛ 0,4кВ №2 от КТП Пустораменка котельная ф №5 ПС Рамешки | март | 3 | Рамешковский РЭС |  | 1974-11-01 | 2015-03-03 | 2020-03-03 | VN004-00044987
3241 | ВЛ | ВЛ-0,4 кВкВ Пустораменка котельная | 6950013217 | 12014757 | РЭС | Рамешковский РЭС | март | март | VN004-00044988 | ВЛ 0,4кВ №3 от КТП Пустораменка котельная ф №5 ПС Рамешки | март | 3 | Рамешковский РЭС |  | 1974-11-01 | 2015-03-03 | 2020-03-03 | VN004-00044988
3242 | ВЛ | ВЛ-0,4 кВкВ Пустораменка ЖК | 6950013218 | 12014758 | РЭС | Рамешковский РЭС | март | март | VN004-00044989 | ВЛ-0,4кВ №1 от КТП Пустораменка-ЖК ф №5 ПС Рамешки | март | 3 | Рамешковский РЭС |  | 1974-11-01 | 2015-03-03 | 2020-03-03 | VN004-00044989
3243 | ВЛ | ВЛ 0.4 КВ ТП ПУСТОРАМЕНКА | 6950012484 | 12013526 | РЭС | Рамешковский РЭС | март | март | VN004-00044992 | ВЛ 0,4кВ №1 от КТП Пустораменка ВЛ-10 кВ №11 ПС Рамешки | март | 3 | Рамешковский РЭС |  | 1963-01-01 | 2015-03-03 | 2020-03-03 | VN004-00044992
3244 | ВЛ | ВЛ 0.4 КВ ТП ПУСТОРАМЕНКА | 6950012593 | 12013704 | РЭС | Рамешковский РЭС | март | март | VN004-00044993 | ВЛ 0,4кВ №2 от КТП Пустораменка ВЛ-10 кВ №11 ПС Рамешки | март | 3 | Рамешковский РЭС |  | 1972-11-01 | 2015-03-03 | 2020-03-03 | VN004-00044993
3245 | ВЛ | ВЛ-0,4 кВкВ Негочево | 6950013219 | 12014759 | РЭС | Рамешковский РЭС | март | март | VN004-00044994 | ВЛ 0,4кВ №1 от КТП Негочево ф №5 ПС Рамешки | март | 3 | Рамешковский РЭС |  | 1971-01-01 | 2015-03-03 | 2020-03-03 | VN004-00044994
3246 | ВЛ | ВЛ-0,4 кВкВ Корневка | 6950013220 | 12014760 | РЭС | Рамешковский РЭС | март | март | VN004-00044996 | ВЛ 0,4кВ №1 от КТП Корневка ф №11 ПС Рамешки | март | 3 | Рамешковский РЭС |  | 1972-01-01 | 2015-03-03 | 2020-03-03 | VN004-00044996
3247 | ВЛ | ВЛ-0,4 кВкВ Корневка | 6950013220 | 12014760 | РЭС | Рамешковский РЭС | март | март | VN004-00044997 | ВЛ 0,4кВ №2 от КТП Корневка ф №5 ПС Рамешки | март | 3 | Рамешковский РЭС |  | 1972-01-01 | 2015-03-03 | 2020-03-03 | VN004-00044997
3248 | ВЛ | ВЛ 0.4 КВ ТП АЛХИМКОВО | 6950012592 | 12013702 | РЭС | Рамешковский РЭС | апрель | апрель | VN004-00044998 | ВЛ 0,4кВ №1 от КТП Алхимково ф №5 ПС Рамешки | апрель | 4 | Рамешковский РЭС |  | 1972-11-01 | 2015-03-03 | 2020-03-03 | VN004-00044998
3249 | ВЛ | ВЛ 0.4 КВ К-З ПОБЕДА БОБРОВО-АЛХИМКОВО | 6950012994 | 12013815 | РЭС | Рамешковский РЭС | апрель | апрель | VN004-00045000 | ВЛ 0,4кВ №2 от КТП Алхимково ф №5 ПС Рамешки | апрель | 4 | Рамешковский РЭС |  | 1972-11-01 | 2015-03-03 | 2020-03-03 | VN004-00045000
3250 | ВЛ | ВЛ 0.4 КВ ТП БОРКИ | 6950012491 | 12013533 | РЭС | Рамешковский РЭС | апрель | апрель | VN004-00045001 | ВЛ 0,4кВ №1 от КТП Борки ф №5 ПС Рамешки | апрель | 4 | Рамешковский РЭС |  | 1972-04-01 | 2015-03-03 | 2020-03-03 | VN004-00045001
3251 | ВЛ | ВЛ 0.4 КВ ТП БОРКИ | 6950012491 | 12013533 | РЭС | Рамешковский РЭС | апрель | апрель | VN004-00045002 | ВЛ 0,4кВ №2 от КТП Борки ф №5 ПС Рамешки | апрель | 4 | Рамешковский РЭС |  | 1964-10-01 | 2015-03-03 | 2020-03-03 | VN004-00045002
3252 | ВЛ | ВЛ-0,4 кВкВ Комариха | 6950013221 | 12014761 | РЭС | Рамешковский РЭС | апрель | апрель | VN004-00045003 | ВЛ 0,4кВ №1 от КТП Комариха ф №5 ПС Рамешки | апрель | 4 | Рамешковский РЭС |  | 1975-07-15 | 2015-03-03 | 2020-03-03 | VN004-00045003
3253 | ВЛ | ВЛ-0,4 кВкВ Захарьино | 6950013222 | 12014762 | РЭС | Рамешковский РЭС | апрель | апрель | VN004-00045005 | ВЛ 0,4кВ №1 от КТП Захарьино ф №11 ПС Рамешки | апрель | 4 | Рамешковский РЭС |  | 1978-06-01 | 2015-03-03 | 2020-03-03 | VN004-00045005
3254 | ВЛ | ВЛ-0,4 кВкВ Захарьино | 6950013222 | 12014762 | РЭС | Рамешковский РЭС | апрель | апрель | VN004-00128287 | ВЛ 0,4кВ №1 от КТП Захарьино ф №11 ПС Рамешки | апрель | 4 | Рамешковский РЭС |  | 1974-01-01 | 2015-03-03 | 2020-03-03 | VN004-00128287
3255 | ВЛ | ВЛ 0.4 КВ ТП ДУБРОВО | 6950012488 | 12013530 | РЭС | Рамешковский РЭС | апрель | апрель | VN004-00045007 | ВЛ 0,4кВ №1 от КТП Дуброво ф №5 ПС Рамешки | апрель | 4 | Рамешковский РЭС |  | 1964-10-01 | 2015-03-03 | 2020-03-03 | VN004-00045007
3256 | ВЛ | ВЛ-0,4 кВкВ Лаврово ферма | 6950013223 | 12014763 | РЭС | Рамешковский РЭС | апрель | апрель | VN004-00045011 | ВЛ 0,4кВ №1 от КТП Лаврово-ферма ф №5 ПС Рамешки | апрель | 4 | Рамешковский РЭС |  | 1968-03-01 | 2015-03-03 | 2020-03-03 | VN004-00045011
3257 | ВЛ | ВЛ-0,4 кВкВ Лаврово | 6950013224 | 12014764 | РЭС | Рамешковский РЭС | апрель | апрель | VN004-00045013 | ВЛ 0,4кВ №1 от КТП Лаврово ф №5 ПС Рамешки | апрель | 4 | Рамешковский РЭС |  | 1968-03-01 | 2015-03-03 | 2020-03-03 | VN004-00045013
3258 | ВЛ | ВЛ-0,4 кВкВ Лаврово | 6950013224 | 12014764 | РЭС | Рамешковский РЭС | апрель | апрель | VN004-00129603 | ВЛ 0,4кВ №2 от КТП Лаврово ф №5 ПС Рамешки | апрель | 4 | Рамешковский РЭС |  | 1974-01-01 | 2015-03-03 | 2020-03-03 | VN004-00129603
3259 | ВЛ | ВЛ 0.4 КВ С КУЗЬМИНКА ВОРОХОБИНО НОГОЧЕВО | 6950013007 | 12013827 | РЭС | Рамешковский РЭС | апрель | апрель | VN004-00045015 | ВЛ 0,4кВ №1 от КТП Кузьминка ф №5 ПС Рамешки | апрель | 4 | Рамешковский РЭС |  | 1989-07-01 | 2015-03-03 | 2020-03-03 | VN004-00045015
3260 | ВЛ | ВЛ-10 кВ фидер № 12 "Замытье" | 6950014829 | 12014770 | РЭС | Рамешковский РЭС | апрель | апрель | VS010-0006252 | ВЛ-10кВ №04 ПС Рамешки 110/35/10 кВ | апрель | 4 | Рамешковский РЭС |  | 1983-04-01 | 2015-05-15 | 2020-05-15 | VS010-0006252
3261 | ВЛ | ВЛ 0.4 КВ ТП БАКШИНО | 6950012483 | 12013524 | РЭС | Рамешковский РЭС | апрель | апрель | VN004-00045143 | ВЛ-0,4кВ №1 от КТП Бакшино ф №13 ПС Рамешки | апрель | 4 | Рамешковский РЭС |  | 1964-09-01 | 2015-06-16 | 2020-06-16 | VN004-00045143
3262 | ВЛ | ВЛ 0.4 КВ ТП БАКШИНО | 6950012483 | 12013524 | РЭС | Рамешковский РЭС | апрель | апрель | VN004-00045145 | ВЛ-0,4кВ №2 от КТП Бакшино ф №13 ПС Рамешки | апрель | 4 | Рамешковский РЭС |  | 1964-09-01 | 2015-06-16 | 2020-06-16 | VN004-00045145
3263 | ВЛ | ВЛ 0.4 КВ ТП КОРОСТЕЛЕВО | 6950012601 | 12013766 | РЭС | Рамешковский РЭС | апрель | апрель | VN004-00045148 | ВЛ-0,4кВ №1 от КТП Коростелёво ф №13 ПС Рамешки | апрель | 4 | Рамешковский РЭС |  | 1974-10-01 | 2015-06-16 | 2020-06-16 | VN004-00045148
3264 | ВЛ | ВЛ 0.4 КВ ТП КОРОСТЕЛЕВО | 6950012601 | 12013766 | РЭС | Рамешковский РЭС | апрель | апрель | VN004-00045149 | ВЛ-0,4кВ №2 от КТП Коростелёво ф №13 ПС Рамешки | апрель | 4 | Рамешковский РЭС |  | 1974-10-01 | 2015-06-16 | 2020-06-16 | VN004-00045149
3265 | ВЛ | ВЛ 0.4 КВ ТП КОРОСТЕЛЕВО | 6950012601 | 12013766 | РЭС | Рамешковский РЭС | апрель | апрель | VN004-00045151 | ВЛ-0,4кВ №3 от КТП Коростелёво ф №13 ПС Рамешки | апрель | 4 | Рамешковский РЭС |  | 1974-10-01 | 2015-06-16 | 2020-06-16 | VN004-00045151
3266 | ВЛ | ВЛ-0,4 кВкВ Лядины ЖК | 6950013246 | 12014789 | РЭС | Рамешковский РЭС | апрель | апрель | VN004-00045156 | ВЛ-0,4кВ №1 от КТП Лядины ЖК ф №13 ПС Рамешки | апрель | 4 | Рамешковский РЭС |  | 1966-03-01 | 2015-06-16 | 2020-06-16 | VN004-00045156
3267 | ВЛ | ВЛ-0,4 кВкВ Коростелёво ферма | 6950013245 | 12014788 | РЭС | Рамешковский РЭС | апрель | апрель | VN004-00045152 | ВЛ-0,4кВ №1 от КТП Коростелёво ферма ф №13 ПС Рамешки | апрель | 4 | Рамешковский РЭС |  | 1966-03-01 | 2015-06-16 | 2020-06-16 | VN004-00045152
3268 | ВЛ | ВЛ-0,4 кВкВ Коростелёво ферма | 6950013245 | 12014788 | РЭС | Рамешковский РЭС | апрель | апрель | VN004-00045154 | ВЛ-0,4кВ №2 от КТП Коростелёво ферма ф №13 ПС Рамешки | апрель | 4 | Рамешковский РЭС |  | 1966-03-01 | 2015-06-16 | 2020-06-16 | VN004-00045154
3269 | ВЛ | ВЛ-0,4 кВкВ Лядины водокачка | 6950013247 | 12014790 | РЭС | Рамешковский РЭС | апрель | апрель | VN004-00045159 | ВЛ-0,4кВ №1 от КТП Лядины водокачка ф №13 ПС Рамешки | апрель | 4 | Рамешковский РЭС |  | 1966-03-01 | 2015-06-16 | 2020-06-16 | VN004-00045159
3270 | ВЛ | ВЛ 0.4 КВ Д.ЛЯДИНЫ ЭЛ.СН.ЖИЛ.Д | 6950012937 | 12013834 | РЭС | Рамешковский РЭС | май | май | VN004-00045160 | ВЛ-0,4кВ №1 от КТП Лядины коттеджи ф №13 ПС Рамешки | май | 5 | Рамешковский РЭС |  | 1987-09-01 | 2015-06-16 | 2020-06-16 | VN004-00045160
3271 | ВЛ | ВЛ 0.4 КВ ТП ЛЯДИНЫ | 6950012495 | 12013539 | РЭС | Рамешковский РЭС | май | май | VN004-00045162 | ВЛ-0,4кВ №2 от КТП Лядины коттеджи ф №13 ПС Рамешки | май | 5 | Рамешковский РЭС |  | 1987-09-01 | 2015-06-16 | 2020-06-16 | VN004-00045162
3272 | ВЛ | ВЛ-0,4 кВкВ Лядины склады | 6950013248 | 12014791 | РЭС | Рамешковский РЭС | май | май | VN004-00045163 | ВЛ-0,4кВ №1 от КТП Лядины склады ф №13 ПС Рамешки | май | 5 | Рамешковский РЭС |  | 1966-03-01 | 2015-06-16 | 2020-06-16 | VN004-00045163
3273 | ВЛ | ВЛ-0,4 кВкВ Лядины котельная | 6950013249 | 12014792 | РЭС | Рамешковский РЭС | май | май | VN004-00045164 | ВЛ-0,4кВ №1 от КТП Лядины котельная ф №13 ПС Рамешки | май | 5 | Рамешковский РЭС |  | 1966-03-01 | 2015-06-16 | 2020-06-16 | VN004-00045164
3274 | ВЛ | ВЛ-0,4 кВкВ Лядины мастерская | 6950013251 | 12014794 | РЭС | Рамешковский РЭС | май | май | VN004-00045168 | ВЛ-0,4кВ №1 от КТП Лядины мастерские ф №13 ПС Рамешки | май | 5 | Рамешковский РЭС |  | 1966-03-01 | 2015-06-16 | 2020-06-16 | VN004-00045168
3275 | ВЛ | ВЛ 0.4 КВ ТП ИСАЧИХА | 6950012496 | 12013541 | РЭС | Рамешковский РЭС | май | май | VN004-00045170 | ВЛ 0,4кВ №1 от КТП Исачиха ф №13 ПС Рамешки | май | 5 | Рамешковский РЭС |  | 1965-09-01 | 2015-06-16 | 2020-06-16 | VN004-00045170
3276 | ВЛ | ВЛ-0,4 кВкВ Лядины школа | 6950013253 | 12014796 | РЭС | Рамешковский РЭС | май | май | VN004-00045172 | ВЛ-0,4кВ №1 от КТП Лядины школа ф №13 ПС Рамешки | май | 5 | Рамешковский РЭС |  | 1966-03-01 | 2015-06-16 | 2020-06-16 | VN004-00045172
3277 | ВЛ | ВЛ 0.4 КВ ТП БЕРЕЗНЯКИ | 6950012497 | 12013543 | РЭС | Рамешковский РЭС | май | май | VN004-00045175 | ВЛ-0,4кВ №1 от КТП Березняки ф №13 ПС Рамешки | май | 5 | Рамешковский РЭС |  | 1990-03-01 | 2015-06-16 | 2020-06-16 | VN004-00045175
3278 | ВЛ | ВЛ 0.4 КВ ТП ИВАНЬКОВО | 6950012498 | 12013545 | РЭС | Рамешковский РЭС | май | май | VN004-00045178 | ВЛ-0,4кВ №1 от КТП Иваньково ф №13 ПС Рамешки | май | 5 | Рамешковский РЭС |  | 1965-05-01 | 2015-06-16 | 2020-06-16 | VN004-00045178
3279 | ВЛ | ВЛ-0,4 кВкВ Починово | 6950013256 | 12014799 | РЭС | Рамешковский РЭС | май | май | VN004-00045181 | ВЛ-0,4кВ №1 от КТП Починово ф №13 ПС Рамешки | май | 5 | Рамешковский РЭС |  | 1988-07-15 | 2015-06-16 | 2020-06-16 | VN004-00045181
3280 | ВЛ | ВЛ 0.4 КВ ТП ВЛАСИХА | 6950012499 | 12013547 | РЭС | Рамешковский РЭС | май | май | VN004-00045182 | ВЛ-0,4кВ №1 от КТП Власиха ф №13 ПС Рамешки | май | 5 | Рамешковский РЭС |  | 1965-07-01 | 2015-06-16 | 2020-06-16 | VN004-00045182
3281 | ВЛ | ВЛ-0,4 кВ Алексеевское маст.ЗСП | 6950013257 | 12014800 | РЭС | Рамешковский РЭС | май | май | VN004-00045185 | ВЛ-0,4кВ №1 от КТП Алексеевское маст ф №13 ПС Рамешки | май | 5 | Рамешковский РЭС |  | 1978-09-01 | 2015-06-16 | 2020-06-16 | VN004-00045185
3282 | ВЛ | ВЛ-0,4 кВ Пупцы | 6950013258 | 12014801 | РЭС | Рамешковский РЭС | май | май | VN004-00045193 | ВЛ 0,4кВ №1 от КТП Пупцы ф №13 ПС Рамешки | май | 5 | Рамешковский РЭС |  | 1978-09-01 | 2015-06-16 | 2020-06-16 | VN004-00045193
3283 | ВЛ | ВЛ 0.4 КВ ТП ЛИПНОЕ | 6950012531 | 12013607 | РЭС | Рамешковский РЭС | май | май | VN004-00045191 | ВЛ 0,4кВ №1 от МТП Липное ф №13 ПС Рамешки | май | 5 | Рамешковский РЭС |  | 1969-05-01 | 2015-06-16 | 2020-06-16 | VN004-00045191
3284 | ВЛ | ВЛ 0.4 КВ ТП ЗАКЛИНЬЕ | 6950012530 | 12013605 | РЭС | Рамешковский РЭС | май | май | VN004-00045196 | ВЛ 0,4кВ №1 от КТП Заклинье ф №13 ПС Рамешки | май | 5 | Рамешковский РЭС |  | 1966-02-01 | 2015-06-16 | 2020-06-16 | VN004-00045196
3285 | ВЛ | ВЛ 0.4 КВ ТП ЗАКЛИНЬЕ | 6950012500 | 12013549 | РЭС | Рамешковский РЭС | май | май | VN004-00045197 | ВЛ 0,4кВ №2 от КТП Заклинье ф №06 пс Рамешки | май | 5 | Рамешковский РЭС |  | 1966-02-01 | 2015-06-16 | 2020-06-16 | VN004-00045197
3286 | ВЛ | ВЛ-0,4 кВ Заклинье мастерские | 6950013259 | 12014802 | РЭС | Рамешковский РЭС | май | май | VN004-00045200 | ВЛ 0,4кВ №1 от КТП Заклинье мастерские ф №13 ПС Рамешки | май | 5 | Рамешковский РЭС |  | 1979-03-01 | 2015-06-16 | 2020-06-16 | VN004-00045200
3287 | ВЛ | ВЛ-0,4 кВ Заклинье мастерские | 6950013259 | 12014802 | РЭС | Рамешковский РЭС | май | май | VN004-00045202 | ВЛ 0,4кВ №2 от КТП Заклинье мастерские ф №13 ПС Рамешки | май | 5 | Рамешковский РЭС |  | 1979-03-01 | 2015-06-16 | 2020-06-16 | VN004-00045202
3288 | ВЛ | ВЛ-0,4 кВ Заклинье мастерские | 6950013259 | 12014802 | РЭС | Рамешковский РЭС | май | май | VN004-00045204 | ВЛ 0,4кВ №3 от КТП Заклинье мастерские ф №13 ПС Рамешки | май | 5 | Рамешковский РЭС |  | 1979-03-01 | 2015-06-16 | 2020-06-16 | VN004-00045204
3289 | ВЛ | ВЛ 0.4 КВ ТП ЗАКЛИНЬЕ-КОРОВНИК | 6950012610 | 12013781 | РЭС | Рамешковский РЭС | май | май | VN004-00045205 | ВЛ 0,4кВ №1 от КТП Заклинье ЖК ф №13 ПС Рамешки | май | 5 | Рамешковский РЭС |  | 1974-10-01 | 2015-06-16 | 2020-06-16 | VN004-00045205
3290 | ВЛ | ВЛ 0.4 КВ ТП ПЕТРАКОВО | 6950012652 | 12013741 | РЭС | Рамешковский РЭС | июнь | июнь | VN004-00045209 | ВЛ 0,4кВ №1 от КТП Заклинье-Петраково ф №13 ПС Рамешки | июнь | 6 | Рамешковский РЭС |  | 1980-03-01 | 2015-06-16 | 2020-06-16 | VN004-00045209
3291 | ВЛ | ВЛ 0.4 КВ ТП АБАКУМОВО | 6950012642 | 12013798 | РЭС | Рамешковский РЭС | июнь | июнь | VN004-00045211 | ВЛ 0,4кВ №1 от КТП Абакумово ф №13 ПС Рамешки | июнь | 6 | Рамешковский РЭС |  | 1967-04-01 | 2015-06-16 | 2020-06-16 | VN004-00045211
3292 | ВЛ | ВЛ 0.4 КВ ТП ОГЛЯДКИНО | 6950012650 | 12013744 | РЭС | Рамешковский РЭС | июнь | июнь | VN004-00045217 | ВЛ 0,4кВ №1 от КТП Оглядкино ф №13 ПС Рамешки | июнь | 6 | Рамешковский РЭС |  | 1967-04-01 | 2015-06-16 | 2020-06-16 | VN004-00045217
3293 | ВЛ | ВЛ-0,4 кВ Сизомцы | 6950013261 | 12014804 | РЭС | Рамешковский РЭС | июнь | июнь | VN004-00045220 | ВЛ 0,4кВ №1 от КТП Сизомцы ф №13 ПС Рамешки | июнь | 6 | Рамешковский РЭС |  | 1988-11-01 | 2015-06-16 | 2020-06-16 | VN004-00045220
3294 | ВЛ | ВЛ 0.4 КВ ЭЛ.СН.Н.П.ОБРАТКОВО С-З ЗАКЛИНСКИЙ | 6950012965 | 12013832 | РЭС | Рамешковский РЭС | июнь | июнь | VN004-00045221 | ВЛ 0,4кВ №1 от КТП Обратково ф №13 ПС Рамешки | июнь | 6 | Рамешковский РЭС |  | 1988-03-01 | 2015-06-16 | 2020-06-16 | VN004-00045221
3295 | ВЛ | ВЛ 0.4 КВ ТП ХОРОШОВО-1 | 6950012648 | 12013765 | РЭС | Рамешковский РЭС | июнь | июнь | VN004-00045222 | ВЛ 0,4кВ №1 от КТП Хорошово ф №13 ПС Рамешки | июнь | 6 | Рамешковский РЭС |  | 1967-07-01 | 2015-06-16 | 2020-06-16 | VN004-00045222
3296 | ВЛ | ВЛ 0.4 КВ ТП КАМЕННОЕ | 6950012643 | 12013780 | РЭС | Рамешковский РЭС | июнь | июнь | VN004-00045214 | ВЛ 0,4кВ №1 от КТП Каменное ф №13 ПС Рамешки | июнь | 6 | Рамешковский РЭС |  | 1967-04-01 | 2015-06-16 | 2020-06-16 | VN004-00045214
3297 | КТП | КТП-10 кВ Столовая ф №1 ПС Кушалино | 6950017358 | 13012915 | РЭС | Рамешковский РЭС | июнь | июнь | TP010-0048221 | КТП Столовая ф №15 ПС Кушалино | июнь | 6 | Рамешковский РЭС |  | 1977-12-01 | 2015-09-23 | 2020-09-23 | TP010-0048221
3298 | КТП | КТП-10 кВ СН РЭС ф №1 ПС Кушалино | 6950019802 | 13014124 | РЭС | Рамешковский РЭС | июнь | июнь | TP010-0048657 | КТП СН РЭС ф №15 ПС Кушалино | июнь | 6 | Рамешковский РЭС |  | 1963-12-01 | 2015-09-23 | 2020-09-23 | TP010-0048657
3299 | КТП | КТП-10 кВ Ул 1-е Мая ф №1 ПС Кушалино | 6950019803 | 13014125 | РЭС | Рамешковский РЭС | июнь | июнь | TP010-0048698 | КТП ул. 1-е Мая ф №15 ПС Кушалино | июнь | 6 | Рамешковский РЭС |  | 1978-09-01 | 2015-09-23 | 2020-09-23 | TP010-0048698
3300 | КТП | КТП-10 кВ Ул Калинина ф №1 ПС Кушалино | 6950019804 | 13014126 | РЭС | Рамешковский РЭС | июнь | июнь | TP010-0048711 | КТП Ул. Калинина ф №15 ПС Кушалино | июнь | 6 | Рамешковский РЭС |  | 1968-12-01 | 2015-09-23 | 2020-09-23 | TP010-0048711
3301 | КТП | КТП Вельшино | 6950019805 | 13014127 | РЭС | Рамешковский РЭС | июнь | июнь | TP010-0048717 | КТП Вельшино ф №15 ПС Кушалино | июнь | 6 | Рамешковский РЭС |  | 1973-12-01 | 2015-09-23 | 2020-09-23 | TP010-0048717
3302 | КТП | КТП Вельшино ЖК | 6950019806 | 13014128 | РЭС | Рамешковский РЭС | июнь | июнь | TP010-0048722 | КТП Вельшино-ЖК ф №15 ПС Кушалино | июнь | 6 | Рамешковский РЭС |  | 1959-11-11 | 2015-09-23 | 2020-09-23 | TP010-0048722
3303 | КТП | КТП Кушалино-1 ф №1 ПС Кушалино | 6950017025 | 13012646 | РЭС | Рамешковский РЭС | июнь | июнь | TP010-0048741 | КТП Кушалино 1 ф №15 ПС Кушалино | июнь | 6 | Рамешковский РЭС |  | 1973-12-01 | 2015-09-23 | 2020-09-23 | TP010-0048741
3304 | КТП | КТП Славное-Коттеджи ф №1 ПС Кушалино | 6950017038 | 13012659 | РЭС | Рамешковский РЭС | июнь | июнь | TP010-0048748 | КТП Славное Коттеджи ф №15 ПС Кушалино | июнь | 6 | Рамешковский РЭС |  | 1984-04-01 | 2015-09-23 | 2020-09-23 | TP010-0048748
3305 | КТП | КТП Кушалино-ПСЛВ ф №1 ПС Кушалино | 6950017122 | 13012761 | РЭС | Рамешковский РЭС | июнь | июнь | TP010-0048765 | КТП Кушалино-ПСЛВ фид №15 ПС Кушалино | июнь | 6 | Рамешковский РЭС |  | 1968-12-01 | 2015-09-23 | 2020-09-23 | TP010-0048765
3306 | ЗТП | ЗТП Школа с.Кушалино | 27004103-00 | 27004103 | РЭС | Рамешковский РЭС | июнь | июнь | TP010-0048772 | ЗТП Кушалино-Школа ф №15 ПС Кушалино | июнь | 6 | Рамешковский РЭС |  | 1968-10-01 | 2015-09-23 | 2020-09-23 | TP010-0048772
3307 | ЗТП | ЗТП-10 кВ Кушалино-ДК ф №1 ПС Кушалино | 6950017317 | 13012906 | РЭС | Рамешковский РЭС | июнь | июнь | TP010-0048777 | ЗТП Кушалино-ДК ф №15 ПС Кушалино | июнь | 6 | Рамешковский РЭС |  | 1972-06-01 | 2015-09-23 | 2020-09-23 | TP010-0048777
3308 | КТП | КТП-10 кВ Радиоузел ф №1 ПС Кушалино | 6950017264 | 13012872 | РЭС | Рамешковский РЭС | июнь | июнь | TP010-0048782 | КТП Радиоузел ф №15 ПС Кушалино | июнь | 6 | Рамешковский РЭС |  | 1971-09-01 | 2015-09-23 | 2020-09-23 | TP010-0048782
3309 | КТП | КТП "Коттеджи" с.Кушалино | 27004121-00 | 27004121 | РЭС | Рамешковский РЭС | июнь | июнь | TP010-0048788 | КТП 440 Кушалино-Коттеджи ф №15 ПС Кушалино | июнь | 6 | Рамешковский РЭС |  | 1971-09-01 | 2015-09-23 | 2020-09-23 | TP010-0048788
3310 | МТП | МТП-10 кВ Засколье ф №1 ПС Кушалино | 6950017053 | 13012657 | РЭС | Рамешковский РЭС | июль | июль | TP010-0049110 | КТП Засколье ВЛ 10кВ №15 ПС Кушалино | июль | 7 | Рамешковский РЭС |  | 1949-12-01 | 2015-09-23 | 2020-09-23 | TP010-0049110
3311 | КТП | КТП-10 кВ Симоново ф №1 ПС Кушалино | 6950017029 | 13012669 | РЭС | Рамешковский РЭС | июль | июль | TP010-0049119 | КТП Симоново ф №15 ПС Кушалино | июль | 7 | Рамешковский РЭС |  | 1949-12-01 | 2015-09-23 | 2020-09-23 | TP010-0049119
3312 | КТП | КТП-10 кВ Арининское-ЖЗ ф №1 ПС Кушалино | 6950017324 | 13012943 | РЭС | Рамешковский РЭС | июль | июль | TP010-0049136 | КТП Арининское-ЖЗ ф №15 ПС Кушалино | июль | 7 | Рамешковский РЭС |  | 1972-12-01 | 2015-09-23 | 2020-09-23 | TP010-0049136
3313 | КТП | КТП-10 кВ Амачкино ф №1 ПС Кушалино | 6950017030 | 13012652 | РЭС | Рамешковский РЭС | июль | июль | TP010-0049145 | КТП Амачкино ф №15 ПС Кушалино | июль | 7 | Рамешковский РЭС |  | 1949-12-01 | 2015-09-23 | 2020-09-23 | TP010-0049145
3314 | КТП | КТП-10 кВ Арининское-ЗСП ф №1 ПС Кушалино | 6950017374 | 13012944 | РЭС | Рамешковский РЭС | июль | июль | TP010-0049161 | КТП Арининское ЗСП ф №15 ПС Кушалино | июль | 7 | Рамешковский РЭС |  | 1980-12-01 | 2015-09-23 | 2020-09-23 | TP010-0049161
3315 | КТП | КТП-10 кВ Хохряково ф №1 ПС Кушалино | 6950017033 | 13012671 | РЭС | Рамешковский РЭС | июль | июль | TP010-0049186 | КТП Хохряково ф №15 ПС Кушалино | июль | 7 | Рамешковский РЭС |  | 1949-12-01 | 2015-09-23 | 2020-09-23 | TP010-0049186
3316 | КТП | КТП Арининское ЖК | 6950019809 | 13017711 | РЭС | Рамешковский РЭС | июль | июль | TP010-0049201 | КТП Арининское ЖК ф №15 ПС Кушалино | июль | 7 | Рамешковский РЭС |  | 1972-12-01 | 2015-09-23 | 2020-09-23 | TP010-0049201
3317 | КТП | КТП-10 кВ Арининское №1 ф №1 ПС Кушалино | 6950017294 | 13012929 | РЭС | Рамешковский РЭС | июль | июль | TP010-0049209 | КТП Арининское 1 ф №15 ПС Кушалино | июль | 7 | Рамешковский РЭС |  | 1972-12-01 | 2015-09-23 | 2020-09-23 | TP010-0049209
3318 | КТП | Т.П.ГОРБОВО | 6950017034 | 13012656 | РЭС | Рамешковский РЭС | июль | июль | TP010-0049223 | КТП Горбово ф №15 ПС Кушалино | июль | 7 | Рамешковский РЭС |  | 1949-12-01 | 2015-09-23 | 2020-09-23 | TP010-0049223
3319 | КТП | Т.П.ПОЛЯНСКОЕ | 6950017036 | 13012658 | РЭС | Рамешковский РЭС | июль | июль | TP010-0049235 | КТП Полянское ф №15 ПС Кушалино | июль | 7 | Рамешковский РЭС |  | 1949-12-01 | 2015-09-23 | 2020-09-23 | TP010-0049235
3320 | КТП | Т.П.МЕРЛОВО | 6950017035 | 13012682 | РЭС | Рамешковский РЭС | июль | июль | TP010-0049246 | КТП Мерлово ф №15 ПС Кушалино | июль | 7 | Рамешковский РЭС |  | 1949-12-01 | 2015-09-23 | 2020-09-23 | TP010-0049246
3321 | КТП | Т.П.ГРИГОРЬЕВО | 6950017028 | 13012650 | РЭС | Рамешковский РЭС | июль | июль | TP010-0049266 | КТП Григорьево ф №15 ПС Кушалино | июль | 7 | Рамешковский РЭС |  | 1949-12-01 | 2015-09-23 | 2020-09-23 | TP010-0049266
3322 | КТП | КТП-10 кВ Почеп ф №1 ПС Кушалино | 6950017026 | 13012648 | РЭС | Рамешковский РЭС | июль | июль | TP010-0049278 | КТП Почеп ф №15 ПС Кушалино | июль | 7 | Рамешковский РЭС |  | 1949-12-01 | 2015-09-23 | 2020-09-23 | TP010-0049278
3323 | КТП | Т.П.ДАВЫДОВО | 6950017027 | 13012681 | РЭС | Рамешковский РЭС | июль | июль | TP010-0049297 | КТП Давыдово ф №15 ПС Кушалино | июль | 7 | Рамешковский РЭС |  | 1949-12-01 | 2015-09-23 | 2020-09-23 | TP010-0049297
3324 | КТП | ТП НАКВАСИНО-НАСТОЛЬИНО С-З СМЕНА | 6950017037 | 13014755 | РЭС | Рамешковский РЭС | июль | июль | TP010-0049364 | КТП 343 Наквасино ф №15 ПС Кушалино | июль | 7 | Рамешковский РЭС |  | 1949-12-01 | 2015-09-23 | 2020-09-23 | TP010-0049364
3325 | КТП | КТП Д.СЛАВНОЕ МОЛОКОЗАВОД | 6950017621 | 13012992 | РЭС | Рамешковский РЭС | июль | июль | TP010-0049377 | КТП Славное молзавод ф №15 ПС Кушалино | июль | 7 | Рамешковский РЭС |  | 1984-11-01 | 2015-09-23 | 2020-09-23 | TP010-0049377
3326 | КТПП | КТПП Д.СЛАВНОЕ-ЖИВ.КОМПЛЕКС | 6950017614 | 13012989 | РЭС | Рамешковский РЭС | июль | июль | TP010-0049390 | КТПП Славное ЖК ф №15 ПС Кушалино | июль | 7 | Рамешковский РЭС |  | 1984-04-01 | 2015-09-23 | 2020-09-23 | TP010-0049390
3327 | КТП | КТП Д.СЛАВНОЕ -КЛУБ | 6950017615 | 13012986 | РЭС | Рамешковский РЭС | июль | июль | TP010-0049413 | КТП Славное ДК ф №15 ПС Кушалино | июль | 7 | Рамешковский РЭС |  | 1984-04-01 | 2015-09-23 | 2020-09-23 | TP010-0049413
3328 | КТП | Т.П.СЛАВНОЕ ЗСП | 6950017291 | 13012983 | РЭС | Рамешковский РЭС | июль | июль | TP010-0049522 | КТП Славное ЗСП ф №15 ПС Кушалино | июль | 7 | Рамешковский РЭС |  | 1984-04-01 | 2015-09-23 | 2020-09-23 | TP010-0049522
3329 | ВЛ | ВЛ 10 КВ N 3 ПС КУШАЛИНО | 6950014645 | 12013924 | РЭС | Рамешковский РЭС | июль | июль | VS010-0005821 | ВЛ-10 кВ №11 от ПС Кушалино 35/10 кВ | июль | 7 | Рамешковский РЭС |  | 1990-02-01 | 2015-08-13 | 2020-08-13 | VS010-0005821
3330 | ВЛ | ВЛ 0.4 КВ д.АЛЕКСАНДРОВО | 6950013166 | 12014497 | РЭС | Рамешковский РЭС | август | август | VN004-00046400 | ВЛ 0,4кВ №1 от КТП Александрово ВЛ 10кВ №11 ПС Кушалино | август | 8 | Рамешковский РЭС |  | 2000-09-01 | 2015-08-24 | 2020-08-24 | VN004-00046400
3331 | ВЛ | отп.на КТП Ново-Застолбье ВЛ 10кВ ф.9 от ПС Кушалино 35/10кВ | 6950014843 | 12014901 | РЭС | Рамешковский РЭС | август | август | VS010-0005848 | ВЛ-10 кВ №02 от ПС Кушалино 35/10 кВ | август | 8 | Рамешковский РЭС |  | 1980-01-01 | 2015-11-18 | 2020-11-18 | VS010-0005848
3332 | КТП | КТП Пилорама | 6950019827 | 13014149 | РЭС | Рамешковский РЭС | август | август | TP010-0050094 | КТП Пилорама ВЛ 10кВ №06 ПС Кушалино | август | 8 | Рамешковский РЭС |  | 1990-01-01 | 2015-02-20 | 2020-02-20 | TP010-0050094
3333 | КТП | КТП ул.Молодёжная | 6950019828 | 13014150 | РЭС | Рамешковский РЭС | август | август | TP010-0050100 | КТП Молодежная ВЛ 10кВ №06 ПС Кушалино | август | 8 | Рамешковский РЭС |  | 1983-04-01 | 2015-02-20 | 2020-02-20 | TP010-0050100
3334 | КТП | Т.П.РОЖДЕСТВО | 6950017239 | 13012830 | РЭС | Рамешковский РЭС | август | август | TP010-0050108 | КТП Рождество ВЛ 10кВ №06 ПС Кушалино | август | 8 | Рамешковский РЭС |  | 1984-01-01 | 2015-02-20 | 2020-02-20 | TP010-0050108
3335 | КТП | Т.П.РУСИНО | 6950017128 | 13012783 | РЭС | Рамешковский РЭС | август | август | TP010-0050117 | КТП Русино ВЛ 10кВ №06 ПС Кушалино | август | 8 | Рамешковский РЭС |  | 1999-12-01 | 2015-02-20 | 2020-02-20 | TP010-0050117
3336 | КТП | КТП-10 кВ Долино ф №11 ПС Кушалино | 6950017286 | 13012876 | РЭС | Рамешковский РЭС | август | август | TP010-0050124 | КТП Долино ВЛ 10кВ №06 ПС Кушалино | август | 8 | Рамешковский РЭС |  | 1984-01-01 | 2015-02-20 | 2020-02-20 | TP010-0050124
3337 | КТП | Т.П.Д.БУХЛОВО | 6950017055 | 13012660 | РЭС | Рамешковский РЭС | август | август | TP010-0050133 | КТП Бухлово ВЛ 10кВ №06 ПС Кушалино | август | 8 | Рамешковский РЭС |  | 1983-12-01 | 2015-02-20 | 2020-02-20 | TP010-0050133
3338 | КТП | Т.П.ДУЛОВСКОЕ | 6950017316 | 13012939 | РЭС | Рамешковский РЭС | август | август | TP010-0050139 | КТП Дуловское ПСЛВ ВЛ 10кВ №06 ПС Кушалино | август | 8 | Рамешковский РЭС |  | 1985-01-01 | 2015-02-20 | 2020-02-20 | TP010-0050139
3339 | КТП | КТП-10 кВ Толстяково ф №11 ПС Кушалино | 6950017360 | 13012919 | РЭС | Рамешковский РЭС | август | август | TP010-0050144 | КТП Толстяково ВЛ 10кВ №06 ПС Кушалино | август | 8 | Рамешковский РЭС |  | 1978-12-01 | 2015-02-20 | 2020-02-20 | TP010-0050144
3340 | КТП | Т.П.ДУЛОВСКОЕ | 6950017315 | 13012904 | РЭС | Рамешковский РЭС | август | август | TP010-0050151 | КТП Дуловское ЖК ВЛ 10кВ №06 ПС Кушалино | август | 8 | Рамешковский РЭС |  | 1979-01-01 | 2015-02-20 | 2020-02-20 | TP010-0050151
3341 | КТП | Т.П.Д.ЧЕРНЕВО | 6950017057 | 13012664 | РЭС | Рамешковский РЭС | август | август | TP010-0050159 | КТП Чернево АВМ ВЛ 10кВ №06 ПС Кушалино | август | 8 | Рамешковский РЭС |  | 1949-02-01 | 2015-02-20 | 2020-02-20 | TP010-0050159
3342 | МТП | Т.П.КОНИЩЕВО | 6950017058 | 13012666 | РЭС | Рамешковский РЭС | август | август | TP010-0050163 | КТП Конищево ВЛ 10кВ №06 ПС Кушалино | август | 8 | Рамешковский РЭС |  | 1961-12-01 | 2015-02-20 | 2020-02-20 | TP010-0050163
3343 | КТП | Т.П.Д.ЛЯХОВО | 6950017059 | 13012668 | РЭС | Рамешковский РЭС | август | август | TP010-0050168 | КТП Ляхово ВЛ 10кВ №06 ПС Кушалино | август | 8 | Рамешковский РЭС |  | 1989-12-01 | 2015-02-20 | 2020-02-20 | TP010-0050168
3344 | КТП | КТП Волково ЗСП | 6950019833 | 13014155 | РЭС | Рамешковский РЭС | август | август | TP010-0050178 | КТП Волково-ЗСП ВЛ 10кВ №06 ПС Кушалино | август | 8 | Рамешковский РЭС |  | 1983-12-01 | 2015-02-20 | 2020-02-20 | TP010-0050178
3345 | КТП | КТП Волково мастерские | 6950019834 | 13014156 | РЭС | Рамешковский РЭС | август | август | TP010-0050184 | КТП Волково мастерские ВЛ 10кВ №06 ПС Кушалино | август | 8 | Рамешковский РЭС |  | 1983-12-01 | 2015-02-20 | 2020-02-20 | TP010-0050184
3346 | КТП | Т.П.Д.САВИХА | 6950017061 | 13012672 | РЭС | Рамешковский РЭС | август | август | TP010-0050192 | КТП Савиха ВЛ 10кВ №06 ПС Кушалино | август | 8 | Рамешковский РЭС |  | 1982-12-01 | 2015-02-20 | 2020-02-20 | TP010-0050192
3347 | КТП | Т.П.Д.ТОЛОКНОВО | 6950017063 | 13012674 | РЭС | Рамешковский РЭС | август | август | TP010-0050205 | КТП Толокново ВЛ 10кВ №06 ПС Кушалино | август | 8 | Рамешковский РЭС |  | 1982-12-01 | 2015-02-20 | 2020-02-20 | TP010-0050205
3348 | КТП | КТП Пески | 6950019836 | 13014158 | РЭС | Рамешковский РЭС | август | август | TP010-0050209 | КТП Пески ВЛ 10кВ №06 ПС Кушалино | август | 8 | Рамешковский РЭС |  | 1990-03-01 | 2015-02-20 | 2020-02-20 | TP010-0050209
3349 | ВЛ | ВЛ-0,4 кВМедведиха АМВ | 6950013367 | 12014926 | РЭС | Рамешковский РЭС | август | август | VN004-00046672 | ВЛ 0,4кВ №1 от КТП Медведиха ф №3 ПС Медведиха | август | 8 | Рамешковский РЭС |  | 1953-01-01 | 2015-10-15 | 2020-10-15 | VN004-00046672
3350 | ВЛ | ВЛ 0.4 КВ ТП МЕДВЕДИХА N2 N3 | 6950012632 | 12013806 | РЭС | Рамешковский РЭС | август | август | VN004-00046673 | ВЛ 0,4кВ №2 от КТП Медведиха ф №3 ПС Медведиха | август | 8 | Рамешковский РЭС |  | 1953-11-01 | 2015-10-15 | 2020-10-15 | VN004-00046673
3351 | ВЛ | ВЛ 0.4 КВ ТП СОРОКИНО | 6950012634 | 12013802 | РЭС | Рамешковский РЭС | сентябрь | сентябрь | VN004-00046688 | ВЛ 0,4кВ №1 от КТП Сорокино ф №3 ПС Медведиха | сентябрь | 9 | Рамешковский РЭС |  | 1978-05-01 | 2015-10-15 | 2020-10-15 | VN004-00046688
3352 | ВЛ | ВЛ 0.4 КВ ТП СОРОКИНО | 6950012634 | 12013802 | РЭС | Рамешковский РЭС | сентябрь | сентябрь | VN004-00046692 | ВЛ 0,4кВ №2 от КТП Сорокино ф №3 ПС Медведиха | сентябрь | 9 | Рамешковский РЭС |  | 1978-05-01 | 2015-10-15 | 2020-10-15 | VN004-00046692
3353 | ВЛ | ВЛ-0,4 кВСемунино | 6950013369 | 12014928 | РЭС | Рамешковский РЭС | сентябрь | сентябрь | VN004-00046695 | ВЛ 0,4кВ №1 от КТП Семунино ф №3 ПС Медведиха | сентябрь | 9 | Рамешковский РЭС |  | 1968-12-01 | 2015-10-15 | 2020-10-15 | VN004-00046695
3354 | ВЛ | ВЛ-0,4 кВСемунино | 6950013369 | 12014928 | РЭС | Рамешковский РЭС | сентябрь | сентябрь | VN004-00046699 | ВЛ 0,4кВ №2 от КТП Семунино ф №3 ПС Медведиха | сентябрь | 9 | Рамешковский РЭС |  | 1968-12-01 | 2015-10-15 | 2020-10-15 | VN004-00046699
3355 | ВЛ | ВЛ 0.4 КВ ТП ГОРДЕИХА | 6950012558 | 12013655 | РЭС | Рамешковский РЭС | сентябрь | сентябрь | VN004-00046700 | ВЛ 0,4кВ №1 от КТП Гордеиха ф №10 ПС Медведиха | сентябрь | 9 | Рамешковский РЭС |  | 1972-03-01 | 2015-12-17 | 2020-12-17 | VN004-00046700
3356 | ВЛ | ВЛ 0.4 КВ ТП ГОРДЕИХА | 6950012558 | 12013655 | РЭС | Рамешковский РЭС | сентябрь | сентябрь | VN004-00046703 | ВЛ 0,4кВ №2 от КТП Гордеиха ф №10 ПС Медведиха | сентябрь | 9 | Рамешковский РЭС |  | 1972-03-01 | 2015-12-17 | 2020-12-17 | VN004-00046703
3357 | ВЛ | ВЛ-0,4 кВ Диево-Старово | 6950013277 | 12014822 | РЭС | Рамешковский РЭС | сентябрь | сентябрь | VN004-00046705 | ВЛ 0,4кВ №1 от КТП Старово ф №10 ПС Медведиха | сентябрь | 9 | Рамешковский РЭС |  | 1963-03-01 | 2015-12-17 | 2020-12-17 | VN004-00046705
3358 | ВЛ | ВЛ-0,4 кВ Диево-Старово | 6950013277 | 12014822 | РЭС | Рамешковский РЭС | сентябрь | сентябрь | VN004-00046709 | ВЛ 0,4кВ №2 от КТП Старово ф №10 ПС Медведиха | сентябрь | 9 | Рамешковский РЭС |  | 1963-03-01 | 2015-12-17 | 2020-12-17 | VN004-00046709
3359 | ВЛ | ВЛ-0,4 кВМинеево | 6950013370 | 12014930 | РЭС | Рамешковский РЭС | сентябрь | сентябрь | VN004-00046712 | ВЛ 0,4кВ №1 от КТП Минеево ф №10 ПС Медведиха | сентябрь | 9 | Рамешковский РЭС |  | 1978-09-01 | 2015-12-17 | 2020-12-17 | VN004-00046712
3360 | ВЛ | ВЛ 0.4 КВ ТП СОШНИКОВО | 6950012588 | 12013694 | РЭС | Рамешковский РЭС | сентябрь | сентябрь | VN004-00046714 | ВЛ 0,4кВ №1 от КТП Сошниково ф №10 ПС Медведиха | сентябрь | 9 | Рамешковский РЭС |  | 1972-11-01 | 2015-12-17 | 2020-12-17 | VN004-00046714
3361 | ВЛ | ВЛ-0,4 кВИльгощи ПСЛВ | 6950013371 | 12014931 | РЭС | Рамешковский РЭС | сентябрь | сентябрь | VN004-00046720 | ВЛ 0,4кВ №1 от КТП Ильгощи ПСЛВ ф №10 ПС Медведиха | сентябрь | 9 | Рамешковский РЭС |  | 1968-12-01 | 2015-12-17 | 2020-12-17 | VN004-00046720
3362 | ВЛ | ВЛ 0.4 КВ ТП ИЛЬГОЩИ | 6950012388 | 12013695 | РЭС | Рамешковский РЭС | сентябрь | сентябрь | VN004-00046722 | ВЛ 0,4кВ №1 от КТП Ильгощи ВЛ 10кВ №10 ПС Медведиха | сентябрь | 9 | Рамешковский РЭС |  | 1962-01-01 | 2015-12-17 | 2020-12-17 | VN004-00046722
3363 | ВЛ | ВЛ 0.4 КВ ТП ИЛЬГОЩИ N3 ЗСП | 6950012541 | 12013627 | РЭС | Рамешковский РЭС | сентябрь | сентябрь | VN004-00046724 | ВЛ 0,4кВ №2 от КТП Ильгощи ВЛ 10кВ №10 ПС Медведиха | сентябрь | 9 | Рамешковский РЭС |  | 1962-01-01 | 2015-12-17 | 2020-12-17 | VN004-00046724
3364 | ВЛ | ВЛ-0,4 кВИльгощи ЖК | 6950013372 | 12014932 | РЭС | Рамешковский РЭС | сентябрь | сентябрь | VN004-00046726 | ВЛ 0,4кВ №1 от КТП Ильгощи ЖК ф №10 ПС Медведиха | сентябрь | 9 | Рамешковский РЭС |  | 1978-09-01 | 2015-12-17 | 2020-12-17 | VN004-00046726
3365 | ВЛ | ВЛ 0.4 КВ ТП ИЕВЛЕВО | 6950012389 | 12013556 | РЭС | Рамешковский РЭС | сентябрь | сентябрь | VN004-00046727 | ВЛ 0,4кВ №1 от КТП Иевлево ф №10 ПС Медведиха | сентябрь | 9 | Рамешковский РЭС |  | 1962-04-01 | 2015-12-17 | 2020-12-17 | VN004-00046727
3366 | ВЛ | ВЛ 0.4 КВ ТП ПОДДУБНОЕ | 6950012671 | 12013748 | РЭС | Рамешковский РЭС | сентябрь | сентябрь | VN004-00046731 | ВЛ 0,4кВ №1 от КТП Пескошево-Поддубное ф №10 ПС Медведиха | сентябрь | 9 | Рамешковский РЭС |  | 1981-02-01 | 2015-12-17 | 2020-12-17 | VN004-00046731
3367 | ВЛ | ВЛ 0.4 КВ ТП ПОДДУБНОЕ | 6950012671 | 12013748 | РЭС | Рамешковский РЭС | сентябрь | сентябрь | VN004-00046734 | ВЛ 0,4кВ №2 от КТП Пескошево-Поддубноеф №10 ПС Медведиха | сентябрь | 9 | Рамешковский РЭС |  | 1981-02-01 | 2015-12-17 | 2020-12-17 | VN004-00046734
3368 | ВЛ | ВЛ 0.4 КВ ТП РАМЕНЬЕ | 6950012509 | 12013567 | РЭС | Рамешковский РЭС | сентябрь | сентябрь | VN004-00046736 | ВЛ 0,4кВ №1 от КТП Раменье ф №10 ПС Медведиха | сентябрь | 9 | Рамешковский РЭС |  | 1976-05-01 | 2015-12-17 | 2020-12-17 | VN004-00046736
3369 | ВЛ | ВЛ 0.4 КВ ТП РАМЕНЬЕ | 6950012509 | 12013567 | РЭС | Рамешковский РЭС | сентябрь | сентябрь | VN004-00130380 | ВЛ 0,4кВ №2 от КТП Раменье ф №10 ПС Медведиха | сентябрь | 9 | Рамешковский РЭС |  | 1976-05-01 | 2015-12-17 | 2020-12-17 | VN004-00130380
3370 | ВЛ | ВЛ 0.4 КВ ТП РАМЕНЬЕ | 6950012622 | 12013793 | РЭС | Рамешковский РЭС | сентябрь | сентябрь | VN004-00046738 | ВЛ 0,4кВ №1 от КТП Раменье пилорама ф №10 ПС Медведиха | сентябрь | 9 | Рамешковский РЭС |  | 1972-11-01 | 2015-12-17 | 2020-12-17 | VN004-00046738
3371 | ВЛ | ВЛ 0.4 КВ ТП РАМЕНЬЕ ЗСП | 6950012594 | 12013706 | РЭС | Рамешковский РЭС | сентябрь | сентябрь | VN004-00130442 | ВЛ 0,4кВ №2 от КТП Раменье пилорама ф №10 ПС Медведиха | сентябрь | 9 | Рамешковский РЭС |  | 1972-11-01 | 2015-12-17 | 2020-12-17 | VN004-00130442
3372 | ВЛ | ВЛ 0.4 КВ ТП РАМЕНЬЕ-КОРОВНИК | 6950012604 | 12013775 | РЭС | Рамешковский РЭС | октябрь | октябрь | VN004-00046742 | ВЛ 0,4кВ №1 от КТП Раменье ЖК ф №10 ПС Медведиха | октябрь | 10 | Рамешковский РЭС |  | 1974-10-01 | 2015-12-17 | 2020-12-17 | VN004-00046742
3373 | ВЛ | ВЛ 0.4 КВ ТП РАМЕНЬЕ-КОРОВНИК | 6950012604 | 12013775 | РЭС | Рамешковский РЭС | октябрь | октябрь | VN004-00130447 | ВЛ 0,4кВ №2 от КТП Раменье ЖК ф №10 ПС Медведиха | октябрь | 10 | Рамешковский РЭС |  | 1974-01-01 | 2015-12-17 | 2020-12-17 | VN004-00130447
3374 | ВЛ | ВЛ-10 кВ фидер № 11 "Волосково" | 6950014848 | 12014934 | РЭС | Рамешковский РЭС | октябрь | октябрь | VS010-0006208 | ВЛ-10 кВ №11 "Волосково" ПС Медведиха 110/10 кВ | октябрь | 10 | Рамешковский РЭС |  | 1993-01-01 | 2015-03-03 | 2020-03-03 | VS010-0006208
3375 | КТП | Т.П.ИВИЦА | 6950017129 | 13012737 | РЭС | Рамешковский РЭС | октябрь | октябрь | TP010-0056041 | КТП Ивица ВЛ 10кВ №11 ПС Медведиха | октябрь | 10 | Рамешковский РЭС |  | 1968-12-01 | 2015-07-20 | 2020-07-20 | TP010-0056041
3376 | КТП | Т.П.ПОЧИНОК | 6950017307 | 13012935 | РЭС | Рамешковский РЭС | октябрь | октябрь | TP010-0056049 | КТП Починок ф №11 ПС Медведиха | октябрь | 10 | Рамешковский РЭС |  | 1972-06-01 | 2015-07-20 | 2020-07-20 | TP010-0056049
3377 | КТП | Т.П.Д.СЕЛЬЦО | 6950017099 | 13012711 | РЭС | Рамешковский РЭС | октябрь | октябрь | TP010-0056070 | КТП Сельцо ф №11 ПС Медведиха | октябрь | 10 | Рамешковский РЭС |  | 1959-12-01 | 2015-07-20 | 2020-07-20 | TP010-0056070
3378 | КТП | Т.П.ЖИРОСЛАВКА | 6950017095 | 13012707 | РЭС | Рамешковский РЭС | октябрь | октябрь | TP010-0056088 | КТП Жирославка ф №11 ПС Медведиха | октябрь | 10 | Рамешковский РЭС |  | 1959-12-01 | 2015-07-20 | 2020-07-20 | TP010-0056088
3379 | КТП | Т.П.ВАСЬКИ | 6950017261 | 13012852 | РЭС | Рамешковский РЭС | октябрь | октябрь | TP010-0056101 | КТП Васьки ф №11 ПС Медведиха | октябрь | 10 | Рамешковский РЭС |  | 1969-12-01 | 2015-07-20 | 2020-07-20 | TP010-0056101
3380 | КТП | Т.П.БЛУДИ | 6950017311 | 13012937 | РЭС | Рамешковский РЭС | октябрь | октябрь | TP010-0056109 | КТП Блуди ф №11 ПС Медведиха | октябрь | 10 | Рамешковский РЭС |  | 1972-06-01 | 2015-07-20 | 2020-07-20 | TP010-0056109
3381 | КТП | КТП Токовая ф №11 ПС Медведиха | 6950019038 | 13013036 | РЭС | Рамешковский РЭС | октябрь | октябрь | TP010-0056121 | КТП Токовая ф №11 ПС Медведиха | октябрь | 10 | Рамешковский РЭС |  | 1993-01-01 | 2015-07-20 | 2020-07-20 | TP010-0056121
3382 | КТП | КТП Сенино ф №11 ПС Медведиха | 6950017112 | 13012782 | РЭС | Рамешковский РЭС | октябрь | октябрь | TP010-0056187 | КТП Сенино ф №11 ПС Медведиха | октябрь | 10 | Рамешковский РЭС |  | 1979-12-02 | 2015-07-20 | 2020-07-20 | TP010-0056187
3383 | КТП | КТП Хотути | 6950019846 | 13014168 | РЭС | Рамешковский РЭС | октябрь | октябрь | TP010-0056196 | КТП Хотути ф №11 ПС Медведиха | октябрь | 10 | Рамешковский РЭС |  | 1978-09-01 | 2015-07-20 | 2020-07-20 | TP010-0056196
3384 | КТП | Т.П.Д.ФИЛИПКОВО | 6950017355 | 13012911 | РЭС | Рамешковский РЭС | октябрь | октябрь | TP010-0056208 | КТП Филипково ф №11 ПС Медведиха | октябрь | 10 | Рамешковский РЭС |  | 1988-12-01 | 2015-07-20 | 2020-07-20 | TP010-0056208
3385 | КТП | КТП Волосково ЖК | 6950019847 | 13014169 | РЭС | Рамешковский РЭС | октябрь | октябрь | TP010-0056221 | КТП Волосково-ЖК ф №11 ПС Медведиха | октябрь | 10 | Рамешковский РЭС |  | 1978-09-01 | 2015-07-20 | 2020-07-20 | TP010-0056221
3386 | КТП | Т.П.Д.ВОЛОСКОВО | 6950017356 | 13012913 | РЭС | Рамешковский РЭС | октябрь | октябрь | TP010-0056237 | КТП Волосково ф №11 ПС Медведиха | октябрь | 10 | Рамешковский РЭС |  | 1963-12-01 | 2015-07-20 | 2020-07-20 | TP010-0056237
3387 | ВЛ | ВЛ-0,4 кВ Диево мастерские | 6950013275 | 12014821 | РЭС | Рамешковский РЭС | октябрь | октябрь | VN004-00045298 | ВЛ 0,4кВ №1 от КТП Диево мастерские ф №01 ПС Диево | октябрь | 10 | Рамешковский РЭС |  | 1980-12-01 | 2015-05-15 | 2020-05-15 | VN004-00045298
3388 | ВЛ | ВЛ 0.4 КВ ТП ДИЕВО | 6950012445 | 12013686 | РЭС | Рамешковский РЭС | октябрь | октябрь | VN004-00045300 | ВЛ 0,4кВ №1 от КТП Диево-Старово ф №01 ПС Диево | октябрь | 10 | Рамешковский РЭС |  | 1967-01-01 | 2015-05-15 | 2020-05-15 | VN004-00045300
3389 | ВЛ | ВЛ 0.4 КВ Д ДИЕВО ЖИЛЫЕ ДОМА | 6950012778 | 12013768 | РЭС | Рамешковский РЭС | октябрь | октябрь | VN004-00045302 | ВЛ 0,4кВ №2 от КТП Диево-Старово ф №01 ПС Диево | октябрь | 10 | Рамешковский РЭС |  | 1985-05-01 | 2015-05-15 | 2020-05-15 | VN004-00045302
3390 | ВЛ | ВЛ-0,4 кВ Диево котельная | 6950013278 | 12014823 | РЭС | Рамешковский РЭС | октябрь | октябрь | VN004-00045303 | ВЛ 0,4кВ №1 от КТП Диево котельная ф №01 ПС Диево | октябрь | 10 | Рамешковский РЭС |  | 1978-09-01 | 2015-05-15 | 2020-05-15 | VN004-00045303
3391 | ВЛ | ВЛ-0,4 кВ Диево котельная | 6950013278 | 12014823 | РЭС | Рамешковский РЭС | октябрь | октябрь | VN004-00128254 | ВЛ 0,4кВ №2 от КТП Диево котельная ф №01 ПС Диево | октябрь | 10 | Рамешковский РЭС |  | 1974-01-01 | 2015-05-15 | 2020-05-15 | VN004-00128254
3392 | ВЛ | ВЛ 0.4 КВ ТП ДИЕВО-КОРОВНИК | 6950012613 | 12013809 | РЭС | Рамешковский РЭС | октябрь | октябрь | VN004-00045306 | ВЛ 0,4кВ №1 от КТП Диево ЖК ф №01 ПС Диево | октябрь | 10 | Рамешковский РЭС |  | 1974-11-01 | 2015-05-15 | 2020-05-15 | VN004-00045306
3393 | ВЛ | ВЛ 0.4 КВ ТП ПОЛЯНКА | 6950012446 | 12013598 | РЭС | Рамешковский РЭС | ноябрь | ноябрь | VN004-00045307 | ВЛ 0,4кВ №1 от КТП Полянка ф №01 ПС Диево | ноябрь | 11 | Рамешковский РЭС |  | 1967-09-01 | 2015-05-15 | 2020-05-15 | VN004-00045307
3394 | ВЛ | ВЛ 10 КВ ФИД.N2 ДЕСЯТИЛЬНИКИ П-С ДИЕВО | 6950014531 | 12013893 | РЭС | Рамешковский РЭС | ноябрь | ноябрь | VS010-0007231 | ВЛ-10 кВ №03 "Алёшино" ПС Диево 35/10 кВ | ноябрь | 11 | Рамешковский РЭС |  | 1984-04-01 | 2015-07-20 | 2020-07-20 | VS010-0007231
3395 | ВЛ | ВЛ 0.4 КВ ТП ДИЕВО 2 ЗСП | 6950012542 | 12013629 | РЭС | Рамешковский РЭС | ноябрь | ноябрь | VN004-00045309 | ВЛ 0,4кВ №1 от КТП Диево ЗСП ф №03 ПС Диево | ноябрь | 11 | Рамешковский РЭС |  | 1970-06-01 | 2015-02-20 | 2020-02-20 | VN004-00045309
3396 | ВЛ | ВЛ-0,4 кВ Диево ПСЛВ | 6950013280 | 12014826 | РЭС | Рамешковский РЭС | ноябрь | ноябрь | VN004-00045310 | ВЛ 0,4кВ №1 от КТП Диево ПСЛВ ф №03 ПС Диево | ноябрь | 11 | Рамешковский РЭС |  | 1978-09-01 | 2015-02-20 | 2020-02-20 | VN004-00045310
3397 | ВЛ | ВЛ-0,4 кВ Диево ПСЛВ | 6950013280 | 12014826 | РЭС | Рамешковский РЭС | ноябрь | ноябрь | VN004-00045312 | ВЛ 0,4кВ №2 от КТП Диево ПСЛВ ф №03 ПС Диево | ноябрь | 11 | Рамешковский РЭС |  | 1978-09-01 | 2015-02-20 | 2020-02-20 | VN004-00045312
3398 | ВЛ | ВЛ-0,4 кВкВ Зубцово-Десятильники | 6950013281 | 12014827 | РЭС | Рамешковский РЭС | ноябрь | ноябрь | VN004-00045314 | ВЛ 0,4кВ №1 от КТП Зубцово-Десятильники ф №03 ПС Диево | ноябрь | 11 | Рамешковский РЭС |  | 1978-09-01 | 2015-02-20 | 2020-02-20 | VN004-00045314
3399 | ВЛ | ВЛ-0,4 кВкВ Зубцово-Десятильники | 6950013281 | 12014827 | РЭС | Рамешковский РЭС | ноябрь | ноябрь | VN004-00045316 | ВЛ 0,4кВ №2 от КТП Зубцово-Десятильники ф №03 ПС Диево | ноябрь | 11 | Рамешковский РЭС |  | 1978-09-01 | 2015-02-20 | 2020-02-20 | VN004-00045316
3400 | ВЛ | ВЛ 0.4 КВ ТП МЕРЛУГА | 6950012405 | 12013570 | РЭС | Рамешковский РЭС | ноябрь | ноябрь | VN004-00045317 | ВЛ 0,4кВ №1 от КТП Мерлуга ф №03 ПС Диево | ноябрь | 11 | Рамешковский РЭС |  | 1966-05-01 | 2015-02-20 | 2020-02-20 | VN004-00045317
3401 | ВЛ | ВЛ 0.4 КВ ТП ЗАЛЕСЬЕ | 6950012404 | 12013643 | РЭС | Рамешковский РЭС | ноябрь | ноябрь | VN004-00045318 | ВЛ 0,4кВ №1 от КТП Залесье ф №03 ПС Диево | ноябрь | 11 | Рамешковский РЭС |  | 1966-04-01 | 2015-02-20 | 2020-02-20 | VN004-00045318
3402 | ВЛ | ВЛ 0.4 КВ ТП ЗУБЦОВО | 6950012406 | 12013697 | РЭС | Рамешковский РЭС | ноябрь | ноябрь | VN004-00045313 | ВЛ 0,4кВ №1 от КТП Зубцово ф №03 ПС Диево | ноябрь | 11 | Рамешковский РЭС |  | 1966-05-01 | 2015-02-20 | 2020-02-20 | VN004-00045313
3403 | ТП | Т.П.ИЛЬИНКА | 6950017163 | 13012748 | РЭС | Рамешковский РЭС | ноябрь | ноябрь | TP010-0063801 | КТП Ильинка ф №15 ПС Киверичи | ноябрь | 11 | Рамешковский РЭС |  | 1968-12-01 | 2015-08-13 | 2020-08-13 | TP010-0063801
3404 | КТП | Т.П.ЕФРЕМОВО | 6950017165 | 13012752 | РЭС | Рамешковский РЭС | ноябрь | ноябрь | TP010-0063811 | КТП Ефремово-Дуденец ф №15 ПС Киверичи | ноябрь | 11 | Рамешковский РЭС |  | 1968-12-01 | 2015-04-14 | 2020-04-14 | TP010-0063811
3405 | КТП | Т.П.ИЕВЛЕВО | 6950017166 | 13012754 | РЭС | Рамешковский РЭС | ноябрь | ноябрь | TP010-0063832 | КТП Иевлево ф №15 ПС Киверичи | ноябрь | 11 | Рамешковский РЭС |  | 1968-12-01 | 2015-04-14 | 2020-04-14 | TP010-0063832
3406 | КТП | Т.П.МАРЬИНО | 6950017172 | 13012766 | РЭС | Рамешковский РЭС | ноябрь | ноябрь | TP010-0063840 | КТП Марьино ф №15 ПС Киверичи | ноябрь | 11 | Рамешковский РЭС |  | 1968-12-01 | 2015-04-14 | 2020-04-14 | TP010-0063840
3407 | КТП | КТП КУРЬЯНОВО С-З ИВИЦКИЙ | 6950017997 | 13013001 | РЭС | Рамешковский РЭС | ноябрь | ноябрь | TP010-0063848 | КТП Курьяново ф №15 ПС Киверичи | ноябрь | 11 | Рамешковский РЭС |  | 1986-03-01 | 2015-04-14 | 2020-04-14 | TP010-0063848
3408 | КТП | Т.П.Б.ГОРКА | 6950017258 | 13012864 | РЭС | Рамешковский РЭС | ноябрь | ноябрь | TP010-0064095 | КТП Большая Горка ф №15 ПС Киверичи | ноябрь | 11 | Рамешковский РЭС |  | 1969-12-01 | 2015-04-14 | 2020-04-14 | TP010-0064095
3409 | КТП | Т.П.ЖЕЛЕЗОВО | 6950017124 | 13012777 | РЭС | Рамешковский РЭС | ноябрь | ноябрь | TP010-0064107 | КТП Железово ф №15 ПС Киверичи | ноябрь | 11 | Рамешковский РЭС |  | 1986-04-01 | 2015-04-14 | 2020-04-14 | TP010-0064107
3410 | КТП | КТП Устюги мастерские | 6950019772 | 13014094 | РЭС | Рамешковский РЭС | ноябрь | ноябрь | TP010-0064110 | КТП Устюги мастерские ф №15 ПС Киверичи | ноябрь | 11 | Рамешковский РЭС |  | 1978-09-01 | 2015-04-14 | 2020-04-14 | TP010-0064110
3411 | КТП | Т.П.УСТЮГИ | 6950017214 | 13012807 | РЭС | Рамешковский РЭС | ноябрь | ноябрь | TP010-0064125 | КТП Устюги ф №15 ПС Киверичи | ноябрь | 11 | Рамешковский РЭС |  | 1968-12-01 | 2015-04-14 | 2020-04-14 | TP010-0064125
3412 | КТП | КТП Устюги ферма | 6950019773 | 13014095 | РЭС | Рамешковский РЭС | ноябрь | ноябрь | TP010-0064130 | КТП Устюги-Ферма ф №15 ПС Киверичи | ноябрь | 11 | Рамешковский РЭС |  | 1978-09-01 | 2015-04-14 | 2020-04-14 | TP010-0064130
3413 | КТП | КТП Устюги ЗСП | 6950019774 | 13014096 | РЭС | Рамешковский РЭС | ноябрь | ноябрь | TP010-0064136 | КТП Устюги-ЗСП ф №15 ПС Киверичи | ноябрь | 11 | Рамешковский РЭС |  | 1978-09-01 | 2015-04-14 | 2020-04-14 | TP010-0064136
3414 | КТП | Т.П.ПАНИХА | 6950017257 | 13012848 | РЭС | Рамешковский РЭС | ноябрь | ноябрь | TP010-0065174 | КТП Паниха ф №15 ПС Киверичи | ноябрь | 11 | Рамешковский РЭС |  | 1972-06-01 | 2015-04-14 | 2020-04-14 | TP010-0065174
3415 | КТП | Т.П.МАЛАЯ ГОРКА | 6950017256 | 13012874 | РЭС | Рамешковский РЭС | ноябрь | ноябрь | TP010-0065177 | КТП Малая Горка ф №15 ПС Киверичи | ноябрь | 11 | Рамешковский РЭС |  | 1969-12-01 | 2015-04-14 | 2020-04-14 | TP010-0065177
3416 | КТП | Т.П.ГЕОРГИЕВСКОЕ | 6950017253 | 13012845 | РЭС | Рамешковский РЭС | декабрь | декабрь | TP010-0065185 | КТП Георгиевское ф №15 ПС Киверичи | декабрь | 12 | Рамешковский РЭС |  | 1969-12-01 | 2015-04-14 | 2020-04-14 | TP010-0065185
3417 | КТП | Т.П.ПЕРЕГОРОДКА | 6950017254 | 13012862 | РЭС | Рамешковский РЭС | декабрь | декабрь | TP010-0065197 | КТП Перегородка ф №15 ПС Киверичи | декабрь | 12 | Рамешковский РЭС |  | 1969-12-01 | 2015-04-14 | 2020-04-14 | TP010-0065197
3418 | КТП | Т.П.ЧУБАРИХА | 6950017221 | 13012814 | РЭС | Рамешковский РЭС | декабрь | декабрь | TP010-0065203 | КТП Чубариха ф №15 ПС Киверичи | декабрь | 12 | Рамешковский РЭС |  | 1969-12-01 | 2015-04-14 | 2020-04-14 | TP010-0065203
3419 | КТП | КТП Соболиха | 6950019775 | 13014097 | РЭС | Рамешковский РЭС | декабрь | декабрь | TP010-0065209 | КТП Соболиха ф №15 ПС Киверичи | декабрь | 12 | Рамешковский РЭС |  | 1978-09-01 | 2015-04-14 | 2020-04-14 | TP010-0065209
3420 | КТП | КТП Алёшино ЗСП | 6950019776 | 13014098 | РЭС | Рамешковский РЭС | декабрь | декабрь | TP010-0065259 | КТП Алёшино-ЗСП ф №15 ПС Киверичи | декабрь | 12 | Рамешковский РЭС |  | 1978-09-01 | 2015-04-14 | 2020-04-14 | TP010-0065259
3421 | КТП | Т.П.ПРУДИХА | 6950017219 | 13012833 | РЭС | Рамешковский РЭС | декабрь | декабрь | TP010-0065273 | КТП Прудиха ф №15 ПС Киверичи | декабрь | 12 | Рамешковский РЭС |  | 1969-12-01 | 2015-04-14 | 2020-04-14 | TP010-0065273
3422 | КТП | Т.П.ЗАРУЧЬЕ | 6950017218 | 13012812 | РЭС | Рамешковский РЭС | декабрь | декабрь | TP010-0065303 | КТП Заручье ф №15 ПС Киверичи | декабрь | 12 | Рамешковский РЭС |  | 1969-12-01 | 2015-04-14 | 2020-04-14 | TP010-0065303
3423 | КТП | КТП Буйлово мастерские | 6950019778 | 13014100 | РЭС | Рамешковский РЭС | декабрь | декабрь | TP010-0065311 | КТП Буйлово-Мастерские ф №15 ПС Киверичи | декабрь | 12 | Рамешковский РЭС |  | 1978-09-01 | 2015-04-14 | 2020-04-14 | TP010-0065311
3424 | КТП | Т.П.АЛЕШИНО | 6950017313 | 13012902 | РЭС | Рамешковский РЭС | декабрь | декабрь | TP010-0065330 | КТП Алешино ф №15 ПС Киверичи | декабрь | 12 | Рамешковский РЭС |  | 1969-12-01 | 2015-04-14 | 2020-04-14 | TP010-0065330
3425 | КТПП | КТП Алёшино ЖК | 6950019780 | 13014102 | РЭС | Рамешковский РЭС | декабрь | декабрь | TP010-0065335 | КТПП Алешино-ЖК ф №15 ПС Киверичи | декабрь | 12 | Рамешковский РЭС |  | 1978-09-01 | 2015-04-14 | 2020-04-14 | TP010-0065335
3426 | ЗТП | ТП КТП Д.АЛЕШИНО-СРЕДНЯЯ ШКОЛА | 6950019207 | 13013020 | РЭС | Рамешковский РЭС | декабрь | декабрь | TP010-0109901 | ЗТП Алешино-школа ф №15 ПС Киверичи | декабрь | 12 | Рамешковский РЭС |  | 1985-11-01 | 2015-04-14 | 2020-04-14 | TP010-0109901
3427 | ВЛ | ВЛ-10 кВ фидер № 3 "Киверичи" | 6950014838 | 12014865 | РЭС | Рамешковский РЭС | декабрь | декабрь | VS010-0007687 | ВЛ-10кВ №09 от ПС Киверичи | декабрь | 12 | Рамешковский РЭС |  | 1984-04-01 | 2015-10-15 | 2020-10-15 | VS010-0007687
3428 | ВЛ | ВЛ-0,4 кВ Швейный цех | 6950013315 | 12014866 | РЭС | Рамешковский РЭС | декабрь | декабрь | VN004-00045646 | ВЛ 0,4кВ №1 от КТП Швейный цех ф №09 ПС Киверичи | декабрь | 12 | Рамешковский РЭС |  | 1978-09-01 | 2015-04-14 | 2020-04-14 | VN004-00045646
3429 | ВЛ | ВЛ-0,4 кВ Швейный цех | 6950013315 | 12014866 | РЭС | Рамешковский РЭС | декабрь | декабрь | VN004-00045649 | ВЛ-0,4кВ №2 от КТП Швейный цех ф №09 ПС Киверичи | декабрь | 12 | Рамешковский РЭС |  | 1978-09-01 | 2015-04-14 | 2020-04-14 | VN004-00045649
3430 | ВЛ | ВЛ-0,4 кВ Швейный цех | 6950013315 | 12014866 | РЭС | Рамешковский РЭС | декабрь | декабрь | VN004-00045652 | ВЛ 0,4кВ №3 от КТП Швейный цех ф №09 ПС Киверичи | декабрь | 12 | Рамешковский РЭС |  | 1978-09-01 | 2015-04-14 | 2020-04-14 | VN004-00045652
3431 | ВЛ | ВЛ-0,4 кВ Больница | 6950013316 | 12014867 | РЭС | Рамешковский РЭС | декабрь | декабрь | VN004-00045654 | ВЛ-0,4кВ №1 ТП 10/0,4кВ Больница ВЛ-10кВ №09 ПС 35/10кВ Киверичи | декабрь | 12 | Рамешковский РЭС |  | 1978-09-01 | 2015-04-14 | 2020-04-14 | VN004-00045654
3432 | ВЛ | ВЛ-0,4 кВ Больница | 6950013316 | 12014867 | РЭС | Рамешковский РЭС | декабрь | декабрь | VN004-00045657 | ВЛ-0,4кВ №3 ТП 10/0,4кВ Больница ВЛ-10кВ №09 ПС 35/10кВ Киверичи | декабрь | 12 | Рамешковский РЭС |  | 1978-09-01 | 2015-04-14 | 2020-04-14 | VN004-00045657
3433 | ВЛ | ВЛ 0.4 КВ ТП ВОРОТНЕВО | 6950012427 | 12013650 | РЭС | Рамешковский РЭС | декабрь | декабрь | VN004-00045664 | ВЛ-0,4кВ №1 от КТП Воротнево ф №09 ПС Киверичи | декабрь | 12 | Рамешковский РЭС |  | 1966-04-01 | 2015-04-14 | 2020-04-14 | VN004-00045664
3434 | ВЛ | ВЛ 0.4 КВ С.ИВАНОВСКОЕ НА КЗС-20 | 6950012693 | 12013718 | РЭС | Рамешковский РЭС | декабрь | декабрь | VN004-00045673 | ВЛ-0,4кВ №1 от КТП Ивановское ПСЛВ ф №09 ПС Киверичи | декабрь | 12 | Рамешковский РЭС |  | 1984-12-01 | 2015-04-14 | 2020-04-14 | VN004-00045673
3435 | ВЛ | ВЛ-0,4 кВ Андреевское ПСЛВ | 6950013319 | 12014870 | РЭС | Рамешковский РЭС | декабрь | декабрь | VN004-00045679 | ВЛ 0,4кВ №1 от КТП Андреевское ПСЛВ ф №09 ПС Киверичи | декабрь | 12 | Рамешковский РЭС |  | 1978-01-01 | 2015-04-14 | 2020-04-14 | VN004-00045679
3436 | ВЛ | ВЛ 0.4 КВ ТП СТАРОВО | 6950012390 | 12013638 | РЭС | Рамешковский РЭС | декабрь | декабрь | VN004-00045686 | ВЛ-0,4кВ №1 от КТП Старово ф №09 ПС Киверичи | декабрь | 12 | Рамешковский РЭС |  | 1963-03-01 | 2015-04-14 | 2020-04-14 | VN004-00045686
3437 | ВЛ | ВЛ-0,4 кВ Андреевское мастерские | 6950013320 | 12014871 | РЭС | Рамешковский РЭС | декабрь | декабрь | VN004-00045689 | ВЛ 0,4кВ №1 от КТП Андреевское мастерские ф №09 ПС Киверичи | декабрь | 12 | Рамешковский РЭС |  | 1978-09-01 | 2015-04-14 | 2020-04-14 | VN004-00045689
3438 | ВЛ | ВЛ 0.4 КВ Д.АНДРЕЕВСКОЕ | 6950012734 | 12013730 | РЭС | Рамешковский РЭС | декабрь | декабрь | VN004-00045694 | ВЛ 0,4кВ №2 от КТП Андреевское мастерские ф №09 ПС Киверичи | декабрь | 12 | Рамешковский РЭС |  | 1978-09-01 | 2015-04-14 | 2020-04-14 | VN004-00045694
3439 | ЗТП | 3ТП С.БЕЛЕ-КУШАЛЬ | 6950019464 | 13013041 | РЭС | Рамешковский РЭС | май | май | TP010-0066376 | ЗТП Беле-Кушаль-ЖК ф №03 ПС Беле-Кушаль | май | 5 | Рамешковский РЭС |  | 1990-11-01 | 2015-08-13 | 2020-08-13 | TP010-0066376
3440 | КТП | Т.П.ГОЛОВИНО | 6950017082 | 13012743 | РЭС | Рамешковский РЭС | май | май | TP010-0066386 | КТП Головино ф №03 ПС Беле-Кушаль | май | 5 | Рамешковский РЭС |  | 1952-12-01 | 2015-08-13 | 2020-08-13 | TP010-0066386
3441 | КТП | КТП д.Помисово | 6950019862 | 13014184 | РЭС | Рамешковский РЭС | июль | июль | TP010-0066396 | СТП Помисово ф №03 ПС Беле-Кушаль | июль | 7 | Рамешковский РЭС |  | 1968-12-01 | 2015-08-13 | 2020-08-13 | TP010-0066396
3442 | КТП | МТП д.Александровка | 6950019863 | 13014185 | РЭС | Рамешковский РЭС | июль | июль | TP010-0066429 | КТП Александровка ф №03 ПС Беле-Кушаль | июль | 7 | Рамешковский РЭС |  | 1978-09-01 | 2015-08-13 | 2020-08-13 | TP010-0066429
3443 | ВЛ | ВЛ-0.4кВ д.Брычево ф.15 ПС Зубцов | 697036325 | 12006511 | РЭС | Ржевский РЭС | март | март | VN004-00029618 | ВЛ-0,4кВ №2 Брычево-4 КЛ-10 №17 Зубцов | март | 3 | Зубцовский РЭС |  | 1986-06-01 | 2015-01-19 | 2020-01-19 | VN004-00029618
3444 | ВЛ | ВЛ-0.4кВ д.Брычево ф.15 ПС Зубцов | 697036325 | 12006511 | РЭС | Ржевский РЭС | март | март | VN004-00029619 | ВЛ-0,4кВ №3 Брычево-4 КЛ-10 №17 Зубцов | март | 3 | Зубцовский РЭС |  | 1977-07-01 | 2015-01-19 | 2020-01-19 | VN004-00029619
3445 | ВЛ | ВЛ-0.4кВ д.Коротнево ф.12 ПС Зубцов | 697036242 | 12006432 | РЭС | Ржевский РЭС | март | март | VN004-00029642 | ВЛ-0,4кВ №2 Коротнево КЛ-10 №05 Зубцов | март | 3 | Зубцовский РЭС |  | 1980-02-01 | 2015-03-17 | 2020-03-17 | VN004-00029642
3446 | ВЛ | ВЛ-0.4кВ д.Новоселово ф.1 ПС Карамзино | 697036329 | 12006515 | РЭС | Ржевский РЭС | март | март | VN004-00029719 | ВЛ-0,4кВ №2 Новоселово-1 ВЛ №01Карамзино | март | 3 | Зубцовский РЭС |  | 1986-01-01 | 2015-03-17 | 2020-03-17 | VN004-00029719
3447 | ВЛ | ВЛ-0.4кВ д.Коробино ф.8 ПС Зубцов | 697036283 | 12006470 | РЭС | Ржевский РЭС | февраль | февраль | VN004-00031051 | ВЛ-0,4кВ №2 Коробино-5 КЛ-10 №08 Зубцов | февраль | 2 | Зубцовский РЭС |  | 1983-06-01 | 2015-02-26 | 2020-02-26 | VN004-00031051
3448 | ВЛ | ВЛ-0.4кВ д.Панюково ф.13 ПС Зубцов | 697036092 | 12006313 | РЭС | Ржевский РЭС | февраль | февраль | VN004-00031546 | ВЛ-0,4кВ №2 Панюково КЛ-10 №07 Зубцов | февраль | 2 | Зубцовский РЭС |  | 1963-05-01 | 2015-02-26 | 2020-02-26 | VN004-00031546
3449 | ВЛ | ВЛ-0.4кВ д.Орловка ф.6 ПС Кн.Горы | 697036433 | 12006618 | РЭС | Ржевский РЭС | февраль | февраль | VN004-00044728 | ВЛ-0,4кВ №1 Орловка-3 ВЛ-10 №17 Кн.Горы | февраль | 2 | Зубцовский РЭС |  | 1991-06-01 | 2015-02-26 | 2020-02-26 | VN004-00044728
3450 | ВЛ | ВЛ-0.4кВ д.Орловка ф.6 ПС Кн.Горы | 697036433 | 12006618 | РЭС | Ржевский РЭС | февраль | февраль | VN004-00044729 | ВЛ-0,4кВ №2 Орловка-3 ВЛ-10 №17 Кн.Горы | февраль | 2 | Зубцовский РЭС |  | 1991-06-01 | 2015-02-26 | 2020-02-26 | VN004-00044729
3451 | ВЛ | ВЛ-0.4кВ д.Орловка ф.6 ПС Кн.Горы | 697036275 | 12006463 | РЭС | Ржевский РЭС | февраль | февраль | VN004-00044730 | ВЛ-0,4кВ Орловка-2 ВЛ-10 №17 Кн.Горы | февраль | 2 | Зубцовский РЭС |  | 1982-06-01 | 2015-02-26 | 2020-02-26 | VN004-00044730
3452 | ВЛ | ВЛ-0.4кВ д.Коробино ф.8 ПС Зубцов | 697036097 | 12006318 | РЭС | Ржевский РЭС | февраль | февраль | VN004-00045397 | ВЛ-0,4кВ №2 Коробино-4 КЛ-10 №08 Зубцов | февраль | 2 | Зубцовский РЭС |  | 1962-07-01 | 2015-02-26 | 2020-02-26 | VN004-00045397
3453 | ВЛ | ВЛ-0.4кВ д.Борки ф.9 ПС Зубцов | 697036342 | 12006528 | РЭС | Ржевский РЭС | май | май | VN004-00051803 | ВЛ-0,4кВ №1 Борки-4 КЛ-10 №25 Зубцов | май | 5 | Зубцовский РЭС |  | 1986-06-01 | 2015-01-20 | 2020-01-20 | VN004-00051803
3454 | ВЛ | ВЛ-0.4кВ д.Борки ф.9 ПС Зубцов | 697036342 | 12006528 | РЭС | Ржевский РЭС | май | май | VN004-00051804 | ВЛ-0,4кВ №2 Борки-4 КЛ-10 №25 Зубцов | май | 5 | Зубцовский РЭС |  | 1986-06-01 | 2015-01-20 | 2020-01-20 | VN004-00051804
3455 | ВЛ | ВЛ-0.4кВ д.Слабцово ф.9 ПС Зубцов | 697036114 | 12006334 | РЭС | Ржевский РЭС | март | март | VN004-00051809 | ВЛ-0,4кВ Слабцово КЛ-10 №25 Зубцов | март | 3 | Зубцовский РЭС |  | 1963-07-01 | 2015-03-06 | 2020-03-06 | VN004-00051809
3456 | ВЛ | ВЛ-0.4кВ д.Молозвино ф.9 ПС Зубцов | 697036115 | 12006335 | РЭС | Ржевский РЭС | март | март | VN004-00051818 | ВЛ-0,4кВ Молозвино-1 КЛ-10 №25 Зубцов | март | 3 | Зубцовский РЭС |  | 1963-07-01 | 2015-03-06 | 2020-03-06 | VN004-00051818
3457 | ВЛ | ВЛ-0.4кВ д.Логвино ф.9 ПС Зубцов | 697036442 | 12006625 | РЭС | Ржевский РЭС | март | март | VN004-00051819 | ВЛ-0,4кВ Логвино КЛ-10 №25 Зубцов | март | 3 | Зубцовский РЭС |  | 1994-07-01 | 2015-03-06 | 2020-03-06 | VN004-00051819
3458 | ВЛ | ВЛ-0.4кВ д.Гармоново-Давыдково ф.9 ПС Зубцов | 697036116 | 12006336 | РЭС | Ржевский РЭС | март | март | VN004-00051821 | ВЛ-0,4кВ Гарманово КЛ-10 №25 Зубцов | март | 3 | Зубцовский РЭС |  | 1963-06-01 | 2015-03-17 | 2020-03-17 | VN004-00051821
3459 | ВЛ | ВЛ-0.4кВ д.Гармоново-Давыдково ф.9 ПС Зубцов | 697036116 | 12006336 | РЭС | Ржевский РЭС | март | март | VN004-00051822 | ВЛ-0,4кВ Давыдково КЛ-10 №25 Зубцов | март | 3 | Зубцовский РЭС |  | 1963-06-01 | 2015-03-17 | 2020-03-17 | VN004-00051822
3460 | ВЛ | ВЛ-0.4кВ д.Паршино ф.12 ПС Зубцов | 697036317 | 12006503 | РЭС | Ржевский РЭС | март | март | VN004-00051823 | ВЛ-0,4кВ №1 Зуево-4 КЛ-10 №05 Зубцов | март | 3 | Зубцовский РЭС |  | 1985-06-01 | 2015-03-06 | 2020-03-06 | VN004-00051823
3461 | ВЛ | ВЛ-0.4кВ д.Паршино ф.12 ПС Зубцов | 697036317 | 12006503 | РЭС | Ржевский РЭС | март | март | VN004-00051824 | ВЛ-0,4кВ №2 Зуево-4 КЛ-10 №05 Зубцов | март | 3 | Зубцовский РЭС |  | 1985-06-01 | 2015-03-06 | 2020-03-06 | VN004-00051824
3462 | ВЛ | ВЛ-0.4кВ д.Кошелево ф.13 ПС Зубцов | 697036094 | 12006315 | РЭС | Ржевский РЭС | февраль | февраль | VN004-00051831 | ВЛ-0,4кВ Кошелево КЛ-10 №07 Зубцов | февраль | 2 | Зубцовский РЭС |  | 1962-06-01 | 2015-02-26 | 2020-02-26 | VN004-00051831
3463 | ВЛ | ВЛ-0.4кВ д.Панюково ф.13 ПС Зубцов | 697036092 | 12006313 | РЭС | Ржевский РЭС | февраль | февраль | VN004-00051832 | ВЛ-0,4кВ №1 Панюково КЛ-10 №07 Зубцов | февраль | 2 | Зубцовский РЭС |  | 1963-07-01 | 2015-02-26 | 2020-02-26 | VN004-00051832
3464 | ВЛ | ВЛ-0.4кВ д.Маслова Гора ф.13 ПС Зубцов | 697036105 | 12006326 | РЭС | Ржевский РЭС | февраль | февраль | VN004-00051833 | ВЛ-0,4кВ №1 Маслова гора КЛ №07 Зубцов | февраль | 2 | Зубцовский РЭС |  | 1965-07-01 | 2015-02-26 | 2020-02-26 | VN004-00051833
3465 | ВЛ | ВЛ-0.4кВ д.Маслова Гора ф.13 ПС Зубцов | 697036105 | 12006326 | РЭС | Ржевский РЭС | февраль | февраль | VN004-00051834 | ВЛ-0,4кВ №2 Маслова гора КЛ №07 Зубцов | февраль | 2 | Зубцовский РЭС |  | 1965-07-01 | 2015-02-26 | 2020-02-26 | VN004-00051834
3466 | ВЛ | ВЛ-0.4кВ д.Брычево ф.15 ПС Зубцов | 697036090 | 12006311 | РЭС | Ржевский РЭС | июль | июль | VN004-00051879 | ВЛ-0,4кВ Брычево-2 КЛ-10 №17 Зубцов | июль | 7 | Зубцовский РЭС |  | 1969-06-01 | 2015-01-19 | 2020-01-19 | VN004-00051879
3467 | ВЛ | ВЛ-0.4кВ д.Приволжье ф.15 ПС Зубцов | 697036085 | 12006306 | РЭС | Ржевский РЭС | март | март | VN004-00051883 | ВЛ-0,4кВ №1 Приволжье КЛ №17 Зубцов | март | 3 | Зубцовский РЭС |  | 1964-07-01 | 2015-03-06 | 2020-03-06 | VN004-00051883
3468 | ВЛ | ВЛ-0.4кВ д.Приволжье ф.15 ПС Зубцов | 697036085 | 12006306 | РЭС | Ржевский РЭС | март | март | VN004-00051887 | ВЛ-0,4кВ №2 Приволжье КЛ №17 Зубцов | март | 3 | Зубцовский РЭС |  | 1964-07-01 | 2015-03-06 | 2020-03-06 | VN004-00051887
3469 | ВЛ | ВЛ-0.4кВ д.Лунево ф.15 ПС Зубцов | 697036074 | 12006296 | РЭС | Ржевский РЭС | апрель | апрель | VN004-00051894 | ВЛ-0,4кВ №1 Лунево-2 КЛ-10 №17 Зубцов | апрель | 4 | Зубцовский РЭС |  | 1964-07-01 | 2015-04-02 | 2020-04-02 | VN004-00051894
3470 | ВЛ | ВЛ-0.4кВ д.Лунево ф.15 ПС Зубцов | 697036075 | 12019642 | РЭС | Ржевский РЭС | апрель | апрель | VN004-00051897 | ВЛ-0,4кВ №2 Лунево-2 КЛ-10 №17 Зубцов | апрель | 4 | Зубцовский РЭС |  | 1964-07-01 | 2015-04-02 | 2020-04-02 | VN004-00051897
3471 | ВЛ | ВЛ-0.4кВ д.Брычево ф.15 ПС Зубцов | 697036229 | 12006422 | РЭС | Ржевский РЭС | декабрь | декабрь | VN004-00051902 | ВЛ-0,4кВ Брычево-6 КЛ-10 №17 Зубцов | декабрь | 12 | Зубцовский РЭС |  | 1969-06-01 | 2015-01-19 | 2020-01-19 | VN004-00051902
3472 | ВЛ | ВЛ-0.4кВ д.Брычево ф.15 ПС Зубцов | 697036088 | 12006309 | РЭС | Ржевский РЭС | декабрь | декабрь | VN004-00051904 | ВЛ-0,4кВ Брычево-5 КЛ-10 №17 Зубцов | декабрь | 12 | Зубцовский РЭС |  | 1964-06-01 | 2015-01-19 | 2020-01-19 | VN004-00051904
3473 | ВЛ | ВЛ-0.4кВ д.Пестово ф.15 ПС Зубцов | 697036081 | 12006302 | РЭС | Ржевский РЭС | апрель | апрель | VN004-00051907 | ВЛ-0,4кВ Пестово КЛ-10 №17 Зубцов | апрель | 4 | Зубцовский РЭС |  | 1965-07-01 | 2015-04-02 | 2020-04-02 | VN004-00051907
3474 | ВЛ | ВЛ-0.4кВ д.Брычево ф.15 ПС Зубцов | 697036325 | 12006511 | РЭС | Ржевский РЭС | апрель | апрель | VN004-00051910 | ВЛ-0,4кВ №1 Брычево-4 КЛ-10 №17 Зубцов | апрель | 4 | Зубцовский РЭС |  | 1986-06-01 | 2015-04-02 | 2020-04-02 | VN004-00051910
3475 | ВЛ | ВЛ-0.4кВ д.Матюково ф.15 ПС Зубцов | 697036079 | 12006300 | РЭС | Ржевский РЭС | апрель | апрель | VN004-00051913 | ВЛ-0,4кВ №1 Матюково КЛ-10 №17 Зубцов | апрель | 4 | Зубцовский РЭС |  | 1977-07-01 | 2015-04-02 | 2020-04-02 | VN004-00051913
3476 | ВЛ | ВЛ-0.4кВ д.Матюково ф.15 ПС Зубцов | 697036256 | 12006445 | РЭС | Ржевский РЭС | апрель | апрель | VN004-00051914 | ВЛ-0,4кВ №2 Матюково КЛ-10 №17 Зубцов | апрель | 4 | Зубцовский РЭС |  | 1977-07-01 | 2015-04-02 | 2020-04-02 | VN004-00051914
3477 | ВЛ | ВЛ-0.4кВ д.Мозжарино ф.8 ПС Зубцов | 697036513 | 12006692 | РЭС | Ржевский РЭС | апрель | апрель | VN004-00051918 | ВЛ-0,4кВ №1 Мозжарино КЛ-10 №08 Зубцов | апрель | 4 | Зубцовский РЭС |  | 1999-07-01 | 2015-04-01 | 2020-04-01 | VN004-00051918
3478 | ВЛ | ВЛ-0.4кВ д.Мозжарино ф.8 ПС Зубцов | 697036513 | 12006692 | РЭС | Ржевский РЭС | апрель | апрель | VN004-00051919 | ВЛ-0,4кВ №2 Мозжарино КЛ-10 №08 Зубцов | апрель | 4 | Зубцовский РЭС |  | 1999-07-01 | 2015-04-01 | 2020-04-01 | VN004-00051919
3479 | ВЛ | ВЛ-0.4кВ д.Нефедьево ф.8 ПС Зубцов | 697036091 | 12006312 | РЭС | Ржевский РЭС | апрель | апрель | VN004-00051921 | ВЛ-0,4кВ Нефедьево КЛ-10 №08 Зубцов | апрель | 4 | Зубцовский РЭС |  | 1964-07-01 | 2015-04-01 | 2020-04-01 | VN004-00051921
3480 | ВЛ | ВЛ-0.4кВ д.Ивашково ф.8 ПС Зубцов | 697036099 | 12006320 | РЭС | Ржевский РЭС | апрель | апрель | VN004-00051931 | ВЛ-0,4кВ Ивашково КЛ-10 №08 Зубцов | апрель | 4 | Зубцовский РЭС |  | 1960-07-01 | 2015-04-01 | 2020-04-01 | VN004-00051931
3481 | ВЛ | ВЛ-0.4кВ д.Головково ф.8 ПС Зубцов | 697036100 | 12006321 | РЭС | Ржевский РЭС | февраль | февраль | VN004-00051934 | ВЛ-0,4кВ №1 Головково КЛ-10 №08 Зубцов | февраль | 2 | Зубцовский РЭС |  | 1966-07-01 | 2015-02-26 | 2020-02-26 | VN004-00051934
3482 | ВЛ | ВЛ-0.4кВ д.Головково ф.8 ПС Зубцов | 697036100 | 12006321 | РЭС | Ржевский РЭС | февраль | февраль | VN004-00051939 | ВЛ-0,4кВ №2 Головково КЛ-10 №08 Зубцов | февраль | 2 | Зубцовский РЭС |  | 1966-07-01 | 2015-02-26 | 2020-02-26 | VN004-00051939
3483 | ВЛ | ВЛ-0.4кВ д.Головково ф.8 ПС Зубцов | 697036100 | 12006321 | РЭС | Ржевский РЭС | февраль | февраль | VN004-00051940 | ВЛ-0,4кВ №3 Головково КЛ-10 №08 Зубцов | февраль | 2 | Зубцовский РЭС |  | 1966-07-01 | 2015-02-26 | 2020-02-26 | VN004-00051940
3484 | ВЛ | ВЛ-0.4кВ д.Ожибоково ф.2 ПС Зубцов | 697036089 | 12006310 | РЭС | Ржевский РЭС | апрель | апрель | VN004-00051969 | ВЛ-0,4кВ №1 Ожибоково ВЛ-10 №24 Зубцов | апрель | 4 | Зубцовский РЭС |  | 1966-07-01 | 2015-04-01 | 2020-04-01 | VN004-00051969
3485 | ВЛ | ВЛ-0.4кВ д.Ожибоково ф.2 ПС Зубцов | 697036089 | 12006310 | РЭС | Ржевский РЭС | апрель | апрель | VN004-00051973 | ВЛ-0,4кВ №2 Ожибоково ВЛ-10 №24 Зубцов | апрель | 4 | Зубцовский РЭС |  | 1966-07-01 | 2015-04-01 | 2020-04-01 | VN004-00051973
3486 | ВЛ | ВЛ-0,4кВ д.Богуслово ф.2 ПС Зубцов | 697036083 | 12016027 | РЭС | Ржевский РЭС | май | май | VN004-00051976 | ВЛ-0,4кВ Богуслово ВЛ-10 №24 Зубцов | май | 5 | Зубцовский РЭС |  | 1965-07-01 | 2015-05-19 | 2020-05-19 | VN004-00051976
3487 | ВЛ | ВЛ-0.4кВ д.Болотово ф.2 ПС Зубцов | 697036071 | 12006293 | РЭС | Ржевский РЭС | май | май | VN004-00051977 | ВЛ-0,4кВ Болотово ВЛ-10 №24 Зубцов | май | 5 | Зубцовский РЭС |  | 1967-07-01 | 2015-05-19 | 2020-05-19 | VN004-00051977
3488 | ВЛ | ВЛ-0.4кВ д.Юркино ф.2 ПС Зубцов | 697036082 | 12006303 | РЭС | Ржевский РЭС | май | май | VN004-00051979 | ВЛ-0,4кВ Юркино-1 ВЛ-10 №24 Зубцов | май | 5 | Зубцовский РЭС |  | 1965-07-01 | 2015-05-19 | 2020-05-19 | VN004-00051979
3489 | ВЛ | ВЛ-0.4кВ д.Колесниково ф.2 ПС Зубцов | 697036065 | 12006287 | РЭС | Ржевский РЭС | май | май | VN004-00051982 | ВЛ-0,4кВ №1 Колесниково-1 ВЛ №24 Зубцов | май | 5 | Зубцовский РЭС |  | 1964-07-01 | 2015-05-21 | 2020-05-21 | VN004-00051982
3490 | ВЛ | ВЛ-0.4кВ д.Колесниково ф.2 ПС Зубцов | 697036065 | 12006287 | РЭС | Ржевский РЭС | май | май | VN004-00051984 | ВЛ-0,4кВ №2 Колесниково-1 ВЛ №24 Зубцов | май | 5 | Зубцовский РЭС |  | 1964-07-01 | 2015-05-19 | 2020-05-19 | VN004-00051984
3491 | ВЛ | ВЛ-0.4кВ д.Колесниково ф.2 ПС Зубцов | 697036065 | 12006287 | РЭС | Ржевский РЭС | май | май | VN004-00051985 | ВЛ-0,4кВ №3 Колесниково-1 ВЛ №24 Зубцов | май | 5 | Зубцовский РЭС |  | 1964-07-01 | 2015-05-19 | 2020-05-19 | VN004-00051985
3492 | ВЛ | ВЛ-0,4кВ д.Столыпино ф.2 ПС Зубцов | 697036087 | 12016028 | РЭС | Ржевский РЭС | май | май | VN004-00051991 | ВЛ-0,4кВ №1 Столыпино ВЛ-10 №24 Зубцов | май | 5 | Зубцовский РЭС |  | 1964-07-01 | 2015-05-19 | 2020-05-19 | VN004-00051991
3493 | ВЛ | ВЛ-0.4кВ д.Курьково-Сновидово ф.13 ПС П.Городище | 697036112 | 12006332 | РЭС | Ржевский РЭС | май | май | VN004-00051997 | ВЛ-0,4кВ Курьково ВЛ-10 №22 П.Городище | май | 5 | Зубцовский РЭС |  | 1964-07-01 | 2015-05-21 | 2020-05-21 | VN004-00051997
3494 | ВЛ | ВЛ-0.4кВ д.Курьково-Сновидово ф.13 ПС П.Городище | 697036112 | 12006332 | РЭС | Ржевский РЭС | май | май | VN004-00052008 | ВЛ-0,4кВ Сновидово ВЛ-10 №22 П.Городище | май | 5 | Зубцовский РЭС |  | 1964-07-01 | 2015-05-21 | 2020-05-21 | VN004-00052008
3495 | ВЛ | ВЛ-0.4кВ д.Носово ф.13 ПС П.Городище | 697036408 | 12006593 | РЭС | Ржевский РЭС | май | май | VN004-00052013 | ВЛ-0,4кВ Носово ВЛ-10 №22 П.Городище | май | 5 | Зубцовский РЭС |  | 1990-06-01 | 2015-05-21 | 2020-05-21 | VN004-00052013
3496 | ВЛ | ВЛ-0.4кВ д.Выгодово ф.13 ПС П.Городище | 697036206 | 12006402 | РЭС | Ржевский РЭС | май | май | VN004-00052014 | ВЛ-0,4кВ Выгодово-1 ВЛ-10 №22 П.Городище | май | 5 | Зубцовский РЭС |  | 1965-07-01 | 2015-05-21 | 2020-05-21 | VN004-00052014
3497 | ВЛ | ВЛ-0.4кВ д.Мозгово ф.13 ПС П.Городище | 697036117 | 12006337 | РЭС | Ржевский РЭС | июнь | июнь | VN004-00052024 | ВЛ-0,4кВ №1 Мозгово-1 ВЛ №22 П.Городище | июнь | 6 | Зубцовский РЭС |  | 1967-07-01 | 2015-06-15 | 2020-06-15 | VN004-00052024
3498 | ВЛ | ВЛ-0.4кВ д.Мозгово ф.13 ПС П.Городище | 697036117 | 12006337 | РЭС | Ржевский РЭС | июнь | июнь | VN004-00052027 | ВЛ-0,4кВ №2 Мозгово-1 ВЛ №22 П.Городище | июнь | 6 | Зубцовский РЭС |  | 1967-07-01 | 2015-06-15 | 2020-06-15 | VN004-00052027
3499 | ВЛ | ВЛ-0.4кВ д.Мозгово ф.13 ПС П.Городище | 697036117 | 12006337 | РЭС | Ржевский РЭС | июнь | июнь | VN004-00052035 | ВЛ-0,4кВ №3 Мозгово-1 ВЛ №22 П.Городище | июнь | 6 | Зубцовский РЭС |  | 1967-07-01 | 2015-06-15 | 2020-06-15 | VN004-00052035
3500 | ВЛ | ВЛ-0.4кВ д.Пищалино ф.2 ПС Зубцов | 697036073 | 12006295 | РЭС | Ржевский РЭС | июнь | июнь | VN004-00055731 | ВЛ-0,4кВ №1 Пищалино-3 ВЛ-10 №24 Зубцов | июнь | 6 | Зубцовский РЭС |  | 1974-06-01 | 2015-06-08 | 2020-06-08 | VN004-00055731
3501 | ВЛ | ВЛ-0.4кВ д.Пищалино ф.2 ПС Зубцов | 697036254 | 12006443 | РЭС | Ржевский РЭС | июнь | июнь | VN004-00055734 | ВЛ-0,4кВ №2 Пищалино-3 ВЛ-10 №24 Зубцов | июнь | 6 | Зубцовский РЭС |  | 1977-06-01 | 2015-06-08 | 2020-06-08 | VN004-00055734
3502 | ВЛ | ВЛ-0.4кВ д.Пищалино ф.2 ПС Зубцов | 697036306 | 12006492 | РЭС | Ржевский РЭС | июнь | июнь | VN004-00055735 | ВЛ-0,4кВ №2 Пищалино-4 ВЛ-10 №24 Зубцов | июнь | 6 | Зубцовский РЭС |  | 1985-06-01 | 2015-06-08 | 2020-06-08 | VN004-00055735
3503 | ВЛ | ВЛ-0.4кВ д.Пищалино ф.2 ПС Зубцов | 697036435 | 12006620 | РЭС | Ржевский РЭС | июнь | июнь | VN004-00055736 | ВЛ-0,4кВ №1 Пищалино-4 ВЛ-10 №24 Зубцов | июнь | 6 | Зубцовский РЭС |  | 1991-06-01 | 2015-06-08 | 2020-06-08 | VN004-00055736
3504 | ВЛ | ВЛ-0.4кВ д.Пищалино ф.2 ПС Зубцов | 697036149 | 12006368 | РЭС | Ржевский РЭС | июнь | июнь | VN004-00055740 | ВЛ-0,4кВ №1 Пищалино-6 ВЛ-10 №24 Зубцов | июнь | 6 | Зубцовский РЭС |  | 1975-06-01 | 2015-06-08 | 2020-06-08 | VN004-00055740
3505 | ВЛ | ВЛ-0.4кВ д.Зуево ф.13 ПС Зубцов | 697036343 | 12006529 | РЭС | Ржевский РЭС | май | май | VN004-00056461 | ВЛ-0,4кВ №1 Зуево-1 КЛ-10 №07 Зубцов | май | 5 | Зубцовский РЭС |  | 1986-06-01 | 2015-05-19 | 2020-05-19 | VN004-00056461
3506 | ВЛ | ВЛ-0.4кВ д.Исаково ф.2 ПС Зубцов | 697036069 | 12006291 | РЭС | Ржевский РЭС | июнь | июнь | VN004-00056967 | ВЛ-0,4кВ Исаково-1 ВЛ-10 №24 Зубцов | июнь | 6 | Зубцовский РЭС |  | 1964-06-01 | 2015-06-08 | 2020-06-08 | VN004-00056967
3507 | ВЛ | ВЛ-0.4кВ д.Коробино ф.8 ПС Зубцов | 697036283 | 12006470 | РЭС | Ржевский РЭС | август | август | VN004-00056975 | ВЛ-0,4кВ №1 Коробино-5 КЛ-10 №08 Зубцов | август | 8 | Зубцовский РЭС |  | 1983-06-01 | 2015-08-18 | 2020-08-18 | VN004-00056975
3508 | ВЛ | ВЛ-0.4кВ д.Коробино ф.8 ПС Зубцов | 697036097 | 12006318 | РЭС | Ржевский РЭС | август | август | VN004-00057210 | ВЛ-0,4кВ №3 Коробино-5 КЛ-10 №08 Зубцов | август | 8 | Зубцовский РЭС |  | 1962-07-01 | 2015-08-18 | 2020-08-18 | VN004-00057210
3509 | ВЛ | ВЛ-0.4кВ д.Коробино ф.8 ПС Зубцов | 697036097 | 12006318 | РЭС | Ржевский РЭС | август | август | VN004-00057214 | ВЛ-0,4кВ №4 Коробино-5 КЛ-10 №08 Зубцов | август | 8 | Зубцовский РЭС |  | 1962-07-01 | 2015-08-18 | 2020-08-18 | VN004-00057214
3510 | ВЛ | ВЛ-0.4кВ д.Коробино ф.8 ПС Зубцов | 697036409 | 12006594 | РЭС | Ржевский РЭС | август | август | VN004-00057215 | ВЛ-0,4кВ №6 Коробино-5 КЛ-10 №08 Зубцов | август | 8 | Зубцовский РЭС |  | 1990-06-01 | 2015-08-18 | 2020-08-18 | VN004-00057215
3511 | ВЛ | ВЛ-0.4кВ д.Коробино ф.8 ПС Зубцов | 697036284 | 12006471 | РЭС | Ржевский РЭС | август | август | VN004-00057216 | ВЛ-0,4кВ №5 Коробино-5 КЛ-10 №08 Зубцов | август | 8 | Зубцовский РЭС |  | 1983-06-01 | 2015-08-18 | 2020-08-18 | VN004-00057216
3512 | ВЛ | ВЛ-0.4кВ д.Коробино ф.8 ПС Зубцов | 697036097 | 12006318 | РЭС | Ржевский РЭС | август | август | VN004-00057218 | ВЛ-0,4кВ №1 Коробино-4 КЛ-10 №08 Зубцов | август | 8 | Зубцовский РЭС |  | 1962-07-01 | 2015-08-18 | 2020-08-18 | VN004-00057218
3513 | ВЛ | ВЛ-0.4кВ д.Коробино ф.8 ПС Зубцов | 697036326 | 12006512 | РЭС | Ржевский РЭС | август | август | VN004-00057220 | ВЛ-0,4кВ №1 Коробино-1 КЛ-10 №08 Зубцов | август | 8 | Зубцовский РЭС |  | 1986-06-01 | 2015-08-18 | 2020-08-18 | VN004-00057220
3514 | ВЛ | ВЛ-0.4кВ д.Коробино ф.8 ПС Зубцов | 697036326 | 12006512 | РЭС | Ржевский РЭС | август | август | VN004-00057222 | ВЛ-0,4кВ №2 Коробино-1 КЛ-10 №08 Зубцов | август | 8 | Зубцовский РЭС |  | 1986-06-01 | 2015-08-18 | 2020-08-18 | VN004-00057222
3515 | ВЛ | ВЛ-0.4кВ д.Коробино ф.8 ПС Зубцов | 697036326 | 12006512 | РЭС | Ржевский РЭС | сентябрь | сентябрь | VN004-00057224 | ВЛ-0,4кВ №1 Коробино-2 КЛ-10 №08 Зубцов | сентябрь | 9 | Зубцовский РЭС |  | 1986-06-01 | 2015-09-07 | 2020-09-07 | VN004-00057224
3516 | ВЛ | ВЛ-0.4кВ д.Коробино ф.8 ПС Зубцов | 697036260 | 12006449 | РЭС | Ржевский РЭС | август | август | VN004-00057231 | ВЛ-0,4кВ №1 Коробино-6 КЛ-10 №08 Зубцов | август | 8 | Зубцовский РЭС |  | 1977-06-01 | 2015-08-18 | 2020-08-18 | VN004-00057231
3517 | ВЛ | ВЛ-0.4кВ д.Коробино ф.8 ПС Зубцов | 697036272 | 12006460 | РЭС | Ржевский РЭС | август | август | VN004-00057233 | ВЛ-0,4кВ №2 Коробино-6 КЛ-10 №08 Зубцов | август | 8 | Зубцовский РЭС |  | 1979-06-01 | 2015-08-18 | 2020-08-18 | VN004-00057233
3518 | ВЛ | ВЛ-0.4кВ д.Коробино ф.8 ПС Зубцов | 697036282 | 12006469 | РЭС | Ржевский РЭС | август | август | VN004-00057234 | ВЛ-0,4кВ №3 Коробино-6 КЛ-10 №08 Зубцов | август | 8 | Зубцовский РЭС |  | 1983-06-01 | 2015-08-18 | 2020-08-18 | VN004-00057234
3519 | ВЛ | ВЛ-0.4кВ д.Батаково ф.8 ПС Зубцов | 697036101 | 12006322 | РЭС | Ржевский РЭС | июль | июль | VN004-00057239 | ВЛ-0,4кВ Батаково КЛ-10 №08 Зубцов | июль | 7 | Зубцовский РЭС |  | 1967-06-01 | 2015-07-10 | 2020-07-10 | VN004-00057239
3520 | ВЛ | ВЛ-0.4кВ д.Яйково ф.8 ПС Зубцов | 697036095 | 12006316 | РЭС | Ржевский РЭС | июль | июль | VN004-00057240 | ВЛ-0,4кВ Яйково КЛ-10 №08 Зубцов | июль | 7 | Зубцовский РЭС |  | 1962-07-01 | 2015-07-10 | 2020-07-10 | VN004-00057240
3521 | ВЛ | ВЛ-0.4кВ д.Коммуна ф.2 ПС Зубцов | 697036076 | 12006298 | РЭС | Ржевский РЭС | июль | июль | VN004-00058819 | ВЛ-0,4кВ Коммуна ВЛ-10 №24 Зубцов | июль | 7 | Зубцовский РЭС |  | 1965-06-01 | 2015-07-13 | 2020-07-13 | VN004-00058819
3522 | ВЛ | ВЛ-0.4кВ д.Троицкое ф.2 ПС Зубцов | 697036067 | 12006289 | РЭС | Ржевский РЭС | июль | июль | VN004-00058820 | ВЛ-0,4кВ №1 Троицкое ВЛ-10 №24 Зубцов | июль | 7 | Зубцовский РЭС |  | 1964-07-01 | 2015-07-13 | 2020-07-13 | VN004-00058820
3523 | ВЛ | ВЛ-0.4кВ д.Троицкое ф.2 ПС Зубцов | 697036067 | 12006289 | РЭС | Ржевский РЭС | июль | июль | VN004-00058821 | ВЛ-0,4кВ №2 Троицкое ВЛ-10 №24 Зубцов | июль | 7 | Зубцовский РЭС |  | 1964-07-01 | 2015-07-13 | 2020-07-13 | VN004-00058821
3524 | ВЛ | ВЛ-0.4кВ д.Боброво ф.2 ПС Зубцов | 697036072 | 12006294 | РЭС | Ржевский РЭС | июль | июль | VN004-00058822 | ВЛ-0,4кВ №1 Боброво-1 ВЛ-10 №24 Зубцов | июль | 7 | Зубцовский РЭС |  | 1974-06-01 | 2015-07-13 | 2020-07-13 | VN004-00058822
3525 | ВЛ | ВЛ-0.4кВ д.Коровкино ф.8 ПС Зубцов | 697036098 | 12006319 | РЭС | Ржевский РЭС | июль | июль | VN004-00058823 | ВЛ-0,4кВ №1 Коровкино КЛ-10 №08 Зубцов | июль | 7 | Зубцовский РЭС |  | 1960-07-01 | 2015-07-10 | 2020-07-10 | VN004-00058823
3526 | ВЛ | ВЛ-0.4кВ д.Коровкино ф.8 ПС Зубцов | 697036098 | 12006319 | РЭС | Ржевский РЭС | июль | июль | VN004-00058824 | ВЛ-0,4кВ №2 Коровкино КЛ-10 №08 Зубцов | июль | 7 | Зубцовский РЭС |  | 1960-07-01 | 2015-07-10 | 2020-07-10 | VN004-00058824
3527 | ВЛ | ВЛ-0.4кВ д.Сосунково-Черенково ф.15 ПС Зубцов | 697036080 | 12006301 | РЭС | Ржевский РЭС | октябрь | октябрь | VN004-00059295 | ВЛ-0,4кВ Сосунково КЛ-10 №17 Зубцов | октябрь | 10 | Зубцовский РЭС |  | 1965-07-01 | 2015-10-05 | 2020-10-05 | VN004-00059295
3528 | ВЛ | ВЛ-0.4кВ д.Сосунково-Черенково ф.15 ПС Зубцов | 697036080 | 12006301 | РЭС | Ржевский РЭС | октябрь | октябрь | VN004-00059299 | ВЛ-0,4кВ Черенково КЛ-10 №17 Зубцов | октябрь | 10 | Зубцовский РЭС |  | 1965-07-01 | 2015-10-05 | 2020-10-05 | VN004-00059299
3529 | ВЛ | ВЛ-0.4кВ д.Харкино-Люшино ф.13 ПС П.Городище | 697036110 | 12006330 | РЭС | Ржевский РЭС | октябрь | октябрь | VN004-00060602 | ВЛ-0,4кВ Люшино ВЛ-10 №22 П.Городище | октябрь | 10 | Зубцовский РЭС |  | 1958-07-01 | 2015-10-15 | 2020-10-15 | VN004-00060602
3530 | ВЛ | ВЛ-0.4кВ д.Харкино-Люшино ф.13 ПС П.Городище | 697036110 | 12006330 | РЭС | Ржевский РЭС | октябрь | октябрь | VN004-00060603 | ВЛ-0,4кВ Харкино ВЛ-10 №22 П.Городище | октябрь | 10 | Зубцовский РЭС |  | 1958-06-01 | 2015-10-15 | 2020-10-15 | VN004-00060603
3531 | ВЛ | ВЛ-0.4кВ д.Карамзино ф.2 ПС Зубцов | 697036066 | 12006288 | РЭС | Ржевский РЭС | июль | июль | VN004-00060604 | ВЛ-0,4кВ Карамзино-1 ВЛ-10 №24 Зубцов | июль | 7 | Зубцовский РЭС |  | 1965-07-01 | 2015-07-13 | 2020-07-13 | VN004-00060604
3532 | ВЛ | ВЛ-0.4кВ д.Карамзино ф.2 ПС Зубцов | 697036066 | 12006288 | РЭС | Ржевский РЭС | июль | июль | VN004-00060605 | ВЛ-0,4кВ Карамзино-2 ВЛ-10 №24 Зубцов | июль | 7 | Зубцовский РЭС |  | 1965-07-01 | 2015-07-13 | 2020-07-13 | VN004-00060605
3533 | ВЛ | ВЛ-0.4кВ д.Бесикино ф.15 ПС Зубцов | 697036084 | 12006305 | РЭС | Ржевский РЭС | октябрь | октябрь | VN004-00060606 | ВЛ-0,4кВ №1 Бесикино КЛ-10 №17 Зубцов | октябрь | 10 | Зубцовский РЭС |  | 1964-07-01 | 2015-10-05 | 2020-10-05 | VN004-00060606
3534 | ВЛ | ВЛ-0.4кВ д.Бесикино ф.15 ПС Зубцов | 697036084 | 12006305 | РЭС | Ржевский РЭС | октябрь | октябрь | VN004-00060607 | ВЛ-0,4кВ №2 Бесикино КЛ-10 №17 Зубцов | октябрь | 10 | Зубцовский РЭС |  | 1964-07-01 | 2015-10-05 | 2020-10-05 | VN004-00060607
3535 | ВЛ | ВЛ-0.4кВ д.Костино ф.15 ПС Зубцов | 697036086 | 12006307 | РЭС | Ржевский РЭС | октябрь | октябрь | VN004-00060609 | ВЛ-0,4кВ №1 Костино КЛ-10 №17 Зубцов | октябрь | 10 | Зубцовский РЭС |  | 1964-07-01 | 2015-10-05 | 2020-10-05 | VN004-00060609
3536 | ВЛ | ВЛ-0.4кВ д.Костино ф.15 ПС Зубцов | 697036086 | 12006307 | РЭС | Ржевский РЭС | октябрь | октябрь | VN004-00060610 | ВЛ-0,4кВ №2 Костино КЛ-10 №17 Зубцов | октябрь | 10 | Зубцовский РЭС |  | 1964-07-01 | 2015-10-05 | 2020-10-05 | VN004-00060610
3537 | ВЛ | ВЛ-0.4кВ д.Зуево ф.12 ПС Зубцов | 697036106 | 12006327 | РЭС | Ржевский РЭС | ноябрь | ноябрь | VN004-00065791 | ВЛ-0,4кВ Зуево-3 КЛ-10 №05 Зубцов | ноябрь | 11 | Зубцовский РЭС |  | 1966-07-01 | 2015-11-09 | 2020-11-09 | VN004-00065791
3538 | ВЛ | ВЛ-0.4кВ д.Зуево ф.12 ПС Зубцов | 697036426 | 12006611 | РЭС | Ржевский РЭС | ноябрь | ноябрь | VN004-00065793 | ВЛ-0,4кВ №1 Зуево-2 КЛ-10 №05 Зубцов | ноябрь | 11 | Зубцовский РЭС |  | 1990-06-01 | 2015-11-09 | 2020-11-09 | VN004-00065793
3539 | ВЛ | ВЛ-0.4кВ д.Зуево ф.12 ПС Зубцов | 697036277 | 12006464 | РЭС | Ржевский РЭС | ноябрь | ноябрь | VN004-00065796 | ВЛ-0,4кВ №2 Зуево-1 КЛ-10 №07 Зубцов | ноябрь | 11 | Зубцовский РЭС |  | 1982-06-01 | 2015-11-09 | 2020-11-09 | VN004-00065796
3540 | ВЛ | ВЛ-0.4кВ д.Серговское ф.9 ПС Зубцов | 697036362 | 12006548 | РЭС | Ржевский РЭС | ноябрь | ноябрь | VN004-00065798 | ВЛ-0,4кВ №1 Серговское КЛ-10 №25 Зубцов | ноябрь | 11 | Зубцовский РЭС |  | 1987-06-01 | 2015-11-09 | 2020-11-09 | VN004-00065798
3541 | ВЛ | ВЛ-0.4кВ д.Серговское ф.9 ПС Зубцов | 697036362 | 12006548 | РЭС | Ржевский РЭС | ноябрь | ноябрь | VN004-00065801 | ВЛ-0,4кВ №2 Серговское КЛ-10 №25 Зубцов | ноябрь | 11 | Зубцовский РЭС |  | 1987-06-01 | 2015-11-09 | 2020-11-09 | VN004-00065801
3542 | ВЛ | ВЛ-0.4кВ д.Аполево ф.9 ПС Зубцов | 697036113 | 12006333 | РЭС | Ржевский РЭС | ноябрь | ноябрь | VN004-00065803 | ВЛ-0,4кВ Аполево КЛ-10 №25 Зубцов | ноябрь | 11 | Зубцовский РЭС |  | 1964-07-01 | 2015-11-09 | 2020-11-09 | VN004-00065803
3543 | ВЛ | ВЛ-0.4кВ д.Мямлино ф.11 ПС П.Городище | 697036215 | 12006409 | РЭС | Ржевский РЭС | ноябрь | ноябрь | VN004-00065806 | ВЛ-0,4кВ Мямлино ВЛ-10 №18 П.Городище | ноябрь | 11 | Зубцовский РЭС |  | 1968-07-01 | 2015-11-17 | 2020-11-17 | VN004-00065806
3544 | ВЛ | ВЛ-0.4кВ д.Чунегово ф.8 ПС Зубцов | 697036096 | 12006317 | РЭС | Ржевский РЭС | ноябрь | ноябрь | VN004-00065873 | ВЛ-0,4кВ Чунегово-1 КЛ-10 №08 Зубцов | ноябрь | 11 | Зубцовский РЭС |  | 1966-07-01 | 2015-11-18 | 2020-11-18 | VN004-00065873
3545 | ВЛ | ВЛ-0.4кВ д.Пыльниково ф.2 ПС Салино | 697036402 | 12006587 | РЭС | Ржевский РЭС | ноябрь | ноябрь | VN004-00065876 | ВЛ-0,4кВ Пыльниково ВЛ-10 № 2 Салино | ноябрь | 11 | Зубцовский РЭС |  | 1989-06-01 | 2015-11-18 | 2020-11-18 | VN004-00065876
3546 | ВЛ | ВЛ-0.4кВ д.Марково ф. 12 ПС Зубцов | 697036344 | 12006530 | РЭС | Ржевский РЭС | декабрь | декабрь | VN004-00065877 | ВЛ-0,4кВ №2 Марково КЛ-10 №05 Зубцов | декабрь | 12 | Зубцовский РЭС |  | 1986-06-01 | 2015-12-21 | 2020-12-21 | VN004-00065877
3547 | ВЛ | ВЛ-0.4кВ д.Салино ф.3 ПС Салино | 697036247 | 12006436 | РЭС | Ржевский РЭС | ноябрь | ноябрь | VN004-00065878 | ВЛ-0,4кВ №1 Салино ВЛ-10 №13 Салино | ноябрь | 11 | Зубцовский РЭС |  | 1977-06-01 | 2015-11-18 | 2020-11-18 | VN004-00065878
3548 | ВЛ | ВЛ-0.4кВ д.Паршино ф.12 ПС Зубцов | 697036395 | 12006580 | РЭС | Ржевский РЭС | декабрь | декабрь | VN004-00065881 | ВЛ-0,4кВ Паршино КЛ-10 №05 Зубцов | декабрь | 12 | Зубцовский РЭС |  | 1988-06-01 | 2015-12-17 | 2020-12-17 | VN004-00065881
3549 | ВЛ | ВЛ-0.4кВ д.Ожибоково ф.2 ПС Зубцов | 697036089 | 12006310 | РЭС | Ржевский РЭС | июль | июль | VN004-00066032 | ВЛ-0,4кВ №3 Ожибоково ВЛ-10 №24 Зубцов | июль | 7 | Зубцовский РЭС |  | 1966-10-01 | 2015-07-13 | 2020-07-13 | VN004-00066032
3550 | ВЛ | ВЛ-0.4кВ д.Борки ф.9 ПС Зубцов | 697036111 | 12006331 | РЭС | Ржевский РЭС | ноябрь | ноябрь | VN004-00096008 | ВЛ-0,4кВ №3 Борки-7 КЛ-10 №25 Зубцов | ноябрь | 11 | Зубцовский РЭС |  | 1964-07-01 | 2015-11-09 | 2020-11-09 | VN004-00096008
3551 | ВЛ | ВЛ-0.4кВ д.Глебово ф.4 ПС Салино | 697036341 | 12006527 | РЭС | Ржевский РЭС | октябрь | октябрь | VN004-00124379 | ВЛ-0,4кВ Глебово-2 ВЛ-10 №15 Салино | октябрь | 10 | Зубцовский РЭС |  | 1986-06-01 | 2015-10-12 | 2020-10-12 | VN004-00124379
3552 | ВЛ | ВЛ-0.4кВ д.Рябинки ф.6 ПС Кн.Горы | 697036448 | 12006631 | РЭС | Ржевский РЭС | ноябрь | ноябрь | VN004-00124415 | ВЛ-0,4кВ Рябинки ВЛ-10 №17 Кн.Горы | ноябрь | 11 | Зубцовский РЭС |  | 1995-06-01 | 2015-11-18 | 2020-11-18 | VN004-00124415
3553 | ВЛ | ВЛ-0.4кВ д.Денисовка ф.1 ПС П.Городище | 697036262 | 12006451 | РЭС | Ржевский РЭС | сентябрь | сентябрь | VN004-00124470 | ВЛ-0,4кВ Денисовка ВЛ-10 №21 П.Городище | сентябрь | 9 | Зубцовский РЭС |  | 1977-07-01 | 2015-09-14 | 2020-09-14 | VN004-00124470
3554 | ВЛ | ВЛ-0.4кВ д.Коробино ф.8 ПС Зубцов | 697036326 | 12006512 | РЭС | Ржевский РЭС | сентябрь | сентябрь | VN004-00130873 | ВЛ-0,4кВ №2 Коробино-2 КЛ-10 №08 Зубцов | сентябрь | 9 | Зубцовский РЭС |  | 1986-06-01 | 2015-09-07 | 2020-09-07 | VN004-00130873
3555 | ВЛ | ВЛ-0.4кВ д.Cтолыпино ф.11 ПС П.Городище | 697036352 | 12006538 | РЭС | Ржевский РЭС | ноябрь | ноябрь | VN004-00130880 | ВЛ-0,4кВ №4 Столыпино-1 ВЛ №18 П.Городищ | ноябрь | 11 | Зубцовский РЭС |  | 1987-06-01 | 2015-11-17 | 2020-11-17 | VN004-00130880
3556 | ВЛ | ВЛ-0.4кВ д.Борки ф.9 ПС Зубцов | 697036111 | 12006331 | РЭС | Ржевский РЭС | декабрь | декабрь | VN004-00130910 | ВЛ-0,4кВ №1 Борки-1 КЛ-10 №25 Зубцов | декабрь | 12 | Зубцовский РЭС |  | 1964-07-01 | 2015-12-23 | 2020-12-23 | VN004-00130910
3557 | ВЛ | ВЛ-0.4кВ д.Борки ф.9 ПС Зубцов | 697036111 | 12006331 | РЭС | Ржевский РЭС | декабрь | декабрь | VN004-00130915 | ВЛ-0,4кВ №2 Борки-1 КЛ-10 №25 Зубцов | декабрь | 12 | Зубцовский РЭС |  | 1964-07-01 | 2015-12-23 | 2020-12-23 | VN004-00130915
3558 | ВЛ | ВЛ-0.4кВ д.Коробино ф.8 ПС Зубцов | 697036326 | 12006512 | РЭС | Ржевский РЭС | сентябрь | сентябрь | VN004-00130945 | ВЛ-0,4кВ №3 Коробино-1 КЛ-10 №08 Зубцов | сентябрь | 9 | Зубцовский РЭС |  | 1986-06-01 | 2015-09-07 | 2020-09-07 | VN004-00130945
3559 | ВЛ | ВЛ-0.4кВ д.Коробино ф.8 ПС Зубцов | 697036326 | 12006512 | РЭС | Ржевский РЭС | сентябрь | сентябрь | VN004-00130947 | ВЛ-0,4кВ №4 Коробино-1 КЛ-10 №08 Зубцов | сентябрь | 9 | Зубцовский РЭС |  | 1986-06-01 | 2015-09-07 | 2020-09-07 | VN004-00130947
3560 | ВЛ | ВЛ-0.4кВ д.Логово ф.12 ПС Зубцов | 697036225 | 12006419 | РЭС | Ржевский РЭС | декабрь | декабрь | VN004-00130965 | ВЛ-0,4кВ №2 Логово-2 КЛ-10 №05 Зубцов | декабрь | 12 | Зубцовский РЭС |  | 1981-06-01 | 2015-12-17 | 2020-12-17 | VN004-00130965
3561 | ВЛ | ВЛ-0.4кВ д.Логово ф.12 ПС Зубцов | 697036225 | 12006419 | РЭС | Ржевский РЭС | декабрь | декабрь | VN004-00131000 | ВЛ-0,4кВ №2 Логово-1 КЛ-10 №05 Зубцов | декабрь | 12 | Зубцовский РЭС |  | 1981-06-01 | 2015-12-17 | 2020-12-17 | VN004-00131000
3562 | ВЛ | ВЛ-0.4кВ д.Каргашино ф.12 ПС П.Городище | 697036236 | 12006429 | РЭС | Ржевский РЭС | декабрь | декабрь | VN004-00132212 | ВЛ-0,4кВ №2 Каргашино-1 №20 П.Городище | декабрь | 12 | Зубцовский РЭС |  | 1975-06-01 | 2015-12-22 | 2020-12-22 | VN004-00132212
3563 | ВЛ | ВЛ-0.4кВ д.Зуево ф.12 ПС Зубцов | 697036426 | 12006611 | РЭС | Ржевский РЭС | декабрь | декабрь | VN004-00029951 | ВЛ-0,4кВ №2 Зуево-2 КЛ-10 №05 Зубцов | декабрь | 12 | Зубцовский РЭС |  | 1990-06-01 | 2015-12-17 | 2020-12-17 | VN004-00029951
3564 | ВЛ | ВЛ-10кВ ф.4 ПС Зубцов | 697032484 | 12004478 | РЭС | Ржевский РЭС | февраль | февраль | VS010-0006878 | КЛ 10кВ фид. № 22 (4) ПС Зубцов | февраль | 2 | Зубцовский РЭС |  | 1982-01-01 | 2015-02-26 | 2020-02-26 | VS010-0006878
3565 | ВЛ | ВЛ-10кВ ф.3 ПС Салино | 697032382 | 12004399 | РЭС | Ржевский РЭС | июнь | июнь | VS010-0006880 | ВЛ-10кВ № 13 (3) ПС Салино | июнь | 6 | Зубцовский РЭС |  | 1965-01-01 | 2015-06-18 | 2020-06-18 | VS010-0006880
3566 | ВЛ | ВЛ-10кВ ф.7 ПС П.Городище | 697032387 | 12004403 | РЭС | Ржевский РЭС | июнь | июнь | VS010-0007709 | ВЛ-10кВ фид. № 04 (7) ПС П. Городище | июнь | 6 | Зубцовский РЭС |  | 1964-01-01 | 2015-06-17 | 2020-06-17 | VS010-0007709
3567 | ВЛ | ВЛ-10кВ ф.8 ПС П.Городище | 697032373 | 12004394 | РЭС | Ржевский РЭС | июнь | июнь | VS010-0007711 | ВЛ-10кВ фид. № 08(8) ПС П. Городище | июнь | 6 | Зубцовский РЭС |  | 1967-01-01 | 2015-06-15 | 2020-06-15 | VS010-0007711
3568 | ВЛ | ВЛ-10кВ ф.8 ПС Зубцов | 697032377 | 12004395 | РЭС | Ржевский РЭС | август | август | VS010-0007712 | КЛ 10кВ фид. № 08 ПС Зубцов | август | 8 | Зубцовский РЭС |  | 1964-01-01 | 2015-08-20 | 2020-08-20 | VS010-0007712
3569 | ВЛ | ВЛ-10кВ ф.3 ПС П.Городище | 697032481 | 12004476 | РЭС | Ржевский РЭС | июль | июль | VS010-0007933 | ВЛ-10кВ фид. № 13 (3) ПС П. Городище | июль | 7 | Зубцовский РЭС |  | 1982-03-01 | 2015-07-28 | 2020-07-28 | VS010-0007933
3570 | ВЛ | ВЛ-10кВ ф.4 ПС Кн.Горы | 697032415 | 12004426 | РЭС | Ржевский РЭС | декабрь | декабрь | VS010-0007939 | ВЛ-10кВ фид. № 13(4) ПС Кн. Горы | декабрь | 12 | Зубцовский РЭС |  | 1965-01-01 | 2015-12-23 | 2020-12-23 | VS010-0007939
3571 | ВЛ | ВЛ-10кВ ф.2 ПС Кн.Горы | 697032533 | 12004514 | РЭС | Ржевский РЭС | октябрь | октябрь | VS010-0008240 | ВЛ-10кВ фид. № 03(2) ПС Кн. Горы | октябрь | 10 | Зубцовский РЭС |  | 1987-07-01 | 2015-10-13 | 2020-10-13 | VS010-0008240
3572 | ВЛ | ВЛ-10кВ ф.1 ПС Кн.Горы | 697032397 | 12004412 | РЭС | Ржевский РЭС | октябрь | октябрь | VS010-0008241 | ВЛ-10кВ фид. № 01(1) ПС Кн. Горы | октябрь | 10 | Зубцовский РЭС |  | 1966-01-01 | 2015-10-08 | 2020-10-08 | VS010-0008241
3573 | ВЛ | ВЛ-10кВ ф.1 ПС Cалино | 697032388 | 12004404 | РЭС | Ржевский РЭС | август | август | VS010-0008242 | ВЛ-10кВ № 07 (1) ПС Салино | август | 8 | Зубцовский РЭС |  | 1965-01-01 | 2015-08-27 | 2020-08-27 | VS010-0008242
3574 | ВЛ | ВЛ-10кВ ф.5 ПС Салино | 697032394 | 12004409 | РЭС | Ржевский РЭС | декабрь | декабрь | VS010-0008243 | ВЛ-10кВ № 03 (5) ПС Салино | декабрь | 12 | Зубцовский РЭС |  | 1966-01-01 | 2015-12-24 | 2020-12-24 | VS010-0008243
3575 | ВЛ | ВЛ-10кВ ф.10 ПС П.Городище | 697032376 | 29000276 | РЭС | Ржевский РЭС | июнь | июнь | VS010-0008244 | ВЛ-10кВ фид. № 16 (10) ПС П. Городище | июнь | 6 | Зубцовский РЭС |  | 1966-01-01 | 2015-06-15 | 2020-06-15 | VS010-0008244
3576 | ВЛ | ВЛ-10кВ ф.15 ПС П.Городище | 697032379 | 12004396 | РЭС | Ржевский РЭС | февраль | февраль | VS010-0008246 | ВЛ-10кВ фид. № 23 (15) ПС П. Городище | февраль | 2 | Зубцовский РЭС |  | 1964-01-01 | 2015-01-27 | 2020-01-27 | VS010-0008246
3577 | ВЛ | Реконстр.ВЛ-10кв ф.16 Пс П.Городище | 697033755 | 12005325 | РЭС | Ржевский РЭС | ноябрь | ноябрь | VS010-0008247 | ВЛ-10кВ фид. № 25 (16) ПС П. Городище | ноябрь | 11 | Зубцовский РЭС |  | 1964-01-01 | 2015-11-12 | 2020-11-12 | VS010-0008247
3578 | ВЛ | ВЛ-10кВ ф.2 ПС Зубцов | 697032319 | 12004361 | РЭС | Ржевский РЭС | октябрь | октябрь | VS010-0008318 | ВЛ 10кВ фид. № 24 (2) ПС Зубцов | октябрь | 10 | Зубцовский РЭС |  | 1972-09-01 | 2015-01-20 | 2020-01-20 | VS010-0008318
3579 | ВЛ | ВЛ-10кВ ф.13 ПС Зубцов | 697032464 | 12004462 | РЭС | Ржевский РЭС | май | май | VS010-0008320 | КЛ 10кВ фид. № 07 (13) ПС Зубцов | май | 5 | Зубцовский РЭС |  | 1979-11-01 | 2015-05-14 | 2020-05-14 | VS010-0008320
3580 | ВЛ | ВЛ-10кВ ф.15 ПС Зубцов | 697032326 | 12004367 | РЭС | Ржевский РЭС | ноябрь | ноябрь | VS010-0008321 | КЛ 10кВ фид. № 17 (15) ПС Зубцов | ноябрь | 11 | Зубцовский РЭС |  | 1963-01-01 | 2015-11-17 | 2020-11-17 | VS010-0008321
3581 | ВЛ | ВЛ-10кВ ф.1 ПС Карамзино | 697032338 | 12004376 | РЭС | Ржевский РЭС | сентябрь | сентябрь | VS010-0008328 | ВЛ-10кВ фид. № 01 ПС Карамзино | сентябрь | 9 | Зубцовский РЭС |  | 1963-01-01 | 2015-09-15 | 2020-09-15 | VS010-0008328
3582 | ВЛ | ВЛ-10кВ ф.3 ПС Карамзино | 697032333 | 12004372 | РЭС | Ржевский РЭС | август | август | VS010-0008332 | ВЛ-10кВ фид. № 07 ПС Карамзино | август | 8 | Зубцовский РЭС |  | 1963-01-01 | 2015-08-26 | 2020-08-26 | VS010-0008332
3583 | ВЛ | ВЛ-10кВ ф. 12 ПС Клешнево | 697032335 | 12004374 | РЭС | Ржевский РЭС | декабрь | декабрь | VS010-0008339 | ВЛ-10кВ фид. № 10 (12) ПС Клешнево | декабрь | 12 | Зубцовский РЭС |  | 1971-05-01 | 2015-12-21 | 2020-12-21 | VS010-0008339
3584 | ВЛ | ВЛ-10кВ ф.3 ПС Кн.Горы | 697032455 | 12004453 | РЭС | Ржевский РЭС | март | март | VS010-0008840 | ВЛ-10кВ фид. № 09 (3) ПС Кн. Горы | март | 3 | Зубцовский РЭС |  | 1978-09-01 | 2015-03-16 | 2020-03-16 | VS010-0008840
3585 | ВЛ | ВЛ-10кВ ф.4 ПС Салино | 697032507 | 12004494 | РЭС | Ржевский РЭС | октябрь | октябрь | VS010-0008900 | ВЛ-10кВ № 15 (4) ПС Салино | октябрь | 10 | Зубцовский РЭС |  | 1985-09-01 | 2015-10-21 | 2020-10-21 | VS010-0008900
3586 | ВЛ | ВЛ-10кВ ф.6 ПС К.Горы | 697032414 | 12004425 | РЭС | Ржевский РЭС | декабрь | декабрь | VS010-0008949 | ВЛ-10кВ фид. № 17 (6) ПС Кн. Горы | декабрь | 12 | Зубцовский РЭС |  | 1966-01-01 | 2015-12-24 | 2020-12-24 | VS010-0008949
3587 | ВЛ | ВЛ-10кВ ф.12 ПС Зубцов | 697032327 | 12004368 | РЭС | Ржевский РЭС | сентябрь | сентябрь | VS010-0010791 | КЛ 10кВ фид. № 05 (12) ПС Зубцов | сентябрь | 9 | Зубцовский РЭС |  | 1964-01-01 | 2015-09-14 | 2020-09-14 | VS010-0010791
3588 | ВЛ | ВЛ-10кВ ф.13 ПС П.Городище | 697032356 | 12004381 | РЭС | Ржевский РЭС | август | август | VS010-0010792 | ВЛ-10кВ фид. № 22 (13) ПС П. Городище | август | 8 | Зубцовский РЭС |  | 1964-01-01 | 2015-08-28 | 2020-08-28 | VS010-0010792
3589 | ВЛ | ВЛ-10кВ ф.1 ПС П.Городище | 697032362 | 12004387 | РЭС | Ржевский РЭС | февраль | февраль | VS010-0010793 | ВЛ-10кВ фид. № 21 (1) ПС П. Городище | февраль | 2 | Зубцовский РЭС |  | 1964-01-01 | 2015-02-26 | 2020-02-26 | VS010-0010793
3590 | ВЛ | ВЛ-10кВ ф.12 ПС П.Городище | 697032456 | 12014548 | РЭС | Ржевский РЭС | сентябрь | сентябрь | VS010-0010794 | ВЛ-10кВ фид. № 20 (12) ПС П. Городище | сентябрь | 9 | Зубцовский РЭС |  | 1978-09-01 | 2015-09-16 | 2020-09-16 | VS010-0010794
3591 | ВЛ | ВЛ-10кВ ф.5 Пс Кн.Горы | 697032444 | 12004446 | РЭС | Ржевский РЭС | июль | июль | VS010-0011020 | ВЛ-10кВ фид. № 15 (5) Кн.Горы | июль | 7 | Зубцовский РЭС |  | 1976-09-01 | 2015-07-28 | 2020-07-28 | VS010-0011020
3592 | ВЛ | ВЛ-10кВ ф.9 ПС Зубцов | 697032322 | 12004363 | РЭС | Ржевский РЭС | март | март | VS010-0011021 | КЛ 10кВ фид. № 25 (9) ПС Зубцов | март | 3 | Зубцовский РЭС |  | 1962-01-01 | 2015-03-12 | 2020-03-12 | VS010-0011021
3593 | ВЛ | ВЛ-10кВ ф.11 ПС П.Городище н.п.Карабаново-Вашутино | 697032522 | 12004503 | РЭС | Ржевский РЭС | апрель | апрель | VS010-0011022 | ВЛ-10кВ фид. № 18 (11) П. Городище | апрель | 4 | Зубцовский РЭС |  | 1986-08-01 | 2015-04-02 | 2020-04-02 | VS010-0011022
3594 | КТП | КТП-10 кВ Быково ф.1 ПС Салино | 697043376 | 13003775 | РЭС | Ржевский РЭС | август | август | TP010-0049704 | КТП-10кВ Быково ВЛ 10кВ №07 Салино | август | 8 | Зубцовский РЭС |  | 1990-05-01 | 2015-08-27 | 2020-08-27 | TP010-0049704
3595 | КТП | КТП-10 кВ Борки-3 ф.9 ПС Зубцов | 697043385 | 13003784 | РЭС | Ржевский РЭС | март | март | TP010-0045643 | КТП-10кВ Борки-3 КЛ 10кВ №25 Зубцов | март | 3 | Зубцовский РЭС |  | 1990-06-01 | 2015-03-06 | 2020-03-06 | TP010-0045643
3596 | КТП | КТП-10 кВ Щеколдино-1 ф.12 ПС Зубцов | 697043051 | 13003470 | РЭС | Ржевский РЭС | сентябрь | сентябрь | TP010-0045763 | КТП-10кВ Щеколдино-1 КЛ 10кВ №05 Зубцов | сентябрь | 9 | Зубцовский РЭС |  | 1990-06-01 | 2015-09-14 | 2020-09-14 | TP010-0045763
3597 | КТП | КТП-10 кВ Щеколдино-2 ф.12 ПС Зубцов | 697043057 | 13003476 | РЭС | Ржевский РЭС | сентябрь | сентябрь | TP010-0045773 | КТПП-10кВ Щеколдино-2 КЛ 10кВ №05 Зубцов | сентябрь | 9 | Зубцовский РЭС |  | 1990-06-01 | 2015-09-14 | 2020-09-14 | TP010-0045773
3598 | КТП | КТП-10 кВ Щеколдино-3 ф.12 ПС Зубцов | 697043140 | 13003544 | РЭС | Ржевский РЭС | сентябрь | сентябрь | TP010-0045783 | КТП-10кВ Щеколдино-3 КЛ 10кВ №05 Зубцов | сентябрь | 9 | Зубцовский РЭС |  | 1990-06-01 | 2015-09-14 | 2020-09-14 | TP010-0045783
3599 | КТП | КТП-10 кВ Щеколдино-4 ф.12 ПС Зубцов | 697043161 | 13003564 | РЭС | Ржевский РЭС | сентябрь | сентябрь | TP010-0045789 | КТП-10кВ Щеколдино-4 КЛ 10кВ №05 Зубцов | сентябрь | 9 | Зубцовский РЭС |  | 1990-06-01 | 2015-09-14 | 2020-09-14 | TP010-0045789
3600 | КТП | КТП-10 кВ Носово ф.11 ПС П.Городище | 697043379 | 13003778 | РЭС | Ржевский РЭС | апрель | апрель | TP010-0046682 | КТП-10кВ Носово-1 ВЛ 10кВ №18 П.Городище | апрель | 4 | Зубцовский РЭС |  | 1990-06-01 | 2015-04-07 | 2020-04-07 | TP010-0046682
3601 | КТП | КТП-10 кВ Щеколдино-8 ф.12 ПС Зубцов | 697043166 | 13003568 | РЭС | Ржевский РЭС | сентябрь | сентябрь | TP010-0047124 | КТП-10кВ Щеколдино-8 КЛ 10кВ №05 Зубцов | сентябрь | 9 | Зубцовский РЭС |  | 1990-06-01 | 2015-09-14 | 2020-09-14 | TP010-0047124
3602 | КТП | КТП-10 кВ Сидоровка ф.6 ПС Кн.Горы | 697043382 | 13003781 | РЭС | Ржевский РЭС | декабрь | декабрь | TP010-0047152 | КТП-10кВ Сидоровка ВЛ 10кВ №17 Кн. Горы | декабрь | 12 | Зубцовский РЭС |  | 1990-06-01 | 2015-12-22 | 2020-12-22 | TP010-0047152
3603 | КТП | КТП-10 кВ Ст.Горки-2 ф.3 ПС П.Городище | 697043386 | 13003785 | РЭС | Ржевский РЭС | июль | июль | TP010-0048952 | КТП-10кВ Ст.Горки-2 ВЛ 10кВ №13 П.Городище | июль | 7 | Зубцовский РЭС |  | 1990-06-01 | 2015-07-27 | 2020-07-27 | TP010-0048952
3604 | КТП | КТП-10 кВ Чибичкино ф.3 ПС П.Городище | 697043384 | 13003783 | РЭС | Ржевский РЭС | июль | июль | TP010-0048965 | КТП-10кВ Чибичкино ВЛ 10кВ №13 П.Городище | июль | 7 | Зубцовский РЭС |  | 1990-06-01 | 2015-07-27 | 2020-07-27 | TP010-0048965
3605 | КТП | КТП-10 кВ Зуево-4 ф.12 ПС Зубцов | 697043387 | 13003786 | РЭС | Ржевский РЭС | сентябрь | сентябрь | TP010-0049010 | КТП-10кВ Зуево-4 КЛ 10кВ №05 Зубцов | сентябрь | 9 | Зубцовский РЭС |  | 1990-06-01 | 2015-09-14 | 2020-09-14 | TP010-0049010
3606 | КТП | КТП-10 кВ Старое-3 ф.12 ПС П.Городище | 697043383 | 13003782 | РЭС | Ржевский РЭС | сентябрь | сентябрь | TP010-0049520 | КТП-10кВ Старое-3 ВЛ 10кВ №20 П.Городище | сентябрь | 9 | Зубцовский РЭС |  | 1990-06-01 | 2015-09-14 | 2020-09-14 | TP010-0049520
3607 | КТП | КТП-10 кВ Добрынино ф. 3 ПС Салино | 697043378 | 13003777 | РЭС | Ржевский РЭС | июнь | июнь | TP010-0049757 | КТП-10кВ Добрынино ВЛ 10кВ №13 Салино | июнь | 6 | Зубцовский РЭС |  | 1990-06-01 | 2015-06-19 | 2020-06-19 | TP010-0049757
3608 | КТП | КТП-10 кВ Дурнево ф.3 ПС Салино | 697043381 | 13003780 | РЭС | Ржевский РЭС | июнь | июнь | TP010-0049763 | КТП-10кВ Дурнево ВЛ 10кВ №13 Салино | июнь | 6 | Зубцовский РЭС |  | 1990-06-01 | 2015-06-19 | 2020-06-19 | TP010-0049763
3609 | КТП | КТП-10 кВ Зуево ф.13 ПС Зубцов | 697043380 | 13003779 | РЭС | Ржевский РЭС | май | май | TP010-0050468 | КТП-10кВ Зуево-1 ВЛ 10кВ №07 Зубцов | май | 5 | Зубцовский РЭС |  | 1990-06-01 | 2015-05-19 | 2020-05-19 | TP010-0050468
3610 | КТП | КТП-10 кВ Салино ф.4 ПС Салино | 697043377 | 13003776 | РЭС | Ржевский РЭС | октябрь | октябрь | TP010-0052952 | КТП-10кВ Салино ВЛ 10кВ №15 Салино | октябрь | 10 | Зубцовский РЭС |  | 1990-06-01 | 2015-10-12 | 2020-10-12 | TP010-0052952
3611 | ЗТП | ЗТП-10 кВ Вахново д/с ф.7 ПС П.Городище | 697043142 | 13003546 | РЭС | Ржевский РЭС | июнь | июнь | TP010-0049001 | ЗТП-10кВ Вахново д/с ВЛ 10кВ №04 П.Городище | июнь | 6 | Зубцовский РЭС |  | 1990-09-01 | 2015-06-19 | 2020-06-19 | TP010-0049001
3612 | ВЛ | ВЛ-10кВ ф.2 ПС Пятницкое | 697032035 | 12004114 | РЭС | Ржевский РЭС | март | март | VS010-0005996 | ВЛ-10кВ ф № 01(2) ПС Пятницкое | март | 3 | Ржевский РЭС |  | 1972-03-01 | 2015-02-27 | 2020-02-27 | VS010-0005996
3613 | ВЛ | ВЛ-10кВ ф.3 ПС Пятницкое | 697032036 | 12004115 | РЭС | Ржевский РЭС | сентябрь | сентябрь | VS010-0006003 | ВЛ-10кВ ф № 03(3) ПС Пятницкое | сентябрь | 9 | Ржевский РЭС |  | 1962-01-01 | 2015-01-30 | 2020-01-30 | VS010-0006003
3614 | ВЛ | ВЛ-10кВ ф.4 ПС Пятницкое | 697032039 | 12004117 | РЭС | Ржевский РЭС | март | март | VS010-0006010 | ВЛ-10кВ ф № 09(4) ПС Пятницкое | март | 3 | Ржевский РЭС |  | 1961-01-01 | 2015-03-31 | 2020-03-31 | VS010-0006010
3615 | ВЛ | ВЛ-10кВ ф.1 ПС Осуга | 697032140 | 12004203 | РЭС | Ржевский РЭС | август | август | VS010-0006014 | ВЛ-10кВ ф № 18(1) ПС Осуга | август | 8 | Ржевский РЭС |  | 1981-06-01 | 2015-06-30 | 2020-06-30 | VS010-0006014
3616 | ВЛ | ВЛ-10кВ ф 2 ПС Осуга | 697033756 | 12005326 | РЭС | Ржевский РЭС | август | август | VS010-0006019 | ВЛ-10кВ ф № 16(2) ПС Осуга | август | 8 | Ржевский РЭС |  | 1979-09-01 | 2015-04-27 | 2020-04-27 | VS010-0006019
3617 | ВЛ | ВЛ-10кв ф.5 ПС Осуга | 697033481 | 12005318 | РЭС | Ржевский РЭС | сентябрь | сентябрь | VS010-0006024 | ВЛ-10кВ ф № 04(5) ПС Осуга | сентябрь | 9 | Ржевский РЭС |  | 1969-06-01 | 2015-05-29 | 2020-05-29 | VS010-0006024
3618 | ВЛ | ВЛ 0,4 кВ-101 д. Бураково ф 1 Бахмутово | 697035169 | 12005486 | РЭС | Ржевский РЭС | август | август | VN004-00045362 | ВЛ-0,4кВ-101 д. Бураково | август | 8 | Ржевский РЭС |  | 1972-01-01 | 2015-06-30 | 2020-06-30 | VN004-00045362
3619 | ВЛ | ВЛ 0,4кВ 060 ф1 д. Парихино 1 | 697035218 | 12005533 | РЭС | Ржевский РЭС | апрель | апрель | VN004-00045524 | ВЛ-0,4кВ-060 ф1 д. Парихино-1 | апрель | 4 | Ржевский РЭС |  | 1980-09-01 | 2015-08-27 | 2020-08-27 | VN004-00045524
3620 | ВЛ | ВЛ 0,4 кВ-060 д. Парихино-1 | 697035351 | 12005659 | РЭС | Ржевский РЭС | апрель | апрель | VN004-00047072 | ВЛ-0,4кВ-060 д. Парихино-1 | апрель | 4 | Ржевский РЭС |  | 1986-11-01 | 2015-04-27 | 2020-04-27 | VN004-00047072
3621 | ВЛ | ВЛ-0.4кВ Парихино ф. 1 Бахмутово | 697035336 | 12005645 | РЭС | Ржевский РЭС | апрель | апрель | VN004-00046500 | ВЛ-0,4кВ-110 ф1 д. Парихино-3 | апрель | 4 | Ржевский РЭС |  | 1986-02-01 | 2015-08-27 | 2020-08-27 | VN004-00046500
3622 | ВЛ | ВЛ 0,4 кВ-125 д. Струйское | 697035050 | 12005380 | РЭС | Ржевский РЭС | май | май | VN004-00044966 | ВЛ-0,4кВ-125 д. Струйское | май | 5 | Ржевский РЭС |  | 1975-01-01 | 2015-05-29 | 2020-05-29 | VN004-00044966
3623 | ВЛ | ВЛ 0,4 кВ-225 д. Митьково | 697035041 | 12005372 | РЭС | Ржевский РЭС | октябрь | октябрь | VN004-00044939 | ВЛ-0,4кВ-225 д. Митьково | октябрь | 10 | Ржевский РЭС |  | 1965-01-01 | 2015-06-30 | 2020-06-30 | VN004-00044939
3624 | ВЛ | ВЛ 0,4 кВ-207 д. Коростелёво | 697035043 | 12005373 | РЭС | Ржевский РЭС | октябрь | октябрь | VN004-00044941 | ВЛ-0,4кВ-207 д. Коростелёво | октябрь | 10 | Ржевский РЭС |  | 1966-01-01 | 2015-05-29 | 2020-05-29 | VN004-00044941
3625 | ВЛ | ВЛ 0,4 кВ-073 д. Бахмутово-7 ФКРС | 697035334 | 29000366 | РЭС | Ржевский РЭС | апрель | апрель | VN004-00046487 | ВЛ-0,4кВ-073 д. Бахмутово-7 ФКРС ф.№ 1 | апрель | 4 | Ржевский РЭС |  | 1986-01-01 | 2015-04-27 | 2020-04-27 | VN004-00046487
3626 | ВЛ | ВЛ 0,4 кВ-074 д. Бахмутово д/с | 697035333 | 12005643 | РЭС | Ржевский РЭС | май | май | VN004-00046482 | ВЛ-0,4кВ-074 д. Бахмутово д/с ф.№ 1 | май | 5 | Ржевский РЭС |  | 1986-01-01 | 2015-07-30 | 2020-07-30 | VN004-00046482
3627 | ВЛ | ВЛ 0,4 кВ-070 д. Бахмутово поселок | 697035258 | 12005571 | РЭС | Ржевский РЭС | май | май | VN004-00045690 | ВЛ-0,4кВ-070 д. Бахмутово пос. | май | 5 | Ржевский РЭС |  | 1982-09-01 | 2015-08-27 | 2020-08-27 | VN004-00045690
3628 | ВЛ | ВЛ 0,4кВ 423 д. Харланово ф.1 | 697035327 | 12005637 | РЭС | Ржевский РЭС | май | май | VN004-00046463 | ВЛ-0,4кВ-423 д. Харланово ф.1 | май | 5 | Ржевский РЭС |  | 1985-12-01 | 2015-09-10 | 2020-09-10 | VN004-00046463
3629 | ВЛ | ВЛ 0,4 кВ-424 д. Хорошево | 697035272 | 12019289 | РЭС | Ржевский РЭС | апрель | апрель | VN004-00045943 | ВЛ-0,4кВ-424 д. Хорошево ф.1 | апрель | 4 | Ржевский РЭС |  | 1983-06-01 | 2015-03-31 | 2020-03-31 | VN004-00045943
3630 | ВЛ | ВЛ-0.4кВ Хорошево -1 ф. 2 РМК | 697035392 | 12005697 | РЭС | Ржевский РЭС | апрель | апрель | VN004-00046025 | ВЛ-0,4кВ-140 д. Хорошево коттед.ф.№1 | апрель | 4 | Ржевский РЭС |  | 1988-07-01 | 2015-04-27 | 2020-04-27 | VN004-00046025
3631 | ВЛ | ВЛ 0,4 кВ-204 д. Ковалёво, Мнякино | 697035263 | 12005576 | РЭС | Ржевский РЭС | май | май | VN004-00045917 | ВЛ-0,4кВ-204 д. Ковалёво, Мнякино | май | 5 | Ржевский РЭС |  | 1983-01-01 | 2015-03-31 | 2020-03-31 | VN004-00045917
3632 | ВЛ | ВЛ 0,4 кВ-252 д. Санталово | 697035025 | 12005358 | РЭС | Ржевский РЭС | октябрь | октябрь | VN004-00044886 | ВЛ-0,4кВ-252 д. Санталово | октябрь | 10 | Ржевский РЭС |  | 1971-01-01 | 2015-03-31 | 2020-03-31 | VN004-00044886
3633 | ВЛ | ВЛ-0.4кВ Муравьево ф. 4 РМК | 697035289 | 29000363 | РЭС | Ржевский РЭС | май | май | VN004-00046024 | ВЛ-0,4кВ-230 д. Муравьёво-2 | май | 5 | Ржевский РЭС |  | 1984-09-01 | 2015-04-27 | 2020-04-27 | VN004-00046024
3634 | ВЛ | ВЛ 0,4 кВ-373 д. Муравьёво | 697035265 | 12005578 | РЭС | Ржевский РЭС | май | май | VN004-00045923 | ВЛ-0,4кВ-373 д. Муравьёво | май | 5 | Ржевский РЭС |  | 1983-03-01 | 2015-07-30 | 2020-07-30 | VN004-00045923
3635 | ВЛ | ВЛ-0.4кВ Зарубино ф. 4 РМК | 697035264 | 12005577 | РЭС | Ржевский РЭС | май | май | VN004-00045921 | ВЛ-0,4кВ-091 д. Пелен- Заруб. | май | 5 | Ржевский РЭС |  | 1983-01-01 | 2015-03-31 | 2020-03-31 | VN004-00045921
3636 | ВЛ | ВЛ 0,4кВ 469 д. Верхний Бор | 697035303 | 12005615 | РЭС | Ржевский РЭС | май | май | VN004-00046101 | ВЛ-0,4кВ-469 д. Верхний Бор | май | 5 | Ржевский РЭС |  | 1985-03-01 | 2015-03-31 | 2020-03-31 | VN004-00046101
3637 | ВЛ | ВЛ 0,4 кВ-247 д. Почигаево | 697035029 | 12005362 | РЭС | Ржевский РЭС | июнь | июнь | VN004-00044902 | ВЛ-0,4кВ-247 д. Почигаево | июнь | 6 | Ржевский РЭС |  | 1973-01-01 | 2015-05-29 | 2020-05-29 | VN004-00044902
3638 | ВЛ | ВЛ 0,4 кВ-266 д. Тростино | 697035031 | 12005364 | РЭС | Ржевский РЭС | июнь | июнь | VN004-00044911 | ВЛ-0,4кВ-266 д. Тростино | июнь | 6 | Ржевский РЭС |  | 1973-01-01 | 2015-06-30 | 2020-06-30 | VN004-00044911
3639 | ВЛ | ВЛ 0,4 кВ-265 д. Тростино | 697035032 | 12005365 | РЭС | Ржевский РЭС | июнь | июнь | VN004-00044912 | ВЛ-0,4кВ-265 д. Тростино | июнь | 6 | Ржевский РЭС |  | 1973-01-01 | 2015-06-30 | 2020-06-30 | VN004-00044912
3640 | ВЛ | ВЛ 0,4 кВ-229 д. Федотово-Мужищево | 697035033 | 12005366 | РЭС | Ржевский РЭС | июнь | июнь | VN004-00044913 | ВЛ-0,4кВ-229 д. Федотово-Мужищево | июнь | 6 | Ржевский РЭС |  | 1973-01-01 | 2015-06-30 | 2020-06-30 | VN004-00044913
3641 | ВЛ | ВЛ 0,4 кВ-243 д. Петуново | 697035027 | 12005360 | РЭС | Ржевский РЭС | июнь | июнь | VN004-00044893 | ВЛ-0,4кВ-243 д. Петуново | июнь | 6 | Ржевский РЭС |  | 1962-01-01 | 2015-06-30 | 2020-06-30 | VN004-00044893
3642 | ВЛ | ВЛ 0,4кВ Тростино ф. 4 РМК | 697035271 | 12005584 | РЭС | Ржевский РЭС | июнь | июнь | VN004-00045940 | ВЛ-0,4кВ-323 п. Заволжский ф№2 | июнь | 6 | Ржевский РЭС |  | 1983-06-01 | 2015-04-27 | 2020-04-27 | VN004-00045940
3643 | ВЛ | ВЛ 0,4 кВ-151 д. Лазарево | 697035045 | 12005375 | РЭС | Ржевский РЭС | июль | июль | VN004-00044949 | ВЛ-0,4кВ-151 д. Лазарево | июль | 7 | Ржевский РЭС |  | 1972-01-01 | 2015-05-29 | 2020-05-29 | VN004-00044949
3644 | ВЛ | ВЛ 0,4 кВ-205 д. Ковынёво | 697035046 | 12005376 | РЭС | Ржевский РЭС | март | март | VN004-00044953 | ВЛ-0,4кВ-205 Ковынёво-2 ф.1 | март | 3 | Ржевский РЭС |  | 1972-01-01 | 2015-05-29 | 2020-05-29 | VN004-00044953
3645 | ВЛ | ВЛ 0,4кВ 009 ф.3 Победа 1 | 697035048 | 12005378 | РЭС | Ржевский РЭС | июль | июль | VN004-00044959 | ВЛ-0,4кВ-009 ф.3 Победа-1 | июль | 7 | Ржевский РЭС |  | 1972-01-01 | 2015-04-27 | 2020-04-27 | VN004-00044959
3646 | ВЛ | ВЛ 0,4кВ 009 ф.1 Победа 1 | 697035038 | 12005369 | РЭС | Ржевский РЭС | июль | июль | VN004-00044919 | ВЛ-0,4кВ-009 ф.1 Победа-1 | июль | 7 | Ржевский РЭС |  | 1961-01-01 | 2015-04-27 | 2020-04-27 | VN004-00044919
3647 | ВЛ | ВЛ 0,4кВ 218 д. Леонтьево | 697035247 | 12005561 | РЭС | Ржевский РЭС | июль | июль | VN004-00045641 | ВЛ-0,4кВ-218 д. Леонтьево ф.1 | июль | 7 | Ржевский РЭС |  | 1981-12-01 | 2015-08-27 | 2020-08-27 | VN004-00045641
3648 | ВЛ | ВЛ 0,4 кВ-176 д. Добрая | 697035037 | 12005368 | РЭС | Ржевский РЭС | октябрь | октябрь | VN004-00044917 | ВЛ-0,4кВ-176 д. Добрая | октябрь | 10 | Ржевский РЭС |  | 1964-01-01 | 2015-03-31 | 2020-03-31 | VN004-00044917
3649 | ВЛ | ВЛ 0,4 кВ-248 д. Починки-Губино | 697035040 | 12005371 | РЭС | Ржевский РЭС | октябрь | октябрь | VN004-00044922 | ВЛ-0,4кВ-248 д. Починки-Губино ф.1 | октябрь | 10 | Ржевский РЭС |  | 1965-01-01 | 2015-07-30 | 2020-07-30 | VN004-00044922
3650 | ВЛ | ВЛ 0,4 кВ-202 д. Карамлино | 697035039 | 12005370 | РЭС | Ржевский РЭС | октябрь | октябрь | VN004-00044921 | ВЛ-0,4кВ-202 д. Карамлино | октябрь | 10 | Ржевский РЭС |  | 1965-01-01 | 2015-07-30 | 2020-07-30 | VN004-00044921
3651 | ВЛ | ВЛ 0,4 кВ-193 д. Зеленькино водокачка | 697035052 | 12005382 | РЭС | Ржевский РЭС | март | март | VN004-00044969 | ВЛ-0,4кВ-193 д. Зеленькино-2 ф.1 | март | 3 | Ржевский РЭС |  | 1974-01-01 | 2015-09-30 | 2020-09-30 | VN004-00044969
3652 | ВЛ | ВЛ 0,4 кВ-194 д. Зеленькино коттеджи | 697035051 | 12005381 | РЭС | Ржевский РЭС | март | март | VN004-00044970 | ВЛ-0,4кВ-194 Зеленькино-3 | март | 3 | Ржевский РЭС |  | 1974-01-01 | 2015-09-30 | 2020-09-30 | VN004-00044970
3653 | ВЛ | ВЛ 0,4 кВ-390 д. Полунино | 697035331 | 12005641 | РЭС | Ржевский РЭС | апрель | апрель | VN004-00046475 | ВЛ-0,4кВ-390 д. Полунино | апрель | 4 | Ржевский РЭС |  | 1986-01-01 | 2015-09-30 | 2020-09-30 | VN004-00046475
3654 | ВЛ | ВЛ 0,4 кВ-237 д. Образцово | 697035034 | 12005367 | РЭС | Ржевский РЭС | апрель | апрель | VN004-00044915 | ВЛ-0,4кВ-237 д. Образцово ф.3 | апрель | 4 | Ржевский РЭС |  | 1974-01-01 | 2015-04-27 | 2020-04-27 | VN004-00044915
3655 | ВЛ | ВЛ 0,4 кВ-316 д. Плешки | 697035286 | 12005599 | РЭС | Ржевский РЭС | сентябрь | сентябрь | VN004-00046018 | ВЛ-0,4кВ-316 д. Плешки | сентябрь | 9 | Ржевский РЭС |  | 1983-12-01 | 2015-08-27 | 2020-08-27 | VN004-00046018
3656 | ВЛ | ВЛ 0,4 кВ-419 д. Успенское | 697035310 | 12005622 | РЭС | Ржевский РЭС | октябрь | октябрь | VN004-00046301 | ВЛ-0,4кВ-419 д. Успенское | октябрь | 10 | Ржевский РЭС |  | 1985-10-01 | 2015-09-30 | 2020-09-30 | VN004-00046301
3657 | ВЛ | ВЛ 0,4кВ 420 д. Власово | 697035311 | 12005623 | РЭС | Ржевский РЭС | октябрь | октябрь | VN004-00046306 | ВЛ-0,4кВ-420 д. Власово | октябрь | 10 | Ржевский РЭС |  | 1985-10-01 | 2015-05-29 | 2020-05-29 | VN004-00046306
3658 | ВЛ | ВЛ-0.4кВ Васюково ф. 6 Клешнево | 697035338 | 12005647 | РЭС | Ржевский РЭС | июль | июль | VN004-00046514 | ВЛ-0,4кВ-164 ф1 д. Васюково | июль | 7 | Ржевский РЭС |  | 1986-03-01 | 2015-04-27 | 2020-04-27 | VN004-00046514
3659 | ВЛ | ВЛ 0,4 кВ-212 д. Кротково | 697035122 | 12005444 | РЭС | Ржевский РЭС | сентябрь | сентябрь | VN004-00045223 | ВЛ-0,4кВ-212 д. Кротково | сентябрь | 9 | Ржевский РЭС |  | 1975-10-01 | 2015-08-27 | 2020-08-27 | VN004-00045223
3660 | ВЛ | ВЛ 0,4 кВ-302 д. Высокое | 697035329 | 12005639 | РЭС | Ржевский РЭС | октябрь | октябрь | VN004-00046466 | ВЛ-0,4кВ-302 д. Высокое | октябрь | 10 | Ржевский РЭС |  | 1986-01-01 | 2015-08-27 | 2020-08-27 | VN004-00046466
3661 | ВЛ | ВЛ 0,4 кВ-416 д. Толстиково | 697035262 | 12005575 | РЭС | Ржевский РЭС | октябрь | октябрь | VN004-00045914 | ВЛ-0,4кВ-416 д. Толстиково | октябрь | 10 | Ржевский РЭС |  | 1983-01-01 | 2015-03-31 | 2020-03-31 | VN004-00045914
3662 | ВЛ | ВЛ 0,4 кВ-221 д. Медведево | 697035259 | 12005572 | РЭС | Ржевский РЭС | март | март | VN004-00045696 | ВЛ-0,4кВ-221 д. Медведево | март | 3 | Ржевский РЭС |  | 1982-09-01 | 2015-03-31 | 2020-03-31 | VN004-00045696
3663 | ВЛ | ВЛ 0,4 кВ-358 д. Лигостаево | 697035124 | 12005445 | РЭС | Ржевский РЭС | июль | июль | VN004-00045226 | ВЛ-0,4кВ-358 д. Лигостаево | июль | 7 | Ржевский РЭС |  | 1976-02-01 | 2015-08-27 | 2020-08-27 | VN004-00045226
3664 | ВЛ | ВЛ 0,4 кВ-294 д. Борисово-(Бул.) | 697035114 | 12005437 | РЭС | Ржевский РЭС | июнь | июнь | VN004-00045192 | ВЛ-0,4кВ-294 д. Борисово-(Бул.) | июнь | 6 | Ржевский РЭС |  | 1977-03-01 | 2015-07-30 | 2020-07-30 | VN004-00045192
3665 | ВЛ | ВЛ 0,4кВ 171 д. Гримино | 697035240 | 12005555 | РЭС | Ржевский РЭС | июнь | июнь | VN004-00045625 | ВЛ-0,4кВ-171 д. Гримино | июнь | 6 | Ржевский РЭС |  | 1981-08-01 | 2015-09-30 | 2020-09-30 | VN004-00045625
3666 | ВЛ | ВЛ 0,4 кВ-337 д. Итомля | 697035321 | 12005632 | РЭС | Ржевский РЭС | июль | июль | VN004-00046456 | ВЛ-0,4кВ-337 д. Итомля | июль | 7 | Ржевский РЭС |  | 1985-12-01 | 2015-07-30 | 2020-07-30 | VN004-00046456
3667 | ВЛ | ВЛ 0,4 кВ-200 д. Итомля | 697035319 | 12005631 | РЭС | Ржевский РЭС | июнь | июнь | VN004-00046453 | ВЛ-0,4кВ-200 д. Итомля | июнь | 6 | Ржевский РЭС |  | 1985-12-01 | 2015-07-30 | 2020-07-30 | VN004-00046453
3668 | ВЛ | ВЛ 0,4 кВ-378 д. Овсяники | 697035421 | 12005726 | РЭС | Ржевский РЭС | июнь | июнь | VN004-00046459 | ВЛ-0,4кВ-378 д. Овсяники ф1 | июнь | 6 | Ржевский РЭС |  | 1985-12-01 | 2015-07-30 | 2020-07-30 | VN004-00046459
3669 | ВЛ | ВЛ 0,4 кВ-199 д. Итомля кот | 697035320 | 29000364 | РЭС | Ржевский РЭС | июнь | июнь | VN004-00046455 | ВЛ-0,4кВ-199 д. Итомля кот | июнь | 6 | Ржевский РЭС |  | 1985-12-01 | 2015-07-30 | 2020-07-30 | VN004-00046455
3670 | ВЛ | ВЛ 0,4 кВ-019 д. Итомля ЗТП | 697035325 | 12005636 | РЭС | Ржевский РЭС | июль | июль | VN004-00046461 | ВЛ-0,4кВ-019 д. Итомля ЗТП | июль | 7 | Ржевский РЭС |  | 1985-12-01 | 2015-07-30 | 2020-07-30 | VN004-00046461
3671 | ВЛ | ВЛ 0,4 кВ-198 д. Итомля ФКРС | 697035322 | 12005633 | РЭС | Ржевский РЭС | июль | июль | VN004-00046457 | ВЛ-0,4кВ-198 д. Итомля ФКРС | июль | 7 | Ржевский РЭС |  | 1985-12-01 | 2015-07-30 | 2020-07-30 | VN004-00046457
3672 | ВЛ | ВЛ 0,4 кВ-066 д. Бабенки | 697035285 | 12005598 | РЭС | Ржевский РЭС | июль | июль | VN004-00046017 | ВЛ-0,4кВ-066 д. Бабенки | июль | 7 | Ржевский РЭС |  | 1983-09-01 | 2015-09-30 | 2020-09-30 | VN004-00046017
3673 | ВЛ | ВЛ 0,4 кВ-313 д. Двойни | 697035221 | 12005536 | РЭС | Ржевский РЭС | июль | июль | VN004-00045531 | ВЛ-0,4кВ-313 д. Двойни | июль | 7 | Ржевский РЭС |  | 1980-09-01 | 2015-08-27 | 2020-08-27 | VN004-00045531
3674 | ВЛ | ВЛ 0,4кВ 264 д. Тихменево | 697035339 | 12005648 | РЭС | Ржевский РЭС | июль | июль | VN004-00046521 | ВЛ-0,4кВ-264 д. Тихменево | июль | 7 | Ржевский РЭС |  | 1986-06-01 | 2015-08-27 | 2020-08-27 | VN004-00046521
3675 | ВЛ | ВЛ 0,4 кВ-263 д. Тихменево | 697035260 | 12005573 | РЭС | Ржевский РЭС | июль | июль | VN004-00045698 | ВЛ-0,4кВ-263 д. Тихменево | июль | 7 | Ржевский РЭС |  | 1982-09-01 | 2015-04-27 | 2020-04-27 | VN004-00045698
3676 | ВЛ | ВЛ 0,4 кВ-259 д. Сытьково | 697035268 | 12005581 | РЭС | Ржевский РЭС | июль | июль | VN004-00045932 | ВЛ-0,4кВ-259 д. Сытьково | июль | 7 | Ржевский РЭС |  | 1983-04-01 | 2015-08-27 | 2020-08-27 | VN004-00045932
3677 | ВЛ | ВЛ 0,4кВ 146 д. Шолохово | 697035125 | 12005446 | РЭС | Ржевский РЭС | сентябрь | сентябрь | VN004-00045228 | ВЛ-0,4кВ-146 д. Шолохово д/с | сентябрь | 9 | Ржевский РЭС |  | 1976-03-01 | 2015-03-31 | 2020-03-31 | VN004-00045228
3678 | ВЛ | ВЛ 0,4 кВ-146 д. Шолохово д/с | 697035308 | 12005620 | РЭС | Ржевский РЭС | сентябрь | сентябрь | VN004-00046296 | ВЛ-0,4кВ-146 ф1 д. Шолохово д/с | сентябрь | 9 | Ржевский РЭС |  | 1985-07-01 | 2015-08-27 | 2020-08-27 | VN004-00046296
3679 | ВЛ | ВЛ 0,4кВ 277 д. Цузово | 697035243 | 12005557 | РЭС | Ржевский РЭС | сентябрь | сентябрь | VN004-00045633 | ВЛ-0,4кВ-277 д. Цузово | сентябрь | 9 | Ржевский РЭС |  | 1981-08-01 | 2015-03-31 | 2020-03-31 | VN004-00045633
3680 | ВЛ | ВЛ 0,4 кВ-197 д. Ильи Горы | 697035318 | 12005630 | РЭС | Ржевский РЭС | сентябрь | сентябрь | VN004-00046452 | ВЛ-0,4кВ-197 д. Ильи Горы | сентябрь | 9 | Ржевский РЭС |  | 1985-12-01 | 2015-07-30 | 2020-07-30 | VN004-00046452
3681 | ВЛ | ВЛ 0,4 кВ-315 д. Дмитрово ф3 Чертолино | 697035335 | 12005644 | РЭС | Ржевский РЭС | октябрь | октябрь | VN004-00046492 | ВЛ-0,4кВ-314 д. Дмитрово | октябрь | 10 | Ржевский РЭС |  | 1986-01-01 | 2015-08-27 | 2020-08-27 | VN004-00046492
3682 | ВЛ | ВЛ 0,4 кВ-082 д. Высоково | 697035283 | 12005596 | РЭС | Ржевский РЭС | октябрь | октябрь | VN004-00046014 | ВЛ-0,4кВ-082 д. Высоково | октябрь | 10 | Ржевский РЭС |  | 1983-09-01 | 2015-08-27 | 2020-08-27 | VN004-00046014
3683 | ВЛ | ВЛ 0,4 кВ-343 д. Козицино | 697035298 | 12005610 | РЭС | Ржевский РЭС | июль | июль | VN004-00046089 | ВЛ-0,4кВ-343 д. Козицино | июль | 7 | Ржевский РЭС |  | 1984-12-01 | 2015-04-27 | 2020-04-27 | VN004-00046089
3684 | ВЛ | ВЛ 0,4 кВ-446 д. Дорки | 697035296 | 12005608 | РЭС | Ржевский РЭС | июль | июль | VN004-00046077 | ВЛ-0,4кВ-446 д. Дорки | июль | 7 | Ржевский РЭС |  | 1984-12-01 | 2015-04-27 | 2020-04-27 | VN004-00046077
3685 | ВЛ | ВЛ 0,4 кВ-083 д. Горки | 697035315 | 12005627 | РЭС | Ржевский РЭС | июль | июль | VN004-00046445 | ВЛ-0,4кВ-083 д. Горки | июль | 7 | Ржевский РЭС |  | 1985-12-01 | 2015-05-29 | 2020-05-29 | VN004-00046445
3686 | ВЛ | ВЛ 0,4 кВ-451 д. Мясцово | 697035316 | 12005628 | РЭС | Ржевский РЭС | июль | июль | VN004-00046448 | ВЛ-0,4кВ-454 д. Мясцово | июль | 7 | Ржевский РЭС |  | 1985-12-01 | 2015-08-27 | 2020-08-27 | VN004-00046448
3687 | ВЛ | ВЛ 0,4 кВ-108 д. Н. Алексеевское | 697035314 | 12005626 | РЭС | Ржевский РЭС | октябрь | октябрь | VN004-00046444 | ВЛ-0,4кВ-108 д. Н. Алексеевское | октябрь | 10 | Ржевский РЭС |  | 1985-12-01 | 2015-05-29 | 2020-05-29 | VN004-00046444
3688 | ВЛ | ВЛ 0,4 кВ-131 д. Трубино-мастер | 697035294 | 12005606 | РЭС | Ржевский РЭС | октябрь | октябрь | VN004-00046032 | ВЛ-0,4кВ-131 д. Трубино-мастер | октябрь | 10 | Ржевский РЭС |  | 1984-09-01 | 2015-04-27 | 2020-04-27 | VN004-00046032
3689 | ВЛ | ВЛ 0,4 кВ-129 д. Трубино(насосная) | 697035288 | 12005601 | РЭС | Ржевский РЭС | октябрь | октябрь | VN004-00046021 | ВЛ-0,4кВ-129 д. Трубино(насосная) | октябрь | 10 | Ржевский РЭС |  | 1984-09-01 | 2015-03-31 | 2020-03-31 | VN004-00046021
3690 | ВЛ | ВЛ 0,4кВ 130 д.Трубино | 697035291 | 12005603 | РЭС | Ржевский РЭС | октябрь | октябрь | VN004-00046026 | ВЛ-0,4кВ-130 д.Трубино | октябрь | 10 | Ржевский РЭС |  | 1984-09-01 | 2015-04-27 | 2020-04-27 | VN004-00046026
3691 | ВЛ | ВЛ 0,4 кВ-132 д. Трубино-поч | 697035297 | 12005609 | РЭС | Ржевский РЭС | октябрь | октябрь | VN004-00046085 | ВЛ-0,4кВ-132 д. Трубино-поч | октябрь | 10 | Ржевский РЭС |  | 1984-12-01 | 2015-05-29 | 2020-05-29 | VN004-00046085
3692 | ВЛ | ВЛ 0,4 кВ-457 д. Орехово | 697035295 | 12005607 | РЭС | Ржевский РЭС | октябрь | октябрь | VN004-00046070 | ВЛ-0,4кВ-457 д. Орехово | октябрь | 10 | Ржевский РЭС |  | 1984-12-01 | 2015-05-29 | 2020-05-29 | VN004-00046070
3693 | ВЛ | ВЛ-0,4 кВ д.Воскресенское фид.№ 3 ПС Бахмутово | 697036520 | 12015275 | РЭС | Ржевский РЭС | апрель | апрель | VN004-00047046 | ВЛ-0,4кВ-081 д. Воскресенское | апрель | 4 | Ржевский РЭС |  | 1986-11-01 | 2015-03-31 | 2020-03-31 | VN004-00047046
3694 | ВЛ | ВЛ 0,4 кВ-395 д. Раменское | 697035117 | 12005440 | РЭС | Ржевский РЭС | май | май | VN004-00045203 | ВЛ-0,4кВ-395 д. Раменское | май | 5 | Ржевский РЭС |  | 1977-01-01 | 2015-05-29 | 2020-05-29 | VN004-00045203
3695 | ВЛ | ВЛ 0,4 кВ-175 д. Дмитрово ФКРС | 697035128 | 12005449 | РЭС | Ржевский РЭС | июнь | июнь | VN004-00045237 | ВЛ-0,4кВ-175 д. Дмитрово ФКРС | июнь | 6 | Ржевский РЭС |  | 1976-03-01 | 2015-04-27 | 2020-04-27 | VN004-00045237
3696 | ВЛ | ВЛ 0,4 кВ-211 д. Кривцово | 697035309 | 12005621 | РЭС | Ржевский РЭС | июнь | июнь | VN004-00046297 | ВЛ-0,4кВ-211 д. Кривцово | июнь | 6 | Ржевский РЭС |  | 1985-07-01 | 2015-09-30 | 2020-09-30 | VN004-00046297
3697 | ВЛ | ВЛ 0,4 кВ-396 д. Раменье | 697035219 | 12005534 | РЭС | Ржевский РЭС | август | август | VN004-00045527 | ВЛ-0,4кВ-396 д. Раменье | август | 8 | Ржевский РЭС |  | 1980-09-01 | 2015-08-27 | 2020-08-27 | VN004-00045527
3698 | ВЛ | ВЛ 0,4 кВ-507 д. Раменье | 697035220 | 12005535 | РЭС | Ржевский РЭС | август | август | VN004-00045530 | ВЛ-0,4кВ-396 д.Раменье | август | 8 | Ржевский РЭС |  | 1980-09-01 | 2015-07-30 | 2020-07-30 | VN004-00045530
3699 | ВЛ | ВЛ 0,4 кВ-397 д. Рудница | 697035380 | 12005685 | РЭС | Ржевский РЭС | август | август | VN004-00045939 | ВЛ-0,4кВ-397д.Рудница | август | 8 | Ржевский РЭС |  | 1983-06-01 | 2015-04-27 | 2020-04-27 | VN004-00045939
3700 | ВЛ | ВЛ 0,4 кВ-238 д. Озерютино | 697035346 | 12005655 | РЭС | Ржевский РЭС | август | август | VN004-00047040 | ВЛ-0,4кВ-238 д. Озерютино | август | 8 | Ржевский РЭС |  | 1986-11-01 | 2015-05-29 | 2020-05-29 | VN004-00047040
3701 | ВЛ | ВЛ 0,4 кВ-251 д. Рудница | 697035330 | 12005640 | РЭС | Ржевский РЭС | август | август | VN004-00046469 | ВЛ-0,4кВ-251 д. Рудница | август | 8 | Ржевский РЭС |  | 1986-01-01 | 2015-07-30 | 2020-07-30 | VN004-00046469
3702 | ВЛ | ВЛ 0,4 кВ-348 д. Кресты | 697035222 | 12005537 | РЭС | Ржевский РЭС | июль | июль | VN004-00045533 | ВЛ-0,4кВ-348 д. Кресты | июль | 7 | Ржевский РЭС |  | 1980-09-01 | 2015-08-27 | 2020-08-27 | VN004-00045533
3703 | ВЛ | ВЛ-0.4кВ Горбыль ф. 8 М. Дворы | 697035317 | 12005629 | РЭС | Ржевский РЭС | июль | июль | VN004-00046450 | ВЛ-0,4кВ-168 д. Горбыль | июль | 7 | Ржевский РЭС |  | 1985-12-01 | 2015-03-31 | 2020-03-31 | VN004-00046450
3704 | ВЛ | ВЛ 0,4 кВ-372 д. Мологино | 697035223 | 12005538 | РЭС | Ржевский РЭС | июль | июль | VN004-00045535 | ВЛ-0,4кВ-372 д. Мологино | июль | 7 | Ржевский РЭС |  | 1980-09-01 | 2015-04-27 | 2020-04-27 | VN004-00045535
3705 | ВЛ | ВЛ 0,4 кВ-377 д. Овсяники | 697035116 | 12005439 | РЭС | Ржевский РЭС | август | август | VN004-00045198 | ВЛ-0,4кВ-377 д. Овсяники ф№1 ПС Ельцы | август | 8 | Ржевский РЭС |  | 1977-01-01 | 2015-05-29 | 2020-05-29 | VN004-00045198
3706 | ВЛ | ВЛ 0,4 кВ-233 д. Н. Кузнецы | 697035018 | 12005351 | РЭС | Ржевский РЭС | март | март | VN004-00044857 | ВЛ-0,4кВ-233 д. Н. Кузнецы | март | 3 | Ржевский РЭС |  | 1965-03-01 | 2015-06-30 | 2020-06-30 | VN004-00044857
3707 | ВЛ | ВЛ 0,4 кВ д. Ст. Кузнецы | 697035233 | 12005548 | РЭС | Ржевский РЭС | март | март | VN004-00045589 | ВЛ-0,4кВ-409 фид № 2 КТП д. Ст. Кузнецы | март | 3 | Ржевский РЭС |  | 1981-04-01 | 2015-07-30 | 2020-07-30 | VN004-00045589
3708 | ВЛ | ВЛ 0,4 кВ-144 д. Шолохово (Суходол) | 697035304 | 12005616 | РЭС | Ржевский РЭС | апрель | апрель | VN004-00046123 | ВЛ-0,4кВ-144 Шолохово (Суходол) | апрель | 4 | Ржевский РЭС |  | 1985-03-01 | 2015-03-31 | 2020-03-31 | VN004-00046123
3709 | ВЛ | ВЛ 0,4кВ 292 КТП д. Барыгино | 697035126 | 12005447 | РЭС | Ржевский РЭС | май | май | VN004-00045229 | ВЛ-0,4кВ-292 ф. № 1 КТП д. Барыгино | май | 5 | Ржевский РЭС |  | 1976-03-01 | 2015-06-30 | 2020-06-30 | VN004-00045229
3710 | ВЛ | ВЛ 0,4 кВ-278 д. Шолохово | 697035273 | 12005586 | РЭС | Ржевский РЭС | март | март | VN004-00045997 | ВЛ-0,4кВ-278 д. Шолохово | март | 3 | Ржевский РЭС |  | 1983-06-01 | 2015-06-30 | 2020-06-30 | VN004-00045997
3711 | ВЛ | ВЛ 0,4 кВ д. Барыгино | 697035232 | 12005547 | РЭС | Ржевский РЭС | март | март | VN004-00045585 | ВЛ-0,4кВ №292 д. Барыгино | март | 3 | Ржевский РЭС |  | 1981-04-01 | 2015-07-30 | 2020-07-30 | VN004-00045585
3712 | ВЛ | ВЛ 0,4 кВ-433 д. им.Чертолино | 697035217 | 12005532 | РЭС | Ржевский РЭС | март | март | VN004-00045523 | ВЛ-0,4кВ-433 д. им.Чертолино | март | 3 | Ржевский РЭС |  | 1980-03-01 | 2015-08-27 | 2020-08-27 | VN004-00045523
3713 | ВЛ | ВЛ 0,4 кВ-283 д. Азарово | 697035278 | 12005591 | РЭС | Ржевский РЭС | июль | июль | VN004-00046005 | ВЛ-0,4кВ-281 д. Азарово-1 ф.1 | июль | 7 | Ржевский РЭС |  | 1983-08-01 | 2015-08-27 | 2020-08-27 | VN004-00046005
3714 | ВЛ | ВЛ 0,4 кВ-114 д. Погорелки | 697035236 | 12005551 | РЭС | Ржевский РЭС | август | август | VN004-00045600 | ВЛ-0,4кВ-114 д. Погорелки | август | 8 | Ржевский РЭС |  | 1981-05-01 | 2015-09-30 | 2020-09-30 | VN004-00045600
3715 | ВЛ | ВЛ-0.4кВ Ильченко1 к-з Тудовский | 697035245 | 12005559 | РЭС | Ржевский РЭС | август | август | VN004-00045637 | ВЛ-0,4кВ-336 д. Ильченко | август | 8 | Ржевский РЭС |  | 1981-09-01 | 2015-03-31 | 2020-03-31 | VN004-00045637
3716 | ВЛ | ВЛ-0.4кВ Ильченко2 к-з Тудовский | 697035246 | 12005560 | РЭС | Ржевский РЭС | август | август | VN004-00045639 | ВЛ-0,4кВ-336 д. Ильченко ф2 | август | 8 | Ржевский РЭС |  | 1981-12-01 | 2015-05-29 | 2020-05-29 | VN004-00045639
3717 | ВЛ | ВЛ 0,4 кВ-127 д. Сухуша | 697035238 | 12005553 | РЭС | Ржевский РЭС | сентябрь | сентябрь | VN004-00045608 | ВЛ-0,4кВ-127 д. Сухуша ф.1 | сентябрь | 9 | Ржевский РЭС |  | 1981-05-01 | 2015-09-30 | 2020-09-30 | VN004-00045608
3718 | ВЛ | ВЛ 0,4 кВ-113 д. Плоты | 697035239 | 12005554 | РЭС | Ржевский РЭС | сентябрь | сентябрь | VN004-00045612 | ВЛ-0,4кВ-113 д. Плоты | сентябрь | 9 | Ржевский РЭС |  | 1981-05-01 | 2015-07-30 | 2020-07-30 | VN004-00045612
3719 | ВЛ | ВЛ 0,4 кВ-298 д. Букарёво | 697035242 | 12005556 | РЭС | Ржевский РЭС | сентябрь | сентябрь | VN004-00045630 | ВЛ-0,4 кВ-298 ф№1 д.Букарёво | сентябрь | 9 | Ржевский РЭС |  | 1981-08-01 | 2015-03-31 | 2020-03-31 | VN004-00045630
3720 | ВЛ | ВЛ 0,4 кВ-347 д. Котлово | 697035120 | 12005442 | РЭС | Ржевский РЭС | сентябрь | сентябрь | VN004-00045213 | ВЛ-0,4кВ-347 д. Котлово | сентябрь | 9 | Ржевский РЭС |  | 1975-08-01 | 2015-09-30 | 2020-09-30 | VN004-00045213
3721 | ВЛ | ВЛ 0,4 кВ-422 д. Харино | 697035244 | 12005558 | РЭС | Ржевский РЭС | сентябрь | сентябрь | VN004-00045635 | ВЛ-0,4кВ-422 д. Харино | сентябрь | 9 | Ржевский РЭС |  | 1981-08-01 | 2015-03-31 | 2020-03-31 | VN004-00045635
3722 | ВЛ | ВЛ 0,4 кВ КТП д. Зайцево 3 | 697035106 | 12005430 | РЭС | Ржевский РЭС | апрель | апрель | VN004-00045677 | ВЛ-0,4кВ-324 д. Зайцево 3 фид. № 1 | апрель | 4 | Ржевский РЭС |  | 1982-04-01 | 2015-07-30 | 2020-07-30 | VN004-00045677
3723 | ВЛ | ВЛ 0,4 кВ-326 д. Звягино | 697035269 | 12005582 | РЭС | Ржевский РЭС | март | март | VN004-00045936 | ВЛ-0,4кВ-326 д. Звягино | март | 3 | Ржевский РЭС |  | 1983-05-01 | 2015-08-27 | 2020-08-27 | VN004-00045936
3724 | ВЛ | ВЛ 0,4 кВ-004 д. Звягино ЗТП | 697035023 | 12005356 | РЭС | Ржевский РЭС | март | март | VN004-00044878 | ВЛ-0,4кВ-004 д. Звягино ЗТП | март | 3 | Ржевский РЭС |  | 1973-01-01 | 2015-08-27 | 2020-08-27 | VN004-00044878
3725 | ВЛ | ВЛ 0,4кВ 328 д. Звягино | 697035287 | 12005600 | РЭС | Ржевский РЭС | март | март | VN004-00046020 | ВЛ-0,4кВ-328 д. Звягино ф.2 | март | 3 | Ржевский РЭС |  | 1983-12-01 | 2015-04-27 | 2020-04-27 | VN004-00046020
3726 | ВЛ | ВЛ 0,4 кВ-328 д. Звягино | 697035342 | 12005651 | РЭС | Ржевский РЭС | октябрь | октябрь | VN004-00046540 | ВЛ-0,4кВ-328 д. Звягино-4 ф.1 | октябрь | 10 | Ржевский РЭС |  | 1986-11-01 | 2015-08-27 | 2020-08-27 | VN004-00046540
3727 | ВЛ | ВЛ 0,4 кВ-255 д. Свербиха | 697035021 | 12005354 | РЭС | Ржевский РЭС | сентябрь | сентябрь | VN004-00044868 | ВЛ-0,4кВ-255 д. Свербиха | сентябрь | 9 | Ржевский РЭС |  | 1967-01-01 | 2015-06-30 | 2020-06-30 | VN004-00044868
3728 | ВЛ | ВЛ 0,4 кВ-341 д. Клины | 697035275 | 12005588 | РЭС | Ржевский РЭС | сентябрь | сентябрь | VN004-00046000 | ВЛ-0,4кВ-341 д. Клины | сентябрь | 9 | Ржевский РЭС |  | 1983-06-01 | 2015-09-30 | 2020-09-30 | VN004-00046000
3729 | ВЛ | ВЛ 0,4 кВ-293 д. Бахарево | 697035267 | 12005580 | РЭС | Ржевский РЭС | сентябрь | сентябрь | VN004-00045929 | ВЛ-0,4кВ-293 д. Бахарево | сентябрь | 9 | Ржевский РЭС |  | 1983-04-01 | 2015-03-31 | 2020-03-31 | VN004-00045929
3730 | ВЛ | ВЛ 0,4 кВ-121 д. Свистуновская больн. | 697035129 | 29000361 | РЭС | Ржевский РЭС | апрель | апрель | VN004-00045241 | ВЛ-0,4кВ-121 д. Свистуновская больн. | апрель | 4 | Ржевский РЭС |  | 1976-03-01 | 2015-05-29 | 2020-05-29 | VN004-00045241
3731 | ВЛ | ВЛ 0,4 кВ-355 д. Лаптево | 697035234 | 12005549 | РЭС | Ржевский РЭС | апрель | апрель | VN004-00045594 | ВЛ-0,4кВ-355 д. Лаптево | апрель | 4 | Ржевский РЭС |  | 1981-04-01 | 2015-07-30 | 2020-07-30 | VN004-00045594
3732 | ВЛ | ВЛ-0.4кВ Светлое ф. 6 Чертолино | 697035235 | 12005550 | РЭС | Ржевский РЭС | апрель | апрель | VN004-00045597 | ВЛ-0,4кВ-026 ф1 д. Светлое ЗТП | апрель | 4 | Ржевский РЭС |  | 1981-05-01 | 2015-09-30 | 2020-09-30 | VN004-00045597
3733 | ВЛ | ВЛ 0,4 кВ-090 д. Есёмово | 697035349 | 12005657 | РЭС | Ржевский РЭС | октябрь | октябрь | VN004-00047061 | ВЛ 0,4кВ №1 ТП 090 д.Есёмово | октябрь | 10 | Ржевский РЭС |  | 1986-11-01 | 2015-08-27 | 2020-08-27 | VN004-00047061
3734 | ВЛ | ВЛ 0,4 кВ-161 д. Бродниково-Соколово | 697035026 | 12005359 | РЭС | Ржевский РЭС | октябрь | октябрь | VN004-00044888 | ВЛ-0,4кВ-161 д. Бродниково-Соколово | октябрь | 10 | Ржевский РЭС |  | 1962-01-01 | 2015-05-29 | 2020-05-29 | VN004-00044888
3735 | ВЛ | ВЛ 0,4 кВ-031 д. Бургово | 697035028 | 12005361 | РЭС | Ржевский РЭС | октябрь | октябрь | VN004-00044899 | ВЛ-0,4кВ-031 д. Бургово | октябрь | 10 | Ржевский РЭС |  | 1970-01-01 | 2015-06-30 | 2020-06-30 | VN004-00044899
3736 | ВЛ | ВЛ 0,4 кВ-401 д. Рязанцево | 697035250 | 12005563 | РЭС | Ржевский РЭС | октябрь | октябрь | VN004-00045650 | ВЛ-0,4кВ-401 д. Рязанцево | октябрь | 10 | Ржевский РЭС |  | 1981-12-01 | 2015-07-30 | 2020-07-30 | VN004-00045650
3737 | ВЛ | ВЛ 0,4 кВ-425 д. Чертолино | 697035257 | 12005570 | РЭС | Ржевский РЭС | сентябрь | сентябрь | VN004-00045682 | ВЛ-0,4кВ-425 д. Чертолино-1 ф 3 | сентябрь | 9 | Ржевский РЭС |  | 1982-05-01 | 2015-07-30 | 2020-07-30 | VN004-00045682
3738 | ВЛ | ВЛ 0,4кВ 426 Чертолино | 697035251 | 12005564 | РЭС | Ржевский РЭС | сентябрь | сентябрь | VN004-00045653 | ВЛ-0,4кВ-426 Чертолино-2 ф.1 фид.№ 7 ПС Чертолино | сентябрь | 9 | Ржевский РЭС |  | 1981-12-01 | 2015-07-30 | 2020-07-30 | VN004-00045653
3739 | ВЛ | ВЛ 0,4 кВ-426 д. Чертолино | 697035020 | 12005353 | РЭС | Ржевский РЭС | сентябрь | сентябрь | VN004-00044866 | ВЛ-0,4кВ-330 д. Змины | сентябрь | 9 | Ржевский РЭС |  | 1964-01-01 | 2015-07-30 | 2020-07-30 | VN004-00044866
3740 | ВЛ | ВЛ 0,4кВ 436 д СХТ ф 1 | 697035022 | 12005355 | РЭС | Ржевский РЭС | сентябрь | сентябрь | VN004-00044874 | ВЛ-0,4кВ-436 д. Чертолино ф 7 ПС Чертолино | сентябрь | 9 | Ржевский РЭС |  | 1967-01-01 | 2015-07-30 | 2020-07-30 | VN004-00044874
3741 | ВЛ | ВЛ 0,4 кВ-428 д. Шеломово | 697035227 | 12005542 | РЭС | Ржевский РЭС | апрель | апрель | VN004-00045542 | ВЛ-0,4кВ-428 д. Шеломово | апрель | 4 | Ржевский РЭС |  | 1981-03-01 | 2015-05-29 | 2020-05-29 | VN004-00045542
3742 | ВЛ | ВЛ 0,4 кВ-288 д. Артёмово | 697035231 | 12005546 | РЭС | Ржевский РЭС | октябрь | октябрь | VN004-00045558 | ВЛ-0,4кВ-288 д. Артёмово ф.№2 | октябрь | 10 | Ржевский РЭС |  | 1981-03-01 | 2015-06-30 | 2020-06-30 | VN004-00045558
3743 | ВЛ | ВЛ 0,4кВ 104 д. Мончорово | 697035030 | 12005363 | РЭС | Ржевский РЭС | октябрь | октябрь | VN004-00044908 | ВЛ-0,4кВ-104 д. Мончорово | октябрь | 10 | Ржевский РЭС |  | 1973-01-01 | 2015-06-30 | 2020-06-30 | VN004-00044908
3744 | ВЛ | ВЛ-0.4кВ Медведево 18-ти кв.дом | 697035248 | 12005562 | РЭС | Ржевский РЭС | октябрь | октябрь | VN004-00045643 | ВЛ-0,4кВ-222 ф1 д. Медведево | октябрь | 10 | Ржевский РЭС |  | 1981-12-01 | 2015-06-30 | 2020-06-30 | VN004-00045643
3745 | ВЛ | ВЛ-0.4кВ Азарово ф.3 Чертолино | 697035337 | 12005646 | РЭС | Ржевский РЭС | октябрь | октябрь | VN004-00046509 | ВЛ-0,4кВ-283 д. Азарово-3 ф.1 | октябрь | 10 | Ржевский РЭС |  | 1986-03-01 | 2015-09-30 | 2020-09-30 | VN004-00046509
3746 | ВЛ | ВЛ 0,4 кВ-468 д. Зинаидово | 697035097 | 12005421 | РЭС | Ржевский РЭС | июнь | июнь | VN004-00045076 | ВЛ-0,4кВ-468 д. Зинаидово | июнь | 6 | Ржевский РЭС |  | 1979-08-01 | 2015-08-27 | 2020-08-27 | VN004-00045076
3747 | ВЛ | ВЛ 0,4 кВ-374 д. Мясоедово | 697035228 | 12005543 | РЭС | Ржевский РЭС | сентябрь | сентябрь | VN004-00045548 | ВЛ-0,4кВ-374 д. Мясоедово ф.№1 | сентябрь | 9 | Ржевский РЭС |  | 1981-03-01 | 2015-04-27 | 2020-04-27 | VN004-00045548
3748 | ВЛ | ВЛ 0,4 кВ-356 д. Лебедево | 697035230 | 12005545 | РЭС | Ржевский РЭС | сентябрь | сентябрь | VN004-00045553 | ВЛ-0,4кВ-356 д. Лебедево | сентябрь | 9 | Ржевский РЭС |  | 1981-03-01 | 2015-05-29 | 2020-05-29 | VN004-00045553
3749 | ВЛ | ВЛ 0,4 кВ-190 д. Замятино-3 | 697035001 | 12005334 | РЭС | Ржевский РЭС | май | май | VN004-00045645 | ВЛ-0,4кВ-190 ф.2 д. Замятино | май | 5 | Ржевский РЭС |  | 1962-06-01 | 2015-04-27 | 2020-04-27 | VN004-00045645
3750 | ВЛ | ВЛ 0,4 кВ-169 д. Горня-Голята | 697035284 | 12005597 | РЭС | Ржевский РЭС | октябрь | октябрь | VN004-00046016 | ВЛ-0,4кВ-169 д. Горня-Голята | октябрь | 10 | Ржевский РЭС |  | 1983-09-01 | 2015-06-30 | 2020-06-30 | VN004-00046016
3751 | ВЛ | ВЛ-0.4кВ Осуйское с-з Пятницкий | 697035277 | 12005590 | РЭС | Ржевский РЭС | август | август | VN004-00046003 | ВЛ-0,4кВ-383 д. Осуйское ф.№1 | август | 8 | Ржевский РЭС |  | 1983-07-01 | 2015-03-31 | 2020-03-31 | VN004-00046003
3752 | ВЛ | ВЛ 0,4 кВ-209 д. Кр. улица | 697035281 | 12005594 | РЭС | Ржевский РЭС | октябрь | октябрь | VN004-00046009 | ВЛ-0,4кВ-209 д. Кр. улица | октябрь | 10 | Ржевский РЭС |  | 1983-09-01 | 2015-07-30 | 2020-07-30 | VN004-00046009
3753 | ВЛ | ВЛ 0,4 кВ-246 д. Поротики | 697035282 | 12005595 | РЭС | Ржевский РЭС | апрель | апрель | VN004-00046012 | ВЛ-0,4кВ-246 д. Поротики | апрель | 4 | Ржевский РЭС |  | 1983-09-01 | 2015-03-31 | 2020-03-31 | VN004-00046012
3754 | ВЛ | ВЛ 0,4 кВ-404 д. Светителево | 697035328 | 12005638 | РЭС | Ржевский РЭС | апрель | апрель | VN004-00046464 | ВЛ-0,4кВ-404 д. Светителево | апрель | 4 | Ржевский РЭС |  | 1985-12-01 | 2015-09-30 | 2020-09-30 | VN004-00046464
3755 | ВЛ | ВЛ 0,4 кВ-308 д. Горенка-1 | 697035276 | 12005589 | РЭС | Ржевский РЭС | октябрь | октябрь | VN004-00046002 | ВЛ-0,4кВ-308 д. Ивлецы | октябрь | 10 | Ржевский РЭС |  | 1983-06-01 | 2015-08-27 | 2020-08-27 | VN004-00046002
3756 | ВЛ | ВЛ 0,4 кВ-224 д. Мироново | 697035274 | 12005587 | РЭС | Ржевский РЭС | октябрь | октябрь | VN004-00045998 | ВЛ-0,4кВ-224 д. Мироново | октябрь | 10 | Ржевский РЭС |  | 1983-06-01 | 2015-07-30 | 2020-07-30 | VN004-00045998
3757 | ВЛ | ВЛ 0,4 кВ-307 д. Горенка | 697035266 | 12005579 | РЭС | Ржевский РЭС | октябрь | октябрь | VN004-00045926 | ВЛ-0,4кВ-307 д. Горенка | октябрь | 10 | Ржевский РЭС |  | 1983-03-01 | 2015-08-27 | 2020-08-27 | VN004-00045926
3758 | КТП | ЗТП-10 кВ-017 д.ОПХ Победа - Школа ф№7 ПС РМК | 697044693 | 13004933 | РЭС | Ржевский РЭС | август | август | TP010-0050106 | ЗТП-10кВ-017 Победа-2(д/с) ф№7 ПС РМК | август | 8 | Ржевский РЭС |  | 1986-11-01 | 2015-08-27 | 2020-08-27 | TP010-0050106
3759 | КТП | КТП-10 кВ-366 д. Медведево ф№23 ПС Ржев | 697044609 | 13004849 | РЭС | Ржевский РЭС | август | август | TP010-0057863 | КТП-10кВ-366 д. Медведево ф№23 ПС Ржев | август | 8 | Ржевский РЭС |  | 1981-12-01 | 2015-04-27 | 2020-04-27 | TP010-0057863
3760 | КТП | КТП-10 кВ-324 д. Зайцево 2 ф№4 ПС Чертолино | 697044617 | 13004857 | РЭС | Ржевский РЭС | апрель | апрель | TP010-0057903 | КТП-10кВ-324 д. Зайцево-3 ф№4 ПС Чер. | апрель | 4 | Ржевский РЭС |  | 1982-03-01 | 2015-07-30 | 2020-07-30 | TP010-0057903
3761 | КТП | ТП 10кВ 307 д. Горенка ф №3 ПС Пятн. | 697044630 | 13004870 | РЭС | Ржевский РЭС | октябрь | октябрь | TP010-0058820 | КТП-10кВ-307 д. Горенка ф №3 ПС Пятн. | октябрь | 10 | Ржевский РЭС |  | 1983-05-01 | 2015-08-27 | 2020-08-27 | TP010-0058820
3762 | КТП | КТП-10 кВ-316 д. Плешки ф№3 Клешнево | 697044651 | 13004891 | РЭС | Ржевский РЭС | сентябрь | сентябрь | TP010-0059141 | КТП-10кВ-316 д. Плешки-1 ф№3 Клеш. | сентябрь | 9 | Ржевский РЭС |  | 1984-09-01 | 2015-07-30 | 2020-07-30 | TP010-0059141
3763 | КТП | ЗТП-10 кВ-018 д. Домашино ф№18 ПС Ржев | 697044650 | 13004890 | РЭС | Ржевский РЭС | март | март | TP010-0059142 | ЗТП-10кВ-018 д. Домашино ф№22 ПС Ржев | март | 3 | Ржевский РЭС |  | 1984-09-01 | 2015-04-27 | 2020-04-27 | TP010-0059142
3764 | КТП | ЗТП-10 кВ-024 с-з техникум ф№2 ПС РМК | 697044688 | 13004928 | РЭС | Ржевский РЭС | октябрь | октябрь | TP010-0059515 | ЗТП-10кВ-024 Хорошево-1жил.дома ф№2 ПС РМК | октябрь | 10 | Ржевский РЭС |  | 1986-05-01 | 2015-04-27 | 2020-04-27 | TP010-0059515
3765 | КТП | ТП 10кВ 056 Хоз. Нужды. КЛ 10 кВ № 10 ПС Ржев | 697044543 | 13004785 | РЭС | Ржевский РЭС | июнь | июнь | TP010-0129471 | КТП-10кВ-056 Хоз. Нужды. КЛ-10 кВ № 10 ПС Ржев | июнь | 6 | Ржевский РЭС |  | 1986-03-01 | 2015-03-31 | 2020-03-31 | TP010-0129471
3766 | КТП | КТП-10 кВ-176 д. Добрая ф№7 ПС РМК | 697044356 | 13004612 | РЭС | Ржевский РЭС | август | август | TP010-0050015 | КТП-10кВ-176 д. Добрая ф№7 ПС РМК | август | 8 | Ржевский РЭС |  | 1972-06-01 | 2015-09-30 | 2020-09-30 | TP010-0050015
3767 | КТП | КТП-10 кВ-347 д. Котлово ф №3ПСЧертолино | 697044311 | 13004571 | РЭС | Ржевский РЭС | сентябрь | сентябрь | TP010-0050581 | КТП-10кВ-347 д. Котлово ф №3 ПС Чертолино | сентябрь | 9 | Ржевский РЭС |  | 1965-06-01 | 2015-09-30 | 2020-09-30 | TP010-0050581
3768 | КТП | КТП-10 кВ-158 д. Блазново ф №3 ПС Чертолино | 697044312 | 13004572 | РЭС | Ржевский РЭС | апрель | апрель | TP010-0050615 | КТП-10кВ-158 д. Блазново ф №3 ПС Чер. | апрель | 4 | Ржевский РЭС |  | 1976-01-01 | 2015-08-27 | 2020-08-27 | TP010-0050615
3769 | КТП | КТП-10 кВ-407 д. Слобырёво ф №4 ПС Чертолино | 697044313 | 13004573 | РЭС | Ржевский РЭС | апрель | апрель | TP010-0050623 | КТП-10кВ-407 д. Слобырёво ф №4 ПС Чертолино | апрель | 4 | Ржевский РЭС |  | 1965-06-01 | 2015-03-31 | 2020-03-31 | TP010-0050623
3770 | КТП | КТП-10 кВ-335 д. Ильченкоф №3 ПС Чертолино | 697044317 | 13004577 | РЭС | Ржевский РЭС | март | март | TP010-0050660 | КТП-10кВ-335 д. Ильченко-2ф.3 Чертолино | март | 3 | Ржевский РЭС |  | 1976-01-01 | 2015-04-27 | 2020-04-27 | TP010-0050660
3771 | КТП | КТП-10 кВ-189 д. Зайцево-1 ф №4 ПС Чертолино | 697044318 | 13004578 | РЭС | Ржевский РЭС | апрель | апрель | TP010-0050775 | КТП-10кВ-189 д. Зайцево-1 ф №4 ПС Чертолино | апрель | 4 | Ржевский РЭС |  | 1976-01-01 | 2015-03-31 | 2020-03-31 | TP010-0050775
3772 | КТП | КТП-10 кВ-282 д. Азарово ф №3 ПС Чертолино | 697044319 | 13004579 | РЭС | Ржевский РЭС | август | август | TP010-0050799 | КТП-10кВ-282 д. Азарово-2 ф.3 ПС Черт | август | 8 | Ржевский РЭС |  | 1976-01-01 | 2015-08-27 | 2020-08-27 | TP010-0050799
3773 | КТП | КТП-10 кВ-312 д. Гузино ф №4 ПС Чертолино | 697044321 | 13004580 | РЭС | Ржевский РЭС | сентябрь | сентябрь | TP010-0050819 | КТП-10кВ-312 д. Гузино ф №4 ПС Чертолино | сентябрь | 9 | Ржевский РЭС |  | 1975-01-01 | 2015-07-30 | 2020-07-30 | TP010-0050819
3774 | КТП | КТП-10 кВ-436 п. СХТ. маг. ф №7 ПС Чертолино | 697044322 | 13004581 | РЭС | Ржевский РЭС | март | март | TP010-0050907 | КТП-10кВ-436 п. СХТ ф №7 ПС Чертолино | март | 3 | Ржевский РЭС |  | 1973-01-01 | 2015-07-30 | 2020-07-30 | TP010-0050907
3775 | КТП | КТП-10 кВ-233 д. Н. кузнецы ф №1 ПС Чертолино | 697044323 | 13004582 | РЭС | Ржевский РЭС | июнь | июнь | TP010-0050921 | КТП-10кВ-233 д. Н. кузнецы ф №1 ПС Чер. | июнь | 6 | Ржевский РЭС |  | 1976-01-01 | 2015-05-29 | 2020-05-29 | TP010-0050921
3776 | КТП | КТП-10 кВ-247 д. Почигаево ф № 4 ПС РМК | 697044345 | 13004603 | РЭС | Ржевский РЭС | июнь | июнь | TP010-0051457 | КТП-10кВ-247 д. Почигаево ф № 4 ПС РМК | июнь | 6 | Ржевский РЭС |  | 1973-06-01 | 2015-06-30 | 2020-06-30 | TP010-0051457
3777 | КТП | КТП-10 кВ-153 д. Абрамово ф № 4 ПС РМК | 697044346 | 13004604 | РЭС | Ржевский РЭС | август | август | TP010-0051460 | КТП-10кВ-153 д. Абрамово ф № 4 ПС РМК | август | 8 | Ржевский РЭС |  | 1973-06-01 | 2015-06-30 | 2020-06-30 | TP010-0051460
3778 | КТП | КТП-10 кВ-265 д. Тростино ф № 4 ПС РМК | 697044347 | 13004605 | РЭС | Ржевский РЭС | апрель | апрель | TP010-0051461 | КТП-10кВ-265 д. Тростино ф № 4 ПС РМК | апрель | 4 | Ржевский РЭС |  | 1973-06-01 | 2015-04-27 | 2020-04-27 | TP010-0051461
3779 | КТП | КТП-10 кВ-237 д. Образцово ф № 1 ПС ЦДТ | 697044348 | 13004606 | РЭС | Ржевский РЭС | июнь | июнь | TP010-0051465 | КТП-10кВ-237 д. Образцово ф № 1 ПС ЦДТ | июнь | 6 | Ржевский РЭС |  | 1973-06-01 | 2015-09-30 | 2020-09-30 | TP010-0051465
3780 | КТП | КТП-10 кВ-174 д. Дешёвки ф № 1 ПС ЦДТ | 697044349 | 13004607 | РЭС | Ржевский РЭС | июль | июль | TP010-0051477 | КТП-10кВ-174 д. Дешёвки ф № 1 ПС ЦДТ | июль | 7 | Ржевский РЭС |  | 1971-06-01 | 2015-07-30 | 2020-07-30 | TP010-0051477
3781 | КТП | КТП-10 кВ-262 д. Тимофеево ф № 1 ПС ЦДТ | 697044350 | 13004608 | РЭС | Ржевский РЭС | октябрь | октябрь | TP010-0051487 | КТП-10кВ-262 д. Тимофеево ф № 1 ПС ЦДТ | октябрь | 10 | Ржевский РЭС |  | 1976-06-01 | 2015-06-30 | 2020-06-30 | TP010-0051487
3782 | КТП | КТП-10 кВ-225 д. Митьково ф № 2 ПС Бахмутово | 697044362 | 13004617 | РЭС | Ржевский РЭС | май | май | TP010-0051493 | КТП-10кВ-225 д. Митьково ф № 2 ПС Бахм. | май | 5 | Ржевский РЭС |  | 1971-06-01 | 2015-05-29 | 2020-05-29 | TP010-0051493
3783 | КТП | КТП-10 кВ-207 д. Коростел ф № 2 ПС Бахмутово | 697044365 | 13004618 | РЭС | Ржевский РЭС | май | май | TP010-0051499 | КТП-10кВ-207 д. Коростел ф № 2 ПС Бах. | май | 5 | Ржевский РЭС |  | 1971-06-01 | 2015-09-30 | 2020-09-30 | TP010-0051499
3784 | КТП | КТП-10 кВ-194 д. Зелен. котт ф № 1 ПС ЦДТ | 697044366 | 13004619 | РЭС | Ржевский РЭС | июль | июль | TP010-0051522 | КТП-10кВ-194 д. Зеленькино-3 | июль | 7 | Ржевский РЭС |  | 1971-06-01 | 2015-09-30 | 2020-09-30 | TP010-0051522
3785 | КТП | КТП-10 кВ-193 д. Зелен. вод.ф № 1 ПС ЦДТ | 697044367 | 13004620 | РЭС | Ржевский РЭС | июль | июль | TP010-0051542 | КТП-10кВ-193 п.Зеленькино-2 ф № 1 ПС ЦДТ | июль | 7 | Ржевский РЭС |  | 1971-06-01 | 2015-03-31 | 2020-03-31 | TP010-0051542
3786 | КТП | КТП-10 кВ-162 д. Бунегино ф №2 ПС М. Дворы | 697044445 | 13004695 | РЭС | Ржевский РЭС | июль | июль | TP010-0053480 | КТП-10кВ-162 д. Бунегино ф №2 ПС М. Дв. | июль | 7 | Ржевский РЭС |  | 1963-06-01 | 2015-03-31 | 2020-03-31 | TP010-0053480
3787 | КТП | КТП-10 кВ-263 д. Тихменево ф №2 ПС М. Дворы | 697044446 | 13004696 | РЭС | Ржевский РЭС | май | май | TP010-0053489 | КТП-10кВ-263 д. Тихменево ф №2 ПС М. Дв. | май | 5 | Ржевский РЭС |  | 1973-06-01 | 2015-04-27 | 2020-04-27 | TP010-0053489
3788 | КТП | МТП-10 кВ-469 д. Верхний Бор ф №4 ПС РМК | 697044447 | 13004697 | РЭС | Ржевский РЭС | март | март | TP010-0053505 | МТП-10кВ-469 д. Верхний Бор ф №4 ПС РМК | март | 3 | Ржевский РЭС |  | 1970-06-01 | 2015-03-31 | 2020-03-31 | TP010-0053505
3789 | КТП | КТП-10 кВ-430 д. Шолохово ф №2 ПС М. Дворы | 697044448 | 13004698 | РЭС | Ржевский РЭС | сентябрь | сентябрь | TP010-0053511 | КТП-10кВ-430 д. Шолохово ф №2 ПС М. Дв. | сентябрь | 9 | Ржевский РЭС |  | 1978-06-01 | 2015-03-31 | 2020-03-31 | TP010-0053511
3790 | КТП | КТП-10 кВ-220 д. КТП База.ф №5 ПС М. Дворы | 697044449 | 13004699 | РЭС | Ржевский РЭС | июль | июль | TP010-0053518 | КТП-10кВ-220 д. КТП База.ф №5 ПС М. Дворы | июль | 7 | Ржевский РЭС |  | 1972-06-01 | 2015-03-31 | 2020-03-31 | TP010-0053518
3791 | КТП | КТП-10 кВ-264 д. Тихменевоф №2 ПС М. Дворы | 697044450 | 13004700 | РЭС | Ржевский РЭС | март | март | TP010-0053524 | КТП-10кВ-264 д. Тихменево ф №2 ПС М. Дв. | март | 3 | Ржевский РЭС |  | 1973-06-01 | 2015-05-29 | 2020-05-29 | TP010-0053524
3792 | КТП | КТП-10 кВ-173 д. Денино ф №7 ПС М. Дворы | 697044451 | 13004701 | РЭС | Ржевский РЭС | март | март | TP010-0053535 | КТП-10кВ-173 д. Денино ф №7 ПС М. Дв. | март | 3 | Ржевский РЭС |  | 1970-06-01 | 2015-05-29 | 2020-05-29 | TP010-0053535
3793 | КТП | КТП-10 кВ-274 д. Холмово ф №7 ПС М. Дворы | 697044452 | 13004702 | РЭС | Ржевский РЭС | октябрь | октябрь | TP010-0053550 | КТП-10кВ-274 д. Холмово ф №7 ПС М. Дв. | октябрь | 10 | Ржевский РЭС |  | 1970-06-01 | 2015-05-29 | 2020-05-29 | TP010-0053550
3794 | КТП | КТП-10 кВ-456 д. Колокольц. ф №7 ПС М. Дворы | 697044454 | 13004703 | РЭС | Ржевский РЭС | октябрь | октябрь | TP010-0053558 | КТП-10кВ-456 д. Колокольц. ф №7 ПС М. Д. | октябрь | 10 | Ржевский РЭС |  | 1979-06-01 | 2015-05-29 | 2020-05-29 | TP010-0053558
3795 | КТП | КТП-10 кВ-451 д. Лыткино ф №7 ПС М. Дворы | 697044456 | 13004705 | РЭС | Ржевский РЭС | июнь | июнь | TP010-0053572 | КТП-10кВ-451 д. Лыткино ф №7 ПС М. Дворы | июнь | 6 | Ржевский РЭС |  | 1976-06-01 | 2015-05-29 | 2020-05-29 | TP010-0053572
3796 | КТП | КТП-10 кВ-446 д. Дорки ф №3 ПС М. Дворы | 697044459 | 13004708 | РЭС | Ржевский РЭС | июнь | июнь | TP010-0054276 | КТП-10кВ-446 д. Дорки ф №3 ПС М. Дворы | июнь | 6 | Ржевский РЭС |  | 1966-06-01 | 2015-05-29 | 2020-05-29 | TP010-0054276
3797 | КТП | КТП-10 кВ-447 д. Жуково ф №4 ПС РМК | 697044460 | 13004709 | РЭС | Ржевский РЭС | май | май | TP010-0054286 | КТП-10кВ-447 д. Жуково ф №4 ПС РМК | май | 5 | Ржевский РЭС |  | 1966-06-01 | 2015-06-30 | 2020-06-30 | TP010-0054286
3798 | КТП | КТП-10 кВ-457 д. Орехово ф №3 ПС М. Дворы | 697044461 | 13004710 | РЭС | Ржевский РЭС | сентябрь | сентябрь | TP010-0054330 | КТП-10кВ-457 д. Орехово ф №3 ПС М. Дворы | сентябрь | 9 | Ржевский РЭС |  | 1979-06-01 | 2015-04-27 | 2020-04-27 | TP010-0054330
3799 | КТП | КТП-10 кВ-464 д. Хватково ф №7 ПС М. Дворы | 697044462 | 13004711 | РЭС | Ржевский РЭС | июнь | июнь | TP010-0054356 | КТП-10кВ-464 д. Хватково ф №7 ПС М. Дв. | июнь | 6 | Ржевский РЭС |  | 1979-06-01 | 2015-08-27 | 2020-08-27 | TP010-0054356
3800 | КТП | КТП-10 кВ-460 д. Смолево ф №7 ПС М. Дворы | 697044467 | 13004716 | РЭС | Ржевский РЭС | октябрь | октябрь | TP010-0054439 | КТП-10кВ-460 д. Смолево ф №7 ПС М. Дворы | октябрь | 10 | Ржевский РЭС |  | 1969-06-01 | 2015-08-27 | 2020-08-27 | TP010-0054439
3801 | КТП | КТП-10 кВ-452 д. Михалево ф №7 ПС М.Дворы | 697044468 | 13004717 | РЭС | Ржевский РЭС | октябрь | октябрь | TP010-0054450 | КТП-10кВ-452 д. Михалево ф №7 ПС М.Дв. | октябрь | 10 | Ржевский РЭС |  | 1975-06-01 | 2015-07-30 | 2020-07-30 | TP010-0054450
3802 | КТП | КТП-10 кВ-453 д. Михалево ф №7 ПС М.Дворы | 697044469 | 13004718 | РЭС | Ржевский РЭС | май | май | TP010-0054468 | КТП-10кВ-453 д. Михалево ф №7 ПС М.Дв. | май | 5 | Ржевский РЭС |  | 1971-06-01 | 2015-07-30 | 2020-07-30 | TP010-0054468
3803 | КТП | КТП-10 кВ-094 Карьер ф№5 ПС Осуга | 697044790 | 13005027 | РЭС | Ржевский РЭС | май | май | TP010-0060639 | КТП-10кВ-094 Карьер ф№5 ПС Осуга | май | 5 | Ржевский РЭС |  | 1987-06-01 | 2015-04-27 | 2020-04-27 | TP010-0060639
3804 | ТП | МТП ТМ-30 ф.3 ПС Степурино н.п.Погост-Черемушки | 697043998 | 13004263 | РЭС | Ржевский РЭС | ноябрь | ноябрь | TP010-0045293 | КТП-10кВ д.Погост-Черемушки ВЛ-10кВ №13 ПС 35/10 Степурино | ноябрь | 11 | Старицкий РЭС |  | 1965-06-01 | 2015-05-05 | 2020-05-05 | TP010-0045293
3805 | ТП | МТП ТМ-30 ф.3 ПС Степурино н.п.Гнездово | 697044004 | 13004269 | РЭС | Ржевский РЭС | июнь | июнь | TP010-0045373 | КТП-10кВ д.Гнездово ВЛ-10кВ №13 ПС 35/10 Степурино | июнь | 6 | Старицкий РЭС |  | 1970-06-01 | 2015-05-05 | 2020-05-05 | TP010-0045373
3806 | ТП | КТП ТМ-60 ф.3 ПС Степурино н.п.Зиновьево | 697044001 | 13004266 | РЭС | Ржевский РЭС | февраль | февраль | TP010-0045455 | КТП-10кВ д.Сидорово-3 пилорама ВЛ-10кВ №13 ПС 35/10 Степурино | февраль | 2 | Старицкий РЭС |  | 1965-06-01 | 2015-05-05 | 2020-05-05 | TP010-0045455
3807 | ТП | МТП ТМ-20 ф.2 ПС Старица н.п.Гвоздево | 697043853 | 13004123 | РЭС | Ржевский РЭС | апрель | апрель | TP010-0048866 | МТП-10кВ д.Гвоздево КВЛ №13 ПС 110/35/10 Старица | апрель | 4 | Старицкий РЭС |  | 1970-06-01 | 2015-06-04 | 2020-06-04 | TP010-0048866
3808 | ТП | КТП ТСМА-60 ф.2 ПС Степурино н.п.Степурино-2 | 697043995 | 13004260 | РЭС | Ржевский РЭС | июль | июль | TP010-0048867 | КТП-10кВ д.Юрьевское-3 ВЛ-10кВ №15 ПС 35/10 Степурино | июль | 7 | Старицкий РЭС |  | 1970-06-01 | 2015-08-03 | 2020-08-03 | TP010-0048867
3809 | ТП | МТП ТМ-30 ф.Берновский н.п.Овсянники | 697044050 | 13004313 | РЭС | Ржевский РЭС | октябрь | октябрь | TP010-0048873 | КТП-10кВ д.Стегнишено КВЛ №05 ПС 110/35/10 Старица | октябрь | 10 | Старицкий РЭС |  | 1980-06-01 | 2015-05-05 | 2020-05-05 | TP010-0048873
3810 | ТП | КТПП-160 ТМ-160 н.п.Коптево к-з Ленинское Знамя | 697044056 | 13004319 | РЭС | Ржевский РЭС | февраль | февраль | TP010-0048874 | КТП-10кВ д.Быково-Репинка КВЛ №09 ПС 110/35/10 Заднее Поле | февраль | 2 | Старицкий РЭС |  | 1980-06-01 | 2015-06-03 | 2020-06-03 | TP010-0048874
3811 | ТП | КТП ТМ-100 ф.2 ПС Старица н.п.Кореничено-2 | 697043865 | 13004132 | РЭС | Ржевский РЭС | март | март | TP010-0048880 | КТП-10кВ д.Кореничено-2 КВЛ №13 ПС 110/35/10 Старица | март | 3 | Старицкий РЭС |  | 1965-06-01 | 2015-06-04 | 2020-06-04 | TP010-0048880
3812 | ТП | МТП ТМ-20 ф.2 ПС Старица н.п.Савельево | 697043866 | 13004133 | РЭС | Ржевский РЭС | февраль | февраль | TP010-0048881 | МТП-10кВ д.Савельево-1 КВЛ №13 ПС 110/35/10 Старица | февраль | 2 | Старицкий РЭС |  | 1965-06-01 | 2015-06-04 | 2020-06-04 | TP010-0048881
3813 | ТП | МТП ТМ-30 ф.2 ПС Старица н.п.Богоявление | 697043867 | 13004134 | РЭС | Ржевский РЭС | апрель | апрель | TP010-0048882 | КТП-10кВ д.Богоявление КВЛ №13 ПС 110/35/10 Старица | апрель | 4 | Старицкий РЭС |  | 1965-06-01 | 2015-02-09 | 2020-02-09 | TP010-0048882
3814 | ТП | МТП ТМ-50 ф.2 ПС Старица н.п.Подол | 697043869 | 13004136 | РЭС | Ржевский РЭС | декабрь | декабрь | TP010-0048885 | МТП-10кВ д.Подол КВЛ №13 ПС 110/35/10 Старица | декабрь | 12 | Старицкий РЭС |  | 1965-06-01 | 2015-06-04 | 2020-06-04 | TP010-0048885
3815 | ТП | КТП ТМ-100 ф.2 ПС Старица н.п.Мартьяново-1 | 697043875 | 13004142 | РЭС | Ржевский РЭС | август | август | TP010-0048891 | КТП-10кВ д.Мартьяново-1 КВЛ №13 ПС 110/35/10 Старица | август | 8 | Старицкий РЭС |  | 1965-06-01 | 2015-06-04 | 2020-06-04 | TP010-0048891
3816 | ТП | МТП ТМ-63 ф.4 ПС Старица н.п.Яйцово | 697043889 | 13004156 | РЭС | Ржевский РЭС | март | март | TP010-0048914 | КТП-10кВ д.Яйцово ВЛ №01 ПС 35/10 Родня | март | 3 | Старицкий РЭС |  | 1965-06-01 | 2015-01-19 | 2020-01-19 | TP010-0048914
3817 | ТП | КТП ТМ-160 ф.4 ПС Старица н.п.Лединки-ЗСП | 697043890 | 13004157 | РЭС | Ржевский РЭС | июль | июль | TP010-0048917 | КТП-10кВ с.Архангельское-4 КВЛ №07 ПС 110/35/10 Заднее Поле | июль | 7 | Старицкий РЭС |  | 1965-06-01 | 2015-05-06 | 2020-05-06 | TP010-0048917
3818 | ТП | МТП ТМ-60 ф.4 ПС Старица н.п.Коконягино | 697043897 | 13004163 | РЭС | Ржевский РЭС | ноябрь | ноябрь | TP010-0048943 | КТП-10кВ д.Коконягино КВЛ №12 ПС 110/35/10 Заднее Поле | ноябрь | 11 | Старицкий РЭС |  | 1965-06-01 | 2015-10-07 | 2020-10-07 | TP010-0048943
3819 | ТП | МТП ТМ-30 ф.4 ПС Старица н.п.Бакшеево | 697043898 | 13004164 | РЭС | Ржевский РЭС | март | март | TP010-0048945 | КТП-10кВ д.Бакшеево КВЛ №12 ПС 110/35/10 Заднее Поле | март | 3 | Старицкий РЭС |  | 1965-06-01 | 2015-10-06 | 2020-10-06 | TP010-0048945
3820 | ТП | КТП ТМА-250 ф.1 ПС Луковниково н.п.Степино | 697043920 | 13004185 | РЭС | Ржевский РЭС | июль | июль | TP010-0049827 | КТП-10кВ д.Степино ВЛ№18 (ф.10) ПС 35/10 Луковниково | июль | 7 | Старицкий РЭС |  | 1970-06-01 | 2015-03-04 | 2020-04-01 | TP010-0049827
3821 | ТП | КТП ТМ-250 ф.1 ПС Луковниково н.п.Павлюково-ЗСП | 697043927 | 13004192 | РЭС | Ржевский РЭС | апрель | апрель | TP010-0049838 | КТП-10кВ д.Денежное-1 ВЛ№16 (ф.1) ПС 35/10 Луковниково | апрель | 4 | Старицкий РЭС |  | 1970-06-01 | 2015-10-07 | 2020-10-07 | TP010-0049838
3822 | ТП | МТП ТМ-20 ф.1 ПС Луковниково н.п.Малиновка | 697043925 | 13004190 | РЭС | Ржевский РЭС | октябрь | октябрь | TP010-0049854 | КТП-10кВ д.Малинники ВЛ-10кВ №09 ПС 35/10 Берново | октябрь | 10 | Старицкий РЭС |  | 1970-06-01 | 2014-11-06 | 2020-05-01 | TP010-0049854
3823 | ТП | КТП ТМ-100 ф.2 ПС Луковниково н.п.Луковниково-2 | 697043944 | 13004209 | РЭС | Ржевский РЭС | апрель | апрель | TP010-0049865 | КТП-10кВ д.Сетки ВЛ№15 (ф.8) ПС 35/10 Луковниково | апрель | 4 | Старицкий РЭС |  | 1970-06-01 | 2015-05-06 | 2020-05-06 | TP010-0049865
3824 | ТП | МТП ТМ-250 ф.4 ПС Луковниково н.п.Рясня-2 | 697043971 | 13004236 | РЭС | Ржевский РЭС | март | март | TP010-0050538 | КТП-10кВ д.Рясня-4 ВЛ№04 (ф.4) ПС 35/10 Луковниково | март | 3 | Старицкий РЭС |  | 1965-06-01 | 2015-06-04 | 2020-06-04 | TP010-0050538
3825 | ТП | МТП ТМ-100 ф.4 ПС Луковниково н.п.Михалково-Рясня | 697043972 | 13004237 | РЭС | Ржевский РЭС | октябрь | октябрь | TP010-0050541 | КТП-10кВ д.Луковниково-3 ВЛ№08 (ф.2) ПС 35/10 Луковниково | октябрь | 10 | Старицкий РЭС |  | 1965-06-01 | 2015-08-03 | 2020-08-03 | TP010-0050541
3826 | ТП | КТП ТМ-63 ф.2,3 ПС Высокое н.п.Станишено-коровник | 697044044 | 13004307 | РЭС | Ржевский РЭС | апрель | апрель | TP010-0053322 | КТПК-10кВ д.Станишено-1 КВЛ №05 ПС 110/35/10 Заднее Поле | апрель | 4 | Старицкий РЭС |  | 1970-06-01 | 2015-03-04 | 2020-04-01 | TP010-0053322
3827 | ТП | МТП ТМ-20 ф.Берновский н.п.Подсосанье | 697044045 | 13004308 | РЭС | Ржевский РЭС | декабрь | декабрь | TP010-0053324 | КТП-10кВ д.Подсосенье ВЛ-10кВ №09 ПС 110/35/10 Луковниково | декабрь | 12 | Старицкий РЭС |  | 1970-06-01 | 2015-04-02 | 2020-05-01 | TP010-0053324
3828 | ТП | ТМ-63 н.п.Иовлево к-з им.Пушкина | 697044112 | 13004374 | РЭС | Ржевский РЭС | август | август | TP010-0053331 | КТП-10кВ ЗСП ВЛ-10кВ №01 ПС 35/10 Берново | август | 8 | Старицкий РЭС |  | 1970-06-01 | 2015-12-01 | 2020-12-01 | TP010-0053331
3829 | ТП | МТП ТМ-60 ф.Берновский н.п.Климово | 697044046 | 13004309 | РЭС | Ржевский РЭС | июль | июль | TP010-0053333 | КТП-10кВ д.Климово ВЛ-10кВ №09 ПС 35/10 Берново | июль | 7 | Старицкий РЭС |  | 1970-06-01 | 2015-04-02 | 2020-05-01 | TP010-0053333
3830 | ТП | МТП ТМ-30 ф.Берновский н.п.Кожевниково | 697044052 | 13004315 | РЭС | Ржевский РЭС | август | август | TP010-0055179 | КТП-10кВ д.Кожевниково-Корневки №01 ПС 35/10 Берново | август | 8 | Старицкий РЭС |  | 1965-06-01 | 2015-12-01 | 2020-12-01 | TP010-0055179
3831 | ТП | МТП ТМ-20 ф.Берновский н.п.Щелкачево | 697044053 | 13004316 | РЭС | Ржевский РЭС | июнь | июнь | TP010-0057859 | КТП-10кВ д.Щелкачево ВЛ-10кВ №01 ПС 35/10 Берново | июнь | 6 | Старицкий РЭС |  | 1965-06-01 | 2015-12-01 | 2020-12-01 | TP010-0057859
3832 | ТП | КТПП-250 ТМ-250 н.п.Емельяново к-з Красноармеец | 697044058 | 13004321 | РЭС | Ржевский РЭС | август | август | TP010-0058031 | КТП-10кВ с.Емельяново-5 КВЛ №09 ПС 110/35/10 Заднее Поле | август | 8 | Старицкий РЭС |  | 1975-03-01 | 2015-06-04 | 2020-06-04 | TP010-0058031
3833 | ТП | КТПП-160 н.п.Илейкино | 697044060 | 13004323 | РЭС | Ржевский РЭС | июль | июль | TP010-0058125 | КТП-10кВ д.Романово-2 ВЛ-10кВ №14 ПС 35/10 Степурино | июль | 7 | Старицкий РЭС |  | 1975-06-01 | 2015-10-07 | 2020-10-07 | TP010-0058125
3834 | ТП | КТП-250 н.п.Стопино | 697044061 | 13004324 | РЭС | Ржевский РЭС | ноябрь | ноябрь | TP010-0058166 | КТПП-10кВ База мастерского участка СРЭС ВЛ№17 (ф.9) ПС 35/10 Луковниково | ноябрь | 11 | Старицкий РЭС |  | 1975-06-01 | 2015-04-02 | 2020-05-01 | TP010-0058166
3835 | ТП | КТП-160 н.п.Сорокино | 697044062 | 13004325 | РЭС | Ржевский РЭС | март | март | TP010-0058962 | КТП-10кВ д.Сорокино-1 КВЛ №12 ПС 110/35/10 Заднее Поле | март | 3 | Старицкий РЭС |  | 1975-06-01 | 2015-10-08 | 2020-10-08 | TP010-0058962
3836 | ТП | КТПМ-160 н.п.Ляхово-Козлево к-з Правда | 697044064 | 13004327 | РЭС | Ржевский РЭС | декабрь | декабрь | TP010-0059025 | КТП-10кВ д.Ляхово ВЛ-10кВ №19 ПС 35/10 Степурино | декабрь | 12 | Старицкий РЭС |  | 1975-06-01 | 2015-04-03 | 2020-05-01 | TP010-0059025
3837 | ТП | КТП-250 н.п.Крупцы к-з им.Крупской | 697044066 | 13004329 | РЭС | Ржевский РЭС | декабрь | декабрь | TP010-0060680 | КТП-10кВ д.Терпниково КВЛ №03 ПС 110/35/10 Заднее Поле | декабрь | 12 | Старицкий РЭС |  | 1975-10-01 | 2015-03-04 | 2020-04-01 | TP010-0060680
3838 | ТП | КТП-400 ТМ-400 н.п.Дарьино к-з им.Крупской | 697044234 | 13004496 | РЭС | Ржевский РЭС | март | март | TP010-0060681 | КТПП-10кВ д.Дарьино-3 ПСЛВ ВЛ№17 (ф.9) ПС 35/10 Луковниково | март | 3 | Старицкий РЭС |  | 1987-09-01 | 2015-04-02 | 2020-05-01 | TP010-0060681
3839 | ТП | КТП-100 н.п.Гурьево к-з Победа | 697044069 | 13004332 | РЭС | Ржевский РЭС | декабрь | декабрь | TP010-0063194 | КТП-10кВ д.Гурьево-3 ВЛ-10кВ №19 ПС 35/10 Степурино | декабрь | 12 | Старицкий РЭС |  | 1975-10-01 | 2015-04-03 | 2020-05-01 | TP010-0063194
3840 | ТП | КТП-100 н.п.Орешки с-з Орешкинский | 697044070 | 13004333 | РЭС | Ржевский РЭС | февраль | февраль | TP010-0063309 | КТП-10кВ д.Орешки-1 ЗСП (д/с) ф.2 РП-10кВ Орешки | февраль | 2 | Старицкий РЭС |  | 1975-10-01 | 2015-02-09 | 2020-02-09 | TP010-0063309
3841 | ТП | КТП-400 ТМ-400 н.п.Коньково к-з Знамя коммунизма | 697044233 | 13004495 | РЭС | Ржевский РЭС | март | март | TP010-0063329 | КТП-10кВ д.Орешки-2 (деревня) ф.2 РП-10кВ Орешки | март | 3 | Старицкий РЭС |  | 1975-10-01 | 2015-02-09 | 2020-02-09 | TP010-0063329
3842 | ТП | КТП-160 ТМ-100 Воскоэкстрационный завод | 697044071 | 13004334 | РЭС | Ржевский РЭС | апрель | апрель | TP010-0063358 | КТП-10кВ д.Лединки-Ведерниково КВЛ №08 ПС 110/35/10 Старица | апрель | 4 | Старицкий РЭС |  | 1975-12-01 | 2015-11-03 | 2020-11-03 | TP010-0063358
3843 | ТП | КТП-160 н.п.Коньково к-з Знамя Коммунизма | 697044116 | 13004378 | РЭС | Ржевский РЭС | февраль | февраль | TP010-0066155 | КТП-10кВ д.Коньково-1 мастерские КВЛ №19 ПС 110/35/10 Старица | февраль | 2 | Старицкий РЭС |  | 1980-03-01 | 2015-04-03 | 2020-05-01 | TP010-0066155
3844 | ТП | КТП-160 н.п.Новоямская к-з им.Жданова | 697044117 | 13004379 | РЭС | Ржевский РЭС | октябрь | октябрь | TP010-0066159 | КТП-10кВ д.Ново-Ямская-4 приют КВЛ №19 ПС 110/35/10 Старица | октябрь | 10 | Старицкий РЭС |  | 1980-04-01 | 2015-04-03 | 2020-05-01 | TP010-0066159
3845 | ТП | КТП-160 н.п.Новоямская-КСЛВ | 697044119 | 13004381 | РЭС | Ржевский РЭС | октябрь | октябрь | TP010-0066163 | КТП-10кВ д.Саначино-1 КВЛ №19 ПС 110/35/10 Старица | октябрь | 10 | Старицкий РЭС |  | 1980-06-01 | 2015-04-03 | 2020-05-01 | TP010-0066163
3846 | ТП | КТП-10/0.4 ТМ-400 н.п.Васильевское к-з Путь к ком. | 697044121 | 13004383 | РЭС | Ржевский РЭС | июль | июль | TP010-0066166 | КТП-10кВ д.Васильевское-3 мастерские КВЛ №03 ПС 110/35/10 Заднее Поле | июль | 7 | Старицкий РЭС |  | 1980-06-01 | 2015-03-04 | 2020-04-01 | TP010-0066166
3847 | ТП | КТП-160 ТМ-160 д.Бороздино-АВМ к-з Знамя коммунизм | 697044158 | 13004420 | РЭС | Ржевский РЭС | ноябрь | ноябрь | TP010-0066980 | ЗТП-10кВ д.Бороздино-3 ВЛ №29 ПС 110/35/10 Старица | ноябрь | 11 | Старицкий РЭС |  | 1985-03-01 | 2015-07-03 | 2020-07-03 | TP010-0066980
3848 | ТП | КТПП-400 ТМ-250/2шт. к-з им.Крупской д.Дарьино д/с | 697044159 | 13004421 | РЭС | Ржевский РЭС | февраль | февраль | TP010-0067006 | КТПП-10кВ д.Дарьино-2 ВЛ№17 (ф.9) ПС 35/10 Луковниково | февраль | 2 | Старицкий РЭС |  | 1985-03-01 | 2015-04-03 | 2020-05-01 | TP010-0067006
3849 | ТП | КТПП-250 ТМ-250 к-з Ленинское Знамя н.п.Гостенево | 697044161 | 13004423 | РЭС | Ржевский РЭС | октябрь | октябрь | TP010-0067019 | КТП-10кВ д.Гостенево-3 КВЛ №09 ПС 110/35/10 Заднее Поле | октябрь | 10 | Старицкий РЭС |  | 1985-03-01 | 2015-06-04 | 2020-06-04 | TP010-0067019
3850 | ТП | КТП-160 ТМ-160 н.п.Суровцово к-з Завет Ильича | 697044162 | 13004424 | РЭС | Ржевский РЭС | ноябрь | ноябрь | TP010-0067027 | КТП-10кВ д.Суравцово-4 ВЛ №13 ПС 35/10 Родня | ноябрь | 11 | Старицкий РЭС |  | 1985-03-01 | 2015-12-03 | 2020-12-03 | TP010-0067027
3851 | ТП | КТП-160 ТМ-160 н.п.Суровцово к-з Завет Ильича | 697044163 | 13004425 | РЭС | Ржевский РЭС | октябрь | октябрь | TP010-0067038 | КТП-10кВ д.Суравцово-3 мастерские КВЛ №13 ПС 35/10 Родня | октябрь | 10 | Старицкий РЭС |  | 1985-03-01 | 2015-12-03 | 2020-12-03 | TP010-0067038
3852 | ТП | КТП-100 ТМ-250 н.п.Сасынье к-з Кр.Юрьево | 697044164 | 13004426 | РЭС | Ржевский РЭС | ноябрь | ноябрь | TP010-0067050 | КТП-10кВ д.Сасынье КВЛ №12 ПС 110/35/10 Заднее Поле | ноябрь | 11 | Старицкий РЭС |  | 1985-04-01 | 2015-10-07 | 2020-10-07 | TP010-0067050
3853 | ТП | КТП-100 н.п.Н.Спас,В.Спас к-з Кр.Юрьево | 697044165 | 13004427 | РЭС | Ржевский РЭС | ноябрь | ноябрь | TP010-0067068 | КТП-10кВ д.Верхний и Нижний Спасс КВЛ №12 ПС 110/35/10 Заднее Поле | ноябрь | 11 | Старицкий РЭС |  | 1985-04-01 | 2015-10-07 | 2020-10-07 | TP010-0067068
3854 | ТП | КТП-100 ТМ-63 н.п.Дягунино к-з Волга | 697044166 | 13004428 | РЭС | Ржевский РЭС | июль | июль | TP010-0067090 | КТП-10кВ д.Дягунино ВЛ №13 ПС 35/10 Родня | июль | 7 | Старицкий РЭС |  | 1985-10-01 | 2015-12-02 | 2020-12-02 | TP010-0067090
3855 | ТП | КТП-100 ТМ-40 н.п.Григорьевское к-з Волга | 697044167 | 13004429 | РЭС | Ржевский РЭС | ноябрь | ноябрь | TP010-0067106 | КТП-10кВ д.Григорево ВЛ №13 ПС 35/10 Родня | ноябрь | 11 | Старицкий РЭС |  | 1985-07-01 | 2015-12-02 | 2020-12-02 | TP010-0067106
3856 | ТП | КТП-100 н.п.Баканово к-з Волга | 697044168 | 13004430 | РЭС | Ржевский РЭС | июнь | июнь | TP010-0067169 | КТП-10кВ д.Баканово ВЛ №13 ПС 35/10 Родня | июнь | 6 | Старицкий РЭС |  | 1985-07-01 | 2015-12-02 | 2020-12-02 | TP010-0067169
3857 | ТП | КТП-100 н.п.Лешково | 697044169 | 13004431 | РЭС | Ржевский РЭС | июнь | июнь | TP010-0067203 | КТП-10кВ д.Лешково ВЛ №13 ПС 35/10 Родня | июнь | 6 | Старицкий РЭС |  | 1985-07-01 | 2015-12-03 | 2020-12-03 | TP010-0067203
3858 | ТП | КТП-100 Тм-40 н.п.Ордино | 697044170 | 13004432 | РЭС | Ржевский РЭС | декабрь | декабрь | TP010-0067236 | КТП-10кВ д.Ордино ВЛ №01 ПС 35/10 Родня | декабрь | 12 | Старицкий РЭС |  | 1985-07-01 | 2015-01-19 | 2020-01-19 | TP010-0067236
3859 | ТП | КТП-100 ТМ-63 н.п.Львово к-з Волга | 697044171 | 13004433 | РЭС | Ржевский РЭС | июль | июль | TP010-0067266 | КТП-10кВ д.Львово ВЛ №09 ПС 35/10 Родня | июль | 7 | Старицкий РЭС |  | 1985-07-01 | 2015-02-09 | 2020-02-09 | TP010-0067266
3860 | ТП | КТП-100 ТМ-40 н.п.Васильевское к-з Волга | 697044172 | 13004434 | РЭС | Ржевский РЭС | август | август | TP010-0067292 | КТП-10кВ д.Васильевское-5 элеватор КВЛ №03 ПС 110/35/10 Заднее Поле | август | 8 | Старицкий РЭС |  | 1985-07-01 | 2015-03-04 | 2020-02-04 | TP010-0067292
3861 | ТП | КТП-100 н.п.Знаменское к-з Волга | 697044173 | 13004435 | РЭС | Ржевский РЭС | октябрь | октябрь | TP010-0067317 | КТП-10кВ д.Знаменское ВЛ №13 ПС 35/10 Родня | октябрь | 10 | Старицкий РЭС |  | 1985-07-01 | 2015-12-03 | 2020-12-03 | TP010-0067317
3862 | ТП | КТП-100 н.п.Щелково к-з Волга | 697044174 | 13004436 | РЭС | Ржевский РЭС | апрель | апрель | TP010-0067340 | КТП-10кВ д.Шелково ВЛ №13 ПС 35/10 Родня | апрель | 4 | Старицкий РЭС |  | 1985-07-01 | 2015-12-03 | 2020-12-03 | TP010-0067340
3863 | ТП | КТП-100 н.п.Орлово к-з Россия | 697044175 | 13004437 | РЭС | Ржевский РЭС | июнь | июнь | TP010-0067377 | КТП-10кВ д.Степанково ВЛ №01 ПС 35/10 Родня | июнь | 6 | Старицкий РЭС |  | 1985-07-01 | 2015-01-19 | 2020-01-19 | TP010-0067377
3864 | ТП | КТП-250 н.п.Орлово к-з Россия | 697044176 | 13004438 | РЭС | Ржевский РЭС | апрель | апрель | TP010-0067388 | КТП-10кВ д.Орлово-4 КЗС ВЛ №01 ПС 35/10 Родня | апрель | 4 | Старицкий РЭС |  | 1985-07-01 | 2015-01-19 | 2020-01-19 | TP010-0067388
3865 | ТП | КТП-160ТМ-160 н.п.Гоголево к-з Заря | 697044177 | 13004439 | РЭС | Ржевский РЭС | декабрь | декабрь | TP010-0067403 | КТП-10кВ д.Сергеево КВЛ №09 ПС 110/35/10 Заднее Поле | декабрь | 12 | Старицкий РЭС |  | 1985-07-01 | 2015-06-04 | 2020-06-04 | TP010-0067403
3866 | ТП | МТП ТСМН-60 ф.2 ПС Степурино н.п.Алаево | 697043997 | 13004262 | РЭС | Ржевский РЭС | март | март | TP010-0067415 | КТП-10кВ д.Алаево ВЛ-10кВ №15 ПС 35/10 Степурино | март | 3 | Старицкий РЭС |  | 1985-07-01 | 2015-08-03 | 2020-08-03 | TP010-0067415
3867 | ТП | КТП-630 ТМ-630 н.п.Юрьево-КЗС к-з Кр.Юрьево | 697044179 | 13004441 | РЭС | Ржевский РЭС | июнь | июнь | TP010-0067423 | КТП-10кВ д.Юрьево-4 КВЛ №12 ПС 110/35/10 Заднее Поле | июнь | 6 | Старицкий РЭС |  | 1985-07-01 | 2015-10-08 | 2020-10-08 | TP010-0067423
3868 | ТП | КТП-250 ТМ-250 н.п.Толстоухово к-з Россия | 697044180 | 13004442 | РЭС | Ржевский РЭС | февраль | февраль | TP010-0067437 | КТП-10кВ д.Толстоухово ВЛ №01 ПС 35/10 Родня | февраль | 2 | Старицкий РЭС |  | 1985-07-01 | 2015-01-19 | 2020-01-19 | TP010-0067437
3869 | ТП | КТП-63 н.п.Мелтучи к-з Россия | 697044181 | 13004443 | РЭС | Ржевский РЭС | октябрь | октябрь | TP010-0067450 | КТП-10кВ д.Мелтучи ВЛ №01 ПС 35/10 Родня | октябрь | 10 | Старицкий РЭС |  | 1985-07-01 | 2015-01-16 | 2020-01-16 | TP010-0067450
3870 | ТП | КТПР-250 ТМ-250 н.п.Кореничено-КЗС к-з К.Маркса | 697044182 | 13004444 | РЭС | Ржевский РЭС | август | август | TP010-0067468 | КТП-10кВ д.Степурино ферма, водокачка ВЛ-10кВ №15 ПС 35/10 Степурино | август | 8 | Старицкий РЭС |  | 1985-10-01 | 2015-08-03 | 2020-08-03 | TP010-0067468
3871 | ТП | КТП-400 ТМ-400 н.п.Юрьевское к-з Верный Путь | 697044183 | 13004445 | РЭС | Ржевский РЭС | ноябрь | ноябрь | TP010-0067478 | ЗТП-10кВ д.Юрьевское-1 мастерские, коровник ВЛ-10кВ №15 ПС 35/10 Степурино | ноябрь | 11 | Старицкий РЭС |  | 1985-10-01 | 2015-08-03 | 2020-08-03 | TP010-0067478
3872 | ТП | КТПР-250 ТМ-100 н.п.Коноплино-интернат к-зЖданова | 697044184 | 13004446 | РЭС | Ржевский РЭС | октябрь | октябрь | TP010-0067491 | КТП-10кВ д.Старо-Ямская КВЛ №19 ПС 110/35/10 Старица | октябрь | 10 | Старицкий РЭС |  | 1985-10-01 | 2015-04-03 | 2020-05-01 | TP010-0067491
3873 | ТП | КТП-160 ТМ-160 н.п.Орлово к-з Россия | 697044185 | 13004447 | РЭС | Ржевский РЭС | февраль | февраль | TP010-0067499 | КТП-10кВ д.Орлово-2 мастерская ВЛ №01 ПС 35/10 Родня | февраль | 2 | Старицкий РЭС |  | 1985-12-01 | 2015-01-16 | 2020-01-16 | TP010-0067499
3874 | ТП | КТП-250 ТМ-250 н.п.Павликово-КЗС к-з Рассвет | 697044269 | 13004531 | РЭС | Ржевский РЭС | апрель | апрель | TP010-0070126 | КТП-10кВ д.Антониха ВЛ№16 (ф.1) ПС 35/10 Луковниково | апрель | 4 | Старицкий РЭС |  | 1990-05-01 | 2015-10-08 | 2020-10-08 | TP010-0070126
3875 | ТП | ТП-10/0.4 ТМ-400 н.п.Рясня-КЗС к-з Ленинский Путь | 697044271 | 13004533 | РЭС | Ржевский РЭС | август | август | TP010-0070131 | КТП-10кВ д.Рясня-1 школа ВЛ№04 (ф.4) ПС 35/10 Луковниково | август | 8 | Старицкий РЭС |  | 1990-05-01 | 2015-06-04 | 2020-06-04 | TP010-0070131
3876 | ТП | КТП-160 ТМ-160 н.п.Десятиня-коровник к-з Калинина | 697044272 | 13004534 | РЭС | Ржевский РЭС | июнь | июнь | TP010-0070136 | КТП-10кВ д.Десятины ВЛ-10кВ №16 ПС 35/10 Степурино | июнь | 6 | Старицкий РЭС |  | 1990-05-01 | 2015-07-03 | 2020-07-03 | TP010-0070136
3877 | ТП | КТПП-630 ТМ-630 н.п.Родня-зерновая зона к-з Волга | 697044273 | 13004535 | РЭС | Ржевский РЭС | октябрь | октябрь | TP010-0070149 | ЗТП-10кВ д.Родня поселок ВЛ №13 ПС 35/10 Родня | октябрь | 10 | Старицкий РЭС |  | 1990-09-01 | 2015-12-03 | 2020-12-03 | TP010-0070149
3878 | ТП | КТП-250 ТМ-250 н.п.Павляково-КЗС к-з Рассвет | 697044275 | 13004537 | РЭС | Ржевский РЭС | март | март | TP010-0070157 | КТП-10кВ д.Шебаршино КВЛ №07 ПС 110/35/10 Заднее Поле | март | 3 | Старицкий РЭС |  | 1990-09-01 | 2015-05-06 | 2020-05-06 | TP010-0070157
3879 | ТП | КТПП-400 ТМ-400 н.п.Новое-сушилки к-з Маяк | 697044277 | 13004539 | РЭС | Ржевский РЭС | июнь | июнь | TP010-0070165 | КТП-10кВ д.Рамейково КВЛ №03 ПС 110/35/10 Заднее Поле | июнь | 6 | Старицкий РЭС |  | 1990-10-01 | 2015-03-03 | 2020-04-01 | TP010-0070165
3880 | ТП | КТПП-250 ТМ-250 н.п.Коленницы-маст. к-з Прогресс | 697044278 | 13004540 | РЭС | Ржевский РЭС | декабрь | декабрь | TP010-0070167 | КТП-10кВ д.Коленицы КВЛ №05 ПС 110/35/10 Заднее Поле | декабрь | 12 | Старицкий РЭС |  | 1990-10-01 | 2015-03-04 | 2020-04-01 | TP010-0070167
3881 | ТП | КТП 10/0,4 кВ - 100 кВА ул.Загородная г.Старица | 13014893-00 | 13014893 | РЭС | Ржевский РЭС | ноябрь | ноябрь | TP010-0070173 | КТП-10кВ ул.Загородная КВЛ №19 ПС 110/35/10 Старица | ноябрь | 11 | Старицкий РЭС |  | 1991-07-01 | 2015-04-02 | 2020-05-01 | TP010-0070173
3882 | ТП | КТП ТМ-30 ф.3 ПС Степурино н.п.Ионино | 697043999 | 13004264 | РЭС | Ржевский РЭС | август | август | TP010-0070662 | КТП-10кВ п.Льнозавода ВЛ-10кВ №23 ПС 35/10 Степурино | август | 8 | Старицкий РЭС |  | 1965-06-01 | 2015-06-04 | 2020-06-04 | TP010-0070662
3883 | ТП | МТП ТМ-20 ф.1 ПС Степурино н.п.Осипово | 697043991 | 13004256 | РЭС | Ржевский РЭС | октябрь | октябрь | TP010-0115038 | КТП-10кВ д.Осипово ВЛ-10кВ №11 ПС 35/10 Степурино | октябрь | 10 | Старицкий РЭС |  | 1965-06-01 | 2015-03-04 | 2020-04-01 | TP010-0115038
3884 | ТП | МТП ТМ-30 ф.1 ПС Степурино н.п.Первитино | 697043989 | 13004254 | РЭС | Ржевский РЭС | февраль | февраль | TP010-0120111 | КТП-10кВ д.Перветино ВЛ-10кВ №14 ПС 35/10 Степурино | февраль | 2 | Старицкий РЭС |  | 1990-06-01 | 2015-10-08 | 2020-10-08 | TP010-0120111
3885 | ТП | ЗТП В-41-400 ТМ-160 овцеферма | 697044127 | 13004389 | РЭС | Ржевский РЭС | ноябрь | ноябрь | TP010-0126167 | ЗТП-10кВ д.Чукавино-2 КВЛ №33 ПС 110/35/10 Старица | ноябрь | 11 | Старицкий РЭС |  | 1980-06-01 | 2015-10-06 | 2020-10-06 | TP010-0126167
3886 | ТП | КТП-400 н.п.Паньково-ФКРС к-з Искра | 697044098 | 13004361 | РЭС | Ржевский РЭС | октябрь | октябрь | TP010-0129340 | КТП-10кВ д.Паньково-6 животноводческий комплекс КВЛ №08 ПС 110/35/10 Старица | октябрь | 10 | Старицкий РЭС |  | 1979-04-01 | 2015-11-03 | 2020-11-03 | TP010-0129340
3887 | ВЛ | ВЛ-0.4кВ д.Степурино-2 ф.1 Степурино | 697035938 | 12006168 | РЭС | Ржевский РЭС | апрель | апрель | VN004-00032745 | ВЛ-0,4кВ ф.2 д.Степурино-2 ВЛ-10кВ №11 ПС 35/10 Степурино | апрель | 4 | Старицкий РЭС |  | 1965-01-01 | 2015-03-04 | 2020-04-01 | VN004-00032745
3888 | ВЛ | ВЛ-0.4кВ д.Избихино ф.1 Старица | 697035731 | 12005982 | РЭС | Ржевский РЭС | ноябрь | ноябрь | VN004-00050630 | ВЛ-0,4кВ ф.2 д.Титово ВЛ №15 ПС 35/10 Максимово | ноябрь | 11 | Старицкий РЭС |  | 1960-01-01 | 2015-01-16 | 2020-01-16 | VN004-00050630
3889 | ВЛ | ВЛ-0.4кВ д.Ботнево ф.1 Старица | 697035732 | 12005983 | РЭС | Ржевский РЭС | март | март | VN004-00050631 | ВЛ-0,4кВ д.Ботнево ВЛ №15 ПС 35/10 Максимово | март | 3 | Старицкий РЭС |  | 1960-01-01 | 2015-01-16 | 2020-01-16 | VN004-00050631
3890 | ВЛ | ВЛ-0.4кВ д.Максимово-маст. ф.1 Старица | 697035736 | 29000381 | РЭС | Ржевский РЭС | июнь | июнь | VN004-00050649 | ВЛ-0,4кВ д.Максимово-2 правление ВЛ №06 ПС 35/10 Максимово | июнь | 6 | Старицкий РЭС |  | 1970-01-01 | 2015-04-01 | 2020-05-01 | VN004-00050649
3891 | ВЛ | ВЛ-0.4кВ д.Братково-птичник ф.1 Старица | 697035737 | 12005987 | РЭС | Ржевский РЭС | февраль | февраль | VN004-00050651 | ВЛ-0,4кВ д.Братково-3 ВЛ №15 ПС 35/10 Максимово | февраль | 2 | Старицкий РЭС |  | 1960-01-01 | 2015-01-30 | 2020-01-30 | VN004-00050651
3892 | ВЛ | ВЛ-0.4кВ д.Братково ЗСП.КЗС ф.1 Старица | 697035742 | 12005992 | РЭС | Ржевский РЭС | февраль | февраль | VN004-00050653 | ВЛ-0,4кВ д.Братково-1 ферма ВЛ №08 ПС 35/10 Максимово | февраль | 2 | Старицкий РЭС |  | 1966-01-01 | 2015-02-20 | 2020-02-20 | VN004-00050653
3893 | ВЛ | ВЛ-0.4кВ д.Максимово-2 ф.1 Старица | 697035740 | 12005990 | РЭС | Ржевский РЭС | октябрь | октябрь | VN004-00050660 | ВЛ-0,4кВ ф.2 д.Максимово-4 картофелехранилище ВЛ №06 ПС 35/10 Максимово | октябрь | 10 | Старицкий РЭС |  | 1960-01-01 | 2015-04-01 | 2020-05-01 | VN004-00050660
3894 | ВЛ | ВЛ-0.4кВ д.Максимово ЗСП ф.1 Старица | 697035741 | 12005991 | РЭС | Ржевский РЭС | июнь | июнь | VN004-00050663 | ВЛ-0,4кВ д.Максимово-3 торговый центр ВЛ №06 ПС 35/10 Максимово | июнь | 6 | Старицкий РЭС |  | 1960-01-01 | 2015-04-01 | 2020-05-01 | VN004-00050663
3895 | ВЛ | ВЛ-0.4кВ д.Братково ф.1 Старица | 697035738 | 12005988 | РЭС | Ржевский РЭС | март | март | VN004-00050667 | ВЛ-0,4кВ д.Братково-2 деревня ВЛ №08 ПС 35/10 Максимово | март | 3 | Старицкий РЭС |  | 1960-01-01 | 2015-06-02 | 2020-06-02 | VN004-00050667
3896 | ВЛ | ВЛ-0.4кВ д.Максимово-коровник ф.1 Старица | 697035743 | 12005993 | РЭС | Ржевский РЭС | июль | июль | VN004-00050672 | ВЛ-0,4кВ д.Красное-3 резерв ВЛ-10кВ №04 ПС 35/10 Максимово | июль | 7 | Старицкий РЭС |  | 1970-01-01 | 2015-03-04 | 2020-03-04 | VN004-00050672
3897 | ВЛ | ВЛ-0.4кВ д.Грыжнево ф.1 Старица | 697035749 | 12005999 | РЭС | Ржевский РЭС | август | август | VN004-00050725 | ВЛ-0,4кВ ф.2 д.Грыжнево ВЛ-10кВ №04 ПС 35/10 Максимово | август | 8 | Старицкий РЭС |  | 1960-01-01 | 2015-03-02 | 2020-04-01 | VN004-00050725
3898 | ВЛ | ВЛ-0.4кВ д.Налеткино ф.1 Старица | 697035750 | 12006000 | РЭС | Ржевский РЭС | апрель | апрель | VN004-00050731 | ВЛ-0,4кВ д.Налеткино ВЛ-10кВ №04 ПС 35/10 Максимово | апрель | 4 | Старицкий РЭС |  | 1960-01-01 | 2015-03-02 | 2020-04-01 | VN004-00050731
3899 | ВЛ | ВЛ-0.4кВ д.Новое-3 ф.1 Старица | 697035769 | 12006016 | РЭС | Ржевский РЭС | декабрь | декабрь | VN004-00050748 | ВЛ-0,4кВ ф.2 д.Слобода ВЛ-10кВ №04 ПС 35/10 Максимово | декабрь | 12 | Старицкий РЭС |  | 1969-01-01 | 2015-03-02 | 2020-04-01 | VN004-00050748
3900 | ВЛ | ВЛ-0.4кВ д.Алферьево к-з Октябрь | 697036052 | 12006276 | РЭС | Ржевский РЭС | февраль | февраль | VN004-00050752 | ВЛ-0,4кВ д.Алферьево ВЛ-10кВ №04 ПС 35/10 Максимово | февраль | 2 | Старицкий РЭС |  | 1960-01-01 | 2015-03-03 | 2020-04-01 | VN004-00050752
3901 | ВЛ | ВЛ-0.4кВ д.Красное ф.1 Старица | 697035753 | 12006003 | РЭС | Ржевский РЭС | август | август | VN004-00050760 | ВЛ-0,4кВ ф.1 д.Красное-1 ж/к (ферма) ВЛ-10кВ №04 ПС 35/10 Максимово | август | 8 | Старицкий РЭС |  | 1960-01-01 | 2015-03-03 | 2020-04-01 | VN004-00050760
3902 | ВЛ | ВЛ-0.4кВ д.Красное торг.центр ф.1 Старица | 697035754 | 12020816 | РЭС | Ржевский РЭС | апрель | апрель | VN004-00050762 | ВЛ-0,4кВ д.Красное-6 д/сад ВЛ-10кВ №04 ПС 35/10 Максимово | апрель | 4 | Старицкий РЭС |  | 1960-01-01 | 2015-03-03 | 2020-04-01 | VN004-00050762
3903 | ВЛ | ВЛ-0.4кВ д.Красное ф.1 Старица | 697035755 | 12006005 | РЭС | Ржевский РЭС | апрель | апрель | VN004-00050766 | ВЛ-0,4кВ д.Красное-2"школа" ВЛ-10кВ №04 ПС 35/10 Максимово | апрель | 4 | Старицкий РЭС |  | 1960-01-01 | 2015-03-03 | 2020-04-01 | VN004-00050766
3904 | ВЛ | ВЛ-0.4кВ д.М.Коптево ф.1 Старица | 697035764 | 12006011 | РЭС | Ржевский РЭС | июль | июль | VN004-00050790 | ВЛ-0,4кВ ф.1 д.Малое Коптево КВЛ №17 ПС 110/35/10 Старица | июль | 7 | Старицкий РЭС |  | 1965-01-01 | 2015-08-03 | 2020-08-03 | VN004-00050790
3905 | ВЛ | ВЛ-0.4кВ д.Новостроицкое ф.1 Старица | 697035765 | 12006012 | РЭС | Ржевский РЭС | ноябрь | ноябрь | VN004-00050791 | ВЛ-0,4кВ д.НовоТроицкое ВЛ №08 ПС 35/10 Максимово | ноябрь | 11 | Старицкий РЭС |  | 1965-01-01 | 2015-07-01 | 2020-07-01 | VN004-00050791
3906 | ВЛ | ВЛ-0.4кВ д.Гвоздево ф.2 Старица | 697035785 | 12006031 | РЭС | Ржевский РЭС | июль | июль | VN004-00050838 | ВЛ-0,4кВ д.Гвоздево КВЛ №13 ПС 110/35/10 Старица | июль | 7 | Старицкий РЭС |  | 1965-01-01 | 2015-06-02 | 2020-06-02 | VN004-00050838
3907 | ВЛ | ВЛ-0.4кВ д.Вяхирево ф.2 Старица | 697035786 | 12006032 | РЭС | Ржевский РЭС | октябрь | октябрь | VN004-00050840 | ВЛ-0,4кВ д.Вяхирево КВЛ №13 ПС 110/35/10 Старица | октябрь | 10 | Старицкий РЭС |  | 1965-01-01 | 2015-06-02 | 2020-06-02 | VN004-00050840
3908 | ВЛ | ВЛ-0.4кВ д.Иванково ф.2 Старица | 697035787 | 12006033 | РЭС | Ржевский РЭС | октябрь | октябрь | VN004-00050841 | ВЛ-0,4кВ д.Иванково КВЛ №05 ПС 110/35/10 Старица | октябрь | 10 | Старицкий РЭС |  | 1965-01-01 | 2015-05-05 | 2020-05-05 | VN004-00050841
3909 | ВЛ | ВЛ-0.4кВ д.Борисово-2 ф.2 Старица | 697035791 | 12006037 | РЭС | Ржевский РЭС | июнь | июнь | VN004-00051274 | ВЛ-0,4кВ д.Боровая КВЛ №13 ПС 110/35/10 Старица | июнь | 6 | Старицкий РЭС |  | 1970-01-01 | 2015-06-03 | 2020-06-03 | VN004-00051274
3910 | ВЛ | ВЛ-0.4кВ д.Губино ф.2 Старица | 697035792 | 12006038 | РЭС | Ржевский РЭС | февраль | февраль | VN004-00051280 | ВЛ-0,4кВ д.Богоявление КВЛ №13 ПС 110/35/10 Старица | февраль | 2 | Старицкий РЭС |  | 1970-01-01 | 2015-06-03 | 2020-06-03 | VN004-00051280
3911 | ВЛ | ВЛ-0.4кВ д.Теличино ф.2 Старица | 697035795 | 12006040 | РЭС | Ржевский РЭС | июль | июль | VN004-00051295 | ВЛ-0,4кВ д.Теличино КВЛ №13 ПС 110/35/10 Старица | июль | 7 | Старицкий РЭС |  | 1965-01-01 | 2015-06-02 | 2020-06-02 | VN004-00051295
3912 | ВЛ | ВЛ-0.4кВ д.Болдырево ф.2 Старица | 697035798 | 12006043 | РЭС | Ржевский РЭС | август | август | VN004-00051309 | ВЛ-0,4кВ д.Болдырево КВЛ №13 ПС 110/35/10 Старица | август | 8 | Старицкий РЭС |  | 1965-01-01 | 2015-06-03 | 2020-06-03 | VN004-00051309
3913 | ВЛ | ВЛ-0.4кВ д.Бороздино-1 ф.4 Старица | 697035805 | 12006050 | РЭС | Ржевский РЭС | июнь | июнь | VN004-00051327 | ВЛ-0,4кВ д.Бороздино-1 ВЛ №29 ПС 110/35/10 Старица | июнь | 6 | Старицкий РЭС |  | 1965-01-01 | 2015-07-01 | 2020-07-01 | VN004-00051327
3914 | ВЛ | ВЛ-0.4кВ д.Федурново ф.4 Старица | 697035808 | 12006053 | РЭС | Ржевский РЭС | август | август | VN004-00051333 | ВЛ-0,4кВ д.Федурново-1 ВЛ №29 ПС 110/35/10 Старица | август | 8 | Старицкий РЭС |  | 1965-01-01 | 2015-07-01 | 2020-07-01 | VN004-00051333
3915 | ВЛ | ВЛ-0.4кВ д.Н.Калошино-Шапово ф.4 Старица | 697035809 | 12006054 | РЭС | Ржевский РЭС | октябрь | октябрь | VN004-00051336 | ВЛ-0,4кВ ф.1 д.Калошино ВЛ №29 ПС 110/35/10 Старица | октябрь | 10 | Старицкий РЭС |  | 1965-01-01 | 2015-07-01 | 2020-07-01 | VN004-00051336
3916 | ВЛ | ВЛ-0.4кВ д.Льгово ф.4 Старица | 697035810 | 12006055 | РЭС | Ржевский РЭС | апрель | апрель | VN004-00051343 | ВЛ-0,4кВ д.Льгово ВЛ №29 ПС 110/35/10 Старица | апрель | 4 | Старицкий РЭС |  | 1965-01-01 | 2015-07-01 | 2020-07-01 | VN004-00051343
3917 | ВЛ | ВЛ-0.4кВ д.Смагино ф.4 Старица | 697035811 | 12006056 | РЭС | Ржевский РЭС | октябрь | октябрь | VN004-00051346 | ВЛ-0,4кВ д.Смагино КВЛ №12 ПС 110/35/10 Заднее Поле | октябрь | 10 | Старицкий РЭС |  | 1965-01-01 | 2015-10-05 | 2020-10-05 | VN004-00051346
3918 | ВЛ | ВЛ-0.4кВ д.Коконягино ф.4 Старица | 697035812 | 12006057 | РЭС | Ржевский РЭС | октябрь | октябрь | VN004-00051348 | ВЛ-0,4кВ д.Коконягино КВЛ №12 ПС 110/35/10 Заднее Поле | октябрь | 10 | Старицкий РЭС |  | 1965-01-01 | 2015-10-05 | 2020-10-05 | VN004-00051348
3919 | ВЛ | ВЛ-0.4кВ д.Бакшеево ф.4 Старица | 697035813 | 12006058 | РЭС | Ржевский РЭС | декабрь | декабрь | VN004-00051352 | ВЛ-0,4кВ д.Бакшеево КВЛ №12 ПС 110/35/10 Заднее Поле | декабрь | 12 | Старицкий РЭС |  | 1965-01-01 | 2015-10-05 | 2020-10-05 | VN004-00051352
3920 | ВЛ | ВЛ-0.4кВ д.Сорокино-1. ф.4 Старица | 697035814 | 29000382 | РЭС | Ржевский РЭС | ноябрь | ноябрь | VN004-00051354 | ВЛ-0,4кВ д.Сорокино-1 КВЛ №12 ПС 110/35/10 Заднее Поле | ноябрь | 11 | Старицкий РЭС |  | 1965-01-01 | 2015-10-05 | 2020-10-05 | VN004-00051354
3921 | ВЛ | ВЛ-0.4кВ д.Мошнино ф.4 Старица | 697035823 | 12006066 | РЭС | Ржевский РЭС | июль | июль | VN004-00051375 | ВЛ-0,4кВ База электрических сетей КВЛ №15 ПС 110/35/10 Старица | июль | 7 | Старицкий РЭС |  | 1965-01-01 | 2015-10-09 | 2020-10-09 | VN004-00051375
3922 | ВЛ | ВЛ-0.4кВ д.Суравцево-1 ф.4 Старица | 697035839 | 12006082 | РЭС | Ржевский РЭС | июль | июль | VN004-00051409 | ВЛ-0,4кВ д.Суравцово-1 ВЛ №13 ПС 35/10 Родня | июль | 7 | Старицкий РЭС |  | 1975-01-01 | 2015-12-01 | 2020-12-01 | VN004-00051409
3923 | ВЛ | ВЛ-0.4кВ д.Суравцево-2 ф.4 Старица | 697035840 | 12006083 | РЭС | Ржевский РЭС | февраль | февраль | VN004-00051411 | ВЛ-0,4кВ д.Суравцово-2 ВЛ №13 ПС 35/10 Родня | февраль | 2 | Старицкий РЭС |  | 1975-01-01 | 2015-12-01 | 2020-12-01 | VN004-00051411
3924 | ВЛ | ВЛ-0.4кВ д.Чупруново ф.7 Старица | 697035844 | 12006087 | РЭС | Ржевский РЭС | август | август | VN004-00051507 | ВЛ-0,4кВ д.Чупруново КВЛ №33 ПС 110/35/10 Старица | август | 8 | Старицкий РЭС |  | 1965-01-01 | 2015-10-05 | 2020-10-05 | VN004-00051507
3925 | ВЛ | ВЛ-0.4кВ д.Свиново ф.7 Старица | 697035845 | 12006088 | РЭС | Ржевский РЭС | ноябрь | ноябрь | VN004-00051511 | ВЛ-0,4кВ ф.2 Свиново-Шалимово-Ладеньково КВЛ №06 ПС 110/35/10 Старица | ноябрь | 11 | Старицкий РЭС |  | 1965-01-01 | 2015-03-03 | 2020-04-01 | VN004-00051511
3926 | ВЛ | ВЛ-0.4кВ д.Колесово ф.7 Старица | 697035846 | 12006089 | РЭС | Ржевский РЭС | ноябрь | ноябрь | VN004-00051514 | ВЛ-0,4кВ д.Колесово КВЛ №06 ПС 110/35/10 Старица | ноябрь | 11 | Старицкий РЭС |  | 1965-01-01 | 2015-03-03 | 2020-04-01 | VN004-00051514
3927 | ВЛ | ВЛ-0.4кВ д.Ст.Н.Ямская ф.7 Старица | 697035848 | 12006091 | РЭС | Ржевский РЭС | август | август | VN004-00051524 | ВЛ-0,4кВ ф.2 д.Старо-Ямская КВЛ №19 ПС 110/35/10 Старица | август | 8 | Старицкий РЭС |  | 1965-01-01 | 2015-04-01 | 2020-04-01 | VN004-00051524
3928 | ВЛ | ВЛ-0,4кВ д. Луговая-1 ф.7 Старица | 697035850 | 12016037 | РЭС | Ржевский РЭС | ноябрь | ноябрь | VN004-00051530 | ВЛ-0,4кВ д.Луговая-1 АЗС КВЛ №19 ПС 110/35/10 Старица | ноябрь | 11 | Старицкий РЭС |  | 1965-01-01 | 2015-04-01 | 2020-05-01 | VN004-00051530
3929 | ВЛ | ВЛ-0,4 кВ фид. 10 З.Поле Брюхово | 697036594 | 12015204 | РЭС | Ржевский РЭС | ноябрь | ноябрь | VN004-00051535 | ВЛ-0,4кВ д.Брюхово КВЛ №12 ПС 110/35/10 Заднее Поле | ноябрь | 11 | Старицкий РЭС |  | 1965-01-01 | 2015-10-05 | 2020-10-05 | VN004-00051535
3930 | ВЛ | ВЛ-0.4кВ д.Сельцо к-з Жданово | 697035856 | 12006095 | РЭС | Ржевский РЭС | июнь | июнь | VN004-00051536 | ВЛ-0,4кВ ф.1 д.Сельцо-1 деревня КВЛ №19 ПС 110/35/10 Старица | июнь | 6 | Старицкий РЭС |  | 1965-01-01 | 2015-04-01 | 2020-05-01 | VN004-00051536
3931 | ВЛ | ВЛ-0.4кВ д.Боярниково ф.1 Луковниково | 697035862 | 12006101 | РЭС | Ржевский РЭС | февраль | февраль | VN004-00051547 | ВЛ-0,4кВ д.Лыткино ф.4 РП-10кВ Орешки | февраль | 2 | Старицкий РЭС |  | 1965-01-01 | 2015-10-09 | 2020-10-09 | VN004-00051547
3932 | ВЛ | ВЛ-0.4кВ д.Моисеево ф.1 Луковниково | 697035866 | 12006105 | РЭС | Ржевский РЭС | октябрь | октябрь | VN004-00051558 | ВЛ-0,4кВ ф.2 д.Мосеево-Анцинориха ВЛ№17 (ф.9) ПС Луковниково | октябрь | 10 | Старицкий РЭС |  | 1960-01-01 | 2015-04-01 | 2020-05-01 | VN004-00051558
3933 | ВЛ | ВЛ-0.4кВ д.Дарьино-1 ф.1 Луковниково | 697035868 | 12006107 | РЭС | Ржевский РЭС | октябрь | октябрь | VN004-00051564 | ВЛ-0,4кВ ф.2 д.Дарьино-1 ВЛ№17 (ф.9) ПС 35/10 Луковниково | октябрь | 10 | Старицкий РЭС |  | 1960-01-01 | 2015-04-01 | 2020-05-01 | VN004-00051564
3934 | ВЛ | ВЛ-0.4кВ д.Малинники ф.1 Луковниково | 697035869 | 12006108 | РЭС | Ржевский РЭС | февраль | февраль | VN004-00051567 | ВЛ-0,4кВ ф.1 д.Малинники ВЛ-10кВ №09 ПС 35/10 Берново | февраль | 2 | Старицкий РЭС |  | 1960-01-01 | 2015-04-01 | 2020-05-01 | VN004-00051567
3935 | ВЛ | ВЛ-0.4кВ д.Кузнецовка-1 ф.1 Луковниково | 697035870 | 12006109 | РЭС | Ржевский РЭС | февраль | февраль | VN004-00051568 | ВЛ-0,4кВ д.Кузнецовка ВЛ№17 (ф.9) ПС 35/10 Луковниково | февраль | 2 | Старицкий РЭС |  | 1960-01-01 | 2015-04-01 | 2020-05-01 | VN004-00051568
3936 | ВЛ | ВЛ-0.4кВ д.Сергино ф.1 Луковниково | 697035871 | 12006110 | РЭС | Ржевский РЭС | март | март | VN004-00051572 | ВЛ-0,4кВ д.Сергино ВЛ№17 (ф.9) ПС 35/10 Луковниково | март | 3 | Старицкий РЭС |  | 1960-01-01 | 2015-04-01 | 2020-05-01 | VN004-00051572
3937 | ВЛ | ВЛ-0.4кВ д.Дмитрово ф.1 Луковниково | 697035872 | 12006111 | РЭС | Ржевский РЭС | март | март | VN004-00051575 | ВЛ-0,4кВ д.Дмитрово ВЛ№17 (ф.9) ПС 35/10 Луковниково | март | 3 | Старицкий РЭС |  | 1960-01-01 | 2015-04-01 | 2020-05-01 | VN004-00051575
3938 | ВЛ | ВЛ-0.4кВ д.Дарьино-2 ф.1 Луковниково | 697035879 | 12006118 | РЭС | Ржевский РЭС | март | март | VN004-00051577 | ВЛ-0,4кВ ф.2 д.Дарьино-2 ВЛ№17 (ф.9) ПС 35/10 Луковниково | март | 3 | Старицкий РЭС |  | 1967-01-01 | 2015-04-01 | 2020-05-01 | VN004-00051577
3939 | ВЛ | ВЛ-0.4кВ д.Орешки-3 ф.3 Луковниково | 697035901 | 12006135 | РЭС | Ржевский РЭС | июль | июль | VN004-00051624 | ВЛ-0,4кВ ф.2 д.Орешки-1 ЗСП, дет/сад ф.1 РП-10кВ Орешки | июль | 7 | Старицкий РЭС |  | 1965-01-01 | 2015-02-06 | 2020-02-06 | VN004-00051624
3940 | ВЛ | ВЛ-0.4кВ д.Орешки-5 ф.3 Луковниково | 697035903 | 29000384 | РЭС | Ржевский РЭС | июнь | июнь | VN004-00051627 | ВЛ-0,4кВ ф.1 д.Турково ф.3 РП-10кВ Орешки | июнь | 6 | Старицкий РЭС |  | 1965-01-01 | 2015-11-02 | 2020-11-02 | VN004-00051627
3941 | ВЛ | ВЛ-0.4кВ д.Климово к-з им.Пушкина | 697035922 | 12006152 | РЭС | Ржевский РЭС | октябрь | октябрь | VN004-00051646 | ВЛ-0,4кВ ф.1 д.Климово ВЛ-10кВ №09 ПС 35/10 Берново | октябрь | 10 | Старицкий РЭС |  | 1965-01-01 | 2015-04-01 | 2020-05-01 | VN004-00051646
3942 | ВЛ | ВЛ-0.4кВ д.Подсосенье к-з им. Пушкина | 697035923 | 12006153 | РЭС | Ржевский РЭС | апрель | апрель | VN004-00051647 | ВЛ-0,4кВ д.Подсосенье ВЛ №09 ПС 110/35/10 Луковниково | апрель | 4 | Старицкий РЭС |  | 1965-01-01 | 2015-04-01 | 2020-05-01 | VN004-00051647
3943 | ВЛ | ВЛ-0.4кВ д.Павловское к-з им. Пушкина | 697035924 | 12006154 | РЭС | Ржевский РЭС | июль | июль | VN004-00051648 | ВЛ-0,4кВ д.Павловское ВЛ-10кВ №09 ПС 35/10 Берново | июль | 7 | Старицкий РЭС |  | 1965-01-01 | 2015-11-02 | 2020-11-02 | VN004-00051648
3944 | ВЛ | ВЛ-0.4кВ д.Соколово к-з им. Пушкина | 697035925 | 12006155 | РЭС | Ржевский РЭС | декабрь | декабрь | VN004-00051649 | ВЛ-0,4кВ д.Соколово ВЛ-10кВ №17 ПС 35/10 Берново | декабрь | 12 | Старицкий РЭС |  | 1965-01-01 | 2015-02-09 | 2020-02-09 | VN004-00051649
3945 | ВЛ | ВЛ-0.4кВ д.Берново-2 с-з Берново | 697035929 | 12006159 | РЭС | Ржевский РЭС | февраль | февраль | VN004-00051652 | ВЛ-0,4кВ ф.2 с.Берново ул.Молодежная ВЛ-10кВ №09 ПС 35/10 Берново | февраль | 2 | Старицкий РЭС |  | 1965-01-01 | 2015-11-02 | 2020-11-02 | VN004-00051652
3946 | ВЛ | ВЛ-0.4кВ д.Курово-Покровское с-з Берново | 697035930 | 12006160 | РЭС | Ржевский РЭС | декабрь | декабрь | VN004-00051653 | ВЛ-0,4кВ д.Курово-Покровское ВЛ-10кВ №13 ПС 35/10 Берново | декабрь | 12 | Старицкий РЭС |  | 1965-01-01 | 2015-10-09 | 2020-10-09 | VN004-00051653
3947 | ВЛ | ВЛ-0.4кВ д.Кожевниково с-з Берново | 697035931 | 12006161 | РЭС | Ржевский РЭС | октябрь | октябрь | VN004-00051654 | ВЛ-0,4кВ ф.1 д.Корневки ВЛ-10кВ №01 ПС 35/10 Берново | октябрь | 10 | Старицкий РЭС |  | 1965-01-01 | 2015-12-01 | 2020-12-01 | VN004-00051654
3948 | ВЛ | ВЛ-0.4кВ д.Щепкачево с-з Берново | 697035932 | 12006162 | РЭС | Ржевский РЭС | октябрь | октябрь | VN004-00051655 | ВЛ-0,4кВ д.Щелкачево ВЛ-10кВ №01 ПС 35/10 Берново | октябрь | 10 | Старицкий РЭС |  | 1965-01-01 | 2015-12-01 | 2020-12-01 | VN004-00051655
3949 | ВЛ | ВЛ-0.4кВ д.Степурино-2 ф.1 Степурино | 697035938 | 12006168 | РЭС | Ржевский РЭС | март | март | VN004-00051661 | ВЛ-0,4кВ ф.1 д.Степурино-2 ВЛ-10кВ №11 ПС 35/10 Степурино | март | 3 | Старицкий РЭС |  | 1965-01-01 | 2015-03-03 | 2020-04-01 | VN004-00051661
3950 | ВЛ | ВЛ-0.4кВ д.Никулино ф.1 Степурино | 697035953 | 12006181 | РЭС | Ржевский РЭС | август | август | VN004-00051676 | ВЛ-0,4кВ д.Никулино ВЛ-10кВ №14 ПС 35/10 Степурино | август | 8 | Старицкий РЭС |  | 1965-01-01 | 2015-10-05 | 2020-10-05 | VN004-00051676
3951 | ВЛ | ВЛ-0.4кВ д.Юрьевское к-з Верный Путь | 697035958 | 12006186 | РЭС | Ржевский РЭС | март | март | VN004-00051681 | ВЛ-0,4кВ д.Юрьевское-3 ВЛ-10кВ №15 ПС 35/10 Степурино | март | 3 | Старицкий РЭС |  | 1965-01-01 | 2015-08-03 | 2020-08-03 | VN004-00051681
3952 | ВЛ | ВЛ-0.4кВ д.Гурьево к-з Победа | 697035959 | 12006187 | РЭС | Ржевский РЭС | декабрь | декабрь | VN004-00051682 | ВЛ-0,4кВ ф.1 д.Гурьево-1 ВЛ-10кВ №19 ПС 35/10 Степурино | декабрь | 12 | Старицкий РЭС |  | 1965-01-01 | 2015-04-01 | 2020-05-01 | VN004-00051682
3953 | ВЛ | ВЛ-0.4кВ д.Гостенево-2 к-з Ленинское Знамя | 697035964 | 12006192 | РЭС | Ржевский РЭС | август | август | VN004-00051687 | ВЛ-0,4кВ д.Гостенево-2 КВЛ №09 ПС 110/35/10 Заднее Поле | август | 8 | Старицкий РЭС |  | 1965-01-01 | 2015-07-01 | 2020-07-01 | VN004-00051687
3954 | ВЛ | ВЛ-0.4кВ д.Гостенево к-з Ленинское Знамя | 697035981 | 12006207 | РЭС | Ржевский РЭС | февраль | февраль | VN004-00051722 | ВЛ-0,4кВ ф.1 д.Гостенево-3 КВЛ №09 ПС 110/35/10 Заднее Поле | февраль | 2 | Старицкий РЭС |  | 1975-01-01 | 2015-06-03 | 2020-06-03 | VN004-00051722
3955 | ВЛ | ВЛ-0.4кВ д.Ст.Н.Ямская ф.7 Старица | 697035848 | 12006091 | РЭС | Ржевский РЭС | февраль | февраль | VN004-00051726 | ВЛ-0,4кВ ф.2 д.Ново-Ямская-1 ул.Садовая КВЛ №19 ПС 110/35/10 Старица | февраль | 2 | Старицкий РЭС |  | 1965-01-01 | 2015-04-02 | 2020-05-01 | VN004-00051726
3956 | ВЛ | ВЛ-0.4кВ д.Ляхово к-з Правда | 697035983 | 12006209 | РЭС | Ржевский РЭС | март | март | VN004-00051728 | ВЛ-0,4кВ ф.1 д.Ляхово ВЛ-10кВ №19 ПС 35/10 Степурино | март | 3 | Старицкий РЭС |  | 1975-01-01 | 2015-04-02 | 2020-05-01 | VN004-00051728
3957 | ВЛ | ВЛ-0.4кВ д.Техменево к-з Маяк | 697035984 | 12006210 | РЭС | Ржевский РЭС | март | март | VN004-00051731 | ВЛ-0,4кВ д.Техменево КВЛ №03 ПС 110/35/10 Заднее Поле | март | 3 | Старицкий РЭС |  | 1975-01-01 | 2015-03-04 | 2020-04-01 | VN004-00051731
3958 | ВЛ | ВЛ-0.4кВ д.Васильевское к-з Путь к Коммунизму | 697035985 | 12006211 | РЭС | Ржевский РЭС | март | март | VN004-00051732 | ВЛ-0,4кВ д.Васильевское-5 элеватор КВЛ №03 ПС 110/35/10 Заднее Поле | март | 3 | Старицкий РЭС |  | 1975-01-01 | 2015-03-04 | 2020-04-01 | VN004-00051732
3959 | ВЛ | ВЛ-0.4кВ д.Н.Ямская к-з Жданова | 697035994 | 12006220 | РЭС | Ржевский РЭС | март | март | VN004-00051741 | ВЛ-0,4кВ ф.2 д.Ново-Ямская-6 КВЛ №19 ПС 110/35/10 Старица | март | 3 | Старицкий РЭС |  | 1980-01-01 | 2015-04-02 | 2020-05-01 | VN004-00051741
3960 | ВЛ | ВЛ-0.4кВ д.Яйцово к-з Россия | 697036009 | 12006235 | РЭС | Ржевский РЭС | ноябрь | ноябрь | VN004-00051756 | ВЛ-0,4кВ д.Яйцово ВЛ №01 ПС 35/10 Родня | ноябрь | 11 | Старицкий РЭС |  | 1985-01-01 | 2015-01-16 | 2020-01-16 | VN004-00051756
3961 | ВЛ | ВЛ-0.4кВ н.п. В.Спас,Н.Спас,Сасынье к-з Кр.Юрьево | 697036010 | 12006236 | РЭС | Ржевский РЭС | июнь | июнь | VN004-00051757 | ВЛ-0,4кВ ф.1 д.Верхний и Нижний Спасс КВЛ №12 ПС-110/35/10 Заднее Поле | июнь | 6 | Старицкий РЭС |  | 1985-01-01 | 2015-10-06 | 2020-10-06 | VN004-00051757
3962 | ВЛ | ВЛ-0.4кВ д.Cаначино к-з Кр.Юрьево | 697036011 | 12006237 | РЭС | Ржевский РЭС | июнь | июнь | VN004-00051758 | ВЛ-0,4кВ д.Саначино-1 КВЛ №19 ПС 110/35/10 Старица | июнь | 6 | Старицкий РЭС |  | 1985-01-01 | 2015-04-02 | 2020-05-01 | VN004-00051758
3963 | ВЛ | ВЛ-0.4кВ д.Дягунино к-з Волга | 697036012 | 12006238 | РЭС | Ржевский РЭС | июнь | июнь | VN004-00051759 | ВЛ-0,4кВ д.Дягунино ВЛ №13 ПС 35/10 Родня | июнь | 6 | Старицкий РЭС |  | 1985-01-01 | 2015-12-01 | 2020-12-01 | VN004-00051759
3964 | ВЛ | ВЛ-0.4кВ д.Орлово к-з Россия | 697036013 | 12006239 | РЭС | Ржевский РЭС | июнь | июнь | VN004-00051760 | ВЛ-0,4кВ д.Орлово-1 коровник ВЛ №01 ПС 35/10 Родня | июнь | 6 | Старицкий РЭС |  | 1985-01-01 | 2015-01-19 | 2020-01-19 | VN004-00051760
3965 | ВЛ | ВЛ-0.4кВ д.Толстоухово к-з Россия | 697036014 | 12006240 | РЭС | Ржевский РЭС | июнь | июнь | VN004-00051761 | ВЛ-0,4кВ д.Толстоухово ВЛ №01 ПС 35/10 Родня | июнь | 6 | Старицкий РЭС |  | 1985-01-01 | 2015-01-19 | 2020-01-19 | VN004-00051761
3966 | ВЛ | ВЛ-0.4кВ д.Кореничено-1 к-з К.Маркса | 697036015 | 12006241 | РЭС | Ржевский РЭС | июнь | июнь | VN004-00051762 | ВЛ-0,4кВ д.Кореничено-1 КВЛ №13 ПС 110/35/10 Старица | июнь | 6 | Старицкий РЭС |  | 1985-01-01 | 2015-06-03 | 2020-06-03 | VN004-00051762
3967 | ВЛ | ВЛ-0.4кВ д.Емельяново с-з Красноармеец | 697036016 | 12006242 | РЭС | Ржевский РЭС | июнь | июнь | VN004-00051763 | ВЛ-0,4кВ ф.2 с.Емельяново-5 КВЛ №09 ПС 110/35/10 Заднее Поле | июнь | 6 | Старицкий РЭС |  | 1985-01-01 | 2015-06-03 | 2020-06-03 | VN004-00051763
3968 | ВЛ | ВЛ-0,4 кВ фид. 1 Старица Барашовские горки | 697036638 | 12015248 | РЭС | Ржевский РЭС | июнь | июнь | VN004-00051764 | ВЛ-0,4кВ д.Барашовские горки КВЛ №17 ПС 110/35/10 Старица | июнь | 6 | Старицкий РЭС |  | 1985-01-01 | 2015-08-03 | 2020-08-03 | VN004-00051764
3969 | ВЛ | ВЛ-0,4 кВ фид. 1 Старица Черничено-3 | 697036639 | 12015249 | РЭС | Ржевский РЭС | июль | июль | VN004-00051765 | ВЛ-0,4кВ д.Черничено-2 КВЛ №17 ПС 110/35/10 Старица | июль | 7 | Старицкий РЭС |  | 1985-01-01 | 2015-08-03 | 2020-08-03 | VN004-00051765
3970 | ВЛ | ВЛ-0.4кВ с.Ивановское к-з Волга | 697036018 | 12006244 | РЭС | Ржевский РЭС | июль | июль | VN004-00051766 | ВЛ-0,4кВ д.Ивановское ВЛ №13 ПС 35/10 Родня | июль | 7 | Старицкий РЭС |  | 1985-01-01 | 2015-12-01 | 2020-12-01 | VN004-00051766
3971 | ВЛ | ВЛ-0,4 кВ фид. 4 Максимово Щупалиха | 697036546 | 12015156 | РЭС | Ржевский РЭС | август | август | VN004-00051791 | ВЛ-0,4кВ д.Щупалиха-1 ВЛ №03 ПС 35/10 Максимово | август | 8 | Старицкий РЭС |  | 1990-01-01 | 2015-07-02 | 2020-07-02 | VN004-00051791
3972 | ВЛ | ВЛ-0.4кВ д.Родня к-з Волга | 697036044 | 12006269 | РЭС | Ржевский РЭС | август | август | VN004-00051792 | ВЛ-0,4кВ д.Львово ВЛ №09 ПС 35/10 Родня | август | 8 | Старицкий РЭС |  | 1990-01-01 | 2015-02-09 | 2020-02-09 | VN004-00051792
3973 | ВЛ | ВЛ-0.4кВ д.Кореничено к-з К.Маркса | 697036045 | 12006705 | РЭС | Ржевский РЭС | август | август | VN004-00051793 | ВЛ-0,4кВ ф.3 д.Кореничено-3 №05 ПС 35/10 Старица | август | 8 | Старицкий РЭС |  | 1990-01-01 | 2015-05-05 | 2020-05-05 | VN004-00051793
3974 | ВЛ | ВЛ-0,4 кВ фид. 14 Старица Н.Ямская-7 | 697036643 | 12015253 | РЭС | Ржевский РЭС | август | август | VN004-00051795 | ВЛ-0,4кВ ф.1 д.Ново-Ямская-7 поселок КВЛ №19 ПС 110/35/10 Старица | август | 8 | Старицкий РЭС |  | 1991-01-01 | 2015-04-03 | 2020-05-01 | VN004-00051795
3975 | ВЛ | ВЛ-0,4 кВ фид. 14 Старица Н.Ямская-7 | 697036643 | 12015253 | РЭС | Ржевский РЭС | август | август | VN004-00051795 | ВЛ-0,4кВ ф.1 д.Ново-Ямская-7 поселок КВЛ №19 ПС 110/35/10 Старица | август | 8 | Старицкий РЭС |  | 1991-01-01 | 2015-04-03 | 2020-05-01 | VN004-00051795
3976 | ВЛ | ВЛ-0,4 кВ фид. 5 З.Поле Гальшино | 697036551 | 12015161 | РЭС | Ржевский РЭС | ноябрь | ноябрь | VN004-00051868 | ВЛ-0,4кВ ф.1 д.Гольшино КВЛ №03 ПС 110/35/10 Заднее Поле | ноябрь | 11 | Старицкий РЭС |  | 1995-01-01 | 2015-07-02 | 2020-07-02 | VN004-00051868
3977 | ВЛ | ВЛ-0.4кВ д.Малинники к-з им. Крупской | 697036060 | 12006283 | РЭС | Ржевский РЭС | ноябрь | ноябрь | VN004-00051869 | ВЛ-0,4кВ ф.2 д.Берново котельная ВЛ-10кВ №09 ПС 35/10 Берново | ноябрь | 11 | Старицкий РЭС |  | 1995-01-01 | 2015-11-02 | 2020-11-02 | VN004-00051869
3978 | ВЛ | ВЛ-0.4кВ д.Кореничено к-з К.Маркса | 697036061 | 12006284 | РЭС | Ржевский РЭС | ноябрь | ноябрь | VN004-00051870 | ВЛ-0,4кВ д.Ломово КВЛ №13 ПС 110/35/10 Старица | ноябрь | 11 | Старицкий РЭС |  | 1995-01-01 | 2015-06-03 | 2020-06-03 | VN004-00051870
3979 | ВЛ | ВЛ-0.4кв п.Бережки Луковник.льноз/д[реконструкц] | 697036515 | 12006694 | РЭС | Ржевский РЭС | декабрь | декабрь | VN004-00051898 | ВЛ-0,4кВ д.Денежное ВЛ №16 (ф.1) ПС 35/10 Луковниково | декабрь | 12 | Старицкий РЭС |  | 2000-09-29 | 2015-10-06 | 2020-10-06 | VN004-00051898
3980 | ВЛ | ВЛ-0,4 кВ фид. 18 Старица Пентурово водокачка | 697036547 | 12015157 | РЭС | Ржевский РЭС | июль | июль | VN004-00129373 | ВЛ-0,4кВ д.Пентурово водокачка КВЛ №08 ПС 110/35/10 Старица | июль | 7 | Старицкий РЭС |  | 1980-01-01 | 2015-11-02 | 2020-11-02 | VN004-00129373
3981 | ВЛ | ВЛ-0,4 кВ фид. 5 Максимово Искрино | 697036545 | 12015155 | РЭС | Ржевский РЭС | март | март | VN004-00129379 | ВЛ-0,4кВ д.Искрино-2 ВЛ-10кВ №04 ПС 35/10 Максимово | март | 3 | Старицкий РЭС |  | 1960-01-01 | 2015-03-03 | 2020-04-01 | VN004-00129379
3982 | ВЛ | ВЛ-0,4 кВ фид. 4 З.Поле Воеводино-Лопатино | 697036542 | 12015152 | РЭС | Ржевский РЭС | июнь | июнь | VN004-00129406 | ВЛ-0,4кВ д.Воеводино-3 КВЛ №05 ПС 110/35/10 Заднее Поле | июнь | 6 | Старицкий РЭС |  | 1980-01-01 | 2015-08-03 | 2020-08-03 | VN004-00129406
3983 | ВЛ | ВЛ-0,4 кВ фид. 4 З.Поле Игутьево | 697036539 | 12015149 | РЭС | Ржевский РЭС | октябрь | октябрь | VN004-00129430 | ВЛ-0,4кВ ф.1 д.Игутьево КВЛ №05 ПС 110/35/10 Заднее Поле | октябрь | 10 | Старицкий РЭС |  | 1965-01-01 | 2015-03-03 | 2020-04-01 | VN004-00129430
3984 | ВЛ | ВЛ-0,4 кВ фид. 4 З.Поле Толвенцово | 697036538 | 12015148 | РЭС | Ржевский РЭС | декабрь | декабрь | VN004-00129434 | ВЛ-0,4кВ д.Толвенцово-Пролежнево (Быльцыно) КВЛ №05 ПС 110/35/10 Заднее Поле | декабрь | 12 | Старицкий РЭС |  | 1965-01-01 | 2015-04-03 | 2020-03-04 | VN004-00129434
3985 | ВЛ | ВЛ-0,4 кВ фид. 4 З.Поле Горки | 697036536 | 12015146 | РЭС | Ржевский РЭС | август | август | VN004-00129462 | ВЛ-0,4кВ д.Горки КВЛ №05 ПС 110/35/10 Заднее Поле | август | 8 | Старицкий РЭС |  | 1965-01-01 | 2015-03-03 | 2020-04-01 | VN004-00129462
3986 | ВЛ | ВЛ-0,4 кВ фид. 4 З.Поле Городище | 697036533 | 12015143 | РЭС | Ржевский РЭС | декабрь | декабрь | VN004-00129463 | ВЛ-0,4кВ ф.2 д.Городище КВЛ №05 ПС 110/35/10 Заднее Поле | декабрь | 12 | Старицкий РЭС |  | 1980-01-01 | 2015-08-03 | 2020-08-03 | VN004-00129463
3987 | ВЛ | ВЛ-0,4 кВ фид. 4 З.Поле Волга-Кошево | 697036532 | 12015142 | РЭС | Ржевский РЭС | март | март | VN004-00129467 | ВЛ-0,4кВ ф.1 д.Кошево-Волга КВЛ №05 ПС 110/35/10 Заднее Поле | март | 3 | Старицкий РЭС |  | 1980-01-01 | 2015-08-03 | 2020-08-03 | VN004-00129467
3988 | ВЛ | ВЛ-0,4 кВ фид. 4 З.Поле Броды-2 | 697036537 | 12015147 | РЭС | Ржевский РЭС | март | март | VN004-00129470 | ВЛ-0,4кВ д.Броды-2 КВЛ №05 ПС 110/35/10 Заднее Поле | март | 3 | Старицкий РЭС |  | 1965-01-01 | 2015-03-04 | 2020-04-01 | VN004-00129470
3989 | ВЛ | ВЛ-0,4 кВ фид. 4 З.Поле Дерягино | 697036535 | 12015145 | РЭС | Ржевский РЭС | март | март | VN004-00129472 | ВЛ-0,4кВ д.Дерягино КВЛ №05 ПС 110/35/10 Заднее Поле | март | 3 | Старицкий РЭС |  | 1965-01-01 | 2015-03-04 | 2020-04-01 | VN004-00129472
3990 | ВЛ | ВЛ-0,4 кВ фид. 4 З.Поле Знаменка | 697036531 | 12015141 | РЭС | Ржевский РЭС | июнь | июнь | VN004-00129477 | ВЛ-0,4кВ д.Знаменка КВЛ №05 ПС 110/35/10 Заднее Поле | июнь | 6 | Старицкий РЭС |  | 1965-01-01 | 2015-03-04 | 2020-04-01 | VN004-00129477
3991 | ВЛ | ВЛ-0,4 кВ фид. 5 З.Поле Рамейково | 697036530 | 12015140 | РЭС | Ржевский РЭС | июль | июль | VN004-00129498 | ВЛ-0,4кВ д.Рамейково КВЛ №03 ПС 110/35/10 Заднее Поле | июль | 7 | Старицкий РЭС |  | 1975-01-01 | 2015-03-04 | 2020-03-04 | VN004-00129498
3992 | ВЛ | ВЛ-0,4 кВ фид. 5 З.Поле Толмачево | 697036559 | 12015169 | РЭС | Ржевский РЭС | март | март | VN004-00129511 | ВЛ-0,4кВ д.Толмачево КВЛ №03 ПС 110/35/10 Заднее Поле | март | 3 | Старицкий РЭС |  | 1965-01-01 | 2015-03-04 | 2020-04-01 | VN004-00129511
3993 | ВЛ | ВЛ-0,4 кВ фид. 5 З.Поле Старое-2 | 697036555 | 12015165 | РЭС | Ржевский РЭС | июль | июль | VN004-00129535 | ВЛ-0,4кВ д.Старое-2 деревня КВЛ №03 ПС 110/35/10 Заднее Поле | июль | 7 | Старицкий РЭС |  | 1980-01-01 | 2015-07-01 | 2020-07-01 | VN004-00129535
3994 | ВЛ | ВЛ-0,4 кВ фид. 5 З.Поле Ушаковские Горки | 697036561 | 12015171 | РЭС | Ржевский РЭС | март | март | VN004-00129552 | ВЛ-0,4кВ д.Ушаковские Горки КВЛ №03 ПС 110/35/10 Заднее Поле | март | 3 | Старицкий РЭС |  | 1965-01-01 | 2015-03-04 | 2020-04-01 | VN004-00129552
3995 | ВЛ | ВЛ-0,4 кВ фид. 5 З.Поле Иверское ферма | 697036554 | 12015164 | РЭС | Ржевский РЭС | апрель | апрель | VN004-00129563 | ВЛ-0,4кВ д.Иверское-2 ферма КВЛ №03 ПС 110/35/10 Заднее Поле | апрель | 4 | Старицкий РЭС |  | 1980-01-01 | 2015-07-01 | 2020-07-01 | VN004-00129563
3996 | ВЛ | ВЛ-0,4 кВ фид. 5 З.Поле Иверское | 697036553 | 12015163 | РЭС | Ржевский РЭС | апрель | апрель | VN004-00129564 | ВЛ-0,4кВ ф.1 д.Иверское-1 КВЛ №03 ПС 110/35/10 Заднее Поле | апрель | 4 | Старицкий РЭС |  | 1980-01-01 | 2015-07-01 | 2020-07-01 | VN004-00129564
3997 | ВЛ | ВЛ-0,4 кВ фид. 5 З.Поле Васильевское мастерские | 697036570 | 12015180 | РЭС | Ржевский РЭС | апрель | апрель | VN004-00129565 | ВЛ-0,4кВ ф.1 д.Васильевское-3 мастерские КВЛ №03 ПС 110/35/10 Заднее Поле | апрель | 4 | Старицкий РЭС |  | 1980-01-01 | 2015-07-01 | 2020-07-01 | VN004-00129565
3998 | ВЛ | ВЛ-0,4 кВ фид. 5 З.Поле Васильевское ферма | 697036569 | 12015179 | РЭС | Ржевский РЭС | апрель | апрель | VN004-00129577 | ВЛ-0,4кВ ф.1 д.Васильевское-1 ферма КВЛ №03 ПС 110/35/10 Заднее Поле | апрель | 4 | Старицкий РЭС |  | 1980-01-01 | 2015-07-01 | 2020-07-01 | VN004-00129577
3999 | ВЛ | ВЛ-0,4 кВ фид. 5 З.Поле Новое-2 | 697036557 | 12015167 | РЭС | Ржевский РЭС | апрель | апрель | VN004-00129591 | ВЛ-0,4кВ ф.1 д.Новое-1 деревня КВЛ №03 ПС 110/35/10 Заднее Поле | апрель | 4 | Старицкий РЭС |  | 1985-01-01 | 2015-07-02 | 2020-07-02 | VN004-00129591
4000 | ВЛ | ВЛ-0,4 кВ фид. 5 З.Поле Новое-1 | 697036558 | 12015168 | РЭС | Ржевский РЭС | июль | июль | VN004-00129602 | ВЛ-0,4кВ д.Новое-2 сушилка КВЛ №03 ПС 110/35/10 Заднее Поле | июль | 7 | Старицкий РЭС |  | 1985-01-01 | 2015-07-02 | 2020-07-02 | VN004-00129602
4001 | ВЛ | ВЛ-0,4 кВ фид. 5 З.Поле Чадово | 697036568 | 12015178 | РЭС | Ржевский РЭС | июль | июль | VN004-00129605 | ВЛ-0,4кВ д.Чадово КВЛ №03 ПС 110/35/10 Заднее Поле | июль | 7 | Старицкий РЭС |  | 1965-01-01 | 2015-03-04 | 2020-04-01 | VN004-00129605
4002 | ВЛ | ВЛ-0,4 кВ фид. 5 З.Поле Козлово | 697036552 | 12015162 | РЭС | Ржевский РЭС | июль | июль | VN004-00129619 | ВЛ-0,4кВ ф.1 д.Козлово КВЛ №03 ПС 110/35/10 Заднее Поле | июль | 7 | Старицкий РЭС |  | 1980-01-01 | 2015-07-01 | 2020-07-01 | VN004-00129619
4003 | ВЛ | ВЛ-0,4 кВ фид. 9 Степурино Юрьевское-1 | 697036622 | 12015232 | РЭС | Ржевский РЭС | август | август | VN004-00130152 | ВЛ-0,4кВ д.Юрьевское-1 ВЛ-10кВ №15 ПС 35/10 Степурино | август | 8 | Старицкий РЭС |  | 1990-01-01 | 2015-04-02 | 2020-05-01 | VN004-00130152
4004 | ВЛ | ВЛ-0,4 кВ фид. 9 Степурино Болдырево | 697036625 | 12015235 | РЭС | Ржевский РЭС | ноябрь | ноябрь | VN004-00130163 | ВЛ-0,4кВ №1 д.Болдырево ВЛ-10кВ №15 ПС 35/10 Степурино | ноябрь | 11 | Старицкий РЭС |  | 1990-01-01 | 2015-04-02 | 2020-05-01 | VN004-00130163
4005 | ВЛ | ВЛ-0,4 кВ фид. 1 Старица Б.Коптево | 697036640 | 12015250 | РЭС | Ржевский РЭС | август | август | VN004-00130198 | ВЛ-0,4кВ д.Большое Коптево КВЛ №17 ПС 110/35/10 Старица | август | 8 | Старицкий РЭС |  | 1970-01-01 | 2015-08-03 | 2020-08-03 | VN004-00130198
4006 | ВЛ | ВЛ-0.4кВ д.Гоголево к-з Новая Заря | 697035991 | 12006217 | РЭС | Ржевский РЭС | февраль | февраль | VN004-00130222 | ВЛ-0,4кВ ф.2 Гоголево-3 пилорама КВЛ №17 ПС 110/35/10 Старица | февраль | 2 | Старицкий РЭС |  | 1980-01-01 | 2015-08-03 | 2020-08-03 | VN004-00130222
4007 | ВЛ | ВЛ-0,4 кВ фид. 1 Старица Лужи-1 | 697036633 | 12015243 | РЭС | Ржевский РЭС | декабрь | декабрь | VN004-00130230 | ВЛ-0,4кВ ф.1 д.Лужи-1 КВЛ №17 ПС 110/35/10 Старица | декабрь | 12 | Старицкий РЭС |  | 1960-01-01 | 2015-08-03 | 2020-08-03 | VN004-00130230
4008 | ВЛ | ВЛ-0,4 кВ фид. 1 Старица Лужи-2 | 697036634 | 12015244 | РЭС | Ржевский РЭС | июнь | июнь | VN004-00130235 | ВЛ-0,4кВ д.Лужи-2 КВЛ №17 ПС 110/35/10 Старица | июнь | 6 | Старицкий РЭС |  | 1960-01-01 | 2015-08-03 | 2020-08-03 | VN004-00130235
4009 | ВЛ | ВЛ-0,4 кВ фид. 2 Старица Коробово | 697036659 | 12015269 | РЭС | Ржевский РЭС | июль | июль | VN004-00130286 | ВЛ-0,4кВ д.Коробово КВЛ №13 ПС 110/35/10 Старица | июль | 7 | Старицкий РЭС |  | 1965-01-01 | 2015-06-03 | 2020-06-03 | VN004-00130286
4010 | ВЛ | ВЛ-0,4 кВ фид. 14 Старица Ул.Загородная | 697036642 | 12015252 | РЭС | Ржевский РЭС | февраль | февраль | VN004-00130317 | ВЛ-0,4кВ ул.Загородная КВЛ №19 ПС 110/35/10 Старица | февраль | 2 | Старицкий РЭС |  | 1980-01-01 | 2015-04-02 | 2020-05-01 | VN004-00130317
4011 | ВЛ | ВЛ-0.4кВ д.Кореничено-1 ф.2 Старица | 697035796 | 12006041 | РЭС | Ржевский РЭС | апрель | апрель | VN004-00130392 | ВЛ-0,4кВ д.Кореничено-4 КВЛ №05 ПС 110/35/10 Старица | апрель | 4 | Старицкий РЭС |  | 1980-01-01 | 2015-05-05 | 2020-05-05 | VN004-00130392
4012 | ВЛ | ВЛ-0,4 кВ фид. 17 Старица Чукавино | 697036644 | 12015254 | РЭС | Ржевский РЭС | апрель | апрель | VN004-00130399 | ВЛ-0,4кВ ф.1 д.Чукавино-3 КВЛ №06 ПС 110/35/10 Старица | апрель | 4 | Старицкий РЭС |  | 1980-01-01 | 2015-03-03 | 2020-04-01 | VN004-00130399
4013 | ВЛ | ВЛ-0.4кВ микр-н Южный СРЭС | 697036064 | 12006286 | РЭС | Ржевский РЭС | апрель | апрель | VN004-00130431 | ВЛ-0,4кВ п.Южный-2 КВЛ №25 ПС 110/35/10 Старица | апрель | 4 | Старицкий РЭС |  | 1980-01-01 | 2015-11-02 | 2020-11-02 | VN004-00130431
4014 | ВЛ | ВЛ-0,4 кВ фид. 1 Родня Ордино | 697036646 | 12015256 | РЭС | Ржевский РЭС | апрель | апрель | VN004-00130436 | ВЛ-0,4кВ д.Ордино-1 ВЛ №01 ПС 35/10 Родня | апрель | 4 | Старицкий РЭС |  | 1985-01-01 | 2015-01-19 | 2020-01-19 | VN004-00130436
4015 | ВЛ | ВЛ-0,4 кВ фид. 1 Родня Мелтучи | 697036648 | 12015258 | РЭС | Ржевский РЭС | июль | июль | VN004-00130445 | ВЛ-0,4кВ д.Мелтучи ВЛ №01 ПС 35/10 Родня | июль | 7 | Старицкий РЭС |  | 1970-01-01 | 2015-08-03 | 2020-08-03 | VN004-00130445
4016 | ВЛ | ВЛ-0,4 кВ фид. 4 Родня Овсянниково | 697036652 | 12015262 | РЭС | Ржевский РЭС | декабрь | декабрь | VN004-00130512 | ВЛ-0,4кВ д.Овсянниково ВЛ №13 ПС 35/10 Родня | декабрь | 12 | Старицкий РЭС |  | 1985-01-01 | 2015-12-01 | 2020-12-01 | VN004-00130512
4017 | ВЛ | ВЛ-0,4 кВ фид. 4 Родня Лешково | 697036653 | 12015263 | РЭС | Ржевский РЭС | декабрь | декабрь | VN004-00130540 | ВЛ-0,4кВ д.Лешково ВЛ №13 ПС 35/10 Родня | декабрь | 12 | Старицкий РЭС |  | 1985-01-01 | 2015-12-01 | 2020-12-01 | VN004-00130540
4018 | ВЛ | ВЛ-0,4 кВ фид. 4 Родня Баканово | 697036654 | 12015264 | РЭС | Ржевский РЭС | июль | июль | VN004-00130557 | ВЛ-0,4кВ д.Баканово ВЛ №13 ПС 35/10 Родня | июль | 7 | Старицкий РЭС |  | 1985-01-01 | 2015-12-01 | 2020-12-01 | VN004-00130557
4019 | ВЛ | ВЛ-0,4 кВ фид. 4 Родня Шелково | 697036656 | 12015266 | РЭС | Ржевский РЭС | октябрь | октябрь | VN004-00130616 | ВЛ-0,4кВ д.Шелково ВЛ №13 ПС 35/10 Родня | октябрь | 10 | Старицкий РЭС |  | 1985-01-01 | 2015-12-01 | 2020-12-01 | VN004-00130616
4020 | ВЛ | ВЛ-0,4 кВ фид. 2 З.Поле Емельяново-2 | 697036575 | 12015185 | РЭС | Ржевский РЭС | октябрь | октябрь | VN004-00131018 | ВЛ-0,4кВ ф.1 с.Емельяново-3 КВЛ №09 ПС 110/35/10 Заднее Поле | октябрь | 10 | Старицкий РЭС |  | 1980-01-01 | 2015-06-03 | 2020-06-03 | VN004-00131018
4021 | ВЛ | ВЛ-0,4 кВ фид. 2 З.Поле Чинцово | 697036584 | 12015194 | РЭС | Ржевский РЭС | июнь | июнь | VN004-00131039 | ВЛ-0,4кВ д.Ченцово КВЛ №09 ПС 110/35/10 Заднее Поле | июнь | 6 | Старицкий РЭС |  | 1960-01-01 | 2015-06-02 | 2020-06-02 | VN004-00131039
4022 | ВЛ | ВЛ-0,4 кВ фид. 2 З.Поле Гостенево коттеджи | 697036573 | 12015183 | РЭС | Ржевский РЭС | август | август | VN004-00131090 | ВЛ-0,4кВ д.Гостенево коттеджи КВЛ №09 ПС 110/35/10 Заднее Поле | август | 8 | Старицкий РЭС |  | 1980-01-01 | 2015-06-03 | 2020-06-03 | VN004-00131090
4023 | ВЛ | ВЛ-0,4 кВ фид. 10 З.Поле Свистуново | 697036595 | 12015205 | РЭС | Ржевский РЭС | декабрь | декабрь | VN004-00131157 | ВЛ-0,4кВ д.Свистуново КВЛ №12 ПС 110/35/10 Заднее Поле | декабрь | 12 | Старицкий РЭС |  | 1965-01-01 | 2015-10-05 | 2020-10-05 | VN004-00131157
4024 | ВЛ | ВЛ-0,4 кВ фид. 10 З.Поле Сасынье | 697036597 | 12015207 | РЭС | Ржевский РЭС | февраль | февраль | VN004-00131257 | ВЛ-0,4кВ д.Сасынье КВЛ №12 ПС 110/35/10 Заднее Поле | февраль | 2 | Старицкий РЭС |  | 1985-01-01 | 2015-10-05 | 2020-10-06 | VN004-00131257
4025 | ВЛ | ВЛ-0,4кВ Жилые дома СРЭС ф.11 от ПС 110/35/10кВ Старица | 12016628-00 | 12016628 | РЭС | Ржевский РЭС | август | август | VN004-00133211 | ВЛ-0,4кВ Жилые дома СРЭС (водокачка) ВЛ №03 ПС-110/35/10 Старица | август | 8 | Старицкий РЭС |  | 1980-03-01 | 2015-10-09 | 2020-10-09 | VN004-00133211
4026 | ВЛ | ВЛ-10 кВ ПС 35/10 Максимово фидер №3 | 12016381-00 | 12016381 | РЭС | Ржевский РЭС | октябрь | октябрь | VS010-0001965 | ВЛ-10кВ № 07 ПС 35/10 Максимово | октябрь | 10 | Старицкий РЭС |  | 1990-01-01 | 2015-06-02 | 2020-06-02 | VS010-0001965
4027 | ВЛ | ВЛ-10кВ ПС Берново-разукрупнение сущ.линии | 697032946 | 12004887 | РЭС | Ржевский РЭС | февраль | февраль | VS010-0005826-504 | ВЛ-10кВ №13 отпайка на Курово-Покровское ПС 35/10 Берново | февраль | 2 | Старицкий РЭС |  | 1980-01-01 | 2015-02-15 | 2020-02-15 | VS010-0005826-504
4028 | ВЛ | ВЛ-10кВ ф.4 Старица к-з Родина д.Черново-Деулино | 697032641 | 12004610 | РЭС | Ржевский РЭС | апрель | апрель | VS010-0010784 | ВЛ-10кВ №29 ПС 110/35/10 Старица | апрель | 4 | Старицкий РЭС |  | 1970-03-01 | 2015-07-01 | 2020-07-01 | VS010-0010784
4029 | ВЛ | ВЛ-10кВ ф.1 Берново с-з Берново д.Щелкачево | 697032776 | 12004730 | РЭС | Ржевский РЭС | март | март | VS010-0010893 | ВЛ-10кВ № 01 ПС 35/10 Берново | март | 3 | Старицкий РЭС |  | 1955-10-01 | 2015-12-01 | 2020-12-01 | VS010-0010893
4030 | ВЛ | ВЛ-10кВ ф.3 Берново с-з Берново /РЛ-7 | 697032782 | 12004734 | РЭС | Ржевский РЭС | июль | июль | VS010-0010895 | ВЛ-10кВ № 09 ПС 35/10 Берново | июль | 7 | Старицкий РЭС |  | 1955-10-01 | 2015-11-02 | 2020-11-02 | VS010-0010895
4031 | ВЛ | ВЛ-10кВ ф.2 Луковниково с-з Луков. д.Селютино | 697032718 | 12004678 | РЭС | Ржевский РЭС | февраль | февраль | VS010-0010917 | ВЛ-10кВ №10 (ф.2 )ПС 35/10 Луковниково | февраль | 2 | Старицкий РЭС |  | 1965-03-01 | 2015-08-03 | 2020-08-03 | VS010-0010917
4032 | ВЛ | ВЛ-10кВ ф.1 Луковниково д.Павликово к-з Рассвет | 697032712 | 12004674 | РЭС | Ржевский РЭС | ноябрь | ноябрь | VS010-0010993 | ВЛ-10кВ №16 (ф.1)ПС 35/10 Луковниково | ноябрь | 11 | Старицкий РЭС |  | 1960-05-01 | 2015-10-05 | 2020-10-05 | VS010-0010993
4033 | ВЛ | ВЛ-10кВ ф.9 Луковниково к-з им.Крупской д.Дарьино | 697032750 | 12004707 | РЭС | Ржевский РЭС | июнь | июнь | VS010-0010995 | ВЛ-10кВ №17 (ф.9 )ПС 35/10 Луковниково | июнь | 6 | Старицкий РЭС |  | 1960-12-01 | 2015-04-01 | 2020-05-01 | VS010-0010995
4034 | ВЛ | ВЛ-10кВ ф.6 Степурино к-з Правда д.Березниково-Лад | 697032845 | 12004796 | РЭС | Ржевский РЭС | февраль | февраль | VS010-0011001 | ВЛ-10кВ № 14 ПС 35/10 Степурино | февраль | 2 | Старицкий РЭС |  | 1964-08-01 | 2015-10-09 | 2020-10-09 | VS010-0011001
4035 | ВЛ | ВЛ-10кВ ф.3 Степурино к-з Ленин.Знамя д.Гостенево | 697032863 | 12004814 | РЭС | Ржевский РЭС | февраль | февраль | VS010-0011004 | ВЛ-10кВ № 23 ПС 35/10 Степурино | февраль | 2 | Старицкий РЭС |  | 1975-02-01 | 2015-06-02 | 2020-06-02 | VS010-0011004
4036 | ВЛ | ВЛ-10кВ ф.2 Степурино к-з Дружба д.Балашутино | 697032840 | 12004791 | РЭС | Ржевский РЭС | август | август | VS010-0013979 | ВЛ-10кВ № 13 ПС 35/10 Степурино | август | 8 | Старицкий РЭС |  | 1965-03-01 | 2015-05-05 | 2020-05-05 | VS010-0013979
4037 | ВЛ | ВЛ-10кВ ф.5 ПС З.Поле фер.хоз-во Маячок | 697033084 | 12005016 | РЭС | Ржевский РЭС | март | март | VS010-0016141 | КВЛ-10кВ №11 (1) ПС 110/35/10кВ Заднее Поле | март | 3 | Старицкий РЭС |  | 1980-01-01 | 2015-04-01 | 2020-05-01 | VS010-0016141
4038 | ВЛ | ВЛ-10кВ Жилые дома СРЭС ф.11 от ПС 110/35/10кВ Старица | 12016621-00 | 12016621 | РЭС | Ржевский РЭС | март | март | VS010-0016270 | ВЛ-10кВ №03 ПС 110/35/10 Старица | март | 3 | Старицкий РЭС |  | 1980-03-01 | 2015-10-09 | 2020-10-09 | VS010-0016270
4039 | КТП | КТП-10 кВ Владенино Ф-27 ПС Лихославль | 6950016798 | 13012290 | РЭС | Торжокский РЭС | декабрь | декабрь | TP010-0050855 | КТП-10кВ №001 Владенино Ф-27 ПС Лихославль | декабрь | 12 | Лихославльский РЭС |  | 1990-07-01 | 2015-03-05 | 2020-03-05 | TP010-0050855
4040 | ВЛ | ВЛ 0,4 кВ КТП Владенино Ф-27 ПС Лихославль | 6950011172 | 12013226 | РЭС | Торжокский РЭС | декабрь | декабрь | VN004-00031490 | ВЛ-0,4кВ №1 КТП №001 Владенино Ф-27 ПС Лихославль | декабрь | 12 | Лихославльский РЭС |  | 1968-12-30 | 2015-03-05 | 2020-03-05 | VN004-00031490
4041 | КТП | КТП-10 кВ М-н Южный Ф-25 ПС Лихославль | 6950019572 | 13013329 | РЭС | Торжокский РЭС | ноябрь | ноябрь | TP010-0048635 | КТП-10кВ №004 М-н Южный Ф-25 ПС Лихославль | ноябрь | 11 | Лихославльский РЭС |  | 1995-01-01 | 2015-01-27 | 2020-01-27 | TP010-0048635
4042 | ВЛ | ВЛ 0,4 кВ М-н Южный Ф-25 ПС Лихославль | 6950013114 | 12014387 | РЭС | Торжокский РЭС | ноябрь | ноябрь | VN004-00044440 | ВЛ-0,4кВ №1 КТП №004 М-н Южный Ф-25 ПС Лихославль | ноябрь | 11 | Лихославльский РЭС |  | 1995-12-30 | 2015-01-27 | 2020-01-27 | VN004-00044440
4043 | КТП | КТПП-10 кВ д. Барановка Ф-25 ПС Лихославль | 6950017011 | 13012472 | РЭС | Торжокский РЭС | октябрь | октябрь | TP010-0048649 | КТП-10кВ №005 д. Барановка Ф-25 ПС Лихославль | октябрь | 10 | Лихославльский РЭС |  | 1989-01-01 | 2015-01-22 | 2020-01-22 | TP010-0048649
4044 | ВЛ | ВЛ 0,4 кВ от КТПП д.Барановка, мастерские Ф-25 ПСЛихославль | 6950012789 | 12013366 | РЭС | Торжокский РЭС | октябрь | октябрь | VN004-00044451 | ВЛ-0,4кВ №1 КТПП №005 Барановка Ф-25 ПС Лихославль | октябрь | 10 | Лихославльский РЭС |  | 1987-12-30 | 2015-01-22 | 2020-01-22 | VN004-00044451
4045 | МТП | МТП-10 кВ д. Чашково Ф-25 ПС Лихославль | 6950016816 | 13012323 | РЭС | Торжокский РЭС | сентябрь | сентябрь | TP010-0048671 | КТП-10кВ №006 д. Чашково Ф-25 ПС Лихославль | сентябрь | 9 | Лихославльский РЭС |  | 1963-01-01 | 2015-01-19 | 2020-01-19 | TP010-0048671
4046 | ВЛ | ВЛ 0,4 кВ от МТП Чашково Ф-25 ПС Лихославль | 6950011125 | 12013258 | РЭС | Торжокский РЭС | сентябрь | сентябрь | VN004-00069966 | ВЛ-0,4кВ №1 МТП №006 Чашково Ф-25 ПС Лихославль | сентябрь | 9 | Лихославльский РЭС |  | 1962-01-01 | 2015-01-19 | 2020-01-19 | VN004-00069966
4047 | КТП | КТП-10 кВ д. Некрасиха Ф-25 ПС Лихославль | 6950016819 | 13012325 | РЭС | Торжокский РЭС | февраль | февраль | TP010-0048680 | КТП-10кВ №007 д. Некрасиха Ф-25 ПС Лихославль | февраль | 2 | Лихославльский РЭС |  | 1964-01-01 | 2015-02-16 | 2020-02-16 | TP010-0048680
4048 | ВЛ | ВЛ 0,4 кВ от КТП Некрасиха Ф-25 ПС Лихославль | 6950011127 | 12013260 | РЭС | Торжокский РЭС | февраль | февраль | VN004-00044449 | ВЛ-0,4кВ №1 КТП №007 Некрасиха Ф-25 ПС Лихославль | февраль | 2 | Лихославльский РЭС |  | 1989-12-30 | 2015-02-16 | 2020-02-16 | VN004-00044449
4049 | КТП | КТП-10 кВ д. Бархатиха Ф-25 ПС Лихославль | 6950016963 | 13012455 | РЭС | Торжокский РЭС | февраль | февраль | TP010-0048691 | КТП-10кВ №008 д. Бархатиха Ф-25 ПС Лихославль | февраль | 2 | Лихославльский РЭС |  | 1992-08-01 | 2015-02-04 | 2020-02-04 | TP010-0048691
4050 | ВЛ | ВЛ 0,4 кВ от КТП Соколово, Бархатиха Ф-25 ПС Лихославль | 6950011200 | 12013286 | РЭС | Торжокский РЭС | февраль | февраль | VN004-00044446 | ВЛ-0,4кВ №1 КТП №008 Бархатиха Ф-25 ПС Лихославль | февраль | 2 | Лихославльский РЭС |  | 1968-12-30 | 2015-02-04 | 2020-02-04 | VN004-00044446
4051 | КТП | КТП-10 кВ д. Соколово Ф-25 ПС Лихославль | 6950017019 | 13012445 | РЭС | Торжокский РЭС | февраль | февраль | TP010-0048701 | КТП-10кВ №009 д. Соколово Ф-25 ПС Лихославль | февраль | 2 | Лихославльский РЭС |  | 1970-01-01 | 2015-02-19 | 2020-02-19 | TP010-0048701
4052 | ВЛ | ВЛ 0,4 кВ от КТП Соколово, Бархатиха Ф-25 ПС Лихославль | 6950011200 | 12013286 | РЭС | Торжокский РЭС | февраль | февраль | VN004-00044445 | ВЛ-0,4кВ №2 КТП №009 Соколово Ф-25 ПС Лихославль | февраль | 2 | Лихославльский РЭС |  | 1970-12-30 | 2015-02-19 | 2020-02-19 | VN004-00044445
4053 | КТП | КТП-10 кВ Мастерские д.Барановка ф 2 5 ПС Лихославль | 6950019407 | 13012597 | РЭС | Торжокский РЭС | февраль | февраль | TP010-0048709 | КТП-10кВ №010 Мастерские д.Барановка Ф-25 ПС Лихославль | февраль | 2 | Лихославльский РЭС |  | 1987-01-01 | 2015-02-10 | 2020-02-10 | TP010-0048709
4054 | ВЛ | ВЛ 0,4 кВ от КТПП д.Барановка, мастерские Ф-25 ПСЛихославль | 6950012789 | 12013366 | РЭС | Торжокский РЭС | февраль | февраль | VN004-00044456 | ВЛ-0,4кВ №1 КТП №010 Мастерские Ф-25 ПС Лихославль | февраль | 2 | Лихославльский РЭС |  | 1987-12-30 | 2015-02-10 | 2020-02-10 | VN004-00044456
4055 | КТП | КТП-10 кВ Жил.дома д.Барановка Ф-25 ПС Лихославль | 6950019406 | 13012588 | РЭС | Торжокский РЭС | март | март | TP010-0048727 | КТП-10кВ №012 Жил.дома д.Барановка Ф-25 ПС Лихславль | март | 3 | Лихославльский РЭС |  | 1985-01-01 | 2015-02-13 | 2020-02-13 | TP010-0048727
4056 | ВЛ | ВЛ 0.4 КВ Д.БАРАНОВКА НА НАСОСНУЮ | 6950013000 | 12013411 | РЭС | Торжокский РЭС | март | март | VN004-00044460 | ВЛ-0,4кВ от КТП №012 Ж/д д. Барановка Ф-25 ПС Лихославль | март | 3 | Лихославльский РЭС |  | 1985-12-30 | 2015-02-13 | 2020-02-13 | VN004-00044460
4057 | КТП | КТП-10кВ д. Ермилиха Ф-25 ПС Лихославль | 13016298-00 | 13016298 | РЭС | Торжокский РЭС | март | март | TP010-0048733 | КТП-10кВ №013 д. Ермилиха Ф-25 ПС Лихославль | март | 3 | Лихославльский РЭС |  | 1993-12-30 | 2015-02-27 | 2020-02-27 | TP010-0048733
4058 | ВЛ | ВЛ 0,4 кВ от КТП Ермилиха, Ермилиха Ф-25 ПС Лихославль | 6950011126 | 12013280 | РЭС | Торжокский РЭС | март | март | VN004-00044463 | ВЛ-0,4кВ №1 КТП №013 Ермилиха Ф-25 ПС Лихославль | март | 3 | Лихославльский РЭС |  | 1993-12-30 | 2015-02-25 | 2020-02-25 | VN004-00044463
4059 | КТП | КТП-10 кВ д. Затулки Ф-25 ПС Лихославль | 6950016818 | 13012324 | РЭС | Торжокский РЭС | март | март | TP010-0048739 | КТП-10кВ №014 д. Затулки Ф-25 ПС Лихославль | март | 3 | Лихославльский РЭС |  | 1963-01-01 | 2015-03-10 | 2020-03-10 | TP010-0048739
4060 | ВЛ | ВЛ 0,4 кВ от КТП Ермилиха, Ермилиха Ф-25 ПС Лихославль | 6950011126 | 12013280 | РЭС | Торжокский РЭС | март | март | VN004-00044466 | ВЛ-0,4кВ от КТП №014 Затулки Ф-25 ПС Лихославль | март | 3 | Лихославльский РЭС |  | 1963-12-30 | 2015-03-10 | 2020-03-10 | VN004-00044466
4061 | КТП | КТП-10 кВ д. Тимошкино Ф-25 ПС Лихославль | 6950016835 | 13012340 | РЭС | Торжокский РЭС | март | март | TP010-0048742 | КТП-10кВ №015 д. Тимошкино Ф-25 ПС Лихославль | март | 3 | Лихославльский РЭС |  | 1988-01-13 | 2015-11-09 | 2020-11-09 | TP010-0048742
4062 | ВЛ | ВЛ 0,4 кВ от КТП Тимошкино Ф-25 ПС Лихославль | 6950011132 | 12013262 | РЭС | Торжокский РЭС | март | март | VN004-00044468 | ВЛ-0,4кВ №1 КТП №015 Тимошкино Ф-25 ПС Лихославль | март | 3 | Лихославльский РЭС |  | 1963-12-30 | 2015-11-09 | 2020-11-09 | VN004-00044468
4063 | КТП | КТП-10 кВ д. Никифариха Ф-25 ПС Лихославль | 6950016832 | 13012410 | РЭС | Торжокский РЭС | март | март | TP010-0048746 | КТП-10кВ №016 д. Никифариха Ф-25 ПС Лихославль | март | 3 | Лихославльский РЭС |  | 1964-01-01 | 2015-03-12 | 2020-03-12 | TP010-0048746
4064 | ВЛ | ВЛ 0,4 кВ от КТП Никифариха Ф-25 ПС Лихославль | 6950011089 | 12013315 | РЭС | Торжокский РЭС | март | март | VN004-00044472 | ВЛ-0,4кВ №1 КТП №016 Никифариха Ф-25 ПС Лихославль | март | 3 | Лихославльский РЭС |  | 1960-12-30 | 2015-03-12 | 2020-03-12 | VN004-00044472
4065 | КТП | КТП-10 кВ д. Крапивка Ф-25 ПС Лихославль | 6950016837 | 13012342 | РЭС | Торжокский РЭС | март | март | TP010-0048749 | КТП-10кВ №017 д. Крапивка Ф-25 ПС Лихославль | март | 3 | Лихославльский РЭС |  | 1963-01-01 | 2015-03-17 | 2020-03-17 | TP010-0048749
4066 | ВЛ | ВЛ 0,4 кВ от КТП Крапивка Ф-25 ПС Лихославль | 6950011131 | 12013165 | РЭС | Торжокский РЭС | март | март | VN004-00044474 | ВЛ-0,4кВ №1 КТП №017 Крапивка Ф-25 ПС Лихославль | март | 3 | Лихославльский РЭС |  | 1965-12-30 | 2015-03-17 | 2020-03-17 | VN004-00044474
4067 | КТП | КТП-10 кВ д. Степная Нива Ф-25 ПС Лихославль | 6950016836 | 13012428 | РЭС | Торжокский РЭС | апрель | апрель | TP010-0048752 | КТП-10кВ №018 д. Степная Нива Ф-25 ПС Лихославль | апрель | 4 | Лихославльский РЭС |  | 1987-02-18 | 2015-10-06 | 2020-10-06 | TP010-0048752
4068 | ВЛ | ВЛ 0,4 кВ от КТП Степная Нива Ф-25 ПС Лихославль | 6950011133 | 12013284 | РЭС | Торжокский РЭС | апрель | апрель | VN004-00044476 | ВЛ-0,4кВ №1 КТП №018 Степная Нива Ф-25 ПС Лихославль | апрель | 4 | Лихославльский РЭС |  | 1965-12-30 | 2015-10-06 | 2020-10-06 | VN004-00044476
4069 | КТП | КТП-10 кВ д. Трещетинка Ф-25 ПС Лихославль | 6950016840 | 13012412 | РЭС | Торжокский РЭС | апрель | апрель | TP010-0048754 | КТП-10кВ №019 д. Трещетино Ф-25 ПС Лихославль | апрель | 4 | Лихославльский РЭС |  | 1991-01-01 | 2015-10-07 | 2020-10-07 | TP010-0048754
4070 | ВЛ | ВЛ 0,4 кВ от КТП Трещетинка, Пурышево Ф-25 ПС Лихославль | 6950013063 | 12013433 | РЭС | Торжокский РЭС | апрель | апрель | VN004-00044477 | ВЛ-0,4кВ №1 КТП №019 Трещетинка Ф-25 ПС Лихославль | апрель | 4 | Лихославльский РЭС |  | 1992-12-30 | 2015-10-07 | 2020-10-07 | VN004-00044477
4071 | КТП | КТП-10 кВ д.Большое Плоское Ф-25 ПСЛихославль | 6950016839 | 13012344 | РЭС | Торжокский РЭС | апрель | апрель | TP010-0048757 | КТП-10кВ №020 д.Большое Плоское Ф-25 ПС Лихославль | апрель | 4 | Лихославльский РЭС |  | 1963-01-01 | 2015-04-02 | 2020-04-02 | TP010-0048757
4072 | ВЛ | ВЛ 0,4 кВ от КТП Б. Плоское Ф-25 ПС Лихославль | 6950011226 | 12013332 | РЭС | Торжокский РЭС | апрель | апрель | VN004-00044478 | ВЛ-0,4кВ №1 КТП №020 Б.Плоское Ф-25 ПС Лихославль | апрель | 4 | Лихославльский РЭС |  | 1987-12-30 | 2015-04-02 | 2020-04-02 | VN004-00044478
4073 | КТП | КТП-10 кВ д. Пурышево Ф-25 ПС Лихославль | 6950016838 | 13012389 | РЭС | Торжокский РЭС | апрель | апрель | TP010-0048760 | КТП-10кВ №021 д. Пурышево Ф-25 ПС Лихославль | апрель | 4 | Лихославльский РЭС |  | 1992-01-01 | 2015-04-09 | 2020-04-09 | TP010-0048760
4074 | ВЛ | ВЛ 0,4 кВ от КТП Трещетинка, Пурышево Ф-25 ПС Лихославль | 6950013063 | 12013433 | РЭС | Торжокский РЭС | апрель | апрель | VN004-00044479 | ВЛ-0,4кВ №1 КТП №021 Пурышево Ф-25 ПС Лихославль | апрель | 4 | Лихославльский РЭС |  | 1991-12-30 | 2015-04-09 | 2020-04-09 | VN004-00044479
4075 | ВЛ | ВЛ 10 КВ Ф-23 Пятниха от ПС Лихославль | 6950014717 | 12013463 | РЭС | Торжокский РЭС | апрель | апрель | VS010-0006249 | ВЛ 10 КВ Ф-23 Пятниха от ПС Лихославль | апрель | 4 | Лихославльский РЭС |  | 1979-12-30 | 2015-03-19 | 2020-03-19 | VS010-0006249
4076 | КТП | КТП-10 кВ Олино Ф-23 ПС Лихославль | 6950016866 | 13012402 | РЭС | Торжокский РЭС | апрель | апрель | TP010-0050973 | КТП-10кВ №022 Олино Ф-23 ПС Лихославль | апрель | 4 | Лихославльский РЭС |  | 1960-01-01 | 2015-05-07 | 2020-05-07 | TP010-0050973
4077 | ВЛ | ВЛ 0,4 кВ от КТП Олино Ф-23 ПС Лихославль | 6950011106 | 12013266 | РЭС | Торжокский РЭС | апрель | апрель | VN004-00044486 | ВЛ-0,4кВ №1 КТП №022 Олино Ф-23 ПС Лихославль | апрель | 4 | Лихославльский РЭС |  | 1960-12-30 | 2015-05-07 | 2020-05-07 | VN004-00044486
4078 | КТП | КТП-10 кВ Константиново Ф-23 ПС Лихославль | 6950016961 | 13012453 | РЭС | Торжокский РЭС | май | май | TP010-0050989 | КТП-10кВ №023 Константиново Ф-23 ПС Лихославль | май | 5 | Лихославльский РЭС |  | 1959-01-01 | 2015-05-19 | 2020-05-19 | TP010-0050989
4079 | ВЛ | ВЛ 0.4 КВ ЭЛ СН. Д.КОНСТАНТИНОВО,СТ.КАРЕЛЬСКОЕ | 6950013068 | 12013487 | РЭС | Торжокский РЭС | май | май | VN004-00044484 | ВЛ-0,4кВ №1 КТП №023 Константиново Ф-23 ПС Лихославль | май | 5 | Лихославльский РЭС |  | 1993-12-30 | 2015-05-19 | 2020-05-19 | VN004-00044484
4080 | КТП | КТП-10кВ Петрушкино Ф-23 ПС Лихославль | 13016312-00 | 13016312 | РЭС | Торжокский РЭС | май | май | TP010-0050997 | КТП-10кВ №024 Петрушкино Ф-23 ПС Лихославль | май | 5 | Лихославльский РЭС |  | 1995-01-01 | 2015-05-21 | 2020-05-21 | TP010-0050997
4081 | ВЛ | ВЛ 0,4 кВ от КТП Вёски-Петрушкино, пекарня Ф-23 ПС Лихославль | 6950011174 | 12013228 | РЭС | Торжокский РЭС | май | май | VN004-00044480 | ВЛ-0,4кВ №1 КТП №024 Петрушкино Ф-23 ПС Лихославль | май | 5 | Лихославльский РЭС |  | 1995-12-30 | 2015-05-21 | 2020-05-21 | VN004-00044480
4082 | КТП | КТП-10 кВ Губка Ф-23 ПС Лихославль | 6950016795 | 13012284 | РЭС | Торжокский РЭС | май | май | TP010-0051018 | КТП-10кВ №025 Губка Ф-23 ПС Лихославль | май | 5 | Лихославльский РЭС |  | 1959-01-01 | 2015-05-14 | 2020-05-14 | TP010-0051018
4083 | ВЛ | ВЛ 0,4 кВ от КТП Губка Ф-23 ПС Лихославль | 6950011187 | 12013239 | РЭС | Торжокский РЭС | май | май | VN004-00044487 | ВЛ-0,4кВ №3 КТП №025 Губка Ф-23 ПС Лихославль | май | 5 | Лихославльский РЭС |  | 1972-01-01 | 2015-05-14 | 2020-05-14 | VN004-00044487
4084 | КТП | КТП-10 кВ Алайково Ф-23 ПС Лихославль | 6950016800 | 13012293 | РЭС | Торжокский РЭС | май | май | TP010-0051028 | КТП-10кВ №026 Алайково Ф-23 ПС Лихославль | май | 5 | Лихославльский РЭС |  | 1964-01-01 | 2015-06-16 | 2020-06-20 | TP010-0051028
4085 | ВЛ | ВЛ 0.4 КВ с.РЫЧКОВО СПТУ 43 ,АЛАЙКОВО | 6950013064 | 12013418 | РЭС | Торжокский РЭС | май | май | VN004-00044503 | ВЛ-0,4кВ №1 КТП №026 Алайково Ф-23 ПС Лихославль | май | 5 | Лихославльский РЭС |  | 1964-01-01 | 2015-06-16 | 2020-06-20 | VN004-00044503
4086 | КТП | КТП-10 кВ Пятниха Ф-23 ПС Лихославль | 6950016794 | 13012282 | РЭС | Торжокский РЭС | май | май | TP010-0051037 | КТП-10кВ №027 Пятниха Ф-23 ПС Лихославль | май | 5 | Лихославльский РЭС |  | 1993-03-01 | 2015-06-16 | 2020-06-20 | TP010-0051037
4087 | ВЛ | ВЛ 0,4 кВ от КТП Пятниха Ф-23 ПС Лихославль | 6950011188 | 12013241 | РЭС | Торжокский РЭС | май | май | VN004-00044505 | ВЛ-0,4кВ №1 КТП №027 Пятниха Ф-23 ПС Лихославль | май | 5 | Лихославльский РЭС |  | 1972-01-01 | 2015-06-18 | 2020-06-18 | VN004-00044505
4088 | ВЛ | ВЛ 10 КВ Ф-21 Сосновицы от ПС Лихославль | 6950014001 | 12013421 | РЭС | Торжокский РЭС | май | май | VS010-0005765 | ВЛ-10кВ Ф-21 ПС "Лихославль" | май | 5 | Лихославльский РЭС |  | 1962-02-28 | 2015-03-24 | 2020-03-24 | VS010-0005765
4089 | КТП | КТП-10 кВ Лисьи Горы-1 Ф-21 ПС Лихославль | 6950016814 | 13012322 | РЭС | Торжокский РЭС | июнь | июнь | TP010-0047417 | КТП-10кВ №028 Лисьи Горы-1 Ф-21 ПС Лихославль | июнь | 6 | Лихославльский РЭС |  | 1982-12-30 | 2015-06-02 | 2020-06-02 | TP010-0047417
4090 | ВЛ | ВЛ 0,4 кВ от КТП Лисьи Горы1 Ф-21 ПС Лихославль | 6950011123 | 12013278 | РЭС | Торжокский РЭС | июнь | июнь | VN004-00044510 | ВЛ-0,4кВ №1 КТП №028 Лисьи Горы-1 Ф-21 ПС Лихославль | июнь | 6 | Лихославльский РЭС |  | 1962-01-01 | 2015-06-02 | 2020-06-02 | VN004-00044510
4091 | КТП | КТП-10 кВ д. Пекши Ф-21 ПС Лихославль | 6950016825 | 13012383 | РЭС | Торжокский РЭС | июнь | июнь | TP010-0048001 | КТП-10кВ №030 д. Пекши Ф-21 ПС Лихославль | июнь | 6 | Лихославльский РЭС |  | 1964-01-01 | 2015-06-16 | 2020-06-20 | TP010-0048001
4092 | ВЛ | ВЛ 0,4 кВ от КТП Пекши Ф-21 ПС Лихославль | 6950013136 | 12014437 | РЭС | Торжокский РЭС | июнь | июнь | VN004-00044512 | ВЛ-0,4кВ №1 КТП №030 Пекши Ф-21 ПС Лихославль | июнь | 6 | Лихославльский РЭС |  | 1998-01-01 | 2015-06-10 | 2020-06-10 | VN004-00044512
4093 | КТП | КТП-10 кВ д. Домантово Ф-21 ПС Лихославль | 6950019211 | 13012569 | РЭС | Торжокский РЭС | июнь | июнь | TP010-0048007 | КТП-10кВ №031 д. Домантово Ф-21 ПС Лихославль | июнь | 6 | Лихославльский РЭС |  | 1995-01-01 | 2015-06-04 | 2020-06-04 | TP010-0048007
4094 | ВЛ | ВЛ 0,4 кВ от КТП Домантово Ф-21 ПС Лихославль | 6950012782 | 29004165 | РЭС | Торжокский РЭС | июнь | июнь | VN004-00044514 | ВЛ-0,4кВ №1 КТП №031 Домантово Ф-21 ПС Лихославль | июнь | 6 | Лихославльский РЭС |  | 1995-01-01 | 2015-06-04 | 2020-06-04 | VN004-00044514
4095 | КТП | КТП-10 кВ д. Лужки Ф-21 ПС Лихославль | 6950016823 | 13012408 | РЭС | Торжокский РЭС | июнь | июнь | TP010-0048049 | КТП-10кВ №033 д. Лужки Ф-21 ПС Лихославль | июнь | 6 | Лихославльский РЭС |  | 1984-01-01 | 2015-06-25 | 2020-06-25 | TP010-0048049
4096 | ВЛ | ВЛ 0,4 кВ от КТП Лужки Ф-21 ПС Лихославль | 6950011074 | 12013223 | РЭС | Торжокский РЭС | июнь | июнь | VN004-00044523 | ВЛ-0,4кВ №1 КТП №033 Лужки Ф-21 ПС Лихославль | июнь | 6 | Лихославльский РЭС |  | 1963-01-01 | 2015-07-01 | 2020-07-01 | VN004-00044523
4097 | КТП | КТП-10 кВ д. Захарово Ф-21 ПС Лихославль | 6950016833 | 13012338 | РЭС | Торжокский РЭС | июнь | июнь | TP010-0048056 | КТП-10кВ №034 д. Захарово Ф-21 ПС Лихославль | июнь | 6 | Лихославльский РЭС |  | 1986-01-01 | 2015-07-02 | 2020-07-02 | TP010-0048056
4098 | ВЛ | ВЛ 0,4 кВ от КТП Захарово Ф-21 ПС Лихославль | 6950011082 | 12013292 | РЭС | Торжокский РЭС | июнь | июнь | VN004-00044526 | ВЛ-0,4кВ №1 КТП №034 Захарово Ф-21 ПС Лихославль | июнь | 6 | Лихославльский РЭС |  | 1963-01-01 | 2015-07-02 | 2020-07-02 | VN004-00044526
4099 | КТП | КТП-10 кВ Школа д. Кузовино Ф-21 ПС Лихославль | 6950019213 | 13012571 | РЭС | Торжокский РЭС | июль | июль | TP010-0048060 | КТП-10кВ №035 Школа д. Кузовино Ф-21 ПС Лихославль | июль | 7 | Лихославльский РЭС |  | 1991-01-01 | 2015-07-03 | 2020-07-03 | TP010-0048060
4100 | ВЛ | ВЛ 0,4кВ от КТП №035 Школа Кузовино Ф-21 ПС Лихославль | 6950011185 | 12013236 | РЭС | Торжокский РЭС | июль | июль | VN004-00044527 | ВЛ-0,4кВ №1 КТП №035 Школа Кузовино Ф-21 ПС Лихославль | июль | 7 | Лихославльский РЭС |  | 1991-01-01 | 2015-07-03 | 2020-07-03 | VN004-00044527
4101 | КТП | КТП-10 кВ д. Жерехово Ф-21 ПС Лихославль | 6950016827 | 13012422 | РЭС | Торжокский РЭС | июль | июль | TP010-0048149 | КТП-10кВ №040 д. Жерехово Ф-21 ПС Лихославль | июль | 7 | Лихославльский РЭС |  | 1963-01-01 | 2015-07-06 | 2020-07-06 | TP010-0048149
4102 | ВЛ | ВЛ 0,4 кВ от КТП Жерехово Ф-21 ПС Лихославль | 6950011093 | 12013235 | РЭС | Торжокский РЭС | июль | июль | VN004-00044538 | ВЛ-0,4кВ №3 КТП №040 Жерехово Ф-21 ПС Лихославль | июль | 7 | Лихославльский РЭС |  | 1964-01-01 | 2015-07-06 | 2020-07-06 | VN004-00044538
4103 | КТП | КТП-10 кВ Н.Поселок д. М. Гора Ф-21 Лихославль | 6950019429 | 13012610 | РЭС | Торжокский РЭС | июль | июль | TP010-0048156 | КТП-10кВ №041 Н.Поселок д. М. Гора Ф-21 ПС Лихославль | июль | 7 | Лихославльский РЭС |  | 1989-05-01 | 2015-07-07 | 2020-07-07 | TP010-0048156
4104 | ВЛ | ВЛ 0,4 кВ от КТП Н.Поселок,ж.д.М.Гора Ф-21 ПС Лихославль | 6950011223 | 12013325 | РЭС | Торжокский РЭС | июль | июль | VN004-00044543 | ВЛ-0,4кВ №1 КТП №041 Н.Поселок М.Гора Ф-21 ПС Лихославль | июль | 7 | Лихославльский РЭС |  | 1989-01-01 | 2015-07-07 | 2020-07-07 | VN004-00044543
4105 | КТП | КТП-10 кВ д.Михайлова Гора Ф-21 ПС Лихославль | 6950016831 | 13012336 | РЭС | Торжокский РЭС | июль | июль | TP010-0048182 | КТП-10кВ №042 д.Михайлова Гора Ф-21 ПС Лихославль | июль | 7 | Лихославльский РЭС |  | 1964-01-01 | 2015-07-08 | 2020-07-08 | TP010-0048182
4106 | ВЛ | ВЛ 0,4 кВ от КТП Н.Поселок,ж.д.М.Гора Ф-21 ПС Лихославль | 6950011223 | 12013325 | РЭС | Торжокский РЭС | июль | июль | VN004-00044544 | ВЛ-0,4кВ №1 КТП №042 Михайлова Гора Ф-21 ПС Лихославль | июль | 7 | Лихославльский РЭС |  | 1971-01-01 | 2015-07-08 | 2020-07-08 | VN004-00044544
4107 | ВЛ | ВЛ 0,4 кВ от КТП Анжиково-Покр ф 2 1 ПСЛихославль | 6950011102 | 12013263 | РЭС | Торжокский РЭС | июль | июль | VN004-00089812 | ВЛ-0,4кВ №1 КТП №268 Покровка Ф-21 ПС Лихославль | июль | 7 | Лихославльский РЭС |  | 2015-07-23 | 2015-09-08 | 2020-09-08 | VN004-00089812
4108 | КТП | КТП-10 кВ д. Гутты-Овинное Ф-21 ПС Лихославль | 6950016844 | 13012424 | РЭС | Торжокский РЭС | июль | июль | TP010-0048224 | КТП-10кВ №047 д. Гутты-Овинное Ф-21 ПС Лихославль | июль | 7 | Лихославльский РЭС |  | 1963-01-01 | 2015-08-04 | 2020-08-04 | TP010-0048224
4109 | ВЛ | ВЛ 0,4 кВ от КТП Гутты-Овинное ф 2 1 ПСЛихославль | 6950011103 | 12013242 | РЭС | Торжокский РЭС | июль | июль | VN004-00044553 | ВЛ-0,4кВ №2 КТП №047 Гутты-Овинное Ф-21 ПС Лихославль | июль | 7 | Лихославльский РЭС |  | 1963-01-01 | 2015-08-04 | 2020-08-04 | VN004-00044553
4110 | КТП | КТП-10 кВ д. Анцифарово Ф-21 ПС Лихославль | 6950016983 | 13012479 | РЭС | Торжокский РЭС | август | август | TP010-0048228 | КТП-10кВ №048 д. Анцифарово Ф-21 ПС Лихославль | август | 8 | Лихославльский РЭС |  | 1964-01-01 | 2015-08-05 | 2020-08-05 | TP010-0048228
4111 | ВЛ | ВЛ 0,4 кВ от КТП д.Анцифарово, школа Ф-21 ПС Лихославль | 6950011170 | 12013222 | РЭС | Торжокский РЭС | август | август | VN004-00044554 | ВЛ-0,4кВ №1 КТП №048 Анцифарово Ф-21 ПС Лихославль | август | 8 | Лихославльский РЭС |  | 1971-01-01 | 2015-08-05 | 2020-08-05 | VN004-00044554
4112 | КТП | КТПП-10 кВ Школа д.Анцифарово Ф-21 ПС Лихославль | 6950019004 | 13012534 | РЭС | Торжокский РЭС | август | август | TP010-0048236 | КТПП-10кВ №049 Школа д.Анцифарово Ф-21 ПС Лихославль | август | 8 | Лихославльский РЭС |  | 1979-01-01 | 2015-08-06 | 2020-08-06 | TP010-0048236
4113 | ВЛ | ВЛ 0,4 кВ от КТП д.Анцифарово, школа Ф-21 ПС Лихославль | 6950011170 | 12013222 | РЭС | Торжокский РЭС | август | август | VN004-00044556 | ВЛ-0,4кВ №1 КТПП №049 Шклола Анцифарово Ф-21 ПС Лихославль | август | 8 | Лихославльский РЭС |  | 1979-01-01 | 2015-08-06 | 2020-08-06 | VN004-00044556
4114 | КТП | КТП-10 кВ Мастерские д.Селезениха ф 2 1 ПС Лихославль | 6950019222 | 13012574 | РЭС | Торжокский РЭС | август | август | TP010-0048296 | КТП-10кВ №052 Мастерские д.Селезениха Ф-21 ПС Лихославль | август | 8 | Лихославльский РЭС |  | 1971-01-01 | 2015-08-07 | 2020-08-07 | TP010-0048296
4115 | ВЛ | ВЛ 0,4 кВ от КТП Мастерские Селезениха Ф-21 ПС Лихославль | 6950012787 | 12013364 | РЭС | Торжокский РЭС | август | август | VN004-00044570 | ВЛ-0,4кВ №1 КТП №052 Мастерские Селезениха Ф-21 ПС Лихославль | август | 8 | Лихославльский РЭС |  | 1970-01-01 | 2015-08-07 | 2020-08-07 | VN004-00044570
4116 | КТП | КТП-10 кВ д. Селезениха Ф-21 ПС Лихославль | 6950016846 | 13012393 | РЭС | Торжокский РЭС | август | август | TP010-0048311 | КТП-10кВ №053 д. Селезениха Ф-21 ПС Лихославль | август | 8 | Лихославльский РЭС |  | 1982-02-25 | 2015-12-02 | 2020-12-02 | TP010-0048311
4117 | ВЛ | ВЛ 0,4 кВ от КТП Ферма, д. Селезениха Ф-21 ПС Лихославль | 6950011228 | 12013334 | РЭС | Торжокский РЭС | август | август | VN004-00044568 | ВЛ-0,4кВ №1 КТП №053 Селезениха Ф-21 ПС Лихославль | август | 8 | Лихославльский РЭС |  | 1982-01-01 | 2015-12-02 | 2020-12-02 | VN004-00044568
4118 | КТП | КТП-10 кВ Ферма д.Селезениха Ф-21 ПС Лихославль | 6950019221 | 13012572 | РЭС | Торжокский РЭС | август | август | TP010-0048319 | КТП-10кВ №054 Ферма д.Селезениха Ф-21 ПС Лихославль | август | 8 | Лихославльский РЭС |  | 1982-01-01 | 2015-12-03 | 2020-12-03 | TP010-0048319
4119 | ВЛ | ВЛ 0,4 кВ от КТП Ферма, д. Селезениха Ф-21 ПС Лихославль | 6950011228 | 12013334 | РЭС | Торжокский РЭС | август | август | VN004-00044565 | ВЛ-0,4кВ №1 КТП №054 Ферма Селезениха Ф-21 ПС Лихославль | август | 8 | Лихославльский РЭС |  | 1971-01-01 | 2015-12-03 | 2020-12-03 | VN004-00044565
4120 | КТП | КТП-10 кВ д. Захарьино Ф-21 ПС Лихославль | 6950016828 | 13012334 | РЭС | Торжокский РЭС | август | август | TP010-0048326 | КТП-10кВ №055 д. Захарьино Ф-21 ПС Лихославль | август | 8 | Лихославльский РЭС |  | 1964-01-01 | 2015-09-07 | 2020-09-07 | TP010-0048326
4121 | ВЛ | ВЛ 0,4 кВ от КТП Ершиха, Захарьино Ф-21 ПС Лихославль | 6950011090 | 12013233 | РЭС | Торжокский РЭС | сентябрь | сентябрь | VN004-00044572 | ВЛ-0,4кВ №1 КТП №055 Захарьино Ф-21 ПС Лихославль | сентябрь | 9 | Лихославльский РЭС |  | 1964-01-01 | 2015-09-07 | 2020-09-07 | VN004-00044572
4122 | КТП | КТП-10кВ д. Ершиха Ф-21 ПС Лихославль | 13016296-00 | 13016296 | РЭС | Торжокский РЭС | сентябрь | сентябрь | TP010-0048334 | КТП-10кВ №056 д. Ершиха Ф-21 ПС Лихославль | сентябрь | 9 | Лихославльский РЭС |  | 1980-01-01 | 2015-09-08 | 2020-09-08 | TP010-0048334
4123 | ВЛ | ВЛ 0,4 кВ от КТП Ершиха, Захарьино Ф-21 ПС Лихославль | 6950011090 | 12013233 | РЭС | Торжокский РЭС | сентябрь | сентябрь | VN004-00044571 | ВЛ-0,4кВ №1 КТП №056 Ершиха Ф-21 ПС Лихославль | сентябрь | 9 | Лихославльский РЭС |  | 1980-01-01 | 2015-07-09 | 2020-07-09 | VN004-00044571
4124 | КТП | КТП-10 кВ д.Анжиково-Покровка Ф-21 ПС Лихославль | 6950016847 | 13012352 | РЭС | Торжокский РЭС | сентябрь | сентябрь | TP010-0048346 | КТП-10кВ №057 д.Анжиково Ф-21 ПС Лихославль | сентябрь | 9 | Лихославльский РЭС |  | 1988-12-31 | 2015-09-10 | 2020-09-10 | TP010-0048346
4125 | ВЛ | ВЛ 0,4 кВ от КТП Анжиково-Покр ф 2 1 ПСЛихославль | 6950011102 | 12013263 | РЭС | Торжокский РЭС | сентябрь | сентябрь | VN004-00044573 | ВЛ-0,4кВ №1 КТП №057 Анжиково Ф-21 ПС Лихославль | сентябрь | 9 | Лихославльский РЭС |  | 1964-01-01 | 2015-09-08 | 2020-09-08 | VN004-00044573
4126 | ВЛ | ВЛ 10 КВ Ф-22 Лазарево от ПС Лихославль | 6950014568 | 29004169 | РЭС | Торжокский РЭС | сентябрь | сентябрь | VS010-0006258 | ВЛ-10кВ Ф-22 ПС "Лихославль" | сентябрь | 9 | Лихославльский РЭС |  | 1982-12-30 | 2015-02-27 | 2020-02-27 | VS010-0006258
4127 | КТП | КТП-10 кВ Волосово Ф-22 ПС Лихославль | 6950016864 | 13012418 | РЭС | Торжокский РЭС | сентябрь | сентябрь | TP010-0051102 | КТП-10кВ №058 Волосово Ф-22 ПС Лихославль | сентябрь | 9 | Лихославльский РЭС |  | 1980-12-30 | 2015-09-10 | 2020-09-10 | TP010-0051102
4128 | ВЛ | ВЛ 0,4 кВ от КТП Волосово Ф-22 ПСЛихославль | 6950011109 | 12013246 | РЭС | Торжокский РЭС | сентябрь | сентябрь | VN004-00044769 | ВЛ-0,4кВ №1 КТП №058 Волосово Ф-22 ПС Лихославль | сентябрь | 9 | Лихославльский РЭС |  | 1964-01-01 | 2015-09-11 | 2020-09-11 | VN004-00044769
4129 | КТП | КТП-10 кВ Рычково Ф-22 ПС Лихославль | 6950017015 | 13012437 | РЭС | Торжокский РЭС | сентябрь | сентябрь | TP010-0051112 | КТП-10кВ №059 Рычково Ф-22 ПС Лихославль | сентябрь | 9 | Лихославльский РЭС |  | 1989-12-30 | 2015-09-14 | 2020-09-14 | TP010-0051112
4130 | ВЛ | ВЛ 0.4 КВ с.РЫЧКОВО СПТУ 43 ,АЛАЙКОВО | 6950013064 | 12013418 | РЭС | Торжокский РЭС | сентябрь | сентябрь | VN004-00044772 | ВЛ-0,4кВ №1 КТП №059 Рычково Ф-22 ПС Лихославль | сентябрь | 9 | Лихославльский РЭС |  | 1992-01-01 | 2015-09-14 | 2020-09-14 | VN004-00044772
4131 | КТП | КТП-10 кВ Горки-Федово Ф-22 ПС Лихославль | 6950016802 | 13012297 | РЭС | Торжокский РЭС | сентябрь | сентябрь | TP010-0051123 | КТП-10кВ №060 Горки-Федово Ф-22 ПС Лихославль | сентябрь | 9 | Лихославльский РЭС |  | 1982-12-30 | 2015-12-04 | 2020-12-04 | TP010-0051123
4132 | ВЛ | ВЛ 0,4 кВ от КТП Горки-Федово Ф-22 ПС Лихославль | 6950011120 | 12013276 | РЭС | Торжокский РЭС | октябрь | октябрь | VN004-00044778 | ВЛ-0,4кВ №1 КТП №060 Горки-Федово Ф-22 ПС Лихославль | октябрь | 10 | Лихославльский РЭС |  | 1963-01-01 | 2015-12-08 | 2020-12-08 | VN004-00044778
4133 | МТП | МТП-10 кВ Виноколы Ф-22 ПС Лихославль | 6950016801 | 13012295 | РЭС | Торжокский РЭС | октябрь | октябрь | TP010-0051157 | КТП-10кВ №061 Виноколы Ф-22 ПС Лихославль | октябрь | 10 | Лихославльский РЭС |  | 1979-12-30 | 2015-12-07 | 2020-12-07 | TP010-0051157
4134 | ВЛ | ВЛ 0,4 кВ от КТП Виноколы Ф-22 ПС Лихославль | 6950011209 | 12013301 | РЭС | Торжокский РЭС | октябрь | октябрь | VN004-00044781 | ВЛ-0,4кВ №1 КТП №061 Виноколы Ф-22 ПС Лихославль | октябрь | 10 | Лихославльский РЭС |  | 1977-01-01 | 2015-11-11 | 2020-11-11 | VN004-00044781
4135 | КТП | КТП-10 кВ Никифарово-Афанасово Ф-22 ПС Лихославль | 6950016962 | 13012495 | РЭС | Торжокский РЭС | октябрь | октябрь | TP010-0051197 | КТП-10кВ №062 Никифарово-Афанасово Ф-22 ПС Лихославль | октябрь | 10 | Лихославльский РЭС |  | 1982-12-30 | 2015-11-03 | 2020-11-03 | TP010-0051197
4136 | ВЛ | ВЛ 0,4 кВ от КТП Никифарово Ф-22 ПСЛихославль | 6950011119 | 12013254 | РЭС | Торжокский РЭС | октябрь | октябрь | VN004-00044782 | ВЛ-0,4кВ от КТП №062 Никифарово Ф-22 ПС Лихославль | октябрь | 10 | Лихославльский РЭС |  | 1971-01-01 | 2015-11-03 | 2020-11-03 | VN004-00044782
4137 | КТП | КТП-10 кВ Лазарево Ф-22 ПС Лихославль | 6950016968 | 13012459 | РЭС | Торжокский РЭС | октябрь | октябрь | TP010-0051210 | КТП-10кВ №063 Лазарево Ф-22 ПС Лихославль | октябрь | 10 | Лихославльский РЭС |  | 1982-12-30 | 2015-11-05 | 2020-11-05 | TP010-0051210
4138 | ВЛ | ВЛ 0,4 кВ от КТП Лазарево Ф-22 ПСЛихославль | 6950011171 | 12013224 | РЭС | Торжокский РЭС | октябрь | октябрь | VN004-00044783 | ВЛ-0,4кВ №1 КТП №063 Лазарево Ф-22 ПС Лихославль | октябрь | 10 | Лихославльский РЭС |  | 1971-01-01 | 2015-11-05 | 2020-11-05 | VN004-00044783
4139 | КТП | КТП-10 кВ Васиха Ф-22 ПС Лихославль | 6950016803 | 13012299 | РЭС | Торжокский РЭС | октябрь | октябрь | TP010-0051217 | КТП-10кВ №064 Васиха Ф-22 ПС Лихославль | октябрь | 10 | Лихославльский РЭС |  | 1982-12-30 | 2015-11-06 | 2020-11-06 | TP010-0051217
4140 | ВЛ | ВЛ 0,4 кВ от КТП Васиха Ф-22 ПС Лихославль | 6950011215 | 12013311 | РЭС | Торжокский РЭС | октябрь | октябрь | VN004-00044786 | ВЛ-0,4кВ №1 КТП №064 Васиха Ф-22 ПС Лихославль | октябрь | 10 | Лихославльский РЭС |  | 1977-01-01 | 2015-11-06 | 2020-11-06 | VN004-00044786
4141 | КТП | КТП-10 кВ Локотцы Ф-22 ПС Лихославль | 6950016807 | 13012307 | РЭС | Торжокский РЭС | октябрь | октябрь | TP010-0051226 | КТП-10кВ №065 Локотцы Ф-22 ПС Лихославль | октябрь | 10 | Лихославльский РЭС |  | 1960-12-30 | 2015-11-10 | 2020-11-10 | TP010-0051226
4142 | ВЛ | ВЛ 0,4 кВ от КТП Локотцы Ф-22 ПСЛихославль | 6950013086 | 12014308 | РЭС | Торжокский РЭС | октябрь | октябрь | VN004-00044788 | ВЛ-0,4кВ №2 КТП №065 Локотцы Ф-22 ПС Лихославль | октябрь | 10 | Лихославльский РЭС |  | 1995-01-01 | 2015-12-08 | 2020-12-08 | VN004-00044788
4143 | КТП | КТП-10 кВ Ивашиха Ф-22 ПС Лихославль | 6950016799 | 13012291 | РЭС | Торжокский РЭС | октябрь | октябрь | TP010-0051231 | КТП-10кВ №066 Ивашиха Ф-22 ПС Лихославль | октябрь | 10 | Лихославльский РЭС |  | 1981-12-30 | 2015-12-09 | 2020-12-09 | TP010-0051231
4144 | ВЛ | ВЛ 0,4 кВ от КТП Ивашиха Ф-22 ПСЛихославль | 6950011121 | 12013256 | РЭС | Торжокский РЭС | ноябрь | ноябрь | VN004-00044785 | ВЛ-0,4кВ №1 КТП №066 Ивашиха Ф-22 ПС Лихославль | ноябрь | 11 | Лихославльский РЭС |  | 1963-01-01 | 2015-12-08 | 2020-12-08 | VN004-00044785
4145 | КТП | КТП-10 кВ Жил.дома с.Ильинское Ф-22 ПС Лихославль | 6950016991 | 13012488 | РЭС | Торжокский РЭС | ноябрь | ноябрь | TP010-0051241 | КТП-10кВ №067 Жил.дома с.Ильинское Ф-22 ПС Лихославль | ноябрь | 11 | Лихославльский РЭС |  | 1994-12-30 | 2015-12-11 | 2020-12-11 | TP010-0051241
4146 | ВЛ | ВЛ 0,4 кВ от КТП Ж.д.Ильинское Ф-22 ПС Лихославль | 6950011194 | 12013251 | РЭС | Торжокский РЭС | ноябрь | ноябрь | VN004-00044774 | ВЛ-0,4кВ №1 КТП №067 Ж.д. Ильинское Ф-22 ПС Лихославль | ноябрь | 11 | Лихославльский РЭС |  | 1963-01-01 | 2015-12-11 | 2020-12-11 | VN004-00044774
4147 | КТП | КТП-10 кВ Назарово почта Ф-1 ПС Толмачи | 6950016889 | 13012341 | РЭС | Торжокский РЭС | ноябрь | ноябрь | TP010-0049169 | КТП-10кВ №089 Назарово почта Ф-15 ПС Толмачи | ноябрь | 11 | Лихославльский РЭС |  | 1981-12-30 | 2015-04-16 | 2020-04-16 | TP010-0049169
4148 | ВЛ | ВЛ 0.4 КВ Д.ГОРШКОВО-НАЗАРОВО | 6950011227 | 12013333 | РЭС | Торжокский РЭС | ноябрь | ноябрь | VN004-00051261 | ВЛ-0,4кВ №1 КТП №089 Назарово Почта Ф-15 ПС Толмачи | ноябрь | 11 | Лихославльский РЭС |  | 1985-01-01 | 2015-04-16 | 2020-04-16 | VN004-00051261
4149 | ВЛ | ВЛ 10 кВ № 10 от ПС Толмачи | 6950014007 | 12013427 | РЭС | Торжокский РЭС | ноябрь | ноябрь | VS010-0006169 | ВЛ 10 КВ Ф-10 (13) Н.Стан от ПС Толмачи | ноябрь | 11 | Лихославльский РЭС |  | 1964-11-01 | 2015-11-12 | 2020-11-12 | VS010-0006169
4150 | ВЛ | ВЛ 10 кВ № 12 от ПС Толмачи | 6950014603 | 12013478 | РЭС | Торжокский РЭС | ноябрь | ноябрь | VS010-0006175 | ВЛ 10 КВ Ф-12 (14) Райки от ПС Толмачи | ноябрь | 11 | Лихославльский РЭС |  | 1988-12-01 | 2015-04-06 | 2020-04-06 | VS010-0006175
4151 | ВЛ | ВЛ 10кВ фид.-1 Гайново от ПС Новый Стан | 12019368-00 | 12019368 | РЭС | Торжокский РЭС | ноябрь | ноябрь | VS010-0006543 | ВЛ 10 кВ Ф-17 (1) Гайново ПС Новый Стан | ноябрь | 11 | Лихославльский РЭС |  | 1978-12-30 | 2015-10-08 | 2020-10-08 | VS010-0006543
4152 | ВЛ | ВЛ 10 КВ Ф-2 Гнездово от ПС Новый Стан | 6950014647 | 12013470 | РЭС | Торжокский РЭС | ноябрь | ноябрь | VS010-0006556 | ВЛ 10 КВ Ф-15 (2) Гнездово ПС Новый Стан | ноябрь | 11 | Лихославльский РЭС |  | 1985-02-01 | 2015-10-09 | 2020-10-09 | VS010-0006556
4153 | ВЛ | ВЛ 10 КВ Ф-5 Новый Стан от ПС Новый Стан | 6950014669 | 12013459 | РЭС | Торжокский РЭС | ноябрь | ноябрь | VS010-0006552 | ВЛ 10 КВ Ф-09 Ц.У. Новый Стан ПС Новый Стан | ноябрь | 11 | Лихославльский РЭС |  | 1964-12-30 | 2015-10-09 | 2020-10-09 | VS010-0006552
4154 | ВЛ | ВЛ-10кВ Ф-9 ПС "Новый Стан" | 12018853-00 | 12018853 | РЭС | Торжокский РЭС | декабрь | декабрь | VS010-0006544 | ВЛ 10 кВ Ф-01 (9) Школа ПС Новый Стан | декабрь | 12 | Лихославльский РЭС |  | 1984-12-30 | 2015-10-08 | 2020-10-08 | VS010-0006544
4155 | КТП | КТП 10кВ Никулина Гора Ф-01 ПС Первитино | 6950016949 | 13012484 | РЭС | Торжокский РЭС | декабрь | декабрь | TP010-0054596 | КТП-10кВ №179 Никулина Гора Ф-01 ПС Первитино | декабрь | 12 | Лихославльский РЭС |  | 2010-03-31 | 2015-04-22 | 2020-04-22 | TP010-0054596
4156 | ВЛ | ВЛ 0,4 кВ КТП АВМ, д.Никулина Гора Ф-1 ПС Первитино | 6950012788 | 12013365 | РЭС | Торжокский РЭС | декабрь | декабрь | VN004-00032276 | ВЛ-0,4кВ №1 ТП №179 Ник. Гора Ф-01 ПС Первитино | декабрь | 12 | Лихославльский РЭС |  | 1980-01-01 | 2015-04-22 | 2020-04-22 | VN004-00032276
4157 | ВЛ | ВЛ 0,4 кВ КТП АВМ, д.Никулина Гора Ф-1 ПС Первитино | 6950012788 | 12013365 | РЭС | Торжокский РЭС | декабрь | декабрь | VN004-00047586 | ВЛ-0,4кВ №2 ТП №179 Ник. Гора Ф-01 ПС Первитино | декабрь | 12 | Лихославльский РЭС |  | 1980-01-01 | 2015-03-03 | 2020-03-03 | VN004-00047586
4158 | ВЛ | ВЛ 10 КВ Ф-3 Кузовино от ПС Золотиха | 6950014004 | 12013424 | РЭС | Торжокский РЭС | декабрь | декабрь | VS010-0006929 | ВЛ 10 КВ Ф-03 Кузовино от ПС Золотиха | декабрь | 12 | Лихославльский РЭС |  | 1979-12-30 | 2015-03-26 | 2020-03-26 | VS010-0006929
4159 | ВЛ | ВЛ-10 ФИДЕР 1 МАЯ | 13001 | 12009683 | РЭС | Торжокский РЭС | февраль | февраль | VS010-0005811 | ВЛ-10кВ №03 ПС Б.Вишенье | февраль | 2 | Торжокский РЭС |  | 1973-01-01 | 2015-02-27 | 2020-02-27 | VS010-0005811
4160 | ВЛ | ВЛ-10 ФИДЕР НИКОЛЬСКОЕЕ | 13066 | 12009912 | РЭС | Торжокский РЭС | февраль | февраль | VS010-0005813 | ВЛ-10кВ №10 ПС Б.Вишенье | февраль | 2 | Торжокский РЭС |  | 1990-07-01 | 2015-02-27 | 2020-02-27 | VS010-0005813
4161 | ВЛ | ВЛ-10 ФИДЕР РОССИЯ | 13003 | 12009693 | РЭС | Торжокский РЭС | февраль | февраль | VS010-0005664 | ВЛ-10кВ №07 ПС Селихово | февраль | 2 | Торжокский РЭС |  | 1972-09-03 | 2015-03-27 | 2020-03-27 | VS010-0005664
4162 | ВЛ | ВЛ-10 ФИДЕР БОЛЬШЕВИК отпайка СЕЛИХОВО-МАНУЙЛОВО | 13038 | 12009833 | РЭС | Торжокский РЭС | февраль | февраль | VS010-0005185 | ВЛ-10кВ №14 ПС Селихово | февраль | 2 | Торжокский РЭС |  | 1983-03-01 | 2015-03-27 | 2020-03-27 | VS010-0005185
4163 | ВЛ | ВЛ-10 ФИДЕР АРПАЧЕВО | 13036 | 12009827 | РЭС | Торжокский РЭС | март | март | VS010-0004984 | ВЛ-10кВ №10 ПС Селихово | март | 3 | Торжокский РЭС |  | 1980-11-01 | 2015-04-30 | 2020-04-30 | VS010-0004984
4164 | ВЛ | ВЛ-10 ФИДЕР КОМПЛЕКС СУКРОМЛЯ отпайка | 13006 | 12009707 | РЭС | Торжокский РЭС | март | март | VS010-0005592 | ВЛ-10кВ №01 ПС Страшевичи | март | 3 | Торжокский РЭС |  | 1976-12-01 | 2015-04-30 | 2020-04-30 | VS010-0005592
4165 | ВЛ | ВЛ-10 ФИДЕР ЯВИДОВСКИЙ отпайка Д.СТРАШЕВИЧИ | 13023 | 12009779 | РЭС | Торжокский РЭС | март | март | VS010-0005624 | ВЛ-10кВ №21 ПС Страшевичи | март | 3 | Торжокский РЭС |  | 1978-08-01 | 2015-05-29 | 2020-05-29 | VS010-0005624
4166 | ВЛ | ВЛ-10 ФИДЕР КИСЕЛЕНКА отпайка Д.КРЮКОВО, ХУДЯКОВО | 13046 | 12009861 | РЭС | Торжокский РЭС | март | март | VS010-0005468 | ВЛ-10кВ №14 ПС Будово | март | 3 | Торжокский РЭС |  | 1975-05-09 | 2015-08-28 | 2020-08-28 | VS010-0005468
4167 | ВЛ | ВЛ-10 ФИДЕР ЗАРЯ-1 отпайка ОТ П/СТ БУДОВО | 13044 | 12009856 | РЭС | Торжокский РЭС | апрель | апрель | VS010-0005449 | ВЛ-10кВ №11 ПС Будово | апрель | 4 | Торжокский РЭС |  | 1980-06-13 | 2015-07-30 | 2020-07-30 | VS010-0005449
4168 | ВЛ | ВЛ-10 ФИДЕР ДОБРЫНИ отпайка Главная магистраль | 13041 | 12009851 | РЭС | Торжокский РЭС | апрель | апрель | VS010-0005791 | ВЛ-10кВ"Добрыни" от ПС-Алунд | апрель | 4 | Торжокский РЭС |  | 1963-06-14 | 2015-06-30 | 2020-06-30 | VS010-0005791
4169 | ВЛ | ВЛ-10 ФИДЕР ЛЕНИНА отпайка ЖИТКОВО-Б.СВЯТЦОВО | 13004 | 12009703 | РЭС | Торжокский РЭС | апрель | апрель | VS010-0005565 | ВЛ-10кВ Ленина от ПС Алунд | апрель | 4 | Торжокский РЭС |  | 1980-09-27 | 2015-06-30 | 2020-06-30 | VS010-0005565
4170 | ВЛ | ВЛ-10 ФИДЕР Ц.У.СУКРОМЛЯ отпайка ФИДЕР Ц.У.СУКРОМЛЯ | 13072 | 12009925 | РЭС | Торжокский РЭС | апрель | апрель | VS010-0005589 | ВЛ-10кВ №09 ПС Сукромля | апрель | 4 | Торжокский РЭС |  | 1991-11-01 | 2015-05-29 | 2020-05-29 | VS010-0005589
4171 | ВЛ | ВЛ-04 К-З БОЛЬШЕВИК Д.МАНУЙЛОВО 3.64КМ | 9604 | 12008481 | РЭС | Торжокский РЭС | май | май | VN004-00049937 | ВЛ-0,4кВ деревня от КТП-№234(Мануйлово-1) | май | 5 | Торжокский РЭС |  | 1966-04-01 | 2015-02-27 | 2020-02-27 | VN004-00049937
4172 | ВЛ | ВЛ-04 К-З БОЛЬШЕВИК Д.МАНУЙЛОВО 3.64КМ | 9604 | 12008481 | РЭС | Торжокский РЭС | май | май | VN004-00049996 | ВЛ-0,4кВ деревня от КТП-№235(Мануйлово) | май | 5 | Торжокский РЭС |  | 1966-04-01 | 2015-02-27 | 2020-02-27 | VN004-00049996
4173 | ВЛ | ВЛ-04 К-З БОЛЬШЕВИК Д.МАНУЙЛОВО 3.64КМ | 9604 | 12008481 | РЭС | Торжокский РЭС | май | май | VN004-00129863 | ВЛ-0,4кВ Ск.двор-1 КТПП-№235(Мануйлово) | май | 5 | Торжокский РЭС |  | 1973-02-22 | 2015-02-27 | 2020-02-27 | VN004-00129863
4174 | ВЛ | ВЛ-04 К-З БОЛЬШЕВИК Д.МАНУЙЛОВО 3.64КМ | 9604 | 12008481 | РЭС | Торжокский РЭС | май | май | VN004-00129920 | ВЛ-0,4кВ"Вод-чка" отКТПП-№235(Мануйлово) | май | 5 | Торжокский РЭС |  | 1973-02-22 | 2015-02-27 | 2020-02-27 | VN004-00129920
4175 | ВЛ | ВЛ-04 К-З БОЛЬШЕВИК Д.РУДНИКОВО 0.21КМ | 9617 | 12008492 | РЭС | Торжокский РЭС | июнь | июнь | VN004-00049921 | ВЛ-0,4кВ деревня-1 от ЗТП-№236 (Рудниково-1) | июнь | 6 | Торжокский РЭС |  | 1971-04-01 | 2015-03-27 | 2020-03-27 | VN004-00049921
4176 | ВЛ | ВЛ-04 К-З БОЛЬШЕВИК Д.РУДНИКОВО 1.57КМ | 10956 | 12009164 | РЭС | Торжокский РЭС | июнь | июнь | VN004-00130411 | ВЛ-0,4кВ Склад-2 отЗТП-№236(Рудниково) | июнь | 6 | Торжокский РЭС |  | 1975-04-10 | 2015-03-27 | 2020-03-27 | VN004-00130411
4177 | ВЛ | ВЛ-04 К-З БОЛЬШЕВИК Д.РУДНИКОВО 1.96КМ | 9618 | 12008493 | РЭС | Торжокский РЭС | июнь | июнь | VN004-00129923 | ВЛ-0,4кВ"Маст."от ЗТП-№236(Рудниково-1) | июнь | 6 | Торжокский РЭС |  | 1985-04-10 | 2015-03-27 | 2020-03-27 | VN004-00129923
4178 | ВЛ | ВЛ-04 К-З БОЛЬШЕВИК Д.РУДНИКОВО 3.21КМ | 9605 | 12008482 | РЭС | Торжокский РЭС | июнь | июнь | VN004-00049899 | ВЛ-0,4кВ деревня от ЗТП-№238(Рудниково2) | июнь | 6 | Торжокский РЭС |  | 1971-08-01 | 2015-03-27 | 2020-03-27 | VN004-00049899
4179 | ВЛ | ВЛ-04 К-З БОЛЬШЕВИК Д.РУДНИКОВО 0.12КМ | 9603 | 12008480 | РЭС | Торжокский РЭС | июль | июль | VN004-00049838 | ВЛ-0,4кВ"Ск.Двор"от КТПП-№237(Рудниково) | июль | 7 | Торжокский РЭС |  | 1986-09-12 | 2015-03-27 | 2020-03-27 | VN004-00049838
4180 | ВЛ | ВЛ-04 К-З БОЛЬШЕВИК Д.РУДНИКОВО 1.4КМ | 11224 | 12009369 | РЭС | Торжокский РЭС | июль | июль | VN004-00130458 | ВЛ-0,4кВ"Коттедж" отКТПП-№237(Рудниково) | июль | 7 | Торжокский РЭС |  | 1986-04-10 | 2015-03-27 | 2020-03-27 | VN004-00130458
4181 | ВЛ | ВЛ-04 К-З БОЛЬШЕВИК Д.КОЗЛОВО 1.43КМ | 9608 | 29001382 | РЭС | Торжокский РЭС | июль | июль | VN004-00049812 | ВЛ-0,4кВ деревня от КТП-№239(Козлово) | июль | 7 | Торжокский РЭС |  | 1973-04-12 | 2015-02-27 | 2020-02-27 | VN004-00049812
4182 | ВЛ | ВЛ-04 К-З БОЛЬШЕВИК Д.ШУМЧИНО 1.00КМ | 9615 | 29001383 | РЭС | Торжокский РЭС | июль | июль | VN004-00049833 | ВЛ-0,4кВ №1 КТП-№232(Шумчино) | июль | 7 | Торжокский РЭС |  | 1974-09-12 | 2015-02-27 | 2020-02-27 | VN004-00049833
4183 | ВЛ | ВЛ-04 К-З БОЛЬШЕВИК Д.М.БОРОК 1.04КМ | 9616 | 12008491 | РЭС | Торжокский РЭС | август | август | VN004-00049822 | ВЛ-0,4кВ деревня от КТП-№231(М.Борок) | август | 8 | Торжокский РЭС |  | 1974-04-12 | 2015-02-27 | 2020-02-27 | VN004-00049822
4184 | ВЛ | ВЛ-04 С-З СЕЛИХОВО Д.ЩЕРБОВО 4КМ | 9907 | 12008677 | РЭС | Торжокский РЭС | август | август | VN004-00049886 | ВЛ-0,4кВ деревня-1 от КТП-№230(Щербово) | август | 8 | Торжокский РЭС |  | 1972-08-01 | 2015-03-27 | 2020-03-27 | VN004-00049886
4185 | ВЛ | ВЛ-04 С-З СЕЛИХОВО Д.ЩЕРБОВО 4КМ | 9907 | 12008677 | РЭС | Торжокский РЭС | август | август | VN004-00129855 | ВЛ-0,4кВ"Деревня-2 отКТП-№230(Щербово) | август | 8 | Торжокский РЭС |  | 1972-04-10 | 2015-03-27 | 2020-03-27 | VN004-00129855
4186 | ВЛ | ВЛ-04 К-З 40 ЛЕТ ОКТЯБРЯ Д.ЧЕРНАВЫ 1.98КМ | 11493 | 12009553 | РЭС | Торжокский РЭС | август | август | VN004-00052546 | ВЛ-0,4кВ деревня от КТП №319 (Чернавы) | август | 8 | Торжокский РЭС |  | 1990-12-01 | 2015-03-27 | 2020-03-27 | VN004-00052546
4187 | ВЛ | ВЛ-04 К-З МИР П.МИРНЫЙ 1.34КМ | 11228 | 12009371 | РЭС | Торжокский РЭС | сентябрь | сентябрь | VN004-00057752 | ВЛ-0,4кВ Д/сад ЗТП №032 Мирный(шк.) | сентябрь | 9 | Торжокский РЭС |  | 1976-12-01 | 2015-02-27 | 2020-02-27 | VN004-00057752
4188 | ВЛ | ВЛ-04 К-З МИР П.МИРНЫЙ 0.23КМ | 9680 | 12008535 | РЭС | Торжокский РЭС | сентябрь | сентябрь | VN004-00098356 | ВЛ-0,4кВ ск.двор ЗТП №034Мирный(сушилки) | сентябрь | 9 | Торжокский РЭС |  | 1975-01-01 | 2015-02-27 | 2020-02-27 | VN004-00098356
4189 | ВЛ | ВЛ-04 К-З МИР П.МИРНЫЙ 0.14КМ | 10903 | 12009129 | РЭС | Торжокский РЭС | сентябрь | сентябрь | VN004-00098353 | ВЛ-0,4кВ склад ЗТП №034 Мирный(сушилки) | сентябрь | 9 | Торжокский РЭС |  | 1975-01-01 | 2015-02-27 | 2020-02-27 | VN004-00098353
4190 | ВЛ | ВЛ-04 К-З МИР П.МИРНЫЙ 0.51КМ | 10902 | 12009128 | РЭС | Торжокский РЭС | сентябрь | сентябрь | VN004-00098352 | ВЛ-0,4кВ сушилка1 ЗТП №034Мирный(сушилки | сентябрь | 9 | Торжокский РЭС |  | 1975-01-01 | 2015-02-27 | 2020-02-27 | VN004-00098352
4191 | ВЛ | ВЛ-04 К-З МИР П.МИРНЫЙ 0.51КМ | 10902 | 12009128 | РЭС | Торжокский РЭС | октябрь | октябрь | VN004-00098351 | ВЛ-0,4кВ сушилка2 ЗТП №034Мирный(сушилки | октябрь | 10 | Торжокский РЭС |  | 1975-01-01 | 2015-02-27 | 2020-02-27 | VN004-00098351
4192 | ВЛ | ВЛ-04 К-З МИР П.МИРНЫЙ 0.51КМ | 10902 | 12009128 | РЭС | Торжокский РЭС | октябрь | октябрь | VN004-00098350 | ВЛ-0,4кВ сушилка3 ЗТП №034Мирный(сушилки | октябрь | 10 | Торжокский РЭС |  | 1975-01-01 | 2015-02-27 | 2020-02-27 | VN004-00098350
4193 | ВЛ | ВЛ-04 К-З МИР П.МИРНЫЙ 0.06КМ | 9683 | 29001390 | РЭС | Торжокский РЭС | октябрь | октябрь | VN004-00098347 | ВЛ-0,4кВ Сушилка КТПП №033 Мирный(мельн | октябрь | 10 | Торжокский РЭС |  | 1975-01-01 | 2015-02-27 | 2020-02-27 | VN004-00098347
4194 | ВЛ | ВЛ-04 К-З МИР П.МИРНЫЙ 0.35КМ | 9686 | 12008540 | РЭС | Торжокский РЭС | октябрь | октябрь | VN004-00098338 | ВЛ-0,4кВ Школа от ЗТП №032 Мирный(школа) | октябрь | 10 | Торжокский РЭС |  | 1976-01-01 | 2015-02-27 | 2020-02-27 | VN004-00098338
4195 | ВЛ | ВЛ-04 К-З МИР П.МИРНЫЙ 0.35КМ | 9686 | 12008540 | РЭС | Торжокский РЭС | февраль | февраль | VN004-00098334 | ВЛ-0,4кВ Гаражи ЗТП №032 Мирный(школа) | февраль | 2 | Торжокский РЭС |  | 1976-01-01 | 2015-02-27 | 2020-02-27 | VN004-00098334
4196 | ВЛ | ВЛ-04 К-З МИР П.МИРНЫЙ 1.34КМ | 11228 | 12009371 | РЭС | Торжокский РЭС | февраль | февраль | VN004-00085044 | ВЛ-0,4кВ Правление ЗТП №032 Мирный(школа) | февраль | 2 | Торжокский РЭС |  | 1976-01-01 | 2015-02-27 | 2020-02-27 | VN004-00085044
4197 | ВЛ | ВЛ-04 К-З МИР П.МИРНЫЙ 0.25КМ | 9684 | 12008538 | РЭС | Торжокский РЭС | февраль | февраль | VN004-00058105 | ВЛ-0,4кВ ЗСП КТПП №033 Мирный(мельница) | февраль | 2 | Торжокский РЭС |  | 1975-12-01 | 2015-02-27 | 2020-02-27 | VN004-00058105
4198 | ВЛ | ВЛ-04 К-З МИР П.МИРНЫЙ 1.34КМ | 11228 | 12009371 | РЭС | Торжокский РЭС | февраль | февраль | VN004-00057779 | ВЛ-0,4кВ Коттеджи ЗТП №032 Мирный(шк.) | февраль | 2 | Торжокский РЭС |  | 1976-01-01 | 2015-02-27 | 2020-02-27 | VN004-00057779
4199 | ВЛ | ВЛ-04 К-З ИМ.ДЗЕРЖ.Д.КАРЦОВО 1.5КМ | 10766 | 12009048 | РЭС | Торжокский РЭС | февраль | февраль | VN004-00067776 | ВЛ-0,4кВ №1 от КТП №475 (Карцово) | февраль | 2 | Торжокский РЭС |  | 1980-09-01 | 2015-07-30 | 2020-07-30 | VN004-00067776
4200 | ВЛ | ВЛ-04 К-З СМЕНА Д.МАТЮКОВО 1.52КМ | 10985 | 12009182 | РЭС | Торжокский РЭС | февраль | февраль | VN004-00068593 | ВЛ-0,4кВ №1 от КТП №303 (Матюково) | февраль | 2 | Торжокский РЭС |  | 1983-09-01 | 2015-03-27 | 2020-03-27 | VN004-00068593
4201 | ВЛ | ВЛ-04 К-З 1 МАЯ Д.ЕФРЕМОВО 1.34КМ | 11484 | 12009544 | РЭС | Торжокский РЭС | февраль | февраль | VN004-00069107 | ВЛ-0,4кВ Деревня от КТП №397 (Ефремово) | февраль | 2 | Торжокский РЭС |  | 1990-09-01 | 2015-05-29 | 2020-05-29 | VN004-00069107
4202 | ВЛ | ВЛ-04 К-З МИР Д.ДУМАНОВО 1.52КМ | 9678 | 12008533 | РЭС | Торжокский РЭС | февраль | февраль | VN004-00050418 | ВЛ-0,4кВ деревня от КТП №059 (Думаново) | февраль | 2 | Торжокский РЭС |  | 1971-01-01 | 2015-04-30 | 2020-04-30 | VN004-00050418
4203 | ВЛ | ВЛ-04 К-З МИР Д.ДУМАНОВО 1.52КМ | 9678 | 12008533 | РЭС | Торжокский РЭС | февраль | февраль | VN004-00084712 | ВЛ-0,4кВ магазин от КТП №059 (Думаново) | февраль | 2 | Торжокский РЭС |  | 1971-01-01 | 2015-04-30 | 2020-04-30 | VN004-00084712
4204 | ВЛ | ВЛ-04 К-З МИР Д.МИРОНЕЖЬЕ 1.75КМ | 9679 | 12008534 | РЭС | Торжокский РЭС | февраль | февраль | VN004-00050551 | ВЛ-0,4кВ Деревня КТПК №060 (Миронежье) | февраль | 2 | Торжокский РЭС |  | 1971-12-01 | 2015-04-30 | 2020-04-30 | VN004-00050551
4205 | ВЛ | ВЛ-04 К-З БОРЬБА Д.ДУБРОВКА 0.72КМ | 9721 | 12008566 | РЭС | Торжокский РЭС | февраль | февраль | VN004-00050423 | ВЛ-0,4кВ Деревня КТП №061(Дубровка) | февраль | 2 | Торжокский РЭС |  | 1975-12-01 | 2015-04-30 | 2020-04-30 | VN004-00050423
4206 | ВЛ | ВЛ-04 К-З БОРЬБА Д.МАРЬИНО 0.62КМ | 11488 | 12009548 | РЭС | Торжокский РЭС | февраль | февраль | VN004-00089001 | ВЛ-0,4кВ 3 эт Дома ЗТП 063 Марьино школа | февраль | 2 | Торжокский РЭС |  | 1990-01-01 | 2015-04-30 | 2020-04-30 | VN004-00089001
4207 | ВЛ | ВЛ-04 К-З БОРЬБА Д.МАРЬИНО 0.62КМ | 11488 | 12009548 | РЭС | Торжокский РЭС | февраль | февраль | VN004-00088999 | ВЛ-0,4кВ Д/К ЗТП 063 Марьино школа | февраль | 2 | Торжокский РЭС |  | 1990-01-01 | 2015-03-27 | 2020-03-27 | VN004-00088999
4208 | ВЛ | ВЛ-04 К-З БОРЬБА Д.МАРЬИНО 2.07КМ | 10904 | 12009130 | РЭС | Торжокский РЭС | февраль | февраль | VN004-00071932 | ВЛ-0,4кВ мастерские ЗТП 062 Марьино-комп | февраль | 2 | Торжокский РЭС |  | 1975-12-01 | 2015-07-30 | 2020-07-30 | VN004-00071932
4209 | ВЛ | ВЛ-04 К-З БОРЬБА Д.МАРЬИНО 3.1 КМ | 9720 | 12008565 | РЭС | Торжокский РЭС | февраль | февраль | VN004-00058844 | ВЛ-0,4кВ Деревня 2 ЗТП 063 Марьино школа | февраль | 2 | Торжокский РЭС |  | 1977-12-01 | 2015-04-30 | 2020-04-30 | VN004-00058844
4210 | ВЛ | ВЛ-04 К-З БОРЬБА Д.МАРЬИНО 2.07КМ | 9726 | 12008569 | РЭС | Торжокский РЭС | февраль | февраль | VN004-00050599 | ВЛ-0,4кВ деревня1 ЗТП №062 Марьино-комплекс | февраль | 2 | Торжокский РЭС |  | 1975-12-01 | 2015-06-30 | 2020-06-30 | VN004-00050599
4211 | ВЛ | ВЛ-04 К-З БОРЬБА Д.КОЛЕСНЫЕ ГОРКИ 0.25КМ | 9728 | 12008570 | РЭС | Торжокский РЭС | февраль | февраль | VN004-00050437 | ВЛ-0,4кВ ф.№1 от КТП №064 (Кол. горки) | февраль | 2 | Торжокский РЭС |  | 1975-12-01 | 2015-04-30 | 2020-04-30 | VN004-00050437
4212 | ВЛ | ВЛ-04 К-З БОРЬБА Д.ВАСИЛЬКОВО 0.71КМ | 9722 | 12008567 | РЭС | Торжокский РЭС | февраль | февраль | VN004-00001380 | ВЛ-0,4кВ Деревня от КТП №066 Васильково | февраль | 2 | Торжокский РЭС |  | 1975-01-01 | 2015-07-30 | 2020-07-30 | VN004-00001380
4213 | ВЛ | ВЛ-04 С-З СЕЛИХОВО Д.ДОБРЫНИ 2.14КМ | 9910 | 12008680 | РЭС | Торжокский РЭС | март | март | VN004-00056676 | ВЛ-0,4кВ деревня ТП 128 (Добрыни) | март | 3 | Торжокский РЭС |  | 1974-12-01 | 2015-07-30 | 2020-07-30 | VN004-00056676
4214 | ВЛ | ВЛ-04 С-З СЕЛИХОВО Д.ГАРИ 1.1КМ | 9911 | 12008681 | РЭС | Торжокский РЭС | март | март | VN004-00057411 | ВЛ-0,4кВ Деревня ТП 129 (Гари) | март | 3 | Торжокский РЭС |  | 1974-12-01 | 2015-07-30 | 2020-07-30 | VN004-00057411
4215 | ВЛ | ВЛ-04 С-З ВЫС.Д.ЗАБОЛОТЬЕ 1.1КМ | 9950 | 12008712 | РЭС | Торжокский РЭС | март | март | VN004-00067917 | ВЛ-0,4кВ Деревня от КТП №483 (Заболтье) | март | 3 | Торжокский РЭС |  | 1961-01-01 | 2015-08-28 | 2020-08-28 | VN004-00067917
4216 | ВЛ | ВЛ-04 С-З ВЫС. Д.КОЖЕВНИКОВО 3.68км | 9949 | 12008711 | РЭС | Торжокский РЭС | март | март | VN004-00067902 | ВЛ-0,4кВ Деревня КТП №473 (Великоселье) | март | 3 | Торжокский РЭС |  | 1976-09-01 | 2015-08-28 | 2020-08-28 | VN004-00067902
4217 | ВЛ | ВЛ-04 К-З ЗАВ.ЛЕНИНА Д.ЩЕМЕЛИНИНО 2.56КМ | 9821 | 12008621 | РЭС | Торжокский РЭС | март | март | VN004-00067927 | ВЛ-0,4кВ Новоалександровка№479Щемелинино | март | 3 | Торжокский РЭС |  | 1978-03-01 | 2015-07-30 | 2020-07-30 | VN004-00067927
4218 | ВЛ | ВЛ-04 К-З ЗАВ.ЛЕНИНА Д.ЩЕМЕЛИНИНО 2.56КМ | 9821 | 12008621 | РЭС | Торжокский РЭС | март | март | VN004-00067936 | ВЛ-0,4кВ №1 от КТП №479 (Щемелинино) | март | 3 | Торжокский РЭС |  | 1978-03-01 | 2015-07-30 | 2020-07-30 | VN004-00067936
4219 | ВЛ | ВЛ-04 К-З КОММУНАР Д.ГЛУХОВО 0.3КМ | 9878 | 12008660 | РЭС | Торжокский РЭС | март | март | VN004-00068186 | ВЛ-0,4кВ №1 от ЗТП №519 (Глухово-5) | март | 3 | Торжокский РЭС |  | 1973-12-01 | 2015-08-28 | 2020-08-28 | VN004-00068186
4220 | ВЛ | ВЛ-04 К-З ИМ.КАЛИНИНА Д.БЕРКАЕВО 0.36КМ | 9474 | 12008386 | РЭС | Торжокский РЭС | март | март | VN004-00051167 | ВЛ 0,4кВ №1 МТП №043 (Новое Беркаево) | март | 3 | Торжокский РЭС |  | 1975-12-01 | 2015-08-28 | 2020-08-28 | VN004-00051167
4221 | ВЛ | ВЛ-04 К-З КОММУНАР Д.СКОМОРОХОВО 3.5КМ | 9874 | 12008656 | РЭС | Торжокский РЭС | март | март | VN004-00068326 | ВЛ-0,4кВ №1 от КТП №524 (Новое) | март | 3 | Торжокский РЭС |  | 1976-06-01 | 2015-02-27 | 2020-02-27 | VN004-00068326
4222 | ВЛ | ВЛ-04 К-З ПРИЗЫВ ИЛЬИЧА ПОВЕДСКАЯ БОЛЬНИЦА 0.52КМ | 9556 | 12008449 | РЭС | Торжокский РЭС | март | март | VN004-00069376 | ВЛ-0,4кВ Жилдома от КТП №376 Ст.Пов.б-ца | март | 3 | Торжокский РЭС |  | 1973-12-01 | 2015-05-29 | 2020-05-29 | VN004-00069376
4223 | ВЛ | ВЛ-04 К-З ПРИЗЫВ ИЛЬИЧА Д.ГЛЕБОВО 0.84КМ | 9549 | 12008442 | РЭС | Торжокский РЭС | март | март | VN004-00069386 | ВЛ-0,4кВ Деревня от КТП №377 (Глебово) | март | 3 | Торжокский РЭС |  | 1973-12-01 | 2015-05-29 | 2020-05-29 | VN004-00069386
4224 | ВЛ | ВЛ-04 К-З ПРИЗЫВ ИЛЬИЧА Д.ЕРЕМКИНО 0.24КМ | 9552 | 12008445 | РЭС | Торжокский РЭС | март | март | VN004-00069393 | ВЛ-0,4кВ Деревня от КТП №378 (Ерешкино) | март | 3 | Торжокский РЭС |  | 1973-12-01 | 2015-05-29 | 2020-05-29 | VN004-00069393
4225 | ВЛ | ВЛ-04 К-З ПРИЗЫВ ИЛЬИЧА Д.ОСТАШКОВО 2.87КМ | 9550 | 12008443 | РЭС | Торжокский РЭС | март | март | VN004-00069618 | ВЛ-0,4кВ Деревня КТПП №366 Осташково-2 | март | 3 | Торжокский РЭС |  | 1983-01-01 | 2015-05-29 | 2020-05-29 | VN004-00069618
4226 | ВЛ | ВЛ-04 К-З ПРИЗЫВ ИЛЬИЧА Д.ОСТАШКОВО 2.87КМ | 9550 | 12008443 | РЭС | Торжокский РЭС | март | март | VN004-00069625 | ВЛ-0,4кВ Водокачка КТПП №366 Осташково-2 | март | 3 | Торжокский РЭС |  | 1983-01-01 | 2015-05-29 | 2020-05-29 | VN004-00069625
4227 | ВЛ | ВЛ-04 К-З ПРИЗЫВ ИЛЬИЧА Д.ОСТАШКОВО 2.87КМ | 9550 | 12008443 | РЭС | Торжокский РЭС | апрель | апрель | VN004-00069631 | ВЛ-0,4кВ Котельная КТПП №366 Осташково-2 | апрель | 4 | Торжокский РЭС |  | 1983-01-01 | 2015-05-29 | 2020-05-29 | VN004-00069631
4228 | ВЛ | ВЛ-04 К-З ПРИЗЫВ ИЛЬИЧА Д.ОСТАШКОВО 0.30КМ | 11077 | 12009252 | РЭС | Торжокский РЭС | апрель | апрель | VN004-00069637 | ВЛ-0,4кВ Водокачка ЗТП №367 Осташково-3 | апрель | 4 | Торжокский РЭС |  | 1983-01-01 | 2015-05-29 | 2020-05-29 | VN004-00069637
4229 | ВЛ | ВЛ-04 К-З ПРИЗЫВ ИЛЬИЧА Д.ОСТАШКОВО 0.71КМ | 11563 | 12009600 | РЭС | Торжокский РЭС | апрель | апрель | VN004-00069596 | ВЛ-0,4кВ Жил.дома КТПП №365 Осташково-4 | апрель | 4 | Торжокский РЭС |  | 1989-04-01 | 2015-05-29 | 2020-05-29 | VN004-00069596
4230 | ВЛ | ВЛ-04 К-З ЗАВ.ЛЕНИНА Д.ГОРЯНКИ 0.21КМ | 10813 | 12009078 | РЭС | Торжокский РЭС | апрель | апрель | VN004-00068886 | ВЛ-0,4кВ №1 от КТП №298 (Горянки) | апрель | 4 | Торжокский РЭС |  | 1981-02-10 | 2015-03-27 | 2020-03-27 | VN004-00068886
4231 | ВЛ | ВЛ-04 К-З ИМ.ДЗЕРЖ.Д.КОПТЕВО, ЕРЕМКИНО 1.52 | 10770 | 12009052 | РЭС | Торжокский РЭС | апрель | апрель | VN004-00069257 | ВЛ-0,4кВ №1 от КТП №291 (Коптево) | апрель | 4 | Торжокский РЭС |  | 1975-04-10 | 2015-03-27 | 2020-03-27 | VN004-00069257
4232 | ВЛ | ВЛ-04 Д.НИКОЛЬСКОЕ К-З 1 МАЯ 0.502КМ | 11573 | 12009607 | РЭС | Торжокский РЭС | апрель | апрель | VN004-00071190 | ВЛ-0,4кВ Деревня от КТП №357 Никольское5 | апрель | 4 | Торжокский РЭС |  | 1972-11-01 | 2015-08-28 | 2020-08-28 | VN004-00071190
4233 | ВЛ | ВЛ-04 Д.НИКОЛЬСКОЕ К-З 1 МАЯ 0.502КМ | 11573 | 12009607 | РЭС | Торжокский РЭС | апрель | апрель | VN004-00071202 | ВЛ-0,4кВ ФКРС от КТП №357 Никольское-5 | апрель | 4 | Торжокский РЭС |  | 1972-11-01 | 2015-08-28 | 2020-08-28 | VN004-00071202
4234 | ВЛ | ВЛ-04 К-З ИМ.КИРОВА Д.ДУДОРОВО 0.7КМ | 10843 | 12009098 | РЭС | Торжокский РЭС | апрель | апрель | VN004-00071404 | ВЛ-0,4кВ №1 от КТП №489 (Дудорово-2) | апрель | 4 | Торжокский РЭС |  | 1981-10-01 | 2015-08-28 | 2020-08-28 | VN004-00071404
4235 | ВЛ | ВЛ-04 С-З ЛАДЬИНО Д.ДАРЫ 2.54КМ | 11474 | 12009535 | РЭС | Торжокский РЭС | апрель | апрель | VN004-00068747 | ВЛ-0,4кВ №1 от КТП №554 (Дары) | апрель | 4 | Торжокский РЭС |  | 1990-06-01 | 2015-08-28 | 2020-08-28 | VN004-00068747
4236 | ВЛ | ВЛ-04 С-З ЛАД.Д.БАРЫКОВО ГРАЧЕВО 1.1КМ | 9959 | 12008714 | РЭС | Торжокский РЭС | апрель | апрель | VN004-00068771 | ВЛ-0,4кВ №1 от КТП №556 (Грачево) | апрель | 4 | Торжокский РЭС |  | 1964-01-01 | 2015-08-28 | 2020-08-28 | VN004-00068771
4237 | ВЛ | ВЛ-04 К-З ИМ.ЛЕН Д.СОТИНО 1.4КМ | 9450 | 12008368 | РЭС | Торжокский РЭС | апрель | апрель | VN004-00049595 | ВЛ-0,4кВ деревня ТП 118 (Сотино) | апрель | 4 | Торжокский РЭС |  | 1964-09-22 | 2015-06-30 | 2020-06-30 | VN004-00049595
4238 | ВЛ | ВЛ-04 С-З НОВОТОРЖСКИЙ Д.ЖИДКОВО МЕДВЕДКОВО 0.58КМ | 9919 | 12008686 | РЭС | Торжокский РЭС | апрель | апрель | VN004-00049476 | ВЛ-0,4кВ деревня от КТП-№122(Житково) | апрель | 4 | Торжокский РЭС |  | 1968-03-21 | 2015-06-30 | 2020-06-30 | VN004-00049476
4239 | ВЛ | ВЛ-04 К-З ИМ.ЛЕНИНА Д.ЧУРИКОВО 1.2КМ | 11316 | 12009440 | РЭС | Торжокский РЭС | апрель | апрель | VN004-00049589 | ВЛ-0,4кВ деревня от КТП-№119(Чуриково) | апрель | 4 | Торжокский РЭС |  | 1964-08-01 | 2015-06-30 | 2020-06-30 | VN004-00049589
4240 | ВЛ | ВЛ-04 К-З ИМ.ЛЕНИНА Д.ПРУТЕНКА 1.46КМ | 9452 | 12016307 | РЭС | Торжокский РЭС | апрель | апрель | VN004-00049532 | ВЛ-0,4кВ №1 от КТП-№120(Прутенка) | апрель | 4 | Торжокский РЭС |  | 1964-04-12 | 2015-06-30 | 2020-06-30 | VN004-00049532
4241 | ВЛ | ВЛ-04 К-З РОДИНА Д.ВАСИЛЕВО 2.08КМ | 9636 | 12008504 | РЭС | Торжокский РЭС | апрель | апрель | VN004-00049497 | ВЛ-0,4кВ деревня от КТП-№006(Василево) | апрель | 4 | Торжокский РЭС |  | 1964-09-22 | 2015-04-30 | 2020-04-30 | VN004-00049497
4242 | ВЛ | ВЛ-04 К-З ИМ.ЛЕНИНА Д.ВАСИЛЕВО 0.88КМ | 9451 | 12008369 | РЭС | Торжокский РЭС | апрель | апрель | VN004-00049547 | ВЛ 0,4 кВ №1 КТП-№121 (Василево) | апрель | 4 | Торжокский РЭС |  | 1973-08-01 | 2015-04-30 | 2020-04-30 | VN004-00049547
4243 | ВЛ | ВЛ-04 К-З ИМ.ЛЕНИНА Д.БАРАНОВО 1.24КМ | 9456 | 12008372 | РЭС | Торжокский РЭС | апрель | апрель | VN004-00049577 | ВЛ-0,4кВ деревня от КТП-№124(Бараново) | апрель | 4 | Торжокский РЭС |  | 1964-03-21 | 2015-06-30 | 2020-06-30 | VN004-00049577
4244 | ВЛ | ВЛ-04 К-З ИМ.ЛЕНИНА Д.ВОСЦЫ 2.1КМ | 9463 | 12008377 | РЭС | Торжокский РЭС | апрель | апрель | VN004-00049513 | ВЛ-0,4кВ деревня от КТПП-№126(Восцы) | апрель | 4 | Торжокский РЭС |  | 1975-08-07 | 2015-06-30 | 2020-06-30 | VN004-00049513
4245 | ВЛ | ВЛ-04 К-З ТРУД Д.ОСИПОВО 1.52КМ | 11471 | 12009532 | РЭС | Торжокский РЭС | май | май | VN004-00071260 | ВЛ-0,4кВ Деревня от КТП №338 (Осипово) | май | 5 | Торжокский РЭС |  | 1990-05-01 | 2015-09-29 | 2020-09-29 | VN004-00071260
4246 | ВЛ | ВЛ-04 К-З ТРУД Д.ОСИПОВО 1.52КМ | 11471 | 12009532 | РЭС | Торжокский РЭС | май | май | VN004-00071280 | ВЛ-0,4кВ Водокачка от КТП №338 (Осипово) | май | 5 | Торжокский РЭС |  | 1990-05-01 | 2015-09-29 | 2020-09-29 | VN004-00071280
4247 | ВЛ | ВЛ-04 К-З РАССВЕТ Д.ТАЛОЖНЯ 0.3КМ | 9601 | 12008478 | РЭС | Торжокский РЭС | май | май | VN004-00071418 | ВЛ-0,4кВ Карт.хр. от КТП №348 Таложня-6 | май | 5 | Торжокский РЭС |  | 1983-01-01 | 2015-09-29 | 2020-09-29 | VN004-00071418
4248 | ВЛ | ВЛ-04 К-З РАССВЕТ Д.КУЗОВКИНО 2.035КМ | 9590 | 12008472 | РЭС | Торжокский РЭС | май | май | VN004-00071506 | ВЛ-0,4кВ Деревня-2 от КТП №345 Кузовково | май | 5 | Торжокский РЭС |  | 1983-01-01 | 2015-09-29 | 2020-09-29 | VN004-00071506
4249 | ВЛ | ВЛ-04 К-З РАССВЕТ Д.СМЫКОВО 0.92КМ | 9588 | 12008471 | РЭС | Торжокский РЭС | май | май | VN004-00071515 | ВЛ-0,4кВ Деревня-1 от КТП №345 Кузовково | май | 5 | Торжокский РЭС |  | 1983-01-01 | 2015-09-29 | 2020-09-29 | VN004-00071515
4250 | ВЛ | ВЛ-04 К-З МИР Д.САВИНСКОЕ 1.46КМ | 9669 | 12008525 | РЭС | Торжокский РЭС | май | май | VN004-00051090 | ВЛ-0,4кВ деревня от КТП-№055(Савинское) | май | 5 | Торжокский РЭС |  | 1974-12-01 | 2015-09-29 | 2020-09-29 | VN004-00051090
4251 | ВЛ | ВЛ-04 К-З МИР Д.САВИНСКОЕ 1.46КМ | 9669 | 12008525 | РЭС | Торжокский РЭС | май | май | VN004-00051045 | ВЛ-0,4кВ ск.двор от КТП-№055(Савинское) | май | 5 | Торжокский РЭС |  | 1987-01-01 | 2015-09-29 | 2020-09-29 | VN004-00051045
4252 | ВЛ | ВЛ-04 К-З МИР Д.САВИНСКИЕ ГОРКИ 1.73КМ | 9667 | 12008523 | РЭС | Торжокский РЭС | май | май | VN004-00051013 | ВЛ-0,4кВ №1 КТП 057 Савинские горки | май | 5 | Торжокский РЭС |  | 1974-12-01 | 2015-08-28 | 2020-08-28 | VN004-00051013
4253 | ВЛ | ВЛ-04 К-З МИР Д.САВИНСКИЕ ГОРКИ 1.73КМ | 9667 | 12008523 | РЭС | Торжокский РЭС | май | май | VN004-00089074 | ВЛ-0,4кВ Ск.двор КТП 057 Савинские горки | май | 5 | Торжокский РЭС |  | 1976-01-01 | 2015-08-28 | 2020-08-28 | VN004-00089074
4254 | ВЛ | ВЛ-04 К-З МИР Д.БРОДНИКОВО 0.44КМ | 9668 | 12008524 | РЭС | Торжокский РЭС | май | май | VN004-00050933 | ВЛ-0,4кВ Деревня КТП №058 (Бродниково) | май | 5 | Торжокский РЭС |  | 1987-12-01 | 2015-09-29 | 2020-09-29 | VN004-00050933
4255 | ВЛ | ВЛ-04 С-З ЗАРЯ П.ТВЕРЕЦКИЙ 2.55КМ | 11292 | 12009426 | РЭС | Торжокский РЭС | май | май | VN004-00129806 | ВЛ-0,4кВ Деревня-1 КТП-№010(Тверецкий) | май | 5 | Торжокский РЭС |  | 1980-06-11 | 2015-09-29 | 2020-09-29 | VN004-00129806
4256 | ВЛ | ВЛ-04 С-З ЗАРЯ П.ТВЕРЕЦКИЙ 0.35КМ | 11340 | 12009450 | РЭС | Торжокский РЭС | май | май | VN004-00129809 | ВЛ-0,4кВ"Дерев.-2"от КТП-№010(Тверецкий) | май | 5 | Торжокский РЭС |  | 1980-06-11 | 2015-09-29 | 2020-09-29 | VN004-00129809
4257 | ВЛ | ВЛ-04 С-З ЗАРЯ П.ТВЕРЕЦКИЙ 9.33КМ | 10762 | 12009044 | РЭС | Торжокский РЭС | май | май | VN004-00129803 | ВЛ-0,4кВ Жил.дома КТП-№011(Тверецкий) | май | 5 | Торжокский РЭС |  | 1980-06-11 | 2015-09-29 | 2020-09-29 | VN004-00129803
4258 | ВЛ | ВЛ-04 С-З ЗАРЯ П.ТВЕРЕЦКИЙ 0.4КМ | 11229 | 12009372 | РЭС | Торжокский РЭС | май | май | VN004-00129804 | ВЛ-0,4кВ Водокачка КТП-№009(Тверецкий) | май | 5 | Торжокский РЭС |  | 1980-06-11 | 2015-09-29 | 2020-09-29 | VN004-00129804
4259 | ВЛ | ВЛ-04 К-З 20 ПАРТС'ЕЗД Д.ЗАПОЛЬЕ 2.24КМ | 11498 | 12009558 | РЭС | Торжокский РЭС | май | май | VN004-00071122 | ВЛ-0,4кВ Деревня от КТПП №383 Заполье | май | 5 | Торжокский РЭС |  | 1973-04-28 | 2015-08-28 | 2020-08-28 | VN004-00071122
4260 | ВЛ | ВЛ-04 К-З 20 ПАРТС'ЕЗД Д.ЖИТНИКОВО, ЧУДИНЫ 1.45КМ | 9532 | 12008428 | РЭС | Торжокский РЭС | май | май | VN004-00071123 | ВЛ-0,4кВ Деревня от КТП №385 Чудины | май | 5 | Торжокский РЭС |  | 1983-01-01 | 2015-09-29 | 2020-09-29 | VN004-00071123
4261 | ВЛ | ВЛ-04 К-З 20 ПАРТС'ЕЗД Д.ЖИТНИКОВО, ЧУДИНЫ 1.45КМ | 9532 | 12008428 | РЭС | Торжокский РЭС | июнь | июнь | VN004-00071124 | ВЛ-0,4кВ Водокачка от КТП №385 Чудины | июнь | 6 | Торжокский РЭС |  | 1983-01-01 | 2015-05-29 | 2020-05-29 | VN004-00071124
4262 | ВЛ | ВЛ-04 К-З РОДИНА Д.М.КИСЕЛЕНКА 1.2КМ | 9621 | 12008494 | РЭС | Торжокский РЭС | июнь | июнь | VN004-00047821 | ВЛИ 0,4кВ №1 от КТП-№017 (М.Киселенка) | июнь | 6 | Торжокский РЭС |  | 1965-07-21 | 2015-08-28 | 2020-08-28 | VN004-00047821
4263 | ВЛ | ВЛ-04 К-З РОДИНА Д.ХУДЯКОВО 0.79КМ | 9623 | 12008496 | РЭС | Торжокский РЭС | июнь | июнь | VN004-00098468 | ВЛ 0,4кВ №1 КТП-№019 (Худяково) | июнь | 6 | Торжокский РЭС |  | 1983-12-01 | 2015-08-28 | 2020-08-28 | VN004-00098468
4264 | ВЛ | ВЛ-04 К-З РОДИНА Д.ТОЛСТИКОВО 1.72КМ | 9633 | 12008501 | РЭС | Торжокский РЭС | июнь | июнь | VN004-00047789 | ВЛ-0,4кВ Деревня от КТП-№020(Толстяково) | июнь | 6 | Торжокский РЭС |  | 1971-07-11 | 2015-08-28 | 2020-08-28 | VN004-00047789
4265 | ВЛ | ВЛ-04 К-З ИМ.ЛЕНИНА Д.ТЕЛЕЩИНО 1.28КМ | 9458 | 12008373 | РЭС | Торжокский РЭС | июнь | июнь | VN004-00049676 | ВЛ-0,4кВ деревня от МТП-№014(Телицино) | июнь | 6 | Торжокский РЭС |  | 1964-04-12 | 2015-05-29 | 2020-05-29 | VN004-00049676
4266 | ВЛ | ВЛ-04 К-З ИМ.ЛЕНИНА Д.ТИМОШКИНО, БЫЛЬЦИНО 0.51КМ | 9469 | 12008383 | РЭС | Торжокский РЭС | июнь | июнь | VN004-00049666 | ВЛ-0,4кВ деревня от КТП-№015(Тимошкино) | июнь | 6 | Торжокский РЭС |  | 1975-04-01 | 2015-08-28 | 2020-08-28 | VN004-00049666
4267 | ВЛ | ВЛ-04 К-З ИМ.ЛЕНИНА Д.ДИТЯТКИНО 0.97КМ | 9466 | 12008380 | РЭС | Торжокский РЭС | июнь | июнь | VN004-00049672 | ВЛ-0,4кВ №1 КТП-№016(Дитяткино) | июнь | 6 | Торжокский РЭС |  | 1975-11-01 | 2015-08-28 | 2020-08-28 | VN004-00049672
4268 | ВЛ | ВЛ-04 В.ПУТЬ Д.НЕПОРОВО 2.32КМ | 9735 | 12008575 | РЭС | Торжокский РЭС | июнь | июнь | VN004-00063154 | ВЛ-0,4кВ Деревня от КТП №332 (Непорово) | июнь | 6 | Торжокский РЭС |  | 1971-04-01 | 2015-03-27 | 2020-03-27 | VN004-00063154
4269 | ВЛ | ВЛ-04 К-З ИМ.ВОЛОДАРСКОГО Д.РУСИНО 0.3КМ | 11459 | 12009522 | РЭС | Торжокский РЭС | июнь | июнь | VN004-00063119 | ВЛ-0,4кВ Водокачка от КТП №454 (Русино-4) | июнь | 6 | Торжокский РЭС |  | 1990-02-01 | 2015-02-27 | 2020-02-27 | VN004-00063119
4270 | ВЛ | ВЛ-04 К-З ИМ.ВОЛОДАРСКОГО Д.РУСИНО 0.3КМ | 11459 | 12009522 | РЭС | Торжокский РЭС | июнь | июнь | VN004-00082372 | ВЛ-0,4кВ ДК от КТП №454 (Русино-4) | июнь | 6 | Торжокский РЭС |  | 1990-11-01 | 2015-02-27 | 2020-02-27 | VN004-00082372
4271 | ВЛ | ВЛ-04 К-З ЛЕНИНЕЦ СКРЯБИНО-ЦАПУНОВО, ФИЛИТОВО 6.84 | 10839 | 12009095 | РЭС | Торжокский РЭС | июнь | июнь | VN004-00066620 | ВЛ-0,4кВ деревня КТП №465 (Цапушево) | июнь | 6 | Торжокский РЭС |  | 1975-05-01 | 2015-03-27 | 2020-03-27 | VN004-00066620
4272 | ВЛ | ВЛ-04 К-З ЛЕНИНЕЦ СКРЯБИНО-ЦАПУНОВО, ФИЛИТОВО 6.84 | 10839 | 12009095 | РЭС | Торжокский РЭС | июнь | июнь | VN004-00091075 | ВЛ-0,4кВ Скрябино от КТП №468 (Скрябино) | июнь | 6 | Торжокский РЭС |  | 1980-11-01 | 2015-07-30 | 2020-07-30 | VN004-00091075
4273 | ВЛ | ВЛ-04 К-З ЛЕНИНЕЦ СКРЯБИНО-ЦАПУНОВО, ФИЛИТОВО 6.84 | 10839 | 12009095 | РЭС | Торжокский РЭС | июнь | июнь | VN004-00091080 | ВЛ-0,4кВ Кр.Зори от КТП №468 (Скрябино) | июнь | 6 | Торжокский РЭС |  | 1980-11-01 | 2015-07-30 | 2020-07-30 | VN004-00091080
4274 | ВЛ | ВЛ-04 К-З ЛЕНИНЕЦ Д.ФИЛИТОВО 0.32КМ | 9881 | 12008663 | РЭС | Торжокский РЭС | июнь | июнь | VN004-00097125 | ВЛ-0,4кВ Деревня от КТП №466 (Филитово) | июнь | 6 | Торжокский РЭС |  | 1980-11-01 | 2015-03-27 | 2020-03-27 | VN004-00097125
4275 | ВЛ | ВЛ-04 К-З ЛЕНИНЕЦ Д.ФИЛИТОВО 0.32КМ | 9881 | 12008663 | РЭС | Торжокский РЭС | июнь | июнь | VN004-00097127 | ВЛ-0,4кВ Водокачка КТП №466 (Филитово) | июнь | 6 | Торжокский РЭС |  | 1980-11-01 | 2015-03-27 | 2020-03-27 | VN004-00097127
4276 | ВЛ | ВЛ-04 К-З ЛЕНИНЕЦ Д.ФИЛИТОВО 0.32КМ | 9881 | 12008663 | РЭС | Торжокский РЭС | июнь | июнь | VN004-00097172 | ВЛ-0,4кВ Магазин КТП №466 (Филитово) | июнь | 6 | Торжокский РЭС |  | 1980-11-01 | 2015-03-27 | 2020-03-27 | VN004-00097172
4277 | ВЛ | ВЛ-04 К-З ЛЕНИНСКАЯ ИСКРА Д.СТРАШЕВИЧИ 0.39КМ | 11464 | 12009526 | РЭС | Торжокский РЭС | июль | июль | VN004-00066659 | ВЛ-0,4кВ Деревня от КТП №456 (Вишенки-2) | июль | 7 | Торжокский РЭС |  | 1991-09-01 | 2015-09-29 | 2020-09-29 | VN004-00066659
4278 | ВЛ | ВЛ-04 К-З ЛЕНИНЕЦ Д.КОРОБИНО 1.00КМ | 9843 | 29001398 | РЭС | Торжокский РЭС | июль | июль | VN004-00066679 | ВЛ-0,4кВ Деревня от КТП №459 (Коробино) | июль | 7 | Торжокский РЭС |  | 1973-12-01 | 2015-08-28 | 2020-08-28 | VN004-00066679
4279 | ВЛ | ВЛ-04 К-З ЛЕНИНЕЦ Д.ПАТРОКОВО 0.94КМ | 9844 | 12008635 | РЭС | Торжокский РЭС | июль | июль | VN004-00066685 | ВЛ-0,4кВ Деревня от КТП №460 (Патраково) | июль | 7 | Торжокский РЭС |  | 1973-12-01 | 2015-08-28 | 2020-08-28 | VN004-00066685
4280 | ВЛ | ВЛ-04 К-З РОДИНА Д.КУЖЛЕВО 1КМ | 9627 | 29001384 | РЭС | Торжокский РЭС | июль | июль | VN004-00047760 | ВЛ-0,4кВ №1 от КТП-№096(Кужлево) | июль | 7 | Торжокский РЭС |  | 1965-07-21 | 2015-08-28 | 2020-08-28 | VN004-00047760
4281 | ВЛ | ВЛ-04 К-З БОЛЬШЕВИК Д.ВОЛОСОВО 1.52КМ | 9607 | 12008484 | РЭС | Торжокский РЭС | июль | июль | VN004-00049861 | ВЛ-0,4кВ Деревня от КТП-№233(Волосово) | июль | 7 | Торжокский РЭС |  | 1973-04-12 | 2015-04-30 | 2020-04-30 | VN004-00049861
4282 | ВЛ | ВЛ-04 К-З БОЛЬШЕВИК Д.ВОЛОСОВО 1.52КМ | 9607 | 12008484 | РЭС | Торжокский РЭС | июль | июль | VN004-00129925 | ВЛ-0,4кВ "Ск.Двор" от КТП- №233(Волосово | июль | 7 | Торжокский РЭС |  | 1973-02-22 | 2015-04-30 | 2020-04-30 | VN004-00129925
4283 | ВЛ | ВЛ-04 К-З 40 ЛЕТ ОКТЯБРЯ Д.РОДИЛОВО 0.54КМ | 9661 | 12008519 | РЭС | Торжокский РЭС | июль | июль | VN004-00097635 | ВЛ-0,4кВ Деревня от КТП №320 (Радилово) | июль | 7 | Торжокский РЭС |  | 1975-01-01 | 2015-04-30 | 2020-04-30 | VN004-00097635
4284 | ВЛ | ВЛ-04 К-З 1 МАЯ Д.ПЯТНИЦА-ПЛОТ 2.75КМ | 11479 | 12009539 | РЭС | Торжокский РЭС | июль | июль | VN004-00069126 | ВЛ-0,4кВ Деревня от КТП №398 (П.Плот) | июль | 7 | Торжокский РЭС |  | 1990-08-01 | 2015-05-29 | 2020-05-29 | VN004-00069126
4285 | ВЛ | ВЛ-04 К-З 1 МАЯ Д.ПЯТНИЦА-ПЛОТ 2.75КМ | 11479 | 12009539 | РЭС | Торжокский РЭС | июль | июль | VN004-00069155 | ВЛ-0,4кВ Водокачка от КТП №398 (П.Плот) | июль | 7 | Торжокский РЭС |  | 1990-08-01 | 2015-05-29 | 2020-05-29 | VN004-00069155
4286 | ВЛ | ВЛ-04 К-З 1 МАЯ Д.ПЯТНИЦА-ПЛОТ 2.75КМ | 11479 | 12009539 | РЭС | Торжокский РЭС | июль | июль | VN004-00069165 | ВЛ-0,4кВ Скотный двор от КТП №398 (П.Плот) | июль | 7 | Торжокский РЭС |  | 1990-08-01 | 2015-05-29 | 2020-05-29 | VN004-00069165
4287 | ТП | ТП №332Непорово | 16410 | 13007872 | РЭС | Торжокский РЭС | июль | июль | TP010-0045958 | КТП-10/0,4 №332 (Непорово) | июль | 7 | Торжокский РЭС |  | 1960-01-01 | 2015-03-27 | 2020-03-27 | TP010-0045958
4288 | ТП | ТП №454 Русино-4 | 18234 | 13009005 | РЭС | Торжокский РЭС | июль | июль | TP010-0048235 | КТП-10кВ №454 (Русино-4) | июль | 7 | Торжокский РЭС |  | 1989-01-01 | 2015-02-27 | 2020-02-27 | TP010-0048235
4289 | ТП | ТП №451 Раменки | 18074 | 13008862 | РЭС | Торжокский РЭС | июль | июль | TP010-0048267 | КТП-10кВ №451 (Раменки) | июль | 7 | Торжокский РЭС |  | 1986-12-01 | 2015-02-27 | 2020-02-27 | TP010-0048267
4290 | ТП | ТП №466 Филитово | 18354 | 13009102 | РЭС | Торжокский РЭС | июль | июль | TP010-0048538 | КТП-10кВ №466 (Филитово) | июль | 7 | Торжокский РЭС |  | 1977-02-11 | 2015-03-27 | 2020-03-27 | TP010-0048538
4291 | ТП | ТП №465 Цапушево | 18357 | 13009105 | РЭС | Торжокский РЭС | июль | июль | TP010-0048568 | КТП-10кВ №465 (Цапушево) | июль | 7 | Торжокский РЭС |  | 1981-05-14 | 2015-03-27 | 2020-03-27 | TP010-0048568
4292 | ТП | ТП №468 Скрябино | 18356 | 13009104 | РЭС | Торжокский РЭС | июль | июль | TP010-0048578 | КТП-10кВ №468 (Скрябино) | июль | 7 | Торжокский РЭС |  | 1981-01-14 | 2015-07-30 | 2020-07-30 | TP010-0048578
4293 | ТП | ТП №467 Панкратово | 17817 | 13008654 | РЭС | Торжокский РЭС | июль | июль | TP010-0048596 | КТП-10кВ №467 (Понкратово) | июль | 7 | Торжокский РЭС |  | 1981-01-01 | 2015-07-30 | 2020-07-30 | TP010-0048596
4294 | ТП | ТП №397 Ефремово | 18260 | 13009028 | РЭС | Торжокский РЭС | август | август | TP010-0048602 | КТП-10кВ №397 (Ефремово) ф.П.Плот | август | 8 | Торжокский РЭС |  | 1990-09-01 | 2015-05-29 | 2020-05-29 | TP010-0048602
4295 | ТП | ТП №398 П.Плот | 18257 | 13009026 | РЭС | Торжокский РЭС | август | август | TP010-0048620 | КТП-10кВ №398 (П.Плот) ф.П.Плот | август | 8 | Торжокский РЭС |  | 1990-08-01 | 2015-05-29 | 2020-05-29 | TP010-0048620
4296 | ТП | ТП №457 Вишенки-1 | 18247 | 13009017 | РЭС | Торжокский РЭС | август | август | TP010-0049173 | КТП-10кВ №456 (Вишенки-2) | август | 8 | Торжокский РЭС |  | 1986-06-01 | 2015-09-29 | 2020-09-29 | TP010-0049173
4297 | ТП | ТП №376 Ст. Поведская Больница | 16235 | 13007761 | РЭС | Торжокский РЭС | август | август | TP010-0049200 | КТП-10кВ №376 (Поведская больница) | август | 8 | Торжокский РЭС |  | 1973-04-01 | 2015-05-29 | 2020-05-29 | TP010-0049200
4298 | ТП | ТП №459 Коробино | 16577 | 13007960 | РЭС | Торжокский РЭС | август | август | TP010-0049206 | КТП-10кВ №459 (Коробино) | август | 8 | Торжокский РЭС |  | 1973-02-01 | 2015-09-29 | 2020-09-29 | TP010-0049206
4299 | ТП | ТП №377 Глебово | 16239 | 13007765 | РЭС | Торжокский РЭС | август | август | TP010-0049211 | КТП-10кВ №377 (Глебово) | август | 8 | Торжокский РЭС |  | 1973-04-01 | 2015-05-29 | 2020-05-29 | TP010-0049211
4300 | ТП | ТП №460 Патраково | 16578 | 13007961 | РЭС | Торжокский РЭС | август | август | TP010-0049216 | КТП-10кВ №460 (Патраково) | август | 8 | Торжокский РЭС |  | 1973-02-01 | 2015-08-28 | 2020-08-28 | TP010-0049216
4301 | ТП | ТП №378 Ерешкино | 16242 | 13007768 | РЭС | Торжокский РЭС | август | август | TP010-0049218 | КТП-10кВ №378 (Ерешкино) | август | 8 | Торжокский РЭС |  | 1973-04-01 | 2015-05-29 | 2020-05-29 | TP010-0049218
4302 | ТП | ТП №100 (Владенино) | 16304 | 13007806 | РЭС | Торжокский РЭС | август | август | TP010-0049226 | КТП-10кВ №100 (Владенино) | август | 8 | Торжокский РЭС |  | 1971-05-21 | 2015-05-29 | 2020-05-29 | TP010-0049226
4303 | ТП | ТП №365 Осташково-4 | 18028 | 13008822 | РЭС | Торжокский РЭС | август | август | TP010-0049316 | КТПП №365 (Осташково-4) | август | 8 | Торжокский РЭС |  | 1985-10-01 | 2015-05-29 | 2020-05-29 | TP010-0049316
4304 | ТП | ТП №366 Осташково-2 | 16232 | 13007758 | РЭС | Торжокский РЭС | август | август | TP010-0049341 | КТПП №366 (Осташково-2) | август | 8 | Торжокский РЭС |  | 1973-01-01 | 2015-05-29 | 2020-05-29 | TP010-0049341
4305 | ТП | ТП №014 (Телицино) | 16126 | 13007690 | РЭС | Торжокский РЭС | август | август | TP010-0049346 | МТП-10кВ №014 (Телицино) | август | 8 | Торжокский РЭС |  | 1971-09-02 | 2015-05-29 | 2020-05-29 | TP010-0049346
4306 | ТП | ТП №367 Осташково-3 | 18240 | 13009011 | РЭС | Торжокский РЭС | август | август | TP010-0049360 | ЗТП-10кВ №367 (Осташково) | август | 8 | Торжокский РЭС |  | 1989-12-01 | 2015-05-29 | 2020-05-29 | TP010-0049360
4307 | ТП | ТП №016 (Дитяткино) | 16141 | 13007695 | РЭС | Торжокский РЭС | август | август | TP010-0049440 | КТП-10кВ №016 (Дитяткино) | август | 8 | Торжокский РЭС |  | 1971-04-28 | 2015-08-28 | 2020-08-28 | TP010-0049440
4308 | ТП | ТП №015 (Тимошкино) | 16144 | 13007697 | РЭС | Торжокский РЭС | август | август | TP010-0049443 | КТП-10кВ №015 (Тимошкино) | август | 8 | Торжокский РЭС |  | 1971-08-23 | 2015-08-28 | 2020-08-28 | TP010-0049443
4309 | ТП | ТП №096 (Кужлево) | 16311 | 13007810 | РЭС | Торжокский РЭС | август | август | TP010-0049447 | КТП-10кВ №096 (Кужлево) | август | 8 | Торжокский РЭС |  | 1971-10-15 | 2015-09-29 | 2020-09-29 | TP010-0049447
4310 | ТП | ТП №020 (Толстяково) | 16315 | 13007811 | РЭС | Торжокский РЭС | август | август | TP010-0049482 | КТП-10кВ №020 (Толстяково) | август | 8 | Торжокский РЭС |  | 1971-12-12 | 2015-08-28 | 2020-08-28 | TP010-0049482
4311 | ТП | ТП №019 (Худяково) | 16319 | 13007815 | РЭС | Торжокский РЭС | август | август | TP010-0049488 | КТП-10кВ №019 (Худяково) | август | 8 | Торжокский РЭС |  | 1971-09-11 | 2015-08-28 | 2020-08-28 | TP010-0049488
4312 | ТП | ТП №017 (М.Киселенка) | 17724 | 13008591 | РЭС | Торжокский РЭС | сентябрь | сентябрь | TP010-0049496 | КТП-10кВ №017 (М.Киселенка) | сентябрь | 9 | Торжокский РЭС |  | 1971-03-13 | 2015-08-28 | 2020-08-28 | TP010-0049496
4313 | ТП | ТП №118 (Сотино) | 16123 | 13007689 | РЭС | Торжокский РЭС | сентябрь | сентябрь | TP010-0049668 | КТПП-10кВ №118 (Сотино) | сентябрь | 9 | Торжокский РЭС |  | 1971-03-02 | 2015-06-30 | 2020-06-30 | TP010-0049668
4314 | ТП | ТП №124 (Бараново) | 16128 | 13007691 | РЭС | Торжокский РЭС | сентябрь | сентябрь | TP010-0049678 | КТП-10кВ №124 (Бараново) | сентябрь | 9 | Торжокский РЭС |  | 1971-03-14 | 2015-06-30 | 2020-06-30 | TP010-0049678
4315 | ТП | ТП №120 (Прутёнка) | 16132 | 13007692 | РЭС | Торжокский РЭС | сентябрь | сентябрь | TP010-0049681 | КТП-10кВ №120 (Прутенка) | сентябрь | 9 | Торжокский РЭС |  | 1971-01-18 | 2015-05-30 | 2020-05-30 | TP010-0049681
4316 | ТП | ТП №121 (Василёво) | 16133 | 13007693 | РЭС | Торжокский РЭС | сентябрь | сентябрь | TP010-0049687 | КТП-10кВ №121 (Василёво) | сентябрь | 9 | Торжокский РЭС |  | 1971-06-15 | 2015-06-30 | 2020-06-30 | TP010-0049687
4317 | ТП | ТП №126 (Восцы) | 16136 | 13007694 | РЭС | Торжокский РЭС | сентябрь | сентябрь | TP010-0049694 | КТПП-10кВ №126 (Восцы) | сентябрь | 9 | Торжокский РЭС |  | 1971-12-25 | 2015-06-30 | 2020-06-30 | TP010-0049694
4318 | ТП | ТП №119 (Чуриково) | 16325 | 13007819 | РЭС | Торжокский РЭС | сентябрь | сентябрь | TP010-0049705 | КТП-10кВ №119 (Чуриково) ф.Ленина | сентябрь | 9 | Торжокский РЭС |  | 1971-04-19 | 2015-06-30 | 2020-06-30 | TP010-0049705
4319 | ТП | ТП №384 Коробово | 18236 | 13009007 | РЭС | Торжокский РЭС | сентябрь | сентябрь | TP010-0049853 | КТП-10кВ №384 (Коробово) ф.Яконово | сентябрь | 9 | Торжокский РЭС |  | 1972-03-01 | 2015-08-28 | 2020-08-28 | TP010-0049853
4320 | ТП | ТП №385 Чудины | 18069 | 13008858 | РЭС | Торжокский РЭС | сентябрь | сентябрь | TP010-0049874 | КТП-10кВ №385 (Чудины) ф.Яконово | сентябрь | 9 | Торжокский РЭС |  | 1986-12-01 | 2015-05-29 | 2020-05-29 | TP010-0049874
4321 | ТП | ТП №357 Никольское-5 | 18344 | 13009095 | РЭС | Торжокский РЭС | сентябрь | сентябрь | TP010-0050000 | КТП-10кВ №357 (Никольское-5) ф.Никол. | сентябрь | 9 | Торжокский РЭС |  | 1972-12-01 | 2015-08-28 | 2020-08-28 | TP010-0050000
4322 | ТП | ТП №338 Осипово | 18246 | 13009016 | РЭС | Торжокский РЭС | сентябрь | сентябрь | TP010-0050019 | КТП-10кВ №338 (Осипово) | сентябрь | 9 | Торжокский РЭС |  | 1990-05-01 | 2015-09-29 | 2020-09-29 | TP010-0050019
4323 | ТП | ТП №348 Таложня-6 | 16282 | 13007790 | РЭС | Торжокский РЭС | сентябрь | сентябрь | TP010-0050065 | КТП-10кВ №348 (Таложня-6) | сентябрь | 9 | Торжокский РЭС |  | 1978-03-01 | 2015-09-29 | 2020-09-29 | TP010-0050065
4324 | ТП | ТП №344 Смыково | 16268 | 13007784 | РЭС | Торжокский РЭС | сентябрь | сентябрь | TP010-0050128 | КТП-10кВ №345 (Кузовково) ф.Рассвет | сентябрь | 9 | Торжокский РЭС |  | 1972-03-01 | 2015-09-29 | 2020-09-29 | TP010-0050128
4325 | ТП | ТП №011 (Пекарня) | 17750 | 13008614 | РЭС | Торжокский РЭС | сентябрь | сентябрь | TP010-0050653 | КТП-10кВ №011 (Тверецкий пекарня) | сентябрь | 9 | Торжокский РЭС |  | 1981-03-25 | 2015-09-29 | 2020-09-29 | TP010-0050653
4326 | ТП | ТП №009 (Тверецкий маст) | 17751 | 13008615 | РЭС | Торжокский РЭС | сентябрь | сентябрь | TP010-0050656 | КТП-10кВ №009 (Тверецкий маст) | сентябрь | 9 | Торжокский РЭС |  | 1981-02-03 | 2015-09-29 | 2020-09-29 | TP010-0050656
4327 | ТП | ТП №010 (Ц.У. Заря) | 18091 | 13008878 | РЭС | Торжокский РЭС | сентябрь | сентябрь | TP010-0050658 | КТПП-10кВ №010 (Ц.У. Тверецкий) | сентябрь | 9 | Торжокский РЭС |  | 1981-09-16 | 2015-09-29 | 2020-09-29 | TP010-0050658
4328 | ТП | ТП №239 Козлово | 16294 | 13007800 | РЭС | Торжокский РЭС | сентябрь | сентябрь | TP010-0050925 | КТП-10кВ №239 (Козлово) | сентябрь | 9 | Торжокский РЭС |  | 1973-04-28 | 2015-02-27 | 2020-02-27 | TP010-0050925
4329 | ТП | ТП №230 Щербово | 16428 | 13007886 | РЭС | Торжокский РЭС | сентябрь | сентябрь | TP010-0050948 | КТП-10кВ №230 (Щербово) | сентябрь | 9 | Торжокский РЭС |  | 1992-11-01 | 2015-03-27 | 2020-03-27 | TP010-0050948
4330 | ТП | ТП №237 Рудниково | 18032 | 13008826 | РЭС | Торжокский РЭС | октябрь | октябрь | TP010-0051007 | КТПП-10кВ №237 (Рудниково) | октябрь | 10 | Торжокский РЭС |  | 1973-04-28 | 2015-03-27 | 2020-03-27 | TP010-0051007
4331 | ТП | ТП №232 Шумчино | 16292 | 13007799 | РЭС | Торжокский РЭС | октябрь | октябрь | TP010-0051013 | КТП-10кВ №232 (Шумчино) | октябрь | 10 | Торжокский РЭС |  | 1974-04-01 | 2015-02-27 | 2020-02-27 | TP010-0051013
4332 | ТП | ТП №231 М.Борок | 16289 | 13007796 | РЭС | Торжокский РЭС | октябрь | октябрь | TP010-0051017 | КТП-10кВ №231 (М.Борок) | октябрь | 10 | Торжокский РЭС |  | 1974-04-28 | 2015-02-27 | 2020-02-27 | TP010-0051017
4333 | ТП | ТП №233 Волосово | 16286 | 13007793 | РЭС | Торжокский РЭС | октябрь | октябрь | TP010-0051026 | КТП-10кВ №233 (Волосово) | октябрь | 10 | Торжокский РЭС |  | 1973-04-28 | 2015-04-30 | 2020-04-30 | TP010-0051026
4334 | ТП | ТП №235 Мануйлово-2 | 16285 | 13007792 | РЭС | Торжокский РЭС | октябрь | октябрь | TP010-0051035 | КТПП-10кВ №235 (Мануйлово-2) | октябрь | 10 | Торжокский РЭС |  | 1966-04-01 | 2015-09-29 | 2020-09-29 | TP010-0051035
4335 | ТП | ТП №236 Рудниково-1 | 18090 | 13008877 | РЭС | Торжокский РЭС | октябрь | октябрь | TP010-0051042 | ЗТП-10кВ №236 (Рудниково) | октябрь | 10 | Торжокский РЭС |  | 1986-04-01 | 2015-03-27 | 2020-03-27 | TP010-0051042
4336 | ТП | ТП №238 Рудниково-2 | 17905 | 13008722 | РЭС | Торжокский РЭС | октябрь | октябрь | TP010-0051051 | ЗТП-10кВ №238 (Рудниково-2) | октябрь | 10 | Торжокский РЭС |  | 1983-04-28 | 2015-03-27 | 2020-03-27 | TP010-0051051
4337 | ТП | ТП №489 Дудорово-2 | 16589 | 13007970 | РЭС | Торжокский РЭС | октябрь | октябрь | TP010-0051300 | КТП-10кВ № 489(Дудорово 2) | октябрь | 10 | Торжокский РЭС |  | 1969-01-01 | 2015-08-28 | 2020-08-28 | TP010-0051300
4338 | ТП | ТП №473 Великоселье | 18076 | 13008864 | РЭС | Торжокский РЭС | октябрь | октябрь | TP010-0054847 | КТП-10кВ №473 (Великоселье) | октябрь | 10 | Торжокский РЭС |  | 1986-12-01 | 2015-08-28 | 2020-08-28 | TP010-0054847
4339 | ТП | ТП №479 Щемелинино | 16552 | 13007953 | РЭС | Торжокский РЭС | октябрь | октябрь | TP010-0054918 | КТП-10кВ №479 (Щемелинино) | октябрь | 10 | Торжокский РЭС |  | 1978-04-01 | 2015-07-30 | 2020-07-30 | TP010-0054918
4340 | ТП | ТП №298 Горянки | 18353 | 13009101 | РЭС | Торжокский РЭС | октябрь | октябрь | TP010-0055297 | КТП-10кВ №298 (Горянки) | октябрь | 10 | Торжокский РЭС |  | 1981-02-01 | 2015-03-27 | 2020-03-27 | TP010-0055297
4341 | ТП | ТП №291 Коптево | 17761 | 13008624 | РЭС | Торжокский РЭС | октябрь | октябрь | TP010-0056235 | КТП-10кВ № 291(Коптево) | октябрь | 10 | Торжокский РЭС |  | 1980-09-01 | 2015-03-27 | 2020-03-27 | TP010-0056235
4342 | ТП | ТП №554 Дары | 16649 | 13008005 | РЭС | Торжокский РЭС | октябрь | октябрь | TP010-0061490 | КТП-10кВ № 554(Дары) | октябрь | 10 | Торжокский РЭС |  | 1990-06-01 | 2015-08-28 | 2020-08-28 | TP010-0061490
4343 | ТП | ТП №556 Грачево | 16643 | 13008003 | РЭС | Торжокский РЭС | октябрь | октябрь | TP010-0061529 | КТП-10кВ №556 (Грачево) | октябрь | 10 | Торжокский РЭС |  | 1964-01-01 | 2015-08-28 | 2020-08-28 | TP010-0061529
4344 | ТП | ТП №519 Глухово-5 | 18229 | 13009000 | РЭС | Торжокский РЭС | октябрь | октябрь | TP010-0064451 | ЗТП-10кВ №519 (Глухово 5) | октябрь | 10 | Торжокский РЭС |  | 1989-12-01 | 2015-08-28 | 2020-08-28 | TP010-0064451
4345 | ТП | ТП №533 ЭТУС | 18348 | 13009098 | РЭС | Торжокский РЭС | октябрь | октябрь | TP010-0064516 | КТПП-10кВ №533 (ЭТУС) | октябрь | 10 | Торжокский РЭС |  | 1993-12-01 | 2015-08-28 | 2020-08-28 | TP010-0064516
4346 | ТП | ТП №055 (Савинское) | 16354 | 13007836 | РЭС | Торжокский РЭС | октябрь | октябрь | TP010-0073421 | КТП-10кВ №055 (Савинское) | октябрь | 10 | Торжокский РЭС |  | 1959-12-01 | 2015-08-28 | 2020-08-28 | TP010-0073421
4347 | ТП | ТП №319 Чернавы | 18268 | 13009035 | РЭС | Торжокский РЭС | ноябрь | ноябрь | TP010-0074680 | КТП-10кВ №319 (Чернавы) | ноябрь | 11 | Торжокский РЭС |  | 1990-12-01 | 2015-03-27 | 2020-03-27 | TP010-0074680
4348 | ТП | ТП №128 (Добрыни) | 16434 | 13007890 | РЭС | Торжокский РЭС | ноябрь | ноябрь | TP010-0075173 | КТП-10кВ №128 (Добрыни) | ноябрь | 11 | Торжокский РЭС |  | 1974-12-01 | 2015-07-30 | 2020-07-30 | TP010-0075173
4349 | ТП | ТП №129 (Гари) | 16435 | 13007891 | РЭС | Торжокский РЭС | ноябрь | ноябрь | TP010-0075246 | КТП-10кВ №129 (Гари) | ноябрь | 11 | Торжокский РЭС |  | 1974-12-01 | 2015-07-30 | 2020-07-30 | TP010-0075246
4350 | ТП | ТП №034 (Котельная-1 Мир) | 17869 | 13008693 | РЭС | Торжокский РЭС | ноябрь | ноябрь | TP010-0075272 | КТПП-10кВ №034 (ЗСП Мир ф.Мир, Клоково) | ноябрь | 11 | Торжокский РЭС |  | 1992-12-01 | 2015-02-27 | 2020-02-27 | TP010-0075272
4351 | ТП | ТП №032 (Мир Школа) | 16724 | 13008023 | РЭС | Торжокский РЭС | ноябрь | ноябрь | TP010-0075592 | ЗТП-10кВ №032 (Мирный школа) | ноябрь | 11 | Торжокский РЭС |  | 1976-12-01 | 2015-02-27 | 2020-02-27 | TP010-0075592
4352 | ТП | ТП №066 (Васильково) | 16405 | 13007868 | РЭС | Торжокский РЭС | ноябрь | ноябрь | TP010-0075668 | КТП-10кВ №066 (Васильково) | ноябрь | 11 | Торжокский РЭС |  | 1970-12-01 | 2015-07-30 | 2020-07-30 | TP010-0075668
4353 | ТП | ТП №063 (Марьино Школа) | 18197 | 13008969 | РЭС | Торжокский РЭС | ноябрь | ноябрь | TP010-0075778 | ЗТП-10кВ №063 (Марьино Школа) | ноябрь | 11 | Торжокский РЭС |  | 1988-12-01 | 2015-04-30 | 2020-04-30 | TP010-0075778
4354 | ТП | ТП №062 (Марьино К-С) | 16714 | 13014507 | РЭС | Торжокский РЭС | ноябрь | ноябрь | TP010-0075841 | ЗТП-10кВ №062 (Марьино комплекс) | ноябрь | 11 | Торжокский РЭС |  | 1974-12-01 | 2015-06-30 | 2020-06-30 | TP010-0075841
4355 | ТП | ТП №064 (Кол.Горки) | 16408 | 13007870 | РЭС | Торжокский РЭС | ноябрь | ноябрь | TP010-0075869 | КТП-10кВ №064 (Кол. Горки) | ноябрь | 11 | Торжокский РЭС |  | 1975-12-01 | 2015-04-30 | 2020-04-30 | TP010-0075869
4356 | ТП | ТП №059 (Думаново дер) | 16349 | 13007831 | РЭС | Торжокский РЭС | ноябрь | ноябрь | TP010-0075879 | КТП-10кВ №059 (Думаново дер) | ноябрь | 11 | Торжокский РЭС |  | 1956-12-01 | 2015-08-28 | 2020-08-28 | TP010-0075879
4357 | ТП | ТП №054 (Крупшево) | 13014957-00 | 13014957 | РЭС | Торжокский РЭС | ноябрь | ноябрь | TP010-0095605 | КТП-10кВ №054 (Крупшево) | ноябрь | 11 | Торжокский РЭС |  | 1985-12-01 | 2015-09-29 | 2020-09-29 | TP010-0095605
4358 | ТП | ТП №234 Мануйлово-1 | 16291 | 13007798 | РЭС | Торжокский РЭС | ноябрь | ноябрь | TP010-0116992 | КТП-10кВ №234 (Мануйлово-1) | ноябрь | 11 | Торжокский РЭС |  | 1973-06-11 | 2015-09-29 | 2020-09-29 | TP010-0116992
4359 | ТП | ТП №099 (Ушаково деревня) | 16303 | 13007805 | РЭС | Торжокский РЭС | ноябрь | ноябрь | TP010-0117076 | КТП-10кВ №099 (Ушаково Деревня) | ноябрь | 11 | Торжокский РЭС |  | 1964-03-16 | 2015-09-29 | 2020-09-29 | TP010-0117076
4360 | ТП | ТП №528 Коттеджи | 18263 | 13009030 | РЭС | Торжокский РЭС | ноябрь | ноябрь | TP010-0117325 | КТП-10кВ №528 (Коттеджи) ф.10кв Поселок | ноябрь | 11 | Торжокский РЭС |  | 1994-10-01 | 2015-09-29 | 2020-09-29 | TP010-0117325
4361 | ТП | ТП Д.РАМЕНЬЕ П/Х ЦБК | 17579 | 13008519 | РЭС | Торжокский РЭС | ноябрь | ноябрь | TP010-0046441 | КТП-10кВ Раменье ВЛ-10кВ №32 (Кувшиново) | ноябрь | 11 | Торжокский РЭС |  | 1973-06-04 | 2015-03-31 | 2020-03-31 | TP010-0046441
4362 | ТП | ТП Д.КОРЧЕЛОВО К-З СВЕТЛЫЙ ПУТЬ | 17953 | 13008763 | РЭС | Торжокский РЭС | ноябрь | ноябрь | TP010-0046621 | КТП-10кВ - Корчелово | ноябрь | 11 | Торжокский РЭС |  | 1966-03-01 | 2015-03-31 | 2020-03-31 | TP010-0046621
4363 | ТП | ТП Д.БРЫЛЕВО К-З СВЕТЛЫЙ ПУТЬ | 17597 | 13008530 | РЭС | Торжокский РЭС | ноябрь | ноябрь | TP010-0046647 | КТП-10кВ - Брылево | ноябрь | 11 | Торжокский РЭС |  | 1974-02-01 | 2015-03-31 | 2020-03-31 | TP010-0046647
4364 | ТП | ТП Д.ПИСАРЕВО К-З СВЕТЛЫЙ ПУТЬ | 17559 | 13008502 | РЭС | Торжокский РЭС | ноябрь | ноябрь | TP010-0046677 | КТП-10кВ Х.Писарев ВЛ-10кВ №15 (Кувшино | ноябрь | 11 | Торжокский РЭС |  | 1970-01-01 | 2015-03-31 | 2020-03-31 | TP010-0046677
4365 | ТП | ТП Д.СУРУШИНО К-З СВОБОДНЫЙ ТРУД | 17490 | 13008454 | РЭС | Торжокский РЭС | ноябрь | ноябрь | TP010-0047379 | КТП-10кВ Сурушино ВЛ-10кВ №15 (Кувшиново | ноябрь | 11 | Торжокский РЭС |  | 1960-01-01 | 2015-03-31 | 2020-03-31 | TP010-0047379
4366 | ТП | ТП Д.ЮСИНО С-З БОР | 17616 | 13008543 | РЭС | Торжокский РЭС | ноябрь | ноябрь | TP010-0047616 | КТП-10кВ Юсино ЗСП | ноябрь | 11 | Торжокский РЭС |  | 1974-02-01 | 2015-03-31 | 2020-03-31 | TP010-0047616
4367 | ТП | ТП Д.ЮСИНО С-З БОР | 17610 | 13008539 | РЭС | Торжокский РЭС | ноябрь | ноябрь | TP010-0047620 | КТП-10кВ Юсино деревня | ноябрь | 11 | Торжокский РЭС |  | 1965-11-01 | 2015-03-31 | 2020-03-31 | TP010-0047620
4368 | ТП | ТП Д.СУТОКИ С-З БОР | 17598 | 13008531 | РЭС | Торжокский РЭС | ноябрь | ноябрь | TP010-0047653 | КТП-10кВ Сутоки | ноябрь | 11 | Торжокский РЭС |  | 1970-12-01 | 2015-03-31 | 2020-03-31 | TP010-0047653
4369 | ТП | ТП Д.БОГУНОВО С-З БОР | 17608 | 13008538 | РЭС | Торжокский РЭС | ноябрь | ноябрь | TP010-0047679 | КТП-10кВ Богуново Турлаево | ноябрь | 11 | Торжокский РЭС |  | 1965-11-01 | 2015-03-31 | 2020-03-31 | TP010-0047679
4370 | ТП | ТП Д.ЛОТЫГОРЕВО С-З БОР | 17617 | 13008544 | РЭС | Торжокский РЭС | ноябрь | ноябрь | TP010-0047685 | КТП-10кВ Васильково Лотыгорево | ноябрь | 11 | Торжокский РЭС |  | 1965-11-01 | 2015-03-31 | 2020-03-31 | TP010-0047685
4371 | ТП | ТП Д.СИДОРКОВО С-З БОР | 17601 | 13008534 | РЭС | Торжокский РЭС | ноябрь | ноябрь | TP010-0047692 | КТП-10кВ Сидорово Ильино (Бор) | ноябрь | 11 | Торжокский РЭС |  | 1967-10-01 | 2015-04-24 | 2020-04-30 | TP010-0047692
4372 | ТП | ТП Д.ЗАЛЕДЕНЬЕ С-З КУВШИНОВСКИЙ | 18148 | 13008930 | РЭС | Торжокский РЭС | ноябрь | ноябрь | TP010-0047766 | КТП-10кВ Заледенье ВЛ-10кВ Березки | ноябрь | 11 | Торжокский РЭС |  | 1988-05-01 | 2015-04-14 | 2020-04-14 | TP010-0047766
4373 | ТП | ТП Д.ЖЕГИНИ К-З ВОСХОД | 17556 | 13008499 | РЭС | Торжокский РЭС | февраль | февраль | TP010-0047846 | КТП-10кВ Жегини ВЛ-10кВ Березки | февраль | 2 | Торжокский РЭС |  | 1958-01-01 | 2015-04-14 | 2020-04-30 | TP010-0047846
4374 | ТП | ТП Д.БОБРОВЦЫ С-З КУВШИНОВСКИЙ | 18030 | 13008824 | РЭС | Торжокский РЭС | февраль | февраль | TP010-0047862 | КТП-10кВ Бобровцы ВЛ-10кВ Сидорково | февраль | 2 | Торжокский РЭС |  | 1985-12-01 | 2015-04-22 | 2020-04-30 | TP010-0047862
4375 | ТП | ТП Д.СЛАПИХИНО | 17551 | 13008496 | РЭС | Торжокский РЭС | февраль | февраль | TP010-0047911 | КТП-10кВ Слапихино ВЛ-10кВ №13 (Прямухин | февраль | 2 | Торжокский РЭС |  | 1968-06-03 | 2015-04-14 | 2020-04-30 | TP010-0047911
4376 | ТП | ТП Д.МЕДВЕДКОВО К-З МАЯК КОММУНИЗМА | 17807 | 13008652 | РЭС | Торжокский РЭС | февраль | февраль | TP010-0047913 | КТП-10кВ Медведково ВЛ-10кВ №13 (Прямухи | февраль | 2 | Торжокский РЭС |  | 1981-03-01 | 2015-04-22 | 2020-04-30 | TP010-0047913
4377 | ТП | ТП Д.АНДРИЯНОВО К-З ЗАРЯ КОММУНИЗМА | 17577 | 13008517 | РЭС | Торжокский РЭС | февраль | февраль | TP010-0048074 | КТП-10кВ Андреяново | февраль | 2 | Торжокский РЭС |  | 1974-06-03 | 2015-04-07 | 2020-04-30 | TP010-0048074
4378 | ТП | ТП Д.СВЕКЛИНО К-З ЗАРЯ КОММУНИЗМА | 17575 | 13008515 | РЭС | Торжокский РЭС | февраль | февраль | TP010-0048076 | КТП-10кВ Свеклино | февраль | 2 | Торжокский РЭС |  | 1974-06-03 | 2015-04-07 | 2020-04-30 | TP010-0048076
4379 | ТП | ТП Д.ПЕКИШЕВО К-З ЗАРЯ КОММУНИЗМА | 17573 | 13008513 | РЭС | Торжокский РЭС | февраль | февраль | TP010-0048083 | КТП-10кВ Пекишево деревня | февраль | 2 | Торжокский РЭС |  | 1974-09-01 | 2015-04-07 | 2020-04-30 | TP010-0048083
4380 | ТП | ТП Д.ПР.КАМЕНКА К-З ИМ.КАЛИНИНА | 17855 | 13008684 | РЭС | Торжокский РЭС | февраль | февраль | TP010-0048088 | КТП-10кВ Пекишево мастерские | февраль | 2 | Торжокский РЭС |  | 1974-06-03 | 2015-04-07 | 2020-04-30 | TP010-0048088
4381 | ТП | ТП Д.КАРАВАЙЦЕВО К-З ЗАРЯ КОММУНИЗМА | 18165 | 13008943 | РЭС | Торжокский РЭС | февраль | февраль | TP010-0048103 | КТП-10кВ Каравайцево | февраль | 2 | Торжокский РЭС |  | 1987-12-01 | 2015-04-07 | 2020-04-30 | TP010-0048103
4382 | ТП | ТП Д.ГОРИЦЫ К-ЗИМ.КАЛИНИНА | 17516 | 13008471 | РЭС | Торжокский РЭС | февраль | февраль | TP010-0048223 | КТП-10кВ Горицы | февраль | 2 | Торжокский РЭС |  | 1968-01-01 | 2015-05-12 | 2020-05-12 | TP010-0048223
4383 | ТП | ТП Д.ВОРОНОВО К-З ИМ.КАЛИНИНА | 17519 | 13008473 | РЭС | Торжокский РЭС | март | март | TP010-0048241 | МТП-10 кВ Вороново | март | 3 | Торжокский РЭС |  | 1965-12-01 | 2015-05-12 | 2020-05-12 | TP010-0048241
4384 | ТП | ТП Д.ХВОШНЯ К-З СВОБОДНЫЙ ТРУД | 17479 | 13008447 | РЭС | Торжокский РЭС | март | март | TP010-0048331 | КТП-10кВ Хвошня деревня | март | 3 | Торжокский РЭС |  | 1969-01-01 | 2015-05-12 | 2020-05-12 | TP010-0048331
4385 | ТП | ТП Д.УЛЬЯНОВО К-З ВОСХОД | 17954 | 13008764 | РЭС | Торжокский РЭС | март | март | TP010-0048359 | КТП-10кВ Ульяново | март | 3 | Торжокский РЭС |  | 1984-03-01 | 2015-05-12 | 2020-05-12 | TP010-0048359
4386 | ТП | ТП Д.КУНИНО К-З ВОСХОД | 18017 | 13008814 | РЭС | Торжокский РЭС | март | март | TP010-0048459 | КТП-10кВ Кунино | март | 3 | Торжокский РЭС |  | 1985-04-01 | 2015-05-12 | 2020-05-12 | TP010-0048459
4387 | ТП | ТП Д.ВЕЛЬМОЖЬЕ К-З ВОСХОД | 18303 | 13009065 | РЭС | Торжокский РЭС | март | март | TP010-0048478 | КТП-10кВ Велеможье | март | 3 | Торжокский РЭС |  | 1992-02-01 | 2015-05-12 | 2020-05-12 | TP010-0048478
4388 | ВЛ | ВЛ-10 ФИДЕР СВ.ПУТЬ отпайка ДАВЫДОВО-ВЫЖГОРОД | 13614 | 12010164 | РЭС | Торжокский РЭС | март | март | VS010-0009637 | ВЛ-10кВ №15 ПС Кувшиново | март | 3 | Торжокский РЭС |  | 1952-01-01 | 2015-05-12 | 2020-05-12 | VS010-0009637
4389 | ВЛ | ВЛ-10 ФИДЕР ТЫСЯЦКОЕ отпайка ФИДЕР ТЫСЯЦКОЕ | 13700 | 12010221 | РЭС | Торжокский РЭС | март | март | VS010-0009688 | ВЛ-10кВ №08 ПС Кувшиново | март | 3 | Торжокский РЭС |  | 1957-01-01 | 2015-05-12 | 2020-05-12 | VS010-0009688
4390 | ВЛ | ВЛ-10 ФИДЕР БЕРЕЗКИ отпайка ФИДЕР БЕРЕЗКИ зах нп п/ст Пень | 13604 | 12010082 | РЭС | Торжокский РЭС | март | март | VS010-0009732 | ВЛ-10кВ №09 ПС Пень | март | 3 | Торжокский РЭС |  | 1958-01-01 | 2015-06-15 | 2020-06-15 | VS010-0009732
4391 | ВЛ | ВЛ-10 ФИДЕР КАЛИНИНА отпайка ГОРИЦЫ-АБАБКОВО | 13608 | 12010118 | РЭС | Торжокский РЭС | март | март | VS010-0009798 | ВЛ-10кВ №07 РП Хвошня | март | 3 | Торжокский РЭС |  | 1957-01-01 | 2015-06-15 | 2020-06-15 | VS010-0009798
4392 | ВЛ | ВЛ-04 Д.БОР С-З БОР 3.2КМ | 10545 | 12008983 | РЭС | Торжокский РЭС | март | март | VN004-00002492 | ВЛ-0,4кВ Бор ф2 ск.двор | март | 3 | Торжокский РЭС |  | 1987-06-01 | 2015-06-15 | 2020-06-15 | VN004-00002492
4393 | ВЛ | ВЛ-04 Д.ХВОШНЯ К-З СВОБОДНЫЙ ТРУД 5.01КМ | 10418 | 12008896 | РЭС | Торжокский РЭС | март | март | VN004-00091417 | ВЛ-0,4кВ д. Хвошня | март | 3 | Торжокский РЭС |  | 1953-01-01 | 2015-06-15 | 2020-06-15 | VN004-00091417
4394 | ВЛ | ВЛ-04 Д.КУНИНО К-З ВОСХОД 2.27КМ | 11062 | 12009239 | РЭС | Торжокский РЭС | март | март | VN004-00091444 | ВЛ-0,4кВ д. Кунино | март | 3 | Торжокский РЭС |  | 1985-04-01 | 2015-06-15 | 2020-06-15 | VN004-00091444
4395 | ВЛ | ВЛ-04 Д.СВЕКЛИНО К-З ЗАРЯ КОММУНИЗМА 2.03КМ | 10505 | 12008956 | РЭС | Торжокский РЭС | март | март | VN004-00091491 | ВЛ-0,4кВ д. Свеклино | март | 3 | Торжокский РЭС |  | 1974-09-01 | 2015-06-15 | 2020-06-15 | VN004-00091491
4396 | ВЛ | ВЛ-04 Д.АНДРИЯНОВО К-З ЗАРЯ КОММУНИЗМА 2.53КМ | 10508 | 12008959 | РЭС | Торжокский РЭС | апрель | апрель | VN004-00091494 | ВЛ-0,4кВ д.Андреяново | апрель | 4 | Торжокский РЭС |  | 1974-06-03 | 2015-06-15 | 2020-06-15 | VN004-00091494
4397 | ВЛ | ВЛ-04 Д.ВЕЛЬМОЖЬЕ К-З ВОСХОД 0.205КМ | 11534 | 12009582 | РЭС | Торжокский РЭС | апрель | апрель | VN004-00091517 | ВЛ-0,4кВ д. Велеможье | апрель | 4 | Торжокский РЭС |  | 1992-02-01 | 2015-06-15 | 2020-06-15 | VN004-00091517
4398 | ВЛ | ВЛ-04 Д.УЛЬЯНОВО К-З ВОСХОД 1КМ | 11002 | 29001429 | РЭС | Торжокский РЭС | апрель | апрель | VN004-00091526 | ВЛ-0,4кВ д.Ульяново дер | апрель | 4 | Торжокский РЭС |  | 1984-03-01 | 2015-06-15 | 2020-06-15 | VN004-00091526
4399 | ВЛ | ВЛ-04 Д.БОР С-З БОР 3.2КМ | 10545 | 12008983 | РЭС | Торжокский РЭС | апрель | апрель | VN004-00091542 | ВЛ-0,4кВ д. Бор деревня | апрель | 4 | Торжокский РЭС |  | 1973-01-01 | 2015-07-15 | 2020-07-31 | VN004-00091542
4400 | ВЛ | ВЛ-04 Д.СУТОКИ С-З БОР 1.25КМ | 10543 | 12008981 | РЭС | Торжокский РЭС | апрель | апрель | VN004-00091550 | ВЛ-0,4кВ д. Сутоки | апрель | 4 | Торжокский РЭС |  | 1970-01-01 | 2015-07-15 | 2020-07-31 | VN004-00091550
4401 | ВЛ | ВЛ-04 Д.ВАСИЛЬКОВО С-З БОР 2.2КМ | 10527 | 12008971 | РЭС | Торжокский РЭС | апрель | апрель | VN004-00091551 | ВЛ-0,4кВ д. Загорье фид.№1 | апрель | 4 | Торжокский РЭС |  | 1965-06-01 | 2015-07-15 | 2020-07-31 | VN004-00091551
4402 | ВЛ | ВЛ-04 Д.ХВОШНЯ К-З СВОБОДНЫЙ ТРУД 5.01КМ | 10418 | 12008896 | РЭС | Торжокский РЭС | апрель | апрель | VN004-00092651 | ВЛ-0,4кВ д. Хвошня фид.2(страхини) | апрель | 4 | Торжокский РЭС |  | 1985-12-01 | 2015-07-15 | 2020-07-31 | VN004-00092651
4403 | ВЛ | ВЛ-04 Д.УЛЬЯНОВО К-З ВОСХОД 1КМ | 11002 | 29001429 | РЭС | Торжокский РЭС | апрель | апрель | VN004-00092688 | ВЛ-0,4кВ д.Ульяново вод | апрель | 4 | Торжокский РЭС |  | 1984-06-01 | 2015-07-15 | 2020-07-31 | VN004-00092688
4404 | ВЛ | ВЛ-0,4кВ фид. №3 от КТП х. Шувалов (№15) | 10447 | 12008912 | РЭС | Торжокский РЭС | апрель | апрель | VN004-00094530 | ВЛ-0,4кВ фид. №1 от КТП Прямухино мас(15 | апрель | 4 | Торжокский РЭС |  | 1966-06-01 | 2015-07-15 | 2020-07-31 | VN004-00094530
4405 | ВЛ | ВЛ-0,4кВ фид. №3 от КТП х. Шувалов (№15) | 10447 | 12008912 | РЭС | Торжокский РЭС | апрель | апрель | VN004-00094533 | ВЛ-0,4кВ фид. №2 от КТП Прямухино мас(15 | апрель | 4 | Торжокский РЭС |  | 1966-06-01 | 2015-07-15 | 2020-07-31 | VN004-00094533
4406 | ВЛ | ВЛ-04 Д.ЧЕБРОХИНО К-З МАЯК КОМ-МА 2.35КМ | 11543 | 12009590 | РЭС | Торжокский РЭС | апрель | апрель | VN004-00098609 | ВЛ-0,4кВ фид. №1 от КТП Чебрахино (№13) | апрель | 4 | Торжокский РЭС |  | 1963-01-01 | 2015-07-15 | 2020-07-31 | VN004-00098609
4407 | ВЛ | ВЛ-04 Д.МЕДВЕДКОВО-ЗАЙКОВО К-З МАЯК КОМ-МА 1.74КМ | 10816 | 12009081 | РЭС | Торжокский РЭС | апрель | апрель | VN004-00098611 | ВЛ-0,4кВ фид. №1 от КТП Медведково (№13) | апрель | 4 | Торжокский РЭС |  | 1981-03-01 | 2015-07-15 | 2020-07-31 | VN004-00098611
4408 | ВЛ | ВЛ-04 Д.МЕДВЕДКОВО-ЗАЙКОВО К-З МАЯК КОМ-МА 1.74КМ | 10816 | 12009081 | РЭС | Торжокский РЭС | апрель | апрель | VN004-00098612 | ВЛ-0,4кВ фид. №2 от КТП Медведково (№13) | апрель | 4 | Торжокский РЭС |  | 1981-06-01 | 2015-08-17 | 2020-08-31 | VN004-00098612
4409 | ВЛ | ВЛ-04 Д.СЛАПИХИНО К-З МАЯК КОМ-МА 0.2КМ | 10516 | 12008966 | РЭС | Торжокский РЭС | май | май | VN004-00098613 | ВЛ-0,4кВ фид. №1 от КТП Слапихино (№13) | май | 5 | Торжокский РЭС |  | 1971-01-01 | 2015-08-17 | 2020-08-31 | VN004-00098613
4410 | ВЛ | ВЛ-04 Д.КОРЧЕЛОВО К-З СВЕТЛЫЙ ПУТЬ 0.96КМ | 10522 | 12008969 | РЭС | Торжокский РЭС | май | май | VN004-00098789 | ВЛ-0,4кВ д. Корчелово | май | 5 | Торжокский РЭС |  | 1965-03-01 | 2015-08-17 | 2020-08-31 | VN004-00098789
4411 | ВЛ | ВЛ-04 Д.БОГУНОВО С-З БОР 2.74КМ | 10534 | 12008976 | РЭС | Торжокский РЭС | май | май | VN004-00098826 | ВЛ-0,4кВ д. Богуново | май | 5 | Торжокский РЭС |  | 1964-01-01 | 2015-08-17 | 2020-08-31 | VN004-00098826
4412 | ВЛ | ВЛ-04 Д.БОГУНОВО С-З БОР 2.74КМ | 10534 | 12008976 | РЭС | Торжокский РЭС | май | май | VN004-00098828 | ВЛ-0,4кВ д. Турлаево | май | 5 | Торжокский РЭС |  | 1965-06-01 | 2015-08-17 | 2020-08-31 | VN004-00098828
4413 | ВЛ | ВЛ-04 Д.БОРИСОВО С-З БОР 0.98КМ | 10529 | 12008973 | РЭС | Торжокский РЭС | май | май | VN004-00098830 | ВЛ-0,4кВ д. Борисово | май | 5 | Торжокский РЭС |  | 1965-11-01 | 2015-08-17 | 2020-08-31 | VN004-00098830
4414 | ВЛ | ВЛ-04 Д.ЮСИНО С-З БОР 2.43КМ | 10528 | 12008972 | РЭС | Торжокский РЭС | май | май | VN004-00098831 | ВЛ-0,4кВ д. Юсино деревня фид.№1 | май | 5 | Торжокский РЭС |  | 1965-06-01 | 2015-08-17 | 2020-08-31 | VN004-00098831
4415 | ВЛ | ВЛ-04 Д.ГОРИЦЫ К-З ИМ.КАЛИНИНА 1.76КМ | 10454 | 12008919 | РЭС | Торжокский РЭС | май | май | VN004-00098998 | ВЛ-0,4кВ д. Горицы | май | 5 | Торжокский РЭС |  | 1955-01-01 | 2015-08-17 | 2020-08-31 | VN004-00098998
4416 | ВЛ | ВЛ-04 Д.СИДОРОВО С-З БОР 2.96КМ | 10535 | 12008977 | РЭС | Торжокский РЭС | май | май | VN004-00099097 | ВЛ-0,4кВ д. Сидорово | май | 5 | Торжокский РЭС |  | 1966-01-01 | 2015-08-17 | 2020-08-31 | VN004-00099097
4417 | ВЛ | ВЛ 0,4кВ Д.ЖЕГИНЫ К-З ВОСХОД | 10479 | 12008933 | РЭС | Торжокский РЭС | июнь | июнь | VN004-00099099 | ВЛ-0,4кВ фид. №1 от ТП Жегини (Березки) | июнь | 6 | Торжокский РЭС |  | 1955-01-01 | 2015-09-15 | 2020-09-30 | VN004-00099099
4418 | ВЛ | ВЛ-04 Д.ВОРОНОВО-ТРЕСКОВО К-З ИМ.КАЛИНИНА 1.34КМ | 10459 | 12008923 | РЭС | Торжокский РЭС | июнь | июнь | VN004-00099106 | ВЛ-0,4кВ д. Вороново насос | июнь | 6 | Торжокский РЭС |  | 1980-06-02 | 2015-09-15 | 2020-09-30 | VN004-00099106
4419 | ВЛ | ВЛ-04 Д.ВОРОНОВО-ТРЕСКОВО К-З ИМ.КАЛИНИНА 1.34КМ | 10459 | 12008923 | РЭС | Торжокский РЭС | июнь | июнь | VN004-00099107 | ВЛ-0,4кВ д. Вороново деревня | июнь | 6 | Торжокский РЭС |  | 1975-01-01 | 2015-09-15 | 2020-09-30 | VN004-00099107
4420 | ВЛ | ВЛ-04 Д.ПЕКИШЕВО К-З ЗАРЯ КОММУНИЗМА 1.1КМ | 10501 | 12008953 | РЭС | Торжокский РЭС | июнь | июнь | VN004-00132236 | ВЛ 0,4кВ _д. Пекишево ф.№2 | июнь | 6 | Торжокский РЭС |  | 1974-06-03 | 2015-09-15 | 2020-09-30 | VN004-00132236
4421 | ВЛ | ВЛ-04 Д.РАМЕНЬЕ ПОДСОБНОЕ Х-ВО ЦБК 1.7КМ | 10509 | 12008960 | РЭС | Торжокский РЭС | июнь | июнь | VN004-69010184 | ВЛ-0,4кВ фид. №1 от КТП Раменье (№32 Кув | июнь | 6 | Торжокский РЭС |  | 1973-01-01 | 2015-09-15 | 2020-09-30 | VN004-69010184
4422 | ВЛ | ВЛ-04 Д.РАМЕНЬЕ ПОДСОБНОЕ Х-ВО ЦБК 1.7КМ | 10509 | 12008960 | РЭС | Торжокский РЭС | июнь | июнь | VN004-69010185 | ВЛ-0,4кВ фид. №2 от КТП Раменье (№32 Кув | июнь | 6 | Торжокский РЭС |  | 1973-06-01 | 2015-09-15 | 2020-09-30 | VN004-69010185
4423 | ВЛ | ВЛ-04 Д.БРЫЛЕВО К-З СВЕТЛЫЙ ПУТЬ 2.9КМ | 10886 | 12009116 | РЭС | Торжокский РЭС | июнь | июнь | VN004-69010199 | ВЛ 0,4кВ д.Брылево деревня | июнь | 6 | Торжокский РЭС |  | 1974-06-03 | 2015-09-15 | 2020-09-30 | VN004-69010199
4424 | ВЛ | ВЛ-04 Д.ПИСАРЕВО К-З СВЕТЛЫЙ ПУТЬ 0.42КМ | 10491 | 12008943 | РЭС | Торжокский РЭС | июнь | июнь | VN004-69010207 | ВЛ-0,4кВ фид. №1 от КТП Х.Писарев (№15) | июнь | 6 | Торжокский РЭС |  | 1959-01-01 | 2015-09-15 | 2020-09-30 | VN004-69010207
4425 | ВЛ | ВЛ-04 Д.СУРУШИНО К-З СВОБОДНЫЙ ТРУД 3.78КМ | 10430 | 12008905 | РЭС | Торжокский РЭС | июнь | июнь | VN004-69010212 | ВЛ-0,4кВ фид. №1 от КТП Сурушино (№15) | июнь | 6 | Торжокский РЭС |  | 1960-01-01 | 2015-10-15 | 2020-10-31 | VN004-69010212
4426 | ВЛ | ВЛ-04 Д.СУРУШИНО К-З СВОБОДНЫЙ ТРУД 3.78КМ | 10430 | 12008905 | РЭС | Торжокский РЭС | июнь | июнь | VN004-69010213 | ВЛ-0,4кВ фид. №2 от КТП Сурушино (№15) | июнь | 6 | Торжокский РЭС |  | 1960-06-01 | 2015-10-15 | 2020-10-31 | VN004-69010213
4427 | ВЛ | ВЛ-04 Д.СУРУШИНО К-З СВОБОДНЫЙ ТРУД 3.78КМ | 10430 | 12008905 | РЭС | Торжокский РЭС | июль | июль | VN004-69010214 | ВЛ-0,4кВ фид. №3 от КТП Сурушино (№15) | июль | 7 | Торжокский РЭС |  | 1960-06-01 | 2015-10-15 | 2020-10-31 | VN004-69010214
4428 | ВЛ | ВЛ-04 Д.ПЕКИШЕВО К-З ЗАРЯ КОММУНИЗМА 1.1КМ | 10501 | 12008953 | РЭС | Торжокский РЭС | июль | июль | VN004-69010227 | ВЛ 0,4кВ _д. Пекишево | июль | 7 | Торжокский РЭС |  | 1974-06-03 | 2015-10-15 | 2020-10-31 | VN004-69010227
4429 | ВЛ | ВЛ-04 Д.СИДОРКОВО С-З КУВШИНОВСКИЙ | 11574 | 12009608 | РЭС | Торжокский РЭС | июль | июль | VN004-69010241 | ВЛ-0,4кВ фид. №1 от ТП Сидорково (Сидорк | июль | 7 | Торжокский РЭС |  | 1993-06-01 | 2015-10-15 | 2020-10-31 | VN004-69010241
4430 | ВЛ | ВЛ-04 Д.БОБРОВЦЫ С-З КУВШИНОВСКИЙ 0.62КМ | 10464 | 12008926 | РЭС | Торжокский РЭС | июль | июль | VN004-69010242 | ВЛ-0,4кВ фид. №2 от ТП Бобровцы (Сидорко | июль | 7 | Торжокский РЭС |  | 1985-06-03 | 2015-10-15 | 2020-10-31 | VN004-69010242
4431 | ВЛ | ВЛ-04 Д.БОБРОВЦЫ С-З КУВШИНОВСКИЙ 0.62КМ | 10464 | 12008926 | РЭС | Торжокский РЭС | июль | июль | VN004-69010243 | ВЛ-0,4кВ фид. №1 от ТП Бобровцы (Сидорко | июль | 7 | Торжокский РЭС |  | 1958-01-01 | 2015-10-15 | 2020-10-31 | VN004-69010243
4432 | ВЛ | ВЛ-04 Д.ЗАЛЕДЕНЬЕ С-З КУВШИНОВСКИЙ 0.86КМ | 11336 | 12009446 | РЭС | Торжокский РЭС | июль | июль | VN004-69010247 | ВЛ-0,4кВ фид. №1 от ТП Заледенье (Березк | июль | 7 | Торжокский РЭС |  | 1988-06-01 | 2015-10-15 | 2020-10-31 | VN004-69010247
4433 | КТП | КТП-сел 10/04 60кв д.Заболотье к-з К.Маркса | 69404450 | 13002238 | РЭС | Торопецкий РЭС | март | март | TP010-0050466 | КТП-10кВ д.Заболотье | март | 3 | Андреапольский РЭС |  | 1968-01-01 | 2015-03-15 | 2020-03-15 | TP010-0050466
4434 | ВЛ | ВЛ-0.4 к-з К.Маркса д.Заболотье | 69402210 | 12003304 | РЭС | Торопецкий РЭС | март | март | VN004-00113882 | ВЛ-0,4кВ фид.№2 Заболотье | март | 3 | Андреапольский РЭС |  | 1968-01-01 | 2015-03-30 | 2020-03-30 | VN004-00113882
4435 | КТП | КТП-100кв д.Скудино к-з К.Маркса | 69405880 | 13002962 | РЭС | Торопецкий РЭС | март | март | TP010-0050472 | КТП-10кВ д.Скудино | март | 3 | Андреапольский РЭС |  | 1968-01-01 | 2015-03-15 | 2020-03-15 | TP010-0050472
4436 | ВЛ | ВЛ-0.4 к-з К.Маркса д.Скудино | 69402200 | 12002673 | РЭС | Торопецкий РЭС | март | март | VN004-00113937 | ВЛ-0,4кВ фид.№1Скудино | март | 3 | Андреапольский РЭС |  | 1968-01-01 | 2015-03-30 | 2020-03-30 | VN004-00113937
4437 | ВЛ | ВЛ-0.4 к-з К.Маркса д.Скудино | 69402200 | 12002673 | РЭС | Торопецкий РЭС | март | март | VN004-00113946 | ВЛ-0,4кВ фид.№2 Скудино | март | 3 | Андреапольский РЭС |  | 1968-01-01 | 2015-03-30 | 2020-03-30 | VN004-00113946
4438 | КТП | КТП-сел 10/04 мач 100кв д.Пестово к-з К.Маркса | 69404430 | 13002237 | РЭС | Торопецкий РЭС | март | март | TP010-0050460 | КТП-10кВ д.Пестово (Синьково) | март | 3 | Андреапольский РЭС |  | 1968-01-01 | 2015-03-10 | 2020-03-10 | TP010-0050460
4439 | ВЛ | ВЛ-0.4 к-з.К.Маркса д.Пестово | 69401110 | 12002647 | РЭС | Торопецкий РЭС | март | март | VN004-69000981 | ВЛ-0,4кВ фид.№1 д.Пестово | март | 3 | Андреапольский РЭС |  | 1968-01-01 | 2015-03-30 | 2020-03-30 | VN004-69000981
4440 | КТП | КТП-10/04кв 100кв д.Аксеново к-з К.Маркса | 69405490 | 13002710 | РЭС | Торопецкий РЭС | март | март | TP010-0050479 | КТП-10кВ д.Аксеново-1 | март | 3 | Андреапольский РЭС |  | 1973-01-01 | 2015-03-10 | 2020-03-10 | TP010-0050479
4441 | ВЛ | ВЛ-0.4 к-з.К.Маркса д.Аксеново-1 | 69401080 | 12002646 | РЭС | Торопецкий РЭС | март | март | VN004-00113968 | ВЛ-0,4кВ фид.№1 Аксеново-1 | март | 3 | Андреапольский РЭС |  | 1973-01-01 | 2015-03-30 | 2020-03-30 | VN004-00113968
4442 | КТП | КТП 10/0.4кв д.Аксеново /Скудинская НСШ/ | 69400037 | 13003148 | РЭС | Торопецкий РЭС | март | март | TP010-0050482 | КТПК-10кВ д.Аксеново-4 | март | 3 | Андреапольский РЭС |  | 1990-01-01 | 2015-03-10 | 2020-03-10 | TP010-0050482
4443 | ВЛ | ВЛ-0.4кв д.Аксеново /Скудинская НСШ/ | 69400036 | 12003939 | РЭС | Торопецкий РЭС | март | март | VN004-00114352 | ВЛ-0,4кВ фид.№1 Аксеново-4 | март | 3 | Андреапольский РЭС |  | 1997-01-01 | 2015-03-30 | 2020-03-30 | VN004-00114352
4444 | ВЛ | ВЛ-0.4кв д.Аксеново /Скудинская НСШ/ | 69400036 | 12003939 | РЭС | Торопецкий РЭС | март | март | VN004-00114353 | ВЛ-0,4кВ фид.№2 Аксеново-4 | март | 3 | Андреапольский РЭС |  | 1997-01-01 | 2015-03-30 | 2020-03-30 | VN004-00114353
4445 | КТП | КТП-сел.10/04кв 25кв д.Речка к-з К.Маркса | 69404830 | 13002373 | РЭС | Торопецкий РЭС | март | март | TP010-0050474 | КТП-10кВ д.Речка | март | 3 | Андреапольский РЭС |  | 1969-01-01 | 2015-03-31 | 2020-03-31 | TP010-0050474
4446 | ВЛ | КТП-сел.10/04кв 25кв д.Речка к-з К.Маркса | 69404830 | 13002373 | РЭС | Торопецкий РЭС | март | март | VN004-00113960 | ВЛ-0,4кВ Речка | март | 3 | Андреапольский РЭС |  | 1969-01-01 | 2015-03-30 | 2020-03-30 | VN004-00113960
4447 | ВЛ | ВЛ-10кВ фид.№10"Борок" пс.Воскресенское | 69400350 | 12002474 | РЭС | Торопецкий РЭС | апрель | апрель | VS010-0004802 | ВЛ-10кВ фид.№10 пс.Воскресенское | апрель | 4 | Андреапольский РЭС |  | 1963-01-01 | 2014-02-13 | 2019-02-13 | VS010-0004802
4448 | ВЛ | ВЛ-10кВ фид.№03 "Бологово" пс.Бологово | 69400320 | 12002722 | РЭС | Торопецкий РЭС | май | май | VS010-0004803 | ВЛ-10кВ фид.№03 пс.Бологово | май | 5 | Андреапольский РЭС |  | 1968-01-01 | 2015-05-30 | 2020-05-30 | VS010-0004803
4449 | КТП | КТП сел 100кв п.Бологово 1 с-з*Сережинский* | 69403730 | 13002221 | РЭС | Торопецкий РЭС | май | май | TP010-0050698 | КТП-10кВ п. Бологово-1 | май | 5 | Андреапольский РЭС |  | 1968-01-01 | 2015-05-30 | 2020-05-30 | TP010-0050698
4450 | ВЛ | ВЛ-0.4 с-з Сережинский д.Бологово | 69402800 | 12003099 | РЭС | Торопецкий РЭС | май | май | VN004-69000984 | ВЛ-0,4кВ фид.№1 п.Бологово-1 | май | 5 | Андреапольский РЭС |  | 1968-01-01 | 2015-05-30 | 2020-05-30 | VN004-69000984
4451 | ВЛ | ВЛ-0.4 с-з Сережинский д.Бологово | 69402800 | 12003099 | РЭС | Торопецкий РЭС | май | май | VN004-69000985 | ВЛ-0,4кВ фид.№2 п.Бологово-1 | май | 5 | Андреапольский РЭС |  | 1968-01-01 | 2015-05-30 | 2020-05-30 | VN004-69000985
4452 | ВЛ | ВЛ-0.4 с-з Сережинский д.Бологово | 69402800 | 12003099 | РЭС | Торопецкий РЭС | май | май | VN004-69000986 | ВЛ-0,4кВ фид.№3 п.Бологово-1 | май | 5 | Андреапольский РЭС |  | 1968-01-01 | 2015-05-30 | 2020-05-30 | VN004-69000986
4453 | КТПП | КТП-2 с тр-ром 160 кв д.Бологово | 69403550 | 13002211 | РЭС | Торопецкий РЭС | май | май | TP010-0050708 | КТПП-10кВ п. Бологово-2 | май | 5 | Андреапольский РЭС |  | 1968-01-01 | 2015-05-30 | 2020-05-30 | TP010-0050708
4454 | ВЛ | ВЛ-0.4 с-з Сережинский д.Бологово | 69402790 | 12003098 | РЭС | Торопецкий РЭС | май | май | VN004-69000987 | ВЛ-0,4кВ фид.№1 п.Бологово-2 | май | 5 | Андреапольский РЭС |  | 1968-01-01 | 2015-07-05 | 2020-07-05 | VN004-69000987
4455 | ВЛ | ВЛ-0.4 с-з Сережинский д.Бологово | 69402230 | 12002995 | РЭС | Торопецкий РЭС | май | май | VN004-69000988 | ВЛ-0,4кВ фид.№2 п.Бологово-2 | май | 5 | Андреапольский РЭС |  | 1968-01-01 | 2015-05-30 | 2020-05-30 | VN004-69000988
4456 | ВЛ | ВЛ-0.4 с-з Сережинский д.Бологово | 69402800 | 12003099 | РЭС | Торопецкий РЭС | май | май | VN004-69000989 | ВЛ-0,4кВ фид.№3 п.Бологово-2 | май | 5 | Андреапольский РЭС |  | 1968-01-01 | 2015-05-30 | 2020-05-30 | VN004-69000989
4457 | ВЛ | Вл-0.4 с-з Сережинский д.Бологово | 69403101 | 12003839 | РЭС | Торопецкий РЭС | май | май | VN004-69000990 | ВЛ-0,4кВ фид.№4 п.Бологово-2 | май | 5 | Андреапольский РЭС |  | 1968-01-01 | 2015-05-30 | 2020-05-30 | VN004-69000990
4458 | КТП | КТП-10/04кв-100кв п.Бологово с-з Сережинский | 69405700 | 13002851 | РЭС | Торопецкий РЭС | май | май | TP010-0050759 | КТП-10кВ п. Бологово-6 | май | 5 | Андреапольский РЭС |  | 1981-01-01 | 2015-05-30 | 2020-05-30 | TP010-0050759
4459 | ВЛ | ВЛ-0.4кв с-з Сережинский д.Бологово | 69402801 | 12003100 | РЭС | Торопецкий РЭС | май | май | VN004-69000994 | ВЛ-0,4кВ фид.№1 п.Бологово-6 | май | 5 | Андреапольский РЭС |  | 1981-01-01 | 2015-05-30 | 2020-05-30 | VN004-69000994
4460 | ВЛ | ВЛ-0.4кв с-з Сережинский д.Бологово | 69402801 | 12003100 | РЭС | Торопецкий РЭС | май | май | VN004-69000995 | ВЛ-0,4кВ фид.№2 п.Бологово-6 | май | 5 | Андреапольский РЭС |  | 1981-01-01 | 2015-05-30 | 2020-05-30 | VN004-69000995
4461 | КТП | КТП-100кв п.Бологово с-з Сережинский | 69406010 | 13002965 | РЭС | Торопецкий РЭС | июнь | июнь | TP010-0050773 | КТП-10кВ п. Бологово-7 (Больница) | июнь | 6 | Андреапольский РЭС |  | 1986-01-01 | 2015-06-18 | 2020-06-18 | TP010-0050773
4462 | ВЛ | ВЛ-0.4кв с-з Сережинский д.Бологово | 69402791 | 12002675 | РЭС | Торопецкий РЭС | июнь | июнь | VN004-69000998 | ВЛ-0,4кВ фид.№1 п.Бологово-7 | июнь | 6 | Андреапольский РЭС |  | 1986-01-01 | 2015-06-30 | 2020-06-30 | VN004-69000998
4463 | ВЛ | ВЛ-0.4кв с-з Сережинский д.Бологово | 69402791 | 12002675 | РЭС | Торопецкий РЭС | июнь | июнь | VN004-69000999 | ВЛ-0,4кВ фид.№2 п.Бологово-7 | июнь | 6 | Андреапольский РЭС |  | 1986-01-01 | 2015-06-30 | 2020-06-30 | VN004-69000999
4464 | ВЛ | ВЛ-0.4кв с-з Сережинский д.Бологово | 69402791 | 12002675 | РЭС | Торопецкий РЭС | июнь | июнь | VN004-69001000 | ВЛ-0,4кВ фид.№3 п.Бологово-7 | июнь | 6 | Андреапольский РЭС |  | 1986-01-01 | 2015-06-30 | 2020-06-30 | VN004-69001000
4465 | КТПП | КТП-10/04кв-63квп.Бологово | 69405690 | 13002850 | РЭС | Торопецкий РЭС | июнь | июнь | TP010-0050753 | КТПП-10кВ п. Бологово-5 | июнь | 6 | Андреапольский РЭС |  | 1981-01-01 | 2015-06-30 | 2020-06-30 | TP010-0050753
4466 | КТП | КТП-10/04 160кв п.Бологово с-з Сережинский/свинарни | 69405380 | 13002584 | РЭС | Торопецкий РЭС | июнь | июнь | TP010-0050820 | КТП-10кВ п. Бологово-3 | июнь | 6 | Андреапольский РЭС |  | 1971-01-01 | 2015-06-30 | 2020-06-30 | TP010-0050820
4467 | ВЛ | ВЛ-0.4 п.Бологово /свинарники/ | 69402050 | 12002829 | РЭС | Торопецкий РЭС | июнь | июнь | VN004-69001002 | ВЛ-0,4кВ фид.№1 п.Бологово-3 | июнь | 6 | Андреапольский РЭС |  | 1981-01-01 | 2015-06-30 | 2020-06-30 | VN004-69001002
4468 | ВЛ | ВЛ-0.4 п.Бологово /свинарники/ | 69402050 | 12002829 | РЭС | Торопецкий РЭС | июнь | июнь | VN004-69001003 | ВЛ-0,4кВ фид.№2 п.Бологово-3 | июнь | 6 | Андреапольский РЭС |  | 1981-01-01 | 2015-06-30 | 2020-06-30 | VN004-69001003
4469 | ВЛ | ВЛ-0.4 п.Бологово /свинарники/ | 69402050 | 12002829 | РЭС | Торопецкий РЭС | июнь | июнь | VN004-69001004 | ВЛ-0,4кВ фид.№3 п.Бологово-3 | июнь | 6 | Андреапольский РЭС |  | 1981-01-01 | 2015-06-30 | 2020-06-30 | VN004-69001004
4470 | КТП | КТП сел10/04 30кв д.Конои с-з Сережинский | 69403710 | 13002220 | РЭС | Торопецкий РЭС | июнь | июнь | TP010-0050826 | КТП-10кВ д.Конаи | июнь | 6 | Андреапольский РЭС |  | 1968-01-01 | 2014-03-13 | 2019-03-13 | TP010-0050826
4471 | ВЛ | ВЛ-0.4 с-з.Сережинский д.Канои | 69400930 | 12002802 | РЭС | Торопецкий РЭС | июнь | июнь | VN004-69001006 | ВЛ-0,4кВ фид.№2 д.Конаи | июнь | 6 | Андреапольский РЭС |  | 1968-01-01 | 2014-03-13 | 2019-03-13 | VN004-69001006
4472 | КТП | КТП сел.мач.10/04 10кв д.Заборовье с-з Рахновский | 69403650 | 13002101 | РЭС | Торопецкий РЭС | июнь | июнь | TP010-0051260 | КТП-10кВ д.Заборовье | июнь | 6 | Андреапольский РЭС |  | 1967-01-01 | 2014-03-18 | 2019-03-18 | TP010-0051260
4473 | ВЛ | ВЛ-0.4 с-з.Рахновский д.Заборье | 69401170 | 12002568 | РЭС | Торопецкий РЭС | июнь | июнь | VN004-69001022 | ВЛ-0,4кВ фид.№1 д.Заборовье | июнь | 6 | Андреапольский РЭС |  | 1967-01-01 | 2014-03-18 | 2019-03-18 | VN004-69001022
4474 | КТП | КТП-25кв д.Ломинское с-з Рахновское | 69405920 | 13002822 | РЭС | Торопецкий РЭС | июль | июль | TP010-0050909 | КТП-10кВ д.Ломинское | июль | 7 | Андреапольский РЭС |  | 1986-01-01 | 2014-03-18 | 2019-03-18 | TP010-0050909
4475 | КТП | КТП сел.10/04 60кв д.Дядькино с-з Рахновский | 69403630 | 13002099 | РЭС | Торопецкий РЭС | июль | июль | TP010-0059405 | КТП-10кВ д.Дядькино | июль | 7 | Андреапольский РЭС |  | 1967-01-01 | 2014-03-20 | 2019-03-28 | TP010-0059405
4476 | КТП | КТП-сел 10/04кв 60кв д.Гущино с-з Рахновский | 69404790 | 13002112 | РЭС | Торопецкий РЭС | июль | июль | TP010-0050919 | КТП-10кВ д.Гущино | июль | 7 | Андреапольский РЭС |  | 1967-01-01 | 2014-03-20 | 2019-03-28 | TP010-0050919
4477 | ВЛ | ВЛ-0.4 к-з.Рахновский*д.Гущино | 69401130 | 12002648 | РЭС | Торопецкий РЭС | июль | июль | VN004-69001017 | ВЛ-0,4кВ фид.№1 д.Гущиноы | июль | 7 | Андреапольский РЭС |  | 1967-01-01 | 2014-03-20 | 2019-03-20 | VN004-69001017
4478 | ВЛ | ВЛ-0.4 к-з.Рахновский*д.Гущино | 69401130 | 12002648 | РЭС | Торопецкий РЭС | июль | июль | VN004-69001018 | ВЛ-0,4кВ фид.№2 д.Гущино | июль | 7 | Андреапольский РЭС |  | 1967-01-01 | 2014-03-20 | 2019-03-20 | VN004-69001018
4479 | КТП | КТПсел.мач.10/04 100кв д.Выползово с-з Рахновский | 69403640 | 13002100 | РЭС | Торопецкий РЭС | июль | июль | TP010-0050927 | КТП-10кВ д.Выползово-1 | июль | 7 | Андреапольский РЭС |  | 1967-01-01 | 2014-04-21 | 2019-04-21 | TP010-0050927
4480 | ВЛ | ВЛ-0.4 с-з.Рахновский д.Бенек-Выползово | 69401160 | 12002567 | РЭС | Торопецкий РЭС | июль | июль | VN004-69001019 | ВЛ-0,4кВ фид.№1 д.Выползово-1 | июль | 7 | Андреапольский РЭС |  | 1967-01-01 | 2014-04-01 | 2019-04-01 | VN004-69001019
4481 | ВЛ | ВЛ-0.4 с-з.Рахновский д.Бенек-Выползово | 69401160 | 12002567 | РЭС | Торопецкий РЭС | июль | июль | VN004-69001020 | ВЛ-0,4кВ фид.№2 д.Выползово-1 | июль | 7 | Андреапольский РЭС |  | 1967-01-01 | 2014-04-23 | 2019-04-23 | VN004-69001020
4482 | КТП | КТП-10/04кв с тр-ром 250кв д.Выползово с-зРахновск | 69406200 | 13003099 | РЭС | Торопецкий РЭС | июль | июль | TP010-0050936 | КТП-10кВ д.Выползово-2 | июль | 7 | Андреапольский РЭС |  | 1993-01-01 | 2014-04-03 | 2019-04-03 | TP010-0050936
4483 | КТП | КТП-10/04-мачт.с тр-ром 50кв д.Горицы с-з Рахновски | 69403520 | 13002209 | РЭС | Торопецкий РЭС | июль | июль | TP010-0050868 | КТП-10кВ Горицы-1 | июль | 7 | Андреапольский РЭС |  | 1968-01-01 | 2014-04-21 | 2019-04-21 | TP010-0050868
4484 | ВЛ | ВЛ-0.4 с-з.Рахновский д.Горицы -1 | 69401150 | 12002650 | РЭС | Торопецкий РЭС | июль | июль | VN004-69001008 | ВЛ-0,4кВ фид.№1 д..Горицы-1 | июль | 7 | Андреапольский РЭС |  | 1968-01-01 | 2014-04-21 | 2019-04-21 | VN004-69001008
4485 | ВЛ | ВЛ-0.4 с-з.Рахновский д.Горицы -1 | 69401150 | 12002650 | РЭС | Торопецкий РЭС | июль | июль | VN004-69001009 | ВЛ-0,4кВ фид.№2 д.Горицы-1 | июль | 7 | Андреапольский РЭС |  | 1968-01-01 | 2014-04-21 | 2019-04-21 | VN004-69001009
4486 | КТП | КТП-10/04кв 160кв д.Горицы с-з Рахновский | 69405480 | 13002683 | РЭС | Торопецкий РЭС | июль | июль | TP010-0050879 | КТП-10кВ Горицы-2 | июль | 7 | Андреапольский РЭС |  | 1975-01-01 | 2014-04-21 | 2019-04-21 | TP010-0050879
4487 | ВЛ | ВЛ-0.4 с-з Рахновский д.Горицы | 69402730 | 12003057 | РЭС | Торопецкий РЭС | июль | июль | VN004-69001011 | ВЛ-0,4кВ фид.№1 д.Горицы-2 | июль | 7 | Андреапольский РЭС |  | 1975-01-01 | 2014-04-21 | 2019-04-21 | VN004-69001011
4488 | КТП | КТП-10/04кв с тр-ром 160кв д.Горицы с-з Рахновски | 69405970 | 13003023 | РЭС | Торопецкий РЭС | июль | июль | TP010-0050898 | КТП-10кВ Горицы-4 | июль | 7 | Андреапольский РЭС |  | 1988-01-01 | 2014-04-21 | 2019-04-21 | TP010-0050898
4489 | ВЛ | ВЛ-10кВфид.№23 "Борок" пс.Андреаполь | 69400451 | 12002723 | РЭС | Торопецкий РЭС | август | август | VS010-0004780 | ВЛ-10кВфид.№23 "Борок" пс.Андреаполь | август | 8 | Андреапольский РЭС |  | 1968-01-01 | 2015-08-08 | 2020-08-08 | VS010-0004780
4490 | КТП | КТП-250/10 д.Рогово с-з Андреапольский | 69404360 | 13002236 | РЭС | Торопецкий РЭС | август | август | TP010-0049602 | КТП-10кВ №1 д.Рогово | август | 8 | Андреапольский РЭС |  | 1968-01-01 | 2015-08-09 | 2020-08-09 | TP010-0049602
4491 | ВЛ | ВЛ-0.4 с-з Андреапольский д.Рогово | 69402290 | 12002753 | РЭС | Торопецкий РЭС | август | август | VN004-69000703 | ВЛ-0,4кВфид.№1 д.Рогово-1 | август | 8 | Андреапольский РЭС |  | 1968-01-01 | 2015-08-09 | 2020-08-09 | VN004-69000703
4492 | ВЛ | ВЛ-0.4 с-з Андреапольский д.Рогово | 69402290 | 12002753 | РЭС | Торопецкий РЭС | август | август | VN004-69000704 | ВЛ-0,4кВфид.№2 д.Рогово-1 | август | 8 | Андреапольский РЭС |  | 1968-01-01 | 2015-08-09 | 2020-08-09 | VN004-69000704
4493 | ВЛ | ВЛ-0.4 с-з Андреапольский д.Рогово | 69402290 | 12002753 | РЭС | Торопецкий РЭС | август | август | VN004-69000705 | ВЛ-0,4кВфид.№3 д.Рогово-1 | август | 8 | Андреапольский РЭС |  | 1968-01-01 | 2015-08-09 | 2020-08-09 | VN004-69000705
4494 | ВЛ | ВЛ-0.4 с-з Андреапольский д.Рогово | 69402741 | 12003095 | РЭС | Торопецкий РЭС | август | август | VN004-69000706 | ВЛ-0,4кВфид.№1 д.Рогово-2 | август | 8 | Андреапольский РЭС |  | 1978-01-01 | 2015-08-08 | 2020-08-08 | VN004-69000706
4495 | КТП | КТП-10/04кв-160квд.Рогово с-з Андреапольский | 69405680 | 13002849 | РЭС | Торопецкий РЭС | август | август | TP010-0049621 | КТП-10кВ №3 д.Рогово | август | 8 | Андреапольский РЭС |  | 1980-01-01 | 2015-08-08 | 2020-08-08 | TP010-0049621
4496 | ВЛ | ВЛ-0.4 с-з Андреапольский д.Рогово | 69402772 | 12003856 | РЭС | Торопецкий РЭС | август | август | VN004-69000707 | ВЛ-0,4кВ фид.№1 д.Рогово-3 | август | 8 | Андреапольский РЭС |  | 1980-01-01 | 2015-08-09 | 2020-08-09 | VN004-69000707
4497 | ВЛ | ВЛ-0.4 с-з Андреапольский д.Рогово | 69402771 | 12003097 | РЭС | Торопецкий РЭС | август | август | VN004-69000708 | ВЛ-0,4кВфид.№2 д.Рогово-3 | август | 8 | Андреапольский РЭС |  | 1980-01-01 | 2015-08-08 | 2020-08-08 | VN004-69000708
4498 | КТП | КТП-10/04кв с тр-ром 250кв д.Рогово с-зАндреапольс | 69406170 | 13003084 | РЭС | Торопецкий РЭС | август | август | TP010-0049645 | КТП-10кВ №6 д.Рогово | август | 8 | Андреапольский РЭС |  | 1992-01-01 | 2015-08-08 | 2020-08-08 | TP010-0049645
4499 | ВЛ | Вл-0.4 с-з Андреапольский д.Рогово для ж/домов | 69403182 | 12003820 | РЭС | Торопецкий РЭС | август | август | VN004-69000713 | ВЛ-0,4кВфид.№1 д.Рогово-6 | август | 8 | Андреапольский РЭС |  | 1992-01-01 | 2015-08-30 | 2020-08-30 | VN004-69000713
4500 | ВЛ | Вл-0.4 с-з Андреапольский д.Рогово для ж/домов | 69403183 | 12003862 | РЭС | Торопецкий РЭС | август | август | VN004-69000714 | ВЛ-0,4кВ фид.№2 д.Рогово-6 | август | 8 | Андреапольский РЭС |  | 1992-01-01 | 2015-08-30 | 2020-08-30 | VN004-69000714
4501 | КТП | КТП-сел 10/04кв 60кв д.Роженка-Карабаново с-з Андр | 69404890 | 13002376 | РЭС | Торопецкий РЭС | сентябрь | сентябрь | TP010-0049479 | КТП-10кВ д.Роженка | сентябрь | 9 | Андреапольский РЭС |  | 1969-01-01 | 2015-09-05 | 2020-09-05 | TP010-0049479
4502 | ВЛ | ВЛ-0.4 с-з.Андреапольский д.Роженка | 69401290 | 12002742 | РЭС | Торопецкий РЭС | сентябрь | сентябрь | VN004-69000699 | ВЛ-0,4кВфид.№1 д.Роженка | сентябрь | 9 | Андреапольский РЭС |  | 1969-01-01 | 2015-09-30 | 2020-09-30 | VN004-69000699
4503 | ВЛ | ВЛ-0.4 с-з.Андреапольский д.Роженка | 69401290 | 12002742 | РЭС | Торопецкий РЭС | сентябрь | сентябрь | VN004-69000700 | ВЛ-0,4кВфид.№2 д.Роженка | сентябрь | 9 | Андреапольский РЭС |  | 1969-01-01 | 2015-09-05 | 2021-09-05 | VN004-69000700
4504 | КТП | КТП-мач 25кв д.Заготскот с-з Андреапольский | 69404600 | 13002536 | РЭС | Торопецкий РЭС | сентябрь | сентябрь | TP010-0049480 | КТП-10кВ Заготскот | сентябрь | 9 | Андреапольский РЭС |  | 1970-01-01 | 2015-09-05 | 2020-09-05 | TP010-0049480
4505 | ВЛ | Вл-0.4 с-з Андреапольский д.Заготскот | 69403241 | 12003844 | РЭС | Торопецкий РЭС | сентябрь | сентябрь | VN004-69000701 | ВЛ-0,4кВфид.№1 д.Загот.скот | сентябрь | 9 | Андреапольский РЭС |  | 1970-01-01 | 2015-09-30 | 2020-09-30 | VN004-69000701
4506 | ВЛ | Вл-0.4 с-з Андреапольский д.Заготскот | 69403242 | 12002809 | РЭС | Торопецкий РЭС | сентябрь | сентябрь | VN004-69000702 | ВЛ-0,4кВфид.№2 д.Загот.скот | сентябрь | 9 | Андреапольский РЭС |  | 1970-01-01 | 2015-04-28 | 2020-04-28 | VN004-69000702
4507 | ВЛ | ВЛ-10кВ фид№25 "Костюшино" псАндреаполь | 69400361 | 12002561 | РЭС | Торопецкий РЭС | сентябрь | сентябрь | VS010-0004785 | ВЛ-10кВ фид№25 "Костюшино" псАндреаполь | сентябрь | 9 | Андреапольский РЭС |  | 1967-01-01 | 2014-10-13 | 2019-10-13 | VS010-0004785
4508 | КТП | КТП-сел 10/04кв 60кв д.Кленица с-з Жуковский | 69404990 | 13002382 | РЭС | Торопецкий РЭС | сентябрь | сентябрь | TP010-0049683 | КТП-10кВ д.Кленица | сентябрь | 9 | Андреапольский РЭС |  | 1969-01-01 | 2014-10-11 | 2019-10-11 | TP010-0049683
4509 | ВЛ | ВЛ-0.4 с-з.Жуковский д.Кленица | 69400780 | 12002727 | РЭС | Торопецкий РЭС | сентябрь | сентябрь | VN004-69000718 | ВЛ-0,4кВфид.№1 д.Кленица | сентябрь | 9 | Андреапольский РЭС |  | 1969-01-01 | 2014-10-11 | 2019-10-01 | VN004-69000718
4510 | КТП | КТП-100кв д.Студеница с-з Жуковский | 69405520 | 13002745 | РЭС | Торопецкий РЭС | сентябрь | сентябрь | TP010-0049698 | КТПК-10кВ №2 д.Студеница | сентябрь | 9 | Андреапольский РЭС |  | 1977-01-01 | 2014-10-07 | 2019-10-07 | TP010-0049698
4511 | ВЛ | Вл-0.4 с-з Жуковский д.Студеница ж/дома,школа | 69403073 | 12003859 | РЭС | Торопецкий РЭС | октябрь | октябрь | VN004-69000722 | ВЛ-0,4кВ фид.№1 д.Студеница-2 | октябрь | 10 | Андреапольский РЭС |  | 1977-01-01 | 2014-10-07 | 2019-10-07 | VN004-69000722
4512 | ВЛ | ВЛ-0.4 с-з Жуковский д.Студеница | 69402080 | 12002668 | РЭС | Торопецкий РЭС | октябрь | октябрь | VN004-69000723 | ВЛ-0,4кВ фид.№2 д.Студеница-2 | октябрь | 10 | Андреапольский РЭС |  | 1977-01-01 | 2014-10-07 | 2019-10-07 | VN004-69000723
4513 | ВЛ | ВЛ-0.4 с-з Жуковский д.Студеница | 69402080 | 12002668 | РЭС | Торопецкий РЭС | октябрь | октябрь | VN004-69000724 | ВЛ-0,4кВ фид.№3 д.Студеница-2 | октябрь | 10 | Андреапольский РЭС |  | 1977-01-01 | 2014-10-07 | 2019-10-07 | VN004-69000724
4514 | КТП | КТП-10/04-мач.с тр-ром 30кв д.Замошье с-з Жуковский | 69403510 | 13002208 | РЭС | Торопецкий РЭС | октябрь | октябрь | TP010-0049722 | КТП-10кВ д.Замошье | октябрь | 10 | Андреапольский РЭС |  | 1968-01-01 | 2014-11-06 | 2019-11-06 | TP010-0049722
4515 | ВЛ | ВЛ-0.4 с-з.Жуковский д.Замошье | 69401870 | 12002664 | РЭС | Торопецкий РЭС | октябрь | октябрь | VN004-00113852 | ВЛ-0,4кВ Замошье | октябрь | 10 | Андреапольский РЭС |  | 1968-01-01 | 2014-11-06 | 2019-11-06 | VN004-00113852
4516 | КТП | КТП-сел.10/04кв 60кв д.Жуково с-з Жуковский | 69405150 | 13002253 | РЭС | Торопецкий РЭС | октябрь | октябрь | TP010-0049727 | КТП-10кВ д.Жуково | октябрь | 10 | Андреапольский РЭС |  | 1968-01-01 | 2014-11-06 | 2019-11-06 | TP010-0049727
4517 | ВЛ | ВЛ-0.4 с-з Жуковский д.Жуково | 69402100 | 12002749 | РЭС | Торопецкий РЭС | октябрь | октябрь | VN004-69000732 | ВЛ-0,4кВ фид.№1 д.Жуково | октябрь | 10 | Андреапольский РЭС |  | 1968-01-01 | 2013-10-14 | 2018-10-14 | VN004-69000732
4518 | ВЛ | ВЛ-0.4 с-з Жуковский д.Жуково | 69402100 | 12002749 | РЭС | Торопецкий РЭС | октябрь | октябрь | VN004-69000733 | ВЛ-0,4кВ фид.№2 д.Жуково | октябрь | 10 | Андреапольский РЭС |  | 1968-01-01 | 2014-11-06 | 2019-11-06 | VN004-69000733
4519 | КТП | КТП-сел 10/04кв 25кв д.Подберезье с-з Жуковский | 69404970 | 13002542 | РЭС | Торопецкий РЭС | октябрь | октябрь | TP010-0049743 | КТП-10кВ д.Подберезье | октябрь | 10 | Андреапольский РЭС |  | 1970-01-01 | 2014-11-06 | 2019-11-06 | TP010-0049743
4520 | ВЛ | ВЛ-0.4 с-з.Жуковский д.Подберезье | 69401880 | 12002665 | РЭС | Торопецкий РЭС | октябрь | октябрь | VN004-69000736 | ВЛ-0,4кВ фид.№1 д.Подберезье | октябрь | 10 | Андреапольский РЭС |  | 1970-01-01 | 2014-11-06 | 2019-11-06 | VN004-69000736
4521 | КТП | КТП-сел 10/04кв 25кв д.Баканово с-з Жуковский | 69405180 | 13002545 | РЭС | Торопецкий РЭС | октябрь | октябрь | TP010-0049735 | КТП-10кВ д.Баканово | октябрь | 10 | Андреапольский РЭС |  | 1970-01-01 | 2014-11-06 | 2019-11-06 | TP010-0049735
4522 | ВЛ | ВЛ-0.4 с-з.Жуковский д.Баканово | 69401910 | 12003012 | РЭС | Торопецкий РЭС | октябрь | октябрь | VN004-69000735 | ВЛ-0,4кВ фид.№1 д.Баканово | октябрь | 10 | Андреапольский РЭС |  | 1970-01-01 | 2014-11-06 | 2019-11-06 | VN004-69000735
4523 | ВЛ | ВЛ-10 кВ Фид. 1 ПС Синьково | 69400440 | 12003052 | РЭС | Торопецкий РЭС | апрель | апрель | VS010-0004790 | ВЛ-10кВ фид.№1 пс.Синьково | апрель | 4 | Андреапольский РЭС |  | 1980-01-01 | 2015-04-30 | 2020-04-30 | VS010-0004790
4524 | КТПП | КТП-сел 10/04кв 100кв д.Волок с-з Быстрянский | 69404530 | 13002111 | РЭС | Торопецкий РЭС | апрель | апрель | TP010-0050321 | КТПП-10кВ д.Волок-1 | апрель | 4 | Андреапольский РЭС |  | 1967-01-01 | 2015-04-15 | 2020-04-15 | TP010-0050321
4525 | ТП | КТП-10 кВ Кудино | 69418320 | 13002133 | РЭС | Торопецкий РЭС | февраль | февраль | TP010-0050475 | КТП-10кВ Кудино | февраль | 2 | Торопецкий РЭС |  | 1964-01-01 | 2015-05-10 | 2020-05-01 | TP010-0050475
4526 | ТП | КТП-160 10/0,4кВ "Цикорево"ф.4 ПС110/35/10кВ Торопец | 694013015063 | 13015063 | РЭС | Торопецкий РЭС | февраль | февраль | TP010-0050489 | КТП-10кВ Цикарево | февраль | 2 | Торопецкий РЭС |  | 1972-01-01 | 2015-06-10 | 2020-06-01 | TP010-0050489
4527 | ТП | КТП-10 кВ Василево | 69415000 | 13002388 | РЭС | Торопецкий РЭС | февраль | февраль | TP010-0050490 | КТП-10кВ Василево | февраль | 2 | Торопецкий РЭС |  | 1995-01-01 | 2015-06-10 | 2020-06-01 | TP010-0050490
4528 | ТП | КТП-10 кВ Новотроицкое-1 | 69403151 | 13014332 | РЭС | Торопецкий РЭС | февраль | февраль | TP010-0050508 | КТП-10кВ Новотроицкое-1 | февраль | 2 | Торопецкий РЭС |  | 1963-01-01 | 2015-05-10 | 2020-05-01 | TP010-0050508
4529 | ТП | КТП-10 кВ Колдино-1 | 69416720 | 13001894 | РЭС | Торопецкий РЭС | февраль | февраль | TP010-0050537 | КТП-10кВ Колдино-1 | февраль | 2 | Торопецкий РЭС |  | 1964-01-01 | 2015-05-10 | 2020-05-01 | TP010-0050537
4530 | ТП | КТП-10 кВ Малахи | 69416490 | 13001962 | РЭС | Торопецкий РЭС | апрель | апрель | TP010-0050543 | КТП-10кВ Малахи | апрель | 4 | Торопецкий РЭС |  | 1975-01-01 | 2015-04-07 | 2020-04-07 | TP010-0050543
4531 | ТП | КТП-10 кВ Колдино-2 | 69415860 | 13002553 | РЭС | Торопецкий РЭС | февраль | февраль | TP010-0050546 | КТП-10кВ Колдино-2 | февраль | 2 | Торопецкий РЭС |  | 1970-01-01 | 2015-05-10 | 2020-05-01 | TP010-0050546
4532 | ТП | КТП-10 кВ Федьково-1 | 69417220 | 13002589 | РЭС | Торопецкий РЭС | март | март | TP010-0050608 | КТП-10кВ Федьково-1 | март | 3 | Торопецкий РЭС |  | 1965-01-01 | 2015-05-10 | 2020-05-01 | TP010-0050608
4533 | ТП | КТП-10 кВ Новотроицкое-2 | 69403153 | 13014333 | РЭС | Торопецкий РЭС | март | март | TP010-0050617 | КТП-10кВ Новотроицкое-2 | март | 3 | Торопецкий РЭС |  | 1969-01-01 | 2015-06-10 | 2020-06-01 | TP010-0050617
4534 | ТП | КТП-10 кВ ТП-67 | 69417480 | 13002691 | РЭС | Торопецкий РЭС | апрель | апрель | TP010-0050630 | КТП-10кВ ТП-67 | апрель | 4 | Торопецкий РЭС |  | 1972-01-01 | 2015-04-21 | 2020-04-21 | TP010-0050630
4535 | ТП | КТП-10 кВ Подгороднее-2 | 69415930 | 13002614 | РЭС | Торопецкий РЭС | май | май | TP010-0050650 | КТП-10кВ Подгороднее-2 | май | 5 | Торопецкий РЭС |  | 1977-01-01 | 2015-03-16 | 2020-03-16 | TP010-0050650
4536 | ТП | ЗТП-630ква-250ква с-з Подгороднее д.Подгороднее-1 | 69416860 | 13002629 | РЭС | Торопецкий РЭС | июнь | июнь | TP010-0050675 | ЗТП-10кВ Подгороднее-1 | июнь | 6 | Торопецкий РЭС |  | 1977-01-01 | 2015-04-07 | 2020-04-07 | TP010-0050675
4537 | ТП | ЗТП-10 кВ Подгороднее-5 | 69418130 | 13003029 | РЭС | Торопецкий РЭС | июнь | июнь | TP010-0050836 | ЗТП-10кВ Подгороднее-5 | июнь | 6 | Торопецкий РЭС |  | 1977-01-01 | 2015-03-16 | 2020-03-16 | TP010-0050836
4538 | ТП | КТП-10 кВ Подгороднее-6 | 69403194 | 13014360 | РЭС | Торопецкий РЭС | июнь | июнь | TP010-0051245 | ТП-10кВ Подгороднее-11 | июнь | 6 | Торопецкий РЭС |  | 1977-01-01 | 2015-03-16 | 2020-03-16 | TP010-0051245
4539 | ТП | КТП-10 кВ Подгороднее-9 | 69418090 | 13003002 | РЭС | Торопецкий РЭС | май | май | TP010-0051654 | КТП-10кВ Подгороднее-9 | май | 5 | Торопецкий РЭС |  | 1977-01-01 | 2015-04-14 | 2020-04-14 | TP010-0051654
4540 | ТП | КТП-10 кВ Подгороднее-10 | 69403195 | 13014361 | РЭС | Торопецкий РЭС | май | май | TP010-0052231 | КТП-10кВ Подгороднее-10 | май | 5 | Торопецкий РЭС |  | 1977-01-01 | 2015-04-14 | 2020-04-14 | TP010-0052231
4541 | ТП | КТПП-10 кВ Любовец | 69403196 | 13014362 | РЭС | Торопецкий РЭС | апрель | апрель | TP010-0052339 | КТПП-10кВ Любовец | апрель | 4 | Торопецкий РЭС |  | 1977-01-01 | 2015-04-07 | 2020-04-07 | TP010-0052339
4542 | ТП | КТП-10 кВ Цветки | 69416640 | 13001887 | РЭС | Торопецкий РЭС | апрель | апрель | TP010-0052545 | СТП-10кВ Цветки | апрель | 4 | Торопецкий РЭС |  | 1968-01-01 | 2015-04-21 | 2020-04-21 | TP010-0052545
4543 | ТП | КТП-100 10/0,4 кВ(отпайка от ВЛ10кВ ф.4 ПС Торопецот опоры № 98) | 69403115 | 13013820 | РЭС | Торопецкий РЭС | апрель | апрель | TP010-0053028 | КТП-10кВ Ховренок | апрель | 4 | Торопецкий РЭС |  | 1969-01-01 | 2015-06-10 | 2020-06-01 | TP010-0053028
4544 | ТП | МТП-10 кВ Маслово | 69418970 | 13002436 | РЭС | Торопецкий РЭС | июль | июль | TP010-0054021 | МТП-10 кВ Маслово | июль | 7 | Торопецкий РЭС |  | 1968-01-01 | 2015-10-01 | 2020-10-01 | TP010-0054021
4545 | ТП | КТПП -10 кВ Грядцы-2 | 69417250 | 13002656 | РЭС | Торопецкий РЭС | июль | июль | TP010-0054053 | КТПП -10кВ Грядцы-2 | июль | 7 | Торопецкий РЭС |  | 1974-01-01 | 2015-09-01 | 2020-09-01 | TP010-0054053
4546 | ТП | КТПП -10 кВ Грядцы-4 | 69417890 | 13002775 | РЭС | Торопецкий РЭС | июль | июль | TP010-0054494 | КТПП -10кВ Грядцы-4 | июль | 7 | Торопецкий РЭС |  | 1974-01-01 | 2015-09-01 | 2020-09-01 | TP010-0054494
4547 | ТП | КТП-10 кВ Грядцы-1 | 69416130 | 13002013 | РЭС | Торопецкий РЭС | июль | июль | TP010-0054785 | КТП-10кВ Грядцы-1 | июль | 7 | Торопецкий РЭС |  | 1978-01-01 | 2015-09-01 | 2020-09-01 | TP010-0054785
4548 | ТП | КТП-10 кВ Мещёки | 69418890 | 13002290 | РЭС | Торопецкий РЭС | август | август | TP010-0055536 | КТП-10кВ Мещёки | август | 8 | Торопецкий РЭС |  | 1966-01-01 | 2015-10-01 | 2020-10-01 | TP010-0055536
4549 | ТП | КТП-10 кВ Лукьяново | 69418340 | 13002135 | РЭС | Торопецкий РЭС | август | август | TP010-0055759 | КТП-10кВ Лукьяново | август | 8 | Торопецкий РЭС |  | 1966-01-01 | 2015-10-01 | 2020-10-01 | TP010-0055759
4550 | ТП | КТП-10 кВ Гольяново-1 | 69416200 | 13002020 | РЭС | Торопецкий РЭС | август | август | TP010-0055966 | КТП-10кВ Гольяново-1 | август | 8 | Торопецкий РЭС |  | 1968-01-01 | 2015-10-01 | 2020-10-01 | TP010-0055966
4551 | ТП | КТП-10 кВ Золотилово | 69416180 | 13002018 | РЭС | Торопецкий РЭС | август | август | TP010-0056099 | КТП-10кВ Золотилово | август | 8 | Торопецкий РЭС |  | 1968-01-01 | 2015-09-01 | 2020-09-01 | TP010-0056099
4552 | ТП | КТП-10 кВ Новотроицкое 7 | 69417260 | 13002657 | РЭС | Торопецкий РЭС | март | март | TP010-0056138 | КТП-10кВ Новотроицкое 7 | март | 3 | Торопецкий РЭС |  | 1967-01-01 | 2015-06-10 | 2020-06-01 | TP010-0056138
4553 | ТП | КТП-10 кВ Пионерлагерь | 69416950 | 13002042 | РЭС | Торопецкий РЭС | август | август | TP010-0056294 | КТП-10кВ Пионерлагерь | август | 8 | Торопецкий РЭС |  | 1968-01-01 | 2015-09-01 | 2020-09-01 | TP010-0056294
4554 | ТП | КТП-10 кВ Ананьино | 69416190 | 13002019 | РЭС | Торопецкий РЭС | август | август | TP010-0056397 | КТП-10кВ Ананьино | август | 8 | Торопецкий РЭС |  | 1966-01-01 | 2015-10-01 | 2020-10-01 | TP010-0056397
4555 | ТП | КТП-10 кВ Шатры | 69416160 | 13002016 | РЭС | Торопецкий РЭС | сентябрь | сентябрь | TP010-0056657 | КТП-10кВ Шатры | сентябрь | 9 | Торопецкий РЭС |  | 1966-01-01 | 2015-08-01 | 2020-08-01 | TP010-0056657
4556 | ТП | КТП-10 кВ Речане-1 | 69417530 | 13002716 | РЭС | Торопецкий РЭС | сентябрь | сентябрь | TP010-0056894 | КТП-10кВ Речане-1 | сентябрь | 9 | Торопецкий РЭС |  | 1984-01-01 | 2015-07-01 | 2020-07-01 | TP010-0056894
4557 | ТП | КТП-10 кВ Речане школа | 69416730 | 13001895 | РЭС | Торопецкий РЭС | сентябрь | сентябрь | TP010-0057055 | КТП-10кВ Речане школа | сентябрь | 9 | Торопецкий РЭС |  | 1984-01-01 | 2015-07-01 | 2020-07-01 | TP010-0057055
4558 | ТП | КТП-100 10/0,4 кВ в д.ПодгороднееТоропецкого района | 694003277 | 13014593 | РЭС | Торопецкий РЭС | сентябрь | сентябрь | TP010-0057205 | КТП-10кВ Речане-2 | сентябрь | 9 | Торопецкий РЭС |  | 1984-01-01 | 2015-07-01 | 2020-07-01 | TP010-0057205
4559 | ТП | КТПП -10 кВ Речане -4 | 69417930 | 13002924 | РЭС | Торопецкий РЭС | сентябрь | сентябрь | TP010-0057253 | КТПП -10кВ Речане -4 | сентябрь | 9 | Торопецкий РЭС |  | 1967-01-01 | 2015-07-01 | 2020-07-01 | TP010-0057253
4560 | ТП | КТП-10 кВ Речане-3 | 69417970 | 13002928 | РЭС | Торопецкий РЭС | сентябрь | сентябрь | TP010-0057578 | КТП-10кВ Речане-3 | сентябрь | 9 | Торопецкий РЭС |  | 1984-01-01 | 2015-07-01 | 2020-07-01 | TP010-0057578
4561 | ТП | КТПП-10 кВ Речане-6 | 69417960 | 13002899 | РЭС | Торопецкий РЭС | октябрь | октябрь | TP010-0057608 | КТПП-10кВ Речане-6 | октябрь | 10 | Торопецкий РЭС |  | 1983-01-01 | 2015-07-01 | 2020-07-01 | TP010-0057608
4562 | ТП | КТП-10 кВ Лесная | 69403148 | 13014331 | РЭС | Торопецкий РЭС | октябрь | октябрь | TP010-0057706 | КТП-10кВ Лесная | октябрь | 10 | Торопецкий РЭС |  | 1968-01-01 | 2015-08-01 | 2020-08-01 | TP010-0057706
4563 | ТП | КТП-10 кВ Чихачи | 69416780 | 13001898 | РЭС | Торопецкий РЭС | октябрь | октябрь | TP010-0057748 | КТП-10кВ Чихачи | октябрь | 10 | Торопецкий РЭС |  | 1967-01-01 | 2015-08-01 | 2020-08-01 | TP010-0057748
4564 | ТП | КТП-10 кВ Митьково | 69416790 | 13001899 | РЭС | Торопецкий РЭС | ноябрь | ноябрь | TP010-0057782 | КТП-10кВ Митьково | ноябрь | 11 | Торопецкий РЭС |  | 1965-01-01 | 2015-08-01 | 2020-08-01 | TP010-0057782
4565 | ТП | КТП-10 кВ Ольховка | 69417780 | 13002718 | РЭС | Торопецкий РЭС | ноябрь | ноябрь | TP010-0057822 | КТП-10кВ Ольховка | ноябрь | 11 | Торопецкий РЭС |  | 1966-01-01 | 2015-08-01 | 2020-08-01 | TP010-0057822
4566 | ТП | КТПП -10 кВ Крест-2 | 69417340 | 13002617 | РЭС | Торопецкий РЭС | ноябрь | ноябрь | TP010-0057850 | КТПП -10кВ Крест-2 | ноябрь | 11 | Торопецкий РЭС |  | 1970-01-01 | 2015-08-01 | 2020-08-01 | TP010-0057850
4567 | ТП | КТП-10 кВ Чурилово | 69416750 | 13001897 | РЭС | Торопецкий РЭС | ноябрь | ноябрь | TP010-0057887 | КТП-10кВ Чурилово | ноябрь | 11 | Торопецкий РЭС |  | 1966-01-01 | 2015-08-01 | 2020-08-01 | TP010-0057887
4568 | ТП | ЗТП-10 кВ Крест-3 | 69416560 | 13001968 | РЭС | Торопецкий РЭС | ноябрь | ноябрь | TP010-0058221 | ЗТП-10кВ Крест-3 | ноябрь | 11 | Торопецкий РЭС |  | 1968-01-01 | 2015-08-01 | 2020-08-01 | TP010-0058221
4569 | ТП | КТП-10 кВ Б.Семивье | 69416540 | 13001966 | РЭС | Торопецкий РЭС | ноябрь | ноябрь | TP010-0058635 | КТП-10кВ Б.Семивье | ноябрь | 11 | Торопецкий РЭС |  | 1965-01-01 | 2015-08-01 | 2020-08-01 | TP010-0058635
4570 | ТП | КТП-10 кВ Подгороднее-11 | 69418110 | 13003024 | РЭС | Торопецкий РЭС | май | май | TP010-0079106 | КТП-10кВ Подгороднее-6 | май | 5 | Торопецкий РЭС |  | 1977-01-01 | 2015-03-16 | 2020-03-16 | TP010-0079106
4571 | ТП | КТП-10 кВ Ретранслятор | 69418050 | 13002941 | РЭС | Торопецкий РЭС | апрель | апрель | TP010-0125619 | КТП-10кВ Ретранслятор | апрель | 4 | Торопецкий РЭС |  | 1968-01-01 | 2015-06-10 | 2020-06-01 | TP010-0125619
4572 | ВЛ | КТП-10 кВ Ретранслятор | 69418050 | 13002941 | РЭС | Торопецкий РЭС | апрель | апрель | VN004-00030109 | ВЛ-0,4кВ Ретранслятор ф.4 Торопец ф.1 | апрель | 4 | Торопецкий РЭС |  | 1968-01-01 | 2015-06-10 | 2020-06-01 | VN004-00030109
4573 | ВЛ | КТПП -10 кВ Грядцы-2 | 69417250 | 13002656 | РЭС | Торопецкий РЭС | июль | июль | VN004-69006391 | ВЛ-0,4кВ №1 КТП Грядцы-2 ВЛ 10кВ №11 ПС Торопец | июль | 7 | Торопецкий РЭС |  | 1980-01-01 | 2015-09-01 | 2020-09-01 | VN004-69006391
4574 | ВЛ | КТПП -10 кВ Грядцы-2 | 69417250 | 13002656 | РЭС | Торопецкий РЭС | июль | июль | VN004-69006392 | ВЛ-0,4кВ №2 КТП Грядцы-2 ВЛ 10кВ №11 ПС Торопец | июль | 7 | Торопецкий РЭС |  | 1980-01-01 | 2015-09-01 | 2020-09-01 | VN004-69006392
4575 | ВЛ | ВЛ 0,4 кВ Грядцы-1 ф 11 Торопец ф №1 | 69412230 | 12003084 | РЭС | Торопецкий РЭС | июль | июль | VN004-69006393 | ВЛ-0,4кВ №3 КТП Грядцы-2 ВЛ 10кВ №11 ПС Торопец | июль | 7 | Торопецкий РЭС |  | 1980-01-01 | 2015-09-01 | 2020-09-01 | VN004-69006393
4576 | ВЛ | ВЛ 0,4 кВ Грядцы-1 ф 11 Торопец ф №1 | 69412230 | 12003084 | РЭС | Торопецкий РЭС | июль | июль | VN004-69006394 | ВЛ-0,4кВ №1 КТП Грядцы-1 ВЛ 10кВ №11 ПС Торопец | июль | 7 | Торопецкий РЭС |  | 1980-01-01 | 2015-09-01 | 2020-09-01 | VN004-69006394
4577 | ВЛ | ВЛ 0,4 кВ Грядцы-1 ф 11 Торопец ф №1 | 69412230 | 12003084 | РЭС | Торопецкий РЭС | июль | июль | VN004-69006395 | ВЛ-0,4кВ №2 КТП Грядцы-1 ВЛ 10кВ №11 ПС Торопец | июль | 7 | Торопецкий РЭС |  | 1980-01-01 | 2015-09-01 | 2020-09-01 | VN004-69006395
4578 | ВЛ | ВЛ 0,4 кВ Мещеки ф 11 Торопец ф №1 | 69413130 | 12002936 | РЭС | Торопецкий РЭС | июль | июль | VN004-69006396 | ВЛ-0,4кВ Мещеки Ф.11 Торопец фид.№1 | июль | 7 | Торопецкий РЭС |  | 1975-01-01 | 2015-10-01 | 2020-10-01 | VN004-69006396
4579 | ВЛ | ВЛ 0,4 кВ Лукьяново ф 11 Торопецф №1 | 69413140 | 12002937 | РЭС | Торопецкий РЭС | август | август | VN004-69006397 | ВЛ-0,4кВ Лукьяново Ф.11 Торопецфид.№1 | август | 8 | Торопецкий РЭС |  | 1975-01-01 | 2015-10-01 | 2020-10-01 | VN004-69006397
4580 | ВЛ | ВЛ 0,4 кВ Лукьяново ф 11 Торопецф №1 | 69413140 | 12002937 | РЭС | Торопецкий РЭС | август | август | VN004-69006398 | ВЛ-0,4кВ Лукьяново Ф.11 Торопец фид.№2 | август | 8 | Торопецкий РЭС |  | 1975-01-01 | 2015-10-01 | 2020-10-01 | VN004-69006398
4581 | ВЛ | ВЛ 0,4 кВ Лоховка ф 11 Торопец ф №1 | 69413150 | 12002938 | РЭС | Торопецкий РЭС | август | август | VN004-69006399 | ВЛ-0,4кВ Лоховка Ф.11 Торопец фид.№1 | август | 8 | Торопецкий РЭС |  | 1975-01-01 | 2015-10-01 | 2020-10-01 | VN004-69006399
4582 | ВЛ | ВЛ 0,4 кВ Гальяново1 ф 11 Торопец ф №1 | 69410010 | 12002481 | РЭС | Торопецкий РЭС | август | август | VN004-69006400 | ВЛ-0,4кВ №1 КТП Гальяново ВЛ 10кВ №11 ПС Торопец | август | 8 | Торопецкий РЭС |  | 1968-01-01 | 2015-10-01 | 2020-10-01 | VN004-69006400
4583 | ВЛ | ВЛ 0,4 кВ Гальяново1 ф 11 Торопец ф №1 | 69410010 | 12002481 | РЭС | Торопецкий РЭС | август | август | VN004-69006401 | ВЛ-0,4кВ №2 КТП Гальяново ВЛ 10кВ №11 ПС Торопец | август | 8 | Торопецкий РЭС |  | 1968-01-01 | 2015-10-01 | 2020-10-01 | VN004-69006401
4584 | ВЛ | ВЛ 0,4 кВ Ананьино ф 11 Торопец ф №1 | 69410990 | 12003609 | РЭС | Торопецкий РЭС | август | август | VN004-69006402 | ВЛ-0,4кВ №1 КТП Ананьино ВЛ 10кВ №11 ПС Торопец | август | 8 | Торопецкий РЭС |  | 1966-01-01 | 2015-10-01 | 2020-10-01 | VN004-69006402
4585 | ВЛ | ВЛ 0,4 кВ Золотилово ф 11 Торопец ф 1 | 69410980 | 12003608 | РЭС | Торопецкий РЭС | август | август | VN004-69006406 | ВЛ 0,4кВ №1 КТП Золотилово ВЛ 10кВ №11 ПС Торопец | август | 8 | Торопецкий РЭС |  | 1990-01-01 | 2015-09-01 | 2020-09-01 | VN004-69006406
4586 | ВЛ | ВЛ 0,4 кВ Маслово ф 11 Торопец ф 1 | 69412820 | 12003643 | РЭС | Торопецкий РЭС | август | август | VN004-69006407 | ВЛ-0,4кВ Маслово Ф.11 Торопец ф.1 | август | 8 | Торопецкий РЭС |  | 1968-01-01 | 2015-10-01 | 2020-10-01 | VN004-69006407
4587 | ВЛ | ВЛ-0.4кв к-з Речане д.Шатры | 69412920 | 12002456 | РЭС | Торопецкий РЭС | сентябрь | сентябрь | VN004-69006408 | ВЛ-0,4кВ Шатры Ф.27 Торопец ф.1 | сентябрь | 9 | Торопецкий РЭС |  | 1963-01-01 | 2015-08-01 | 2020-08-01 | VN004-69006408
4588 | ВЛ | ВЛ 0,4 кВ Речане-1 ф 27 Торопец ф 1 | 69409300 | 12002756 | РЭС | Торопецкий РЭС | сентябрь | сентябрь | VN004-69006411 | ВЛ-0,4кВ Речане-1 Ф.27 Торопец ф.1 | сентябрь | 9 | Торопецкий РЭС |  | 1983-01-01 | 2015-07-01 | 2020-07-01 | VN004-69006411
4589 | ВЛ | ВЛ 0,4 кВ Речане-1 ф 27 Торопец ф 1 | 69409300 | 12002756 | РЭС | Торопецкий РЭС | сентябрь | сентябрь | VN004-69006412 | ВЛ-0,4кВ Речане-1 Ф.27 Торопец ф.2 | сентябрь | 9 | Торопецкий РЭС |  | 1983-01-01 | 2015-07-01 | 2020-07-01 | VN004-69006412
4590 | ВЛ | ВЛ 0,4 кВ Речане-1 ф 27 Торопец ф 1 | 69409300 | 12002756 | РЭС | Торопецкий РЭС | сентябрь | сентябрь | VN004-69006413 | ВЛ-0,4кВ Речане-1 Ф.27 Торопец ф.3 пер | сентябрь | 9 | Торопецкий РЭС |  | 1983-01-01 | 2015-07-01 | 2020-07-01 | VN004-69006413
4591 | ВЛ | КТП-10 кВ Пионерлагерь | 69416950 | 13002042 | РЭС | Торопецкий РЭС | август | август | VN004-69006414 | ВЛ-0,4кВ Пионерлагерь Ф.11 Торопец ф.1 | август | 8 | Торопецкий РЭС |  | 1980-01-01 | 2015-09-01 | 2020-09-01 | VN004-69006414
4592 | ВЛ | ВЛ 0,4 кВ Речане-3 ф 27 Торопец ф 1 | 69412380 | 12003211 | РЭС | Торопецкий РЭС | сентябрь | сентябрь | VN004-69006415 | ВЛ-0,4кВ Речане-3 Ф.27 Торопец ф.1 | сентябрь | 9 | Торопецкий РЭС |  | 1977-01-01 | 2015-07-01 | 2020-07-01 | VN004-69006415
4593 | ВЛ | ВЛ 0,4 кВ Речане-3 ф 27 Торопец ф 1 | 69412380 | 12003211 | РЭС | Торопецкий РЭС | сентябрь | сентябрь | VN004-69006416 | ВЛ-0,4кВ Речане-3 Ф.27 Торопец ф.2 | сентябрь | 9 | Торопецкий РЭС |  | 1977-01-01 | 2015-07-01 | 2020-07-01 | VN004-69006416
4594 | ВЛ | ВЛ 0,4 кВ Речане-4 ф 27 Торопец ф 2 | 69409500 | 12002768 | РЭС | Торопецкий РЭС | сентябрь | сентябрь | VN004-69006417 | ВЛ-0,4кВ Речане-4 Ф.27 Торопец ф.2 | сентябрь | 9 | Торопецкий РЭС |  | 1969-01-01 | 2015-07-01 | 2020-07-01 | VN004-69006417
4595 | ВЛ | ВЛ 0,4 кВ Речане-4 ф 27 Торопец ф 2 | 69409500 | 12002768 | РЭС | Торопецкий РЭС | сентябрь | сентябрь | VN004-69006418 | ВЛ-0,4кВ Речане-4 Ф.27 Торопец ф.1 | сентябрь | 9 | Торопецкий РЭС |  | 1963-01-01 | 2015-07-01 | 2020-07-01 | VN004-69006418
4596 | ВЛ | ВЛ-0.4кв к-з Речане д.Шатры | 69412920 | 12002456 | РЭС | Торопецкий РЭС | октябрь | октябрь | VN004-69006419 | ВЛ-0,4кВ Речане-6 Ф.27 Торопец ф.1 | октябрь | 10 | Торопецкий РЭС |  | 1983-01-01 | 2015-07-01 | 2020-07-01 | VN004-69006419
4597 | ВЛ | ВЛ-0.4кв к-з Речане д.Шатры | 69412920 | 12002456 | РЭС | Торопецкий РЭС | октябрь | октябрь | VN004-69006420 | ВЛ-0,4кВ Речане-6 Ф.27 Торопец ф.2 | октябрь | 10 | Торопецкий РЭС |  | 1983-01-01 | 2015-07-01 | 2020-07-01 | VN004-69006420
4598 | ВЛ | ВЛ-0.4кв к-з Речане д.Шатры | 69412920 | 12002456 | РЭС | Торопецкий РЭС | октябрь | октябрь | VN004-69006421 | ВЛ-0,4кВ Речане-6 Ф.27 Торопец ф.3 | октябрь | 10 | Торопецкий РЭС |  | 1983-01-01 | 2015-07-01 | 2020-07-01 | VN004-69006421
4599 | ВЛ | ВЛ 0,4 кВ Митьково ф 27 Торопец ф 1 | 69410000 | 12002480 | РЭС | Торопецкий РЭС | ноябрь | ноябрь | VN004-69006422 | ВЛ-0,4кВ Митьково Ф.27 Торопец ф.1 | ноябрь | 11 | Торопецкий РЭС |  | 1964-01-01 | 2015-08-01 | 2020-08-01 | VN004-69006422
4600 | ВЛ | ВЛ 0,4 кВ Чихачи ф 27 Торопец ф 1 | 69413000 | 12002464 | РЭС | Торопецкий РЭС | октябрь | октябрь | VN004-69006425 | ВЛ-0,4кВ Чихачи Ф.27 Торопец ф.1 | октябрь | 10 | Торопецкий РЭС |  | 1963-01-01 | 2015-08-01 | 2020-08-01 | VN004-69006425
4601 | ВЛ | ВЛ 0,4 кВ Чурилово ф 27 Торопец ф 1 | 69411970 | 12002905 | РЭС | Торопецкий РЭС | ноябрь | ноябрь | VN004-69006431 | ВЛ-0,4кВ Чурилово Ф.27 Торопец ф.1 | ноябрь | 11 | Торопецкий РЭС |  | 1974-01-01 | 2015-08-01 | 2020-08-01 | VN004-69006431
4602 | ВЛ | ВЛ 0,4 кВ Чурилово ф 27 Торопец ф 1 | 69411970 | 12002905 | РЭС | Торопецкий РЭС | ноябрь | ноябрь | VN004-69006432 | ВЛ-0,4кВ Чурилово Ф.27 Торопец ф.2 | ноябрь | 11 | Торопецкий РЭС |  | 1974-01-01 | 2015-08-01 | 2020-08-01 | VN004-69006432
4603 | ВЛ | ВЛ 0,4 кВ Ольховка ф 27 Торопец ф 1 | 69412990 | 12002463 | РЭС | Торопецкий РЭС | ноябрь | ноябрь | VN004-69006433 | ВЛ-0,4кВ №3 КТП Ольховка №22 ПС Торопец | ноябрь | 11 | Торопецкий РЭС |  | 1963-01-01 | 2015-08-01 | 2020-08-01 | VN004-69006433
4604 | ВЛ | ВЛ 0,4 кВ Ольховка ф 27 Торопец ф 1 | 69412990 | 12002463 | РЭС | Торопецкий РЭС | ноябрь | ноябрь | VN004-69006434 | ВЛ-0,4кВ №2 КТП Ольховка №22 ПС Топорец | ноябрь | 11 | Торопецкий РЭС |  | 1963-01-01 | 2015-08-01 | 2020-08-01 | VN004-69006434
4605 | ВЛ | ВЛ 0,4 кВ Ольховка ф 27 Торопец ф 1 | 69412990 | 12002463 | РЭС | Торопецкий РЭС | ноябрь | ноябрь | VN004-69006435 | ВЛ-0,4кВ №1 КТП Ольховка №22 ПС Торопец | ноябрь | 11 | Торопецкий РЭС |  | 1963-01-01 | 2015-08-01 | 2020-08-01 | VN004-69006435
4606 | ВЛ | КТП-10 кВ Речане школа | 69416730 | 13001895 | РЭС | Торопецкий РЭС | сентябрь | сентябрь | VN004-69006436 | ВЛ-0,4кВ Речане- Школа Ф.27 Торопец Ф2 | сентябрь | 9 | Торопецкий РЭС |  | 1983-01-01 | 2015-07-01 | 2020-07-01 | VN004-69006436
4607 | ВЛ | ВЛ 0,4 кВ Б.Семивье ф 27 Торопец ф 2 | 69411420 | 12003636 | РЭС | Торопецкий РЭС | ноябрь | ноябрь | VN004-69006438 | ВЛ-0,4кВ №1 КТП Б.Семивье ВЛ 10кВ №22 ПС Торопец | ноябрь | 11 | Торопецкий РЭС |  | 1990-01-01 | 2015-08-01 | 2020-08-01 | VN004-69006438
4608 | ВЛ | ВЛ 0,4 кВ Колдино-1 ф 4 Торопец ф 1 | 69409990 | 12002479 | РЭС | Торопецкий РЭС | февраль | февраль | VN004-69006439 | ВЛ 0,4кВ ф1 ТП Колдино 1 | февраль | 2 | Торопецкий РЭС |  | 1964-01-01 | 2015-05-10 | 2020-05-01 | VN004-69006439
4609 | ВЛ | ВЛ 0,4 кВ Колдино-1 ф 4 Торопец ф 1 | 69409990 | 12002479 | РЭС | Торопецкий РЭС | февраль | февраль | VN004-69006440 | ВЛ 0,4кВ ф2 ТП Колдино 1 | февраль | 2 | Торопецкий РЭС |  | 1964-01-01 | 2015-05-10 | 2020-05-01 | VN004-69006440
4610 | ВЛ | ВЛ 0,4 кВ Колдино-2 ф 4 Торопец ф 1 | 69412440 | 12003258 | РЭС | Торопецкий РЭС | февраль | февраль | VN004-69006441 | ВЛ 0,4кВ ф1 ТП Колдино 2 | февраль | 2 | Торопецкий РЭС |  | 1970-01-01 | 2015-05-10 | 2020-05-01 | VN004-69006441
4611 | ВЛ | ВЛ 0,4 кВ Колдино-2 ф 4 Торопец ф 1 | 69412440 | 12003258 | РЭС | Торопецкий РЭС | февраль | февраль | VN004-69006442 | ВЛ 0,4кВ ф2 ТП Колдино 2 | февраль | 2 | Торопецкий РЭС |  | 1970-01-01 | 2015-05-10 | 2020-05-01 | VN004-69006442
4612 | ВЛ | ВЛ 0,4 кВ Колдино-2 ф 4 Торопец ф 1 | 69412440 | 12003258 | РЭС | Торопецкий РЭС | февраль | февраль | VN004-69006443 | ВЛ 0,4кВ ф3 ТП Колдино 2 | февраль | 2 | Торопецкий РЭС |  | 1970-01-01 | 2015-05-10 | 2020-05-01 | VN004-69006443
4613 | ВЛ | ВЛ 0,4 кВ Новотроец-е-2 ф 4 Торопец ф 1 | 69403154 | 12015285 | РЭС | Торопецкий РЭС | март | март | VN004-69006444 | ВЛ-0,4кВ Новотроец-е-2 Ф.4 Торопец ф.1 | март | 3 | Торопецкий РЭС |  | 1968-01-01 | 2015-06-10 | 2020-06-01 | VN004-69006444
4614 | ВЛ | ВЛ 0,4 кВ Новотроец-е-7 ф 4 Торопец ф 1 | 69411390 | 12003635 | РЭС | Торопецкий РЭС | март | март | VN004-69006448 | ВЛ-0,4кВ Новотроец-е-7 Ф.4 Торопец ф.2 | март | 3 | Торопецкий РЭС |  | 1990-12-01 | 2015-06-10 | 2020-06-01 | VN004-69006448
4615 | ВЛ | ВЛ 0,4 кВ Новотроец-е-7 ф 4 Торопец ф 2 | 69410180 | 12003783 | РЭС | Торопецкий РЭС | март | март | VN004-69006449 | ВЛ-0,4кВ Новотроец-е-7 Ф.4 Торопец ф.1 | март | 3 | Торопецкий РЭС |  | 1963-01-01 | 2015-06-10 | 2020-06-01 | VN004-69006449
4616 | ВЛ | ВЛ 0,4 кВ Федьково-1 ф 4 Торопец ф 1 | 69409910 | 12002543 | РЭС | Торопецкий РЭС | март | март | VN004-69006451 | ВЛ-0,4кВ Федьково-1 Ф.4 Торопец ф.2 | март | 3 | Торопецкий РЭС |  | 1966-01-01 | 2015-05-10 | 2020-05-01 | VN004-69006451
4617 | ВЛ | ВЛ 0,4 кВ Федьково-1 ф 4 Торопец ф 1 | 69409910 | 12002543 | РЭС | Торопецкий РЭС | март | март | VN004-69006452 | ВЛ-0,4кВ Федьково-1 Ф.4 Торопец ф.3 | март | 3 | Торопецкий РЭС |  | 1966-01-01 | 2015-05-10 | 2020-05-01 | VN004-69006452
4618 | ВЛ | ВЛ-0.4кв с-з Подгороднее д.Малахи | 69411260 | 12003624 | РЭС | Торопецкий РЭС | апрель | апрель | VN004-69006453 | ВЛ-0,4кВ Малахи Ф.4 Торопец ф.1 | апрель | 4 | Торопецкий РЭС |  | 1990-01-01 | 2015-04-06 | 2020-04-06 | VN004-69006453
4619 | ВЛ | ВЛ 0,4 кВ Подгороднее-2 ф 4 Торопец ф 1 | 69413010 | 12002435 | РЭС | Торопецкий РЭС | май | май | VN004-69006454 | ВЛ-0,4кВ Подгороднее-2 Ф.4 Торопец ф.1 | май | 5 | Торопецкий РЭС |  | 1976-01-01 | 2015-03-16 | 2020-03-16 | VN004-69006454
4620 | ВЛ | ВЛ 0,4 кВ Подгороднее-2 ф 4 Торопец ф 1 | 69413010 | 12002435 | РЭС | Торопецкий РЭС | май | май | VN004-69006455 | ВЛ-0,4кВ Подгороднее-2 Ф.4 Торопец ф.2 | май | 5 | Торопецкий РЭС |  | 1976-01-01 | 2015-03-16 | 2020-03-16 | VN004-69006455
4621 | ВЛ | ВЛ 0,4 кВ Подгороднее-2 ф 4 Торопец ф 1 | 69413010 | 12002435 | РЭС | Торопецкий РЭС | май | май | VN004-69006456 | ВЛ-0,4кВ Подгороднее-2 Ф.4 Торопец ф.3 | май | 5 | Торопецкий РЭС |  | 1976-01-01 | 2015-03-16 | 2020-03-16 | VN004-69006456
4622 | ВЛ | ВЛ 0,4 кВ Кудино ф 4 Торопец ф 1 | 69413030 | 12002426 | РЭС | Торопецкий РЭС | февраль | февраль | VN004-69006457 | ВЛ-0,4кВ Кудино Ф.4 Торопец ф.1 | февраль | 2 | Торопецкий РЭС |  | 1960-01-01 | 2015-05-10 | 2020-05-01 | VN004-69006457
4623 | ВЛ | ВЛ 0,4 кВ Кудино ф 4 Торопец ф 1 | 69413030 | 12002426 | РЭС | Торопецкий РЭС | февраль | февраль | VN004-69006458 | ВЛ-0,4кВ Кудино Ф.4 Торопец ф.2 | февраль | 2 | Торопецкий РЭС |  | 1960-01-01 | 2015-05-10 | 2020-05-01 | VN004-69006458
4624 | ВЛ | ВЛ 0,4 кВ Подгороднее-6 ф 4 Торопец ф 1 | 69412700 | 29000139 | РЭС | Торопецкий РЭС | июнь | июнь | VN004-69006460 | ВЛ-0,4кВ Подгороднее-5 Ф.4 Торопец ф.1 | июнь | 6 | Торопецкий РЭС |  | 1977-01-01 | 2015-03-16 | 2020-03-16 | VN004-69006460
4625 | ВЛ | ВЛ 0,4 кВ Подгороднее-6 ф 4 Торопец ф 1 | 69412700 | 29000139 | РЭС | Торопецкий РЭС | июнь | июнь | VN004-69006461 | ВЛ-0,4кВ Подгороднее-6 Ф.4 Торопец ф.2 | июнь | 6 | Торопецкий РЭС |  | 1977-01-01 | 2015-03-16 | 2020-03-16 | VN004-69006461
4626 | ВЛ | ВЛ 0,4 кВ Василево-2 ф 4 Торопец ф 1 | 69412030 | 12002906 | РЭС | Торопецкий РЭС | февраль | февраль | VN004-69006464 | ВЛ-0,4кВ №1 КТП Василево ВЛ 10кВ №15 ПС Торопец | февраль | 2 | Торопецкий РЭС |  | 1982-01-01 | 2015-06-10 | 2020-06-01 | VN004-69006464
4627 | ВЛ | ВЛ 0,4 кВ Василево-2 ф 4 Торопец ф 1 | 69412030 | 12002906 | РЭС | Торопецкий РЭС | февраль | февраль | VN004-69006465 | ВЛ-0,4кВ №2 КТП Василево ВЛ 10кВ №15 ПС Торопец | февраль | 2 | Торопецкий РЭС |  | 1982-01-01 | 2015-06-10 | 2020-06-01 | VN004-69006465
4628 | ВЛ | ВЛ 0,4 кВ Василево-2 ф 4 Торопец ф 1 | 69412030 | 12002906 | РЭС | Торопецкий РЭС | февраль | февраль | VN004-69006466 | ВЛ-0,4кВ Василево-2 Ф.4 Торопец ф.3 | февраль | 2 | Торопецкий РЭС |  | 1982-01-01 | 2015-06-10 | 2020-06-01 | VN004-69006466
4629 | ВЛ | ВЛ 0,4 кВ Подгороднее-11 ф 4 Торопец ф 2 | 69412710 | 12003445 | РЭС | Торопецкий РЭС | июнь | июнь | VN004-69006468 | ВЛ-0,4кВ Подгороднее-11 Ф.4 Торопец ф.1 | июнь | 6 | Торопецкий РЭС |  | 1976-01-01 | 2015-03-16 | 2020-03-16 | VN004-69006468
4630 | ВЛ | ВЛ 0,4 кВ Подгороднее-11 ф 4 Торопец ф 2 | 69412710 | 12003445 | РЭС | Торопецкий РЭС | июнь | июнь | VN004-69006469 | ВЛ-0,4кВ Подгороднее-11 Ф.4 Торопец ф.2 | июнь | 6 | Торопецкий РЭС |  | 1976-01-01 | 2015-03-16 | 2020-03-16 | VN004-69006469
4631 | ВЛ | ВЛ 0,4 кВ Подгороднее-10 ф 4 Торопец ф 2 | 69412690 | 12003444 | РЭС | Торопецкий РЭС | май | май | VN004-69006470 | ВЛ-0,4кВ Подгороднее-10 Ф.4 Торопец ф.1 | май | 5 | Торопецкий РЭС |  | 1977-01-01 | 2015-04-06 | 2020-04-06 | VN004-69006470
4632 | ВЛ | ВЛ 0,4 кВ Подгороднее-10 ф 4 Торопец ф 2 | 69412690 | 12003444 | РЭС | Торопецкий РЭС | май | май | VN004-69006471 | ВЛ-0,4кВ Подгороднее-10 Ф.4 Торопец ф.2 | май | 5 | Торопецкий РЭС |  | 1977-01-01 | 2015-04-06 | 2020-04-06 | VN004-69006471
4633 | ВЛ | ВЛ 0,4 кВ Подгороднее-1 ф 4 Торопец ф 1 | 69412531 | 12002977 | РЭС | Торопецкий РЭС | июнь | июнь | VN004-69006472 | ВЛ-0,4кВ Подгороднее-1 Ф.4 Торопец ф.1 | июнь | 6 | Торопецкий РЭС |  | 1978-01-01 | 2015-04-06 | 2020-04-06 | VN004-69006472
4634 | ВЛ | ВЛ 0,4 кВ Подгороднее-1 ф 4 Торопец ф 1 | 69412531 | 12002977 | РЭС | Торопецкий РЭС | июнь | июнь | VN004-69006473 | ВЛ-0,4кВ Подгороднее-1 Ф.4 Торопец ф.2 | июнь | 6 | Торопецкий РЭС |  | 1978-01-01 | 2015-04-06 | 2020-04-06 | VN004-69006473
4635 | ВЛ | ВЛ 0,4 кВ Подгороднее-1 ф 4 Торопец ф 1 | 69412531 | 12002977 | РЭС | Торопецкий РЭС | июнь | июнь | VN004-69006474 | ВЛ-0,4кВ Подгороднее-1 Ф.4 Торопец ф.3 | июнь | 6 | Торопецкий РЭС |  | 1978-01-01 | 2015-04-06 | 2020-04-06 | VN004-69006474
4636 | ВЛ | ВЛ 0,4 кВ Подгороднее-1 ф 4 Торопец ф 1 | 69412531 | 12002977 | РЭС | Торопецкий РЭС | июнь | июнь | VN004-69006475 | ВЛ-0,4кВ Подгороднее-1 Ф.4 Торопец ф.4 | июнь | 6 | Торопецкий РЭС |  | 1978-01-01 | 2015-04-06 | 2020-04-06 | VN004-69006475
4637 | ВЛ | ВЛ 0,4 кВ Подгороднее-6 ф 4 Торопец ф 1 | 69412700 | 29000139 | РЭС | Торопецкий РЭС | май | май | VN004-69006476 | ВЛ-0,4кВ Подгороднее-6 Ф.4 Торопец ф.1 | май | 5 | Торопецкий РЭС |  | 1976-01-01 | 2015-03-16 | 2020-03-16 | VN004-69006476
4638 | ВЛ | ВЛ 0,4 кВ Подгороднее-2 ф 4 Торопец ф 3 | 69412502 | 12002979 | РЭС | Торопецкий РЭС | май | май | VN004-69006478 | ВЛ-0,4кВ Подгороднее-9 Ф.4 Торопец ф.1 | май | 5 | Торопецкий РЭС |  | 1977-01-01 | 2015-04-06 | 2020-04-06 | VN004-69006478
4639 | ВЛ | ВЛ 0,4 кВ Любовец ф 4 Торопец ф 1 | 69412940 | 12002458 | РЭС | Торопецкий РЭС | апрель | апрель | VN004-69006479 | ВЛ-0,4кВ Любовец Ф.13Торопец ф.1 | апрель | 4 | Торопецкий РЭС |  | 1963-01-01 | 2015-04-06 | 2020-04-06 | VN004-69006479
4640 | ВЛ | ВЛ 0,4 кВ Митьково ф 27 Торопец ф 1 | 69410000 | 12002480 | РЭС | Торопецкий РЭС | апрель | апрель | VN004-69006605 | ВЛ-0,4кВ Цветки Ф.4 Торопец ф.1 | апрель | 4 | Торопецкий РЭС |  | 1990-01-01 | 2015-04-06 | 2020-04-06 | VN004-69006605
4641 | ВЛ | ВЛ 0,4 кВ Митьково ф 27 Торопец ф 1 | 69410000 | 12002480 | РЭС | Торопецкий РЭС | апрель | апрель | VN004-69006606 | ВЛ-0,4кВ Цветки Ф.4 Торопец ф.2 | апрель | 4 | Торопецкий РЭС |  | 1990-01-01 | 2015-04-06 | 2020-04-06 | VN004-69006606
4642 | ВЛ | ВЛ 0,4 кВ Лесная-1 ф 27 Торопец ф 2 | 694012016401 | 12016401 | РЭС | Торопецкий РЭС | октябрь | октябрь | VN004-69006685 | ВЛ-0,4кВ №1 КТП Лесная №22 ПС Торопец | октябрь | 10 | Торопецкий РЭС |  | 1968-01-01 | 2015-08-01 | 2020-08-01 | VN004-69006685
4643 | ВЛ | ВЛ 0,4 кВ Крест-2 ф 27 Торопец ф 1 | 69412220 | 12003094 | РЭС | Торопецкий РЭС | ноябрь | ноябрь | VN004-69006686 | ВЛ-0,4кВ Крест-2 Ф.27 Торопец ф.1 | ноябрь | 11 | Торопецкий РЭС |  | 1990-01-01 | 2015-08-01 | 2020-08-01 | VN004-69006686
4644 | ВЛ | ВЛ 0,4 кВ Крест-2 ф 27 Торопец ф 1 | 69412220 | 12003094 | РЭС | Торопецкий РЭС | ноябрь | ноябрь | VN004-69006687 | ВЛ-0,4кВ Крест-2 Ф.27 Торопец ф.2 | ноябрь | 11 | Торопецкий РЭС |  | 1990-01-01 | 2015-08-01 | 2020-08-01 | VN004-69006687
4645 | ВЛ | ВЛ 0,4 кВ Речане-2 ф 27 Торопец ф 1 | 69412010 | 12003016 | РЭС | Торопецкий РЭС | сентябрь | сентябрь | VN004-69006903 | ВЛ-0,4кВ Речане-2 Ф.27 Торопец Ф.1 | сентябрь | 9 | Торопецкий РЭС |  | 1979-01-01 | 2015-07-01 | 2020-07-01 | VN004-69006903
4646 | ВЛ | ВЛ 0,4 кВ Речане-2 ф 27 Торопец ф 1 | 69412010 | 12003016 | РЭС | Торопецкий РЭС | сентябрь | сентябрь | VN004-69006904 | ВЛ-0,4кВ Речане-2 Ф.27 Торопец Ф.2 | сентябрь | 9 | Торопецкий РЭС |  | 1979-01-01 | 2015-07-01 | 2020-07-01 | VN004-69006904
4647 | ВЛ | ВЛ 0,4 кВ Речане-2 ф 27 Торопец ф 1 | 69412010 | 12003016 | РЭС | Торопецкий РЭС | сентябрь | сентябрь | VN004-69006905 | ВЛ-0,4кВ Речане-2 Ф.27 Торопец Ф.3 | сентябрь | 9 | Торопецкий РЭС |  | 1979-01-01 | 2015-07-01 | 2020-07-01 | VN004-69006905
4648 | ВЛ | ВЛ 0,4 кВ Грядцы-1 ф 11 Торопец ф №1 | 69412230 | 12003084 | РЭС | Торопецкий РЭС | июль | июль | VN004-69006911 | ВЛ-0,4кВ №1 КТП Грядцы-4 ВЛ 10кВ №11 ПС Торопец | июль | 7 | Торопецкий РЭС |  | 1980-03-01 | 2015-09-01 | 2020-09-01 | VN004-69006911
4649 | ВЛ | ВЛ 0,4 кВ Грядцы-1 ф 11 Торопец ф №1 | 69412230 | 12003084 | РЭС | Торопецкий РЭС | июль | июль | VN004-69006912 | ВЛ-0,4кВ №2 КТП Грядцы-4 ВЛ 10кВ №11 ПС Торопец | июль | 7 | Торопецкий РЭС |  | 1980-03-01 | 2015-09-01 | 2020-09-01 | VN004-69006912
4650 | ВЛ | ВЛ 10кВ №22 ПС Торопец | 69409143 | 12003995 | РЭС | Торопецкий РЭС | октябрь | октябрь | VS010-0006045 | ВЛ-10кВ фид.№22 ПС Торопец | октябрь | 10 | Торопецкий РЭС |  | 1962-01-01 | 2015-07-01 | 2020-07-01 | VS010-0006045
4651 | ВЛ | ВЛ 10кВ 11 ПС Торопец | 69408902 | 12003015 | РЭС | Торопецкий РЭС | июль | июль | VS010-0006051 | ВЛ-10кВ фид.11 ПС Торопец | июль | 7 | Торопецкий РЭС |  | 1979-01-01 | 2015-10-01 | 2020-10-01 | VS010-0006051
4652 | ВЛ | ВЛ 10кВ №15 ПС Торопец | 69409132 | 12003269 | РЭС | Торопецкий РЭС | март | март | VS010-0006172 | ВЛ-10кВ фид.№15 ПС Торопец | март | 3 | Торопецкий РЭС |  | 1966-01-01 | 2015-05-10 | 2020-05-01 | VS010-0006172
4653 | ВЛ | ВЛ 10кВ №13 ПС Торопец | 69409121 | 12002534 | РЭС | Торопецкий РЭС | апрель | апрель | VS010-0006174 | ВЛ-10кВ фид.№13 ПС Торопец | апрель | 4 | Торопецкий РЭС |  | 1966-01-01 | 2015-03-16 | 2020-03-16 | VS010-0006174
4654 | ВЛ | ВЛ 10кВ №18 ПС 35/10 Макарово | 14258 | 12011514 | РЭС | Удомельский РЭС | май | май | VS006-0002194 | ВЛ6кВ №18 ПС 35/6 Макарово | май | 5 | Бологовский РЭС |  | 1987-01-01 | 2015-05-15 | 2020-05-15 | VS006-0002194
4655 | ВЛ | ВЛ 10кВ №16 ПС 35/10 Макарово | 16297 | 12011966 | РЭС | Удомельский РЭС | май | май | VS006-0000350 | ВЛ6кВ №16 ПС 35/6 Макарово | май | 5 | Бологовский РЭС |  | 2000-01-01 | 2015-11-20 | 2020-11-20 | VS006-0000350
4656 | ВЛ | ВЛ10кВ №06 ПС 110/10 Бушевец | 25831 | 12014638 | РЭС | Удомельский РЭС | сентябрь | сентябрь | VS010-0006184 | ВЛ10кВ №06 ПС 110/10 Бушевец | сентябрь | 9 | Бологовский РЭС |  | 1964-01-01 | 2015-11-20 | 2020-11-20 | VS010-0006184
4657 | ВЛ | ВЛ 10кВ №15 ПС Куженкино | 13406 | 12011319 | РЭС | Удомельский РЭС | апрель | апрель | VS010-0005934 | ВЛ10кВ №15 ПС 35/10 Куженкино | апрель | 4 | Бологовский РЭС |  | 1978-02-01 | 2015-11-20 | 2020-11-20 | VS010-0005934
4658 | ВЛ | ВЛ 10кВ ф.№6 Рютино ПС 110/10 Алешинка | 13702 | 12011364 | РЭС | Удомельский РЭС | август | август | VS010-0005864 | ВЛ10кВ ф.№6 Рютино ПС 110/10 Алешинка | август | 8 | Бологовский РЭС |  | 1988-01-01 | 2015-08-28 | 2020-08-28 | VS010-0005864
4659 | ВЛ | ВЛ 0,4кВ ТП 001 | 13552 | 12011361 | РЭС | Удомельский РЭС | март | март | VN004-69004459 | ВЛ 0,4кВ №1 ТП 001 | март | 3 | Бологовский РЭС |  | 1989-12-01 | 2015-03-27 | 2020-03-27 | VN004-69004459
4660 | ВЛ | ВЛ 0,4кВ ТП 001 | 13552 | 12011361 | РЭС | Удомельский РЭС | март | март | VN004-00132279 | ВЛ 0,4кВ №2 ТП 001 | март | 3 | Бологовский РЭС |  | 1989-12-01 | 2015-03-27 | 2020-03-27 | VN004-00132279
4661 | ВЛ | ВЛ 0,4кВ ТП 002 | 13553 | 12011362 | РЭС | Удомельский РЭС | март | март | VN004-69004460 | ВЛ 0,4кВ №1 ТП 002 | март | 3 | Бологовский РЭС |  | 1989-12-01 | 2015-03-27 | 2020-03-27 | VN004-69004460
4662 | ВЛ | ВЛ 0,4кВ ТП 002 | 13553 | 12011362 | РЭС | Удомельский РЭС | март | март | VN004-00132243 | ВЛ 0,4кВ №2 ТП 002 | март | 3 | Бологовский РЭС |  | 1989-12-01 | 2015-03-27 | 2020-03-27 | VN004-00132243
4663 | ВЛ | ВЛ 0,4кВ ТП 003,ТП 004 | 14378 | 12011532 | РЭС | Удомельский РЭС | июль | июль | VN004-69004461 | ВЛ 0,4кВ №1 ТП 003 | июль | 7 | Бологовский РЭС |  | 1989-07-01 | 2015-03-27 | 2020-03-27 | VN004-69004461
4664 | ВЛ | ВЛ 0,4кВ ТП 003,ТП 004 | 14378 | 12011532 | РЭС | Удомельский РЭС | июль | июль | VN004-00132184 | ВЛ 0,4кВ №2 ТП 003 | июль | 7 | Бологовский РЭС |  | 1989-07-01 | 2015-03-27 | 2020-03-27 | VN004-00132184
4665 | ВЛ | ВЛ 0,4кВ ТП 003,ТП 004 | 14378 | 12011532 | РЭС | Удомельский РЭС | июль | июль | VN004-00132187 | ВЛ 0,4кВ №3 ТП 003 | июль | 7 | Бологовский РЭС |  | 1989-07-01 | 2015-03-27 | 2020-03-27 | VN004-00132187
4666 | ВЛ | ВЛ 0,4кВ ТП 003,ТП 004 | 14378 | 12011532 | РЭС | Удомельский РЭС | июль | июль | VN004-69004462 | ВЛ 0,4кВ №1 ТП 004 | июль | 7 | Бологовский РЭС |  | 1989-07-01 | 2015-03-27 | 2020-03-27 | VN004-69004462
4667 | ВЛ | ВЛ 0,4кВ ТП 003,ТП 004 | 14378 | 12011532 | РЭС | Удомельский РЭС | июль | июль | VN004-00132277 | ВЛ 0,4кВ №2 ТП 004 | июль | 7 | Бологовский РЭС |  | 1989-07-01 | 2015-03-27 | 2020-03-27 | VN004-00132277
4668 | ВЛ | ВЛ 0,4 кВ №7 ТП 006 | 25838 | 12014645 | РЭС | Удомельский РЭС | июль | июль | VN004-00067954 | ВЛ 0,4кВ №7 ТП 005 | июль | 7 | Бологовский РЭС |  | 2008-12-31 | 2015-03-27 | 2020-03-27 | VN004-00067954
4669 | ВЛ | ВЛ 0,4 кВ №1 ТП 042 | 25841 | 12014648 | РЭС | Удомельский РЭС | октябрь | октябрь | VN004-69004499 | ВЛ 0,4кВ №1 ТП 042 | октябрь | 10 | Бологовский РЭС |  | 1968-01-01 | 2015-10-28 | 2020-10-28 | VN004-69004499
4670 | ВЛ | ВЛ 0,4 кВ №1 ТП 043 | 25842 | 12014649 | РЭС | Удомельский РЭС | октябрь | октябрь | VN004-69004500 | ВЛ 0,4кВ №1 ТП 043 | октябрь | 10 | Бологовский РЭС |  | 1970-01-01 | 2015-10-28 | 2020-10-28 | VN004-69004500
4671 | ВЛ | ВЛ 0,4 кВ №1 ТП 044 | 25843 | 12014650 | РЭС | Удомельский РЭС | октябрь | октябрь | VN004-69004501 | ВЛ 0,4кВ №1 ТП 044 | октябрь | 10 | Бологовский РЭС |  | 1970-01-01 | 2015-10-28 | 2020-10-28 | VN004-69004501
4672 | ВЛ | ВЛ 0,4 кВ №1 ТП 045 | 13518 | 12011338 | РЭС | Удомельский РЭС | октябрь | октябрь | VN004-69004502 | ВЛ 0,4кВ №1 ТП 045 | октябрь | 10 | Бологовский РЭС |  | 1989-01-01 | 2015-10-28 | 2020-10-28 | VN004-69004502
4673 | ВЛ | ВЛ 0,4 кВ №1 ТП 046 | 13512 | 12011333 | РЭС | Удомельский РЭС | октябрь | октябрь | VN004-69004503 | ВЛ 0,4кВ №1 ТП 046 | октябрь | 10 | Бологовский РЭС |  | 1976-01-01 | 2015-10-28 | 2020-10-28 | VN004-69004503
4674 | ВЛ | ВЛ 0,4 кВ №1 ТП 047 | 13519 | 12011339 | РЭС | Удомельский РЭС | октябрь | октябрь | VN004-69004504 | ВЛ 0,4кВ №1 ТП 047 | октябрь | 10 | Бологовский РЭС |  | 1968-01-01 | 2015-10-28 | 2020-10-28 | VN004-69004504
4675 | ВЛ | ВЛ 0,4кВ ТП 048 | 13539 | 12011352 | РЭС | Удомельский РЭС | май | май | VN004-69004505 | ВЛ 0,4кВ №1 ТП 048 | май | 5 | Бологовский РЭС |  | 1986-11-01 | 2015-10-28 | 2020-10-28 | VN004-69004505
4676 | ВЛ | ВЛ 0,4кВ ТП 048 | 13539 | 12011352 | РЭС | Удомельский РЭС | май | май | VN004-00132821 | ВЛ 0,4кВ №2 ТП 048 | май | 5 | Бологовский РЭС |  | 1986-11-01 | 2015-10-28 | 2020-10-28 | VN004-00132821
4677 | ВЛ | ВЛ 0,4 кВ №1 ТП 049 | 13522 | 12011341 | РЭС | Удомельский РЭС | май | май | VN004-69004506 | ВЛ 0,4кВ №1 ТП 049 | май | 5 | Бологовский РЭС |  | 1965-01-01 | 2015-10-28 | 2020-10-28 | VN004-69004506
4678 | ВЛ | ВЛ 0,4кВ ТП 057 | 25846 | 12014653 | РЭС | Удомельский РЭС | июнь | июнь | VN004-69004514 | ВЛ 0,4кВ №1 ТП 057 | июнь | 6 | Бологовский РЭС |  | 1988-04-01 | 2015-06-26 | 2020-06-26 | VN004-69004514
4679 | ВЛ | ВЛ 0,4кВ ТП 057 | 25846 | 12014653 | РЭС | Удомельский РЭС | июнь | июнь | VN004-00132201 | ВЛ 0,4кВ №2 ТП 057 | июнь | 6 | Бологовский РЭС |  | 1988-04-01 | 2015-06-26 | 2020-06-26 | VN004-00132201
4680 | ВЛ | ВЛ 0,4кВ ТП 057 | 25846 | 12014653 | РЭС | Удомельский РЭС | июнь | июнь | VN004-00132204 | ВЛ 0,4кВ №3 ТП 057 | июнь | 6 | Бологовский РЭС |  | 1988-04-01 | 2015-06-26 | 2020-06-26 | VN004-00132204
4681 | ВЛ | ВЛ 0,4кВ ТП 058 | 13546 | 12011356 | РЭС | Удомельский РЭС | июнь | июнь | VN004-69004515 | ВЛ 0,4кВ №1 ТП 058 | июнь | 6 | Бологовский РЭС |  | 1988-04-01 | 2015-06-26 | 2020-06-26 | VN004-69004515
4682 | ВЛ | ВЛ 0,4кВ ТП 058 | 13546 | 12011356 | РЭС | Удомельский РЭС | июнь | июнь | VN004-00132827 | ВЛ 0,4кВ №2 ТП 058 | июнь | 6 | Бологовский РЭС |  | 1988-04-01 | 2015-06-26 | 2020-06-26 | VN004-00132827
4683 | ВЛ | ВЛ 0,4кВ ТП 059 | 13544 | 12011354 | РЭС | Удомельский РЭС | июнь | июнь | VN004-69004516 | ВЛ 0,4кВ №1 ТП 059 | июнь | 6 | Бологовский РЭС |  | 1988-05-01 | 2015-06-26 | 2020-06-26 | VN004-69004516
4684 | ВЛ | ВЛ 0,4кВ ТП 059 | 13544 | 12011354 | РЭС | Удомельский РЭС | июнь | июнь | VN004-00132825 | ВЛ 0,4кВ №2 ТП 059 | июнь | 6 | Бологовский РЭС |  | 1988-05-01 | 2015-06-26 | 2020-06-26 | VN004-00132825
4685 | ВЛ | ВЛ 0,4кВ ТП 086, ТП 087 | 11064 | 12010662 | РЭС | Удомельский РЭС | август | август | VN004-69004642 | ВЛ 0,4кВ №1 ТП 086 | август | 8 | Бологовский РЭС |  | 1992-12-01 | 2015-12-24 | 2020-12-24 | VN004-69004642
4686 | ВЛ | ВЛ 0,4кВ ТП 086, ТП 087 | 11064 | 12010662 | РЭС | Удомельский РЭС | август | август | VN004-00132179 | ВЛ 0,4кВ №2 ТП 086 | август | 8 | Бологовский РЭС |  | 1992-12-01 | 2015-12-24 | 2020-12-24 | VN004-00132179
4687 | ВЛ | ВЛ 0,4 кВ №1 ТП 087 | 17850 | 12011972 | РЭС | Удомельский РЭС | август | август | VN004-69004643 | ВЛ 0,4кВ №1 ТП 087 | август | 8 | Бологовский РЭС |  | 1992-12-01 | 2015-12-24 | 2020-12-24 | VN004-69004643
4688 | ВЛ | ВЛ 0,4кВ №2 ТП 087 | 14093 | 12011492 | РЭС | Удомельский РЭС | август | август | VN004-00132965 | ВЛ 0,4кВ №2 ТП 087 | август | 8 | Бологовский РЭС |  | 1992-12-01 | 2015-12-24 | 2020-12-24 | VN004-00132965
4689 | ВЛ | ВЛ 0,4кВ ТП 088 | 25861 | 12014668 | РЭС | Удомельский РЭС | ноябрь | ноябрь | VN004-69004644 | ВЛ 0,4кВ №1 ТП 088 | ноябрь | 11 | Бологовский РЭС |  | 1985-01-01 | 2015-12-24 | 2020-12-24 | VN004-69004644
4690 | ВЛ | ВЛ 0,4кВ ТП 088 | 25861 | 12014668 | РЭС | Удомельский РЭС | ноябрь | ноябрь | VN004-00132780 | ВЛ 0,4кВ №2 ТП 088 | ноябрь | 11 | Бологовский РЭС |  | 1985-01-01 | 2015-12-24 | 2020-12-24 | VN004-00132780
4691 | ВЛ | ВЛ 0,4кВ ТП 088 | 25861 | 12014668 | РЭС | Удомельский РЭС | ноябрь | ноябрь | VN004-00132778 | ВЛ 0,4кВ №3 ТП 088 | ноябрь | 11 | Бологовский РЭС |  | 1985-01-01 | 2015-12-24 | 2020-12-24 | VN004-00132778
4692 | ВЛ | ВЛ 0,4кВ ТП 089 | 25862 | 12014669 | РЭС | Удомельский РЭС | ноябрь | ноябрь | VN004-69004645 | ВЛ 0,4кВ №1 ТП 089 | ноябрь | 11 | Бологовский РЭС |  | 1986-01-01 | 2015-12-24 | 2020-12-24 | VN004-69004645
4693 | ВЛ | ВЛ 0,4кВ ТП 089 | 25862 | 12014669 | РЭС | Удомельский РЭС | ноябрь | ноябрь | VN004-00132883 | ВЛ 0,4кВ №2 ТП 089 | ноябрь | 11 | Бологовский РЭС |  | 1986-01-01 | 2015-12-24 | 2020-12-24 | VN004-00132883
4694 | ВЛ | ВЛ 0,4кВ ТП 089 | 25862 | 12014669 | РЭС | Удомельский РЭС | ноябрь | ноябрь | VN004-00132885 | ВЛ 0,4кВ №4 ТП 089 | ноябрь | 11 | Бологовский РЭС |  | 1986-01-01 | 2015-12-24 | 2020-12-24 | VN004-00132885
4695 | ВЛ | ВЛ 0,4кВ ТП 089 | 25862 | 12014669 | РЭС | Удомельский РЭС | ноябрь | ноябрь | VN004-00132887 | ВЛ 0,4кВ №7 ТП 089 | ноябрь | 11 | Бологовский РЭС |  | 1986-01-01 | 2015-12-24 | 2020-12-24 | VN004-00132887
4696 | ВЛ | ВЛ 0,4кВ ТП 089 | 25862 | 12014669 | РЭС | Удомельский РЭС | ноябрь | ноябрь | VN004-00132889 | ВЛ 0,4кВ №8 ТП 089 | ноябрь | 11 | Бологовский РЭС |  | 1986-01-01 | 2015-12-24 | 2020-12-24 | VN004-00132889
4697 | ВЛ | ВЛ 0,4кВ ТП 089 | 25862 | 12014669 | РЭС | Удомельский РЭС | ноябрь | ноябрь | VN004-00132895 | ВЛ 0,4кВ №9 ТП 089 | ноябрь | 11 | Бологовский РЭС |  | 1986-01-01 | 2015-12-24 | 2020-12-24 | VN004-00132895
4698 | ВЛ | ВЛ 0,4кВ ТП 090 | 13871 | 12011421 | РЭС | Удомельский РЭС | декабрь | декабрь | VN004-69004651 | ВЛ 0,4кВ №1 ТП 090 | декабрь | 12 | Бологовский РЭС |  | 1988-03-01 | 2015-12-24 | 2020-12-24 | VN004-69004651
4699 | ВЛ | ВЛ 0,4кВ ТП 090 | 13871 | 12011421 | РЭС | Удомельский РЭС | декабрь | декабрь | VN004-00132836 | ВЛ 0,4кВ №2 ТП 090 | декабрь | 12 | Бологовский РЭС |  | 1988-03-01 | 2015-12-24 | 2020-12-24 | VN004-00132836
4700 | ВЛ | ВЛ 0,4кВ ТП 090 | 13871 | 12011421 | РЭС | Удомельский РЭС | декабрь | декабрь | VN004-00132842 | ВЛ 0,4кВ №3 ТП 090 | декабрь | 12 | Бологовский РЭС |  | 1988-03-01 | 2015-12-24 | 2020-12-24 | VN004-00132842
4701 | ВЛ | ВЛ 0,4кВ ТП 090 | 13871 | 12011421 | РЭС | Удомельский РЭС | декабрь | декабрь | VN004-00132861 | ВЛ 0,4кВ №4 ТП 090 | декабрь | 12 | Бологовский РЭС |  | 1988-03-01 | 2015-12-24 | 2020-12-24 | VN004-00132861
4702 | ВЛ | ВЛ 0,4кВ ТП 091 | 13547 | 12011357 | РЭС | Удомельский РЭС | декабрь | декабрь | VN004-69004650 | ВЛ 0,4кВ №1 ТП 091 | декабрь | 12 | Бологовский РЭС |  | 1988-09-01 | 2015-12-24 | 2020-12-24 | VN004-69004650
4703 | ВЛ | ВЛ 0,4кВ ТП 091 | 13547 | 12011357 | РЭС | Удомельский РЭС | декабрь | декабрь | VN004-00132118 | ВЛ 0,4кВ №2 ТП 091 | декабрь | 12 | Бологовский РЭС |  | 1988-09-01 | 2015-12-24 | 2020-12-24 | VN004-00132118
4704 | ВЛ | ВЛ 0,4 кВ №1 ТП 105 | 25867 | 12014674 | РЭС | Удомельский РЭС | сентябрь | сентябрь | VN004-69004661 | ВЛ 0,4кВ №1 ТП 105 | сентябрь | 9 | Бологовский РЭС |  | 1987-09-01 | 2015-09-24 | 2020-09-24 | VN004-69004661
4705 | ВЛ | ВЛ 0,4 кВ №2 ТП 106 | 13852 | 12011405 | РЭС | Удомельский РЭС | ноябрь | ноябрь | VN004-00132725 | ВЛ 0,4кВ №2 ТП 106 | ноябрь | 11 | Бологовский РЭС |  | 1976-04-01 | 2015-11-20 | 2020-11-20 | VN004-00132725
4706 | ВЛ | ВЛ 0,4 кВ №1 ТП 107 | 13854 | 12011407 | РЭС | Удомельский РЭС | ноябрь | ноябрь | VN004-69004663 | ВЛ 0,4кВ №1 ТП 107 | ноябрь | 11 | Бологовский РЭС |  | 1976-08-01 | 2015-11-20 | 2020-11-20 | VN004-69004663
4707 | ВЛ | ВЛ 0,4кВ №1 ТП 123 | 25848 | 12014655 | РЭС | Удомельский РЭС | апрель | апрель | VN004-69004619 | ВЛ 0,4кВ №1 ТП 123 | апрель | 4 | Бологовский РЭС |  | 1990-09-01 | 2015-04-24 | 2020-04-24 | VN004-69004619
4708 | ВЛ | ВЛ 0,4 кВ №1 ТП 141 | 14063 | 12011469 | РЭС | Удомельский РЭС | декабрь | декабрь | VN004-69004533 | ВЛ 0,4кВ №1 ТП 141 | декабрь | 12 | Бологовский РЭС |  | 1987-03-01 | 2015-12-24 | 2020-12-24 | VN004-69004533
4709 | ВЛ | ВЛ 0,4кВ ТП 153,ТП 155 | 14081 | 12011483 | РЭС | Удомельский РЭС | октябрь | октябрь | VN004-69004547 | ВЛ 0,4кВ №1 ТП 155 | октябрь | 10 | Бологовский РЭС |  | 1984-01-01 | 2015-10-28 | 2020-10-28 | VN004-69004547
4710 | ВЛ | ВЛ 0,4кВ ТП 159 | 14092 | 12011491 | РЭС | Удомельский РЭС | октябрь | октябрь | VN004-69004551 | ВЛ 0,4кВ №1 ТП 159 | октябрь | 10 | Бологовский РЭС |  | 1989-09-01 | 2015-10-28 | 2020-10-28 | VN004-69004551
4711 | ВЛ | ВЛ 0,4кВ ТП 159 | 14092 | 12011491 | РЭС | Удомельский РЭС | октябрь | октябрь | VN004-00132734 | ВЛ 0,4кВ №2 ТП 159 | октябрь | 10 | Бологовский РЭС |  | 1989-09-01 | 2015-10-28 | 2020-10-28 | VN004-00132734
4712 | ВЛ | ВЛ 0,4 кВ №1 ТП 206 | 11021 | 12010633 | РЭС | Удомельский РЭС | апрель | апрель | VN004-69004555 | ВЛ 0,4кВ №1 ТП 163 | апрель | 4 | Бологовский РЭС |  | 1992-04-01 | 2014-10-24 | 2019-10-24 | VN004-69004555
4713 | ВЛ | ВЛ 0,4 кВ №1 ТП 181 | 13805 | 12011377 | РЭС | Удомельский РЭС | апрель | апрель | VN004-69004572 | ВЛ 0,4кВ №1 ТП 181 | апрель | 4 | Бологовский РЭС |  | 1976-04-01 | 2013-07-30 | 2018-07-30 | VN004-69004572
4714 | ВЛ | ВЛ 0,4 кВ №1 ТП 181 | 13805 | 12011377 | РЭС | Удомельский РЭС | декабрь | декабрь | VN004-69004580 | ВЛ 0,4кВ №2 ТП 190 | декабрь | 12 | Бологовский РЭС |  | 1974-12-01 | 2015-12-24 | 2020-12-24 | VN004-69004580
4715 | ВЛ | ВЛ 0,4 кВ №1 ТП 225 | 13840 | 12011394 | РЭС | Удомельский РЭС | март | март | VN004-00059608 | ВЛ 0,4кВ №1 ТП 225 | март | 3 | Бологовский РЭС |  | 2012-06-06 | 2015-03-15 | 2020-03-15 | VN004-00059608
4716 | ВЛ | ВЛ 0,4 кВ №2 ТП 225 | 25857 | 12014664 | РЭС | Удомельский РЭС | март | март | VN004-00059629 | ВЛ 0,4кВ №2 ТП 225 | март | 3 | Бологовский РЭС |  | 2012-06-06 | 2015-03-15 | 2020-03-15 | VN004-00059629
4717 | ТП | ТП 001 | 18351 | 13010516 | РЭС | Удомельский РЭС | март | март | TP006-0006845 | ТП 001 | март | 3 | Бологовский РЭС |  | 1973-01-01 | 2015-03-27 | 2020-03-27 | TP006-0006845
4718 | ТП | ТП 002 | 18355 | 13010520 | РЭС | Удомельский РЭС | март | март | TP006-0006846 | ТП 002 | март | 3 | Бологовский РЭС |  | 1973-01-01 | 2015-03-27 | 2020-03-27 | TP006-0006846
4719 | ТП | ТП 003 | 17621 | 13010326 | РЭС | Удомельский РЭС | июль | июль | TP006-0006847 | ТП 003 | июль | 7 | Бологовский РЭС |  | 1964-01-01 | 2015-03-27 | 2020-03-27 | TP006-0006847
4720 | ТП | ТП 004 | 5500082 | 13013922 | РЭС | Удомельский РЭС | июль | июль | TP006-0006848 | ТП 004 | июль | 7 | Бологовский РЭС |  | 1965-01-01 | 2015-03-27 | 2020-03-27 | TP006-0006848
4721 | ТП | ТП 042 | 18336 | 13010513 | РЭС | Удомельский РЭС | май | май | TP010-0052916 | ТП 042 | май | 5 | Бологовский РЭС |  | 1986-01-01 | 2015-05-29 | 2020-05-29 | TP010-0052916
4722 | ТП | ТП 044 | 17635 | 13010335 | РЭС | Удомельский РЭС | май | май | TP010-0052931 | ТП 044 | май | 5 | Бологовский РЭС |  | 1976-01-01 | 2015-05-29 | 2020-05-29 | TP010-0052931
4723 | ТП | ТП 045 | 17616 | 13010322 | РЭС | Удомельский РЭС | май | май | TP010-0052936 | ТП 045 | май | 5 | Бологовский РЭС |  | 1967-01-01 | 2015-05-29 | 2020-05-29 | TP010-0052936
4724 | ТП | ТП 046 | 17644 | 13010342 | РЭС | Удомельский РЭС | май | май | TP010-0052942 | ТП 046 | май | 5 | Бологовский РЭС |  | 1976-12-01 | 2015-05-29 | 2020-05-29 | TP010-0052942
4725 | ТП | ТП 047 | 17618 | 13010323 | РЭС | Удомельский РЭС | май | май | TP010-0052951 | ТП 047 | май | 5 | Бологовский РЭС |  | 1967-01-01 | 2015-05-29 | 2020-05-29 | TP010-0052951
4726 | ТП | ТП 048 | 17622 | 13010327 | РЭС | Удомельский РЭС | май | май | TP010-0052960 | ТП 048 | май | 5 | Бологовский РЭС |  | 1964-01-01 | 2015-05-29 | 2020-05-29 | TP010-0052960
4727 | ТП | ТП 053 | 17636 | 13010336 | РЭС | Удомельский РЭС | июнь | июнь | TP010-0053209 | ТП 053 | июнь | 6 | Бологовский РЭС |  | 1976-01-01 | 2015-06-26 | 2020-06-26 | TP010-0053209
4728 | ТП | ТП 059 | 17629 | 13010332 | РЭС | Удомельский РЭС | июнь | июнь | TP010-0053245 | ТП 059 | июнь | 6 | Бологовский РЭС |  | 1966-01-01 | 2015-06-26 | 2020-06-26 | TP010-0053245
4729 | ТП | ТП 075 | 17834 | 13010400 | РЭС | Удомельский РЭС | февраль | февраль | TP010-0050085 | ТП 075 | февраль | 2 | Бологовский РЭС |  | 1989-01-01 | 2015-03-27 | 2020-03-27 | TP010-0050085
4730 | ТП | ТП 076 | 17803 | 13010372 | РЭС | Удомельский РЭС | февраль | февраль | TP010-0050091 | ТП 076 | февраль | 2 | Бологовский РЭС |  | 1983-01-01 | 2015-03-27 | 2020-03-27 | TP010-0050091
4731 | ТП | ТП 077 | 17804 | 13010373 | РЭС | Удомельский РЭС | февраль | февраль | TP010-0050095 | ТП 077 | февраль | 2 | Бологовский РЭС |  | 1984-01-01 | 2015-03-27 | 2020-03-27 | TP010-0050095
4732 | ТП | ТП 078 | 17801 | 13010370 | РЭС | Удомельский РЭС | март | март | TP010-0050096 | ТП 078 | март | 3 | Бологовский РЭС |  | 1982-01-01 | 2015-03-27 | 2020-03-27 | TP010-0050096
4733 | ТП | ТП 079 | 17815 | 13010383 | РЭС | Удомельский РЭС | март | март | TP010-0050098 | ТП 079 | март | 3 | Бологовский РЭС |  | 1968-01-01 | 2015-03-27 | 2020-03-27 | TP010-0050098
4734 | ТП | ТП 086 | 17838 | 13010402 | РЭС | Удомельский РЭС | август | август | TP010-0050215 | ТП 086 | август | 8 | Бологовский РЭС |  | 1985-01-01 | 2015-12-24 | 2020-12-24 | TP010-0050215
4735 | ТП | ТП 087 | 17868 | 13010424 | РЭС | Удомельский РЭС | август | август | TP010-0050217 | ТП 087 | август | 8 | Бологовский РЭС |  | 1985-12-01 | 2015-08-28 | 2020-08-28 | TP010-0050217
4736 | ТП | ТП 105 | 5500093 | 13013933 | РЭС | Удомельский РЭС | сентябрь | сентябрь | TP010-0050262 | ТП 105 | сентябрь | 9 | Бологовский РЭС |  | 1987-01-01 | 2015-09-25 | 2020-09-25 | TP010-0050262
4737 | ТП | ТП 106 | 17837 | 13010401 | РЭС | Удомельский РЭС | ноябрь | ноябрь | TP010-0050263 | ТП 106 | ноябрь | 11 | Бологовский РЭС |  | 1985-01-01 | 2015-11-20 | 2020-11-20 | TP010-0050263
4738 | ТП | ТП 107 | 17856 | 13010414 | РЭС | Удомельский РЭС | ноябрь | ноябрь | TP010-0050268 | ТП 107 | ноябрь | 11 | Бологовский РЭС |  | 1976-08-01 | 2015-11-20 | 2020-11-20 | TP010-0050268
4739 | ТП | ТП 121 | 17802 | 13010371 | РЭС | Удомельский РЭС | сентябрь | сентябрь | TP010-0050110 | ТП 121 | сентябрь | 9 | Бологовский РЭС |  | 1970-01-01 | 2015-09-25 | 2020-09-25 | TP010-0050110
4740 | ТП | ТП 122 | 17805 | 13010374 | РЭС | Удомельский РЭС | октябрь | октябрь | TP010-0050114 | ТП 122 | октябрь | 10 | Бологовский РЭС |  | 1982-01-01 | 2015-10-28 | 2020-10-28 | TP010-0050114
4741 | ТП | ТП 123 | 5500088 | 13013928 | РЭС | Удомельский РЭС | октябрь | октябрь | TP010-0050119 | ТП 123 | октябрь | 10 | Бологовский РЭС |  | 1980-01-01 | 2015-10-28 | 2020-10-28 | TP010-0050119
4742 | ТП | ТП 124 | 5500089 | 13013929 | РЭС | Удомельский РЭС | октябрь | октябрь | TP010-0050120 | ТП 124 | октябрь | 10 | Бологовский РЭС |  | 1973-01-01 | 2015-10-28 | 2020-10-28 | TP010-0050120
4743 | ТП | ТП 152 | 5500099 | 13013939 | РЭС | Удомельский РЭС | июль | июль | TP010-0052592 | ТП 152 | июль | 7 | Бологовский РЭС |  | 1988-01-01 | 2015-07-24 | 2020-07-24 | TP010-0052592
4744 | ТП | ТП 155 | 18009 | 13010433 | РЭС | Удомельский РЭС | август | август | TP010-0049287 | ТП 155 | август | 8 | Бологовский РЭС |  | 1982-01-01 | 2015-08-28 | 2020-08-28 | TP010-0049287
4745 | ТП | ТП 159 | 18076 | 13010484 | РЭС | Удомельский РЭС | май | май | TP010-0049313 | ТП 159 | май | 5 | Бологовский РЭС |  | 1984-01-01 | 2015-05-29 | 2020-05-29 | TP010-0049313
4746 | ТП | ТП 163 | 19471 | 13010865 | РЭС | Удомельский РЭС | апрель | апрель | TP010-0049327 | ТП 163 | апрель | 4 | Бологовский РЭС |  | 1992-04-01 | 2015-04-01 | 2020-04-01 | TP010-0049327
4747 | ТП | ТП 181 | 17700 | 13010367 | РЭС | Удомельский РЭС | апрель | апрель | TP010-0049406 | ТП 181 | апрель | 4 | Бологовский РЭС |  | 1986-01-01 | 2013-07-30 | 2018-07-30 | TP010-0049406
4748 | ТП | ТП 190 | 17667 | 13010357 | РЭС | Удомельский РЭС | апрель | апрель | TP010-0049432 | ТП 190 | апрель | 4 | Бологовский РЭС |  | 1986-01-01 | 2015-05-29 | 2020-05-29 | TP010-0049432
4749 | ТП | ТП 223 | 17638 | 13010338 | РЭС | Удомельский РЭС | апрель | апрель | TP010-0053253 | ТП 223 | апрель | 4 | Бологовский РЭС |  | 1964-10-01 | 2015-11-20 | 2020-11-20 | TP010-0053253
4750 | ВЛ | ВЛ 10кВ №03 Мастерские ПС Ряд | 12019784-00 | 12019784 | РЭС | Удомельский РЭС | апрель | апрель | VS010-0006590 | ВЛ 10кВ №03 Мастерские ПС Ряд | апрель | 4 | Удомельский РЭС |  | 1989-01-01 | 2015-02-15 | 2020-02-15 | VS010-0006590
4751 | ВЛ | ВЛ 10кВ №06 ФКРС ПС Ряд | 15166 | 12011736 | РЭС | Удомельский РЭС | февраль | февраль | VS010-0006594 | ВЛ 10кВ №06 ФКРС ПС Ряд | февраль | 2 | Удомельский РЭС |  | 1989-10-01 | 2015-02-15 | 2020-02-15 | VS010-0006594
4752 | ВЛ | ВЛ 10 кВ Насосная от ПС-35/10 Ряд | 25871 | 12014678 | РЭС | Удомельский РЭС | март | март | VS010-0006598 | ВЛ 10кВ №05 Насосная ПС Ряд | март | 3 | Удомельский РЭС |  | 1989-01-01 | 2015-02-15 | 2020-02-15 | VS010-0006598
4753 | ВЛ | ВЛ 10 кВ ф Детсадот ПС-35/10 Ряд | 15165 | 12011735 | РЭС | Удомельский РЭС | апрель | апрель | VS010-0006603 | ВЛ 10кВ №04 Детсад ПС Ряд | апрель | 4 | Удомельский РЭС |  | 1989-10-01 | 2015-02-15 | 2020-02-15 | VS010-0006603
4754 | ВЛ | ВЛ 10кВ Дерягино ПС110/35/10 Удомля | 16296 | 12011965 | РЭС | Удомельский РЭС | май | май | VS010-0006613 | ВЛ-10кВ Дерягино ПС110/35/10 Удомля | май | 5 | Удомельский РЭС |  | 1999-09-01 | 2015-05-15 | 2020-05-15 | VS010-0006613
4755 | ВЛ | ВЛ 10 кВ Выскодня-2 ПС110/35/10 Удомля | 15164 | 12011734 | РЭС | Удомельский РЭС | июнь | июнь | VS010-0006879 | ВЛ-10кВ Выскодня-2 ПС110/35/10 Удомля | июнь | 6 | Удомельский РЭС |  | 1988-12-01 | 2015-03-15 | 2020-03-15 | VS010-0006879
4756 | ВЛ | ВЛ 10кВ №16 Молдино-2 ПС Молдино | 25025 | 12011990 | РЭС | Удомельский РЭС | июль | июль | VS010-0007046 | ВЛ 10кВ №16 Молдино-2 ПС Молдино | июль | 7 | Удомельский РЭС |  | 1990-06-01 | 2015-04-15 | 2020-04-15 | VS010-0007046
4757 | ВЛ | ВЛ 10кВ №13 Покровское ПС Молдино | 25876 | 12014683 | РЭС | Удомельский РЭС | август | август | VS010-0007071 | ВЛ 10кВ №13 Покровское ПС Молдино | август | 8 | Удомельский РЭС |  | 1966-10-01 | 2015-03-15 | 2020-03-15 | VS010-0007071
4758 | ВЛ | ВЛ 10 кВ Поддубье ПС Брусово | 25004 | 12011983 | РЭС | Удомельский РЭС | сентябрь | сентябрь | VS010-0007147 | ВЛ-10кВ №12 Поддубье ПС Брусово | сентябрь | 9 | Удомельский РЭС |  | 1972-01-01 | 2014-06-17 | 2019-06-17 | VS010-0007147
4759 | ВЛ | ВЛ 10кВ №14 Еремково ПС Брусово | 11096 | 12010686 | РЭС | Удомельский РЭС | октябрь | октябрь | VS010-0007175 | ВЛ-10кВ №14 Еремково ПС Брусово | октябрь | 10 | Удомельский РЭС |  | 1989-12-01 | 2015-07-17 | 2020-07-17 | VS010-0007175
4760 | ВЛ | ВЛ 10кВ №07 Мста ПС Манихино | 15702 | 12011895 | РЭС | Удомельский РЭС | ноябрь | ноябрь | VS010-0007243 | ВЛ 10кВ №07 Мста ПС Манихино | ноябрь | 11 | Удомельский РЭС |  | 1980-01-01 | 2015-02-15 | 2020-02-15 | VS010-0007243
4761 | ВЛ | ВЛ 10кВ №06 Званица ПС Манихино | 15715 | 12011903 | РЭС | Удомельский РЭС | декабрь | декабрь | VS010-0007269 | ВЛ 10кВ №06 Званица ПС Манихино | декабрь | 12 | Удомельский РЭС |  | 1986-01-01 | 2015-05-15 | 2020-05-15 | VS010-0007269
4762 | ВЛ | ВЛ 10 кВ Копачево-2 ПС Копачево | 15711 | 12011901 | РЭС | Удомельский РЭС | февраль | февраль | VS010-0007352 | ВЛ-10кВ №05 Копачево-2 ПС Копачево | февраль | 2 | Удомельский РЭС |  | 1984-12-01 | 2015-05-15 | 2020-05-15 | VS010-0007352
4763 | ВЛ | ВЛ 10 кВ Пашнево ПС Н.Кузьминская | 25508 | 12012087 | РЭС | Удомельский РЭС | март | март | VS010-0007443 | ВЛ-10кВ №13 Пашнево ПС Н.Кузьминская | март | 3 | Удомельский РЭС |  | 1984-11-01 | 2015-05-15 | 2020-05-15 | VS010-0007443
4764 | ВЛ | ВЛ 10 кВ Жаворонково от РП-10 Липны | 25534 | 29003149 | РЭС | Удомельский РЭС | апрель | апрель | VS010-0007644 | ВЛ-10кВ Жаворонково от РП-10 Липны | апрель | 4 | Удомельский РЭС |  | 1981-11-01 | 2015-06-15 | 2020-06-15 | VS010-0007644
4765 | ВЛ | ВЛ 0,4 кВ Деревня от КТП Лайково Попово | 15437 | 12011826 | РЭС | Удомельский РЭС | июль | июль | VN004-69004681 | ВЛ 0,4кВ Деревня от КТП Лайково Попово | июль | 7 | Удомельский РЭС |  | 1970-01-01 | 2015-03-15 | 2020-03-15 | VN004-69004681
4766 | ВЛ | ВЛ 0,4 кВ Дачи от КТП Лайково Попово | 15502 | 12011881 | РЭС | Удомельский РЭС | июль | июль | VN004-69004682 | ВЛ 0,4кВ Дачи от КТП Лайково Попово | июль | 7 | Удомельский РЭС |  | 1970-01-01 | 2015-03-15 | 2020-03-15 | VN004-69004682
4767 | ВЛ | ВЛ 0.4 Новые дома от КТП Лайково.Попово | 15322 | 12011815 | РЭС | Удомельский РЭС | июль | июль | VN004-69004685 | ВЛ 0,4кВ Новые дома от КТП ЛайковПопово | июль | 7 | Удомельский РЭС |  | 1970-01-01 | 2015-03-15 | 2020-03-15 | VN004-69004685
4768 | ВЛ | ВЛ 0,4кВ Двор от КТП Сменово | 12018224-00 | 12018224 | РЭС | Удомельский РЭС | июль | июль | VN004-69004695 | ВЛ 0,4кВ Двор от КТП Сменово | июль | 7 | Удомельский РЭС |  | 1971-01-01 | 2015-07-22 | 2020-07-22 | VN004-69004695
4769 | ВЛ | ВЛ 0.4 от КТП Липки | 15438 | 12011827 | РЭС | Удомельский РЭС | июль | июль | VN004-69004708 | ВЛ 0,4кВ Деревня от КТП Липки | июль | 7 | Удомельский РЭС |  | 1975-01-01 | 2015-07-13 | 2020-07-13 | VN004-69004708
4770 | ВЛ | ВЛ 0,4кВ Дачи от КТП Липки | 12017709-00 | 12017709 | РЭС | Удомельский РЭС | июль | июль | VN004-69004709 | ВЛ 0,4кВ Дачи от КТП Липки | июль | 7 | Удомельский РЭС |  | 1975-01-01 | 2015-07-29 | 2020-07-29 | VN004-69004709
4771 | ВЛ | ВЛ 0,4 кВ Яхт.Клуб от КТП Липки | 12016443-00 | 12016443 | РЭС | Удомельский РЭС | декабрь | декабрь | VN004-69004710 | ВЛ 0,4кВ Яхт.Клуб от КТП Липки | декабрь | 12 | Удомельский РЭС |  | 2010-11-30 | 2015-12-15 | 2020-12-15 | VN004-69004710
4772 | ВЛ | ВЛ 0,4 кВ Деревня от КТП Моржевец | 15457 | 12011844 | РЭС | Удомельский РЭС | декабрь | декабрь | VN004-69004714 | ВЛ 0,4кВ Деревня от КТП Моржевец | декабрь | 12 | Удомельский РЭС |  | 1987-01-01 | 2015-12-29 | 2020-12-29 | VN004-69004714
4773 | ВЛ | ВЛ 0,4 кВ Деревня от МТП Быково | 15425 | 12011819 | РЭС | Удомельский РЭС | май | май | VN004-69004716 | ВЛ 0,4кВ Деревня от МТП Быково | май | 5 | Удомельский РЭС |  | 1972-01-01 | 2015-05-15 | 2020-05-15 | VN004-69004716
4774 | ВЛ | ВЛ 0,4кВ Деревня-2 от КТП Перхово-1 | 12017683-00 | 12017683 | РЭС | Удомельский РЭС | май | май | VN004-69004721 | ВЛ 0,4кВ Деревня-2 от КТП Перхово-1 | май | 5 | Удомельский РЭС |  | 1988-01-01 | 2015-05-20 | 2020-05-20 | VN004-69004721
4775 | ВЛ | ВЛ 0,4 кВ Деревня от КТП Братаново | 15440 | 12011829 | РЭС | Удомельский РЭС | май | май | VN004-69004731 | ВЛ 0,4кВ Деревня от КТП Братаново | май | 5 | Удомельский РЭС |  | 1975-01-01 | 2015-05-20 | 2020-05-20 | VN004-69004731
4776 | ВЛ | ВЛ 0,4 кВ Жилпос от ЗТП Дерягино | 15485 | 12011865 | РЭС | Удомельский РЭС | май | май | VN004-69004738 | ВЛ 0,4кВ Жилпос от ЗТП Дерягино | май | 5 | Удомельский РЭС |  | 1977-01-01 | 2015-05-30 | 2020-05-30 | VN004-69004738
4777 | ВЛ | ВЛ 0,4 кВ Дворики от ЗТП Дерягино | 15489 | 12011869 | РЭС | Удомельский РЭС | май | май | VN004-69004739 | ВЛ 0,4кВ Дворики от ЗТП Дерягино | май | 5 | Удомельский РЭС |  | 1977-01-01 | 2015-05-15 | 2020-05-15 | VN004-69004739
4778 | ВЛ | ВЛ 0,4кВ Котельная от ЗТП Дерягино | 12018208-00 | 12018208 | РЭС | Удомельский РЭС | июль | июль | VN004-69004740 | ВЛ 0,4кВ Котельная от ЗТП Дерягино | июль | 7 | Удомельский РЭС |  | 1977-01-01 | 2015-07-31 | 2020-07-31 | VN004-69004740
4779 | ВЛ | ВЛ 0,4кВ Магазин от ЗТП Дерягино | 12018207-00 | 12018207 | РЭС | Удомельский РЭС | июль | июль | VN004-69004741 | ВЛ 0,4кВ Магазин от ЗТП Дерягино | июль | 7 | Удомельский РЭС |  | 1977-01-01 | 2015-07-16 | 2020-07-16 | VN004-69004741
4780 | ВЛ | ВЛ 0,4 кВ ЗСП от КТП Деряг ЗСП | 15505 | 12011884 | РЭС | Удомельский РЭС | февраль | февраль | VN004-69004750 | ВЛ 0,4кВ ЗСП от КТП Деряг ЗСП | февраль | 2 | Удомельский РЭС |  | 1986-02-01 | 2015-02-24 | 2020-02-24 | VN004-69004750
4781 | ВЛ | ВЛ 0,4кВ Склад от КТП Дерягино ЗСП | 12017724-00 | 12017724 | РЭС | Удомельский РЭС | февраль | февраль | VN004-69004751 | ВЛ 0,4кВ Склад от КТП Дерягино ЗСП | февраль | 2 | Удомельский РЭС |  | 1976-01-01 | 2015-02-28 | 2020-02-28 | VN004-69004751
4782 | ВЛ | ВЛ 0,4кВ Хранилище от КТП Дерягино ЗСП | 12018202-00 | 12018202 | РЭС | Удомельский РЭС | февраль | февраль | VN004-69004752 | ВЛ 0,4кВ Хранилище от КТП Дерягино ЗСП | февраль | 2 | Удомельский РЭС |  | 1976-01-01 | 2015-02-15 | 2020-02-15 | VN004-69004752
4783 | ВЛ | ВЛ 0,4кВ Двор от КТП Пальцево | 12018220-00 | 12018220 | РЭС | Удомельский РЭС | февраль | февраль | VN004-69004759 | ВЛ 0,4кВ Двор от КТП Пальцево | февраль | 2 | Удомельский РЭС |  | 1972-01-01 | 2015-02-24 | 2020-02-24 | VN004-69004759
4784 | ВЛ | ВЛ 0.4 д.Цевково | 15452 | 12011839 | РЭС | Удомельский РЭС | февраль | февраль | VN004-69004766 | ВЛ 0,4кВ Деревня от КТП Иевково | февраль | 2 | Удомельский РЭС |  | 1984-01-01 | 2015-02-24 | 2020-02-24 | VN004-69004766
4785 | ВЛ | ВЛ-0,4 Деревня от КТП Мишнево клуб | 12017347-00 | 12017347 | РЭС | Удомельский РЭС | февраль | февраль | VN004-69004779 | ВЛ 0,4кВ Деревня от КТП Мишнево клуб | февраль | 2 | Удомельский РЭС |  | 1985-01-01 | 2015-02-24 | 2020-02-24 | VN004-69004779
4786 | ВЛ | ВЛ-0,4 Митронино от КТП Коряк Митрон | 12017345-00 | 12017345 | РЭС | Удомельский РЭС | февраль | февраль | VN004-69004787 | ВЛ 0,4кВ Митронино от КТП Коряк Митрон | февраль | 2 | Удомельский РЭС |  | 1989-01-01 | 2015-02-15 | 2020-02-15 | VN004-69004787
4787 | ВЛ | ВЛ 0,4 кВ Корякино от ТП КорякиноМитронин | 15202 | 12011738 | РЭС | Удомельский РЭС | февраль | февраль | VN004-69004788 | ВЛ 0,4кВ Корякино от ТП КорякиноМитронин | февраль | 2 | Удомельский РЭС |  | 1989-01-01 | 2015-02-15 | 2020-02-15 | VN004-69004788
4788 | ВЛ | ВЛ 0,4кВ Водокачка от КТП Коряк Митрон | 12018218-00 | 12018218 | РЭС | Удомельский РЭС | февраль | февраль | VN004-69004789 | ВЛ 0,4кВ Водокачка от КТП Коряк Митрон | февраль | 2 | Удомельский РЭС |  | 1989-01-01 | 2015-02-15 | 2020-02-15 | VN004-69004789
4789 | ВЛ | ВЛ 0,4 кВ Двор от КТП Никулкино-2 | 15424 | 12011818 | РЭС | Удомельский РЭС | февраль | февраль | VN004-69004795 | ВЛ 0,4кВ Двор от КТП Никулкино-2 | февраль | 2 | Удомельский РЭС |  | 1971-01-01 | 2015-02-28 | 2020-02-28 | VN004-69004795
4790 | ВЛ | ВЛ 0,4кВ Деревня от МТП Дубники | 12017706-00 | 12017706 | РЭС | Удомельский РЭС | февраль | февраль | VN004-69004799 | ВЛ 0,4кВ Деревня от МТП Дубники | февраль | 2 | Удомельский РЭС |  | 1978-01-01 | 2015-02-24 | 2020-02-24 | VN004-69004799
4791 | ВЛ | ВЛ 0,4кВ Дом от КТП Порожки котельн-2 | 12018229-00 | 12018229 | РЭС | Удомельский РЭС | февраль | февраль | VN004-69004806 | ВЛ 0,4кВ Дом от КТП Порожки котельн-2 | февраль | 2 | Удомельский РЭС |  | 1987-01-01 | 2015-02-24 | 2020-02-24 | VN004-69004806
4792 | ВЛ | ВЛ 0,4 кВ Котельн от КТП Порожки котел-2 | 15495 | 12011875 | РЭС | Удомельский РЭС | февраль | февраль | VN004-69004807 | ВЛ 0,4кВ Котельн от КТП Порожки котел-2 | февраль | 2 | Удомельский РЭС |  | 1987-01-01 | 2015-02-15 | 2020-02-15 | VN004-69004807
4793 | ВЛ | ВЛ-0,4 Деревня от КТП Мосты | 12017351-00 | 12017351 | РЭС | Удомельский РЭС | февраль | февраль | VN004-69004817 | ВЛ 0,4кВ Деревня от КТП Мосты | февраль | 2 | Удомельский РЭС |  | 1977-01-01 | 2015-02-28 | 2020-02-28 | VN004-69004817
4794 | ВЛ | ВЛ 0,4кВ Водокачка от КТП Мосты | 12017710-00 | 12017710 | РЭС | Удомельский РЭС | февраль | февраль | VN004-69004818 | ВЛ 0,4кВ Водокачка от КТП Мосты | февраль | 2 | Удомельский РЭС |  | 1977-01-01 | 2015-02-24 | 2020-02-24 | VN004-69004818
4795 | ВЛ | ВЛ 0,4 кВ Деревня от КТП Щеберино | 15307 | 12011805 | РЭС | Удомельский РЭС | март | март | VN004-69004822 | ВЛ 0,4кВ Деревня от КТП Щеберино | март | 3 | Удомельский РЭС |  | 1988-01-01 | 2015-03-16 | 2020-03-16 | VN004-69004822
4796 | ВЛ | ВЛ 0,4 кВ Деревня от МТП Бережок | 15306 | 12011804 | РЭС | Удомельский РЭС | март | март | VN004-69004829 | ВЛ 0,4кВ Деревня от КТП Бережок | март | 3 | Удомельский РЭС |  | 1970-01-01 | 2015-03-16 | 2020-03-16 | VN004-69004829
4797 | ВЛ | ВЛ 0,4 кВ Деревня от ЗТП Касково школа | 15493 | 12011873 | РЭС | Удомельский РЭС | март | март | VN004-69004830 | ВЛ 0,4кВ Деревня от ЗТП Касково школа | март | 3 | Удомельский РЭС |  | 1980-01-01 | 2015-03-21 | 2020-03-21 | VN004-69004830
4798 | ВЛ | ВЛ 0,4 кВ Сигово от ЗТП Касково школа | 15509 | 12011887 | РЭС | Удомельский РЭС | март | март | VN004-69004831 | ВЛ 0,4кВ Сигово от ЗТП Касково школа | март | 3 | Удомельский РЭС |  | 1980-01-01 | 2015-03-21 | 2020-03-21 | VN004-69004831
4799 | ВЛ | ВЛ 0,4кВ Школа от ЗТП Касково школа | 12018231-00 | 12018231 | РЭС | Удомельский РЭС | март | март | VN004-69004832 | ВЛ 0,4кВ Школа от ЗТП Касково школа | март | 3 | Удомельский РЭС |  | 1980-01-01 | 2015-03-16 | 2020-03-16 | VN004-69004832
4800 | ВЛ | ВЛ 0,4 кВ Деревня от КТП Мушино | 15463 | 12011849 | РЭС | Удомельский РЭС | март | март | VN004-69004850 | ВЛ 0,4кВ Деревня от КТП Мушино | март | 3 | Удомельский РЭС |  | 1986-01-01 | 2015-03-16 | 2020-03-16 | VN004-69004850
4801 | ВЛ | ВЛ 0,4 кВ Волчихово от КТП ВолчихТрестино | 15444 | 12011833 | РЭС | Удомельский РЭС | март | март | VN004-69004854 | ВЛ 0,4кВ Волчихово от КТП ВолчихТрестино | март | 3 | Удомельский РЭС |  | 1980-01-01 | 2015-03-16 | 2020-03-16 | VN004-69004854
4802 | ВЛ | ВЛ 0,4 кВ Насосная от ЗТП Ряд-1 | 15255 | 12011764 | РЭС | Удомельский РЭС | март | март | VN004-69004862 | ВЛ 0,4кВ Насосная от ЗТП Ряд-1 | март | 3 | Удомельский РЭС |  | 1988-01-01 | 2015-03-16 | 2020-03-16 | VN004-69004862
4803 | ВЛ | ВЛ 0,4кВ Водокачка от ЗТП Ряд-1 | 12018233-00 | 12018233 | РЭС | Удомельский РЭС | март | март | VN004-69004863 | ВЛ 0,4кВ Водокачка-1 от ЗТП Ряд-1 | март | 3 | Удомельский РЭС |  | 1988-01-01 | 2015-03-21 | 2020-03-21 | VN004-69004863
4804 | ВЛ | ВЛ 0,4 кВ №1 от КТП Копачево школа | 15795 | 12011940 | РЭС | Удомельский РЭС | март | март | VN004-69004905 | ВЛ 0,4кВ №1 от КТП Копачево школа | март | 3 | Удомельский РЭС |  | 1973-01-01 | 2015-03-21 | 2020-03-21 | VN004-69004905
4805 | ВЛ | ВЛ 0,4 кВ Водокачка от КТП Водокачка | 15785 | 12011931 | РЭС | Удомельский РЭС | март | март | VN004-69004907 | ВЛ 0,4кВ Водокачка от КТП Водокачка | март | 3 | Удомельский РЭС |  | 1980-01-01 | 2014-07-17 | 2019-07-17 | VN004-69004907
4806 | ВЛ | ВЛ 0,4 кВ Райсовета от КТП Брус.больница | 25101 | 12011993 | РЭС | Удомельский РЭС | апрель | апрель | VN004-69004992 | ВЛ 0,4кВ Райсовета-1 от КТП Райсовета | апрель | 4 | Удомельский РЭС |  | 1985-01-01 | 2015-09-17 | 2020-09-17 | VN004-69004992
4807 | ВЛ | ВЛ 0,4кВ Райсовета-2 от КТП Райсовета | 12017692-00 | 12017692 | РЭС | Удомельский РЭС | апрель | апрель | VN004-69004993 | ВЛ 0,4кВ Райсовета-2 от КТП Райсовета | апрель | 4 | Удомельский РЭС |  | 1985-01-01 | 2015-09-17 | 2020-09-17 | VN004-69004993
4808 | ВЛ | ВЛ 0,4кВ Мастерские от КТП Райсовета | 12018260-00 | 12018260 | РЭС | Удомельский РЭС | апрель | апрель | VN004-69004994 | ВЛ 0,4кВ Мастерские от КТП Райсовета | апрель | 4 | Удомельский РЭС |  | 1985-01-01 | 2015-09-17 | 2020-09-17 | VN004-69004994
4809 | ВЛ | ВЛ 0,4 кВ Ушаково от КТП Брусово ПСЛВ | 25211 | 12012065 | РЭС | Удомельский РЭС | апрель | апрель | VN004-69004995 | ВЛ 0,4кВ Ушаково от КТП Брусово ПСЛВ | апрель | 4 | Удомельский РЭС |  | 1985-01-01 | 2015-09-17 | 2020-09-17 | VN004-69004995
4810 | ВЛ | ВЛ 0,4 кВ ул.Труда от КТП Дом культуры | 25103 | 12011995 | РЭС | Удомельский РЭС | апрель | апрель | VN004-69004996 | ВЛ 0,4кВ ул.Труда от КТП Дом культуры | апрель | 4 | Удомельский РЭС |  | 1981-01-01 | 2015-09-17 | 2020-09-17 | VN004-69004996
4811 | ВЛ | ВЛ 0,4кВ ул.Пушкина от КТП Дом культуры | 12017735-00 | 12017735 | РЭС | Удомельский РЭС | апрель | апрель | VN004-69004997 | ВЛ 0,4кВ ул.Пушкина от КТП Дом культуры | апрель | 4 | Удомельский РЭС |  | 1981-01-01 | 2015-09-17 | 2020-09-17 | VN004-69004997
4812 | ВЛ | ВЛ 0,4 кВ Первомайс-я от КТП Первомайс-я | 11017 | 12010630 | РЭС | Удомельский РЭС | апрель | апрель | VN004-69004998 | ВЛ 0,4кВ Первомайс-я от КТП Первомайс-я | апрель | 4 | Удомельский РЭС |  | 1980-01-01 | 2015-09-17 | 2020-09-17 | VN004-69004998
4813 | ВЛ | ВЛ-0,4кВ Садовая от КТП Первомайская | 12017354-00 | 12017354 | РЭС | Удомельский РЭС | апрель | апрель | VN004-69004999 | ВЛ 0,4кВ Садовая от КТП Первомайская | апрель | 4 | Удомельский РЭС |  | 1980-01-01 | 2015-09-17 | 2020-09-17 | VN004-69004999
4814 | ВЛ | Реконст.ВЛ-0.4кВ д.Голубково | 17933 | 12011977 | РЭС | Удомельский РЭС | апрель | апрель | VN004-69005011 | ВЛ 0,4кВ Деревня-1 от КТП Голубково | апрель | 4 | Удомельский РЭС |  | 1983-01-01 | 2015-07-17 | 2020-07-17 | VN004-69005011
4815 | ВЛ | ВЛ 0,4кВ Деревня-2 от КТП Голубково | 12018269-00 | 12018269 | РЭС | Удомельский РЭС | апрель | апрель | VN004-69005012 | ВЛ 0,4кВ Деревня-2 от КТП Голубково | апрель | 4 | Удомельский РЭС |  | 1983-01-01 | 2015-07-15 | 2020-07-15 | VN004-69005012
4816 | ВЛ | ВЛ 0,4кВ Ферма от КТП Голубково | 12018825-00 | 12018825 | РЭС | Удомельский РЭС | апрель | апрель | VN004-69005013 | ВЛ 0,4кВ Ферма от КТП Голубково | апрель | 4 | Удомельский РЭС |  | 1983-01-01 | 2015-07-17 | 2020-07-17 | VN004-69005013
4817 | ВЛ | ВЛ 0,4 кВ Деревня от КТП Сергино | 25113 | 12012002 | РЭС | Удомельский РЭС | апрель | апрель | VN004-69005014 | ВЛ 0,4кВ Деревня от КТП Сергино | апрель | 4 | Удомельский РЭС |  | 1988-01-01 | 2015-07-17 | 2020-07-17 | VN004-69005014
4818 | ВЛ | ВЛ 0,4 кВ Попово от КТП Попово | 11076 | 12010672 | РЭС | Удомельский РЭС | апрель | апрель | VN004-69005015 | ВЛ 0,4кВ Попово от КТП Попово | апрель | 4 | Удомельский РЭС |  | 1984-01-01 | 2015-07-17 | 2020-07-17 | VN004-69005015
4819 | ВЛ | ВЛ 0,4 кВ Деревня-1 от КТП Едутино ЖФ | 25328 | 12012078 | РЭС | Удомельский РЭС | апрель | апрель | VN004-69005017 | ВЛ 0,4кВ Деревня-1 от КТП Едутино ЖФ | апрель | 4 | Удомельский РЭС |  | 1989-01-01 | 2015-07-17 | 2020-07-17 | VN004-69005017
4820 | ВЛ | ВЛ 0,4кВ Деревня-2 от КТП Едутино ЖФ | 12017750-00 | 12017750 | РЭС | Удомельский РЭС | апрель | апрель | VN004-69005018 | ВЛ 0,4кВ Деревня-2 от КТП Едутино ЖФ | апрель | 4 | Удомельский РЭС |  | 1989-01-01 | 2015-07-17 | 2020-07-17 | VN004-69005018
4821 | ВЛ | ВЛ 0,4кВ Ферма от КТП Едутино ЖФ | 12018826-00 | 12018826 | РЭС | Удомельский РЭС | май | май | VN004-69005019 | ВЛ 0,4кВ Ферма от КТП Едутино ЖФ | май | 5 | Удомельский РЭС |  | 1989-01-01 | 2015-07-17 | 2020-07-17 | VN004-69005019
4822 | ВЛ | ВЛ 0,4 кВ Деревня от КТП Едутино ЗСП | 25114 | 12012003 | РЭС | Удомельский РЭС | май | май | VN004-69005020 | ВЛ 0,4кВ Деревня от КТП Едутино ЗСП | май | 5 | Удомельский РЭС |  | 1988-01-01 | 2015-07-17 | 2020-07-17 | VN004-69005020
4823 | ВЛ | ВЛ 0.4 от КТП Н.Альфимово | 11067 | 12010665 | РЭС | Удомельский РЭС | май | май | VN004-69005021 | ВЛ 0,4кВ Деревня от КТП Ново.Альфимово | май | 5 | Удомельский РЭС |  | 1979-01-01 | 2015-07-17 | 2020-07-17 | VN004-69005021
4824 | ВЛ | ВЛ 0,4 кВ Контора от КТП Еремково школа | 25175 | 12012038 | РЭС | Удомельский РЭС | май | май | VN004-69005024 | ВЛ 0,4кВ Контора от КТП Еремково школа | май | 5 | Удомельский РЭС |  | 1988-01-01 | 2015-07-17 | 2020-07-17 | VN004-69005024
4825 | ВЛ | ВЛ 0,4кВ Школа от КТП Еремково школа | 12018257-00 | 12018257 | РЭС | Удомельский РЭС | май | май | VN004-69005025 | ВЛ 0,4кВ Школа от КТП Еремково школа | май | 5 | Удомельский РЭС |  | 1988-01-01 | 2015-07-17 | 2020-07-17 | VN004-69005025
4826 | ВЛ | ВЛ 0,4кВ ул.Зеленая от КТП Ерем.школа | 12017728-00 | 12017728 | РЭС | Удомельский РЭС | май | май | VN004-69005026 | ВЛ 0,4кВ ул.Зеленая от КТП Ерем. школа | май | 5 | Удомельский РЭС |  | 1988-01-01 | 2015-07-15 | 2020-07-15 | VN004-69005026
4827 | ВЛ | ВЛ 0,4 кВ Деревня от КТП Старое | 25108 | 12011999 | РЭС | Удомельский РЭС | май | май | VN004-69005027 | ВЛ 0,4кВ Деревня от КТП Старое | май | 5 | Удомельский РЭС |  | 1981-01-01 | 2015-07-17 | 2020-07-17 | VN004-69005027
4828 | ВЛ | ВЛ 0,4 кВ Набережная от КТП Ерем.пекарня | 25226 | 12012074 | РЭС | Удомельский РЭС | май | май | VN004-69005028 | ВЛ 0,4кВ Набережная от КТП Ерем.пекарня | май | 5 | Удомельский РЭС |  | 1988-01-01 | 2015-07-17 | 2020-07-17 | VN004-69005028
4829 | ВЛ | ВЛ 0,4кВ Дорожная от КТП Ерем.пекарня | 12017700-00 | 12017700 | РЭС | Удомельский РЭС | май | май | VN004-69005029 | ВЛ 0,4кВ Дорожная от КТП Ерем.пекарня | май | 5 | Удомельский РЭС |  | 1988-01-01 | 2015-07-17 | 2020-07-17 | VN004-69005029
4830 | ВЛ | ВЛ 0,4 кВ ул.Новая от КТП Наташино | 25219 | 12012071 | РЭС | Удомельский РЭС | май | май | VN004-69005031 | ВЛ 0,4кВ ул.Новая от КТП Наташино | май | 5 | Удомельский РЭС |  | 1988-01-01 | 2015-11-16 | 2020-11-16 | VN004-69005031
4831 | ВЛ | ВЛ 0,4кВ Водокачка от КТП Наташино | 12018274-00 | 12018274 | РЭС | Удомельский РЭС | май | май | VN004-69005032 | ВЛ 0,4кВ Водокачка от КТП Наташино | май | 5 | Удомельский РЭС |  | 1988-01-01 | 2015-11-16 | 2020-11-16 | VN004-69005032
4832 | ВЛ | ВЛ 0,4кВ Наташино от КТП Наташино | 12017739-00 | 12017739 | РЭС | Удомельский РЭС | май | май | VN004-69005033 | ВЛ 0,4кВ Наташино от КТП Наташино | май | 5 | Удомельский РЭС |  | 1988-01-01 | 2015-11-16 | 2020-11-16 | VN004-69005033
4833 | ВЛ | ВЛ 0,4 кВ Деревня от КТП Займище ЖФ | 25165 | 12012032 | РЭС | Удомельский РЭС | май | май | VN004-69005037 | ВЛ 0,4кВ Деревня от КТП Займище ЖФ | май | 5 | Удомельский РЭС |  | 1983-01-01 | 2015-11-16 | 2020-11-16 | VN004-69005037
4834 | ВЛ | ВЛ 0,4кВ Ферма от КТП Займище ЖФ | 12018256-00 | 12018256 | РЭС | Удомельский РЭС | май | май | VN004-69005039 | ВЛ 0,4кВ Ферма от КТП Займище ЖФ | май | 5 | Удомельский РЭС |  | 1983-01-01 | 2015-11-16 | 2020-11-16 | VN004-69005039
4835 | ВЛ | ВЛ 0,4 кВ Дмитровка от КТП Дмитр.Ворониха | 25179 | 12012040 | РЭС | Удомельский РЭС | июнь | июнь | VN004-69005041 | ВЛ 0,4кВ Дмитровка от КТП Дмитр.Ворониха | июнь | 6 | Удомельский РЭС |  | 1983-01-01 | 2015-11-16 | 2020-11-16 | VN004-69005041
4836 | ВЛ | ВЛ 0,4кВ Ворониха от КТП Дмитр.Ворониха | 12017697-00 | 12017697 | РЭС | Удомельский РЭС | июнь | июнь | VN004-69005042 | ВЛ 0,4кВ Ворониха от КТП Дмитр.Ворониха | июнь | 6 | Удомельский РЭС |  | 1983-01-01 | 2015-11-16 | 2020-11-16 | VN004-69005042
4837 | ВЛ | ВЛ 0,4 кВ Деревня от КТП Всесвятское | 25123 | 12012008 | РЭС | Удомельский РЭС | июнь | июнь | VN004-69005043 | ВЛ 0,4кВ Деревня от КТП Всесвятское | июнь | 6 | Удомельский РЭС |  | 1979-01-01 | 2015-11-16 | 2020-11-16 | VN004-69005043
4838 | ВЛ | ВЛ 0,4кВ Водокачка от КТП Всесвятское | 12018827-00 | 12018827 | РЭС | Удомельский РЭС | июнь | июнь | VN004-69005044 | ВЛ 0,4кВ Водокачка от КТП Всесвятское | июнь | 6 | Удомельский РЭС |  | 1979-01-01 | 2015-11-16 | 2020-11-16 | VN004-69005044
4839 | ВЛ | ВЛ 0,4 кВ Деревня от КТП Найденка | 25122 | 12012007 | РЭС | Удомельский РЭС | июнь | июнь | VN004-69005045 | ВЛ 0,4кВ Деревня от КТП Найденка | июнь | 6 | Удомельский РЭС |  | 1989-01-01 | 2015-11-16 | 2020-11-16 | VN004-69005045
4840 | ВЛ | ВЛ 0,4 кВ Деревня от КТП Слиньково | 25159 | 12012029 | РЭС | Удомельский РЭС | июнь | июнь | VN004-69005046 | ВЛ 0,4кВ Деревня от КТП Слиньково | июнь | 6 | Удомельский РЭС |  | 1988-01-01 | 2015-11-16 | 2020-11-16 | VN004-69005046
4841 | ВЛ | ВЛ 0,4кВ Ферма от КТП Слиньково | 12018263-00 | 12018263 | РЭС | Удомельский РЭС | июнь | июнь | VN004-69005047 | ВЛ 0,4кВ Ферма от КТП Слиньково | июнь | 6 | Удомельский РЭС |  | 1988-01-01 | 2015-11-16 | 2020-11-16 | VN004-69005047
4842 | ВЛ | ВЛ 0,4кВ Ферма ( КТП Новая Ж.Ф.) | 12019781-00 | 12019781 | РЭС | Удомельский РЭС | июнь | июнь | VN004-69005049 | ВЛ 0,4кВ Ферма от КТП Новая Ж.Ф. | июнь | 6 | Удомельский РЭС |  | 1980-01-01 | 2015-04-15 | 2020-04-15 | VN004-69005049
4843 | ВЛ | ВЛ 0,4 кВ Мастерские от КТП Мастерские | 25111 | 12012001 | РЭС | Удомельский РЭС | июнь | июнь | VN004-69005054 | ВЛ 0,4кВ Мастерские от КТП Попово Мастерские | июнь | 6 | Удомельский РЭС |  | 1984-01-01 | 2015-04-15 | 2020-04-15 | VN004-69005054
4844 | ВЛ | ВЛ 0,4кВ Пилорама от КТП Мастерские | 12018828-00 | 12018828 | РЭС | Удомельский РЭС | июнь | июнь | VN004-69005055 | ВЛ 0,4кВ Пилорама от КТП Мастерские | июнь | 6 | Удомельский РЭС |  | 1984-01-01 | 2015-04-15 | 2020-04-15 | VN004-69005055
4845 | ВЛ | ВЛ 0,4 кВ Деревня от КТП Попово очистные | 25197 | 12012054 | РЭС | Удомельский РЭС | июнь | июнь | VN004-69005056 | ВЛ 0,4кВ Деревня от КТП Попово очистные | июнь | 6 | Удомельский РЭС |  | 1988-01-01 | 2015-11-16 | 2020-11-16 | VN004-69005056
4846 | ВЛ | ВЛ 0,4 кВ Деревня от КТП Мастино-2 | 25171 | 12012035 | РЭС | Удомельский РЭС | июнь | июнь | VN004-69005060 | ВЛ 0,4кВ Деревня от КТП Мастино-2 | июнь | 6 | Удомельский РЭС |  | 1982-01-01 | 2015-11-16 | 2020-11-16 | VN004-69005060
4847 | ВЛ | ВЛ 0,4 кВ Деревня-2 от КТП Шишелово-1 | 25190 | 12012047 | РЭС | Удомельский РЭС | июнь | июнь | VN004-69005064 | ВЛ 0,4кВ Деревня-2 от КТП Шишелово-1 | июнь | 6 | Удомельский РЭС |  | 1977-01-01 | 2015-11-16 | 2020-11-16 | VN004-69005064
4848 | ВЛ | ВЛ 0,4 кВ Деревня-1 от КТП Шишелово-1 | 15300 | 12011798 | РЭС | Удомельский РЭС | июнь | июнь | VN004-69005065 | ВЛ 0,4кВ Деревня-1 от КТП Шишелово-1 | июнь | 6 | Удомельский РЭС |  | 1977-01-01 | 2015-11-16 | 2020-11-16 | VN004-69005065
4849 | ВЛ | ВЛ 0,4 кВ Ферма от КТП Шишелово-2 | 25185 | 12012043 | РЭС | Удомельский РЭС | июль | июль | VN004-69005066 | ВЛ 0,4кВ Ферма от КТП Шишелово-2 | июль | 7 | Удомельский РЭС |  | 1977-01-01 | 2015-11-16 | 2020-11-16 | VN004-69005066
4850 | ВЛ | ВЛ 0,4кВ Водокачка от КТП Шишелово-2 | 12018273-00 | 12018273 | РЭС | Удомельский РЭС | июль | июль | VN004-69005067 | ВЛ 0,4кВ Водокачка от КТП Шишелово-2 | июль | 7 | Удомельский РЭС |  | 1977-01-01 | 2015-11-16 | 2020-11-16 | VN004-69005067
4851 | ВЛ | ВЛ 0,4 кВ Венецианово от КТП Венециан.-2 | 25128 | 12012012 | РЭС | Удомельский РЭС | июль | июль | VN004-69005069 | ВЛ 0,4кВ Венецианово от КТП Венециан.-2 | июль | 7 | Удомельский РЭС |  | 1982-01-01 | 2015-11-16 | 2020-11-16 | VN004-69005069
4852 | ВЛ | ВЛ 0,4кВ Власово от КТП Венециан.-2 | 12017698-00 | 12017698 | РЭС | Удомельский РЭС | июль | июль | VN004-69005070 | ВЛ 0,4кВ Власово от КТП Венециан.-2 | июль | 7 | Удомельский РЭС |  | 1982-01-01 | 2015-11-16 | 2020-11-16 | VN004-69005070
4853 | ВЛ | ВЛ 0,4кВ Филипково от КТП Венециан.-2 | 12017699-00 | 12017699 | РЭС | Удомельский РЭС | июль | июль | VN004-69005071 | ВЛ 0,4кВ Филипково от КТП Венециан.-2 | июль | 7 | Удомельский РЭС |  | 1982-01-01 | 2015-11-16 | 2020-11-16 | VN004-69005071
4854 | ВЛ | ВЛ 0,4 кВ АВМ-1 от КТП Молдино ЗСП | 25212 | 12012066 | РЭС | Удомельский РЭС | июль | июль | VN004-69005091 | ВЛ 0,4кВ АВМ-1 от КТП Молдино ЗСП | июль | 7 | Удомельский РЭС |  | 1988-01-01 | 2015-03-15 | 2020-03-15 | VN004-69005091
4855 | ВЛ | ВЛ 0,4кВ АВМ-2 от КТП Молдино ЗСП | 12018238-00 | 12018238 | РЭС | Удомельский РЭС | июль | июль | VN004-69005092 | ВЛ 0,4кВ АВМ-2 от КТП Молдино ЗСП | июль | 7 | Удомельский РЭС |  | 1988-01-01 | 2015-03-15 | 2020-03-15 | VN004-69005092
4856 | ВЛ | ВЛ 0,4кВ ЗСП-1 от КТП Молдино ЗСП | 12018239-00 | 12018239 | РЭС | Удомельский РЭС | июль | июль | VN004-69005093 | ВЛ 0,4кВ ЗСП-1 от КТП Молдино ЗСП | июль | 7 | Удомельский РЭС |  | 1988-01-01 | 2015-03-15 | 2020-03-15 | VN004-69005093
4857 | ВЛ | ВЛ 0,4кВ ЗСП-2 от КТП Молдино ЗСП | 12018240-00 | 12018240 | РЭС | Удомельский РЭС | июль | июль | VN004-69005094 | ВЛ 0,4кВ ЗСП-2 от КТП Молдино ЗСП | июль | 7 | Удомельский РЭС |  | 1988-01-01 | 2015-03-15 | 2020-03-15 | VN004-69005094
4858 | ВЛ | ВЛ 0,4кВ ЗСП-3 от КТП Молдино ЗСП | 12018241-00 | 12018241 | РЭС | Удомельский РЭС | июль | июль | VN004-69005095 | ВЛ 0,4кВ ЗСП-3 от КТП Молдино ЗСП | июль | 7 | Удомельский РЭС |  | 1988-01-01 | 2015-03-15 | 2020-03-15 | VN004-69005095
4859 | ВЛ | ВЛ 0,4кВ ЗСП-4 от КТП Молдино ЗСП | 12018242-00 | 12018242 | РЭС | Удомельский РЭС | июль | июль | VN004-69005096 | ВЛ 0,4кВ ЗСП-4 от КТП Молдино ЗСП | июль | 7 | Удомельский РЭС |  | 1988-01-01 | 2015-03-15 | 2020-03-15 | VN004-69005096
4860 | ВЛ | ВЛ 0,4 кВ АВМ от КТП Молдино АВМ-1 | 25193 | 12012050 | РЭС | Удомельский РЭС | июль | июль | VN004-69005097 | ВЛ 0,4кВ АВМ от КТПП Молдино АВМ-1 | июль | 7 | Удомельский РЭС |  | 1979-01-01 | 2015-10-15 | 2020-10-15 | VN004-69005097
4861 | ВЛ | ВЛ 0,4кВ Кочегарка от КТП Молдино АВМ-1 | 12018265-00 | 12018265 | РЭС | Удомельский РЭС | июль | июль | VN004-69005098 | ВЛ 0,4кВ Кочегарка от КТПП Молдино АВМ-1 | июль | 7 | Удомельский РЭС |  | 1979-01-01 | 2015-10-15 | 2020-10-15 | VN004-69005098
4862 | ВЛ | ВЛ 0,4кВ ЗСП от КТПП Молдино АВМ-1 | 12018834-00 | 12018834 | РЭС | Удомельский РЭС | июль | июль | VN004-69005099 | ВЛ 0,4кВ ЗСП от КТПП Молдино АВМ-1 | июль | 7 | Удомельский РЭС |  | 1979-01-01 | 2015-10-15 | 2020-10-15 | VN004-69005099
4863 | ВЛ | ВЛ 0,4 кВ Деревня от КТП Молдино АВМ-1 | 25224 | 12012072 | РЭС | Удомельский РЭС | август | август | VN004-69005100 | ВЛ 0,4кВ Деревня от КТПП Молдино АВМ-1 | август | 8 | Удомельский РЭС |  | 1979-01-01 | 2015-10-15 | 2020-10-15 | VN004-69005100
4864 | ВЛ | ВЛ 0,4 кВ Центральная от КТП Молд.школа | 25204 | 12012059 | РЭС | Удомельский РЭС | август | август | VN004-69005101 | ВЛ 0,4кВ ул.Центральная от ЗТП Молд.школ | август | 8 | Удомельский РЭС |  | 1980-01-01 | 2015-10-15 | 2020-10-15 | VN004-69005101
4865 | ВЛ | ВЛ 0,4кВ Школа-1 от КТП Молд.школа | 12017736-00 | 12017736 | РЭС | Удомельский РЭС | август | август | VN004-69005102 | ВЛ 0,4кВ Школа-1 от ЗТП Молд.школа | август | 8 | Удомельский РЭС |  | 1980-01-01 | 2015-10-15 | 2020-10-15 | VN004-69005102
4866 | ВЛ | ВЛ 0,4кВ Школа-2 от КТП Молд.школа | 12017713-00 | 12017713 | РЭС | Удомельский РЭС | август | август | VN004-69005103 | ВЛ 0,4кВ Школа-2 от ЗТП Молд.школа | август | 8 | Удомельский РЭС |  | 1980-01-01 | 2015-10-15 | 2020-10-15 | VN004-69005103
4867 | ВЛ | ВЛ 0,4кВ 8 кв.дом от КТП Молд.школа | 12017737-00 | 12017737 | РЭС | Удомельский РЭС | август | август | VN004-69005104 | ВЛ 0,4кВ 8 кв.дом от ЗТП Молд.школа | август | 8 | Удомельский РЭС |  | 1980-01-01 | 2015-10-15 | 2020-10-15 | VN004-69005104
4868 | ВЛ | ВЛ 0,4кВ Котельная от КТП Молд.школа | 12018268-00 | 12018268 | РЭС | Удомельский РЭС | август | август | VN004-69005105 | ВЛ 0,4кВ Котельная от 3ТП Молд.школа | август | 8 | Удомельский РЭС |  | 1980-01-01 | 2015-10-15 | 2020-10-15 | VN004-69005105
4869 | ВЛ | ВЛ-0,4 Деревня-1 от КТП Марьино | 12017353-00 | 12017353 | РЭС | Удомельский РЭС | август | август | VN004-69005109 | ВЛ 0,4кВ Деревня-1 от КТП Марьино | август | 8 | Удомельский РЭС |  | 1980-01-01 | 2015-10-15 | 2020-10-15 | VN004-69005109
4870 | ВЛ | ВЛ 0,4 кВ Деревня-2 от КТП Марьино | 25127 | 12012011 | РЭС | Удомельский РЭС | август | август | VN004-69005110 | ВЛ 0,4кВ Деревня-2 от КТП Марьино | август | 8 | Удомельский РЭС |  | 1980-01-01 | 2015-10-15 | 2020-10-15 | VN004-69005110
4871 | ВЛ | ВЛ 0,4 кВ Хутор от КТП ул.Новая | 11066 | 12010664 | РЭС | Удомельский РЭС | август | август | VN004-69005111 | ВЛ 0,4кВ Хутор от КТП ул.Новая | август | 8 | Удомельский РЭС |  | 1980-01-01 | 2015-10-15 | 2020-10-15 | VN004-69005111
4872 | ВЛ | ВЛ 0,4кВ ул.Новая от КТП ул. Новая | 12018261-00 | 12018261 | РЭС | Удомельский РЭС | август | август | VN004-69005112 | ВЛ 0,4кВ ул.Новая от КТП ул. Новая | август | 8 | Удомельский РЭС |  | 1980-01-01 | 2015-04-15 | 2020-04-15 | VN004-69005112
4873 | ВЛ | ВЛ 0,4 кВ Деревня от КТП Цветково | 25139 | 12012018 | РЭС | Удомельский РЭС | август | август | VN004-69005116 | ВЛ 0,4кВ Деревня от КТП Цветково | август | 8 | Удомельский РЭС |  | 1985-01-01 | 2015-04-15 | 2020-04-15 | VN004-69005116
4874 | ВЛ | ВЛ 0.4 Деревня от КТП-60 Ильино | 25141 | 12012020 | РЭС | Удомельский РЭС | август | август | VN004-69005118 | ВЛ 0,4кВ Деревня от КТП Ильино | август | 8 | Удомельский РЭС |  | 1985-01-01 | 2015-04-15 | 2020-04-15 | VN004-69005118
4875 | ВЛ | ВЛ 0,4 кВ Деревня от КТП Горы | 25154 | 12012026 | РЭС | Удомельский РЭС | август | август | VN004-69005119 | ВЛ 0,4кВ Деревня от КТП Горы | август | 8 | Удомельский РЭС |  | 1986-01-01 | 2015-04-15 | 2020-04-15 | VN004-69005119
4876 | ВЛ | ВЛ 0,4 кВ Деревня от КТП Шептуново | 25137 | 12012017 | РЭС | Удомельский РЭС | август | август | VN004-69005123 | ВЛ 0,4кВ Деревня от КТП Шептуново | август | 8 | Удомельский РЭС |  | 1982-01-01 | 2015-03-15 | 2020-03-15 | VN004-69005123
4877 | ВЛ | ВЛ 0,4 кВ Ферма от КТП Шептуново | 15270 | 12011778 | РЭС | Удомельский РЭС | август | август | VN004-69005124 | ВЛ 0,4кВ Ферма от КТП Шептуново | август | 8 | Удомельский РЭС |  | 1982-01-01 | 2015-03-15 | 2020-03-15 | VN004-69005124
4878 | ВЛ | ВЛ 0,4кВ Двор от КТП Покровское | 12018836-00 | 12018836 | РЭС | Удомельский РЭС | сентябрь | сентябрь | VN004-69005126 | ВЛ 0,4кВ Двор от КТП Покровское | сентябрь | 9 | Удомельский РЭС |  | 1985-01-01 | 2015-03-15 | 2020-03-15 | VN004-69005126
4879 | ВЛ | ВЛ 0,4 кВ Деревня-1 от КТП Михайлово дер. | 25188 | 12012045 | РЭС | Удомельский РЭС | сентябрь | сентябрь | VN004-69005138 | ВЛ 0,4кВ Деревня-1 от КТП Михайлово дер. | сентябрь | 9 | Удомельский РЭС |  | 1985-01-01 | 2015-04-15 | 2020-04-15 | VN004-69005138
4880 | ВЛ | ВЛ 0,4кВ Деревня-2 от КТП Михайлово дер. | 12018248-00 | 12018248 | РЭС | Удомельский РЭС | сентябрь | сентябрь | VN004-69005139 | ВЛ 0,4кВ Деревня-2 от КТП Михайлово дер. | сентябрь | 9 | Удомельский РЭС |  | 1985-01-01 | 2015-04-15 | 2020-04-15 | VN004-69005139
4881 | ВЛ | ВЛ 0.4 Деревня от КТП Воронцово | 25255 | 12012077 | РЭС | Удомельский РЭС | сентябрь | сентябрь | VN004-69005150 | ВЛ 0,4кВ Деревня от КТП Воронцово | сентябрь | 9 | Удомельский РЭС |  | 1987-01-01 | 2015-09-17 | 2020-09-17 | VN004-69005150
4882 | ВЛ | ВЛ 0,4 кВ Свинарник от КТП Малец | 25184 | 12012042 | РЭС | Удомельский РЭС | сентябрь | сентябрь | VN004-69005152 | ВЛ 0,4кВ Свинарник от КТПП Малец-1 | сентябрь | 9 | Удомельский РЭС |  | 1984-01-01 | 2015-09-17 | 2020-09-17 | VN004-69005152
4883 | ВЛ | ВЛ 0,4 кВ Родники от КТП Малец | 25121 | 12012006 | РЭС | Удомельский РЭС | сентябрь | сентябрь | VN004-69005153 | ВЛ 0,4кВ Родники от КТПП Малец-1 | сентябрь | 9 | Удомельский РЭС |  | 1984-01-01 | 2015-09-17 | 2020-09-17 | VN004-69005153
4884 | ВЛ | ВЛ 0.4 Ферма от Малец ЖФ | 25202 | 12012058 | РЭС | Удомельский РЭС | сентябрь | сентябрь | VN004-69005154 | ВЛ 0,4кВ Ферма от КТП Малец ЖФ | сентябрь | 9 | Удомельский РЭС |  | 1984-01-01 | 2015-09-17 | 2020-09-17 | VN004-69005154
4885 | ВЛ | ВЛ 0,4 кВ Деревня от КТП Красная горка | 25144 | 12012021 | РЭС | Удомельский РЭС | сентябрь | сентябрь | VN004-69005155 | ВЛ 0,4кВ Деревня от КТП Красная горка | сентябрь | 9 | Удомельский РЭС |  | 1987-01-01 | 2015-09-17 | 2020-09-17 | VN004-69005155
4886 | ВЛ | ВЛ 0,4 кВ Деревня от КТП Сосновицы | 25215 | 12012069 | РЭС | Удомельский РЭС | сентябрь | сентябрь | VN004-69005156 | ВЛ 0,4кВ Деревня от КТП Сосновицы | сентябрь | 9 | Удомельский РЭС |  | 1983-01-01 | 2015-09-17 | 2020-09-17 | VN004-69005156
4887 | ВЛ | ВЛ 0,4кВ Ферма от КТП Сосновицы | 12018838-00 | 12018838 | РЭС | Удомельский РЭС | сентябрь | сентябрь | VN004-69005157 | ВЛ 0,4кВ Ферма от КТП Сосновицы | сентябрь | 9 | Удомельский РЭС |  | 1983-01-01 | 2015-09-17 | 2020-09-17 | VN004-69005157
4888 | ВЛ | ВЛ 0,4кВ Ферма от КТП Климатино-1 | 12018839-00 | 12018839 | РЭС | Удомельский РЭС | сентябрь | сентябрь | VN004-69005158 | ВЛ 0,4кВ Ферма от КТП Климатино-1 | сентябрь | 9 | Удомельский РЭС |  | 1987-01-01 | 2015-09-30 | 2020-09-30 | VN004-69005158
4889 | ВЛ | ВЛ 0,4 кВ Деревня от КТП Речка ЗСП | 25629 | 12012116 | РЭС | Удомельский РЭС | сентябрь | сентябрь | VN004-69005183 | ВЛ 0,4кВ Деревня от КТП Речка ЗСП | сентябрь | 9 | Удомельский РЭС |  | 1968-01-01 | 2015-09-30 | 2020-09-30 | VN004-69005183
4890 | ВЛ | ВЛ 0,4 кВ Пашнево от КТП Пашнево | 25601 | 12012101 | РЭС | Удомельский РЭС | сентябрь | сентябрь | VN004-69005199 | ВЛ 0,4кВ Пашнево от КТП Пашнево | сентябрь | 9 | Удомельский РЭС |  | 1987-01-01 | 2015-05-15 | 2020-05-15 | VN004-69005199
4891 | ВЛ | ВЛ 0,4кВ Гаврильцево от КТП Пашнево | 12018315-00 | 12018315 | РЭС | Удомельский РЭС | сентябрь | сентябрь | VN004-69005200 | ВЛ 0,4кВ Гаврильцево от КТП Пашнево | сентябрь | 9 | Удомельский РЭС |  | 1987-01-01 | 2015-05-15 | 2020-05-15 | VN004-69005200
4892 | ВЛ | ВЛ 0,4 кВ Деревня от КТП Маслово телятник | 25677 | 12012148 | РЭС | Удомельский РЭС | октябрь | октябрь | VN004-69005211 | ВЛ 0,4кВ Деревня от КТП Маслово телятник | октябрь | 10 | Удомельский РЭС |  | 1987-01-01 | 2015-08-17 | 2020-08-17 | VN004-69005211
4893 | ВЛ | ВЛ 0,4кВ Водокачка от КТП Маслово телятн | 12018844-00 | 12018844 | РЭС | Удомельский РЭС | октябрь | октябрь | VN004-69005212 | ВЛ 0,4кВ Водокачка от КТП Маслово телятн | октябрь | 10 | Удомельский РЭС |  | 1987-01-01 | 2015-08-17 | 2020-08-17 | VN004-69005212
4894 | ВЛ | ВЛ 0,4 кВ ДКУ от КТП Маслово ЗСП | 25665 | 12012143 | РЭС | Удомельский РЭС | октябрь | октябрь | VN004-69005213 | ВЛ 0,4кВ ДКУ от КТП Маслово ЗСП | октябрь | 10 | Удомельский РЭС |  | 1985-01-01 | 2015-08-17 | 2020-08-17 | VN004-69005213
4895 | ВЛ | ВЛ 0,4 кВ Мастерские от КТП Маслово маст | 25886 | 12014693 | РЭС | Удомельский РЭС | октябрь | октябрь | VN004-69005215 | ВЛ 0,4кВ Мастерские от КТП Маслово маст | октябрь | 10 | Удомельский РЭС |  | 1987-01-01 | 2015-08-17 | 2020-08-17 | VN004-69005215
4896 | ВЛ | ВЛ 0,4 кВ Маст от КТП Кузьминское маст | 25664 | 12012142 | РЭС | Удомельский РЭС | октябрь | октябрь | VN004-69005225 | ВЛ 0,4кВ Маст от КТП Кузьминское маст | октябрь | 10 | Удомельский РЭС |  | 1981-01-01 | 2015-08-17 | 2020-08-17 | VN004-69005225
4897 | ВЛ | ВЛ 0,4кВ Новые дома от КТП Лоховское дер | 12017723-00 | 12017723 | РЭС | Удомельский РЭС | октябрь | октябрь | VN004-69005240 | ВЛ 0,4кВ Новые дома от КТП Лоховское дер | октябрь | 10 | Удомельский РЭС |  | 1967-01-01 | 2015-08-17 | 2020-08-17 | VN004-69005240
4898 | ВЛ | ВЛ 0,4 кВ ул.Зеленая от КТП Котлован | 25685 | 12012154 | РЭС | Удомельский РЭС | октябрь | октябрь | VN004-69005250 | ВЛ 0,4кВ ул.Зеленая от КТП Котлован | октябрь | 10 | Удомельский РЭС |  | 1975-01-01 | 2015-08-17 | 2020-08-17 | VN004-69005250
4899 | ВЛ | ВЛ-0,4кВ ул.Школьная от КТП Котлован | 12017360-00 | 12017360 | РЭС | Удомельский РЭС | октябрь | октябрь | VN004-69005251 | ВЛ 0,4кВ ул.Школьная от КТП Котлован | октябрь | 10 | Удомельский РЭС |  | 1975-01-01 | 2015-08-17 | 2020-08-17 | VN004-69005251
4900 | ВЛ | ВЛ 0,4кВ Радиоузел от КТП Котлован | 12018307-00 | 12018307 | РЭС | Удомельский РЭС | октябрь | октябрь | VN004-69005253 | ВЛ 0,4кВ Радиоузел от КТП Котлован | октябрь | 10 | Удомельский РЭС |  | 1975-01-01 | 2015-08-17 | 2020-08-17 | VN004-69005253
4901 | ВЛ | ВЛ 0,4 кВ ул.Зеленая от КТП Котл дома | 25633 | 12012118 | РЭС | Удомельский РЭС | октябрь | октябрь | VN004-69005254 | ВЛ 0,4кВ ул.Зеленая от КТП Котл дома | октябрь | 10 | Удомельский РЭС |  | 1976-01-01 | 2015-08-17 | 2020-08-17 | VN004-69005254
4902 | ВЛ | ВЛ 0,4кВ ул.Молодежная от КТП Котл дома | 12018322-00 | 12018322 | РЭС | Удомельский РЭС | октябрь | октябрь | VN004-69005255 | ВЛ 0,4кВ ул.Молодежная от КТП Котл дома | октябрь | 10 | Удомельский РЭС |  | 1976-01-01 | 2015-08-17 | 2020-08-17 | VN004-69005255
4903 | ВЛ | ВЛ 0,4 кВ Деревня от КТП Котлован баня | 25890 | 12014697 | РЭС | Удомельский РЭС | ноябрь | ноябрь | VN004-69005256 | ВЛ 0,4кВ Деревня от КТП Котлован баня | ноябрь | 11 | Удомельский РЭС |  | 1976-01-01 | 2015-08-17 | 2020-08-17 | VN004-69005256
4904 | ВЛ | ВЛ 0,4кВ Подсоб цех от КТП Баня | 12018848-00 | 12018848 | РЭС | Удомельский РЭС | ноябрь | ноябрь | VN004-69005257 | ВЛ 0,4кВ Подсоб цех от КТП Баня | ноябрь | 11 | Удомельский РЭС |  | 1976-01-01 | 2015-08-17 | 2020-08-17 | VN004-69005257
4905 | ВЛ | ВЛ 0,4 кВ Деревня от КТПП Ст. Ряд ЖК | 25656 | 12012134 | РЭС | Удомельский РЭС | ноябрь | ноябрь | VN004-69005258 | ВЛ 0,4кВ Деревня от КТПП Ст. Ряд ЖК | ноябрь | 11 | Удомельский РЭС |  | 1976-01-01 | 2015-08-17 | 2020-08-17 | VN004-69005258
4906 | ВЛ | ВЛ 0,4кВ Водокачка от КТПП Ст. Ряд ЖК | 12018849-00 | 12018849 | РЭС | Удомельский РЭС | ноябрь | ноябрь | VN004-69005259 | ВЛ 0,4кВ Водокачка от КТПП Ст. Ряд ЖК | ноябрь | 11 | Удомельский РЭС |  | 1976-01-01 | 2015-08-17 | 2020-08-17 | VN004-69005259
4907 | ВЛ | ВЛ 0,4кВ Ферма КРС от КТПП Ст. Ряд ЖК | 12018850-00 | 12018850 | РЭС | Удомельский РЭС | ноябрь | ноябрь | VN004-69005260 | ВЛ 0,4кВ Ферма КРС от КТПП Ст. Ряд ЖК | ноябрь | 11 | Удомельский РЭС |  | 1976-01-01 | 2015-08-17 | 2020-08-17 | VN004-69005260
4908 | ВЛ | ВЛ 0,4 кВ Коммунаров от КТП Набарежная | 25889 | 12014696 | РЭС | Удомельский РЭС | ноябрь | ноябрь | VN004-69005261 | ВЛ 0,4кВ ул.Коммунаров от КТП Набарежная | ноябрь | 11 | Удомельский РЭС |  | 1976-01-01 | 2015-08-17 | 2020-08-17 | VN004-69005261
4909 | ВЛ | ВЛ 0,4кВ Набережная от КТП Набережная | 12017720-00 | 12017720 | РЭС | Удомельский РЭС | ноябрь | ноябрь | VN004-69005262 | ВЛ 0,4кВ Набережная от КТП Набарежная | ноябрь | 11 | Удомельский РЭС |  | 1976-01-01 | 2015-08-17 | 2020-08-17 | VN004-69005262
4910 | ВЛ | ВЛ 0,4кВ Пилорама от КТП Набарежная | 12018851-00 | 12018851 | РЭС | Удомельский РЭС | ноябрь | ноябрь | VN004-69005263 | ВЛ 0,4кВ Пилорама от КТП Набарежная | ноябрь | 11 | Удомельский РЭС |  | 1976-01-01 | 2015-08-17 | 2020-08-17 | VN004-69005263
4911 | МТП | МТП-10.Дубники | 19296 | 13010814 | РЭС | Удомельский РЭС | ноябрь | ноябрь | TP010-0065105 | МТП-10кВ Дубники | ноябрь | 11 | Удомельский РЭС |  | 1976-01-01 | 2015-06-15 | 2020-06-15 | TP010-0065105
4912 | КТП | КТП-60 Волчихово-Трестино | 19301 | 13010819 | РЭС | Удомельский РЭС | ноябрь | ноябрь | TP010-0065871 | КТП-10кВ Волчихово-Трестино | ноябрь | 11 | Удомельский РЭС |  | 1980-01-01 | 2015-06-15 | 2020-06-15 | TP010-0065871
4913 | МТП | МТП-20 Иваньково | 19295 | 13010813 | РЭС | Удомельский РЭС | ноябрь | ноябрь | TP010-0065877 | МТП-10кВ Иваньково | ноябрь | 11 | Удомельский РЭС |  | 1975-01-01 | 2015-06-15 | 2020-06-15 | TP010-0065877
4914 | КТПП | КТПП-10кВ Копачево-1 | 19571 | 13010918 | РЭС | Удомельский РЭС | ноябрь | ноябрь | TP010-0114554 | КТПП-10кВ Копачево-1 | ноябрь | 11 | Удомельский РЭС |  | 1986-01-01 | 2015-05-15 | 2020-05-15 | TP010-0114554
4915 | КТПП | КТПП-10кВ Залучье ЗСП | 19558 | 13010907 | РЭС | Удомельский РЭС | ноябрь | ноябрь | TP010-0066924 | КТПП-10кВ Залучье ЗСП | ноябрь | 11 | Удомельский РЭС |  | 1987-01-01 | 2015-06-15 | 2020-06-15 | TP010-0066924
4916 | КТП | КТП-10кВ Залучье деревня | 19536 | 13010888 | РЭС | Удомельский РЭС | ноябрь | ноябрь | TP010-0066932 | КТП-10кВ Залучье деревня | ноябрь | 11 | Удомельский РЭС |  | 1984-01-01 | 2015-06-15 | 2020-06-15 | TP010-0066932
4917 | КТП | КТП-63 д.Шебаново Красносельское | 19537 | 13010889 | РЭС | Удомельский РЭС | ноябрь | ноябрь | TP010-0066944 | КТП-10кВ Шабаново-Красноселье | ноябрь | 11 | Удомельский РЭС |  | 1986-01-01 | 2015-06-15 | 2020-06-15 | TP010-0066944
4918 | КТП | КТП-10кВ Захарово (№06 Званица) | 19502 | 13010868 | РЭС | Удомельский РЭС | ноябрь | ноябрь | TP010-0066960 | КТП-10кВ Захарово (№06 Званица) | ноябрь | 11 | Удомельский РЭС |  | 1987-01-01 | 2015-05-15 | 2020-05-15 | TP010-0066960
4919 | КТП | КТП-100 д.Званница ферма | 19503 | 13010869 | РЭС | Удомельский РЭС | ноябрь | ноябрь | TP010-0066965 | КТП-10кВ Званица ферма | ноябрь | 11 | Удомельский РЭС |  | 1987-01-01 | 2015-05-15 | 2020-05-15 | TP010-0066965
4920 | КТП | КТП-10кВ Званица деревня | 19505 | 13010870 | РЭС | Удомельский РЭС | ноябрь | ноябрь | TP010-0066966 | КТП-10кВ Званица деревня | ноябрь | 11 | Удомельский РЭС |  | 1987-01-01 | 2015-05-15 | 2020-05-15 | TP010-0066966
4921 | КТП | КТПП-400 д.Казикино клуб 1 | 19557 | 13010906 | РЭС | Удомельский РЭС | ноябрь | ноябрь | TP010-0066993 | КТП-10кВ Казикино клуб-1 | ноябрь | 11 | Удомельский РЭС |  | 1979-12-01 | 2015-02-15 | 2020-02-15 | TP010-0066993
4922 | КТП | КТП-100 д.Казикино | 19555 | 13010905 | РЭС | Удомельский РЭС | ноябрь | ноябрь | TP010-0067002 | КТП-10кВ Казикино | ноябрь | 11 | Удомельский РЭС |  | 1979-07-01 | 2015-02-15 | 2020-02-15 | TP010-0067002
4923 | КТП | КТП-10кВ Мста | 19576 | 13010921 | РЭС | Удомельский РЭС | ноябрь | ноябрь | TP010-0070379 | КТП-10кВ Мста | ноябрь | 11 | Удомельский РЭС |  | 1987-01-01 | 2015-02-15 | 2020-02-15 | TP010-0070379
4924 | КТП | КТП-160 п.Мста от поселок | 19550 | 13010900 | РЭС | Удомельский РЭС | ноябрь | ноябрь | TP010-0070403 | КТП-10кВ Мста поселок | ноябрь | 11 | Удомельский РЭС |  | 1987-01-01 | 2015-02-15 | 2020-02-15 | TP010-0070403
4925 | КТП | КТП-10кВ Мста столовая | 20310 | 13011030 | РЭС | Удомельский РЭС | ноябрь | ноябрь | TP010-0070408 | КТП-10кВ Мста столовая | ноябрь | 11 | Удомельский РЭС |  | 1987-01-01 | 2015-02-15 | 2020-02-15 | TP010-0070408
4926 | КТП | КТП-10кВ Ножкино | 19175 | 13010772 | РЭС | Удомельский РЭС | июль | июль | TP010-0070736 | КТП-10кВ Ножкино | июль | 7 | Удомельский РЭС |  | 1988-01-01 | 2015-02-15 | 2020-02-15 | TP010-0070736
4927 | КТП | КТП-63 д.Свирка | 19519 | 13010879 | РЭС | Удомельский РЭС | июль | июль | TP010-0071003 | КТП-10кВ Свирка | июль | 7 | Удомельский РЭС |  | 1990-01-01 | 2015-10-15 | 2020-10-15 | TP010-0071003
4928 | КТП | КТП-10кВ Молодежная | 19915 | 13011015 | РЭС | Удомельский РЭС | февраль | февраль | TP010-0071743 | КТП-10кВ Молодежная | февраль | 2 | Удомельский РЭС |  | 1989-09-01 | 2015-10-15 | 2020-10-15 | TP010-0071743
4929 | КТП | КТП-250 Сергино | 19967 | 13011017 | РЭС | Удомельский РЭС | февраль | февраль | TP010-0071975 | КТП-10кВ Сергино | февраль | 2 | Удомельский РЭС |  | 1988-01-01 | 2015-10-15 | 2020-10-15 | TP010-0071975
4930 | КТП | КТП-10кВ Парковая | 19831 | 13010949 | РЭС | Удомельский РЭС | февраль | февраль | TP010-0072062 | КТП-10кВ Парковая | февраль | 2 | Удомельский РЭС |  | 1985-01-01 | 2015-10-15 | 2020-10-15 | TP010-0072062
4931 | КТП | КТП-60 д.Красное | 19837 | 13010955 | РЭС | Удомельский РЭС | февраль | февраль | TP010-0072188 | КТП-10кВ Красное | февраль | 2 | Удомельский РЭС |  | 1990-01-01 | 2015-10-15 | 2020-10-15 | TP010-0072188
4932 | КТП | КТП-10кВ Райсовета | 19830 | 13010948 | РЭС | Удомельский РЭС | февраль | февраль | TP010-0072224 | КТП-10кВ Райсовета | февраль | 2 | Удомельский РЭС |  | 1982-01-01 | 2015-09-17 | 2020-09-17 | TP010-0072224
4933 | КТПП | КТПП-400 кВа д.Брусово ПСЛВ | 19886 | 13010996 | РЭС | Удомельский РЭС | март | март | TP010-0072231 | КТПП-10кВ Брусово ПСЛВ | март | 3 | Удомельский РЭС |  | 1981-12-01 | 2015-09-17 | 2020-09-17 | TP010-0072231
4934 | КТП | КТП-10кВ Первомайская | 19809 | 13010930 | РЭС | Удомельский РЭС | март | март | TP010-0072257 | КТП-10кВ Первомайская | март | 3 | Удомельский РЭС |  | 1988-01-01 | 2015-09-17 | 2020-09-17 | TP010-0072257
4935 | КТП | КТП-10кВ Радиоузел | 19833 | 13010951 | РЭС | Удомельский РЭС | март | март | TP010-0072279 | КТП-10кВ Радиоузел | март | 3 | Удомельский РЭС |  | 1980-01-01 | 2015-09-17 | 2020-09-17 | TP010-0072279
4936 | КТП | КТП-10кВ Голубково | 19835 | 13010953 | РЭС | Удомельский РЭС | март | март | TP010-0072478 | КТП-10кВ Голубково | март | 3 | Удомельский РЭС |  | 1983-01-01 | 2015-07-17 | 2020-07-17 | TP010-0072478
4937 | КТП | КТП-30 д.Попово | 19865 | 13010978 | РЭС | Удомельский РЭС | март | март | TP010-0072523 | КТП-10кВ Попово | март | 3 | Удомельский РЭС |  | 1988-01-01 | 2015-07-17 | 2020-07-17 | TP010-0072523
4938 | КТП | КТП-10кВ Едутино ЗСП | 19845 | 13010962 | РЭС | Удомельский РЭС | апрель | апрель | TP010-0072629 | КТП-10кВ Едутино ЗСП | апрель | 4 | Удомельский РЭС |  | 1989-01-01 | 2015-07-17 | 2020-07-17 | TP010-0072629
4939 | КТП | КТП-63 Н.Альфимово | 19828 | 13010946 | РЭС | Удомельский РЭС | апрель | апрель | TP010-0072637 | КТП-10кВ Н.Алфимово | апрель | 4 | Удомельский РЭС |  | 1988-01-01 | 2015-07-17 | 2020-07-17 | TP010-0072637
4940 | КТП | КТП-10кВ Еремково школа | 19802 | 13010924 | РЭС | Удомельский РЭС | апрель | апрель | TP010-0072654 | КТП-10кВ Еремково школа | апрель | 4 | Удомельский РЭС |  | 1988-01-01 | 2015-07-17 | 2020-07-17 | TP010-0072654
4941 | КТП | КТП-10кВ Еремково мастерские | 19878 | 13010989 | РЭС | Удомельский РЭС | апрель | апрель | TP010-0072665 | КТП-10кВ Еремково мастерские | апрель | 4 | Удомельский РЭС |  | 1990-01-01 | 2015-07-17 | 2020-07-17 | TP010-0072665
4942 | КТП | КТП-100 Попово очистные | 19899 | 13011005 | РЭС | Удомельский РЭС | апрель | апрель | TP010-0072936 | КТП-10кВ Попово очистные | апрель | 4 | Удомельский РЭС |  | 1984-04-01 | 2015-01-15 | 2020-01-15 | TP010-0072936
4943 | КТП | КТП 10/0,4кВ мастерские | 5500129 | 13013969 | РЭС | Удомельский РЭС | май | май | TP010-0072946 | КТП-10кВ Попово ЗСП | май | 5 | Удомельский РЭС |  | 1986-01-01 | 2015-01-15 | 2020-01-15 | TP010-0072946
4944 | КТП | КТП-10кВ Мастино-1 | 19819 | 13010938 | РЭС | Удомельский РЭС | май | май | TP010-0072951 | КТП-10кВ Мастино-1 | май | 5 | Удомельский РЭС |  | 1972-01-01 | 2015-01-15 | 2020-01-15 | TP010-0072951
4945 | КТП | КТП-10кВ ул. Новая | 19904 | 13011008 | РЭС | Удомельский РЭС | май | май | TP010-0074927 | КТП-10кВ ул. Новая | май | 5 | Удомельский РЭС |  | 1988-03-01 | 2015-04-15 | 2020-04-15 | TP010-0074927
4946 | КТП | КТП-60 д.Цветково | 19859 | 13010972 | РЭС | Удомельский РЭС | май | май | TP010-0074992 | КТП-10кВ Цветково | май | 5 | Удомельский РЭС |  | 1985-01-01 | 2015-04-15 | 2020-04-15 | TP010-0074992
4947 | КТП | КТП-60 д.Горы | 19868 | 13010981 | РЭС | Удомельский РЭС | май | май | TP010-0075024 | КТП-10кВ Горы | май | 5 | Удомельский РЭС |  | 1986-01-01 | 2015-04-15 | 2020-04-15 | TP010-0075024
4948 | КТП | КТП 10-0.4кВ Боронатово | 20320 | 13011039 | РЭС | Удомельский РЭС | июнь | июнь | TP010-0076754 | КТП-10кВ Боронатово | июнь | 6 | Удомельский РЭС |  | 1987-01-01 | 2015-06-15 | 2020-06-15 | TP010-0076754
4949 | КТП | КТП 10-0.4Ледины жф | 20321 | 13011040 | РЭС | Удомельский РЭС | июнь | июнь | TP010-0076866 | КТП-10кВ Ледины ЖФ | июнь | 6 | Удомельский РЭС |  | 1984-01-01 | 2015-05-15 | 2020-05-15 | TP010-0076866
4950 | КТП | КТП 63кВА Феднево | 20374 | 13011073 | РЭС | Удомельский РЭС | июнь | июнь | TP010-0076930 | КТП-10кВ Феднево | июнь | 6 | Удомельский РЭС |  | 1985-05-01 | 2015-06-15 | 2020-06-15 | TP010-0076930
4951 | КТП | КТП-10кВ Маслово мастерские | 20303 | 13011023 | РЭС | Удомельский РЭС | июнь | июнь | TP010-0076960 | КТП-10кВ Маслово мастерские | июнь | 6 | Удомельский РЭС |  | 1981-01-01 | 2015-06-15 | 2020-06-15 | TP010-0076960
4952 | КТП | КТП-160кВа Кузьминское жф | 20371 | 13011070 | РЭС | Удомельский РЭС | июнь | июнь | TP010-0076971 | КТП-10кВ Кузьминское ЖФ | июнь | 6 | Удомельский РЭС |  | 1985-12-01 | 2015-06-15 | 2020-06-15 | TP010-0076971
4953 | КТП | КТП-250 кВа Кузьминское мастерские | 20355 | 13011060 | РЭС | Удомельский РЭС | июль | июль | TP010-0076993 | КТП-10кВ Кузьминское мастерские | июль | 7 | Удомельский РЭС |  | 1981-01-01 | 2015-06-15 | 2020-06-15 | TP010-0076993
4954 | КТП | КТП-10кВ Котлован дома | 20379 | 13011078 | РЭС | Удомельский РЭС | июль | июль | TP010-0077109 | КТП-10кВ Котлован дома | июль | 7 | Удомельский РЭС |  | 1988-12-01 | 2015-06-15 | 2020-06-15 | TP010-0077109
4955 | КТП | КТП 10-0.4кВ Мининское | 20336 | 13011051 | РЭС | Удомельский РЭС | июль | июль | TP010-0077125 | КТП-10кВ Мининское | июль | 7 | Удомельский РЭС |  | 1988-01-01 | 2015-06-15 | 2020-06-15 | TP010-0077125
4956 | КТП | КТП-63кВа Климовское | 20366 | 13011068 | РЭС | Удомельский РЭС | июль | июль | TP010-0077127 | КТП-10кВ Климовское | июль | 7 | Удомельский РЭС |  | 1984-12-01 | 2015-06-15 | 2020-06-15 | TP010-0077127
4957 | КТП | КТП-63кВа Крапивно | 20368 | 13011069 | РЭС | Удомельский РЭС | июль | июль | TP010-0077130 | КТП-10кВ Крапивно | июль | 7 | Удомельский РЭС |  | 1984-12-01 | 2015-06-15 | 2020-06-15 | TP010-0077130
4958 | КТП | КТП 10-0.4кВ Тормасово-Комарно | 20334 | 13011049 | РЭС | Удомельский РЭС | июль | июль | TP010-0077137 | КТП-10кВ Тормасово Комарно | июль | 7 | Удомельский РЭС |  | 1987-01-01 | 2015-06-15 | 2020-06-15 | TP010-0077137
4959 | ЗТП | ЗТП-10кВ Выскодня школа | 18945 | 13010715 | РЭС | Удомельский РЭС | август | август | TP010-0064810 | ЗТП-10кВ Выскодня школа | август | 8 | Удомельский РЭС |  | 1989-09-01 | 2015-03-15 | 2020-03-15 | TP010-0064810
4960 | ЗТП | Оборудование ЗТП-100 Ряд-1 В-42-400 (1х100+1х160) | 19347 | 13010850 | РЭС | Удомельский РЭС | август | август | TP010-0065912 | ЗТП-10кВ Ряд-1 | август | 8 | Удомельский РЭС |  | 1988-01-01 | 2015-02-15 | 2020-02-15 | TP010-0065912
4961 | ЗТП | Оборудование ЗТП Ряд-3 В-42-400 2х630 | 19349 | 13010852 | РЭС | Удомельский РЭС | август | август | TP010-0065974 | ЗТП-10кВ Ряд-3 | август | 8 | Удомельский РЭС |  | 1988-12-01 | 2015-02-15 | 2020-02-15 | TP010-0065974
ЗиС
4962 | здание | ЗТП10 №484 Котель.Житищи-2*250 ф.187 ПС Теблеши | 69100028 | 10000266 | РЭС | Бежецкий РЭС | июнь | июнь | ZDT10-0107306-01 | ЗТП10 №484 Котель.Житищи-2*250Ф.187Тебл. | июнь | 6 | Бежецкий РЭС | Центральный | 1986-11-01 | 2015-07-01 | 2020-07-01 | ZDT10-0107306-01
4963 | здание | ЗТП10 №321 Жил.пос.Б.роща-630 ф.1 ПС Дорохово | 69100029 | 10000267 | РЭС | Бежецкий РЭС | июль | июль | ZDT10-0098463-01 | ЗТП10 №321 Жил.пос.Б.роща-630Ф.1Дорохово | июль | 7 | Бежецкий РЭС | Центральный | 1986-11-01 | 2015-08-01 | 2020-08-01 | ZDT10-0098463-01
4964 | здание | ЗТП10 №007 ФКРС Морозово-2*400 ф.1111 ПС Морозово | 69100030 | 10000268 | РЭС | Бежецкий РЭС | август | август | ZDT10-0101730-01 | ЗТП10 №007 ФКРС Морозово-2*400 Ф.1111 ПС Морозово | август | 8 | Бежецкий РЭС | Центральный | 1986-12-01 | 2015-09-01 | 2020-09-01 | ZDT10-0101730-01
4965 | здание | ЗТП10 №221 Жил.пос.Княжиха-250 ф.173 ПС Ш.Дуброво | 69100033 | 10000270 | РЭС | Бежецкий РЭС | август | август | ZDT10-0103162-01 | ЗТП10 №221 Жил.пос.Княжиха-250Ф.173Ш.Дуброво | август | 8 | Бежецкий РЭС | Центральный | 1987-01-01 | 2015-09-01 | 2020-09-01 | ZDT10-0103162-01
4966 | здание | ЗТП10 №027 ЗСП Градницы-2*250 ф.199 ПС Сул. Борок | 69100034 | 10000271 | РЭС | Бежецкий РЭС | август | август | ZDT10-0101735-01 | ЗТП10 №027 ЗСПГрадницы-2*250Ф.199С.Борок | август | 8 | Бежецкий РЭС | Центральный | 1987-09-01 | 2015-09-01 | 2020-09-01 | ZDT10-0101735-01
4967 | здание | ЗТП10 №522 АВМ Сырцевка 2*250 ф.4 ПС М.Горы | 69100021 | 10000261 | РЭС | Бежецкий РЭС | август | август | ZDT10-0101729-01 | Здания ЗТП10 №522 АВМ Сырцевка 2*250 Ф.4 ПС М. Горы | август | 8 | Бежецкий РЭС | Моркины Горы | 1986-01-01 | 2015-09-01 | 2020-09-01 | ZDT10-0101729-01
4968 | здание | ЗТП10 №024 Ж.дома Градн.2*160 ф.197 ПС С.Борок | 69117935 | 13006906 | РЭС | Бежецкий РЭС | август | август | ZDT10-0101732-01 | ЗТП10 №024 Ж.дома Градн.2*160Ф.197С.Борок | август | 8 | Бежецкий РЭС | Центральный | 1980-01-01 | 2015-09-01 | 2020-09-01 | ZDT10-0101732-01
4969 | здание | ЗТП 10 №421 ФКРС Сукромны-400 ф. 11 ПС Сукромны | 69118028 | 13006995 | РЭС | Бежецкий РЭС | июль | июль | ZDT10-0102680-01 | ЗТП-10 №421 ФКРС Сукр.-400 Ф. 11 ПС Сукромны | июль | 7 | Бежецкий РЭС | Плотники | 1973-01-01 | 2015-08-01 | 2020-08-01 | ZDT10-0102680-01
4970 | здание | ЗТП 10 №394 ФКРСВасюково-2*160 Ф4 ПС Сукромны | 69118023 | 13006990 | РЭС | Бежецкий РЭС | июль | июль | ZDT10-0102730-01 | ЗТП-10 №394 ФКРС Васюково-2*160 Ф4 ПС Сукромны | июль | 7 | Бежецкий РЭС | Центральный | 1973-01-01 | 2015-08-01 | 2020-08-01 | ZDT10-0102730-01
4971 | здание | ДОМ 1-КВ С.ТЕБЛЕШИ | 69100212 | 10000338 | РЭС | Бежецкий РЭС | июнь | июнь | ZDRPB-0001555-01 | ДОМ 1-КВ С.ТЕБЛЕШИ | июнь | 6 | Бежецкий РЭС | Моркины Горы | 1991-12-01 | 2015-07-20 | 2020-07-20 | ZDRPB-0001555-01
4972 | здание | Здание гаража п.Сонково ул.Лесозавод | 10000855-00 | 10000855 | РЭС | Бежецкий РЭС | апрель | апрель | ZDRPB-0000019-02 | Здание гаража п.Сонково ул.Лесозавод | апрель | 4 | Сонковский РЭС | Сонковский РЭС | 1972-01-01 | 2015-04-28 | 2020-04-28 | ZDRPB-0000019-02
4973 | здание | ЗДАHИЕ ТП СОHКОВО | 69100088 | 10000316 | РЭС | Бежецкий РЭС | сентябрь | сентябрь | ZDRPB-0000955-01 | Здание РДП Сонково | сентябрь | 9 | Сонковский РЭС | Сонковский РЭС | 1961-12-01 | 2015-04-28 | 2020-04-28 | ZDRPB-0000955-01
4974 | здание | КОHТОРА Д.ЗАРАМЕHЬЕ МАКСАТИХА | 69100065 | 10000298 | РЭС | Бежецкий РЭС | май | май | ZDRPB-0000005-01 | Контора д. Зараменье Максатиха | май | 5 | Максатихинский РЭС | Максатихинский РЭС | 1970-12-01 | 2015-06-01 | 2020-06-01 | ZDRPB-0000005-01
4975 | здание | ЗДАHИЕ ПОДСТАHЦИИ N 26 МАКСАТИХА | 69100073 | 10000306 | РЭС | Бежецкий РЭС | май | май | ZDT10-0084875-01 | Здание подстанции № 26 Максатиха | май | 5 | Максатихинский РЭС | Максатихинский РЭС | 1971-12-01 | 2015-08-24 | 2020-08-24 | ZDT10-0084875-01
4976 | здание | КТП-160 Владычное ферма Ф6 ПС Аниково | 69117099 | 13006094 | РЭС | Бежецкий РЭС | июнь | июнь | ZDT10-0066829-01 | ЗТП Коттеджи д.Острые Луки ПС Ривзавод | июнь | 6 | Максатихинский РЭС | Максатихинский РЭС | 1976-01-01 | 2015-08-24 | 2020-08-24 | ZDT10-0066829-01
4977 | здание | ЗТПП 2х400 кВА №5 д.Пронино ф 7 Кесьма | 69100041 | 10000278 | РЭС | Весьегонский РЭС | май | май | ZDT10-0130555-01 | Здание ТП Овинищенской шк Весьегонск | май | 5 | Весьегонский РЭС | Центральный | 1994-12-01 | 2015-06-01 | 2020-06-01 | ZDT10-0130555-01
4978 | здание | ЗДАHИЕ ТП СР.ШКОЛА С.КЕСЬМА ВЕСЬЕГОHСК | 69100043 | 10000279 | РЭС | Весьегонский РЭС | июнь | июнь | ZDT10-0085929-01 | Здание ТП ср.школа с.Кесьма Весьегонск | июнь | 6 | Весьегонский РЭС | Кесьма | 1983-12-01 | 2015-07-01 | 2020-07-01 | ZDT10-0085929-01
4979 | здание | ЗДАHИЕ ТП К-З HОВАЯ ЖИЗHЬ ВЕСЬЕГОHСК | 69100044 | 10000280 | РЭС | Весьегонский РЭС | июль | июль | ZDT10-0085910-01 | Здание ТП к-з Новая жизнь Весьегонск | июль | 7 | Весьегонский РЭС | Центральный | 1986-12-01 | 2015-08-01 | 2020-08-01 | ZDT10-0085910-01
4980 | здание | КОHТОРА ВЕСЬЕГОHСК ПРИ ТП | 69100045 | 10000281 | РЭС | Весьегонский РЭС | август | август | ZDRPB-0000253-06 | Контора Весьегонск при ТП | август | 8 | Весьегонский РЭС | Центральный | 1964-12-01 | 2015-08-10 | 2020-08-10 | ZDRPB-0000253-06
4981 | здание | ЗТП 10кВ пос.Коробово ф.4 ПС Кр.Холм | 69116588 | 13005601 | РЭС | Весьегонский РЭС | март | март | ZDT10-0061166-01 | ЗТП-10 кВ пос.Коробово фид.4 ПС Кр.Холм | март | 3 | Краснохолмский РЭС | Краснохолмский РЭС | 1976-03-01 | 2015-04-28 | 2020-04-28 | ZDT10-0061166-01
4982 | здание | ЗТП 10кВ КРС д.Слудново ф.№7 ПС Кр.Холм | 69116765 | 13005770 | РЭС | Весьегонский РЭС | сентябрь | сентябрь | ZDT10-0067623-01 | ЗТП-10кВ КРС д.Слудново Фид№7 ПС Кр.Х. | сентябрь | 9 | Краснохолмский РЭС | Краснохолмский РЭС | 1983-01-01 | 2015-10-01 | 2020-10-01 | ZDT10-0067623-01
4983 | здание | ГАРАЖ УЛ.К.МАРКСА 16/2 | 69100057 | 10000292 | РЭС | Весьегонский РЭС | май | май | ZDRPB-0000028-03 | Гараж ул. К.Маркса 16/2 | май | 5 | Краснохолмский РЭС | Краснохолмский РЭС | 1962-01-01 | 2015-08-20 | 2020-08-20 | ZDRPB-0000028-03
4984 | здание | ХОЗ.САРАЙ МОЛОКОВО | 69100064 | 10000297 | РЭС | Весьегонский РЭС | август | август | ZDRPB-0000147-04 | хоз. сарай Молоковских РЭС | август | 8 | Молоковский РЭС | Молоковский РЭС | 1961-12-01 | 2015-11-18 | 2020-11-18 | ZDRPB-0000147-04
4985 | здание | ПРОИЗВОДСТВЕHHЫЙ КОРПУС САHДОВО | 69100094 | 10000322 | РЭС | Весьегонский РЭС | июнь | июнь | ZDRPB-0000103-04 | Склад | июнь | 6 | Сандовский РЭС | Сандовский РЭС | 1974-12-01 | 2015-06-30 | 2020-06-30 | ZDRPB-0000103-04
4986 | здание | ЗТПП-250, школа, д. Вокшино | 13014642-00 | 13014642 | РЭС | Весьегонский РЭС | июль | июль | ZDT10-0076107-01 | Здание ЗТП №151 Школа д. Вокшино | июль | 7 | Сандовский РЭС | Сандовский РЭС | 1985-10-01 | 2015-08-30 | 2020-08-30 | ZDT10-0076107-01
4987 | здание | МАСТЕРСКАЯ ПО РЕМОHТУ ОБОРУДОВАHИЯ САHДОВО | 69100093 | 10000321 | РЭС | Весьегонский РЭС | август | август | ZDRPB-0000103-02 | МАСТЕРСКАЯ ПО РЕМОHТУ ОБОРУДОВАHИЯ САHДОВО | август | 8 | Сандовский РЭС | Сандовский РЭС | 1978-12-01 | 2015-08-25 | 2020-08-25 | ZDRPB-0000103-02
4988 | здание | Мат-ный склад с сараями.Ленинград.шоссе | 620 | 10000541 | РЭС | Вышневолоцкий РЭС | апрель | апрель | ZDRPB-0000577-04-01-02 | Помещение монтерской | апрель | 4 | Вышневолоцкий РЭС | Вышневолоцкий РЭС | 1965-01-01 | 2015-05-10 | 2020-05-10 | ZDRPB-0000577-04-01-02
4989 | здание | Гараж-сарай на п-ст. Есиновичи | 613 | 10000538 | РЭС | Вышневолоцкий РЭС | апрель | апрель | ZDRPB-0000992-02 | Гараж | апрель | 4 | Вышневолоцкий РЭС | Вышневолоцкий РЭС | 1965-01-01 | 2015-06-10 | 2020-06-10 | ZDRPB-0000992-02
4990 | здание | Здание управления пр.Ленина 22 | 601 | 10000528 | РЭС | Вышневолоцкий РЭС | май | май | ZDRPB-0001002-01 | Здание управления Казанский пр.22 | май | 5 | Вышневолоцкий РЭС | Вышневолоцкий РЭС | 1925-01-01 | 2015-06-01 | 2020-06-01 | ZDRPB-0001002-01
4991 | здание | Гараж базы п.Спирово | 722 | 10000549 | РЭС | Вышневолоцкий РЭС | май | май | ZDRPB-0000348-02 | Гараж на базе СРЭС | май | 5 | Спировский РЭС | Спировский | 1975-11-01 | 2015-04-27 | 2020-04-27 | ZDRPB-0000348-02
4992 | здание | Гараж пос.Козлово | 609 | 10000535 | РЭС | Вышневолоцкий РЭС | май | май | ZDRPB-0000115-02 | Гараж Козловского уч-ка СРЭС | май | 5 | Спировский РЭС | Спировский РЭС | 1965-01-01 | 2015-11-28 | 2020-11-28 | ZDRPB-0000115-02
4993 | здание | Стр.ч.ТП В-42-400 N10 Рождество котеджжи | 419 | 10000515 | РЭС | Вышневолоцкий РЭС | апрель | апрель | ZDT10-0069722-01 | ТП 090 | апрель | 4 | Фировский РЭС | Фировский РЭС | 1989-06-01 | 2015-05-01 | 2020-05-01 | ZDT10-0069722-01
4994 | здание | Зд.ЗТП В-42-400 Рождественнская школа | 401 | 10000497 | РЭС | Вышневолоцкий РЭС | апрель | апрель | ZDT10-0069399-01 | ТП 095 | апрель | 4 | Фировский РЭС | Фировский РЭС | 1975-01-01 | 2015-05-01 | 2020-05-01 | ZDT10-0069399-01
4995 | здание | Стр.часть ТП В-42-400 п.Граничный | 413 | 10000509 | РЭС | Вышневолоцкий РЭС | апрель | апрель | ZDT10-0069935-01 | ТП 098 | апрель | 4 | Фировский РЭС | Фировский РЭС | 1987-12-01 | 2015-05-01 | 2020-05-01 | ZDT10-0069935-01
4996 | здание | Гараж п.Фирово | 610 | 10000871 | РЭС | Вышневолоцкий РЭС | май | май | ZDRPB-0000575-02 | Здание гаража п.Фирово | май | 5 | Фировский РЭС | Фировский РЭС | 1985-02-28 | 2015-11-30 | 2020-11-30 | ZDRPB-0000575-02
4997 | здание | РПБ п.Фирово районная произ.база | 404 | 10000500 | РЭС | Вышневолоцкий РЭС | май | май | ZDRPB-0000575-01 | РПБ п.Фирово районная произ.база | май | 5 | Фировский РЭС | Фировский РЭС | 1982-02-01 | 2015-11-30 | 2020-11-30 | ZDRPB-0000575-01
4998 | здание | Производственная база'Бологое' | 602 | 10000529 | РЭС | Удомельский РЭС | сентябрь | сентябрь | ZDRPB-0000446-01 | Здание Производственной базы Бологое (инв.№ 602) | сентябрь | 9 | Бологовский РЭС | Бологовский | 1971-12-01 | 2015-10-01 | 2020-10-01 | ZDRPB-0000446-01
4999 | здание | Склад-навес на базе Бологое ул.Горская | 617 | 10000539 | РЭС | Удомельский РЭС | сентябрь | сентябрь | ZDRPB-0000446-02 | здание склада | сентябрь | 9 | Бологовский РЭС | Бологовский | 1971-12-01 | 2015-09-25 | 2020-09-25 | ZDRPB-0000446-02
5000 | здание | Произв.зд.с надв.постр.п.Березайка | 607 | 10000533 | РЭС | Удомельский РЭС | сентябрь | сентябрь | ZDRPB-0000732-01 | Производственное здание Березайский участок | сентябрь | 9 | Бологовский РЭС | Березайский | 1965-01-01 | 2015-09-25 | 2020-09-25 | ZDRPB-0000732-01
5001 | здание | Произв.зд.с надв.постр.п.Березайка | 607 | 10000533 | РЭС | Удомельский РЭС | сентябрь | сентябрь | ZDRPB-0000732-02 | Гараж | сентябрь | 9 | Бологовский РЭС | Березайский | 1965-01-01 | 2015-09-25 | 2020-09-25 | ZDRPB-0000732-02
5002 | здание | Произв-ное помещение-мастерские д.Тимково | 608 | 10000534 | РЭС | Удомельский РЭС | сентябрь | сентябрь | ZDRPB-0000579-01 | Административное здание д.Тимково | сентябрь | 9 | Бологовский РЭС | Тимковский | 1970-01-01 | 2015-11-20 | 2020-11-20 | ZDRPB-0000579-01
5003 | здание | Произв-ное помещение-мастерские д.Тимково | 608 | 10000534 | РЭС | Удомельский РЭС | сентябрь | сентябрь | ZDRPB-0000579-02 | Гараж | сентябрь | 9 | Бологовский РЭС | Тимковский | 1970-01-01 | 2015-11-20 | 2020-11-20 | ZDRPB-0000579-02
5004 | здание | Служ.дом п.Мста Удомельск.уч-ка №2 | 5101 | 10000579 | РЭС | Удомельский РЭС | июль | июль | ZDRPB-0001099-01 | Здание мастеров Мстинского уч. УРЭС | июль | 7 | Удомельский РЭС | Мста | 1979-08-01 | 2015-10-15 | 2020-10-15 | ZDRPB-0001099-01
5005 | здание | Произв.база при п/ст Уница Каш.р-на | 6930580053 | 10000244 | РЭС | Кашинский РЭС | июнь | июнь | ZDRPB-0001163-01 | Производственное здание д.Уници | июнь | 6 | Кашинский РЭС | Кашинский РЭС | 1995-01-01 | 2015-07-23 | 2020-07-23 | ZDRPB-0001163-01
5006 | здание | Произв.база при п/ст Уница Каш.р-на | 6930580053 | 10000244 | РЭС | Кашинский РЭС | июнь | июнь | ZDRPB-0001163-02 | Гараж | июнь | 6 | Кашинский РЭС | Кашинский РЭС | 1984-01-01 | 2015-08-24 | 2020-08-24 | ZDRPB-0001163-02
5007 | здание | Производственное здание В.Троицкого уч-ка Каш.р-н | 6930580026 | 10000023 | РЭС | Кашинский РЭС | июнь | июнь | ZDRPB-0001149-01 | Производственное здание В.Троицкого уч-ка Каш.р-н | июнь | 6 | Кашинский РЭС | Кашинский РЭС | 1976-01-01 | 2015-08-26 | 2020-08-26 | ZDRPB-0001149-01
5008 | здание | Здание ТП колхоз Рассвет дер.Страхиново | 6930760003 | 10000049 | РЭС | Кашинский РЭС | июль | июль | ZDT10-0073859-01 | Здание ТП п Кесова Гора ул Взлетная | июль | 7 | Кесовогорский РЭС | Кесовогорский РЭС | 1989-12-01 | 2015-08-01 | 2020-08-01 | ZDT10-0073859-01
5009 | здание | ЗТП пгт Кесова .Гора Дом культуры | 6930610112 | 13000118 | РЭС | Кашинский РЭС | июль | июль | ZDT10-0125314-01 | Здание ТП п Кесова Гора Дом культуры | июль | 7 | Кесовогорский РЭС | Кесовогорский РЭС | 1990-04-18 | 2015-08-01 | 2020-08-01 | ZDT10-0125314-01
5010 | здание | ЗТП Лисковское с.п. дер.Лисково | 6930610206 | 13000200 | РЭС | Кашинский РЭС | июль | июль | ZDT10-0093995-01 | Здание ТП д Лисково | июль | 7 | Кесовогорский РЭС | Кесовогорский РЭС | 1989-11-01 | 2015-08-01 | 2020-08-01 | ZDT10-0093995-01
5011 | здание | Произв.2-х этаж.кирп.здание ул.Коминтерна Калязин | 6930580018 | 10000017 | РЭС | Калязинский РЭС | май | май | ZDRPB-0000999-01 | Административное здание, ул.Коминтерна | май | 5 | Калязинский РЭС | Калязинский РЭС | 1965-01-01 | 2015-08-10 | 2020-08-31 | ZDRPB-0000999-01
5012 | здание | Произв.1-эт.здание с.Нерль база Каляз.р-н | 6930580020 | 10000019 | РЭС | Калязинский РЭС | май | май | ZDRPB-0001046-01 | МУ "Нерльский" Калязинского РЭС | май | 5 | Калязинский РЭС | Калязинский РЭС | 1975-12-01 | 2015-08-10 | 2020-08-31 | ZDRPB-0001046-01
5013 | здание | Здание ТП к-з им.Кирова дер.Пенье | 6930760004 | 10000050 | РЭС | Калязинский РЭС | май | май | ZDT10-0071066-01 | Здание ТП к--з им.Кирова дер.Пенье | май | 5 | Калязинский РЭС | Калязинский РЭС | 1975-12-01 | 2015-06-01 | 2020-06-01 | ZDT10-0071066-01
5014 | здание | Здание ТП село Нерль школа | 6930760005 | 10000051 | РЭС | Калязинский РЭС | июнь | июнь | ZDT10-0071143-01 | ЗданиеТП село Нерль Школа | июнь | 6 | Калязинский РЭС | Калязинский РЭС | 1975-12-01 | 2015-07-01 | 2020-07-01 | ZDT10-0071143-01
5015 | здание | ЗТП-10кВ Спасское ферма ф7 ПС Плутково | 6930610598 | 13000568 | РЭС | Калязинский РЭС | июнь | июнь | ZDT10-0061152-01 | Здания ЗТП с. Спасское | июнь | 6 | Калязинский РЭС | Калязинский РЭС | 1992-08-01 | 2015-07-01 | 2020-07-01 | ZDT10-0061152-01
5016 | здание | ЗТП 108(Поречье ж/быт №1)№16ПСНерль | 6930610599 | 13000569 | РЭС | Калязинский РЭС | июль | июль | ZDT10-0070738-01 | Здания ЗТП, Поречье | июль | 7 | Калязинский РЭС | Калязинский РЭС | 1992-08-01 | 2015-08-01 | 2020-08-01 | ZDT10-0070738-01
5017 | здание | Произв.2-х эт.здание-управление Кимры Пушкина 18 | 6930580002 | 10000005 | РЭС | Кимрский РЭС | апрель | апрель | ZDRPB-0000014-01 | Произв. 2-эт здание-упр. Кимры Пушкина18 | апрель | 4 | Кимрский РЭС | Управление | 1961-01-01 | 2015-05-22 | 2020-05-22 | ZDRPB-0000014-01
5018 | здание | Склад кирпичный г.Кимры ул.Пушкина 18 | 6930580004 | 10000006 | РЭС | Кимрский РЭС | апрель | апрель | ZDRPB-0000014-03 | Склад кирпичный г.Кимры ул.Пушкина 18. | апрель | 4 | Кимрский РЭС | уч.Кимрский | 1975-01-01 | 2015-05-22 | 2020-05-22 | ZDRPB-0000014-03
5019 | здание | Произв.кирпичное здание с.Ильинское Кимр.р-н | 6930580029 | 10000025 | РЭС | Кимрский РЭС | май | май | ZDRPB-0000039-01 | МУ Ильинский Кимрского РЭС | май | 5 | Кимрский РЭС | уч. Ильинский | 1956-12-01 | 2015-05-29 | 2020-05-29 | ZDRPB-0000039-01
5020 | здание | Кирпичный гараж с.Ильинское Кимрский р-н | 6930580038 | 10000032 | РЭС | Кимрский РЭС | май | май | ZDRPB-0000039-02 | Кирпичный гараж уч. Ильинский | май | 5 | Кимрский РЭС | уч. Ильинский | 1981-01-01 | 2015-05-29 | 2020-05-29 | ZDRPB-0000039-02
5021 | здание | Кирп.склад с.Ильинское Кимрский р-н | 6930580037 | 10000031 | РЭС | Кимрский РЭС | май | май | ZDRPB-0000039-03 | Кирпичный склад уч. Ильинский | май | 5 | Кимрский РЭС | уч. Ильинский | 1977-10-01 | 2015-05-29 | 2020-05-29 | ZDRPB-0000039-03
5022 | здание | Кирп.здание АЗС Кимрский р-н с.Ильинское | 6930580036 | 10000030 | РЭС | Кимрский РЭС | май | май | ZDRPB-0000039-04 | Кирп. здание АЗС уч.Ильинский | май | 5 | Кимрский РЭС | уч. Ильинский | 1976-05-01 | 2015-05-29 | 2020-05-29 | ZDRPB-0000039-04
5023 | здание | Произв.-технич.здание уч.полигона при Ильин.уч-ке | 6930580063 | 10000850 | РЭС | Кимрский РЭС | май | май | ZDRPB-0000039-05 | Пр.технич. здан. уч.полигон "Ильинский" | май | 5 | Кимрский РЭС | уч. Ильинский | 1982-06-01 | 2015-05-29 | 2020-05-29 | ZDRPB-0000039-05
5024 | здание | Произв.здание деревянное с.Неклюдово Кимр.р-н | 6930580031 | 10000026 | РЭС | Кимрский РЭС | июнь | июнь | ZDRPB-0000259-01 | Произв.здание уч.Неклюдово | июнь | 6 | Кимрский РЭС | уч. Неклюдовский | 1959-01-01 | 2015-06-10 | 2020-06-10 | ZDRPB-0000259-01
5025 | здание | Кирпичн.гаражи с.Неклюдово Кимрский р-н | 6930580035 | 10000029 | РЭС | Кимрский РЭС | июнь | июнь | ZDRPB-0000259-02 | Кирпичн. гаражи с.Неклюдово Кимрский р-н | июнь | 6 | Кимрский РЭС | уч. Неклюдовский | 1975-01-01 | 2015-06-10 | 2020-06-10 | ZDRPB-0000259-02
5026 | здание | Здание ТП АО Колос ц/у | 6930760031 | 10000077 | РЭС | Кимрский РЭС | июль | июль | ZDT10-0057244-01 | Здание ЗТП №109 Ф7 ПС Микрор-ая | июль | 7 | Кимрский РЭС | Кимрский РЭС | 1967-12-01 | 2015-10-29 | 2020-10-29 | ZDT10-0057244-01
5027 | здание | Здание ТП к-з Доброволец дер.Кошкино компл. | 6930760036 | 10000082 | РЭС | Кимрский РЭС | июль | июль | ZDT10-0057517-01 | Здания ЗТП к-зДоброволец д.Кошкино компл | июль | 7 | Кимрский РЭС | Кимрский РЭС | 1975-01-01 | 2015-10-29 | 2020-10-29 | ZDT10-0057517-01
5028 | здание | Здание ТП с-з Шелковка дер.Ильинска скл.146 | 6930760039 | 10000085 | РЭС | Кимрский РЭС | июнь | июнь | ZDT10-0066813-01 | Здание ТП с-з Шелковка дер.Ильинска скл. | июнь | 6 | Кимрский РЭС | Кимрский РЭС | 1976-01-01 | 2015-11-26 | 2020-11-26 | ZDT10-0066813-01
5029 | здание | Здание ТП с-з Ильинский село Ильинское школа | 6930760042 | 10000088 | РЭС | Кимрский РЭС | июнь | июнь | ZDT10-0065929-01 | Здание ТП с-з Ильинский село Ильинское ш | июнь | 6 | Кимрский РЭС | Кимрский РЭС | 1976-01-01 | 2015-11-26 | 2020-11-26 | ZDT10-0065929-01
5030 | здание | Здание ТП-1 с-з Кимрский | 6930760049 | 10000095 | РЭС | Кимрский РЭС | июль | июль | ZDT10-0048661-01 | Здание ТП-1 с-з Кимрский | июль | 7 | Кимрский РЭС | Кимрский РЭС | 1986-11-01 | 2015-08-26 | 2020-08-26 | ZDT10-0048661-01
5031 | здание | Здание ЗТП № 13 | 10000894-00 | 10000894 | РЭС | Кимрский РЭС | июль | июль | ZDT10-0066577-01 | ЗТП 2х400 кВа "Котельная" | июль | 7 | Кимрский РЭС | Кимрский РЭС | 1985-10-01 | 2015-08-01 | 2020-08-01 | ZDT10-0066577-01
5032 | здание | Здание ЗТП № 40 | 10000895-00 | 10000895 | РЭС | Кимрский РЭС | июль | июль | ZDT10-0066724-01 | ЗТП 2х250 кВа | июль | 7 | Кимрский РЭС | Кимрский РЭС | 1980-01-01 | 2015-08-01 | 2020-08-01 | ZDT10-0066724-01
5033 | здание | ТП-1 | 69406260 | 13003126 | РЭС | Торопецкий РЭС | май | май | ZDT10-0053386-01 | Здания ТП №1 Военный городок | май | 5 | Андреапольский РЭС | м.у Андреапольский | 1995-04-01 | 2015-06-01 | 2020-06-01 | ZDT10-0053386-01
5034 | здание | ТП-2 | 69406230 | 13003123 | РЭС | Торопецкий РЭС | май | май | ZDT10-0053696-01 | Здания ТП №2 Военный городок | май | 5 | Андреапольский РЭС | м.у Андреапольский | 1995-04-01 | 2015-06-01 | 2020-06-01 | ZDT10-0053696-01
5035 | здание | ТП-3 | 69406250 | 13003125 | РЭС | Торопецкий РЭС | май | май | ZDT10-0053895-01 | Здания ЗТП №3 Военный городок | май | 5 | Андреапольский РЭС | м.у Андреапольский | 1995-04-01 | 2015-06-01 | 2020-06-01 | ZDT10-0053895-01
5036 | здание | ТП-5 | 69406210 | 13003121 | РЭС | Торопецкий РЭС | май | май | ZDT10-0054080-01 | Здания ЗТП№5 Военный городок | май | 5 | Андреапольский РЭС | м.у Андреапольский | 1995-04-01 | 2015-06-01 | 2020-06-01 | ZDT10-0054080-01
5037 | здание | РП-ТП | 69406220 | 13003122 | РЭС | Торопецкий РЭС | май | май | ZDT10-0054280-01 | Здание ЗТП РП-ТП Военный городок | май | 5 | Андреапольский РЭС | м.у Андреапольский | 1995-04-01 | 2015-06-01 | 2020-06-01 | ZDT10-0054280-01
5038 | здание | Административно-бытовой комплекс (административное здание АРЭС) | 69400170 | 10000134 | РЭС | Торопецкий РЭС | июнь | июнь | ZDRPB-0000262-01 | Административное здание АРЭС | июнь | 6 | Андреапольский РЭС | м.у Андреапольский | 1977-12-01 | 2015-07-01 | 2020-07-01 | ZDRPB-0000262-01
5039 | здание | КТП-630кв д.Луги с-з Величково | 69405230 | 13002763 | РЭС | Торопецкий РЭС | июнь | июнь | ZDT10-0049844-01 | ЗТП 10 кВ № 2 д. Луги | июнь | 6 | Андреапольский РЭС | м.у Андреапольский | 1977-06-01 | 2015-09-16 | 2020-09-16 | ZDT10-0049844-01
5040 | здание | Производственная база | 69400160 | 10000137 | РЭС | Торопецкий РЭС | июнь | июнь | ZDRPB-0000262-02 | Производственная база (Инв. № 69400160) | июнь | 6 | Андреапольский РЭС | Андреапольский РЭС | 1978-11-01 | 2015-09-25 | 2020-09-25 | ZDRPB-0000262-02
5041 | здание | Здание трансформаторной подстанции котельной школы г.Белый | 69427640 | 10000145 | РЭС | Нелидовский РЭС | октябрь | октябрь | ZDT10-0050112-01 | Здание ЗТП котельная БСШ | октябрь | 10 | Нелидовский РЭС | Бельский уч-к | 1988-01-01 | 2015-11-01 | 2020-11-01 | ZDT10-0050112-01
5042 | здание | Здание трансформаторной подстанции г.Белый ул.Октябрьская /жил.дом/ | 69427630 | 10000143 | РЭС | Нелидовский РЭС | август | август | ZDT10-0050093-01 | Здание ЗТП ж/д райпо | август | 8 | Нелидовский РЭС | Бельский уч-к | 1986-11-01 | 2015-09-01 | 2020-09-01 | ZDT10-0050093-01
5043 | здание | Здание трансформаторной подстанции к-з Вперед д.Шайтровщина Бельский р-он | 69427620 | 10000147 | РЭС | Нелидовский РЭС | сентябрь | сентябрь | ZDT10-0050279-01 | Здание ЗТП Шайтровщина ж/к | сентябрь | 9 | Нелидовский РЭС | Бельский уч-к | 1988-03-01 | 2015-10-01 | 2020-10-01 | ZDT10-0050279-01
5044 | здание | Здание гаража | 69427610 | 10000132 | РЭС | Нелидовский РЭС | июнь | июнь | ZDRPB-0000433-02 | Здание гаража | июнь | 6 | Нелидовский РЭС | Бельский уч-к | 1975-01-01 | 2015-09-29 | 2020-09-29 | ZDRPB-0000433-02
5045 | здание | Здание ЗТП 10/0.4-400 кВА д.Селы ж/к | 69436310 | 10000136 | РЭС | Нелидовский РЭС | август | август | ZDT10-0046871-01 | здание ТП к-з Советская Россия д.Селы (ж/к) | август | 8 | Нелидовский РЭС | Нелидовский РЭС | 1978-06-01 | 2015-09-01 | 2020-09-01 | ZDT10-0046871-01
5046 | здание | гараж общей площадью 304,5 кв.м | 697010061 | 10000226 | РЭС | Нелидовский РЭС | август | август | ZDRPB-0000258-03 | гараж общей площадью 304,5 кв.м | август | 8 | Оленинский РЭС |  | 1988-12-01 | 2015-11-30 | 2020-11-30 | ZDRPB-0000258-03
5047 | здание | ЗТП-10 кВ п.СтТоропа "Школа" | 69421390 | 13003086 | РЭС | Западнодвинский РЭС | март | март | ZDT10-0061971-01 | Здание ТП-10 кВ "Школьная" Ст. Торопа | март | 3 | Западнодвинский РЭС | Староторопский участок | 1992-03-01 | 2015-04-28 | 2020-04-28 | ZDT10-0061971-01
5048 | здание | Производственное здание п.Ст.Торопа | 69443200 | 10000121 | РЭС | Западнодвинский РЭС | март | март | ZDRPB-0000431-01 | Здание пр-ное Ст. Торопа инв. № 43200 | март | 3 | Западнодвинский РЭС | Староторопский участок | 1964-01-01 | 2015-05-01 | 2020-05-01 | ZDRPB-0000431-01
5049 | здание | Производственное здание Ильинского участка ЗРЭС | 69443160 | 10000125 | РЭС | Западнодвинский РЭС | март | март | ZDRPB-0000466-01 | Здание производственное Ильинского уч-ка | март | 3 | Западнодвинский РЭС | Ильинский участок | 1967-01-01 | 2015-05-01 | 2020-05-01 | ZDRPB-0000466-01
5050 | здание | Зданиетрансформаторной подстанции с-з Вахново Центр.Усадьба | 697010053 | 10000218 | РЭС | Ржевский РЭС | июнь | июнь | ZDT10-0049001-01 | ЗТП-10кВ Вахново д/с ф.№ 7 П.Гор. | июнь | 6 | Зубцовский РЭС | м.у Погорелое Городище | 1987-06-01 | 2015-07-01 | 2020-07-01 | ZDT10-0049001-01
5051 | здание | Здание трансформаторной подстанции д. Столыпино | 697010054 | 10000219 | РЭС | Ржевский РЭС | июнь | июнь | ZDT10-0049097-01 | ЗТП-10кВ Столыпино-5 ф.№13 П. Гор | июнь | 6 | Зубцовский РЭС | м.у Зубцов | 1987-06-01 | 2015-07-01 | 2020-07-01 | ZDT10-0049097-01
5052 | здание | Здание трансформаторной подстанции к-з Россия д.Коробино ЗРРС ФРКРС | 697010055 | 10000220 | РЭС | Ржевский РЭС | июнь | июнь | ZDT10-0045637-01 | ЗТП-10кВ Коробино-5 ф. № 8 Зубцов | июнь | 6 | Зубцовский РЭС | м.у Зубцов | 1987-06-01 | 2015-07-01 | 2020-07-01 | ZDT10-0045637-01
5053 | здание | Производственая база электросетей общей площадью 1000,8 кв.м | 697010011 | 10000179 | РЭС | Ржевский РЭС | июль | июль | ZDRPB-0000056-01 | Производственая база электросетей | июль | 7 | Ржевский РЭС | м.у Ржев | 1965-06-01 | 2015-05-29 | 2020-05-29 | ZDRPB-0000056-01
5054 | здание | Здание трансформаторной подстанции с-з Глебовский | 697010005 | 10000173 | РЭС | Ржевский РЭС | июль | июль | ZDT10-0056802-01 | ЗТП-10кВ-015 д. Глеб. школа ф№6 Клешнево | июль | 7 | Ржевский РЭС | м.у Ржев | 1970-06-01 | 2015-08-01 | 2020-08-01 | ZDT10-0056802-01
5055 | здание | Здание трансформаторной подстанция совхоза техникума Ржев РРС | 697010030 | 10000195 | РЭС | Ржевский РЭС | июнь | июнь | ZDT10-0059515-01 | ЗТП-10кВ-024 с-з техникум ф№2 ПС РМК | июнь | 6 | Ржевский РЭС | м.у Ржев | 1973-06-01 | 2015-07-01 | 2020-07-01 | ZDT10-0059515-01
5056 | здание | Здание трансформаторной подстанции 10/04 д.Домашино ф.9 Подстанция Ржев 110/35/10 | 697010031 | 10000196 | РЭС | Ржевский РЭС | июнь | июнь | ZDT10-0059142-01 | ЗТП-10кВ-018 д. Домашино ф№18 ПС Ржев | июнь | 6 | Ржевский РЭС | м.у Ржев | 1973-06-01 | 2015-07-01 | 2020-07-01 | ZDT10-0059142-01
5057 | здание | ЗТП-10 кВ-019 д.Итомля ф№1 ПС М. Дворы | 697044550 | 13004792 | РЭС | Ржевский РЭС | июнь | июнь | ZDT10-0057201-01 | ЗТП-10кВ-019 д.Итомля ф№1 ПС М. Дворы | июнь | 6 | Ржевский РЭС | м.у.М.Дворы | 1977-12-01 | 2015-07-01 | 2020-07-01 | ZDT10-0057201-01
5058 | здание | Производственная база общей площадью 62,3 кв.м | 697010041 | 10000206 | РЭС | Ржевский РЭС | июль | июль | ZDRPB-0000266 | МУ Емельяново Старицкий РЭС Тверьэнерго | июль | 7 | Старицкий РЭС | Участок Емельяново | 1985-09-01 | 2015-06-25 | 2020-06-25 | ZDRPB-0000266
5059 | сооружение | РПБ В П.РАМЕШКИ | 6950000760 | 10000756 | РЭС | Рамешковский РЭС | сентябрь | сентябрь | ZDRPB-0000020-30 | Ограждение территории | сентябрь | 9 | Рамешковский РЭС |  | 1962-12-01 | 2015-07-20 | 2020-07-20 | ZDRPB-0000020-30
5060 | здание | ЗДАНИЕ КОНТОРА РРРС | 6950000676 | 10000761 | РЭС | Рамешковский РЭС | сентябрь | сентябрь | ZDRPB-0000043-01 | Диспетчерский пункт на базе с. Кушалино | сентябрь | 9 | Рамешковский РЭС |  | 1962-12-01 | 2015-07-20 | 2020-07-20 | ZDRPB-0000043-01
5061 | здание | ЗДАНИЕ Т.П. КУШАЛИНСК.СР.ШКОЛА | 6950000817 | 10000758 | РЭС | Рамешковский РЭС | сентябрь | сентябрь | ZDT10-0048772-01 | Здание ЗТП- Кушалино-Школа | сентябрь | 9 | Рамешковский РЭС |  | 1984-12-01 | 2015-08-25 | 2020-08-25 | ZDT10-0048772-01
5062 | здание | ЗДАНИЕ Т.П.ДОМ КУЛЬТУРЫ.КУШАЛИНО | 6950000680 | 10000760 | РЭС | Рамешковский РЭС | сентябрь | сентябрь | ZDT10-0048777-01 | Здание ЗТП Кушалино-ДК | сентябрь | 9 | Рамешковский РЭС |  | 1972-12-01 | 2015-08-25 | 2020-08-25 | ZDT10-0048777-01
5063 | здание | ЗДАНИЕ 3ТП С.БЕЛЕ-КУШАЛЕ | 6950000845 | 10000762 | РЭС | Рамешковский РЭС | сентябрь | сентябрь | ZDT10-0066376-01 | Здание ЗТП Б.Кушаль-ЖК | сентябрь | 9 | Рамешковский РЭС |  | 1990-11-01 | 2015-08-13 | 2020-08-13 | ZDT10-0066376-01
5064 | здание | КТП №030 | 6950019207 | 13013020 | РЭС | Рамешковский РЭС | сентябрь | сентябрь | ZDT10-0109901-01 | Здание ЗТП Алешино-школа | сентябрь | 9 | Рамешковский РЭС |  | 1985-11-01 | 2015-08-25 | 2020-08-25 | ZDT10-0109901-01
5065 | здание | ЗТП 314 Агрохимлаборатория | 6950000562 | 10000701 | РЭС | Калининский РЭС | июнь | июнь | ZDT10-0085747-01 | Здания ЗТП № 314 Агрохимлаборатория | июнь | 6 | Калининский РЭС |  | 1966-08-01 | 2015-07-01 | 2020-07-01 | ZDT10-0085747-01
5066 | здание | ЗТП 315 Сельхозвыставка | 6950000593 | 10000685 | РЭС | Калининский РЭС | март | март | ZDT10-0085847-01 | Здания ЗТП № 315 С/х выставка | март | 3 | Калининский РЭС |  | 1976-12-01 | 2015-04-28 | 2020-04-28 | ZDT10-0085847-01
5067 | здание | ЗТП 322 Школа повышения квалификации | 6950000563 | 10000699 | РЭС | Калининский РЭС | апрель | апрель | ZDT10-0085853-01 | Здания ЗТП № 322 ШПК | апрель | 4 | Калининский РЭС |  | 1966-11-01 | 2015-05-01 | 2020-05-01 | ZDT10-0085853-01
5068 | здание | ЗТП 687 | 6950000418 | 10000721 | РЭС | Калининский РЭС | май | май | ZDT10-0085882-01 | Здания ЗТП № 687 | май | 5 | Калининский РЭС |  | 1981-03-01 | 2015-07-20 | 2020-07-20 | ZDT10-0085882-01
5069 | здание | ЗТП 686 | 6950000439 | 10000719 | РЭС | Калининский РЭС | июнь | июнь | ZDT10-0085887-01 | Здания ЗТП № 686 | июнь | 6 | Калининский РЭС |  | 1973-06-01 | 2015-07-01 | 2020-07-01 | ZDT10-0085887-01
5070 | здание | ЗТП 685 | 6950000489 | 10000715 | РЭС | Калининский РЭС | июль | июль | ZDT10-0085895-01 | Здания ЗТП № 685 | июль | 7 | Калининский РЭС |  | 1981-12-01 | 2015-08-01 | 2020-08-01 | ZDT10-0085895-01
5071 | здание | ЗТП 527 | 6950000410 | 10000727 | РЭС | Калининский РЭС | август | август | ZDT10-0085901-01 | Здания ЗТП № 527 | август | 8 | Калининский РЭС |  | 1972-11-01 | 2015-09-01 | 2020-09-01 | ZDT10-0085901-01
5072 | здание | ЗТП 526 | 6950000409 | 10000728 | РЭС | Калининский РЭС | март | март | ZDT10-0085911-01 | Здания ЗТП № 526 | март | 3 | Калининский РЭС |  | 1973-11-01 | 2015-04-28 | 2020-04-28 | ZDT10-0085911-01
5073 | здание | ЗТП 525 | 6950000408 | 10000729 | РЭС | Калининский РЭС | апрель | апрель | ZDT10-0085916-01 | Здания ЗТП № 525 | апрель | 4 | Калининский РЭС |  | 1973-11-01 | 2015-05-01 | 2020-05-01 | ZDT10-0085916-01
5074 | здание | ЗТП 524 | 6950000407 | 10000730 | РЭС | Калининский РЭС | май | май | ZDT10-0085924-01 | Здания ЗТП № 524 | май | 5 | Калининский РЭС |  | 1972-11-01 | 2015-04-28 | 2020-04-28 | ZDT10-0085924-01
5075 | здание | ЗТП 684 | 6950000488 | 10000717 | РЭС | Калининский РЭС | июнь | июнь | ZDT10-0085928-01 | Здания ЗТП № 684 | июнь | 6 | Калининский РЭС |  | 1981-12-01 | 2015-06-20 | 2020-06-20 | ZDT10-0085928-01
5076 | здание | ЗТП 253 Эммаус ферма | 6950000560 | 10000703 | РЭС | Калининский РЭС | июль | июль | ZDT10-0086073-01 | Здания ЗТП № 253 Эммаус ферма | июль | 7 | Калининский РЭС |  | 1967-09-01 | 2015-06-20 | 2020-06-20 | ZDT10-0086073-01
5077 | здание | ЗТП 254 Эммаус ЖК | 6950000602 | 10000676 | РЭС | Калининский РЭС | август | август | ZDT10-0086075-01 | Здания ЗТП № 254 ЖК | август | 8 | Калининский РЭС |  | 1979-12-01 | 2015-09-01 | 2020-09-01 | ZDT10-0086075-01
5078 | здание | КТП 010 ПС Ступино | 6950019526 | 13013287 | РЭС | Калининский РЭС | март | март | ZDT10-0086076-01 | Здания ЗТП № 265 Геологи | март | 3 | Калининский РЭС |  | 1994-08-01 | 2015-07-20 | 2020-07-20 | ZDT10-0086076-01
5079 | здание | ЗДАНИЕ Т.П.ОПХ ЗАВЕТЫ ЛЕНИНА 1 | 6950000559 | 10000705 | РЭС | Калининский РЭС | апрель | апрель | ZDT10-0086078-01 | Здания ЗТП № 259 ЗСП | апрель | 4 | Калининский РЭС |  | 1967-10-01 | 2015-05-01 | 2020-05-01 | ZDT10-0086078-01
5080 | здание | ЗТП 251 Эммаус ЗСП | 6950000558 | 10000707 | РЭС | Калининский РЭС | май | май | ZDT10-0086080-01 | Здания ЗТП № 251 ЗСП | май | 5 | Калининский РЭС |  | 1964-10-01 | 2015-06-01 | 2020-06-01 | ZDT10-0086080-01
5081 | здание | ТП 838 Рождествено комплекс | 6950016407 | 13011753 | РЭС | Калининский РЭС | июнь | июнь | ZDT10-0086952-01 | Здания ЗТП 838 Рождествено комплекс | июнь | 6 | Калининский РЭС |  | 1965-12-01 | 2015-07-01 | 2020-07-01 | ZDT10-0086952-01
5082 | здание | ЗТП 494 Кумордино свиноферма | 6950000599 | 10000678 | РЭС | Калининский РЭС | июль | июль | ZDT10-0089319-01 | Здания ЗТП 494 Кумардино свиноферма | июль | 7 | Калининский РЭС |  | 1978-12-01 | 2015-08-01 | 2020-08-01 | ZDT10-0089319-01
5083 | здание | ЗТП 113 Туб.санаторий 3 | 6950000570 | 10000720 | РЭС | Калининский РЭС | август | август | ZDT06-0007454-01 | Здания ЗТП № 113 Туб.санаторий 3 | август | 8 | Калининский РЭС |  | 1967-08-01 | 2015-09-01 | 2020-09-01 | ZDT06-0007454-01
5084 | здание | Здание ЗТП Пекарня ф.33 ПС №9 | 6950000530 | 10000646 | РЭС | Конаковский РЭС | сентябрь | сентябрь | ZDT06-0006897-01 | ЗТП Пекарня ф33 п/с 9 | сентябрь | 9 | Завидово |  | 1965-12-01 | 2015-10-01 | 2020-10-01 | ZDT06-0006897-01
5085 | здание | ПРОИЗВОДСТВЕННОЕ ЗДАНИЕ | 6950000641 | 10000742 | РЭС | Конаковский РЭС | октябрь | октябрь | ZDRPB-0000285-04 | ПРОИЗВОДСТВЕННОЕ ЗДАНИЕ (Здание ОВБ) | октябрь | 10 | Конаковский РЭС |  | 1968-12-01 | 2015-11-25 | 2020-11-30 | ZDRPB-0000285-04
5086 | здание | ЗДАНИЕ ГАРАЖА | 6950000539 | 10000651 | РЭС | Конаковский РЭС | октябрь | октябрь | ZDRPB-0000331-02 | Здание гаража (Завидово) | октябрь | 10 | Конаковский РЭС |  | 1960-12-01 | 2015-11-25 | 2020-11-30 | ZDRPB-0000331-02
5087 | здание | ГАРАЖ НА БАЗЕ ЛИХОСЛАВЛЬ | 6950000672 | 10000752 | РЭС | Торжокский РЭС | июль | июль | ZDRPB-0000142-02 | Здание ГАРАЖА НА БАЗЕ ЛИХОСЛАВЛЬ | июль | 7 | Лихославльский РЭС |  | 1973-12-01 | 2015-09-29 | 2020-09-29 | ZDRPB-0000142-02
5088 | здание | ТП П.ЗЕЛЕНЫЙ 2-Х ЭТАЖНОЕ КИРПИЧНОЕ ЗДАНИЕ | 000038 | 10000352 | РЭС | Торжокский РЭС | март | март | ZDT10-0120360-01 | Здание ЗТП №053 (п.Зеленый) | март | 3 | Торжокский РЭС |  | 1969-12-01 | 2015-02-28 | 2020-02-28 | ZDT10-0120360-01
5089 | здание | ТП №245 ЗСП №4 | 017908 | 13008725 | РЭС | Торжокский РЭС | апрель | апрель | ZDT10-0050737-01 | Здание ЗТП №245 (Селихово-4) | апрель | 4 | Торжокский РЭС |  | 1979-02-22 | 2015-02-28 | 2020-02-28 | ZDT10-0050737-01
5090 | здание | ЗДАНИЕ ТП П.МИРНЫЙ | 000132 | 10000399 | РЭС | Торжокский РЭС | май | май | ZDT10-0075592-01 | Здание ЗТП №032 (Мирный Школа) | май | 5 | Торжокский РЭС |  | 1976-06-01 | 2015-06-01 | 2020-06-01 | ZDT10-0075592-01
5091 | здание | ЗДАНИЕ ТП Д.СЕЛИХОВО | 000121 | 10000388 | РЭС | Торжокский РЭС | апрель | апрель | ZDT10-0050734-01 | Здание ЗТП №250 (Селихово-3) | апрель | 4 | Торжокский РЭС |  | 1979-05-25 | 2015-05-01 | 2020-05-01 | ZDT10-0050734-01
5092 | здание | ТП Д.РАЕК 2-Х ЭТАЖНОЕ КОРПИЧНОЕ ЗДАНИЕ | 000030 | 10000351 | РЭС | Торжокский РЭС | март | март | ZDT10-0073410-01 | Здание ЗТП №047 (Раёк) | март | 3 | Торжокский РЭС |  | 1965-12-01 | 2015-04-28 | 2020-04-28 | ZDT10-0073410-01
5093 | здание | ЗДАНИЕ ТП П.ВЫСОКОЕ | 000128 | 10000395 | РЭС | Торжокский РЭС | май | май | ZDT10-0064353-01 | Здание ЗТП №534 (Школа Высокое) | май | 5 | Торжокский РЭС |  | 1979-12-01 | 2015-06-01 | 2020-06-01 | ZDT10-0064353-01
5094 | здание | ЗДАНИЕ ТП Д/Д МЛЕВИЧИ | 000129 | 10000396 | РЭС | Торжокский РЭС | октябрь | октябрь | ZDT10-0070940-01 | Здание ЗТП №272 (Млевичи) | октябрь | 10 | Торжокский РЭС |  | 1976-02-01 | 2015-11-01 | 2020-11-01 | ZDT10-0070940-01
5095 | здание | ЗДАНИЕ ТП Д.АЛЬФИМОВО | 000133 | 10000400 | РЭС | Торжокский РЭС | август | август | ZDT10-0064233-01 | Здание ЗТП №480 (Альфимово-3) | август | 8 | Торжокский РЭС |  | 1978-12-01 | 2015-09-01 | 2020-09-01 | ZDT10-0064233-01
5096 | здание | ЗДАНИЕ ТП Д.МОШКИ | 000141 | 10000407 | РЭС | Торжокский РЭС | октябрь | октябрь | ZDT10-0061853-01 | Здание ЗТП №314 (Мошки) | октябрь | 10 | Торжокский РЭС |  | 1983-09-01 | 2015-11-01 | 2020-11-01 | ZDT10-0061853-01
5097 | здание | ЗДАНИЕ ТП Д.КЛИМОВО | 000173 | 10000428 | РЭС | Торжокский РЭС | июль | июль | ZDT10-0116524-01 | Здание ЗТП №107 (Климово ЗСП) | июль | 7 | Торжокский РЭС |  | 1991-02-01 | 2015-03-27 | 2020-03-27 | ZDT10-0116524-01
5098 | здание | ЗДАНИЕ ТП Д.МАСЛОВО | 000177 | 10000429 | РЭС | Торжокский РЭС | август | август | ZDT10-0050689-01 | Здание ЗТП №240 (Маслово) | август | 8 | Торжокский РЭС |  | 1991-10-01 | 2015-03-27 | 2020-03-27 | ZDT10-0050689-01
5099 | здание | ЗДАНИЕ ТП Д.БУДОВО | 000230 | 10000401 | РЭС | Торжокский РЭС | август | август | ZDT10-0049561-01 | Здание ЗТП Будово (Кафе) | август | 8 | Торжокский РЭС |  | 1989-12-01 | 2015-07-01 | 2020-07-01 | ZDT10-0049561-01
5100 | здание | ЗДАНИЕ ЗТП Д.ИЛЬИНО К-З ИЛЬИНСКИЙ | 000231 | 10000439 | РЭС | Торжокский РЭС | июль | июль | ZDT10-0073923-01 | Здание ЗТП №323 (Ильино-6) | июль | 7 | Торжокский РЭС |  | 1990-07-01 | 2015-08-01 | 2020-08-01 | ZDT10-0073923-01
5101 | здание | ЗДАНИЕ ЗТП Д.СЕМЕНОВСКОЕ | 000232 | 10000440 | РЭС | Торжокский РЭС | сентябрь | сентябрь | ZDT10-0075043-01 | Здание ЗТП №206 (п.Пионерный) | сентябрь | 9 | Торжокский РЭС |  | 1985-01-01 | 2015-10-01 | 2020-10-01 | ZDT10-0075043-01
5102 | здание | ГАРАЖ НА 5 АВТОМАШИН | 000249 | 10000453 | РЭС | Торжокский РЭС | июнь | июнь | ZDRPB-0000027-09 | Гараж на 5 а/м (ТРЭС) | июнь | 6 | Торжокский РЭС |  | 1967-02-01 | 2015-09-30 | 2020-09-30 | ZDRPB-0000027-09
5103 | здание | Производственное помещение мастерского участка Старшевичи (передвижной вагон-бытовка) | 000204 | 10000432 | РЭС | Торжокский РЭС | июнь | июнь | ZDRPB-0001337-01 | Вагон-бытовка (адм. здание МУ Страш) | июнь | 6 | Торжокский РЭС |  | 1990-11-01 | 2015-07-01 | 2020-07-01 | ZDRPB-0001337-01
5104 | здание | ЗДАНИЕ ПУ П/СТ КУВШИНОВО | 000088 | 10000360 | РЭС | Торжокский РЭС | сентябрь | сентябрь | ZD110-000789-01 | Здание ОПУ ПС Кувшиново | сентябрь | 9 | Кувшиновский |  | 1983-12-01 | 2015-10-01 | 2020-10-01 | ZD110-000789-01
5105 | здание | АВТОГАРАЖ КИРПИЧНЫЙ НА 5 АВТОМАШИН | 000106 | 10000376 | РЭС | Осташковский РЭС | август | август | ZDRPB-0000862-02 | гараж | август | 8 | Осташковский РЭС |  | 1976-04-01 | 2015-06-30 | 2020-06-30 | ZDRPB-0000862-02
5106 | здание | КРЫТАЯ СТОЯНКА | 000112 | 10000382 | РЭС | Осташковский РЭС | август | август | ZDRPB-0000862-03 | крытая стоянка | август | 8 | Осташковский РЭС |  | 1987-06-01 | 2015-06-30 | 2020-06-30 | ZDRPB-0000862-03
5107 | здание | АВТОГАРАЖ КИРПИЧНЫЙ НА 5 АВТОМАШИН | 000106 | 10000376 | РЭС | Осташковский РЭС | август | август | ZDRPB-0000862-04 | гараж | август | 8 | Осташковский РЭС |  | 1987-06-01 | 2015-06-30 | 2020-06-30 | ZDRPB-0000862-04
5108 | здание | Здание ЗТП-7 Теркорпус п.Пено | 000240 | 10000444 | РЭС | Осташковский РЭС | июнь | июнь | ZDT10-0103224-01 | Здание ЗТП № 7 п.Пено | июнь | 6 | Пеновский РЭС |  | 1980-06-01 | 2015-08-24 | 2020-08-24 | ZDT10-0103224-01
5109 | здание | Здание ЗТП-12 Детский комбинат п.Пено | 000245 | 10000449 | РЭС | Осташковский РЭС | июль | июль | ZDT10-0103603-01 | Здание ЗТП № 12 п.Пено | июль | 7 | Пеновский РЭС |  | 1989-01-01 | 2015-08-01 | 2020-08-01 | ZDT10-0103603-01
5110 | здание | Здание ЗТП-8 Школа п.Пено | 000239 | 10000443 | РЭС | Осташковский РЭС | июль | июль | ZDT10-0103261-01 | Здание ЗТП № 8 п.Пено | июль | 7 | Пеновский РЭС |  | 1976-06-01 | 2015-08-01 | 2020-08-01 | ZDT10-0103261-01
5111 | здание | ГАРАЖ | 000079 | 10000355 | РЭС | Осташковский РЭС | май | май | ZDRPB-0000359-02 | гараж | май | 5 | Селижаровский РЭС |  | 1971-01-01 | 2015-04-30 | 2020-04-30 | ZDRPB-0000359-02
5112 | здание | ЗДАHИЕ ЩИТА УПРАВЛЕHИЯ ОПУ HА П/С ВЕСЬЕГОHСК | 69100113 | 10000329 | СПС | уч.СПС Бежецкой ПБ | март | март | ZD110-000839-01 | Здание щита управления ОПУ на П/С Весьегонск | март | 3 | УСПС Бежецкой ПБ |  | 1978-01-01 | 2015-03-18 | 2020-03-18 | ZD110-000839-01
5113 | сооружение | РАДИОМАЧТА H-22м П/С МАРТЫHОВО | 69108026 | 11000081 | СПС | уч.СПС Бежецкой ПБ | март | март | ZD035-001176-33-31 | Радиомачта Н-22м п/с Мартыново | март | 3 | УСПС Бежецкой ПБ |  | 1988-06-01 | 2015-05-25 | 2020-05-25 | ZD035-001176-33-31
5114 | здание | Произв.зд.ЗРУ с забором п.Выползово | 606 | 10000532 | СПС | уч.СПС Вышневолоцкой ПБ | май | май | ZD110-000994-01 | Здание ОПУ-110 (Выползово) | май | 5 | УСПС Вышневолоцкой ПБ |  | 1965-01-01 | 2015-05-12 | 2020-05-12 | ZD110-000994-01
5115 | здание | Произв.зд.ЗРУ с забором п.Выползово | 606 | 10000532 | СПС | уч.СПС Вышневолоцкой ПБ | май | май | ZD110-000994-02 | Производственное здание ЗРУ-6 кВ (Выползово) | май | 5 | УСПС Вышневолоцкой ПБ |  | 1965-01-01 | 2015-08-05 | 2020-08-05 | ZD110-000994-02
5116 | здание | Служ.домик дежерных смен | 111 | 10000482 | СПС | уч.СПС Вышневолоцкой ПБ | апрель | апрель | ZD035-001397-01 | Здание дежурных (Есиновичи) | апрель | 4 | УСПС Вышневолоцкой ПБ |  | 1979-12-01 | 2015-05-01 | 2020-05-01 | ZD035-001397-01
5117 | здание | П-ст. 35-6 кВ Борисово | 19053 | 13010733 | СПС | уч.СПС Вышневолоцкой ПБ | июнь | июнь | ZD035-001510-30 | Здание дежурных (Борисово) (ограждение) | июнь | 6 | УСПС Вышневолоцкой ПБ |  | 1960-01-01 | 2015-07-01 | 2020-07-01 | ZD035-001510-30
5118 | здание | П-ст. 35-10 кВ Пролетарий | 19153 | 13010758 | СПС | уч.СПС Вышневолоцкой ПБ | март | март | ZD035-001426-01 | Здание связи (Пролетарий) | март | 3 | УСПС Вышневолоцкой ПБ |  | 1973-01-01 | 2015-10-14 | 2020-10-14 | ZD035-001426-01
5119 | здание | П-ст. 35-10 кВ Козлово | 19056 | 13010736 | СПС | уч.СПС Вышневолоцкой ПБ | март | март | ZD035-001423 | Здание дежурных (Козлово) | март | 3 | УСПС Вышневолоцкой ПБ |  | 1972-01-01 | 2015-08-10 | 2020-08-10 | ZD035-001423
5120 | здание | П-ст. 35-10 Кузнецово | 19152 | 13010757 | СПС | уч.СПС Вышневолоцкой ПБ | май | май | ZD035-001433-01 | Здание связи (Кузнецово) | май | 5 | УСПС Вышневолоцкой ПБ |  | 1983-01-01 | 2015-06-01 | 2020-06-01 | ZD035-001433-01
5121 | здание | Произв.здание ОПУ п/ст Фенево К.Горский р-н | 6930580046 | 10000037 | СПС | уч.СПС Кимрской ПБ | сентябрь | сентябрь | ZD035-001630-01 | Произв.здание ОПУ п/ст Фенево К.Горский р-н | сентябрь | 9 | УСПС Кимрской ПБ |  | 1977-12-01 | 2015-10-30 | 2020-10-30 | ZD035-001630-01
5122 | здание | РП 110кв Кашин.р-н | 6930630024 | 13001571 | СПС | уч.СПС Кимрской ПБ | август | август | ZD110-001225-01 | Здание ОПУ РП 110кв Кашин | август | 8 | УСПС Кимрской ПБ |  | 1982-03-01 | 2015-08-31 | 2020-08-31 | ZD110-001225-01
5123 | здание | Подстанция 35/10 кВ Пожня | 69444220 | 13002861 | СПС | уч.СПС Нелидовской ПБ | май | май | ZD035-001647-01 | Здание ОПУ ПС 35 кВ Пожня | май | 5 | УСПС Нелидовской ПБ |  | 1981-01-01 | 2015-05-27 | 2020-05-27 | ZD035-001647-01
5124 | здание | Подстанция 110/10 кВ Воробьи | 69444140 | 13003087 | СПС | уч.СПС Нелидовской ПБ | июнь | июнь | ZD110-001050-01 | Здание ЯТС ПС 35 кВ Воробьи | июнь | 6 | УСПС Нелидовской ПБ |  | 1992-11-01 | 2015-06-23 | 2020-06-23 | ZD110-001050-01
5125 | здание | Подстанция 35/10 кВ Озерец Торопецкого района с трансформатором 1/ 1600 | 69444100 | 13003020 | СПС | уч.СПС Нелидовской ПБ | июль | июль | ZD035-001621-01 | Здание ЯТС ПС 35 кВ Озерец | июль | 7 | УСПС Нелидовской ПБ |  | 1987-12-01 | 2015-07-20 | 2020-07-20 | ZD035-001621-01
5126 | здание | Подстанция 110/10 кВ Понизовье | 69444180 | 13003000 | СПС | уч.СПС Нелидовской ПБ | август | август | ZD110-001129-01 | Здание ЯТС ПС 110 кВ Понизовье | август | 8 | УСПС Нелидовской ПБ |  | 1987-06-01 | 2015-08-25 | 2020-08-25 | ZD110-001129-01
5127 | здание | Здание общеподстанционного пункта управления,сов.со вспомог. помещениями одноэтажное ОПУ 35/10/6 к | 69443280 | 10000117 | СПС | уч.СПС Нелидовской ПБ | сентябрь | сентябрь | ZD035-001668-02 | Здание общеподстанционного пункта управления,сов.со вспомог. помещениями одноэтажное ОПУ 35/10/6 к ПС Половцово | сентябрь | 9 | УСПС Нелидовской ПБ |  | 1962-01-01 | 2015-11-27 | 2020-11-27 | ZD035-001668-02
5128 | здание | ЗДАНИЕ П-СТ.ЛАЗУРНАЯ Г.КАЛИНИН | 6950000738 | 10000612 | СПС | уч.СПС Тверской ПБ | июль | июль | ZD110-001164-02 | Здание ПСЛазурная г.Тверь | июль | 7 | УСПС Тверской ПБ |  | 1971-12-01 | 2015-08-31 | 2020-08-31 | ZD110-001164-02
5129 | здание | ЗДАНИЕ П-СТ.СЕВЕРНАЯ | 6950000740 | 10000611 | СПС | уч.СПС Тверской ПБ | июль | июль | ZD110-001300-01 | Здание ПС Северная | июль | 7 | УСПС Тверской ПБ |  | 1974-03-01 | 2015-08-31 | 2020-08-31 | ZD110-001300-01
5130 | здание | ЗДАНИЕ П-СТ.ЮЖНАЯ | 6950000741 | 10000626 | СПС | уч.СПС Тверской ПБ | август | август | ZD110-001299-01 | Здание ПС Южная | август | 8 | УСПС Тверской ПБ |  | 1973-12-01 | 2015-08-31 | 2020-08-31 | ZD110-001299-01
5131 | здание | ЗДАНИЕ ПС 110-10 МЕДНОВСКИЙ ВОДОЗАБОР | 6950000835 | 10000631 | СПС | уч.СПС Тверской ПБ | август | август | ZD110-001270-01 | Здание ПС 110/10 Медновский водозабор | август | 8 | УСПС Тверской ПБ |  | 1987-12-01 | 2015-08-31 | 2020-08-31 | ZD110-001270-01
5132 | сооружение | ОГРАЖДЕНИЕ П-С 110-10 МЕДНОВСКИЙ ВОДОЗ | 6950080027 | 11000149 | СПС | уч.СПС Тверской ПБ | август | август | ZD110-001270-30 | Ограждение ПС110/10 Медновский водозабор | август | 8 | УСПС Тверской ПБ |  | 1987-12-01 | 2015-08-31 | 2020-08-31 | ZD110-001270-30
5133 | здание | ПРОИЗВОДСТВ.ЗДАНИЕ П-СТ.ЛИХОСЛАВЛЬ | 6950000750 | 10000751 | СПС | уч.СПС Тверской ПБ | август | август | ZD110-001236-01 | Производств.здан. ПС Лихославль инв№750 | август | 8 | УСПС Тверской ПБ |  | 1961-12-01 | 2015-08-31 | 2020-08-31 | ZD110-001236-01
5134 | сооружение | РЕЗЕРВУАР ДАВАРИЙНОГО СЛИВА ЖЕЛЕЗОБЕТ. | 6950080022 | 11000146 | СПС | уч.СПС Тверской ПБ | август | август | ZD110-001299-33-11 | Резервуар аварийного слива железобетонн. (ПС Южная) | август | 8 | УСПС Тверской ПБ |  | 1980-05-01 | 2015-09-01 | 2020-09-01 | ZD110-001299-33-11
5135 | здание | ЗДАНИЕ ТП 35-10 ПЛ.КАПОШВАР | 6950000833 | 10000618 | СПС | уч.СПС Тверской ПБ | июль | июль | ZD035-001777-01 | ЗДАНИЕ ТП 35-10 ПЛ.КАПОШВАР | июль | 7 | УСПС Тверской ПБ |  | 1985-09-01 | 2015-08-31 | 2020-08-31 | ZD035-001777-01
5136 | здание | Здание ПС 35/10кВ "Гришкино" | 6950000936 | 10000873 | СПС | уч.СПС Тверской ПБ | июнь | июнь | ZD035-001826-01 | Здание ПС 35/10кВ "Гришкино" (ЗРУ) | июнь | 6 | УСПС Тверской ПБ |  | 1975-11-12 | 2015-08-30 | 2020-08-30 | ZD035-001826-01
5137 | здание | ПРОИЗВОДСТВЕННОЕ ЗДАНИЕ П/СТ ОСТАШКОВ | 000089 | 10000361 | СПС | уч.СПС Торжокской ПБ | апрель | апрель | ZD110-000784-02 | Производственное здание П/ст Осташков | апрель | 4 | УСПС Торжокской ПБ |  | 1982-10-01 | 2015-07-24 | 2020-07-24 | ZD110-000784-02
5138 | здание | Подстанция 35/10 Кв РМК | 697010002 | 10000170 | СПС | уч.СПС Ржевской ПБ | апрель | апрель | ZD035-001707-02 | Здание ОПУ ПС РМК | апрель | 4 | УСПС Ржевской ПБ |  | 1959-06-01 | 2015-04-10 | 2020-04-10 | ZD035-001707-02
5139 | здание | ПС 35/10 кВ Родня | 697040022 | 13003270 | СПС | уч.СПС Ржевской ПБ | август | август | ZD035-001698-01 | Здание обслуживающего персонала ПС Родня | август | 8 | УСПС Ржевской ПБ |  | 1981-06-01 | 2015-08-28 | 2020-08-28 | ZD035-001698-01
5140 | здание | ПС 110/35/10 кВ Зубцов | 697040012 | 13013819 | СПС | уч.СПС Ржевской ПБ | сентябрь | сентябрь | ZD110-001742-01 | Здание ОПУ ПС 110/35/10 Зубцов | сентябрь | 9 | УСПС Ржевской ПБ |  | 1975-06-01 | 2015-09-24 | 2020-09-24 | ZD110-001742-01
5141 | здание | ЗДАНИЕ ФИДЕРНОГО ПУНКТА ОДС,БЕБЕЛЯ 1 | 6950000702 | 10000593 | АХО | АХО | апрель | апрель | ZDRPB-0000810-02 | Здание фидерного пункта ОДС,Бебеля,1инв.№6950000702) | апрель | 4 | АХО |  | 1953-12-01 | 2015-05-01 | 2020-05-01 | ZDRPB-0000810-02
5142 | здание | АВТОГАРАЖ УЛ.БЕБЕЛЯ 1 | 6950000707 | 10000606 | АХО | АХО | май | май | ZDRPB-0000810-04 | Автогараж,Бебеля,1(инв.6950000707) | май | 5 | АХО |  | 1959-12-01 | 2015-06-29 | 2020-06-29 | ZDRPB-0000810-04
5143 | здание | ЗДАНИЕ ПРОИЗВ.2-Х наб.р.Тьмаки д.26 | 6950000915 | 10000814 | АХО | АХО | июль | июль | ZDRPB-0001061-01 | Здание произв.2-х наб.р.Тьмаки (инв.№6950000915) | июль | 7 | АХО |  | 1971-12-01 | 2015-08-01 | 2020-08-01 | ZDRPB-0001061-01
5144 | здание | ПРОХОДНАЯ КОНТОРЫ ЭЛЕКТРОСЕТЕЙ,БЕБЕЛЯ 1 | 6950000700 | 10000592 | АХО | АХО | октябрь | октябрь | ZDRPB-0000810-06 | Проходная конторы электросетей,Бебеля,1(инв.№6950000700) | октябрь | 10 | АХО |  | 1953-12-01 | 2015-11-01 | 2020-11-01 | ZDRPB-0000810-06
5145 | здание | ЗДАНИЕ-ПРИСТРОЙКА к РП-1 | 6950000905 | 10000804 | АХО | АХО | апрель | апрель | ZDRPB-0000810-07 | Здание-пристройка к РП-1(инв.№6950000905) | апрель | 4 | АХО |  | 1995-12-01 | 2015-05-01 | 2020-05-01 | ZDRPB-0000810-07
5146 | сооружение | ПОСТОЯННЫЙ ЗАБОР ЭЛЕКТРОСЕТЬ | 6950080009 | 11000139 | АХО | АХО | ноябрь | ноябрь | ZDRPB-0000810-30 | Постоянный забор,Бебеля,1 (инв.№6950080009) | ноябрь | 11 | АХО |  | 1953-12-01 | 2015-12-01 | 2020-12-01 | ZDRPB-0000810-30
5147 | здание | Мат-ный склад с сараями.Ленинград.шоссе | 620 | 10000541 | УЛиМТО | Уч.УЛиМТО ВышневолоцПБ | июль | июль | ZDRPB-0000577-04-01-01 | Здание мат-ного склада с сараями.Ленинград.шоссе (помещение монтерской) | июль | 7 | Уч.УЛиМТО ВышневолоцПБ |  | 1965-01-01 | 2015-08-01 | 2020-08-01 | ZDRPB-0000577-04-01-01
5148 | здание | Ангар на базе ВВРЭС | 6 | 10000480 | УЛиМТО | Уч.УЛиМТО ВышневолоцПБ | июль | июль | ZDRPB-0000577-02 | Ангар | июль | 7 | Уч.УЛиМТО ВышневолоцПБ |  | 1965-12-01 | 2015-05-29 | 2020-05-29 | ZDRPB-0000577-02
5149 | сооружение | КРАН КОЗЛОВОЙ Г/П 3.2 Т С ЭЛ.ТАЛЬЮ | 030379 | 13009192 | УЛиМТО | Уч.УЛиМТО ТоржокПБ | август | август | ZDRPB-0000996-33-41 | КРАН КОЗЛОВОЙ Г/П 3.2 Т С ЭЛ.ТАЛЬЮ | август | 8 | Уч.УЛиМТО ТоржокПБ |  | 1964-01-01 | 2015-09-01 | 2020-09-01 | ZDRPB-0000996-33-41
5150 | сооружение | ГАРАЖ-СБОРHЫЙ | 69100118 | 29000830 | СМиТ | Уч.СМиТ БежецкПБ | июнь | июнь | ZDRPB-0000916-03 | Гараж сборный | июнь | 6 | Уч.СМиТ БежецкПБ |  | 1978-03-01 | 2015-07-01 | 2020-07-01 | ZDRPB-0000916-03
5151 | сооружение | ЭСТАКАДА | 69108005 | 11000074 | СМиТ | Уч.СМиТ БежецкПБ | июнь | июнь | ZDRPB-0000916-33-91 | Эстакада | июнь | 6 | Уч.СМиТ БежецкПБ |  | 1982-07-01 | 2015-07-01 | 2020-07-01 | ZDRPB-0000916-33-91
5152 | здание | ГАРАЖ | 000097 | 10000368 | СМиТ | Уч.СМиТ ТоржокПБ | июль | июль | ZDRPB-0000027-06 | Гараж на 8 а/м (Бетонные боксы) | июль | 7 | Уч. СМиТ ТоржокПБ |  | 1995-08-10 | 2015-06-29 | 2020-06-29 | ZDRPB-0000027-06
5153 | здание | ГАРАЖ | 000097 | 10000368 | СМиТ | Уч.СМиТ ТоржокПБ | июль | июль | ZDRPB-0000027-07 | Гараж на 8 а/м (Кирпичные боксы) | июль | 7 | Уч. СМиТ ТоржокПБ |  | 1975-12-01 | 2015-06-29 | 2020-06-29 | ZDRPB-0000027-07
Note on K5148: Автор: другое название
Note on J5160: cvetkova.ni: единица оборудования,класс ОС 10060000 (машины и оборудование_1401)

## СП_кол-во_сроки
№ п/п | СП | кол-во объектов | срок выполнения ТО |  | кол-во объектов | убраны объекты ТО ЗиС
1 | Андреапольский РЭС | 107 | март | октябрь | 0
2 | АХО | 7 | апрель | ноябрь | 6 | 7-1
3 | Бежецкий РЭС | 228 | февраль | декабрь | 460 | 461-1
4 | Бологовский РЭС | 107 | февраль | декабрь | 0
5 | Весьегонский РЭС | 114 | февраль | ноябрь | 395
6 | Вышневолоцкий РЭС | 211 | февраль | декабрь | 437
7 | Жарковский РЭС | 36 | март | август | 0
8 | Западнодвинский РЭС | 108 | февраль | декабрь | 144
9 | Зубцовский РЭС | 172 | февраль | декабрь | 0
10 | Калининский РЭС | 274 | февраль | декабрь | 271
11 | Калязинский РЭС | 206 | февраль | декабрь | 206
12 | Кашинский РЭС | 163 | февраль | ноябрь | 218
13 | Кесовогорский РЭС | 55 | февраль | ноябрь | 0
14 | Кимрский РЭС | 262 | февраль | декабрь | 258
15 | Конаковский РЭС | 79 | март | декабрь | 79
16 | Краснохолмский РЭС | 78 | февраль | октябрь | 0
17 | Лесной РЭС | 55 | февраль | декабрь | 55
18 | Лихославльский РЭС | 123 | февраль | декабрь | 0
19 | Максатихинский РЭС | 106 | февраль | декабрь | 0
20 | Молоковский РЭС | 100 | апрель | сентябрь | 0
21 | Нелидовский РЭС | 167 | февраль | ноябрь | 300
22 | Оленинский РЭС | 133 | апрель | октябрь | 0
23 | Осташковский РЭС | 113 | февраль | декабрь | 319 | 320-1
24 | Пеновский РЭС | 76 | февраль | ноябрь | 0
25 | Рамешковский РЭС | 244 | февраль | декабрь | 244
26 | Ржевский РЭС | 197 | февраль | декабрь | 605
27 | Сандовский РЭС | 105 | май | октябрь | 0
28 | Селижаровский РЭС | 136 | февраль | ноябрь | 0
29 | Сонковский РЭС | 127 | февраль | декабрь | 0
30 | Спировский РЭС | 107 | февраль | декабрь | 0
31 | Старицкий РЭС | 236 | февраль | декабрь | 0
32 | Торжокский РЭС | 291 | февраль | декабрь | 412 | 414-2
33 | Торопецкий РЭС | 129 | февраль | ноябрь | 229
34 | Удомельский РЭС | 213 | февраль | декабрь | 315
35 | Фировский РЭС | 119 | апрель | август | 0
36 | уч.СЛЭП Бежецкой ПБ | 17 | март | сентябрь | 17
37 | уч.СЛЭП Вышневолоцкой ПБ | 22 | май | сентябрь | 22
38 | уч.СЛЭП Кимрской ПБ | 6 | май | октябрь | 6
39 | уч.СЛЭП Нелидовской ПБ | 6 | июль | ноябрь | 6
40 | уч.СЛЭП Ржевской ПБ | 8 | январь | сентябрь | 8
41 | уч.СЛЭП Тверской ПБ | 23 | февраль | сентябрь | 23
42 | уч.СЛЭП Торжокской ПБ | 9 | апрель | август | 9
43 | Уч.СМиТ Бежецкой ПБ | 2 | июнь | июнь | 2
44 | Уч.СМиТ Торжокской ПБ | 2 | июль | июль | 2
45 | Уч.СПС Бежецкой ПБ | 10 | март | май | 10
46 | Уч.СПС Вышневолоцкой ПБ | 22 | март | июнь | 22
47 | Уч.СПС Кимрской ПБ | 10 | апрель | сентябрь | 10
48 | Уч.СПС Нелидовской ПБ | 12 | март | сентябрь | 12
49 | Уч.СПС Ржевской ПБ | 13 | апрель | сентябрь | 13
50 | Уч.СПС Тверской ПБ | 28 | апрель | август | 27 | 28-1
51 | Уч.СПС Торжокской ПБ | 8 | март | сентябрь | 8
52 | Уч.УЛиМТО Вышневолоцкой ПБ | 2 | июль | июль | 2
53 | Уч.УЛиМТО Торжокской ПБ | 1 | август | август | 1
| всего | 5185 |  |  | 5153