## Лист1
№№ п/п | Наименование ПС по данным диспетчерских служб | Наименование ВЛ по данным бухгалтерского учета | Наименование ВЛ по данным диспетчерских служб | Количество, км по данным РЭС | № ОС | Дата постройки | Арес объекта
1 | ПС 35/10кВ Ветеринарная | ВЛ 0,4кВ № 1,2 ТП 410 | ВЛ 0,4кВ № 2 КТП 410 | 0.07 | 12009290 | 1977-12-30 | Умётский р-нс. Царевка | 12000001 | 11227/10 | ВЛ 10кВ №18 ПС Платоновская | 4.4 | КМ | 23377
2 |  | ВЛ 0,4кВ № 1,2 ТП 410 | ВЛ 0,4кВ № 1 КТП 410 | 0.05 | 12009290 | 1977-12-30 | Умётский р-нс. Царевка | 12000002 | 11400/10 | ВЛ 10кВ №04 ПС Пятилетская | 1.7 | КМ | 29465
3 |  | ВЛ 0,4кВ № 2 ТП 411 | ВЛ 0,4кВ № 2 КТП 411 | 0.015 | 12008489 | 1968-12-30 | Умётский р-нс. Царевка | 12000003 | 11228/10 | ВЛ 10кВ № 1 ПС Спасская | 1.68 | КМ | 23377
4 |  | ВЛ 0,4кВ № 2 ТП 411 | ВЛ 0,4кВ № 1 КТП 411 | 0.24 | 12008489 | 1968-12-30 | Умётский р-нс. Царевка | 12000004 | 13341/10 | ВЛ 10кВ №03 ПС Тулиновская | 5.191 | КМ | 37865
5 |  | ВЛ 0,4кВ № 1,2 ТП 412 | ВЛ 0,4кВ № 1 КТП 412 | 0.605 | 12009291 | 1987-12-30 | Умётский р-нс. Царевка | 12000005 | 14371/10 | ВЛ-35кВ Промышленная-Бокинская | 2.4 | КМ | 30590
6 |  | ВЛ 0,4кВ № 1,2 ТП 412 | ВЛ 0,4кВ № 2 КТП 412 | 1.224 | 12009291 | 1987-12-30 | Умётский р-нс. Царевка | 12000006 | 14372/10 | ВЛ 35кВ Кузьминская-Знаменская | 16.7 | КМ | 25934
7 |  | ВЛ 0,4кВ № 1 ТП 413 | ВЛ 0,4кВ № 1 КТП 413 | 0.73 | 12008482 | 1974-12-30 | Умётский р-нс. Царевка | 12000007 | 12011/10 | ВЛ 0,4кВ № 1 КТП 220 ВЛ №13 ПС Верхоценская | 1.2 | КМ | 24838
8 |  | ВЛ 0,4кВ № 1, 2 ТП 414 | ВЛ 0,4кВ № 1 КТП 414 | 0.135 | 12008515 | 1987-12-30 | Умётский р-нс. Царевка | 12000008 | 12010/10 | ВЛ 0,4кВ № 1 КТП 219 ВЛ №13 ПС Верхоценская | 0.04 | КМ | 24838
9 |  | ВЛ 0,4кВ № 1, 2 ТП 414 | ВЛ 0,4кВ № 2 КТП 414 | 0.71 | 12008515 | 1987-12-30 | Умётский р-нс Царевка | 12000009 | 12008/10 | ВЛ 0,4кВ № 1-3 ТП 172 ВЛ № 5 ПС Бахаревская | 1.98 | КМ | 24838
10 |  | ВЛ 0,4кВ № 1-3 ТП 415 | ВЛ 0,4кВ № 1 КТП 415 | 1.308 | 12008493 | 1968-12-30 | Умётский р-нс. Царевка | 12000010 | 12007/10 | ВЛ 0,4кВ № 1 КТП 122 ВЛ №16 ПС Степная | 1.4 | КМ | 28491
11 |  | ВЛ 0,4кВ № 1-3 ТП 415 | ВЛ 0,4кВ № 2 КТП 415 | 0.356 | 12008493 | 1968-12-30 | Умётский р-нс. Царевка | 12000012 | 12006/10 | ВЛ 0,4кВ № 1-3 КТП 216 ВЛ №13 ПС Верхоценская | 0.41 | КМ | 26299
12 |  | ВЛ 0,4кВ № 1-3 ТП 415 | ВЛ 0,4кВ № 3 КТП 415 | 1.375 | 12008493 | 1968-12-30 | Умётский р-нс. Царевка | 12000014 | 11990/10 | ВЛ 0,4кВ № 1 КТП 091 ВЛ №10 ПС Степная | 0.04 | КМ | 28126
13 |  | ВЛ 0,4кВ № 1, 2 ТП 416 | ВЛ 0,4кВ № 1 КТП 416 | 1.359 | 12008466 | 1992-12-30 | Умётский р-нс. Царевка, пос.12 | 12000015 | 11994/10 | ВЛ 0,4кВ № 1-3 ТП 176 ВЛ № 6 ПС Бахаревская | 2.6 | КМ | 28491
14 |  | ВЛ 0,4кВ № 1, 2 ТП 416 | ВЛ 0,4кВ № 2 КТП 416 | 1.563 | 12008466 | 1992-12-30 | Умётский р-нс. Царевка, пос. 15 | 12000016 | 12009/10 | ВЛ 0,4кВ № 1-3 КТП 217 ВЛ №13 ПС Верхоценская | 1.09 | КМ | 28491
15 |  | ВЛ-0,4кВ № 1 от ТП № 417 ф. № 2 ПС 35 Ветеринарная | ВЛ 0,4кВ № 1 КТП 417 | 1.451 | 12009279 | 1968-12-30 | Умётский р-нс. Березовка | 12000017 | 12016/10 | ВЛ 0,4кВ № 1,2 ТП 047, № 2-4 ТП 650 ВЛ № 9 ПС Сампурская | 1 | КМ | 28491
16 |  | ВЛ 0,4кВ № 1, 2 ТП 418 | ВЛ 0,4кВ № 1 КТП 418 | 0.395 | 12009306 | 1976-12-30 | Умётский р-нс. Березовка | 12000019 | 11993/10 | ВЛ 0,4кВ № 1,2 ТП 175 ВЛ № 6 ПС Бахаревская | 1.1 | КМ | 27760
17 |  | ВЛ 0,4кВ № 1, 2 ТП 418 | ВЛ 0,4кВ № 2 КТП 418 | 1.115 | 12009306 | 1976-12-30 | Умётский р-нс. Березовка | 12000021 | 11992/10 | ВЛ 0,4кВ № 1 КТП 229 ВЛ №09 ПС Верхоценская | 0.14 | КМ | 27760
18 |  | ВЛ 0,4кВ № 1 ТП 419 | ВЛ 0,4кВ № 1 КТП 419 | 0.125 | 12008499 | 1967-12-30 | Умётский р-нс Березовка | 12000022 | 12017/10 | ВЛ 0,4кВ № 1,2 ТП 054 ВЛ № 10 ПС Сампурская | 0.68 | КМ | 29007
19 |  | ВЛ 0,4кВ № 1 ТП 420 | ВЛ 0,4кВ № 1 КТП 420 | 0.6 | 12008486 | 1975-12-30 | Умётский р-нд Березовка | 12000023 | 11995/10 | ВЛ 0,4кВ № 1,2 ТП 156 ВЛ № 3 ПС Бахаревская | 2 | КМ | 29526
20 |  | ВЛ 0,4кВ № 1 ТП 421 | ВЛ 0,4кВ № 1 КТП 421 | 0.609 | 12008492 | 1968-12-30 | Умётский р-нсовхоз Ветеринарный | 12000024 | 11996/10 | ВЛ 0,4кВ № 1,2 ТП 162 ВЛ № 3 ПС Бахаревская | 1.8 | КМ | 29618
21 |  | ВЛ 0,4кВ № 1 ТП 422 | ВЛ 0,4кВ № 1 КТП 422 | 0.96 | 12008484 | 1981-12-30 | Умётский р-нсовхоз Ветеринарный | 12000025 | 11998/10 | ВЛ 0,4кВ № 1 ТП 168 ВЛ № 3 ПС Бахаревская | 1.7 | КМ | 30468
22 |  | ВЛ 0,4кВ № 2 ТП 423 | ВЛ 0,4кВ № 2 КТП 423 | 1.648 | 12008488 | 1985-01-30 | Умётский р-нсовхоз Ветеринарный, д. Натальевка | 12000026 | 11999/10 | ВЛ 0,4кВ № 1-3 ТП 020 ВЛ № 3 ПС Сампурская | 0.64 | КМ | 30529
23 |  | ВЛ 0,4кВ № 1 ТП 423 | ВЛ 0,4кВ № 1 КТП 423 | 2.203 | 12008487 | 1985-12-30 | Умётский р-нсовхоз Ветеринарный, д. Натальевка | 12000027 | 12000/10 | ВЛ 0,4кВ № 1, 2 ТП 496 ВЛ №3 ПС Сампурская | 0.48 | КМ | 30529
24 |  | ВЛ 0,4кВ № 1 ТП 424 | ВЛ 0,4кВ № 1 КТП 424 | 1.334 | 12008483 | 1980-12-30 | Умётский р-нсовхоз Ветеринарный, д. Березовка | 12000028 | 12001/10 | ВЛ 0,4кВ № 1,2 ТП 013 ВЛ № 3 ПС Сампурская | 1.06 | КМ | 30560
25 | ПС 35/10кВ Восточная | ВЛ 0,4кВ № 1, 2 ТП 275 | ВЛ 0,4кВ № 1 КТП 275 | 1.562 | 12008607 | 2004-12-30 | Умётский р-нрп Умет | 12000029 | 12002/10 | ВЛ 0,4кВ № 1-3 ТП 1209 ВЛ №3 ПС Сампурская | 0.4 | КМ | 30560
26 |  | ВЛ 0,4кВ № 1, 2 ТП 275 | ВЛ 0,4кВ № 2 КТП 275 | 1.026 | 12008607 | 2004-12-30 | Умётский р-нр.п. Умет | 12000030 | 12003/10 | ВЛ 0,4кВ № 1, 2 КТП 209 ВЛ №13 ПС Верхоценская | 1.26 | КМ | 30987
27 |  | ВЛ 0,4кВ № 1 ТП 276 | ВЛ 0,4кВ № 1 КТП 276 | 0.998 | 12008435 | 1967-08-30 | Умётский р-нс. Мара, пос. Рачиновка | 12000031 | 12004/10 | ВЛ 0,4кВ № 1-3 ТП 005 ВЛ № 1 ПС Сампурская | 0.68 | КМ | 30987
28 |  | ВЛ 0,4кВ № 1 ТП 277 | ВЛ 0,4кВ № 1 КТП 277 | 1.3 | 12008536 | 1995-12-30 | Умётский р-нд Новая Деревня | 12000033 | 12005/10 | ВЛ 0,4кВ № 1, 2 КТП 263 ВЛ №12 ПС Кузьминская | 0.81 | КМ | 27395
29 |  | ВЛ 0,4кВ № 1, 2 ТП 278 | ВЛ 0,4кВ № 1 КТП 278 | 0.278 | 12008424 | 1978-12-30 | Умётский р-нд Новая Деревня | 12000034 | 11216/10 | ВЛ 0,4кВ № 1 ТП 1385 ВЛ №6 ПС Спасская | 2.59 | КМ | 28369
30 |  | ВЛ 0,4кВ № 1, 2 ТП 278 | ВЛ 0,4кВ № 2 КТП 278 | 0.849 | 12008424 | 1978-12-30 | Умётский р-нд Новая Деревня | 12000035 | 11217/10 | ВЛ 0,4кВ № 1, 2 ТП 926 ВЛ №6 ПС Спасская | 2.3 | КМ | 28369
31 |  | ВЛ 0,4кВ № 1 ТП 279 | ВЛ 0,4кВ № 1 КТП 279 | 1.605 | 12008510 | 1976-07-30 | Умётский р-нс. Мара, пос. Натальевка | 12000036 | 11218/10 | ВЛ 0,4кВ № 1, 2 ТП 594 ВЛ №5 ПС Рассказовская | 1.7 | КМ | 28216
32 |  | ВЛ 0,4кВ № 1, 2 ТП 280 | ВЛ 0,4кВ № 1 КТП 280 | 0.43 | 12008425 | 1977-03-30 | Умётский р-нс. Мара, пос. Софьинка | 12000037 | 11219/10 | ВЛ 0,4кВ № 1, 2 КТП 919 ВЛ №15 ПС Саюкинская | 2.3 | КМ | 28642
33 |  | ВЛ 0,4кВ № 1, 2 ТП 280 | ВЛ 0,4кВ № 2 КТП 280 | 0.607 | 12008425 | 1977-03-30 | Умётский р-нс. Мара, п. Софьинка | 12000038 | 11220/10 | ВЛ 0,4кВ № 1, 2 КТП 920 ВЛ №15 ПС Саюкинская | 1.9 | КМ | 28491
34 |  | ВЛ 0,4В № 1 ТП 281 | ВЛ 0,4кВ № 1 КТП 281 | 0.29 | 12008421 | 1965-08-30 | Умётский р-нс. Мара | 12000039 | 11221/10 | ВЛ 0,4кВ № 1 ТП 915 ВЛ №5 ПС Рассказовская | 0.72 | КМ | 30011
35 |  | ВЛ 0,4В № 1 ТП 282 | ВЛ 0,4кВ № 1 КТП 282 | 0.415 | 12008561 | 1979-12-30 | Умётский р-нс Софьинка | 12000040 | 11222/10 | ВЛ 0,4кВ № 1-2 КТП 553 ВЛ №15 ПС Платоновская | 0.86 | КМ | 30011
36 |  | ВЛ 0,4кВ № 1, 2 ТП 283 | ВЛ 0,4кВ № 1 КТП 283 | 1.299 | 12008401 | 1964-12-30 | Умётский р-нс. Мара, пос. Софьинка | 12000041 | 11224/10 | ВЛ 0,4кВ № 1-2 ЗТП 1388 ВЛ №15 ПС Платоновская | 0.63 | КМ | 31107
37 |  | ВЛ 0,4кВ № 1, 2 ТП 283 | ВЛ 0,4кВ № 2 КТП 283 | 0.605 | 12008401 | 1964-12-30 | Умётский р-нс. Мара, п. Софьинка | 12000042 | 11225/10 | ВЛ 0,4кВ № 1 ТП 204 ВЛ №5 ПС Рассказов | 0.12 | КМ | 31291
38 |  | ВЛ 0,4кВ № 1 ТП 284 | ВЛ 0,4кВ № 1 КТП 284 | 0.977 | 12009241 | 1982-05-30 | Умётский р-нс. Мара, пос. Софьинка | 12000043 | 11226/10 | ВЛ-0.4 КВ Ф 5 ТП 1138 ПС ОСИНОВСКАЯ | 1.2 | КМ | 28703
39 |  | ВЛ 0,4кВ № 1 ТП 285 | ВЛ 0,4кВ № 1 КТП 285 | 0.482 | 12010349 | 1971-12-30 | Умётский р-нс. Осиновка | 12000044 | 11229/10 | ВЛ 0,4кВ № 2 КТП 127 ВЛ №16 ПС Саюкинская | 1.4 | КМ | 23377
40 |  | ВЛ 0,4кВ № 2 ТП 285 | ВЛ 0,4кВ № 2 КТП 285 | 1.379 | 12008415 | 1971-05-30 | Умётский р-нс Осиновка | 12000045 | 11230/10 | ВЛ 0,4кВ № 1 КТП 759 ВЛ №07 ПС Ярославская | 0.8 | КМ | 23377
41 |  | ВЛ 0,4кВ № 1 ТП 286 | ВЛ 0,4кВ № 1 КТП 286 | 1.183 | 12008478 | 1986-12-30 | Умётский р-нс. Осиновка | 12000046 | 11231/10 | ВЛ 0,4кВ № 1-3 КТП 1402 ВЛ №08 ПС Саюкинская | 4.4 | КМ | 26665
42 |  | ВЛ 0,4кВ № 1 ТП 287 | ВЛ 0,4кВ № 1 КТП 287 | 0.133 | 29000918 | 2004-12-30 | Умётский р-нс. Мара | 12000047 | 11232/10 | ВЛ 0,4кВ № 1-4 КТП 708 ВЛ №06 ПС Арженская | 3.33 | КМ | 27729
43 |  | ВЛ 0,4кВ №1 КТП 290 | ВЛ 0,4кВ № 1 КТП 290 | 0.27 | 12010671 | 1979-07-28 | Умётский р-нр.п. Умет, ДРСУ | 12000048 | 11233/10 | ВЛ 0,4кВ № 2 ТП 1385 ВЛ №6 ПС Спасская | 0.49 | КМ | 28216
44 |  | ВЛ 0,4кВ № 1-3 ТП 291 | ВЛ 0,4кВ № 1 КТП 291 | 0.845 | 12008608 | 2004-12-30 | Умётский р-нр.п. Умет | 12000049 | 11234/10 | ВЛ 0,4кВ № 1 ТП 1272 ВЛ №23 ПС Рассказо | 0.16 | КМ | 28216
45 |  | ВЛ 0,4кВ № 1-3 ТП 291 | ВЛ 0,4кВ № 2 КТП 291 | 0.885 | 12008608 | 2004-12-30 | Умётский р-нр.п Умет | 12000050 | 11235/10 | ВЛ 0,4кВ № 1 КТП 206 ВЛ №6 ПС Спасская | 0.52 | КМ | 28216
46 |  | ВЛ 0,4кВ № 1-3 ТП 291 | ВЛ 0,4кВ № 3 КТП 291 | 2.056 | 12008608 | 2004-12-30 | Умётский р-нрп Умет | 12000051 | 11236/10 | ВЛ 0,4кВ № 1, 2 КТП 546 ВЛ №06 ПС Саюкинская | 3.87 | КМ | 29129
47 |  | ВЛ 0,4кВ № 1 ТП 292 | ВЛ 0,4кВ № 1 КТП 292 | 0.279 | 29000917 | 1983-12-30 | Умётский р-нр.п. Умет | 12000052 | 11401/10 | ВЛ 0,4кВ № 2, 3 КТП 759 ВЛ №07 ПС Ярославская | 0.8 | КМ | 26299
48 |  | ВЛИ 0,4кВ №2 ТП 292 | ВЛ 0,4кВ № 2 КТП 292 | 0.062 | 12010833 | 2015-10-31 | Умётский р-нрп Умет | 12000053 | 11402/10 | ВЛ 0,4кВ № 1-2 КТП 773 ВЛ №04 ПС Ярославская | 3.8 | КМ | 26969
49 |  | ВЛ 0,4кВ № 1, 2 ТП 293 | ВЛ 0,4кВ № 1 КТП 293 | 0.17 | 12008402 | 1964-12-30 | Умётский р-нс. Град-Умет | 12000054 | 11403/10 | ВЛ 0,4кВ № 1 КТП 352 ВЛ №07 ПС Ярославская | 0.68 | КМ | 28338
50 |  | ВЛ 0,4кВ № 1, 2 ТП 293 | ВЛ 0,4кВ № 2 КТП 293 | 1.547 | 12008402 | 1964-12-30 | Умётский р-нс. Град-Умет | 12000055 | 11404/10 | ВЛ 0,4кВ № 1, 2 ТП 738 ВЛ №4 ПС Коптевская | 1.467 | КМ | 28460
51 |  | ВЛ 0,4кВ № 1 ТП 296 | ВЛ 0,4кВ № 1 КТП 296 | 0.938 | 12008430 | 1968-12-30 | Умётский р-нс. Павловка | 12000056 | 11405/10 | ВЛ 0,4кВ № 1, 2 ТП 869 ВЛ №4 ПС Коптевская | 1.86 | КМ | 28460
52 |  | ВЛ 0,4кВ № 1 ТП 297 | ВЛ 0,4кВ № 1 КТП 297 | 1.036 | 12008396 | 1986-10-30 | Умётский р-нс Любичи | 12000057 | 11406/10 | ВЛ 0,4кВ № 1 КТП 340 ВЛ №13 ПС Ярославская | 0.04 | КМ | 28642
53 |  | ВЛ 0,4кВ № 1, 2 ТП 298 | ВЛ 0,4кВ № 1 КТП 298 | 0.237 | 12008403 | 1964-12-30 | Умётский р-нс. Любичи | 12000058 | 11407/10 | ВЛ 0,4кВ № 1-3 ТП 833 ВЛ №1 ПС Коптевская | 2.04 | КМ | 28672
54 |  | ВЛ 0,4кВ № 1, 2 ТП 298 | ВЛ 0,4кВ № 2 КТП 298 | 0.498 | 12008403 | 1964-12-30 | Умётский р-нс. Любичи | 12000059 | 11408/10 | ВЛ 0,4кВ № 1 КТП 775 ВЛ №08 ПС Ярославская | 0.34 | КМ | 30164
55 |  | ВЛ 0,4кВ № 1, 2 ТП 299 | ВЛ 0,4кВ № 2 КТП 299 | 0.316 | 12009273 | 1980-12-30 | Умётский р-нс. Любичи | 12000060 | 11566/10 | ВЛ 0,4кВ № 1-2 КТП 1295 ВЛ №04 ПС Осиновская | 0.4 | КМ | 24838
56 |  | ВЛ 0,4кВ № 1, 2 ТП 299 | ВЛ 0,4кВ № 1 КТП 299 | 1.202 | 12009273 | 1980-12-30 | Умётский р-нс. Любичи | 12000061 | 11567/10 | ВЛ 0,4кВ № 1-2 КТП 288 ВЛ №08 ПС Пичерская | 2.07 | КМ | 24838
57 |  | ВЛ 0,4кВ № 1 ТП 300 | ВЛ 0,4кВ № 1 КТП 300 | 0.152 | 12008412 | 1968-08-30 | Умётскийс Любичи | 12000062 | 11568/10 | ВЛ 0,4кВ № 1 КТП 290 ВЛ №08 ПС Пичерская | 1.85 | КМ | 24838
58 |  | ВЛ 0,4кВ № 1 ТП 301 | ВЛ 0,4кВ № 1 КТП 301 | 1.344 | 12009302 | 1968-08-30 | Умётский р-нс Ивановка | 12000065 | 11570/10 | ВЛ 0,4кВ № 1, 2 ТП 1266 ВЛ №2 ПС М.Талин | 2.2 | КМ | 27030
59 |  | ВЛ 0,4кВ № 2 ТП 301 | ВЛ 0,4кВ № 2 КТП 301 | 0.857 | 12008462 | 1984-12-30 | Умётский р-нс. Ивановка | 12000068 | 11573/10 | ВЛ 0,4кВ № 1 КТП 673 ВЛ №04 ПС Осиновская | 1.16 | КМ | 28126
60 |  | ВЛ 0,4кВ № 1, 2 ТП 302 | ВЛ 0,4кВ № 1 КТП 302 | 0.431 | 12008420 | 1975-12-30 | Умётский р-нс Ивановка | 12000070 | 11575/10 | ВЛ 0,4кВ № 1-2 КТП 070 ВЛ № 09 ПС Осиновская | 1 | КМ | 28522
61 |  | ВЛ 0,4кВ № 1, 2 ТП 302 | ВЛ 0,4кВ № 2 КТП 302 | 1.349 | 12008420 | 1975-12-24 | Умётский р-нс Ивановка | 12000071 | 11576/10 | ВЛ 0,4кВ № 1 КТП 699 ВЛ №08 ПС Пичерская | 1.41 | КМ | 27395
62 |  | ВЛ 0,4кВ № 1 ТП 303 | ВЛ 0,4кВ № 1 КТП 303 | 0.896 | 12008434 | 1966-08-30 | Умётский р-нс Ивановка | 12000073 | 11578/10 | ВЛ 0,4кВ № 1 КТП 089 ВЛ №14 ПС Осиновская | 0.7 | КМ | 29252
63 |  | ВЛ 0,4кВ № 1 ТП 304 | ВЛ 0,4кВ № 1 КТП 304 | 2.074 | 12009271 | 1976-10-30 | Умётский р-нс Ивановка | 12000074 | 11579/10 | ВЛ 0,4кВ № 1 КТП 644 ВЛ №14 ПС Осиновская | 1.8 | КМ | 29252
64 |  | ВЛ 0,4кВ № 1 ТП 305 | ВЛ 0,4кВ № 1 КТП 305 | 1.887 | 12008553 | 1964-08-30 | Умётский р-нс. Ивановка | 12000075 | 11580/10 | ВЛ 0,4кВ № 1 КТП 1408 ВЛ №08 ПС Пичерская | 0.8 | КМ | 29526
65 |  | ВЛ 0,4кВ № 1-3 ТП 307 | ВЛ 0,4кВ № 1 КТП 307 | 0.765 | 12008612 | 2004-12-30 | Умётский р-нр.п. Умет | 12000077 | 11582/10 | ВЛ 0,4кВ № 1-2 КТП 074 ВЛ № 09 ПС Осиновская | 1.15 | КМ | 30103
66 |  | ВЛ 0,4кВ № 1-3 ТП 307 | ВЛ 0,4кВ № 2 КТП 307 | 0.856 | 12008612 | 2004-12-30 | Умётский р-нр.п Умет | 12000080 | 11668/10 | ВЛ 0,4кВ № 1 ТП 627 ВЛ №4 ПС Телешовс | 4.22 | КМ | 25934
67 |  | ВЛ 0,4кВ № 1-3 ТП 307 | ВЛ 0,4кВ № 3 КТП 307 | 1.683 | 12008612 | 2004-12-30 | Умётский р-нр. п. Умет | 12000081 | 11669/10 | ВЛ 0,4кВ № 1-2 КТП 060 ВЛ №08 ПС Телешовская | 3.3 | КМ | 27273
68 |  | ВЛ 0,4кВ № 1 ТП 308 | ВЛ 0,4кВ № 1 КТП 308 | 0.965 | 12010351 | 2004-12-30 | Умётский р-нр.п. Умет | 12000082 | 11670/10 | ВЛ 0,4кВ № 1 ТП 043 ВЛ №4 ПС Телешовская | 0.9 | КМ | 27912
69 |  | ВЛ 0,4кВ № 3 ТП 308 | ВЛ 0,4кВ № 3 КТП 308 | 1.252 | 12008614 | 2004-12-30 | Умётский р-нр. п. Умет | 12000083 | 11671/10 | ВЛ 0,4кВ № 1, 2 ТП 609 ВЛ №3 ПС Телешовская | 2.4 | КМ | 27973
70 |  | ВЛ 0,4кВ № 2 ТП 308 | ВЛ 0,4кВ № 2 КТП 308 | 0.65 | 12008606 | 2004-12-30 | Умётский р-нр.п Умет | 12000084 | 13566/10 | КЛ 0,4кВ № 3-7,9,11,16 ЗТП 5 № 1 ЦРП № 1 | 1.16 | КМ | 38352
71 |  | ВЛ 0,4кВ № 1 ТП 310 | ВЛ 0,4кВ № 1 КТП 310 | 0.517 | 12008411 | 1968-12-30 | Умётский р-нр.п. Умет | 12000085 | 13560/10 | КЛ 0,4кВ № 1 ЗТП 045 ЦРП 1, № 2 КТП 606 ВЛ № 09 ПС Авдеевская | 0.176 | КМ | 38352
72 |  | ВЛ 0,4кВ № 1 ТП 313 | ВЛ 0,4кВ № 1 СТП 313 | 0.055 | 12009240 | 1961-12-30 | Умётский р-нс. Галынка | 12000086 | 13569/10 | КЛ 0,4кВ № 12 ЗТП 049 ВЛ № 7 ЦРП № 1 | 0.29 | КМ | 38352
73 |  | ВЛ 0,4кВ № 1 ТП 314 | ВЛ 0,4кВ № 1 КТП 314 | 0.633 | 12008423 | 1975-12-30 | Умётский р-нс. Ольховка, пос. Ильинка | 12000087 | 13571/10 | КЛ 0,4кВ № 1,2,10,11 ЗТП 049 ВЛ № 7 ЦРП № 1 | 2.42 | КМ | 38352
74 |  | ВЛ 0,4кВ № 1, 2 ТП 315 | ВЛ 0,4кВ № 2 КТП 315 | 0.11 | 12009256 | 1960-12-30 | Умётский р-нс. Ольховка | 12000088 | 13565/10 | КЛ 0,4кВ № 1,2,3,5,6,9,10 ЗТП 047 № 2 ЦРП1 | 0.09 | КМ | 38352
75 |  | ВЛ 0,4кВ № 1, 2 ТП 315 | ВЛ 0,4кВ № 1 КТП 315 | 0.445 | 12009256 | 1960-12-30 | Умётский р-нс. Ольховка | 12000089 | 13568/10 | КЛ 0,4кВ № 1,3,5,6,9,12-16 ЗТП 042 ЦРП № 1 | 0.104 | КМ | 38352
76 |  | ВЛ 0,4кВ № 1-3 ТП 316 | ВЛ 0,4кВ № 1 КТП 316 | 0.072 | 12009259 | 1965-12-30 | Умётский р-нс. Ольховка, пос. Ильинка | 12000090 | 13574/10 | КЛ 0,4кВ № 9 ЗТП 049 ВЛ № 7 ЦРП № 1 | 0.41 | КМ | 38352
77 |  | ВЛ 0,4кВ № 1-3 ТП 316 | ВЛ 0,4кВ № 2 КТП 316 | 1.116 | 12009259 | 1965-12-30 | Умётский р-нс. Ольховка, п. Ильинка | 12000091 | 13573/10 | КЛ 0,4кВ № 8 ЗТП 049 ВЛ № 7 ЦРП № 1 | 0.3 | КМ | 38352
78 |  | ВЛ 0,4кВ № 1, 2 ТП 317 | ВЛ 0,4кВ № 2 КТП 317 | 0.085 | 12009264 | 2020-10-31 | Умётский р-нс. Ольховка, пос. Ильинка | 12000092 | 13576/10 | КЛ 0,4кВ № 6 ЗТП 049 ВЛ № 7 ЦРП № 1 | 0.46 | КМ | 38352
79 |  | ВЛ 0,4кВ № 1, 2 ТП 317 | ВЛ 0,4кВ № 1 КТП 317 | 0.205 | 12009264 | 1978-12-30 | Умётский р-нс. Ольховка, пос. Ильинка | 12000093 | 13575/10 | КЛ 0,4кВ № 5 ЗТП 049 ВЛ № 7 ЦРП № 1 | 0.51 | КМ | 38352
80 |  | ВЛ 0,4кВ № 1 ТП 318 | ВЛ 0,4кВ № 1 КТП 318 | 1.244 | 12008437 | 1969-12-30 | Умётский р-нс. Ольховка, пос. Тумановка | 12000094 | 13577/10 | КЛ 0,4кВ № 7 ЗТП 049 ВЛ № 7 ЦРП № 1 | 0.26 | КМ | 38352
81 |  | ВЛ 0,4В № 1,2 ТП 319 | ВЛ 0,4кВ № 2 КТП 319 | 0.966 | 12008429 | 1975-12-19 | Умётский р-нд Ильинка | 12000095 | 13570/10 | КЛ 0,4кВ № 3,16 ЗТП 049 ф№ 7 ЦРП 1 | 0.48 | КМ | 38352
82 |  | ВЛ 0,4В № 1,2 ТП 319 | ВЛ 0,4кВ № 1 КТП 319 | 1.131 | 12008429 | 1975-12-19 | Умётский р-нд Ильинка | 12000096 | 13579/10 | КЛ 10кВ № 1 ЦРП №2 | 0.07 | КМ | 38352
83 |  | ВЛ 0,4кВ № 1 ТП 320 | ВЛ 0,4кВ № 1 КТП 320 | 0.216 | 12009246 | 1972-12-30 | Умётский р-нс. Ольховка, пос. Подгорка | 12000097 | 13564/10 | КЛ 0,4кВ № 2-5,7,8 ЗТП 046 № 2 ЦРП1 | 0.11 | КМ | 38352
84 |  | ВЛ 0,4кВ № 1, 2 ТП 321 | ВЛ 0,4кВ № 1 КТП 321 | 0.682 | 12008545 | 1972-02-28 | Умётский р-нс. Ольховка, пос. Нахаловка | 12000098 | 13561/10 | КЛ 0,4кВ № 8 ЗТП 045 ВЛ № 7 ЦРП № 1 | 0.39 | КМ | 38351
85 |  | ВЛ 0,4кВ № 1, 2 ТП 321 | ВЛ 0,4кВ № 2 КТП 321 | 0.67 | 12008545 | 1972-02-28 | Умётский р-нс. Ольховка, п. Нахаловка | 12000099 | 13578/10 | КЛ 10кВ № 17 ЦРП №1 | 0.17 | КМ | 38352
86 |  | ВЛ 0,4кВ № 1 ТП 322 | ВЛ 0,4кВ № 1 КТП 322 | 0.354 | 12008622 | 2004-12-30 | Умётский р-нс. Ольховка | 12000100 | 13572/10 | КЛ 0,4кВ № 4 ЗТП 049 ВЛ № 7 ЦРП № 1 | 0.34 | КМ | 38352
87 |  | ВЛ 0,4кВ № 1, 2 ТП 323 | ВЛ 0,4кВ № 2 КТП 323 | 0.098 | 12008422 | 1965-12-30 | Умётский р-нс. Сергиевка | 12000101 | 13562/10 | КЛ 0,4кВ № 5 ЗТП 045 ВЛ № 7 ЦРП № 1 | 0.125 | КМ | 38352
88 |  | ВЛ 0,4кВ № 1, 2 ТП 323 | ВЛ 0,4кВ № 1 КТП 323 | 0.447 | 12008422 | 1965-12-30 | Умётский р-нс. Сергиевка | 12000102 | 14014/10 | ВЛ 0,4кВ № 1 МТП 469 ВЛ №13 ПС Александровская | 0.12 | КМ | 38352
89 |  | ВЛ 0,4кВ № 1 ТП 324 | ВЛ 0,4кВ № 1 КТП 324 | 1.676 | 12009250 | 1968-12-30 | Умётский р-нс. Сергиевка, пос. Ядровка | 12000103 | 14013/10 | ВЛ 0,4кВ № 1 ТП 356 ВЛ № 9 ПС Знаменская | 0.502 | КМ | 38352
90 |  | ВЛ 0,4кВ № 2 ТП 325 | ВЛ 0,4кВ № 2 КТП 325 | 1.193 | 12009251 | 1968-12-30 | Умётский р-нс. Сергиевка | 12000104 | 12949/10 | ВЛ 0,4кВ № 1,2 ТП 511 ВЛ № 07 ПС Новосельцевская | 0.03 | КМ | 38352
91 |  | ВЛ 0,4кВ № 1 ТП 325 | ВЛ 0,4кВ № 1 КТП 325 | 0.65 | 12009244 | 1986-12-30 | Умётский р-нс. Сергиевка, пос. Ядровка | 12000105 | 12959/10 | ВЛ 0,4кВ № 1,2 ТП 372 № 10 ПС Промышленная | 2.043 | КМ | 38352
92 |  | ВЛ 0,4кВ № 3 ТП 325 | ВЛ 0,4кВ № 3 КТП 325 | 0.798 | 12008438 | 1987-12-30 | Умётский р-нс. Сергиевка | 12000106 | 12950/10 | ВЛ 0,4кВ № 1,2 ТП 127 № 6 ПС Комсомольская | 0.62 | КМ | 38352
93 |  | ВЛ 0,4кВ № 1 ТП 326 | ВЛ 0,4кВ № 1 КТП 326 | 0.51 | 12009255 | 1960-12-30 | Умётский р-нс. Сергиевка, пос. Ядровка | 12000107 | 12951/10 | ВЛ 0,4кВ № 1,2 ТП 482 ВЛ № 18 ПС Тимирязевская | 0.52 | КМ | 38352
94 |  | ВЛ 0,4кВ № 1, 2 ТП 327 | ВЛ 0,4кВ № 1 КТП 327 | 0.59 | 12009269 | 1972-12-30 | Умётский р-нс. Сергиевка | 12000108 | 12952/10 | ВЛ 0,4кВ № 1 ТП 147 ВЛ № 4 ПС Н.Лядинская | 0.514 | КМ | 38352
95 |  | ВЛ 0,4кВ № 1, 2 ТП 327 | ВЛ 0,4кВ № 2 КТП 327 | 0.79 | 12009269 | 1972-12-30 | Умётский р-нс. Сергиевка | 12000109 | 12953/10 | ВЛ 0,4кВ № 1 ТП 063 ВЛ № 14 ПС Тамбовская № 6 | 1.68 | КМ | 38352
96 |  | ВЛ 0,4кВ № 1 ТП 328 | ВЛ 0,4кВ № 1 КТП 328 | 0.978 | 12009316 | 1964-12-30 | Умётскийс Сергиевка | 12000110 | 12954/10 | ВЛ 0,4кВ № 2 ТП 200 ВЛ № 22 ПС Тамбовская № 8 | 0.474 | КМ | 38352
97 |  | ВЛ 0,4кВ № 1 ТП 329 | ВЛ 0,4кВ № 1 КТП 329 | 1.295 | 12009248 | 1972-12-30 | Умётский р-нс. Сергиевка | 12000111 | 12955/10 | ВЛ 0,4кВ № 1 ТП 521 ВЛ № 07 ПС Новосельцевская | 3.2 | КМ | 38352
98 |  | ВЛ 0,4кВ № 1 ТП 330 | ВЛ 0,4кВ № 1 КТП 330 | 0.43 | 12008562 | 1964-12-30 | Умётский р-нс. Сергиевка | 12000112 | 12956/10 | ВЛ 0,4кВ № 1,2 ТП 410 № 5 ПС Черняновская | 0.52 | КМ | 38352
99 |  | ВЛ 0,4кВ № 1 ТП 442 | ВЛ 0,4кВ № 1 КТП 442 | 0.34 | 12008427 | 1964-10-30 | Умётский р-нр.п. Умет | 12000113 | 12957/10 | ВЛ 0,4кВ № 1,2 ТП 199 № 22 ПС Тамбовская № 8 | 1.008 | КМ | 38352
100 |  | ВЛ 0,4кВ № 1-3 ТП 332 | ВЛ 0,4кВ № 1 КТП 332 | 0.653 | 12008610 | 2004-12-30 | Умётский р-нр.п. Умет | 12000114 | 12958/10 | ВЛ 0,4кВ № 1 ТП 008 ВЛ № 9 ПС Промышленная | 0.36 | КМ | 38352
101 |  | ВЛ 0,4кВ № 1-3 ТП 332 | ВЛ 0,4кВ № 2 КТП 332 | 1.832 | 12008610 | 2004-12-30 | Умётский р-нрп Умет | 12000115 | 12683/10 | ВЛ 0,4кВ № 1 ТП 466 ВЛ № 16 ПС Тимирязевская | 0.75 | КМ | 37956
102 |  | ВЛ 0,4кВ № 1-3 ТП 332 | ВЛ 0,4кВ № 3 КТП 332 | 0.165 | 12008610 | 2004-12-30 | Умётский р-нр. п. Умет | 12000116 | 13342/10 | КЛ 0,4кВ № 1,5 ТП 087 № 17 ПС Тамбовская № 6 | 3 | КМ | 38929
103 |  | ВЛ 0,4кВ № 1 ТП 333 | ВЛ 0,4кВ № 1 КТП 333 | 0.894 | 12010352 | 2004-12-30 | Умётский р-нрп Умет | 12000117 | 13343/10 | ВЛ 10кВ № 4 ПС М.Талинская | 1.54 | КМ | 38960
104 |  | ВЛ 0,4кВ № 2, 3 ТП 333 | ВЛ 0,4кВ № 3 КТП 333 | 1.225 | 12008611 | 2004-12-30 | Умётский р-нр.п Умет | 12000118 | 12427/10 | КЛ 0,4кВ № 7,8,15,17-20,22,23 ЗТП 052 ЦРП-2 | 0.6 | КМ | 38960
105 |  | ВЛ 0,4кВ № 2, 3 ТП 333 | ВЛ 0,4кВ № 2 КТП 333 | 0.675 | 12008611 | 2004-12-30 | Умётский р-нр. п. Умет | 12000119 | 12428/10 | ВЛ 0,4кВ № 1, 2 ТП 191 №38 ПС №5 | 1.223 | КМ | 38960
106 |  | ВЛ 0,4кВ № 1-3 ТП 334 | ВЛ 0,4кВ № 1 КТП 334 | 0.335 | 12008613 | 2004-12-30 | Умётский р-нр.п. Умет | 12000120 | 12429/10 | ВЛ 10кВ №06 ПС Тулиновская | 1.45 | КМ | 38960
107 |  | ВЛ 0,4кВ № 1-3 ТП 334 | ВЛ 0,4кВ № 2 КТП 334 | 0.45 | 12008613 | 2004-12-30 | Умётский р-нр.п Умет | 12000121 | 12430/10 | ВЛ 0,4кВ № 1 ТП 2021 №4 ПС Тулиновская | 0.35 | КМ | 38960
108 |  | ВЛ 0,4кВ № 1-3 ТП 334 | ВЛ 0,4кВ № 3 КТП 334 | 0.685 | 12008613 | 2004-12-30 | Умётский р-нр. п. Умет | 12000122 | 12431/10 | ВЛ 10кВ №06 ПС Тулиновская | 1.31 | КМ | 38960
109 |  | ВЛ 0,4кВ № 1 ТП 335 | ВЛ 0,4кВ № 1 КТП 335 | 0.804 | 12008615 | 2004-12-30 | Умётский р-нр.п. Умет | 12000123 | 12432/10 | ВЛ 0,4кВ № 1-3 ТП 208 № 6 ПС Тулиновская | 1.298 | КМ | 38960
110 |  | ВЛ 0,4кВ № 2, 3 ТП 335 | ВЛ 0,4кВ № 2 КТП 335 | 1.447 | 12008594 | 2004-12-30 | Умётский р-нр.п Умет | 12000124 | 12960/10 | ВЛ 0,4кВ № 1-3 ТП 260 № 2 ПС Селезневская | 0.9 | КМ | 38989
111 |  | ВЛ 0,4кВ № 2, 3 ТП 335 | ВЛ 0,4кВ № 3 КТП 335 | 1.199 | 12008594 | 2004-12-30 | Умётский р-нр. п. Умет | 12000125 | 12961/10 | ВЛ 10кВ № 12 ПС Селезневская | 6.47 | КМ | 38989
112 |  | ВЛ 0,4В № 1-2 ТП 336 | ВЛ 0,4кВ № 1 КТП 336 | 0.995 | 12008593 | 2004-12-30 | Умётский р-нр.п. Умет | 12000126 | 12962/10 | ВЛИ 0,4кВ № 1-4 ТП 257 № 2 ПС Селезневская | 0.66 | КМ | 38989
113 |  | ВЛ 0,4В № 1-2 ТП 336 | ВЛ 0,4кВ № 2 КТП 336 | 0.395 | 12008593 | 2004-08-30 | Умётский р-нр.п Умет | 12000127 | 12963/10 | ВЛИ 0,4кВ № 1-5 ТП 258 № 2 ПС Селезневская | 1.68 | КМ | 38989
114 |  | ВЛ 0,4кВ № 1-3 ТП 337 | ВЛ 0,4кВ № 1 КТП 337 | 0.01 | 12008601 | 2004-08-30 | Умётский р-нрп Умет | 12000128 | 12419/10 | ВЛИ 0,4кВ № 1-3 ТП 209 № 6 ПС Тулиновская | 4.05 | КМ | 38625
115 |  | ВЛ 0,4кВ № 1-3 ТП 337 | ВЛ 0,4кВ № 2 КТП 337 | 0.789 | 12008601 | 2004-12-30 | Умётский р-нр.п Умет | 12000129 | 12420/10 | ВЛИ 0,4кВ № 1-3 ТП 213 № 6 ПС Тулиновская | 1.942 | КМ | 38625
116 |  | ВЛ 0,4кВ № 1-3 ТП 337 | ВЛ 0,4кВ № 3 КТП 337 | 0.731 | 12008601 | 2004-12-30 | Умётский р-нр. п. Умет | 12000130 | 12421/10 | ВЛ 0,4кВ № 1-4 ТП 214 ВЛ № 06 ПС Тулиновская | 2.625 | КМ | 38625
117 |  | ВЛ 0,4кВ № 1-3 ТП 338 | ВЛ 0,4кВ № 1 КТП 338 | 0.12 | 12008616 | 2004-12-30 | Умётский р-нр.п. Умет | 12000131 | 12422/10 | ВЛИ 0,4кВ № 1,2 ТП 215 № 6 ПС Тулиновская | 2.338 | КМ | 38625
118 |  | ВЛ 0,4кВ № 1-3 ТП 338 | ВЛ 0,4кВ № 2 КТП 338 | 1.076 | 12008616 | 2004-12-30 | Умётский р-нрп Умет | 12000132 | 12423/10 | ВЛ 0,4кВ № 1-3 ТП 204 ВЛ № 15 ПС Тулиновская | 2.8 | КМ | 38625
119 |  | ВЛ 0,4кВ № 1-3 ТП 338 | ВЛ 0,4кВ № 3 КТП 338 | 1.593 | 12008616 | 2004-12-30 | Умётский р-нр. п. Умет | 12000133 | 12424/10 | ВЛИ 0,4кВ № 1-3 ТП 212 № 6 ПС Тулиновская | 1.79 | КМ | 38625
120 |  | ВЛ 0,4кВ № 1-3 ТП 339 | ВЛ 0,4кВ № 1 КТП 339 | 0.755 | 12008599 | 2004-12-30 | Умётский р-нрп Умет | 12000134 | 12425/10 | ВЛИ 0,4кВ № 1-3 ТП 211 № 6 ПС Тулиновская | 1.793 | КМ | 38625
121 |  | ВЛ 0,4кВ № 1-3 ТП 339 | ВЛ 0,4кВ № 2 КТП 339 | 0.459 | 12008599 | 2004-12-30 | Умётский р-нр.п Умет | 12000135 | 12426/10 | ВЛИ 0,4кВ № 1-3 ТП 210 № 6 ПС Тулиновская | 2.25 | КМ | 38625
122 |  | ВЛ 0,4кВ № 1-3 ТП 339 | ВЛ 0,4кВ № 3 КТП 339 | 0.447 | 12008599 | 2004-12-30 | Умётский р-нр. п. Умет | 12000136 | 13720/10 | КЛ 6кВ № 17 ПС № 5 (участки) | 0.2 | КМ | 38352
123 |  | ВЛ 0,4кВ № 1-3 ТП 340 | ВЛ 0,4кВ № 2 КТП 340 | 1.482 | 12008598 | 2004-12-30 | Умётский р-нр.п Умет | 12000137 | 13719/10 | ВЛ 6кВ № 8 ПС №5 | 0.3 | КМ | 38352
124 |  | ВЛ 0,4кВ № 1-3 ТП 340 | ВЛ 0,4кВ № 1 КТП 340 | 0.87 | 12008598 | 2004-12-30 | Умётский р-нр.п. Умет | 12000138 | 13718/10 | ВЛ 6кВ № 17 ПС №5 | 0.1 | КМ | 38352
125 |  | ВЛ 0,4кВ № 1-3 ТП 340 | ВЛ 0,4кВ № 3 КТП 340 | 1.658 | 12008598 | 2004-12-30 | Умётский р-нр. п. Умет | 12000139 | 13717/10 | ВЛ 0,4кВ № 1, 2 ТП 303 №7 ПС Селезневская | 4.77 | КМ | 38352
126 |  | ВЛ 0,4кВ № 1-4 ТП 341 | ВЛ 0,4кВ № 5 КТП 341 | 0.506 | 12008609 | 2020-06-30 | Умётскийрп Умет | 12000140 | 13581/10 | КЛ 10кВ № 7 ЦРП №2 | 0.45 | КМ | 38352
127 |  | ВЛ 0,4кВ № 1-4 ТП 341 | ВЛ 0,4кВ № 2 КТП 341 | 1.294 | 12008609 | 2004-12-30 | Умётский р-нр.п. Умет | 12000141 | 13563/10 | КЛ 0,4кВ № 2,9,12,15 ЗТП 045 ВЛ № 7 ЦПР № 1 | 0.05 | КМ | 38352
128 |  | ВЛ 0,4кВ № 1-4 ТП 341 | ВЛ 0,4кВ № 1 КТП 341 | 0.285 | 12008609 | 2004-12-30 | Умётский р-нр.п Умет | 12000142 | 13567/10 | КЛ 0,4кВ № 1,8 ЗТП 041 ВЛ № 7 ЦПР № 1 | 0.35 | КМ | 38352
129 |  | ВЛ 0,4кВ № 1-4 ТП 341 | ВЛ 0,4кВ № 3 КТП 341 | 0.525 | 12008609 | 2004-12-30 | Умётский р-нр. п. Умет | 12000143 | 12671/10 | ВЛ 10кВ № 5 ПС П.Пригородная | 1.54 | КМ | 37955
130 |  | ВЛ 0,4кВ № 1-4 ТП 341 | ВЛ 0,4кВ № 4 КТП 341 | 0.51 | 12008609 | 2004-12-30 | Умётский р-нр. п. Умет | 12000144 | 12672/10 | ВЛ 10кВ № 2 ПС П.Пригородная | 1.6 | КМ | 37955
131 |  | ВЛ 0,4кВ №4 ТП 342 | ВЛ 0,4кВ № 4 КТП 342 | 0.111 | 12011164 | 2017-12-31 | Умётский р-нрп Умет | 12000145 | 13716/10 | ВЛ 0,4кВ № 1 ТП 515 №2 ПС Новосельцевская | 0.2 | КМ | 37955
132 |  | ВЛ 0,4кВ № 1-3 ТП 342 | ВЛ 0,4кВ № 1 КТП 342 | 0.315 | 12008618 | 2004-12-30 | Умётский р-нр.п. Умет | 12000146 | 12018/10 | ВЛ 10кВ № 7 ПС Бахаревская | 1 | КМ | 37986
133 |  | ВЛ 0,4кВ № 1-3 ТП 342 | ВЛ 0,4кВ № 2 КТП 342 | 0.41 | 12008618 | 2004-12-30 | Умётский р-нр.п Умет | 12000147 | 12682/10 | ВЛ 0,4кВ № 1-3 ТП 551 № 5 ПС Серебряковская | 0.4 | КМ | 37985
134 |  | ВЛ 0,4кВ № 1-3 ТП 342 | ВЛ 0,4кВ № 3 КТП 342 | 1.244 | 12008618 | 2004-12-30 | Умётский р-нр. п. Умет | 12000148 | 12681/10 | ВЛ 0,4кВ № 1,2 ТП 241 № 5 ПС П.Пригородная | 1.7 | КМ | 37985
135 |  | ВЛ 0,4кВ № 1 КТП 343 | ВЛ 0,4кВ № 1 КТП 343 | 0.422 | 12009164 | 1982-12-29 | Умётский р-нрп Умет | 12000149 | 12673/10 | ВЛ 0,4кВ № 2,3 ТП 245 № 7 ПС П.Пригородная | 1.546 | КМ | 37985
136 |  | ВЛ 0,4кВ № 2 ТП 347 | ВЛ 0,4кВ № 2 КТП 347 | 1.835 | 12010345 | 1967-12-30 | Умётский р-нс. Скачиха, д. Дербень | 12000150 | 12674/10 | ВЛИ 0,4кВ № 1,2,4 ТП 071 № 17 ПС Тамбовская № 6 | 1.158 | КМ | 37985
137 |  | ВЛ 0,4кВ № 1 ТП 347 | ВЛ 0,4кВ № 1 КТП 347 | 1.389 | 12008556 | 1964-08-30 | Умётский р-нс. Скачиха, д. Дербень | 12000151 | 12675/10 | ВЛ 0,4кВ № 1, 2 ТП 497 №4 ПС Столовская | 0.28 | КМ | 37985
138 |  | ВЛ 0,4кВ № 1 ТП 348 | ВЛ 0,4кВ № 1 КТП 348 | 1.315 | 12008573 | 1972-12-30 | Умётский р-нс. Скачиха, д. Луговка | 12000152 | 12676/10 | ВЛ 0,4кВ № 1 ТП 469 ВЛ № 16 ПС Тимирязевская | 0.24 | КМ | 37985
139 |  | ВЛ 0,4кВ № 2 ТП 349 | ВЛ 0,4кВ № 2 КТП 349 | 1.681 | 12008576 | 1970-12-30 | Умётский р-нс. Скачиха | 12000153 | 12677/10 | ВЛ 0,4кВ № 1 ТП 244 ВЛ № 5 ПС П.Пригородная | 0.095 | КМ | 37985
140 |  | ВЛ 0,4кВ № 1 ТП 349 | ВЛ 0,4кВ № 1 КТП 349 | 1.7 | 12008568 | 1969-12-30 | Умётский р-нс. Скачиха, д. Бутовка | 12000154 | 12678/10 | ВЛ 0,4кВ № 1-3 ТП 226 № 2 ПС П.Пригородная | 0.23 | КМ | 37985
141 |  | ВЛ 0,4кВ № 1, 2 ТП 350 | ВЛ 0,4кВ № 1 КТП 350 | 1.26 | 12008548 | 1964-12-30 | Умётский р-нс. Скачиха | 12000155 | 12679/10 | ВЛ 0,4кВ № 1,2 ТП 453 ВЛ № 06 ПС Тимирязевская | 0.06 | КМ | 37986
142 |  | ВЛ 0,4кВ № 1, 2 ТП 350 | ВЛ 0,4кВ № 2 КТП 350 | 0.26 | 12008548 | 1964-12-30 | Умётский р-нс. Скачиха | 12000156 | 12680/10 | ВЛ 0,4кВ № 1-3 ТП 242 № 5 ПС П.Пригородная | 0.914 | КМ | 37985
143 |  | ВЛ 0,4кВ № 1 ТП 351 | ВЛ 0,4кВ № 1 КТП 351 | 0.629 | 12008566 | 1964-12-30 | Умётский р-нс Скачиха | 12000157 | 13559/10 | ВЛ 10кВ №11 ПС Тимирязевская | 9.57 | КМ | 37985
144 |  | ВЛ 0,4кВ № 2 ТП 351 | ВЛ 0,4кВ № 2 КТП 351 | 1.427 | 12008565 | 1964-12-30 | Умётский р-нс. Скачиха | 12000158 | 13556/10 | КЛ 0,4кВ № 4 ЗТП 045 ВЛ № 7 ЦРП № 1 | 0.02 | КМ | 37986
145 |  | ВЛ 0,4кВ № 1 ТП 352 | ВЛ 0,4кВ № 1 КТП 352 | 2.309 | 12008583 | 1978-12-30 | Умётский р-нс. Скачиха, пос. Хилково | 12000159 | 13558/10 | КЛ 10кВ № 10 ЦРП №1 | 0.17 | КМ | 37985
146 |  | ВЛ 0,4кВ № 1-3 ТП 353 | ВЛ 0,4кВ № 1 КТП 353 | 0.945 | 12008577 | 1974-10-18 | Умётский р-нс. Скачиха | 12000160 | 13555/10 | ВЛ 10кВ № 7 ЦРП №1 | 2.17 | КМ | 37985
147 |  | ВЛ 0,4кВ № 1-3 ТП 353 | ВЛ 0,4кВ № 2 КТП 353 | 0.1 | 12008577 | 1974-10-18 | Умётский р-нс. Скачиха | 12000161 | 13557/10 | КЛ 0,4кВ № 3 ЗТП 045 ВЛ №7 ЦРП №1 | 0.06 | КМ | 37986
148 |  | ВЛ 0,4кВ № 1-3 ТП 353 | ВЛ 0,4кВ № 3 КТП 353 | 0.2 | 12008577 | 1974-10-18 | Умётский р-нс. Скачиха | 12000162 | 13554/10 | КЛ 10кВ № 12 ЦРП №1 | 0.17 | КМ | 37985
149 |  | ВЛ 0,4кВ № 1 ТП 354 | ВЛ 0,4кВ № 1 КТП 354 | 0.214 | 12008570 | 1974-12-30 | Умётский р-нс Скачиха | 12000163 | 13552/10 | КЛ 10кВ № 9 ЦРП №1 | 0.17 | КМ | 37985
150 |  | ВЛ 0,4кВ № 1 ТП 355 | ВЛ 0,4кВ № 1 КТП 355 | 0.4 | 12008441 | 2003-12-30 | Умётский р-нр.п. Умет | 12000164 | 13553/10 | КЛ 10кВ № 2 ЦРП № 2,КЛ 10кВ№ 2 ЗТП 042 ВЛ 10кВ № 5 ЦРП-1 | 0.38 | КМ | 37985
151 |  | ВЛ 0,4кВ № 2 ТП 427 | ВЛ 0,4кВ № 2 КТП 427 | 0.108 | 12009275 | 1980-12-31 | Умётский р-нрп Умет | 12000165 | 13712/10 | ВЛ 0,4кВ № 1 ТП 245 ВЛ № 7 ПС П.Пригородная | 0.76 | КМ | 32813
152 |  | ВЛ 0,4кВ № 1 ТП 427 | ВЛ 0,4кВ № 1 КТП 427 | 0.085 | 12009245 | 1972-12-30 | Умётский р-нрп Умет | 12000166 | 12013/10 | ВЛ 0,4кВ № 1 ТП 037 ВЛ № 8 ПС Сампурская | 0.76 | КМ | 24838
153 |  | ВЛ 0,4кВ №1 КТП 467 ВЛ №08 ПС Восточная | ВЛ 0,4кВ № 1 КТП 467 | 0.46 | 12011439 | 2019-08-31 | Умётскийрп Умет | 12000167 | 13907/10 | ВЛ 0,4кВ № 1-3 КТП 419 ВЛ №15 ПС Сухотинская | 2.951 | КМ | 21551
154 | ПС 110/10кВ Иноковская | ВЛ 0,4кВ № 1 КТП 106 | ВЛ 0,4кВ № 1 КТП 106 | 1.395 | 12009236 | 1979-12-30 | Кирсановский р-нс Иноковка 1-я | 12000168 | 14370/10 | ВЛ-110кВ Шаховская 1 | 3.1 | КМ | 36495
155 |  | ВЛ 0,4кВ № 1, 2 КТП 107 | ВЛ 0,4кВ № 2 КТП 107 | 0.488 | 12008261 | 1996-03-30 | Кирсановский р-нс Иноковка 1-я | 12000169 | 14348/10 | ВЛ-110кВ Шаховская 1 | 15.123 | КМ | 23590
156 |  | ВЛ 0,4кВ № 1, 2 КТП 107 | ВЛ 0,4кВ № 1 КТП 107 | 0.785 | 12008261 | 1996-03-30 | Кирсановский р-нс Иноковка 1-я | 12000170 | 14308/10 | ВЛ-110КВ МАЛИНОВСКАЯ 2-Х ЦЕПНАЯ | 28.42 | КМ | 27820
157 |  | ВЛ 0,4кВ № 1, 2 КТП 108 | ВЛ 0,4кВ № 2 КТП 108 | 0.358 | 12008315 | 1964-06-30 | Кирсановский р-нс Иноковка 1-я | 12000171 | 14328/10 | ВЛ-110кВ Рассказовская-Спасская с отпайкой наПС Арженская | 43.1 | КМ | 28491
158 |  | ВЛ 0,4кВ № 1, 2 КТП 108 | ВЛ 0,4кВ № 1 КТП 108 | 0.722 | 12008315 | 1964-06-30 | Кирсановский р-нс. 1-ая Иноковка | 12000172 | 14337/10 | ВЛ-110кВ Рассказовская 2 | 30.1 | КМ | 22221
159 |  | ВЛ 0,4кВ № 1-3 КТП 109 | ВЛ 0,4кВ № 3 КТП 109 | 0.451 | 12009148 | 2009-06-26 | Кирсановский р-нс. 1-ая Иноковка | 12000173 | 14320/10 | ВЛ 110кВ Котовская - Ржаксинская с отпайкой на ПССампурская | 21 | КМ | 26299
160 |  | ВЛ 0,4кВ № 1-3 КТП 109 | ВЛ 0,4кВ № 1 КТП 109 | 0.49 | 12009148 | 1994-12-30 | Кирсановский р-нс Иноковка 1-я | 12000174 | 14329/10 | ВЛ-110кВ Котовская-Спасская | 38.1 | КМ | 28491
161 |  | ВЛ 0,4кВ № 1-3 КТП 109 | ВЛ 0,4кВ № 2 КТП 109 | 0.549 | 12009148 | 1994-12-30 | Кирсановский р-нс. 1-ая Иноковка | 12000175 | 14347/10 | ВЛ-110кВ Токаревская (ТУ СЛЭП) | 21 | КМ | 23590
162 |  | ВЛ 0,4кВ № 1 КТП 110 | ВЛ 0,4кВ № 1 КТП 110 | 1.749 | 12009149 | 1994-12-30 | Кирсановский р-нс. 1-ая Иноковка, п. Попов порядок | 12000176 | 14351/10 | ВЛ-35 кВ Волчковская-П.Марфинская | 33 | КМ | 27729
163 |  | ВЛ 0,4кВ № 1 КТП 111 | ВЛ 0,4кВ № 1 КТП 111 | 1.32 | 12009150 | 1994-12-29 | Кирсановский р-нс Иноковка 1-я | 12000177 | 14313/10 | ВЛ-35кВ Авангардская-Б. Двойневская | 9.15 | КМ | 29281
164 |  | ВЛ 0,4кВ № 1-3 КТП 112 | ВЛ 0,4кВ № 2 КТП 112 | 0.718 | 12009151 | 1994-12-31 | Кирсановский р-нс. 1-ая Иноковка | 12000178 | 14360/10 | ВЛ-35кВ Промышленная-Тамбовская №2 с отпайкой | 9.59 | КМ | 25812
165 |  | ВЛ 0,4кВ № 1-3 КТП 112 | ВЛ 0,4кВ № 3 КТП 112 | 0.419 | 12009151 | 2018-02-28 | Кирсановский р-нс Иноковка 1-я | 12000179 | 14306/10 | ВЛ 35кВ Малиновская-Суравская | 14.6 | КМ | 31107
166 |  | ВЛ 0,4кВ № 1-3 КТП 112 | ВЛ 0,4кВ № 1 КТП 112 | 0.427 | 12009151 | 1994-12-30 | Кирсановский р-нс Иноковка 1-я | 12000180 | 14356/10 | ВЛ 35кВ Промышленная - Тимирязевская | 2.31 | КМ | 22555
167 |  | ВЛ 0,4кВ № 1, 2 КТП 113 | ВЛ 0,4кВ № 2 КТП 113 | 1.057 | 12009152 | 1994-12-30 | Кирсановский р-нс. 1-ая Иноковка, п. Зарека | 12000181 | 14341/10 | ВЛ-35кВ Промышленная-Авангардская с отпайкой на ПСТимирязевская | 32.77 | КМ | 25812
168 |  | ВЛ 0,4кВ № 1, 2 КТП 113 | ВЛ 0,4кВ № 1 КТП 113 | 0.912 | 12009152 | 1994-12-29 | Кирсановскийс Иноковка 1-я | 12000182 | 14364/10 | ВЛ-35 кВ Виктория | 12.7 | КМ | 33390
169 |  | ВЛ 0,4кВ № 1, 2 КТП 114 | ВЛ 0,4кВ № 2 КТП 114 | 1.7 | 12009153 | 1994-12-30 | Кирсановский р-нс. 1-ая Иноковка, п. Амур | 12000183 | 14359/10 | ВЛ-35кВ Сампурская-Верхоценская | 11.5 | КМ | 27546
170 |  | ВЛ 0,4кВ № 1, 2 КТП 114 | ВЛ 0,4кВ № 1 КТП 114 | 1.993 | 12009153 | 1994-12-30 | Кирсановский р-нс Иноковка 1-я | 12000184 | 14302/10 | ВЛ-35кВ Горельская | 10.66 | КМ | 26177
171 |  | ВЛИ 0,4кВ № 2 КТП 105 | ВЛ 0,4кВ № 2 КТП 105 | 0.098 | 12010467 | 2012-10-15 | Кирсановский р-нс. 1-ая Иноковка | 12000185 | 14358/10 | ВЛ-35кВ Осиновская -1 | 17.2 | КМ | 30560
172 |  | ВЛ 0,4кВ № 1,3 ТП 105 | ВЛ 0,4кВ № 3 КТП 105 | 0.069 | 12008279 | 2016-06-30 | Кирсановский р-нс Иноковка 1-я | 12000186 | 14335/10 | Вл-35кВ Пичерская | 19.8 | КМ | 28581
173 |  | ВЛ 0,4кВ № 1,3 ТП 105 | ВЛ 0,4кВ № 1 КТП 105 | 0.292 | 12008279 | 1987-12-30 | Кирсановский р-нс. 1-ая Иноковка | 12000187 | 14327/10 | ВЛ-35кВ Сатинская | 14.6 | КМ | 28307
174 |  | ВЛ 0,4кВ № 1, 2 КТП 115 | ВЛ 0,4кВ № 1 КТП 115 | 1.665 | 12008268 | 1985-07-30 | Кирсановский р-нс. 1-ая Иноковка, п. Самодуровка | 12000188 | 14325/10 | ВЛ-35кВ Комсомольская-Селезневская | 15.3 | КМ | 28095
175 |  | ВЛ 0,4кВ № 1, 2 КТП 115 | ВЛ 0,4кВ № 2 КТП 115 | 1.223 | 12008268 | 1985-12-30 | Кирсановский р-нс. 1-ая Иноковка, п. Самодуровка | 12000189 | 14324/10 | ВЛ-35кВ Степная | 23.5 | КМ | 28004
176 |  | ВЛ 0,4кВ № 1 КТП 116 | ВЛ 0,4кВ № 1 КТП 116 | 0.23 | 29001079 | 1970-12-30 | Кирсановский р-нс. 1-ая Иноковка | 12000190 | 14336/10 | ВЛ-35кВ Пичерская-Ярославская с отпайкой на ПС Пятилетка | 24.4 | КМ | 28277
177 |  | ВЛ 0,4кВ № 1 КТП 117 | ВЛ 0,4кВ № 1 КТП 117 | 0.439 | 12008290 | 1985-04-30 | Кирсановский р-нс Иноковка 1-я | 12000191 | 11207/10 | ВЛ 6кВ № 5 ПС Рассказовская | 0.8 | КМ | 37500
178 |  | ВЛ 0,4кВ № 1-3 КТП 118 | ВЛ 0,4кВ № 2 КТП 118 | 1.008 | 12008306 | 2015-06-30 | Кирсановский р-нс Вячка | 12000192 | 14500/10 | КАНАЛИЗАЦИЯ БАЗЫ ТЭС | 150 | М | 23743
179 |  | ВЛ 0,4кВ № 1-3 КТП 118 | ВЛ 0,4кВ № 3 КТП 118 | 0.212 | 12008306 | 2015-06-30 | Кирсановский р-нс Вячка | 12000193 | 13508/10 | КАНАЛИЗАЦИЯ К ЖИЛ ДОМАМ НОВОСЕЛ УЧ | 1 | ШТ | 34304
180 |  | ВЛ 0,4кВ № 1-3 КТП 118 | ВЛ 0,4кВ № 1 КТП 118 | 1.327 | 12008306 | 1969-12-30 | Кирсановский р-нс. Вячка | 12000194 | 13714/10 | КЛ 10кВ № 3 ЦРП завод "АЗЛМК" | 0.45 | КМ | 31686
181 |  | ВЛ 0,4кВ № 1 КТП 119 | ВЛ 0,4кВ № 1 КТП 119 | 0.75 | 12009233 | 1973-12-30 | Кирсановский р-нс. Вячка | 12000195 | 14501/10 | ТЕПЛОТРАССА БАЗЫ ТЭС | 235.5 | М | 24838
182 |  | ВЛ 0,4кВ № 1, 2 КТП 120 | ВЛ 0,4кВ № 1 КТП 120 | 0.8 | 12009219 | 1964-08-30 | Кирсановский р-нс. Вячка | 12000197 | 13710/10 | ВЛ 10кВ №08 ПС Тамбовская №6 | 0.51 | КМ | 37561
183 |  | ВЛ 0,4кВ № 1, 2 КТП 120 | ВЛ 0,4кВ № 2 КТП 120 | 0.111 | 12009219 | 1964-08-30 | Кирсановский р-нс Вячка | 12000198 | 12393/10 | ВЛ-10 кВ от ПС "КОТОВСКАЯ" | 1.2 | КМ | 33270
184 |  | ВЛ 0,4кВ № 1 КТП 121 | ВЛ 0,4кВ № 1 КТП 121 | 0.909 | 12008303 | 1964-06-30 | Кирсановский р-нс. Вячка | 12000199 | 14309/10 | ВЛ-110КВ Котовская-Уваровская I, II цепь (ТУ СЛЭП) | 22.5 | КМ | 26390
185 |  | ВЛ 0,4кВ № 1-4 КТП 122 | ВЛ 0,4кВ № 3 КТП 122 | 1.29 | 12009177 | 2015-06-30 | Кирсановский р-нс Вячка | 12000200 | 14310/10 | ВЛ 110кВ Котовская - Кузьминская | 22.9 | КМ | 28369
186 |  | ВЛ 0,4кВ № 1-4 КТП 122 | ВЛ 0,4кВ № 4 КТП 122 | 0.75 | 12009177 | 2015-06-30 | Кирсановский р-нс Вячка | 12000201 | 14311/10 | ВЛ 110кВ Тамбовская ТЭЦ - Тамбовская №4 I, II цепь | 2.9 | КМ | 29465
187 |  | ВЛ 0,4кВ № 1-4 КТП 122 | ВЛ 0,4кВ № 1 КТП 122 | 0.855 | 12009177 | 1986-12-29 | Кирсановский р-нс. Вячка | 12000202 | 14315/10 | ВЛ-110кВ Рассказовская 1 | 30.2 | КМ | 30103
188 |  | ВЛ 0,4кВ № 1-4 КТП 122 | ВЛ 0,4кВ № 2 КТП 122 | 0.944 | 12009177 | 1986-12-29 | Кирсановский р-нс. Вячка | 12000203 | 14318/10 | ВЛ 110кВ Тамбовская № 4-Моршанская № 1 с отпайками(ТУ-МоУ) | 51.55 | КМ | 26999
189 |  | ВЛ 0,4кВ № 1 КТП 123 | ВЛ 0,4кВ № 1 КТП 123 | 1.659 | 12008321 | 1974-12-30 | Кирсановский р-нс. Вячка, п. Ужловка | 12000204 | 14321/10 | ВЛ-110кВ Шаховская 2 | 21.18 | КМ | 26604
190 |  | ВЛ 0,4кВ № 1 КТП 126 | ВЛ 0,4кВ № 1 КТП 126 | 0.805 | 12009143 | 1975-12-30 | Кирсановский р-нс. Вячка | 12000205 | 14330/10 | ВЛ-110кВ Кирсановская 2 | 0.6 | КМ | 32112
191 | ПС 110/35/10кВ Ковыльская | ВЛ 0,4кВ № 1 ТП 061 | ВЛ 0,4кВ № 1 КТП 061 | 2.067 | 12009138 | 1975-12-30 | Кирсановский р-нс. Хмелинка, п. Советский | 12000206 | 14332/10 | ВЛ 110кВ Тамбовская ТЭЦ-Пигмент I,II цепь 2-х цепн | 4.77 | КМ | 31352
192 |  | ВЛ 0,4кВ № 1, 2 ТП 062 | ВЛ 0,4кВ № 1 КТП 062 | 1.272 | 12009137 | 1975-12-30 | Кирсановский р-нс. Хмелинка | 12000207 | 14333/10 | ВЛ-110кВ Октябрьская левая,правая (Отпайка на ПСОктябрь) | 3.25 | КМ | 30560
193 |  | ВЛ 0,4кВ № 1, 2 ТП 062 | ВЛ 0,4кВ № 2 КТП 062 | 0.968 | 12009137 | 1975-12-30 | Кирсановский р-нс. Хмелинка | 12000208 | 14322/10 | ВЛ 110кВ Тамбовская № 4-Промышленная I,II цепь сотпайками 2-х цепная | 41.023 | КМ | 31017
194 |  | ВЛ 0,4кВ № 1-3 ТП 063 | ВЛ 0,4кВ № 1 КТП 063 | 0.981 | 12009141 | 1975-12-30 | Кирсановский р-нс Хмелинка | 12000209 | 14344/10 | ВЛ 110кВ Котовская ТЭЦ-2-Тамбовская№4 I, II цепь сотпайками | 45.57 | КМ | 23012
195 |  | ВЛ 0,4кВ № 1-3 ТП 063 | ВЛ 0,4кВ № 2 КТП 063 | 1.565 | 12009141 | 1975-12-30 | Кирсановский р-нс. Хмелинка | 12000210 | 14345/10 | ВЛ-110кВ Кирсановская 2 | 5.5 | КМ | 22951
196 |  | ВЛ 0,4кВ № 2 ТП 065 | ВЛ 0,4кВ № 2 КТП 065 | 0.865 | 29001076 | 1975-12-30 | Кирсановский р-нс. Хмелинка | 12000211 | 14350/10 | ВЛ 110кВ Тамбовская № 4-Моршанская № 2 с отпайками(ТУ-МоУ) | 53.11 | КМ | 23224
197 |  | ВЛ 0,4кВ № 1 ТП 065 | ВЛ 0,4кВ № 1 КТП 065 | 1.58 | 12009140 | 1975-12-30 | Кирсановский р-нс. Хмелинка | 12000212 | 14367/10 | ВЛ-110кВ Ярославская | 41.6 | КМ | 35765
198 |  | ВЛ 0,4кВ № 1 ТП 436 | ВЛ 0,4кВ № 1 КТП 436 | 0.67 | 12009208 | 1971-12-30 | Кирсановский р-нс Хмелинка | 12000213 | 11032/10 | ВЛ 10кВ № 06 ПС Саюкинская | 15.98 | КМ | 25204
199 |  | ВЛ 0,4кВ № 1,2 ТП 068 | ВЛ 0,4кВ № 1 КТП 068 | 1.37 | 12008311 | 1972-12-30 | Кирсановский р-нп Северный | 12000214 | 11104/10 | ВЛ 10кВ № 15 ПС Саюкинская | 12.1 | КМ | 26634
200 |  | ВЛ 0,4кВ № 1,2 ТП 068 | ВЛ 0,4кВ № 2 КТП 068 | 0.085 | 12008311 | 1972-12-30 | Кирсановский р-нс Ковылка | 12000215 | 11122/10 | ВЛ 10кВ №06 ПС Платоновская | 5.5 | КМ | 29403
201 |  | ВЛ 0,4кВ № 1, 2 ТП 071 | ВЛ 0,4кВ № 1 КТП 071 | 2.555 | 12009176 | 1986-12-30 | Кирсановский р-нс Ковылка | 12000216 | 11128/10 | ВЛ 10кВ № 03 ПС Саюкинская | 5.215 | КМ | 30895
202 |  | ВЛ 0,4кВ № 1, 2 ТП 071 | ВЛ 0,4кВ № 2 КТП 071 | 0.387 | 12009176 | 1986-12-30 | Кирсановский р-нс Ковылка | 12000217 | 11178/10 | ВЛ 10кВ № 03 ПС Саюкинская | 0.83 | КМ | 32540
203 |  | ВЛ 0,4кВ № 2 ТП 075 | ВЛ 0,4кВ № 2 КТП 075 | 1.047 | 12009227 | 1976-12-30 | Кирсановский р-нс. Ковылка | 12000218 | 11189/10 | ВЛ 10кВ № 03 ПС Саюкинская | 1.5 | КМ | 32843
204 |  | ВЛ 0,4кВ № 3 ТП 075 | ВЛ 0,4кВ № 3 КТП 075 | 1.755 | 12009222 | 1964-09-30 | Кирсановскийс Ковылка | 12000219 | 11190/10 | ВЛ 10кВ № 03 ПС Саюкинская | 0.79 | КМ | 33086
205 |  | ВЛ 0,4кВ № 1 ТП 075 | ВЛ 0,4кВ № 1 КТП 075 | 1.6 | 12008329 | 2005-06-30 | Кирсановский р-нс. Ковылка | 12000220 | 11193/10 | ВЛ 10кВ № 03 ПС Саюкинская | 7.5 | КМ | 33939
206 |  | ВЛ 0,4кВ № 1,2 ТП 076 | ВЛ 0,4кВ № 1 КТП 076 | 0.485 | 29000907 | 2004-12-30 | Кирсановский р-нс. Ковылка | 12000221 | 11204/10 | ВЛ 10кВ №16 ПС Саюкинская | 1.3 | КМ | 36312
207 |  | ВЛ 0,4кВ № 1,2 ТП 076 | ВЛ 0,4кВ № 2 КТП 076 | 0.282 | 29000907 | 2004-12-30 | Кирсановский р-нс. Ковылка | 12000222 | 11205/10 | ВЛ 10кВ №16 ПС Саюкинская | 1.3 | КМ | 36495
208 |  | ВЛ 0,4кВ № 1-3 ТП 077 | ВЛ 0,4кВ № 1 КТП 077 | 0.465 | 12009201 | 1975-12-29 | Кирсановский р-нс. Ковылка, п. Краснослободский | 12000223 | 11029/10 | ВЛ 10кВ №10 ПС Платоновская | 6 | КМ | 31686
209 |  | ВЛ 0,4кВ № 1-3 ТП 077 | ВЛ 0,4кВ № 2 КТП 077 | 0.315 | 12009201 | 1975-12-29 | Кирсановский р-нс. Ковылка, п. Краснослободский | 12000224 | 11107/10 | ВЛ 10кВ №15 ПС Платоновская | 4.4 | КМ | 22647
210 |  | ВЛ 0,4кВ № 1-3 ТП 077 | ВЛ 0,4кВ № 3 КТП 077 | 0.985 | 12009201 | 1975-12-29 | Кирсановский р-нс. Ковылка, п. Краснослободский | 12000225 | 11108/10 | ВЛ 10кВ №05 ПС Платоновская | 11.1 | КМ | 23377
211 |  | ВЛ 0,4кВ № 1 КТП 078 | ВЛ 0,4кВ № 1 КТП 078 | 2.574 | 12009200 | 1975-12-25 | Кирсановский р-нс. Ковылка | 12000226 | 11116/10 | ВЛ 10кВ №04 ПС Платоновская | 5 | КМ | 22647
212 |  | ВЛ 0,4кВ № 1, 2 ТП 079 | ВЛ 0,4кВ № 2 КТП 079 | 0.528 | 12008317 | 1964-08-30 | Кирсановский р-нс. Ковылка | 12000227 | 11120/10 | ВЛ 10кВ №06 ПС Платоновская | 7.8 | КМ | 28976
213 |  | ВЛ 0,4кВ № 1, 2 ТП 079 | ВЛ 0,4кВ № 1 КТП 079 | 0.743 | 12008317 | 1964-08-30 | Кирсановский р-нс. Ковылка | 12000228 | 11118/10 | ВЛ 10кВ №06 ПС Платоновская | 8.425 | КМ | 28887
214 |  | ВЛ 0,4кВ № 1 КТП 081 | ВЛ 0,4кВ № 1 КТП 081 | 0.353 | 12008274 | 1987-12-30 | Кирсановский р-нс. Ковылка | 12000229 | 11121/10 | ВЛ 10кВ №06 ПС Платоновская | 6.94 | КМ | 29007
215 |  | ВЛ 0,4кВ № 1 КТП 082 | ВЛ 0,4кВ № 1 КТП 082 | 0.458 | 12009144 | 1994-12-30 | Кирсановский р-нс. Ковылка | 12000230 | 11123/10 | ВЛ 10кВ №06 ПС Платоновская | 6 | КМ | 29403
216 |  | ВЛ 0,4кВ № 1,2 ТП 085 | ВЛ 0,4кВ № 2 КТП 085 | 0.571 | 12009166 | 1981-12-30 | Кирсановский р-нс. Ковылка | 12000231 | 11125/10 | ВЛ 10кВ №03 ПС Платоновская | 3.649 | КМ | 30468
217 |  | ВЛ 0,4кВ № 1,2 ТП 085 | ВЛ 0,4кВ № 1 КТП 085 | 1.959 | 12009166 | 1981-12-30 | Кирсановский р-нс. Ковылка | 12000232 | 11206/10 | ВЛ 10кВ №03 ПС Платоновская | 2.3 | КМ | 37500
218 |  | ВЛ 0,4кВ № 1 КТП 086 | ВЛ 0,4кВ № 1 КТП 086 | 0.023 | 12008299 | 1977-12-30 | Кирсановский р-нс. Ковылка | 12000233 | 11265/10 | ВЛ 10кВ № 4 ПС Коптевская | 1.08 | КМ | 28065
219 |  | ВЛ 0,4кВ № 1,2 ТП 088 | ВЛ 0,4кВ № 1 КТП 088 | 1.004 | 12009186 | 1978-12-30 | Кирсановский р-нс. Ковылка | 12000234 | 11275/10 | ВЛ 10кВ № 4 ПС Коптевская | 5.14 | КМ | 29160
220 |  | ВЛ 0,4кВ № 1,2 ТП 088 | ВЛ 0,4кВ № 2 КТП 088 | 2.185 | 12009186 | 1978-12-30 | Кирсановский р-нс. Ковылка | 12000235 | 11271/10 | ВЛ 10кВ № 4 ПС Коптевская | 4.14 | КМ | 27791
221 |  | ВЛ 0,4кВ № 1 КТП 089 | ВЛ 0,4кВ № 1 КТП 089 | 0.563 | 12008330 | 1968-12-30 | Кирсановский р-нс. Свищевка | 12000236 | 11398/10 | ВЛ 10кВ № 4 ПС Коптевская | 4.09 | КМ | 32721
222 | ПС 110/35/10кВ Кирсановская | ВЛИ 0,4В № 1-3 ТП 001 | ВЛ 0,4кВ № 1 КТП 001 | 0.455 | 12008343 | 2005-10-31 | Кирсановский р-нп Овсяновская дорога | 12000237 | 11272/10 | ВЛ 10кВ № 4 ПС Коптевская | 3.14 | КМ | 27942
223 |  | ВЛИ 0,4В № 1-3 ТП 001 | ВЛ 0,4кВ № 2 КТП 001 | 0.348 | 12008343 | 2015-10-31 | Кирсановский р-нп Овсяновская дорога | 12000238 | 11277/10 | ВЛ 10кВ № 8 ПС Коптевская | 0.6 | КМ | 29252
224 |  | ВЛИ 0,4В № 1-3 ТП 001 | ВЛ 0,4кВ № 3 КТП 001 | 0.503 | 12008343 | 2005-10-31 | Кирсановский р-нп Овсяновская дорога | 12000239 | 11284/10 | ВЛ 10кВ № 1 ПС Коптевская | 4.474 | КМ | 29799
225 |  | ВЛИ 0,4кВ № 4 КТП 002 | ВЛ 0,4кВ № 4 КТП 002 | 1.031 | 12010635 | 2014-04-30 | Кирсановский р-нОвсяновская дорога | 12000240 | 11289/10 | ВЛ 10кВ № 4 ПС Коптевская | 1.65 | КМ | 31382
226 |  | ВЛИ 0,4В № 1-3 ТП 002 | ВЛ 0,4кВ № 1 КТП 002 | 0.481 | 12008344 | 2005-10-31 | Кирсановский р-нп Овсяновская дорога | 12000241 | 11395/10 | ВЛ 10кВ №04 ПС Пятилетская | 0.35 | КМ | 32660
227 |  | ВЛИ 0,4В № 1-3 ТП 002 | ВЛ 0,4кВ № 2 КТП 002 | 0.566 | 12008344 | 2005-10-31 | Кирсановский р-нп Овсяновская дорога | 12000242 | 11276/10 | ВЛ 10кВ №04 ПС Пятилетская | 0.63 | КМ | 29190
228 |  | ВЛИ 0,4В № 1-3 ТП 002 | ВЛ 0,4кВ № 3 КТП 002 | 1.2 | 12008344 | 2005-12-30 | Кирсановский р-нп. Овсяновская дорога | 12000243 | 11278/10 | ВЛ 10кВ №03 ПС Пятилетская | 8.4 | КМ | 29465
229 |  | ВЛИ 0,4кВ № 1-3 ТП 003 | ВЛ 0,4кВ № 1 КТП 003 | 0.566 | 12008338 | 2005-12-30 | Кирсановский р-нс. Малая-Уваровщина | 12000244 | 11285/10 | ВЛ 10кВ №04 ПС Пятилетская | 1 | КМ | 29830
230 |  | ВЛИ 0,4кВ № 1-3 ТП 003 | ВЛ 0,4кВ № 2 КТП 003 | 0.592 | 12008338 | 2005-12-30 | Кирсановский р-нс. Малая-Уваровщина | 12000245 | 11291/10 | ВЛ 10кВ №04 ПС Пятилетская | 0.68 | КМ | 31929
231 |  | ВЛИ 0,4кВ № 1-3 ТП 003 | ВЛ 0,4кВ № 3 КТП 003 | 0.494 | 12008338 | 2005-12-30 | Кирсановский р-нс. Малая-Уваровщина | 12000246 | 11290/10 | ВЛ 10кВ № 4 ПС Коптевская | 0.52 | КМ | 31656
232 |  | ВЛИ 0,4кВ № 1-4 ТП 004 | ВЛ 0,4кВ № 1 КТП 004 | 0.44 | 12008337 | 2005-12-30 | Кирсановский р-нс. Малая-Уваровщина | 12000247 | 11251/10 | ВЛ 10кВ №13 ПС Ярославская | 2 | КМ | 25569
233 |  | ВЛИ 0,4кВ № 1-4 ТП 004 | ВЛ 0,4кВ № 2 КТП 004 | 0.585 | 12008337 | 2005-12-30 | Кирсановский р-нс. Малая-Уваровщина | 12000248 | 11252/10 | ВЛ 10кВ №04 ПС Ярославская | 10.5 | КМ | 26877
234 |  | ВЛИ 0,4кВ № 1-4 ТП 004 | ВЛ 0,4кВ № 3 КТП 004 | 0.576 | 12008337 | 2005-12-30 | Кирсановский р-нс. Малая-Уваровщина | 12000249 | 11281/10 | ВЛ 10кВ №13 ПС Ярославская | 2.01 | КМ | 29556
235 |  | ВЛИ 0,4кВ № 1-4 ТП 004 | ВЛ 0,4кВ № 4 КТП 004 | 0.405 | 12008337 | 2005-12-30 | Кирсановский р-нс. Малая-Уваровщина | 12000250 | 11254/10 | ВЛ 10кВ №13 ПС Ярославская | 1.7 | КМ | 23012
236 |  | ВЛИ 0,4кВ № 1-4 ТП 005 | ВЛ 0,4кВ № 1 КТП 005 | 0.43 | 12008339 | 2005-12-30 | Кирсановский р-нс. Большая-Уваровщина | 12000251 | 11255/10 | ВЛ 10кВ №07 ПС Ярославская | 9.5 | КМ | 22647
237 |  | ВЛИ 0,4кВ № 1-4 ТП 005 | ВЛ 0,4кВ № 2 КТП 005 | 0.416 | 12008339 | 2005-12-30 | Кирсановский р-нс. Большая-Уваровщина | 12000252 | 11264/10 | ВЛ 10кВ №08 ПС Ярославская | 7.232 | КМ | 28034
238 |  | ВЛИ 0,4кВ № 1-4 ТП 005 | ВЛ 0,4кВ № 3 КТП 005 | 0.416 | 12008339 | 2005-12-30 | Кирсановский р-нс. Большая-Уваровщина | 12000253 | 11257/10 | ВЛ 10кВ №08 ПС Ярославская | 4.892 | КМ | 22282
239 |  | ВЛИ 0,4кВ № 1-4 ТП 005 | ВЛ 0,4кВ № 4 КТП 005 | 0.415 | 12008339 | 2005-12-30 | Кирсановский р-нс. Большая-Уваровщина | 12000254 | 11274/10 | ВЛ 10кВ №04 ПС Ярославская | 7.1 | КМ | 28825
240 |  | ВЛИ 0,4кВ № 1-4 ТП 006 | ВЛ 0,4кВ № 1 КТП 006 | 0.657 | 12008341 | 2005-12-30 | Кирсановский р-нп. Тоновка | 12000255 | 11258/10 | ВЛ 10кВ №04 ПС Ярославская | 5.5 | КМ | 23377
241 |  | ВЛИ 0,4кВ № 1-4 ТП 006 | ВЛ 0,4кВ № 2 КТП 006 | 0.582 | 12008341 | 2005-12-30 | Кирсановский р-нп. Тоновка | 12000256 | 11260/10 | ВЛ 10кВ №08 ПС Ярославская | 4.23 | КМ | 23743
242 |  | ВЛИ 0,4кВ № 1-4 ТП 006 | ВЛ 0,4кВ № 3 КТП 006 | 0.661 | 12008341 | 2005-12-30 | Кирсановский р-нп. Тоновка | 12000257 | 11262/10 | ВЛ 10кВ №08 ПС Ярославская | 3.23 | КМ | 26908
243 |  | ВЛИ 0,4кВ № 1-4 ТП 006 | ВЛ 0,4кВ № 4 КТП 006 | 0.76 | 12008341 | 2005-12-30 | Кирсановский р-нп. Тоновка | 12000258 | 11263/10 | ВЛ 10кВ №08 ПС Ярославская | 6.73 | КМ | 27546
244 |  | ВЛИ 0,4кВ № 1-4 ТП 007 | ВЛ 0,4кВ № 1 КТП 007 | 0.446 | 12008340 | 2005-12-30 | Кирсановский р-нс. Большая-Уваровщина | 12000259 | 11267/10 | ВЛ 10кВ №03 ПС Ярославская | 1.95 | КМ | 28399
245 |  | ВЛИ 0,4кВ № 1-4 ТП 007 | ВЛ 0,4кВ № 2 КТП 007 | 0.364 | 12008340 | 2005-12-30 | Кирсановский р-нс. Большая-Уваровщина | 12000260 | 11279/10 | ВЛ 10кВ №15 ПС Ярославская | 1.49 | КМ | 29495
246 |  | ВЛИ 0,4кВ № 1-4 ТП 007 | ВЛ 0,4кВ № 3 КТП 007 | 0.885 | 12008340 | 2005-12-30 | Кирсановский р-нс. Большая-Уваровщина | 12000261 | 11270/10 | ВЛ 10кВ №15 ПС Ярославская | 6.3 | КМ | 28460
247 |  | ВЛИ 0,4кВ № 1-4 ТП 007 | ВЛ 0,4кВ № 4 КТП 007 | 0.423 | 12008340 | 2005-12-30 | Кирсановский р-нс. Большая-Уваровщина | 12000262 | 11268/10 | ВЛ 10кВ №15 ПС Ярославская | 1.43 | КМ | 28460
248 |  | ВЛИ 0,4В № 1-4 ТП 008 | ВЛ 0,4кВ № 4 КТП 008 | 0.044 | 12008342 | 2017-10-24 | Кирсановский р-нп Тоновка | 12000263 | 11282/10 | ВЛ 10кВ №13 ПС Ярославская | 0.14 | КМ | 29707
249 |  | ВЛИ 0,4В № 1-4 ТП 008 | ВЛ 0,4кВ № 1 КТП 008 | 0.489 | 12008342 | 2005-10-30 | Кирсановский р-нп. Тоновка | 12000264 | 11269/10 | ВЛ 10кВ №13 ПС Ярославская | 0.44 | КМ | 28460
250 |  | ВЛИ 0,4В № 1-4 ТП 008 | ВЛ 0,4кВ № 2 КТП 008 | 0.658 | 12008342 | 2005-10-30 | Кирсановский р-нп. Тоновка | 12000265 | 11283/10 | ВЛ 10кВ №13 ПС Ярославская | 5 | КМ | 29768
251 |  | ВЛИ 0,4В № 1-4 ТП 008 | ВЛ 0,4кВ № 3 КТП 008 | 0.723 | 12008342 | 2005-10-31 | Кирсановский р-нп Тоновка | 12000266 | 11280/10 | ВЛ 10кВ №13 ПС Ярославская | 5 | КМ | 29526
252 |  | ВЛ 0,4кВ №1 СТП 462 ВЛ №11 ПС Кирсановская | ВЛ 0,4кВ № 1 СТП 462 | 0.02 | 12011493 | 2019-10-31 | Кирсановскийс Малая Уваровщина | 12000267 | 11286/10 | ВЛ 10кВ №15 ПС Ярославская | 7.3 | КМ | 30011
253 |  | ВЛ 0,4кВ № 1,2 ТП 023 | ВЛ 0,4кВ № 1 КТП 023 | 0.225 | 12008288 | 1985-04-30 | Кирсановский р-нг Кирсанов | 12000268 | 11288/10 | ВЛ 10кВ № 07 ПС Ярославская | 0.8 | КМ | 31017
254 |  | ВЛ 0,4кВ № 1,2 ТП 023 | ВЛ 0,4кВ № 2 КТП 023 | 0.098 | 12008288 | 1985-12-30 | Кирсановский р-нг. Кирсанов | 12000269 | 11390/10 | ВЛ 10кВ №13 ПС Ярославская | 0.44 | КМ | 29921
255 |  | ВЛ 0,4кВ № 1,2 ТП 009 | ВЛ 0,4кВ № 1 КТП 009 | 1.464 | 12008326 | 1970-12-30 | Кирсановский р-нп Моршань | 12000270 | 11560/10 | ВЛ 10кВ № 09 ПС Осиновская | 7.16 | КМ | 32752
256 |  | ВЛ 0,4кВ № 1,2 ТП 009 | ВЛ 0,4кВ № 2 КТП 009 | 0.235 | 12008326 | 1970-12-30 | Кирсановский р-нп Моршань | 12000271 | 11474/10 | ВЛ 10кВ № 09 ПС Осиновская | 0.25 | КМ | 30286
257 |  | ВЛИ 0,4В № 1 ТП 012 | ВЛ 0,4кВ № 1 КТП 012 | 0.386 | 12008345 | 2005-12-30 | Кирсановский р-нс Шиновка | 12000272 | 11456/10 | ВЛ-10 кВ № 09 ПС Осиновская | 1.5 | КМ | 26268
258 |  | ВЛ 0,4кВ № 1,2 ТП 013 | ВЛ 0,4кВ № 2 КТП 013 | 0.331 | 12008327 | 1969-12-30 | Кирсановский р-нс. Шиновка | 12000273 | 11457/10 | ВЛ 10кВ №16 ПС Осиновская | 5.9 | КМ | 27546
259 |  | ВЛ 0,4кВ № 1,2 ТП 013 | ВЛ 0,4кВ № 1 КТП 013 | 0.698 | 12008327 | 1969-12-30 | Кирсановский р-нг Кирсанов | 12000274 | 11458/10 | ВЛ 10кВ № 09 ПС Осиновская | 2 | КМ | 27607
260 |  | ВЛ 0,4кВ № 1,2 ТП 014 | ВЛ 0,4кВ № 1 КТП 014 | 0.559 | 12009207 | 1971-12-29 | Кирсановский р-нс. Шиновка | 12000277 | 11466/10 | ВЛ 10кВ № 09 ПС Осиновская | 5 | КМ | 28642
261 |  | ВЛ 0,4кВ № 1,2 ТП 014 | ВЛ 0,4кВ № 2 КТП 014 | 1.162 | 12009207 | 1971-12-30 | Кирсановский р-нг Кирсанов | 12000279 | 11468/10 | ВЛ 10кВ №16 ПС Осиновская | 3.9 | КМ | 28703
262 |  | ВЛ 0,4кВ № 1,2 ТП 015 | ВЛ 0,4кВ № 1 КТП 015 | 1.532 | 12008269 | 1979-07-30 | Кирсановский р-нс Шиновка | 12000280 | 11562/10 | ВЛ 10кВ №16 ПС Осиновская | 0.2 | КМ | 32994
263 |  | ВЛ 0,4кВ № 1,2 ТП 015 | ВЛ 0,4кВ № 2 КТП 015 | 0.845 | 12008269 | 1979-07-30 | Кирсановский р-нс Шиновка | 12000281 | 11476/10 | ВЛ 10кВ №16 ПС Осиновская | 3.55 | КМ | 31260
264 |  | ВЛ 0,4кВ № 1 КТП 016 | ВЛ 0,4кВ № 1 КТП 016 | 0.26 | 12009191 | 1973-12-30 | Кирсановский р-нс. Шиновка | 12000282 | 11469/10 | ВЛ 10кВ №16 ПС Осиновская | 2.1 | КМ | 29037
265 |  | ВЛ 0,4кВ № 1,2 ТП 017 | ВЛ 0,4кВ № 1 КТП 017 | 0.767 | 12009229 | 1980-12-30 | Кирсановский р-нс. Шиновка | 12000283 | 11470/10 | ВЛ 10кВ № 09 ПС Осиновская | 4.8 | КМ | 29099
266 |  | ВЛ 0,4кВ № 1,2 ТП 017 | ВЛ 0,4кВ № 2 КТП 017 | 1.136 | 12009229 | 1980-12-30 | Кирсановский р-нс. Шиновка | 12000284 | 11472/10 | ВЛ 10кВ №14 ПС Осиновская | 8.9 | КМ | 30164
267 |  | ВЛ 0,4кВ № 1,2 ТП 018 | ВЛ 0,4кВ № 1 КТП 018 | 1.377 | 12009155 | 2002-12-30 | Кирсановский р-нс. Шиновка | 12000285 | 11478/10 | ВЛ-10 кВ № 04 ПС Осиновская | 12.17 | КМ | 22494
268 |  | ВЛ 0,4кВ № 1,2 ТП 018 | ВЛ 0,4кВ № 2 КТП 018 | 1.56 | 12009155 | 2002-12-30 | Кирсановский р-нс. Шиновка | 12000288 | 11563/10 | ВЛ 10кВ № 09 ПС Осиновская | 1.49 | КМ | 33025
269 |  | ВЛ 0,4кВ № 1 КТП 019 | ВЛ 0,4кВ № 1 КТП 019 | 1.092 | 12008308 | 1981-05-30 | Кирсановский р-нс Шиновка | 12000289 | 11565/10 | ВЛ 10кВ № 09 ПС Осиновская | 6 | КМ | 37500
270 |  | ВЛИ 0,4 №2 СТП 447 ВЛ №14 ПС Кирсановская | ВЛ 0,4кВ № 2 CТП 447 | 0.173 | 12010717 | 2014-11-30 | Кирсановский р-нс Шиновка | 12000290 | 11463/10 | ВЛ-10 кВ № 05 ПС Пичерская | 7.09 | КМ | 28460
271 |  | ВЛИ-0,4 №1 СТП 447 ВЛ №14 ПС Кирсановская | ВЛ 0,4кВ № 1 СТП 447 | 0.275 | 12010551 | 2013-04-30 | Кирсановский р-нс. Шиновка | 12000291 | 11465/10 | ВЛ-10 кВ № 08 ПС Пичерская | 11.36 | КМ | 28550
272 |  | ВЛ 0,4кВ №1 СТП 470 ВЛ №14 ПС Кирсановская | ВЛ 0,4кВ № 1 СТП 470 | 0.012 | 12011570 | 2020-03-23 | КирсановскийКН 68:06:2302007:22 | 12000292 | 11477/10 | ВЛ 10кВ № 13 ПС Пичерская | 3.71 | КМ | 31352
273 |  | ВЛ 0,4кВ № 1,2 ТП 034 | ВЛ 0,4кВ № 1 КТП 034 | 0.282 | 12008305 | 1969-12-30 | Кирсановский р-нп. Овсяновская дорога | 12000293 | 11471/10 | ВЛ-10 кВ № 13 ПС Пичерская | 4.43 | КМ | 29860
274 |  | ВЛ 0,4кВ № 1,2 ТП 034 | ВЛ 0,4кВ № 2 КТП 034 | 0.251 | 12008305 | 1969-12-30 | Кирсановский р-нп. Овсяновская дорога | 12000294 | 11473/10 | ВЛ 10кВ № 13 ПС Пичерская | 0.25 | КМ | 30286
275 |  | ВЛ 0,4кВ № 1,2 ТП 035 | ВЛ 0,4кВ № 1 КТП 035 | 0.795 | 12009206 | 1984-12-30 | Кирсановский р-нп. Овсяновская дорога | 12000295 | 11475/10 | ВЛ 10кВ № 05 ПС Пичерская | 5.55 | КМ | 30407
276 |  | ВЛ 0,4кВ № 1,2 ТП 035 | ВЛ 0,4кВ № 2 КТП 035 | 0.245 | 12009206 | 1984-12-30 | Кирсановский р-нп. Овсяновская дорога | 12000296 | 11558/10 | ВЛ 10кВ № 08 ПС Пичерская | 11.4 | КМ | 28642
277 |  | ВЛ 0,4кВ № 1,2 ТП 036 | ВЛ 0,4кВ № 1 КТП 036 | 1.131 | 12009157 | 2002-12-30 | Кирсановский р-нс. Ковылка | 12000297 | 11559/10 | ВЛ 10кВ № 2 ПС Пичерская | 6.982 | КМ | 28430
278 |  | ВЛ 0,4кВ № 1,2 ТП 036 | ВЛ 0,4кВ № 2 КТП 036 | 0.163 | 12009157 | 2002-12-30 | Кирсановский р-нс. Ковылка | 12000298 | 11196/10 | ВЛ 10кВ № 5 ПС Рассказовская | 8.3 | КМ | 35643
279 |  | ВЛ 0,4кВ № 1 КТП 038 | ВЛ 0,4кВ № 1 КТП 038 | 0.094 | 12010673 | 1979-07-28 | Кирсановский р-нп. Овсяновская дорога | 12000299 | 11197/10 | ВЛ 10кВ № 10 ПС Рассказовская | 1.942 | КМ | 30803
280 |  | ВЛ 0,4кВ № 1,2 ТП 040 | ВЛ 0,4кВ № 1 КТП 040 | 0.2 | 12008296 | 1964-08-30 | Кирсановский р-нп. МСО | 12000300 | 11012/10 | ВЛ 6кВ № 5 ПС Рассказовская | 11.512 | КМ | 28825
281 |  | ВЛ 0,4кВ № 1,2 ТП 040 | ВЛ 0,4кВ № 2 КТП 040 | 0.615 | 12008296 | 1964-12-30 | Кирсановский р-нп. МСО | 12000301 | 11013/10 | ВЛ 6кВ № 5 ПС Рассказовская | 10 | КМ | 26177
282 |  | ВЛИ 0,4кВ № 1-5 ТП 042 | ВЛ 0,4кВ № 5 КТП 042 | 0.07 | 12009160 | 2017-07-27 | Кирсановский р-нп Овсяновская дорога | 12000302 | 11015/10 | ВЛ 6кВ № 5 ПС Рассказовская | 1.52 | КМ | 26207
283 |  | ВЛИ 0,4кВ № 1-5 ТП 042 | ВЛ 0,4кВ № 1 КТП 042 | 0.234 | 12009160 | 1969-12-30 | Кирсановский р-нп. МСО | 12000303 | 11016/10 | ВЛ 6кВ № 23 ПС Рассказовская | 3.3 | КМ | 26268
284 |  | ВЛИ 0,4кВ № 1-5 ТП 042 | ВЛ 0,4кВ № 2 КТП 042 | 0.193 | 12009160 | 1969-12-30 | Кирсановский р-нп. МСО | 12000304 | 11621/10 | ВЛ-10 кВ № 17, 08 ПС Телешовская | 12 | КМ | 25569
285 |  | ВЛИ 0,4кВ № 1-5 ТП 042 | ВЛ 0,4кВ № 3 КТП 042 | 0.589 | 12009160 | 1969-12-30 | Кирсановский р-нп. МСО | 12000305 | 11622/10 | ВЛ 10кВ № 3 ПС Телешовская | 21.59 | КМ | 25569
286 |  | ВЛИ 0,4кВ № 1-5 ТП 042 | ВЛ 0,4кВ № 4 КТП 042 | 0.628 | 12009160 | 1969-12-30 | Кирсановский р-нп. МСО | 12000306 | 11624/10 | ВЛ 10кВ № 4 ПС Телешовская | 6.5 | КМ | 26238
287 |  | ВЛИ 0,4В № 1-3 ТП 043 | ВЛ 0,4кВ № 1 КТП 043 | 0.429 | 12008346 | 2005-12-31 | Кирсановский р-нп Овсяновская дорога | 12000307 | 11623/10 | ВЛ 10кВ № 4 ПС Телешовская | 6.02 | КМ | 25569
288 |  | ВЛИ 0,4В № 1-3 ТП 043 | ВЛ 0,4кВ № 2 КТП 043 | 0.436 | 12008346 | 2005-12-31 | Кирсановский р-нп Овсяновская дорога | 12000308 | 11627/10 | ВЛ-10 кВ № 06 ПС Телешовская | 0.5 | КМ | 28703
289 |  | ВЛИ 0,4В № 1-3 ТП 043 | ВЛ 0,4кВ № 3 КТП 043 | 0.424 | 12008346 | 2005-12-31 | Кирсановский р-нп Овсяновская дорога | 12000309 | 11629/10 | ВЛ 10кВ № 06 ПС Телешовская | 2.28 | КМ | 30407
290 |  | ВЛ 0,4кВ № 2 ТП 048 | ВЛ 0,4кВ № 2 КТП 048 | 0.52 | 12010116 | 1993-12-30 | Кирсановский р-нп. Овсяновская дорога | 12000310 | 11630/10 | ВЛ 10кВ № 06 ПС Телешовская | 11.5 | КМ | 29891
291 |  | ВЛ 0,4кВ № 1-3 ТП 048 | ВЛ 0,4кВ № 1 КТП 048 | 1.497 | 12008267 | 1997-06-30 | Кирсановский р-нп. Овсяновская дорога | 12000311 | 11667/10 | ВЛ 10кВ № 4 ПС Телешовская | 0.7 | КМ | 36069
292 |  | ВЛ 0,4кВ № 1-3 ТП 048 | ВЛ 0,4кВ № 3 КТП 048 | 0.495 | 12008267 | 1993-12-30 | Кирсановский р-нп. Овсяновская дорога | 12000312 | 11001/10 | ВЛ 10кВ № 2 ПС Спасская | 6 | КМ | 27668
293 | ПС 110/10кВ Иноковская | ВЛ 0,4кВ № 1, 2 КТП 091 | ВЛ 0,4кВ № 1 КТП 091 | 0.495 | 12008289 | 1984-12-30 | Кирсановский р-нс. 1-ая Иноковка | 12000313 | 11002/10 | ВЛ 10кВ № 2 ПС Спасская | 6.36 | КМ | 27912
294 |  | ВЛ 0,4кВ № 1, 2 КТП 091 | ВЛ 0,4кВ № 2 КТП 091 | 1.36 | 12008289 | 1984-12-30 | Кирсановский р-нс Иноковка 1-я | 12000314 | 11021/10 | ВЛ 10кВ № 4 ПС Спасская | 0.38 | КМ | 29160
295 |  | ВЛ 0,4кВ № 1, 2 КТП 092 | ВЛ 0,4кВ № 1 КТП 092 | 1.341 | 12008314 | 1982-12-30 | Кирсановский р-нс Иноковка 2-я | 12000315 | 11004/10 | ВЛ 10кВ № 6 ПС Спасская | 4 | КМ | 28004
296 |  | ВЛ 0,4кВ № 1, 2 КТП 092 | ВЛ 0,4кВ № 2 КТП 092 | 1.325 | 12008314 | 1982-12-30 | Кирсановский р-нс. 1-ая Иноковка | 12000316 | 11003/10 | ВЛ 10кВ № 6 ПС Спасская | 6.01 | КМ | 27973
297 |  | ВЛ 0,4кВ № 1-3 КТП 093 | ВЛ 0,4кВ № 3 КТП 093 | 0.104 | 12008262 | 1989-12-30 | Кирсановский р-нс Иноковка 2-я | 12000317 | 11005/10 | ВЛ 10кВ № 7 ПС Спасская | 1.4 | КМ | 28065
298 |  | ВЛ 0,4кВ № 1-3 КТП 093 | ВЛ 0,4кВ № 2 КТП 093 | 2.335 | 12008262 | 1989-12-30 | Кирсановский р-нс Иноковка 2-я | 12000318 | 11019/10 | ВЛ 10кВ № 7 ПС Спасская | 0.7 | КМ | 27851
299 |  | ВЛ 0,4кВ № 1-3 КТП 093 | ВЛ 0,4кВ № 1 КТП 093 | 0.135 | 12008262 | 1989-12-30 | Кирсановский р-нс Иноковка 2-я | 12000319 | 11006/10 | ВЛ 10кВ № 7 ПС Спасская | 2.68 | КМ | 28246
300 |  | ВЛ 0,4кВ № 1, 2 КТП 096 | ВЛ 0,4кВ № 2 КТП 096 | 0.554 | 12009216 | 1974-12-29 | Кирсановский р-нс Иноковка 2-я | 12000320 | 11007/10 | ВЛ 10кВ № 6 ПС Спасская | 4.61 | КМ | 28369
301 |  | ВЛ 0,4кВ № 1, 2 КТП 096 | ВЛ 0,4кВ № 1 КТП 096 | 0.36 | 12009216 | 1974-12-29 | Кирсановский р-нс Иноковка 2-я | 12000321 | 11008/10 | ВЛ 10кВ № 2 ПС Спасская | 2.5 | КМ | 28550
302 |  | ВЛ 0,4кВ № 1, 2 КТП 097 | ВЛ 0,4кВ № 1 КТП 097 | 0.723 | 12009190 | 1977-09-30 | Кирсановский р-нс Иноковка 2-я | 12000322 | 11018/10 | ВЛ 10кВ № 7 ПС Спасская | 1 | КМ | 26481
303 |  | ВЛ 0,4кВ № 1, 2 КТП 097 | ВЛ 0,4кВ № 2 КТП 097 | 2.109 | 12009190 | 1977-09-30 | Кирсановский р-нс Иноковка 2-я | 12000323 | 11020/10 | ВЛ 10кВ № 2 ПС Спасская | 2.3 | КМ | 29160
304 |  | ВЛ 0,4кВ № 1 КТП 099 | ВЛ 0,4кВ № 1 КТП 099 | 0.215 | 12008258 | 1978-12-30 | Кирсановский р-нс Иноковка | 12000324 | 11023/10 | ВЛ 10кВ № 2 ПС Спасская | 0.1 | КМ | 29160
305 |  | ВЛ 0,4кВ № 1, 2 КТП 100 | ВЛ 0,4кВ № 1 КТП 100 | 1.093 | 12008259 | 1977-12-30 | Кирсановский р-нс Иноковка | 12000325 | 11022/10 | ВЛ 10кВ № 2 ПС Спасская | 0.84 | КМ | 29160
306 |  | ВЛ 0,4кВ № 1, 2 КТП 100 | ВЛ 0,4кВ № 2 КТП 100 | 1.24 | 12008259 | 1977-12-30 | Кирсановский р-нс Иноковка | 12000326 | 11031/10 | ВЛ 10кВ № 6 ПС Спасская | 2.6 | КМ | 32082
307 |  | ВЛ 0,4кВ № 1, 2 КТП 101 | ВЛ 0,4кВ № 1 КТП 101 | 0.521 | 12009145 | 1994-12-30 | Кирсановский р-нс Свищевка | 12000327 | 11030/10 | ВЛ 10кВ № 6 ПС Спасская | 1.01 | КМ | 31929
308 |  | ВЛ 0,4кВ № 1, 2 КТП 101 | ВЛ 0,4кВ № 2 КТП 101 | 1.665 | 12009145 | 1994-12-30 | Кирсановский р-нс Свищевка | 12000328 | 11208/10 | ВЛ 10кВ № 7 ПС Спасская | 0.7 | КМ | 37561
309 |  | ВЛ 0,4кВ № 1 КТП 102 | ВЛ 0,4кВ № 1 КТП 102 | 0.177 | 12008538 | 1988-12-23 | Кирсановский р-нс Свищевка | 12000329 | 11194/10 | ВЛ 10кВ № 7 ПС Спасская | 2.81 | КМ | 34394
310 |  | ВЛ 0,4кВ № 1, 2 КТП 103 | ВЛ 0,4кВ № 1 КТП 103 | 0.813 | 12009187 | 1978-12-30 | Кирсановский р-нс. Свищевка | 12000330 | 11026/10 | ВЛ 10кВ № 08 ПС Саюкинская | 1.68 | КМ | 30468
311 |  | ВЛ 0,4кВ № 1, 2 КТП 103 | ВЛ 0,4кВ № 2 КТП 103 | 1.228 | 12009187 | 1978-12-30 | Кирсановский р-нс. Свищевка | 12000331 | 11126/10 | ВЛ 10кВ №14 ПС Ярославская | 0.3 | КМ | 30498
312 | ПС 110/35/10кВ Уметская | ВЛ 0,4кВ № 1, 2 КТП 244 | ВЛ 0,4кВ № 2 КТП 244 | 0.485 | 12008405 | 1965-03-30 | Умётский р-нс Красный Октябрь | 12000332 | 11028/10 | ВЛ 10кВ №05 ПС Арженская | 5.25 | КМ | 31656
313 |  | ВЛ 0,4кВ № 1, 2 КТП 244 | ВЛ 0,4кВ № 1 КТП 244 | 2.291 | 12008405 | 1965-03-30 | Умётскийп Красный Октябрь | 12000333 | 11105/10 | ВЛ 10кВ №07 ПС Арженская | 0.88 | КМ | 27181
314 |  | ВЛ 0,4кВ № 1 КТП 246 | ВЛ 0,4кВ № 1 КТП 246 | 0.583 | 12008428 | 1973-12-30 | Умётский р-нс. Красный Октябрь | 12000334 | 11106/10 | ВЛ 10кВ № 06 ПС Арженская | 1.08 | КМ | 27242
315 |  | ВЛ 0,4кВ № 1 КТП 247 | ВЛ 0,4кВ № 1 КТП 247 | 0.881 | 12009252 | 1969-12-30 | Умётский р-нс. Красный Октябрь | 12000335 | 11109/10 | ВЛ 10кВ №06 ПС Арженская | 6.71 | КМ | 27061
316 |  | ВЛ 0,4кВ № 1, 2 КТП 248 | ВЛ 0,4кВ № 2 КТП 248 | 0.42 | 12009253 | 1975-12-30 | Умётский р-нс. Красный Октябрь | 12000336 | 11110/10 | ВЛ 10кВ № 07 ПС Арженская | 9.1 | КМ | 27273
317 |  | ВЛ 0,4кВ № 1, 2 КТП 248 | ВЛ 0,4кВ № 1 КТП 248 | 1.743 | 12009253 | 1975-12-30 | Умётский р-нс. Красный Октябрь | 12000337 | 11112/10 | ВЛ 10кВ № 07 ПС Арженская | 9.1 | КМ | 27668
318 |  | ВЛ 0,4кВ № 2 КТП 249 | ВЛ 0,4кВ № 2 КТП 249 | 0.2 | 12009274 | 1969-12-30 | Умётский р-нс. Красный Октябрь | 12000338 | 11113/10 | ВЛ 10кВ № 06 ПС Арженская | 2 | КМ | 27668
319 |  | ВЛ 0,4кВ № 1 КТП 249 | ВЛ 0,4кВ № 1 КТП 249 | 1.221 | 12009254 | 1969-12-30 | Умётский р-нс. Красный Октябрь | 12000339 | 11114/10 | ВЛ 10кВ №04 ПС Арженская | 2 | КМ | 27729
320 |  | ВЛ 0,4кВ № 1, 2 КТП 251 | ВЛ 0,4кВ № 1 КТП 251 | 0.776 | 12008597 | 2004-08-30 | Умётский р-нр.п Умет | 12000340 | 11174/10 | ВЛ 10кВ № 06 ПС Арженская | 5.37 | КМ | 32387
321 |  | ВЛ 0,4кВ № 1, 2 КТП 251 | ВЛ 0,4кВ № 2 КТП 251 | 0.83 | 12008597 | 2004-08-30 | Умётский р-нр. п. Умет | 12000341 | 11177/10 | ВЛ 10кВ № 07 ПС Арженская | 0.34 | КМ | 32448
322 |  | ВЛ 0,4кВ № 1-3 КТП 258 | ВЛ 0,4кВ № 1 КТП 258 | 0.386 | 12008595 | 2004-08-30 | Умётский р-нр.п Умет | 12000342 | 11191/10 | ВЛ 10кВ №04 ПС Арженская | 6.811 | КМ | 33420
323 |  | ВЛ 0,4кВ № 1-3 КТП 258 | ВЛ 0,4кВ № 2 КТП 258 | 1.157 | 12008595 | 2004-08-30 | Умётский р-нр. п. Умет | 12000343 | 11192/10 | ВЛ 10кВ №03 ПС Арженская | 2.4 | КМ | 33329
324 |  | ВЛ 0,4кВ № 1-3 КТП 258 | ВЛ 0,4кВ № 3 КТП 258 | 1.47 | 12008595 | 2004-08-30 | Умётский р-нр. п. Умет | 12000344 | 11195/10 | ВЛ 10кВ №04 ПС Арженская | 2.7 | КМ | 34394
325 |  | ВЛ 0,4кВ № 1 КТП 259 | ВЛ 0,4кВ № 1 КТП 259 | 0.714 | 12009209 | 1971-12-29 | Умётский р-нрп Умет | 12000345 | 12652/10 | Кабельные вставки ВЛ 6кВ № 38 ПС №5 | 0.07 | КМ | 36130
326 |  | ВЛ 0,4кВ № 1-3 КТП 260 | ВЛ 0,4кВ № 3 КТП 260 | 1.05 | 12008605 | 2004-08-30 | Умётский р-нр. п. Умет | 12000346 | 12651/10 | Кабельная вставка ВЛ 6кВ № 38 ПС №5 | 0.211 | КМ | 36130
327 |  | ВЛ 0,4кВ № 1-3 КТП 260 | ВЛ 0,4кВ № 2 КТП 260 | 0.588 | 12008605 | 2004-08-30 | Умётский р-нрп Умет | 12000348 | 12655/10 | ВЛ 6кВ № 38 ПС №5 | 1.531 | КМ | 36130
328 |  | ВЛ 0,4кВ № 1-3 КТП 260 | ВЛ 0,4кВ № 1 КТП 260 | 2.047 | 12008605 | 2004-08-30 | Умётский р-нр.п Умет | 12000349 | 12669/10 | ВЛ 6кВ № 7 ПС №5 | 3.003 | КМ | 37500
329 |  | ВЛ 0,4кВ № 1, 2 КТП 261 | ВЛ 0,4кВ № 1 КТП 261 | 0.282 | 12008603 | 2004-08-30 | Умётский р-нр.п Умет | 12000350 | 13704/10 | ВЛ 6кВ № 17 ПС №5 | 0.6 | КМ | 37561
330 |  | ВЛ 0,4кВ № 1, 2 КТП 261 | ВЛ 0,4кВ № 2 КТП 261 | 0.763 | 12008603 | 2004-08-30 | Умётский р-нр. п. Умет | 12000351 | 12206/10 | ВЛ 10кВ №14 ПС Тамбовская №6 | 10.572 | КМ | 26846
331 |  | ВЛ 0,4кВ № 1-3 КТП 262 | ВЛ 0,4кВ № 1 КТП 262 | 0.318 | 12008600 | 2004-08-30 | Умётский р-нрп Умет | 12000352 | 12260/10 | ВЛ 10кВ №21 ПС Тамбовская №6 | 4.491 | КМ | 32143
332 |  | ВЛ 0,4кВ № 1-3 КТП 262 | ВЛ 0,4кВ № 2 КТП 262 | 0.025 | 12008600 | 2004-08-30 | Умётский р-нр. п. Умет | 12000353 | 12258/10 | ВЛ 10кВ №14 ПС Тамбовская №6 | 1.5 | КМ | 31533
333 |  | ВЛ 0,4кВ № 1-3 КТП 262 | ВЛ 0,4кВ № 3 КТП 262 | 0.594 | 12008600 | 2004-08-30 | Умётский р-нр. п. Умет | 12000354 | 12226/10 | ВЛ 10кВ №14 ПС Тамбовская №6 | 4.83 | КМ | 26969
334 |  | ВЛ 0,4кВ № 4 ТП У-308 | ВЛ 0,4кВ № 4 КТП 263 | 0.544 | 12008617 | 2004-12-30 | Умётский р-нр. п. Умет | 12000355 | 12237/10 | ВЛ 10кВ №14 ПС Тамбовская №6 | 2.9 | КМ | 30256
335 |  | ВЛ 0,4кВ № 1-3 КТП 263 | ВЛ 0,4кВ № 1 КТП 263 | 0.444 | 12008604 | 2004-08-30 | Умётский р-нрп Умет | 12000356 | 12215/10 | ВЛ 10кВ №14 ПС Тамбовская №6 | 13.731 | КМ | 26238
336 |  | ВЛ 0,4кВ № 1-3 КТП 263 | ВЛ 0,4кВ № 2 КТП 263 | 1.271 | 12008604 | 2004-08-30 | Умётский р-нрп Умет | 12000357 | 12216/10 | ВЛ 10кВ №07 ПС Татановская | 3.64 | КМ | 26908
337 |  | ВЛ 0,4кВ № 1-3 КТП 263 | ВЛ 0,4кВ № 3 КТП 263 | 0.652 | 12008604 | 2004-08-30 | Умётский р-нр. п. Умет | 12000358 | 12225/10 | ВЛ 10кВ №17 ПС Тамбовская №6 | 13.364 | КМ | 26085
338 |  | ВЛ 0,4кВ № 1-4 КТП 264 | ВЛ 0,4кВ № 1 КТП 264 | 0.038 | 12008602 | 2004-08-30 | Умётский р-нр.п Умет | 12000359 | 12244/10 | ВЛ 10кВ №17 ПС Тамбовская №6 | 0.5 | КМ | 30621
339 |  | ВЛ 0,4кВ № 1-4 КТП 264 | ВЛ 0,4кВ № 2 КТП 264 | 0.074 | 12008602 | 2004-08-30 | Умётский р-нр. п. Умет | 12000360 | 12229/10 | ВЛ 10кВ №13 ПС Тамбовская №6 | 1.77 | КМ | 29099
340 |  | ВЛ 0,4кВ № 1-4 КТП 264 | ВЛ 0,4кВ № 3 КТП 264 | 0.053 | 12008602 | 2004-08-30 | Умётский р-нр. п. Умет | 12000361 | 12248/10 | ВЛ 10кВ №13 ПС Тамбовская №6 | 2.15 | КМ | 31079
341 |  | ВЛ 0,4кВ № 1-4 КТП 264 | ВЛ 0,4кВ № 4 КТП 264 | 0.095 | 12008602 | 2004-08-30 | Умётский р-нр. п. Умет | 12000362 | 12249/10 | ВЛ 10кВ №15 ПС Тамбовская №6 | 3.6 | КМ | 31079
342 |  | ВЛ 0,4кВ № 1-4 КТП 431 | ВЛ 0,4кВ № 1 КТП 431 | 0.933 | 12008596 | 2004-08-30 | Умётский р-нрп Умет | 12000363 | 12239/10 | ВЛ 10кВ №15 ПС Тамбовская №6 | 6.146 | КМ | 30348
343 |  | ВЛ 0,4кВ № 1-4 КТП 431 | ВЛ 0,4кВ № 2 КТП 431 | 0.956 | 12008596 | 2004-08-30 | Умётский р-нрп Умет | 12000364 | 12243/10 | ВЛ 10кВ №03 ПС Тамбовская №6 | 3.338 | КМ | 30621
344 |  | ВЛ 0,4кВ № 1-4 КТП 431 | ВЛ 0,4кВ № 3 КТП 431 | 1.394 | 12008596 | 2004-08-30 | Умётский р-нрп Умет | 12000365 | 12256/10 | ВЛ 10кВ №19 ПС Тамбовская №6 | 4.293 | КМ | 31260
345 |  | ВЛ 0,4кВ № 1-4 КТП 431 | ВЛ 0,4кВ № 4 КТП 431 | 1.41 | 12008596 | 2004-12-30 | Умётский р-нрп Умет | 12000366 | 12389/10 | ВЛ 10кВ №17 ПС Тамбовская №6 | 0.33 | КМ | 32660
346 |  | ВЛ 0,4кВ № 1 КТП 273 | ВЛ 0,4кВ № 1 КТП 273 | 0 | 12008391 | 1980-12-30 | Умётский р-нрп Умет | 12000367 | 12391/10 | ВЛ 10кВ №15 ПС Тамбовская №6 | 3.65 | КМ | 32905
347 | ПС 110/35/10кВ Уметская | ВЛ 0,4кВ № 1, 2 ТП 266 | ВЛ 0,4кВ № 1 КТП 266 | 0.149 | 12009260 | 1978-12-30 | Умётский р-нс. Сулак | 12000368 | 13700/10 | ВЛ 10кВ №17 ПС Тамбовская №6 | 0.8 | КМ | 36069
348 |  | ВЛ 0,4кВ № 1, 2 ТП 266 | ВЛ 0,4кВ № 3 КТП 266 | 0.11 | 12009260 | 2017-06-30 | Умётскийс Сулак | 12000369 | 13706/10 | ВЛ 10кВ №21 ПС Тамбовская №6 | 0.34 | КМ | 36495
349 |  | ВЛ 0,4кВ № 1, 2 ТП 266 | ВЛ 0,4кВ № 2 КТП 266 | 0.546 | 12009260 | 1978-12-30 | Умётский р-нс. Сулак | 12000370 | 13709/10 | ВЛ 10кВ №21 ПС Тамбовская №6 | 0.07 | КМ | 37561
350 |  | ВЛ 0,4кВ № 1, 2 ТП 267 | ВЛ 0,4кВ № 1 КТП 267 | 0.397 | 12008399 | 1964-09-30 | Умётский р-нс. Сулак | 12000371 | 12935/10 | ЛЭП-6 кВ № 21, 22 ПС №8 | 9.109 | КМ | 35034
351 |  | ВЛ 0,4кВ № 1, 2 ТП 267 | ВЛ 0,4кВ № 2 КТП 267 | 0.417 | 12008399 | 1964-09-30 | Умётский р-нс. Сулак | 12000372 | 12540/10 | ВЛ 10кВ № 10 ПС Промышленная | 22.743 | КМ | 30895
352 |  | ВЛ 0,4кВ № 1-4 ТП 268 | ВЛ 0,4кВ № 1 КТП 268 | 0.138 | 12008419 | 1974-12-30 | Умётский р-нс. Сулак | 12000373 | 12622/10 | ВЛ 10кВ № 1 ПС Промышленная | 1.306 | КМ | 25051
353 |  | ВЛ 0,4кВ № 1-4 ТП 268 | ВЛ 0,4кВ № 3 КТП 268 | 0.686 | 12008419 | 1974-12-30 | Умётский р-нс. Сулак | 12000374 | 12627/10 | ВЛ 10кВ №03 ПС Бокинская | 3.53 | КМ | 32752
354 |  | ВЛ 0,4кВ № 1-4 ТП 268 | ВЛ 0,4кВ № 4 КТП 268 | 0.819 | 12008419 | 1974-12-30 | Умётский р-нс. Сулак | 12000375 | 12629/10 | ВЛ 10кВ № 9 ПС Промышленная | 23.312 | КМ | 32994
355 |  | ВЛ 0,4кВ № 1-4 ТП 268 | ВЛ 0,4кВ № 2 КТП 268 | 1.303 | 12008419 | 1974-12-30 | Умётский р-нс. Сулак | 12000376 | 12661/10 | ВЛ 10кВ № 8 ПС Промышленная | 0.719 | КМ | 36495
356 |  | ВЛ 0,4кВ № 1, 2 ТП 269 | ВЛ 0,4кВ № 2 КТП 269 | 0.35 | 12009043 | 1968-12-30 | Умётский р-нс. Сулак | 12000377 | 12663/10 | ВЛ 10кВ № 7 ПС Промышленная | 1.72 | КМ | 36495
357 |  | ВЛ 0,4кВ № 1, 2 ТП 269 | ВЛ 0,4кВ № 1 КТП 269 | 1.794 | 12009043 | 1968-12-30 | Умётский р-нс. Сулак | 12000378 | 12802/10 | ВЛ 10кВ № 3 ПС Селезневская | 29.908 | КМ | 25235
358 |  | ВЛ 0,4кВ № 2 ТП 270 | ВЛ 0,4кВ № 2 КТП 270 | 1.162 | 12009263 | 1978-12-31 | Умётский р-нс. Сулак | 12000379 | 12805/10 | ВЛ 10кВ № 10 ПС Селезневская | 2.4 | КМ | 26238
359 |  | ВЛ 0,4кВ № 1 ТП 270 | ВЛ 0,4кВ № 1 КТП 270 | 1.647 | 12008409 | 1978-12-30 | Умётский р-нс. Сулак | 12000380 | 12806/10 | ВЛ 10кВ № 4 ПС Селезневская | 2.45 | КМ | 28216
360 |  | ВЛ 0,4кВ № 1-3 КТП 271 | ВЛ 0,4кВ № 1 КТП 271 | 0.576 | 12008398 | 1961-09-30 | Умётский р-нс. Сулак | 12000381 | 12801/10 | ВЛ 10кВ № 2 ПС Селезневская | 13.548 | КМ | 25204
361 |  | ВЛ 0,4кВ № 1-3 КТП 271 | ВЛ 0,4кВ № 2 КТП 271 | 2.699 | 12008398 | 1974-12-30 | Умётский р-нс. Сулак | 12000382 | 12820/10 | ВЛ 10кВ № 2 ПС Селезневская | 6.66 | КМ | 30348
362 |  | ВЛ 0,4кВ № 1-3 КТП 271 | ВЛ 0,4кВ № 3 КТП 271 | 1.688 | 12008398 | 1961-09-30 | Умётский р-нс. Сулак | 12000383 | 12822/10 | ВЛ 10кВ № 7 ПС Селезневская | 10.27 | КМ | 30437
363 | ПС 35/10кВ Оржевская | ВЛ 0,4кВ № 2 ТП 359 | ВЛ 0,4кВ № 2 КТП 359 | 2.369 | 12008571 | 1968-09-30 | Умётский р-нс. Оржевка, пос. Солдатчино | 12000384 | 12819/10 | ВЛ 10кВ № 7 ПС Селезневская | 4.4 | КМ | 29281
364 |  | ВЛ 0,4кВ № 1 ТП 359 | ВЛ 0,4кВ № 1 КТП 359 | 0.903 | 12008546 | 1972-07-30 | Умётский р-нс. Оржевка, п. Солдатчино | 12000385 | 12818/10 | ВЛ 10кВ № 7 ПС Селезневская | 13.201 | КМ | 29252
365 |  | ВЛ 0,4кВ № 1-3 ТП 360 | ВЛ 0,4кВ № 1 КТП 360 | 1.285 | 12009313 | 1978-12-30 | Умётский р-нс. Оржевка | 12000386 | 12816/10 | ВЛ 10кВ № 8 ПС Селезневская | 0.21 | КМ | 29221
366 |  | ВЛ 0,4кВ № 1-3 ТП 360 | ВЛ 0,4кВ № 2 КТП 360 | 1.245 | 12009313 | 1978-12-30 | Умётский р-нс. Оржевка | 12000388 | 12921/10 | ВЛ 10кВ № 2 ПС Селезневская | 1.57 | КМ | 32417
367 |  | ВЛ 0,4кВ № 1-3 ТП 360 | ВЛ 0,4кВ № 3 КТП 360 | 0.685 | 12009313 | 1978-12-30 | Умётский р-нс. Оржевка | 12000389 | 12924/10 | ВЛ 10кВ № 5 ПС Селезневская | 15.39 | КМ | 25569
368 |  | ВЛ 0,4кВ № 1 ТП 361 | ВЛ 0,4кВ № 2 КТП 361 | 0.215 | 12009314 | 1964-12-30 | Умётский р-нс. Оржевка | 12000390 | 12928/10 | ВЛ 10кВ № 6 ПС Селезневская | 2.62 | КМ | 32933
369 |  | ВЛ 0,4кВ № 2, 3 ТП 361 | ВЛ 0,4кВ № 3 КТП 361 | 0.472 | 12009309 | 1995-12-30 | Умётский р-нс. Оржевка | 12000391 | 12929/10 | ВЛ 10кВ № 6 ПС Селезневская | 8.93 | КМ | 32933
370 |  | ВЛ 0,4кВ № 2, 3 ТП 361 | ВЛ 0,4кВ № 1 КТП 361 | 0.64 | 12009309 | 1995-12-30 | Умётский р-нс. Оржевка | 12000392 | 12947/10 | ВЛ 10кВ № 9 ПС Селезневская | 3.61 | КМ | 37500
371 |  | ВЛ 0,4кВ № 1, 2 ТП 362 | ВЛ 0,4кВ № 1 КТП 362 | 2 | 12008408 | 1965-12-30 | Умётский р-нс. Оржевка | 12000393 | 12934/10 | ВЛ 10кВ № 6 ПС Промышленная | 0.62 | КМ | 21976
372 |  | ВЛ 0,4кВ № 1, 2 ТП 362 | ВЛ 0,4кВ № 2 КТП 362 | 1.491 | 12008408 | 1965-12-30 | Умётский р-нс. Оржевка | 12000394 | 13176/10 | ВЛ 10кВ № 2 ПС Столовская | 0.28 | КМ | 35704
373 |  | ВЛ 0,4кВ № 3 ТП 362 | ВЛ 0,4кВ № 3 КТП 362 | 0.055 | 12008404 | 1965-12-30 | Умётский р-нс. Оржевка | 12000395 | 12665/10 | ВЛ 10кВ №15 ПС Тамбовская №6 | 1.5 | КМ | 37561
374 |  | ВЛ 0,4кВ № 1 ТП 363 | ВЛ 0,4кВ № 1 КТП 363 | 0.159 | 12008406 | 1983-12-30 | Умётский р-нс. Оржевка | 12000396 | 12814/10 | ВЛ 10кВ № 8 ПС Комсомольская | 2.21 | КМ | 29037
375 |  | ВЛ 0,4кВ № 1 ТП 364 | ВЛ 0,4кВ № 1 КТП 364 | 2.881 | 12008563 | 1964-12-30 | Умётский р-нс. Оржевка | 12000397 | 12813/10 | ВЛ 10кВ № 1 ПС Комсомольская | 1.57 | КМ | 28976
376 |  | ВЛ 0,4В № 1,2 ТП 365 | ВЛ 0,4кВ № 2 КТП 365 | 2.267 | 12008537 | 1974-11-30 | Умётский р-нс. Оржевка | 12000398 | 12807/10 | ВЛ 10кВ № 1 ПС Комсомольская | 5.596 | КМ | 27181
377 |  | ВЛ 0,4В № 1,2 ТП 365 | ВЛ 0,4кВ № 1 КТП 365 | 1.646 | 12008537 | 1984-12-30 | Умётский р-нс. Оржевка | 12000399 | 12810/10 | ВЛ 10кВ № 3 ПС Комсомольская | 2.11 | КМ | 28338
378 |  | ВЛ 0,4кВ № 1 ТП 366 | ВЛ 0,4кВ № 1 КТП 366 | 0.813 | 12008550 | 1964-12-30 | Умётский р-нс. Оржевка, пос. Тишининовка | 12000400 | 12831/10 | ВЛ 10кВ № 3 ПС Комсомольская | 1.95 | КМ | 31625
379 |  | ВЛ 0,4кВ № 1 ТП 367 | ВЛ 0,4кВ № 1 КТП 367 | 0.939 | 12008551 | 1964-12-30 | Умётский р-нс. Оржевка, пос. Паничка | 12000401 | 12808/10 | ВЛ 10кВ № 3 ПС Комсомольская | 1.505 | КМ | 27150
380 |  | ВЛ 0,4кВ № 2 ТП 367 | ВЛ 0,4кВ № 2 КТП 367 | 1.016 | 12008534 | 1964-12-30 | Умётский р-нс. Оржевка, п. Паничка | 12000402 | 12811/10 | ВЛ 10кВ № 5 ПС Комсомольская | 5.558 | КМ | 28430
381 |  | ВЛ 0,4кВ № 1 ТП 368 | ВЛ 0,4кВ № 1 КТП 368 | 0.495 | 12008555 | 1964-12-30 | Умётский р-нс. Масловка | 12000403 | 12809/10 | ВЛ 10кВ № 5 ПС Комсомольская | 6.564 | КМ | 27150
382 |  | ВЛ 0,4В № 1 ТП 369 | ВЛ 0,4кВ № 1 КТП 369 | 0.576 | 12008586 | 1964-12-30 | Умётский р-нс. Масловка | 12000404 | 12812/10 | ВЛ 10кВ № 4 ПС Комсомольская | 2.12 | КМ | 28522
383 |  | ВЛ 0,4кВ № 1 ТП 370 | ВЛ 0,4кВ № 1 КТП 370 | 1.128 | 12008592 | 1970-12-30 | Умётский р-нс. Бибиково | 12000405 | 12829/10 | ВЛ 10кВ № 4 ПС Комсомольская | 1.38 | КМ | 31594
384 |  | ВЛ 0,4кВ № 1, 2 ТП 371 | ВЛ 0,4кВ № 2 КТП 371 | 1.486 | 12008582 | 1967-12-30 | Умётский р-нс. Бибиково | 12000406 | 12824/10 | ВЛ 10кВ № 6 ПС Комсомольская | 1.332 | КМ | 30560
385 |  | ВЛ 0,4кВ № 1, 2 ТП 371 | ВЛ 0,4кВ № 1 КТП 371 | 0.384 | 12008582 | 1967-12-30 | Умётский р-нс. Бибиково | 12000409 | 12817/10 | ВЛ 10кВ № 2 ПС Комсомольская | 2.59 | КМ | 27150
386 |  | ВЛ 0,4кВ № 2 ТП 372 | ВЛ 0,4кВ № 2 КТП 372 | 0.245 | 12009433 | 1977-12-30 | Умётский р-нс. Бибиково | 12000410 | 13707/10 | ВЛ 10кВ № 6 ПС Комсомольская | 10.85 | КМ | 37500
387 |  | ВЛ 0,4кВ № 1 ТП 372 | ВЛ 0,4кВ № 1 КТП 372 | 0.565 | 12008984 | 1986-05-31 | Умётский р-нс. Бибиково | 12000411 | 13322/10 | ВЛ 10кВ № 7 ПС Комсомольская | 4.13 | КМ | 33208
388 |  | ВЛ 0,4кВ № 2 ТП 373 | ВЛ 0,4кВ № 2 КТП 373 | 0.424 | 12009311 | 1984-12-30 | Умётский р-нс. Бибиково | 12000412 | 13168/10 | КАНАЛИЗАЦИЯ К ЗДАНИЮ | 45 | М | 34304
389 |  | ВЛ 0,4кВ № 1 ТП 373 | ВЛ 0,4кВ № 1 КТП 373 | 0.65 | 12008495 | 1968-12-30 | Умётский р-нс. Бибиково | 12000413 | 12207/10 | ВЛ 10кВ № 6 ПС Горельская | 13.17 | КМ | 26268
390 |  | ВЛ 0,4В № 1-3 ТП 374 | ВЛ 0,4кВ № 3 КТП 374 | 0.61 | 12008541 | 1983-05-30 | Умётский р-нс Бибиково | 12000414 | 12208/10 | ВЛ 10кВ № 3 ПС Горельская | 4.83 | КМ | 26054
391 |  | ВЛ 0,4В № 1-3 ТП 374 | ВЛ 0,4кВ № 1 КТП 374 | 0.605 | 12008541 | 1983-12-30 | Умётский р-нс. Бибиково | 12000415 | 12209/10 | ВЛ 10кВ № 4 ПС Горельская | 11.686 | КМ | 26238
392 |  | ВЛ 0,4В № 1-3 ТП 374 | ВЛ 0,4кВ № 2 КТП 374 | 1.283 | 12008541 | 1983-12-30 | Умётский р-нс. Бибиково | 12000416 | 12230/10 | ВЛ 10кВ № 4 ПС Горельская | 5.415 | КМ | 29312
393 |  | ВЛ 0,4кВ № 1, 2 ТП 375 | ВЛ 0,4кВ № 1 КТП 375 | 1.279 | 12009307 | 1970-09-30 | Умётский р-нс. Бибиково | 12000417 | 12219/10 | ВЛ 10кВ № 4 ПС Горельская | 0.8 | КМ | 28338
394 |  | ВЛ 0,4кВ № 1, 2 ТП 375 | ВЛ 0,4кВ № 2 КТП 375 | 0.14 | 12009307 | 1970-09-30 | Умётский р-нс. Бибиково | 12000418 | 12220/10 | ВЛ 10кВ № 8 ПС Горельская | 1.349 | КМ | 28703
395 |  | ВЛ 0,4кВ № 1-3 ТП 376 | ВЛ 0,4кВ № 1 КТП 376 | 0.201 | 12008574 | 1969-12-30 | Умётский р-нс. Нововоздвиженка | 12000419 | 12217/10 | ВЛ 10кВ № 4 ПС Горельская | 2.1 | КМ | 27030
396 |  | ВЛ 0,4кВ № 1-3 ТП 376 | ВЛ 0,4кВ № 2 КТП 376 | 0.55 | 12008574 | 1969-08-30 | Умётский р-нс. Нововоздвиженка | 12000420 | 12210/10 | ВЛ 10кВ № 5 ПС Горельская | 7.081 | КМ | 25965
397 |  | ВЛ 0,4кВ № 1-3 ТП 376 | ВЛ 0,4кВ № 3 КТП 376 | 0.483 | 12008574 | 1969-08-30 | Умётский р-нд Нововоздвиженка | 12000421 | 12213/10 | ВЛ 10кВ № 2 ПС Горельская | 9.959 | КМ | 26177
398 |  | ВЛ 0,4кВ № 1, 2 ТП 377 | ВЛ 0,4кВ № 1 КТП 377 | 0.535 | 12008547 | 1964-12-30 | Умётский р-нс. Нововоздвиженка | 12000422 | 12242/10 | ВЛ 10кВ № 1 ПС Горельская | 6.522 | КМ | 30590
399 |  | ВЛ 0,4кВ № 1, 2 ТП 377 | ВЛ 0,4кВ № 2 КТП 377 | 0.049 | 12008547 | 1964-12-30 | Умётский р-нс. Нововоздвиженка | 12000423 | 12231/10 | ВЛ 10кВ № 2 ПС Горельская | 3.498 | КМ | 29312
400 |  | ВЛ 0,4кВ № 2 ТП 378 | ВЛ 0,4кВ № 2 КТП 378 | 0.386 | 12008581 | 1967-12-30 | Умётский р-нс. Нововоздвиженка | 12000425 | 12224/10 | ВЛ 10кВ № 9 ПС Горельская | 2.07 | КМ | 27364
401 |  | ВЛ 0,4кВ № 1 ТП 378 | ВЛ 0,4кВ № 1 КТП 378 | 1.548 | 12008580 | 1967-12-30 | Умётский р-нс. Нововоздвиженка | 12000426 | 12392/10 | ВЛ 6кВ № 9 ПС Малиновская | 4.83 | КМ | 33270
402 |  | ВЛ 0,4кВ № 1, 2 ТП 379 | ВЛ 0,4кВ № 1 КТП 379 | 0.922 | 12008554 | 1964-12-30 | Умётский р-нс. Нововоздвиженка | 12000427 | 12257/10 | ВЛ 10кВ № 2 ПС Черняновская | 1.7 | КМ | 31352
403 |  | ВЛ 0,4кВ № 1, 2 ТП 379 | ВЛ 0,4кВ № 2 КТП 379 | 0.597 | 12008554 | 1964-12-30 | Умётский р-нс. Нововоздвиженка | 12000430 | 12203/10 | ВЛ 10кВ №02 ПС Татановская | 7.06 | КМ | 24108
404 |  | ВЛ 0,4кВ № 1 ТП 380 | ВЛ 0,4кВ № 1 КТП 380 | 1.113 | 12008575 | 1969-12-30 | Умётский р-нс. Нововоздвиженка | 12000431 | 12251/10 | ВЛ 10кВ №02 ПС Татановская | 4.3 | КМ | 31168
405 |  | ВЛ 0,4кВ № 1, 2 ТП 382 | ВЛ 0,4кВ № 2 КТП 382 | 0.504 | 12009310 | 1995-12-30 | Умётский р-нс. Масловка | 12000432 | 12253/10 | ВЛ 10кВ №02 ПС Татановская | 2 | КМ | 31229
406 |  | ВЛ 0,4кВ № 1, 2 ТП 382 | ВЛ 0,4кВ № 1 КТП 382 | 0.379 | 12009310 | 1995-12-30 | Умётский р-нс Масловка | 12000433 | 12233/10 | ВЛ 10кВ №02 ПС Татановская | 2.015 | КМ | 29799
407 |  | ВЛ 0,4кВ № 2 ТП 383 | ВЛ 0,4кВ № 2 КТП 383 | 1.729 | 12008590 | 1970-11-30 | Умётский р-нс. Масловка | 12000435 | 12254/10 | ВЛ 10кВ №02 ПС Татановская | 4.8 | КМ | 31229
408 |  | ВЛ 0,4кВ № 1 ТП 383 | ВЛ 0,4кВ № 1 КТП 383 | 0.71 | 12008589 | 1969-06-30 | Умётский р-нс. Масловка | 12000436 | 12236/10 | ВЛ 10кВ № 3 ПС Черняновская | 1.95 | КМ | 29952
409 |  | ВЛ 0,4кВ № 1, 2 ТП 384 | ВЛ 0,4кВ № 1 КТП 384 | 0.99 | 12008591 | 1972-12-30 | Умётский р-нс. Масловка | 12000437 | 12232/10 | ВЛ 10кВ № 3 ПС Черняновская | 5.005 | КМ | 29312
410 |  | ВЛ 0,4кВ № 1, 2 ТП 384 | ВЛ 0,4кВ № 2 КТП 384 | 0.64 | 12008591 | 1972-12-30 | Умётский р-нс. Масловка | 12000438 | 12240/10 | ВЛ 10кВ № 3 ПС Черняновская | 1.5 | КМ | 30407
411 |  | ВЛ 0,4кВ № 1-3 ТП 385 | ВЛ 0,4кВ № 3 КТП 385 | 0.76 | 12008564 | 1964-12-30 | Умётский р-нс. Масловка | 12000439 | 12241/10 | ВЛ 10кВ № 1 ПС Черняновская | 3.29 | КМ | 30437
412 |  | ВЛ 0,4кВ № 1-3 ТП 385 | ВЛ 0,4кВ № 1 КТП 385 | 1.267 | 12008564 | 1964-12-30 | Умётский р-нс. Масловка | 12000440 | 12238/10 | ВЛ 10кВ №03 ПС Татановская | 12.038 | КМ | 30348
413 |  | ВЛ 0,4кВ № 1-3 ТП 385 | ВЛ 0,4кВ № 2 КТП 385 | 1.657 | 12008564 | 1964-12-30 | Умётский р-нс. Масловка | 12000441 | 12245/10 | ВЛ 10кВ №03 ПС Татановская | 12.01 | КМ | 30621
414 |  | ВЛ 0,4кВ № 1 ТП 386 | ВЛ 0,4кВ № 1 КТП 386 | 2.766 | 12008770 | 1981-12-30 | Умётский р-нс. Елисеевка | 12000442 | 12259/10 | ВЛ 10кВ №04 ПС Татановская | 5.483 | КМ | 31533
415 |  | ВЛ 0,4кВ № 1 ТП 387 | ВЛ 0,4кВ № 1 СТП 387 | 0.211 | 12008557 | 1964-12-30 | Умётский р-нс. Паника | 12000443 | 12246/10 | ВЛ 10кВ №07 ПС Суравская | 11.267 | КМ | 30621
416 |  | ВЛ 0,4кВ № 1, 2 ТП 388 | ВЛ 0,4кВ № 2 КТП 388 | 0.163 | 12009308 | 1970-12-30 | Умётский р-нс. Паника | 12000444 | 12247/10 | ВЛ 10кВ №03 ПС Суравская | 12.39 | КМ | 31079
417 |  | ВЛ 0,4кВ № 1, 2 ТП 388 | ВЛ 0,4кВ № 1 КТП 388 | 1.487 | 12009308 | 1970-12-30 | Умётский р-нс. Паника | 12000445 | 12250/10 | ВЛ 10кВ №04 ПС Суравская | 4.965 | КМ | 31168
418 |  | ВЛ 0,4кВ № 1 ТП 389 | ВЛ 0,4кВ № 1 КТП 389 | 1.076 | 12009442 | 1984-12-31 | Умётский р-нс. Пыльцовка | 12000446 | 12827/10 | ВЛ 10кВ №08 ПС Суравская | 7.015 | КМ | 31138
419 |  | ВЛ 0,4кВ № 2 ТП 389 | ВЛ 0,4кВ № 2 КТП 389 | 1.916 | 12008417 | 1971-06-30 | Умётский р-нс. Пыльцовка | 12000447 | 12505/10 | ВЛ 10кВ № 3 ПС П.Пригородная | 1.19 | КМ | 25204
420 |  | ВЛ 0,4кВ № 1 ТП 390 | ВЛ 0,4кВ № 1 СТП 390 | 0.69 | 12009627 | 2008-06-10 | Умётский р-нс. Пески | 12000448 | 12511/10 | ВЛ 10кВ № 1 ПС П.Пригородная | 2.955 | КМ | 26146
421 |  | ВЛ 0,4кВ № 1 ТП 391 | ВЛ 0,4кВ № 1 КТП 391 | 0.393 | 12008393 | 1986-12-30 | Умётский р-нс. Пески | 12000449 | 12524/10 | ВЛ 10кВ № 7 ПС П.Пригородная | 0.998 | КМ | 29281
422 |  | ВЛ 0,4кВ № 1, 2 ТП 392 | ВЛ 0,4кВ № 1 КТП 392 | 1.03 | 12008544 | 1987-12-30 | Умётский р-нс. Пески | 12000450 | 12506/10 | ВЛ 10кВ № 1 ПС П.Пригородная | 2.635 | КМ | 25569
423 |  | ВЛ 0,4кВ № 1, 2 ТП 392 | ВЛ 0,4кВ № 2 КТП 392 | 1.754 | 12008544 | 1987-12-30 | Умётский р-нс. Пески | 12000451 | 12507/10 | ВЛ 10кВ № 8 ЦРП №2 | 0.757 | КМ | 25569
424 |  | ВЛ 0,4кВ № 2 ТП 393 | ВЛ 0,4кВ № 2 КТП 393 | 1.585 | 12008569 | 1971-12-30 | Умётский р-нс Нижние Пески | 12000452 | 12510/10 | ВЛ 10кВ № 8 ЦРП №2 | 1 | КМ | 26146
425 |  | ВЛ 0,4кВ № 1 ТП 393 | ВЛ 0,4кВ № 1 КТП 393 | 0.56 | 12008540 | 1985-12-30 | Умётский р-нс. Пески | 12000453 | 12544/10 | ВЛ 10кВ № 8 ЦРП №2 | 0.6 | КМ | 32112
426 |  | ВЛ 0,4кВ № 2 ТП 394 | ВЛ 0,4кВ № 2 КТП 394 | 1.561 | 12008587 | 1967-12-30 | Умётский р-нс. Верхние Пески | 12000454 | 12525/10 | ВЛ 10кВ № 8 ЦРП №2 | 0.23 | КМ | 29465
427 |  | ВЛ 0,4кВ № 1 ТП 394 | ВЛ 0,4кВ № 1 КТП 394 | 2.432 | 12008552 | 1964-12-30 | Умётский р-нс. Верхние Пески | 12000455 | 12534/10 | ВЛ 10кВ № 8 ЦРП №2 | 0.61 | КМ | 30621
428 |  | ВЛ 0,4кВ № 1 ТП 395 | ВЛ 0,4кВ № 1 КТП 395 | 0.245 | 12008567 | 1967-12-30 | Умётский р-нс. Верхние Пески | 12000456 | 12541/10 | ВЛ 10кВ № 8 ЦРП №2 | 0.52 | КМ | 31107
429 |  | ВЛ 0,4кВ № 1 ТП 396 | ВЛ 0,4кВ № 1 КТП 396 | 0.761 | 12008558 | 1973-09-30 | Умётский р-нс. Ивановка | 12000457 | 12508/10 | ВЛ 10кВ № 7 ПС П.Пригородная | 8.076 | КМ | 25600
430 |  | ВЛ 0,4кВ № 2 ТП 397 | ВЛ 0,4кВ № 1 КТП 397 | 1.28 | 12009238 | 1988-12-30 | Умётский р-нс. Васильевка | 12000458 | 12509/10 | ВЛ 10кВ № 2 ПС П.Пригородная | 1.182 | КМ | 26207
431 |  | ВЛ 0,4кВ № 1 ТП 397 | ВЛ 0,4кВ № 2 КТП 397 | 1.831 | 12008395 | 1988-12-30 | Умётский р-нс. Васильевка | 12000459 | 12520/10 | ВЛ 10кВ № 2 ПС П.Пригородная | 6.948 | КМ | 28703
432 |  | ВЛ 0,4кВ № 2 ТП 398 | ВЛ 0,4кВ № 2 КТП 398 | 1.658 | 12008588 | 1967-12-30 | Умётский р-нс. Васильевка | 12000460 | 12523/10 | ВЛ 10кВ № 2 ПС П.Пригородная | 2.6 | КМ | 29252
433 |  | ВЛ 0,4кВ № 1, 3 ТП 398 | ВЛ 0,4кВ № 1 КТП 398 | 1.42 | 12008549 | 1964-12-30 | Умётский р-нс. Васильевка | 12000461 | 12628/10 | ВЛ 10кВ № 5 ПС П.Пригородная | 4.13 | КМ | 32843
434 |  | ВЛ 0,4кВ № 1, 3 ТП 398 | ВЛ 0,4кВ № 3 КТП 398 | 0.4 | 12008549 | 1964-09-30 | Умётский р-нс. Васильевка | 12000462 | 12667/10 | ВЛ 10кВ № 4 ПС П.Пригородная | 8.135 | КМ | 37500
435 |  | ВЛ 0,4кВ № 1 ТП 401 | ВЛ 0,4кВ № 1 КТП 401 | 0.28 | 12009239 | 1988-12-30 | Умётский р-нс. Оржевка | 12000463 | 12664/10 | ВЛ 10кВ № 8 ПС П.Пригородная | 0.355 | КМ | 36495
436 | ПС 35/10кВ Глуховская | ВЛ 0,4кВ № 1,2 КТП 402 | ВЛ 0,4кВ № 2 КТП 402 | 0.387 | 12009270 | 1976-12-31 | Умётский р-нс Глуховка | 12000464 | 12670/10 | ВЛ 10кВ № 3 ЦРП №2 | 1.553 | КМ | 37773
437 |  | ВЛ 0,4кВ № 1,2 КТП 402 | ВЛ 0,4кВ № 1 КТП 402 | 0.714 | 12009270 | 1976-12-30 | Умётский р-нс Глуховка | 12000465 | 13713/10 | ВЛ 10кВ №19 ПС Тамбовская №6 | 1.28 | КМ | 37653
438 |  | ВЛ 0,4кВ № 1 КТП 403 | ВЛ 0,4кВ № 1 КТП 403 | 2.583 | 12008397 | 1961-12-30 | Умётский р-нс. Глуховка | 12000466 | 12501/10 | ВЛ 10кВ №04 ПС Тимирязевская | 7.83 | КМ | 25934
439 |  | ВЛ 0,4кВ № 2, 3 ТП 404 | ВЛ 0,4кВ № 2 КТП 404 | 1.274 | 12009267 | 1967-12-31 | Умётский р-нс. Глуховка | 12000467 | 12502/10 | ВЛ 10кВ №16 ПС Тимирязевская | 24.192 | КМ | 24869
440 |  | ВЛ 0,4кВ № 2, 3 ТП 404 | ВЛ 0,4кВ № 3 КТП 404 | 0.256 | 12009267 | 1967-12-31 | Умётский р-нс. Глуховка | 12000468 | 12503/10 | ВЛ 10кВ №18 ПС Тимирязевская | 22.918 | КМ | 24898
441 |  | ВЛ 0,4кВ № 1 ТП 404 | ВЛ 0,4кВ № 1 КТП 404 | 2.56 | 12008414 | 1971-12-30 | Умётский р-нс. Глуховка | 12000469 | 12504/10 | ВЛ 10кВ №11 ПС Тимирязевская | 2.98 | КМ | 24929
442 |  | ВЛ 0,4кВ № 1 ТП 405 | ВЛ 0,4кВ № 1 КТП 405 | 1.638 | 12009258 | 1965-08-30 | Умётский р-нс. Воронцовка | 12000470 | 12535/10 | ВЛ 10кВ №04 ПС Тимирязевская | 0.58 | КМ | 30621
443 |  | ВЛ 0,4кВ № 1, 2 ТП 406 | ВЛ 0,4кВ № 2 КТП 406 | 0.772 | 12009287 | 1983-03-31 | Умётский р-нс. Глуховка | 12000471 | 12512/10 | ВЛ 10кВ №10 ПС Тимирязевская | 3.14 | КМ | 27120
444 |  | ВЛ 0,4кВ № 1, 2 ТП 406 | ВЛ 0,4кВ № 1 КТП 406 | 0.539 | 12009287 | 1983-03-30 | Умётский р-нс. Глуховка | 12000472 | 12538/10 | ВЛ 10кВ №11 ПС Тимирязевская | 4.5 | КМ | 30742
445 |  | ВЛ 0,4кВ № 1, 2 КТП 407 | ВЛ 0,4кВ № 1 КТП 407 | 0.81 | 12008392 | 1983-07-30 | Умётский р-нс Глуховка | 12000473 | 12515/10 | ВЛ 10кВ №11 ПС Тимирязевская | 2.2 | КМ | 28004
446 |  | ВЛ 0,4кВ № 1, 2 КТП 407 | ВЛ 0,4кВ № 2 КТП 407 | 0.502 | 12008392 | 1983-12-30 | Умётский р-нс. Глуховка | 12000474 | 12527/10 | ВЛ 10кВ №11 ПС Тимирязевская | 1.258 | КМ | 29952
447 |  | ВЛ 0,4кВ № 1, 2 КТП 408 | ВЛ 0,4кВ № 1 КТП 408 | 0.84 | 12009288 | 1983-12-31 | Умётский р-нс Глуховка | 12000475 | 12648/10 | ВЛ 10кВ №11 ПС Тимирязевская | 0.83 | КМ | 36069
448 |  | ВЛ 0,4кВ № 1, 2 КТП 408 | ВЛ 0,4кВ № 2 КТП 408 | 0.835 | 12009288 | 1983-12-31 | Умётский р-нс Глуховка | 12000476 | 12633/10 | ВЛ 10кВ №11 ПС Тимирязевская | 1 | КМ | 34001
449 |  | ВЛ 0,4кВ № 1, 2 КТП 409 | ВЛ 0,4кВ № 2 КТП 409 | 0.22 | 12009289 | 1983-12-30 | Умётский р-нс Глуховка | 12000477 | 12537/10 | ВЛ 10кВ №03 ПС Тимирязевская | 3.15 | КМ | 30713
450 |  | ВЛ 0,4кВ № 1, 2 КТП 409 | ВЛ 0,4кВ № 1 КТП 409 | 0.125 | 12009289 | 1983-12-30 | Умётский р-нс Глуховка | 12000478 | 12528/10 | ВЛ 10кВ №03 ПС Тимирязевская | 2.79 | КМ | 30103
451 | ПС 35/10кВ Заводская | ВЛ 0,4кВ № 1 КТП 129 | ВЛ 0,4кВ № 1 КТП 129 | 0.508 | 12009183 | 1980-03-30 | Кирсановский р-нп Прямица | 12000479 | 12529/10 | ВЛ 10кВ №13 ПС Тимирязевская | 1.95 | КМ | 30164
452 |  | ВЛ 0,4кВ № 1, 2 КТП 131 | ВЛ 0,4кВ № 1 КТП 131 | 0.749 | 12008285 | 1985-11-30 | Кирсановский р-нп Терны | 12000480 | 12532/10 | ВЛ 10кВ №18 ПС Тимирязевская | 17.25 | КМ | 30437
453 |  | ВЛ 0,4кВ № 1, 2 КТП 131 | ВЛ 0,4кВ № 2 КТП 131 | 0.228 | 12008285 | 1985-11-30 | Кирсановский р-нп Терны | 12000481 | 12543/10 | ВЛ 10кВ №16 ПС Тимирязевская | 1.27 | КМ | 32112
454 |  | ВЛ 0,4кВ № 1, 2 КТП 132 | ВЛ 0,4кВ № 1 КТП 132 | 0.784 | 12009235 | 1979-12-30 | Кирсановский р-нп. Прямица | 12000482 | 12626/10 | ВЛ 10кВ №16 ПС Тимирязевская | 4 | КМ | 32660
455 |  | ВЛ 0,4кВ № 1, 2 КТП 132 | ВЛ 0,4кВ № 2 КТП 132 | 0.973 | 12009235 | 1979-03-30 | Кирсановский р-нп. Прямица | 12000483 | 12832/10 | ВЛ 10кВ №06 ПС Тимирязевская | 22.443 | КМ | 31809
456 |  | ВЛ 0,4кВ № 1, 2 КТП 133 | ВЛ 0,4кВ № 1 КТП 133 | 0.621 | 12008334 | 1964-12-30 | Кирсановский р-нпос. Сах-завод | 12000484 | 12519/10 | ВЛ 10кВ № 5 ПС Серебряковская | 15.258 | КМ | 28246
457 |  | ВЛ 0,4кВ № 1, 2 КТП 133 | ВЛ 0,4кВ № 2 КТП 133 | 0.61 | 12008334 | 1964-12-30 | Кирсановский р-нп. Сах. завод | 12000485 | 12526/10 | ВЛ 10кВ № 4 ПС Серебряковская (уч-к Тамбовского РЭС) | 0.75 | КМ | 29952
458 |  | ВЛ 0,4кВ № 1 ТП 134 | ВЛ 0,4кВ № 1 КТП 134 | 0.565 | 12010347 | 1978-12-30 | Кирсановский р-нп. Лесничество | 12000487 | 12522/10 | ВЛ 10кВ № 4 ПС Серебряковская (уч-к Тамбовского РЭС) | 0.6 | КМ | 29252
459 |  | ВЛ 0,4кВ № 2 ТП 134 | ВЛ 0,4кВ № 2 КТП 134 | 0.547 | 12008319 | 1978-12-30 | Кирсановский р-нп. Лесничество | 12000488 | 12521/10 | ВЛ 10кВ № 4 ПС Серебряковская (уч-к Тамбовского РЭС) | 5.708 | КМ | 29099
460 |  | ВЛИ 0,4кВ № 1-4 КТП 135 | ВЛ 0,4кВ № 3 КТП 135 | 0.245 | 12008271 | 2004-12-30 | Кирсановский р-нп. Прямица | 12000489 | 12632/10 | ВЛ 10кВ № 2 ПС Серебряковская | 9.951 | КМ | 33329
461 |  | ВЛИ 0,4кВ № 1-4 КТП 135 | ВЛ 0,4кВ № 4 КТП 135 | 0.41 | 12008271 | 2004-12-30 | Кирсановский р-нп. Прямица | 12000490 | 13843/10 | ВЛ 10кВ № 4 ПС Серебряковская (уч-к Сампур. РЭС) | 11.37 | КМ | 31382
462 |  | ВЛИ 0,4кВ № 1-4 КТП 135 | ВЛ 0,4кВ № 1 КТП 135 | 0.215 | 12008271 | 2004-12-30 | Кирсановский р-нп. Прямица | 12000491 | 13052/10 | ВЛ 10кВ №04 ПС Авдеевская | 1.82 | КМ | 27061
463 |  | ВЛИ 0,4кВ № 1-4 КТП 135 | ВЛ 0,4кВ № 2 КТП 135 | 0.16 | 12008271 | 2004-12-30 | Кирсановский р-нп. Прямица | 12000492 | 13081/10 | ВЛ 10кВ №09 ПС Авдеевская | 4.8 | КМ | 30437
464 |  | ВЛ 0,4кВ № 1, 2 КТП 136 | ВЛ 0,4кВ № 2 КТП 136 | 0.587 | 12009171 | 1984-12-30 | Кирсановский р-нп. Прямица | 12000493 | 13053/10 | ВЛ 10кВ №09 ПС Авдеевская | 11.93 | КМ | 26115
465 |  | ВЛ 0,4кВ № 1, 2 КТП 136 | ВЛ 0,4кВ № 1 КТП 136 | 0.486 | 12009171 | 1984-12-30 | Кирсановский р-нп. Прямица | 12000494 | 13075/10 | ВЛ 10кВ №09 ПС Авдеевская | 5.2 | КМ | 29526
466 |  | ВЛ 0,4кВ № 1 КТП 137 | ВЛ 0,4кВ № 1 КТП 137 | 1.288 | 12009173 | 1982-12-30 | Кирсановский р-нп Прямица | 12000495 | 13079/10 | ВЛ 10кВ № 3 ПС Авдеевская | 1.64 | КМ | 30225
467 |  | ВЛ 0,4кВ № 1,2 КТП 138 | ВЛ 0,4кВ № 2 КТП 138 | 0.25 | 12009570 | 2007-12-30 | Кирсановский р-нп. Прямица | 12000496 | 13078/10 | ВЛ 10кВ №13 ПС Авдеевская | 3.57 | КМ | 29891
468 |  | ВЛ 0,4кВ № 1,2 КТП 138 | ВЛ 0,4кВ № 1 КТП 138 | 0.45 | 12009570 | 2007-12-30 | Кирсановский р-нп. Прямица | 12000497 | 13076/10 | ВЛ 10кВ №13 ПС Авдеевская | 2 | КМ | 29587
469 |  | ВЛ 0,4кВ № 2 КТП №139 ВЛ №3 ПС Заводская | ВЛ 0,4кВ № 2 КТП 139 | 0.181 | 12010933 | 2016-02-29 | Кирсановский р-нг Кирсанов | 12000498 | 13156/10 | ВЛ 10кВ №13 ПС Авдеевская | 0.42 | КМ | 33086
470 |  | ВЛ 0,4кВ № 1 КТП 139 | ВЛ 0,4кВ № 1 КТП 139 | 0.406 | 12008322 | 1970-12-30 | Кирсановский р-нпос. Сах-завод | 12000499 | 13056/10 | ВЛ 10кВ №13 ПС Авдеевская | 3.032 | КМ | 26785
471 |  | ВЛ 0,4кВ № 1 КТП 141 | ВЛ 0,4кВ № 1 КТП 141 | 1.298 | 12009571 | 2007-12-30 | Кирсановский р-нп. Прямица | 12000500 | 13062/10 | ВЛ 10кВ №13 ПС Авдеевская | 2.4 | КМ | 28157
472 |  | ВЛ 0,4кВ №1 СТП 461 ВЛ 13 ПС Заводская | ВЛ 0,4кВ № 1 СТП 461 | 0.008 | 12011068 | 2017-03-31 | Кирсановский р-нг Кирсанов | 12000501 | 13073/10 | ВЛ 10кВ №14 ПС Авдеевская | 1 | КМ | 29403
473 | ПС 35/10кВ Ирская | ВЛ 0,4кВ № 1, 2 ТП 144 | ВЛ 0,4кВ № 1 КТП 144 | 0.683 | 12009165 | 2004-12-30 | Кирсановский р-нс. Ленинское | 12000502 | 13060/10 | ВЛ 10кВ №14 ПС Авдеевская | 2.99 | КМ | 27851
474 |  | ВЛ 0,4кВ № 1, 2 ТП 144 | ВЛ 0,4кВ № 2 КТП 144 | 0.39 | 12009165 | 2004-12-30 | Кирсановский р-нс. Ленинское | 12000503 | 13068/10 | ВЛ 10кВ №10 ПС Авдеевская | 2.38 | КМ | 28887
475 |  | ВЛ 0,4кВ № 1 ТП 145 | ВЛ 0,4кВ № 2 КТП 145 | 0.199 | 12009194 | 1981-06-30 | Кирсановскийп Красный | 12000504 | 12830/10 | ВЛ 10кВ №03 ПС Б.Двойневская | 2.13 | КМ | 31594
476 |  | ВЛ 0,4кВ № 1 ТП 145 | ВЛ 0,4кВ № 1 КТП 145 | 0.134 | 12009194 | 1981-12-30 | Кирсановскийп Красный | 12000505 | 13170/10 | ВЛ 10кВ №13 ПС Б.Двойневская | 0.33 | КМ | 34394
477 |  | ВЛ 0,4кВ № 1, 2 ТП 146 | ВЛ 0,4кВ № 2 КТП 146 | 1.169 | 12008316 | 1969-12-30 | Кирсановский р-нп. Ленинский | 12000506 | 13054/10 | ВЛ 10кВ №13 ПС Б.Двойневская | 6.04 | КМ | 27030
478 |  | ВЛ 0,4кВ № 1, 2 ТП 146 | ВЛ 0,4кВ № 1 КТП 146 | 0.671 | 12008316 | 1969-12-30 | Кирсановский р-нп. Ленинский | 12000507 | 13161/10 | ВЛ 10кВ №08 ПС Б.Двойневская | 4.34 | КМ | 33512
479 |  | ВЛ 0,4кВ №3 КТП 147 | ВЛ 0,4кВ № 3 КТП 147 | 0.605 | 12010670 | 1971-12-29 | Кирсановский р-нс. Ленинское | 12000508 | 13067/10 | ВЛ 10кВ №04 ПС Б.Двойневская | 7.83 | КМ | 28672
480 |  | ВЛ 0,4кВ № 1, 2 ТП 147 | ВЛ 0,4кВ № 1 КТП 147 | 1.2 | 12009193 | 1971-12-29 | Кирсановский р-нп. Ленинский | 12000509 | 13070/10 | ВЛ 10кВ №04 ПС Б.Двойневская | 7.38 | КМ | 28946
481 |  | ВЛ 0,4кВ № 1, 2 ТП 147 | ВЛ 0,4кВ № 2 КТП 147 | 1.422 | 12009193 | 1971-12-29 | Кирсановский р-нп. Ленинский | 12000510 | 13071/10 | ВЛ 10кВ №09 ПС Б.Двойневская | 1.02 | КМ | 29037
482 |  | ВЛ 0,4кВ № 1 ТП 148 | ВЛ 0,4кВ № 1 КТП 148 | 0.171 | 12009181 | 1985-12-30 | Кирсановский р-нп. Ира | 12000511 | 13171/10 | ВЛ 10кВ №09 ПС Б.Двойневская | 0.17 | КМ | 34516
483 |  | ВЛ 0,4кВ № 1 ТП 149 | ВЛ 0,4кВ № 1 КТП 149 | 3.66 | 12008297 | 1965-07-30 | Кирсановский р-нс. Екатериновка | 12000512 | 13080/10 | ВЛ 10кВ №04 ПС Б.Двойневская | 7.3 | КМ | 30256
484 |  | ВЛ 0,4кВ № 1, 2 ТП 150 | ВЛ 0,4кВ № 2 КТП 150 | 2.875 | 12008295 | 1976-12-30 | Кирсановский р-нп. Красный | 12000513 | 13072/10 | ВЛ 10кВ №04 ПС Б.Двойневская | 7.5 | КМ | 29129
485 |  | ВЛ 0,4кВ № 1, 2 ТП 150 | ВЛ 0,4кВ № 1 КТП 150 | 1.606 | 12008295 | 1976-12-30 | Кирсановский р-нп. Красный | 12000514 | 13160/10 | ВЛ 10кВ №01 ПС Б.Двойневская | 3.64 | КМ | 33512
486 |  | ВЛ 0,4кВ № 1, 2 ТП 151 | ВЛ 0,4кВ № 1 КТП 151 | 1.101 | 12008915 | 1974-12-30 | Кирсановский р-нп Искра | 12000515 | 12395/10 | ВЛ 10кВ № 5 ЦРП №1 | 3.16 | КМ | 33573
487 |  | ВЛ 0,4кВ № 1, 2 ТП 151 | ВЛ 0,4кВ № 2 КТП 151 | 0.756 | 12008915 | 1974-12-30 | Кирсановский р-нп Искра | 12000516 | 12394/10 | ВЛ 10кВ № 1 ПС Промышленная | 0.8 | КМ | 33573
488 |  | ВЛ 0,4кВ № 1, 2 ТП 152 | ВЛ 0,4кВ № 1 КТП 152 | 1.568 | 12008283 | 1987-12-30 | Кирсановский р-нп Красный Октябрь | 12000517 | 13082/10 | ВЛ 10кВ № 5 ПС Н.Лядинская | 6.06 | КМ | 30682
489 |  | ВЛ 0,4кВ № 1, 2 ТП 153 | ВЛ 0,4кВ № 1 КТП 153 | 1.813 | 12008292 | 1964-07-30 | Кирсановский р-нс Овсяновка | 12000518 | 13085/10 | ВЛ 10кВ № 1 ПС Столовская | 0.39 | КМ | 31990
490 |  | ВЛ 0,4кВ № 1, 2 ТП 153 | ВЛ 0,4кВ № 2 КТП 153 | 1.175 | 12008292 | 1964-07-30 | Кирсановский р-нс. Овсяновка | 12000519 | 13154/10 | КЛ 10кВ № 6 ЦРП №2 | 0.74 | КМ | 32629
491 |  | ВЛИ 0,4кВ № 1,2 КТП 453 | ВЛ 0,4кВ № 1 КТП 453 | 0.443 | 12010713 | 2014-11-30 | Кирсановский р-нс Ленинское | 12000520 | 13157/10 | ВЛ 10кВ №11 ПС Авангардская | 0.21 | КМ | 33420
492 |  | ВЛИ 0,4кВ № 1,2 КТП 453 | ВЛ 0,4кВ № 2 КТП 453 | 0.493 | 12010713 | 2014-11-30 | Кирсановский р-нс Ленинское | 12000521 | 13066/10 | ВЛ 10кВ №11 ПС Авангардская | 1.5 | КМ | 28795
493 |  | ВЛ 0,4кВ № 1-3 ТП 154 | ВЛ 0,4кВ № 1 КТП 154 | 1.25 | 12008280 | 1981-12-30 | Кирсановский р-нс. Ленинское, п. Сизовка | 12000522 | 13167/10 | ВЛ 10кВ №11 ПС Авангардская | 2.05 | КМ | 33390
494 |  | ВЛ 0,4кВ № 1-3 ТП 154 | ВЛ 0,4кВ № 2 КТП 154 | 0.96 | 12008280 | 1981-12-30 | Кирсановский р-нс. Ленинское, п. Сизовка | 12000523 | 13177/10 | ВЛ 10кВ №11 ПС Авангардская | 1.5 | КМ | 35765
495 |  | ВЛ 0,4кВ № 1-3 ТП 154 | ВЛ 0,4кВ № 3 КТП 154 | 1.147 | 12008280 | 1981-12-30 | Кирсановский р-нс. Ленинское, п. Сизовка | 12000524 | 13065/10 | ВЛ 10кВ №11 ПС Авангардская | 4.43 | КМ | 28581
496 |  | ВЛ 0,4кВ № 1, 2 ТП 155 | ВЛ 0,4кВ № 1 КТП 155 | 0.305 | 12008264 | 1971-12-30 | Кирсановский р-нс. Ленинское | 12000525 | 13055/10 | ВЛ 10кВ №11 ПС Авангардская | 3.559 | КМ | 27426
497 |  | ВЛ 0,4кВ № 1, 2 ТП 155 | ВЛ 0,4кВ № 2 КТП 155 | 0.175 | 12008264 | 1971-12-30 | Кирсановский р-нс. Ленинское | 12000526 | 13057/10 | ВЛ 10кВ №01 ПС Авангардская | 2.38 | КМ | 27454
498 |  | ВЛ 0,4кВ № 1, 2 ТП 156 | ВЛ 0,4кВ № 1 КТП 156 | 0.455 | 12008294 | 1975-12-30 | Кирсановский р-нс. Ленинское | 12000527 | 12223/10 | ВЛ 10кВ № 9 ПС Н.Лядинская | 10.86 | КМ | 27699
499 |  | ВЛ 0,4кВ № 1, 2 ТП 156 | ВЛ 0,4кВ № 2 КТП 156 | 0.225 | 12008294 | 1975-12-30 | Кирсановский р-нс. Ленинское | 12000528 | 13288/10 | ВЛ 10кВ № 8 ПС Н.Лядинская | 1.72 | КМ | 31503
500 |  | ВЛ 0,4кВ № 1 ТП 157 | ВЛ 0,4кВ № 1 КТП 157 | 0.447 | 12010348 | 1985-12-29 | Кирсановский р-нс. Ленинское | 12000529 | 13282/10 | ВЛ 10кВ № 8 ПС Н.Лядинская | 0.57 | КМ | 30376
501 |  | ВЛ 0,4кВ № 1, 2 ТП 158 | ВЛ 0,4кВ № 1 КТП 158 | 0.055 | 12009189 | 1973-12-30 | Кирсановский р-нс. Ленинское | 12000530 | 13276/10 | ВЛ 10кВ № 8 ПС Н.Лядинская | 0.9 | КМ | 29252
502 |  | ВЛ 0,4кВ № 1, 2 ТП 158 | ВЛ 0,4кВ № 2 КТП 158 | 0.295 | 12009189 | 1973-12-30 | Кирсановский р-нс. Ленинское | 12000531 | 13260/10 | ВЛ 10кВ № 8 ПС Н.Лядинская | 1.5 | КМ | 25965
503 |  | ВЛ 0,4кВ № 1,2 ТП 159 | ВЛ 0,4кВ № 1 КТП 159 | 0.156 | 12009199 | 1978-12-30 | Кирсановский р-нп. Ира | 12000532 | 13252/10 | ВЛ 10кВ № 8 ПС Н.Лядинская | 2.377 | КМ | 26696
504 |  | ВЛ 0,4кВ № 1 ТП 160 | ВЛ 0,4кВ № 1 КТП 160 | 1.661 | 12008282 | 1987-03-30 | Кирсановский р-нс Ленинское | 12000533 | 13269/10 | ВЛ 10кВ № 8 ПС Н.Лядинская | 0.3 | КМ | 27395
505 |  | ВЛ 0,4кВ №1 КТП 161 | ВЛ 0,4кВ № 1 КТП 161 | 0.043 | 12010666 | 1979-07-28 | Кирсановский р-нс Ленинское | 12000534 | 13271/10 | ВЛ 10кВ № 8 ПС Н.Лядинская | 1 | КМ | 28185
506 |  | ВЛ 0,4кВ №2 КТП 162 | ВЛ 0,4кВ № 2 КТП 162 | 0.637 | 12010668 | 1982-01-01 | Кирсановский р-нс Ленинское | 12000535 | 13272/10 | ВЛ 10кВ № 8 ПС Н.Лядинская | 0.9 | КМ | 28642
507 |  | ВЛ 0,4кВ №1 КТП 162 | ВЛ 0,4кВ № 1 КТП 162 | 0.065 | 12010667 | 1979-07-28 | Кирсановский р-нс. Ленинское | 12000536 | 13270/10 | ВЛ 10кВ № 8 ПС Н.Лядинская | 1.4 | КМ | 28157
508 |  | ВЛ 0,4кВ № 1 ТП 163 | ВЛ 0,4кВ № 1 КТП 163 | 0.14 | 12008270 | 1988-12-30 | Кирсановский р-нп. Ира | 12000537 | 13258/10 | ВЛ 10кВ № 8 ПС Н.Лядинская | 0.2 | КМ | 26238
509 |  | ВЛ 0,4кВ №1 КТП 429 | ВЛ 0,4кВ № 1 КТП 429 | 0.228 | 12010669 | 1979-07-28 | Кирсановский р-нс Ленинское | 12000538 | 13274/10 | ВЛ 10кВ № 6 ПС Н.Лядинская | 4.48 | КМ | 28672
510 |  | ВЛ 0,4кВ № 1 - 4 ТП 164 | ВЛ 0,4кВ № 3 КТП 164 | 0.907 | 12008332 | 2019-08-31 | Кирсановскийс Ира | 12000539 | 13278/10 | ВЛ 10кВ № 8 ПС Н.Лядинская | 2.76 | КМ | 29618
511 |  | ВЛ 0,4кВ № 1 - 4 ТП 164 | ВЛ 0,4кВ № 4 КТП 164 | 0.654 | 12008332 | 2019-08-31 | Кирсановскийс Ира | 12000540 | 13287/10 | ВЛ 10кВ № 8 ПС Н.Лядинская | 1 | КМ | 31444
512 |  | ВЛ 0,4кВ № 1 - 4 ТП 164 | ВЛ 0,4кВ № 1 КТП 164 | 1.19 | 12008332 | 1964-08-30 | Кирсановскийс Ира | 12000541 | 13261/10 | ВЛ 10кВ № 3 ПС Н.Лядинская | 0.9 | КМ | 26634
513 |  | ВЛ 0,4кВ № 1 - 4 ТП 164 | ВЛ 0,4кВ № 2 КТП 164 | 1.979 | 12008332 | 1964-08-30 | Кирсановскийс Ира | 12000542 | 13255/10 | ВЛ 10кВ № 1 ПС Столовская | 2.21 | КМ | 25204
514 |  | ВЛ 0,4кВ № 1 ТП 165 | ВЛ 0,4кВ № 1 КТП 165 | 0.398 | 12009211 | 1966-12-31 | Кирсановскийс Ира | 12000543 | 13253/10 | ВЛ 10кВ № 3 ПС Н.Лядинская | 1.2 | КМ | 25235
515 |  | ВЛ 0,4кВ № 1 ТП 166 | ВЛ 0,4кВ № 1 КТП 166 | 0.574 | 12009223 | 1964-09-30 | Кирсановский р-нп Мельничный | 12000544 | 13277/10 | ВЛ 10кВ № 5 ПС Н.Лядинская | 1.2 | КМ | 29587
516 |  | ВЛ 0,4кВ №1 СТП 464 ВЛ 03 ПС Ирская | ВЛ 0,4кВ № 1 СТП 464 | 0.034 | 12011288 | 2018-11-30 | Кирсановский р-нп Мельничный | 12000545 | 13259/10 | ВЛ 10кВ № 4 ПС Столовская | 13.719 | КМ | 26238
517 | ПС 35/10кВ Марьинская | ВЛ 0,4кВ № 1, 2 КТП 209 | ВЛ 0,4кВ № 1 КТП 209 | 0.188 | 12009184 | 2010-12-31 | Кирсановский р-нс. Марьинка | 12000546 | 13254/10 | ВЛ 10кВ № 5 ПС Н.Лядинская | 1.35 | КМ | 25569
518 |  | ВЛ 0,4кВ № 1, 2 КТП 209 | ВЛ 0,4кВ № 2 КТП 209 | 0.362 | 12009184 | 1980-12-30 | Кирсановский р-нс. Марьинка | 12000547 | 13256/10 | ВЛ 10кВ № 5 ПС Н.Лядинская | 0.7 | КМ | 25204
519 |  | ВЛ 0,4кВ № 1, 2 КТП 210 | ВЛ 0,4кВ № 1 КТП 210 | 2.157 | 12009154 | 2002-09-30 | Кирсановский р-нс. Марьинка | 12000548 | 13264/10 | ВЛ 10кВ № 7 ПС Н.Лядинская | 0.21 | КМ | 23043
520 |  | ВЛ 0,4кВ № 1, 2 КТП 210 | ВЛ 0,4кВ № 2 КТП 210 | 0.173 | 12009154 | 2002-09-30 | Кирсановский р-нс. Марьинка | 12000549 | 13284/10 | ВЛ 10кВ № 4 ПС Н.Лядинская | 0.18 | КМ | 30590
521 |  | ВЛ 0,4кВ № 1, 2 КТП 211 | ВЛ 0,4кВ № 1 КТП 211 | 0.945 | 12009146 | 1981-12-30 | Кирсановский р-нс. Чутановка | 12000550 | 13273/10 | ВЛ 10кВ № 4 ПС Н.Лядинская | 0.18 | КМ | 28611
522 |  | ВЛ 0,4кВ № 1, 2 КТП 211 | ВЛ 0,4кВ № 2 КТП 211 | 0.985 | 12009146 | 1981-12-30 | Кирсановский р-нс. Чутановка | 12000551 | 13267/10 | ВЛ 10кВ № 4 ПС Н.Лядинская | 0.24 | КМ | 26665
523 |  | ВЛ 0,4кВ № 1, 2 КТП 212 | ВЛ 0,4кВ № 1 КТП 212 | 2.631 | 12009185 | 1964-12-29 | Кирсановский р-нс. Чутановка | 12000552 | 13275/10 | ВЛ 10кВ № 4 ПС Н.Лядинская | 2.226 | КМ | 27668
524 |  | ВЛ 0,4кВ № 1, 2 КТП 212 | ВЛ 0,4кВ № 2 КТП 212 | 2.28 | 12009185 | 1964-12-29 | Кирсановский р-нс. Чутановка | 12000553 | 13290/10 | ВЛ 10кВ № 12 ПС Н.Лядинская | 2.47 | КМ | 31898
525 |  | ВЛ 0,4кВ № 1 КТП 213 | ВЛ 0,4кВ № 1 КТП 213 | 1.506 | 12008293 | 1964-12-30 | Кирсановский р-нс. Чутановка | 12000554 | 13279/10 | ВЛ 10кВ № 9 ПС Н.Лядинская | 5.47 | КМ | 29891
526 |  | ВЛ 0,4кВ № 1, 2 КТП 214 | ВЛ 0,4кВ № 1 КТП 214 | 1.327 | 12009162 | 1985-12-30 | Кирсановский р-нс. Чутановка | 12000555 | 13320/10 | ВЛ 10кВ № 8 ПС Н.Лядинская | 4.74 | КМ | 32599
527 |  | ВЛ 0,4кВ № 1, 2 КТП 214 | ВЛ 0,4кВ № 2 КТП 214 | 2.672 | 12009162 | 1985-12-30 | Кирсановский р-нс. Чутановка | 12000556 | 13335/10 | ВЛ 10кВ № 9 ПС Н.Лядинская | 0.712 | КМ | 36495
528 |  | ВЛ 0,4кВ № 1-3 КТП 215 | ВЛ 0,4кВ № 1 КТП 215 | 0.301 | 12009156 | 1980-12-30 | Кирсановский р-нс. Чутановка | 12000557 | 13257/10 | ВЛ 10кВ № 1 ПС Кёршинская | 2.5 | КМ | 26238
529 |  | ВЛ 0,4кВ № 1-3 КТП 215 | ВЛ 0,4кВ № 2 КТП 215 | 0.176 | 12009156 | 1980-12-30 | Кирсановский р-нс. Чутановка | 12000558 | 13289/10 | ВЛ 10кВ № 5 ПС Н.Лядинская | 5.37 | КМ | 31717
530 |  | ВЛ 0,4кВ № 1-3 КТП 215 | ВЛ 0,4кВ № 3 КТП 215 | 0.389 | 12009156 | 1980-12-30 | Кирсановский р-нс. Чутановка | 12000559 | 13285/10 | ВЛ 10кВ № 3 ПС М.Талинская | 11.16 | КМ | 30590
531 |  | ВЛ 0,4кВ № 1 КТП 216 | ВЛ 0,4кВ № 1 КТП 216 | 0.645 | 12010092 | 2009-12-31 | Кирсановский р-нп. Старица | 12000560 | 13286/10 | ВЛ 10кВ № 2 ПС М.Талинская (Уч-к Тамбовского РЭС) | 6.955 | КМ | 30621
532 |  | ВЛ 0,4кВ № 1 КТП 217 | ВЛ 0,4кВ № 2 КТП 217 | 1.208 | 12008276 | 1985-08-30 | Кирсановский р-нп Старица | 12000561 | 13336/10 | ВЛ 10кВ № 2 ПС М.Талинская (Уч-к Тамбовского РЭС) | 2 | КМ | 37500
533 |  | ВЛ 0,4кВ № 1 КТП 217 | ВЛ 0,4кВ № 3 КТП 217 | 0.27 | 12008276 | 1985-08-30 | Кирсановскийп Старица | 12000562 | 13328/10 | ВЛ 10кВ № 2 ПС М.Талинская (Уч-к Тамбовского РЭС) | 5.69 | КМ | 36069
534 |  | ВЛ 0,4кВ № 1 КТП 217 | ВЛ 0,4кВ № 1 КТП 217 | 3.417 | 12008276 | 1985-08-30 | Кирсановский р-нп. Старица | 12000563 | 13280/10 | ВЛ 10кВ №15 ПС Тулиновская | 10.004 | КМ | 30164
535 |  | ВЛ 0,4кВ № 1 КТП 218 | ВЛ 0,4кВ № 1 КТП 218 | 0.893 | 12009221 | 1978-12-30 | Кирсановский р-нп. Садовка | 12000564 | 13281/10 | ВЛ 10кВ №06 ПС Тулиновская | 0.6 | КМ | 30164
536 |  | ВЛ 0,4кВ № 1,2 ТП 220 | ВЛ 0,4кВ № 1 КТП 220 | 0.345 | 12010244 | 2010-11-30 | Кирсановский р-нп Старица | 12000565 | 13338/10 | ВЛ 10кВ №06 ПС Тулиновская | 0.366 | КМ | 37500
537 |  | ВЛ 0,4кВ № 1,2 ТП 220 | ВЛ 0,4кВ № 2 КТП 220 | 0.694 | 12010244 | 2010-11-30 | Кирсановский р-нп Старица | 12000566 | 11172/10 | ВЛ 10кВ № 2 ПС Малоталлинская (Уч-к Расск. РЭС) | 1.36 | КМ | 32203
538 |  | ВЛ 0,4кВ № 1, 2 КТП 221 | ВЛ 0,4кВ № 1 КТП 221 | 0.647 | 12010093 | 2009-12-31 | Кирсановский р-нп. Садовка | 12000567 | 13467/10 | ВЛ 10кВ №07 ПС Новосельцевская | 0.76 | КМ | 30803
539 |  | ВЛ 0,4кВ № 1, 2 КТП 221 | ВЛ 0,4кВ № 2 КТП 221 | 0.326 | 12010093 | 2009-12-31 | Кирсановский р-нп. Садовка | 12000568 | 13451/10 | ВЛ 10кВ №07 ПС Новосельцевская | 18.14 | КМ | 26451
540 |  | ВЛ 0,4кВ № 1, 2 КТП 222 | ВЛ 0,4кВ № 1 КТП 222 | 0.803 | 12010094 | 2009-12-31 | Кирсановский р-нп Садовка | 12000569 | 13456/10 | ВЛ 10кВ №07 ПС Новосельцевская | 4.93 | КМ | 27485
541 |  | ВЛ 0,4кВ № 1, 2 КТП 222 | ВЛ 0,4кВ № 2 КТП 222 | 0.65 | 12010094 | 2009-12-31 | Кирсановский р-нп. Садовка | 12000570 | 13466/10 | ВЛ 10кВ №07 ПС Новосельцевская | 6.31 | КМ | 30803
542 |  | ВЛ 0,4кВ № 1 КТП 223 | ВЛ 0,4кВ № 1 КТП 223 | 1.538 | 12010095 | 2009-12-31 | Кирсановский р-нп. Садовка | 12000571 | 13461/10 | ВЛ 10кВ №03 ПС Новосельцевская | 0.8 | КМ | 29526
543 |  | ВЛ 0,4кВ № 1,2 КТП 225 | ВЛ 0,4кВ № 2 СТП 225 | 0.15 | 12008336 | 2016-07-29 | Кирсановский р-нс Чутановка | 12000572 | 13453/10 | ВЛ 10кВ №03 ПС Новосельцевская | 15.25 | КМ | 26543
544 |  | ВЛ 0,4кВ № 1,2 КТП 225 | ВЛ 0,4кВ № 1 СТП 225 | 0.381 | 12008336 | 1988-12-30 | Кирсановский р-нс Чутановка | 12000573 | 13512/10 | ВЛ 10кВ №12 ПС Новосельцевская | 1.76 | КМ | 37500
545 |  | ВЛ 0,4кВ № 1, 2 ТП 226 | ВЛ 0,4кВ № 2 КТП 226 | 0.215 | 12008572 | 1975-12-30 | Кирсановский р-нс. Скачиха | 12000574 | 13454/10 | ВЛ 10кВ №12 ПС Новосельцевская | 7.73 | КМ | 26785
546 |  | ВЛ 0,4кВ № 1, 2 ТП 226 | ВЛ 0,4кВ № 1 КТП 226 | 1.167 | 12008572 | 1968-09-30 | Кирсановский р-нс. Скачиха | 12000575 | 13462/10 | ВЛ 10кВ №12 ПС Новосельцевская | 2.2 | КМ | 29677
547 |  | ВЛ 0,4кВ № 1 КТП 243 | ВЛ 0,4кВ № 1 КТП 243 | 1.088 | 12009234 | 1975-12-30 | Кирсановский р-нс. Марьинка | 12000576 | 13510/10 | ВЛ 10кВ №12 ПС Новосельцевская | 1.26 | КМ | 36495
548 |  | ВЛ 0,4кВ № 1 КТП 227 | ВЛ 0,4кВ № 1 КТП 227 | 1.962 | 12009213 | 1973-12-29 | Кирсановский р-нс. Марьинка | 12000577 | 13459/10 | ВЛ 10кВ №15 ПС Новосельцевская | 5.82 | КМ | 27607
549 |  | ВЛ 0,4кВ № 1-3 КТП 228 | ВЛ 0,4кВ № 1 КТП 228 | 0.968 | 12009215 | 1974-12-30 | Кирсановский р-нс. Марьинка | 12000578 | 13506/10 | ВЛ 10кВ №11 ПС Викторская | 1.98 | КМ | 33025
550 |  | ВЛ 0,4кВ № 1-3 КТП 228 | ВЛ 0,4кВ № 2 КТП 228 | 0.372 | 12009215 | 1974-12-30 | Кирсановский р-нс. Марьинка | 12000579 | 13499/10 | ВЛ 10кВ №11 ПС Викторская | 10.5 | КМ | 32295
551 |  | ВЛ 0,4кВ № 1-3 КТП 228 | ВЛ 0,4кВ № 3 КТП 228 | 0.708 | 12009215 | 1974-12-30 | Кирсановский р-нс. Марьинка | 12000580 | 13511/10 | ВЛ 10кВ №01 ПС Викторская | 4.2 | КМ | 36495
552 |  | ВЛ 0,4кВ № 1 КТП 229 | ВЛ 0,4кВ № 1 СТП 229 | 3.145 | 12009214 | 1973-12-30 | Кирсановский р-нс. Дербень | 12000581 | 13808/10 | ВЛ-10 кВ № 07 ПС Александровская | 2.1 | КМ | 26665
553 |  | ВЛ 0,4кВ № 1 КТП 230 | ВЛ 0,4кВ № 1 КТП 230 | 0.314 | 12008272 | 1985-12-30 | Кирсановский р-нс Дербень | 12000582 | 13817/10 | ВЛ 10кВ № 07 ПС Александровская | 1.82 | КМ | 28550
554 |  | ВЛ 0,4кВ № 1 КТП 231 | ВЛ 0,4кВ № 1 КТП 231 | 1.11 | 12009212 | 1973-09-30 | Кирсановский р-нс. Сосновка | 12000583 | 13818/10 | ВЛ 10кВ №15 ПС Александровская | 8 | КМ | 28399
555 |  | ВЛ 0,4кВ №1 КТП 232 | ВЛ 0,4кВ № 1 КТП 232 | 0.09 | 12011012 | 1979-07-28 | Кирсановский р-нс Сосновка | 12000584 | 13820/10 | ВЛ 10кВ № 15 ПС Александровская | 2.48 | КМ | 28581
556 |  | ВЛ 0,4кВ № 1, 2 КТП 233 | ВЛ 0,4кВ № 1 КТП 233 | 0.855 | 12009217 | 1974-12-30 | Кирсановский р-нс. Марьинка | 12000585 | 13832/10 | ВЛ 10кВ № 15 ПС Александровская | 2 | КМ | 29556
557 |  | ВЛ 0,4кВ № 1, 2 КТП 233 | ВЛ 0,4кВ № 2 КТП 233 | 1.974 | 12009217 | 1974-12-30 | Кирсановский р-нс. Марьинка | 12000586 | 13992/10 | ВЛ-10 кВ № 03 ПС Александровская | 5.4 | КМ | 32843
558 |  | ВЛ 0,4кВ № 1 КТП 234 | ВЛ 0,4кВ № 1 КТП 234 | 0.139 | 12008291 | 1982-07-30 | Кирсановский р-нс. Рамза | 12000587 | 14113/10 | ВЛ-10 кВ № 13 ПС Александровская | 10 | КМ | 28369
559 |  | ВЛ 0,4кВ № 1 КТП 236 | ВЛ 0,4кВ № 1 КТП 236 | 0.777 | 12009170 | 1984-12-29 | Кирсановский р-нс Рамза | 12000588 | 14110/10 | ВЛ 10кВ № 13 ПС Александровская | 7.68 | КМ | 27942
560 |  | ВЛ 0,4кВ № 1, 2 КТП 237 | ВЛ 0,4кВ № 2 КТП 237 | 1.282 | 12009169 | 1984-04-30 | Кирсановский р-нс Рамза | 12000589 | 13807/10 | ВЛ-10 кВ № 05 ПС Сухотинская | 10.5 | КМ | 25934
561 |  | ВЛ 0,4кВ № 1, 2 КТП 237 | ВЛ 0,4кВ № 1 КТП 237 | 0.873 | 12009169 | 1984-12-30 | Кирсановский р-нс. Рамза | 12000590 | 13813/10 | ВЛ 10кВ №01 ПС Сухотинская | 7.87 | КМ | 27912
562 |  | ВЛ 0,4кВ № 1, 2 КТП 238 | ВЛ 0,4кВ № 1 КТП 238 | 1.265 | 12009168 | 1982-12-30 | Кирсановский р-нс. Рамза | 12000591 | 13811/10 | ВЛ 10кВ №01 ПС Сухотинская | 6 | КМ | 26634
563 |  | ВЛ 0,4кВ № 1, 2 КТП 238 | ВЛ 0,4кВ № 2 КТП 238 | 1.707 | 12009168 | 1982-12-30 | Кирсановский р-нс. Рамза | 12000592 | 13823/10 | ВЛ 10кВ №01 ПС Сухотинская | 10 | КМ | 27273
564 |  | ВЛ 0,4кВ № 1, 2 КТП 239 | ВЛ 0,4кВ № 1 КТП 239 | 1.303 | 12009218 | 1974-12-29 | Кирсановскийс Рамза | 12000593 | 13815/10 | ВЛ 10кВ №01 ПС Сухотинская | 3 | КМ | 28157
565 |  | ВЛ 0,4кВ № 1, 2 КТП 239 | ВЛ 0,4кВ № 2 КТП 239 | 1.31 | 12009218 | 1974-12-29 | Кирсановский р-нс. Рамза | 12000594 | 13828/10 | ВЛ 10кВ №01 ПС Сухотинская | 4 | КМ | 29007
566 |  | ВЛ 0,4кВ № 1 КТП 240 | ВЛ 0,4кВ № 1 КТП 240 | 2.21 | 12009134 | 1976-12-29 | Кирсановский р-нс. Рамза | 12000595 | 14121/10 | ВЛ 10кВ №17 ПС Сухотинская | 8.3 | КМ | 29891
567 |  | ВЛ 0,4кВ № 1 КТП 241 | ВЛ 0,4кВ № 1 КТП 241 | 0.799 | 12009147 | 1981-12-29 | Кирсановский р-нс. Рамза, пос. Советский | 12000596 | 14105/10 | ВЛ 10кВ №17 ПС Сухотинская | 0.7 | КМ | 27638
568 | ПС 35/10кВ Калаисская | ВЛ 0,4кВ № 1 КТП 167 | ВЛ 0,4кВ № 1 СТП 167 | 0.08 | 12010674 | 2014-10-30 | Кирсановский р-нтрасса Тамбов-Пенза | 12000597 | 14115/10 | ВЛ 10кВ №15 ПС Сухотинская | 6.01 | КМ | 28216
569 |  | ВЛ 0,4кВ № 1 КТП 168 | ВЛ 0,4кВ № 1 СТП 168 | 0.129 | 12008301 | 1978-04-30 | Кирсановскийс Калаис | 12000598 | 14111/10 | ВЛ 10кВ №15 ПС Сухотинская | 1 | КМ | 27942
570 |  | ВЛ 0,4кВ № 1 - 3 ТП 169 | ВЛ 0,4кВ № 3 КТП 169 | 1.052 | 12008286 | 2020-09-30 | Кирсановскийс Калаис | 12000599 | 14107/10 | ВЛ 10кВ №15 ПС Сухотинская | 1.18 | КМ | 27426
571 |  | ВЛ 0,4кВ № 1 - 3 ТП 169 | ВЛ 0,4кВ № 1 КТП 169 | 1.523 | 12008286 | 1985-04-30 | Кирсановский р-нс Калаис | 12000601 | 14112/10 | ВЛ-10 кВ № 13 ПС Сухотинская | 1.77 | КМ | 28034
572 |  | ВЛ 0,4кВ № 1 - 3 ТП 169 | ВЛ 0,4кВ № 2 КТП 169 | 1.721 | 12008286 | 1985-04-30 | Кирсановский р-нс Калаис | 12000602 | 13812/10 | ВЛ 10кВ №12 ПС Кузьминская | 7.86 | КМ | 27211
573 |  | ВЛ 0,4кВ № 1 ТП 170 | ВЛ 0,4кВ № 1 КТП 170 | 0.089 | 12009179 | 1983-06-30 | Кирсановский р-нс. Калаис | 12000603 | 13816/10 | ВЛ-10кВ № 03 ПС Кузьминская | 1.4 | КМ | 28581
574 |  | ВЛ 0,4кВ № 1-3 ТП 171 | ВЛ 0,4кВ № 3 КТП 171 | 0.062 | 12009232 | 1970-09-30 | Кирсановский р-нс. Калаис | 12000604 | 13819/10 | ВЛ-10кВ № 07 ПС Кузьминская | 10.675 | КМ | 28338
575 |  | ВЛ 0,4кВ № 1-3 ТП 171 | ВЛ 0,4кВ № 1 КТП 171 | 0.392 | 12009232 | 1970-09-30 | Кирсановский р-нс. Калаис | 12000605 | 13826/10 | ВЛ-10кВ № 04 ПС Кузьминская | 1.169 | КМ | 28915
576 |  | ВЛ 0,4кВ № 1-3 ТП 171 | ВЛ 0,4кВ № 2 КТП 171 | 0.05 | 12009232 | 1970-09-30 | Кирсановский р-нс Калаис | 12000606 | 13827/10 | ВЛ 10кВ № 4 ПС Кузьминская | 5.8 | КМ | 28976
577 |  | ВЛИ 0,4кВ № 1-4 ТП 172 | ВЛ 0,4кВ № 1 КТП 172 | 0.687 | 12010374 | 2011-12-30 | Кирсановский р-нс. Калаис | 12000607 | 13836/10 | ВЛ 10кВ № 4 ПС Кузьминская | 3.5 | КМ | 30072
578 |  | ВЛИ 0,4кВ № 1-4 ТП 172 | ВЛ 0,4кВ № 2 КТП 172 | 0.771 | 12010374 | 2011-12-30 | Кирсановский р-нс. Калаис | 12000608 | 13844/10 | ВЛ 10кВ №15 ПС Кузьминская | 4.25 | КМ | 24838
579 |  | ВЛИ 0,4кВ № 1-4 ТП 172 | ВЛ 0,4кВ № 3 КТП 172 | 1.155 | 12010374 | 2011-12-30 | Кирсановский р-нс. Калаис | 12000609 | 14114/10 | ВЛ 10кВ №12 ПС Кузьминская | 5.19 | КМ | 28734
580 |  | ВЛИ 0,4кВ № 1-4 ТП 172 | ВЛ 0,4кВ № 4 КТП 172 | 0.972 | 12010374 | 2011-12-30 | Кирсановский р-нс. Калаис | 12000610 | 14216/10 | ВЛ 10кВ №12 ПС Кузьминская | 1.83 | КМ | 32843
581 |  | ВЛ 0,4кВ № 2, 3 ТП 173 | ВЛ 0,4кВ № 2 КТП 173 | 0.273 | 12009135 | 1976-12-29 | Кирсановский р-нс. Калаис | 12000611 | 13803/10 | ВЛ 10кВ № 2 ПС Знаменская | 3.75 | КМ | 25934
582 |  | ВЛ 0,4кВ № 2, 3 ТП 173 | ВЛ 0,4кВ № 3 КТП 173 | 0.165 | 12009135 | 1976-12-29 | Кирсановский р-нс. Калаис | 12000612 | 13821/10 | ВЛ 10кВ № 9 ПС Знаменская | 4.6 | КМ | 28734
583 |  | ВЛ 0,4кВ № 1 ТП 173 | ВЛ 0,4кВ № 1 КТП 173 | 0.903 | 12008307 | 1981-03-30 | Кирсановский р-нс Калаис | 12000613 | 13822/10 | ВЛ 10кВ № 9 ПС Знаменская | 2.94 | КМ | 28734
584 |  | ВЛ 0,4кВ № 1-3 ТП 174 | ВЛ 0,4кВ № 1 КТП 174 | 0.942 | 12009158 | 1979-12-28 | Кирсановский р-нс. Калаис | 12000614 | 13829/10 | ВЛ 10кВ № 2 ПС Знаменская | 5.631 | КМ | 29037
585 |  | ВЛ 0,4кВ № 1-3 ТП 174 | ВЛ 0,4кВ № 2 КТП 174 | 1.235 | 12009158 | 1979-12-28 | Кирсановский р-нс. Калаис | 12000615 | 13831/10 | ВЛ 10кВ № 3 ПС Знаменская | 4 | КМ | 29495
586 |  | ВЛ 0,4кВ № 1-3 ТП 174 | ВЛ 0,4кВ № 3 КТП 174 | 1.511 | 12009158 | 1979-12-28 | Кирсановский р-нс Калаис | 12000616 | 13833/10 | ВЛ 10кВ № 6 ПС Знаменская | 5.68 | КМ | 29799
587 |  | ВЛИ 0,4кВ № 1, 2 КТП 175 | ВЛ 0,4кВ № 1 КТП 175 | 0.425 | 12008347 | 2006-12-30 | Кирсановский р-нс. Двойневка | 12000617 | 13839/10 | ВЛ 10кВ № 7 ПС Знаменская | 1.1 | КМ | 30651
588 |  | ВЛИ 0,4кВ № 1, 2 КТП 175 | ВЛ 0,4кВ № 2 КТП 175 | 0.766 | 12008347 | 2006-12-30 | Кирсановский р-нс. Двойневка | 12000618 | 13848/10 | ВЛ 10кВ № 7 ПС Знаменская | 2.8 | КМ | 31747
589 |  | ВЛИ 0,4кВ № 1, 2 КТП 176 | ВЛ 0,4кВ № 1 КТП 176 | 0.354 | 12008353 | 2006-10-31 | Кирсановскийс Молоканщина | 12000619 | 13834/10 | ВЛ 10кВ № 7 ПС Знаменская | 1.2 | КМ | 29738
590 |  | ВЛИ 0,4кВ № 1, 2 КТП 176 | ВЛ 0,4кВ № 2 КТП 176 | 0.716 | 12008353 | 2006-10-31 | Кирсановскийс Молоканщина | 12000620 | 13838/10 | ВЛ 10кВ № 7 ПС Знаменская | 0.94 | КМ | 30286
591 |  | ВЛИ 0,4кВ № 1, 2 КТП 177 | ВЛ 0,4кВ № 1 КТП 177 | 0.609 | 12008348 | 2006-12-30 | Кирсановский р-нс. Пески | 12000621 | 13835/10 | ВЛ 10кВ № 9 ПС Знаменская | 5.64 | КМ | 29830
592 |  | ВЛИ 0,4кВ № 1, 2 КТП 177 | ВЛ 0,4кВ № 2 КТП 177 | 0.071 | 12008348 | 2006-12-30 | Кирсановский р-нс. Пески | 12000622 | 13846/10 | ВЛ 10кВ № 1 ПС Знаменская | 2.2 | КМ | 26908
593 |  | ВЛИ 0,4кВ № 1-3 КТП 178 | ВЛ 0,4кВ № 1 КТП 178 | 0.445 | 12008349 | 2006-10-31 | Кирсановский р-нс. Молоканщина | 12000623 | 13847/10 | ВЛ 10кВ № 1 ПС Знаменская | 4.155 | КМ | 31747
594 |  | ВЛИ 0,4кВ № 1-3 КТП 178 | ВЛ 0,4кВ № 2 КТП 178 | 0.61 | 12008349 | 2006-12-30 | Кирсановский р-нс. Молоканщина | 12000624 | 13993/10 | ВЛ 10кВ № 1 ПС Знаменская | 0.01 | КМ | 33664
595 |  | ВЛИ 0,4кВ № 1-3 КТП 178 | ВЛ 0,4кВ № 3 КТП 178 | 0.28 | 12008349 | 2006-12-30 | Кирсановский р-нс. Молоканщина | 12000625 | 13849/10 | ВЛ 10кВ № 7 ПС Знаменская | 7.822 | КМ | 31929
596 |  | ВЛ 0,4кВ № 1, 2 КТП 181 | ВЛ 0,4кВ № 2 КТП 181 | 2.68 | 12009130 | 1976-12-30 | Кирсановский р-нс. Курган | 12000626 | 13995/10 | ВЛ 10кВ № 4 ПС Знаменская | 9.3 | КМ | 33725
597 |  | ВЛ 0,4кВ № 1, 2 КТП 181 | ВЛ 0,4кВ № 1 КТП 181 | 1.255 | 12009130 | 1976-12-30 | Кирсановский р-нс. Курган | 12000627 | 13998/10 | ВЛ 10кВ № 8 ПС Знаменская | 3.94 | КМ | 35765
598 |  | ВЛ 0,4кВ № 1, 2 КТП 182 | ВЛ 0,4кВ № 2 КТП 182 | 0.653 | 12009167 | 2018-07-31 | Кирсановский р-нп Ветровка | 12000628 | 13999/10 | ВЛ 10кВ № 8 ПС Знаменская | 4.5 | КМ | 35947
599 |  | ВЛ 0,4кВ № 1, 2 КТП 182 | ВЛ 0,4кВ № 1 КТП 182 | 0.989 | 12009167 | 1982-12-30 | Кирсановский р-нп Ветровка | 12000629 | 14003/10 | ВЛ 10кВ № 3 ПС Знаменская | 1.78 | КМ | 36069
600 |  | ВЛ 0,4кВ № 1 КТП 185 | ВЛ 0,4кВ № 1 КТП 185 | 0.54 | 12009573 | 2007-12-30 | Кирсановский р-нОзеро Прорва | 12000630 | 14004/10 | ВЛ 10кВ № 8 ПС Знаменская | 4.5 | КМ | 36130
601 |  | ВЛИ 0,4кВ № 1-4 КТП 186 | ВЛ 0,4кВ № 1 КТП 186 | 0.352 | 12008350 | 2006-12-30 | Кирсановский р-нс. Двойневка | 12000631 | 14137/10 | ВЛ 10кВ № 3 ПС Знаменская | 6.5 | КМ | 28338
602 |  | ВЛИ 0,4кВ № 1-4 КТП 186 | ВЛ 0,4кВ № 2 КТП 186 | 0.244 | 12008350 | 2006-12-30 | Кирсановский р-нс. Двойневка | 12000632 | 14104/10 | ВЛ 10кВ № 3 ПС Знаменская | 4.82 | КМ | 27515
603 |  | ВЛИ 0,4кВ № 1-4 КТП 186 | ВЛ 0,4кВ № 3 КТП 186 | 0.46 | 12008350 | 2006-12-30 | Кирсановский р-нс. Двойневка | 12000633 | 14122/10 | ВЛ 10кВ № 5 ПС Знаменская | 1.3 | КМ | 30195
604 |  | ВЛИ 0,4кВ № 1-4 КТП 186 | ВЛ 0,4кВ № 4 КТП 186 | 0.67 | 12008350 | 2006-12-30 | Кирсановский р-нс. Двойневка | 12000634 | 14214/10 | ВЛ 10кВ № 6 ПС Знаменская | 3.86 | КМ | 32478
605 |  | ВЛИ 0,4кВ № 1-4 КТП 187 | ВЛ 0,4кВ № 1 КТП 187 | 0.751 | 12008351 | 2006-12-30 | Кирсановский р-нс. Луговка | 12000635 | 13996/10 | ВЛ 10кВ № 8 ПС Знаменская | 4.5 | КМ | 34304
606 |  | ВЛИ 0,4кВ № 1-4 КТП 187 | ВЛ 0,4кВ № 2 КТП 187 | 0.468 | 12008351 | 2006-12-30 | Кирсановский р-нс. Луговка | 12000636 | 13802/10 | ВЛ 10кВ № 2 ПС П.Марфинская | 25.363 | КМ | 25934
607 |  | ВЛИ 0,4кВ № 1-4 КТП 187 | ВЛ 0,4кВ № 3 КТП 187 | 0.447 | 12008351 | 2006-12-30 | Кирсановский р-нс. Луговка | 12000637 | 13814/10 | ВЛ 10кВ № 5 ПС П.Марфинская | 4.565 | КМ | 28095
608 |  | ВЛИ 0,4кВ № 1-4 КТП 187 | ВЛ 0,4кВ № 4 КТП 187 | 0.753 | 12008351 | 2006-12-30 | Кирсановский р-нс. Луговка | 12000638 | 13840/10 | ВЛ 10кВ № 5 ПС П.Марфинская | 6 | КМ | 30926
609 |  | ВЛИ 0,4кВ № 1-4 КТП 188 | ВЛ 0,4кВ № 1 КТП 188 | 1.331 | 12008352 | 2006-12-30 | Кирсановский р-нс. Молоканщина | 12000639 | 13845/10 | ВЛ 10кВ № 6 ПС П.Марфинская | 0.9 | КМ | 31686
610 |  | ВЛИ 0,4кВ № 1-4 КТП 188 | ВЛ 0,4кВ № 2 КТП 188 | 0.807 | 12008352 | 2006-12-30 | Кирсановский р-нс. Молоканщина | 12000640 | 13987/10 | ВЛ 10кВ № 1 ПС П.Марфинская | 1.29 | КМ | 29830
611 |  | ВЛИ 0,4кВ № 1-4 КТП 188 | ВЛ 0,4кВ № 3 КТП 188 | 0.755 | 12008352 | 2006-12-30 | Кирсановский р-нс. Молоканщина | 12000641 | 14005/10 | ВЛ 10кВ № 6 ПС П.Марфинская | 1.92 | КМ | 36130
612 |  | ВЛИ 0,4кВ № 1-4 КТП 188 | ВЛ 0,4кВ № 4 КТП 188 | 0.709 | 12008352 | 2006-12-30 | Кирсановский р-нс. Молоканщина | 12000642 | 14118/10 | ВЛ 10кВ № 1 ПС П.Марфинская | 4.5 | КМ | 28825
613 |  | ВЛ 0,4кВ № 1 КТП 190 | ВЛ 0,4кВ № 1 КТП 190 | 1.542 | 12008277 | 1986-12-30 | Кирсановский р-нс. Репьевка | 12000644 | 14123/10 | ВЛ 10кВ № 7 ПС П.Марфинская | 8 | КМ | 31747
614 |  | ВЛ 0,4кВ № 1, 2 КТП 193 | ВЛ 0,4кВ № 1 КТП 193 | 1.015 | 12009129 | 1976-12-30 | Кирсановский р-нс. Сурки | 12000645 | 14119/10 | ВЛ 10кВ № 7 ПС П.Марфинская | 1.51 | КМ | 29556
615 |  | ВЛ 0,4кВ № 1, 2 КТП 193 | ВЛ 0,4кВ № 2 КТП 193 | 1.151 | 12009129 | 1976-12-30 | Кирсановский р-нс. Сурки | 12000646 | 14215/10 | ВЛ 10кВ № 9 ПС Сампурская | 2.4 | КМ | 32417
616 |  | ВЛ 0,4кВ № 1 КТП 194 | ВЛ 0,4кВ № 1 КТП 194 | 1.425 | 12009142 | 1975-12-30 | Кирсановский р-нс. Сурки | 12000647 | 14219/10 | ВЛ 10кВ № 5 ПС П.Марфинская | 1.62 | КМ | 37500
617 |  | ВЛ 0,4кВ № 1, 2 КТП 195 | ВЛ 0,4кВ № 1 КТП 195 | 1.145 | 12008310 | 1975-12-30 | Кирсановский р-нс. Сурки | 12000648 | 13842/10 | ВЛ 10кВ № 1 ПС П.Марфинская | 7.011 | КМ | 30590
618 |  | ВЛ 0,4кВ № 1, 2 КТП 195 | ВЛ 0,4кВ № 2 КТП 195 | 1.115 | 12008310 | 1975-12-30 | Кирсановский р-нс. Сурки | 12000649 | 11726/10 | ВЛ 10кВ № 2 ПС Степная | 0.2 | КМ | 28065
619 |  | ВЛ 0,4кВ № 1 КТП 196 | ВЛ 0,4кВ № 1 КТП 196 | 2.605 | 12009133 | 1965-12-30 | Кирсановский р-нс. Сурки | 12000650 | 11729/10 | ВЛ-10 кВ № 04 ПС Степная | 4.1 | КМ | 28065
620 |  | ВЛ 0,4кВ № 1 КТП 198 | ВЛ 0,4кВ № 1 КТП 198 | 2.234 | 12009180 | 1983-12-30 | Кирсановский р-нс. Кобяки | 12000651 | 11742/10 | ВЛ 10кВ №16 ПС Степная | 0.6 | КМ | 28915
621 |  | ВЛ 0,4кВ № 1, 2 КТП 199 | ВЛ 0,4кВ № 1 КТП 199 | 1.336 | 12008287 | 1980-12-30 | Кирсановский р-нс. Кобяки | 12000652 | 11732/10 | ВЛ 10кВ №16 ПС Степная | 0.7 | КМ | 28581
622 |  | ВЛ 0,4кВ № 1, 2 КТП 199 | ВЛ 0,4кВ № 2 КТП 199 | 0.596 | 12008287 | 1980-12-30 | Кирсановский р-нс. Кобяки | 12000653 | 11733/10 | ВЛ-10 кВ № 03 ПС Степная | 4.68 | КМ | 28581
623 |  | ВЛ 0,4кВ № 1, 2 КТП 200 | ВЛ 0,4кВ № 1 КТП 200 | 0.506 | 12008309 | 1981-12-30 | Кирсановский р-нс. Кобяки | 12000654 | 11734/10 | ВЛ 10кВ № 2 ПС Степная | 3 | КМ | 28581
624 |  | ВЛ 0,4кВ № 1, 2 КТП 200 | ВЛ 0,4кВ № 2 КТП 200 | 1.223 | 12008309 | 1981-12-30 | Кирсановский р-нс. Кобяки | 12000655 | 11737/10 | ВЛ 10кВ № 1 ПС Степная | 2 | КМ | 28126
625 |  | ВЛ 0,4кВ № 1, 2 КТП 201 | ВЛ 0,4кВ № 1 КТП 201 | 1 | 12009231 | 1979-12-30 | Кирсановский р-нс. Кобяки | 12000656 | 11743/10 | ВЛ-10 кВ № 15 ПС Степная | 11.73 | КМ | 29160
626 |  | ВЛ 0,4кВ № 1, 2 КТП 201 | ВЛ 0,4кВ № 2 КТП 201 | 0.375 | 12009231 | 1979-12-30 | Кирсановский р-нс. Кобяки | 12000657 | 11752/10 | ВЛ 10кВ №16 ПС Степная | 1.95 | КМ | 29403
627 |  | ВЛ 0,4кВ № 1 КТП 202 | ВЛ 0,4кВ № 1 КТП 202 | 1.735 | 12009230 | 1979-12-30 | Кирсановский р-нс. Кобяки | 12000658 | 11753/10 | ВЛ-10 кВ № 13 ПС Степная | 2 | КМ | 29434
628 |  | ВЛ 0,4кВ № 1 ТП 203 | ВЛ 0,4кВ № 1 СТП 203 | 0.908 | 12008302 | 1978-02-28 | Кирсановский р-нс. Кобяки | 12000659 | 11754/10 | ВЛ 10кВ № 2 ПС Степная | 3.3 | КМ | 29556
629 |  | ВЛ 0,4кВ № 1 КТП 205 | ВЛ 0,4кВ № 1 КТП 205 | 0.795 | 12008298 | 1978-12-30 | Кирсановский р-нп. Восход | 12000660 | 11755/10 | ВЛ 10кВ № 1 ПС Степная | 2 | КМ | 29556
630 |  | ВЛ 0,4кВ № 1, 2 КТП 206 | ВЛ 0,4кВ № 1 КТП 206 | 0.185 | 12009172 | 1982-12-30 | Кирсановский р-нп Восход | 12000661 | 11756/10 | ВЛ 10кВ № 4 ПС Степная | 0.7 | КМ | 29556
631 |  | ВЛ 0,4кВ № 1, 2 КТП 206 | ВЛ 0,4кВ № 2 КТП 206 | 0.302 | 12009172 | 1982-12-30 | Кирсановский р-нп. Восход | 12000662 | 11758/10 | ВЛ 10кВ №16 ПС Степная | 1.23 | КМ | 29921
632 |  | ВЛ 0,4кВ № 1, 2 КТП 207 | ВЛ 0,4кВ № 1 КТП 207 | 0.241 | 12008323 | 1978-12-30 | Кирсановский р-нп. Восход | 12000663 | 11932/10 | ВЛ 10кВ №16 ПС Степная | 1.51 | КМ | 33664
Итого по РЭС: |  |  |  | 525.565 |  |  |  | 12000664 | 11765/10 | ВЛ 10кВ №16 ПС Степная | 1.5 | КМ | 30773
1 | ПС 35/10кВ Гавриловская | ВЛ 0,4кВ № 1-3 КТП 672 | ВЛ 0,4кВ № 1 КТП 672 | 1.3 | 12009019 | 1975-12-30 | Гавриловский р-н с. Булгаково | 12000665 | 11770/10 | ВЛ 10кВ №16 ПС Степная | 0.03 | КМ | 31686
2 |  | ВЛ 0,4кВ № 1-3 КТП 672 | ВЛ 0,4кВ № 2 КТП 672 | 0.68 | 12009019 | 1975-12-30 | Гавриловский р-н с. Булгаково | 12000666 | 11768/10 | ВЛ-10 кВ № 14 ПС Степная | 0.11 | КМ | 31656
3 |  | ВЛ 0,4кВ № 1-3 КТП 672 | ВЛ 0,4кВ № 3 КТП 672 | 0.52 | 12009019 | 1975-12-30 | Гавриловский р-н с. Булгаково | 12000667 | 11909/10 | ВЛ-10 кВ № 09 ПС Степная | 3.95 | КМ | 32629
4 |  | ВЛ 0,4кВ № 1,2 КТП 673 | ВЛ 0,4кВ № 1 КТП 673 | 1.28 | 12009087 | 1968-12-30 | Гавриловский р-н с. Булгаково | 12000668 | 11936/10 | ВЛ 10кВ № 6 ПС Степная | 6 | КМ | 33756
5 |  | ВЛ 0,4кВ № 1,2 КТП 673 | ВЛ 0,4кВ № 2 КТП 673 | 0.92 | 12009087 | 1968-12-30 | Гавриловский р-н с. Булгаково | 12000669 | 11938/10 | ВЛ 10кВ №16 ПС Степная | 14.22 | КМ | 33786
6 |  | ВЛ 0,4кВ № 1,2 КТП 675 | ВЛ 0,4кВ № 1 КТП 675 | 2.14 | 12009092 | 1970-12-30 | Гавриловский р-н с. Булгаково | 12000670 | 11939/10 | ВЛ 10кВ № 1 ПС Степная | 7.94 | КМ | 34090
7 |  | ВЛ 0,4кВ № 1,2 КТП 675 | ВЛ 0,4кВ № 2 КТП 675 | 0.56 | 12009092 | 1970-12-30 | Гавриловский р-н с. Булгаково | 12000671 | 11949/10 | ВЛ 10кВ № 2 ПС Степная | 1.96 | КМ | 35551
8 |  | ВЛ 0,4кВ № 1-3 КТП 676 | ВЛ 0,4кВ № 1 КТП 676 | 1.32 | 12008990 | 1982-10-30 | Гавриловский р-н с. Булгаково | 12000672 | 11975/10 | ВЛ 10кВ № 2 ПС Степная | 2.3 | КМ | 37500
9 |  | ВЛ 0,4кВ № 1-3 КТП 676 | ВЛ 0,4кВ № 2 КТП 676 | 0.53 | 12008990 | 1982-10-30 | Гавриловский р-н с. Булгаково | 12000673 | 14557/10 | ВЛ-10 кВ № 10 ПС Степная | 12.95 | КМ | 36069
10 |  | ВЛ 0,4кВ № 1-3 КТП 676 | ВЛ 0,4кВ № 3 КТП 676 | 1.25 | 12008990 | 1982-10-30 | Гавриловский р-н с. Булгаково | 12000674 | 11763/10 | ВЛ 10кВ №09 ПС Верхоценская | 1.8 | КМ | 31017
11 |  | ВЛ 0,4кВ № 1,2 КТП 677 | ВЛ 0,4кВ № 1 КТП 677 | 0.96 | 12009027 | 1972-03-30 | Гавриловский р-н с. Булгаково | 12000675 | 11902/10 | ВЛ 10кВ №13 ПС Верхоценская | 0.39 | КМ | 32448
12 |  | ВЛ 0,4кВ № 1,2 КТП 677 | ВЛ 0,4кВ № 2 КТП 677 | 0.82 | 12009027 | 1972-03-30 | Гавриловский р-н с. Булгаково | 12000676 | 11915/10 | ВЛ 10кВ №03 ПС Верхоценская | 2.18 | КМ | 32843
13 |  | ВЛ 0,4кВ № 1,2 КТП 678 | ВЛ 0,4кВ № 1 КТП 678 | 1.2 | 12009020 | 1970-12-30 | Гавриловский р-ндер. Синявка 2-я | 12000677 | 11917/10 | ВЛ 10кВ №13 ПС Верхоценская | 14.3 | КМ | 32843
14 |  | ВЛ 0,4кВ № 1,2 КТП 678 | ВЛ 0,4кВ № 2 КТП 678 | 0.8 | 12009020 | 1970-12-30 | Гавриловский р-ндер. Синявка 1-я | 12000678 | 11920/10 | ВЛ 10кВ №13 ПС Верхоценская | 13.8 | КМ | 32933
15 |  | ВЛ 0,4кВ № 1,2 КТП 679 | ВЛ 0,4кВ № 1 КТП 679 | 0.686 | 12008988 | 1981-03-30 | Гавриловский р-ндер. Синявка 1-я | 12000679 | 11929/10 | ВЛ 10кВ №03 ПС Верхоценская | 3.56 | КМ | 33543
16 |  | ВЛ 0,4кВ № 1,2 КТП 679 | ВЛ 0,4кВ № 2 КТП 679 | 0.971 | 12008988 | 1981-03-30 | Гавриловский р-ндер. Синявка 1-я | 12000680 | 11941/10 | ВЛ 10кВ №09 ПС Верхоценская | 12 | КМ | 34213
17 |  | ВЛ 0,4кВ № 1 КТП 680 | ВЛ 0,4кВ № 1 КТП 680 | 0.55 | 12009086 | 1967-12-30 | Гавриловский р-н с. Поляково | 12000681 | 11950/10 | ВЛ 10кВ №09 ПС Верхоценская | 6.38 | КМ | 35643
18 |  | ВЛ 0,4кВ № 1,2 КТП 681 | ВЛ 0,4кВ № 1 КТП 681 | 0.73 | 12009454 | 1973-07-30 | Гавриловский р-н с. Поляково | 12000682 | 11959/10 | ВЛ 10кВ №03 ПС Верхоценская | 4 | КМ | 35916
19 |  | ВЛ 0,4кВ № 1,2 КТП 681 | ВЛ 0,4кВ № 2 КТП 681 | 0.672 | 12009454 | 1973-07-30 | Гавриловский р-н с. Поляково | 12000683 | 11968/10 | ВЛ 10кВ №03 ПС Верхоценская | 1.23 | КМ | 36495
20 |  | ВЛ 0,4кВ № 1 КТП 682 | ВЛ 0,4кВ № 1 КТП 682 | 0.45 | 12009455 | 1973-12-31 | Гавриловский р-н пос. Чупетово | 12000684 | 11986/10 | ВЛ 10кВ №03 ПС Верхоценская | 0.25 | КМ | 37500
21 |  | ВЛ 0,4кВ № 1 КТП 683 | ВЛ 0,4кВ № 1 КТП 683 | 2.7 | 12009015 | 1971-12-31 | Гавриловский р-н с. Булгаково | 12000685 | 11988/10 | ВЛ 10кВ №03 ПС Верхоценская | 0.3 | КМ | 37653
22 |  | ВЛ 0,4кВ № 2 КТП 683 | ВЛ 0,4кВ № 2 КТП 683 | 1.2 | 12009099 | 1970-12-31 | Гавриловский р-н с. Булгаково | 12000686 | 13801/10 | ВЛ 10кВ № 7 ПС Бахаревская | 17.236 | КМ | 25934
23 |  | ВЛ 0,4кВ № 1 КТП 684 | ВЛ 0,4кВ № 1 КТП 684 | 0.64 | 12009029 | 1972-10-29 | Гавриловский р-н с. Булгаково | 12000687 | 13830/10 | ВЛ 10кВ № 7 ПС Бахаревская | 10.18 | КМ | 29465
24 |  | ВЛ 0,4кВ № 2 КТП 684 | ВЛ 0,4кВ № 2 КТП 684 | 1.92 | 12009036 | 1968-12-30 | Гавриловский р-н с. Булгаково | 12000688 | 11730/10 | ВЛ 10кВ № 6 ПС Бахаревская | 4.8 | КМ | 28095
25 |  | ВЛ 0,4кВ № 1-3 КТП 685 | ВЛ 0,4кВ № 1 КТП 685 | 0.503 | 12009023 | 1971-08-30 | Гавриловский р-н с. Булгаково | 12000689 | 11745/10 | ВЛ 10кВ № 6 ПС Бахаревская | 11.8 | КМ | 29373
26 |  | ВЛ 0,4кВ № 1-3 КТП 685 | ВЛ 0,4кВ № 2 КТП 685 | 0.627 | 12009023 | 1971-08-30 | Гавриловский р-н с. Булгаково | 12000690 | 11746/10 | ВЛ 10кВ № 1 ПС Бахаревская | 2.86 | КМ | 29373
27 |  | ВЛ 0,4кВ № 1-3 КТП 685 | ВЛ 0,4кВ № 3 КТП 685 | 0.713 | 12009023 | 1971-08-30 | Гавриловский р-н с. Булгаково | 12000691 | 11759/10 | ВЛ 10кВ № 3 ПС Бахаревская | 13.3 | КМ | 30072
28 |  | ВЛ 0,4кВ № 1,2 КТП 623 | ВЛ 0,4кВ № 1 КТП 623 | 0.84 | 12009119 | 2004-12-30 | Гавриловский р-н с.Гавриловка 2-я | 12000692 | 11767/10 | ВЛ 10кВ № 3 ПС Бахаревская | 10.04 | КМ | 31533
29 |  | ВЛ 0,4кВ № 1,2 КТП 623 | ВЛ 0,4кВ № 2 КТП 623 | 0.16 | 12009119 | 2004-12-30 | Гавриловский р-н с. Гавриловка 2-я | 12000693 | 11774/10 | ВЛ 10кВ № 2 ПС Бахаревская | 9.85 | КМ | 31898
30 |  | ВЛ 0,4кВ № 1 СТП 624 | ВЛ 0,4кВ № 1 СТП 624 | 0.008 | 12011122 | 2017-09-25 | Гавриловский р-н с.Гавриловка 2-я | 12000694 | 11896/10 | ВЛ 10кВ № 4 ПС Бахаревская | 1.56 | КМ | 32234
31 |  | ВЛ 0,4кВ № 1,2 КТП 628 | ВЛ 0,4кВ № 1 КТП 628 | 0.44 | 12009117 | 2004-12-30 | Гавриловский р-н с.Гавриловка 1-я | 12000695 | 11897/10 | ВЛ 10кВ № 5 ПС Бахаревская | 5.4 | КМ | 32234
32 |  | ВЛ 0,4кВ № 1,2 КТП 628 | ВЛ 0,4кВ № 2 КТП 628 | 0.56 | 12009117 | 2004-12-30 | Гавриловский р-н с. Гавриловка 1-я | 12000696 | 11903/10 | ВЛ 10кВ № 3 ПС Бахаревская | 0.25 | КМ | 32448
33 |  | ВЛ 0,4кВ № 1 КТП 625 | ВЛ 0,4кВ № 1 КТП 625 | 0.005 | 12011604 | 2020-08-01 | Гавриловский р-н с Гавриловка 2-я | 12000697 | 11904/10 | ВЛ 10кВ № 2 ПС Бахаревская | 1.5 | КМ | 32448
34 |  | ВЛ 0,4кВ № 1 КТП 630 | ВЛ 0,4кВ № 1 КТП 630 | 1.39 | 12009069 | 1980-08-30 | Гавриловский р-н с.Гавриловка 2-я | 12000698 | 11914/10 | ВЛ 10кВ № 2 ПС Бахаревская | 7.43 | КМ | 32843
35 |  | ВЛ 0,4кВ № 2 КТП 631 | ВЛ 0,4кВ № 2 КТП 631 | 0.19 | 12010446 | 2012-09-27 | Гавриловский р-н п. Садовый | 12000699 | 11925/10 | ВЛ 10кВ № 2 ПС Бахаревская | 3.14 | КМ | 33117
36 |  | ВЛ 0,4кВ № 1-3 КТП 600 | ВЛ 0,4кВ № 1 КТП 600 | 0.753 | 12008971 | 1988-05-31 | Гавриловский р-н с.Гавриловка 2-я | 12000700 | 11926/10 | ВЛ 10кВ № 8 ПС Бахаревская | 1.8 | КМ | 33298
37 |  | ВЛ 0,4кВ № 1-3 КТП 600 | ВЛ 0,4кВ № 2 КТП 600 | 0.743 | 12008971 | 1988-05-31 | Гавриловский р-н с.Гавриловка 2-я | 12000701 | 11930/10 | ВЛ 10кВ № 2 ПС Бахаревская | 5.57 | КМ | 33573
38 |  | ВЛ 0,4кВ № 1-3 КТП 600 | ВЛ 0,4кВ № 3 КТП 600 | 1.721 | 12008971 | 1988-05-31 | Гавриловский р-н с. Гавриловка 2-я | 12000702 | 11934/10 | ВЛ 10кВ № 2 ПС Бахаревская | 5 | КМ | 33725
39 |  | ВЛ 0,4кВ № 1 КТП 601 | ВЛ 0,4кВ № 1 КТП 601 | 1.35 | 12009026 | 1972-03-30 | Гавриловский р-н с.Гавриловка 2-я | 12000703 | 11937/10 | ВЛ 10кВ № 2 ПС Бахаревская | 3.14 | КМ | 33848
40 |  | ВЛ 0,4кВ № 1,2 КТП 602 | ВЛ 0,4кВ № 1 КТП 602 | 0.7 | 12009007 | 1965-09-30 | Гавриловский р-н с.Гавриловка 1-я | 12000704 | 11940/10 | ВЛ 10кВ № 2 ПС Бахаревская | 3.72 | КМ | 34213
41 |  | ВЛ 0,4кВ № 1,2 КТП 602 | ВЛ 0,4кВ № 2 КТП 602 | 1.3 | 12009007 | 1965-09-30 | Гавриловский р-н с. Гавриловка 1-я | 12000705 | 11944/10 | ВЛ 10кВ № 6 ПС Бахаревская | 3.831 | КМ | 34669
42 |  | ВЛ 0,4кВ № 1,2 КТП 603 | ВЛ 0,4кВ № 1 КТП 603 | 2.248 | 12009041 | 1967-08-30 | Гавриловский р-ндер. Бессоновка | 12000706 | 11985/10 | ВЛ 10кВ № 2 ПС Бахаревская | 1 | КМ | 37500
43 |  | ВЛ 0,4кВ № 1,2 КТП 603 | ВЛ 0,4кВ № 2 КТП 603 | 1.96 | 12009041 | 1967-08-30 | Гавриловский р-н с. Гавриловка 1-я | 12000707 | 11718/10 | ВЛ 10кВ № 1 ПС Сампурская | 5 | КМ | 26908
44 |  | ВЛ 0,4кВ № 1,2 КТП 604 | ВЛ 0,4кВ № 1 КТП 604 | 0.553 | 12009048 | 1973-12-30 | Гавриловский р-ндер. Бессоновка | 12000708 | 11723/10 | ВЛ 10кВ № 10 ПС Сампурская | 0.1 | КМ | 31472
45 |  | ВЛ 0,4кВ № 1,2 КТП 604 | ВЛ 0,4кВ № 2 КТП 604 | 1.586 | 12009048 | 1973-12-30 | Гавриловский р-ндер. Бессоновка | 12000709 | 11725/10 | ВЛ 10кВ № 8 ПС Сампурская | 1.3 | КМ | 27820
46 |  | ВЛ 0,4кВ № 1,2 КТП 605 | ВЛ 0,4кВ № 1 КТП 605 | 2.2 | 12009035 | 1968-12-30 | Гавриловский р-н пос. Рыбное | 12000710 | 11727/10 | ВЛ 10кВ № 6 ПС Сампурская | 0.4 | КМ | 31717
47 |  | ВЛ 0,4кВ № 1,2 КТП 605 | ВЛ 0,4кВ № 2 КТП 605 | 0.7 | 12009035 | 1968-12-30 | Гавриловский р-н пос. Рыбное | 12000711 | 11738/10 | ВЛ 10кВ № 10 ПС Сампурская | 1.8 | КМ | 28126
48 |  | ВЛ 0,4кВ № 1,2 КТП 606 | ВЛ 0,4кВ № 1 КТП 606 | 1.04 | 12008976 | 1971-06-30 | Гавриловский р-н с.Гавриловка 1-я | 12000712 | 11750/10 | ВЛ 10кВ № 3 ПС Сампурская | 1.38 | КМ | 29403
49 |  | ВЛ 0,4кВ № 1,2 КТП 606 | ВЛ 0,4кВ № 2 КТП 606 | 0.66 | 12008976 | 1971-06-30 | Гавриловский р-н с. Гавриловка 1-я | 12000713 | 11757/10 | ВЛ 10кВ № 6 ПС Сампурская | 0.25 | КМ | 29556
50 |  | ВЛ 0,4кВ № 1,2 КТП 607 | ВЛ 0,4кВ № 1 КТП 607 | 1.12 | 12009008 | 1965-09-30 | Гавриловский р-н с.Гавриловка 1-я | 12000714 | 11760/10 | ВЛ 10кВ № 10 ПС Сампурская | 0.31 | КМ | 30376
51 |  | ВЛ 0,4кВ № 1,2 КТП 607 | ВЛ 0,4кВ № 2 КТП 607 | 0.63 | 12009008 | 1965-09-30 | Гавриловский р-н с. Гавриловка 1-я | 12000715 | 11761/10 | ВЛ 10кВ № 10 ПС Сампурская | 1.7 | КМ | 30621
52 |  | ВЛ 0,4кВ № 1,2 КТП 608 | ВЛ 0,4кВ № 1 КТП 608 | 1.7 | 12008987 | 1991-06-30 | Гавриловский р-н с.Гавриловка 1-я | 12000716 | 11762/10 | ВЛ 10кВ № 1 ПС Сампурская | 0.32 | КМ | 30621
53 |  | ВЛ 0,4кВ № 1,2 КТП 608 | ВЛ 0,4кВ № 2 КТП 608 | 0.8 | 12008987 | 1991-06-30 | Гавриловский р-н с. Гавриловка 1-я | 12000717 | 11764/10 | ВЛ 10кВ № 8 ПС Сампурская | 2.4 | КМ | 31017
54 |  | ВЛ 0,4кВ № 1-3 КТП 609 | ВЛ 0,4кВ № 1 КТП 609 | 2.209 | 12009085 | 1976-12-30 | Гавриловский р-н с. Гавриловка 1-я | 12000718 | 11769/10 | ВЛ 10кВ № 5 ПС Сампурская | 9.19 | КМ | 31656
55 |  | ВЛ 0,4кВ № 1-3 КТП 609 | ВЛ 0,4кВ № 2 КТП 609 | 0.271 | 12009085 | 1976-12-30 | Гавриловский р-н с.Гавриловка 1-я | 12000719 | 11771/10 | ВЛ 10кВ № 1 ПС Сампурская | 5.48 | КМ | 31747
56 |  | ВЛ 0,4кВ № 1-3 КТП 609 | ВЛ 0,4кВ № 3 КТП 609 | 0.406 | 12009085 | 1976-12-30 | Гавриловский р-н с. Гавриловка 1-я | 12000720 | 11773/10 | ВЛ 10кВ № 8 ПС Сампурская | 1.32 | КМ | 31837
57 |  | ВЛ 0,4кВ № 1 КТП 610 | ВЛ 0,4кВ № 1 КТП 610 | 0.45 | 12009079 | 1969-12-30 | Гавриловский р-н с.Гавриловка 1-я | 12000721 | 11777/10 | ВЛ 10кВ № 3 ПС Сампурская | 6.45 | КМ | 32021
58 |  | ВЛ 0,4кВ № 1 КТП 611 | ВЛ 0,4кВ № 1 КТП 611 | 1.36 | 12008972 | 1989-06-30 | Гавриловский р-н с. Гавриловка 1-я | 12000722 | 11898/10 | ВЛ 10кВ № 6 ПС Сампурская | 2.27 | КМ | 32234
59 |  | ВЛ 0,4кВ № 2 КТП 611 | ВЛ 0,4кВ № 2 КТП 611 | 3.48 | 12008981 | 1977-09-30 | Гавриловский р-ндер. Сурки | 12000723 | 11899/10 | ВЛ 10кВ № 6 ПС Сампурская | 2.88 | КМ | 32264
60 |  | ВЛ 0,4кВ № 1,2 КТП 613 | ВЛ 0,4кВ № 1 КТП 613 | 2.92 | 12008979 | 1999-12-31 | Гавриловский р-н с. Вельможка | 12000724 | 11901/10 | ВЛ 10кВ № 10 ПС Сампурская | 12 | КМ | 32417
61 |  | ВЛ 0,4кВ № 1,2 КТП 613 | ВЛ 0,4кВ № 2 КТП 613 | 0.68 | 12008979 | 1999-12-31 | Гавриловский р-н с. Вельможка | 12000725 | 11906/10 | ВЛ 10кВ № 2 ПС Сампурская | 8.71 | КМ | 32478
62 |  | ВЛ 0,4кВ № 1 КТП 614 | ВЛ 0,4кВ № 1 КТП 614 | 0.3 | 12008985 | 1981-05-31 | Гавриловский р-н с. Вельможка | 12000726 | 11916/10 | ВЛ 10кВ № 8 ПС Сампурская | 1.8 | КМ | 32843
63 |  | ВЛ 0,4кВ № 1,2 КТП 615 | ВЛ 0,4кВ № 1 КТП 615 | 1.97 | 12009050 | 1975-12-30 | Гавриловский р-ндер. Липяги | 12000727 | 11918/10 | ВЛ 10кВ № 2 ПС Сампурская | 1.54 | КМ | 32933
64 |  | ВЛ 0,4кВ № 1,2 КТП 615 | ВЛ 0,4кВ № 2 КТП 615 | 1.03 | 12009050 | 1975-12-30 | Гавриловский р-ндер. Липяги | 12000728 | 11919/10 | ВЛ 10кВ № 10 ПС Сампурская | 1.52 | КМ | 32933
65 |  | ВЛ 0,4кВ № 1,2 КТП 616 | ВЛ 0,4кВ № 1 КТП 616 | 1.04 | 12009113 | 1986-07-30 | Гавриловский р-н с.Гавриловка 1-я | 12000729 | 11927/10 | ВЛ 10кВ № 8 ПС Сампурская | 0.85 | КМ | 33420
66 |  | ВЛ 0,4кВ № 1,2 КТП 616 | ВЛ 0,4кВ № 2 КТП 616 | 0.96 | 12009113 | 1986-07-30 | Гавриловский р-н с. Гавриловка 1-я | 12000730 | 11945/10 | ВЛ 10кВ № 1 ПС Сампурская | 1.18 | КМ | 34820
67 |  | ВЛ 0,4кВ № 1 КТП 618 | ВЛ 0,4кВ № 1 КТП 618 | 1.1 | 12009072 | 1969-12-30 | Гавриловский р-ндер. Бессоновка | 12000731 | 11946/10 | ВЛ 10кВ № 8 ПС Сампурская | 12.5 | КМ | 34851
68 |  | ВЛ 0,4кВ № 1,2 КТП 619 | ВЛ 0,4кВ № 1 КТП 619 | 0.72 | 12009017 | 1972-06-30 | Гавриловский р-ндер. Бессоновка | 12000732 | 11953/10 | ВЛ 10кВ № 8 ПС Сампурская | 0.5 | КМ | 35765
69 |  | ВЛ 0,4кВ № 1,2 КТП 619 | ВЛ 0,4кВ № 2 КТП 619 | 0.88 | 12009017 | 1972-06-30 | Гавриловский р-ндер. Бессоновка | 12000733 | 11955/10 | ВЛ 10кВ № 3 ПС Сампурская | 2.97 | КМ | 35916
70 |  | ВЛ 0,4кВ № 1 КТП 686 | ВЛ 0,4кВ № 1 КТП 686 | 1.3 | 12009107 | 1972-10-30 | Гавриловский р-н п. Садовый | 12000734 | 11966/10 | ВЛ 10кВ № 8 ПС Сампурская | 1.44 | КМ | 36495
71 |  | ВЛ 0,4кВ № 1,2 КТП 687 | ВЛ 0,4кВ № 1 КТП 687 | 1.2 | 12008978 | 1998-09-30 | Гавриловский р-н п. Садовый | 12000735 | 11969/10 | ВЛ 10кВ № 3 ПС Сампурская | 1.2 | КМ | 36495
72 |  | ВЛ 0,4кВ № 1,2 КТП 687 | ВЛ 0,4кВ № 2 КТП 687 | 1.6 | 12008978 | 1998-09-30 | Гавриловский р-н п. Садовый | 12000736 | 14301/10 | ВЛ-35кВ Черняновская | 3.8 | КМ | 26238
73 |  | ВЛ 0,4кВ № 1,2 КТП 688 | ВЛ 0,4кВ № 1 КТП 688 | 0.64 | 12009044 | 1968-08-30 | Гавриловский р-н пос. Воля | 12000737 | 14303/10 | ВЛ-35кВ Платновская Левая, Правая | 14.7 | КМ | 25112
74 |  | ВЛ 0,4кВ № 1,2 КТП 688 | ВЛ 0,4кВ № 2 КТП 688 | 0.56 | 12009044 | 1968-08-30 | Гавриловский р-н пос. Воля | 12000738 | 14304/10 | ВЛ-35кВ Зеленая | 9.5 | КМ | 25842
75 |  | ВЛ 0,4кВ № 1,2 КТП 689 | ВЛ 0,4кВ № 1 КТП 689 | 0.92 | 12009018 | 1975-03-30 | Гавриловский р-н с. Булыгино | 12000739 | 14305/10 | ВЛ 35кВ Саюкинская - Кёршинская | 15.8 | КМ | 25842
76 |  | ВЛ 0,4кВ № 1,2 КТП 689 | ВЛ 0,4кВ № 2 КТП 689 | 0.24 | 12009018 | 1975-03-30 | Гавриловский р-н с. Булыгино | 12000740 | 14307/10 | ВЛ-35КВ Кузьминская-Александровская | 25.3 | КМ | 29465
77 |  | ВЛ 0,4кВ № 1 КТП 690 | ВЛ 0,4кВ № 1 КТП 690 | 1.56 | 12008980 | 1971-06-30 | Гавриловский р-н с. Булыгино | 12000741 | 14312/10 | ВЛ-35кВ Сампурская-Бахаревская | 8.4 | КМ | 29342
78 |  | ВЛ 0,4кВ № 2 КТП 690 | ВЛ 0,4кВ № 2 КТП 690 | 1.59 | 12009014 | 1971-06-30 | Гавриловский р-н с. Булыгино | 12000742 | 14314/10 | ВЛ-35кВ Богословская-Виктория-Новосельцево | 11.4 | КМ | 29738
79 |  | ВЛ 0,4кВ № 1-3 КТП 691 | ВЛ 0,4кВ № 1 КТП 691 | 0.2 | 12009108 | 2015-09-30 | Гавриловский р-ндер. Куриловка | 12000743 | 14316/10 | ВЛ 35кВ Пигмент-Тулиновская с отпайками | 12 | КМ | 30011
80 |  | ВЛ 0,4кВ № 1-3 КТП 691 | ВЛ 0,4кВ № 2 КТП 691 | 2.22 | 12009108 | 1965-12-30 | Гавриловский р-ндер. Куриловка | 12000744 | 14317/10 | ВЛ-35 кВ Осиновская-2 | 18.7 | КМ | 30103
81 |  | ВЛ 0,4кВ № 1-3 КТП 691 | ВЛ 0,4кВ № 3 КТП 691 | 0.18 | 12009108 | 1965-12-30 | Гавриловский р-ндер. Куриловка | 12000745 | 14319/10 | ВЛ-35 кВ Волчковская-Новосельцевская с отп. На ТП | 27.8 | КМ | 26299
82 |  | ВЛ 0,4кВ № 1,2 КТП 692 | ВЛ 0,4кВ № 1 КТП 692 | 1.71 | 12008994 | 1972-12-31 | Гавриловский р-н с. Чуповка | 12000746 | 14326/10 | ВЛ-35кВ Комсомольская-Селезневская с отпайкой на ПС Авангардская | 25.02 | КМ | 25812
83 |  | ВЛ 0,4кВ № 1,2 КТП 692 | ВЛ 0,4кВ № 2 КТП 692 | 0.72 | 12008994 | 1972-12-31 | Гавриловский р-н с. Чуповка | 12000747 | 14331/10 | ВЛ 35кВ Сампурская - Элеваторная с отпайкой на ПСЗнаменская | 25.4 | КМ | 31686
84 |  | ВЛ 0,4кВ № 1 КТП 693 | ВЛ 0,4кВ № 1 КТП 693 | 1.6 | 12009078 | 1969-12-30 | Гавриловский р-н с. Царевка | 12000748 | 14334/10 | ВЛ 35кВ Б.Двойневская-Авдеевская | 16.62 | КМ | 27912
85 |  | ВЛ 0,4кВ № 1 КТП 694 | ВЛ 0,4кВ № 1 КТП 694 | 1.6 | 12009088 | 1970-12-30 | Гавриловский р-н с. Чуповка | 12000749 | 14338/10 | ВЛ-35кВ Тамбовская №6-Татановская | 25.92 | КМ | 28915
86 |  | ВЛ 0,4кВ № 1 КТП 695 | ВЛ 0,4кВ № 1 КТП 695 | 2.15 | 12009077 | 1969-12-30 | Гавриловский р-ндер. Измайлово | 12000750 | 14339/10 | ВЛ-35кВ Горельская-Татановская | 6.95 | КМ | 28915
87 |  | ВЛ 0,4кВ № 1-3 КТП 696 | ВЛ 0,4кВ № 1 КТП 696 | 0.444 | 12009045 | 1968-08-30 | Гавриловский р-н с. Чуповка | 12000751 | 14340/10 | ВЛ 35кВ Авдеевская-Новосельцевская | 14.18 | КМ | 27912
88 |  | ВЛ 0,4кВ № 1-3 КТП 696 | ВЛ 0,4кВ № 2 КТП 696 | 1.582 | 12009045 | 1968-08-30 | Гавриловский р-н с. Чуповка | 12000752 | 14346/10 | ВЛ 35кВ Тамбовская ТЭЦ - №1 Городская II цепь с отпайкой на ПС Пигмент | 10 | КМ | 23012
89 |  | ВЛ 0,4кВ № 1-3 КТП 696 | ВЛ 0,4кВ № 3 КТП 696 | 1.142 | 12009045 | 1968-08-30 | Гавриловский р-н с. Чуповка | 12000753 | 14353/10 | ВЛ-35 Коптевская | 18.3 | КМ | 32234
90 |  | ВЛ 0,4кВ № 1 КТП 697 | ВЛ 0,4кВ № 1 КТП 697 | 0.7 | 12009038 | 1964-12-30 | Гавриловский р-н с. Чуповка | 12000754 | 14354/10 | ВЛ-35кВ Кузьминская-Серебряковская | 15 | КМ | 22433
91 |  | ВЛ 0,4кВ № 1,2 КТП 698 | ВЛ 0,4кВ № 1 КТП 698 | 0.6 | 12009118 | 2004-12-30 | Гавриловский р-ндер. Ольшанка | 12000755 | 14355/10 | ВЛ-35кВ Тамбовская №2-Бокинская с отпайкой на ПС | 8.6 | КМ | 30590
92 |  | ВЛ 0,4кВ № 1,2 КТП 698 | ВЛ 0,4кВ № 2 КТП 698 | 1.21 | 12009118 | 2004-12-30 | Гавриловский р-ндер. Ольшанка | 12000756 | 14357/10 | ВЛ 35кВ Котовская ТЭЦ-2-Знаменская с отпайками | 36.1 | КМ | 25934
93 |  | ВЛ 0,4кВ № 1,2 КТП 699 | ВЛ 0,4кВ № 1 КТП 699 | 0.44 | 12009005 | 1966-05-30 | Гавриловский р-н с. Чуповка | 12000757 | 14361/10 | ВЛ-35кВ Кузьминская-П.Марфинская | 15.7 | КМ | 32540
94 |  | ВЛ 0,4кВ № 1,2 КТП 699 | ВЛ 0,4кВ № 2 КТП 699 | 1.36 | 12009005 | 1966-05-30 | Гавриловский р-н с. Чуповка | 12000758 | 14362/10 | ВЛ-35кВ Столовская | 14.9 | КМ | 33025
95 |  | ВЛ 0,4кВ № 1-3 КТП 700 | ВЛ 0,4кВ № 1 КТП 700 | 0.28 | 12009112 | 1970-12-30 | Гавриловский р-ндер. Ольшанка | 12000759 | 14363/10 | ВЛ-35кВ Тепличная | 6 | КМ | 33390
96 |  | ВЛ 0,4кВ № 1-3 КТП 700 | ВЛ 0,4кВ № 2 КТП 700 | 0.85 | 12009112 | 1970-12-30 | Гавриловский р-ндер. Ольшанка | 12000760 | 14365/10 | ВЛ-35кВ Пятилетка-Караваинская | 14.4 | КМ | 34394
97 |  | ВЛ 0,4кВ № 1-3 КТП 700 | ВЛ 0,4кВ № 3 КТП 700 | 0.72 | 12009112 | 1970-12-30 | Гавриловский р-ндер. Ольшанка | 12000761 | 14366/10 | ВЛ 35кВ Промышленная - Тимирязевская | 7.34 | КМ | 35400
98 |  | ВЛ 0,4кВ № 1,2 КТП 701 | ВЛ 0,4кВ № 1 КТП 701 | 1.4 | 12009003 | 1966-05-30 | Гавриловский р-н с. Кондаурово | 12000762 | 12285/10 | ВЛ 0,4кВ № 1-4 ТП 380 ВЛ № 04 ПС Татановская | 2.677 | КМ | 23743
99 |  | ВЛ 0,4кВ № 1,2 КТП 701 | ВЛ 0,4кВ № 2 КТП 701 | 2 | 12009003 | 1966-05-30 | Гавриловский р-н с. Кондаурово | 12000764 | 12287/10 | ВЛ 0,4кВ № 1-4 ТП 383 ВЛ № 04 ПС Татановская | 2.701 | КМ | 25204
100 |  | ВЛ 0,4кВ № 1,2 КТП 702 | ВЛ 0,4кВ № 1 КТП 702 | 0.5 | 12009032 | 1972-12-30 | Гавриловский р-н с. Кондаурово | 12000765 | 12346/10 | ВЛ 0,4кВ № 1,2 ТП 317 № 7 ПС Селелезневска | 11.133 | КМ | 27912
101 |  | ВЛ 0,4кВ № 1,2 КТП 702 | ВЛ 0,4кВ № 2 КТП 702 | 0.8 | 12009032 | 1972-12-30 | Гавриловский р-н с. Кондаурово | 12000766 | 12360/10 | ВЛ 0,4кВ № 1,2 ТП 316 № 7 ПС Селезневская | 0.5 | КМ | 31017
102 |  | ВЛ 0,4кВ № 1 КТП 703 | ВЛ 0,4кВ № 1 КТП 703 | 2.24 | 12009430 | 1977-02-28 | Гавриловский р-ндер. Ольшанка | 12000767 | 12288/10 | ВЛ 0,4кВ № 1, 2 ТП 191 №9 ПС Малиновская | 8.933 | КМ | 26299
103 |  | ВЛ 0,4кВ № 1 КТП 704 | ВЛ 0,4кВ № 1 КТП 704 | 1.96 | 12009431 | 1977-12-31 | Гавриловский р-ндер. Ольшанка | 12000768 | 12289/10 | ВЛ 0,4кВ № 1,2 ТП 382 ВЛ № 04 ПС Татановская | 2.15 | КМ | 25934
104 |  | ВЛ 0,4кВ № 1 КТП 705 | ВЛ 0,4кВ № 1 КТП 705 | 2.1 | 12009039 | 1964-08-30 | Гавриловский р-ндер. Новозеленово | 12000769 | 12413/10 | ВЛ 0,4кВ № 1-4 ТП 365 № 03 ПС Татановская | 6.605 | КМ | 36342
105 |  | ВЛ 0,4кВ № 1,2 КТП 706 | ВЛ 0,4кВ № 1 КТП 706 | 0.48 | 12008975 | 1973-03-31 | Гавриловский р-н с. Кондаурово | 12000770 | 12291/10 | ВЛ 0,4кВ № 1,2 КТП 555 ВЛ №5 ПС Серебряко | 6.379 | КМ | 25934
106 |  | ВЛ 0,4кВ № 1,2 КТП 706 | ВЛ 0,4кВ № 2 КТП 706 | 2.24 | 12008975 | 1973-03-31 | Гавриловский р-н с. Кондаурово | 12000771 | 12293/10 | ВЛ 0,4кВ № 1-3 ТП 207 ВЛ № 03 ПС Тулиновская | 1.33 | КМ | 24838
107 | ПС 35/10кВ Анненская | ВЛ 0,4кВ № 1,2 КТП 764 | ВЛ 0,4кВ № 1 КТП 764 | 1.115 | 12009432 | 1977-06-30 | Гавриловский р-н с. Анненка | 12000772 | 12295/10 | ВЛ 0,4кВ № 1,2 ТП 349 ВЛ № 6 ПС Горельская | 1.2 | КМ | 24016
108 |  | ВЛ 0,4кВ № 1,2 КТП 764 | ВЛ 0,4кВ № 2 КТП 764 | 0.502 | 12009432 | 1977-06-30 | Гавриловский р-н с. Анненка | 12000773 | 12412/10 | ВЛ 0,4кВ № 1-3 ТП 313 № 7 ПС Селезневская | 1 | КМ | 36069
109 |  | ВЛ 0,4кВ № 1,2 КТП 765 | ВЛ 0,4кВ № 1 КТП 765 | 1.673 | 12009441 | 1984-12-31 | Гавриловский р-н с. Софьино | 12000774 | 12335/10 | ВЛ 0,4кВ № 1-2 ТП 118 ВЛ № 6 ПС Комсомольская | 7.073 | КМ | 26816
110 |  | ВЛ 0,4кВ № 1,2 КТП 765 | ВЛ 0,4кВ № 2 КТП 765 | 1.4 | 12009441 | 1984-12-31 | Гавриловский р-н с. Софьино | 12000775 | 12296/10 | ВЛ 0,4кВ № 1-3 ТП 284 № 3 ПС Селезневская | 4.66 | КМ | 24016
111 |  | ВЛ 0,4кВ № 1,2 КТП 766 | ВЛ 0,4кВ № 1 КТП 766 | 0.274 | 12009004 | 1966-05-30 | Гавриловский р-ндер. Старая Рожковка | 12000776 | 12297/10 | ВЛ 0,4кВ № 1,2 ТП 348 № 6 ПС Горельская | 1.5 | КМ | 24047
112 |  | ВЛ 0,4кВ № 1,2 КТП 766 | ВЛ 0,4кВ № 2 КТП 766 | 0.906 | 12009004 | 1966-05-30 | Гавриловский р-ндер. Старая Рожковка | 12000777 | 12330/10 | ВЛ 0,4кВ № 1,2 ТП 318 № 7 ПС Селезневская | 1.733 | КМ | 25934
113 |  | ВЛ 0,4кВ № 1 КТП 767 | ВЛ 0,4кВ № 1 КТП 767 | 0.803 | 12009047 | 1973-09-30 | Гавриловский р-нд Старая Рожковка | 12000778 | 12298/10 | ВЛ 0,4кВ № 1 ТП 347 №6 ПС Горельская | 1.886 | КМ | 23012
114 |  | ВЛ 0,4кВ № 2 КТП 767 | ВЛ 0,4кВ № 2 КТП 767 | 1.632 | 12009049 | 1973-12-30 | Гавриловский р-нд Старая Рожковка | 12000779 | 12363/10 | ВЛ 0,4кВ № 1,2 ТП 394 № 2 ПС Черняновская | 0.79 | КМ | 31138
115 |  | ВЛ 0,4кВ № 1 КТП 768 | ВЛ 0,4кВ № 1 КТП 768 | 0.6 | 12009013 | 1971-07-30 | Гавриловский р-н с. Анненка | 12000780 | 12299/10 | ВЛ 0,4кВ № 1 ТП 504 №4 ПС Столовская | 2.813 | КМ | 27760
116 |  | ВЛ 0,4кВ № 1,2 КТП 769 | ВЛ 0,4кВ № 1 КТП 769 | 0.904 | 12009076 | 1987-12-30 | Гавриловский р-ндер. Старая Рожковка | 12000781 | 12300/10 | ВЛ 0,4кВ № 1-3 ТП 340 № 3 ПС Горельская | 3.033 | КМ | 23012
117 |  | ВЛ 0,4кВ № 1,2 КТП 769 | ВЛ 0,4кВ № 2 КТП 769 | 0.896 | 12009076 | 1987-12-30 | Гавриловский р-ндер. Старая Рожковка | 12000782 | 12301/10 | ВЛ/ВЛИ 0,4кВ № 1 КТП 471 ВЛ № 16 ПС Тимирязевская | 3.066 | КМ | 25569
118 |  | ВЛ 0,4кВ № 1,2 КТП 770 | ВЛ 0,4кВ № 1 КТП 770 | 1.64 | 12009051 | 1966-05-30 | Гавриловский р-н с. Глуховка | 12000783 | 12357/10 | ВЛ 0,4кВ № 1-2 ТП 628 ВЛ № 01 ПС Авангардская | 1.62 | КМ | 30590
119 |  | ВЛ 0,4кВ № 1,2 КТП 770 | ВЛ 0,4кВ № 2 КТП 770 | 1.46 | 12009051 | 1966-05-30 | Гавриловский р-н с. Глуховка | 12000784 | 12302/10 | ВЛ 0,4кВ № 1 ТП 782,№ 1 ТП 390 ВЛ № 2 ПС Черняновская | 1.67 | КМ | 24381
120 |  | ВЛ 0,4кВ № 1 КТП 771 | ВЛ 0,4кВ № 1 КТП 771 | 0.372 | 12008998 | 1968-12-30 | Гавриловский р-н с. Глуховка | 12000785 | 12385/10 | ВЛ 0,4кВ № 1 ТП 010 ВЛ № 9 ПС Промышленная | 5.066 | КМ | 24473
121 |  | ВЛ 0,4кВ № 2 КТП 771 | ВЛ 0,4кВ № 2 КТП 771 | 0.185 | 12009106 | 1969-12-30 | Гавриловский р-н с. Глуховка | 12000786 | 12364/10 | ВЛ 0,4кВ № 1-2 ТП 328 № 2 ПС Горельская | 0.44 | КМ | 31138
122 |  | ВЛ 0,4кВ № 1,2 КТП 772 | ВЛ 0,4кВ № 1 КТП 772 | 0.92 | 12009111 | 1970-12-30 | Гавриловский р-н с. Глуховка | 12000787 | 12358/10 | ВЛ 0,4кВ № 1,2 ТП 216 № 6 ПС Тулиновская | 3.076 | КМ | 30376
123 |  | ВЛ 0,4кВ № 1,2 КТП 772 | ВЛ 0,4кВ № 2 КТП 772 | 2.08 | 12009111 | 1970-12-30 | Гавриловский р-н с. Глуховка | 12000788 | 12303/10 | ВЛ 0,4кВ № 1 ТП 557 ВЛ № 5 ПС Серебряковская | 4.833 | КМ | 25263
124 |  | ВЛ 0,4кВ № 1 КТП 773 | ВЛ 0,4кВ № 1 КТП 773 | 1.39 | 12009025 | 1971-10-30 | Гавриловский р-н с. Глуховка | 12000789 | 12388/10 | ВЛ 0,4кВ № 1-4 ТП 353 № 7 ПС Горельская | 0.333 | КМ | 32478
125 |  | ВЛ 0,4кВ № 1,2 КТП 774 | ВЛ 0,4кВ № 1 КТП 774 | 1.265 | 12009452 | 1967-12-31 | Гавриловский р-н с. Глуховка | 12000790 | 12304/10 | ВЛ 0,4кВ № 1-3 ТП 338 № 2 ПС Горельская | 3.483 | КМ | 26724
126 |  | ВЛ 0,4кВ № 1,2 КТП 774 | ВЛ 0,4кВ № 2 КТП 774 | 0.31 | 12009452 | 1967-12-31 | Гавриловский р-н с. Глуховка | 12000791 | 12305/10 | ВЛ 0,4кВ № 1-4 ТП 333 № 2 ПС Горельская | 4.934 | КМ | 25842
127 |  | ВЛ 0,4кВ № 1,2 КТП 775 | ВЛ 0,4кВ № 1 КТП 775 | 1.2 | 12009091 | 1970-12-30 | Гавриловский р-н с. Анненка | 12000792 | 12306/10 | ВЛ 0,4кВ № 1-4 ТП 329 ВЛ № 2 ПС Горельская | 1.97 | КМ | 23316
128 |  | ВЛ 0,4кВ № 1,2 КТП 775 | ВЛ 0,4кВ № 2 КТП 775 | 1 | 12009091 | 1970-12-30 | Гавриловский р-н с. Анненка | 12000793 | 12410/10 | ВЛ 0,4кВ № 1-2 ТП 326 № 1 ПС Горельская | 0.645 | КМ | 36069
129 |  | ВЛ 0,4кВ № 1,2 КТП 776 | ВЛ 0,4кВ № 1 КТП 776 | 0.7 | 12009071 | 1980-12-30 | Гавриловский р-н с. Анненка | 12000794 | 12307/10 | ВЛ 0,4кВ № 1,2 ТП 547 № 4 ПС Серебряковская | 1.433 | КМ | 24593
130 |  | ВЛ 0,4кВ № 1,2 КТП 776 | ВЛ 0,4кВ № 2 КТП 776 | 2 | 12009071 | 1980-12-30 | Гавриловский р-н с. Анненка | 12000795 | 12415/10 | ВЛ 0,4кВ № 1 ТП 403 ВЛ № 3 ПС Черняновская | 1.24 | КМ | 37500
131 |  | ВЛ 0,4кВ № 1,2 КТП 778 | ВЛ 0,4кВ № 1 КТП 778 | 0.6 | 12009082 | 1969-12-30 | Гавриловский р-н с. Анненка | 12000796 | 12324/10 | ВЛ 0,4кВ № 1 ТП 456 ВЛ № 16 ПС Тимирязевская | 4.64 | КМ | 31413
132 |  | ВЛ 0,4кВ № 1,2 КТП 778 | ВЛ 0,4кВ № 2 КТП 778 | 1.15 | 12009082 | 1969-12-30 | Гавриловский р-н с. Анненка | 12000797 | 12323/10 | ВЛ 0,4кВ № 1, 2 ТП 607 ВЛ №09 ПС Авдеевская | 2.663 | КМ | 24259
133 |  | ВЛ 0,4кВ № 1,2 КТП 779 | ВЛ 0,4кВ № 1 КТП 779 | 1.93 | 12009080 | 1969-12-30 | Гавриловский р-н с. Анненка | 12000798 | 12308/10 | ВЛ 0,4кВ № 1 ТП 167 ВЛ № 8 ПС Н.Лядинская | 1.85 | КМ | 24381
134 |  | ВЛ 0,4кВ № 1,2 КТП 779 | ВЛ 0,4кВ № 2 КТП 779 | 0.737 | 12009080 | 1969-12-30 | Гавриловский р-н с. Анненка | 12000799 | 12666/10 | ВЛ 0,4кВ № 1 ТП 477 ВЛ № 18 ПС Тимирязевская | 0.8 | КМ | 37500
135 |  | ВЛ 0,4кВ № 1 КТП 780 | ВЛ 0,4кВ № 1 КТП 780 | 0.64 | 12009021 | 1974-12-30 | Гавриловский р-н с. Анненка | 12000800 | 12310/10 | ВЛ 0,4кВ № 1 ТП 470 ВЛ № 16 ПС Тимирязевская | 4.306 | КМ | 24381
136 |  | ВЛ 0,4кВ № 2 КТП 780 | ВЛ 0,4кВ № 2 КТП 780 | 2.06 | 12009010 | 1970-12-30 | Гавриловский р-н с. Анненка | 12000801 | 12322/10 | ВЛ 0,4кВ № 1,2 ТП 624 ВЛ № 11 ПС Авангардская | 3.21 | КМ | 24259
137 |  | ВЛ 0,4кВ № 1 КТП 781 | ВЛ 0,4кВ № 1 КТП 781 | 1.5 | 12008983 | 1981-04-30 | Гавриловский р-н с. Анненка | 12000802 | 12311/10 | ВЛ 0,4кВ № 1 ТП 786 №2 ПС Горельская | 0.11 | КМ | 32051
138 |  | ВЛ 0,4кВ № 1,2 КТП 782 | ВЛ 0,4кВ № 1 КТП 782 | 1.2 | 12009030 | 1972-05-30 | Гавриловский р-н с. Дмитриевка | 12000803 | 12384/10 | ВЛ 0,4кВ № 1 ТП 029 ВЛ № 10 ПС Промышленная | 2.352 | КМ | 24473
139 |  | ВЛ 0,4кВ № 1,2 КТП 782 | ВЛ 0,4кВ № 2 КТП 782 | 0.7 | 12009030 | 1972-05-30 | Гавриловский р-н с. Дмитриевка | 12000804 | 12398/10 | ВЛ 0,4кВ № 1,2 ТП 295 № 5 ПС Селезневская | 2.28 | КМ | 34213
140 |  | ВЛ 0,4кВ № 1-3 КТП 783 | ВЛ 0,4кВ № 1 КТП 783 | 0.94 | 12009090 | 1970-12-30 | Гавриловский р-н с. Дмитриевка | 12000805 | 12368/10 | ВЛ 0,4кВ № 1,2 ТП 255 № 2 ПС Селезневская | 4.5 | КМ | 27395
141 |  | ВЛ 0,4кВ № 1-3 КТП 783 | ВЛ 0,4кВ № 2 КТП 783 | 2.52 | 12009090 | 1970-12-30 | Гавриловский р-н с. Дмитриевка | 12000806 | 12312/10 | ВЛ 0,4кВ № 1,2 ТП 641 ВЛ № 04 ПС Суравская | 0.2 | КМ | 31686
142 |  | ВЛ 0,4кВ № 1-3 КТП 783 | ВЛ 0,4кВ № 3 КТП 783 | 1.44 | 12009090 | 1970-12-30 | Гавриловский р-н с. Дмитриевка | 12000807 | 12313/10 | ВЛ 0,4кВ № 1 ТП 483 ВЛ № 18 ПС Тимирязевская | 1.631 | КМ | 24108
143 |  | ВЛ 0,4кВ № 1 КТП 784 | ВЛ 0,4кВ № 1 КТП 784 | 1.1 | 12009001 | 1965-08-30 | Гавриловский р-ндер. Королевка | 12000808 | 12361/10 | ВЛ 0,4кВ № 1,2 ТП 423 № 5 ПС Черняновская | 2.31 | КМ | 31107
144 |  | ВЛ 0,4кВ № 1,2 КТП 785 | ВЛ 0,4кВ № 1 КТП 785 | 0.5 | 12009439 | 1983-12-31 | Гавриловский р-н с. Дмитриевка | 12000809 | 12314/10 | ВЛ 0,4кВ № 3 ЗТП 053 ВЛ № 1 ЦРП 2 (освеще | 1.69 | КМ | 25235
145 |  | ВЛ 0,4кВ № 1,2 КТП 785 | ВЛ 0,4кВ № 2 КТП 785 | 1.384 | 12009439 | 1983-12-31 | Гавриловский р-н с. Дмитриевка | 12000810 | 12371/10 | ВЛ 0,4кВ № 2 ТП 645 ВЛ № 04 ПС Суравская | 3.18 | КМ | 31472
146 |  | ВЛ 0,4кВ № 1,2 КТП 756 | ВЛ 0,4кВ № 1 КТП 756 | 3.2 | 12009012 | 1971-12-30 | Гавриловский р-ндер. Змеевка | 12000811 | 12315/10 | ВЛ 0,4кВ № 1,2,3 КТП 556 ВЛ №5 ПС Серебряков | 2.624 | КМ | 24108
147 |  | ВЛ 0,4кВ № 1,2 КТП 756 | ВЛ 0,4кВ № 2 КТП 756 | 1.8 | 12009012 | 1971-12-30 | Гавриловский р-ндер. Змеевка | 12000812 | 12316/10 | ВЛ 0,4кВ № 1 ЗТП 055 ВЛ № 8 ЦРП № 2 | 5.133 | КМ | 24139
148 |  | ВЛ 0,4кВ № 1,2 КТП 757 | ВЛ 0,4кВ № 1 КТП 757 | 0.9 | 12008989 | 1982-07-30 | Гавриловский р-ндер. Спокойное | 12000813 | 12318/10 | ВЛ 0,4кВ № 1 ТП 443 ВЛ № 10 ПС Тимирязевская | 3.3 | КМ | 24167
149 |  | ВЛ 0,4кВ № 1,2 КТП 757 | ВЛ 0,4кВ № 2 КТП 757 | 1 | 12008989 | 1982-07-30 | Гавриловский р-ндер. Спокойное | 12000814 | 12327/10 | ВЛ 0,4кВ № 1,2 ТП 420 ВЛ №5 ПС Черняновская | 2.355 | КМ | 31107
150 |  | ВЛ 0,4кВ № 1,2 КТП 758 | ВЛ 0,4кВ № 1 КТП 758 | 2 | 12009042 | 1968-06-30 | Гавриловский р-ндер. Сурки | 12000815 | 12321/10 | ВЛ 0,4кВ № 1 ТП 322 ВЛ № 7 ПС Селезневская | 5.266 | КМ | 24108
151 |  | ВЛ 0,4кВ № 1,2 КТП 758 | ВЛ 0,4кВ № 2 КТП 758 | 0.65 | 12009042 | 1968-06-30 | Гавриловский р-ндер. Сурки | 12000816 | 12325/10 | ВЛ 0,4кВ № 1-3 ТП 525 ВЛ № 03 ПС Новосельцевская | 3.566 | КМ | 24108
152 |  | ВЛ 0,4кВ № 1,2 КТП 759 | ВЛ 0,4кВ № 1 КТП 759 | 2.003 | 12009094 | 1972-08-30 | Гавриловский р-н с. Гусевка | 12000817 | 12326/10 | ВЛ 0,4кВ № 1 ТП 462 ВЛ № 16 ПС Тимирязевская | 1.14 | КМ | 24108
153 |  | ВЛ 0,4кВ № 1,2 КТП 759 | ВЛ 0,4кВ № 2 КТП 759 | 2.7 | 12009094 | 1972-08-30 | Гавриловский р-н с. Гусевка | 12000818 | 12328/10 | ВЛ 0,4кВ № 1-4 ТП 435 ВЛ № 04 ПС Тимирязевская | 5.436 | КМ | 31107
154 |  | ВЛ 0,4кВ № 1 СТП 760 | ВЛ 0,4кВ № 1 СТП 760 | 0.5 | 12009105 | 1966-12-30 | Гавриловский р-ндер. Савлино | 12000819 | 12329/10 | ВЛ 0,4кВ № 1-3 ТП 640 ВЛ № 07 ПС Суравская | 3.92 | КМ | 26115
155 |  | ВЛ 0,4кВ № 1-3 КТП 761 | ВЛ 0,4кВ № 1 КТП 761 | 0.6 | 12009109 | 1965-12-30 | Гавриловский р-н с. Гусевка | 12000820 | 12348/10 | ВЛ 0,4кВ № 1 ТП 378 ВЛ № 04 ПС Татановская | 4.633 | КМ | 28065
156 |  | ВЛ 0,4кВ № 1-3 КТП 761 | ВЛ 0,4кВ № 2 КТП 761 | 0.64 | 12009109 | 1965-12-30 | Гавриловский р-н с. Гусевка | 12000821 | 12331/10 | ВЛ 0,4кВ № 1 ТП 371 ВЛ № 03 ПС Татановская | 0.68 | КМ | 26268
157 |  | ВЛ 0,4кВ № 1-3 КТП 761 | ВЛ 0,4кВ № 3 КТП 761 | 1.24 | 12009109 | 1965-12-30 | Гавриловский р-н с. Гусевка | 12000822 | 12332/10 | ВЛ 0,4кВ №1,2 КТП 691 ВЛ №8 ПС П.Пригородная | 1.875 | КМ | 25934
158 |  | ВЛ 0,4кВ № 1 ТП 762 | ВЛ 0,4кВ № 1 СТП 762 | 0.2 | 12009075 | 1986-09-30 | Гавриловский р-н с. Гусевка | 12000823 | 12333/10 | ВЛ 0,4кВ № 1, 2 ТП 516 №2 ПС Новосельцевская | 2.766 | КМ | 30317
159 |  | ВЛ 0,4кВ № 1-3 КТП 763 | ВЛ 0,4кВ № 1 КТП 763 | 0.6 | 12009009 | 1965-09-30 | Гавриловский р-н с. Гусевка | 12000824 | 12334/10 | ВЛ 0,4кВ № 1-3 ТП 104 № 1 ПС Комсомольская | 5.756 | КМ | 30317
160 |  | ВЛ 0,4кВ № 1-3 КТП 763 | ВЛ 0,4кВ № 2 КТП 763 | 1.9 | 12009009 | 1965-09-30 | Гавриловский р-н с. Гусевка | 12000825 | 12336/10 | ВЛ 0,4кВ № 1,2 ТП 064 № 14 ПС Тамбовская № 6 | 3.121 | КМ | 26816
161 |  | ВЛ 0,4кВ № 1-3 КТП 763 | ВЛ 0,4кВ № 3 КТП 763 | 0.5 | 12009009 | 1965-09-30 | Гавриловский р-н с. Гусевка | 12000826 | 12337/10 | ВЛ 0,4кВ № 1-3 ТП 395 №2 ПС Черняновская | 4.125 | КМ | 26999
162 |  | ВЛ 0,4кВ № 1,2 КТП 787 | ВЛ 0,4кВ № 1 КТП 787 | 0.6 | 12009447 | 1968-07-30 | Гавриловский р-н с. Осино-Гай | 12000827 | 12408/10 | ВЛ 0,4кВ № 1,2 ТП 372 № 3 ПС Татановская | 1.869 | КМ | 35916
163 |  | ВЛ 0,4кВ № 1,2 КТП 787 | ВЛ 0,4кВ № 2 КТП 787 | 0.2 | 12009447 | 1968-07-30 | Гавриловский р-н с. Осино-Гай | 12000828 | 12407/10 | ВЛ 0,4кВ № 1-4 ТП 396 № 2 ПС Черняновская | 3.285 | КМ | 35765
164 |  | ВЛ 0,4кВ № 1 КТП 788 | ВЛ 0,4кВ № 1 КТП 788 | 1.46 | 12009435 | 1983-12-31 | Гавриловский р-н с. Осино-Гай | 12000829 | 12338/10 | ВЛ 0,4кВ № 1,2 ТП 039 № 10 ПС Промышленная | 6.154 | КМ | 27030
165 |  | ВЛ 0,4кВ № 1,2 КТП 789 | ВЛ 0,4кВ № 1 КТП 789 | 0.1 | 29001144 | 1969-12-31 | Гавриловский р-н с. Осино-Гай | 12000830 | 12339/10 | ВЛ 0,4кВ № 1, 2 ТП 351 ВЛ №7 ПС Горельская | 3.31 | КМ | 27089
166 |  | ВЛ 0,4кВ № 1,2 КТП 789 | ВЛ 0,4кВ № 2 КТП 789 | 0.3 | 29001144 | 1969-12-31 | Гавриловский р-н с. Осино-Гай | 12000831 | 12340/10 | ВЛ 0,4кВ № 1 ТП 015 ВЛ № 9 ПС Промышленная | 10.33 | КМ | 27426
167 |  | ВЛ 0,4кВ № 1 КТП 790 | ВЛ 0,4кВ № 1 КТП 790 | 0.36 | 29001142 | 1969-08-30 | Гавриловский р-н с. Осино-Гай | 12000832 | 12341/10 | ВЛ 0,4кВ № 1-3 ТП 341,№ 3 ТП 759 № 4 ПС Горельская | 4.208 | КМ | 27454
168 |  | ВЛ 0,4кВ № 1 КТП 791 | ВЛ 0,4кВ № 1 КТП 791 | 1.6 | 12009093 | 1971-11-30 | Гавриловский р-н с. Осино-Гай | 12000833 | 12343/10 | ВЛ 0,4кВ № 1,2 ТП 332 № 2 ПС Горельская | 4.433 | КМ | 27699
169 |  | ВЛ 0,4кВ № 2 КТП 791 | ВЛ 0,4кВ № 2 КТП 791 | 1 | 12009095 | 1972-12-30 | Гавриловский р-н с. Осино-Гай | 12000834 | 12342/10 | ВЛ 0,4кВ № 2 ТП 015 ВЛ № 9 ПС Промышленная | 5.833 | КМ | 27454
170 |  | ВЛ 0,4кВ № 1,2 КТП 792 | ВЛ 0,4кВ № 1 КТП 792 | 0.74 | 12009002 | 1965-08-30 | Гавриловский р-ндер. Никольское | 12000835 | 13137/10 | ВЛ 0,4кВ № 1 ТП 536 ВЛ № 2 ПС Серебряковская | 5.52 | КМ | 31048
171 |  | ВЛ 0,4кВ № 1,2 КТП 792 | ВЛ 0,4кВ № 2 КТП 792 | 1 | 12009002 | 1965-08-30 | Гавриловский р-ндер. Никольское | 12000836 | 12861/10 | ВЛ 0,4кВ № 1-3 ТП 197 № 22 ПС Тамбовская № 8 | 9.14 | КМ | 27030
172 |  | ВЛ 0,4кВ № 1 КТП 793 | ВЛ 0,4кВ № 1 КТП 793 | 1.12 | 12009448 | 1968-12-31 | Гавриловский р-н с. Осино-Гай | 12000837 | 12862/10 | ВЛ 0,4кВ № 4 ТП 2076,№ 1-3 ТП 198 ВЛ № 22 ПС Тамбовская № 8 | 5.184 | КМ | 27030
173 |  | ВЛ 0,4кВ № 1 КТП 794 | ВЛ 0,4кВ № 1 КТП 794 | 0.22 | 29001143 | 1969-12-31 | Гавриловский р-н с. Осино-Гай | 12000838 | 12344/10 | ВЛ 0,4кВ № 3 ТП 644 ВЛ № 04 ПС Суравская | 3.633 | КМ | 27729
174 |  | ВЛ 0,4кВ № 1-3 КТП 795 | ВЛ 0,4кВ № 1 КТП 795 | 1.44 | 12009438 | 1983-12-31 | Гавриловский р-н с. Осино-Гай | 12000839 | 12345/10 | ВЛ 0,4кВ № 3 ТП №114; №2 ТП №2039" | 1.008 | КМ | 27912
175 |  | ВЛ 0,4кВ № 1-3 КТП 795 | ВЛ 0,4кВ № 2 КТП 795 | 0.88 | 12009438 | 1983-12-31 | Гавриловский р-н с. Осино-Гай | 12000840 | 12353/10 | ВЛИ 0,4кВ №1-3 ТП 069 №15 ПС №6 | 2.205 | КМ | 30317
176 |  | ВЛ 0,4кВ № 1-3 КТП 795 | ВЛ 0,4кВ № 3 КТП 795 | 1.08 | 12009438 | 1983-12-31 | Гавриловский р-н с. Осино-Гай | 12000841 | 12347/10 | ВЛ 0,4кВ № 1-4 ТП 095 №19 ПС №6 | 2.453 | КМ | 27760
177 |  | ВЛ 0,4кВ № 1,2 КТП 796 | ВЛ 0,4кВ № 1 КТП 796 | 1 | 12009436 | 1983-12-31 | Гавриловский р-н с. Осино-Гай | 12000842 | 12349/10 | ВЛ 0,4кВ № 1,2,3,4 КТП 335 ВЛ №2 ПС Горельская | 1.254 | КМ | 29312
178 |  | ВЛ 0,4кВ № 1,2 КТП 796 | ВЛ 0,4кВ № 2 КТП 796 | 0.62 | 12009436 | 1983-12-31 | Гавриловский р-н с. Осино-Гай | 12000843 | 12350/10 | ВЛИ 0,4кВ № 1-4 ТП 091 № 19 ПС Тамбовская № 6 | 2.473 | КМ | 30317
179 |  | ВЛ 0,4кВ № 1,2 КТП 797 | ВЛ 0,4кВ № 1 КТП 797 | 1.3 | 12009437 | 1983-12-31 | Гавриловский р-ндер. Павловка | 12000844 | 12351/10 | ВЛИ 0,4кВ № 1-4 ТП 084 № 17 ПС Тамбовская № 6 | 3.78 | КМ | 30317
180 |  | ВЛ 0,4кВ № 1,2 КТП 797 | ВЛ 0,4кВ № 2 КТП 797 | 1.74 | 12009437 | 1983-12-31 | Гавриловский р-ндер. Павловка | 12000845 | 12352/10 | ВЛ 0,4кВ № 1, 2 ТП 290 №3 ПС Селезневска | 3.09 | КМ | 30348
181 |  | ВЛ 0,4кВ № 1-3 КТП 798 | ВЛ 0,4кВ № 1 КТП 798 | 0.86 | 12009101 | 1973-05-30 | Гавриловский р-н с. Осино-Гай | 12000846 | 12354/10 | ВЛИ 0,4кВ № 1-5 ТП 093 ВЛ № 19 ПС Тамбовская № 6 | 3.245 | КМ | 30407
182 |  | ВЛ 0,4кВ № 1-3 КТП 798 | ВЛ 0,4кВ № 3 КТП 798 | 1.14 | 12009101 | 1973-05-30 | Гавриловский р-н с. Осино-Гай | 12000848 | 12365/10 | ВЛИ 0,4кВ № 1-2 ТП 090 ВЛ № 19 № 1 ТП 029 ВЛ № 17ПС Тамбовская № 6 | 1.884 | КМ | 31260
183 |  | ВЛ 0,4кВ № 1 КТП 799 | ВЛ 0,4кВ № 1 КТП 799 | 0.903 | 12009453 | 1969-12-31 | Гавриловский р-н с. Осино-Гай | 12000849 | 12356/10 | ВЛ 0,4кВ № 2 ТП 334,№ 2 ТП 786 ВЛ № 2 ПС Горельская | 0.8 | КМ | 30437
184 |  | ВЛ 0,4кВ № 1 КТП 799 | ВЛ 0,4кВ № 2 КТП 799 | 0.802 | 12009453 | 1969-12-31 | Гавриловский р-н с. Осино-Гай | 12000850 | 12359/10 | ВЛИ 0,4кВ № 1,2 ТП 058 № 3 ПС Тамбовская № 6 | 1.559 | КМ | 30317
185 |  | ВЛ 0,4кВ № 1 КТП 799 | ВЛ 0,4кВ № 3 КТП 799 | 1.17 | 12009453 | 1969-12-31 | Гавриловский р-н с. Осино-Гай | 12000851 | 12362/10 | ВЛИ 0,4кВ № 1-4 ТП 078 № 17 ПС Тамбовская № 6 | 3.8 | КМ | 31048
186 | ПС 35/10кВ Соколовская | ВЛ 0,4кВ № 1,2 КТП 806 | ВЛ 0,4кВ № 1 КТП 806 | 1.633 | 12009178 | 1986-12-29 | Кирсановский р-н, с. Ульяновка | 12000852 | 12366/10 | ВЛИ 0,4кВ № 1,2,3,4 КТП 098 ВЛ №19 ПС №6 | 6.008 | КМ | 31048
187 |  | ВЛ 0,4кВ № 1,2 КТП 806 | ВЛ 0,4кВ № 2 КТП 806 | 1.923 | 12009178 | 1986-12-29 | Кирсановский р-н, с. Ульяновка | 12000853 | 12367/10 | ВЛИ 0,4кВ № 1,2,3 КТП 096 ВЛ №19 ПС №6 | 3.321 | КМ | 31048
188 |  | ВЛ 0,4кВ № 1,2 КТП 807 | ВЛ 0,4кВ № 1 КТП 807 | 0.4 | 12008266 | 1995-03-30 | Кирсановский р-н, с. Ульяновка | 12000854 | 12369/10 | ВЛ 0,4кВ № 1,2 ТП 643 ВЛ № 04 ПС Суравская | 2.4 | КМ | 27395
189 |  | ВЛ 0,4кВ № 1,2 КТП 807 | ВЛ 0,4кВ № 2 КТП 807 | 0.77 | 12008266 | 1995-03-30 | Кирсановский р-н, с. Ульяновка | 12000855 | 12396/10 | ВЛ 0,4кВ № 1, 2 ТП 297 ВЛ №5 ПС Селезневская | 3.59 | КМ | 33695
190 |  | ВЛ 0,4кВ № 1 КТП 808 | ВЛ 0,4кВ № 1 КТП 808 | 0.68 | 12009204 | 1970-12-29 | Кирсановский р-н, с. Подвигаловка | 12000856 | 12370/10 | ВЛ 0,4кВ № 1, 2 ЗТП 045 ВЛ №7 ЦРП №1 | 0.8 | КМ | 31413
191 |  | ВЛ 0,4кВ № 1,2 КТП 809 | ВЛ 0,4кВ № 1 КТП 809 | 0.88 | 12009203 | 1970-12-29 | Кирсановский р-н, с. Подвигаловка | 12000857 | 12383/10 | ВЛ 0,4кВ № 1 ТП 664 №3 ПС Татановская | 0.26 | КМ | 31778
192 |  | ВЛ 0,4кВ № 1,2 КТП 809 | ВЛ 0,4кВ № 2 КТП 809 | 1.07 | 12009203 | 1970-12-29 | Кирсановский р-н, с. Подвигаловка | 12000858 | 12372/10 | ВЛ 0,4кВ № 1 ТП 344 ВЛ № 4 ПС Горельская | 7.25 | КМ | 31533
193 |  | ВЛ 0,4кВ № 1-3 КТП 810 | ВЛ 0,4кВ № 1 КТП 810 | 2.63 | 12009205 | 1970-12-31 | Кирсановский р-н, с. Подвигаловка | 12000859 | 12373/10 | ВЛ 0,4кВ № 1,2 ТП 518 ВЛ № 07 ПС Новосельцевская | 0.4 | КМ | 28126
194 |  | ВЛ 0,4кВ № 1-3 КТП 810 | ВЛ 0,4кВ № 2 КТП 810 | 0.88 | 12009205 | 1970-12-31 | Кирсановский р-н, с. Подвигаловка | 12000860 | 12374/10 | ВЛ 0,4кВ № 1 ТП 136 ВЛ № 7 ПС Комсомольская | 1 | КМ | 28126
195 |  | ВЛ 0,4кВ № 1-3 КТП 810 | ВЛ 0,4кВ № 3 КТП 810 | 0.93 | 12009205 | 1970-12-31 | Кирсановский р-н, с. Подвигаловка | 12000861 | 12375/10 | ВЛ 0,4кВ № 1 ТП 411 ВЛ № 5 ПС Черняновская | 0.095 | КМ | 29221
196 |  | ВЛ 0,4кВ № 1,2 КТП 811 | ВЛ 0,4кВ № 1 КТП 811 | 1.12 | 12009175 | 1981-03-30 | Кирсановский р-н, с. Подвигаловка | 12000862 | 12390/10 | ВЛ 0,4кВ № 1,2 ТП 086 № 17 ПС Тамбовская № 6 | 1.427 | КМ | 32509
197 |  | ВЛ 0,4кВ № 1,2 КТП 811 | ВЛ 0,4кВ № 2 КТП 811 | 1.08 | 12009175 | 1981-03-30 | Кирсановский р-н, с. Подвигаловка | 12000863 | 12376/10 | ВЛ 0,4кВ № 1 ТП 123 ВЛ № 6 ПС Комсомольская | 1 | КМ | 26299
198 |  | ВЛ 0,4кВ № 1 КТП 812 | ВЛ 0,4кВ № 1 КТП 812 | 1.3 | 12009202 | 1970-12-31 | Кирсановский р-н, с. Ольшанка | 12000864 | 12382/10 | ВЛИ 0,4кВ № 1 ТП 077 ВЛ № 17 ПС Тамбовская № 6 | 1.873 | КМ | 31898
199 |  | ВЛ 0,4кВ № 1,2 КТП 813 | ВЛ 0,4кВ № 1 КТП 813 | 1.08 | 12008304 | 1967-06-30 | Кирсановский р-н, дер. Можаровка | 12000865 | 12377/10 | ВЛ 0,4кВ № 1 ТП 479 ВЛ № 18 ПС Тимирязевская | 0.7 | КМ | 31686
200 |  | ВЛ 0,4кВ № 1,2 КТП 813 | ВЛ 0,4кВ № 2 КТП 813 | 1.04 | 12008304 | 1967-06-30 | Кирсановский р-н, с. Ольшанка | 12000866 | 12378/10 | ВЛ 0,4кВ № 1 КТП 2098 ВЛ №3 ПС Селезневская | 0.8 | КМ | 31717
201 |  | ВЛ 0,4кВ № 1 КТП 814 | ВЛ 0,4кВ № 1 КТП 814 | 1.52 | 12009225 | 1985-11-30 | Кирсановский р-н, дер. Мерлиновка | 12000867 | 12387/10 | ВЛ 0,4кВ № 2 ТП 362 ВЛ № 03 ПС Татановская | 1.526 | КМ | 32417
202 |  | ВЛ 0,4кВ № 1,2 КТП 815 | ВЛ 0,4кВ № 1 КТП 815 | 1.48 | 12008263 | 1995-12-30 | Кирсановский р-н, дер. Березовка | 12000868 | 12397/10 | ВЛ 0,4кВ № 1,2,4 ТП 114 № 6 ПС Комсомольская | 3.71 | КМ | 33909
203 |  | ВЛ 0,4кВ № 1,2 КТП 815 | ВЛ 0,4кВ № 2 КТП 815 | 0.44 | 12008263 | 1995-12-30 | Кирсановский р-н, дер. Березовка | 12000869 | 12399/10 | ВЛ 0,4кВ № 1,2 ТП 642 № 04 ПС Суравская | 2 | КМ | 34213
204 |  | ВЛ 0,4кВ № 1 КТП 816 | ВЛ 0,4кВ № 1 КТП 816 | 0.65 | 12008331 | 1967-12-30 | Кирсановский р-н, дер. Монаково | 12000870 | 12400/10 | ВЛ 0,4кВ № 1,2 ТП 646 ВЛ № 04 ПС Суравская | 0.86 | КМ | 34213
205 |  | ВЛ 0,4кВ № 1-3 КТП 817 | ВЛ 0,4кВ № 1 КТП 817 | 0.4 | 12009529 | 2007-12-01 | Кирсановский р-н, пос. Садовый | 12000871 | 12920/10 | ВЛ 0,4кВ № 1-3 ТП 296 №5 ПС Селезневская | 7.73 | КМ | 26146
206 |  | ВЛ 0,4кВ № 1-3 КТП 817 | ВЛ 0,4кВ № 2 КТП 817 | 2.5 | 12009529 | 2007-12-01 | Кирсановский р-н, пос. Садовый | 12000872 | 12401/10 | ВЛ 0,4кВ № 1 ТП 322 №6 ПС Комсомольская | 3.741 | КМ | 38352
207 |  | ВЛ 0,4кВ № 1-3 КТП 817 | ВЛ 0,4кВ № 3 КТП 817 | 0.4 | 12009529 | 2007-12-01 | Кирсановский р-н, пос. Садовый | 12000873 | 12402/10 | ВЛ 0,4кВ № 2 КТП 699 ВЛ №3 ПС Селезневская | 1.898 | КМ | 34213
208 |  | ВЛ 0,4кВ № 1-4 КТП 818 | ВЛ 0,4кВ № 1 КТП 818 | 0.461 | 12009559 | 2007-12-01 | Кирсановский р-н, пос. Садовы | 12000874 | 12403/10 | ВЛ 0,4кВ № 1,2 ТП 639 ВЛ № 07 ПС Суравская | 4.91 | КМ | 34304
209 |  | ВЛ 0,4кВ № 1-4 КТП 818 | ВЛ 0,4кВ № 2 КТП 818 | 0.785 | 12009559 | 2007-12-01 | Кирсановский р-н, пос. Садовый | 12000875 | 12404/10 | ВЛ 0,4кВ № 2-4 ТП 366 № 3 ПС Татановская | 1 | КМ | 34304
210 |  | ВЛ 0,4кВ № 1-4 КТП 818 | ВЛ 0,4кВ № 3 КТП 818 | 0.3 | 12009559 | 2007-12-31 | Кирсановский р-н, пос. Садовый | 12000876 | 12406/10 | ВЛ 0,4кВ № 1-4 ТП 881 ВЛ №02 ПС Горельская | 2.006 | КМ | 35643
211 |  | ВЛ 0,4кВ № 1-4 КТП 818 | ВЛ 0,4кВ № 4 КТП 818 | 0.57 | 12009559 | 2007-12-31 | Кирсановский р-н, пос. Садовый | 12000877 | 12409/10 | ВЛ 0,4кВ № 1-3 ТП 336 №2 ПС Горельская | 1.525 | КМ | 36069
212 |  | ВЛ 0,4кВ № 1-3 КТП 823 | ВЛ 0,4кВ № 1 КТП 823 | 0.74 | 12010059 | 1988-07-30 | Кирсановский р-н, с. Соколово | 12000878 | 12411/10 | ВЛ 0,4кВ № 1, 2 ТП 066 №15 ПС №6 | 0.98 | КМ | 36069
213 |  | ВЛ 0,4кВ № 1-3 КТП 823 | ВЛ 0,4кВ № 2 КТП 823 | 1.08 | 12010059 | 1988-07-30 | Кирсановский р-н, с. Соколово | 12000879 | 12414/10 | ВЛ 0,4кВ № 2 ТП 347 №6 ПС Горельская | 1.091 | КМ | 37561
214 |  | ВЛ 0,4кВ № 1-3 КТП 823 | ВЛ 0,4кВ № 3 КТП 823 | 0.96 | 12010059 | 1988-07-30 | Кирсановский р-н, с. Соколово | 12000880 | 12417/10 | ВЛИ 0,4кВ № 2 ТП 081 ВЛ № 17 ПС Тамбовская № 6 | 1.28 | КМ | 36831
215 |  | ВЛ 0,4кВ № 1 КТП 824 | ВЛ 0,4кВ № 1 КТП 824 | 0.42 | 29001077 | 2004-12-30 | Кирсановский р-н, с. Соколово | 12000881 | 12418/10 | КАБЕЛЬ ААШВ 4X12 | 1 | КМ | 37986
216 |  | ВЛ 0,4кВ № 1 КТП 825 | ВЛ 0,4кВ № 1 КТП 825 | 0.16 | 12009576 | 2007-12-31 | Кирсановский р-н, с. Соколово | 12000882 | 12547/10 | ВЛ 0,4кВ № 1 ТП 113 ВЛ № 6 ПС Комсомольская | 1.962 | КМ | 23377
217 |  | ВЛ 0,4кВ № 1 КТП 826 | ВЛ 0,4кВ № 1 КТП 826 | 2.2 | 12009174 | 1981-03-30 | Кирсановский р-н, с. Соколово | 12000884 | 12553/10 | ВЛ 0,4кВ № 1 ТП 473 ВЛ № 18 ПС Тимирязевская | 1.616 | КМ | 25934
218 |  | ВЛ 0,4кВ № 1 КТП 827 | ВЛ 0,4кВ № 1 КТП 827 | 0.4 | 12009220 | 1965-06-30 | Кирсановский р-н, с. Соколово | 12000885 | 12554/10 | ВЛ 0,4кВ № 1,2 ТП 032 № 10 ПС Промышленная | 0.967 | КМ | 25934
219 |  | ВЛ 0,4кВ № 1 КТП 829 | ВЛ 0,4кВ № 1 КТП 829 | 0.92 | 12009226 | 1973-12-30 | Гавриловский р-н, дер. Новая Ульяновка | 12000886 | 12555/10 | ВЛ 0,4кВ № 1 ТП 629 ВЛ № 01 ПС Авангардск | 2.76 | КМ | 25934
220 |  | ВЛ 0,4кВ № 1 КТП 830 | ВЛ 0,4кВ № 1 КТП 830 | 0.95 | 12008318 | 1964-06-30 | Кирсановский р-н, с. Беклемищево | 12000887 | 12647/10 | ВЛ 0,4кВ № 1 ТП 475 ВЛ № 18 ПС Тимирязевская | 1.879 | КМ | 36069
221 |  | ВЛ 0,4кВ № 1 КТП 831 | ВЛ 0,4кВ № 1 КТП 831 | 1.4 | 12010679 | 1979-07-28 | Кирсановский р-н, с. Беклемищево | 12000888 | 12556/10 | ВЛ 0,4кВ № 1 ТП 621 ВЛ № 11 ПС Авангардск | 2.1 | КМ | 25965
222 |  | ВЛ 0,4кВ № 2 КТП 831 | ВЛ 0,4кВ № 2 КТП 831 | 0.71 | 12010680 | 1979-07-28 | Кирсановский р-н, с. Беклемищево, | 12000889 | 12642/10 | ВЛ 0,4кВ № 2 ТП 478 ВЛ № 18 ПС Тимирязевская | 1.56 | КМ | 35947
223 |  | ВЛ 0,4кВ № 1 КТП 832 | ВЛ 0,4кВ № 1 КТП 832 | 0.9 | 12008300 | 1978-04-30 | Кирсановский р-н, дер. Николаевка, население | 12000890 | 12558/10 | ВЛ 0,4кВ № 1 ТП 386 ВЛ № 1 ПС Черняновская | 0.8 | КМ | 25600
224 |  | ВЛ 0,4кВ № 1 КТП 833 | ВЛ 0,4кВ № 1 КТП 833 | 2.12 | 12008325 | 1971-12-30 | Кирсановский р-н, дер. Рачиновка | 12000891 | 12559/10 | ВЛ 0,4кВ № 1,2 ТП 468 ВЛ № 16 ПС Тимирязевская | 1.6 | КМ | 25600
225 |  | ВЛ 0,4кВ № 1 КТП 834 | ВЛ 0,4кВ № 1 КТП 834 | 1.234 | 12008324 | 1970-12-30 | Кирсановский р-н, с. Соколово | 12000892 | 12561/10 | ВЛ 0,4кВ № 1 ТП 011 ВЛ № 9 ПС Промышленная | 2.73 | КМ | 25659
226 |  | ВЛ 0,4кВ № 2 КТП 834 | ВЛ 0,4кВ № 2 КТП 834 | 1.891 | 12009855 | 1970-12-30 | Кирсановский р-н, с. Соколово | 12000893 | 12562/10 | ВЛ 0,4кВ № 1-3 ТП 564 №5 ПС Серебряковска | 2.66 | КМ | 25965
227 |  | ВЛ 0,4кВ № 1 КТП 835 | ВЛ 0,4кВ № 1 КТП 835 | 0.4 | 12008328 | 1966-12-30 | Кирсановский р-н, с. Соколово | 12000894 | 12563/10 | ВЛ 0,4кВ № 1,2 ТП 561 № 5 ПС Серебряковская | 0.76 | КМ | 25569
228 |  | ВЛ 0,4кВ № 1 КТП 835 | ВЛ 0,4кВ № 2 КТП 835 | 1.56 | 12008328 | 1966-12-30 | Кирсановский р-н, с. Соколово | 12000895 | 12564/10 | ВЛ 0,4кВ № 1 ТП 558 ВЛ № 5 ПС Серебряков | 1.823 | КМ | 25600
229 |  | ВЛ 0,4кВ № 1 КТП 835 | ВЛ 0,4кВ № 3 КТП 835 | 0.44 | 12008328 | 1966-12-30 | Кирсановский р-н, с. Соколово | 12000896 | 12565/10 | ВЛ 0,4кВ № 1 ТП 544 ВЛ № 4 ПС Серебряковская | 2.764 | КМ | 25204
230 |  | ВЛ 0,4кВ № 1 КТП 836 | ВЛ 0,4кВ № 1 КТП 836 | 0.71 | 12008278 | 1985-04-30 | Кирсановский р-н, с. Соколово | 12000897 | 12566/10 | ВЛ 0,4кВ № 1 ТП 013 ВЛ № 9 ПС Промышленная | 1 | КМ | 23377
231 |  | ВЛ 0,4кВ № 1 КТП 836 | ВЛ 0,4кВ № 2 КТП 836 | 0.24 | 12008278 | 1985-04-30 | Кирсановский р-н, с. Соколово | 12000898 | 12567/10 | ВЛ 0,4кВ № 1 ТП 543 ВЛ № 2 ПС Серебряковская | 1.299 | КМ | 25204
232 |  | ВЛ 0,4кВ № 1 КТП 837 | ВЛ 0,4кВ № 1 КТП 837 | 1.16 | 12009210 | 1966-08-30 | Кирсановский р-н, с. Соколово | 12000899 | 12569/10 | ВЛ 0,4кВ № 1,2 ТП 243 № 5 ПС П.Пригородная | 3.26 | КМ | 25204
233 |  | ВЛ 0,4кВ № 1 КТП 837 | ВЛ 0,4кВ № 2 КТП 837 | 0.94 | 12009210 | 1966-08-30 | Кирсановский р-н, с. Соколово | 12000900 | 12639/10 | ВЛ 0,4кВ № 2 ТП 224 ВЛ № 2 ПС П.Пригородная | 12.2 | КМ | 35765
234 |  | ВЛ 0,4кВ № 1 КТП 838 | ВЛ 0,4кВ № 1 КТП 838 | 0.256 | 12008281 | 1988-12-30 | Кирсановский р-н, с. Соколово, | 12000901 | 12570/10 | ВЛ 0,4кВ № 1 ТП 224 ВЛ № 2 ПС П.Пригородная | 2.2 | КМ | 25600
235 |  | ВЛ 0,4кВ № 1-4 КТП 841, КТП 841 ВЛ № 08 ПС Соколовская | ВЛ 0,4кВ № 1 КТП 841 | 0.346 | 12010120 | 2010-01-31 | Кирсановский р-н, пос. Полевой | 12000902 | 12573/10 | ВЛ 0,4кВ № 1 ТП 342 №2 ПС П.Пригородная | 1.73 | КМ | 25600
236 |  | ВЛ 0,4кВ № 1-4 КТП 841, КТП 841 ВЛ № 08 ПС Соколовская | ВЛ 0,4кВ № 2 КТП 841 | 0.652 | 12010120 | 2010-01-31 | Кирсановский р-н, пос. Полевой | 12000904 | 12576/10 | ВЛ 0,4кВ № 1,2 ТП 457 ВЛ № 16 ПС Тимирязевская | 1.85 | КМ | 25204
237 |  | ВЛ 0,4кВ № 1-4 КТП 841, КТП 841 ВЛ № 08 ПС Соколовская | ВЛ 0,4кВ № 3 КТП 841 | 0.561 | 12010120 | 2010-01-31 | Кирсановский р-н, пос. Полевой | 12000906 | 12577/10 | ВЛ 0,4кВ № 1 ТП 549 ВЛ № 4 ПС Серебряковская | 2.2 | КМ | 25934
238 |  | ВЛ 0,4кВ № 1-4 КТП 841, КТП 841 ВЛ № 08 ПС Соколовская | ВЛ 0,4кВ № 4 КТП 841 | 0.737 | 12010120 | 2010-01-31 | Кирсановский р-н, пос. Полевой | 12000908 | 12579/10 | ВЛ 0,4кВ № 1 ТП 030 ВЛ № 10 ПС Промышленная | 2.278 | КМ | 24504
239 |  | ВЛ 0,4кВ № 1 СТП 842 | ВЛ 0,4кВ № 1 СТП 842 | 0.007 | 12011246 | 2018-08-06 | Кирсановский р-н, п. Полевой, | 12000909 | 12580/10 | ВЛ 0,4кВ № 1,2 ТП 236 ВЛ № 4 ПС П.Пригородная | 1.4 | КМ | 25263
240 | ПС 35/10кВ Пересыпкинская | ВЛ 0,4кВ № 1,2 КТП 713 | ВЛ 0,4кВ № 1 КТП 713 | 0.8 | 12009070 | 1985-12-30 | Гавриловский р-н с. Пересыпкино 1-е | 12000910 | 12581/10 | ВЛ 0,4кВ № 2,3 ТП 354,№ 1,2 ТП 004 ВЛ № 9 ПС Промышленная | 3.604 | КМ | 24108
241 |  | ВЛ 0,4кВ № 1,2 КТП 713 | ВЛ 0,4кВ № 2 КТП 713 | 0.7 | 12009070 | 1985-12-30 | Гавриловский р-н с. Пересыпкино 1-е | 12000911 | 12615/10 | ВЛ 0,4кВ № 1 ТП 168 ВЛ № 9 ПС Н.Лядинская | 0.9 | КМ | 27030
242 |  | ВЛ 0,4кВ № 1,2 КТП 715 | ВЛ 0,4кВ № 1 КТП 715 | 0.55 | 12009033 | 1977-01-30 | Гавриловский р-н с. Пересыпкино 1-е | 12000912 | 12582/10 | ВЛ 0,4кВ № 1 ТП 005 ВЛ № 9 ПС Промышленная | 5 | КМ | 25965
243 |  | ВЛ 0,4кВ № 1,2 КТП 715 | ВЛ 0,4кВ № 2 КТП 715 | 0.55 | 12009033 | 1977-01-30 | Гавриловский р-н с. Пересыпкино 1-е | 12000914 | 12584/10 | ВЛ 0,4кВ № 2 ТП 014 ВЛ № 9 ПС Промышленная | 2.2 | КМ | 25659
244 |  | ВЛ 0,4кВ № 1,2 КТП 716 | ВЛ 0,4кВ № 1 КТП 716 | 1.56 | 12008999 | 1973-12-30 | Гавриловский р-н с. Пересыпкино 1-е | 12000915 | 12585/10 | ВЛ 0,4кВ № 1 ТП 200 ВЛ № 22 ПС Тамбовская № 8 | 15.66 | КМ | 25934
245 |  | ВЛ 0,4кВ № 1,2 КТП 716 | ВЛ 0,4кВ № 2 КТП 716 | 0.44 | 12008999 | 1973-12-30 | Гавриловский р-н с. Пересыпкино 1-е | 12000916 | 12945/10 | ВЛ 0,4кВ № 1, 2 ТП 500 №4 ПС Столовская | 0.28 | КМ | 38352
246 |  | ВЛ 0,4кВ № 1,2 КТП 717 | ВЛ 0,4кВ № 1 КТП 717 | 0.84 | 12009428 | 2002-09-30 | Гавриловский р-н с. Пересыпкино 1-е | 12000917 | 13138/10 | ВЛ 0,4кВ № 1 ТП 568 ВЛ №13 ПС Б.Двойневская | 0.28 | КМ | 31048
247 |  | ВЛ 0,4кВ № 1,2 КТП 717 | ВЛ 0,4кВ № 2 КТП 717 | 0.86 | 12009428 | 2002-09-30 | Гавриловский р-н с. Пересыпкино 1-е | 12000918 | 12933/10 | ВЛ 0,4кВ № 1,2 ТП 056 № 3 ПС Тамбовская № 6 | 0.39 | КМ | 33451
248 |  | ВЛ 0,4кВ № 1 КТП 718 | ВЛ 0,4кВ № 1 КТП 718 | 1.3 | 12009037 | 1969-12-30 | Гавриловский р-н с. Пересыпкино 1-е | 12000919 | 12940/10 | ВЛ 0,4кВ № 1 ТП 548 №6 ПС Тулиновская | 0.457 | КМ | 35916
249 |  | ВЛ 0,4кВ № 2 КТП 718 | ВЛ 0,4кВ № 2 КТП 718 | 0.159 | 12011131 | 2017-09-25 | Гавриловский р-н с. Пересыпкино 1-е | 12000920 | 12592/10 | ВЛ 0,4кВ № 1-4 ТП 437 ВЛ № 04 ПС Тимирязевская | 0.2 | КМ | 27607
250 |  | ВЛ 0,4кВ № 1 КТП 720 | ВЛ 0,4кВ № 1 КТП 720 | 0.72 | 12009100 | 1972-06-30 | Гавриловский р-н с. Пересыпкино 1-е | 12000921 | 12867/10 | ВЛ 0,4кВ № 1 ТП 548 №6 ПС Тулиновская | 0.47 | КМ | 28338
251 |  | ВЛ 0,4кВ № 1,2 КТП 722 | ВЛ 0,4кВ № 1 КТП 722 | 0.32 | 12009083 | 1969-12-30 | Гавриловский р-н с. Пересыпкино 1-е | 12000922 | 12593/10 | ВЛ 0,4кВ № 1 ТП 131 ВЛ № 6 ПС Комсомольская | 0.24 | КМ | 27668
252 |  | ВЛ 0,4кВ № 1,2 КТП 722 | ВЛ 0,4кВ № 2 КТП 722 | 0.6 | 12009083 | 1969-12-30 | Гавриловский р-н с. Пересыпкино 1-е | 12000923 | 12594/10 | ВЛИ 0,4кВ № 1-4 ТП 181 № 2 ПС М.Талинская | 0.436 | КМ | 28216
253 |  | ВЛ 0,4кВ № 1,2 КТП 723 | ВЛ 0,4кВ № 1 КТП 723 | 0.96 | 12009424 | 1988-03-31 | Гавриловский р-н с. Пересыпкино 1-е | 12000924 | 12586/10 | ВЛ 0,4кВ № 1 ТП 508 ВЛ №07 ПС Новосельцевская | 0.36 | КМ | 26146
254 |  | ВЛ 0,4кВ № 1,2 КТП 723 | ВЛ 0,4кВ № 2 КТП 723 | 0.85 | 12009424 | 1988-03-31 | Гавриловский р-н с. Пересыпкино 1-е | 12000925 | 12587/10 | ВЛ 0,4кВ № 1 ТП 436 ВЛ № 04 ПС Тимирязевская | 0.48 | КМ | 26115
255 |  | ВЛ 0,4кВ № 1,2 КТП 724 | ВЛ 0,4кВ № 1 КТП 724 | 0.9 | 12009425 | 1988-12-31 | Гавриловский р-н с. Пересыпкино 1-е | 12000926 | 12936/10 | ВЛ 0,4кВ № 2 ТП 218 ВЛ № 06 ПС Тулиновская | 0.389 | КМ | 35186
256 |  | ВЛ 0,4кВ № 1,2 КТП 724 | ВЛ 0,4кВ № 2 КТП 724 | 0.6 | 12009425 | 1988-12-31 | Гавриловский р-н с. Пересыпкино 1-е | 12000927 | 12938/10 | ЛЭП-0,4кВ № 1-3 ТП 489 № 1 ПС Столовская | 0.36 | КМ | 35765
257 |  | ВЛ 0,4кВ № 1,2 КТП 725 | ВЛ 0,4кВ № 1 КТП 725 | 0.28 | 12009022 | 1971-10-30 | Гавриловский р-н с. Пересыпкино 1-е | 12000928 | 12588/10 | ВЛ 0,4кВ № 1 ТП 028 ВЛ № 10 ПС Промышленая | 1 | КМ | 26207
258 |  | ВЛ 0,4кВ № 1,2 КТП 725 | ВЛ 0,4кВ № 2 КТП 725 | 0.64 | 12009022 | 1971-10-30 | Гавриловский р-н с. Пересыпкино 1-е | 12000929 | 12611/10 | ВЛ 0,4кВ № 1,2 КТП 519 ВЛ №07 ПС Новосельцевская | 0.4 | КМ | 31260
259 |  | ВЛ 0,4кВ № 1 КТП 726 | ВЛ 0,4кВ № 1 КТП 726 | 2.3 | 12009421 | 1988-01-31 | Гавриловский р-н с. Пересыпкино 1-е | 12000930 | 12589/10 | ВЛ 0,4кВ № 2, 3 ТП 232 №2 ПС П.Пригородная | 4.31 | КМ | 26238
260 |  | ВЛ 0,4кВ № 1 КТП 727 | ВЛ 0,4кВ № 1 КТП 727 | 1.83 | 12008982 | 1983-05-31 | Гавриловский р-н с. Пересыпкино 1-е | 12000931 | 12590/10 | ВЛ 0,4кВ № 1,2 ТП 430 ВЛ № 11 ПС Тимирязевская | 1.38 | КМ | 26177
261 |  | ВЛ 0,4кВ № 1-3 КТП 727 | ВЛ 0,4кВ № 2 КТП 727 | 1.28 | 12009429 | 2002-09-30 | Гавриловский р-н с. Пересыпкино 1-е | 12000932 | 12591/10 | ВЛ 0,4кВ № 1-3 ТП 596 ВЛ № 13 ПС Авдеевская | 1.13 | КМ | 23377
262 |  | ВЛ 0,4кВ № 1-3 КТП 727 | ВЛ 0,4кВ № 3 КТП 727 | 1.68 | 12009429 | 2002-09-30 | Гавриловский р-н с. Пересыпкино 1-е | 12000933 | 12601/10 | ВЛ 0,4кВ № 1,2 ТП 602 ВЛ №09 ПС Авдеевская | 1.6 | КМ | 29221
263 |  | ВЛ 0,4кВ № 1,2 КТП 728 | ВЛ 0,4кВ № 1 КТП 728 | 0.72 | 12009422 | 1988-12-31 | Гавриловский р-н с. Пересыпкино 1-е | 12000934 | 12596/10 | ВЛ 0,4кВ № 1-4 ТП 233 ВЛ №2 ПС П.Пригородная | 1.454 | КМ | 30225
264 |  | ВЛ 0,4кВ № 1,2 КТП 728 | ВЛ 0,4кВ № 2 КТП 728 | 0.76 | 12009422 | 1988-12-31 | Гавриловский р-н с. Пересыпкино 1-е | 12000935 | 12597/10 | ВЛ 0,4кВ № 2 ТП 240 ВЛ № 5 ПС П.Пригородная | 2.9 | КМ | 30803
265 |  | ВЛ 0,4кВ № 1,2 КТП 729 | ВЛ 0,4кВ № 1 КТП 729 | 1.5 | 12008970 | 1974-06-30 | Гавриловский р-н с. Пересыпкино 1-е | 12000936 | 12617/10 | ВЛ 0,4кВ № 1,2 ТП 346 № 6 ПС Горельская | 0.3 | КМ | 31717
266 |  | ВЛ 0,4кВ № 1,2 КТП 729 | ВЛ 0,4кВ № 2 КТП 729 | 1.5 | 12008970 | 1974-06-30 | Гавриловский р-н с. Пересыпкино 1-е | 12000937 | 12598/10 | ВЛ 0,4кВ № 1,2 ТП 538 № 2 ПС Серебряковская | 3.44 | КМ | 30895
267 |  | ВЛ 0,4кВ № 1-3 КТП 730 | ВЛ 0,4кВ № 1 КТП 730 | 0.52 | 12009445 | 1981-12-30 | Гавриловский р-н с. Пересыпкино 1-е | 12000938 | 12599/10 | ВЛ 0,4кВ № 1-3 ТП 459 ВЛ № 16 ПС Тимирязевская | 0.72 | КМ | 29221
268 |  | ВЛ 0,4кВ № 1-3 КТП 730 | ВЛ 0,4кВ № 2 КТП 730 | 0.96 | 12009445 | 1981-12-30 | Гавриловский р-н с. Пересыпкино 1-е | 12000939 | 12600/10 | ВЛ 0,4кВ № 1,2 ТП 460 ВЛ № 16 ПС Тимирязевская | 0.76 | КМ | 29221
269 |  | ВЛ 0,4кВ № 1-3 КТП 730 | ВЛ 0,4кВ № 3 КТП 730 | 0.92 | 12009445 | 1981-12-30 | Гавриловский р-н с. Пересыпкино 1-е | 12000940 | 12602/10 | ВЛ 0,4кВ № 2 ТП 228 ВЛ № 2 ПС П.Пригородная | 0.3 | КМ | 31079
270 |  | ВЛ 0,4кВ № 1,2 КТП 731 | ВЛ 0,4кВ № 1 КТП 731 | 0.68 | 12009423 | 1988-12-31 | Гавриловский р-н с. Пересыпкино 1-е | 12000941 | 12603/10 | ВЛ 0,4кВ № 2,3 ТП 447 ВЛ № 06 ПС Тимирязевская | 0.323 | КМ | 27395
271 |  | ВЛ 0,4кВ № 1,2 КТП 731 | ВЛ 0,4кВ № 2 КТП 731 | 1.27 | 12009423 | 1988-12-31 | Гавриловский р-н с. Пересыпкино 1-е | 12000942 | 12604/10 | ВЛ 0,4кВ № 1 ТП 428 ВЛ № 11 ПС Тимирязевская | 1.1 | КМ | 29221
272 |  | ВЛ 0,4кВ № 1,2 КТП 732 | ВЛ 0,4кВ № 1 КТП 732 | 1.08 | 12009068 | 1986-06-30 | Гавриловский р-ндер. Красная Нюдевка | 12000943 | 12605/10 | ВЛ 0,4кВ № 1 ТП 0362 №1 ПС М.Талинская | 0.48 | КМ | 29221
273 |  | ВЛ 0,4кВ № 1,2 КТП 732 | ВЛ 0,4кВ № 2 КТП 732 | 1.24 | 12009068 | 1986-06-30 | Гавриловский р-ндер. Красная Нюдевка | 12000944 | 12607/10 | ВЛ 0,4кВ № 1,2 ТП 327 № 2 ПС Горельская | 0.8 | КМ | 29221
274 |  | ВЛ 0,4кВ № 1 КТП 733 | ВЛ 0,4кВ № 1 КТП 733 | 0.97 | 12009446 | 1981-12-31 | Гавриловский р-н с. Пересыпкино 1-е | 12000945 | 12606/10 | ВЛ 0,4кВ № 1 ТП 559 № 5 ПС Серебряковская | 0.2 | КМ | 29221
275 |  | ВЛ 0,4кВ № 1,2 КТП 734 | ВЛ 0,4кВ № 1 КТП 734 | 1 | 12009000 | 1974-12-30 | Гавриловский р-н с. Пересыпкино 1-е | 12000946 | 12613/10 | ВЛ 0,4кВ № 1 ТП 404 ВЛ № 3 ПС Черняновская | 0.1 | КМ | 29221
276 |  | ВЛ 0,4кВ № 1,2 КТП 734 | ВЛ 0,4кВ № 2 КТП 734 | 1.2 | 12009000 | 1974-12-30 | Гавриловский р-н с. Пересыпкино 1-е | 12000947 | 12608/10 | ВЛ 0,4кВ № 1 ТП 541 ВЛ № 2 ПС Серебряковская | 2.22 | КМ | 25294
277 |  | ВЛ 0,4кВ № 1,2 КТП 735 | ВЛ 0,4кВ № 1 КТП 735 | 0.8 | 12009098 | 1970-01-30 | Гавриловский р-н с. Пересыпкино 1-е | 12000948 | 12609/10 | ВЛ 0,4кВ № 1 ТП 542 ВЛ № 2 ПС Серебряковская | 1.04 | КМ | 25689
278 |  | ВЛ 0,4кВ № 1,2 КТП 735 | ВЛ 0,4кВ № 2 КТП 735 | 0.96 | 12009098 | 1970-01-30 | Гавриловский р-н с. Пересыпкино 1-е | 12000949 | 12610/10 | ВЛ 0,4кВ № 1,2 ТП 548 № 4 ПС Серебряковская | 0.68 | КМ | 31048
279 |  | ВЛ 0,4кВ № 1,2 КТП 736 | ВЛ 0,4кВ № 1 КТП 736 | 0.8 | 12009114 | 1986-06-30 | Гавриловский р-н с. Пересыпкино 1-е | 12000950 | 12612/10 | ВЛ 0,4кВ № 1 ТП 189 ВЛ № 38 ПС Тамбовская № 5 | 3.631 | КМ | 29221
280 |  | ВЛ 0,4кВ № 1,2 КТП 736 | ВЛ 0,4кВ № 2 КТП 736 | 1.71 | 12009114 | 1986-06-30 | Гавриловский р-н с. Пересыпкино 1-е | 12000951 | 12618/10 | ВЛ 0,4кВ № 1 ТП 562 ВЛ № 5 ПС Серебряковская | 0.31 | КМ | 31778
281 |  | ВЛ 0,4кВ № 1 КТП 739 | ВЛ 0,4кВ № 1 КТП 739 | 1.144 | 12009103 | 1976-05-30 | Гавриловский р-н с. Пересыпкино 1-е | 12000952 | 12614/10 | ВЛ 0,4кВ № 1 ТП 1015 №2 ПС Серебряковск | 0.1 | КМ | 29221
282 |  | ВЛ 0,4кВ № 1,2 КТП 741 | ВЛ 0,4кВ № 1 КТП 741 | 0.44 | 12009426 | 1989-12-31 | Гавриловский р-н с. Пересыпкино 2-е | 12000953 | 12616/10 | ВЛ 0,4кВ № 1 ТП 546 ВЛ № 4 ПС Серебряковская | 1.105 | КМ | 27791
283 |  | ВЛ 0,4кВ № 1,2 КТП 741 | ВЛ 0,4кВ № 2 КТП 741 | 1.66 | 12009426 | 1989-12-31 | Гавриловский р-н с. Пересыпкино 2-е | 12000954 | 12619/10 | ВЛ 0,4кВ № 1 ТП 1010 №2 ПС Черняновская | 0.185 | КМ | 31778
284 |  | ВЛ 0,4кВ № 1-3 КТП 743 | ВЛ 0,4кВ № 1 КТП 743 | 0.92 | 12008992 | 1983-06-30 | Гавриловский р-н с. Пересыпкино 2-е | 12000955 | 12637/10 | ВЛ 0,4кВ № 2-3 ТП 484 ВЛ № 18 ПС Тимирязевская | 0.4 | КМ | 35462
285 |  | ВЛ 0,4кВ № 1-3 КТП 743 | ВЛ 0,4кВ № 2 КТП 743 | 1.08 | 12008992 | 1983-06-30 | Гавриловский р-н с. Пересыпкино 2-е | 12000956 | 12620/10 | ВЛ 0,4кВ № 1,2 ТП 220 № 6 ПС Тулиновская | 0.185 | КМ | 32082
286 |  | ВЛ 0,4кВ № 1-3 КТП 743 | ВЛ 0,4кВ № 3 КТП 743 | 0.9 | 12008992 | 1983-06-30 | Гавриловский р-н с. Пересыпкино 2-е | 12000957 | 12855/10 | ВЛ 0,4кВ № 1-3 ТП 352 № 7 ПС Горельская | 1.2 | КМ | 23043
287 |  | ВЛ 0,4кВ № 1 КТП 744 | ВЛ 0,4кВ № 1 КТП 744 | 1.271 | 12008997 | 1968-09-30 | Гавриловский р-н с. Пересыпкино 2-е | 12000958 | 12870/10 | ВЛ 0,4кВ № 1 ТП 554 ВЛ № 5 ПС Серебряковская | 1.12 | КМ | 28522
288 |  | ВЛ 0,4кВ № 1,2 КТП 746 | ВЛ 0,4кВ № 1 КТП 746 | 0.961 | 12009427 | 1989-12-31 | Гавриловский р-н с. Пересыпкино 2-е | 12000959 | 12621/10 | ВЛ 0,4кВ № 1,2 ТП 446 ВЛ № 06 ПС Тимирязевская | 1.2 | КМ | 32264
289 |  | ВЛ 0,4кВ № 1,2 КТП 746 | ВЛ 0,4кВ № 2 КТП 746 | 1.445 | 12009427 | 1989-12-31 | Гавриловский р-н с. Пересыпкино 2-е | 12000960 | 12623/10 | ВЛ 0,4кВ № 1 ТП 115 №6 ПС Комсомольская | 0.425 | КМ | 32478
290 |  | ВЛ 0,4кВ № 1 КТП 747 | ВЛ 0,4кВ № 1 КТП 747 | 0.27 | 12009034 | 1967-12-30 | Гавриловский р-н с. Пересыпкино 2-е | 12000961 | 12624/10 | ВЛ 0,4кВ № 1 ТП 472 ВЛ № 16 ПС Тимирязевская | 1.8 | КМ | 32478
291 |  | ВЛ 0,4кВ № 1,2 КТП 748 | ВЛ 0,4кВ № 1 КТП 748 | 2.31 | 12008977 | 1992-06-30 | Гавриловский р-н с. Пересыпкино 2-е | 12000962 | 12630/10 | ВЛ 0,4кВ № 1,2 ТП 463 ВЛ № 16 ПС Тимирязевская | 1.1 | КМ | 32994
292 |  | ВЛ 0,4кВ № 1,2 КТП 748 | ВЛ 0,4кВ № 2 КТП 748 | 2.05 | 12008977 | 1992-06-30 | Гавриловский р-н с. Пересыпкино 2-е | 12000963 | 12631/10 | ВЛ 0,4кВ № 1 ТП 490 №1 ПС Столовская | 2 | КМ | 33025
293 |  | ВЛ 0,4кВ № 1 КТП 751 | ВЛ 0,4кВ № 1 КТП 751 | 2.048 | 12009028 | 1972-10-30 | Гавриловский р-н с. Пересыпкино 2-е | 12000964 | 12635/10 | ВЛ 0,4кВ № 1 ТП 229 ВЛ № 2 ПС П.Пригородная | 2.8 | КМ | 35370
294 |  | ВЛ 0,4кВ № 1 КТП 753 | ВЛ 0,4кВ № 1 КТП 753 | 0.58 | 12009081 | 1969-12-30 | Гавриловский р-н с. Пересыпкино 2-е | 12000965 | 12636/10 | ВЛ 0,4кВ № 1-3 КТП 434 ВЛ № 04 ПС Тимирязевская | 2.666 | КМ | 35400
295 |  | ВЛ 0,4кВ № 1 СТП 755 | ВЛ 0,4кВ № 1 СТП 755 | 0.005 | 12011069 | 2017-03-31 | Гавриловский р-н с. Пересыпкино 2-е | 12000967 | 12640/10 | ВЛ 0,4кВ № 1 ТП 012 ВЛ № 9 ПС Промышленная | 1.451 | КМ | 35795
296 | ПС 35/10кВ Куровщинская | ВЛ 0,4кВ № 1 КТП 847 | ВЛ 0,4кВ № 1 КТП 847 | 2.4 | 12009121 | 1968-12-31 | Гавриловский р-ндер. Красная Нюдевка | 12000968 | 12641/10 | ВЛ 0,4кВ № 1 ТП 225 ВЛ № 2 ПС П.Пригородная | 2.4 | КМ | 35916
Итого по РЭС: |  |  |  | 310.318 |  |  |  | 12000970 | 12654/10 | ВЛ 0,4кВ № 1-3 ТП 600 ВЛ №09 ПС Авдеевская | 1.04 | КМ | 36130
928 | Итого |  |  | 835.883 |  |  |  | 12000971 | 13145/10 | ВЛ 0,4кВ № 3 ТП 588 ВЛ № 04 ПС Б.Двойнев | 1.6 | КМ | 31168
Первый заместитель директора-главный инженер филиала ПАО "МРСК Центра"-"Тамбовэнерго" |  |  |  | И.В. Поляков
[8 empty] | 12000972 | 12657/10 | ВЛ 0,4кВ № 1-3 ТП 570 ВЛ № 13 ПС Б.Двойневская | 2 | КМ | 36130
Начальник управления распределительных сетей филиала ПАО "МРСК Центра"-"Тамбовэнерго" |  |  |  | П.А. Рябцев |  |  |  | 12000973 | 13092/10 | ВЛ 0,4кВ № 1,2 ТП 581 ВЛ № 04 ПС Б.Двойневская | 2.94 | КМ | 32690
[8 empty] | 12000974 | 12658/10 | ВЛ 0,4кВ № 1 ТП 582 ВЛ № 04 ПС Б.Двойневс | 0.72 | КМ | 36130
[8 empty] | 12000975 | 12656/10 | ВЛ 0,4кВ № 1 ТП 583 ВЛ № 04 ПС Б.Двойневс | 3.32 | КМ | 36130
[8 empty] | 12000976 | 13117/10 | ВЛ 0,4кВ № 1 ТП 576 ВЛ №01 ПС Б.Двойневская | 6.61 | КМ | 26238
[8 empty] | 12000977 | 13147/10 | ВЛ 0,4кВ № 1 ТП 331 ВЛ № 2 ПС Горельская | 0.61 | КМ | 31168
[8 empty] | 12000978 | 12659/10 | ВЛ 0,4кВ № 1,2 КТП 235 ВЛ №3 ПС П.Пригород | 4.012 | КМ | 36130
[8 empty] | 12000979 | 12660/10 | ВЛ 0,4кВ № 1-4 КТП 427 ВЛ № 11 ПС Тимирязевская | 0.662 | КМ | 36220
[8 empty] | 12000980 | 12662/10 | ВЛ 0,4кВ № 1 ТП 1147 №10 ПС Промышленна | 0.247 | КМ | 36495
[8 empty] | 12000981 | 12668/10 | ВЛ 0,4кВ № 1,2 ТП 537 № 2 ПС Серебряковская | 1.235 | КМ | 37500
[8 empty] | 12000982 | 12891/10 | ВЛ 0,4кВ № 1 ТП 305 №7 ПС Селезневская | 0.2 | КМ | 30834
[8 empty] | 12000983 | 12834/10 | ВЛ 0,4кВ № 1,2 ТП 565 ВЛ № 13 ПС Б.Двойневская | 1 | КМ | 25204
[8 empty] | 12000984 | 12838/10 | ВЛ 0,4кВ № 1,3 ТП 634 ВЛ № 11 ПС Викторская | 3.13 | КМ | 25569
[8 empty] | 12000985 | 12839/10 | ВЛ 0,4кВ № 1 ТП 061 ВЛ № 14 ПС Тамбовская № 6 | 9.22 | КМ | 23437
[8 empty] | 12000986 | 12864/10 | ВЛ 0,4кВ № 1-3 ТП 105 № 1 ПС Комсомольская | 4.5 | КМ | 27395
[8 empty] | 12000987 | 12840/10 | ВЛ 0,4кВ № 1 ТП 261 ВЛ № 2 ПС Селезневская | 1 | КМ | 23043
[8 empty] | 12000988 | 12841/10 | ВЛ 0,4кВ № 1, 2 ТП 254 №2 ПС Селезневская | 1.8 | КМ | 23377
[8 empty] | 12000989 | 12872/10 | ВЛ 0,4кВ № 1,2 ТП 510 ВЛ № 07 ПС Новосельцевская | 3.26 | КМ | 28795
[8 empty] | 12000990 | 12842/10 | ВЛ 0,4кВ № 1,3 ТП 250 ВЛ №2 ПС Селезневская | 2.75 | КМ | 23408
[8 empty] | 12000991 | 12844/10 | ВЛ 0,4кВ № 1 ТП 273 ВЛ № 2 ПС Селезневская | 2.04 | КМ | 26420
[8 empty] | 12000992 | 12847/10 | ВЛ 0,4кВ № 1 ТП 266 ВЛ № 2 ПС Селезневская | 1.97 | КМ | 23071
[8 empty] | 12000994 | 12850/10 | ВЛ 0,4кВ № 1 ТП 267 ВЛ № 2 ПС Селезневская | 3.76 | КМ | 23102
[8 empty] | 12000995 | 12852/10 | ВЛ 0,4кВ № 1 ТП 271 ВЛ № 2 ПС Селезневская | 0.852 | КМ | 23377
[8 empty] | 12000996 | 12851/10 | ВЛ 0,4кВ № 1,2 ТП 432 ВЛ № 04 ПС Тимирязевская | 1.163 | КМ | 23377
[8 empty] | 12000997 | 12937/10 | ВЛ 0,4кВ № 1,2 ТП 515 ВЛ № 07 ПС Новосельцевская | 1.2 | КМ | 35765
[8 empty] | 12000998 | 12853/10 | ВЛ 0,4кВ № 1, 2 ТП 97 №1 ПС Комсомольская | 1.64 | КМ | 23012
[8 empty] | 12000999 | 12944/10 | ВЛ 0,4кВ № 1,2 ТП 323 № 8 ПС Селезневская | 2.405 | КМ | 36495
[8 empty] | 12001000 | 12854/10 | ВЛ 0,4кВ № 1-3 ТП 031 № 10 ПС Промышленная | 2.071 | КМ | 23043
[8 empty] | 12001001 | 12856/10 | ВЛ 0,4кВ № 1,2 ТП 129 № 6 ПС Комсомольская | 0.6 | КМ | 26207
[8 empty] | 12001002 | 12857/10 | ВЛ 0,4кВ № 1 КТП 282 ВЛ №3 ПС Селезневск | 0.34 | КМ | 25934
[8 empty] | 12001003 | 12858/10 | ВЛ 0,4кВ № 2 ТП 292 ВЛ № 3 ПС Селезневская | 4.703 | КМ | 26877
[8 empty] | 12001004 | 12859/10 | ВЛ 0,4кВ № 1-3 ТП 256 ВЛ №2 ПС Селезневская | 4.327 | КМ | 26665
[8 empty] | 12001005 | 12860/10 | ВЛ 0,4кВ № 1,2 ТП 278 № 3 ПС Селезневская | 0.6 | КМ | 27030
[8 empty] | 12001006 | 12863/10 | ВЛ 0,4кВ № 1, 2 ТП 289 №3 ПС Селезневская | 3.401 | КМ | 27030
[8 empty] | 12001007 | 12865/10 | ВЛ 0,4кВ № 1 ТП 312 ВЛ № 7 ПС Селезневская | 1.96 | КМ | 27760
[8 empty] | 12001008 | 12914/10 | ВЛ 0,4кВ № 1,2 ТП 321 № 7 ПС Селезневская | 0.88 | КМ | 38352
[8 empty] | 12001009 | 12903/10 | ВЛ 0,4кВ № 1,2 ТП 407 № 3 ПС Черняновская | 0.6 | КМ | 25600
[8 empty] | 12001010 | 12866/10 | ВЛ 0,4кВ № 1,2 ТП 601 ВЛ №09 ПС Авдеевская | 0.76 | КМ | 28277
[8 empty] | 12001011 | 12868/10 | ВЛ 0,4кВ № 1 ТП 320 ВЛ № 7 ПС Селезневская | 1.4 | КМ | 28126
[8 empty] | 12001012 | 12869/10 | ВЛ 0,4кВ № 1-3 ТП 272 № 2 ПС Селезневская | 2.915 | КМ | 28491
[8 empty] | 12001013 | 12871/10 | ВЛ 0,4кВ № 1,2 ТП 274 № 2 ПС Селезневская | 0.84 | КМ | 28550
[8 empty] | 12001014 | 12874/10 | ВЛ 0,4кВ № 1-3 ТП 528 ВЛ № 03 ПС Новосельцевская | 4.26 | КМ | 29495
[8 empty] | 12001015 | 12892/10 | ВЛ 0,4кВ № 1 ТП 526 ВЛ № 03 ПС Новосельцевская | 0.76 | КМ | 30773
[8 empty] | 12001017 | 12875/10 | ВЛ 0,4кВ № 1-3 ТП 319 № 7 ПС Селезневская | 2.295 | КМ | 29526
[8 empty] | 12001018 | 12906/10 | ВЛ 0,4кВ № 1,2 ТП 251 № 2 ПС Селезневская | 0.8 | КМ | 31809
[8 empty] | 12001019 | 12876/10 | ВЛ 0,4кВ № 1-4 ТП 027 № 10 ПС Промышленная | 2.202 | КМ | 23012
[8 empty] | 12001021 | 12910/10 | ВЛ 0,4кВ № 1-4 ТП 169 №9 ПС Н.Лядинская | 2.177 | КМ | 31809
[8 empty] | 12001022 | 12878/10 | ВЛ 0,4кВ № 1-3 ТП 402 ВЛ №3 ПС Черняновская | 0.44 | КМ | 23255
[8 empty] | 12001023 | 12879/10 | ВЛ 0,4кВ № 1 ТП 790 ВЛ №06 ПС Тимирязевская | 0.24 | КМ | 23285
[8 empty] | 12001024 | 12911/10 | ВЛ 0,4кВ № 1,2 ТП 059 № 3 ПС Тамбовская № 6 | 0.46 | КМ | 31809
[8 empty] | 12001025 | 12880/10 | ВЛ 0,4кВ № 1-3 ТП 789 ВЛ №06 ПС Тимирязевская | 0.68 | КМ | 23255
[8 empty] | 12001026 | 12884/10 | ВЛ 0,4кВ № 1-3 ТП 117 № 6 ПС Комсомольская | 4.18 | КМ | 27303
[8 empty] | 12001027 | 12915/10 | ВЛ 0,4кВ № 1 ТП 279 ВЛ № 3 ПС Селезневская | 0.6 | КМ | 31413
[8 empty] | 12001028 | 12885/10 | ВЛ 0,4кВ № 1-4 КТП 573 ВЛ № 3 ПС Б.Двойневская | 1 | КМ | 30437
[8 empty] | 12001029 | 12902/10 | ВЛ 0,4кВ № 1-3 ТП 315 № 7 ПС Селезневская | 0.8 | КМ | 25600
[8 empty] | 12001030 | 12889/10 | ВЛ 0,4кВ № 1,2 ТП 569 ВЛ №13 ПС Б.Двойневская | 2.44 | КМ | 30742
[8 empty] | 12001031 | 12886/10 | ВЛ 0,4кВ № 1-3 ТП 259 № 2 ПС Селезневская | 2.08 | КМ | 30437
[8 empty] | 12001032 | 12887/10 | ВЛ 0,4кВ № 1, 2 ТП 103 №1 ПС Комсомольская | 2.4 | КМ | 30560
[8 empty] | 12001033 | 12888/10 | ВЛ 0,4кВ № 1 ТП 309 ВЛ № 7 ПС Селезневская | 3.2 | КМ | 30713
[8 empty] | 12001034 | 12890/10 | ВЛ 0,4кВ № 1,2 ТП 314 № 7 ПС Селезневская | 2.2 | КМ | 30773
[8 empty] | 12001035 | 12893/10 | ВЛИ 0,4кВ № 1,2 ТП 130 № 6 ПС Комсомольская | 1.68 | КМ | 30317
[8 empty] | 12001036 | 12894/10 | ВЛ 0,4кВ № 1,2 ТП 102 № 1 ПС Комсомольская | 3.69 | КМ | 28856
[8 empty] | 12001037 | 12917/10 | ВЛ 0,4кВ № 1 ТП 223 ВЛ № 2 ПС П.Пригородная | 0.28 | КМ | 31837
[8 empty] | 12001038 | 12913/10 | ВЛ 0,4кВ № 1 ТП 125 ВЛ,№ 2 ТП 815 № 6 ПС Комсомольская | 0.56 | КМ | 31747
[8 empty] | 12001039 | 12895/10 | ВЛ 0,4кВ № 1-3 ТП 438 ВЛ №04 ПС Тимирязевская | 0.537 | КМ | 29221
[8 empty] | 12001040 | 12896/10 | ВЛ 0,4кВ № 1 ТП 126 ВЛ № 6 ПС Комсомольская | 0.43 | КМ | 31048
[8 empty] | 12001041 | 12897/10 | ВЛ 0,4кВ № 1,2 ТП 110 № 5 ПС Комсомольская | 1.92 | КМ | 29952
[8 empty] | 12001042 | 12898/10 | ВЛ 0,4кВ № 1-3 ТП 107 № 1 ПС Комсомольская | 4.53 | КМ | 27030
[8 empty] | 12001043 | 12948/10 | ВЛ 0,4кВ № 1,2 ТП 109 № 5 ПС Комсомольская | 0.42 | КМ | 37500
[8 empty] | 12001044 | 12899/10 | ВЛ 0,4кВ № 1 ТП 299 ВЛ № 5 ПС Селезневская | 0.64 | КМ | 28126
[8 empty] | 12001045 | 12900/10 | ВЛ 0,4кВ № 1 ТП 281 ВЛ № 3 ПС Селезневская | 0.717 | КМ | 30713
[8 empty] | 12001046 | 12901/10 | ВЛ 0,4кВ № 1-2 ТП 507 ВЛ № 07 ПС Новосельцевская | 1 | КМ | 27851
[8 empty] | 12001047 | 12904/10 | ВЛ 0,4кВ № 1, 2 ТП 307 №7 ПС Селезневская | 2.4 | КМ | 25600
[8 empty] | 12001048 | 12905/10 | ВЛ 0,4кВ № 1-3 ТП 330 № 2 ПС Горельская | 2.16 | КМ | 31809
[8 empty] | 12001049 | 12907/10 | ВЛ 0,4кВ № 1-3 ТП 122 ВЛ №6 ПС Комсомольская | 4.746 | КМ | 31809
[8 empty] | 12001050 | 12908/10 | ВЛ 0,4кВ № 1,2 ТП 035 № 10 ПС Промышленная | 0.8 | КМ | 31778
[8 empty] | 12001051 | 12909/10 | ВЛ 0,4кВ № 1-3 ТП 450 ВЛ № 06 ПС Тимирязевская | 2.39 | КМ | 38352
[8 empty] | 12001052 | 12912/10 | ВЛ 0,4кВ № 1 ТП 454 ВЛ № 06 ПС Тимирязевская | 1.959 | КМ | 31778
[8 empty] | 12001053 | 12916/10 | ВЛ 0,4кВ № 1-3 ТП 304 №7 ПС Селезневская | 1.68 | КМ | 31717
[8 empty] | 12001054 | 12918/10 | ВЛ 0,4кВ № 1 ТП 990 №2 ПС Горельская | 0.75 | КМ | 31413
[8 empty] | 12001055 | 12919/10 | ВЛ 0,4кВ № 1-3 ТП 418 № 5 ПС Черняновская | 1.2 | КМ | 31837
[8 empty] | 12001056 | 12922/10 | ВЛ 0,4кВ № 1,2 ТП 121 № 6 ПС Комсомольская | 2.02 | КМ | 32417
[8 empty] | 12001057 | 12923/10 | ВЛ 0,4кВ № 1, 2 ТП 285 №3 ПС Селезневская | 7.222 | КМ | 32143
[8 empty] | 12001058 | 12925/10 | ВЛ 0,4кВ № 1,2 ТП 269 № 2 ПС Селезневская | 2.88 | КМ | 32629
[8 empty] | 12001059 | 12927/10 | ВЛ 0,4кВ № 1,2 ТП 270 № 2 ПС Селезневская | 3.888 | КМ | 32660
[8 empty] | 12001060 | 12930/10 | ВЛ 0,4кВ № 1,2 ТП 280 № 3 ПС Селезневская | 2.922 | КМ | 33025
[8 empty] | 12001061 | 12931/10 | ВЛ 0,4кВ № 1-4 КТП 276 ВЛ № 3 ПС Селезневская | 4 | КМ | 33086
[8 empty] | 12001062 | 12932/10 | ВЛ 0,4кВ № 1-3 ТП 275 № 3 ПС Селезневская | 2.57 | КМ | 33208
[8 empty] | 12001063 | 12939/10 | ВЛ 0,4кВ № 1,2 ТП 100 № 1 ПС Комсомольская | 1.673 | КМ | 35916
[8 empty] | 12001064 | 12941/10 | ВЛ 0,4кВ № 1, 2, 3 ТП 287 №3 ПС Селезневская | 5.54 | КМ | 36069
[8 empty] | 12001065 | 12942/10 | ВЛ 0,4кВ № 1 ТП 101 ВЛ № 1 ПС Комсомольская | 1.24 | КМ | 36312
[8 empty] | 12001066 | 12943/10 | ВЛ 0,4кВ № 1-3 ТП 300 № 5 ПС Селезневская | 1.36 | КМ | 36312
[8 empty] | 12001067 | 12946/10 | ВЛ 0,4кВ № 1,2 ТП 391 № 2 ПС Черняновская | 0.6 | КМ | 37500
[8 empty] | 12001068 | 13086/10 | ВЛ 0,4кВ № 1 ТП 567 ВЛ № 13 ПС Б.Двойневская | 2 | КМ | 25569
[8 empty] | 12001069 | 13087/10 | ВЛ 0,4кВ № 1 ЗТП 132 ВЛ № 7 ПС Комсомольская | 2.6 | КМ | 25569
[8 empty] | 12001070 | 13088/10 | ВЛ 0,4кВ № 1 ТП 587 ВЛ № 04 ПС Б.Двойневская | 2.411 | КМ | 25204
[8 empty] | 12001071 | 13180/10 | ВЛ 0,4кВ № 1 ТП 571 ВЛ №13 ПС Б.Двойневская | 2.16 | КМ | 36495
[8 empty] | 12001072 | 13089/10 | ВЛ 0,4кВ № 1 ТП 406 ВЛ № 3 ПС Черняновская | 3.33 | КМ | 22767
[8 empty] | 12001073 | 13090/10 | ВЛ 0,4кВ № 1 ТП 514 ВЛ № 07 ПС Новосельцевская | 0.2 | КМ | 23377
[8 empty] | 12001074 | 13122/10 | ВЛ 0,4кВ № 1-4 КТП 617 ВЛ № 10 ПС Авдеевская | 2.68 | КМ | 27760
[8 empty] | 12001075 | 13091/10 | ВЛ 0,4кВ № 1-3 ТП 584 ВЛ № 04 ПС Б.Двойневская | 3.12 | КМ | 25204
[8 empty] | 12001076 | 13095/10 | ВЛ 0,4кВ № 1 ТП 597 ВЛ № 13 ПС Авдеевская | 1.4 | КМ | 25235
[8 empty] | 12001077 | 13100/10 | ВЛ 0,4кВ № 1-2 ТП 585 ВЛ № 04 ПС Б.Двойневская | 3.04 | КМ | 25204
[8 empty] | 12001078 | 13127/10 | ВЛ 0,4кВ № 1,2 ТП 572 ВЛ № 09 ПС Б.Двойневская | 1.53 | КМ | 30317
[8 empty] | 12001079 | 13103/10 | ВЛ 0,4кВ № 1 ТП 612 ВЛ №09 ПС Авдеевская | 1.09 | КМ | 25385
[8 empty] | 12001080 | 13151/10 | ВЛ 0,4кВ № 1,2 ТП 611 ВЛ №09 ПС Авдеевская | 0.93 | КМ | 25235
[8 empty] | 12001081 | 13104/10 | ВЛ 0,4кВ № 1 ТП 465 ВЛ № 16 ПС Тимирязевская | 1.586 | КМ | 25204
[8 empty] | 12001082 | 13105/10 | ВЛ 0,4кВ № 1 ТП 288 №3 ПС Селезневская | 2.62 | КМ | 25600
[8 empty] | 12001083 | 13106/10 | ВЛ 0,4кВ № 1 ТП 645 ВЛ № 04 ПС Суравская | 1.6 | КМ | 25204
[8 empty] | 12001084 | 13109/10 | ВЛ 0,4кВ № 1 ТП 604 ВЛ №09 ПС Авдеевская | 0.8 | КМ | 23012
[8 empty] | 12001085 | 13116/10 | ВЛ 0,4кВ № 1-3 ТП 412 № 5 ПС Черняновская | 3.848 | КМ | 26755
[8 empty] | 12001086 | 13178/10 | ВЛ 0,4кВ № 1,2 ЗТП 133 № 7 ПС Комсомольская | 0.6 | КМ | 36342
[8 empty] | 12001087 | 13172/10 | ВЛ 0,4кВ № 1 КТП 448 ВЛ №06 ПС Тимирязевская | 2.06 | КМ | 34516
[8 empty] | 12001088 | 13108/10 | ВЛ 0,4кВ № 1,2 ТП 509 ВЛ № 07 ПС Новосельцевская | 0.8 | КМ | 23012
[8 empty] | 12001089 | 13110/10 | ВЛ 0,4кВ № 1,2 ТП 591 ВЛ № 08 ПС Б.Двойневская | 2.48 | КМ | 25324
[8 empty] | 12001090 | 13112/10 | ВЛ 0,4кВ № 1 ТП 626 ВЛ № 11 ПС Авангардская | 1.44 | КМ | 25204
[8 empty] | 12001091 | 13113/10 | ВЛ 0,4кВ № 1 ТП 592 ВЛ № 08 ПС Б.Двойневская | 0.56 | КМ | 23316
[8 empty] | 12001092 | 13134/10 | ВЛ 0,4кВ № 1-3 ТП 389 № 2 ПС Черняновская | 7.74 | КМ | 30713
[8 empty] | 12001093 | 13114/10 | ВЛ 0,4кВ № 2 ТП 590 ВЛ № 08 ПС Б.Двойневская | 1.96 | КМ | 23316
[8 empty] | 12001094 | 13119/10 | ВЛ 0,4кВ № 1,3 ТП 120 № 6 ПС Комсомольская | 4.78 | КМ | 27030
[8 empty] | 12001095 | 13115/10 | ВЛ 0,4кВ № 1 ТП 293 ВЛ № 3 ПС Селезневская | 3.96 | КМ | 23316
[8 empty] | 12001096 | 13179/10 | ВЛ 0,4кВ № 1 ЗТП 137 ВЛ № 7 ПС Комсомольская | 1.045 | КМ | 36495
[8 empty] | 12001097 | 13118/10 | ВЛ 0,4кВ № 1-5 ТП 337 № 2 ПС Горельская | 4.44 | КМ | 27030
[8 empty] | 12001098 | 13120/10 | ВЛ 0,4кВ № 1 ТП 615 ВЛ № 10 ПС Авдеевская | 2.28 | КМ | 27395
[8 empty] | 12001099 | 13124/10 | ВЛ 0,4кВ № 1 ТП 594 ВЛ № 13 ПС Авдеевская | 2.16 | КМ | 27760
[8 empty] | 12001100 | 13125/10 | ВЛ 0,4кВ № 1 ТП 609 ВЛ №09 ПС Авдеевская | 1.97 | КМ | 25204
[8 empty] | 12001101 | 13126/10 | ВЛ 0,4кВ № 1,2 ТП 599 ВЛ № 09 ПС Авдеевская | 2.56 | КМ | 30437
[8 empty] | 12001102 | 13128/10 | ВЛ 0,4кВ № 1 ЗТП 135,№ 2 ЗТП 131 № 7 ПС Комсомольская | 0.5 | КМ | 30437
[8 empty] | 12001103 | 13129/10 | ВЛ 0,4кВ № 1,2 ТП 610 ВЛ №09 ПС Авдеевская | 1.09 | КМ | 30317
[8 empty] | 12001104 | 13130/10 | ВЛ 0,4кВ № 2 ТП 613 ВЛ №09 ПС Авдеевская | 0.455 | КМ | 30468
[8 empty] | 12001105 | 13132/10 | ВЛ 0,4кВ № 1 ТП 237 ВЛ №4 ПС П.Пригородная | 1.3 | КМ | 30468
[8 empty] | 12001106 | 13133/10 | ВЛ 0,4кВ № 1,2 ТП 608 ВЛ № 09 ПС Авдеевская | 0.5 | КМ | 30468
[8 empty] | 12001107 | 13135/10 | ВЛ 0,4кВ № 1-3 ТП 577 ВЛ №01 ПС Б.Двойневская | 2.3 | КМ | 30773
[8 empty] | 12001108 | 13136/10 | ВЛ 0,4кВ № 1 ТП 593 ВЛ № 08 ПС Б.Двойневская | 3.25 | КМ | 30773
[8 empty] | 12001109 | 13139/10 | ВЛ 0,4кВ № 1,2 ТП 331 № 7 ПС Селезневская | 1.3 | КМ | 29983
[8 empty] | 12001110 | 13149/10 | ВЛ 0,4кВ № 1,2 ТП 620 ВЛ №14 ПС Авдеевская | 2.026 | КМ | 31413
[8 empty] | 12001111 | 13140/10 | ВЛ 0,4кВ № 1,2 ТП 618 ВЛ №14 ПС Авдеевская | 1.6 | КМ | 31048
[8 empty] | 12001112 | 13141/10 | ВЛ 0,4кВ № 1,2 ТП 616 ВЛ №10 ПС Авдеевская | 1.7 | КМ | 29952
[8 empty] | 12001113 | 13142/10 | ВЛ 0,4кВ № 1,2 ТП 619 ВЛ №14 ПС Авдеевская | 1.48 | КМ | 29952
[8 empty] | 12001114 | 13143/10 | ВЛ 0,4кВ № 1,2 ТП 586,№ 2 ТП 1150 ВЛ № 04 ПС Б.Двойневская | 0.56 | КМ | 29221
[8 empty] | 12001115 | 13146/10 | ВЛ 0,4кВ № 1 КТП 426 ВЛ №11 ПС Тимирязевская | 1.7 | КМ | 31898
[8 empty] | 12001116 | 13144/10 | ВЛ 0,4кВ № 1,2 ТП 523 ВЛ № 03 ПС Новосельцевская | 1 | КМ | 25569
[8 empty] | 12001117 | 13148/10 | ВЛ 0,4кВ № 1,2 ТП 533 ВЛ № 12 ПС Новосельцевская | 4 | КМ | 31444
[8 empty] | 12001118 | 13150/10 | ВЛ 0,4кВ № 2 ТП 589 ВЛ № 08 ПС Б.Двойневская | 0.105 | КМ | 31778
[8 empty] | 12001119 | 13153/10 | ВЛ 0,4кВ № 1,2 ТП 552 № 5 ПС Серебряковская | 0.3 | КМ | 32174
[8 empty] | 12001120 | 13152/10 | ВЛ 0,4кВ № 1,2 ТП 603 ВЛ №09 ПС Авдеевская | 1.73 | КМ | 32417
[8 empty] | 12001121 | 13158/10 | ВЛ 0,4кВ № 1 ТП 622 ВЛ № 11 ПС Авангардская | 1.37 | КМ | 33270
[8 empty] | 12001122 | 13169/10 | ВЛИ 0,4кВ № 1-4 ТП 158 № 8 ПС Н.Лядинская | 1.325 | КМ | 34394
[8 empty] | 12001123 | 13173/10 | ВЛ 0,4кВ № 1-4 ТП 574 ВЛ № 03 ПС Б.Двойневская | 1.7 | КМ | 34516
[8 empty] | 12001124 | 13174/10 | ВЛ 0,4кВ № 1 КТП 527 ВЛ №03 ПС Новосельцевская | 1.5 | КМ | 34516
[8 empty] | 12001125 | 13175/10 | ВЛ 0,4кВ № 1, 2 ТП 653 №2 ПС П.Пригородная | 3.5 | КМ | 35521
[8 empty] | 12001126 | 13181/10 | ВЛ 0,4кВ № 1, 2 КТП 614 №09 ПС Авдеевская | 2.68 | КМ | 37500
[8 empty] | 12001127 | 13182/10 | ВЛ 0,4кВ № 1 ТП 366 ВЛ № 03 ПС Татановская | 1.2 | КМ | 37500
[8 empty] | 12001128 | 13183/10 | ВЛ 0,4кВ № 1-3 ТП 414 №5 ПС Черняновская | 0.65 | КМ | 37500
[8 empty] | 12001129 | 13294/10 | ВЛ 0,4кВ № 1,2 ТП 263 № 2 ПС Селезневская | 1.462 | КМ | 24838
[8 empty] | 12001130 | 13293/10 | ВЛИ 0,4кВ № 1-4 ТП 162 № 8 ПС Н.Лядинская | 1.375 | КМ | 24838
[8 empty] | 12001131 | 13307/10 | ВЛ 0,4кВ № 1 ТП 034 ВЛ № 10 ПС Промышленная | 1.2 | КМ | 28034
[8 empty] | 12001132 | 13295/10 | ВЛИ 0,4кВ № 1-4 ТП 156 № 8 ПС Н.Лядинская | 1.8 | КМ | 23377
[8 empty] | 12001133 | 13296/10 | ВЛ 0,4кВ № 1, 2 ТП 485 №1 ПС Столовская | 1.3 | КМ | 23743
[8 empty] | 12001134 | 13306/10 | ВЛ 0,4кВ № 1,2 ТП 262 № 2 ПС Селезневская | 1.944 | КМ | 27760
[8 empty] | 12001135 | 13297/10 | ВЛ 0,4кВ № 1,2 ТП 498 № 4 ПС Столовская | 3.028 | КМ | 23743
[8 empty] | 12001136 | 13298/10 | ВЛ 0,4кВ № 1,2,3 КТП 502 ВЛ №4 ПС Столовская | 2.16 | КМ | 23743
[8 empty] | 12001137 | 13299/10 | ВЛИ 0,4кВ № 1-5 ТП 175 № 1 ПС М.Талинская | 1.62 | КМ | 23743
[8 empty] | 12001138 | 13300/10 | ВЛИ 0,4кВ № 1-3 ТП 164 № 8 ПС Н.Лядинская | 2.11 | КМ | 23802
[8 empty] | 12001139 | 13301/10 | ВЛ 0,4кВ № 1 ТП 499 ВЛ №4 ПС Столовская | 2.91 | КМ | 23802
[8 empty] | 12001140 | 13302/10 | ВЛИ 0,4кВ № 1-3 ТП 160 № 8 ПС Н.Лядинская | 3 | КМ | 23743
[8 empty] | 12001141 | 13303/10 | ВЛ 0,4кВ № 1, 2 ТП 493 №1 ПС Столовская | 2.117 | КМ | 23863
[8 empty] | 12001142 | 13304/10 | ВЛИ 0,4кВ № 1-4 ТП 161 № 8 ПС Н.Лядинская | 2.76 | КМ | 24473
[8 empty] | 12001143 | 13305/10 | ВЛ 0,4кВ № 1 ТП 661 №10 ПС Промышленная | 1.407 | КМ | 27546
[8 empty] | 12001144 | 13308/10 | ВЛ 0,4кВ № 1 ТП 491 ВЛ №1 ПС Столовская | 1.614 | КМ | 29160
[8 empty] | 12001145 | 13309/10 | ВЛ 0,4кВ № 1,2 ТП 185 № 3 ПС М.Талинская | 2.69 | КМ | 29252
[8 empty] | 12001146 | 13310/10 | ВЛ 0,4кВ № 1, 2 ТП 501 №4 ПС Столовская | 1.78 | КМ | 29221
[8 empty] | 12001147 | 13311/10 | ВЛ 0,4кВ № 1, 2 ТП 496 №1 ПС Столовская | 2.837 | КМ | 29587
[8 empty] | 12001148 | 13312/10 | ВЛ 0,4кВ № 1,2 ТП 487 № 1 ПС Столовская | 1.6 | КМ | 29618
[8 empty] | 12001149 | 13313/10 | ВЛ 0,4кВ № 1 ТП 495 ВЛ № 1 ПС Столовская | 0.5 | КМ | 29768
[8 empty] | 12001150 | 13314/10 | ВЛ 0,4кВ № 1 ТП 623 ВЛ № 11 ПС Авангардская | 3.115 | КМ | 29952
[8 empty] | 12001151 | 13315/10 | ВЛ 0,4кВ № 1-3 ТП 310 № 7 ПС Селезневская | 0.56 | КМ | 30317
[8 empty] | 12001152 | 13316/10 | ВЛ 0,4кВ № 1-3 ТП 464 ВЛ № 16 ПС Тимирязевская | 1.949 | КМ | 30682
[8 empty] | 12001153 | 13317/10 | ВЛИ 0,4кВ № 1-4 ТП 183 № 2 ПС М.Талинская | 3.148 | КМ | 30682
[8 empty] | 12001154 | 13318/10 | ВЛ 0,4кВ № 1,2 ТП 494 № 1 ПС Столовская | 0.76 | КМ | 30682
[8 empty] | 12001155 | 13319/10 | ВЛИ 0,4кВ № 1-3 ТП 176 № 1 ПС М.Талинская | 0.833 | КМ | 25204
[8 empty] | 12001156 | 13321/10 | ВЛИ 0,4кВ № 1-3 ТП 157 № 8 ПС Н.Лядинская | 0.791 | КМ | 32599
[8 empty] | 12001157 | 13323/10 | ВЛ 0,4кВ № 1 ТП 458 ВЛ № 16 ПС Тимирязевская | 0.04 | КМ | 35400
[8 empty] | 12001158 | 13324/10 | ВЛ 0,4кВ № 1-3 ТП 184 № 2 ПС М.Талинская | 2.8 | КМ | 35765
[8 empty] | 12001159 | 13325/10 | ВЛИ 0,4кВ № 1-3 ТП 173 № 1 ПС М.Талинская | 1.6 | КМ | 36008
[8 empty] | 12001160 | 13326/10 | ВЛ 0,4кВ № 1 ТП 488 №1 ПС Столовская | 0.86 | КМ | 36008
[8 empty] | 12001161 | 13327/10 | ВЛИ 0,4кВ № 1,3 ТП 180 № 2 ПС М.Талинская | 0.68 | КМ | 36069
[8 empty] | 12001162 | 13331/10 | ВЛ 0,4кВ № 1,2 ТП 605 ВЛ № 09 ПС Авдеевская | 3.2 | КМ | 25204
[8 empty] | 12001163 | 13332/10 | ВЛИ 0,4кВ № 1-5 ТП 172 № 1 ПС М.Талинская | 2.9 | КМ | 36130
[8 empty] | 12001164 | 13333/10 | ВЛ 0,4кВ № 1-3 ТП 152 ВЛ №6 ПС Н.Лядинская | 1.13 | КМ | 36495
[8 empty] | 12001165 | 13334/10 | ВЛИ 0,4кВ № 1,2 ТП 154 № 8 ПС Н.Лядинская | 0.4 | КМ | 36495
[8 empty] | 12001166 | 13340/10 | ВЛ 0,4кВ № 1,2 ТП 308 № 7 ПС Селезневская | 3 | КМ | 37561
[8 empty] | 12001167 | 13476/10 | ВЛ 0,4кВ № 2 ТП 634 ВЛ № 11 ПС Викторская | 0.7 | КМ | 25204
[8 empty] | 12001168 | 13477/10 | ВЛ 0,4кВ № 1,2 ТП 535 ВЛ № 12 ПС Новосельцевская | 0.865 | КМ | 24473
[8 empty] | 12001169 | 13478/10 | ВЛ 0,4кВ № 1, 2 ТП 286 №3 ПС Селезневская | 2.299 | КМ | 25934
[8 empty] | 12001170 | 13493/10 | ВЛ 0,4кВ № 1 ТП 630 ВЛ № 11 ПС Викторская | 1.236 | КМ | 29587
[8 empty] | 12001171 | 13482/10 | ВЛ 0,4кВ № 1-3 ТП 633 ВЛ № 11 ПС Викторская | 2.7 | КМ | 28126
[8 empty] | 12001172 | 13483/10 | ВЛ 0,4кВ № 1 ТП 631 ВЛ №11 ПС Викторская | 2.2 | КМ | 28157
[8 empty] | 12001173 | 13489/10 | ВЛ 0,4кВ № 1,2 ТП 636 ВЛ № 01 ПС Викторская | 1.42 | КМ | 26877
[8 empty] | 12001174 | 13484/10 | ВЛ 0,4кВ № 2 ТП 298 ВЛ № 5 ПС Селезневская | 3.64 | КМ | 28856
[8 empty] | 12001175 | 13485/10 | ВЛ 0,4кВ № 1-3 ТП 635 ВЛ №11 ПС Викторская | 3.92 | КМ | 24108
[8 empty] | 12001176 | 13486/10 | ВЛ 0,4кВ № 1 ТП 264 ВЛ №03 ПС Новосельцевская | 0.28 | КМ | 23377
[8 empty] | 12001177 | 13487/10 | ВЛ 0,4кВ № 1 ТП 512 ВЛ № 07 ПС Новосельцевская | 1.1 | КМ | 25569
[8 empty] | 12001178 | 13490/10 | ВЛ 0,4кВ № 2 ТП 517 ВЛ № 07 ПС Новосельцевская | 0.6 | КМ | 30926
[8 empty] | 12001179 | 13491/10 | ВЛ 0,4кВ № 1-3 ТП 563 № 5 ПС Серебряковская | 1.9 | КМ | 30926
[8 empty] | 12001180 | 13496/10 | ВЛ 0,4кВ № 1,2 ТП 057 № 3 ПС Тамбовская № 6 | 0.96 | КМ | 27760
[8 empty] | 12001181 | 13492/10 | ВЛ 0,4кВ № 1,3 ТП 632 ВЛ № 11 ПС Викторская | 2.64 | КМ | 30682
[8 empty] | 12001182 | 13494/10 | ВЛ 0,4кВ № 1 ТП 534 ВЛ № 12 ПС Новосельцевская | 0.6 | КМ | 29221
[8 empty] | 12001183 | 13495/10 | ВЛ 0,4кВ № 1,2 ТП 524 ВЛ № 03 ПС Новосельцевская | 0.99 | КМ | 29221
[8 empty] | 12001184 | 13497/10 | ВЛ 0,4кВ № 1,2 ТП 579 ВЛ № 04 ПС Б.Двойневская | 1.94 | КМ | 31413
[8 empty] | 12001185 | 13502/10 | ВЛИ 0,4кВ № 1-3 ТП 151 № 6 ПС Н.Лядинская | 0.4 | КМ | 32417
[8 empty] | 12001186 | 13503/10 | ВЛ 0,4кВ № 2 ТП 116 ВЛ № 6 ПС Комсомольская | 0.726 | КМ | 32417
[8 empty] | 12001187 | 13507/10 | ВЛ 0,4кВ № 1,2 ТП 530 ВЛ № 03 ПС Новосельцевская | 2.08 | КМ | 33298
[8 empty] | 12001188 | 13509/10 | ВЛ 0,4кВ № 1,2 ТП 531 ВЛ № 03 ПС Новосельцевская | 1.15 | КМ | 36069
[8 empty] | 12001189 | 13701/10 | ВЛ 0,4кВ № 2 ТП 455 ВЛ № 06 ПС Тимирязевская | 0.479 | КМ | 36130
[8 empty] | 12001190 | 13702/10 | КЛ 6кВ № 28 ТТЭЦ до ТП 650 | 0.3 | КМ | 36130
[8 empty] | 12001191 | 13703/10 | ВЛ 0,4кВ № 1-4 ТП 079 ВЛ №17 ПС №6 | 0.795 | КМ | 36342
[8 empty] | 12001192 | 13705/10 | ВЛ 0,4кВ № 1-4 ТП 124 № 6 ПС Комсомольская | 0.222 | КМ | 36495
[8 empty] | 12001193 | 13708/10 | ВЛ 0,4кВ № 1-3 ТП 442 ВЛ № 04 ПС Тимирязевская | 1.26 | КМ | 37500
[8 empty] | 12001194 | 13711/10 | КЛ 0,4кВ № 1,2,4-12,14-17 ЗТП 050 № 7 ЦРП2 | 1.4 | КМ | 37653
[8 empty] | 12001195 | 13715/10 | ВЛИ 0,4кВ № 1,2 ТП 179 № 2 ПС М.Талинская | 0.25 | КМ | 37771
[8 empty] | 12001196 | 13855/10 | ВЛ 0,4кВ № 1,2 ТП 346 ВЛ № 8 ПС Знаменская | 2.52 | КМ | 24473
[8 empty] | 12001197 | 13856/10 | ВЛ 0,4кВ № 1,2 ТП 191 ВЛ № 7 ПС Бахаревская | 0.72 | КМ | 24473
[8 empty] | 12001199 | 13860/10 | ВЛ 0,4кВ № 1,2 ТП 143 ВЛ № 2 ПС Бахаревская | 0.8 | КМ | 21551
[8 empty] | 12001200 | 13862/10 | ВЛ 0,4кВ № 1,2 ТП 142 ВЛ № 2 ПС Бахаревская | 0.8 | КМ | 21551
[8 empty] | 12001201 | 13864/10 | ВЛ 0,4кВ № 1,2 ТП 035 ВЛ № 8 ПС Сампурская | 1.96 | КМ | 21551
[8 empty] | 12001203 | 13867/10 | ВЛ 0,4кВ № 1 ТП 338 ВЛ № 7 ПС Знаменская | 1.28 | КМ | 21551
[8 empty] | 12001204 | 13869/10 | ВЛ 0,4кВ № 1-4 ТП 479 ВЛ № 4 ПС Серебряковская | 1.56 | КМ | 21551
[8 empty] | 12001205 | 13870/10 | ВЛ 0,4кВ № 1 ТП 328 ВЛ № 6 ПС Знаменская | 0.68 | КМ | 21551
[8 empty] | 12001206 | 13871/10 | ВЛ 0,4кВ № 1,2 ТП 339 ВЛ № 7 ПС Знаменская | 3.16 | КМ | 21551
[8 empty] | 12001207 | 13872/10 | ВЛ 0,4кВ № 1, 2 ТП 317 ВЛ №4 ПС Серебряковская | 1.59 | КМ | 21551
[8 empty] | 12001208 | 13873/10 | ВЛ 0,4кВ № 1,2 ТП 293 ВЛ № 7 ПС Знаменская | 1.8 | КМ | 21551
[8 empty] | 12001209 | 13874/10 | ВЛ 0,4кВ № 1-3 КТП 472 ВЛ №07 ПС Александровская | 1.72 | КМ | 21551
[8 empty] | 12001210 | 13876/10 | ВЛ 0,4кВ № 1,2 ТП 315 № 4 ПС Знаменская | 0.8 | КМ | 21551
[8 empty] | 12001211 | 13877/10 | ВЛ 0,4кВ № 1-3 КТП 460 ВЛ №13 ПС Александровская | 1.76 | КМ | 21551
[8 empty] | 12001212 | 13878/10 | ВЛ 0,4кВ № 1, 2 КТП 463 ВЛ №13 ПС Александровская | 1.92 | КМ | 21551
[8 empty] | 12001213 | 13879/10 | ВЛ-0.4КВ Ф2 ОТ ТП 414(1173) АЛЕКСАНДРОВСКАЯ ПС С.И | 1.4 | КМ | 21551
[8 empty] | 12001214 | 13880/10 | ВЛ 0,4кВ № 1,2 ТП 327 ВЛ № 6 ПС Знаменская | 1.16 | КМ | 21551
[8 empty] | 12001216 | 13886/10 | ВЛ 0,4кВ № 1, 2 КТП 260 ВЛ №12 ПС Кузьминская | 0.9 | КМ | 26908
[8 empty] | 12001217 | 13887/10 | ВЛ-0.4КВ Ф6 ОТ ТП 400 ЗНАМЕНСКАЯ ПС, НИКОЛЬСКОЕ | 1.36 | КМ | 24108
[8 empty] | 12001218 | 13888/10 | ВЛ 0,4кВ № 1, 2 КТП 239 ВЛ №15 ПС Кузьминская | 2.2 | КМ | 24108
[8 empty] | 12001220 | 13892/10 | ВЛ 0,4кВ № 1-2 ТП 284 ВЛ № 2 ПС Знаменская | 1.34 | КМ | 21551
[8 empty] | 12001221 | 13893/10 | ВЛ 0,4кВ № 1, 2 КТП 470 ВЛ №07 ПС Александровская | 2.44 | КМ | 21551
[8 empty] | 12001222 | 13894/10 | ВЛ 0,4кВ № 1 МТП 464 ВЛ №13 ПС Александровская | 1.32 | КМ | 21551
[8 empty] | 12001223 | 13895/10 | ВЛ 0,4кВ № 1-4 КТП 236 ВЛ №15 ПС Кузьминская | 3.28 | КМ | 25569
[8 empty] | 12001224 | 13898/10 | ВЛ 0,4кВ № 1 КТП 240 ВЛ №15 ПС Кузьминская | 3.2 | КМ | 21551
[8 empty] | 12001225 | 13900/10 | ВЛ 0,4кВ № 1 КТП 258 ВЛ №8 ПС Знаменская | 1.52 | КМ | 21551
[8 empty] | 12001226 | 13901/10 | ВЛ 0,4кВ № 1, 2 КТП 264 ВЛ №12 ПС Кузьминская | 4.4 | КМ | 21551
[8 empty] | 12001228 | 13903/10 | ВЛ 0,4кВ № 1 КТП 259 ВЛ №12 ПС Кузьминская | 1 | КМ | 25204
[8 empty] | 12001230 | 13910/10 | ВЛ 0,4кВ № 1,2 ТП 311 ВЛ № 3 ПС Знаменская | 3.32 | КМ | 21551
[8 empty] | 12001231 | 13911/10 | ВЛ 0,4кВ № 1-3 ТП 299 ВЛ № 3 ПС Знаменская | 2.655 | КМ | 21551
[8 empty] | 12001232 | 13912/10 | ВЛ 0,4кВ № 1, 2 КТП 435 ВЛ №11 ПС Сухотинская | 2.68 | КМ | 23012
[8 empty] | 12001233 | 13913/10 | ВЛ 0,4кВ № 1 КТП 417 ВЛ №17 ПС Сухотинская | 2.5 | КМ | 23012
[8 empty] | 12001234 | 13914/10 | ВЛ 0,4кВ № 1 КТП 432 ВЛ №11 ПС Сухотинская | 4 | КМ | 23012
[8 empty] | 12001235 | 13915/10 | ВЛ 0,4кВ № 1, 2 КТП 430 ВЛ №11 ПС Сухотинская | 2.36 | КМ | 21551
[8 empty] | 12001236 | 13921/10 | ВЛ 0,4кВ № 1-3 КТП 255 ВЛ №04 ПС Кузьминская | 1.352 | КМ | 21551
[8 empty] | 12001237 | 13923/10 | ВЛ 0,4кВ № 1-3 КТП 246 ВЛ №07 ПС Кузьминская | 3.04 | КМ | 21551
[8 empty] | 12001238 | 13926/10 | ВЛ 0,4кВ № 1, 2 КТП 449 ВЛ №15 ПС Александровская | 3.92 | КМ | 21551
[8 empty] | 12001239 | 13927/10 | ВЛ 0,4кВ № 1,2 ТП 323 ВЛ № 6 ПС Знаменская | 2.4 | КМ | 21551
[8 empty] | 12001240 | 13930/10 | ВЛ 0,4кВ № 1 КТП 471 ВЛ №07 ПС Александровская | 0.52 | КМ | 25934
[8 empty] | 12001241 | 13931/10 | ВЛ 0,4кВ № 1 КТП 476 ВЛ №03 ПС Александровская | 2.16 | КМ | 25934
[8 empty] | 12001242 | 13932/10 | ВЛ 0,4кВ № 1 КТП 414 ВЛ №17 ПС Сухотинская | 2.28 | КМ | 27211
[8 empty] | 12001243 | 13933/10 | ВЛ 0,4кВ № 1 КТП 440 ВЛ №05 ПС Сухотинская | 2 | КМ | 27334
[8 empty] | 12001244 | 13934/10 | ВЛ 0,4кВ № 1, 2 КТП 468 ВЛ №13 ПС Александровская | 2.44 | КМ | 27426
[8 empty] | 12001245 | 13935/10 | ВЛ 0,4кВ № 1 ТП 289 ВЛ № 2 ПС Знаменская | 0.12 | КМ | 27607
[8 empty] | 12001246 | 13936/10 | ВЛ 0,4кВ № 1-3 ТП 285 ВЛ № 2 ПС Знаменская | 1.2 | КМ | 27729
[8 empty] | 12001247 | 13937/10 | ВЛ 0,4кВ № 1, 2 КТП 418 ВЛ №15 ПС Сухотинская | 0.68 | КМ | 27395
[8 empty] | 12001248 | 13938/10 | ВЛ 0,4кВ № 1,2 КТП 438 ВЛ №05 ПС Сухотинская | 2.92 | КМ | 28550
[8 empty] | 12001249 | 13939/10 | ВЛ 0,4кВ № 1 КТП 415 ВЛ №17 ПС Сухотинская | 0.8 | КМ | 27820
[8 empty] | 12001250 | 13940/10 | ВЛ 0,4кВ № 1 КТП 416 ВЛ №17 ПС Сухотинская | 0.7 | КМ | 28703
[8 empty] | 12001251 | 13941/10 | ВЛ 0,4кВ № 1 КТП 441 ВЛ №15 ПС Сухотинская | 0.568 | КМ | 28764
[8 empty] | 12001252 | 13942/10 | ВЛ-0.4КВ Ф5 КТП 692 СУХОТИНСКАЯ ПС С.КНЯЖЕВО | 0.08 | КМ | 28825
[8 empty] | 12001253 | 13943/10 | ВЛ 0,4кВ № 1 ТП 399 ВЛ № 5 ПС П.Марфинская | 1.84 | КМ | 25204
[8 empty] | 12001254 | 13944/10 | ВЛ 0,4кВ № 1, 2 КТП 465 ВЛ №13 ПС Александровская | 1.12 | КМ | 28491
[8 empty] | 12001255 | 13945/10 | ВЛ 0,4кВ № 1, 2 КТП 261 ВЛ №12 ПС Кузьминская | 3.48 | КМ | 29921
[8 empty] | 12001256 | 13946/10 | ВЛ 0,4кВ № 1, 2 КТП 433 ВЛ №11 ПС Сухотинская | 0.32 | КМ | 30011
[8 empty] | 12001258 | 13948/10 | ВЛ 0,4кВ № 1,2 ТП 396 ВЛ № 5 ПС П.Марфинская | 1.12 | КМ | 30317
[8 empty] | 12001259 | 13949/10 | ВЛ 0,4кВ № 1 КТП 474 ВЛ №07 ПС Александровская | 1 | КМ | 30317
[8 empty] | 12001260 | 13950/10 | ВЛ 0,4кВ № 1 КТП 427 ВЛ №13 ПС Сухотинская | 0.96 | КМ | 30682
[8 empty] | 12001261 | 13951/10 | ВЛ 0,4кВ № 1 ТП 314 ВЛ № 4 ПС Знаменская | 0.52 | КМ | 29221
[8 empty] | 12001262 | 13952/10 | ВЛ 0,4кВ № 1 КТП 467 ВЛ №13 ПС Александровская | 0.4 | КМ | 29221
[8 empty] | 12001263 | 13953/10 | ВЛ 0,4кВ № 1 КТП 461 ВЛ №13 ПС Александровская | 0.52 | КМ | 29221
[8 empty] | 12001265 | 13956/10 | ВЛ 0,4кВ № 1 ТП 267 ВЛ № 1 ПС Знаменская | 0.668 | КМ | 27395
[8 empty] | 12001266 | 13957/10 | ВЛ 0,4кВ № 1,2 ТП 305 ВЛ № 3 ПС Знаменская | 4.337 | КМ | 29587
[8 empty] | 12001267 | 13958/10 | ВЛ 0,4кВ № 1-4 ТП 304 ВЛ № 3 ПС Знаменская | 1.16 | КМ | 29221
[8 empty] | 12001268 | 13959/10 | ВЛ 0,4кВ № 1 ТП 308 ВЛ № 3 ПС Знаменская | 0.28 | КМ | 29221
[8 empty] | 12001269 | 13960/10 | ВЛ 0,4кВ № 1-3 КТП 428 ВЛ №11 ПС Сухотинская | 0.25 | КМ | 21916
[8 empty] | 12001271 | 13962/10 | ВЛ 0,4кВ № 1 КТП 237 ВЛ №15 ПС Кузьминская | 0.12 | КМ | 28491
[8 empty] | 12001272 | 13963/10 | ВЛ-0.4КВ Ф9 КТП 385 ЗНАМЕНСКАЯ ПС С.ВОРОНЦОВКА | 0.32 | КМ | 31413
[8 empty] | 12001273 | 13964/10 | ВЛ 0,4кВ № 1-3 КТП 437 ВЛ №05 ПС Сухотинская | 1.04 | КМ | 31413
[8 empty] | 12001274 | 13965/10 | ВЛ 0,4кВ № 1,2 ТП 322 ВЛ № 6 ПС Знаменская | 1.93 | КМ | 25569
[8 empty] | 12001275 | 13966/10 | ВЛ 0,4кВ № 1,2 ТП 318 ВЛ № 6 ПС Знаменская | 1.22 | КМ | 25569
[8 empty] | 12001276 | 13967/10 | ВЛ 0,4кВ № 1, 2 КТП 431 ВЛ №11 ПС Сухотинская | 1 | КМ | 31413
[8 empty] | 12001277 | 13969/10 | ВЛ 0,4кВ № 1,2 ТП 324 ВЛ № 6 ПС Знаменская | 1.84 | КМ | 31413
[8 empty] | 12001278 | 13970/10 | ВЛ 0,4кВ № 1,2 ТП 294 ВЛ № 3 ПС Знаменская | 0.76 | КМ | 25569
[8 empty] | 12001279 | 13971/10 | ВЛ 0,4кВ № 1-4 КТП 104 ВЛ №10 ПС Степная | 1.64 | КМ | 26665
[8 empty] | 12001280 | 13972/10 | ВЛ 0,4кВ № 1,2 ТП 301 ВЛ № 3 ПС Знаменская | 1.2 | КМ | 29952
[8 empty] | 12001281 | 13973/10 | ВЛ 0,4кВ № 1-3 ТП 303 ВЛ № 3 ПС Знаменская | 3.1 | КМ | 24838
[8 empty] | 12001282 | 13974/10 | ВЛ 0,4кВ № 1, 2 КТП 473 ВЛ №07 ПС Александровская | 2.4 | КМ | 26665
[8 empty] | 12001283 | 13975/10 | ВЛ 0,4кВ № 1 КТП 250 ВЛ №07 ПС Кузьминская | 3 | КМ | 27395
[8 empty] | 12001284 | 13976/10 | ВЛ 0,4кВ № 1 КТП 251 ВЛ №03 ПС Кузьминская | 0.12 | КМ | 27030
[8 empty] | 12001285 | 13977/10 | ВЛ 0,4кВ № 1 КТП 241 ВЛ №07 ПС Кузьминская | 0.8 | КМ | 31048
[8 empty] | 12001286 | 13978/10 | ВЛ 0,4кВ № 1, 2 КТП 243 ВЛ №07 ПС Кузьминская | 1.96 | КМ | 24838
[8 empty] | 12001287 | 13979/10 | ВЛ 0,4кВ № 1, 2 КТП 248 ВЛ №07 ПС Кузьминская | 1.6 | КМ | 29587
[8 empty] | 12001288 | 13980/10 | ВЛ 0,4кВ № 1 КТП 256 ВЛ №04 ПС Кузьминская | 0.56 | КМ | 32021
[8 empty] | 12001289 | 13981/10 | ВЛ 0,4кВ № 1,2 ТП 298 ВЛ № 3 ПС Знаменская | 0.2 | КМ | 25569
[8 empty] | 12001291 | 13983/10 | ВЛ 0,4кВ № 1 ТП 331 ВЛ № 7 ПС Знаменская | 1 | КМ | 28491
[8 empty] | 12001292 | 13984/10 | ВЛ 0,4кВ № 1 ТП 302 ВЛ № 3 ПС Знаменская | 0.28 | КМ | 31809
[8 empty] | 12001293 | 13985/10 | ВЛ-0.4 КВ Ф4 ТП 388 КУЗЬМИНСКАЯ ПС С.Д.МАСЛОВО | 0.9 | КМ | 32112
[8 empty] | 12001294 | 13988/10 | ВЛ 0,4кВ № 1 КТП 247 ВЛ №07 ПС Кузьминская | 1.6 | КМ | 32417
[8 empty] | 12001295 | 13989/10 | ВЛ 0,4кВ № 1-3 КТП 466 ВЛ №13 ПС Александровская | 1.8 | КМ | 32417
[8 empty] | 12001296 | 13994/10 | ВЛ 0,4кВ № 1, 2 КТП 133 ВЛ №16 ПС Степная | 3.48 | КМ | 33664
[8 empty] | 12001297 | 13997/10 | ВЛ 0,4кВ № 1-3 КТП 426 ВЛ №13ПС Сухотинская | 4.08 | КМ | 35034
[8 empty] | 12001298 | 14000/10 | ВЛ 0,4кВ № 1-3 ТП 350 ВЛ № 8 ПС Знаменская | 6.62 | КМ | 35947
[8 empty] | 12001299 | 14001/10 | ВЛ 0,4кВ № 1,2,3 КТП 494 ВЛ №15 ПС Сухотинская | 3.08 | КМ | 35947
[8 empty] | 12001300 | 14002/10 | ВЛ 0,4кВ № 1, 2 КТП 254 ВЛ №04 ПС Кузьминская | 1.673 | КМ | 36069
[8 empty] | 12001301 | 14007/10 | ВЛ 0,4кВ № 1, 2 КТП 245 ВЛ №07 ПС Кузьминская | 0.424 | КМ | 37500
[8 empty] | 12001302 | 14008/10 | ВЛ 0,4кВ № 1, 2 КТП 242 ВЛ №07 ПС Кузьминская | 0.1 | КМ | 37500
[8 empty] | 12001303 | 14009/10 | ВЛ 0,4кВ № 1-2 ТП 325,№2 ТП 798 ВЛ № 6 ПС Знаменская | 4.5 | КМ | 37500
[8 empty] | 12001304 | 14010/10 | ВЛ 0,4кВ № 1, 2 КТП 462 ВЛ №13 ПС Александровская | 0.6 | КМ | 37500
[8 empty] | 12001305 | 14012/10 | ВЛ 0,4кВ № 1 ТП 410 ВЛ № 7 ПС П.Марфинская | 0.5 | КМ | 37561
[8 empty] | 12001307 | 14125/10 | ВЛ 0,4кВ № 1 ТП 398 ВЛ № 5 ПС П.Марфинская | 1.95 | КМ | 26207
[8 empty] | 12001308 | 14126/10 | ВЛ 0,4кВ № 1 МТП 451 ВЛ №15 ПС Александровская | 0.8 | КМ | 25934
[8 empty] | 12001309 | 14127/10 | ВЛ 0,4кВ № 1,2 ТП 382 ВЛ № 2 ПС П.Марфинская | 1.4 | КМ | 23743
[8 empty] | 12001310 | 14128/10 | ВЛ 0,4кВ № 1-2 ТП 376,№ 2 ТП 248 ВЛ № 1 ПС П.Марфинская | 1.9 | КМ | 23743
[8 empty] | 12001311 | 14129/10 | ВЛ 0,4кВ № 1,2 ТП 370 ВЛ № 1 ПС П.Марфинская | 1.88 | КМ | 24473
[8 empty] | 12001312 | 14130/10 | ВЛ 0,4кВ № 1,2 ТП 373 ВЛ № 1 ПС П.Марфинская | 1.4 | КМ | 25934
[8 empty] | 12001313 | 14131/10 | ВЛ 0,4кВ № 1 ТП 386 ВЛ № 2 ПС П.Марфинская | 1.7 | КМ | 25934
[8 empty] | 12001314 | 14132/10 | ВЛ 0,4кВ № 1 ТП 407 ВЛ № 6 ПС П.Марфинская | 0.88 | КМ | 25934
[8 empty] | 12001315 | 14133/10 | ВЛ 0,4кВ № 1,2 ТП 378 ВЛ № 2 ПС П.Марфинская | 2.2 | КМ | 25569
[8 empty] | 12001316 | 14134/10 | ВЛ 0,4кВ № 1 КТП 238 ВЛ №15 ПС Кузьминская | 1.2 | КМ | 25569
[8 empty] | 12001317 | 14135/10 | ВЛ 0,4кВ № 1 ТП 337 ВЛ № 7 ПС Знаменская | 1 | КМ | 25569
[8 empty] | 12001318 | 14136/10 | ВЛ 0,4кВ № 1 ТП 367 ВЛ № 1 ПС П.Марфинская | 1.2 | КМ | 21916
[8 empty] | 12001319 | 14138/10 | ВЛ-0.4КВ Ф3 ТП 686 АЛЕКСАНДРОВСКАЯ ПС | 0.96 | КМ | 24838
[8 empty] | 12001320 | 14139/10 | ВЛ 0,4кВ № 1 КТП 458 ВЛ №13 ПС Александровская | 0.4 | КМ | 24838
[8 empty] | 12001322 | 14143/10 | ВЛ-0.4КВ Ф1ТП 194 ПС П.МАРФИНО С.ИЛЬИНКА | 1 | КМ | 25934
[8 empty] | 12001323 | 14144/10 | ВЛ 0,4кВ № 1-3 ТП 159 ВЛ № 3 ПС Бахаревская | 2.76 | КМ | 26268
[8 empty] | 12001324 | 14145/10 | ВЛ 0,4кВ № 1,2 ТП 482 ВЛ №4 ПС Серебряковская | 1.925 | КМ | 25569
[8 empty] | 12001325 | 14146/10 | ВЛ 0,4кВ № 1, 2 КТП 244 ВЛ №07 ПС Кузьминская | 1.2 | КМ | 25569
[8 empty] | 12001326 | 14147/10 | ВЛ 0,4кВ № 1 ТП 310 ВЛ №3 ПС Знаменск. | 0.72 | КМ | 25569
[8 empty] | 12001327 | 14148/10 | ВЛ 0,4кВ № 2 ТП 235,№ 1 ТП 326 ВЛ №6 ПС Знаменская | 2.4 | КМ | 25569
[8 empty] | 12001328 | 14149/10 | ВЛ 0,4кВ № 1-4 КТП 070 ВЛ №09 ПС Степная | 2.51 | КМ | 25569
[8 empty] | 12001330 | 14151/10 | ВЛ 0,4кВ № 1 ТП 276 ВЛ № 2 ПС Знам. | 1 | КМ | 25569
[8 empty] | 12001331 | 14152/10 | ВЛ 0,4кВ № 1 МТП 477 ВЛ №03 ПС Александровская | 1.52 | КМ | 25569
[8 empty] | 12001332 | 14153/10 | ВЛ 0,4кВ № 1 КТП 478 ВЛ №03 ПС Александровская | 1.5 | КМ | 25569
[8 empty] | 12001333 | 14154/10 | ВЛ 0,4кВ № 1,2 ТП 266 ВЛ №1 ПС Знаменская | 0.54 | КМ | 25569
[8 empty] | 12001334 | 14155/10 | ВЛ-0.4 кВ от ТП 1117 ф. 3 ПС "Знаменская", с.Сява | 0.4 | КМ | 25569
[8 empty] | 12001335 | 14156/10 | ВЛ 0,4кВ № 1 ТП 320 ВЛ №6 ПС Знам. | 0.4 | КМ | 25569
[8 empty] | 12001336 | 14157/10 | ВЛ 0,4кВ № 1, 2 КТП 420 ВЛ №15 ПС Сухотинская | 1.95 | КМ | 25569
[8 empty] | 12001337 | 14158/10 | ВЛ 0,4кВ № 1 ТП 347 ВЛ №8 ПС Знам. | 0.15 | КМ | 25569
[8 empty] | 12001338 | 14159/10 | ВЛ 0,4кВ № 1,2 ТП 397 ВЛ №5 ПС П.Марфинская | 0.92 | КМ | 25569
[8 empty] | 12001339 | 14201/10 | ВЛ 0,4кВ № 1,2 ТП 385 ВЛ №2 ПС П.Марфинская | 1 | КМ | 23377
[8 empty] | 12001340 | 14160/10 | ВЛ 0,4кВ № 1 ТП 344 ВЛ №8 ПС Знам | 0.76 | КМ | 25569
[8 empty] | 12001341 | 14161/10 | ВЛ 0,4кВ № 1,2 ТП 351 ВЛ №8 ПС Знаменская | 3.82 | КМ | 25569
[8 empty] | 12001342 | 14162/10 | ВЛ 0,4кВ № 1 ТП 329 ВЛ №6 ПС Знам | 1.84 | КМ | 25569
[8 empty] | 12001343 | 14163/10 | ВЛ 0,4кВ № 1 ТП 309 ВЛ №3 ПС Знам. | 1.415 | КМ | 25569
[8 empty] | 12001344 | 14164/10 | ВЛ 0,4кВ № 1,2 ТП 321 ВЛ №6 ПС Знаменская | 4.36 | КМ | 25569
[8 empty] | 12001345 | 14165/10 | ВЛ 0,4кВ № 1 ТП 411,№ 1-2 ТП 404 | 0.84 | КМ | 27273
[8 empty] | 12001346 | 14166/10 | ВЛ 0,4кВ № 1,2 ТП 408 ВЛ № 6 ПС П.Марфинская | 2.9 | КМ | 26908
[8 empty] | 12001347 | 14167/10 | ВЛ 0,4кВ № 1, 2 ТП 811 ВЛ №1 ПС Бахаревская | 2.2 | КМ | 26908
[8 empty] | 12001348 | 14168/10 | ВЛ 0,4кВ № 1 КТП 457 ВЛ №15 ПС Александровская | 1.7 | КМ | 27030
[8 empty] | 12001349 | 14169/10 | ВЛ 0,4кВ № 1 КТП 448 ВЛ №15 ПС Александровская | 0.28 | КМ | 27760
[8 empty] | 12001350 | 14170/10 | ВЛ 0,4кВ № 1 ТП 392 ВЛ № 2 ПС П.Марфинская | 1.5 | КМ | 28095
[8 empty] | 12001351 | 14171/10 | ВЛ-0.4КВ Ф6 ТП 1054 ПС П.МАРФИНО С.П.МАРФИНО | 0.64 | КМ | 28185
[8 empty] | 12001352 | 14172/10 | ВЛ 0,4кВ № 1-3 ТП 405 ВЛ № 6 ПС П.Марфинская | 3.96 | КМ | 26816
[8 empty] | 12001353 | 14173/10 | ВЛ 0,4кВ № 1 ТП 387 ВЛ № 2 ПС П.Марфинская | 1.48 | КМ | 28338
[8 empty] | 12001354 | 14174/10 | ВЛ 0,4кВ № 1-3 ТП 403 ВЛ № 6 ПС П.Марфинская | 3.97 | КМ | 29342
[8 empty] | 12001355 | 14176/10 | ВЛ 0,4кВ № 1-2 ТП 369 ВЛ № 1 ПС П.Марфинская | 3.4 | КМ | 29707
[8 empty] | 12001356 | 14177/10 | ВЛ 0,4кВ № 1,2 ТП 377 ВЛ № 1 ПС П.Марф | 0.64 | КМ | 29738
[8 empty] | 12001357 | 14178/10 | ВЛ 0,4кВ № 1-3 ТП 371 ВЛ № 1 ПС П.Марфинская | 2.64 | КМ | 29768
[8 empty] | 12001358 | 14179/10 | ВЛ 0,4кВ № 1,2 ТП 375 ВЛ № 1 ПС П.Марфинская | 1.6 | КМ | 29646
[8 empty] | 12001359 | 14180/10 | ВЛ 0,4кВ № 1 КТП 453 ВЛ №15 ПС Александровская | 2.6 | КМ | 30042
[8 empty] | 12001360 | 14181/10 | ВЛ 0,4кВ № 1 МТП 450 ВЛ №15 ПС Александровская | 2 | КМ | 30317
[8 empty] | 12001362 | 14183/10 | ВЛ 0,4кВ № 1,2 ТП 384 ВЛ № 2 ПС П.Марфинская | 1.593 | КМ | 29799
[8 empty] | 12001363 | 14184/10 | ВЛ 0,4кВ № 1 ТП 402 ВЛ № 5 ПС П.Марфинская | 0.5 | КМ | 31503
[8 empty] | 12001366 | 14187/10 | ВЛ 0,4кВ № 1 КТП 231 ВЛ №03 ПС Верхоценская | 0.72 | КМ | 22647
[8 empty] | 12001367 | 14188/10 | ВЛ 0,4кВ № 1,2 ТП 390 ВЛ № 2 ПС П.Марфинская | 1.41 | КМ | 22647
[8 empty] | 12001368 | 14189/10 | ВЛ 0,4кВ № 1,2 КТП 455 ВЛ №15 ПС Александровская | 2.1 | КМ | 22282
[8 empty] | 12001369 | 14190/10 | ВЛ 0,4кВ № 1 ТП 401 ВЛ № 5 ПС П.Марфинская | 0.42 | КМ | 22282
[8 empty] | 12001370 | 14191/10 | ВЛ 0,4кВ № 1 ТП 400 ВЛ № 5 ПС П.Марфинская | 0.7 | КМ | 23743
[8 empty] | 12001372 | 14193/10 | ВЛ 0,4кВ № 1 ТП 388 ВЛ № 2 ПС П.Марфинская | 0.96 | КМ | 23377
[8 empty] | 12001373 | 14194/10 | ВЛ 0,4кВ № 1,2 ТП 406 ВЛ № 6 ПС П.Марфинская | 1.96 | КМ | 23377
[8 empty] | 12001374 | 14195/10 | ВЛ 0,4кВ № 1 КТП 447 ВЛ №15 ПС Александровская | 0.48 | КМ | 23012
[8 empty] | 12001376 | 14197/10 | ВЛ 0,4кВ № 1,2 ТП 379 ВЛ № 2 ПС П.Марфинская | 1.96 | КМ | 22647
[8 empty] | 12001377 | 14198/10 | ВЛ 0,4кВ № 1-3 КТП 234 ВЛ №03 ПС Верхоценская | 0.36 | КМ | 22647
[8 empty] | 12001378 | 14199/10 | ВЛ 0,4кВ № 1 КТП 456 ВЛ №15 ПС Александровская | 1.363 | КМ | 21916
[8 empty] | 12001379 | 14200/10 | ВЛ 0,4кВ № 1,2 ТП 391 ВЛ № 2 ПС П.Марфинская | 3.72 | КМ | 21916
[8 empty] | 12001381 | 14203/10 | ВЛ 0,4кВ № 1 ТП 381 ВЛ № 2 ПС П.Марфинская | 1.1 | КМ | 21916
[8 empty] | 12001382 | 14204/10 | ВЛ 0,4кВ № 1,2 ТП 380 ВЛ № 2 ПС П.Марфинская | 2.8 | КМ | 21916
[8 empty] | 12001383 | 14205/10 | ВЛ 0,4кВ № 1 ТП 389,КТП 412 ПС П.Марфинская | 1.5 | КМ | 23012
[8 empty] | 12001384 | 14208/10 | ВЛ 0,4кВ № 2 ТП 412 ВЛ № 7 ПС П.Марфинская | 2.3 | КМ | 21916
[8 empty] | 12001385 | 14206/10 | ВЛ 0,4кВ № 2 КТП 123 ВЛ №16 ПС Степная | 1.66 | КМ | 23012
[8 empty] | 12001386 | 14207/10 | ВЛ 0,4кВ № 1 КТП 452 ВЛ №15 ПС Александровская | 2 | КМ | 23743
[8 empty] | 12001387 | 14209/10 | ВЛ 0,4кВ № 1,2 ТП 409 ВЛ № 6 ПС П.Марфинская | 0.7 | КМ | 23377
[8 empty] | 12001388 | 14212/10 | ВЛ 0,4кВ № 1-3 ТП 203 ВЛ № 7 ПС Бахаревская | 0.4 | КМ | 23012
[8 empty] | 12001390 | 11793/10 | ВЛ 0,4кВ № 1-2 ТП 158 ВЛ № 3 ПС Бахаревская | 1.6 | КМ | 24838
[8 empty] | 12001391 | 11794/10 | ВЛ 0,4кВ № 1,2 ТП 163 ВЛ № 3 ПС Бахаревская | 2.4 | КМ | 24838
[8 empty] | 12001392 | 11796/10 | ВЛ 0,4кВ № 1-3 ТП 160 ВЛ № 3 ПС Бахаревская | 1.44 | КМ | 24838
[8 empty] | 12001393 | 11797/10 | ВЛ 0,4кВ № 1 ТП 155 ВЛ № 3 ПС Бахаревская | 1.1 | КМ | 24838
[8 empty] | 12001394 | 11798/10 | ВЛ 0,4кВ № 1,2 ТП 165 ВЛ № 3 ПС Бахаревская | 0.5 | КМ | 24838
[8 empty] | 12001395 | 11809/10 | ВЛ 0,4кВ № 1-3 ТП 181 ВЛ № 6 ПС Бахаревская | 3.16 | КМ | 27030
[8 empty] | 12001396 | 11810/10 | ВЛ 0,4кВ № 1-3 КТП 119 ВЛ №15 ПС Степная | 1.28 | КМ | 38352
[8 empty] | 12001397 | 11811/10 | ВЛ 0,4кВ № 1,2 ТП 189 ВЛ № 7 ПС Бахаревская | 2.66 | КМ | 27030
[8 empty] | 12001398 | 11814/10 | ВЛ 0,4кВ № 1,2 ТП 184 ВЛ № 6 ПС Бахаревская | 0.44 | КМ | 26299
[8 empty] | 12001399 | 11815/10 | ВЛ 0,4кВ № 1-3 КТП 233 ВЛ №03 ПС Верхоценская | 1.52 | КМ | 27973
[8 empty] | 12001400 | 11816/10 | ВЛ 0,4кВ № 1-3 КТП 232 ВЛ №03 ПС Верхоценская | 1.52 | КМ | 27973
[8 empty] | 12001401 | 11817/10 | ВЛ 0,4кВ № 2 ТП 221 ВЛ №09 ПС Верхоценская | 4.64 | КМ | 27973
[8 empty] | 12001402 | 11818/10 | ВЛ 0,4кВ № 1 КТП 207 ВЛ №13 ПС Верхоценская | 2 | КМ | 28277
[8 empty] | 12001403 | 11819/10 | ВЛ 0,4кВ № 1, 2 КТП 235 ВЛ №03 ПС Верхоценская | 3.44 | КМ | 28126
[8 empty] | 12001404 | 11821/10 | ВЛ 0,4кВ № 1-3 ТП 055 ВЛ № 10 ПС Сампурская | 5.9 | КМ | 28642
[8 empty] | 12001405 | 11822/10 | ВЛ 0,4кВ № 1-3 ТП 033 ВЛ № 8 ПС Сампурская | 0.8 | КМ | 28491
[8 empty] | 12001406 | 11823/10 | ВЛ 0,4кВ № 1,2 ТП 194 ВЛ № 7 ПС Бахаревская | 0.96 | КМ | 28491
[8 empty] | 12001407 | 11824/10 | ВЛ 0,4кВ № 1-3 ТП 190 ВЛ № 7 ПС Бахаревская | 2.2 | КМ | 28672
[8 empty] | 12001408 | 11825/10 | ВЛ 0,4кВ № 1, 2 КТП 132 ВЛ №16 ПС Степная | 1.08 | КМ | 27760
[8 empty] | 12001409 | 11826/10 | ВЛ 0,4кВ № 1, 2 КТП 131 ВЛ №16 ПС Степная | 1.5 | КМ | 27760
[8 empty] | 12001410 | 11827/10 | ВЛ 0,4кВ № 1,2 ТП 014 ВЛ № 6 ПС Сампурская | 2.3 | КМ | 27760
[8 empty] | 12001411 | 11828/10 | ВЛ 0,4кВ № 1, 2 КТП 124 ВЛ №16 ПС Степная | 1.76 | КМ | 27760
[8 empty] | 12001412 | 11829/10 | ВЛ 0,4кВ № 1, 2 КТП 126 ВЛ №16 ПС Степная | 1.44 | КМ | 29007
[8 empty] | 12001413 | 11830/10 | ВЛ 0,4кВ № 1-3 КТП 125 ВЛ №16 ПС Степная | 2.86 | КМ | 29007
[8 empty] | 12001414 | 11831/10 | ВЛ 0,4кВ № 1, 2 КТП 128 ВЛ №16 ПС Степная | 2.6 | КМ | 29007
[8 empty] | 12001415 | 11832/10 | ВЛ 0,4кВ № 1,2 ТП 374 ВЛ № 1 ПС П.Марфинская | 0.76 | КМ | 29495
[8 empty] | 12001416 | 11833/10 | ВЛ 0,4кВ № 1, 2 КТП 120 ВЛ №15 ПС Степная | 3.12 | КМ | 29495
[8 empty] | 12001417 | 11834/10 | ВЛ 0,4кВ № 1-3 ТП 197 ВЛ № 7 ПС Бахаревская | 3.52 | КМ | 29221
[8 empty] | 12001418 | 11835/10 | ВЛ 0,4кВ № 1-3 ТП 185 ВЛ № 6 ПС Бахаревская | 0.76 | КМ | 28856
[8 empty] | 12001419 | 11836/10 | ВЛ 0,4кВ № 1,2 ТП 021 ВЛ № 3 ПС Сампурская | 1.29 | КМ | 29221
[8 empty] | 12001420 | 11837/10 | ВЛ 0,4кВ № 1,2 ТП 173 ВЛ № 5 ПС Бахаревская | 1.1 | КМ | 29221
[8 empty] | 12001421 | 11838/10 | ВЛ 0,4кВ № 1,2 ТП 186 ВЛ № 6 ПС Бахаревская | 1.44 | КМ | 29221
[8 empty] | 12001422 | 11839/10 | ВЛ 0,4кВ № 1, 2 КТП 074 ВЛ №09 ПС Степная | 1.52 | КМ | 29587
[8 empty] | 12001423 | 11840/10 | ВЛ 0,4кВ № 1-3 КТП 224 ВЛ №09 ПС Верхоценская | 4.28 | КМ | 30376
[8 empty] | 12001424 | 11841/10 | ВЛ 0,4кВ № 1,2 ТП 148 ВЛ № 2 ПС Бахаревская | 3 | КМ | 30437
[8 empty] | 12001425 | 11842/10 | ВЛ 0,4кВ № 1-3 ТП 147 ВЛ № 2 ПС Бахаревская | 2.88 | КМ | 30437
[8 empty] | 12001426 | 11843/10 | ВЛ 0,4кВ № 1,2 ТП 146 ВЛ № 2 ПС Бахаревская | 1.12 | КМ | 30437
[8 empty] | 12001427 | 11844/10 | ВЛ 0,4кВ № 1 ТП 149 ВЛ № 2 ПС Бахаревская | 1.88 | КМ | 30437
[8 empty] | 12001428 | 11845/10 | ВЛ 0,4кВ № 1, 2 КТП 094 ВЛ №10 ПС Степная | 0.2 | КМ | 30468
[8 empty] | 12001429 | 11846/10 | ВЛ 0,4кВ № 1, 2 КТП 223 ВЛ №09 ПС Верхоценская | 1.3 | КМ | 30529
[8 empty] | 12001430 | 11847/10 | ВЛ 0,4кВ № 1, 2 КТП 227 ВЛ №09 ПС Верхоценская | 2.76 | КМ | 30560
[8 empty] | 12001431 | 11848/10 | ВЛ 0,4кВ № 1 КТП 228 ВЛ №09 ПС Верхоценская | 2.28 | КМ | 30987
[8 empty] | 12001432 | 11849/10 | ВЛ 0,4кВ № 1 ТП 053 ВЛ № 10 ПС Самп | 0.12 | КМ | 27030
[8 empty] | 12001433 | 11850/10 | ВЛ 0,4кВ № 1,2 ТП 182 ВЛ № 6 ПС Бахаревская | 1.12 | КМ | 26299
[8 empty] | 12001434 | 11851/10 | ВЛ 0,4кВ № 1-4 КТП 067 ВЛ №09 ПС Степная | 1.16 | КМ | 26299
[8 empty] | 12001435 | 11852/10 | ВЛ 0,4кВ № 1-2 ТП 017,№ 3 ТП 940 ВЛ № 3 ПС Сампурская | 0.96 | КМ | 27395
[8 empty] | 12001436 | 11853/10 | ВЛ 0,4кВ № 1,2 ТП 019 ВЛ № 3 ПС Сампурская | 0.24 | КМ | 26299
[8 empty] | 12001438 | 11858/10 | ВЛ 0,4кВ № 1,2 ТП 040 ВЛ № 8 ПС Сампурская | 1.06 | КМ | 29221
[8 empty] | 12001439 | 11859/10 | ВЛ 0,4кВ № 1, 2 КТП 222 ВЛ №09 ПС Верхоценская | 3.64 | КМ | 31656
[8 empty] | 12001440 | 11860/10 | ВЛ 0,4кВ № 1-3 ТП 169 ВЛ № 3 ПС Бахаревская | 2.8 | КМ | 31717
[8 empty] | 12001441 | 11861/10 | ВЛ 0,4кВ № 1 ТП 018 ВЛ № 3 ПС Сампурская | 0.08 | КМ | 28491
[8 empty] | 12001442 | 11865/10 | ВЛ 0,4кВ № 1-4 ТП 161 ВЛ № 3 ПС Бахаревская | 1.028 | КМ | 31413
[8 empty] | 12001443 | 11866/10 | ВЛ 0,4кВ № 1-3 ТП 193 ВЛ № 7 ПС Бахаревская | 3.22 | КМ | 31747
[8 empty] | 12001444 | 11867/10 | ВЛ 0,4кВ № 1-4 ТП 188 ВЛ № 7 ПС Бахаревская | 5.45 | КМ | 31747
[8 empty] | 12001445 | 11868/10 | ВЛ 0,4кВ № 1-3 ТП 144 ВЛ № 2 ПС Бахаревская | 4.2 | КМ | 32021
[8 empty] | 12001446 | 11870/10 | ВЛ 0,4кВ № 1,2 ТП 038 ВЛ № 8 ПС Сампурская | 1 | КМ | 32112
[8 empty] | 12001447 | 11871/10 | ВЛ 0,4кВ № 1,2 ТП 141 ВЛ № 2 ПС Бахаревская | 1.46 | КМ | 32112
[8 empty] | 12001448 | 11872/10 | ВЛ 0,4кВ № 2 ТП 1233 ВЛ №3 ПС Бахаревская | 1.1 | КМ | 32112
[8 empty] | 12001449 | 11873/10 | ВЛ 0,4кВ № 1-3 КТП 215 ВЛ №13 ПС Верхоценская | 1.52 | КМ | 32112
[8 empty] | 12001450 | 11874/10 | ВЛ 0,4кВ № 1 ТП 032 ВЛ № 6 ПС Сампурская | 1.06 | КМ | 31747
[8 empty] | 12001452 | 11885/10 | ВЛ 0,4кВ № 1-3 ТП 042 ВЛ № 8 ПС Сампурская | 4.16 | КМ | 32203
[8 empty] | 12001453 | 11895/10 | ВЛ 0,4кВ № 1,2 ТП 174 ВЛ № 5 ПС Бахаревская | 3.64 | КМ | 25204
[8 empty] | 12001454 | 11905/10 | ВЛ 0,4кВ № 1-3 КТП 213 ВЛ №13 ПС Верхоценская | 3.2 | КМ | 26054
[8 empty] | 12001455 | 11907/10 | ВЛ-04КВ ТП1095 Ф2 ВЕРХ ПС С.СЕРЕДИНОВКА СХПК ПАМЯТ | 1.08 | КМ | 32478
[8 empty] | 12001456 | 11913/10 | ВЛ 0,4кВ № 2, 3 КТП 117 ВЛ №15 ПС Степная | 3.84 | КМ | 32813
[8 empty] | 12001457 | 11922/10 | ВЛ 0,4кВ № 1,2 ТП 201 ВЛ № 7 ПС Бахаревская | 2.36 | КМ | 33055
[8 empty] | 12001458 | 11923/10 | ВЛ 0,4кВ № 1,2 ТП 200 ВЛ № 7 ПС Бахаревская | 3.16 | КМ | 33055
[8 empty] | 12001459 | 11924/10 | ВЛ 0,4кВ № 1-3 КТП 226 ВЛ №09 ПС Верхоценская | 1.12 | КМ | 33055
[8 empty] | 12001460 | 11931/10 | ВЛ 0,4кВ № 1 ТП 202 ВЛ № 7 ПС Бахаревская | 2.78 | КМ | 33695
[8 empty] | 12001461 | 11933/10 | ВЛ 0,4кВ № 1,2 ТП 206 ВЛ № 8 ПС Бахаревская | 3.14 | КМ | 33664
[8 empty] | 12001462 | 11935/10 | ВЛ 0,4кВ № 1,2 ТП 151 ВЛ № 2 ПС Бахаревская | 2.46 | КМ | 33848
[8 empty] | 12001463 | 11942/10 | ВЛ 0,4кВ № 1,2 ТП 015 ВЛ № 2 ПС Бахаревская | 2.6 | КМ | 34213
[8 empty] | 12001464 | 11943/10 | ВЛ 0,4кВ № 1,2 ТП 204 ВЛ № 7 ПС Бахаревская | 2.48 | КМ | 34213
[8 empty] | 12001465 | 11947/10 | ВЛ 0,4кВ № 1 КТП 212 ВЛ №13 ПС Верхоценская | 2.16 | КМ | 35462
[8 empty] | 12001466 | 11948/10 | ВЛ 0,4кВ № 1, 2 КТП 211 ВЛ №13 ПС Верхоценская | 2.4 | КМ | 35551
[8 empty] | 12001467 | 11951/10 | ВЛ 0,4кВ № 1-3 КТП 214 ВЛ №13 ПС Верхоценская | 2.412 | КМ | 35765
[8 empty] | 12001468 | 11952/10 | ВЛ 0,4кВ № 1-7 ТП 016 ВЛ № 3 ПС Сампурская | 2.64 | КМ | 35765
[8 empty] | 12001469 | 11954/10 | ВЛ 0,4кВ № 1,2 ТП 011 ВЛ № 2 ПС Сампурская | 4 | КМ | 35765
[8 empty] | 12001470 | 11956/10 | ВЛ 0,4кВ № 1 КТП 225 ВЛ №09 ПС Верхоценская | 2.56 | КМ | 35916
[8 empty] | 12001471 | 11957/10 | ВЛ 0,4кВ № 1,2 ТП 045 ВЛ № 8 ПС Сампурская | 2.24 | КМ | 35916
[8 empty] | 12001472 | 11960/10 | ВЛ 0,4кВ № 1, 2 КТП 073 ВЛ №09 ПС Степная | 2.72 | КМ | 35947
[8 empty] | 12001473 | 11961/10 | ВЛ 0,4кВ № 1-4 КТП 071 ВЛ №09 ПС Степная | 2.14 | КМ | 35947
[8 empty] | 12001474 | 11963/10 | ВЛ 0,4кВ № 1, 2 КТП 121 ВЛ №15 ПС Степная | 2.22 | КМ | 36130
[8 empty] | 12001475 | 11964/10 | ВЛ 0,4кВ № 1, 2 КТП 118 ВЛ №15 ПС Степная | 2.28 | КМ | 36312
[8 empty] | 12001476 | 11965/10 | ВЛ 0,4кВ № 1-5 КТП 068 ВЛ №09 ПС Степная | 1.9 | КМ | 36312
[8 empty] | 12001478 | 11970/10 | ВЛ 0,4кВ № 1-3 ТП 171 ВЛ № 3 ПС Бахаревская | 3.32 | КМ | 36495
[8 empty] | 12001479 | 11971/10 | ВЛ 0,4кВ № 1-3 КТП 066 ВЛ №09 ПС Степная | 3.5 | КМ | 36495
[8 empty] | 12001480 | 11972/10 | ВЛ 0,4кВ № 1, 2 КТП 208 ВЛ №13 ПС Верхоценская | 4.82 | КМ | 36495
[8 empty] | 12001481 | 11976/10 | ВЛ 0,4кВ № 1-3 ТП 170 ВЛ № 3 ПС Бахаревская | 1.24 | КМ | 37500
[8 empty] | 12001482 | 11978/10 | ВЛ 0,4кВ № 1-3 ТП 004 ВЛ № 1 ПС Сампурская | 3.22 | КМ | 37500
[8 empty] | 12001483 | 11979/10 | ВЛ 0,4кВ № 1 ТП 166 ВЛ № 3 ПС Бахаревская | 1 | КМ | 37500
[8 empty] | 12001484 | 11980/10 | ВЛ 0,4кВ № 1,2 ТП 140 ВЛ № 2 ПС Бахаревская | 5.56 | КМ | 37500
[8 empty] | 12001485 | 11981/10 | ВЛ 0,4кВ № 1 ТП 041 ВЛ № 8 ПС Сампурская | 1.2 | КМ | 37500
[8 empty] | 12001486 | 11982/10 | ВЛ 0,4кВ № 1-3 ТП 039 ВЛ № 8 ПС Сампурская | 2.96 | КМ | 37500
[8 empty] | 12001488 | 11984/10 | ВЛ 0,4кВ № 1,2 ТП012 ВЛ № 2 ПС Сампурская | 2.36 | КМ | 37500
[8 empty] | 12001489 | 11987/10 | ВЛ 0,4кВ № 1,2 ТП 044 ВЛ № 8 ПС Сампурская | 2.24 | КМ | 37500
[8 empty] | 12001490 | 15500/10 | ВЛ 0,4кВ № 1,2 ТП 030 ВЛ № 6 ПС Сампурская | 1.4 | КМ | 35916
[8 empty] | 12001491 | 11009/10 | ВЛ 6кВ № 5 ПС Рассказовская | 7.661 | КМ | 28642
[8 empty] | 12001492 | 11027/10 | ВЛ 6кВ № 5 ПС Рассказовская | 0.32 | КМ | 30803
[8 empty] | 12001493 | 11025/10 | ВЛ 6кВ № 5 ПС Рассказовская | 1.2 | КМ | 30286
[8 empty] | 12001494 | 11024/10 | ВЛ 6кВ № 5 ПС Рассказовская | 1.79 | КМ | 29983
[8 empty] | 12001495 | 11033/10 | ВЛ 0,4кВ № 1, 2 ТП 595 ВЛ №5 ПС Рассказовc | 1.76 | КМ | 25934
[8 empty] | 12001496 | 11034/10 | ВЛ 0,4кВ № 1, 2 ТП 589 ВЛ №5 ПС Рассказовск | 3.15 | КМ | 26268
[8 empty] | 12001497 | 11035/10 | ВЛ 0,4кВ № 2 КТП 253 ВЛ №5 ПС Рассказовская | 1.632 | КМ | 26268
[8 empty] | 12001498 | 11036/10 | ВЛ 0,4кВ № 1, 2 ТП 205 ВЛ №23 ПС Рассказов | 0.67 | КМ | 22282
[8 empty] | 12001499 | 11037/10 | ВЛ 0,4кВ № 1-3 ТП 250 ВЛ №5 ПС Рассказовская | 3.5 | КМ | 22282
[8 empty] | 12001500 | 11038/10 | ВЛ 0,4кВ № 1-3 ТП 013 ВЛ №5 ПС Рассказовская | 3.886 | КМ | 22282
[8 empty] | 12001501 | 11039/10 | ВЛ 0,4кВ № 1 ТП 591 ВЛ №5 ПС Рассказов | 1.6 | КМ | 22282
[8 empty] | 12001502 | 11040/10 | ВЛ 0,4кВ № 1, 2 ТП 593 ВЛ №5 ПС Рассказов | 3.2 | КМ | 22282
[8 empty] | 12001503 | 11041/10 | ВЛ 0,4кВ № 3 КТП 254 ВЛ №5 ПС Рассказовская | 0.8 | КМ | 22282
[8 empty] | 12001504 | 11042/10 | ВЛ 0,4кВ № 1, 2 ТП 590 ВЛ №5 ПС Рассказов | 2.66 | КМ | 22282
[8 empty] | 12001505 | 11043/10 | ВЛ 0,4кВ № 1 КТП 571 ВЛ №03 ПС Саюкинская | 1.16 | КМ | 22647
[8 empty] | 12001506 | 11044/10 | ВЛ 0,4кВ № 1, 2 ТП 581 ВЛ №2 ПС Спасская | 0.64 | КМ | 22647
[8 empty] | 12001507 | 11045/10 | ВЛ 0,4кВ № 1, 2 ТП 820 ВЛ №7 ПС Спасская | 3.202 | КМ | 22647
[8 empty] | 12001508 | 11046/10 | ВЛ 0,4кВ № 1, 2 ТП 578 ВЛ №2 ПС Спасская | 2.8 | КМ | 22647
[8 empty] | 12001509 | 11047/10 | ВЛ 0,4кВ № 1-2 ТП 255 ВЛ №5 ПС Рассказовская | 2.68 | КМ | 22647
[8 empty] | 12001510 | 11048/10 | ВЛ 0,4кВ № 1 ТП 580 ВЛ №2 ПС Спасская | 1.48 | КМ | 22647
[8 empty] | 12001511 | 11049/10 | ВЛ 0,4кВ № 1,2 КТП 214 ВЛ № 6 ПС Спасская | 4.64 | КМ | 22647
[8 empty] | 12001512 | 11050/10 | ВЛ 0,4кВ № 1-3 ТП 577 ВЛ №6 ПС Спасская | 5.556 | КМ | 22647
[8 empty] | 12001513 | 11064/10 | ВЛ 0,4кВ № 1 ТП 579 ВЛ №6 ПС Спасская | 3.5 | КМ | 29921
[8 empty] | 12001514 | 11051/10 | ВЛ 0,4кВ № 2 ТП 579 ВЛ №6 ПС Спасская | 1.8 | КМ | 22647
[8 empty] | 12001515 | 11052/10 | ВЛ 0,4кВ № 1-2 КТП 161 ВЛ №06 ПС Платоновская | 1.8 | КМ | 22647
[8 empty] | 12001516 | 11053/10 | ВЛ 0,4кВ № 1-2 ЗТП 560 ВЛ №06 ПС Платоновская | 3.9 | КМ | 27273
[8 empty] | 12001517 | 11054/10 | ВЛ 0,4кВ № 1, 2 ТП 836 ВЛ №4 ПС Коптевская | 2.3 | КМ | 27820
[8 empty] | 12001518 | 11055/10 | ВЛ 0,4кВ № 1 КТП 1382 ВЛ №04 ПС Ярославская | 0.5 | КМ | 27820
[8 empty] | 12001519 | 11056/10 | ВЛ 0,4кВ № 1-3 ТП 584 ВЛ №5 ПС Рассказовск | 3.609 | КМ | 28004
[8 empty] | 12001520 | 11057/10 | ВЛ 0,4кВ № 2 КТП 206 ВЛ №6 ПС Спасская | 1.6 | КМ | 28307
[8 empty] | 12001521 | 11058/10 | ВЛ 0,4кВ № 1 КТП 368 ВЛ №4 ПС Коптевская | 0.77 | КМ | 28216
[8 empty] | 12001522 | 11059/10 | ВЛ 0,4кВ № 1 КТП 570 ВЛ №15 ПС Саюкинская | 0.2 | КМ | 28642
[8 empty] | 12001524 | 11061/10 | ВЛ 0,4кВ № 1,3 КТП 561 ВЛ № 06 ПС Платоновская | 4.25 | КМ | 29830
[8 empty] | 12001525 | 11062/10 | ВЛ 0,4кВ № 1-4 ТП 192 ВЛ №7 ПС Спасская | 2.31 | КМ | 29860
[8 empty] | 12001526 | 11063/10 | ВЛ 0,4кВ № 1 КТП 097 ВЛ №15 ПС Саюкинская | 1.4 | КМ | 25204
[8 empty] | 12001527 | 11065/10 | ВЛ 0,4кВ № 1 ТП 598 ВЛ №5 ПС Рассказов | 1.53 | КМ | 30011
[8 empty] | 12001528 | 11066/10 | ВЛ 0,4кВ № 1,2 КТП 563 ВЛ № 06 ПС Платоновская | 1.44 | КМ | 30011
[8 empty] | 12001529 | 11067/10 | ВЛ 0,4кВ № 1, 2 КТП 112 ВЛ №03 ПС Саюкинская | 1.8 | КМ | 30011
[8 empty] | 12001530 | 11068/10 | ВЛ 0,4кВ № 1, 2 ТП 1377 ВЛ №5 ПС Рассказовская | 2.16 | КМ | 30011
[8 empty] | 12001531 | 11069/10 | ВЛ 0,4кВ № 1, 2 ТП 821 ВЛ №6 ПС Спасская | 0.45 | КМ | 30011
[8 empty] | 12001532 | 11070/10 | ВЛ 0,4кВ № 1 ТП 206 ВЛ №5 ПС Рассказовская | 0.8 | КМ | 30376
[8 empty] | 12001533 | 11071/10 | ВЛ 0,4кВ № 1-3 КТП 555 ВЛ №15 ПС Платоновская | 0.9 | КМ | 31107
[8 empty] | 12001534 | 11072/10 | ВЛ 0,4кВ № 1 КТП 108 ВЛ №08 ПС Телешовская | 0.06 | КМ | 30834
[8 empty] | 12001535 | 11073/10 | ВЛ 0,4кВ № 1 КТП 241 ВЛ №5 ПС Рассказовская | 1.158 | КМ | 31291
[8 empty] | 12001536 | 11074/10 | ВЛ 0,4кВ № 1, 2 КТП 122 ВЛ №06 ПС Саюкинская | 3.9 | КМ | 31352
[8 empty] | 12001537 | 11075/10 | ВЛ 0,4кВ № 1 КТП 124 ВЛ №08 ПС Саюкинская | 1.1 | КМ | 27395
[8 empty] | 12001538 | 11076/10 | ВЛ 0,4кВ № 1, 2 ТП 929 ВЛ №5 ПС Рассказовская | 1.2 | КМ | 26665
[8 empty] | 12001539 | 11077/10 | ВЛ 0,4кВ № 1 ТП 927 ВЛ №2 ПС Спасская | 0.5 | КМ | 27030
[8 empty] | 12001540 | 11078/10 | ВЛ 0,4кВ № 1 ТП 213 ВЛ № 6 ПС Спасская | 0.16 | КМ | 27030
[8 empty] | 12001541 | 11079/10 | ВЛ 0,4кВ № 1 ТП 2067 ВЛ №5 ПС Рассказовск | 0.5 | КМ | 27030
[8 empty] | 12001542 | 11080/10 | ВЛ 0,4кВ № 1 КТП 838 ВЛ №03 ПС Пятилетка | 0.3 | КМ | 27760
[8 empty] | 12001543 | 11081/10 | ВЛ 0,4кВ № 1-3 ТП 739 ВЛ №4 ПС Коптевская | 1.1 | КМ | 29221
[8 empty] | 12001544 | 11082/10 | ВЛ 0,4кВ № 1 ТП 1279 ВЛ №7 ПС Спасская | 0.55 | КМ | 25204
[8 empty] | 12001545 | 11083/10 | ВЛ 0,4кВ № 1-2 КТП 026 ВЛ №07 ПС Арженская | 2.25 | КМ | 25781
[8 empty] | 12001546 | 11084/10 | ВЛ 0,4кВ № 1-2 КТП 367 ВЛ №5 ПС Рассказовская | 0.4 | КМ | 26877
[8 empty] | 12001547 | 11085/10 | ВЛ 0,4кВ № 1-2 КТП 1136 ВЛ №07 ПС Арженская | 1.3 | КМ | 28703
[8 empty] | 12001548 | 11086/10 | ВЛ 0,4кВ № 1 ТП 1258 ВЛ №5 ПС Рассказов | 0.41 | КМ | 26299
[8 empty] | 12001549 | 11087/10 | ВЛ 0,4кВ № 1 ТП 1287 ВЛ №7 ПС Спасская | 0.31 | КМ | 31747
[8 empty] | 12001550 | 11088/10 | ВЛ 0,4кВ № 1 ТП 1288 ВЛ №7 ПС Спасская | 1.05 | КМ | 26299
[8 empty] | 12001551 | 11089/10 | ВЛ 0,4кВ № 1-2 КТП 969 ВЛ №08 ПС Ярославская | 0.4 | КМ | 26299
[8 empty] | 12001552 | 11090/10 | ВЛ 0,4кВ № 1 КТП 1396 ВЛ №15 ПС Саюкинская | 0.11 | КМ | 26299
[8 empty] | 12001553 | 11091/10 | ВЛ 0,4кВ № 1 КТП 930 ВЛ №15 ПС Саюкинская | 0.7 | КМ | 26299
[8 empty] | 12001554 | 11093/10 | ВЛ 0,4кВ № 1-2 КТП 771 ВЛ №04 ПС Ярославская | 0.7 | КМ | 31503
[8 empty] | 12001555 | 11094/10 | ВЛ 0,4кВ № 1 КТП 564 ВЛ №06 ПС Платоновская | 0.23 | КМ | 31594
[8 empty] | 12001556 | 11095/10 | ВЛ 0,4кВ № 2 КТП 208 ВЛ №6 ПС Спасская | 1.36 | КМ | 23924
[8 empty] | 12001557 | 11096/10 | ВЛ 0,4кВ № 1 ТП 1298 ВЛ №2 ПС Спасская | 1.98 | КМ | 29221
[8 empty] | 12001558 | 11097/10 | ВЛ 0,4кВ № 1 ТП 1292 ВЛ №7 ПС Спасская | 1.165 | КМ | 26299
[8 empty] | 12001559 | 11098/10 | ВЛ 0,4кВ № 1, 2 ТП 1299 ВЛ №6 ПС Спасская | 0.9 | КМ | 26359
[8 empty] | 12001560 | 11099/10 | ВЛ 0,4кВ № 1, 2 ТП 1291 ВЛ №2 ПС Спасская | 0.36 | КМ | 29768
[8 empty] | 12001561 | 11100/10 | ВЛ 0,4кВ № 1 ТП 194 ВЛ №7 ПС Спасская | 1.12 | КМ | 29221
[8 empty] | 12001562 | 11101/10 | ВЛ 0,4кВ № 1 КТП 1398 ВЛ №03 ПС Саюкинская | 0.4 | КМ | 32112
[8 empty] | 12001563 | 11102/10 | ВЛ 0,4кВ № 2 КТП 1398 ВЛ №03 ПС Саюкинская | 0.19 | КМ | 32112
[8 empty] | 12001564 | 11103/10 | ВЛ 0,4кВ № 2 КТП 1398 ВЛ №03 ПС Саюкинская | 0.4 | КМ | 32112
[8 empty] | 12001565 | 11117/10 | Кабельный участок ВЛ 6кВ № 5 ПС Рассказовская | 0.4 | КМ | 27668
[8 empty] | 12001566 | 11129/10 | ВЛ 0,4кВ № 1, 2 КТП 567 ВЛ №15 ПС Саюкинская | 1.7 | КМ | 23377
[8 empty] | 12001567 | 11131/10 | ВЛ 0,4кВ № 1 КТП 166 ВЛ №06 ПС Платоновская | 4.5 | КМ | 23377
[8 empty] | 12001568 | 11132/10 | ВЛ 0,4кВ № 2 ТП 580 ВЛ №2 ПС Спасская | 1.2 | КМ | 23377
[8 empty] | 12001569 | 11133/10 | ВЛ 0,4кВ № 1, 2 КТП 569 ВЛ №15 ПС Саюкинская | 1.12 | КМ | 23377
[8 empty] | 12001570 | 11134/10 | ВЛ 0,4кВ № 1 КТП 160 ВЛ №06 ПС Платоновская | 1.62 | КМ | 23529
[8 empty] | 12001571 | 11135/10 | ВЛ 0,4кВ № 1, 2 КТП 540 ВЛ №03 ПС Саюкинская | 2.4 | КМ | 24473
[8 empty] | 12001572 | 11136/10 | ВЛ 0,4кВ № 1, 2 КТП 128 ВЛ №16 ПС Саюкинская | 2.84 | КМ | 24473
[8 empty] | 12001573 | 11137/10 | ВЛ 0,4кВ № 2 КТП 104 ВЛ № 15 ПС Саюкинская | 0.77 | КМ | 25569
[8 empty] | 12001574 | 11138/10 | ВЛ 0,4кВ № 8 ТП 914 ВЛ №23 ПС Рассказовская | 0.16 | КМ | 24108
[8 empty] | 12001575 | 11139/10 | ВЛ 0,4кВ № 1 ТП 1298 ВЛ №2 ПС Спасская | 0.5 | КМ | 24108
[8 empty] | 12001576 | 11140/10 | ВЛ 0,4кВ № 1 КТП 117 ВЛ №06 ПС Саюкинская | 1.1 | КМ | 24108
[8 empty] | 12001577 | 11141/10 | ВЛ 0,4кВ № 1, 2 КТП 572 ВЛ №03 ПС Саюкинская | 1.5 | КМ | 24108
[8 empty] | 12001578 | 11142/10 | ВЛ 0,4кВ № 1 ТП 705 ВЛ №5 ПС Рассказо | 0.92 | КМ | 24838
[8 empty] | 12001579 | 11143/10 | ВЛ 0,4кВ № 1 КТП 1391 ВЛ №04 ПС Ярославская | 0.5 | КМ | 25204
[8 empty] | 12001580 | 11144/10 | ВЛ 0,4кВ № 1 КТП 254 ВЛ №5 ПС Рассказовская | 0.6 | КМ | 25204
[8 empty] | 12001581 | 11145/10 | ВЛ 0,4кВ № 2 КТП 166 ВЛ №06 ПС Платоновская | 1.4 | КМ | 25204
[8 empty] | 12001582 | 11150/10 | ВЛ 0,4кВ № 2 КТП 561 ВЛ №06 ПС Платоновская | 0.3 | КМ | 23743
[8 empty] | 12001583 | 11156/10 | ВЛ 0,4кВ № 1-3 КТП 118 ВЛ №06 ПС Саюкинская | 6.8 | КМ | 26665
[8 empty] | 12001584 | 11157/10 | ВЛ 0,4кВ № 1 КТП 129 ВЛ № 16 ПС Саюкинская | 0.2 | КМ | 27729
[8 empty] | 12001585 | 11158/10 | ВЛ 0,4кВ № 2 КТП 1382 ВЛ №04 ПС Ярославская | 0.49 | КМ | 29007
[8 empty] | 12001586 | 11159/10 | ВЛ 0,4кВ № 1, 2 КТП 1397 ВЛ №03 ПС Саюкинская | 1.8 | КМ | 29037
[8 empty] | 12001587 | 11160/10 | ВЛ 0,4кВ № 1, 2 ТП 1380 ВЛ №5 ПС Рассказовская | 1.99 | КМ | 29129
[8 empty] | 12001588 | 11161/10 | ВЛ 0,4кВ № 1 КТП 116 ВЛ №06 ПС Саюкинская | 2.39 | КМ | 29129
[8 empty] | 12001589 | 11162/10 | ВЛ 0,4кВ № 1,2 КТП 707 ВЛ № 06 ПС Арженская | 3.08 | КМ | 29373
[8 empty] | 12001590 | 11163/10 | ВЛ 0,4кВ № 1 КТП 218 ВЛ №6 ПС Спасская | 2.52 | КМ | 29830
[8 empty] | 12001591 | 11164/10 | ВЛ 0,4кВ № 1-2 КТП 704 ВЛ №06 ПС Арженская | 2.6 | КМ | 29799
[8 empty] | 12001592 | 11165/10 | ВЛ 0,4кВ № 1, 2 КТП 1403 ВЛ №08 ПС Саюкинская | 2.3 | КМ | 29952
[8 empty] | 12001593 | 11166/10 | ВЛ 0,4кВ № 1 КТП 104 ВЛ № 15 ПС Саюкинская | 0.77 | КМ | 30317
[8 empty] | 12001594 | 11167/10 | ВЛ 0,4кВ № 1, 2 КТП 545 ВЛ №06 ПС Саюкинская | 1.08 | КМ | 30437
[8 empty] | 12001595 | 11168/10 | ВЛ 0,4кВ № 1 КТП 706 ВЛ №07 ПС Арженская | 2.32 | КМ | 30437
[8 empty] | 12001596 | 11169/10 | ВЛ 0,4кВ № 1-2 КТП 1393 ВЛ №06 ПС Платоновская | 0.23 | КМ | 30437
[8 empty] | 12001597 | 11170/10 | ВЛ 0,4кВ № 1 КТП 744 ВЛ №08 ПС Ярославская | 0.16 | КМ | 30437
[8 empty] | 12001598 | 11171/10 | ВЛ 0,4кВ № 1 ТП 911 ВЛ №6 ПС Спасская | 0.6 | КМ | 30498
[8 empty] | 12001599 | 11173/10 | ВЛ 0,4кВ № 2 КТП 129 ВЛ № 16 ПС Саюкинская | 2.8 | КМ | 30376
[8 empty] | 12001600 | 11175/10 | ВЛ 0,4кВ № 1 КТП 679 ВЛ №05 ПС Платоновская | 0.3 | КМ | 32417
[8 empty] | 12001601 | 11176/10 | ВЛ 0,4кВ № 1 ТП 912 ВЛ №5 ПС Рассказовс | 0.4 | КМ | 32417
[8 empty] | 12001602 | 11179/10 | ВЛ 0,4кВ № 2 КТП 706 ВЛ №07 ПС Арженская | 2.31 | КМ | 27607
[8 empty] | 12001603 | 11180/10 | ВЛ 0,4кВ № 1 КТП 025 ВЛ № 07 ПС Арженская | 0.3 | КМ | 23743
[8 empty] | 12001604 | 11181/10 | ВЛ 0,4кВ № 1 КТП 721 ВЛ №07 ПС Арженская | 0.9 | КМ | 25204
[8 empty] | 12001605 | 11182/10 | ВЛ 0,4кВ № 2,3 КТП 025 ВЛ № 07 ПС Арженская | 3 | КМ | 22282
[8 empty] | 12001606 | 11183/10 | ВЛ 0,4кВ № 1-3 КТП 251 ВЛ № 5 ПС Рассказовская | 0.971 | КМ | 28856
[8 empty] | 12001607 | 11184/10 | ВЛ 0,4кВ № 1 ЗТП 558 ВЛ №04 ПС Арженская | 0.48 | КМ | 20455
[8 empty] | 12001608 | 11185/10 | ВЛ 0,4кВ № 1-3 КТП 541 ВЛ №03 ПС Саюкинская | 4.04 | КМ | 24473
[8 empty] | 12001609 | 11186/10 | ВЛ 0,4кВ № 1 КТП 253 ВЛ №5 ПС Рассказовская | 1.54 | КМ | 24473
[8 empty] | 12001610 | 11198/10 | Кабельный участок ВЛ 6кВ № 10 ПС Рассказовская | 0.4 | КМ | 31199
[8 empty] | 12001611 | 11199/10 | ВЛ 0,4кВ № 1-4 ЗТП 559 ВЛ №04 ПС Арженская | 8.4 | КМ | 35916
[8 empty] | 12001612 | 11200/10 | ВЛ 0,4кВ № 1-3 КТП 783 ВЛ №03 ПС Пятилетка | 2.02 | КМ | 35947
[8 empty] | 12001613 | 11201/10 | ВЛ 0,4кВ № 1-3 КТП 986 ВЛ №13 ПС Ярославская | 2 | КМ | 36069
[8 empty] | 12001614 | 11202/10 | ВЛ 0,4кВ № 1-4 КТП 785 ВЛ №03 ПС Пятилетка | 3.55 | КМ | 35947
[8 empty] | 12001615 | 11203/10 | ВЛ 10кВ № 06 ПС Арженская | 7 | КМ | 36130
[8 empty] | 12001616 | 11299/10 | ВЛ 0,4кВ № 1-2 КТП 723 ВЛ №13 ПС Ярославская | 1.84 | КМ | 23377
[8 empty] | 12001617 | 11300/10 | ВЛ 0,4кВ № 1 ТП 742 ВЛ №4 ПС Коптевская | 1.16 | КМ | 23377
[8 empty] | 12001618 | 11301/10 | ВЛ 0,4кВ № 1-2 КТП 724 ВЛ №13 ПС Ярославская | 1.36 | КМ | 25569
[8 empty] | 12001619 | 11302/10 | ВЛ 0,4кВ № 1, 2 ТП 722 ВЛ №4 ПС Коптевская | 0.64 | КМ | 25569
[8 empty] | 12001620 | 11303/10 | ВЛ 0,4кВ № 1-2 КТП 777 ВЛ №08 ПС Ярославская | 0.8 | КМ | 21916
[8 empty] | 12001621 | 11304/10 | ВЛ-0.4КВ Ф5 ТП 989 ПС ЯРОСЛАВКА | 0.6 | КМ | 21916
[8 empty] | 12001622 | 11305/10 | ВЛ 0,4кВ № 1 КТП 768 ВЛ №04 ПС Ярославская | 0.72 | КМ | 20455
[8 empty] | 12001623 | 11306/10 | ВЛ 0,4кВ № 1 КТП 837 ВЛ №04 ПС Ярославская | 0.24 | КМ | 22647
[8 empty] | 12001624 | 11308/10 | ВЛ 0,4кВ № 1 КТП 748 ВЛ №07 ПС Ярославская | 0.2 | КМ | 25569
[8 empty] | 12001625 | 11310/10 | ВЛ 0,4кВ № 1 КТП 208 ВЛ №6 ПС Спасская | 0.5 | КМ | 24838
[8 empty] | 12001626 | 11309/10 | ВЛ 0,4кВ № 1 КТП 208 ВЛ №6 ПС Спасская | 1.5 | КМ | 22647
[8 empty] | 12001627 | 11311/10 | ВЛ 0,4кВ № 1 КТП 983 ВЛ №15 ПС Ярославская | 0.15 | КМ | 24838
[8 empty] | 12001628 | 11312/10 | ВЛ 0,4кВ № 1 ТП 866 ВЛ №4 ПС Коптевская | 0.84 | КМ | 24838
[8 empty] | 12001629 | 11313/10 | ВЛ 0,4кВ № 1-2 КТП 728 ВЛ №13 ПС Ярославская | 0.42 | КМ | 24838
[8 empty] | 12001630 | 11314/10 | ВЛ 0,4кВ № 1 КТП 774 ВЛ №04 ПС Ярославская | 1.44 | КМ | 22647
[8 empty] | 12001631 | 11315/10 | ВЛ 0,4кВ № 1 ТП 731 ВЛ №1 ПС Коптевская | 0.2 | КМ | 23012
[8 empty] | 12001632 | 11316/10 | ВЛ 0,4кВ № 1 ТП 731 ВЛ №1 ПС Коптевская | 0.2 | КМ | 23012
[8 empty] | 12001633 | 11317/10 | ВЛ 0,4кВ № 1 ТП 731 ВЛ №1 ПС Коптевская | 0.2 | КМ | 23012
[8 empty] | 12001634 | 11318/10 | ВЛ 0,4кВ № 1 КТП 392 ВЛ №08 ПС Ярославская | 0.28 | КМ | 25569
[8 empty] | 12001635 | 11320/10 | ВЛ 0,4кВ № 1 КТП 127 ВЛ №16 ПС Саюкинская | 0.9 | КМ | 23377
[8 empty] | 12001636 | 11319/10 | ВЛ 0,4кВ № 1 КТП 392 ВЛ №08 ПС Ярославская | 0.28 | КМ | 22647
[8 empty] | 12001637 | 11321/10 | ВЛ 0,4кВ № 1 ТП 835 ВЛ №4 ПС Коптевская | 0.16 | КМ | 23377
[8 empty] | 12001638 | 11322/10 | ВЛ 0,4кВ № 1 КТП 350 ВЛ №07 ПС Ярославская | 0.15 | КМ | 24473
[8 empty] | 12001639 | 11323/10 | ВЛ 0,4кВ № 1 КТП 982 ВЛ №07 ПС Ярославская | 1.02 | КМ | 24473
[8 empty] | 12001640 | 11324/10 | ВЛ 0,4кВ № 1 КТП 615 ВЛ №03 ПС Ярославская | 0.56 | КМ | 24473
[8 empty] | 12001641 | 11325/10 | ВЛ 0,4кВ № 1-3 КТП 776 ВЛ №08 ПС Ярославская | 1.6 | КМ | 22647
[8 empty] | 12001642 | 11326/10 | ВЛ 0,4кВ № 1 КТП 781 ВЛ №14 ПС Ярославская | 1.12 | КМ | 22647
[8 empty] | 12001643 | 11327/10 | ВЛ 0,4кВ № 1, 2 ТП 830 ВЛ №1 ПС Коптевская | 1.08 | КМ | 22282
[8 empty] | 12001644 | 11328/10 | ВЛ 0,4кВ № 1 МТП 766 ВЛ №08 ПС Ярославская | 0.42 | КМ | 22282
[8 empty] | 12001645 | 11329/10 | ВЛ 0,4кВ № 1 КТП 987 ВЛ №13 ПС Ярославская | 0.24 | КМ | 22282
[8 empty] | 12001646 | 11330/10 | ВЛ 0,4кВ № 1 КТП 727 ВЛ №15 ПС Ярославская | 1.1 | КМ | 25204
[8 empty] | 12001647 | 11331/10 | ВЛ 0,4кВ № 1 КТП 727 ВЛ №15 ПС Ярославская | 0.9 | КМ | 25204
[8 empty] | 12001648 | 11332/10 | ВЛ 0,4кВ № 1-2 КТП 726 ВЛ №13 ПС Ярославская | 1.6 | КМ | 24838
[8 empty] | 12001649 | 11333/10 | ВЛ 0,4кВ № 1-3 КТП 686 ВЛ №08 ПС Ярославская | 1.1 | КМ | 25204
[8 empty] | 12001650 | 11334/10 | ВЛ 0,4кВ № 1,2 КТП 363 ВЛ № 07 ПС Арженска | 0.28 | КМ | 24838
[8 empty] | 12001651 | 11335/10 | ВЛ 0,4кВ № 1 ТП 867 ВЛ №4 ПС Коптевская | 1.1 | КМ | 23377
[8 empty] | 12001652 | 11336/10 | ВЛ 0,4кВ № 1 КТП 778 ВЛ №08 ПС Ярославская | 0.21 | КМ | 23377
[8 empty] | 12001653 | 11337/10 | ВЛ 0,4кВ № 1 КТП 778 ВЛ №08 ПС Ярославская | 0.15 | КМ | 22282
[8 empty] | 12001654 | 11338/10 | ВЛ 0,4кВ № 1 КТП 767 ВЛ №04 ПС Ярославская | 0.56 | КМ | 22282
[8 empty] | 12001655 | 11339/10 | ВЛ 0,4кВ № 1-2 КТП 1395 ВЛ №15 ПС Ярославская | 0.12 | КМ | 22282
[8 empty] | 12001656 | 11340/10 | ВЛ 0,4кВ № 2 КТП 767 ВЛ №04 ПС Ярославская | 0.6 | КМ | 22282
[8 empty] | 12001657 | 11341/10 | ВЛ 0,4кВ № 2 КТП 767 ВЛ №04 ПС Ярославская | 0.56 | КМ | 22282
[8 empty] | 12001658 | 11342/10 | ВЛ 0,4кВ № 1, 2 ТП 734 ВЛ №1 ПС Коптевская | 1.1 | КМ | 22282
[8 empty] | 12001659 | 11343/10 | ВЛ 0,4кВ № 1-2 МТП 730 ВЛ №15 ПС Ярославская | 2.04 | КМ | 22647
[8 empty] | 12001660 | 11344/10 | ВЛ 0,4кВ № 1-2 КТП 689 ВЛ №08 ПС Ярославская | 0.16 | КМ | 25934
[8 empty] | 12001661 | 11345/10 | ВЛ 0,4кВ № 1 КТП 340 ВЛ №13 ПС Ярославская | 1 | КМ | 25934
[8 empty] | 12001662 | 11346/10 | ВЛ 0,4кВ № 2 КТП 761 ВЛ №04 ПС Ярославская | 0.9 | КМ | 25934
[8 empty] | 12001663 | 11347/10 | ВЛ 0,4кВ № 1 КТП 761 ВЛ №04 ПС Ярославская | 0.96 | КМ | 23377
[8 empty] | 12001664 | 11348/10 | ВЛ 0,4кВ № 3 КТП 761 ВЛ №04 ПС Ярославская | 0.5 | КМ | 23377
[8 empty] | 12001665 | 11351/10 | ВЛ 0,4кВ № 1 ТП 733 ВЛ №1 ПС Коптевская | 0.34 | КМ | 25934
[8 empty] | 12001666 | 11349/10 | ВЛ 0,4кВ № 1 ТП 733 ВЛ №1 ПС Коптевская | 0.3 | КМ | 23377
[8 empty] | 12001667 | 11350/10 | ВЛ 0,4кВ № 1 ТП 733 ВЛ №1 ПС Коптевская | 0.6 | КМ | 25934
[8 empty] | 12001668 | 11352/10 | ВЛ 0,4кВ № 1-2 МТП 764 ВЛ №08 ПС Ярославская | 0.62 | КМ | 25934
[8 empty] | 12001669 | 11353/10 | ВЛ 0,4кВ № 4 МТП 764 ВЛ №08 ПС Ярославская | 0.9 | КМ | 25934
[8 empty] | 12001670 | 11354/10 | ВЛ 0,4кВ № 3 МТП 764 ВЛ №08 ПС Ярославская | 1 | КМ | 25934
[8 empty] | 12001671 | 11355/10 | ВЛ 0,4кВ № 1 КТП 981 ВЛ №13 ПС Ярославская | 0.9 | КМ | 25934
[8 empty] | 12001672 | 11356/10 | ВЛ 0,4кВ № 1-2 КТП 725 ВЛ №13 ПС Ярославская | 3.1 | КМ | 22282
[8 empty] | 12001673 | 11357/10 | ВЛ 0,4кВ № 1 ТП 831 ВЛ №1 ПС Коптевская | 0.25 | КМ | 22282
[8 empty] | 12001674 | 11358/10 | ВЛ 0,4кВ № 2 МТП 766 ВЛ №08 ПС Ярославская | 0.42 | КМ | 26115
[8 empty] | 12001675 | 11359/10 | ВЛ 0,4кВ № 1-2 КТП 747 ВЛ №07 ПС Ярославская | 2 | КМ | 26177
[8 empty] | 12001676 | 11360/10 | ВЛ 0,4кВ № 1 ТП 831 ВЛ №1 ПС Коптевская | 1.07 | КМ | 27030
[8 empty] | 12001677 | 11361/10 | ВЛ 0,4кВ № 1-2 КТП 779 ВЛ №08 ПС Ярославская | 1.55 | КМ | 27030
[8 empty] | 12001678 | 11362/10 | ВЛ 0,4кВ № 1-4 КТП 351 ВЛ №07 ПС Ярославская | 3.5 | КМ | 26299
[8 empty] | 12001679 | 11363/10 | ВЛ 0,4кВ № 1-2 КТП 772 ВЛ №04 ПС Ярославская | 2.08 | КМ | 26969
[8 empty] | 12001680 | 11364/10 | ВЛ 0,4кВ № 2 КТП 981 ВЛ №13 ПС Ярославская | 0.46 | КМ | 28004
[8 empty] | 12001681 | 11366/10 | ВЛ 0,4кВ № 1 КТП 982 ВЛ №07 ПС Ярославская | 1.02 | КМ | 28338
[8 empty] | 12001682 | 11367/10 | ВЛ 0,4кВ № 1 ТП 735 ВЛ №4 ПС Коптевская | 1.8 | КМ | 28460
[8 empty] | 12001683 | 11368/10 | ВЛ 0,4кВ № 1 КТП 756 ВЛ №08 ПС Ярославская | 0.92 | КМ | 28185
[8 empty] | 12001684 | 11369/10 | ВЛ 0,4кВ № 1-2 КТП 338 ВЛ №13 ПС Ярославская | 0.84 | КМ | 28491
[8 empty] | 12001685 | 11370/10 | ВЛ 0,4кВ № 1-2 КТП 380 ВЛ №08 ПС Ярославская | 1.6 | КМ | 28672
[8 empty] | 12001686 | 11371/10 | ВЛ 0,4кВ № 1-3 КТП 770 ВЛ №04 ПС Ярославская | 2.6 | КМ | 30072
[8 empty] | 12001687 | 11373/10 | ВЛ 0,4кВ № 1-3 КТП 762 ВЛ №04 ПС Ярославская | 1.6 | КМ | 30103
[8 empty] | 12001688 | 11374/10 | ВЛ 0,4кВ № 1 КТП 775 ВЛ №08 ПС Ярославская | 0.5 | КМ | 30103
[8 empty] | 12001689 | 11375/10 | ВЛ 0,4кВ № 1, 3 КТП 743 ВЛ №03 ПС Ярославская | 1.35 | КМ | 30164
[8 empty] | 12001690 | 11376/10 | ВЛ 0,4кВ № 1-2 КТП 305 № 03 ПС Пятилетка | 1.227 | КМ | 31048
[8 empty] | 12001691 | 11377/10 | ВЛ 0,4кВ № 1 ТП 336 ВЛ №8 ПС Коптевс | 1.08 | КМ | 30317
[8 empty] | 12001692 | 11378/10 | ВЛ 0,4кВ № 3 КТП 305 ВЛ № 03 ПС Пятилетка | 1.14 | КМ | 27395
[8 empty] | 12001693 | 11379/10 | ВЛ 0,4кВ № 1, 2 ТП 913 ВЛ №4 ПС Коптевская | 0.21 | КМ | 28126
[8 empty] | 12001694 | 11380/10 | ВЛ 0,4кВ № 2 КТП 768 ВЛ №04 ПС Ярославская | 0.58 | КМ | 30317
[8 empty] | 12001695 | 11381/10 | ВЛ 0,4кВ № 1, 3 КТП 769 ВЛ №04 ПС Ярославская | 1.64 | КМ | 31809
[8 empty] | 12001696 | 11382/10 | ВЛ 0,4кВ № 2 КТП 769 ВЛ №04 ПС Ярославская | 1.8 | КМ | 31809
[8 empty] | 12001697 | 11383/10 | ВЛ 0,4кВ № 1 КТП 304 ВЛ №03 ПС Пятилетка | 0.64 | КМ | 31809
[8 empty] | 12001698 | 11384/10 | ВЛ 0,4кВ № 2 ТП 835 ВЛ №4 ПС Коптевск | 0.16 | КМ | 31809
[8 empty] | 12001699 | 11386/10 | ВЛ 0,4кВ № 1-4 КТП 979 ВЛ №13 ПС Ярославская | 1 | КМ | 31503
[8 empty] | 12001700 | 11385/10 | ВЛ 0,4кВ № 1-4 КТП 979 ВЛ №13 ПС Ярославская | 1 | КМ | 31809
[8 empty] | 12001701 | 11387/10 | ВЛ 0,4кВ № 3 КТП 304 ВЛ №03 ПС Пятилетка | 1.2 | КМ | 22647
[8 empty] | 12001702 | 11388/10 | ВЛ 0,4кВ № 3 КТП 729 ВЛ №15 ПС Ярославская | 0.25 | КМ | 32417
[8 empty] | 12001703 | 11389/10 | ВЛ 0,4кВ № 4 КТП 305 ВЛ № 03 ПС Пятилетка | 1.2 | КМ | 32478
[8 empty] | 12001704 | 11391/10 | ВЛ 0,4кВ № 4 КТП 729 ВЛ №15 ПС Ярославская | 0.3 | КМ | 23377
[8 empty] | 12001705 | 11392/10 | ВЛ 0,4кВ № 1-2 КТП 784 ВЛ №04 ПС Пятилетка | 1.32 | КМ | 23012
[8 empty] | 12001706 | 11393/10 | ВЛ 0,4кВ № 1-2 КТП 729 ВЛ №15 ПС Ярославская | 1.2 | КМ | 23377
[8 empty] | 12001707 | 11394/10 | ВЛ 0,4кВ № 3 ТП 836 ВЛ №4 ПС Коптевская | 0.5 | КМ | 23377
[8 empty] | 12001708 | 11399/10 | ВЛ 0,4кВ № 1-2 КТП 782 ВЛ №04 ПС Пятилетка | 1.74 | КМ | 35765
[8 empty] | 12001710 | 11480/10 | ВЛ 0,4кВ № 1 КТП 643 ВЛ №14 ПС Осиновская | 0.75 | КМ | 24838
[8 empty] | 12001711 | 11481/10 | ВЛ 0,4кВ № 1 КТП 614 ВЛ №17 ПС Телешовская | 0.1 | КМ | 23012
[8 empty] | 12001712 | 11482/10 | ВЛ 0,4кВ № 1 КТП 716 ВЛ №09 ПС Осиновская | 1.15 | КМ | 23012
[8 empty] | 12001713 | 11483/10 | ВЛ 0,4кВ № 1 ТП 711 ВЛ №2 ПС Пичерска | 1.26 | КМ | 23012
[8 empty] | 12001715 | 11485/10 | ВЛ 0,4кВ № 1, 2 КТП 119 ВЛ №06 ПС Саюкинская | 1.3 | КМ | 22647
[8 empty] | 12001716 | 11486/10 | ВЛ 0,4кВ № 1 ТП 710 ВЛ №2 ПС Пичерская | 0.44 | КМ | 22647
[8 empty] | 12001717 | 11487/10 | ВЛ 0,4кВ № 2 КТП 637 ВЛ №09 ПС Осиновская | 0.16 | КМ | 22647
[8 empty] | 12001718 | 11488/10 | ВЛ 0,4кВ № 1 КТП 674 ВЛ №04 ПС Осиновская | 0.2 | КМ | 22647
[8 empty] | 12001719 | 11489/10 | ВЛ 0,4кВ № 1-2 КТП 323 ВЛ №1 ПС Коптевская | 0.3 | КМ | 22647
[8 empty] | 12001720 | 11490/10 | ВЛ 0,4кВ № 1 КТП 1409 ВЛ №08 ПС Пичерская | 0.04 | КМ | 22647
[8 empty] | 12001721 | 11491/10 | ВЛ 0,4кВ № 1 КТП 1285 ВЛ №09 ПС Осиновская | 0.05 | КМ | 22647
[8 empty] | 12001722 | 11492/10 | ВЛ 0,4кВ № 1 КТП 1296 ВЛ №04 ПС Осиновская | 0.5 | КМ | 22647
[8 empty] | 12001723 | 11493/10 | ВЛ 0,4кВ № 1 КТП 289 ВЛ №08 ПС Пичерская | 0.26 | КМ | 22647
[8 empty] | 12001724 | 11494/10 | ВЛ 0,4кВ № 1 КТП 675 ВЛ №09 ПС Осиновская | 0.11 | КМ | 22647
[8 empty] | 12001725 | 11495/10 | ВЛ 0,4кВ № 1-2 КТП 1284 ВЛ №09 ПС Осиновская | 0.5 | КМ | 25934
[8 empty] | 12001726 | 11496/10 | ВЛ 0,4кВ № 1-2 КТП 086 ВЛ №04 ПС Осиновская | 3.31 | КМ | 25569
[8 empty] | 12001727 | 11497/10 | ВЛ 0,4кВ № 1 КТП 674 ВЛ №04 ПС Осиновская | 0.36 | КМ | 25569
[8 empty] | 12001728 | 11498/10 | ВЛ 0,4кВ № 1 КТП 066 ВЛ №06 ПС Телешовская | 0.4 | КМ | 23012
[8 empty] | 12001729 | 11499/10 | ВЛ 0,4кВ № 1,2 КТП 1412 ВЛ № 09 ПС Осиновская | 0.07 | КМ | 23012
[8 empty] | 12001730 | 11500/10 | ВЛ-0.4КВ ТП 907 Ф 2 ПС ПИЧЕРСКАЯ | 0.1 | КМ | 20455
[8 empty] | 12001731 | 11501/10 | ВЛ 0,4кВ № 2 КТП 1391 ВЛ №04 ПС Ярославская | 1.4 | КМ | 20455
[8 empty] | 12001732 | 11502/10 | ВЛ 0,4кВ № 1 СТП 780 ВЛ №08 ПС Ярославская | 0.2 | КМ | 23012
[8 empty] | 12001733 | 11503/10 | ВЛ 0,4кВ № 1 КТП 637 ВЛ №09 ПС Осиновская | 0.86 | КМ | 21916
[8 empty] | 12001734 | 11504/10 | ВЛ 0,4кВ № 1 ТП 710 ВЛ №2 ПС Пичерская | 0.44 | КМ | 21947
[8 empty] | 12001735 | 11505/10 | ВЛ 0,4кВ № 1 КТП 1416 ВЛ №09 ПС Осиновская | 0.4 | КМ | 20455
[8 empty] | 12001736 | 11506/10 | ВЛ 0,4кВ № 1 КТП 633 ВЛ №16 ПС Осиновская | 2.3 | КМ | 20455
[8 empty] | 12001739 | 11509/10 | ВЛ 0,4кВ № 1 КТП 1415 ВЛ №09 ПС Осиновская | 1.62 | КМ | 22282
[8 empty] | 12001740 | 11510/10 | ВЛ 0,4кВ № 1 КТП 712 ВЛ №13 ПС Пичерская | 0.48 | КМ | 22282
[8 empty] | 12001741 | 11511/10 | ВЛ 0,4кВ № 1 КТП 634 ВЛ №16 ПС Осиновская | 1.07 | КМ | 24473
[8 empty] | 12001742 | 11512/10 | ВЛ 0,4кВ № 1-2 КТП 640 ВЛ №09 ПС Осиновская | 1.86 | КМ | 24838
[8 empty] | 12001744 | 11514/10 | ВЛ 0,4кВ № 1-2 КТП 295 ВЛ №08 ПС Пичерская | 2 | КМ | 24838
[8 empty] | 12001745 | 11515/10 | ВЛ 0,4кВ № 1-3 КТП 283 ВЛ №05 ПС Пичерская | 4.5 | КМ | 21916
[8 empty] | 12001746 | 11516/10 | ВЛ 0,4кВ № 1 КТП 1131 ВЛ №05 ПС Пичерская | 1.12 | КМ | 21916
[8 empty] | 12001747 | 11517/10 | ВЛ 0,4кВ № 2 ТП 710 ВЛ №2 ПС Пичерская | 0.8 | КМ | 21916
[8 empty] | 12001748 | 11518/10 | ВЛ 0,4кВ № 1 КТП 614 ВЛ №17 ПС Телешовская | 0.1 | КМ | 23012
[8 empty] | 12001751 | 11521/10 | ВЛ 0,4кВ № 1-2 КТП 879 ВЛ №09 ПС Осиновская | 2.5 | КМ | 27030
[8 empty] | 12001752 | 11522/10 | ВЛ 0,4кВ № 1-2 КТП 1417 ВЛ №04 ПС Осиновская | 0.72 | КМ | 27760
[8 empty] | 12001754 | 11524/10 | ВЛ 0,4кВ № 2 КТП 1131 ВЛ №05 ПС Пичерская | 0.62 | КМ | 27576
[8 empty] | 12001756 | 11526/10 | ВЛ 0,4кВ № 1 КТП 715 ВЛ №09 ПС Осиновская | 1.07 | КМ | 28672
[8 empty] | 12001758 | 11528/10 | ВЛ 0,4кВ № 1-2 КТП 077 ВЛ №09 ПС Осиновская | 1.46 | КМ | 28522
[8 empty] | 12001759 | 11529/10 | ВЛ 0,4кВ № 1 КТП 714 ВЛ №13 ПС Пичерская | 1.9 | КМ | 28611
[8 empty] | 12001760 | 11530/10 | ВЛ 0,4кВ № 1 КТП 286 ВЛ №08 ПС Пичерская | 1.3 | КМ | 27638
[8 empty] | 12001761 | 11531/10 | ВЛ 0,4кВ № 1-3 КТП 1293 ВЛ №05 ПС Пичерская | 4.2 | КМ | 28491
[8 empty] | 12001762 | 11532/10 | ВЛ 0,4кВ № 1-2 ТП 880 ВЛ №2 ПС Пичерская | 1.05 | КМ | 28915
[8 empty] | 12001764 | 11534/10 | ВЛ 0,4кВ № 1-3 КТП 696 ВЛ №08 ПС Пичерская | 2.57 | КМ | 28856
[8 empty] | 12001766 | 11536/10 | ВЛ 0,4кВ № 1-2 КТП 698 ВЛ №08 ПС Пичерская | 0.81 | КМ | 29526
[8 empty] | 12001768 | 11538/10 | ВЛ 0,4кВ № 1 КТП 078 ВЛ №09 ПС Осиновская | 2.36 | КМ | 30103
[8 empty] | 12001769 | 11539/10 | ВЛ 0,4кВ № 1-3 КТП 713 ВЛ №13 ПС Пичерская | 3.7 | КМ | 27395
[8 empty] | 12001772 | 11542/10 | ВЛ 0,4кВ № 1 КТП 903 ВЛ №14 ПС Осиновская | 1.1 | КМ | 27760
[8 empty] | 12001773 | 11543/10 | ВЛ 0,4кВ № 1 СТП 635 ВЛ №16 ПС Осиновская | 0.43 | КМ | 30195
[8 empty] | 12001774 | 11544/10 | ВЛ 0,4кВ № 1 ТП 709 ВЛ №2 ПС Пичерская | 0.73 | КМ | 29952
[8 empty] | 12001775 | 11545/10 | ВЛ 0,4кВ № 2 КТП 1296 ВЛ №04 ПС Осиновская | 0.4 | КМ | 29587
[8 empty] | 12001776 | 11546/10 | ВЛ 0,4кВ № 1 КТП 1412 ВЛ №09 ПС Осиновская | 0.07 | КМ | 29587
[8 empty] | 12001777 | 11547/10 | ВЛ 0,4кВ № 1-2 КТП 641 ВЛ №16 ПС Осиновская | 1.92 | КМ | 27760
[8 empty] | 12001778 | 11548/10 | ВЛ 0,4кВ № 1 СТП 635 ВЛ №16 ПС Осиновская | 0.43 | КМ | 29952
[8 empty] | 12001779 | 11549/10 | ВЛ 0,4кВ № 1 КТП 1285 ВЛ №09 ПС Осиновская | 0.1 | КМ | 31747
[8 empty] | 12001780 | 11550/10 | ВЛ 0,4кВ № 1-2 КТП 719 ВЛ №05 ПС Пичерская | 0.76 | КМ | 32082
[8 empty] | 12001781 | 11551/10 | ВЛ/ВЛИ 0,4кВ № 1 КТП 089 ВЛ №14 ПС Осиновская | 0.5 | КМ | 31778
[8 empty] | 12001782 | 11552/10 | ВЛ 0,4кВ № 1 КТП 289 ВЛ №08 ПС Пичерская | 0.26 | КМ | 31778
[8 empty] | 12001783 | 11555/10 | ВЛ 0,4кВ № 1 КТП 289 ВЛ №08 ПС Пичерская | 0.27 | КМ | 32295
[8 empty] | 12001785 | 11554/10 | ВЛ 0,4кВ № 1 КТП 1132 ВЛ №05 ПС Пичерская | 0.42 | КМ | 31778
[8 empty] | 12001786 | 11557/10 | ВЛ 0,4кВ № 1-2 КТП 1411 ВЛ №09 ПС Осиновская | 0.24 | КМ | 32417
[8 empty] | 12001787 | 11564/10 | ВЛ 0,4кВ № 1-2 ТП 271 ВЛ №2 ПС Пичерская | 1.1 | КМ | 36069
[8 empty] | 12001788 | 11632/10 | ВЛ 0,4кВ № 1, 2 ТП 970 ВЛ №3 ПС Телешовская | 2.36 | КМ | 23012
[8 empty] | 12001789 | 11633/10 | ВЛ 0,4кВ № 2 ТП 043 ВЛ №4 ПС Телешовская | 0.72 | КМ | 23012
[8 empty] | 12001790 | 11634/10 | ВЛ 0,4кВ № 1-2 КТП 610 ВЛ №06 ПС Телешовская | 0.81 | КМ | 23012
[8 empty] | 12001791 | 11635/10 | ВЛ 0,4кВ № 1 КТП 050 ВЛ №4 ПС Телешовская | 1.52 | КМ | 23012
[8 empty] | 12001792 | 11636/10 | ВЛ 0,4кВ № 1, 2 ТП 613 ВЛ №3 ПС Телешовскя | 1.89 | КМ | 23012
[8 empty] | 12001793 | 11637/10 | ВЛ 0,4кВ № 3 ТП 618 ВЛ №4 ПС Телешовск | 0.1 | КМ | 23012
[8 empty] | 12001794 | 11638/10 | ВЛ 0,4кВ № 1 ТП 606 ВЛ №3 ПС Телешовская | 0.63 | КМ | 23012
[8 empty] | 12001795 | 11639/10 | ВЛ 0,4кВ № 2 ТП 627 ВЛ №4 ПС Телешовск | 0.1 | КМ | 23012
[8 empty] | 12001796 | 11640/10 | ВЛ 0,4кВ № 1, 2 ТП 618 ВЛ №4 ПС Телешовская | 1.66 | КМ | 22647
[8 empty] | 12001797 | 11641/10 | ВЛ 0,4кВ № 1, 2 ТП 608 ВЛ №3 ПС Телешовская | 2.12 | КМ | 23012
[8 empty] | 12001798 | 11642/10 | ВЛ 0,4кВ № 1 КТП 1405 ВЛ №17 ПС Телешовская | 0.31 | КМ | 23012
[8 empty] | 12001799 | 11645/10 | ВЛ 0,4кВ № 1-2 КТП 038 ВЛ №3 ПС Телешовская | 1.1 | КМ | 25934
[8 empty] | 12001800 | 11646/10 | ВЛ 0,4кВ № 1-2 КТП 605 ВЛ №06 ПС Телешовская | 1.95 | КМ | 25934
[8 empty] | 12001801 | 11647/10 | ВЛ 0,4кВ № 1-4 ТП 619 ВЛ №4 ПС Телешовская | 2.8 | КМ | 25934
[8 empty] | 12001802 | 11648/10 | ВЛ 0,4кВ № 1-2 ТП 042 ВЛ №4 ПС Телешовская | 2.7 | КМ | 25934
[8 empty] | 12001803 | 11649/10 | ВЛ 0,4кВ № 1 КТП 062 ВЛ №08 ПС Телешовская | 2.15 | КМ | 28856
[8 empty] | 12001804 | 11650/10 | ВЛ 0,4кВ № 1-2 КТП 604 ВЛ №08 ПС Телешовская | 2.2 | КМ | 26146
[8 empty] | 12001806 | 11652/10 | ВЛ-0.4КВ ТП 601 Ф 9 ПС ТЕЛЕШОВСКАЯ | 2.5 | КМ | 27273
[8 empty] | 12001807 | 11653/10 | ВЛ 0,4кВ № 1, 2 ТП 625 ВЛ №4 ПС Телешовская | 2.5 | КМ | 27912
[8 empty] | 12001808 | 11654/10 | ВЛ 0,4кВ № 1-3 ТП 659 ВЛ №4 ПС Телешовская | 2.24 | КМ | 27760
[8 empty] | 12001809 | 11663/10 | ВЛ 0,4кВ № 1-3 КТП 603 ВЛ №08 ПС Телешовская | 1.8 | КМ | 27760
[8 empty] | 12001810 | 11665/10 | ВЛ 0,4кВ № 1 ТП 046 ВЛ № 4 ПС Телешовская | 1.9 | КМ | 23012
[8 empty] | 12001811 | 11666/10 | ВЛ 0,4кВ № 1 ТП 583 ВЛ №4 ПС Спасская | 0.04 | КМ | 24838
[8 empty] | 12001812 | 11209/10 | ВЛ 10кВ № 8 ПС Спасская | 3.97 | КМ | 25204
[8 empty] | 12001813 | 11210/10 | ВЛ 10кВ №16 ПС Саюкинская | 11.56 | КМ | 28550
[8 empty] | 12001814 | 11211/10 | ВЛ 0,4кВ № 1, 2 ТП 687 ВЛ №5 ПС Рассказовская | 4.4 | КМ | 26268
[8 empty] | 12001815 | 11212/10 | ВЛ 0,4кВ № 1, 2 ТП 592 ВЛ №5 ПС Рассказовская | 1.8 | КМ | 22282
[8 empty] | 12001816 | 11213/10 | ВЛ 0,4кВ № 1 КТП 113 ВЛ №03 ПС Саюкинская | 2.4 | КМ | 22647
[8 empty] | 12001817 | 11214/10 | ВЛ 0,4кВ № 1, 2 КТП 548 ВЛ №16 ПС Саюкинская | 3.6 | КМ | 27273
[8 empty] | 12001818 | 11215/10 | ВЛ 0,4кВ № 1, 2 ТП 737 ВЛ №6 ПС Спасская | 2.83 | КМ | 28369
[8 empty] | 12001819 | 12379/10 | ВЛ 0,4кВ № 1,2 ТП 238 № 4 ПС П.Пригородная | 0.99 | КМ | 31837
[8 empty] | 12001820 | 12380/10 | ВЛ 0,4кВ № 1 ТП 409 ВЛ № 5 ПС Черняновская | 1.055 | КМ | 31868
[8 empty] | 12001821 | 12381/10 | ВЛ 0,4кВ № 1 ТП 467 ВЛ № 16 ПС Тимирязевская | 0.59 | КМ | 31898
[8 empty] | 12001822 | 13729/10 | Кабельная вставка ВЛ 10кВ № 4 ПС Н.Лядинская | 1.24 | КМ | 39113
[8 empty] | 12001823 | 13728/10 | КЛ 0,4кВ № 2-4 ТП 111 № 5 ПС Комсомольская | 0.28 | КМ | 39113
[8 empty] | 12001824 | 13721/10 | КЛ 0,4кВ № 2 ТП 080 ВЛ № 17 ПС Тамбовская № 6 | 1.986 | КМ | 39113
[8 empty] | 12001825 | 13722/10 | КЛ 0,4кВ № 1,4 ТП 083 № 17 ПС Тамбовская № 6 | 1.767 | КМ | 39113
[8 empty] | 12001826 | 13723/10 | ЛЭП-0,4кВ №1-3 ТП 068 №15 ПС №6 | 1.435 | КМ | 39113
[8 empty] | 12001827 | 13724/10 | КЛ 0,4кВ № 1-4 ТП 067 № № 15 ПС Тамбовская № 6 | 1.6 | КМ | 39113
[8 empty] | 12001828 | 13725/10 | КЛ 0,4кВ № 3,4 ТП 081 ВЛ №17 ПС №6 | 2.204 | КМ | 39113
[8 empty] | 12001829 | 13726/10 | КЛ 0,4кВ № 3-6 ТП 073 № № 17 ПС Тамбовская № 6 | 4.374 | КМ | 39113
[8 empty] | 12001830 | 13727/10 | КЛ 0,4кВ № 1-4 ТП 082 ВЛ №17 ПС №6 | 1.21 | КМ | 39113
[8 empty] | 12001831 | 12964/10 | ВЛ 0,4кВ № 3,4 ТП 080 № 17 ПС Тамбовская № 6 | 2.04 | КМ | 39113
[8 empty] | 12001832 | 3-1/00 | Канализация к лабораторному корпусу | 1 | ШТ | 34318
[8 empty] | 12001833 | 3-2/00 | Водопровод в р-не Тамбовэнерго | 1 | ШТ | 32096
[8 empty] | 12001834 | 3-4/00 | Сооружение - межпоселковый газопровод среднего давления от места врезки в существующий газопровод ср | 1 | ШТ | 37894
[8 empty] | 12001835 | 30006/20 | ВЛ 110кВ Нащёкинская-Пичаевская I цепь с отпайкойна ПС Шачинская | 2.2 | КМ | 31412
[8 empty] | 12001836 | 30008/20 | ВЛ 110кВ Рассказовская-Нащёкинская с отпайкой на ПС Кож.Завод | 42.6 | КМ | 24837
[8 empty] | 12001838 | 30035/20 | ВЛ-35кВ Нащёкинская-Кёршинская | 15.4 | КМ | 28125
[8 empty] | 12001839 | 30021/20 | ВЛ-35кВ Граждановская - Куровщинская | 12.2 | КМ | 32142
[8 empty] | 12001840 | 30026/20 | ВЛ 35кВ Граждановская - Бондарская с отпайкой на ПС Митропольская | 20.9 | КМ | 26298
[8 empty] | 12001841 | 30034/20 | ВЛ35кВ Нащекинская-Бондарская | 9 | КМ | 28125
[8 empty] | 12001842 | 30036/20 | ВЛ35кВ Нащекинская-Пахотно-Угловская | 18.7 | КМ | 29586
[8 empty] | 12001843 | 10001/20 | ВЛ 0,4кВ № 1-3 ТП 1Н с.Серповое | 5.2 | КМ | 35370
[8 empty] | 12001844 | 10003/20 | ВЛ 0,4кВ № 1, 2 ТП 3Н с.Давыдово | 2.5 | КМ | 31412
[8 empty] | 12001845 | 10004/20 | ВЛ 0,4кВ № 1, 2 ТП 4Н с.Давыдово | 0.9 | КМ | 30316
[8 empty] | 12001846 | 10005/20 | ВЛ 0,4кВ № 1, 2 ТП 5Н с.Давыдово | 2.225 | КМ | 28490
[8 empty] | 12001847 | 10006/20 | ВЛ 0,4кВ № 1, 2 ТП 6Н с.Давыдово | 3.8 | КМ | 28855
[8 empty] | 12001848 | 10007/20 | ВЛ 0,4кВ № 1, 2 ТП 7Н с.Давыдово | 5.8 | КМ | 30225
[8 empty] | 12001849 | 10009/20 | ВЛ 0,4кВ № 1, 2 КТП 291 с.Пеньки | 6 | КМ | 28490
[8 empty] | 12001850 | 10010/20 | ВЛ 0,4кВ № 1-3 ТП 268 с.Пеньки | 10 | КМ | 33451
[8 empty] | 12001851 | 10011/20 | ВЛ 0,4кВ № 1-3 ТП 11Н с.Пеньки | 3.055 | КМ | 27029
[8 empty] | 12001852 | 10012/20 | ВЛ 0,4кВ № 1, 2 ТП 12Н с.Пеньки | 5.3 | КМ | 30256
[8 empty] | 12001853 | 10013/20 | ВЛ 0,4кВ № 1-3 ТП 13Н с.Серповое | 5.6 | КМ | 34699
[8 empty] | 12001854 | 10014/20 | ВЛ 0,4кВ № 1-3 ТП 14Н с.Серповое | 5.325 | КМ | 26481
[8 empty] | 12001855 | 10015/20 | ВЛ 0,4кВ № 1,2 ТП 15Н с.Давыдово | 3.4 | КМ | 26451
[8 empty] | 12001856 | 10016/20 | ВЛ 0,4кВ № 1, 2 ТП 16Н с.Серповое | 2.2 | КМ | 32721
[8 empty] | 12001857 | 10017/20 | ВЛ 0,4кВ № 1, 2 ТП 17Н с.Ал.Борки | 4.073 | КМ | 36100
[8 empty] | 12001858 | 10018/20 | ВЛ 0,4кВ № 1, 2 ТП 18Н с.Ал.Борки | 5 | КМ | 27029
[8 empty] | 12001860 | 10020/20 | ВЛ 0,4кВ № 1, 2 ТП 20Н с.А.Борки | 3.2 | КМ | 35065
[8 empty] | 12001861 | 10021/20 | ВЛ 0,4кВ № 1-3 ТП 22Н с.А.Борки | 5.5 | КМ | 26664
[8 empty] | 12001862 | 10022/20 | ВЛ 0,4кВ № 1, 2 ТП 260 с.Мутасьево | 4.4 | КМ | 33147
[8 empty] | 12001863 | 10023/20 | ВЛ 0,4кВ № 1, 2 ТП 24Н с.Мутасьево | 2.2 | КМ | 27029
[8 empty] | 12001864 | 10024/20 | ВЛ 0,4кВ № 1-3 ТП 261 с.Мутасьево | 5 | КМ | 33573
[8 empty] | 12001865 | 10025/20 | ВЛ 0,4кВ № 1, 2 ТП 26Н с.Карели | 0.42 | КМ | 35430
[8 empty] | 12001866 | 10026/20 | ВЛ 0,4кВ № 1-3 ТП 27Н с.М.Пичаевка | 6.89 | КМ | 28886
[8 empty] | 12001867 | 10027/20 | ВЛ 0,4кВ № 1,2 ТП 28Н с.А.Борки | 3 | КМ | 30316
[8 empty] | 12001868 | 10028/20 | ВЛ 0,4кВ № 1,2 ТП 29Н с.Пеньки | 4.2 | КМ | 33543
[8 empty] | 12001869 | 10029/20 | ВЛ 0,4кВ № 1-3 ТП 30Н с.Карели | 5.7 | КМ | 28125
[8 empty] | 12001870 | 10030/20 | ВЛ 0,4кВ № 1,2 ТП 072 с.Карели | 4.2 | КМ | 28490
[8 empty] | 12001871 | 10031/20 | ВЛ 0,4кВ № 1-3 ТП 071 с.Карели | 7 | КМ | 29586
[8 empty] | 12001872 | 10032/20 | ВЛ 0,4кВ № 1, 2 ТП 069 с.Карели | 2.2 | КМ | 29860
[8 empty] | 12001873 | 10033/20 | ВЛ 0,4кВ № 1-3 ТП 067 с.Карели | 6.6 | КМ | 28125
[8 empty] | 12001874 | 10034/20 | ВЛ 0,4кВ № 1, 2 ТП 35Н с.Карели | 1.7 | КМ | 30987
[8 empty] | 12001875 | 10035/20 | ВЛ 0,4кВ № 1-3 ТП 066 с.Карели | 4 | КМ | 27029
[8 empty] | 12001876 | 10036/20 | ВЛ 0,4кВ № 1,2 ТП 054 с.Карели | 5 | КМ | 27363
[8 empty] | 12001877 | 10037/20 | ВЛ 0,4кВ № 1, 2 ТП 056 с.Карели | 3 | КМ | 27363
[8 empty] | 12001878 | 10038/20 | ВЛ 0,4кВ № 1 ТП 39Н с.Мутасьево с/п | 0.2 | КМ | 35430
[8 empty] | 12001879 | 10039/20 | ВЛ 0,4кВ № 1, 2 ТП 40Н ПС Серповская | 0.13 | КМ | 27728
[8 empty] | 12001880 | 10040/20 | ВЛ 0,4кВ № 1, 2 ТП 43Н с.Пеньки | 3.7 | КМ | 32478
[8 empty] | 12001881 | 10041/20 | ВЛ 0,4кВ № 1,2 ТП 278 с.Серповое | 1.677 | КМ | 27394
[8 empty] | 12001882 | 10042/20 | ВЛ 0,4кВ № 1, 2 ТП 44Н с.Давыдово | 1.4 | КМ | 31686
[8 empty] | 12001883 | 10043/20 | ВЛ 0,4кВ № 1,2 ТП 45Н с.Давыдово | 1.9 | КМ | 31412
[8 empty] | 12001884 | 10044/20 | ВЛ 0,4кВ № 1-3 ТП 51Н с.Карели | 0.1 | КМ | 32508
[8 empty] | 12001885 | 10045/20 | ВЛ 0,4кВ № 1 ТП 52Н с.Карели | 1.5 | КМ | 31929
[8 empty] | 12001886 | 10046/20 | ВЛ 0,4кВ № 1 ТП 102Н с.Мутасьево | 2.6 | КМ | 32173
[8 empty] | 12001887 | 10047/20 | ВЛ 0,4кВ № 1, 2 ТП 54Н с.Карели | 1.5 | КМ | 28855
[8 empty] | 12001888 | 10048/20 | ВЛ 0,4кВ № 1 ТП 63Н с.Алкужи | 0.7 | КМ | 29129
[8 empty] | 12001889 | 10049/20 | ВЛ 0,4кВ № 1-3 ТП 56Н с.Серповое | 0.7 | КМ | 27759
[8 empty] | 12001890 | 10050/20 | ВЛ 0,4кВ № 1-3 ТП 57Н с.Серповое | 8.5 | КМ | 28095
[8 empty] | 12001891 | 10051/20 | ВЛ 0,4кВ № 1 ТП 121Н с.Кресты | 2 | КМ | 29951
[8 empty] | 12001892 | 10055/20 | ВЛ 0,4кВ № 1-3 ТП 64Н с.Серповое | 2.8 | КМ | 27699
[8 empty] | 12001893 | 10056/20 | ВЛ 0,4кВ № 1, 2 ТП 65Н с.А.Борки | 3.425 | КМ | 31928
[8 empty] | 12001894 | 10057/20 | ВЛ 0,4кВ № 1-3 ТП 66Н с.Серповое | 1.8 | КМ | 34151
[8 empty] | 12001895 | 10059/20 | ВЛ 0,4кВ № 1, 2 ТП 68Н с.Карели | 3.2 | КМ | 33878
[8 empty] | 12001896 | 10060/20 | ВЛ 0,4кВ № 1, 2 ТП 69Н с.Борки | 1.5 | КМ | 36161
[8 empty] | 12001897 | 10061/20 | ВЛ 0,4кВ № 2 ТП 35Ч с.Княжево | 3.2 | КМ | 28368
[8 empty] | 12001898 | 10062/20 | ВЛ 0,4кВ № 1, 2 ТП 104Н п. Заречный | 3.5 | КМ | 30316
[8 empty] | 12001899 | 10063/20 | ВЛ 0,4кВ № 1 ТП 102Н с.Мутасьево | 0.453 | КМ | 32508
[8 empty] | 12001900 | 10065/20 | ВЛ 0,4кВ № 1,2 ТП 299 с.Старотомниково | 3 | КМ | 27029
[8 empty] | 12001901 | 10066/20 | ВЛ 0,4кВ № 1,2 ТП 298 с.Старотомниково | 6 | КМ | 27029
[8 empty] | 12001902 | 10067/20 | ВЛ 0,4кВ № 1,2 КТП 301 с.Старотомниково | 4.8 | КМ | 27029
[8 empty] | 12001903 | 10068/20 | ВЛ 0,4кВ № 1 ТП 5Ч с.Альдия | 6 | КМ | 27029
[8 empty] | 12001904 | 10069/20 | ВЛ 0,4кВ № 1 ТП 323 с.Луговое | 0.5 | КМ | 27029
[8 empty] | 12001905 | 10070/20 | ВЛ 0,4кВ № 1,2 ТП 157 п.Черкино | 2.53 | КМ | 28307
[8 empty] | 12001906 | 10072/20 | ВЛ 0,4кВ № 1, 2 ТП 306 с.Раево | 2.4 | КМ | 33390
[8 empty] | 12001907 | 10073/20 | ВЛ 0,4кВ № 1, 2 ТП 109Ч с.Раёвка | 2.6 | КМ | 33270
[8 empty] | 12001908 | 10074/20 | ВЛ 0,4кВ № 1, 2 ТП 110Ч с.Раево | 3.6 | КМ | 33420
[8 empty] | 12001909 | 10075/20 | ВЛ 0,4кВ № 1, 2 ТП 154Ч с.Зеленый луг | 1.6 | КМ | 28337
[8 empty] | 12001910 | 10076/20 | ВЛ 0,4кВ № 1-3 ТП 155Ч с.Надеждино с/п | 2.72 | КМ | 35490
[8 empty] | 12001911 | 10077/20 | ВЛ 0,4кВ № 1,2 ТП 300 с.Старотомниково | 2.5 | КМ | 30133
[8 empty] | 12001913 | 10079/20 | ВЛ-0,4 КВ КТП №28 с.Рысли | 2.4 | КМ | 27029
[8 empty] | 12001914 | 10080/20 | ВЛ 0,4кВ № 1-2 ТП 391 с.Рысли | 4.5 | КМ | 27029
[8 empty] | 12001915 | 10081/20 | ВЛ 0,4кВ № 1-3 ТП 388 с.Рысли | 9.035 | КМ | 27029
[8 empty] | 12001916 | 10083/20 | ВЛ 0,4кВ № 1, 2 ТП 53Ч с.Чернитово | 0.8 | КМ | 27029
[8 empty] | 12001917 | 10085/20 | ВЛ 0,4кВ № 1, 2 ТП 35Ч с.Княжево | 8.7 | КМ | 27029
[8 empty] | 12001918 | 10086/20 | ВЛ 0,4кВ № 1, 2 ТП 36Ч с.Новотомниково | 2.1 | КМ | 27029
[8 empty] | 12001919 | 10087/20 | ВЛ 0,4кВ № 1, 2 ТП 404 с.Новотомниково | 1 | КМ | 27759
[8 empty] | 12001920 | 10088/20 | ВЛ 0,4кВ № 1, 2 ТП 42Ч с.Новотомниково | 1.7 | КМ | 26937
[8 empty] | 12001921 | 10089/20 | ВЛ 0,4кВ № 1-3 ТП 406 с.Новотомниково | 6 | КМ | 27484
[8 empty] | 12001922 | 10091/20 | ВЛ 0,4кВ № 1 ТП 119Ч с.Вислый бор | 2.5 | КМ | 26937
[8 empty] | 12001923 | 10092/20 | ВЛ 0,4кВ № 1, 2 ТП 46Ч с.Носины | 4.2 | КМ | 27029
[8 empty] | 12001924 | 10093/20 | ВЛ 0,4кВ № 1-2 ТП 409 с.Носины | 3 | КМ | 27029
[8 empty] | 12001925 | 10094/20 | ВЛ 0,4кВ № 1, 2 ТП 412 с.Носины | 5.5 | КМ | 27029
[8 empty] | 12001926 | 10095/20 | ВЛ 0,4кВ № 1-3 ТП 410 с.Носины | 7.6 | КМ | 27029
[8 empty] | 12001927 | 10096/20 | ВЛ 0,4кВ № 1-3 ТП 50Ч с.Новотомниково сов | 5.3 | КМ | 28215
[8 empty] | 12001928 | 10097/20 | ВЛ 0,4кВ № 1, 2 ТП 55Ч с.Раннее утро | 2 | КМ | 28094
[8 empty] | 12001929 | 10098/20 | ВЛ 0,4кВ № 1, 2 ТП 138А с.Алгасово | 0.3 | КМ | 27029
[8 empty] | 12001930 | 10099/20 | ВЛ-0,4 КВ КТП №153 с.Новотомниково | 0.6 | КМ | 27029
[8 empty] | 12001931 | 10100/20 | ВЛ 0,4кВ № 1,2 ТП 158Ч с.Новотомниково | 1.062 | КМ | 28794
[8 empty] | 12001932 | 10101/20 | ВЛ 0,4кВ № 1-3 ТП 160Ч с.Н.Томниково | 1.9 | КМ | 28855
[8 empty] | 12001933 | 10102/20 | ВЛ 0,4кВ № 1, 2 ТП 319 с.Вислый бор | 1.285 | КМ | 35582
[8 empty] | 12001934 | 10103/20 | ВЛ 0,4кВ № 1 ТП 6Ч с.Альдия | 2.8 | КМ | 30256
[8 empty] | 12001935 | 10104/20 | ВЛ 0,4кВ № 1,2 ТП 111Ч с.Николаевка | 3.5 | КМ | 33482
[8 empty] | 12001936 | 10105/20 | ВЛ 0,4кВ № 3 ТП 111Ч,№ 1 112Ч с.Николаевка | 4 | КМ | 30194
[8 empty] | 12001937 | 10106/20 | ВЛ 0,4кВ № 1, 2 ТП 152Ч с.Тарханы | 2.4 | КМ | 33573
[8 empty] | 12001938 | 10107/20 | ВЛ 0,4кВ № 1-3 ТП 316 с.Благодатка | 2 | КМ | 33239
[8 empty] | 12001939 | 10108/20 | ВЛ 0,4кВ № 1, 2 ТП 118Ч ПС Старотом | 0.6 | КМ | 33573
[8 empty] | 12001940 | 10109/20 | ВЛ 0,4кВ № 1, 2 ТП 317 с.Благодатка | 3.52 | КМ | 33603
[8 empty] | 12001941 | 10110/20 | ВЛ 0,4кВ № 1, 2 ТП 115Ч с.Ивановка | 1.305 | КМ | 33543
[8 empty] | 12001942 | 10114/20 | ВЛ-0,4 КВ КТП №161 с.Рысли | 0.02 | КМ | 27029
[8 empty] | 12001943 | 10115/20 | ВЛ 0,4кВ № 1 ТП 54Ч с.Хутор | 3.3 | КМ | 27029
[8 empty] | 12001944 | 10116/20 | ВЛ 0,4кВ № 1, 2 ТП 27Ч с.Серп.Выселки | 4.4 | КМ | 27029
[8 empty] | 12001945 | 10117/20 | ВЛ 0,4кВ № 1,2 ТП 52Ч с.Рысли | 0.35 | КМ | 29617
[8 empty] | 12001946 | 10118/20 | ВЛ 0,4кВ № 1-3 ТП 32Ч с.Чернитово | 7.6 | КМ | 27303
[8 empty] | 12001947 | 10119/20 | ВЛ 0,4кВ № 1, 2 ТП 56Ч с.Рысли | 2 | КМ | 27029
[8 empty] | 12001948 | 10122/20 | ВЛ 0,4кВ № 1, 2 ТП 038 с.Устьи | 2.5 | КМ | 28855
[8 empty] | 12001949 | 10123/20 | ВЛ 0,4кВ № 1, 2 ТП 037 п.МСО | 1.4 | КМ | 31990
[8 empty] | 12001950 | 10124/20 | ВЛ 0,4кВ № 1,2 ТП 049 с.Устьи | 0.5 | КМ | 26268
[8 empty] | 12001951 | 10125/20 | ВЛ 0,4кВ № 1 ТП 048 к-з Комминтерн | 1.2 | КМ | 25993
[8 empty] | 12001952 | 10126/20 | ВЛ 0,4кВ № 1-3 ТП 107М с.Устьи | 2 | КМ | 25993
[8 empty] | 12001953 | 10127/20 | ВЛ 0,4кВ № 1, 2 ТП 134М с.Устьи | 0.45 | КМ | 28855
[8 empty] | 12001954 | 10128/20 | ВЛ 0,4кВ № 1-3 ТП 080 с.Устьи | 3 | КМ | 26238
[8 empty] | 12001955 | 10129/20 | ВЛ 0,4кВ № 1-4 ТП 081 с.Устьи | 4.15 | КМ | 26451
[8 empty] | 12001956 | 10130/20 | ВЛ 0,4кВ № 1-3 ТП 3М с.Устьи | 2.8 | КМ | 28490
[8 empty] | 12001957 | 10131/20 | ВЛ 0,4кВ № 1-3 ТП 082 с.Устьи | 3.4 | КМ | 31382
[8 empty] | 12001958 | 10132/20 | ВЛ 0,4кВ № 1 ТП 6М с.Устьи | 2.4 | КМ | 28430
[8 empty] | 12001959 | 10133/20 | ВЛ 0,4кВ № 1-3 ТП 088 с.Устьи | 6.7 | КМ | 28095
[8 empty] | 12001960 | 10134/20 | ВЛ 0,4кВ № 1,2 ТП 089 | 2.23 | КМ | 29220
[8 empty] | 12001961 | 10135/20 | ВЛ 0,4кВ № 1-4 ТП 079 с.Устьи | 2.9 | КМ | 31382
[8 empty] | 12001962 | 10136/20 | ВЛ 0,4кВ № 1, 2 ТП 9М с.Устьи | 1.824 | КМ | 27699
[8 empty] | 12001963 | 10137/20 | ВЛ 0,4кВ № 1 ТП 149М с.Е.Михайловка | 3.9 | КМ | 30256
[8 empty] | 12001964 | 10138/20 | ВЛ 0,4кВ № 1,2,4 ТП 15М с.Устьи | 2.5 | КМ | 34912
[8 empty] | 12001965 | 10139/20 | ВЛ 0,4кВ № 1 ТП 063 с.Е.Михайловка | 0.5 | КМ | 24107
[8 empty] | 12001966 | 10140/20 | ВЛ 0,4кВ № 1, 2 КТП 060 с.Е.Михайловка | 2.6 | КМ | 28337
[8 empty] | 12001967 | 10141/20 | ВЛ 0,4кВ № 1,2 ТП 061 с.Е.Михайловка | 5.7 | КМ | 26937
[8 empty] | 12001969 | 10143/20 | ВЛ 0,4кВ № 1-3 ТП 57Мбаза МОЭС | 1.7 | КМ | 31260
[8 empty] | 12001970 | 10144/20 | ВЛ 0,4кВ № 1-3 ТП 58М база МоЭС | 0.5 | КМ | 31321
[8 empty] | 12001971 | 10145/20 | ВЛ 0,4кВ № 1-3 ТП 103 база МОЭС | 1 | КМ | 31291
[8 empty] | 12001972 | 10146/20 | ВЛ 0,4кВ № 1-3 ТП 095 с.Устьи | 2.37 | КМ | 27150
[8 empty] | 12001973 | 10147/20 | ВЛ 0,4кВ № 1 ТП 191М с.Устьи | 0.9 | КМ | 31168
[8 empty] | 12001974 | 10148/20 | ВЛ 0,4кВ № 1, 2 ТП 211М с.Устьи | 1 | КМ | 31107
[8 empty] | 12001975 | 10149/20 | ВЛ 0,4кВ № 1 ТП 24М с.Устьи | 3.343 | КМ | 27394
[8 empty] | 12001976 | 10151/20 | ВЛ 0,4кВ № 1,2 ТП 019 с.Устьи | 2.01 | КМ | 33329
[8 empty] | 12001977 | 10152/20 | ВЛ 0,4кВ № 1, 2 ТП 171М п.Устьинский | 1.6 | КМ | 33270
[8 empty] | 12001978 | 10153/20 | ВЛ 0,4кВ № 1, 2 ТП 216 с.Делянка | 0.7 | КМ | 30919
[8 empty] | 12001979 | 10154/20 | ВЛ 0,4кВ № 1, 2 ТП 7В с.Обоз | 0.3 | КМ | 30955
[8 empty] | 12001980 | 10155/20 | ВЛ 0,4кВ № 1,2 ТП 8В с.Дмитриевка | 1.4 | КМ | 31016
[8 empty] | 12001981 | 10156/20 | ВЛ 0,4кВ № 1 ТП 9В с.Собино | 1 | КМ | 30955
[8 empty] | 12001982 | 10157/20 | ВЛ 0,4кВ № 1-3 ТП 208 с.Белянка | 1.1 | КМ | 31016
[8 empty] | 12001983 | 10158/20 | ВЛ 0,4кВ № 1, 2 ТП 12В с.Славное | 3.3 | КМ | 23774
[8 empty] | 12001984 | 10159/20 | ВЛ 0,4кВ № 1, 2 ТП 13В с.М-Моршевка | 3.2 | КМ | 31168
[8 empty] | 12001985 | 10160/20 | ВЛ 0,4кВ № 1-3 ТП 14В с.Маломоршевка | 6.1 | КМ | 29586
[8 empty] | 12001986 | 10161/20 | ВЛ 0,4кВ № 1-4 ТП 106В п.Вяжли | 4.8 | КМ | 23316
[8 empty] | 12001987 | 10162/20 | ВЛ 0,4кВ № 1, 2 ТП 357 ст.Фитингоф | 4 | КМ | 27394
[8 empty] | 12001988 | 10163/20 | ВЛ-0,4кВ ТП 27В ПС Вяжлинская(хн) | 0.2 | КМ | 27029
[8 empty] | 12001989 | 10164/20 | ВЛ 0,4кВ № 1, 2 ТП 124В с.Вяжли | 3.2 | КМ | 27029
[8 empty] | 12001990 | 10165/20 | ВЛ 0,4кВ № 1 ТП 116В с.Польза | 6.24 | КМ | 26937
[8 empty] | 12001991 | 10166/20 | ВЛ 0,4кВ № 1 ТП 223 с.Марусино | 2.6 | КМ | 26937
[8 empty] | 12001992 | 10167/20 | ВЛ 0,4кВ № 1, 2 ТП 224 с.Марусино | 3.086 | КМ | 27029
[8 empty] | 12001993 | 10168/20 | ВЛ 0,4кВ № 1-3 ТП 218 с.Вяжли | 5.3 | КМ | 27606
[8 empty] | 12001994 | 10170/20 | ВЛ 0,4кВ № 1, 2 ТП 2В с.Вяжли | 3.2 | КМ | 27029
[8 empty] | 12001996 | 10172/20 | ВЛ 0,4кВ № 1-3 ТП 19В с.Вяжли | 2.89 | КМ | 27029
[8 empty] | 12001997 | 10173/20 | ВЛ 0,4кВ № 1, 2 ТП 103В с.Вяжли | 3.3 | КМ | 26998
[8 empty] | 12001998 | 10174/20 | ВЛ 0,4кВ № 1, 2 ТП 18М с.Устьи | 2.208 | КМ | 27029
[8 empty] | 12001999 | 10175/20 | ВЛ 0,4кВ № 1,2 ТП 047 | 1 | КМ | 27029
[8 empty] | 12002000 | 10176/20 | ВЛ 0,4кВ № 1,2 ТП 14М с.Устьи | 1.2 | КМ | 27029
[8 empty] | 12002001 | 10177/20 | ВЛ 0,4кВ № 1, 2 ТП 205 с.Двуречье | 1.5 | КМ | 26998
[8 empty] | 12002002 | 10178/20 | ВЛ 0,4кВ № 1, 2 ТП 162М п.МСО | 2.1 | КМ | 27029
[8 empty] | 12002003 | 10180/20 | ВЛ 0,4кВ № 1-3 ТП 1А с.Алгасово | 1.5 | КМ | 26724
[8 empty] | 12002004 | 10181/20 | ВЛИ 0,4кВ № 1 ТП 2А с.Алгасово | 1.54 | КМ | 33573
[8 empty] | 12002005 | 10182/20 | ВЛ 0,4кВ № 1, 2 ТП 3А с.Темяшево | 3.4 | КМ | 38533
[8 empty] | 12002006 | 10183/20 | ВЛИ 0,4кВ № 1, 2 ТП 4А с.Алгасово | 1.86 | КМ | 26359
[8 empty] | 12002007 | 10184/20 | ВЛИ 0,4кВ № 1, 2 ТП 5А с.Алгасово | 1.37 | КМ | 27181
[8 empty] | 12002008 | 10185/20 | ВЛ 0,4кВ № 1, 2 ТП 6А с.Рыбное | 0.7 | КМ | 27029
[8 empty] | 12002009 | 10186/20 | ВЛ 0,4кВ № 1 ТП 8А ПС Алексеевская | 0.1 | КМ | 38533
[8 empty] | 12002010 | 10187/20 | ВЛ 0,4кВ № 1-3 ТП 416 с.Вановье | 2.9 | КМ | 32813
[8 empty] | 12002011 | 10188/20 | ВЛ 0,4кВ № 1-3 ТП 10А с.Вановье | 5 | КМ | 26998
[8 empty] | 12002013 | 10190/20 | ВЛ 0,4кВ № 1-2 ТП 371 с.Хлыстово | 4.2 | КМ | 26998
[8 empty] | 12002014 | 10191/20 | ВЛ 0,4кВ № 1, 2 ТП 13А с.Вановье | 2.7 | КМ | 27973
[8 empty] | 12002015 | 10192/20 | ВЛ 0,4кВ № 1-3 ТП 14А с.Вановье | 5.5 | КМ | 27760
[8 empty] | 12002016 | 10193/20 | ВЛ 0,4кВ № 1 ТП 351 с.Замораевка | 4 | КМ | 30224
[8 empty] | 12002017 | 10194/20 | ВЛ 0,4кВ № 1 ТП 16А с.Грязновка | 2.6 | КМ | 33512
[8 empty] | 12002018 | 10195/20 | ВЛ 0,4кВ № 1,2 ТП 18А с.Алексеевка | 2.4 | КМ | 27029
[8 empty] | 12002019 | 10196/20 | ВЛИ 0,4кВ № 1, 2 ТП 19А с.Алгасово | 1.53 | КМ | 26054
[8 empty] | 12002020 | 10197/20 | ВЛИ 0,4кВ № 1 ТП 2А с.Алгасово | 1.5 | КМ | 33420
[8 empty] | 12002021 | 10198/20 | ВЛИ 0,4кВ № 1-3 ТП 22А с.Алгасово | 2.084 | КМ | 27242
[8 empty] | 12002022 | 10199/20 | ВЛИ 0,4кВ № 1, 2, 4 ТП 23А с.Алгасово | 2.1 | КМ | 27030
[8 empty] | 12002023 | 10200/20 | ВЛ 0,4кВ № 1-3 ТП 433 с.Алексеевка | 3.7 | КМ | 30467
[8 empty] | 12002024 | 10201/20 | ВЛИ 0,4кВ № 1-4 ТП 25А с.Алгасово | 2.562 | КМ | 27607
[8 empty] | 12002025 | 10202/20 | ВЛИ0,4кВ № 1,2 ТП 236 с.Алгасово | 0.4 | КМ | 28825
[8 empty] | 12002026 | 10203/20 | ВЛИ 0,4кВ № 1, 2 ТП 27А с.Алгасово | 2.25 | КМ | 26115
[8 empty] | 12002027 | 10204/20 | ВЛИ 0,4кВ № 1-3 ТП 28А с.Алгасово | 2.55 | КМ | 27394
[8 empty] | 12002028 | 10205/20 | ВЛ 0,4кВ № 1-3 ТП 29А с.Темяшево | 5.4 | КМ | 28794
[8 empty] | 12002029 | 10206/20 | ВЛ 0,4кВ № 1, 2 ТП 30А с.Темяшево | 6.2 | КМ | 26604
[8 empty] | 12002030 | 10207/20 | ВЛ 0,4кВ № 1 КТП 372 с.Хлыстово | 1.1 | КМ | 27029
[8 empty] | 12002031 | 10208/20 | ВЛ 0,4кВ № 1 ТП 32А ПС Рыбинская (ХН) | 0.2 | КМ | 27029
[8 empty] | 12002032 | 10209/20 | ВЛ 0,4кВ № 1, 2 ТП 35А с.Вановье | 3.5 | КМ | 32629
[8 empty] | 12002033 | 10210/20 | ВЛ 0,4кВ № 1-3 ТП 36А с.Вановье | 6.2 | КМ | 27089
[8 empty] | 12002034 | 10211/20 | ВЛ 0,4кВ № 1-3 КТП 421А с.Вановье | 8.4 | КМ | 28125
[8 empty] | 12002035 | 10212/20 | ВЛ 0,4кВ № 1, 2 ТП 39А с.Алгасово | 5.3 | КМ | 27454
[8 empty] | 12002036 | 10213/20 | ВЛ 0,4кВ № 1-3 КТП 384 с.Алгасово | 8.3 | КМ | 27029
[8 empty] | 12002037 | 10214/20 | ВЛ 0,4кВ № 1-3 ТП 382 с.Алгасово | 2.5 | КМ | 26785
[8 empty] | 12002038 | 10215/20 | ВЛ 0,4кВ № 1, 2 ТП 43А с.Дьячи | 6.3 | КМ | 30163
[8 empty] | 12002039 | 10216/20 | ВЛ 0,4кВ № 1, 2 ТП 44А с.Погореловка | 3 | КМ | 35308
[8 empty] | 12002040 | 10217/20 | ВЛ 0,4кВ № 1, 2 ТП 45А с.Кадыковка | 4.4 | КМ | 29403
[8 empty] | 12002041 | 10218/20 | ВЛ 0,4кВ № 1-3 ТП 46А с.Хлыстово | 5.6 | КМ | 29220
[8 empty] | 12002042 | 10219/20 | ВЛ 0,4кВ № 1,2 ТП 354 с.Канада | 5.9 | КМ | 27728
[8 empty] | 12002043 | 10220/20 | ВЛ 0,4кВ № 1-3 ТП 355 с.Александровка | 2.6 | КМ | 27728
[8 empty] | 12002044 | 10221/20 | ВЛ 0,4кВ № 1, 2 ТП 49А с.Самодуровка | 1.2 | КМ | 27029
[8 empty] | 12002045 | 10222/20 | ВЛ 0,4кВ № 1, 2 ТП 50А с.Самодуровка | 3 | КМ | 31502
[8 empty] | 12002046 | 10223/20 | ВЛ 0,4кВ № 1 ТП 51А с.Самодуровка | 3.7 | КМ | 28368
[8 empty] | 12002047 | 10224/20 | ВЛ 0,4кВ № 1-4 ТП 362 с.Рыбное | 12 | КМ | 28490
[8 empty] | 12002049 | 10226/20 | ВЛ 0,4кВ № 1, 2 ТП 55А с.Островка | 2.5 | КМ | 28215
[8 empty] | 12002050 | 10228/20 | ВЛ 0,4кВ № 1,2 ТП 369 с.Хлыстово | 1.9 | КМ | 27029
[8 empty] | 12002051 | 10229/20 | ВЛ 0,4кВ № 1, 2 ТП 59А с.Хлыстово | 2 | КМ | 30590
[8 empty] | 12002052 | 10230/20 | ВЛ 0,4кВ № 1, 2 ТП 61А с.Алексеевка | 1.8 | КМ | 28855
[8 empty] | 12002054 | 10232/20 | ВЛ 0,4кВ № 1 ТП 439 п.Островский | 1.5 | КМ | 28855
[8 empty] | 12002055 | 10233/20 | ВЛ 0,4кВ № 1, 2 ТП 66А с.Алексеевка | 4 | КМ | 27972
[8 empty] | 12002056 | 10234/20 | ВЛ 0,4кВ № 1, 2 ТП 67А с.Кр.Выборжец | 1.5 | КМ | 27029
[8 empty] | 12002057 | 10235/20 | ВЛ 0,4кВ № 1 ТП 68А д.Апушка | 3 | КМ | 31503
[8 empty] | 12002058 | 10236/20 | ВЛ 0,4кВ № 1, 2 ТП 69А д.Крутая | 2.8 | КМ | 28337
[8 empty] | 12002059 | 10237/20 | ВЛ 0,4кВ № 1,2 ТП 379 с.Александровка | 3.5 | КМ | 29586
[8 empty] | 12002060 | 10238/20 | ВЛ 0,4кВ № 1, 2 ТП 71А с.Кр.Выборжец | 0.9 | КМ | 26998
[8 empty] | 12002061 | 10239/20 | ВЛ 0,4кВ № 1 ТП 72А с.Алексеевка | 1 | КМ | 30919
[8 empty] | 12002062 | 10240/20 | ВЛ 0,4кВ № 1 ТП 93А с.Дьячи | 2.7 | КМ | 31717
[8 empty] | 12002063 | 10241/20 | ВЛ 0,4кВ № 1, 2 ТП 94А с.Самодуровка | 4.8 | КМ | 27029
[8 empty] | 12002064 | 10242/20 | ВЛ 0,4кВ № 1-3 ТП 436 с.Кадыковка | 4.4 | КМ | 30256
[8 empty] | 12002065 | 10243/20 | ВЛИ 0,4кВ № 2, 3 ТП 17А с.Алгасово | 1.5 | КМ | 28368
[8 empty] | 12002066 | 10244/20 | ВЛ 0,4кВ № 1 ТП 101А с.Кадыковка | 0.9 | КМ | 27029
[8 empty] | 12002067 | 10245/20 | ВЛ 0,4кВ № 1 ТП 102А с.Хлыстово | 1 | КМ | 30347
[8 empty] | 12002068 | 10247/20 | ВЛ 0,4кВ № 1 ТП 108А с.Хлыстово | 1 | КМ | 26998
[8 empty] | 12002069 | 10248/20 | ВЛ 0,4кВ № 1, 2 ТП 128А с.Дьячи | 4.6 | КМ | 30347
[8 empty] | 12002070 | 10249/1/20 | ВЛ 0,4кВ № 1, 2 ТП 129А с.Рыбное | 1.2 | КМ | 30347
[8 empty] | 12002071 | 10250/20 | ВЛ 0,4кВ № 1, 2 ТП 378 с.Рыбное | 3.6 | КМ | 27759
[8 empty] | 12002072 | 10251/20 | ВЛИ 0,4кВ № 1 ТП 17А с.Алгасово | 2.1 | КМ | 29586
[8 empty] | 12002073 | 10252/20 | ВЛ 0,4кВ № 1-3 ТП 137А с.Хлыстово | 6.5 | КМ | 29464
[8 empty] | 12002074 | 10253/20 | ВЛ 0,4кВ № 1, 2 ТП 133А с.Замораевка | 2 | КМ | 30986
[8 empty] | 12002075 | 10255/20 | ВЛ 0,4кВ № 1-3 ТП 151 п.Питерское | 4.07 | КМ | 30163
[8 empty] | 12002076 | 10256/20 | ВЛ 0,4кВ № 1-3 ТП 143 с.Питерское | 1.15 | КМ | 27759
[8 empty] | 12002077 | 10257/20 | ВЛ 0,4кВ № 1, 2 ТП 172 п.Питерское | 4.891 | КМ | 29951
[8 empty] | 12002078 | 10258/20 | ВЛ 0,4кВ № 1-3 ТП 13Г п.Питерское | 2.2 | КМ | 27394
[8 empty] | 12002079 | 10259/20 | ВЛ 0,4кВ № 1-3 ТП 171 с.Ивенье | 5.5 | КМ | 28490
[8 empty] | 12002080 | 10260/20 | ВЛ 0,4кВ № 1-3 ТП 170 с.Ивенье | 4.8 | КМ | 28337
[8 empty] | 12002081 | 10261/20 | ВЛ 0,4кВ № 1,2 ТП 169 с.Гумны | 0.9 | КМ | 29951
[8 empty] | 12002082 | 10262/20 | ВЛ 0,4кВ № 1-3 ТП 166 с.Гумны | 5 | КМ | 30194
[8 empty] | 12002083 | 10263/20 | ВЛИ 0,4кВ № 1-4 ТП 19Г с.Крюково | 1.85 | КМ | 30316
[8 empty] | 12002084 | 10264/20 | ВЛ 0,4кВ № 1, 2 ТП 20Г с.Ивенье | 1.4 | КМ | 26998
[8 empty] | 12002085 | 10265/20 | ВЛ 0,4кВ № 1 ТП 21Г с.2-я Питерка | 1.8 | КМ | 26998
[8 empty] | 12002086 | 10266/20 | ВЛИ 0,4кВ № 1 ТП 116Р с.Ракша | 0.4 | КМ | 29982
[8 empty] | 12002087 | 10267/20 | ВЛ 0,4кВ № 1 ТП 23Г с.2-я Питерка | 1.6 | КМ | 26998
[8 empty] | 12002088 | 10268/20 | ВЛ 0,4кВ № 1, 2 ТП 24Г с.1-я Питерка | 3.7 | КМ | 26998
[8 empty] | 12002089 | 10269/20 | ВЛ 0,4кВ № 1 ТП 28Г с.Чёркино | 0.7 | КМ | 26998
[8 empty] | 12002090 | 10271/20 | ВЛ 0,4кВ № 1-3 ТП 178 с.Лёвино | 3.2 | КМ | 29464
[8 empty] | 12002091 | 10272/20 | ВЛ 0,4кВ № 1-3 ТП 31Г с.Лёвино | 5.6 | КМ | 26998
[8 empty] | 12002092 | 10273/20 | ВЛ 0,4кВ № 1, 2 ТП 181 с.Лёвино | 1.2 | КМ | 27029
[8 empty] | 12002093 | 10274/20 | ВЛ 0,4кВ № 1 ТП 33Г с.К.Борки | 1.17 | КМ | 32873
[8 empty] | 12002094 | 10275/20 | ВЛ 0,4кВ № 1, 2 ТП 34Г с.К.Борки | 2.5 | КМ | 27029
[8 empty] | 12002095 | 10276/20 | ВЛ 0,4кВ № 1, 2 ТП 186 с.К.Борки с/п | 2.6 | КМ | 27029
[8 empty] | 12002096 | 10277/20 | ВЛ 0,4кВ № 1, 2 ТП 185 с.К.Борки | 5.69 | КМ | 30956
[8 empty] | 12002097 | 10278/20 | ВЛ 0,4кВ № 1, 2 КТП 184 с.К.Борки | 5 | КМ | 30590
[8 empty] | 12002098 | 10279/20 | ВЛ 0,4кВ № 1 ТП 183 с.К.Борки | 2.6 | КМ | 26998
[8 empty] | 12002099 | 10280/20 | ВЛ 0,4кВ № 1, 2 ТП 44Г с.Сокольники | 3.8 | КМ | 29434
[8 empty] | 12002100 | 10281/20 | ВЛИ 0,4кВ № 1-3 ТП 45Г с.Крюково | 1.02 | КМ | 30895
[8 empty] | 12002101 | 10282/20 | ВЛИ 0,4кВ № 1-4 ТП 46Г с.Крюково | 2.537 | КМ | 31777
[8 empty] | 12002102 | 10283/20 | ВЛ 0,4кВ № 1-3 ТП 180 с.Лёвино с/п | 2.7 | КМ | 27029
[8 empty] | 12002103 | 10284/20 | ВЛИ 0,4кВ № 1-4 ТП 50Г с.Крюково сов/под | 1.89 | КМ | 29434
[8 empty] | 12002104 | 10285/20 | ВЛ 0,4кВ № 1,2,3 КТП 146 п.Питерское | 4.611 | КМ | 28337
[8 empty] | 12002105 | 10286/20 | ВЛ 0,4кВ № 1, 2 ТП 173 п.Питерское | 3.389 | КМ | 32508
[8 empty] | 12002106 | 10287/20 | ВЛ 0,4кВ № 1, 2 КТП 133 с.Н.Сокольники | 0.3 | КМ | 27029
[8 empty] | 12002107 | 10288/20 | ВЛ 0,4кВ № 1, 2 ТП 58Г п.Питерское | 0.2 | КМ | 27029
[8 empty] | 12002108 | 10289/20 | ВЛ 0,4кВ № 1, 2 ТП 105 с.Пл.Дубрава | 5 | КМ | 32508
[8 empty] | 12002109 | 10290/20 | ВЛИ 0,4кВ № 1, 2 ТП 60Г с.Крюково | 0.48 | КМ | 31412
[8 empty] | 12002110 | 10291/20 | ВЛИ 0,4кВ № 1-3 ТП 61Г с.Крюково | 1.76 | КМ | 30164
[8 empty] | 12002111 | 10292/20 | ВЛ 0,4кВ № 1 ТП 167 с.Гумны | 1.2 | КМ | 27302
[8 empty] | 12002112 | 10293/20 | ВЛ 0,4кВ № 1 ТП 63Г с.Чёркино | 1.814 | КМ | 32508
[8 empty] | 12002113 | 10294/20 | ВЛ 0,4кВ № 1,2 ТП 149 с.Питерское | 1.1 | КМ | 27029
[8 empty] | 12002114 | 10295/20 | ВЛ 0,4кВ № 1, 2 ТП 168 с.Гумны | 1.8 | КМ | 27029
[8 empty] | 12002115 | 10296/20 | ВЛИ 0,4кВ № 1,2 ТП 71Г с.Крюково | 1.13 | КМ | 27029
[8 empty] | 12002116 | 10297/20 | ВЛ 0,4кВ № 1 ТП 176 с.Лёвино | 2 | КМ | 29951
[8 empty] | 12002117 | 10298/20 | ВЛ 0,4кВ № 1, 2 ТП 120В с.Вяжли | 0.7 | КМ | 27029
[8 empty] | 12002118 | 10299/20 | ВЛ 0,4кВ № 1 ТП 179 с.Левино | 2.1 | КМ | 27029
[8 empty] | 12002119 | 10300/20 | ВЛ 0,4кВ № 1 ТП 001 ул.Белинского | 0.3 | КМ | 28064
[8 empty] | 12002120 | 10301/20 | ВЛ 0,4кВ № 1, 2 ТП 102Г с.Сокольники | 4.5 | КМ | 35582
[8 empty] | 12002121 | 10302/20 | ВЛ 0,4кВ № 1-3 ТП 161 с.Ивенье | 0.45 | КМ | 26998
[8 empty] | 12002123 | 10304/20 | ВЛ 0,4кВ № 3 ТП 34Г с.К.Борки с/п | 3.1 | КМ | 26998
[8 empty] | 12002124 | 10305/20 | ВЛ 0,4кВ № 1 ТП 130 | 2.335 | КМ | 26054
[8 empty] | 12002125 | 10306/20 | ВЛ 0,4кВ № 1-3 ТП 140 п.Пригородный | 2.8 | КМ | 26998
[8 empty] | 12002126 | 10307/20 | ВЛ 0,4кВ № 1, 2 ТП 212М с.Марусино | 0.5 | КМ | 28368
[8 empty] | 12002127 | 10308/20 | ВЛ 0,4кВ № 1 ТП 1В с.Вяжли | 0.4 | КМ | 29373
[8 empty] | 12002128 | 10309/20 | ВЛ 0,4кВ № 1 ТП 140Г с.Дубрава | 1.85 | КМ | 28824
[8 empty] | 12002129 | 10310/20 | ВЛ 0,4кВ № 1, 2 ТП 113 с.Крюково | 1.1 | КМ | 28855
[8 empty] | 12002130 | 10311/20 | ВЛ 0,4кВ № 1-3 ТП 135 | 4.7 | КМ | 26024
[8 empty] | 12002131 | 10312/20 | ВЛИ 0,4кВ № 1-3 ТП 148Г с.Крюково | 1.6 | КМ | 29220
[8 empty] | 12002132 | 10313/20 | ВЛ 0,4кВ № 1, 2 ТП 153Г с.Сокольники | 2 | КМ | 27029
[8 empty] | 12002133 | 10314/20 | ВЛ 0,4кВ № 2 ТП 154Гп.Пригородный | 0.558 | КМ | 27029
[8 empty] | 12002134 | 10315/20 | ВЛ 0,4кВ № 1-3 ТП 136 п.Пригородный | 0.921 | КМ | 35430
[8 empty] | 12002135 | 10316/20 | ВЛ 0,4кВ № 1-3 ТП 141 п.Пригородный | 2.486 | КМ | 28125
[8 empty] | 12002136 | 10317/20 | ВЛ 0,4кВ № 1 КТП 177 с.Лёвино | 0.4 | КМ | 27029
[8 empty] | 12002137 | 10318/20 | ВЛ 0,4кВ № 1, 2 ТП 145 п.Питерское | 0.85 | КМ | 30072
[8 empty] | 12002138 | 10319/20 | ВЛ 0,4кВ № 1, 2 ТП 147 п.Питерское | 0.8 | КМ | 30987
[8 empty] | 12002139 | 10320/20 | ВЛ 6кВ № 6 ПС Луговая(с кабельными вставками) | 0.45 | КМ | 27029
[8 empty] | 12002140 | 10321/20 | ВЛ 0,4кВ № 1, 2 ТП 198Г п.Пригородный | 3.026 | КМ | 27029
[8 empty] | 12002141 | 10322/20 | ВЛ 6кВ № 2 ПС Луговая (с кабельными вставками) | 0.45 | КМ | 30713
[8 empty] | 12002142 | 10323/20 | ВЛ 6кВ № 1 ПС Луговая | 0.37 | КМ | 31867
[8 empty] | 12002143 | 10324/20 | ВЛ 0,4кВ № 1, 2 ТП 1Г п.Пригородный | 2.139 | КМ | 30681
[8 empty] | 12002144 | 10326/20 | ВЛИ 0,4кВ № 1, 2 ТП 21А с.Алгасово | 0.9 | КМ | 31107
[8 empty] | 12002145 | 10327/20 | ВЛ 0,4кВ № 1, 2 ТП 515 с.Б.Кулики | 1.8 | КМ | 31717
[8 empty] | 12002146 | 10328/20 | ВЛ 0,4кВ № 1,2 ТП 333 с.Алгасово | 1.2 | КМ | 31594
[8 empty] | 12002147 | 10329/20 | ВЛ 0,4кВ № 1-3 ТП 62Н с.Алкужи | 3.85 | КМ | 27698
[8 empty] | 12002148 | 10330/20 | ВЛ 0,4кВ № 1-3 ТП 506 с.Весёлое | 2.3 | КМ | 28490
[8 empty] | 12002149 | 10331/20 | ВЛ 0,4кВ № 1, 2 ТП 165Р с.Б.Кулики | 1.2 | КМ | 27029
[8 empty] | 12002150 | 10332/20 | ВЛ 0,4кВ № 1, 2 ТП 25М с.Устьи | 0.36 | КМ | 27029
[8 empty] | 12002151 | 10333/20 | ВЛ 0,4кВ № 1 ТП 557 с.Весёлое | 0.6 | КМ | 27302
[8 empty] | 12002152 | 10334/20 | ВЛ 0,4кВ № 1 КТП 456 п.Центральный | 2.4 | КМ | 29951
[8 empty] | 12002153 | 10335/20 | ВЛ 0,4кВ № 1,2 ТП 169Р с.М.Кулики | 1.6 | КМ | 26998
[8 empty] | 12002155 | 10337/20 | ВЛ 0,4кВ № 1, 2 ТП 451 с.Петровка | 1.3 | КМ | 32295
[8 empty] | 12002156 | 10338/20 | ВЛ 0,4кВ № 1 ТП 130Р п.Центральный | 1.6 | КМ | 26998
[8 empty] | 12002157 | 10339/20 | ВЛ 0,4кВ № 1, 2 ТП 172Р п.Центральный | 0.7 | КМ | 29159
[8 empty] | 12002158 | 10340/20 | ВЛ 0,4кВ № 1 ТП 138Р с.Дубовицкое | 1.7 | КМ | 28337
[8 empty] | 12002159 | 10341/20 | ВЛ 0,4кВ № 1, 2 ТП 509 с.Весёлое | 0.6 | КМ | 27029
[8 empty] | 12002160 | 10342/20 | ВЛ 0,4кВ № 1,2 ТП 553 с.Александровкасов | 1.2 | КМ | 27759
[8 empty] | 12002161 | 10343/20 | ВЛ 0,4кВ № 1, 2 ТП 561 с.Александровка | 1.6 | КМ | 25203
[8 empty] | 12002162 | 10344/20 | ВЛ 0,4кВ № 1, 2 ТП 144Р с.Б.Кулики | 1.3 | КМ | 27029
[8 empty] | 12002164 | 10347/20 | ВЛ 0,4кВ № 1, 2 ТП 149Р с.Пара | 2.7 | КМ | 27029
[8 empty] | 12002165 | 10348/20 | ВЛ 0,4кВ № 1 ТП 150Р с.Петровка | 1.3 | КМ | 27029
[8 empty] | 12002166 | 10349/20 | ВЛ 0,4кВ № 1, 2 ТП 151Р с.Ракша | 2 | КМ | 27029
[8 empty] | 12002167 | 10350/20 | ВЛ 0,4кВ № 1 ТП 153Р ст.Ракша | 0.3 | КМ | 31047
[8 empty] | 12002168 | 10352/20 | ВЛ 0,4кВ № 1, 2 ТП 544 с.Базево | 1.6 | КМ | 26937
[8 empty] | 12002169 | 10353/20 | ВЛ 0,4кВ № 1, 2 ТП 522 с.М.Кулики | 2.9 | КМ | 27241
[8 empty] | 12002170 | 10354/20 | ВЛ 0,4кВ № 1-3 ТП 101Р п.Центральный | 1.6 | КМ | 26937
[8 empty] | 12002171 | 10355/20 | ВЛ 0,4кВ № 1 ТП 102Р п.Центральный | 1.4 | КМ | 26937
[8 empty] | 12002173 | 10357/20 | ВЛ 0,4кВ № 1-3 ТП 491 п.Центральный | 1.2 | КМ | 26937
[8 empty] | 12002174 | 10358/20 | ВЛ 0,4кВ № 1, 2 ТП 490 п.Центральный | 1.8 | КМ | 27029
[8 empty] | 12002176 | 10360/20 | ВЛ 0,4кВ № 1-4 ТП 494 п.Центральный | 3.542 | КМ | 26937
[8 empty] | 12002177 | 10361/20 | ВЛ 0,4кВ № 1,2 ТП 123Ч с.Старотомниково | 1 | КМ | 27546
[8 empty] | 12002179 | 10363/20 | ВЛ 0,4кВ № 1, 2 ТП 526 с.М.Кулики | 2 | КМ | 26937
[8 empty] | 12002181 | 10366/20 | ВЛ 0,4кВ № 1 ТП 493 п.Центральный | 0.2 | КМ | 30863
[8 empty] | 12002182 | 10367/20 | ВЛ 0,4кВ № 1, 2 ТП 126Р с.Волковка | 0.8 | КМ | 27997
[8 empty] | 12002183 | 10368/20 | ВЛ 0,4кВ № 1 КТП 062 с.Сокольники | 0.1 | КМ | 27997
[8 empty] | 12002184 | 10369/20 | ВЛ 0,4кВ № 1-3 ТП 49М с.Устьи | 0.1 | КМ | 27029
[8 empty] | 12002186 | 10371/20 | ВЛ 0,4кВ № 1 КТП 495 п.Центральный | 0.9 | КМ | 33359
[8 empty] | 12002187 | 10372/20 | ВЛ 0,4кВ № 1, 2 ТП 66Р с.М.Кулики сов/под | 1.2 | КМ | 26937
[8 empty] | 12002188 | 10374/20 | ВЛ 0,4кВ № 1, 2 ТП 536 с.Быковка | 1.6 | КМ | 26937
[8 empty] | 12002189 | 10375/20 | ВЛ 0,4кВ № 1 КТП 531 | 1.8 | КМ | 33359
[8 empty] | 12002190 | 10376/20 | ВЛ 0,4кВ № 1 ТП 554 с.Александровка | 1.3 | КМ | 34060
[8 empty] | 12002192 | 10378/20 | ВЛ 0,4кВ № 1-3 ТП 542 с.Базево | 2.438 | КМ | 26937
[8 empty] | 12002193 | 10379/20 | ВЛ 0,4кВ № 1,2 ТП 563 с.Александровка | 2.4 | КМ | 25203
[8 empty] | 12002194 | 10380/20 | ВЛ 0,4кВ № 1,2 КТП 543 с.Базево | 1.25 | КМ | 27029
[8 empty] | 12002195 | 10381/20 | ВЛ 0,4кВ № 1, 2 ТП 92Р с.Базево | 1.7 | КМ | 27029
[8 empty] | 12002199 | 10385/20 | ВЛ 0,4кВ № 1 ТП 018 п.Устинский | 2.6 | КМ | 27029
[8 empty] | 12002200 | 10386/20 | ВЛ 0,4кВ № 1, 2 ТП 53Р п.Зелёный | 2 | КМ | 27029
[8 empty] | 12002201 | 10387/20 | ВЛ 0,4кВ № 1, 2 ТП 54Р с.Быковка | 2.5 | КМ | 27029
[8 empty] | 12002202 | 10388/20 | ВЛ 0,4кВ № 1 ТП 534 с.Берёзовка | 2.2 | КМ | 27029
[8 empty] | 12002203 | 10389/20 | ВЛ 0,4кВ № 1 ТП 17М п.Кочетовка | 0.1 | КМ | 27759
[8 empty] | 12002204 | 10390/20 | ВЛ 0,4кВ № 1-2 ТП 535 с.Быковка | 1.1 | КМ | 29464
[8 empty] | 12002205 | 10391/20 | ВЛ 0,4кВ № 1, 2 ТП 58Р с.Быковка | 2.9 | КМ | 27029
[8 empty] | 12002206 | 10392/20 | ВЛ 0,4кВ № 1, 2 ТП 59Р с.Хомутовка | 2.5 | КМ | 27029
[8 empty] | 12002207 | 10393/20 | ВЛ 0,4кВ № 1-3 ТП 60Р с.Александровка | 2.525 | КМ | 26937
[8 empty] | 12002208 | 10394/20 | ВЛ 0,4кВ № 1, 2 ТП 61Р с.Смычка | 3.8 | КМ | 26937
[8 empty] | 12002209 | 10395/20 | ВЛ 0,4кВ № 1 ТП 62Р с.Александровка | 2 | КМ | 26937
[8 empty] | 12002210 | 10396/20 | ВЛ 0,4кВ № 1, 2 ТП 63Р с.Александровка | 3 | КМ | 27302
[8 empty] | 12002211 | 10397/20 | ВЛ 0,4кВ № 1, 2 КТП 446 с.Глазовка | 3 | КМ | 26937
[8 empty] | 12002212 | 10398/20 | ВЛ 0,4кВ № 1,2 ТП 65Р с.Глазовка | 2.4 | КМ | 27266
[8 empty] | 12002213 | 10399/20 | ВЛ 0,4кВ № 1, 2 ТП 457 п.Центральный | 0.9 | КМ | 27631
[8 empty] | 12002214 | 10400/20 | ВЛ 0,4кВ № 1, 2 ТП 492 п.Центральный | 1.2 | КМ | 30955
[8 empty] | 12002215 | 10401/20 | ВЛ 0,4кВ № 1, 2 ТП 37Р с.Любвино сов/под | 2.6 | КМ | 26937
[8 empty] | 12002216 | 10402/20 | ВЛ 0,4кВ № 2 ТП 013 г.Моршанск | 0.1 | КМ | 26937
[8 empty] | 12002217 | 10403/20 | ВЛ 0,4кВ № 1 ТП 569 с.Любвино | 2.7 | КМ | 26968
[8 empty] | 12002218 | 10404/20 | ВЛ 0,4кВ № 1,2 ТП 574 с.Пара | 2.4 | КМ | 26937
[8 empty] | 12002219 | 10405/20 | ВЛ 0,4кВ № 1, 2 ТП 41Р с.Пара | 3.4 | КМ | 26937
[8 empty] | 12002220 | 10406/20 | ВЛ 0,4кВ № 1, 2 ТП 576 с.Пара | 2.4 | КМ | 26937
[8 empty] | 12002221 | 10407/20 | ВЛ 0,4кВ № 1, 2 ТП 580 с.Пара | 3.9 | КМ | 26937
[8 empty] | 12002222 | 10408/20 | ВЛ 0,4кВ № 1 ТП 129В п.Вяжли | 1.9 | КМ | 32325
[8 empty] | 12002223 | 10409/20 | ВЛ 0,4кВ № 1, 2 ТП 45Р с.Маруша | 2.9 | КМ | 26937
[8 empty] | 12002224 | 10410/20 | ВЛ 0,4кВ № 1, 2 ТП 46Р с.Б.Кулики сов/под | 3.6 | КМ | 27029
[8 empty] | 12002225 | 10411/20 | ВЛ 0,4кВ № 1 ТП 47Р с.Б.Кулики | 2.625 | КМ | 26937
[8 empty] | 12002226 | 10412/20 | ВЛ 0,4кВ № 1 ТП 519 с.Гориновка | 1.7 | КМ | 26937
[8 empty] | 12002227 | 10413/20 | ВЛ 0,4кВ № 1-4 ТП 49Р с.М.Кулики | 3.1 | КМ | 26937
[8 empty] | 12002228 | 10414/20 | ВЛ 0,4кВ № 1, 2 ТП521 с.М.Кулики | 2.8 | КМ | 26937
[8 empty] | 12002229 | 10415/20 | ВЛ 0,4кВ № 1 ТП 51Р с.Казеное | 2.8 | КМ | 26937
[8 empty] | 12002230 | 10416/20 | ВЛ 0,4кВ № 1, 2 ТП 52Р с.Голодовка | 5 | КМ | 26937
[8 empty] | 12002231 | 10417/20 | ВЛ 0,4кВ № 1-3 ТП 445 с.Безобразовка | 5.6 | КМ | 26937
[8 empty] | 12002232 | 10418/20 | ВЛ 0,4кВ № 1-3 ТП 443 с.Суховка | 5.2 | КМ | 27029
[8 empty] | 12002233 | 10419/20 | ВЛ 0,4кВ № 1, 2 ТП 22Р с.Глазовка | 5.6 | КМ | 27241
[8 empty] | 12002234 | 10420/20 | ВЛ 0,4кВ № 1 ТП 449 с.Душевая | 1.8 | КМ | 26968
[8 empty] | 12002235 | 10421/20 | ВЛ 0,4кВ № 1, 2 ТП 454 с.Кр.Угол | 3.4 | КМ | 27631
[8 empty] | 12002237 | 10423/20 | ВЛ 0,4кВ № 1, 2 ТП 26Р с.Петровка | 4 | КМ | 26937
[8 empty] | 12002238 | 10424/20 | ВЛ 0,4кВ № 1 ТП 27Р с.Пара | 1.5 | КМ | 30955
[8 empty] | 12002239 | 10425/20 | ВЛ 0,4кВ № 1, 2 ТП 497 с.Волковка | 2.6 | КМ | 27029
[8 empty] | 12002240 | 10426/20 | ВЛ 0,4кВ № 1,2 ТП 498 с.Волковка | 2.415 | КМ | 27029
[8 empty] | 12002241 | 10427/20 | ВЛ 0,4кВ № 1, 2 ТП 31Р с.Волковка | 2.6 | КМ | 27302
[8 empty] | 12002242 | 10428/20 | ВЛ 0,4кВ № 1, 2 ТП 32Р с.Волковка | 3.5 | КМ | 27029
[8 empty] | 12002243 | 10429/20 | ВЛ 0,4кВ № 1 ТП 510 с.Весёлое | 0.1 | КМ | 31778
[8 empty] | 12002244 | 10430/20 | ВЛ 0,4кВ № 1, 2 ТП 34Р с.Весёлое | 5.2 | КМ | 27333
[8 empty] | 12002245 | 10431/20 | ВЛ 0,4кВ № 1, 2 ТП 35Р с.Раевка | 2.8 | КМ | 26937
[8 empty] | 12002246 | 10433/20 | ВЛ 0,4кВ № 1, 2 ТП 1Р с.Базево | 1.3 | КМ | 27029
[8 empty] | 12002247 | 10434/20 | ВЛ 0,4кВ № 1, 2 ТП 2Р с.Пара | 1.5 | КМ | 27029
[8 empty] | 12002248 | 10435/20 | ВЛ-0,4 КВ КТП №3 с Волковка | 1.2 | КМ | 26937
[8 empty] | 12002249 | 10436/20 | ВЛИ 0,4кВ № 1, 2, 4 ТП 7А с.Алгасово | 1 | КМ | 26937
[8 empty] | 12002250 | 10437/20 | ВЛ 0,4кВ № 1-3 ТП 116А п.Молодежный | 0.6 | КМ | 26937
[8 empty] | 12002251 | 10439/20 | ВЛ 0,4кВ № 1, 2 ТП 7Р ПС Ракш. | 0.5 | КМ | 33238
[8 empty] | 12002252 | 10440/20 | ВЛ 0,4кВ № 1, 2 ТП 8Р с.Весёлое | 0.5 | КМ | 30164
[8 empty] | 12002253 | 10441/20 | ВЛ 0,4кВ № 1 ТП 9Р ПС Любвинская | 0.2 | КМ | 27394
[8 empty] | 12002254 | 10442/20 | ВЛ-0,4 КВ КТП №105 А с Вановье | 0.5 | КМ | 26968
[8 empty] | 12002256 | 10444/20 | ВЛ 0,4кВ № 1, 2 КТП 462 с.Сарымовка | 3.6 | КМ | 26937
[8 empty] | 12002257 | 10445/20 | ВЛ 0,4кВ № 1, 2 ТП 16Р с.Ракша | 2.2 | КМ | 26937
[8 empty] | 12002258 | 10446/20 | ВЛ 0,4кВ № 1, 2 ТП 17Р с.Волковка сов/под | 2.9 | КМ | 27394
[8 empty] | 12002259 | 10447/20 | ВЛ 0,4кВ № 1-3 ТП 18Р с.Екатериновка | 4.3 | КМ | 26937
[8 empty] | 12002260 | 10448/20 | ВЛ 0,4кВ № 1-3 ТП 19Р с.Екатериновка | 2.6 | КМ | 24929
[8 empty] | 12002261 | 26474/20 | ВЛ 0,4кВ № 1 ТП 203М п.Кашма | 0.68 | КМ | 37741
[8 empty] | 12002262 | 26840/20 | ВЛ 0,4кВ № 1, 2 ТП 46Н с.Серповое | 0.3 | КМ | 38352
[8 empty] | 12002263 | 26842/20 | ВЛ 0,4кВ № 1 ТП 453 с.Хлудово | 1.5 | КМ | 38352
[8 empty] | 12002264 | 26844/20 | ВЛИ 0,4кВ № 1-4 ТП 11А №1 с.Алгасово | 1.6 | КМ | 38352
[8 empty] | 12002265 | 26846/20 | ВЛ 0,4кВ № 1 ТП 87Р с.Александровка | 0.5 | КМ | 38352
[8 empty] | 12002266 | 110091/20 | ВЛ 0,4кВ № 1,3-5 КТП 001 ВЛ №16 ПС Сосновская | 1.4 | КМ | 28215
[8 empty] | 12002267 | 110092/20 | ВЛ 0,4кВ № 1-3 КТП 004 ВЛ №16 ПС Сосновская | 2.66 | КМ | 34973
[8 empty] | 12002268 | 110093/20 | ВЛ 0,4кВ № 1-3 КТП 003 ВЛ №16 ПС Сосновская | 2.4 | КМ | 27759
[8 empty] | 12002269 | 110094/20 | ВЛ 0,4кВ № 1,2 КТП 051 ВЛ №15 ПС Троицкая | 2.1 | КМ | 27302
[8 empty] | 12002270 | 110095/20 | ВЛ 0,4кВ № 1-3 КТП 052 ВЛ №15 ПС Троицкая | 3.5 | КМ | 29646
[8 empty] | 12002271 | 110096/20 | ВЛ 0,4кВ № 1 СТП 346 ВЛ №19 ПС Сосновская | 0.4 | КМ | 27060
[8 empty] | 12002272 | 110097/20 | ВЛ 0,4кВ № 1 КТП 006 ВЛ №22 ПС Сосновская | 0.8 | КМ | 26937
[8 empty] | 12002273 | 110098/20 | ВЛ 0,4кВ № 1-3 КТП 007 ВЛ №18 ПС Сосновская | 1.2 | КМ | 32508
[8 empty] | 12002274 | 110099/20 | ВЛ 0,4кВ № 1-3 КТП 008 ВЛ №18 ПС Сосновская | 1.8 | КМ | 27394
[8 empty] | 12002275 | 110100/20 | ВЛ 0,4кВ № 1,2 КТП 009 ВЛ № 18 ПС Сосновская | 1.845 | КМ | 32508
[8 empty] | 12002276 | 110101/20 | ВЛ 0,4кВ № 1 ТП 146 ВЛ№10 ПС Дегтянская | 0.45 | КМ | 27394
[8 empty] | 12002277 | 110102/20 | ВЛ 0,4кВ № 1,2 КТП 066 ВЛ №13 ПС Троицкая | 0.9 | КМ | 24654
[8 empty] | 12002278 | 110103/20 | ВЛ 0,4кВ № 1,2 КТП 067 ВЛ №13 ПС Троицкая | 1.9 | КМ | 34639
[8 empty] | 12002279 | 110104/20 | ВЛ 0,4кВ № 1,2 КТП 068 ВЛ №13 ПС Троицкая | 1.9 | КМ | 35004
[8 empty] | 12002280 | 110105/20 | ВЛ 0,4кВ № 1,2 ТП 069 ВЛ №13 ПС Троицкая | 2.7 | КМ | 29951
[8 empty] | 12002281 | 110106/20 | ВЛ 0,4кВ № 1,2 КТП 070 ВЛ №13 ПС Троицкая | 2.4 | КМ | 25173
[8 empty] | 12002282 | 110107/20 | ВЛ 0,4кВ № 1,2 КТП 019 ВЛ №24 ПС Сосновская | 1.8 | КМ | 26969
[8 empty] | 12002283 | 110108/20 | ВЛ 0,4кВ № 1-4 ТП 012 ВЛ №24 ПС Сосновская | 5.2 | КМ | 29220
[8 empty] | 12002284 | 110109/20 | ВЛ 0,4кВ № 1,2 КТП 013 ВЛ №24 ПС Сосновская | 2.9 | КМ | 26207
[8 empty] | 12002285 | 110110/20 | ВЛ 0,4кВ № 1,2 КТП 015 ВЛ №24 ПС Сосновская | 4.9 | КМ | 25903
[8 empty] | 12002286 | 110111/20 | ВЛ 0,4кВ № 1,2 КТП 016 ВЛ №24 ПС Сосновская | 4.8 | КМ | 25143
[8 empty] | 12002287 | 110112/20 | ВЛ 0,4кВ № 1-4 ТП 014 ВЛ № 24 ПС Сосновская | 2.3 | КМ | 31047
[8 empty] | 12002289 | 110114/20 | ВЛ 0,4кВ № 1 ТП 017 ВЛ №24 ПС Сосновская | 2.9 | КМ | 25204
[8 empty] | 12002290 | 110115/20 | ВЛ 0,4кВ № 1-3 ТП 018 ВЛ №24 ПС Сосновская | 3.9 | КМ | 30164
[8 empty] | 12002292 | 110117/20 | ВЛ 0,4кВ № 1-3 ТП 053 ВЛ №15 ПС Троицкая | 3 | КМ | 30163
[8 empty] | 12002293 | 110118/20 | ВЛ 0,4кВ № 1-3 ТП 054 ВЛ №15 ПС Троицкая | 1.7 | КМ | 24929
[8 empty] | 12002294 | 110119/20 | ВЛ 0,4кВ № 1-3 ТП 055 ВЛ №15 ПС Троицкая | 3.5 | КМ | 34120
[8 empty] | 12002295 | 110120/20 | ВЛ 0,4кВ № 1,2 ТП 056 ВЛ № 15 ПС Троицкая | 1 | КМ | 26604
[8 empty] | 12002296 | 110121/20 | ВЛ 0,4кВ № 1 КТП 057 ВЛ №15 ПС Троицкая | 1 | КМ | 25204
[8 empty] | 12002297 | 110122/20 | ВЛ 0,4кВ № 1,2 ТП 059 ВЛ №15 ПС Троицкая | 1.9 | КМ | 30194
[8 empty] | 12002298 | 110123/20 | ВЛ 0,4кВ № 1,2 ТП 060 ВЛ №15 ПС Троицкая | 2.9 | КМ | 25569
[8 empty] | 12002299 | 110124/20 | ВЛ 0,4кВ № 1-3 ТП 061 ВЛ №15 ПС Троицкая | 2.6 | КМ | 29951
[8 empty] | 12002300 | 110125/20 | ВЛ 0,4кВ № 1 ТП 42С ВЛ №15 ПС Троицкая | 1.4 | КМ | 25842
[8 empty] | 12002301 | 110126/20 | ВЛ 0,4кВ № 1-3 ТП 064 ВЛ № 15 ПС Троицкая | 0.8 | КМ | 29526
[8 empty] | 12002302 | 110127/20 | ВЛ 0,4кВ № 1,2 КТП 071 ВЛ №07 ПС Троицкая | 1.8 | КМ | 29433
[8 empty] | 12002303 | 110128/20 | ВЛ 0,4кВ № 1 КТП 072 ВЛ №07 ПС Троицкая | 0.5 | КМ | 24593
[8 empty] | 12002304 | 110129/20 | ВЛ 0,4кВ № 1-3 ТП 082 ВЛ № 03 ПС Троицкая | 4 | КМ | 34424
[8 empty] | 12002305 | 110130/20 | ВЛ 0,4кВ № 1-3 ТП 083 ВЛ № 03 ПС Троицкая | 1 | КМ | 30255
[8 empty] | 12002307 | 110132/20 | ВЛ 0,4кВ № 1, 2 КТП 302 ВЛ №10 ПС Кулеватовская | 2.8 | КМ | 35916
[8 empty] | 12002308 | 110133/20 | ВЛ 0,4кВ № 1,2 ТП 081 ВЛ № 03 ПС Троицкая | 2 | КМ | 27485
[8 empty] | 12002309 | 110134/20 | ВЛ 0,4кВ № 1-3 ТП 084 ВЛ №03 ПС Троицкая | 4.5 | КМ | 24990
[8 empty] | 12002310 | 110135/20 | ВЛ 0,4кВ № 1 ТП 086 ВЛ № 03 ПС Троицкая | 1 | КМ | 30407
[8 empty] | 12002311 | 110136/20 | ВЛ 0,4кВ № 1,2 ТП 088 ВЛ № 03 ПС Троицкая | 4.7 | КМ | 33270
[8 empty] | 12002312 | 110137/20 | ВЛ 0,4кВ № 1 КТП 074 ВЛ №07 ПС Троицкая | 1.2 | КМ | 29586
[8 empty] | 12002313 | 110138/20 | ВЛ 0,4кВ № 1-3 ТП 075 ВЛ №07 ПС Троицкая | 3 | КМ | 25020
[8 empty] | 12002314 | 110139/20 | ВЛ 0,4кВ № 1,2 КТП 076 ВЛ №07 ПС Троицкая | 2.4 | КМ | 35916
[8 empty] | 12002315 | 110140/20 | ВЛ 0,4кВ № 1,2 КТП 077 ВЛ №07 ПС Троицкая | 3.8 | КМ | 28157
[8 empty] | 12002316 | 110141/20 | ВЛ 0,4кВ № 1,2 КТП 078 ВЛ №07 ПС Троицкая | 3.5 | КМ | 24593
[8 empty] | 12002317 | 110142/20 | ВЛ 0,4кВ № 1 КТП 073 ВЛ №07 ПС Троицкая | 0.2 | КМ | 25204
[8 empty] | 12002318 | 110143/20 | ВЛ 0,4кВ № 1,2 ТП 080 ВЛ № 07 ПС Троицкая | 3.1 | КМ | 32720
[8 empty] | 12002319 | 110144/20 | ВЛ 0,4кВ № 1,2 КТП 079 ВЛ №07 ПС Троицкая | 1 | КМ | 32143
[8 empty] | 12002320 | 110145/20 | ВЛ 0,4кВ № 1 КТП 181 ВЛ №10 ПС Ламская | 0.8 | КМ | 29586
[8 empty] | 12002321 | 110146/20 | ВЛ 0,4кВ № 1,2 КТП 025 ВЛ №15 ПС Подлесная | 2.6 | КМ | 29433
[8 empty] | 12002322 | 110147/20 | ВЛ 0,4кВ № 1 КТП 024 ВЛ №07 ПС Сосновская | 1.1 | КМ | 26937
[8 empty] | 12002324 | 110149/20 | ВЛ 0,4кВ № 1-3 КТП 044 ВЛ №08 ПС Подлесная | 4.7 | КМ | 27060
[8 empty] | 12002325 | 110150/20 | ВЛ 0,4кВ № 1,2 КТП 043 ВЛ №08 ПС Подлесная | 4.1 | КМ | 33328
[8 empty] | 12002326 | 110151/20 | ВЛ 0,4кВ № 1-3 КТП 042 ВЛ №08 ПС Подлесная | 4.6 | КМ | 24837
[8 empty] | 12002327 | 110152/20 | ВЛ 0,4кВ № 1,2 КТП 046 ВЛ №08 ПС Подлесная | 4.1 | КМ | 32721
[8 empty] | 12002328 | 110153/20 | ВЛ 0,4кВ № 1-3 КТП 045 ВЛ №08 ПС Подлесная | 6.4 | КМ | 32508
[8 empty] | 12002329 | 110154/20 | ВЛ 0,4кВ № 1,2 КТП 050 ВЛ №08 ПС Подлесная | 1.2 | КМ | 33786
[8 empty] | 12002330 | 110155/20 | ВЛ 0,4кВ № 1 КТП 048 ВЛ №08 ПС Подлесная | 1.3 | КМ | 33970
[8 empty] | 12002331 | 110156/20 | ВЛ 0,4кВ № 1, 2 КТП 039 ВЛ №08 ПС Подлесная | 4.276 | КМ | 32628
[8 empty] | 12002332 | 110157/20 | ВЛ 0,4кВ № 1,2 КТП 040 ВЛ №08 ПС Подлесная | 1 | КМ | 34789
[8 empty] | 12002333 | 110158/20 | ВЛ 0,4кВ № 1 ТП 041 ВЛ №08 ПС Подлесная | 1.5 | КМ | 33147
[8 empty] | 12002334 | 110159/20 | ВЛ 0,4кВ № 1-3 КТП 049 ВЛ №08 ПС Подлесная | 3.3 | КМ | 28094
[8 empty] | 12002335 | 110160/20 | ВЛ 0,4кВ № 1-3 КТП 030 ВЛ №07 ПС Подлесная | 4.9 | КМ | 28368
[8 empty] | 12002336 | 110161/20 | ВЛ 0,4кВ № 1 КТП 034 ВЛ №07 ПС Подлесная | 1.687 | КМ | 28064
[8 empty] | 12002337 | 110162/20 | ВЛ 0,4кВ № 1,2 КТП 028 ВЛ №07 ПС Подлесная | 2.5 | КМ | 28064
[8 empty] | 12002338 | 110163/20 | ВЛ 0,4кВ № 1 КТП 029 ВЛ №07 ПС Подлесная | 1 | КМ | 29586
[8 empty] | 12002339 | 110164/20 | ВЛ 0,4кВ № 1-5 КТП 027 ВЛ №07 ПС Подлесная | 5.3 | КМ | 31412
[8 empty] | 12002340 | 110165/20 | ВЛ 0,4кВ № 1-3 КТП 031 ВЛ №07 ПС Подлесная | 4.87 | КМ | 30256
[8 empty] | 12002341 | 110166/20 | ВЛ 0,4кВ № 1-3 КТП 032 ВЛ №07 ПС Подлесная | 4.8 | КМ | 30072
[8 empty] | 12002342 | 110167/20 | ВЛ 0,4кВ № 1,2 КТП 035 ВЛ № 07 ПС Подлесная | 1.1 | КМ | 28855
[8 empty] | 12002343 | 110168/20 | ВЛ 0,4кВ № 1,2 КТП 036 ВЛ №03 ПС Подлесная | 1.05 | КМ | 33694
[8 empty] | 12002344 | 110169/20 | ВЛ 0,4кВ № 1-3 КТП 037 ВЛ №03 ПС Подлесная | 5.4 | КМ | 28490
[8 empty] | 12002345 | 110170/20 | ВЛ/ВЛИ 0,4кВ № 1 КТП 005 ВЛ №16 ПС Сосновская | 0.6 | КМ | 28337
[8 empty] | 12002346 | 110171/20 | ВЛ 0,4кВ № 1-3 ТП 089 ВЛ№4 ПС Грязновская | 3.87 | КМ | 27546
[8 empty] | 12002347 | 110172/20 | ВЛ 0,4кВ № 1 ТП 094 ВЛ№4 ПС Грязновская | 1.1 | КМ | 31138
[8 empty] | 12002348 | 110173/20 | ВЛ 0,4кВ № 1, 2 ТП 098 ВЛ№5 ПС Грязновская | 1.4 | КМ | 29373
[8 empty] | 12002349 | 110174/20 | ВЛ 0,4кВ № 1-3 ТП 096 ВЛ№5 ПС Грязновская | 5.8 | КМ | 25385
[8 empty] | 12002350 | 110175/20 | ВЛ 0,4кВ № 1-3 ТП 090 ВЛ№4 ПС Грязновская | 5.1 | КМ | 27485
[8 empty] | 12002351 | 110176/20 | ВЛ 0,4кВ № 1,2 ТП 091 ВЛ№ 4 ПС Грязновская | 2.4 | КМ | 24259
[8 empty] | 12002352 | 110177/20 | ВЛ 0,4кВ № 1-3 ТП 095 ВЛ№4 ПС Грязновская | 7 | КМ | 33178
[8 empty] | 12002353 | 110178/20 | ВЛ 0,4кВ № 1 ТП 097 ВЛ№ 5 ПС Грязновская | 0.8 | КМ | 28337
[8 empty] | 12002354 | 110179/20 | ВЛ 0,4кВ № 1 ТП 092 ВЛ№4 ПС Грязновская | 0.4 | КМ | 28337
[8 empty] | 12002355 | 110180/20 | ВЛ 0,4кВ № 1-3 ТП 093 ВЛ№4 ПС Грязновская | 6.3 | КМ | 26451
[8 empty] | 12002356 | 110181/20 | ВЛ 0,4кВ № 1-4 КТП 011 ВЛ № 22 ПС Сосновская | 0.6 | КМ | 28064
[8 empty] | 12002358 | 110184/20 | ВЛ 0,4кВ № 1-5 КТП 022 ВЛ №20 ПС Сосновская | 0.6 | КМ | 33725
[8 empty] | 12002359 | 110185/20 | ВЛ 0,4кВ № 1 ТП 087 ВЛ № 03 ПС Троицкая | 0.1 | КМ | 30011
[8 empty] | 12002360 | 110186/20 | ВЛ 0,4кВ № 1 КТП 010 ВЛ № 18 ПС Сосновская | 0.8 | КМ | 28855
[8 empty] | 12002361 | 110187/20 | ВЛ 0,4кВ № 1,2 ТП 058 ВЛ № 15 ПС Троицкая | 1.4 | КМ | 28064
[8 empty] | 12002362 | 110188/20 | ВЛ 0,4кВ № 1,2 КТП 085 ВЛ №03 ПС Троицкая | 2.6 | КМ | 34547
[8 empty] | 12002363 | 110189/20 | ВЛ 0,4кВ № 1 ТП 132 ВЛ№ 07 ПС Дегтянская | 0.2 | КМ | 33572
[8 empty] | 12002364 | 110191/20 | ВЛ 0,4кВ № 1, 2 КТП 308 ВЛ №10 ПС Кулеватовска | 1.4 | КМ | 28064
[8 empty] | 12002365 | 110192/20 | ВЛ 0,4кВ № 1, 2, 4 КТП 261 ВЛ №15 ПС Кулеватовская | 3.1 | КМ | 29494
[8 empty] | 12002366 | 110193/20 | ВЛ 0,4кВ № 1-3 КТП 262 ВЛ №15 ПС Кулеватовская | 4.5 | КМ | 30194
[8 empty] | 12002367 | 110194/20 | ВЛ 0,4кВ № 1 КТП 311 ВЛ №14 ПС Кулеватовская | 1.16 | КМ | 28733
[8 empty] | 12002369 | 110196/20 | ВЛ 0,4кВ № 1 КТП 292 ВЛ №07 ПС Кулеватовская | 0.36 | КМ | 29311
[8 empty] | 12002370 | 110197/20 | ВЛ 0,4кВ № 1, 2 КТП 296 ВЛ №12 ПС Кулеватовская | 1 | КМ | 29617
[8 empty] | 12002371 | 110198/20 | ВЛ 0,4кВ № 1-3 КТП 297 ВЛ № 12 ПС Кулеватовская | 1.1 | КМ | 31352
[8 empty] | 12002372 | 110199/20 | ВЛ 0,4кВ № 1-3 КТП 263 ВЛ №15 ПС Кулеватовская | 3.4 | КМ | 31321
[8 empty] | 12002373 | 110200/20 | ВЛ 0,4кВ № 1-3 КТП 298 ВЛ №12 ПСКулеватовская | 4.4 | КМ | 31717
[8 empty] | 12002374 | 110201/20 | ВЛ 0,4кВ № 1-3 КТП 299 ВЛ №12 ПС Кулеватовска | 2.5 | КМ | 31444
[8 empty] | 12002375 | 110202/20 | ВЛ 0,4кВ № 1, 2 КТП 264 ВЛ №15 ПС Кулеватовская | 3.2 | КМ | 29220
[8 empty] | 12002376 | 110203/20 | ВЛ 0,4кВ № 1-4 КТП 265 ВЛ №15 ПС Кулеватовская | 4.3 | КМ | 31168
[8 empty] | 12002377 | 110204/20 | ВЛ 0,4кВ № 1, 2 КТП 266 ВЛ №15 ПС Кулеватовская | 2.2 | КМ | 31138
[8 empty] | 12002378 | 110205/20 | ВЛ 0,4кВ № 1 КТП 267 ВЛ №15 ПС Кулеватовская | 2.34 | КМ | 31199
[8 empty] | 12002379 | 110207/20 | ВЛ 0,4кВ № 1-3 КТП 305 ВЛ №10 ПС Кулеватовская | 3.3 | КМ | 27791
[8 empty] | 12002380 | 110208/20 | ВЛ 0,4кВ № 1-4 КТП 306 ВЛ №10 ПС Кулеватовска | 4.59 | КМ | 31563
[8 empty] | 12002381 | 110209/20 | ВЛ 0,4кВ № 1,2 КТП 277 ВЛ №03 ПС Кулеватовская | 2.25 | КМ | 28246
[8 empty] | 12002382 | 110210/20 | ВЛ 0,4кВ № 1, 2 КТП 278 ВЛ №03 ПС Кулеватовска | 3.1 | КМ | 33694
[8 empty] | 12002383 | 110211/20 | ВЛ 0,4кВ № 1-3 КТП 293 ВЛ № 07 ПС Кулеватовская | 2.2 | КМ | 30773
[8 empty] | 12002384 | 110212/20 | ВЛ 0,4кВ № 1-3 КТП 315 ВЛ №07 ПС Отъясская | 2.7 | КМ | 25143
[8 empty] | 12002385 | 110213/20 | ВЛ 0,4кВ № 1-3 КТП 316 ВЛ №07 ПС Отъясская | 4.2 | КМ | 35551
[8 empty] | 12002386 | 110214/20 | ВЛ 0,4кВ № 1 КТП 336 ВЛ №03 ПС Отъясская | 0.63 | КМ | 26785
[8 empty] | 12002387 | 110215/20 | ВЛ 0,4кВ № 1,2 КТП 317 ВЛ №07 ПС Отъясская | 1.35 | КМ | 34851
[8 empty] | 12002388 | 110216/20 | ВЛ 0,4кВ № 1 КТП 318 ВЛ №07 ПС Отъясская | 0.4 | КМ | 29982
[8 empty] | 12002389 | 110217/20 | ВЛ 0,4кВ № 1 КТП 319 ВЛ №07 ПС Отъясская | 0.7 | КМ | 28156
[8 empty] | 12002390 | 110218/20 | ВЛ 0,4кВ № 1-3 КТП 320 ВЛ №07 ПС Отъясская | 1.2 | КМ | 35185
[8 empty] | 12002391 | 110220/20 | ВЛ 0,4кВ № 1,2 КТП 321 ВЛ №07 ПС Отъясская | 2 | КМ | 25051
[8 empty] | 12002393 | 110222/20 | ВЛ 0,4кВ № 1,2 КТП 322 ВЛ №07 ПС Отъясская | 2.2 | КМ | 32355
[8 empty] | 12002394 | 110223/20 | ВЛ 0,4кВ № 1-3 КТП 323 ВЛ №07 ПС Отъясская | 4.5 | КМ | 25324
[8 empty] | 12002395 | 110224/20 | ВЛ 0,4кВ № 1-3 КТП 337 ВЛ №03 ПС Отъясская | 4 | КМ | 28277
[8 empty] | 12002396 | 110225/20 | ВЛ 0,4кВ № 1 КТП 324 ВЛ №07 ПС Отъясская | 1.7 | КМ | 31472
[8 empty] | 12002398 | 110228/20 | ВЛ 0,4кВ № 1,2 КТП 325 ВЛ №07 ПС Отъясская | 2.6 | КМ | 36586
[8 empty] | 12002399 | 110229/20 | ВЛ 0,4кВ № 1,2 КТП 326 ВЛ №07 ПС Отъясская | 3.6 | КМ | 24593
[8 empty] | 12002400 | 110230/20 | ВЛ 0,4кВ № 1 КТП 327 ВЛ №07 ПС Отъясская | 2.25 | КМ | 35582
[8 empty] | 12002401 | 110231/20 | ВЛ 0,4кВ № 1 КТП 328 ВЛ №07 ПС Отъясская | 2 | КМ | 34303
[8 empty] | 12002402 | 110232/20 | ВЛ 0,4кВ № 1, 3 КТП 329 ВЛ №07 ПС Отъясская | 5.2 | КМ | 24898
[8 empty] | 12002403 | 110233/20 | ВЛ 0,4кВ № 1,2 КТП 339 ВЛ №03 ПС Отъясская | 2.421 | КМ | 28490
[8 empty] | 12002404 | 110234/20 | ВЛ 0,4кВ № 1 КТП 331 ВЛ №07 ПС Отъясская | 2.4 | КМ | 28855
[8 empty] | 12002405 | 110235/20 | ВЛ 0,4кВ № 1 КТП 341 ВЛ №06 ПС Отъясская | 1.5 | КМ | 30042
[8 empty] | 12002406 | 110236/20 | ВЛ 0,4кВ № 1-3 КТП 279 ВЛ №08 ПС Кулеватовская | 3.5 | КМ | 24593
[8 empty] | 12002407 | 110237/20 | ВЛ 0,4кВ № 1, 2 КТП 312 ВЛ №14 ПС Кулеватовска | 2.43 | КМ | 29464
[8 empty] | 12002408 | 110238/20 | ВЛ 0,4кВ № 1,2 КТП 313 ВЛ №14 ПС Кулеватовска | 0.8 | КМ | 29433
[8 empty] | 12002409 | 110240/20 | ВЛ 0,4кВ № 1- 3 КТП 314 ВЛ №14 ПС Кулеватовска | 5.2 | КМ | 34851
[8 empty] | 12002410 | 110241/20 | ВЛ 0,4кВ № 1-3 КТП 280 ВЛ №08 ПС Кулеватовска | 1.85 | КМ | 24959
[8 empty] | 12002411 | 110242/20 | ВЛ 0,4кВ № 1, 2 КТП 281 ВЛ №08 ПС Кулеватовска | 2.25 | КМ | 34090
[8 empty] | 12002412 | 110243/20 | ВЛ 0,4кВ № 1-3 КТП 282 ВЛ №08 ПС Кулеватовская | 4 | КМ | 28215
[8 empty] | 12002413 | 110244/20 | ВЛ 0,4кВ № 1-3 КТП 283 ВЛ №08 ПС Кулеватовска | 0.8 | КМ | 27997
[8 empty] | 12002414 | 110245/20 | ВЛ 0,4кВ № 1-3 КТП 284 ВЛ №08 ПС Кулеватовская | 4.2 | КМ | 28490
[8 empty] | 12002415 | 110246/20 | ВЛ 0,4кВ № 1,2 КТП 285 ВЛ №08 ПС Кулеватовская | 3 | КМ | 25385
[8 empty] | 12002416 | 110247/20 | ВЛ 0,4кВ № 1-3 КТП 286 ВЛ №08 ПС Кулеватовска | 3.7 | КМ | 28490
[8 empty] | 12002417 | 110248/20 | ВЛ 0,4кВ № 1,2 КТП 287 ВЛ №08 ПС Кулеватовская | 2.7 | КМ | 34182
[8 empty] | 12002418 | 110249/20 | ВЛИ 0,4кВ № 1-4 КТП 288 ВЛ №08 ПС Кулеватовская | 5.3 | КМ | 34912
[8 empty] | 12002419 | 110250/20 | ВЛ 0,4кВ № 1-3 КТП 289 ВЛ № 08 ПС Кулеватовская | 7 | КМ | 28490
[8 empty] | 12002420 | 110251/20 | ВЛ 0,4кВ № 1-3 КТП 290 ВЛ №08 ПС Кулеватовска | 2 | КМ | 29798
[8 empty] | 12002421 | 110252/20 | ВЛ 0,4кВ № 1-3 КТП 334 ВЛ №07 ПС Отъясская | 1.4 | КМ | 28094
[8 empty] | 12002422 | 110253/20 | ВЛ 0,4кВ № 1-3 КТП 304 ВЛ №10 ПС Кулеватовска | 1.2 | КМ | 28490
[8 empty] | 12002423 | 110254/20 | ВЛ 0,4кВ № 2 КТП 276 ВЛ №15 ПС Кулеватовская | 0.5 | КМ | 29159
[8 empty] | 12002424 | 110255/20 | ВЛ 0,4кВ № 1-3 КТП 033 ВЛ №07 ПС Подлесная | 1.7 | КМ | 31777
[8 empty] | 12002425 | 110256/20 | ВЛ 0,4кВ № 1-4 КТП 301 ВЛ №12 ПС Кулеватовская | 1.2 | КМ | 31503
[8 empty] | 12002426 | 110257/20 | ВЛ 0,4кВ № 1-3 КТП 301 ВЛ № 12 ПС Кулеватовская | 0.4 | КМ | 28337
[8 empty] | 12002427 | 110258/20 | ВЛ 0,4кВ № 1 КТП 047 ВЛ №08 ПС Подлесная | 0.55 | КМ | 32082
[8 empty] | 12002428 | 110259/20 | ВЛ 0,4кВ № 1 КТП 269 ВЛ №15 ПС Кулеватовская | 0.45 | КМ | 35308
[8 empty] | 12002429 | 110260/20 | ВЛ 0,4кВ № 1-3 КТП 270 ВЛ №15 ПС Кулеватовска | 3.6 | КМ | 30528
[8 empty] | 12002430 | 110261/20 | ВЛ 0,4кВ № 1 КТП 332 ВЛ №07 ПС Отъясская | 1.8 | КМ | 28156
[8 empty] | 12002431 | 110264/20 | ВЛ 0,4кВ № 1,2 КТП 333 ВЛ №07 ПС Отъясская | 0.1 | КМ | 31929
[8 empty] | 12002432 | 110265/20 | ВЛ 0,4кВ № 1 ,2 КТП 271 ВЛ №15 ПС Кулеватовская | 1.3 | КМ | 28855
[8 empty] | 12002433 | 110266/20 | ВЛ 0,4кВ № 1 ТП 115 ВЛ№ 06 ПС Дегтянская | 0.16 | КМ | 28398
[8 empty] | 12002434 | 110267/20 | ВЛ 0,4кВ № 1-2 КТП 272 ВЛ №15 ПС Кулеватовская | 2.715 | КМ | 29373
[8 empty] | 12002435 | 110268/20 | ВЛ 0,4кВ № 1-3 КТП 291 ВЛ №08 ПС Кулеватовская | 1.3 | КМ | 30194
[8 empty] | 12002436 | 110269/20 | ВЛ 0,4кВ № 1,2 КТП 335 ВЛ №07 ПС Отъясская | 1.6 | КМ | 25020
[8 empty] | 12002437 | 110270/20 | ВЛ 0,4кВ № 1,2 КТП 274 ВЛ №15 ПС Кулеватовская | 1.35 | КМ | 29586
[8 empty] | 12002438 | 110271/20 | ВЛ 0,4кВ № 1,2 КТП 275 ВЛ №15 ПС Кулеватовская | 1.535 | КМ | 28064
[8 empty] | 12002439 | 110273/20 | ВЛ 0,4кВ № 1, 2 ТП 232 ВЛ№3 ПС П.Васильевск | 4.2 | КМ | 30286
[8 empty] | 12002440 | 110274/20 | ВЛ 0,4кВ № 1 КТП 233 ВЛ №3 ПС П.Васильев | 2.6 | КМ | 35065
[8 empty] | 12002441 | 110275/20 | ВЛ 0,4кВ № 1-3 ТП 234 ВЛ№3 ПС П.Васильевск | 4.3 | КМ | 29220
[8 empty] | 12002442 | 110276/20 | ВЛ 0,4кВ № 1 ТП 52Л ВЛ№4 ПС П.Васильевск | 0.9 | КМ | 31778
[8 empty] | 12002443 | 110277/20 | ВЛ 0,4кВ № 1, 2 КТП 238 ВЛ№4 ПС П.Васильевская | 3.6 | КМ | 31291
[8 empty] | 12002444 | 110278/20 | ВЛ 0,4кВ № 1,2 КТП 239 ВЛ № 4 ПС П.Васильевская | 3.4 | КМ | 29098
[8 empty] | 12002445 | 110279/20 | ВЛ/ВЛИ 0,4кВ № 1,2 КТП 240 ВЛ №4 ПС П.Васильевская | 0.3 | КМ | 35916
[8 empty] | 12002446 | 110280/20 | ВЛ 0,4кВ № 1,2 КТП 241 ВЛ №4 ПС П.Васильевская | 1 | КМ | 31199
[8 empty] | 12002447 | 110281/20 | ВЛ 0,4кВ № 1 КТП 276 ВЛ №15 ПС Кулеватовская | 0.5 | КМ | 31199
[8 empty] | 12002448 | 110282/20 | ВЛ 0,4кВ № 1,2 КТП 245 ВЛ №2 ПС В.Ярославская | 3.9 | КМ | 25204
[8 empty] | 12002449 | 110283/20 | ВЛ 0,4кВ № 1,2 КТП 249 ВЛ №3 ПС В.Ярославская | 3.9 | КМ | 25324
[8 empty] | 12002450 | 110284/20 | ВЛ 0,4кВ № 1, 2 ТП 15Л ВЛ№3 ПС В.Ярославска | 4.1 | КМ | 31778
[8 empty] | 12002451 | 110285/20 | ВЛ 0,4кВ № 1, 2 КТП 251 ВЛ№3 ПС В.Ярославская | 2.4 | КМ | 31959
[8 empty] | 12002452 | 110287/20 | ВЛ 0,4кВ № 1-4 КТП 253 ВЛ№3 ПС В.Ярославская | 2.3 | КМ | 31868
[8 empty] | 12002453 | 110288/20 | ВЛ 0,4кВ № 1 КТП 246 ВЛ№2 ПС В.Ярославская | 1 | КМ | 31778
[8 empty] | 12002454 | 110289/20 | ВЛ 0,4кВ № 1, 2 КТП 247 ВЛ№2 ПС В.Ярославская | 2.2 | КМ | 25569
[8 empty] | 12002455 | 110290/20 | ВЛ 0,4кВ № 1 КТП 248 ВЛ №2 ПС В.Ярославская | 2.2 | КМ | 25628
[8 empty] | 12002456 | 110291/20 | ВЛ 0,4кВ № 1-3 КТП 259 ВЛ№4 ПС В.Ярославская | 2.1 | КМ | 27395
[8 empty] | 12002457 | 110293/20 | ВЛ 0,4кВ № 1-3 КТП 026 ВЛ №07 ПС Подлесная | 2.3 | КМ | 30682
[8 empty] | 12002458 | 110296/20 | ВЛ 0,4кВ № 1,2 ТП 227 ВЛ №3 ПС П.Васильевская | 1.7 | КМ | 29494
[8 empty] | 12002459 | 110297/20 | ВЛ 0,4кВ № 1-3 ТП 228 ВЛ№2 ПС П.Васильевск | 3 | КМ | 25628
[8 empty] | 12002460 | 110298/20 | ВЛ 0,4кВ № 1 КТП 330 ВЛ №07 ПС Отъясская | 0.3 | КМ | 29983
[8 empty] | 12002461 | 110301/20 | ВЛ 0,4кВ № 1 ТП 50Л ВЛ№4 ПС П.Васильевск | 1.7 | КМ | 30986
[8 empty] | 12002462 | 110302/20 | ВЛ 0,4кВ № 1, 2 ТП 237 ВЛ№4 ПС П.Васильевск | 1.2 | КМ | 25569
[8 empty] | 12002463 | 110303/20 | ВЛ 0,4кВ № 1 ТП 229 ВЛ№2 ПС П.Васильевск | 2.722 | КМ | 25600
[8 empty] | 12002464 | 110304/20 | ВЛ 0,4кВ № 2 ТП 229,№ 2 ТП 230 ВЛ№ 2 ПС П.Васильевская | 2 | КМ | 34700
[8 empty] | 12002465 | 110305/20 | ВЛ 0,4кВ № 1, 2 ТП 231 ВЛ№2 ПС П.Васильевск | 3.3 | КМ | 35765
[8 empty] | 12002466 | 110307/20 | ВЛ 0,4кВ № 1-3 КТП 244 ВЛ №1 ПС В.Ярославс | 4.1 | КМ | 35247
[8 empty] | 12002467 | 110308/20 | ВЛ 0,4кВ № 1 КТП 254 ВЛ №4 ПС В.Ярославская | 0.6 | КМ | 25538
[8 empty] | 12002468 | 110309/20 | ВЛ 0,4кВ № 1-3 КТП 255 ВЛ№4 ПС В.Ярославская | 4 | КМ | 29464
[8 empty] | 12002469 | 110310/20 | ВЛ 0,4кВ № 1, 2 КТП 256 ВЛ№4 ПС В.Ярославская | 1.25 | КМ | 25324
[8 empty] | 12002470 | 110311/20 | ВЛ 0,4кВ № 1, 2 КТП 257 ВЛ№4 ПС В.Ярославска | 2.7 | КМ | 25204
[8 empty] | 12002471 | 110312/20 | ВЛ 0,4кВ № 1 КТП 242 ВЛ№6 ПС П.Васильевская | 3.9 | КМ | 25235
[8 empty] | 12002472 | 110313/20 | ВЛ 0,4кВ № 2-8 ТП 258 ВЛ№4 ПС В.Ярославска | 4.6 | КМ | 25508
[8 empty] | 12002473 | 110314/20 | ВЛ 0,4кВ № 1, 2 ТП 206 ВЛ№2 ПС Зеленая | 2.5 | КМ | 30437
[8 empty] | 12002474 | 110315/20 | ВЛ 0,4кВ № 1, 2 КТП 207 ВЛ№2 ПС Зеленая | 2.1 | КМ | 29676
[8 empty] | 12002475 | 110316/20 | ВЛ 0,4кВ № 1, 2 КТП 208 ВЛ№2 ПС Зеленая | 1.3 | КМ | 27395
[8 empty] | 12002476 | 110317/20 | ВЛ 0,4кВ № 1, 2 ТП 17Л ВЛ№3 ПС В.Ярославска | 0.5 | КМ | 28490
[8 empty] | 12002477 | 110318/20 | ВЛ 0,4кВ № 1, 2 ТП 209 ВЛ№2 ПС Зеленая | 1.9 | КМ | 31717
[8 empty] | 12002478 | 110319/20 | ВЛ 0,4кВ № 1,2 ТП 211 ВЛ№ 3 ПС Зеленая | 2.7 | КМ | 30103
[8 empty] | 12002479 | 110320/20 | ВЛ 0,4кВ № 1 ТП 212,№ 2 ТП 102Л ВЛ № 3 ПС Зеленая | 2.4 | КМ | 30773
[8 empty] | 12002480 | 110321/20 | ВЛ 0,4кВ № 1 ТП 102аЛ ВЛ№3 ПС Зеленая | 0.4 | КМ | 29798
[8 empty] | 12002481 | 110322/20 | ВЛ 0,4кВ № 1 КТП 214 ВЛ№3 ПС Зеленая | 1.8 | КМ | 28337
[8 empty] | 12002483 | 110324/20 | ВЛ 0,4кВ № 1 КТП 216 ВЛ№3 ПС Зеленая | 2.2 | КМ | 28337
[8 empty] | 12002484 | 110325/20 | ВЛ 0,4кВ № 1-3 ТП 106Л ВЛ№3 ПС Зеленая | 4.3 | КМ | 30316
[8 empty] | 12002485 | 110326/20 | ВЛ 0,4кВ № 1, 2 ТП 107Л ВЛ№3 ПС Зеленая | 0.3 | КМ | 31443
[8 empty] | 12002486 | 110327/20 | ВЛ 0,4кВ № 1 ТП 210 ВЛ № 2 ПС Зеленая | 1.3 | КМ | 29798
[8 empty] | 12002487 | 110328/20 | ВЛ 0,4кВ № 1 КТП 197 ВЛ №15 ПС Ламская | 0.05 | КМ | 27942
[8 empty] | 12002488 | 110329/20 | ВЛ 0,4кВ № 1, 2 КТП 224 ВЛ№4 ПС Зеленая | 4.5 | КМ | 30011
[8 empty] | 12002489 | 110331/20 | ВЛ 0,4кВ № 1,2 КТП 225 ВЛ№4 ПС Зеленая | 1.4 | КМ | 28703
[8 empty] | 12002490 | 110332/20 | ВЛ 0,4кВ № 1, 2 ТП 198 ВЛ№1 ПС Зеленая | 0.5 | КМ | 30316
[8 empty] | 12002491 | 110333/20 | ВЛ 0,4кВ № 1-3 ТП 199 ВЛ№1 ПС Зеленая | 3.2 | КМ | 30437
[8 empty] | 12002492 | 110334/20 | ВЛ 0,4кВ № 1, 2 ТП 200 ВЛ№1 ПС Зеленая | 2.5 | КМ | 25203
[8 empty] | 12002493 | 110335/20 | ВЛ 0,4кВ № 1, 2 ТП 201 ВЛ№1 ПС Зеленая | 3.2 | КМ | 30528
[8 empty] | 12002494 | 110336/20 | ВЛ 0,4кВ № 1,2 ТП 203 ВЛ № 1 ПС Зеленая | 0.9 | КМ | 30316
[8 empty] | 12002495 | 110337/20 | ВЛ 0,4кВ № 1 КТП 203 ВЛ № 1 ПС Зеленая | 1.6 | КМ | 30103
[8 empty] | 12002496 | 110338/20 | ВЛ 0,4кВ № 1, 2 ТП 204 ВЛ№1 ПС Зеленая | 0.7 | КМ | 32142
[8 empty] | 12002497 | 110339/20 | ВЛ 0,4кВ № 1-3 КТП 226 ВЛ№4 ПС Зеленая | 2.4 | КМ | 28733
[8 empty] | 12002498 | 110340/20 | ВЛ 0,4кВ № 1,2 КТП 063 ВЛ №24 ПС Сосновская | 0.4 | КМ | 28490
[8 empty] | 12002499 | 110341/20 | ВЛ 0,4кВ № 1,2 КТП 194 ВЛ №15 ПС Ламская | 2.1 | КМ | 34486
[8 empty] | 12002500 | 110342/20 | ВЛ 0,4кВ № 1 КТП 195 ВЛ №07 ПС Кулеватовская | 0.1 | КМ | 33208
[8 empty] | 12002501 | 110343/20 | ВЛ 0,4кВ № 1,2 КТП 196 ВЛ №15 ПС Ламская | 3.7 | КМ | 30468
[8 empty] | 12002502 | 110344/20 | ВЛ 0,4кВ № 1, 2 КТП 205 ВЛ№2 ПС Зеленая | 1.4 | КМ | 30407
[8 empty] | 12002503 | 110345/20 | ВЛ 0,4кВ № 1,2 КТП 190 ВЛ №10 ПС Ламская | 0.8 | КМ | 33695
[8 empty] | 12002504 | 110346/20 | ВЛ 0,4кВ № 1, 2 ТП 170 ВЛ№2 ПС Ламская | 1.1 | КМ | 35217
[8 empty] | 12002505 | 110347/20 | ВЛ/ВЛИ 0,4кВ № 1-3 КТП 175 ВЛ №11 ПС Ламская | 3.6 | КМ | 35643
[8 empty] | 12002506 | 110348/20 | ВЛ 0,4кВ № 1-2 ТП 230,ВЛ 0,4кВ № 1 ТП 171 ВЛ№ 2 ПС Ламская | 3.2 | КМ | 35612
[8 empty] | 12002507 | 110349/20 | ВЛ 0,4кВ № 1- 3 ТП 172 ВЛ№2 ПС Ламская | 4.5 | КМ | 35551
[8 empty] | 12002508 | 110350/20 | ВЛ 0,4кВ № 1 КТП 173 ВЛ№2 ПС Ламская | 2.1 | КМ | 35065
[8 empty] | 12002509 | 110351/20 | ВЛ 0,4кВ № 1, 2, 3 КТП 174 ВЛ№02 ПС Ламская | 3.93 | КМ | 31229
[8 empty] | 12002510 | 110352/20 | ВЛ 0,4кВ № 1,2 КТП 191 ВЛ №15 ПС Ламская | 3.5 | КМ | 35521
[8 empty] | 12002511 | 110353/20 | ВЛ 0,4кВ № 1,2 КТП 192 ВЛ №15 ПС Ламская | 2.1 | КМ | 25569
[8 empty] | 12002512 | 110354/20 | ВЛ 0,4кВ № 1,2 КТП 193 ВЛ №15 ПС Ламская | 3.8 | КМ | 34639
[8 empty] | 12002513 | 110355/20 | ВЛ 0,4кВ № 1, 2 КТП 219 ВЛ№4 ПС Зеленая | 1.5 | КМ | 35582
[8 empty] | 12002514 | 110356/20 | ВЛ 0,4кВ № 1-3 КТП 220 ВЛ№4 ПС Зеленая | 3.4 | КМ | 34912
[8 empty] | 12002515 | 110357/20 | ВЛ 0,4кВ № 1-3 КТП 221 ВЛ№4 ПС Зеленая | 3.3 | КМ | 31291
[8 empty] | 12002516 | 110358/20 | ВЛ 0,4кВ № 1-3 КТП 222 ВЛ№4 ПС Зеленая | 4.1 | КМ | 34700
[8 empty] | 12002517 | 110359/20 | ВЛ 0,4кВ № 1-3 ТП 223 ВЛ № 4 ПС Зеленая | 3.4 | КМ | 31047
[8 empty] | 12002518 | 110361/20 | ВЛ 0,4кВ № 1 КТП 038 ВЛ №4 ПС Подлесная | 0.1 | КМ | 28945
[8 empty] | 12002519 | 110362/20 | ВЛ 0,4кВ № 1,2 КТП 023 ВЛ №20 ПС Сосновская | 0.955 | КМ | 30406
[8 empty] | 12002520 | 110363/20 | ВЛ 0,4кВ № 1, 2 ТП 100 ВЛ№1 ПС Дегтянская | 2.4 | КМ | 28611
[8 empty] | 12002521 | 110364/20 | ВЛ 0,4кВ № 2 КТП 309 ВЛ №10 ПС Кулеватовск | 0.6 | КМ | 28490
[8 empty] | 12002522 | 110365/20 | ВЛ 0,4кВ № 1, 2 ТП 101 ВЛ№1 ПС Дегтянская | 2.585 | КМ | 28581
[8 empty] | 12002523 | 110366/20 | ВЛ 0,4кВ № 1-3 ТП 102 ВЛ№1 ПС Дегтянская | 4.6 | КМ | 31352
[8 empty] | 12002524 | 110367/20 | ВЛ 0,4кВ № 1 ТП 103 ВЛ№1 ПС Дегтянская | 0.9 | КМ | 30316
[8 empty] | 12002525 | 110368/20 | ВЛ 0,4кВ № 1-5 ТП 104 ВЛ№1 ПС Дегтянская | 2 | КМ | 29951
[8 empty] | 12002526 | 110369/20 | ВЛ 0,4кВ № 1, 2 ТП 105 ВЛ№1 ПС Дегтянская | 0.92 | КМ | 31260
[8 empty] | 12002528 | 110371/20 | ВЛ 0,4кВ № 1-3 ТП 107 ВЛ№1 ПС Дегтянская | 5.8 | КМ | 32082
[8 empty] | 12002529 | 110372/20 | ВЛ 0,4кВ № 1, 2 ТП 151 ВЛ№ 08 ПС Дегтянская | 0.2 | КМ | 32509
[8 empty] | 12002530 | 110373/20 | ВЛ 0,4кВ № 1 КТП 309 ВЛ №10 ПС Кулеватовск | 0.9 | КМ | 29433
[8 empty] | 12002531 | 110374/20 | ВЛ 0,4кВ № 1, 2 ТП 108 ВЛ№1 ПС Дегтянская | 2.8 | КМ | 31382
[8 empty] | 12002532 | 110375/20 | ВЛ 0,4кВ № 1-3 ТП 109 ВЛ№1 ПС Дегтянская | 3.6 | КМ | 29311
[8 empty] | 12002533 | 110376/20 | ВЛ 0,4кВ № 1, 2 ТП 110 ВЛ№1 ПС Дегтянская | 3.5 | КМ | 31260
[8 empty] | 12002534 | 110377/20 | ВЛ 0,4кВ № 1 ТП 116 ВЛ№3 ПС Дегтянская | 1.6 | КМ | 24929
[8 empty] | 12002535 | 110378/20 | ВЛ 0,4кВ № 1 КТП 176 ВЛ №11 ПС Ламская | 0.25 | КМ | 25600
[8 empty] | 12002536 | 110379/20 | ВЛ 0,4кВ № 1, 2 ТП 117 ВЛ№3 ПС Дегтянская | 3.6 | КМ | 35186
[8 empty] | 12002537 | 110380/20 | ВЛ 0,4кВ № 1 ТП 118 ВЛ№3 ПС Дегтянская | 0.25 | КМ | 33969
[8 empty] | 12002538 | 110381/20 | ВЛ 0,4кВ № 1-3 ТП 119 ВЛ№3 ПС Дегтянская | 4.4 | КМ | 25355
[8 empty] | 12002539 | 110382/20 | ВЛ 0,4кВ № 1, 2 ТП 120 ВЛ№3 ПС Дегтянская | 0.8 | КМ | 26634
[8 empty] | 12002540 | 110383/20 | ВЛ 0,4кВ № 1-3 ТП 121 ВЛ№3 ПС Дегтянская | 5 | КМ | 28642
[8 empty] | 12002541 | 110384/20 | ВЛ 0,4кВ № 1-3 ТП 122 ВЛ№3 ПС Дегтянская | 3.4 | КМ | 28795
[8 empty] | 12002542 | 110385/20 | ВЛ 0,4кВ № 1-2 ТП 123 ВЛ№3 ПС Дегтянская | 3.3 | КМ | 28795
[8 empty] | 12002543 | 110386/20 | ВЛ 0,4кВ № 1-3 ТП 124 ВЛ№3 ПС Дегтянская | 4.08 | КМ | 28460
[8 empty] | 12002544 | 110387/20 | ВЛ 0,4кВ № 1, 2 ТП 112 ВЛ№1 ПС Дегтянская | 0.94 | КМ | 28246
[8 empty] | 12002545 | 110388/20 | ВЛ 0,4кВ № 1, 2 ТП 128 ВЛ№ 07 ПС Дегтянская | 1.6 | КМ | 28856
[8 empty] | 12002546 | 110389/20 | ВЛ 0,4кВ № 1-3 ТП 129 ВЛ№ 07 ПС Дегтянская | 3.864 | КМ | 26054
[8 empty] | 12002547 | 110390/20 | ВЛ 0,4кВ № 1-3 ТП 130 ВЛ№ 07 ПС Дегтянская | 1.2 | КМ | 25112
[8 empty] | 12002548 | 110391/20 | ВЛ 0,4кВ № 1-4 ТП 131 ВЛ№ 07 ПС Дегтянская | 6.18 | КМ | 25477
[8 empty] | 12002549 | 110393/20 | ВЛ 0,4кВ № 1, 2 ТП 133 ВЛ№ 07 ПС Дегтянская | 0.6 | КМ | 28337
[8 empty] | 12002550 | 110394/20 | ВЛ 0,4кВ № 1, 2 ТП 134 ВЛ№ 07 ПС Дегтянская | 4.4 | КМ | 32690
[8 empty] | 12002551 | 110395/20 | ВЛ 0,4кВ № 1-3 ТП 135 ВЛ№ 07 ПС Дегтянская | 6.135 | КМ | 28491
[8 empty] | 12002552 | 110396/20 | ВЛ 0,4кВ № 1-4 ТП 136 ВЛ№ 07 ПС Дегтянская | 2 | КМ | 28703
[8 empty] | 12002553 | 110397/20 | ВЛ 0,4кВ № 1 ТП 149 ВЛ№ 08 ПС Дегтянская | 1.16 | КМ | 24654
[8 empty] | 12002554 | 110398/20 | ВЛ 0,4кВ № 1, 2 ТП 150 ВЛ№ 08 ПС Дегтянская | 2.1 | КМ | 25873
[8 empty] | 12002555 | 110399/20 | ВЛ 0,4кВ № 1 ТП 152 ВЛ№ 08 ПС Дегтянская | 0.1 | КМ | 28490
[8 empty] | 12002556 | 110400/20 | ВЛ 0,4кВ № 1, 2 ТП 153 ВЛ№ 08 ПС Дегтянская | 3.4 | КМ | 28642
[8 empty] | 12002557 | 110401/20 | ВЛ 0,4кВ № 1-3 ТП 154 ВЛ№ 08 ПС Дегтянская | 4.8 | КМ | 34029
[8 empty] | 12002558 | 110402/20 | ВЛ 0,4кВ № 1 ТП 350,ВЛ 0,4кВ № 1,2 ТП 155 ВЛ№ 08ПС Дегтянская | 3.608 | КМ | 34243
[8 empty] | 12002559 | 110403/20 | ВЛ 0,4кВ № 1, 2 ТП 156 ВЛ№ 08 ПС Дегтянская | 1 | КМ | 29221
[8 empty] | 12002560 | 110404/20 | ВЛ 0,4кВ № 1, 2 ТП 157 ВЛ№ 08 ПС Дегтянская | 4.045 | КМ | 34001
[8 empty] | 12002561 | 110405/20 | ВЛ 0,4кВ № 1-3 ТП 158 ВЛ№ 08 ПС Дегтянская | 1.5 | КМ | 34090
[8 empty] | 12002562 | 110406/20 | ВЛ 0,4кВ № 1, 2 ТП 159 ВЛ№ 08 ПС Дегтянская | 0.29 | КМ | 30712
[8 empty] | 12002563 | 110407/20 | ВЛ 0,4кВ № 1, 2 ТП 160 ВЛ№ 08 ПС Дегтянская | 2.125 | КМ | 33970
[8 empty] | 12002564 | 110408/20 | ВЛ 0,4кВ № 1, 2 ТП 161 ВЛ№ 08 ПС Дегтянская | 2.8 | КМ | 25993
[8 empty] | 12002565 | 110409/20 | ВЛ 0,4кВ № 1-3 ТП 162 ВЛ№ 08 ПС Дегтянская | 3.4 | КМ | 34060
[8 empty] | 12002566 | 110410/20 | ВЛ 0,4кВ № 1-3 ТП 163 ВЛ№ 08 ПС Дегтянская | 3.256 | КМ | 25659
[8 empty] | 12002567 | 110411/20 | ВЛ 0,4кВ № 1,3 ТП 164 ВЛ№ 08 ПС Дегтянская | 1.7 | КМ | 25020
[8 empty] | 12002568 | 110412/20 | ВЛ 0,4кВ № 1-3 ТП 137 ВЛ№ 07 ПС Дегтянская | 3.3 | КМ | 29037
[8 empty] | 12002569 | 110413/20 | ВЛ 0,4кВ № 1, 2 ТП 142 ВЛ№ 10 ПС Дегтянская | 4.2 | КМ | 30712
[8 empty] | 12002570 | 110414/20 | ВЛ 0,4кВ № 1-3 ТП 143 ВЛ№ 10 ПС Дегтянская | 5.521 | КМ | 28126
[8 empty] | 12002571 | 110415/20 | ВЛ 0,4кВ № 1, 2 ТП 144 ВЛ№ 10 ПС Дегтянская | 0.9 | КМ | 24532
[8 empty] | 12002572 | 110416/20 | ВЛ 0,4кВ № 1-3 ТП 145 ВЛ№ 10 ПС Дегтянская | 6.6 | КМ | 24624
[8 empty] | 12002573 | 110417/20 | ВЛ 0,4кВ № 1 ТП 146 ВЛ№ 10 ПС Дегтянская | 1.2 | КМ | 29464
[8 empty] | 12002574 | 110418/20 | ВЛ 0,4кВ № 1, 2 ТП 138 ВЛ№ 07 ПС Дегтянская | 2 | КМ | 28915
[8 empty] | 12002575 | 110419/20 | ВЛ 0,4кВ № 1, 2 ТП 139 ВЛ№ 07 ПС Дегтянская | 0.8 | КМ | 29587
[8 empty] | 12002576 | 110420/20 | ВЛ 0,4кВ № 1-3 ТП 125 ВЛ№3 ПС Дегтянская | 0.7 | КМ | 30528
[8 empty] | 12002577 | 110421/20 | ВЛ 0,4кВ № 1 КТП 021 ВЛ №20 ПС Сосновская | 0.9 | КМ | 30103
[8 empty] | 12002578 | 110422/20 | ВЛ 0,4кВ № 1,2 КТП 147 ВЛ №10 ПС Дегтянская | 1.2 | КМ | 30072
[8 empty] | 12002579 | 110423/20 | ВЛ 0,4кВ № 1,2 КТП 148 ВЛ №10 ПС Дегтянская | 0.56 | КМ | 28337
[8 empty] | 12002580 | 110424/20 | ВЛ 0,4кВ № 1, 2 ТП 113 ВЛ№1 ПС Дегтянская | 2.51 | КМ | 29983
[8 empty] | 12002581 | 110425/20 | ВЛ 0,4кВ № 1, 2 ТП 111 ВЛ№1 ПС Дегтянская | 0.15 | КМ | 34730
[8 empty] | 12002582 | 110426/20 | ВЛ 0,4кВ № 1-3 ТП 167 ВЛ№ 08 ПС Дегтянская | 2.3 | КМ | 31138
[8 empty] | 12002583 | 110427/20 | ВЛ 0,4кВ № 1, 2 ТП 140 ВЛ№ 07 ПС Дегтянская | 2.6 | КМ | 31138
[8 empty] | 12002584 | 110428/20 | ВЛ 0,4кВ № 1-3 ТП 126 ВЛ№3 ПС Дегтянская | 1.5 | КМ | 31413
[8 empty] | 12002585 | 110429/20 | ВЛ 0,4кВ № 1 ТП 127 ВЛ№3 ПС Дегтянская | 0.3 | КМ | 31929
[8 empty] | 12002586 | 110431/20 | ВЛ 0,4кВ № 1, 2 ТП 114 ВЛ№1 ПС Дегтянская | 2.5 | КМ | 31533
[8 empty] | 12002587 | 110433/20 | ВЛ 0,4кВ № 1 ТП 141 ВЛ № 07 ПС Дегтянская | 1.9 | КМ | 32568
[8 empty] | 12002588 | 110434/20 | ВЛ 0,4кВ № 1,2,5 ТП 002 ВЛ №16 ПС Сосновская | 0.12 | КМ | 33298
[8 empty] | 12002589 | 110523/20 | ВЛ 0,4кВ № 1, 2 ТП 168 ВЛ№2 ПС Ламская | 1.2 | КМ | 26664
[8 empty] | 12002590 | 110524/20 | ВЛ 0,4кВ № 1,2 КТП 177 ВЛ №13 ПС Ламская | 0.2 | КМ | 24746
[8 empty] | 12002591 | 110525/20 | ВЛ 0,4кВ № 1,2 КТП 178 ВЛ №10 ПС Ламская | 2.6 | КМ | 26664
[8 empty] | 12002592 | 110526/20 | ВЛ 0,4кВ № 1,2 КТП 179 ВЛ №10 ПС Ламская | 2.8 | КМ | 28125
[8 empty] | 12002593 | 110527/20 | ВЛ 0,4кВ № 1,2 КТП 180 ВЛ №10 ПС Ламская | 1.8 | КМ | 26664
[8 empty] | 12002594 | 110528/20 | ВЛ 0,4кВ № 1-3 КТП 307 ВЛ № 10 ПС Кулеватовская | 1.134 | КМ | 35246
[8 empty] | 12002595 | 110529/20 | ВЛ 0,4кВ № 1,2 КТП 182 ВЛ №10 ПС Ламская | 1.9 | КМ | 26664
[8 empty] | 12002596 | 110531/20 | ВЛ 0,4кВ № 1,2 КТП 183 ВЛ №10 ПС Ламская | 1.1 | КМ | 26664
[8 empty] | 12002597 | 110532/20 | ВЛ 0,4кВ № 1-3 КТП 184 ВЛ №10 ПС Ламская | 2.4 | КМ | 26664
[8 empty] | 12002598 | 110533/20 | ВЛ 0,4кВ № 1,2 КТП 185 ВЛ №10 ПС Ламская | 2.8 | КМ | 28125
[8 empty] | 12002599 | 110534/20 | ВЛ 0,4кВ № 1,2 КТП 186 ВЛ №10 ПС Ламская | 2.1 | КМ | 26664
[8 empty] | 12002600 | 110535/20 | ВЛ 0,4кВ № 1,2 КТП 187 ВЛ №10 ПС Ламская | 2.1 | КМ | 26664
[8 empty] | 12002601 | 110536/20 | ВЛ 0,4кВ № 1 КТП 188 ВЛ №10 ПС Ламская | 1.4 | КМ | 26664
[8 empty] | 12002602 | 110537/20 | ВЛ 0,4кВ № 1-3 КТП 189 ВЛ №10 ПС Ламская | 5.1 | КМ | 28490
[8 empty] | 12002603 | 26615/20 | ВЛ 0,4кВ № 1-3 КТП 303 ВЛ №10 ПС Кулеватовская | 4.925 | КМ | 38077
[8 empty] | 12002606 | 10450/20 | ВЛ 0,4кВ № 1-3 ТП 119 с.Рудовка | 3.3 | КМ | 25993
[8 empty] | 12002607 | 10452/20 | ВЛ 0,4кВ № 1, 2 ТП 122 с.Шереметьево | 2.6 | КМ | 26664
[8 empty] | 12002608 | 10453/20 | ВЛ 04к.В. фид№213 П | 0.64 | КМ | 26937
[8 empty] | 12002609 | 10454/20 | ВЛ 0,4кВ № 1, 2 ТП 125 с.Шереметьево | 3.1 | КМ | 25416
[8 empty] | 12002610 | 10455/20 | ВЛ 0,4кВ № 1, 2 ТП 127 с.Гурово | 1.45 | КМ | 27729
[8 empty] | 12002611 | 10456/20 | ВЛ 0,4кВ № 2 ТП 121 | 2.44 | КМ | 33239
[8 empty] | 12002612 | 10457/20 | ВЛ 0,4кВ № 1 КТП 123 | 1.04 | КМ | 31047
[8 empty] | 12002613 | 10459/20 | ВЛ 0,4кВ № 1, 2 ТП 120 с.Шереметьево | 1.4 | КМ | 28125
[8 empty] | 12002614 | 10460/20 | ВЛ 0,4кВ № 1 КТП 135 | 1.84 | КМ | 26298
[8 empty] | 12002615 | 10461/20 | ВЛ 0,4кВ № 1-3 ТП 136 с.Рудовка | 1.7 | КМ | 32142
[8 empty] | 12002616 | 10462/20 | ВЛ 0,4кВ № 1 ТП 109 | 4.871 | КМ | 29220
[8 empty] | 12002617 | 10463/20 | ВЛ 0,4кВ № 1, 2 ТП 137 с.Рудовка | 1.96 | КМ | 25873
[8 empty] | 12002618 | 10464/20 | ВЛ 0,4кВ № 1 КТП 138 | 0.92 | КМ | 27210
[8 empty] | 12002619 | 10465/20 | ВЛ 0,4кВ № 1, 2 ТП 139 п.Мешкова гора | 3 | КМ | 32142
[8 empty] | 12002620 | 10466/20 | ВЛ 0,4кВ № 1, 2 ТП 140 Рудовка 2-е | 2.9 | КМ | 31047
[8 empty] | 12002621 | 10467/20 | ВЛ 0,4кВ № 1, 2 ТП 144 Полевой стан | 2.76 | КМ | 29342
[8 empty] | 12002622 | 10468/20 | ВЛ 0,4кВ № 1, 2 ТП 143 с.Рудовка | 2.3 | КМ | 29068
[8 empty] | 12002623 | 10469/20 | ВЛ 0,4кВ № 1-3 ТП 142 с.Рудовка | 1.84 | КМ | 27394
[8 empty] | 12002624 | 10470/20 | ВЛ 0,4кВ № 1 КТП 141 | 0.92 | КМ | 33269
[8 empty] | 12002625 | 10471/20 | ВЛ-04кВ от КТП №243 П | 0.2 | КМ | 29098
[8 empty] | 12002626 | 10472/20 | ВЛ 0,4кВ № 2 КТП 001 ВЛ №16 ПС Сосновская | 2.5 | КМ | 29617
[8 empty] | 12002627 | 10473/20 | ВЛ 0,4кВ № 1 КТП 032 | 1.8 | КМ | 29220
[8 empty] | 12002628 | 10474/20 | ВЛ 0,4кВ № 2 ТП 115 ВЛ № 06 ПС Дегтянская | 1.44 | КМ | 28855
[8 empty] | 12002629 | 10475/20 | ВЛ 0,4кВ № 1 КТП 145 | 3.2 | КМ | 32142
[8 empty] | 12002630 | 10476/20 | ВЛ 0,4кВ № 1, 2 ТП 146 с.Рудовка | 2.92 | КМ | 33786
[8 empty] | 12002631 | 10477/20 | ВЛ 0,4кВ № 1, 2 ТП 147 п.Отреза | 2.04 | КМ | 27029
[8 empty] | 12002632 | 10478/20 | ВЛ 0,4кВ № 1-3 ТП 148 с.Бадин Угол | 4.05 | КМ | 28855
[8 empty] | 12002633 | 10479/20 | ВЛ 0,4кВ № 1 КТП 149 | 0.92 | КМ | 27394
[8 empty] | 12002634 | 10480/20 | ВЛ 0,4кВ № 1 ТП 007 | 0.8 | КМ | 26298
[8 empty] | 12002635 | 10482/20 | ВЛ 0,4кВ № 1, 2 ТП 131 с.Рудовка | 2.2 | КМ | 26298
[8 empty] | 12002636 | 10483/20 | ВЛ 0,4кВ № 1-3 ТП 027 | 0.5 | КМ | 26937
[8 empty] | 12002638 | 10486/20 | ВЛ 0,4кВ № 1, 2 ТП 133 с.Рудовка | 3.9 | КМ | 26298
[8 empty] | 12002639 | 10487/20 | ВЛ 0,4кВ № 1, 2 ТП 134 с.Рудовка | 2.96 | КМ | 26664
[8 empty] | 12002640 | 10488/20 | ВЛ 0,4кВ № 1, 2 ТП 128 с.Шереметьево | 4.6 | КМ | 26664
[8 empty] | 12002641 | 10489/20 | ВЛ 0,4кВ № 1, 2 ТП 130 с.Шереметьево | 2.9 | КМ | 26664
[8 empty] | 12002643 | 10491/20 | ВЛ 0,4кВ № 1 КТП 129 | 3.35 | КМ | 29403
[8 empty] | 12002644 | 10492/20 | ВЛ-04кВ от КТП №164 П | 0.75 | КМ | 27631
[8 empty] | 12002645 | 10493/20 | ВЛ 0,4кВ № 1, 2 ТП 150 п.Кирса | 1.92 | КМ | 31047
[8 empty] | 12002646 | 10494/20 | ВЛ 0,4кВ № 1, 2 ТП 151 с.Вышенка | 0.95 | КМ | 29952
[8 empty] | 12002647 | 10495/20 | ВЛ 0,4кВ № 1-3 ТП 152 Лавиловка | 2.3 | КМ | 28763
[8 empty] | 12002648 | 10496/20 | ВЛ 0,4кВ № 1, 2 ТП 153 Жидикино | 1.5 | КМ | 27241
[8 empty] | 12002649 | 10497/20 | ВЛ 0,4кВ № 1, 2 ТП 154 Вышенка | 1.5 | КМ | 30316
[8 empty] | 12002650 | 10498/20 | ВЛ 0,4кВ № 1, 2 ТП 155 Вышенка | 2.8 | КМ | 28886
[8 empty] | 12002651 | 10499/20 | ВЛ-04кВ от КТП №307 П | 1.7 | КМ | 33147
[8 empty] | 12002652 | 10500/20 | ВЛ 0,4кВ № 1 КТП 156 | 0.84 | КМ | 28855
[8 empty] | 12002653 | 10695/20 | ВЛ 0,4кВ № 1 ТП 080 | 2.95 | КМ | 25933
[8 empty] | 12002654 | 10696/20 | ВЛ 0,4кВ № 1 ТП 076 | 2.8 | КМ | 36130
[8 empty] | 12002655 | 10697/20 | ВЛ 0,4кВ № 1 КТП 073 | 0.6 | КМ | 35947
[8 empty] | 12002656 | 10699/20 | ВЛ 0,4кВ № 1-3 ТП 163 с.Б.Ломовисс | 3.8 | КМ | 26937
[8 empty] | 12002657 | 10700/20 | ВЛ 0,4кВ № 1 ТП 074 | 0.8 | КМ | 25203
[8 empty] | 12002658 | 10701/20 | ВЛ 0,4кВ № 1, 2 КТП 180 | 1.3 | КМ | 29586
[8 empty] | 12002659 | 10703/20 | ВЛ 0,4кВ № 1 КТП 030 | 2.5 | КМ | 25203
[8 empty] | 12002660 | 10704/20 | ВЛ 0,4кВ № 1, 2 КТП 031 | 4.8 | КМ | 29891
[8 empty] | 12002661 | 10706/20 | ВЛ 0,4кВ № 1 КТП 033 | 4 | КМ | 25203
[8 empty] | 12002662 | 10707/20 | ВЛ 0,4кВ № 1, 2 КТП 029 | 1.5 | КМ | 29220
[8 empty] | 12002663 | 10708/20 | ВЛ 0,4кВ № 1 КТП 036 | 2.9 | КМ | 26207
[8 empty] | 12002664 | 10709/20 | ВЛ 0,4кВ № 1-3 КТП 035 | 2.1 | КМ | 26298
[8 empty] | 12002666 | 10711/20 | ВЛ 0,4кВ № 1-3 КТП 034 | 1.7 | КМ | 26999
[8 empty] | 12002667 | 10712/20 | ВЛ 0,4кВ № 1 КТП 037 | 1.6 | КМ | 26969
[8 empty] | 12002668 | 10713/20 | ВЛ 0,4кВ № 1, 2 КТП 041 | 3.831 | КМ | 27029
[8 empty] | 12002669 | 10714/20 | ВЛИ 0,4кВ № 1 КТП 040 | 1.2 | КМ | 25203
[8 empty] | 12002670 | 10715/20 | ВЛ 0,4кВ № 1 КТП 039 | 2.4 | КМ | 25203
[8 empty] | 12002671 | 10716/20 | ВЛ 0,4кВ № 1, 2 КТП 038 | 2.1 | КМ | 28490
[8 empty] | 12002672 | 10717/20 | ВЛ 0,4кВ № 1 ТП 096 | 4.7 | КМ | 27029
[8 empty] | 12002673 | 10718/20 | ВЛ 0,4кВ № 1,2 ТП 009 | 1.8 | КМ | 27029
[8 empty] | 12002674 | 10720/20 | ВЛ 0,4кВ № 1,2 ТП 101 | 5.8 | КМ | 32508
[8 empty] | 12002675 | 10721/20 | ВЛ 0,4кВ № 1 ТП 054 | 2.1 | КМ | 25203
[8 empty] | 12002676 | 10722/20 | ВЛ 0,4кВ № 1 ТП 104 | 2.5 | КМ | 27759
[8 empty] | 12002677 | 10723/20 | ВЛ 0,4кВ № 1 ТП 102 | 2.8 | КМ | 27241
[8 empty] | 12002678 | 10724/20 | ВЛ 0,4кВ № 1,2 ТП 063 | 2 | КМ | 27699
[8 empty] | 12002679 | 10725/20 | ВЛ 0,4кВ № 1 КТП 103 | 1.1 | КМ | 31048
[8 empty] | 12002680 | 10727/20 | ВЛ 0,4кВ № 1 КТП 042 | 1.5 | КМ | 29586
[8 empty] | 12002681 | 10728/20 | ВЛ 0,4кВ № 1 КТП 166 | 3.8 | КМ | 29586
[8 empty] | 12002682 | 10729/20 | ВЛ 0,4кВ № 2, 3 ТП 166 с.Гагарино | 0.3 | КМ | 31412
[8 empty] | 12002683 | 10730/20 | ВЛ 0,4кВ № 1-3 КТП 167 | 4.8 | КМ | 29312
[8 empty] | 12002684 | 10731/20 | ВЛ 0,4кВ № 1 КТП 168 | 3.2 | КМ | 29586
[8 empty] | 12002685 | 10732/20 | ВЛ 0,4кВ № 1 КТП 169 | 6.4 | КМ | 29586
[8 empty] | 12002687 | 10734/20 | ВЛ 0,4кВ № 1, 2 ТП 177 с.Гагарино | 3.2 | КМ | 29586
[8 empty] | 12002689 | 10736/20 | ВЛ 0,4кВ № 1 КТП 179 | 1.8 | КМ | 30681
[8 empty] | 12002690 | 10737/20 | ВЛ 0,4кВ № 1 КТП 162 | 2.6 | КМ | 31198
[8 empty] | 12002691 | 10738/20 | ВЛ 0,4кВ № 2 ТП 099 ВЛ№1 ПС Дегтянская | 1 | КМ | 33786
[8 empty] | 12002692 | 10740/20 | ВЛ 0,4кВ № 1-3 ТП 072 | 3.4 | КМ | 25933
[8 empty] | 12002693 | 10741/20 | ВЛ 0,4кВ № 1 ТП 116 | 0.6 | КМ | 32508
[8 empty] | 12002694 | 10742/20 | ВЛ 0,4кВ № 1 ТП 115 | 2.5 | КМ | 32142
[8 empty] | 12002695 | 10743/20 | ВЛ 0,4кВ № 1-3 ТП 113 | 3.1 | КМ | 32142
[8 empty] | 12002696 | 10744/20 | ВЛ 0,4кВ № 1 ТП 112 | 1.6 | КМ | 32142
[8 empty] | 12002697 | 10745/20 | ВЛ 0,4кВ № 1 ТП 118 | 1.5 | КМ | 30316
[8 empty] | 12002698 | 10746/20 | ВЛ 0,4кВ № 1,2 ТП 117 | 0.5 | КМ | 30316
[8 empty] | 12002699 | 10747/20 | ВЛ 0,4кВ № 1,2 ТП 111 | 2.7 | КМ | 30316
[8 empty] | 12002700 | 10748/20 | ВЛ 0,4кВ № 1 ТП 114 | 1.4 | КМ | 26664
[8 empty] | 12002701 | 10750/20 | ВЛ 0,4кВ № 1-3 ТП 056 | 4.53 | КМ | 25203
[8 empty] | 12002702 | 10751/20 | ВЛ 0,4кВ № 1-3 ТП 057 | 3.73 | КМ | 25203
[8 empty] | 12002703 | 10752/20 | ВЛ 0,4кВ № 1 ТП 058 | 2.723 | КМ | 25203
[8 empty] | 12002704 | 10753/20 | ВЛ 0,4кВ № 1 ТП 061 | 1.8 | КМ | 25203
[8 empty] | 12002705 | 10754/20 | ВЛ 0,4кВ № 1,2 ТП 062 | 2.95 | КМ | 24837
[8 empty] | 12002706 | 10755/20 | ВЛ 0,4кВ № 1 ТП 059 | 3.1 | КМ | 25203
[8 empty] | 12002707 | 10757/20 | ВЛ 0,4кВ № 1, 2 ТП 157 Б.Ломовисс | 2.1 | КМ | 32873
[8 empty] | 12002708 | 10758/20 | ВЛ 0,4кВ № 1, 2 ТП 158 с.Б.Ломовисс | 3.6 | КМ | 31412
[8 empty] | 12002709 | 10759/20 | ВЛ 0,4кВ № 1 ТП 159 с.Б.Ломовисс | 4 | КМ | 35064
[8 empty] | 12002710 | 10761/20 | ВЛ 0,4кВ № 1, 2 ТП 160 с.Петровское | 3.1 | КМ | 32873
[8 empty] | 12002711 | 10762/20 | ВЛ 0,4кВ № 1 КТП 161 | 2.8 | КМ | 32873
[8 empty] | 12002713 | 10766/20 | ВЛ 0,4кВ № 1 КТП 165 | 5.9 | КМ | 32508
[8 empty] | 12002714 | 10767/20 | ВЛ 0,4кВ № 1, 2 ТП 164 с.Волково | 5.75 | КМ | 32508
[8 empty] | 12002716 | 10770/20 | ВЛ 0,4кВ № 1-3 ТП 078 | 2.8 | КМ | 27394
[8 empty] | 12002717 | 10771/20 | ВЛ 0,4кВ № 1 ТП 077 | 3.2 | КМ | 29586
[8 empty] | 12002718 | 10772/20 | ВЛ 0,4кВ № 1 КТП 110 | 1 | КМ | 25203
[8 empty] | 12002719 | 10774/20 | ВЛ 0,4кВ № 1-3 КТП 171 | 4.3 | КМ | 28855
[8 empty] | 12002720 | 10775/20 | ВЛ 0,4кВ № 1 КТП 172 | 3.8 | КМ | 31777
[8 empty] | 12002721 | 10776/20 | ВЛ 0,4кВ № 1 КТП 173 | 2 | КМ | 31777
[8 empty] | 12002722 | 10777/20 | ВЛ 0,4кВ № 1, 2 ТП 176 с.Коршуновка | 2.8 | КМ | 31777
[8 empty] | 12002724 | 10779/20 | ВЛ 0,4кВ № 1, 2 КТП 175 | 3.55 | КМ | 31777
[8 empty] | 12002725 | 10781/20 | ВЛ-0,4кВ от КТП № 56 П | 2 | КМ | 25203
[8 empty] | 12002726 | 10783/20 | ВЛ-0,4кВ от КТП № 108 П | 0.2 | КМ | 24837
[8 empty] | 12002727 | 10784/20 | ВЛ-0,4кВ от КТП № 109 П | 2 | КМ | 31412
[8 empty] | 12002728 | 10785/20 | ВЛ 0,4кВ № 1-3 ТП 106 | 3.8 | КМ | 31412
[8 empty] | 12002730 | 10787/20 | ВЛ 0,4кВ № 1 ТП 003 | 4.8 | КМ | 34213
[8 empty] | 12002731 | 10788/20 | ВЛ 0,4кВ № 1, 2 КТП 098 | 3.7 | КМ | 31808
[8 empty] | 12002732 | 10789/20 | ВЛ 0,4кВ № 1, 2 КТП 099 | 3.6 | КМ | 32049
[8 empty] | 12002733 | 10790/20 | ВЛ 0,4кВ № 1 ТП 099 ВЛ№1 ПС Дегтянская | 3.8 | КМ | 30194
[8 empty] | 12002734 | 10791/20 | ВЛ 0,4кВ № 1, 2 КТП 245 | 2 | КМ | 24837
[8 empty] | 12002735 | 10792/20 | ВЛ-0,4кВ от КТП № 290 П | 3.6 | КМ | 24837
[8 empty] | 12002736 | 10793/20 | ВЛ 0,4кВ № 1 ТП 105 | 2.2 | КМ | 31412
[8 empty] | 12002737 | 10794/20 | ВЛ 0,4кВ № 1,2 ТП 100 | 4.6 | КМ | 32660
[8 empty] | 12002738 | 10796/20 | ВЛ 0,4кВ № 1 КТП 043 | 2 | КМ | 25203
[8 empty] | 12002739 | 10797/20 | ВЛ 0,4кВ № 1 КТП 047 | 3.15 | КМ | 25203
[8 empty] | 12002740 | 10798/20 | ВЛ-0,4кВ от КТП № 254 П | 1 | КМ | 25203
[8 empty] | 12002741 | 10799/20 | ВЛ 0,4кВ № 1, 2 КТП 046 | 2.5 | КМ | 25203
[8 empty] | 12002742 | 10801/20 | ВЛ 0,4кВ № 1,2 ТП 108 | 2.6 | КМ | 31321
[8 empty] | 12002743 | 10803/20 | ВЛ 0,4кВ № 1, 2 ТП 045 Красивка | 2.1 | КМ | 25203
[8 empty] | 12002744 | 10804/20 | ВЛ 0,4кВ № 1 КТП 044 | 1.5 | КМ | 25203
[8 empty] | 12002745 | 10805/20 | ВЛ 0,4кВ № 1 ТП 048 | 4 | КМ | 25203
[8 empty] | 12002746 | 10806/20 | ВЛ 0,4кВ № 1 КТП 049 | 2.25 | КМ | 24837
[8 empty] | 12002747 | 10807/20 | ВЛ 0,4кВ № 1 ТП 053 | 1.8 | КМ | 24837
[8 empty] | 12002748 | 10808/20 | ВЛ 0,4кВ № 1 КТП 050 | 1.45 | КМ | 31412
[8 empty] | 12002749 | 10809/20 | ВЛ 0,4кВ № 1,2 ТП 055 | 2.5 | КМ | 24837
[8 empty] | 12002750 | 10810/20 | ВЛ 0,4кВ № 1,2 ТП 051 | 4.6 | КМ | 24837
[8 empty] | 12002751 | 10811/20 | ВЛ 0,4кВ № 1,2 ТП 067 | 2.75 | КМ | 24837
[8 empty] | 12002752 | 10812/20 | ВЛ 0,4кВ № 1 КТП 065 ВЛ №15 ПС Троицкая | 1.7 | КМ | 28855
[8 empty] | 12002753 | 10813/20 | ВЛ 0,4кВ № 1 ТП 066 | 2.8 | КМ | 31777
[8 empty] | 12002754 | 10814/20 | ВЛ 0,4кВ № 1, 2 ТП 37П с.Липовка | 2.1 | КМ | 27912
[8 empty] | 12002755 | 10815/20 | ВЛ 0,4кВ № 1 ТП 065 | 2.6 | КМ | 30681
[8 empty] | 12002756 | 10816/20 | ВЛ 0,4 от КТП 319 П | 0.8 | КМ | 24837
[8 empty] | 12002757 | 10818/20 | ВЛ 0,4кВ № 1 ТП 013 | 4.2 | КМ | 24837
[8 empty] | 12002758 | 10819/20 | ВЛ 0,4кВ № 1,2 ТП 002 | 6.2 | КМ | 24837
[8 empty] | 12002759 | 10820/20 | ВЛ 0,4кВ № 1 ТП 091 | 2.8 | КМ | 31412
[8 empty] | 12002760 | 10821/20 | ВЛ 0,4кВ № 1,2 ТП 086 | 1.2 | КМ | 24837
[8 empty] | 12002761 | 10822/20 | ВЛ 0,4 от КТП 83 П | 1.2 | КМ | 24837
[8 empty] | 12002762 | 10823/20 | ВЛ 0,4кВ № 1,2 ТП 092 | 2 | КМ | 24837
[8 empty] | 12002763 | 10824/20 | ВЛ 0,4кВ № 1, 2 КТП 085 | 2 | КМ | 24837
[8 empty] | 12002764 | 10826/20 | ВЛ 0,4кВ № 1 КТП 081 | 2 | КМ | 25203
[8 empty] | 12002765 | 10827/20 | ВЛ 0,4кВ № 1 КТП 083 | 2 | КМ | 28490
[8 empty] | 12002766 | 10828/20 | ВЛ 0,4 от КТП 303 П | 0.2 | КМ | 32508
[8 empty] | 12002767 | 10829/20 | ВЛ 0,4кВ № 1 КТП 082 | 2 | КМ | 30863
[8 empty] | 12002768 | 10830/20 | ВЛ 0,4кВ № 1 КТП 093 | 3.8 | КМ | 24837
[8 empty] | 12002769 | 10831/20 | ВЛ 0,4кВ № 1 ТП 23Ч с.Вислый бор | 1.7 | КМ | 30681
[8 empty] | 12002770 | 10832/20 | ВЛ 0,4кВ № 1 ТП 095 | 2.86 | КМ | 30498
[8 empty] | 12002771 | 10833/20 | ВЛ 0,4кВ № 1 ТП 094 | 1.5 | КМ | 24837
[8 empty] | 12002772 | 10834/20 | ВЛ 0,4кВ № 1,2 ТП 097 | 3 | КМ | 30468
[8 empty] | 12002774 | 10836/20 | ВЛ 0,4кВ № 1 ТП 022 | 2.3 | КМ | 34243
[8 empty] | 12002775 | 10837/20 | ВЛ 0,4кВ № 1-3 ТП 015 | 2 | КМ | 28490
[8 empty] | 12002776 | 10839/20 | ВЛ 0,4кВ № 1 ТП 010 | 3.15 | КМ | 25203
[8 empty] | 12002777 | 10840/20 | ВЛ 0,4кВ № 1,2 ТП 011 | 3.24 | КМ | 25203
[8 empty] | 12002778 | 10841/20 | ВЛ 0,4кВ № 1-3 ТП 069 | 4.9 | КМ | 29951
[8 empty] | 12002779 | 10842/20 | ВЛ 0,4кВ № 1, 2 КТП 070 | 4.9 | КМ | 29951
[8 empty] | 12002780 | 10843/20 | ВЛ 0,4кВ № 1 ТП 071 | 2.5 | КМ | 29951
[8 empty] | 12002781 | 10844/20 | ВЛ 0,4кВ № 1, 2 КТП 024 | 3.2 | КМ | 31412
[8 empty] | 12002783 | 10848/20 | ВЛ 0,4кВ № 1-3 ТП 084 | 2 | КМ | 24837
[8 empty] | 12002784 | 10850/20 | ВЛ 0,4кВ № 1 КТП 087 | 1.4 | КМ | 31047
[8 empty] | 12002785 | 10851/20 | ВЛ 0,4кВ № 1,2 ТП 088 | 2 | КМ | 25203
[8 empty] | 12002786 | 10852/20 | ВЛ 0,4кВ № 1,2 ТП 089 | 3 | КМ | 24837
[8 empty] | 12002787 | 10853/20 | ВЛ 0,4кВ № 1,2 ТП 090 | 2 | КМ | 33939
[8 empty] | 12002788 | 10855/20 | ВЛ 0,4кВ № 1 ТП 064 | 0.8 | КМ | 36341
[8 empty] | 12002789 | 10857/20 | ВЛ 0,4кВ № 1 ТП 026 | 0.1 | КМ | 33969
[8 empty] | 12002790 | 10858/20 | ВЛ 0,4кВ № 1,2 ТП 008 | 3.114 | КМ | 24837
[8 empty] | 12002791 | 10859/20 | ВЛ 0,4кВ № 1 ТП 012 | 2.3 | КМ | 24837
[8 empty] | 12002792 | 10860/20 | ВЛ 0,4кВ № 1,2 ТП 017 | 3.3 | КМ | 24837
[8 empty] | 12002793 | 10861/20 | ВЛ 0,4кВ № 1-3 КТП 018 | 3.3 | КМ | 24837
[8 empty] | 12002794 | 10862/20 | ВЛ 0,4кВ № 1,2 ТП 019 | 2.233 | КМ | 24837
[8 empty] | 12002795 | 10863/20 | ВЛ 0,4кВ № 1 ТП 014 | 2.5 | КМ | 25203
[8 empty] | 12002796 | 10864/20 | ВЛ 0,4кВ № 1 ТП 025 | 0.1 | КМ | 24837
[8 empty] | 12002797 | 10866/20 | ВЛ 0,4 от КТП 59 П | 4.3 | КМ | 24837
[8 empty] | 12002798 | 10867/20 | ВЛ 0,4 от КТП 59 П | 0.1 | КМ | 24837
[8 empty] | 12002799 | 10868/20 | ВЛ 0,4 от КТП 59 П | 0.1 | КМ | 24837
[8 empty] | 12002800 | 10869/20 | ВЛ 0,4кВ № 1,2 ТП 021 | 2.5 | КМ | 24837
[8 empty] | 12002801 | 10870/20 | ВЛ 0,4кВ № 1,2 ТП 004 | 4.5 | КМ | 24837
[8 empty] | 12002802 | 10871/20 | ВЛ 0,4кВ № 1, 2 ТП 005 с.Васильево | 7 | КМ | 25203
[8 empty] | 12002803 | 10872/20 | ВЛ 0,4 от КТП 18 П | 1.4 | КМ | 25203
[8 empty] | 12002804 | 10873/20 | ВЛ 0,4 от КТП 163 П | 0.9 | КМ | 27759
[8 empty] | 12002805 | 10874/20 | ВЛ 0,4кВ № 1 ТП 006 | 2 | КМ | 27394
[8 empty] | 12002806 | 10875/20 | ВЛ 0,4кВ № 1 КТП 001 | 3 | КМ | 25203
[8 empty] | 12002807 | 10877/20 | ВЛ 0,4кВ № 1,2 ТП 068 | 3.5 | КМ | 31777
[8 empty] | 12002808 | 26830/20 | ВЛ/ВЛИ 0,4кВ № 1 КТП 188 | 0.2 | КМ | 38352
[8 empty] | 12002809 | 26831/20 | ВЛ 0,4кВ № 1,2 КТП 020 ВЛ №08 ПС Подлесная | 0.24 | КМ | 38352
[8 empty] | 12002810 | 26833/20 | ВЛ 0,4кВ № 1, 2 КТП 200 | 1.44 | КМ | 38352
[8 empty] | 12002811 | 26837/20 | ВЛ 0,4кВ № 1, 2 КТП 209 | 2.391 | КМ | 38352
[8 empty] | 12002812 | 26838/20 | ВЛ 0,4кВ № 1 КТП 253 | 0.5 | КМ | 38352
[8 empty] | 12002813 | 26647/20 | ВЛ 0,4кВ № 1 КТП 267 | 1.677 | КМ | 38137
[8 empty] | 12002814 | 26648/20 | ВЛ 0,4кВ № 1, 2 КТП 255 | 1.804 | КМ | 38199
[8 empty] | 12002815 | 26650/20 | ВЛ 0,4кВ № 1,2 ТП 376 | 0.05 | КМ | 38199
[8 empty] | 12002816 | 26686/20 | ВЛ 0,4кВ № 1-3 КТП 261 | 4.442 | КМ | 38137
[8 empty] | 12002817 | 26687/20 | ВЛ 0,4кВ № 1, 2 КТП 269 | 1.21 | КМ | 38199
[8 empty] | 12002818 | 26688/20 | ВЛ 0,4кВ № 1 КТП 264 | 1.49 | КМ | 38199
[8 empty] | 12002819 | 26704/20 | ВЛ 0,4кВ № 1, 2 КТП 268 | 1.494 | КМ | 38137
[8 empty] | 12002820 | 26705/20 | ВЛ 0,4кВ № 1-3 КТП 374 | 2.516 | КМ | 38137
[8 empty] | 12002821 | 26706/20 | ВЛ 0,4кВ № 1, 2 КТП 254 | 3.017 | КМ | 38137
[8 empty] | 12002822 | 26707/20 | ВЛ 0,4кВ № 1-3 КТП 257 | 1.76 | КМ | 38137
[8 empty] | 12002823 | 26708/20 | ВЛ 0,4кВ № 1, 2 КТП 270 | 1.782 | КМ | 38137
[8 empty] | 12002824 | 26709/20 | ВЛ 0,4кВ № 1 КТП 266 | 0.512 | КМ | 38137
[8 empty] | 12002825 | 26710/20 | ВЛ 0,4кВ № 1, 2 КТП 271 | 0.925 | КМ | 38137
[8 empty] | 12002826 | 26711/20 | ВЛ 0,4кВ № 1, 2 КТП 259 | 3.301 | КМ | 38137
[8 empty] | 12002827 | 26712/20 | ВЛ 0,4кВ № 1, 2 КТП 256 | 0.754 | КМ | 38137
[8 empty] | 12002828 | 26713/20 | ВЛ 0,4кВ № 1, 2 КТП 272 | 1.334 | КМ | 38137
[8 empty] | 12002829 | 26714/20 | ВЛ 0,4кВ № 1,2 КТП 263 | 0.52 | КМ | 38137
[8 empty] | 12002830 | 26715/20 | ВЛ 0,4кВ № 1 ЗТП 265 | 1.218 | КМ | 38137
[8 empty] | 12002831 | 26716/20 | ВЛ 0,4кВ № 1-3 КТП 260 | 3.166 | КМ | 38229
[8 empty] | 12002832 | 26717/20 | ВЛ 0,4кВ № 2-4 КТП 267 | 0.068 | КМ | 38229
[8 empty] | 12002833 | 26544/20 | ВЛ 0,4кВ № 2 КТП 343 | 0.92 | КМ | 37986
[8 empty] | 12002834 | 83501/20 | ВЛ 0,4кВ № 1, 2 КТП 334 | 6.515 | КМ | 34334
[8 empty] | 12002835 | 83502/20 | ВЛ 0,4кВ № 1, 2 КТП 328 | 0.699 | КМ | 36160
[8 empty] | 12002836 | 83503/20 | ВЛ 0,4кВ № 2 КТП 203 | 0.44 | КМ | 36160
[8 empty] | 12002837 | 83801/20 | ВЛ 0,4кВ № 1 ,2 КТП 351 | 0.32 | КМ | 31412
[8 empty] | 12002838 | 83802/20 | ВЛ 0,4кВ № 1, 2 КТП 211 | 2.09 | КМ | 31047
[8 empty] | 12002839 | 83803/20 | ВЛ 0,4кВ № 1 ТП 345 с.Куровщино | 1.24 | КМ | 31047
[8 empty] | 12002841 | 83805/20 | ВЛ 0,4кВ № 1-3 КТП 250 | 1.04 | КМ | 32142
[8 empty] | 12002842 | 83806/20 | ВЛ 0,4кВ № 3 КТП 199 | 0.36 | КМ | 32142
[8 empty] | 12002843 | 83807/20 | ВЛ 0,4кВ № 2 КТП 215 | 0.36 | КМ | 32142
[8 empty] | 12002844 | 83808/20 | ВЛ 0,4кВ № 1,2 КТП 252,№ 1-3 КТП 251 | 7.16 | КМ | 32142
[8 empty] | 12002845 | 83809/20 | ВЛ 0,4кВ № 1 КТП 341 | 1.12 | КМ | 32142
[8 empty] | 12002846 | 83810/20 | ВЛ 0,4кВ № 1, 2 ТП 332 с.Кёрша | 1.98 | КМ | 31777
[8 empty] | 12002847 | 83811/20 | ВЛ 0,4кВ № 1-3 КТП 249 | 2.21 | КМ | 31777
[8 empty] | 12002848 | 83812/20 | ВЛ 0,4кВ № 2, 3 ТП 060 Б с.Казывань | 0.16 | КМ | 31777
[8 empty] | 12002849 | 83813/20 | ВЛ 0,4кВ № 1 КТП 248 | 2.12 | КМ | 31777
[8 empty] | 12002850 | 83814/20 | ВЛ 0,4кВ № 1, 2 ТП 282 с.Грибоедово | 3.16 | КМ | 31777
[8 empty] | 12002851 | 83815/20 | ВЛ 0,4кВ № 1 КТП 329 | 0.36 | КМ | 32142
[8 empty] | 12002852 | 83816/20 | ВЛ 0,4кВ № 2 КТП 204 | 0.31 | КМ | 32508
[8 empty] | 12002853 | 83817/20 | ВЛ 0,4кВ № 1 ТП 185,№ 1,2 ТП 186,№ 1,2 ТП 187 | 7.77 | КМ | 29586
[8 empty] | 12002854 | 83818/20 | ВЛ 0,4кВ № 1, 2 КТП 335 | 4.62 | КМ | 30681
[8 empty] | 12002855 | 83819/20 | ВЛ 0,4кВ № 1, 2 КТП 189 | 2.32 | КМ | 31412
[8 empty] | 12002856 | 83820/20 | ВЛ 0,4кВ № 1-3 КТП 184 | 1.54 | КМ | 31412
[8 empty] | 12002857 | 83821/20 | ВЛ 0,4кВ № 1, 2 ТП 212 с.Прибытки | 0.18 | КМ | 31412
[8 empty] | 12002858 | 83822/20 | ВЛ 0,4кВ № 2 КТП 207 | 2 | КМ | 31412
[8 empty] | 12002859 | 83823/20 | ВЛ 0,4кВ № 1, 2 КТП 199 | 0.78 | КМ | 32508
[8 empty] | 12002860 | 83824/20 | ВЛ 0,4кВ № 1 КТП 205 | 1.72 | КМ | 29586
[8 empty] | 12002861 | 83825/20 | ВЛ 0,4кВ № 1 КТП 344 | 4 | КМ | 29951
[8 empty] | 12002862 | 83826/20 | ВЛ 0,4кВ № 1,2 ТП 342 | 5.59 | КМ | 24837
[8 empty] | 12002863 | 83827/20 | ВЛ 0,4кВ № 1, 2 ТП 274, 275, 276, 278 | 9.08 | КМ | 28125
[8 empty] | 12002864 | 83828/20 | ВЛ 0,4кВ № 2 ТП 337 | 1.6 | КМ | 24837
[8 empty] | 12002865 | 83829/20 | ВЛ 0,4кВ № 3 ТП 337 | 2.6 | КМ | 24837
[8 empty] | 12002866 | 83830/20 | ВЛ 0,4кВ № 1,2 ТП 330 | 0.6 | КМ | 24837
[8 empty] | 12002868 | 83832/20 | ВЛ 0,4кВ № 1 ТП 339,№ 1,2 КТП 340 | 3.4 | КМ | 24837
[8 empty] | 12002869 | 83833/20 | ВЛИ 0,4кВ № 2 КТП 188 | 0.64 | КМ | 25203
[8 empty] | 12002870 | 83834/20 | ВЛ 0,4кВ № 1 КТП 336 | 0.645 | КМ | 25933
[8 empty] | 12002871 | 83835/20 | ВЛ 0,4кВ № 1-3 КТП 247 | 0.77 | КМ | 26664
[8 empty] | 12002872 | 83836/20 | ВЛ 0,4кВ № 1, 2 КТП 206 | 1.6 | КМ | 24107
[8 empty] | 12002873 | 83837/20 | ВЛ 0,4кВ № 1 КТП 215 | 2 | КМ | 24472
[8 empty] | 12002874 | 83838/20 | ВЛ 0,4кВ № 1 КТП 204 | 3.1 | КМ | 24472
[8 empty] | 12002875 | 83839/20 | ВЛ 0,4кВ № 2 КТП 205 | 0.72 | КМ | 24472
[8 empty] | 12002876 | 83840/20 | ВЛ 0,4кВ № 1, 2 КТП 208 | 1.4 | КМ | 31777
[8 empty] | 12002877 | 83842/20 | ВЛ 0,4кВ № 1 КТП 220 | 2.72 | КМ | 24107
[8 empty] | 12002878 | 83843/20 | ВЛ 0,4кВ № 1 КТП 191 | 1.6 | КМ | 24107
[8 empty] | 12002879 | 83844/20 | ВЛ 0,4кВ № 1-3 КТП 181 | 4.55 | КМ | 24107
[8 empty] | 12002880 | 83845/20 | ВЛ 0,4кВ № 1 КТП 183 | 0.73 | КМ | 25203
[8 empty] | 12002881 | 83846/20 | ВЛ 0,4кВ № 1, 2 ТП 207 д.Вердеревщино | 0.04 | КМ | 25203
[8 empty] | 12002882 | 83847/20 | ВЛ 0,4кВ № 1, 2 КТП 202 | 2.74 | КМ | 25203
[8 empty] | 12002883 | 83848/20 | ВЛ 0,4кВ№ 1,2 КТП 213,№ 1 КТП 214 | 2.01 | КМ | 26298
[8 empty] | 12002884 | 83849/20 | ВЛ 0,4кВ № 1 ТП 190,№ 1 ТП 192 | 3.43 | КМ | 26298
[8 empty] | 12002885 | 83850/20 | ВЛ 0,4кВ № 1, 2 КТП 338 | 4.4 | КМ | 27394
[8 empty] | 12002886 | 83851/20 | ВЛ 0,4кВ № 1-3 КТП 182 | 5.15 | КМ | 26664
[8 empty] | 12002887 | 84301/20 | ВЛ 0,4кВ № 1 КТП 194 | 0.64 | КМ | 32142
[8 empty] | 12002888 | 84302/20 | ВЛ 0,4кВ № 1 КТП 196 | 1.04 | КМ | 32142
[8 empty] | 12002889 | 84304/20 | ВЛ 0,4кВ № 1 ТП 303 с.Пах.Угол | 2.4 | КМ | 27394
[8 empty] | 12002891 | 84306/20 | ВЛ-0,4 от ТП 273 Б | 0.4 | КМ | 32508
[8 empty] | 12002892 | 84307/20 | ВЛ 0,4кВ № 1 ТП 222 с.Максим-а | 0.1 | КМ | 31777
[8 empty] | 12002893 | 84308/20 | ВЛ 0,4кВ № 1, 2 ТП 238 с.Граждан-а | 0.2 | КМ | 29951
[8 empty] | 12002894 | 84309/20 | ВЛ-0,4 от ТП 261 Б | 0.12 | КМ | 31047
[8 empty] | 12002895 | 84310/20 | ВЛ 0,4кВ № 1, 2 ТП 231 Граждановка | 3.76 | КМ | 31047
[8 empty] | 12002896 | 84311/20 | ВЛ 0,4кВ № 1, 2 ТП 233, № 1 ТП 234, 235 | 4.72 | КМ | 31047
[8 empty] | 12002897 | 84312/20 | ВЛ 0,4кВ № 1, 2 КТП 197 | 3.12 | КМ | 25203
[8 empty] | 12002898 | 84313/20 | ВЛ 0,4кВ № 1 КТП 237 | 0.72 | КМ | 25568
[8 empty] | 12002899 | 84314/20 | ВЛ 0,4кВ № 1 КТП 193 | 0.52 | КМ | 25568
[8 empty] | 12002900 | 84315/20 | ВЛ-0,4 от ТП 299 Б | 0.28 | КМ | 25568
[8 empty] | 12002901 | 84316/20 | ВЛ 0,4кВ № 1 КТП 346,№ 1 КТП 347,№ 1-2 КТП 349 | 5.4 | КМ | 27759
[8 empty] | 12002902 | 84317/20 | ВЛ 0,4кВ № 1 КТП 331 | 1.414 | КМ | 24107
[8 empty] | 12002903 | 84318/20 | ВЛ 0,4кВ № 1 ТП 222 с.Максим-а | 0.1 | КМ | 26664
[8 empty] | 12002904 | 84319/20 | ВЛ 0,4кВ № 1, 2 ТП 216 с.Граждан-а | 3.6 | КМ | 28125
[8 empty] | 12002905 | 84320/20 | ВЛ-0,4 от ТП 289 Б | 1.76 | КМ | 24107
[8 empty] | 12002906 | 84321/20 | ВЛ 0,4кВ № 1 КТП 195 | 1.2 | КМ | 24107
[8 empty] | 12002907 | 84322/20 | ВЛ 0,4кВ № 1, 2 ТП 221 с.Максим-а | 1.84 | КМ | 24837
[8 empty] | 12002908 | 84323/20 | ВЛ 0,4кВ № 1 КТП 206,№ 1 КТП 229 | 1.24 | КМ | 24837
[8 empty] | 12002909 | 84324/20 | ВЛ 0,4кВ № 1, 2 ТП 232 с.Граждан-а | 2.36 | КМ | 24837
[8 empty] | 12002910 | 84325/20 | ВЛ 0,4кВ № 1 ТП 295 Б п.Озёрный | 0.92 | КМ | 24837
[8 empty] | 12002911 | 84326/20 | ВЛ 0,4кВ № 2 КТП 237 | 0.72 | КМ | 25203
[8 empty] | 12002914 | 84329/20 | ВЛ 0,4кВ № 1, 2 КТП 352 | 1.52 | КМ | 25203
[8 empty] | 12002915 | 84331/20 | ВЛ 0,4кВ № 1,2 ТП 308 № 1,2 ТП 309,№ 1,2 ТП 310 | 8.9 | КМ | 28855
[8 empty] | 12002916 | 84332/20 | ВЛ 0,4кВ № 1,2 ТП 288,№ 1 ТП 290,№ 1,2 ТП 379 | 3.72 | КМ | 28490
[8 empty] | 12002917 | 84333/20 | ВЛ 0,4 от КТП № 279 | 0.28 | КМ | 24472
[8 empty] | 12002918 | 84334/20 | ВЛ 0,4кВ № 1 КТП 348 | 2.76 | КМ | 25203
[8 empty] | 12002919 | 84335/20 | ВЛ 0,4кВ № 1 КТП 350 | 0.68 | КМ | 25568
[8 empty] | 12002920 | 84336/20 | ВЛ 0,4кВ № 1, 2 ТП 353 с.Куровщино | 2.82 | КМ | 27759
[8 empty] | 12002921 | 84337/20 | ВЛ 0,4кВ № 1 КТП 343 | 0.52 | КМ | 32142
[8 empty] | 12002922 | 84338/20 | ВЛ 0,4кВ № 1 ТП 307,№ 1 ТП 418П | 0.64 | КМ | 29220
[8 empty] | 12002923 | 84501/20 | ВЛ 0,4кВ № 1, 2 КТП 315 | 2.92 | КМ | 34334
[8 empty] | 12002924 | 84502/20 | ВЛ 0,4кВ № 1, 2 ТП 284, №1 ТП 285, №1-3 ТП 286 | 7.84 | КМ | 34334
[8 empty] | 12002925 | 84503/20 | ВЛ/ВЛИ 0,4кВ № 2 КТП 331 | 3.4 | КМ | 36160
[8 empty] | 12002926 | 84504/20 | ВЛ 0,4кВ № 1, 2 ТП 28Б д.Вердеревщино | 1.4 | КМ | 37529
[8 empty] | 12002927 | 84801/20 | ВЛ 0,4кВ № 2 КТП 298 | 2.44 | КМ | 30316
[8 empty] | 12002928 | 84802/20 | ВЛ 0,4кВ № 1, 2 ТП 299 с.Пах.Угол | 2.52 | КМ | 30316
[8 empty] | 12002929 | 84803/20 | ВЛ 0,4кВ № 1, 2 ТП 297 с.Пах.Угол | 3.24 | КМ | 30681
[8 empty] | 12002930 | 84804/20 | ВЛ 0,4кВ № 1, 2 ТП 304 с.Пах.Угол | 3.44 | КМ | 31047
[8 empty] | 12002931 | 84805/20 | ВЛ 0,4кВ № 1 ТП 218, 219, 230; № 1,2 ТП 228" | 4.97 | КМ | 31047
[8 empty] | 12002932 | 84806/20 | ВЛ 0,4кВ № 1, 2 КТП 311 | 3.16 | КМ | 31047
[8 empty] | 12002933 | 84807/20 | ВЛ 0,4кВ № 1, 2 КТП 320 | 3.24 | КМ | 31412
[8 empty] | 12002934 | 84808/20 | ВЛ-0,4 от ТП 238 Б | 0.76 | КМ | 31412
[8 empty] | 12002935 | 84809/20 | ВЛ 0,4кВ № 1, 2 КТП 318 | 4.16 | КМ | 31412
[8 empty] | 12002936 | 84810/20 | ВЛ 0,4кВ № 1 КТП 319 | 1.56 | КМ | 31412
[8 empty] | 12002937 | 84811/20 | ВЛ 0,4кВ № 1,2 ТП 241,№ 1 ТП 324,№ 1 ТП 325,№ 1 ТП326 | 2 | КМ | 31777
[8 empty] | 12002938 | 84812/20 | ВЛ 0,4кВ № 1 ТП 298 с.Пах.Угол | 0.12 | КМ | 32142
[8 empty] | 12002939 | 84813/20 | ВЛ-0,4 от ТП 163 Б | 0.28 | КМ | 28490
[8 empty] | 12002940 | 84814/20 | ВЛ 0,4кВ № 1, 2 ТП 306 с.Пах.Угол | 2.72 | КМ | 31047
[8 empty] | 12002941 | 84815/20 | ВЛ 0,4кВ № 1 КТП 355, № 1 КТП 356 | 3.74 | КМ | 31047
[8 empty] | 12002942 | 84816/20 | ВЛ 0,4кВ № 1, 2 ТП 280 с.Коровино | 1.88 | КМ | 32142
[8 empty] | 12002943 | 84817/20 | ВЛ 0,4кВ № 1, 2 ТП 236 с.Шилово | 4.92 | КМ | 30681
[8 empty] | 12002944 | 84818/20 | ВЛ 0,4кВ № 1, 2 КТП 239 | 0.4 | КМ | 31412
[8 empty] | 12002945 | 84819/20 | ВЛ 0,4кВ № 2 КТП 290 | 0.04 | КМ | 29586
[8 empty] | 12002946 | 84820/20 | ВЛ 0,4кВ № 1, 2 КТП 312 | 3.56 | КМ | 25568
[8 empty] | 12002947 | 84821/20 | ВЛ 0,4кВ № 1 КТП 198 | 0.6 | КМ | 25568
[8 empty] | 12002949 | 84823/20 | ВЛ 0,4кВ № 1 КТП 313 | 0.96 | КМ | 25933
[8 empty] | 12002950 | 84824/20 | ВЛ-0,4 от ТП 233 Б | 2.08 | КМ | 25933
[8 empty] | 12002951 | 84825/20 | ВЛ 0,4кВ № 1, 2 КТП 316 | 1.04 | КМ | 25933
[8 empty] | 12002952 | 84826/20 | ВЛ 0,4кВ № 1, 2 КТП 314 | 2.56 | КМ | 25933
[8 empty] | 12002953 | 84827/20 | ВЛ 0,4кВ № 1 ТП 279, №1,2 ТП 293 | 1.64 | КМ | 26664
[8 empty] | 12002954 | 84828/20 | ВЛ 0,4кВ № 1 КТП 321 | 0.92 | КМ | 27029
[8 empty] | 12002955 | 84829/20 | ВЛ-0,4 от ТП 180 Б | 0.44 | КМ | 27029
[8 empty] | 12002956 | 84830/20 | ВЛ 0,4кВ № 1, 2 КТП 317 | 1.64 | КМ | 27029
[8 empty] | 12002957 | 84831/20 | ВЛ 0,4кВ № 1, 2 ТП 292 с.М.Гагарино | 2 | КМ | 27029
[8 empty] | 12002958 | 84832/20 | ВЛ 0,4кВ № 1 ТП 217, 224; №1, 2 ТП 225" | 9.36 | КМ | 27394
[8 empty] | 12002959 | 84833/20 | ВЛ 0,4кВ № 1-3 КТП 323 | 4.7 | КМ | 28125
[8 empty] | 12002960 | 84834/20 | ВЛ 0,4кВ № 1, 2 ТП 295, 296 | 4.8 | КМ | 28855
[8 empty] | 12002961 | 84835/20 | ВЛ 0,4кВ № 1 КТП 302 | 0.8 | КМ | 28855
[8 empty] | 12002962 | 84836/20 | ВЛ 0,4кВ № 1 КТП 281 | 0.6 | КМ | 25933
[8 empty] | 12002963 | 84837/20 | ВЛ 0,4кВ № 1 КТП 283 | 1.6 | КМ | 25933
[8 empty] | 12002964 | 84838/20 | ВЛ 0,4кВ № 1, 2 ТП 289 с.Митрополье | 3.12 | КМ | 27029
[8 empty] | 12002965 | 84839/20 | ВЛ 0,4кВ № 1 КТП 244 | 0.48 | КМ | 25203
[8 empty] | 12002966 | 84840/20 | ВЛ 0,4кВ № 1 ТП 294 с.М.Гагарино | 0.68 | КМ | 25568
[8 empty] | 12002968 | 84842/20 | ВЛ 0,4кВ № 1, 2 КТП 243 | 2.24 | КМ | 25568
[8 empty] | 12002969 | 84843/20 | ВЛ 0,4кВ № 1 КТП 240 | 1.08 | КМ | 25568
[8 empty] | 12002970 | 84844/20 | ВЛ 0,4кВ № 1, 2 КТП 242 | 2.28 | КМ | 25933
[8 empty] | 12002971 | 84845/20 | ВЛ-0,4 от ТП 195 Б | 0.08 | КМ | 27394
[8 empty] | 12002972 | 84846/20 | ВЛ 0,4кВ № 1 КТП 291 | 2.64 | КМ | 27029
[8 empty] | 12002973 | 84847/20 | ВЛ 0,4кВ № 1, 2 ТП 300 с.Пах.Угол | 0.96 | КМ | 31047
[8 empty] | 12002974 | 84848/20 | ВЛ 0,4кВ № 1, 2 ТП 305 с.Пах.Угол | 2.43 | КМ | 24107
[8 empty] | 12002975 | 84849/20 | ВЛ 0,4кВ № 1 ТП 301 с.Пах.Угол | 0.44 | КМ | 24472
[8 empty] | 12002976 | 84850/20 | ВЛ-0,4 от ТП 190 Б | 2.84 | КМ | 27029
[8 empty] | 12002977 | 10504/20 | ВЛ 6кВ № 49 ПС 110 Моршанская(с кабельными вставками) | 7.7 | КМ | 27150
[8 empty] | 12002978 | 10507/20 | ВЛ 10кВ №15 ПС Питерская | 5 | КМ | 30467
[8 empty] | 12002979 | 10508/20 | ВЛ 10кВ №13 ПС Питерская | 12.3 | КМ | 26664
[8 empty] | 12002980 | 10509/20 | ВЛ 10кВ №07 ПС Питерская | 10.5 | КМ | 30316
[8 empty] | 12002981 | 10510/20 | ВЛ 10кВ №03 ПС Питерская | 17.937 | КМ | 26664
[8 empty] | 12002982 | 10511/20 | ВЛ 10кВ №04 ПС Питерская | 25.4 | КМ | 27942
[8 empty] | 12002983 | 10512/20 | ВЛ 10кВ №08 ПС Агропром | 4.95 | КМ | 30011
[8 empty] | 12002984 | 10514/20 | ВЛ 10кВ №02 ПС Отъясская | 7.2 | КМ | 31260
[8 empty] | 12002986 | 10518/20 | ВЛ 10кВ № 15 ПС Крюковская | 0.5 | КМ | 30895
[8 empty] | 12002987 | 10519/20 | ВЛ 10кВ №13 ПС Крюковская | 23.097 | КМ | 29342
[8 empty] | 12002988 | 10520/20 | ВЛ 10кВ №07 ПС Крюковская | 17.326 | КМ | 29342
[8 empty] | 12002989 | 10521/20 | ВЛ 10кВ № 7 ПС Северная | 5.3 | КМ | 29342
[8 empty] | 12002990 | 10523/20 | ВЛ 10кВ № 6 ПС Заречная | 1.2 | КМ | 30895
[8 empty] | 12002991 | 10524/20 | ВЛ 10кВ №10 ПС Крюковская | 12.505 | КМ | 30132
[8 empty] | 12002993 | 10526/20 | ВЛ 10кВ № 2 ПС Ракшинская | 1.5 | КМ | 26664
[8 empty] | 12002994 | 10527/20 | ВЛ 10кВ № 3 ПС Ракшинская | 20.01 | КМ | 26298
[8 empty] | 12002995 | 10528/20 | ВЛ 10кВ № 4 ПС Ракшинская | 4.9 | КМ | 26664
[8 empty] | 12002996 | 10529/20 | ВЛ 10кВ № 5 ПС Ракшинская | 29.695 | КМ | 23802
[8 empty] | 12002997 | 10530/20 | ВЛ 10кВ № 6 ПС Ракшинская | 18.8 | КМ | 26664
[8 empty] | 12002998 | 10531/20 | ВЛ 10кВ № 7 ПС Ракшинская | 7 | КМ | 28733
[8 empty] | 12002999 | 10533/20 | ВЛ 10кВ № 1 ПС Алексеевская | 44 | КМ | 25051
[8 empty] | 12003000 | 10535/20 | ВЛ 10кВ №11 ПС Любвинская | 26.5 | КМ | 23743
[8 empty] | 12003001 | 10536/20 | ВЛ 10кВ №13 ПС Любвинская | 16.8 | КМ | 28855
[8 empty] | 12003002 | 10537/20 | ВЛ 10кВ №05 ПС Любвинская | 1.8 | КМ | 26664
[8 empty] | 12003003 | 10538/20 | ВЛ 10кВ №08 ПС Любвинская | 4.7 | КМ | 33208
[8 empty] | 12003004 | 10539/20 | ВЛ 10кВ №15 ПС Любвинская | 2.8 | КМ | 28398
[8 empty] | 12003005 | 10540/20 | ВЛ 10кВ №10 ПС Любвинская | 32.1 | КМ | 32874
[8 empty] | 12003006 | 10542/20 | ВЛ 10кВ №08 ПС Агропром | 10.655 | КМ | 33298
[8 empty] | 12003007 | 10545/20 | ВЛ 10кВ № 2 ПС Рыбинская | 5 | КМ | 32082
[8 empty] | 12003008 | 10546/20 | ВЛ 10кВ № 3 ПС Рыбинская | 17 | КМ | 28126
[8 empty] | 12003009 | 10547/20 | ВЛ 10кВ № 4 ПС Рыбинская | 45.6 | КМ | 27485
[8 empty] | 12003010 | 10549/20 | ВЛ 10кВ № 6 ПС Рыбинская | 5 | КМ | 25873
[8 empty] | 12003011 | 10550/20 | ВЛ 10кВ № 7 ПС Рыбинская | 12 | КМ | 27545
[8 empty] | 12003012 | 10551/20 | ВЛ 10кВ № 8 ПС Рыбинская | 16 | КМ | 24990
[8 empty] | 12003013 | 10553/20 | ВЛ 10кВ № 2 ПС Алексеевская | 16.66 | КМ | 28398
[8 empty] | 12003014 | 10554/20 | ВЛ 10кВ № 3 ПС Алексеевская | 14 | КМ | 29982
[8 empty] | 12003015 | 10555/20 | ВЛ 10кВ № 4 ПС Алексеевская | 18.5 | КМ | 28398
[8 empty] | 12003016 | 10557/20 | ВЛ 10кВ № 1 ПС Рыбинская | 17.5 | КМ | 26664
[8 empty] | 12003017 | 10558/20 | ВЛ 10кВ №13 ПС Вановская | 2 | КМ | 26664
[8 empty] | 12003018 | 10559/20 | ВЛ 10кВ № 5 ПС Рыбинская | 21.088 | КМ | 32813
[8 empty] | 12003019 | 10560/20 | ВЛ 10кВ №03 ПС Вановская | 10 | КМ | 26664
[8 empty] | 12003020 | 10561/20 | ВЛ 10кВ №04 ПС Вановская | 9 | КМ | 32356
[8 empty] | 12003021 | 10562/20 | ВЛ 10кВ № 3 ПС Северная | 21.7 | КМ | 24990
[8 empty] | 12003022 | 10564/20 | ВЛ 10кВ № 21 ПС Алгасовская | 4 | КМ | 29128
[8 empty] | 12003023 | 10565/20 | ВЛ 10кВ № 2 ПС Алгасовская (с кабельными вставками) | 6.108 | КМ | 30164
[8 empty] | 12003024 | 10567/20 | ВЛ 10кВ № 13 ПС Северная | 2.6 | КМ | 28064
[8 empty] | 12003025 | 10568/20 | ВЛ 10кВ № 10 ПС Северная (резерв) | 4 | КМ | 28064
[8 empty] | 12003026 | 10569/20 | ВЛ 10кВ № 8 ПС Заречная | 20.4 | КМ | 28125
[8 empty] | 12003027 | 10570/20 | ВЛ 10кВ № 8 ПС Северная (Сов/под) | 12.8 | КМ | 27334
[8 empty] | 12003028 | 10571/20 | ВЛ 10кВ № 14 ПС Северная (Сов/под) | 4.56 | КМ | 28064
[8 empty] | 12003029 | 10572/20 | ВЛ 10кВ № 16 ПС Северная | 8.51 | КМ | 27089
[8 empty] | 12003030 | 10574/20 | ВЛ 10кВ № 23 ПС Северная | 3 | КМ | 32356
[8 empty] | 12003031 | 10576/20 | ВЛ 10кВ № 7 ПС Заречная | 7.9 | КМ | 32051
[8 empty] | 12003032 | 10578/20 | ВЛ 10кВ №05 ПС Агропром | 4.68 | КМ | 33329
[8 empty] | 12003033 | 10579/20 | ВЛ 10кВ №03 ПС Агропром | 1.4 | КМ | 33390
[8 empty] | 12003034 | 10580/20 | ВЛ 10кВ №04 ПС Агропром | 3.8 | КМ | 33573
[8 empty] | 12003035 | 10582/20 | ВЛ 6кВ № 32 ПС Камвольная (Сов/под)(с кабельными вставками) | 3.2 | КМ | 27545
[8 empty] | 12003036 | 10584/20 | ВЛ 10кВ №03 ПС Вяжлинская | 28.764 | КМ | 24929
[8 empty] | 12003037 | 10585/20 | ВЛ 10кВ №11 ПС Вяжлинская | 1.04 | КМ | 26664
[8 empty] | 12003038 | 10586/20 | ВЛ 10кВ №13 ПС Вяжлинская | 12.769 | КМ | 23132
[8 empty] | 12003039 | 10587/20 | ВЛ 10кВ №01 ПС Вяжлинская | 4.654 | КМ | 23408
[8 empty] | 12003040 | 10590/20 | ВЛ 10кВ №01 ПС Чернитовская | 18.9 | КМ | 26937
[8 empty] | 12003041 | 10591/20 | ВЛ 10кВ №03 ПС Чернитовская | 9.8 | КМ | 26937
[8 empty] | 12003042 | 10592/20 | ВЛ 10кВ №09 ПС Чернитовская | 9.8 | КМ | 26664
[8 empty] | 12003043 | 10593/20 | ВЛ 10кВ №13 ПС Чернитовская | 12.8 | КМ | 30316
[8 empty] | 12003044 | 10594/20 | ВЛ 10кВ №15 ПС Чернитовская | 46.7 | КМ | 29281
[8 empty] | 12003045 | 10595/20 | ВЛ 10кВ №17 ПС Чернитовская | 13.8 | КМ | 26937
[8 empty] | 12003046 | 10597/20 | ВЛ 10кВ №01 ПС Ст.Томниковская | 16.548 | КМ | 31503
[8 empty] | 12003047 | 10598/20 | ВЛ 10кВ №09 ПС Ст.Томниковская | 67.8 | КМ | 31017
[8 empty] | 12003048 | 10599/20 | ВЛ 10кВ №11 ПС Ст.Томниковская | 19.9 | КМ | 25659
[8 empty] | 12003049 | 10601/20 | ВЛ 10кВ №19 ПС Серповская | 34.1 | КМ | 26573
[8 empty] | 12003050 | 10603/20 | ВЛ 10кВ №15 ПС Серповская | 4.23 | КМ | 26664
[8 empty] | 12003051 | 10604/20 | ВЛ 10кВ №03 ПС Серповская | 49.238 | КМ | 26604
[8 empty] | 12003052 | 10605/20 | ВЛ 10кВ №04 ПС Серповская | 15.5 | КМ | 26634
[8 empty] | 12003053 | 10606/20 | ВЛ 10кВ №08 ПС Серповская | 17.38 | КМ | 26481
[8 empty] | 12003054 | 10607/20 | ВЛ 10кВ №14 ПС Серповская | 23.18 | КМ | 27333
[8 empty] | 12003055 | 10608/20 | ВЛ 10кВ №09 ПС Серповская | 4.3 | КМ | 26604
[8 empty] | 12003056 | 10609/20 | ВЛ 10кВ № 4 ПС Северная | 30 | КМ | 26604
[8 empty] | 12003057 | 26620/20 | ВЛ 0,4кВ № 1-3 КТП 262 | 1.148 | КМ | 38138
[8 empty] | 12003058 | 26629/20 | ВЛ 10кВ № 08 ПС Бондарская | 0.347 | КМ | 38138
[8 empty] | 12003059 | 110438/20 | ВЛ 10кВ №15 ПС Троицкая | 23.9 | КМ | 27514
[8 empty] | 12003060 | 110439/20 | ВЛ 10кВ №13 ПС Троицкая | 25.352 | КМ | 29312
[8 empty] | 12003061 | 110440/20 | ВЛ 10кВ №07 ПС Троицкая | 18.3 | КМ | 29982
[8 empty] | 12003062 | 110441/20 | ВЛ 10кВ №03 ПС Троицкая | 5.88 | КМ | 29586
[8 empty] | 12003063 | 110443/20 | ВЛ 10кВ № 4 ПС Грязновская | 10.2 | КМ | 24990
[8 empty] | 12003064 | 110444/20 | ВЛ 10кВ № 5 ПС Грязновская | 9 | КМ | 24898
[8 empty] | 12003065 | 110446/20 | ВЛ 10кВ №16 ПС Сосновская | 11.126 | КМ | 29586
[8 empty] | 12003066 | 110447/20 | ВЛ 10кВ №18 ПС Сосновская (сов.подв.) | 18.125 | КМ | 24929
[8 empty] | 12003067 | 110449/20 | ВЛ 10кВ №24 ПС Сосновская | 14.298 | КМ | 27029
[8 empty] | 12003068 | 110450/20 | ВЛ 10кВ №19 ПС Сосновская | 26.932 | КМ | 27484
[8 empty] | 12003069 | 110451/20 | ВЛ 10кВ №20 ПС Сосновская | 7.712 | КМ | 27394
[8 empty] | 12003070 | 110452/20 | ВЛ 10кВ №07 ПС Сосновская | 7.5 | КМ | 25568
[8 empty] | 12003071 | 110454/20 | ВЛ 10кВ №15 ПС Подлесная | 11.7 | КМ | 29952
[8 empty] | 12003072 | 110455/20 | ВЛ 10кВ №13 ПС Подлесная | 1.9 | КМ | 29586
[8 empty] | 12003073 | 110456/20 | ВЛ 10кВ №07 ПС Подлесная | 14.5 | КМ | 30255
[8 empty] | 12003074 | 110457/20 | ВЛ 10кВ №03 ПС Подлесная | 2.773 | КМ | 29586
[8 empty] | 12003075 | 110458/20 | ВЛ 10кВ №08 ПС Подлесная | 13.5 | КМ | 29586
[8 empty] | 12003076 | 110460/20 | ВЛ 10кВ № 02 ПС Ламская | 24 | КМ | 27029
[8 empty] | 12003077 | 110461/20 | ВЛ 10кВ № 11 ПС Ламская | 13.4 | КМ | 27029
[8 empty] | 12003078 | 110462/20 | ВЛ 10кВ № 13 ПС Ламская | 0.07 | КМ | 27029
[8 empty] | 12003079 | 110463/20 | ВЛ 10кВ № 10 ПС Ламская | 26.5 | КМ | 27029
[8 empty] | 12003080 | 110464/20 | ВЛ 10кВ № 15 ПС Ламская | 13.5 | КМ | 30621
[8 empty] | 12003081 | 110466/20 | ВЛ 10кВ № 1 ПС Зелёная | 6.2 | КМ | 25173
[8 empty] | 12003082 | 110467/20 | ВЛ 10кВ № 2 ПС Зелёная | 17.1 | КМ | 32508
[8 empty] | 12003083 | 110468/20 | ВЛ 10кВ № 3 ПС Зелёная | 21.2 | КМ | 25143
[8 empty] | 12003084 | 110469/20 | ВЛ 10кВ № 4 ПС Зелёная | 23.8 | КМ | 25143
[8 empty] | 12003085 | 110471/20 | ВЛ 10кВ № 1 ПС В.Ярославская | 1.5 | КМ | 33208
[8 empty] | 12003086 | 110472/20 | ВЛ 10кВ № 2 ПС В.Ярославская | 11.9 | КМ | 33208
[8 empty] | 12003087 | 110473/20 | ВЛ 10кВ № 3 ПС В.Ярославская | 11.6 | КМ | 33178
[8 empty] | 12003088 | 110474/20 | ВЛ 10кВ № 4 ПС В.Ярославская | 3 | КМ | 33117
[8 empty] | 12003090 | 110477/20 | ВЛ 10кВ № 2 ПС П.Васильевская | 17.2 | КМ | 27029
[8 empty] | 12003091 | 110478/20 | ВЛ 10кВ № 3 ПС П.Васильевская | 7 | КМ | 27029
[8 empty] | 12003092 | 110479/20 | ВЛ 10кВ № 4 ПС П.Васильевская | 16 | КМ | 33725
[8 empty] | 12003093 | 110480/20 | ВЛ 10кВ №22 ПС Сосновская | 1.4 | КМ | 29586
[8 empty] | 12003094 | 110481/20 | ВЛ 10кВ № 6 ПС П.Васильевская | 19.2 | КМ | 25355
[8 empty] | 12003095 | 110483/20 | ВЛ 10кВ №15 ПС Кулеватовская | 24.9 | КМ | 27881
[8 empty] | 12003096 | 110484/20 | ВЛ 10кВ №03 ПС Кулеватовская | 6.826 | КМ | 27912
[8 empty] | 12003097 | 110486/20 | ВЛ 10кВ №08 ПС Кулеватовская | 33.5 | КМ | 27820
[8 empty] | 12003098 | 110487/20 | ВЛ 10кВ №07 ПС Кулеватовская | 9.025 | КМ | 26451
[8 empty] | 12003099 | 110488/20 | ВЛ 10кВ №12 ПС Кулеватовская | 10.7 | КМ | 27029
[8 empty] | 12003100 | 110489/20 | ВЛ 10кВ №10 ПС Кулеватовская | 27.7 | КМ | 27942
[8 empty] | 12003101 | 110490/20 | ВЛ 10кВ №14 ПС Кулеватовская | 13.452 | КМ | 28095
[8 empty] | 12003102 | 110492/20 | ВЛ 10кВ №07 ПС Отъясская | 16.4 | КМ | 24654
[8 empty] | 12003103 | 110493/20 | ВЛ 10кВ №03 ПС Отъясская | 17.21 | КМ | 24563
[8 empty] | 12003104 | 110494/20 | ВЛ 10кВ №06 ПС Отъясская | 0.5 | КМ | 30773
[8 empty] | 12003105 | 110495/20 | ВЛ 10кВ №12 ПС Отъясская | 11.4 | КМ | 24685
[8 empty] | 12003106 | 110496/20 | ВЛ 10кВ №14 ПС Отъясская | 2 | КМ | 30834
[8 empty] | 12003107 | 110498/20 | ВЛ 10кВ № 1 ПС Дегтянская | 19.05 | КМ | 27029
[8 empty] | 12003108 | 110499/20 | ВЛ 10кВ № 06 ПС Дегтянская | 0.25 | КМ | 27029
[8 empty] | 12003109 | 110500/20 | ВЛ 10кВ № 3 ПС Дегтянская | 34.315 | КМ | 27029
[8 empty] | 12003110 | 110501/20 | ВЛ 10кВ № 07 ПС Дегтянская | 19.654 | КМ | 27029
[8 empty] | 12003111 | 110502/20 | ВЛ 10кВ № 10 ПС Дегтянская | 12.445 | КМ | 27029
[8 empty] | 12003112 | 110503/20 | ВЛ 10кВ № 08 ПС Дегтянская | 30.456 | КМ | 28580
[8 empty] | 12003113 | 10652/20 | ВЛ 10кВ № 1 ПС Пичаевская | 14.8 | КМ | 29555
[8 empty] | 12003114 | 10653/20 | ВЛ 10кВ № 2 ПС Пичаевская | 12.5 | КМ | 27210
[8 empty] | 12003115 | 10654/20 | ВЛ 10кВ № 3 ПС Пичаевская | 4.9 | КМ | 28855
[8 empty] | 12003116 | 10655/20 | ВЛ 10кВ № 8 ПС Пичаевская | 3.1 | КМ | 28125
[8 empty] | 12003117 | 10656/20 | ВЛ 10кВ № 13 ПС Пичаевская | 9.2 | КМ | 29586
[8 empty] | 12003118 | 10657/20 | ВЛ 10кВ № 14 ПС Пичаевская | 11.454 | КМ | 26298
[8 empty] | 12003119 | 10658/20 | ВЛ 10кВ № 15 ПС Пичаевская | 19.3 | КМ | 28307
[8 empty] | 12003120 | 10659/20 | ВЛ 10кВ № 16 ПС Пичаевская | 6.6 | КМ | 28338
[8 empty] | 12003121 | 10661/20 | ВЛ 10кВ № 18 ПС Пичаевская | 2.4 | КМ | 28460
[8 empty] | 12003122 | 10663/20 | ВЛ 10кВ №17 ПС Вернадовская | 12.7 | КМ | 29586
[8 empty] | 12003123 | 10664/20 | ВЛ 10кВ №15 ПС Вернадовская | 7.9 | КМ | 29951
[8 empty] | 12003124 | 10665/20 | ВЛ 10кВ №05 ПС Вернадовская | 6.36 | КМ | 29951
[8 empty] | 12003125 | 10666/20 | ВЛ 10кВ №02 ПС Вернадовская | 1.8 | КМ | 29951
[8 empty] | 12003126 | 10667/20 | ВЛ 10кВ №04 ПС Вернадовская | 3.2 | КМ | 29951
[8 empty] | 12003127 | 10668/20 | ВЛ 10кВ №06 ПС Вернадовская | 21.4 | КМ | 30163
[8 empty] | 12003128 | 10670/20 | ВЛ 10кВ № 1 ПС Липовская | 1.1 | КМ | 34182
[8 empty] | 12003129 | 10671/20 | ВЛ 10кВ № 3 ПС Липовская | 11 | КМ | 34304
[8 empty] | 12003130 | 10672/20 | ВЛ 10кВ № 6 ПС Липовская | 1.7 | КМ | 28855
[8 empty] | 12003131 | 10673/20 | ВЛ 10кВ № 7 ПС Липовская | 4.6 | КМ | 28855
[8 empty] | 12003132 | 10675/20 | ВЛ 10кВ №14 ПС Гагаринская | 2 | КМ | 27394
[8 empty] | 12003133 | 10676/20 | ВЛ 10кВ №04 ПС Гагаринская | 8.383 | КМ | 25933
[8 empty] | 12003134 | 10677/20 | ВЛ 10кВ №08 ПС Гагаринская | 19.4 | КМ | 29586
[8 empty] | 12003135 | 10678/20 | ВЛ 10кВ №09 ПС Гагаринская | 9.4 | КМ | 25933
[8 empty] | 12003136 | 10680/20 | ВЛ 10кВ №15 ПС Ломовисская | 3.7 | КМ | 31747
[8 empty] | 12003137 | 10681/20 | ВЛ 10кВ №13 ПС Ломовисская | 6 | КМ | 31686
[8 empty] | 12003138 | 10682/20 | ВЛ 10кВ №07 ПС Ломовисская | 1.5 | КМ | 31413
[8 empty] | 12003139 | 10683/20 | ВЛ 10кВ №12 ПС Ломовисская | 10.8 | КМ | 31564
[8 empty] | 12003140 | 10684/20 | ВЛ 10кВ №14 ПС Ломовисская | 6.4 | КМ | 31717
[8 empty] | 12003141 | 10686/20 | ВЛ 10кВ № 1 ПС Егоровская | 46.5 | КМ | 32142
[8 empty] | 12003142 | 10687/20 | ВЛ-10 фид 2 Егоровской ПС-35кВ | 12.5 | КМ | 26937
[8 empty] | 12003143 | 10688/20 | ВЛ 10кВ № 5 ПС Егоровская | 1.5 | КМ | 26298
[8 empty] | 12003144 | 10689/20 | ВЛ 10кВ № 7 ПС Егоровская | 14.6 | КМ | 25203
[8 empty] | 12003145 | 10690/20 | ВЛ 10кВ № 9 ПС Егоровская | 14.4 | КМ | 25173
[8 empty] | 12003146 | 10691/20 | ВЛ 10кВ № 11 ПС Егоровская | 46.6 | КМ | 25933
[8 empty] | 12003147 | 10692/20 | ВЛ 10кВ № 14 ПС Егоровская | 31.8 | КМ | 32142
[8 empty] | 12003148 | 10693/20 | ВЛ 10кВ № 16 ПС Егоровская | 25.8 | КМ | 25933
[8 empty] | 12003149 | 10613/20 | ВЛ 10кВ № 2 ПС Рудовская | 23.911 | КМ | 29951
[8 empty] | 12003150 | 10614/20 | ВЛ 10кВ № 3 ПС Рудовская | 18.6 | КМ | 24838
[8 empty] | 12003151 | 10615/20 | ВЛ 10кВ № 7 ПС Рудовская | 5.55 | КМ | 25933
[8 empty] | 12003152 | 10616/20 | ВЛ 10кВ № 10 ПС Рудовская | 17.6 | КМ | 24838
[8 empty] | 12003153 | 10617/20 | ВЛ 10кВ № 11 ПС Рудовская | 21 | КМ | 30803
[8 empty] | 12003154 | 10618/20 | ВЛ 10кВ № 14 ПС Рудовская | 17.222 | КМ | 27273
[8 empty] | 12003155 | 26685/20 | ВЛ 0,4кВ № 1-3 КТП 258 | 2.879 | КМ | 38138
[8 empty] | 12003156 | 26545/20 | ВЛ 10кВ № 4 ПС Митропольская | 0.6 | КМ | 37986
[8 empty] | 12003158 | 83001/20 | ВЛ 10кВ №13 ПС Нащекинская | 1.5 | КМ | 32142
[8 empty] | 12003159 | 83002/20 | ВЛ 10кВ № 6 ПС Кёршинская | 4.351 | КМ | 32142
[8 empty] | 12003160 | 83003/20 | ВЛ 10кВ № 7 ПС Кёршинская | 5.381 | КМ | 32508
[8 empty] | 12003161 | 83004/20 | ВЛ 10кВ № 6 ПС Кёршинская | 3.79 | КМ | 32508
[8 empty] | 12003162 | 83005/20 | ВЛ 10кВ №05 ПС Шачинская | 5.26 | КМ | 32508
[8 empty] | 12003163 | 83006/20 | ВЛ 10кВ №05 ПС Шачинская | 6.44 | КМ | 32508
[8 empty] | 12003164 | 83007/20 | ВЛ 10кВ №03 ПС П.Угловская | 4.55 | КМ | 32508
[8 empty] | 12003165 | 83008/20 | ВЛ 10кВ № 6 ПС Граждановская | 1.5 | КМ | 32508
[8 empty] | 12003166 | 83009/20 | ВЛ 10кВ № 6 ПС Кёршинская | 3.8 | КМ | 32508
[8 empty] | 12003167 | 83010/20 | ВЛ 10кВ № 1 ПС Куровщинская (Пич-Гаврил) | 1.5 | КМ | 32508
[8 empty] | 12003168 | 83012/20 | ВЛ 10кВ № 5 ПС Куровщинская | 3.85 | КМ | 32873
[8 empty] | 12003169 | 83013/20 | ВЛ 10кВ № 1 ПС Митропольская | 10 | КМ | 32873
[8 empty] | 12003170 | 83014/20 | ВЛ 10кВ № 2 ПС Кёршинская | 1.69 | КМ | 32873
[8 empty] | 12003171 | 83015/20 | ВЛ 10кВ № 6 ПС Граждановская | 5.5 | КМ | 32873
[8 empty] | 12003172 | 83016/20 | ВЛ 10кВ №12 ПС Нащекинская | 3.19 | КМ | 33238
[8 empty] | 12003173 | 83017/20 | ВЛ 10кВ № 03 ПС Бондарская | 5.71 | КМ | 33603
[8 empty] | 12003174 | 83018/20 | ВЛ 10кВ №15 ПС П.Угловская | 1.551 | КМ | 33603
[8 empty] | 12003175 | 83019/20 | ВЛ 10кВ № 3 ПС Митропольская | 12 | КМ | 33603
[8 empty] | 12003176 | 83020/20 | ВЛ 10кВ №10 ПС Нащекинская | 2.56 | КМ | 33969
[8 empty] | 12003177 | 83021/20 | ВЛ 10кВ № 14 ПС Граждановская | 1.28 | КМ | 26298
[8 empty] | 12003178 | 83022/20 | ВЛ 10кВ №21 ПС Нащекинская | 20.239 | КМ | 26664
[8 empty] | 12003182 | 83026/20 | ВЛ 10кВ № 1 ПС Куровщинская (уч-к Пичаевского РЭС) | 7.66 | КМ | 27029
[8 empty] | 12003183 | 83027/20 | ВЛ 10кВ № 13 ПС Граждановская | 3.2 | КМ | 28490
[8 empty] | 12003184 | 83028/20 | ВЛ 10кВ №12 ПС Нащекинская | 4.136 | КМ | 28855
[8 empty] | 12003185 | 83029/20 | ВЛ 10кВ №19 ПС Нащекинская | 6.445 | КМ | 28855
[8 empty] | 12003186 | 83030/20 | ВЛ 10кВ №10 ПС Нащекинская | 0.8 | КМ | 28855
[8 empty] | 12003187 | 83031/20 | ВЛ 10кВ № 13 ПС Граждановская | 1.86 | КМ | 29220
[8 empty] | 12003188 | 83032/20 | ВЛ 10кВ №10 ПС Нащекинская | 0.9 | КМ | 29586
[8 empty] | 12003189 | 83033/20 | ВЛ 10кВ № 6 ПС Граждановская | 0.8 | КМ | 29586
[8 empty] | 12003190 | 83034/20 | ВЛ 10кВ № 4 ПС Граждановская | 1.6 | КМ | 30316
[8 empty] | 12003191 | 83035/20 | ВЛ 10кВ №10 ПС Нащекинская | 0.8 | КМ | 32142
[8 empty] | 12003192 | 83036/20 | ВЛ 10кВ №03 ПС П.Угловская | 5.79 | КМ | 31047
[8 empty] | 12003193 | 83037/20 | ВЛ 10кВ №03 ПС П.Угловская | 5 | КМ | 32873
[8 empty] | 12003194 | 83038/20 | ВЛ 10кВ №03 ПС П.Угловская | 5 | КМ | 32873
[8 empty] | 12003195 | 83039/20 | ВЛ 10кВ № 3 ПС Куровщинская | 3.28 | КМ | 33238
[8 empty] | 12003196 | 83040/20 | ВЛ 10кВ №09 ПС П.Угловская | 2.375 | КМ | 33238
[8 empty] | 12003197 | 83041/20 | ВЛ 10кВ № 15 ПС Граждановская | 14.814 | КМ | 30681
[8 empty] | 12003198 | 83042/20 | ВЛ 10кВ № 3 ПС Куровщинская | 4 | КМ | 32142
[8 empty] | 12003199 | 83043/20 | ВЛ 10кВ №07 ПС Шачинская | 1.2 | КМ | 31047
[8 empty] | 12003200 | 83045/20 | ВЛ 10кВ №17 ПС Нащекинская | 0.17 | КМ | 30681
[8 empty] | 12003201 | 83046/20 | ВЛ 10кВ №17 ПС Нащекинская | 7.75 | КМ | 31047
[8 empty] | 12003202 | 83047/20 | ВЛ 10кВ №21 ПС Нащекинская | 3.2 | КМ | 27029
[8 empty] | 12003203 | 83048/20 | ВЛ 10кВ № 13 ПС Граждановская | 4.1 | КМ | 28125
[8 empty] | 12003204 | 83049/20 | ВЛ 10кВ №21 ПС Нащекинская | 7.29 | КМ | 27759
[8 empty] | 12003205 | 83050/1/20 | ВЛ 10кВ № 2 ПС Митропольская | 21.59 | КМ | 27029
[8 empty] | 12003206 | 83050/20 | ВЛ 10кВ № 03 ПС Бондарская | 0.94 | КМ | 27029
[8 empty] | 12003207 | 83051/20 | ВЛ 10кВ №01 ПС П.Угловская | 3.65 | КМ | 28490
[8 empty] | 12003208 | 83052/20 | ВЛ 10кВ № 5 ПС Митропольская | 4.3 | КМ | 29586
[8 empty] | 12003209 | 83053/20 | ВЛ 10кВ №03 ПС П.Угловская | 5.03 | КМ | 29586
[8 empty] | 12003210 | 83054/20 | ВЛ 10кВ №03 ПС П.Угловская | 4.25 | КМ | 29586
[8 empty] | 12003211 | 83056/20 | ВЛ 10кВ № 1 ПС Куровщинская (уч-к Пичаевского РЭС) | 0.87 | КМ | 32142
[8 empty] | 12003212 | 83057/20 | ВЛ 10кВ № 16 ПС Граждановская | 0.4 | КМ | 32142
[8 empty] | 12003213 | 83058/20 | ВЛ 10кВ № 6 ПС Кёршинская | 3.8 | КМ | 32873
[8 empty] | 12003214 | 83059/20 | ВЛ 10кВ №01 ПС П.Угловская | 5.1 | КМ | 32142
[8 empty] | 12003215 | 83060/20 | ВЛ 10кВ № 6 ПС Кёршинская | 2.56 | КМ | 32142
[8 empty] | 12003216 | 83061/20 | ВЛ 10кВ № 6 ПС Кёршинская | 3.32 | КМ | 32142
[8 empty] | 12003217 | 83062/20 | ВЛ 10кВ № 2 ПС Кёршинская | 1.69 | КМ | 31412
[8 empty] | 12003218 | 83063/20 | ВЛ 10кВ №15 ПС Нащекинская | 1.16 | КМ | 32142
[8 empty] | 12003219 | 83064/20 | ВЛ 10кВ № 2 ПС Кёршинская | 5.8 | КМ | 32142
[8 empty] | 12003220 | 83065/20 | ВЛ 10кВ № 3 ПС Митропольская | 11.51 | КМ | 35430
[8 empty] | 12003221 | 83066/20 | ВЛ 10кВ № 1 ПС Митропольская | 5.25 | КМ | 27029
[8 empty] | 12003222 | 83067/20 | ВЛ 10кВ № 1 ПС Митропольская | 5.8 | КМ | 27394
[8 empty] | 12003223 | 83068/20 | ВЛ 10кВ № 2 ПС Митропольская | 1 | КМ | 28490
[8 empty] | 12003224 | 83069/20 | ВЛ 10кВ № 12 ПС Бондарская | 7 | КМ | 26664
[8 empty] | 12003226 | 83071/20 | ВЛ 10кВ №03 ПС П.Угловская | 6.26 | КМ | 28125
[8 empty] | 12003227 | 83073/20 | ВЛ 10кВ №17 ПС П.Угловская | 5 | КМ | 36160
[8 empty] | 12003228 | 83074/20 | ВЛ 10кВ №17 ПС П.Угловская | 4.85 | КМ | 36160
[8 empty] | 12003229 | 83301/20 | ВЛ 10кВ № 4 ПС Митропольская | 7.7 | КМ | 27029
[8 empty] | 12003230 | 83302/20 | ВЛ 10кВ №03 ПС П.Угловская | 2.7 | КМ | 27029
[8 empty] | 12003231 | 83303/20 | ВЛ 10кВ №17 ПС П.Угловская | 10.35 | КМ | 29951
[8 empty] | 12003233 | 83305/20 | ВЛ 10кВ №17 ПС П.Угловская | 0.3 | КМ | 27394
[8 empty] | 12003234 | 83306/20 | ВЛ 10кВ № 2 ПС Кёршинская | 4.6 | КМ | 28125
[8 empty] | 12003235 | 83308/20 | ВЛ 10кВ № 13 ПС Граждановская | 2.2 | КМ | 29220
[8 empty] | 12003236 | 83309/20 | ВЛ 10кВ №15 ПС Нащекинская | 1.423 | КМ | 28855
[8 empty] | 12003238 | 83311/20 | ВЛ 10кВ № 13 ПС Граждановская | 2 | КМ | 29220
[8 empty] | 12003240 | 83313/20 | ВЛ 10кВ № 6 ПС Кёршинская | 5.13 | КМ | 32508
[8 empty] | 12003243 | 83316/20 | ВЛ 10кВ № 2 ПС Куровщинская | 2.24 | КМ | 26664
[8 empty] | 12003244 | 83317/20 | ВЛ 10кВ № 13 ПС Граждановская | 4.1 | КМ | 24107
[8 empty] | 12003245 | 83318/20 | ВЛ 10кВ № 6 ПС Граждановская | 0.1 | КМ | 29951
[8 empty] | 12003248 | 83321/20 | ВЛ 10кВ №03 ПС П.Угловская | 1.02 | КМ | 26664
[8 empty] | 12003249 | 83322/20 | ВЛ 10кВ №09 ПС П.Угловская | 4.15 | КМ | 26664
[8 empty] | 12003250 | 83323/20 | ВЛ 10кВ № 05 ПС Бондарская | 0.9 | КМ | 23742
[8 empty] | 12003252 | 83325/20 | ВЛ 10кВ № 12 ПС Бондарская | 1.5 | КМ | 26298
[8 empty] | 12003253 | 10619/20 | ВЛ-35кВ Крюковская - Питерская | 20.4 | КМ | 27454
[8 empty] | 12003254 | 10620/20 | ВЛ 35кВ Любвинская - Ракшинская | 10.5 | КМ | 25538
[8 empty] | 12003255 | 10621/20 | ВЛ-35кВ Троицкая-Любвинская | 10.3 | КМ | 29738
[8 empty] | 12003256 | 10622/20 | ВЛ 35кВ Моршанская-Ракшинская (2ц. п/н) | 28.38 | КМ | 25568
[8 empty] | 12003257 | 10623/1/20 | ВЛ 35кВ Алгасовская-Рыбинская (2ц. н/д) | 5 | КМ | 25173
[8 empty] | 12003258 | 10624/2/20 | ВЛ-35кВ Алгасовская-Серповская | 18.5 | КМ | 27120
[8 empty] | 12003259 | 10625/20 | ВЛ 35кВ Северная-Серповская | 27.5 | КМ | 27791
[8 empty] | 12003260 | 10626/20 | ВЛ 35кВ Агропром - Северная | 7.1 | КМ | 25020
[8 empty] | 12003261 | 10627/20 | ВЛ 35кВ Камвольная-Агропром | 3.2 | КМ | 24990
[8 empty] | 12003262 | 10628/20 | ВЛ 35кВ Агропром - Северная | 4 | КМ | 25143
[8 empty] | 12003263 | 10629/20 | ВЛ-35кВ Алгасовская-Чернитовская | 5.5 | КМ | 25568
[8 empty] | 12003264 | 10630/20 | ВЛ-35кВ Чернитовская-Старотомниковская | 9.9 | КМ | 25508
[8 empty] | 12003265 | 10631/1/20 | ВЛ 35кВ Северная - Заречная с отпайками | 5.7 | КМ | 25355
[8 empty] | 12003266 | 10632/1/20 | ВЛ 35кВ Вяжлинская - Заречная | 19.7 | КМ | 25173
[8 empty] | 12003267 | 10633/20 | ВЛ-35кВ Моршанская-Крюковская | 6.1 | КМ | 29951
[8 empty] | 12003268 | 10634/20 | ВЛ 35кВ Рыбинская - Алексеевская | 12.5 | КМ | 26938
[8 empty] | 12003269 | 10635/20 | ВЛ-35кВ Алексеевская-2 | 16.4 | КМ | 29495
[8 empty] | 12003270 | 10636/20 | ВЛ-35кВ Алгасовская-Вановская | 14 | КМ | 32143
[8 empty] | 12003271 | 110505/20 | ВЛ-35кВ Питерская - Отъясская | 14.53 | КМ | 30987
[8 empty] | 12003272 | 110506/20 | ВЛ-35кВ Малиновская - Дегтянская | 15.5 | КМ | 24167
[8 empty] | 12003273 | 110507/20 | ВЛ-35кВ Сосновская-Кулеватовская с отп.на ПС Малин | 39.5 | КМ | 24837
[8 empty] | 12003274 | 110508/20 | ВЛ-35кВ Сосновская - Ламская | 22.1 | КМ | 24837
[8 empty] | 12003275 | 110509/20 | ВЛ-35кВ Ламская - П.Васильевская | 15.1 | КМ | 28490
[8 empty] | 12003276 | 110510/20 | ВЛ 35кВ Новоюрьевская - П.Васильевская | 9.9 | КМ | 27029
[8 empty] | 12003277 | 110511/20 | ВЛ-35кВ Сосновская-Троицкая | 24.9 | КМ | 29586
[8 empty] | 12003278 | 110512/20 | ВЛ 35кВ Сосновская-Подлесная (2 цепь не действ) | 12.62 | КМ | 29220
[8 empty] | 12003279 | 110513/20 | ВЛ-35кВ Дегтянская-Подлесная | 14.51 | КМ | 29220
[8 empty] | 12003280 | 110514/20 | ВЛ-35кВ Ламская-Зелёная | 19.2 | КМ | 30681
[8 empty] | 12003281 | 110515/20 | ВЛ-35кВ Троицкая-Грязновская | 17.9 | КМ | 32142
[8 empty] | 12003282 | 110516/20 | ВЛ-35кВ Отъясская-Грязновская | 15.2 | КМ | 32142
[8 empty] | 12003283 | 110517/20 | ВЛ-35кВ Кулеватовская-Отъясская | 9.97 | КМ | 31047
[8 empty] | 12003284 | 110518/20 | ВЛ-35кВ В.Ярославская-Троицкая | 19.8 | КМ | 28886
[8 empty] | 12003285 | 110519/20 | ВЛ 35кВ П.Васильевская - В.Ярославская | 10.6 | КМ | 32873
[8 empty] | 12003286 | 10639/20 | ВЛ 35кВ Пичаевская - Рудовская | 31.3 | КМ | 25203
[8 empty] | 12003287 | 10640/20 | ВЛ-35кВ Пичаевская-Егоровская | 6.1 | КМ | 25112
[8 empty] | 12003288 | 10641/20 | ВЛ-35кВ Ломовисская - Гагаринская | 6.1 | КМ | 30103
[8 empty] | 12003289 | 10642/20 | ВЛ-35кВ Митропольская-Гагаринская | 20 | КМ | 27029
[8 empty] | 12003290 | 10643/20 | ВЛ-35кВ Пичаевская-Вернадовская | 16 | КМ | 32813
[8 empty] | 12003291 | 10644/20 | ВЛ 35кВ Егоровская - Вяжлинская | 15.2 | КМ | 25203
[8 empty] | 12003292 | 10645/20 | ВЛ-35кВ Граждановская - Рудовская | 26.2 | КМ | 25020
[8 empty] | 12003293 | 10646/20 | ВЛ 35кВ Рудовская - Липовская | 21.5 | КМ | 33359
[8 empty] | 12003294 | 10647/20 | ВЛ-35кВ Вернадовская-Липовская | 11.8 | КМ | 33786
[8 empty] | 12003295 | 10648/20 | ВЛ-35кВ Пичаевская - Ломовисская | 22 | КМ | 29221
[8 empty] | 12003296 | 10637/20 | ВЛ-110кВ Моршанская 1 (МоУ СЛЭП) | 67 | КМ | 27029
[8 empty] | 12003297 | 10638/20 | ВЛ-110кВ Моршанская 2 (МоУ СЛЭП) | 66.14 | КМ | 27029
[8 empty] | 12003298 | 110520/20 | ВЛ 110кВ Малиновская-Сосновская I цепь | 34.3 | КМ | 32142
[8 empty] | 12003299 | 110521/20 | ВЛ 110кВ Малиновская-Сосновская II цепь | 34.3 | КМ | 28125
[8 empty] | 12003300 | 10649/20 | ВЛ 110кВ Нащекинская-Пичаевская II цепь с отпайкойна ПС Шачинская | 44.3 | КМ | 27997
[8 empty] | 12003301 | 10650/20 | ВЛ 110кВ Нащёкинская-Пичаевская I цепь с отпайкойна ПС Шачинская | 44.3 | КМ | 27997
[8 empty] | 12003302 | 27243/20 | ВЛИ 0,4кВ № 1-4 ТП 26Г с.Крюково | 2.6 | КМ | 39021
[8 empty] | 12003303 | 27244/20 | ВЛИ 0,4кВ № 1,2 ТП 74Г с.Крюково | 1.506 | КМ | 39021
[8 empty] | 12003304 | 27245/20 | ВЛИ 0,4кВ № 1-4 ТП 70Г с.Крюково с/п | 1.55 | КМ | 39021
[8 empty] | 12003305 | 27200/20 | ВЛИ 0,4кВ № 3 ТП 134Р с.Ракша | 0.5 | КМ | 38868
[8 empty] | 12003306 | 1/7/30 | ВЛ-110кВ Токаревская (ЖУ СЛЭП) | 47.1 | КМ | 23742
[8 empty] | 12003307 | 10/30 | ВЛ-110кВ Токаревская (ЖУ СЛЭП) | 2.25 | КМ | 28490
[8 empty] | 12003309 | 1000-A/30 | ВЛ 10кВ № 2 ПС Березовская | 4.74 | КМ | 26664
[8 empty] | 12003310 | 1000-Б/30 | ВЛ 10кВ №13 ПС Прудковская | 1.17 | КМ | 24837
[8 empty] | 12003311 | 1000-Е/30 | ВЛ 10кВ №07 ПС Шапкинская | 0.8 | КМ | 37529
[8 empty] | 12003312 | 1001-A/30 | ВЛ 10кВ № 1 ПС Березовская | 10.4 | КМ | 30681
[8 empty] | 12003313 | 1001-Б/1/30 | ВЛИ 0,4кВ №1-3 КТП 149 | 2.68 | КМ | 31412
[8 empty] | 12003314 | 1001-Б/30 | ВЛ 10кВ № 1 ПС Березовская | 0.88 | КМ | 30681
[8 empty] | 12003315 | 1002-A/1/30 | ВЛ 0,4кВ № 1 КТП 158 | 1.24 | КМ | 32142
[8 empty] | 12003316 | 1002-A/30 | ВЛ 10кВ № 3 ПС Березовская | 1.79 | КМ | 30681
[8 empty] | 12003317 | 1002-Б/1/30 | ВЛ 0,4кВ № 2 КТП 158 | 0.32 | КМ | 25568
[8 empty] | 12003318 | 1002-Б/30 | ВЛ 10кВ № 3 ПС Березовская | 0.24 | КМ | 30316
[8 empty] | 12003319 | 1002-С/1/30 | ВЛ 0,4кВ № 2 КТП 158 | 0.2 | КМ | 28855
[8 empty] | 12003320 | 1002-С/30 | ВЛ 10кВ № 3 ПС Березовская | 6.87 | КМ | 30681
[8 empty] | 12003321 | 1003-Б/30 | ВЛ 0,4кВ № 1 ТП 162 | 1.977 | КМ | 25203
[8 empty] | 12003322 | 1004-Е/30 | ВЛ 0,4кВ № 1, 2 КТП 164 | 2.68 | КМ | 35976
[8 empty] | 12003323 | 1005-A/30 | ВЛ 0,4кВ № 1 КТП 163 | 0.48 | КМ | 30681
[8 empty] | 12003324 | 1005-Б/30 | ВЛ 0,4кВ № 1 КТП 163 | 0.56 | КМ | 25568
[8 empty] | 12003326 | 1006-A/30 | ВЛ 0,4кВ № 1 КТП 161 | 0.92 | КМ | 31412
[8 empty] | 12003327 | 1006-Е/30 | ВЛ 0,4кВ № 2 КТП 161 | 1.2 | КМ | 37529
[8 empty] | 12003328 | 1006-С/30 | ВЛ 0,4кВ № 1 КТП 161 | 0.76 | КМ | 27759
[8 empty] | 12003329 | 1007-A/30 | ВЛ 0,4кВ № 1 КТП 160 | 0.72 | КМ | 31047
[8 empty] | 12003330 | 1007-Б/30 | ВЛ 0,4кВ № 2 КТП 160 | 0.875 | КМ | 25933
[8 empty] | 12003331 | 1007-С/30 | ВЛ 0,4кВ № 3 КТП 160 | 2.48 | КМ | 29220
[8 empty] | 12003332 | 1008-A/30 | ВЛ 0,4кВ № 1 КТП 159 | 0.88 | КМ | 31412
[8 empty] | 12003333 | 1008-Б/30 | ВЛ 0,4кВ № 3 КТП 159 | 0.12 | КМ | 26664
[8 empty] | 12003334 | 1009-A/30 | ВЛИ 0,4кВ №1-3 КТП 153 | 1.88 | КМ | 30316
[8 empty] | 12003335 | 1010-A/1/30 | ВЛИ 0,4кВ №1, 2 КТП 145 | 0.63 | КМ | 32873
[8 empty] | 12003336 | 1010-A/30 | ВЛ 10кВ №13 ПС Краснозвездинская | 10 | КМ | 24472
[8 empty] | 12003337 | 1010-Б/30 | ВЛ 10кВ №13 ПС Краснозвездинская | 4.98 | КМ | 24472
[8 empty] | 12003338 | 1010-С/30 | ВЛ 10кВ №13 ПС Прудковская | 0.72 | КМ | 31047
[8 empty] | 12003339 | 1011-A/30 | ВЛ 10кВ №15 ПС Краснозвездинская | 8.91 | КМ | 29951
[8 empty] | 12003340 | 1011-Б/30 | ВЛ 10кВ №15 ПС Краснозвездинская | 2.1 | КМ | 29951
[8 empty] | 12003342 | 1012-A/30 | ВЛ 10кВ №09 ПС Краснозвездинская | 2.7 | КМ | 24472
[8 empty] | 12003343 | 1012-Б/30 | ВЛ 10кВ №13 ПС Прудковская | 0.48 | КМ | 24472
[8 empty] | 12003344 | 1022-A/30 | ВЛ 10кВ №11 ПС Мучкапская | 2.08 | КМ | 24107
[8 empty] | 12003345 | 1022-Е/30 | ВЛ 10кВ №11 ПС Мучкапская | 11 | КМ | 35338
[8 empty] | 12003346 | 1023-A/30 | ВЛ 10кВ №04 ПС Мучкапская | 2.4 | КМ | 24107
[8 empty] | 12003347 | 1023-Б/30 | ВЛ 10кВ №04 ПС Мучкапская | 8.979 | КМ | 24107
[8 empty] | 12003348 | 1023-Е/30 | ВЛ 10кВ №04 ПС Мучкапская | 0.6 | КМ | 36403
[8 empty] | 12003349 | 1023-Ж/30 | ВЛ 10кВ №04 ПС Мучкапская | 0.69 | КМ | 37529
[8 empty] | 12003350 | 1023-З/30 | ВЛ 10кВ №04 ПС Мучкапская | 0.36 | КМ | 37529
[8 empty] | 12003351 | 1023-И/30 | ВЛ 10кВ №04 ПС Мучкапская | 0.42 | КМ | 37529
[8 empty] | 12003352 | 1023-Л/30 | ВЛ 10кВ №04 ПС Мучкапская | 3.81 | КМ | 37529
[8 empty] | 12003353 | 1024-A/30 | ВЛ 10кВ №17 ПС Мучкапская | 6.375 | КМ | 29220
[8 empty] | 12003354 | 1024-Б/30 | ВЛ 10кВ №17 ПС Мучкапская | 3.78 | КМ | 29220
[8 empty] | 12003355 | 1025-A/30 | ВЛ 10кВ №09 ПС Мучкапская | 0.21 | КМ | 28125
[8 empty] | 12003356 | 1025-Б/1/30 | ВЛ 0,4кВ № 1 КТП 252 | 0.8 | КМ | 25203
[8 empty] | 12003357 | 1025-Б/30 | ВЛ 10кВ №09 ПС Мучкапская | 2.1 | КМ | 28125
[8 empty] | 12003358 | 1026-A/1/30 | ВЛ 0,4кВ № 1 ТП 116 | 2.44 | КМ | 28855
[8 empty] | 12003359 | 1026-A/30 | ВЛ 10кВ №15 ПС Мучкапская | 19.596 | КМ | 25568
[8 empty] | 12003360 | 1026-Б/30 | ВЛ 10кВ №15 ПС Мучкапская | 27.33 | КМ | 25568
[8 empty] | 12003361 | 1027-A/1/30 | ВЛ 0,4кВ № 1 ТП 253 | 1.1 | КМ | 34334
[8 empty] | 12003362 | 1027-A/30 | ВЛ 10кВ №07 ПС Мучкапская | 12.23 | КМ | 34699
[8 empty] | 12003363 | 1027-Б/30 | ВЛ 0,4кВ № 1 ТП 253 | 1.44 | КМ | 25568
[8 empty] | 12003364 | 1027-С/30 | ВЛ 0,4кВ № 1 ТП 253 | 0.08 | КМ | 27759
[8 empty] | 12003365 | 1028-A/1/30 | ВЛ 0,4кВ № 1 ТП 112 | 2.36 | КМ | 32142
[8 empty] | 12003366 | 1028-A/30 | ВЛ 10кВ №06 ПС Мучкапская | 11.11 | КМ | 29220
[8 empty] | 12003367 | 1028-Б/1/30 | ВЛ 0,4кВ № 2 ТП 112 | 0.12 | КМ | 30316
[8 empty] | 12003368 | 1028-Б/30 | ВЛ 10кВ №06 ПС Мучкапская | 9 | КМ | 29220
[8 empty] | 12003369 | 1028-Е/30 | ВЛ 10кВ №06 ПС Мучкапская | 2.9 | КМ | 37529
[8 empty] | 12003370 | 1029-A/1/30 | ВЛ 0,4кВ № 1 ТП 111 | 0.56 | КМ | 31412
[8 empty] | 12003371 | 1029-A/30 | ВЛ 10кВ №08 ПС Мучкапская | 4.73 | КМ | 24107
[8 empty] | 12003372 | 1029-Б/30 | ВЛ 10кВ №08 ПС Мучкапская | 6.23 | КМ | 25933
[8 empty] | 12003373 | 1029-Е/30 | ВЛ 0,4кВ № 1 ТП 111 | 0.44 | КМ | 35885
[8 empty] | 12003374 | 1029-С/30 | ВЛ 10кВ №07 ПС Шапкинская | 0.24 | КМ | 34334
[8 empty] | 12003375 | 1030-A/30 | ВЛ 0,4кВ № 1, 2 ТП 113 | 1.52 | КМ | 32508
[8 empty] | 12003376 | 1032-A/30 | ВЛ 0,4кВ № 2 ТП 570 | 2.93 | КМ | 32508
[8 empty] | 12003377 | 1033-Б/30 | ВЛ 0,4кВ № 1 ТП 254 | 0.96 | КМ | 26664
[8 empty] | 12003379 | 1034-A/30 | ВЛ 0,4кВ № 1 ТП 255 | 0.16 | КМ | 34334
[8 empty] | 12003380 | 1034-Б/30 | ВЛ 0,4кВ № 2 ТП 255 | 0.28 | КМ | 31412
[8 empty] | 12003381 | 1034-Д/30 | ВЛ 0,4кВ № 3 ТП 255 | 1.48 | КМ | 27759
[8 empty] | 12003382 | 1034-Е/30 | ВЛ 0,4кВ № 4 ТП 255 | 0.4 | КМ | 37560
[8 empty] | 12003383 | 1035-Е/30 | ВЛИ 0,4кВ № 1 КТП 150 | 1.14 | КМ | 37529
[8 empty] | 12003384 | 1036-A/30 | ВЛ 0,4кВ № 1 ЗТП 049 | 1.74 | КМ | 38352
[8 empty] | 12003385 | 1037-A/30 | ВЛИ 0,4кВ № 1 КТП 154 | 0.83 | КМ | 38533
[8 empty] | 12003386 | 1038-A/30 | ВЛИ 0,4кВ №1-4 КТП 140 | 2.93 | КМ | 38625
[8 empty] | 12003387 | 1039-A/30 | ВЛИ 0,4кВ №1-3 КТП 152 | 1.9 | КМ | 38625
[8 empty] | 12003388 | 1040-A/1/30 | ВЛИ 0,4кВ №1-3 КТП 146 | 1.78 | КМ | 38625
[8 empty] | 12003389 | 1040-A/30 | ВЛ 10кВ №04 ПС Шапкинская | 7.2 | КМ | 25203
[8 empty] | 12003390 | 1040-Б/30 | ВЛ 10кВ №15 ПС Шапкинская | 4.08 | КМ | 25203
[8 empty] | 12003391 | 1040-С/30 | ВЛ 10кВ №15 ПС Прудковская | 0.32 | КМ | 33969
[8 empty] | 12003392 | 1041-A/1/30 | ВЛИ 0,4кВ № 1 КТП 142 | 0.6 | КМ | 38625
[8 empty] | 12003393 | 1041-A/30 | ВЛ 10кВ №13 ПС Шапкинская | 8.7 | КМ | 26664
[8 empty] | 12003394 | 1041-Б/30 | ВЛ 10кВ №15 ПС Шапкинская | 6.72 | КМ | 28125
[8 empty] | 12003395 | 1041-Ж/30 | ВЛ 10кВ №13 ПС Прудковская | 0.44 | КМ | 37529
[8 empty] | 12003396 | 1041-К/30 | ВЛ 10кВ №13 ПС Прудковская | 1.4 | КМ | 37529
[8 empty] | 12003397 | 1042-A/30 | ВЛ 10кВ №03 ПС Шапкинская | 4 | КМ | 28855
[8 empty] | 12003398 | 1042-Б/30 | ВЛ 10кВ №03 ПС Шапкинская | 0.06 | КМ | 28855
[8 empty] | 12003399 | 1043-A/30 | ВЛ 10кВ №07 ПС Шапкинская | 13.64 | КМ | 24837
[8 empty] | 12003400 | 1043-Б/30 | ВЛ 10кВ №07 ПС Шапкинская | 1.68 | КМ | 24837
[8 empty] | 12003401 | 1043-Е/30 | ВЛ 10кВ №07 ПС Шапкинская | 0.34 | КМ | 37529
[8 empty] | 12003402 | 1044-A/30 | ВЛ 10кВ №15 ПС Шапкинская | 4.56 | КМ | 25203
[8 empty] | 12003403 | 1044-Е/30 | ВЛ 10кВ №15 ПС Шапкинская | 0.84 | КМ | 37529
[8 empty] | 12003404 | 1045-A/30 | ВЛ 10кВ №14 ПС Шапкинская | 5.74 | КМ | 35216
[8 empty] | 12003405 | 1045-Ж/30 | ВЛ 10кВ №14 ПС Шапкинская | 0.75 | КМ | 37529
[8 empty] | 12003407 | 1051-A/30 | ВЛ 0,4кВ № 1 КТП 082 | 1.76 | КМ | 33603
[8 empty] | 12003408 | 1051-Б/30 | ВЛ 0,4кВ № 2 КТП 082 | 0.44 | КМ | 27394
[8 empty] | 12003409 | 1052-A/30 | ВЛ 0,4кВ № 1 ТП 085 | 1.6 | КМ | 32873
[8 empty] | 12003410 | 1053-A/30 | ВЛ 0,4кВ № 1 ТП 094 | 0.36 | КМ | 33238
[8 empty] | 12003412 | 1053-Д/30 | ВЛ 0,4кВ № 1 ТП 094 | 2.76 | КМ | 29951
[8 empty] | 12003413 | 1054-A/30 | ВЛ 0,4кВ № 1 КТП 083 | 2.8 | КМ | 32508
[8 empty] | 12003414 | 1054-Б/30 | ВЛ 0,4кВ № 2 КТП 083 | 0.6 | КМ | 24837
[8 empty] | 12003415 | 1054-С/30 | ВЛ 0,4кВ № 3, 4 КТП 083 | 0.2 | КМ | 28855
[8 empty] | 12003416 | 1055-A/1/30 | ВЛ 0,4кВ № 2 ТП 084 | 2.76 | КМ | 32508
[8 empty] | 12003417 | 1055-A/30 | ВЛ 10кВ №07 ПС Прудковская | 14.1 | КМ | 30681
[8 empty] | 12003418 | 1056-A/30 | ВЛ 10кВ №13 ПС Прудковская | 8.37 | КМ | 30681
[8 empty] | 12003419 | 1056-Б/30 | ВЛ 10кВ №13 ПС Прудковская | 3.84 | КМ | 24837
[8 empty] | 12003420 | 1056-Е/30 | ВЛ 10кВ №13 ПС Прудковская | 2.8 | КМ | 35795
[8 empty] | 12003421 | 1056-С/30 | ВЛ 10кВ №13 ПС Прудковская | 0.48 | КМ | 33238
[8 empty] | 12003422 | 1057-A/30 | ВЛ 0,4кВ № 1 ТП 059 | 0.22 | КМ | 31412
[8 empty] | 12003423 | 1057-Б/1/30 | ВЛ 0,4кВ № 1 КТП 044 | 0.28 | КМ | 30316
[8 empty] | 12003424 | 1057-Б/30 | ВЛ 10кВ №15 ПС Прудковская | 1.41 | КМ | 24837
[8 empty] | 12003425 | 1057-Д/30 | ВЛ 0,4кВ № 2 ТП 255 | 1 | КМ | 27394
[8 empty] | 12003426 | 1057-С/30 | ВЛ 10кВ №15 ПС Прудковская | 0.08 | КМ | 33603
[8 empty] | 12003427 | 1058-Б/30 | ВЛ 0,4кВ № 1 КТП 092 | 0.84 | КМ | 25568
[8 empty] | 12003428 | 1058-С/30 | ВЛ 0,4кВ № 1 КТП 092 | 0.2 | КМ | 28125
[8 empty] | 12003429 | 1059-A/30 | ВЛ 0,4кВ № 1, 2 КТП 088 | 1.48 | КМ | 32873
[8 empty] | 12003430 | 1060-A/30 | ВЛ 0,4кВ № 1 ТП 091 | 0.52 | КМ | 32873
[8 empty] | 12003432 | 1060-Д/30 | ВЛ 0,4кВ № 1 ТП 091 | 0.64 | КМ | 25568
[8 empty] | 12003433 | 1062-Б/30 | ВЛ 0,4кВ № 1 ТП 093 | 0.56 | КМ | 26298
[8 empty] | 12003434 | 1063-A/30 | ВЛ 0,4кВ № 1, 2 КТП 090 | 0.7 | КМ | 32142
[8 empty] | 12003435 | 1064-A/30 | ВЛ 0,4кВ № 1 КТП 086 | 0.887 | КМ | 34699
[8 empty] | 12003436 | 1080-A/30 | ВЛ 0,4кВ № 1 ТП 079 | 0.52 | КМ | 30316
[8 empty] | 12003437 | 1081-A/30 | ВЛИ 0,4кВ №1, 2 КТП 128 | 0.4 | КМ | 27394
[8 empty] | 12003438 | 1082-Е/30 | ВЛ 0,4кВ № 1 ТП 176 | 0.37 | КМ | 37529
[8 empty] | 12003439 | 1087-A/30 | ВЛ 0,4кВ № 1-3 ТП 122 | 1.6 | КМ | 31412
[8 empty] | 12003440 | 1088-A/30 | ВЛИ 0,4кВ № 2 КТП 154 | 0.57 | КМ | 31412
[8 empty] | 12003441 | 1090-A/30 | ВЛ 0,4кВ № 1 КТП 121 | 0.325 | КМ | 31412
[8 empty] | 12003442 | 1090-Б/30 | ВЛ 0,4кВ № 2 КТП 121 | 0.92 | КМ | 31047
[8 empty] | 12003443 | 1090-Д/30 | ВЛ 0,4кВ № 1 КТП 121 | 0.24 | КМ | 27394
[8 empty] | 12003444 | 1091-A/30 | ВЛ 0,4кВ № 1 КТП 282 | 4.6 | КМ | 36341
[8 empty] | 12003445 | 1091-Б/30 | ВЛ 0,4кВ № 1 КТП 133 | 0.2 | КМ | 30681
[8 empty] | 12003446 | 1091-Е/30 | ВЛ 0,4кВ № 2 КТП 133 | 1.235 | КМ | 36372
[8 empty] | 12003447 | 1092-Б/30 | ВЛ 0,4кВ № 1 КТП 003 | 0.36 | КМ | 26298
[8 empty] | 12003448 | 1093-A/30 | ВЛ 0,4кВ № 1 КТП 157 | 1.24 | КМ | 31777
[8 empty] | 12003449 | 1093-Б/30 | ВЛ 0,4кВ № 2 КТП 157 | 0.48 | КМ | 25933
[8 empty] | 12003450 | 1094-A/30 | ВЛ 0,4кВ № 1 КТП 120 | 0.73 | КМ | 31777
[8 empty] | 12003451 | 1094-Е/30 | ВЛ 0,4кВ № 2 КТП 120 | 1.139 | КМ | 35915
[8 empty] | 12003452 | 1095-A/30 | ВЛ 0,4кВ № 1 КТП 123 | 0.19 | КМ | 29220
[8 empty] | 12003453 | 1095-Б/30 | ВЛ 0,4кВ № 2 КТП 123 | 0.82 | КМ | 25203
[8 empty] | 12003454 | 1095-С/30 | ВЛ 0,4кВ № 3 КТП 123 | 0.56 | КМ | 25568
[8 empty] | 12003455 | 1096-A/30 | ВЛ 0,4кВ № 2-4 ТП 085 | 1.08 | КМ | 33603
[8 empty] | 12003456 | 1097-A/30 | ВЛ 0,4кВ № 1 КТП 080 | 0.16 | КМ | 32508
[8 empty] | 12003457 | 1098-A/30 | ВЛ 0,4кВ № 1 КТП 126 | 0.842 | КМ | 32508
[8 empty] | 12003458 | 1099-A/30 | ВЛ 0,4кВ № 2 ТП 079 | 1.2 | КМ | 32508
[8 empty] | 12003459 | 11/1/30 | ВЛ 110кВ Котовская - Токаревская №1 с отпайками | 46.4 | КМ | 27759
[8 empty] | 12003460 | 110/1/30 | Водопровод територия ЖЭС | 1 | ШТ | 26664
[8 empty] | 12003461 | 1100-A/1/30 | ВЛ 10кВ №01 ПС Надеждинская | 4.78 | КМ | 25203
[8 empty] | 12003462 | 1100-A/30 | ВЛ 0,4кВ № 1 ТП 081 | 1.12 | КМ | 32873
[8 empty] | 12003463 | 1100-Б/30 | ВЛ 10кВ №13 ПС Кулешовская | 7.99 | КМ | 25203
[8 empty] | 12003464 | 1101-A/30 | ВЛ 10кВ №13 ПС Кулешовская | 5.3 | КМ | 24837
[8 empty] | 12003465 | 1101-Б/30 | ВЛ 10кВ №13 ПС Кулешовская | 0.51 | КМ | 24837
[8 empty] | 12003466 | 1102-A/30 | ВЛ 0,4кВ № 1 ТП 078 | 0.96 | КМ | 32873
[8 empty] | 12003467 | 1103-A/30 | ВЛ 0,4кВ № 1 ТП 221 | 0.12 | КМ | 32873
[8 empty] | 12003468 | 1104-A/30 | ВЛ 0,4кВ № 1 ТП 089 | 0.52 | КМ | 32873
[8 empty] | 12003469 | 111/2/30 | Водопровод Жердевской п/сN2 | 1 | ШТ | 25568
[8 empty] | 12003470 | 1111-A/30 | ВЛ 10кВ № 5 ПС М.Зверяевская | 12.655 | КМ | 28125
[8 empty] | 12003471 | 1111-Б/30 | ВЛ 10кВ № 5 ПС М.Зверяевская | 0.99 | КМ | 28125
[8 empty] | 12003472 | 1111-Е/30 | ВЛ 10кВ № 5 ПС М.Зверяевская | 8.14 | КМ | 36068
[8 empty] | 12003473 | 1111-Ж/30 | ВЛ 10кВ № 5 ПС М.Зверяевская | 0.8 | КМ | 36341
[8 empty] | 12003474 | 1111-З/30 | ВЛ 10кВ № 5 ПС М.Зверяевская | 0.27 | КМ | 37529
[8 empty] | 12003475 | 1112-A/30 | ВЛ 10кВ № 11 ПС Токаревская | 0.35 | КМ | 28125
[8 empty] | 12003476 | 1112-Б/30 | ВЛ 10кВ № 1 ПС М.Зверяевская | 0.07 | КМ | 28125
[8 empty] | 12003477 | 1113-A/30 | ВЛ 10кВ № 4 ПС М.Зверяевская | 4.55 | КМ | 27394
[8 empty] | 12003478 | 1113-Б/30 | ВЛ 10кВ № 4 ПС М.Зверяевская | 15.1 | КМ | 27394
[8 empty] | 12003479 | 1113-Е/30 | ВЛ 10кВ № 4 ПС М.Зверяевская | 0.45 | КМ | 37529
[8 empty] | 12003480 | 1114-A/30 | ВЛ 10кВ № 3 ПС М.Зверяевская | 16.06 | КМ | 24837
[8 empty] | 12003481 | 1114-Б/30 | ВЛ 10кВ № 3 ПС М.Зверяевская | 2.47 | КМ | 24837
[8 empty] | 12003482 | 1115-A/30 | ВЛ 10кВ № 2 ПС М.Зверяевская | 0.75 | КМ | 24837
[8 empty] | 12003483 | 1115-Б/1/30 | ВЛ 10кВ № 2 ПС М.Зверяевская | 4.04 | КМ | 24837
[8 empty] | 12003484 | 1115-Б/30 | ВЛ 0,4кВ № 1 ТП 173 | 0.44 | КМ | 29951
[8 empty] | 12003485 | 1117-Б/30 | ВЛ 0,4кВ № 1 ТП 167 | 0.84 | КМ | 26298
[8 empty] | 12003487 | 1118-A/30 | ВЛ 0,4кВ № 1 ТП 172 | 1.4 | КМ | 33238
[8 empty] | 12003488 | 1118-Б/30 | ВЛ 0,4кВ № 2 ТП 172 | 2.4 | КМ | 31777
[8 empty] | 12003489 | 1118-Д/30 | ВЛ 0,4кВ № 2 ТП 172 | 0.24 | КМ | 29951
[8 empty] | 12003490 | 1119-Б/30 | ВЛ 0,4кВ № 1 ТП 175 | 0.6 | КМ | 32142
[8 empty] | 12003491 | 1119-Д/30 | ВЛ 0,4кВ № 1 ТП 175 | 0.16 | КМ | 29951
[8 empty] | 12003492 | 112/1/30 | Водопровод Ольшанской п/с | 1 | ШТ | 24837
[8 empty] | 12003493 | 1120-Б/30 | ВЛ 0,4кВ № 1 ТП 166 | 3.96 | КМ | 29220
[8 empty] | 12003494 | 1120-Д/30 | ВЛ 0,4кВ № 2 ТП 166 | 0.04 | КМ | 24837
[8 empty] | 12003495 | 1121-Б/30 | ВЛ 0,4кВ № 1 ТП 171 | 0.48 | КМ | 25933
[8 empty] | 12003497 | 1122-Б/30 | ВЛ 0,4кВ № 2 ТП 165 | 0.72 | КМ | 30316
[8 empty] | 12003498 | 1122-Д/30 | ВЛ 0,4кВ № 1 ТП 165 | 1.08 | КМ | 24107
[8 empty] | 12003499 | 1123-Б/30 | ВЛ 0,4кВ № 1 ТП 168 | 2.96 | КМ | 30316
[8 empty] | 12003500 | 1123-Д/30 | ВЛ 0,4кВ № 2 ТП 168 | 0.2 | КМ | 26298
[8 empty] | 12003501 | 1124-Б/30 | ВЛ 0,4кВ № 1 ТП 169 | 0.44 | КМ | 29586
[8 empty] | 12003502 | 1124-Д/30 | ВЛ 0,4кВ № 2 ТП 169 | 1.12 | КМ | 26298
[8 empty] | 12003503 | 1125-A/30 | ВЛ 10кВ №13 ПС Кулешовская | 0.66 | КМ | 24837
[8 empty] | 12003504 | 1125-С/30 | ВЛ 10кВ №13 ПС Кулешовская | 0.52 | КМ | 30681
[8 empty] | 12003505 | 1126-A/30 | ВЛ 10кВ № 1 ПС Полетаевская | 1 | КМ | 25933
[8 empty] | 12003506 | 1126-Е/30 | ВЛ 10кВ № 1 ПС Полетаевская | 0.97 | КМ | 37529
[8 empty] | 12003507 | 1127-A/30 | ВЛ 10кВ № 4 ПС Полетаевская | 11.03 | КМ | 27394
[8 empty] | 12003508 | 1127-Е/30 | ВЛ 10кВ № 4 ПС Полетаевская | 1.1 | КМ | 36372
[8 empty] | 12003509 | 1127-Ж/30 | ВЛ 10кВ № 4 ПС Полетаевская | 3.25 | КМ | 36403
[8 empty] | 12003510 | 1127-З/30 | ВЛ 10кВ № 4 ПС Полетаевская | 0.9 | КМ | 36433
[8 empty] | 12003511 | 1128-A/30 | ВЛ 10кВ № 2 ПС Полетаевская | 2.02 | КМ | 25203
[8 empty] | 12003512 | 1128-Б/30 | ВЛ 10кВ № 2 ПС Полетаевская | 2.47 | КМ | 25203
[8 empty] | 12003513 | 1128-Д/30 | ВЛ 10кВ № 2 ПС Полетаевская | 1.74 | КМ | 32873
[8 empty] | 12003514 | 1128-Е/30 | ВЛ 10кВ № 5 ПС Полетаевская | 0.91 | КМ | 35915
[8 empty] | 12003515 | 1128-С/30 | ВЛ 10кВ № 1 ПС Полетаевская | 13.29 | КМ | 30316
[8 empty] | 12003517 | 1129-Е/30 | ВЛ 10кВ № 5 ПС Полетаевская | 0.2 | КМ | 36311
[8 empty] | 12003518 | 1129-Ж/30 | ВЛ 10кВ № 5 ПС Полетаевская | 0.11 | КМ | 37529
[8 empty] | 12003519 | 1129-С/30 | ВЛ 10кВ № 5 ПС Полетаевская | 8.72 | КМ | 25933
[8 empty] | 12003520 | 113/1/30 | Водопровод Шапкинской п/с | 1 | ШТ | 25203
[8 empty] | 12003521 | 1140-A/1/30 | ВЛ 10кВ №09 ПС Кулешовская | 7.69 | КМ | 32508
[8 empty] | 12003523 | 1140-Б/30 | ВЛ 0,4кВ № 2, 3 КТП 126 | 0.4 | КМ | 25203
[8 empty] | 12003524 | 1140-Е/30 | ВЛ 10кВ №09 ПС Кулешовская | 0.35 | КМ | 37529
[8 empty] | 12003525 | 1140-Ж/30 | ВЛ 10кВ №09 ПС Кулешовская | 1.3 | КМ | 37529
[8 empty] | 12003526 | 1140-З/30 | ВЛ 10кВ №09 ПС Кулешовская | 0.9 | КМ | 37529
[8 empty] | 12003527 | 1140-С/30 | ВЛ 0,4кВ № 1 ТП 074 | 0.2 | КМ | 27759
[8 empty] | 12003528 | 1141-A/30 | ВЛ 10кВ №03 ПС Кулешовская | 5.96 | КМ | 25568
[8 empty] | 12003529 | 1141-Е/30 | ВЛ 10кВ №03 ПС Кулешовская | 0.68 | КМ | 37529
[8 empty] | 12003530 | 1141-Ж/30 | ВЛ 10кВ № 4 ПС Токаревская | 1.043 | КМ | 37529
[8 empty] | 12003531 | 1141-С/30 | ВЛ 0,4кВ № 1 ТП 283 | 0.08 | КМ | 28125
[8 empty] | 12003532 | 1142-A/30 | ВЛ 10кВ №01 ПС Кулешовская | 19.86 | КМ | 32873
[8 empty] | 12003533 | 1142-Е/30 | ВЛ 10кВ №01 ПС Кулешовская | 0.66 | КМ | 37529
[8 empty] | 12003534 | 1142-Ж/30 | ВЛ 10кВ №01 ПС Кулешовская | 0.6 | КМ | 37529
[8 empty] | 12003535 | 1142-З/30 | ВЛ 10кВ №01 ПС Кулешовская | 0.45 | КМ | 37529
[8 empty] | 12003536 | 1142-И/30 | ВЛ 10кВ №01 ПС Кулешовская | 0.42 | КМ | 37529
[8 empty] | 12003537 | 1143-Б/30 | ВЛ 0,4кВ № 1 КТП 098 | 0.56 | КМ | 25933
[8 empty] | 12003538 | 1143-Д/30 | ВЛ 0,4кВ № 1 КТП 098 | 0.36 | КМ | 30316
[8 empty] | 12003540 | 1144-Д/30 | ВЛ 0,4кВ № 1, 2 ТП 101 | 0.68 | КМ | 29586
[8 empty] | 12003541 | 1146-Б/30 | ВЛ 0,4кВ № 1 ТП 103 | 0.36 | КМ | 26664
[8 empty] | 12003542 | 1146-Д/30 | ВЛ 0,4кВ № 2 ТП 103 | 0.92 | КМ | 30316
[8 empty] | 12003543 | 1147-Б/30 | ВЛ 0,4кВ № 1 ТП 100 | 1.88 | КМ | 26298
[8 empty] | 12003544 | 1147-Д/30 | ВЛ 0,4кВ № 2 ТП 100 | 0.08 | КМ | 29951
[8 empty] | 12003547 | 1149-Б/30 | ВЛ 0,4кВ № 1 КТП 105 | 1.28 | КМ | 26298
[8 empty] | 12003548 | 1149-Д/30 | ВЛ 0,4кВ № 2 КТП 105 | 1.52 | КМ | 30681
[8 empty] | 12003549 | 1150-A/30 | ВЛ 0,4кВ № 1 ТП 099 | 0.92 | КМ | 32142
[8 empty] | 12003550 | 1150-Б/30 | ВЛ 0,4кВ № 2 ТП 099 | 3.36 | КМ | 26298
[8 empty] | 12003551 | 1150-Д/30 | ВЛ 0,4кВ № 3 ТП 099 | 0.6 | КМ | 29951
[8 empty] | 12003552 | 1151-A/30 | ВЛИ 0,4кВ №1 КТП 141 | 0.2 | КМ | 32142
[8 empty] | 12003553 | 1151-Д/30 | ВЛ 0,4кВ № 1 ТП 255 | 0.6 | КМ | 29586
[8 empty] | 12003554 | 1152-A/30 | ВЛ 0,4кВ № 1 КТП 102 | 2.16 | КМ | 28855
[8 empty] | 12003555 | 1152-Б/30 | ВЛ 0,4кВ № 2 КТП 102 | 0.92 | КМ | 27029
[8 empty] | 12003556 | 1152-С/30 | ВЛ 0,4кВ № 2 КТП 102 | 1.12 | КМ | 27759
[8 empty] | 12003557 | 1155-Б/30 | ВЛ 10кВ №09 ПС Надеждинская | 4.11 | КМ | 24837
[8 empty] | 12003558 | 1155-Ж/30 | ВЛ 10кВ № 4 ПС Токаревская | 1 | КМ | 37529
[8 empty] | 12003559 | 1155-К/30 | ВЛ 10кВ №09 ПС Надеждинская | 0.33 | КМ | 37529
[8 empty] | 12003560 | 1155-С/30 | ВЛ 10кВ №09 ПС Надеждинская | 2.03 | КМ | 33603
[8 empty] | 12003561 | 1156-A/30 | ВЛ 10кВ №01 ПС Надеждинская | 14.5 | КМ | 33238
[8 empty] | 12003562 | 1157-A/30 | ВЛ 10кВ №03 ПС Надеждинская | 2.8 | КМ | 33603
[8 empty] | 12003563 | 1157-Е/30 | ВЛ 10кВ №13 ПС Надеждинская | 0.63 | КМ | 37529
[8 empty] | 12003564 | 1157-Ж/30 | ВЛ 10кВ №13 ПС Надеждинская | 0.35 | КМ | 37529
[8 empty] | 12003565 | 1170-A/1/30 | ВЛ 10кВ №13 ПС Надеждинская | 4.5 | КМ | 30681
[8 empty] | 12003566 | 1170-A/30 | ВЛ 0,4кВ № 1 КТП 259 | 0.52 | КМ | 31777
[8 empty] | 12003567 | 1170-Б/30 | ВЛ 0,4кВ № 2 КТП 259 | 0.28 | КМ | 25933
[8 empty] | 12003568 | 1170-С/30 | ВЛ 0,4кВ № 1 КТП 259 | 1.4 | КМ | 28125
[8 empty] | 12003569 | 1171-A/1/30 | ВЛ 10кВ № 4 ПС Токаревская | 1.94 | КМ | 24837
[8 empty] | 12003570 | 1171-Б/1/30 | ВЛ 10кВ № 04 ПС Мордовская | 4.21 | КМ | 24837
[8 empty] | 12003571 | 1171-Б/30 | ВЛ-0.4от ТП N3361 Ленина | 0.16 | КМ | 25933
[8 empty] | 12003572 | 1171-Д/30 | ВЛ 10кВ № 2 ПС Тр.Росляйская | 0.5 | КМ | 33603
[8 empty] | 12003573 | 1171-Е/30 | ВЛ 10кВ №01 ПС Надеждинская | 4.99 | КМ | 25933
[8 empty] | 12003575 | 1173-Б/30 | ВЛ-0.4от ТП N3375 Ленина | 0.32 | КМ | 26664
[8 empty] | 12003576 | 1174-A/30 | ВЛ 0,4кВ № 1 ТП 115 | 0.43 | КМ | 31412
[8 empty] | 12003577 | 1174-Б/30 | ВЛ 0,4кВ № 2 ТП 115 | 0.48 | КМ | 26298
[8 empty] | 12003578 | 1175-С/30 | ВЛ 0,4кВ № 1 ТП 287 | 0.2 | КМ | 25933
[8 empty] | 12003580 | 1177-A/30 | ВЛ 0,4кВ № 1 СТП 261 | 0.08 | КМ | 29220
[8 empty] | 12003581 | 1177-Б/30 | ВЛ 0,4кВ № 1 СТП 261 | 0.44 | КМ | 25933
[8 empty] | 12003583 | 1178-A/30 | ВЛ 0,4кВ № 2, 3 КТП 282 | 0.16 | КМ | 31412
[8 empty] | 12003586 | 1180-Д/30 | ВЛ 0,4кВ № 1 ТП 096 | 0.2 | КМ | 27759
[8 empty] | 12003587 | 1181-A/30 | ВЛ 10кВ № 1 ПС Тр.Росляйская | 23.953 | КМ | 32873
[8 empty] | 12003588 | 1181-Б/30 | ВЛ 10кВ № 1 ПС Тр.Росляйская | 1.78 | КМ | 29220
[8 empty] | 12003589 | 1182-A/30 | ВЛ 10кВ № 2 ПС Тр.Росляйская | 4.86 | КМ | 29220
[8 empty] | 12003590 | 1182-Б/1/30 | ВЛ 10кВ № 2 ПС Тр.Росляйская | 2.01 | КМ | 31777
[8 empty] | 12003591 | 1182-Б/30 | ВЛ 0,4кВ № 1 КТП 109 | 0.24 | КМ | 25203
[8 empty] | 12003592 | 1182-Д/30 | ВЛ 10кВ № 2 ПС Тр.Росляйская | 3.29 | КМ | 32508
[8 empty] | 12003593 | 1182-Е/30 | ВЛ 10кВ № 2 ПС Тр.Росляйская | 0.9 | КМ | 37529
[8 empty] | 12003594 | 1183-A/30 | ВЛ 10кВ № 3 ПС Тр.Росляйская | 17.54 | КМ | 30681
[8 empty] | 12003595 | 1183-Б/30 | ВЛ 0,4кВ № 1 ТП 095 | 0.88 | КМ | 25203
[8 empty] | 12003596 | 1183-Е/30 | ВЛ 10кВ № 3 ПС Тр.Росляйская | 0.79 | КМ | 37529
[8 empty] | 12003597 | 1184-A/30 | ВЛ 10кВ № 5 ПС Тр.Росляйская | 7.2 | КМ | 29220
[8 empty] | 12003598 | 1184-Б/1/30 | ВЛ 10кВ № 4 ПС Токаревская | 2.87 | КМ | 29220
[8 empty] | 12003599 | 1184-Б/30 | ВЛ 0,4кВ № 1, 2 КТП 110 | 1.28 | КМ | 25203
[8 empty] | 12003600 | 1185-A/1/30 | ВЛ 10кВ № 4 ПС Тр.Росляйская | 3.35 | КМ | 24107
[8 empty] | 12003601 | 1185-A/30 | ВЛ 0,4кВ № 1, 2 ТП 286 | 1.16 | КМ | 35611
[8 empty] | 12003602 | 1185-Б/30 | ВЛ 10кВ №01 ПС Надеждинская | 4.9 | КМ | 28125
[8 empty] | 12003603 | 1185-Д/30 | ВЛ 10кВ № 4 ПС Тр.Росляйская | 6.45 | КМ | 28125
[8 empty] | 12003604 | 1186-Б/30 | ВЛ 0,4кВ № 2 ТП 114 | 0.4 | КМ | 29586
[8 empty] | 12003605 | 1186-Д/30 | ВЛ 0,4кВ № 1 ТП 114 | 2.44 | КМ | 25933
[8 empty] | 12003606 | 1187-A/30 | ВЛ 0,4кВ № 1 ТП 097 | 0.2 | КМ | 32508
[8 empty] | 12003607 | 1187-Б/30 | ВЛ 0,4кВ № 2 ТП 097 | 2.28 | КМ | 29586
[8 empty] | 12003608 | 1187-Д/30 | ВЛ 0,4кВ № 1 ТП 097 | 0.16 | КМ | 25933
[8 empty] | 12003611 | 1189-A/30 | ВЛ-0.4от ТП N3342 Ленина | 0.08 | КМ | 28125
[8 empty] | 12003612 | 1189-Б/30 | ВЛ 0,4кВ № 2 КТП 107 | 0.76 | КМ | 29951
[8 empty] | 12003614 | 1190-Б/30 | ВЛ 0,4кВ № 1 ТП 174 | 0.48 | КМ | 28490
[8 empty] | 12003615 | 1190-Д/30 | ВЛ 0,4кВ № 1 ТП 174 | 1.64 | КМ | 26298
[8 empty] | 12003616 | 1191-A/30 | ВЛ 0,4кВ № 1 КТП 108 | 0.12 | КМ | 32508
[8 empty] | 12003617 | 1191-Б/30 | ВЛ 0,4кВ № 1 ТП 255 | 1.28 | КМ | 28855
[8 empty] | 12003618 | 1191-Д/30 | ВЛ 0,4кВ № 2 КТП 108 | 0.92 | КМ | 25203
[8 empty] | 12003619 | 1192-A/30 | ВЛ 0,4кВ № 1 КТП 260 | 0.12 | КМ | 29586
[8 empty] | 12003620 | 1193-A/30 | ВЛ 0,4кВ № 1 КТП 256 | 0.08 | КМ | 31777
[8 empty] | 12003621 | 1193-Б/30 | ВЛ 0,4кВ № 2 КТП 256 | 0.68 | КМ | 28125
[8 empty] | 12003622 | 1193-Д/30 | ВЛ 0,4кВ № 3 КТП 256 | 0.64 | КМ | 25933
[8 empty] | 12003623 | 1194-A/30 | ВЛ 0,4кВ № 1 КТП 257 | 0.44 | КМ | 31777
[8 empty] | 12003624 | 1194-Б/30 | ВЛ 0,4кВ № 1 КТП 257 | 1.12 | КМ | 28125
[8 empty] | 12003625 | 1194-Д/30 | ВЛ 0,4кВ № 1 КТП 257 | 1.48 | КМ | 25933
[8 empty] | 12003626 | 1195-A/1/30 | ВЛ 10кВ №04 ПС Львовская | 4.27 | КМ | 29586
[8 empty] | 12003627 | 1195-A/30 | ВЛ 0,4кВ № 1 КТП 258 | 0.12 | КМ | 31777
[8 empty] | 12003628 | 1195-Б/30 | ВЛ 0,4кВ № 2 КТП 258 | 0.76 | КМ | 28125
[8 empty] | 12003629 | 1195-Д/30 | ВЛ 0,4кВ № 3 КТП 258 | 0.6 | КМ | 25933
[8 empty] | 12003630 | 1196-A/1/30 | ВЛ 10кВ №08 ПС Львовская | 9.342 | КМ | 29586
[8 empty] | 12003631 | 1196-A/30 | ВЛ-0.4от ТП N3374 Ленина | 0.12 | КМ | 29951
[8 empty] | 12003632 | 1196-Б/1/30 | ВЛ 10кВ №08 ПС Львовская | 0.37 | КМ | 29586
[8 empty] | 12003635 | 1197-A/1/30 | ВЛ 10кВ № 13 ПС Кулешовская | 0.56 | КМ | 24837
[8 empty] | 12003636 | 1197-A/30 | ВЛ 0,4кВ № 1 КТП 108 | 0.6 | КМ | 36494
[8 empty] | 12003637 | 1197-Д/30 | ВЛ 10кВ №15 ПС Львовская | 18.15 | КМ | 29586
[8 empty] | 12003638 | 1197-Е/30 | ВЛ 10кВ №15 ПС Львовская | 0.36 | КМ | 29586
[8 empty] | 12003639 | 1197-Ж/30 | ВЛ 10кВ №15 ПС Львовская | 1.3 | КМ | 35946
[8 empty] | 12003640 | 1197-З/30 | ВЛ 10кВ №15 ПС Львовская | 0.54 | КМ | 36250
[8 empty] | 12003641 | 1197-И/30 | ВЛ 10кВ №15 ПС Львовская | 0.44 | КМ | 37529
[8 empty] | 12003642 | 1197-К/30 | ВЛ 10кВ №15 ПС Львовская | 0.45 | КМ | 37529
[8 empty] | 12003643 | 1198-A/30 | ВЛ 10кВ №03 ПС Львовская | 11.59 | КМ | 30316
[8 empty] | 12003644 | 1198-Б/30 | ВЛ 10кВ №03 ПС Львовская | 3.07 | КМ | 24837
[8 empty] | 12003645 | 1198-Д/30 | ВЛ 10кВ №03 ПС Львовская | 2.1 | КМ | 30316
[8 empty] | 12003646 | 1200-A/30 | ВЛ 0,4кВ № 1 ТП 284 | 2.04 | КМ | 32508
[8 empty] | 12003647 | 1200-Б/30 | ВЛ 0,4кВ № 2 ТП 284 | 0.12 | КМ | 28855
[8 empty] | 12003648 | 1200-Д/30 | ВЛ 0,4кВ № 2 ТП 284 | 1.52 | КМ | 25203
[8 empty] | 12003649 | 1202-A/30 | ВЛ 0,4кВ № 1 ТП 276 | 0.4 | КМ | 32508
[8 empty] | 12003650 | 1202-Е/30 | ВЛ 0,4кВ № 2 ТП 276 | 1.56 | КМ | 35734
[8 empty] | 12003651 | 1203-Б/30 | ВЛ 0,4кВ № 1 ТП 281 | 0.4 | КМ | 32508
[8 empty] | 12003652 | 1203-Д/30 | ВЛ 0,4кВ № 2 ТП 281 | 2.2 | КМ | 25203
[8 empty] | 12003653 | 1204-A/30 | ВЛ 0,4кВ № 1 ТП 280 | 0.64 | КМ | 32508
[8 empty] | 12003654 | 1204-Д/30 | ВЛ 0,4кВ № 2 ТП 280 | 0.08 | КМ | 27029
[8 empty] | 12003655 | 1205-A/30 | ВЛ 0,4кВ № 1 КТП 278 | 0.24 | КМ | 30316
[8 empty] | 12003656 | 1205-Б/30 | ВЛ 0,4кВ № 2 КТП 278 | 1 | КМ | 26664
[8 empty] | 12003657 | 1206-A/30 | ВЛ 0,4кВ № 1 КТП 288 | 0.08 | КМ | 29586
[8 empty] | 12003658 | 1206-Б/30 | ВЛ 0,4кВ № 2 КТП 288 | 0.23 | КМ | 29220
[8 empty] | 12003659 | 1206-Д/30 | ВЛ 0,4кВ № 1 КТП 288 | 0.36 | КМ | 25933
[8 empty] | 12003660 | 1207-A/30 | ВЛ 0,4кВ № 1 КТП 290 | 0.24 | КМ | 32873
[8 empty] | 12003661 | 1207-Ж/30 | ВЛ 0,4кВ № 2 КТП 290 | 0.08 | КМ | 37529
[8 empty] | 12003662 | 1208-Б/30 | ВЛ 0,4кВ № 1 ТП 289 | 0.2 | КМ | 25933
[8 empty] | 12003663 | 1208-С/30 | ВЛ 0,4кВ № 1 ТП 289 | 0.04 | КМ | 29220
[8 empty] | 12003664 | 1209-A/30 | ВЛ 0,4кВ № 2 ТП 283 | 1.56 | КМ | 32508
[8 empty] | 12003665 | 1209-Е/30 | ВЛ 0,4кВ № 1 КТП 106 | 1.72 | КМ | 35946
[8 empty] | 12003666 | 1210-A/30 | ВЛ 10кВ № 3 ПС Тр.Росляйская | 3.86 | КМ | 29586
[8 empty] | 12003667 | 1210-Б/1/30 | ВЛ-10 кВ № 05 ПС Пионер | 0.22 | КМ | 29586
[8 empty] | 12003668 | 1210-Б/30 | ВЛ 0,4кВ № 1 КТП 279 | 0.72 | КМ | 27029
[8 empty] | 12003669 | 1211-A/1/30 | ВЛ 10кВ № 7 ПС Токаревская | 0.71 | КМ | 25933
[8 empty] | 12003670 | 1211-A/30 | ВЛ 0,4кВ № 1 КТП 264 | 2.04 | КМ | 30316
[8 empty] | 12003671 | 1211-Б/1/30 | ВЛ 10кВ № 7 ПС Токаревская | 14.785 | КМ | 24107
[8 empty] | 12003672 | 1211-Б/30 | ВЛ 0,4кВ № 2 КТП 264 | 1.2 | КМ | 26664
[8 empty] | 12003673 | 1211-Е/30 | ВЛ 10кВ № 4 ПС Токаревская | 0.6 | КМ | 35946
[8 empty] | 12003674 | 1211-Ж/30 | ВЛ 10кВ №01 ПС Кулешовская | 1.62 | КМ | 37529
[8 empty] | 12003675 | 1211-З/30 | ВЛ 10кВ № 4 ПС Токаревская | 0.25 | КМ | 37529
[8 empty] | 12003676 | 1211-И/30 | ВЛ 10кВ № 2 ПС Тр.Росляйская | 0.56 | КМ | 37529
[8 empty] | 12003677 | 1211-С/30 | ВЛ 0,4кВ № 3, 4 КТП 264 | 0.44 | КМ | 28490
[8 empty] | 12003678 | 1212-A/1/30 | ВЛ 10кВ № 5 ПС Токаревская | 11.5 | КМ | 27759
[8 empty] | 12003679 | 1212-A/30 | ВЛ 0,4кВ № 1 ТП 277 | 0.8 | КМ | 30316
[8 empty] | 12003680 | 1212-Д/30 | ВЛ 0,4кВ № 2 ТП 277 | 0.6 | КМ | 26664
[8 empty] | 12003681 | 1213-A/1/30 | ВЛ 10кВ № 8 ПС Токаревская | 16.317 | КМ | 28125
[8 empty] | 12003682 | 1213-A/30 | ВЛ 0,4кВ № 1 КТП 133 | 1.1 | КМ | 36160
[8 empty] | 12003683 | 1213-Б/30 | ВЛ 10кВ № 8 ПС Токаревская | 0.77 | КМ | 24107
[8 empty] | 12003684 | 1214-A/30 | ВЛ 10кВ № 3 ПС Токаревская | 17.935 | КМ | 24837
[8 empty] | 12003685 | 1214-Б/30 | ВЛ 10кВ № 3 ПС Токаревская | 1.15 | КМ | 24837
[8 empty] | 12003686 | 1215-A/30 | ВЛ 10кВ № 12 ПС Токаревская | 0.8 | КМ | 27029
[8 empty] | 12003687 | 1215-Б/30 | ВЛ 10кВ № 12 ПС Токаревская | 10.95 | КМ | 27029
[8 empty] | 12003688 | 1216-A/30 | ВЛ 10кВ № 18 ПС Токаревская | 3.19 | КМ | 25933
[8 empty] | 12003689 | 1216-Б/30 | ВЛ 10кВ № 18 ПС Токаревская | 0.96 | КМ | 25933
[8 empty] | 12003690 | 1217-A/30 | ВЛ 10кВ №09 ПС Кулешовская | 5.76 | КМ | 36494
[8 empty] | 12003691 | 1217-Е/30 | ВЛ 10кВ №04 ПС Пионер | 4.1 | КМ | 36464
[8 empty] | 12003692 | 1219-A/30 | ВЛ 10кВ № 2 ПС Токаревская | 24.48 | КМ | 25933
[8 empty] | 12003693 | 1219-Б/30 | ВЛ 10кВ № 2 ПС Токаревская | 2.36 | КМ | 25933
[8 empty] | 12003694 | 1220-A/30 | ВЛ-10 кВ №15 ПС Токаревская | 6.785 | КМ | 24107
[8 empty] | 12003695 | 1220-Б/30 | ВЛ 10кВ №01 ПС Надеждинская | 0.45 | КМ | 24107
[8 empty] | 12003696 | 1221-A/30 | ВЛ 10кВ № 11 ПС Токаревская | 0.42 | КМ | 24107
[8 empty] | 12003697 | 1221-Б/30 | ВЛ 10кВ № 6 ПС М.Зверяевская | 3.58 | КМ | 24107
[8 empty] | 12003698 | 1222-A/30 | ВЛ 10кВ № 4 ПС Токаревская | 10.16 | КМ | 24107
[8 empty] | 12003699 | 1222-Б/30 | ВЛ 10кВ № 4 ПС Токаревская | 2.95 | КМ | 24107
[8 empty] | 12003700 | 1222-Д/30 | ВЛ 10кВ № 4 ПС Токаревская | 14.69 | КМ | 27759
[8 empty] | 12003701 | 1222-Е/30 | ВЛ 10кВ № 4 ПС Токаревская | 1.86 | КМ | 36341
[8 empty] | 12003702 | 1222-С/30 | ВЛ 10кВ № 4 ПС Токаревская | 1.5 | КМ | 36372
[8 empty] | 12003703 | 1225-A/30 | ВЛ 0,4кВ № 1-4 КТП 266 | 0.96 | КМ | 27759
[8 empty] | 12003704 | 1226-A/30 | ВЛ 0,4кВ № 1 КТП 270 | 0.2 | КМ | 31412
[8 empty] | 12003705 | 1226-Б/30 | ВЛ 0,4кВ № 2 КТП 270 | 1.2 | КМ | 28855
[8 empty] | 12003706 | 1226-Д/30 | ВЛ 0,4кВ № 3 КТП 270 | 0.32 | КМ | 26664
[8 empty] | 12003707 | 1227-A/30 | ВЛ 0,4кВ № 1 КТП 268 | 0.8 | КМ | 31412
[8 empty] | 12003708 | 1228-Б/30 | ВЛ 0,4кВ № 1 ТП 269 | 0.42 | КМ | 26664
[8 empty] | 12003709 | 1228-Д/30 | ВЛ 0,4кВ № 1 ТП 269 | 0.08 | КМ | 28855
[8 empty] | 12003710 | 1229-Б/30 | ВЛ 0,4кВ № 1 КТП 265 | 2 | КМ | 25203
[8 empty] | 12003711 | 1230-A/1/30 | ВЛ 10кВ №04 ПС Пионер | 0.4 | КМ | 36525
[8 empty] | 12003712 | 1230-A/30 | ВЛ 0,4кВ № 1 КТП 274 | 0.38 | КМ | 31412
[8 empty] | 12003713 | 1230-Б/30 | ВЛ 0,4кВ № 2 КТП 274 | 3.2 | КМ | 27759
[8 empty] | 12003714 | 1230-Д/30 | ВЛ 0,4кВ № 1 КТП 274 | 0.3 | КМ | 25203
[8 empty] | 12003715 | 1232-A/30 | ВЛ 0,4кВ № 1 КТП 272 | 0.84 | КМ | 31412
[8 empty] | 12003716 | 1232-Б/30 | ВЛ 0,4кВ № 1 КТП 272 | 1.7 | КМ | 29586
[8 empty] | 12003717 | 1232-Д/30 | ВЛ 0,4кВ № 1 КТП 272 | 0.9 | КМ | 27759
[8 empty] | 12003720 | 1233-С/30 | ВЛ 0,4кВ № 1 ТП 177 | 0.68 | КМ | 28855
[8 empty] | 12003721 | 1234-A/30 | ВЛ 0,4кВ № 1 КТП 271 | 1.36 | КМ | 32508
[8 empty] | 12003722 | 1234-Б/30 | ВЛ 0,4кВ № 1 КТП 271 | 0.36 | КМ | 25203
[8 empty] | 12003723 | 1235-A/30 | ВЛ 0,4кВ № 2 КТП 273 | 0.36 | КМ | 32508
[8 empty] | 12003724 | 1235-Б/30 | ВЛ 0,4кВ № 1 ТП 170 | 0.04 | КМ | 25203
[8 empty] | 12003725 | 1235-С/30 | ВЛ 0,4кВ № 1 КТП 273 | 0.56 | КМ | 28855
[8 empty] | 12003726 | 1236-A/30 | ВЛИ 0,4кВ № 1 КТП 267 | 0.6 | КМ | 32508
[8 empty] | 12003727 | 1236-Д/30 | ВЛ 0,4кВ № 2 КТП 267 | 0.16 | КМ | 25203
[8 empty] | 12003728 | 1250-A/30 | ВЛ 0,4кВ № 1 ТП 009 | 1.8 | КМ | 31777
[8 empty] | 12003729 | 1250-Б/30 | ВЛ 0,4кВ № 2 ТП 009 | 0.64 | КМ | 24837
[8 empty] | 12003730 | 1250-С/30 | ВЛ 0,4кВ № 3 ТП 009 | 1 | КМ | 27759
[8 empty] | 12003731 | 1251-Б/30 | ВЛ 0,4кВ № 1 ТП 010 | 0.64 | КМ | 25203
[8 empty] | 12003732 | 1251-С/30 | ВЛ 0,4кВ № 2 ТП 010 | 1.84 | КМ | 28490
[8 empty] | 12003733 | 1252-A/30 | ВЛ 0,4кВ № 1 ТП 004 | 0.6 | КМ | 33238
[8 empty] | 12003734 | 1252-Б/30 | ВЛ 0,4кВ № 2 ТП 004 | 0.18 | КМ | 31412
[8 empty] | 12003735 | 1252-Д/30 | ВЛ 0,4кВ № 1 ТП 005 | 0.68 | КМ | 28855
[8 empty] | 12003736 | 1252-Е/30 | ВЛ 0,4кВ № 2 ТП 004 | 0.5 | КМ | 37529
[8 empty] | 12003737 | 1253-A/30 | ВЛ 0,4кВ № 1 ТП 284 | 0.48 | КМ | 33603
[8 empty] | 12003738 | 1253-Б/30 | ВЛ 0,4кВ № 1 ТП 284 | 0.4 | КМ | 29951
[8 empty] | 12003739 | 1254-A/30 | ВЛИ 0,4кВ № 1 КТП 147 | 0.12 | КМ | 33238
[8 empty] | 12003740 | 1255-Б/30 | ВЛ 0,4кВ № 2 ТП 005 | 0.76 | КМ | 32508
[8 empty] | 12003741 | 1255-Е/30 | ВЛ 0,4кВ № 1 ТП 005 | 0.45 | КМ | 37529
[8 empty] | 12003742 | 1256-A/30 | ВЛ 0,4кВ № 1 ТП 006 | 1 | КМ | 31777
[8 empty] | 12003744 | 1257-A/30 | ВЛ 0,4кВ № 1 ТП 011 | 3.16 | КМ | 31777
[8 empty] | 12003745 | 1257-С/30 | ВЛ 0,4кВ № 2 ТП 011 | 0.2 | КМ | 28125
[8 empty] | 12003746 | 1258-Б/30 | ВЛ 0,4кВ № 1-3 ТП 007 | 0.92 | КМ | 24837
[8 empty] | 12003748 | 1259-A/30 | ВЛ 0,4кВ № 1 ТП 013 | 0.12 | КМ | 33603
[8 empty] | 12003749 | 1275-A/30 | ВЛ 0,4кВ № 1 ТП 228 | 2.48 | КМ | 32873
[8 empty] | 12003750 | 1275-Б/30 | ВЛ 0,4кВ № 2 ТП 228 | 0.24 | КМ | 32873
[8 empty] | 12003751 | 1277-A/30 | ВЛ 0,4кВ № 1 ТП 185 | 0.545 | КМ | 33969
[8 empty] | 12003752 | 1278-Б/30 | ВЛ 0,4кВ № 1 ТП 222 | 0.35 | КМ | 26664
[8 empty] | 12003753 | 1281-Б/30 | ВЛ 0,4кВ № 1 ТП 223 | 0.52 | КМ | 28125
[8 empty] | 12003754 | 1281-С/30 | ВЛ 0,4кВ № 2, 3 ТП 223 | 2.12 | КМ | 28125
[8 empty] | 12003755 | 1282-A/30 | ВЛ 0,4кВ № 1, 2 ТП 225 | 1.28 | КМ | 32873
[8 empty] | 12003756 | 1283-Д/30 | ВЛ 0,4кВ № 1 ТП 227 | 0.08 | КМ | 30316
[8 empty] | 12003757 | 1284-Б/30 | ВЛ 0,4кВ № 2 ТП 221 | 2.56 | КМ | 26298
[8 empty] | 12003758 | 1284-С/30 | ВЛ 0,4кВ № 3 ТП 221 | 0.8 | КМ | 26298
[8 empty] | 12003759 | 1285-A/30 | ВЛ 0,4кВ № 1 КТП 226 | 1.16 | КМ | 33238
[8 empty] | 12003760 | 1285-С/30 | ВЛ 0,4кВ № 2 КТП 226 | 0.12 | КМ | 26298
[8 empty] | 12003761 | 1286-A/30 | ВЛ 0,4кВ № 2 ТП 013 | 1.4 | КМ | 33238
[8 empty] | 12003762 | 1287-A/30 | ВЛ 0,4кВ № 1 ТП 089 | 0.18 | КМ | 33238
[8 empty] | 12003763 | 1287-Б/30 | ВЛ 0,4кВ № 1 ТП 084 | 0.4 | КМ | 26298
[8 empty] | 12003764 | 1287-Е/30 | ВЛ 0,4кВ № 1 ТП 224 | 0.4 | КМ | 37529
[8 empty] | 12003765 | 1288-Б/30 | ВЛ 0,4кВ № 1, 2 ТП 220 | 1.795 | КМ | 32508
[8 empty] | 12003766 | 1289-Б/30 | ВЛ 0,4кВ № 1 КТП 229 | 0.32 | КМ | 32508
[8 empty] | 12003767 | 1290-A/30 | ВЛ 0,4кВ № 1 ТП 178 | 0.9 | КМ | 33238
[8 empty] | 12003768 | 1291-A/30 | ВЛ 0,4кВ № 1 ТП 013 | 0.52 | КМ | 31412
[8 empty] | 12003769 | 1291-Б/30 | ВЛ 0,4кВ № 1 ТП 4152 | 0.755 | КМ | 31412
[8 empty] | 12003770 | 1291-Д/30 | ВЛ 0,4кВ № 1 КТП 273 | 0.12 | КМ | 24107
[8 empty] | 12003771 | 1292-A/30 | ВЛ 0,4кВ № 1 ТП 221 | 1 | КМ | 35734
[8 empty] | 12003772 | 12-A/30 | ВЛ-110кВ Ржаксинская-Богдановская | 23.2 | КМ | 24107
[8 empty] | 12003773 | 12-Б/30 | ВЛ-110кВ Ржаксинская-Богдановская | 2.6 | КМ | 27394
[8 empty] | 12003774 | 12-С/30 | ВЛ-110кВ Ржаксинская-Богдановская | 2.26 | КМ | 32508
[8 empty] | 12003777 | 1301-A/30 | ВЛ 10кВ № 14 ПС М.Горьковская | 0.65 | КМ | 33969
[8 empty] | 12003778 | 1302-Б/30 | ВЛ 10кВ № 4 ПС Максимовская | 6.79 | КМ | 25933
[8 empty] | 12003779 | 1303-A/30 | ВЛ 10кВ № 14 ПС Максимовская | 19.258 | КМ | 31412
[8 empty] | 12003781 | 1304-A/30 | ВЛ 10кВ № 07 ПС Максимовская | 3.242 | КМ | 25933
[8 empty] | 12003782 | 1304-Б/30 | ВЛ 10кВ № 07 ПС Максимовская | 1.14 | КМ | 25933
[8 empty] | 12003783 | 1304-Е/30 | ВЛ 10кВ № 07 ПС Максимовская | 0.33 | КМ | 36341
[8 empty] | 12003784 | 1305-A/30 | ВЛ 10кВ № 16 ПС Максимовская | 11.76 | КМ | 25933
[8 empty] | 12003785 | 1310-A/30 | ВЛ 0,4кВ № 1 ТП 183 | 2.2 | КМ | 34334
[8 empty] | 12003786 | 1311-A/30 | ВЛ 0,4кВ № 1 ТП 184 | 1.72 | КМ | 33969
[8 empty] | 12003787 | 1311-Б/30 | ВЛ 0,4кВ № 2 ТП 184 | 1.6 | КМ | 30316
[8 empty] | 12003788 | 1312-A/30 | ВЛ 0,4кВ № 1-3 ТП 205 | 2.36 | КМ | 32508
[8 empty] | 12003789 | 1313-A/30 | ВЛ 0,4кВ № 1 КТП 200 | 3.88 | КМ | 32873
[8 empty] | 12003790 | 1314-Б/30 | ВЛ 0,4кВ № 1 КТП 203 | 0.88 | КМ | 25203
[8 empty] | 12003791 | 1314-С/30 | ВЛ 0,4кВ № 1 КТП 203 | 0.08 | КМ | 28855
[8 empty] | 12003792 | 1315-Б/30 | ВЛ 0,4кВ № 1 КТП 201 | 0.44 | КМ | 25568
[8 empty] | 12003793 | 1315-С/30 | ВЛ 0,4кВ № 2 КТП 201 | 0.08 | КМ | 27759
[8 empty] | 12003794 | 1316-A/30 | ВЛ 0,4кВ № 2 от ЗТП №049 | 1.36 | КМ | 29586
[8 empty] | 12003795 | 1318-Б/30 | ВЛ-0.4от ТП N3002 50лет Октября | 0.64 | КМ | 29951
[8 empty] | 12003796 | 1319-A/30 | ВЛ 0,4кВ № 1 ТП 202 | 0.16 | КМ | 33603
[8 empty] | 12003797 | 1319-Б/30 | ВЛ 0,4кВ № 2 ТП 202 | 0.68 | КМ | 29951
[8 empty] | 12003798 | 1320-A/1/30 | ВЛ 10кВ №19 ПС Жердевская | 13.82 | КМ | 24837
[8 empty] | 12003799 | 1320-A/30 | ВЛ 0,4кВ № 1 ТП 204 | 1.72 | КМ | 33603
[8 empty] | 12003800 | 1320-Б/1/30 | ВЛ 10кВ №19 ПС Жердевская | 1.22 | КМ | 24837
[8 empty] | 12003801 | 1320-Б/30 | ВЛ 0,4кВ № 2 ТП 204 | 0.24 | КМ | 29951
[8 empty] | 12003802 | 1320-Д/30 | ВЛ 10кВ №19 ПС Жердевская | 1.03 | КМ | 26664
[8 empty] | 12003803 | 1320-Е/30 | ВЛ 10кВ № 8 ПС Шпикуловская | 1.3 | КМ | 35611
[8 empty] | 12003804 | 1321-A/30 | ВЛ 10кВ №21 ПС Жердевская | 0.855 | КМ | 27759
[8 empty] | 12003805 | 1322-A/30 | ВЛ 10кВ №17 ПС Жердевская | 0.3 | КМ | 28125
[8 empty] | 12003806 | 1323-A/30 | ВЛ 10кВ №21 ПС Городская | 0.36 | КМ | 33603
[8 empty] | 12003807 | 1324-A/30 | ВЛ 10кВ №23 ПС Жердевская | 4.48 | КМ | 25203
[8 empty] | 12003808 | 1324-Б/30 | ВЛ 10кВ №23 ПС Жердевская | 0.77 | КМ | 25203
[8 empty] | 12003809 | 1325-A/30 | ВЛ 10кВ №15 ПС Жердевская | 12.328 | КМ | 24837
[8 empty] | 12003810 | 1325-Е/30 | ВЛ 10кВ №21 ПС Жердевская | 3.2 | КМ | 35703
[8 empty] | 12003811 | 1326-A/30 | ВЛ 10кВ №25 ПС Городская | 3.71 | КМ | 25933
[8 empty] | 12003812 | 1326-Б/30 | ВЛ 10кВ №25 ПС Городская | 0.42 | КМ | 24837
[8 empty] | 12003813 | 1327-A/30 | ВЛ 10кВ №19 ПС Жердевская | 2.88 | КМ | 24837
[8 empty] | 12003814 | 1327-Б/30 | ВЛ 10кВ №19 ПС Жердевская | 0.49 | КМ | 24837
[8 empty] | 12003820 | 1340-A/30 | ВЛ 10кВ №06 ПС РСХО | 13.53 | КМ | 32508
[8 empty] | 12003823 | 1340-Е/30 | ВЛ 10кВ №06 ПС РСХО | 0.68 | КМ | 36160
[8 empty] | 12003824 | 1341-A/30 | ВЛ 10кВ №15 ПС РСХО | 4.4 | КМ | 33603
[8 empty] | 12003825 | 1341-Б/1/30 | ВЛ 10кВ № 5 ПС Туголуковская | 0.14 | КМ | 33603
[8 empty] | 12003831 | 1343-A/1/30 | ВЛ 10кВ №05 ПС Городская | 0.54 | КМ | 31777
[8 empty] | 12003832 | 1343-A/30 | ВЛ 0,4кВ № 1 КТП 237 | 1.16 | КМ | 32873
[8 empty] | 12003833 | 1343-Б/1/30 | ВЛ 10кВ №05 ПС Городская | 0.14 | КМ | 30316
[8 empty] | 12003834 | 1343-Б/30 | ВЛ 0,4кВ № 2 КТП 237 | 0.2 | КМ | 24107
[8 empty] | 12003835 | 1343-С/30 | ВЛ 0,4кВ № 2 КТП 237 | 0.52 | КМ | 27759
[8 empty] | 12003836 | 1344-A/1/30 | ВЛ 10кВ №13 ПС РСХО | 7.888 | КМ | 30316
[8 empty] | 12003838 | 1344-Б/30 | ВЛ 10кВ №13 ПС РСХО | 3.76 | КМ | 27759
[8 empty] | 12003843 | 1346-A/30 | ВЛ 10кВ №05 ПС Городская | 0.28 | КМ | 31412
[8 empty] | 12003844 | 1360-A/30 | ВЛ 10кВ № 8 ПС Артемовская | 2.33 | КМ | 24837
[8 empty] | 12003845 | 1360-Б/30 | ВЛ 10кВ № 8 ПС Артемовская | 0.6 | КМ | 24837
[8 empty] | 12003846 | 1360-Д/30 | ВЛ 10кВ № 8 ПС Артемовская | 12.05 | КМ | 29951
[8 empty] | 12003847 | 1361-A/30 | ВЛ 10кВ № 5 ПС Артемовская | 5.8 | КМ | 25568
[8 empty] | 12003848 | 1361-Б/30 | ВЛ 10кВ № 5 ПС Артемовская | 0.7 | КМ | 25568
[8 empty] | 12003849 | 1361-Е/30 | ВЛ 10кВ № 5 ПС Артемовская | 0.4 | КМ | 37529
[8 empty] | 12003850 | 1362-A/30 | ВЛ 10кВ № 3 ПС Артемовская | 5.25 | КМ | 25568
[8 empty] | 12003851 | 1362-Б/1/30 | ВЛ 10кВ № 3 ПС Артемовская | 1.6 | КМ | 25568
[8 empty] | 12003852 | 1362-Б/30 | ВЛ 0,4кВ № 1 КТП 020 | 1.76 | КМ | 30316
[8 empty] | 12003853 | 1362-Е/30 | ВЛ 10кВ № 3 ПС Артемовская | 0.98 | КМ | 37529
[8 empty] | 12003854 | 1363-A/30 | ВЛ 10кВ № 2 ПС Артемовская | 4.37 | КМ | 24837
[8 empty] | 12003855 | 1363-Б/30 | ВЛ 10кВ № 2 ПС Артемовская | 2.8 | КМ | 24837
[8 empty] | 12003856 | 1364-A/30 | ВЛ 10кВ № 1 ПС Артемовская | 1.06 | КМ | 24837
[8 empty] | 12003857 | 1364-Б/1/30 | ВЛ 10кВ № 1 ПС Артемовская | 0.5 | КМ | 24837
[8 empty] | 12003858 | 1364-Б/30 | ВЛ 0,4кВ № 1 ТП 019 | 0.91 | КМ | 29951
[8 empty] | 12003859 | 1364-Д/30 | ВЛ 10кВ № 1 ПС Артемовская | 1.04 | КМ | 29951
[8 empty] | 12003860 | 1367-Б/30 | ВЛ 0,4кВ № 1 ТП 118 | 2.2 | КМ | 31047
[8 empty] | 12003861 | 1367-Д/30 | ВЛ 0,4кВ № 2, 3 ТП 118 | 0.92 | КМ | 27394
[8 empty] | 12003862 | 1368-Б/30 | ВЛ 0,4кВ № 1 ТП 008 | 0.36 | КМ | 31047
[8 empty] | 12003863 | 1368-Д/30 | ВЛИ 0,4кВ № 2 КТП 147 | 0.32 | КМ | 27394
[8 empty] | 12003864 | 1370-A/30 | ВЛ 0,4кВ № 1 ТП 017 | 0.16 | КМ | 31777
[8 empty] | 12003865 | 1370-Б/30 | ВЛ 0,4кВ № 1 ТП 017 | 0.16 | КМ | 25203
[8 empty] | 12003866 | 1370-С/30 | ВЛ 0,4кВ № 1 ТП 017 | 0.28 | КМ | 27759
[8 empty] | 12003867 | 1371-A/30 | ВЛ 0,4кВ № 1 ТП 012 | 1.48 | КМ | 30316
[8 empty] | 12003868 | 1371-Б/30 | ВЛ 0,4кВ № 2 ТП 012 | 0.2 | КМ | 25203
[8 empty] | 12003869 | 1371-С/30 | ВЛ 0,4кВ № 2 ТП 012 | 0.12 | КМ | 27759
[8 empty] | 12003870 | 1372-A/30 | ВЛИ 0,4кВ №1-3 КТП 155 | 2.66 | КМ | 30316
[8 empty] | 12003871 | 1374-A/30 | ВЛИ 0,4кВ №1, 2 КТП 148 | 1.47 | КМ | 30681
[8 empty] | 12003872 | 1375-A/30 | ВЛ 0,4кВ № 1 КТП 119 | 0.08 | КМ | 33238
[8 empty] | 12003873 | 1375-Б/30 | ВЛ 0,4кВ № 2 КТП 119 | 2.04 | КМ | 32508
[8 empty] | 12003874 | 1375-Д/30 | ВЛ 0,4кВ № 1 КТП 119 | 0.2 | КМ | 28125
[8 empty] | 12003875 | 1376-A/30 | ВЛ 0,4кВ № 1 КТП 156 | 1.6 | КМ | 33238
[8 empty] | 12003876 | 1376-Б/30 | ВЛ 0,4кВ № 1 КТП 156 | 0.52 | КМ | 31412
[8 empty] | 12003877 | 1376-Д/30 | ВЛ 0,4кВ № 1 КТП 156 | 0.2 | КМ | 28490
[8 empty] | 12003878 | 1377-Б/30 | ВЛ 0,4кВ № 1 ТП 017 | 0.36 | КМ | 28855
[8 empty] | 12003879 | 1378-Б/30 | ВЛ 0,4кВ № 1 КТП 108 | 0.36 | КМ | 30681
[8 empty] | 12003880 | 1378-Д/30 | ВЛ 0,4кВ № 1 КТП 138 | 0.12 | КМ | 27029
[8 empty] | 12003881 | 1380-A/30 | ВЛ 10кВ № 16 ПС М.Горьковская | 13.72 | КМ | 32508
[8 empty] | 12003882 | 1380-Б/30 | ВЛ 0,4кВ № 1 КТП 137 | 0.24 | КМ | 30681
[8 empty] | 12003883 | 1380-Д/30 | ВЛ 0,4кВ № 1 КТП 137 | 0.12 | КМ | 27029
[8 empty] | 12003884 | 1381-A/1/30 | ВЛ 10кВ № 6 ПС М.Горьковская | 8.05 | КМ | 25203
[8 empty] | 12003885 | 1381-A/30 | ВЛ 0,4кВ № 1 ТП 135 | 1.32 | КМ | 31777
[8 empty] | 12003886 | 1381-Б/1/30 | ВЛ 10кВ № 6 ПС М.Горьковская | 4.67 | КМ | 25203
[8 empty] | 12003887 | 1381-Б/30 | ВЛ 0,4кВ № 1 ТП 017 | 0.12 | КМ | 27759
[8 empty] | 12003888 | 1382-A/1/30 | ВЛ 10кВ № 6 ПС М.Горьковская | 5.46 | КМ | 32142
[8 empty] | 12003889 | 1382-A/30 | ВЛ/ВЛИ 0,4кВ № 1 КТП 129 | 0.88 | КМ | 31777
[8 empty] | 12003890 | 1382-Б/1/30 | ВЛ 10кВ № 6 ПС М.Горьковская | 0.2 | КМ | 32142
[8 empty] | 12003891 | 1382-Б/30 | ВЛ 0,4кВ № 1 КТП 129 | 0.4 | КМ | 31412
[8 empty] | 12003892 | 1382-Д/30 | ВЛ 0,4кВ № 1 КТП 129 | 0.36 | КМ | 27759
[8 empty] | 12003893 | 1382-Е/30 | ВЛ 10кВ № 6 ПС М.Горьковская | 1.04 | КМ | 36191
[8 empty] | 12003894 | 1384-Е/30 | ВЛ 0,4кВ № 1, 2 ТП 068 | 1.16 | КМ | 37529
[8 empty] | 12003895 | 1385-A/30 | ВЛ 0,4кВ № 1-3 ТП 043 | 1.9 | КМ | 37772
[8 empty] | 12003896 | 1386-A/30 | ВЛ 0,4кВ № 1 ТП 060 | 0.7 | КМ | 37772
[8 empty] | 12003897 | 1387-A/30 | ВЛ 0,4кВ № 1 КТП 062 | 0.42 | КМ | 37772
[8 empty] | 12003898 | 1388-A/30 | ВЛ 0,4кВ № 1-4 ТП 051 | 1.9 | КМ | 37833
[8 empty] | 12003899 | 1389-A/30 | ВЛ 0,4кВ № 1, 2 КТП 050 | 0.4 | КМ | 37833
[8 empty] | 12003900 | 1390-A/30 | ВЛ 0,4кВ № 1, 2 ТП 055 | 0.72 | КМ | 37833
[8 empty] | 12003901 | 1391-A/30 | ВЛ 0,4кВ № 3, 4 от ЗТП №049 | 1.1 | КМ | 37833
[8 empty] | 12003902 | 1392-A/30 | ВЛ 0,4кВ № 1-3 ТП 056 | 1.6 | КМ | 37833
[8 empty] | 12003903 | 1393-A/30 | ВЛИ 0,4кВ № 1-6 ЗТП 071 | 1.52 | КМ | 38352
[8 empty] | 12003904 | 1394-A/30 | ВЛ 0,4кВ № 1-3 ТП 275 | 2.099 | КМ | 38352
[8 empty] | 12003905 | 13-A/30 | ВЛ 110кВ Уваровская-М.Горьковская с отп на ПС М.Алабушская | 31.51 | КМ | 28490
[8 empty] | 12003906 | 13-Б/30 | ВЛ-110кВ М.Горьковская | 0.15 | КМ | 32508
[8 empty] | 12003907 | 14/1/30 | ВЛ 110кВ М.Горьковская - Шпикуловская | 24.74 | КМ | 30863
[8 empty] | 12003908 | 1400-A/30 | ВЛ 0,4кВ № 1 ТП 218 | 0.8 | КМ | 36464
[8 empty] | 12003909 | 1400-С/30 | ВЛ 0,4кВ № 2 ТП 218 | 1.32 | КМ | 26298
[8 empty] | 12003910 | 1401-A/30 | ВЛ 10кВ № 8 ПС Туголуковская | 4.884 | КМ | 25203
[8 empty] | 12003911 | 1401-Б/1/30 | ВЛ 10кВ № 8 ПС Туголуковская | 1.17 | КМ | 25203
[8 empty] | 12003912 | 1401-Б/30 | ВЛ 0,4кВ № 2 ТП 216 | 0.12 | КМ | 26298
[8 empty] | 12003913 | 1401-С/30 | ВЛ 0,4кВ № 1 ТП 216 | 3.04 | КМ | 26298
[8 empty] | 12003914 | 1402-A/1/30 | ВЛ 10кВ № 1 ПС Туголуковская | 5.88 | КМ | 30681
[8 empty] | 12003915 | 1402-A/30 | ВЛ 0,4кВ № 1 ТП 219 | 0.32 | КМ | 33238
[8 empty] | 12003916 | 1402-С/30 | ВЛ 0,4кВ № 2 ТП 219 | 0.44 | КМ | 26298
[8 empty] | 12003917 | 1403-A/1/30 | ВЛ 10кВ № 5 ПС Туголуковская | 1.59 | КМ | 26298
[8 empty] | 12003918 | 1403-A/30 | ВЛ 0,4кВ № 1 ТП 217 | 0.24 | КМ | 33238
[8 empty] | 12003919 | 1403-Б/1/30 | ВЛ 10кВ № 5 ПС Туголуковская | 0.24 | КМ | 26298
[8 empty] | 12003920 | 1403-Б/30 | ВЛ 0,4кВ № 2 ТП 217 | 1.16 | КМ | 26664
[8 empty] | 12003921 | 1403-Д/30 | ВЛ 0,4кВ № 3 ТП 217 | 1 | КМ | 36433
[8 empty] | 12003922 | 1404-A/30 | ВЛ 10кВ № 6 ПС Туголуковская | 2.48 | КМ | 26298
[8 empty] | 12003923 | 1404-Б/30 | ВЛ 10кВ № 6 ПС Туголуковская | 1.28 | КМ | 26298
[8 empty] | 12003924 | 1405-A/30 | ВЛ 10кВ № 2 ПС Туголуковская | 15.8 | КМ | 28125
[8 empty] | 12003925 | 1405-Б/30 | ВЛ 10кВ № 4 ПС Туголуковская | 0.24 | КМ | 28125
[8 empty] | 12003926 | 1405-Е/30 | ВЛ 10кВ № 4 ПС Туголуковская | 1.3 | КМ | 36525
[8 empty] | 12003927 | 1405-Ж/30 | ВЛ 10кВ № 1 ПС Туголуковская | 0.78 | КМ | 37529
[8 empty] | 12003928 | 1406-A/30 | ВЛ 10кВ № 3 ПС Туголуковская | 11.14 | КМ | 26664
[8 empty] | 12003929 | 1406-Б/30 | ВЛ 10кВ № 4 ПС Шпикуловская | 1.5 | КМ | 26664
[8 empty] | 12003930 | 1407-A/30 | ВЛ 10кВ № 11 ПС Туголуковская | 18.61 | КМ | 30681
[8 empty] | 12003932 | 1415-A/30 | ВЛ 0,4кВ № 1 ТП 185 | 0.32 | КМ | 33238
[8 empty] | 12003933 | 1415-Б/30 | ВЛ 0,4кВ № 1 ТП 185 | 0.2 | КМ | 31777
[8 empty] | 12003934 | 1417-Б/30 | ВЛ 0,4кВ № 2 ТП 186 | 1.16 | КМ | 29951
[8 empty] | 12003935 | 1417-Д/30 | ВЛ 0,4кВ № 2 ТП 186 | 0.52 | КМ | 28125
[8 empty] | 12003936 | 1418-A/30 | ВЛ 0,4кВ № 1 ТП 180 | 0.2 | КМ | 29951
[8 empty] | 12003937 | 1418-Б/30 | ВЛ 0,4кВ № 2 ТП 180 | 0.24 | КМ | 25568
[8 empty] | 12003938 | 1418-С/30 | ВЛИ 0,4кВ №3 ТП 180 | 0.08 | КМ | 27029
[8 empty] | 12003939 | 1419-A/30 | ВЛ 0,4кВ № 2 КТП 106 | 0.6 | КМ | 32873
[8 empty] | 12003940 | 1420-A/30 | ВЛ 0,4кВ № 2 ТП 177 | 1.2 | КМ | 30681
[8 empty] | 12003941 | 1420-Б/30 | ВЛ 0,4кВ № 1 ТП 177 | 0.4 | КМ | 24837
[8 empty] | 12003942 | 1420-С/30 | ВЛ 0,4кВ № 1 ТП 177 | 0.28 | КМ | 25568
[8 empty] | 12003943 | 1421-A/30 | ВЛ 0,4кВ № 2 ТП 178 | 3.28 | КМ | 34334
[8 empty] | 12003944 | 1421-Б/30 | ВЛ 0,4кВ № 1 ТП 178 | 0.44 | КМ | 24837
[8 empty] | 12003945 | 1421-С/30 | ВЛ 0,4кВ № 1 ТП 178 | 0.12 | КМ | 27759
[8 empty] | 12003946 | 1422-A/30 | ВЛ 0,4кВ № 1 ТП 182 | 3.04 | КМ | 34334
[8 empty] | 12003947 | 1422-Б/30 | ВЛ 0,4кВ № 2 ТП 182 | 0.36 | КМ | 24837
[8 empty] | 12003948 | 1422-С/30 | ВЛ 0,4кВ № 2 ТП 182 | 0.16 | КМ | 27759
[8 empty] | 12003949 | 1423-A/30 | ВЛ 0,4кВ № 1 ТП 181 | 0.68 | КМ | 32873
[8 empty] | 12003950 | 1423-Б/30 | ВЛ 0,4кВ № 2 ТП 181 | 3.12 | КМ | 29586
[8 empty] | 12003951 | 1423-Е/30 | ВЛ 0,4кВ № 1 ТП 181 | 0.76 | КМ | 35734
[8 empty] | 12003952 | 1424-A/30 | ВЛ 0,4кВ № 1 ТП 179 | 0.4 | КМ | 34699
[8 empty] | 12003953 | 1424-Б/30 | ВЛ 0,4кВ № 2 ТП 179 | 0.24 | КМ | 27759
[8 empty] | 12003954 | 1424-С/30 | ВЛ 0,4кВ № 3 ТП 179 | 0.32 | КМ | 28855
[8 empty] | 12003955 | 1425-A/1/30 | ВЛ 10кВ № 7 ПС Шпикуловская | 8.42 | КМ | 33238
[8 empty] | 12003956 | 1425-A/30 | ВЛ 0,4кВ № 2 ТП 176 | 0.6 | КМ | 31047
[8 empty] | 12003957 | 1425-Б/1/30 | ВЛ 10кВ № 1 ПС Шпикуловская | 11.46 | КМ | 29586
[8 empty] | 12003958 | 1425-Б/30 | ВЛ 0,4кВ № 2 ТП 176 | 0.58 | КМ | 27759
[8 empty] | 12003959 | 1425-Е/30 | ВЛ 0,4кВ № 2 ТП 176 | 0.5 | КМ | 37529
[8 empty] | 12003960 | 1425-С/30 | ВЛ 0,4кВ № 2 ТП 176 | 0.24 | КМ | 29220
[8 empty] | 12003961 | 1426-A/30 | ВЛ 10кВ № 3 ПС Шпикуловская | 17.46 | КМ | 29586
[8 empty] | 12003962 | 1426-Б/30 | ВЛ 10кВ № 3 ПС Шпикуловская | 3.6 | КМ | 29586
[8 empty] | 12003963 | 1426-Е/30 | ВЛ 10кВ №21 ПС Жердевская | 2.33 | КМ | 36525
[8 empty] | 12003964 | 1427-A/30 | ВЛ 10кВ № 12 ПС Шпикуловская | 2.258 | КМ | 32142
[8 empty] | 12003965 | 1427-Б/30 | ВЛ 10кВ № 10 ПС Шпикуловская | 3.1 | КМ | 29586
[8 empty] | 12003966 | 1429-A/30 | ВЛ 10кВ № 10 ПС Шпикуловская | 7.14 | КМ | 34334
[8 empty] | 12003967 | 1430-A/30 | ВЛ 10кВ № 8 ПС Шпикуловская | 10.9 | КМ | 29586
[8 empty] | 12003968 | 1431-A/30 | ВЛ 10кВ № 14 ПС Шпикуловская | 17.885 | КМ | 31412
[8 empty] | 12003969 | 1431-Б/30 | ВЛ 10кВ № 7 ПС Шпикуловская | 2.1 | КМ | 31412
[8 empty] | 12003972 | 1441-Е/30 | ВЛ 0,4кВ № 1 КТП 245 | 0.72 | КМ | 35734
[8 empty] | 12003973 | 1443-Б/30 | ВЛ 0,4кВ № 3-5 ТП 084 | 0.24 | КМ | 28125
[8 empty] | 12003974 | 1443-С/30 | ВЛ 0,4кВ № 1, 2 ТП 243 | 1.44 | КМ | 28125
[8 empty] | 12003975 | 1444-A/30 | ВЛ 0,4кВ № 1 ТП 244 | 0.16 | КМ | 34699
[8 empty] | 12003976 | 1444-Е/30 | ВЛ 0,4кВ № 2 ТП 244 | 1.8 | КМ | 35885
[8 empty] | 12003977 | 1445-Б/30 | ВЛ 0,4кВ № 1 ТП 242 | 2 | КМ | 28855
[8 empty] | 12003978 | 1446-A/30 | ВЛ 0,4кВ № 1 ТП 194 | 0.48 | КМ | 34699
[8 empty] | 12003979 | 1447-Б/30 | ВЛ-0.4отТП N3288 Дзержинского | 0.16 | КМ | 32873
[8 empty] | 12003980 | 1448-Б/30 | ВЛ 0,4кВ № 1, 2 ТП 246 | 0.78 | КМ | 26298
[8 empty] | 12003981 | 1449-Б/30 | ВЛ 0,4кВ № 3 ТП 204 | 0.96 | КМ | 26298
[8 empty] | 12003982 | 1450-A/30 | ВЛ 10кВ №23 ПС Бурнакская | 16.35 | КМ | 24837
[8 empty] | 12003983 | 1450-Б/30 | ВЛ 10кВ № 4 ПС Шпикуловская | 2.89 | КМ | 24837
[8 empty] | 12003984 | 1450-Е/30 | ВЛ 10кВ №19 ПС Бурнакская | 0.4 | КМ | 36464
[8 empty] | 12003985 | 1451-A/30 | ВЛ 10кВ №21 ПС Бурнакская | 15.33 | КМ | 32508
[8 empty] | 12003986 | 1452-A/30 | ВЛ 10кВ №15 ПС Бурнакская | 0.62 | КМ | 28125
[8 empty] | 12003987 | 1452-Б/30 | ВЛ 10кВ №15 ПС Бурнакская | 0.85 | КМ | 28125
[8 empty] | 12003988 | 1453-A/30 | ВЛ 10кВ №06 ПС Бурнакская | 3.07 | КМ | 25203
[8 empty] | 12003989 | 1455-A/30 | ВЛ 10кВ №24 ПС Бурнакская | 2.07 | КМ | 25933
[8 empty] | 12003990 | 1455-Е/30 | ВЛ 10кВ № 1 ПС Туголуковская | 1.74 | КМ | 35703
[8 empty] | 12003991 | 1455-Ж/30 | ВЛ 10кВ №24 ПС Бурнакская | 0.4 | КМ | 35885
[8 empty] | 12003992 | 1456-A/30 | ВЛ 10кВ № 20 ПС Бурнакская | 1.19 | КМ | 27759
[8 empty] | 12003993 | 1457-A/30 | ВЛ 10кВ №20 ПС Бурнакская | 16.825 | КМ | 34334
[8 empty] | 12003995 | 1457-Е/30 | ВЛ 10кВ №20 ПС Бурнакская | 1.4 | КМ | 37529
[8 empty] | 12003996 | 1458-A/30 | ВЛ 10кВ №06 ПС Бурнакская | 0.65 | КМ | 36372
[8 empty] | 12003997 | 1458-Е/30 | ВЛ 10кВ №06 ПС Бурнакская | 0.5 | КМ | 37529
[8 empty] | 12003998 | 1459-A/30 | ВЛ 10кВ №06 ПС Бурнакская | 3.97 | КМ | 38898
[8 empty] | 12003999 | 1460-A/30 | ВЛ 10кВ №20 ПС Бурнакская | 0.27 | КМ | 38898
[8 empty] | 12004000 | 1465-A/30 | ВЛ 0,4кВ № 1 КТП 157 | 0.2 | КМ | 34699
[8 empty] | 12004001 | 1465-Б/30 | ВЛ 0,4кВ № 3, 4 КТП 082 | 0.4 | КМ | 25203
[8 empty] | 12004002 | 1465-С/30 | ВЛ 0,4кВ № 2 ТП 081 | 0.8 | КМ | 25203
[8 empty] | 12004003 | 1467-A/30 | ВЛ 0,4кВ № 1 КТП 213 | 0.8 | КМ | 34699
[8 empty] | 12004004 | 1468-Б/30 | ВЛ 0,4кВ № 1 КТП 214 | 1.56 | КМ | 31047
[8 empty] | 12004005 | 1469-A/30 | ВЛ 0,4кВ № 1 ТП 211 | 1.28 | КМ | 34699
[8 empty] | 12004006 | 1470-A/1/30 | ВЛ 10кВ № 3 ПС Сукмановская | 7.14 | КМ | 32873
[8 empty] | 12004007 | 1470-A/30 | ВЛ 0,4кВ № 1 ТП 184 | 0.52 | КМ | 33238
[8 empty] | 12004008 | 1470-Б/30 | ВЛ 10кВ № 3 ПС Сукмановская | 0.7 | КМ | 24837
[8 empty] | 12004009 | 1470-С/30 | ВЛ 0,4кВ № 1 КТП 290 | 0.44 | КМ | 26664
[8 empty] | 12004010 | 1471-A/30 | ВЛ 0,4кВ № 1 ТП 208 | 0.9 | КМ | 33969
[8 empty] | 12004011 | 1471-С/30 | ВЛ 0,4кВ № 1 ТП 208 | 0.1 | КМ | 25203
[8 empty] | 12004012 | 1472-A/1/30 | ВЛ 10кВ № 2 ПС Сукмановская | 1.37 | КМ | 32508
[8 empty] | 12004013 | 1472-A/30 | ВЛ 0,4кВ № 1 ТП 207 | 1.4 | КМ | 33603
[8 empty] | 12004014 | 1472-Б/1/30 | ВЛ 10кВ № 2 ПС Сукмановская | 0.28 | КМ | 25933
[8 empty] | 12004015 | 1472-Б/30 | ВЛ 0,4кВ № 2 ТП 207 | 1.4 | КМ | 25933
[8 empty] | 12004016 | 1472-С/30 | ВЛ 0,4кВ № 3, 4 ТП 207 | 2.24 | КМ | 25933
[8 empty] | 12004017 | 1473-A/30 | ВЛ 10кВ № 4 ПС Сукмановская | 9.797 | КМ | 32873
[8 empty] | 12004018 | 1473-Б/30 | ВЛ 0,4кВ № 1, 2 КТП 215 | 1.68 | КМ | 31047
[8 empty] | 12004019 | 1474-Б/30 | ВЛ 0,4кВ № 2 ТП 211 | 0.64 | КМ | 26298
[8 empty] | 12004020 | 1475-A/30 | ВЛ 0,4кВ № 1 ТП 206 | 0.16 | КМ | 33238
[8 empty] | 12004021 | 1475-С/30 | ВЛ 0,4кВ № 2 ТП 206 | 0.76 | КМ | 26298
[8 empty] | 12004022 | 1476-С/30 | ВЛ 0,4кВ № 1 КТП 212 | 1.6 | КМ | 26298
[8 empty] | 12004023 | 1477-Д/30 | ВЛ 0,4кВ № 1 КТП 210 | 0.08 | КМ | 28125
[8 empty] | 12004024 | 1477-С/30 | ВЛ 0,4кВ № 1 КТП 210 | 1.52 | КМ | 26664
[8 empty] | 12004025 | 1490-Б/30 | ВЛ 0,4кВ № 1 КТП 248 | 0.08 | КМ | 32508
[8 empty] | 12004026 | 1490-Г/30 | ВЛ 0,4кВ № 1 КТП 248 | 0.08 | КМ | 25203
[8 empty] | 12004027 | 1490-Д/30 | ВЛ 0,4кВ № 1 КТП 248 | 2 | КМ | 28855
[8 empty] | 12004028 | 1491-Б/30 | ВЛ 0,4кВ № 1 КТП 247 | 0.86 | КМ | 28855
[8 empty] | 12004029 | 1491-Д/30 | ВЛ 0,4кВ № 2 КТП 247 | 1.5 | КМ | 25203
[8 empty] | 12004030 | 1492-Б/30 | ВЛ 0,4кВ № 1 КТП 249 | 0.8 | КМ | 28855
[8 empty] | 12004032 | 1493-Б/30 | ВЛ 0,4кВ № 1-2 КТП 250 | 1.22 | КМ | 29220
[8 empty] | 12004034 | 1494-С/30 | ВЛ 0,4кВ № 2 КТП 249 | 0.32 | КМ | 25203
[8 empty] | 12004035 | 1495-Б/30 | ВЛ-0.4отТП N3321 Хоперский | 0.72 | КМ | 24472
[8 empty] | 12004036 | 1496-A/30 | ВЛ 0,4кВ № 1 КТП 251 | 1.76 | КМ | 28855
[8 empty] | 12004037 | 1496-Б/30 | ВЛ 0,4кВ № 2-3 КТП 251 | 0.08 | КМ | 25203
[8 empty] | 12004038 | 1497-A/30 | ВЛ 0,4кВ № 1 ТП 285 | 2.04 | КМ | 32508
[8 empty] | 12004039 | 1497-Б/30 | ВЛ 0,4кВ № 3 ТП 285 | 0.08 | КМ | 25203
[8 empty] | 12004040 | 1497-С/30 | ВЛ 0,4кВ № 2 ТП 285 | 0.88 | КМ | 28855
[8 empty] | 12004041 | 1498-A/30 | ВЛ 0,4кВ № 1 КТП 021 | 0.08 | КМ | 32508
[8 empty] | 12004042 | 1498-Б/30 | ВЛ 0,4кВ № 1 ТП 045 | 0.42 | КМ | 25203
[8 empty] | 12004043 | 1499-Б/30 | ВЛ 0,4кВ № 2 КТП 249 | 0.52 | КМ | 28855
[8 empty] | 12004044 | 1499-Д/30 | ВЛ 0,4кВ № 1 КТП 249 | 0.12 | КМ | 25203
[8 empty] | 12004045 | 15/30 | ВЛ 110кВ Токаревская-Мордовская I цепь с отпайкойна ПС Павловская | 23.2 | КМ | 33603
[8 empty] | 12004048 | 1512-A/30 | ВЛ 0,4кВ № 1 КТП 193 | 3.6 | КМ | 33603
[8 empty] | 12004049 | 1512-Б/30 | ВЛ 0,4кВ № 2, 3 КТП 193 | 0.08 | КМ | 28855
[8 empty] | 12004050 | 1513-A/30 | ВЛ 0,4кВ № 1 КТП 016 | 0.52 | КМ | 33969
[8 empty] | 12004051 | 1514-A/30 | ВЛ 0,4кВ № 1 КТП 015 | 1.56 | КМ | 33969
[8 empty] | 12004052 | 1514-Б/30 | ВЛ 0,4кВ № 1 КТП 015 | 0.08 | КМ | 25203
[8 empty] | 12004053 | 1516-A/30 | ВЛ 0,4кВ № 1 КТП 198 | 1.2 | КМ | 32873
[8 empty] | 12004054 | 1517-A/30 | ВЛ 0,4кВ № 1 КТП 192 | 3.12 | КМ | 32873
[8 empty] | 12004055 | 1518-A/30 | ВЛ 0,4кВ № 1 КТП 191 | 2.88 | КМ | 33238
[8 empty] | 12004056 | 1518-Б/30 | ВЛ 0,4кВ № 2 КТП 191 | 0.28 | КМ | 24107
[8 empty] | 12004057 | 1519-A/30 | ВЛ 0,4кВ № 1 КТП 190 | 0.24 | КМ | 33238
[8 empty] | 12004058 | 1535-A/30 | ВЛ 0,4кВ № 1 ТП 028 | 0.28 | КМ | 32142
[8 empty] | 12004059 | 1535-Б/30 | ВЛ 0,4кВ № 1, 2 КТП 187 | 0.84 | КМ | 31777
[8 empty] | 12004060 | 1535-Д/30 | ВЛ 0,4кВ № 2 ТП 028 | 0.16 | КМ | 28855
[8 empty] | 12004061 | 1536-A/30 | ВЛ 0,4кВ № 3 ТП 028 | 1.2 | КМ | 27759
[8 empty] | 12004062 | 1537-A/30 | ВЛ 0,4кВ № 1 ТП 026 | 1.12 | КМ | 31777
[8 empty] | 12004063 | 1538-A/30 | ВЛ 0,4кВ № 1 ТП 027 | 1.44 | КМ | 34699
[8 empty] | 12004064 | 1538-Д/30 | ВЛ 0,4кВ № 2 ТП 027 | 0.92 | КМ | 24837
[8 empty] | 12004065 | 1540-A/30 | ВЛ 0,4кВ № 1 КТП 021 | 0.12 | КМ | 31047
[8 empty] | 12004066 | 1540-Б/30 | ВЛ 0,4кВ № 1 КТП 021 | 0.16 | КМ | 29220
[8 empty] | 12004067 | 1541-Б/30 | ВЛ 0,4кВ № 1-3 ТП 022 | 3.41 | КМ | 25203
[8 empty] | 12004068 | 1542-A/30 | ВЛ 0,4кВ № 1 ТП 018 | 0.66 | КМ | 31412
[8 empty] | 12004071 | 1543-A/30 | ВЛ 0,4кВ № 1 КТП 023 | 0.36 | КМ | 31047
[8 empty] | 12004072 | 1543-Б/30 | ВЛ 0,4кВ № 1 КТП 023 | 0.84 | КМ | 29220
[8 empty] | 12004073 | 1543-Е/30 | ВЛ 0,4кВ № 1 КТП 023 | 1.6 | КМ | 35246
[8 empty] | 12004074 | 1544-A/30 | ВЛ 0,4кВ № 1 ТП 025 | 0.88 | КМ | 32873
[8 empty] | 12004075 | 1544-Б/30 | ВЛ 0,4кВ № 2 ТП 025 | 1.64 | КМ | 25203
[8 empty] | 12004076 | 1544-С/30 | ВЛ 0,4кВ № 2 ТП 025 | 0.16 | КМ | 28855
[8 empty] | 12004077 | 1545-A/30 | ВЛ 0,4кВ № 1 ТП 024 | 0.08 | КМ | 29951
[8 empty] | 12004078 | 1545-Б/30 | ВЛ 0,4кВ № 2 ТП 024 | 0.92 | КМ | 29220
[8 empty] | 12004079 | 1545-Д/30 | ВЛ 0,4кВ № 2 ТП 024 | 0.8 | КМ | 25203
[8 empty] | 12004080 | 1550-A/30 | ВЛ 10кВ № 1 ПС М.Алабушская | 38.025 | КМ | 33238
[8 empty] | 12004081 | 1550-Б/30 | ВЛ 10кВ № 1 ПС М.Алабушская | 0.6 | КМ | 33603
[8 empty] | 12004082 | 1550-Е/30 | ВЛ 10кВ № 1 ПС М.Алабушская | 0.12 | КМ | 36311
[8 empty] | 12004083 | 1550-С/30 | ВЛ 10кВ № 1 ПС М.Алабушская | 0.3 | КМ | 33969
[8 empty] | 12004084 | 1551-A/30 | ВЛ 10кВ № 2 ПС М.Алабушская | 0.9 | КМ | 33238
[8 empty] | 12004085 | 1551-Д/30 | ВЛ 10кВ № 2 ПС М.Алабушская | 1.61 | КМ | 33969
[8 empty] | 12004086 | 1552-Д/30 | ВЛ 10кВ № 4 ПС М.Алабушская | 2.1 | КМ | 34334
[8 empty] | 12004087 | 1553-A/30 | ВЛ 10кВ № 6 ПС М.Алабушская | 6.2 | КМ | 33238
[8 empty] | 12004088 | 1553-Д/30 | ВЛ 10кВ № 6 ПС М.Алабушская | 2.55 | КМ | 33969
[8 empty] | 12004089 | 1554-A/30 | ВЛ 10кВ № 5 ПС М.Алабушская | 11.18 | КМ | 24107
[8 empty] | 12004090 | 1554-Б/30 | ВЛ 10кВ № 5 ПС М.Алабушская | 0.38 | КМ | 24107
[8 empty] | 12004091 | 1554-Е/30 | ВЛ 10кВ № 5 ПС М.Алабушская | 0.52 | КМ | 37529
[8 empty] | 12004092 | 1555-A/30 | ВЛ 10кВ № 3 ПС М.Алабушская | 2.3 | КМ | 32508
[8 empty] | 12004093 | 1555-Д/30 | ВЛ 10кВ № 3 ПС М.Алабушская | 10.18 | КМ | 33969
[8 empty] | 12004094 | 1560-A/30 | ВЛ 0,4кВ № 1 ТП 189 | 0.28 | КМ | 32508
[8 empty] | 12004095 | 1560-Б/30 | ВЛ 0,4кВ № 2 ТП 189 | 1.04 | КМ | 25203
[8 empty] | 12004096 | 1560-Е/30 | ВЛ 0,4кВ № 1 ТП 189 | 2.04 | КМ | 32873
[8 empty] | 12004098 | 1561-Б/30 | ВЛ 0,4кВ № 1 КТП 196 | 0.6 | КМ | 24472
[8 empty] | 12004099 | 1562-A/30 | ВЛ 0,4кВ № 1 КТП 188 | 0.08 | КМ | 33238
[8 empty] | 12004100 | 1562-Б/30 | ВЛ 0,4кВ № 1 КТП 188 | 0.88 | КМ | 24837
[8 empty] | 12004101 | 1562-С/30 | ВЛ 0,4кВ № 1 КТП 188 | 0.16 | КМ | 28490
[8 empty] | 12004102 | 1563-Б/30 | ВЛ 0,4кВ № 2 КТП 195 | 0.28 | КМ | 32508
[8 empty] | 12004103 | 1563-Д/30 | ВЛ 0,4кВ № 1 КТП 195 | 1.96 | КМ | 28855
[8 empty] | 12004104 | 1564-A/30 | ВЛ 0,4кВ № 2 ТП 194 | 1.92 | КМ | 33969
[8 empty] | 12004105 | 1566-A/30 | ВЛ 0,4кВ № 1 КТП 197 | 0.84 | КМ | 32873
[8 empty] | 12004106 | 1570-A/30 | ВЛ 10кВ №15 ПС Обловская | 6.7 | КМ | 27029
[8 empty] | 12004107 | 1570-Б/30 | ВЛ 10кВ №15 ПС Обловская | 0.5 | КМ | 27029
[8 empty] | 12004108 | 1572-A/30 | ВЛ 10кВ №09 ПС Обловская | 0.32 | КМ | 24107
[8 empty] | 12004109 | 1572-Е/30 | ВЛ 10кВ №09 ПС Обловская | 1.76 | КМ | 36160
[8 empty] | 12004110 | 1573-A/30 | ВЛ 10кВ №04 ПС Обловская | 13.6 | КМ | 33603
[8 empty] | 12004111 | 1574-A/30 | ВЛ 10кВ №10 ПС Обловская | 25.6 | КМ | 29951
[8 empty] | 12004112 | 1575-A/30 | ВЛ 10кВ №14 ПС Обловская | 2 | КМ | 25933
[8 empty] | 12004113 | 1576-A/30 | ВЛ 10кВ №16 ПС Обловская | 12.7 | КМ | 30681
[8 empty] | 12004114 | 1576-Б/30 | ВЛ 10кВ №16 ПС Обловская | 0.5 | КМ | 30681
[8 empty] | 12004115 | 1590-A/30 | ВЛ 10кВ № 2 ПС Лучевская | 22.08 | КМ | 32142
[8 empty] | 12004116 | 1591-A/30 | ВЛ 10кВ № 4 ПС Лучевская | 0.4 | КМ | 28125
[8 empty] | 12004117 | 1593-A/30 | ВЛ 10кВ № 6 ПС Лучевская | 2.7 | КМ | 33238
[8 empty] | 12004118 | 1593-Д/30 | ВЛ 10кВ № 6 ПС Лучевская | 2.4 | КМ | 33969
[8 empty] | 12004119 | 1594-A/30 | ВЛ 10кВ № 3 ПС Лучевская | 12 | КМ | 32508
[8 empty] | 12004120 | 1595-A/30 | ВЛ 10кВ № 1 ПС Лучевская | 0.48 | КМ | 28125
[8 empty] | 12004121 | 1595-Б/30 | ВЛ 10кВ № 1 ПС Лучевская | 2.92 | КМ | 28125
[8 empty] | 12004122 | 1600-A/30 | ВЛ 0,4кВ № 1-3 ТП 073 | 1.04 | КМ | 37802
[8 empty] | 12004123 | 1601-A/1/30 | ВЛ 0,4кВ № 1-3 ТП 477 | 1.84 | КМ | 28125
[8 empty] | 12004124 | 1601-A/30 | ВЛ 0,4кВ № 2, 3 КТП 062 | 1.145 | КМ | 37802
[8 empty] | 12004125 | 1601-Б/30 | ВЛ 0,4кВ № 1 ТП 484 | 0.56 | КМ | 25933
[8 empty] | 12004126 | 1602-A/1/30 | ВЛ 0,4кВ № 1 ТП 476 | 0.4 | КМ | 28125
[8 empty] | 12004127 | 1602-A/30 | ВЛ 0,4кВ № 2 КТП 044 | 1.84 | КМ | 37802
[8 empty] | 12004128 | 1602-Е/30 | ВЛ 0,4кВ № 2, 3 ТП 476 | 2.1 | КМ | 36068
[8 empty] | 12004129 | 1603-A/30 | ВЛ 0,4кВ № 2-4 ТП 060 | 2.14 | КМ | 37802
[8 empty] | 12004130 | 1603-С/30 | ВЛ 0,4кВ № 1, 2 ТП 475 | 0.8 | КМ | 24837
[8 empty] | 12004131 | 1604-A/1/30 | ВЛ 0,4кВ № 2 ТП 474 | 1.21 | КМ | 28125
[8 empty] | 12004132 | 1604-A/30 | ВЛ 0,4кВ № 1-3 ТП 046 | 1.7 | КМ | 37802
[8 empty] | 12004133 | 1604-Е/30 | ВЛ 0,4кВ № 2 ТП 284 | 0.24 | КМ | 37529
[8 empty] | 12004134 | 1604-С/30 | ВЛ 0,4кВ № 1 ТП 474 | 0.23 | КМ | 25933
[8 empty] | 12004135 | 1605-A/1/30 | ВЛ 0,4кВ № 2 ТП 473 | 1.48 | КМ | 28125
[8 empty] | 12004136 | 1605-A/30 | ВЛ 0,4кВ № 1, 2 ТП 058 | 1.79 | КМ | 37894
[8 empty] | 12004137 | 1605-Б/30 | ВЛ 0,4кВ № 1 ТП 473 | 0.12 | КМ | 25933
[8 empty] | 12004138 | 1606-A/1/30 | ВЛ 0,4кВ № 1, 2 ТП 472 | 1.72 | КМ | 26298
[8 empty] | 12004139 | 1606-A/30 | ВЛ 0,4кВ № 1-4 ТП 065 | 1.8 | КМ | 37894
[8 empty] | 12004140 | 1607-A/1/30 | ВЛ 0,4кВ № 1 ТП 471 | 0.54 | КМ | 28125
[8 empty] | 12004141 | 1607-A/30 | ВЛ 0,4кВ № 1-3 КТП 061 | 0.45 | КМ | 37894
[8 empty] | 12004142 | 1607-Е/30 | ВЛ 0,4кВ № 1 ТП 349 | 0.6 | КМ | 37529
[8 empty] | 12004143 | 1608-A/30 | ВЛ 0,4кВ № 1-3 ТП 054 | 0.75 | КМ | 37894
[8 empty] | 12004144 | 1608-Е/30 | ВЛ 0,4кВ № 1 ТП 470 | 0.6 | КМ | 37529
[8 empty] | 12004145 | 1608-Ж/30 | ВЛ 0,4кВ № 2 ТП 050 | 1.36 | КМ | 37529
[8 empty] | 12004146 | 1608-З/30 | ВЛ 0,4кВ № 3 ТП 470 | 0.4 | КМ | 37529
[8 empty] | 12004147 | 1608-И/30 | ВЛ 0,4кВ № 2 ТП 470 | 0.6 | КМ | 37529
[8 empty] | 12004148 | 1609-A/30 | ВЛ 0,4кВ № 1-3 ТП 072 | 2.22 | КМ | 37894
[8 empty] | 12004149 | 1610-A/1/30 | ВЛ 10кВ № 6 ПС Ольшанская | 33.24 | КМ | 24837
[8 empty] | 12004150 | 1610-A/30 | ВЛ 0,4кВ № 1, 2 КТП 075 | 1.1 | КМ | 37894
[8 empty] | 12004151 | 1610-Б/30 | ВЛ 10кВ № 6 ПС Ольшанская | 1.56 | КМ | 25203
[8 empty] | 12004152 | 1610-С/30 | ВЛ 0,4кВ № 1-3 ТП 480 | 3.48 | КМ | 26298
[8 empty] | 12004153 | 1611-A/1/30 | ВЛ 10кВ № 5 ПС Ольшанская | 4.65 | КМ | 24837
[8 empty] | 12004154 | 1611-A/2/30 | ВЛ 0,4кВ № 1, 2 ТП 479 | 2.76 | КМ | 28125
[8 empty] | 12004155 | 1611-A/30 | ВЛ 0,4кВ № 1-4 ТП 070 | 1.91 | КМ | 37894
[8 empty] | 12004156 | 1611-Б/30 | ВЛ 10кВ № 5 ПС Ольшанская | 2.81 | КМ | 25203
[8 empty] | 12004157 | 1611-Е/30 | ВЛ 0,4кВ № 1 ТП 349 | 1.1 | КМ | 36099
[8 empty] | 12004158 | 1612-A/1/30 | ВЛ 10кВ № 7 ПС Ольшанская | 14.71 | КМ | 28855
[8 empty] | 12004159 | 1612-A/30 | ВЛ 0,4кВ № 1, 2 ТП 057 | 0.77 | КМ | 37894
[8 empty] | 12004160 | 1612-Б/30 | ВЛ 10кВ № 7 ПС Ольшанская | 2.77 | КМ | 29220
[8 empty] | 12004161 | 1612-Е/1/30 | ВЛ 0,4кВ № 1, 2 ТП 481 | 0.96 | КМ | 37529
[8 empty] | 12004162 | 1612-Е/30 | ВЛ 10кВ № 7 ПС Ольшанская | 0.12 | КМ | 37529
[8 empty] | 12004163 | 1613-A/1/30 | ВЛ 10кВ № 4 ПС Ольшанская | 0.35 | КМ | 25203
[8 empty] | 12004164 | 1613-A/30 | ВЛ 0,4кВ № 3, 4 ТП 079 | 0.84 | КМ | 37894
[8 empty] | 12004165 | 1613-Б/30 | ВЛ 10кВ № 4 ПС Ольшанская | 1.45 | КМ | 25203
[8 empty] | 12004166 | 1613-Е/30 | ВЛ 0,4кВ № 2 ТП 484 | 1.04 | КМ | 37529
[8 empty] | 12004167 | 1614-A/1/30 | ВЛ 10кВ № 1 ПС Ольшанская | 6.41 | КМ | 28855
[8 empty] | 12004168 | 1614-A/30 | ВЛ 0,4кВ № 1, 2 ТП 087 | 1.5 | КМ | 37894
[8 empty] | 12004169 | 1614-Б/30 | ВЛ 10кВ № 1 ПС Ольшанская | 7.48 | КМ | 29220
[8 empty] | 12004170 | 1614-Д/30 | ВЛ 10кВ № 1 ПС Ольшанская | 2 | КМ | 29220
[8 empty] | 12004171 | 1614-Е/30 | ВЛ 10кВ № 1 ПС Ольшанская | 0.43 | КМ | 37529
[8 empty] | 12004172 | 1615-A/1/30 | ВЛ 10кВ № 3 ПС Ольшанская | 14.09 | КМ | 29220
[8 empty] | 12004173 | 1615-A/30 | ВЛ 0,4кВ № 4 ТП 074 | 0.03 | КМ | 37894
[8 empty] | 12004174 | 1615-Б/30 | ВЛ 10кВ № 3 ПС Ольшанская | 1.71 | КМ | 29220
[8 empty] | 12004175 | 1615-Е/30 | ВЛ 0,4кВ № 1 ТП 102 | 0.24 | КМ | 37529
[8 empty] | 12004176 | 1616-A/1/30 | ВЛ 10кВ № 8 ПС Ольшанская | 19.05 | КМ | 25933
[8 empty] | 12004177 | 1616-A/30 | ВЛ 0,4кВ № 1, 2 КТП 076 | 1 | КМ | 37894
[8 empty] | 12004178 | 1616-Б/30 | ВЛ 10кВ № 8 ПС Ольшанская | 0.82 | КМ | 26298
[8 empty] | 12004179 | 1617-A/30 | ВЛ 0,4кВ № 1-3 ТП 069 | 1.733 | КМ | 37894
[8 empty] | 12004180 | 1617-Б/30 | ВЛ 10кВ № 8 ПС Ольшанская | 20.13 | КМ | 25203
[8 empty] | 12004181 | 1618-A/30 | ВЛ 0,4кВ № 1 КТП 063 | 0.17 | КМ | 37894
[8 empty] | 12004182 | 1619-A/30 | ВЛ 0,4кВ № 1-3 ТП 053 | 1.8 | КМ | 37894
[8 empty] | 12004183 | 1620-A/30 | ВЛ 0,4кВ № 1, 2 КТП 117 | 0.8 | КМ | 37925
[8 empty] | 12004184 | 1620-С/30 | ВЛ 0,4кВ № 1, 2 ТП 094 | 1.64 | КМ | 25203
[8 empty] | 12004185 | 1621-A/30 | ВЛ 0,4кВ № 2 ТП 074 | 1.5 | КМ | 37925
[8 empty] | 12004186 | 1621-Б/30 | ВЛ 0,4кВ № 1 ТП 019 | 0.398 | КМ | 25203
[8 empty] | 12004187 | 1622-A/30 | ВЛ 0,4кВ № 2, 3 ТП 135 | 0.6 | КМ | 37925
[8 empty] | 12004188 | 1622-С/30 | ВЛ 0,4кВ № 1 ТП 064 | 0.28 | КМ | 25568
[8 empty] | 12004189 | 1623-A/1/30 | ВЛ 0,4кВ № 1 ТП 105 | 0.82 | КМ | 26664
[8 empty] | 12004190 | 1623-A/30 | ВЛ 0,4кВ № 2, 3 КТП 080 | 2 | КМ | 37925
[8 empty] | 12004191 | 1623-Б/30 | ВЛ 0,4кВ № 1 ТП 105 | 0.36 | КМ | 25568
[8 empty] | 12004192 | 1623-Д/30 | ВЛ 0,4кВ № 1 ТП 105 | 0.48 | КМ | 25933
[8 empty] | 12004193 | 1623-Е/30 | ВЛ 0,4кВ № 1 ТП 105 | 0.24 | КМ | 37529
[8 empty] | 12004194 | 1624-A/1/30 | ВЛ 0,4кВ № 1 ТП 377 | 0.12 | КМ | 27759
[8 empty] | 12004195 | 1624-A/30 | ВЛ 0,4кВ № 1, 2 ТП 131 | 1.22 | КМ | 37955
[8 empty] | 12004196 | 1624-Б/30 | ВЛ 0,4кВ № 1 ТП 438 | 0.2 | КМ | 25933
[8 empty] | 12004197 | 1624-С/30 | ВЛ 0,4кВ № 3 ТП 377 | 0.28 | КМ | 26664
[8 empty] | 12004198 | 1625-A/1/30 | ВЛ 0,4кВ № 3 ТП 103 | 1.28 | КМ | 27759
[8 empty] | 12004199 | 1625-A/30 | ВЛ 0,4кВ № 1, 2 ТП 067 | 1.32 | КМ | 37955
[8 empty] | 12004200 | 1625-Б/30 | ВЛ 0,4кВ № 1 ТП 103 | 0.24 | КМ | 25933
[8 empty] | 12004201 | 1625-С/30 | ВЛ 0,4кВ № 2 ТП 103 | 0.301 | КМ | 26664
[8 empty] | 12004202 | 1626-A/1/30 | ВЛ 0,4кВ № 2, 3 ТП 063 | 1.04 | КМ | 28490
[8 empty] | 12004203 | 1626-A/30 | ВЛ 0,4кВ № 1 ТП 125 | 0.96 | КМ | 37955
[8 empty] | 12004204 | 1626-Б/30 | ВЛ 0,4кВ № 1 ТП 063 | 0.48 | КМ | 25568
[8 empty] | 12004205 | 1627-A/30 | ВЛИ 0,4кВ №2-6 КТП 141 | 3.063 | КМ | 37986
[8 empty] | 12004206 | 1627-Б/30 | ВЛ 0,4кВ № 1 ТП 096 | 1.62 | КМ | 25568
[8 empty] | 12004207 | 1627-Д/30 | ВЛ 0,4кВ № 3 ТП 096 | 0.68 | КМ | 26298
[8 empty] | 12004208 | 1627-С/30 | ВЛ 0,4кВ № 2 ТП 096 | 2.4 | КМ | 25568
[8 empty] | 12004209 | 1629-A/30 | ВЛИ 0,4кВ №1, 2 КТП 144 | 1.02 | КМ | 37986
[8 empty] | 12004210 | 1631-A/1/30 | ВЛ 0,4кВ № 1 ТП 095 | 1.21 | КМ | 27394
[8 empty] | 12004211 | 1631-A/30 | ВЛ 0,4кВ № 1, 2 ТП 052 | 2 | КМ | 37986
[8 empty] | 12004212 | 1631-Е/30 | ВЛ 0,4кВ № 2 ТП 095 | 0.2 | КМ | 37529
[8 empty] | 12004213 | 1632-A/1/30 | ВЛ 0,4кВ № 1 ТП 020 | 0.52 | КМ | 25203
[8 empty] | 12004214 | 1632-A/30 | ВЛ 0,4кВ № 2, 3 ТП 045 | 0.48 | КМ | 38017
[8 empty] | 12004215 | 1633-A/30 | ВЛ 0,4кВ № 1-3 ТП 064 | 1.64 | КМ | 38017
[8 empty] | 12004216 | 1633-С/30 | ВЛ 0,4кВ № 1 ТП 092 | 1.2 | КМ | 25203
[8 empty] | 12004217 | 1634-С/30 | ВЛ 0,4кВ № 1, 2 ТП 091 | 1.8 | КМ | 27394
[8 empty] | 12004218 | 1635-A/30 | ВЛ 0,4кВ № 1 ТП 112 | 0.455 | КМ | 36525
[8 empty] | 12004219 | 1637-A/30 | ВЛ-10 кВ № 05 ПС М.Горьковская | 13.685 | КМ | 28490
[8 empty] | 12004220 | 1637-Б/30 | ВЛ 10кВ № 05 ПС М.Горьковская | 0.32 | КМ | 28490
[8 empty] | 12004221 | 1639-A/30 | ВЛ-10 кВ № 04 ПС М.Горьковская | 8.066 | КМ | 28125
[8 empty] | 12004222 | 1639-Б/30 | ВЛ 10кВ № 04 ПС М.Горьковская | 5.68 | КМ | 28125
[8 empty] | 12004223 | 1640-A/30 | ВЛ-10 кВ № 07 ПС М.Горьковская | 9.804 | КМ | 28125
[8 empty] | 12004224 | 1645-A/30 | ВЛ 0,4кВ № 1 ТП 286 | 1.24 | КМ | 25933
[8 empty] | 12004225 | 1645-Б/30 | ВЛ 0,4кВ № 2 ТП 286 | 1.79 | КМ | 25933
[8 empty] | 12004226 | 1646-Б/30 | ВЛ 0,4кВ № 1 ТП 284 | 0.08 | КМ | 25933
[8 empty] | 12004227 | 1648-A/30 | ВЛ 0,4кВ № 2 ТП 287 | 2.08 | КМ | 27394
[8 empty] | 12004228 | 1649-A/30 | ВЛ 0,4кВ № 1, 2 ТП 578 | 0.2 | КМ | 27759
[8 empty] | 12004229 | 1650-A/30 | ВЛ 10кВ №07 ПС В.Вершинская | 1.35 | КМ | 28125
[8 empty] | 12004230 | 1650-Б/1/30 | ВЛ 0,4кВ № 1, 2 ТП 259 | 1.8 | КМ | 29586
[8 empty] | 12004231 | 1650-Б/30 | ВЛ 10кВ №07 ПС В.Вершинская | 10.95 | КМ | 24107
[8 empty] | 12004232 | 1650-Е/30 | ВЛ 10кВ №07 ПС В.Вершинская | 0.8 | КМ | 37529
[8 empty] | 12004233 | 1651-A/30 | ВЛ 0,4кВ № 1-3 ТП 260 | 2.12 | КМ | 28125
[8 empty] | 12004234 | 1651-Е/30 | ВЛ 10кВ №04 ПС В.Вершинская | 3.9 | КМ | 37529
[8 empty] | 12004235 | 1652-A/30 | ВЛ 10кВ №14 ПС В.Вершинская | 12.12 | КМ | 28855
[8 empty] | 12004236 | 1653-A/1/30 | ВЛ 0,4кВ № 1 ТП 262 | 2 | КМ | 26298
[8 empty] | 12004237 | 1653-A/30 | ВЛ 10кВ №08 ПС В.Вершинская | 5.4 | КМ | 28855
[8 empty] | 12004238 | 1653-Б/1/30 | ВЛ 0,4кВ № 2 ТП 262 | 0.36 | КМ | 26298
[8 empty] | 12004239 | 1653-Б/30 | ВЛ 10кВ №08 ПС В.Вершинская | 10.82 | КМ | 24107
[8 empty] | 12004240 | 1653-С/30 | ВЛ 10кВ №08 ПС В.Вершинская | 6.78 | КМ | 29220
[8 empty] | 12004241 | 1654-A/1/30 | ВЛ 0,4кВ № 1, 2 ТП 263 | 1.64 | КМ | 27759
[8 empty] | 12004242 | 1654-A/30 | ВЛ 10кВ №13 ПС В.Вершинская | 23.76 | КМ | 32508
[8 empty] | 12004243 | 1655-A/30 | ВЛ 0,4кВ № 1-5 ТП 264 | 2.44 | КМ | 27394
[8 empty] | 12004244 | 1656-Б/30 | ВЛ 0,4кВ № 1 ТП 265 | 1.16 | КМ | 26298
[8 empty] | 12004245 | 1656-С/30 | ВЛ 0,4кВ № 1,2 ТП 265 | 0.2 | КМ | 26298
[8 empty] | 12004246 | 1657-A/30 | ВЛ 0,4кВ № 1, 2 ТП 266 | 1.8 | КМ | 27759
[8 empty] | 12004247 | 1658-Е/30 | ВЛ 0,4кВ № 1 ТП 237 | 0.28 | КМ | 37529
[8 empty] | 12004248 | 1658-С/30 | ВЛ 0,4кВ № 1, 2 ТП 267 | 0.44 | КМ | 25933
[8 empty] | 12004249 | 1659-Б/30 | ВЛ 0,4кВ № 1 ТП 279 | 0.9 | КМ | 25568
[8 empty] | 12004250 | 1659-С/30 | ВЛ 0,4кВ № 2 ТП 279 | 0.27 | КМ | 26664
[8 empty] | 12004251 | 1660-A/30 | ВЛ 0,4кВ № 1, 2 ТП 280 | 1.76 | КМ | 27759
[8 empty] | 12004252 | 1662-A/30 | ВЛ 0,4кВ № 3 ТП 283 | 0.44 | КМ | 27759
[8 empty] | 12004253 | 1662-Б/30 | ВЛ 0,4кВ № 1 ТП 283 | 0.52 | КМ | 25568
[8 empty] | 12004254 | 1662-С/30 | ВЛ 0,4кВ № 2 ТП 283 | 0.28 | КМ | 26664
[8 empty] | 12004255 | 1663-Б/30 | ВЛ 0,4кВ № 1 ТП 282 | 0.54 | КМ | 25568
[8 empty] | 12004256 | 1665-A/30 | ВЛ 10кВ №03 ПС Павлодарская | 3.16 | КМ | 28125
[8 empty] | 12004257 | 1665-Е/30 | ВЛ 10кВ №03 ПС Павлодарская | 0.42 | КМ | 37529
[8 empty] | 12004258 | 1666-A/30 | ВЛ 10кВ №01 ПС Павлодарская | 17.31 | КМ | 31412
[8 empty] | 12004259 | 1667-A/30 | ВЛ 10кВ №09 ПС Павлодарская | 12.9 | КМ | 31777
[8 empty] | 12004260 | 1675-A/30 | ВЛ 0,4кВ № 2 ТП 027 | 1 | КМ | 28125
[8 empty] | 12004261 | 1675-Б/30 | ВЛ 0,4кВ № 2 ТП 635 | 4.86 | КМ | 25568
[8 empty] | 12004262 | 1675-Д/30 | ВЛ 0,4кВ № 2, 3 ТП 035 | 2.38 | КМ | 26664
[8 empty] | 12004263 | 1676-Б/30 | ВЛ 0,4кВ № 1 ТП 017 | 0.655 | КМ | 25203
[8 empty] | 12004264 | 1677-A/30 | ВЛ 0,4кВ № 1 ТП 016 | 1.2 | КМ | 28855
[8 empty] | 12004265 | 1677-Б/30 | ВЛ 0,4кВ № 1 ТП 016 | 0.16 | КМ | 25568
[8 empty] | 12004266 | 1677-С/30 | ВЛ 0,4кВ № 2 ТП 016 | 0.08 | КМ | 25933
[8 empty] | 12004267 | 1678-Б/30 | ВЛ 0,4кВ № 1 ТП 039 | 0.36 | КМ | 25203
[8 empty] | 12004268 | 1678-С/30 | ВЛ 0,4кВ № 2 ТП 039 | 0.08 | КМ | 25203
[8 empty] | 12004269 | 1679-Б/30 | ВЛ 0,4кВ № 1, 2 ТП 013 | 1.44 | КМ | 24837
[8 empty] | 12004270 | 1680-A/30 | ВЛ 10кВ № 7 ПС Уваровская | 2.68 | КМ | 27029
[8 empty] | 12004271 | 1680-Б/1/30 | ВЛ 0,4кВ № 1 ТП 001 | 0.237 | КМ | 27029
[8 empty] | 12004272 | 1680-Б/30 | ВЛ 10кВ № 7 ПС Уваровская | 0.32 | КМ | 27029
[8 empty] | 12004273 | 1681-A/30 | ВЛ 10кВ № 4 ПС Уваровская | 23.97 | КМ | 30681
[8 empty] | 12004274 | 1683-С/30 | ВЛ 0,4кВ № 1 ТП 007 | 1.16 | КМ | 26664
[8 empty] | 12004275 | 1684-С/30 | ВЛ 0,4кВ № 1 КТП 529 | 0.72 | КМ | 27394
[8 empty] | 12004276 | 1686-A/30 | ВЛ 0,4кВ № 2 ТП 284 | 0.3 | КМ | 36341
[8 empty] | 12004277 | 1686-Е/30 | ВЛ 0,4кВ № 2 ТП 284 | 0.28 | КМ | 37529
[8 empty] | 12004278 | 1688-A/30 | ВЛ 0,4кВ № 3 ТП 430 | 1.64 | КМ | 28855
[8 empty] | 12004279 | 1688-Б/30 | ВЛ 0,4кВ № 2 ТП 027 | 1.75 | КМ | 25933
[8 empty] | 12004280 | 1689-A/30 | ВЛ 0,4кВ № 1 ТП 021 | 0.4 | КМ | 29220
[8 empty] | 12004281 | 1689-Б/30 | ВЛ 0,4кВ № 1 ТП 021 | 0.8 | КМ | 25568
[8 empty] | 12004282 | 1689-Д/30 | ВЛ 0,4кВ № 1 ТП 021 | 0.28 | КМ | 25933
[8 empty] | 12004283 | 1690-A/30 | ВЛ 0,4кВ № 3 ТП 039 | 0.42 | КМ | 27394
[8 empty] | 12004284 | 1690-Б/30 | ВЛ 0,4кВ № 1 ТП 039 | 0.64 | КМ | 25933
[8 empty] | 12004285 | 1691-A/30 | ВЛ 0,4кВ № 1 ТП 587 | 0.12 | КМ | 36311
[8 empty] | 12004286 | 1692-С/30 | ВЛ 0,4кВ № 1-4 ТП 026 | 4.2 | КМ | 25203
[8 empty] | 12004287 | 1693-A/30 | ВЛ 0,4кВ № 1 ТП 025 | 2 | КМ | 26298
[8 empty] | 12004288 | 1693-Б/30 | ВЛ 0,4кВ № 1 ТП 025 | 0.2 | КМ | 25568
[8 empty] | 12004289 | 1693-С/30 | ВЛ 0,4кВ № 2 ТП 025 | 0.08 | КМ | 25568
[8 empty] | 12004290 | 1694-A/30 | ВЛ 0,4кВ № 1, 2 ТП 024 | 1.781 | КМ | 27394
[8 empty] | 12004291 | 1695-Б/30 | ВЛ 0,4кВ № 1 ТП 022 | 0.92 | КМ | 25568
[8 empty] | 12004292 | 1695-Д/30 | ВЛ 0,4кВ № 2 ТП 022 | 0.28 | КМ | 26664
[8 empty] | 12004293 | 1695-С/30 | ВЛ 0,4кВ № 2 ТП 022 | 0.48 | КМ | 25933
[8 empty] | 12004294 | 1696-A/30 | ВЛ 0,4кВ № 1 ТП 027 | 0.23 | КМ | 28125
[8 empty] | 12004295 | 1696-Б/30 | ВЛ 0,4кВ № 1 ТП 027 | 0.14 | КМ | 25568
[8 empty] | 12004296 | 1696-Е/30 | ВЛ 0,4кВ № 2 ТП 027 | 2 | КМ | 35369
[8 empty] | 12004297 | 1696-С/30 | ВЛ 0,4кВ № 2 ТП 027 | 0.88 | КМ | 25933
[8 empty] | 12004298 | 1697-A/30 | ВЛ 0,4кВ № 2 ТП 437 | 1.94 | КМ | 28125
[8 empty] | 12004299 | 1697-Б/30 | ВЛ-0,4кВ от ТП №667 | 0.16 | КМ | 25568
[8 empty] | 12004300 | 1697-С/30 | ВЛ 0,4кВ № 1 ТП 276 | 2.43 | КМ | 25933
[8 empty] | 12004301 | 1699-С/30 | ВЛ 0,4кВ № 1 ТП 029 | 0.18 | КМ | 27759
[8 empty] | 12004302 | 16-A/30 | ВЛ 110кВ Уваровская - Ржаксинская | 22.62 | КМ | 23742
[8 empty] | 12004303 | 16-Б/30 | ВЛ 110кВ Уваровская - Ржаксинская | 3.8 | КМ | 24107
[8 empty] | 12004304 | 16-С/30 | ВЛ 110кВ Уваровская - Ржаксинская | 3.82 | КМ | 28033
[8 empty] | 12004305 | 1700-A/30 | ВЛ 0,4кВ № 1 ТП 018 | 0.2 | КМ | 27759
[8 empty] | 12004306 | 1700-Б/30 | ВЛ 0,4кВ № 1 ТП 018 | 0.68 | КМ | 27759
[8 empty] | 12004307 | 1700-С/30 | ВЛ 0,4кВ № 1 ТП 018 | 0.2 | КМ | 27759
[8 empty] | 12004308 | 1701-A/30 | ВЛ 0,4кВ № 3 ТП 011 | 0.12 | КМ | 28125
[8 empty] | 12004309 | 1701-Б/30 | ВЛ 0,4кВ № 1 ТП 011 | 0.12 | КМ | 27394
[8 empty] | 12004310 | 1701-С/30 | ВЛ 0,4кВ № 2 ТП 011 | 0.364 | КМ | 27394
[8 empty] | 12004311 | 1717-Б/30 | ВЛ 0,4кВ № 1, 2 ТП 252 | 0.76 | КМ | 27394
[8 empty] | 12004312 | 1718-A/30 | ВЛ 0,4кВ № 1, 2 ТП 665 | 0.24 | КМ | 27394
[8 empty] | 12004313 | 1719-A/30 | ВЛ 0,4кВ № 2 ТП 256 | 0.63 | КМ | 27394
[8 empty] | 12004314 | 1719-Б/30 | ВЛ 0,4кВ № 1 ТП 256 | 0.439 | КМ | 27029
[8 empty] | 12004315 | 1720-A/30 | ВЛ 0,4кВ № 2 ТП 270 | 1.82 | КМ | 27759
[8 empty] | 12004316 | 1720-Б/30 | ВЛ 0,4кВ № 1, 3 ТП 277 | 0.95 | КМ | 25933
[8 empty] | 12004317 | 1720-С/30 | ВЛ 0,4кВ № 2 ТП 277 | 0.73 | КМ | 26664
[8 empty] | 12004318 | 1722-A/30 | ВЛ 0,4кВ № 2 ТП 276 | 0.56 | КМ | 27759
[8 empty] | 12004319 | 1723-A/30 | ВЛ 0,4кВ № 2 ТП 268 | 0.36 | КМ | 27759
[8 empty] | 12004320 | 1723-Б/30 | ВЛ 0,4кВ № 1 ТП 268 | 0.68 | КМ | 25568
[8 empty] | 12004321 | 1723-С/30 | ВЛ 0,4кВ № 2 ТП 268 | 1.04 | КМ | 26664
[8 empty] | 12004322 | 1724-A/30 | ВЛ 0,4кВ № 1 ТП 569 | 0.32 | КМ | 27759
[8 empty] | 12004323 | 1725-A/30 | ВЛ 0,4кВ № 1 ТП 272 | 1.28 | КМ | 27759
[8 empty] | 12004324 | 1726-Б/30 | ВЛ 0,4кВ № 1 ТП 269 | 2.56 | КМ | 25568
[8 empty] | 12004325 | 1726-Д/30 | ВЛ 0,4кВ № 2 ТП 269 | 1.24 | КМ | 26664
[8 empty] | 12004326 | 1727-Б/30 | ВЛ 0,4кВ № 1 ТП 270 | 0.82 | КМ | 25568
[8 empty] | 12004327 | 1728-Б/30 | ВЛ 0,4кВ № 1 ТП 271 | 0.38 | КМ | 25568
[8 empty] | 12004328 | 1730-Б/30 | ВЛ 0,4кВ № 1 ТП 274 | 1.01 | КМ | 25568
[8 empty] | 12004329 | 1730-С/30 | ВЛ 0,4кВ № 1 ТП 274 | 0.23 | КМ | 26664
[8 empty] | 12004330 | 1732-A/30 | ВЛ 0,4кВ № 2 ТП 102 | 0.36 | КМ | 33603
[8 empty] | 12004331 | 1732-Б/30 | ВЛ 0,4кВ № 1 ТП 640 | 0.4 | КМ | 33603
[8 empty] | 12004332 | 1750-A/1/30 | ВЛ 10кВ № 08 ПС Мордовская | 3.072 | КМ | 31047
[8 empty] | 12004333 | 1750-A/30 | ВЛ 0,4кВ № 2 ТП 223 | 0.44 | КМ | 27394
[8 empty] | 12004334 | 1750-Б/1/30 | ВЛ 0,4кВ № 1 ТП 607 | 0.4 | КМ | 24837
[8 empty] | 12004335 | 1750-Б/30 | ВЛ 10кВ № 08 ПС Мордовская | 0.44 | КМ | 27394
[8 empty] | 12004336 | 1750-С/30 | ВЛ 0,4кВ № 1 ТП 285 | 0.48 | КМ | 26664
[8 empty] | 12004337 | 1751-A/1/30 | ВЛ 10кВ № 18 ПС Мордовская | 5.033 | КМ | 25203
[8 empty] | 12004338 | 1751-A/30 | ВЛ 0,4кВ № 1 ТП 430 | 0.84 | КМ | 28125
[8 empty] | 12004339 | 1751-Б/30 | ВЛ 10кВ № 18 ПС Мордовская | 3.28 | КМ | 25203
[8 empty] | 12004340 | 1751-Е/1/30 | ВЛ 10кВ № 18 ПС Мордовская | 1.64 | КМ | 36525
[8 empty] | 12004341 | 1751-Е/30 | ВЛ 0,4кВ № 2 ТП 430 | 0.56 | КМ | 37529
[8 empty] | 12004342 | 1751-Ж/30 | ВЛ 10кВ № 18 ПС Мордовская | 2.16 | КМ | 37529
[8 empty] | 12004343 | 1751-З/30 | ВЛ 10кВ № 18 ПС Мордовская | 0.6 | КМ | 37529
[8 empty] | 12004344 | 1752-A/1/30 | ВЛ 10кВ № 11 ПС Мордовская | 5.077 | КМ | 25203
[8 empty] | 12004345 | 1752-A/30 | ВЛ 0,4кВ № 1 ТП 483 | 0.12 | КМ | 29586
[8 empty] | 12004346 | 1752-Б/1/30 | ВЛ 0,4кВ № 1 ТП 292 | 0.64 | КМ | 27759
[8 empty] | 12004347 | 1752-Б/30 | ВЛ 10кВ № 11 ПС Мордовская | 0.92 | КМ | 24472
[8 empty] | 12004348 | 1752-Е/30 | ВЛ 10кВ № 11 ПС Мордовская | 0.96 | КМ | 35520
[8 empty] | 12004349 | 1752-С/30 | ВЛ 0,4кВ № 2 ТП 231 | 2.6 | КМ | 27394
[8 empty] | 12004350 | 1753-A/1/30 | ВЛ 10кВ № 16 ПС Мордовская | 0.8 | КМ | 31777
[8 empty] | 12004351 | 1753-A/30 | ВЛ 0,4кВ № 1 ТП 422 | 1.48 | КМ | 29586
[8 empty] | 12004352 | 1753-Б/30 | ВЛ 0,4кВ № 1 ТП 422 | 0.16 | КМ | 25568
[8 empty] | 12004353 | 1753-С/30 | ВЛ 0,4кВ № 2 ТП 422 | 0.88 | КМ | 26664
[8 empty] | 12004354 | 1754-A/1/30 | ВЛ 10кВ № 06 ПС Мордовская | 17.88 | КМ | 27759
[8 empty] | 12004355 | 1754-A/30 | ВЛ 0,4кВ № 1 ТП 423 | 0.32 | КМ | 29586
[8 empty] | 12004356 | 1754-Б/30 | ВЛ 0,4кВ № 1 ТП 423 | 0.54 | КМ | 25568
[8 empty] | 12004357 | 1754-Е/30 | ВЛ 10кВ №09 ПС Н.Сергиевская | 4 | КМ | 34942
[8 empty] | 12004358 | 1754-С/30 | ВЛ 0,4кВ № 2 ТП 423 | 2.24 | КМ | 26664
[8 empty] | 12004359 | 1755-A/1/30 | ВЛ 10кВ № 08 ПС Мордовская | 4.61 | КМ | 27394
[8 empty] | 12004360 | 1755-A/30 | ВЛ 0,4кВ № 1 ТП 437 | 0.18 | КМ | 34699
[8 empty] | 12004361 | 1755-Е/30 | ВЛ 10кВ № 08 ПС Мордовская | 1.3 | КМ | 37529
[8 empty] | 12004362 | 1756-A/30 | ВЛ 10кВ № 17 ПС Мордовская | 0.84 | КМ | 32142
[8 empty] | 12004363 | 1756-Е/30 | ВЛ 0,4кВ № 1, 2 ТП 406 | 1.28 | КМ | 37529
[8 empty] | 12004364 | 1757-A/1/30 | ВЛ 10кВ № 09 ПС Мордовская | 2.5 | КМ | 26298
[8 empty] | 12004365 | 1757-A/30 | ВЛ 0,4кВ № 1 ТП 352 | 1.48 | КМ | 26664
[8 empty] | 12004366 | 1757-С/30 | ВЛ 0,4кВ № 2 ТП 352 | 0.12 | КМ | 25568
[8 empty] | 12004367 | 1758-A/1/30 | ВЛ 10кВ № 15 ПС Мордовская | 2.06 | КМ | 27759
[8 empty] | 12004368 | 1758-A/30 | ВЛ 0,4кВ № 2 ТП 433 | 1.4 | КМ | 26664
[8 empty] | 12004369 | 1758-Е/30 | ВЛ 10кВ № 15 ПС Мордовская | 11.47 | КМ | 35795
[8 empty] | 12004370 | 1758-С/30 | ВЛ 0,4кВ № 1 ТП 433 | 0.24 | КМ | 25568
[8 empty] | 12004371 | 1759-A/1/30 | ВЛ 10кВ № 04 ПС Мордовская | 30.74 | КМ | 27759
[8 empty] | 12004372 | 1759-A/30 | ВЛ 0,4кВ № 1, 2 ТП 436 | 1.12 | КМ | 36311
[8 empty] | 12004373 | 1759-Б/30 | ВЛ 10кВ № 04 ПС Мордовская | 0.63 | КМ | 24837
[8 empty] | 12004374 | 1759-Е/30 | ВЛ 10кВ № 04 ПС Мордовская | 0.33 | КМ | 37529
[8 empty] | 12004375 | 1760-Б/30 | ВЛ 10кВ № 22 ПС Мордовская | 1.103 | КМ | 25933
[8 empty] | 12004376 | 1760-Д/30 | ВЛ 10кВ № 22 ПС Мордовская | 4.44 | КМ | 26664
[8 empty] | 12004377 | 1760-Е/30 | ВЛ 10кВ № 22 ПС Мордовская | 0.3 | КМ | 26298
[8 empty] | 12004378 | 1760-С/30 | ВЛ 10кВ № 22 ПС Мордовская | 28.144 | КМ | 34699
[8 empty] | 12004379 | 1761-Б/30 | ВЛ 0,4кВ № 2 ТП 292 | 1 | КМ | 25568
[8 empty] | 12004380 | 1762-Б/30 | ВЛ 0,4кВ № 2 ТП 485 | 0.28 | КМ | 25568
[8 empty] | 12004381 | 1763-С/30 | ВЛ 0,4кВ № 1 ТП 347 | 0.75 | КМ | 26298
[8 empty] | 12004382 | 1764-Б/30 | ВЛ 0,4кВ № 1-3 ТП 409 | 1.48 | КМ | 24837
[8 empty] | 12004383 | 1765-С/30 | ВЛ 0,4кВ № 1, 2 ТП 426 | 1.08 | КМ | 25203
[8 empty] | 12004384 | 1766-С/30 | ВЛ 0,4кВ № 1, 2 ТП 416 | 3.15 | КМ | 25203
[8 empty] | 12004385 | 1768-С/30 | ВЛ 0,4кВ № 1-3 ТП 407 | 3.5 | КМ | 25933
[8 empty] | 12004386 | 1769-С/30 | ВЛ 0,4кВ № 1 ТП 408 | 0.11 | КМ | 25933
[8 empty] | 12004388 | 1780-A/30 | ВЛ 10кВ №13 ПС Лавровская | 2.29 | КМ | 33238
[8 empty] | 12004390 | 1780-С/30 | ВЛ 10кВ №13 ПС Лавровская | 0.3 | КМ | 31412
[8 empty] | 12004392 | 1782-A/30 | ВЛ 10кВ №14 ПС Лавровская | 19.4 | КМ | 33238
[8 empty] | 12004393 | 1782-Б/30 | ВЛ 10кВ №14 ПС Лавровская | 0.63 | КМ | 25933
[8 empty] | 12004394 | 1783-A/30 | ВЛ 10кВ №12 ПС Лавровская | 21.39 | КМ | 33238
[8 empty] | 12004397 | 1786-A/30 | ВЛ 0,4кВ № 1 ТП 344 | 0.4 | КМ | 31412
[8 empty] | 12004398 | 1786-Б/30 | ВЛ 0,4кВ № 1 ТП 344 | 0.12 | КМ | 25933
[8 empty] | 12004399 | 1786-С/30 | ВЛ 0,4кВ № 2 ТП 344 | 1.52 | КМ | 26298
[8 empty] | 12004400 | 1787-Б/30 | ВЛ 0,4кВ № 1, 2 ТП 337 | 0.8 | КМ | 26298
[8 empty] | 12004401 | 1788-С/30 | ВЛ 0,4кВ № 1 ТП 340 | 1 | КМ | 26298
[8 empty] | 12004402 | 1790-Б/30 | ВЛ 0,4кВ № 1 ТП 343 | 1.25 | КМ | 25933
[8 empty] | 12004403 | 1790-С/30 | ВЛ 0,4кВ № 2 ТП 343 | 3.16 | КМ | 25933
[8 empty] | 12004404 | 1791-Б/30 | ВЛ 0,4кВ № 1 ТП 342 | 0.1 | КМ | 25933
[8 empty] | 12004405 | 1791-С/30 | ВЛ 0,4кВ № 1 ТП 342 | 0.7 | КМ | 25933
[8 empty] | 12004406 | 1792-Б/30 | ВЛ 0,4кВ № 1 ТП 339 | 0.42 | КМ | 25933
[8 empty] | 12004407 | 1792-С/30 | ВЛ 0,4кВ № 1 ТП 339 | 0.22 | КМ | 25933
[8 empty] | 12004408 | 1793-A/30 | ВЛ 0,4кВ № 1,2 ТП 348 | 0.4 | КМ | 32142
[8 empty] | 12004409 | 1794-A/30 | ВЛ 0,4кВ № 1 ТП 349 | 0.12 | КМ | 31777
[8 empty] | 12004410 | 1795-A/30 | ВЛ 0,4кВ № 1, 2 ТП 345 | 0.16 | КМ | 34699
[8 empty] | 12004411 | 1800-A/30 | ВЛ 10кВ №04 ПС Шульгинская | 12.34 | КМ | 32142
[8 empty] | 12004413 | 1801-A/30 | ВЛ 10кВ №15 ПС Шульгинская | 10.91 | КМ | 32142
[8 empty] | 12004414 | 1801-Б/30 | ВЛ 10кВ №15 ПС Шульгинская | 0.14 | КМ | 25203
[8 empty] | 12004415 | 1802-A/30 | ВЛ 10кВ №14 ПС Шульгинская | 0.6 | КМ | 27394
[8 empty] | 12004416 | 1802-Б/30 | ВЛ 10кВ №14 ПС Шульгинская | 0.8 | КМ | 27029
[8 empty] | 12004417 | 1803-A/30 | ВЛ 10кВ № 17,19 ПС Шульгинская | 12.596 | КМ | 27029
[8 empty] | 12004418 | 1803-Б/30 | ВЛ 10кВ №19 ПС Шульгинская | 0.18 | КМ | 24837
[8 empty] | 12004419 | 1803-Е/30 | ВЛ 10кВ №19 ПС Шульгинская | 0.6 | КМ | 37560
[8 empty] | 12004420 | 1803-С/30 | ВЛ 0,4кВ № 1 ТП 4109 | 1.71 | КМ | 25933
[8 empty] | 12004421 | 1804-A/30 | ВЛ 10кВ №09 ПС Шульгинская | 4.49 | КМ | 26298
[8 empty] | 12004422 | 1804-Б/30 | ВЛ 10кВ №09 ПС Шульгинская | 0.56 | КМ | 25933
[8 empty] | 12004423 | 1805-A/30 | ВЛ 10кВ №06 ПС Шульгинская | 17.5 | КМ | 28125
[8 empty] | 12004425 | 1806-A/30 | ВЛ 10кВ №12 ПС Шульгинская | 15.41 | КМ | 26664
[8 empty] | 12004426 | 1806-Б/30 | ВЛ 10кВ №12 ПС Шульгинская | 1.19 | КМ | 26298
[8 empty] | 12004427 | 1807-A/30 | ВЛ 10кВ №17 ПС Шульгинская | 5.03 | КМ | 25933
[8 empty] | 12004428 | 1807-Б/30 | ВЛ 10кВ №17 ПС Шульгинская | 0.63 | КМ | 25203
[8 empty] | 12004429 | 1807-С/30 | ВЛ 10кВ №17 ПС Шульгинская | 0.28 | КМ | 25568
[8 empty] | 12004430 | 1810-A/30 | ВЛ 0,4кВ № 1 ТП 035 | 0.48 | КМ | 29951
[8 empty] | 12004431 | 1811-A/30 | ВЛ 0,4кВ № 1 ТП 594 | 0.9 | КМ | 28855
[8 empty] | 12004432 | 1811-Б/30 | ВЛ 0,4кВ № 1 ТП 223 | 1.26 | КМ | 26664
[8 empty] | 12004433 | 1811-С/30 | ВЛ 0,4кВ № 2 ТП 223 | 0.645 | КМ | 26664
[8 empty] | 12004436 | 1814-Е/30 | ВЛ 0,4кВ № 1 ТП 033 | 0.59 | КМ | 37529
[8 empty] | 12004437 | 1819-Б/30 | ВЛ 0,4кВ № 1, 2 ТП 056 | 0.32 | КМ | 25933
[8 empty] | 12004438 | 1820-A/30 | ВЛ 0,4кВ № 2 ТП 587 | 0.6 | КМ | 27394
[8 empty] | 12004439 | 1820-Б/30 | ВЛ 0,4кВ № 1 ТП 587 | 0.28 | КМ | 25933
[8 empty] | 12004440 | 1821-A/30 | ВЛ 0,4кВ № 1, 2 ТП 034 | 1.92 | КМ | 35795
[8 empty] | 12004441 | 1825-A/30 | ВЛ 10кВ №09 ПС Н.Сергиевская | 15.39 | КМ | 34334
[8 empty] | 12004442 | 1825-Е/30 | ВЛ 10кВ №09 ПС Н.Сергиевская | 0.53 | КМ | 35520
[8 empty] | 12004443 | 1826-A/30 | ВЛ 10кВ №01 ПС Н.Сергиевская | 2.17 | КМ | 27394
[8 empty] | 12004444 | 1826-Д/30 | ВЛ 10кВ №01 ПС Н.Сергиевская | 18.75 | КМ | 27759
[8 empty] | 12004445 | 1826-Е/30 | ВЛ 10кВ №09 ПС Н.Сергиевская | 4 | КМ | 34942
[8 empty] | 12004446 | 1827-A/30 | ВЛ 10кВ №13 ПС Н.Сергиевская | 2.63 | КМ | 24837
[8 empty] | 12004447 | 1827-Д/30 | ВЛ 10кВ №13 ПС Н.Сергиевская | 21 | КМ | 28125
[8 empty] | 12004448 | 1827-Е/30 | ВЛ 10кВ №13 ПС Н.Сергиевская | 1.19 | КМ | 35520
[8 empty] | 12004449 | 1828-A/30 | ВЛ 10кВ №15 ПС Н.Сергиевская | 14.17 | КМ | 31777
[8 empty] | 12004450 | 1828-Е/30 | ВЛ 10кВ №15 ПС Н.Сергиевская | 0.84 | КМ | 37529
[8 empty] | 12004451 | 1828-С/30 | ВЛ 10кВ №15 ПС Н.Сергиевская | 0.45 | КМ | 30681
[8 empty] | 12004452 | 1829-A/30 | ВЛ 10кВ №03 ПС Н.Сергиевская | 1.89 | КМ | 27759
[8 empty] | 12004453 | 1829-Б/30 | ВЛ 10кВ №03 ПС Н.Сергиевская | 9.08 | КМ | 27029
[8 empty] | 12004454 | 1835-Б/30 | ВЛ 0,4кВ № 1 ТП 652 | 0.695 | КМ | 25568
[8 empty] | 12004455 | 1836-Б/30 | ВЛ 0,4кВ № 1 ТП 657 | 2.4 | КМ | 25568
[8 empty] | 12004456 | 1836-С/30 | ВЛ 0,4кВ № 2 ТП 657 | 0.4 | КМ | 25568
[8 empty] | 12004457 | 1838-A/30 | ВЛ 0,4кВ № 2 ТП 485 | 0.16 | КМ | 28490
[8 empty] | 12004458 | 1838-Е/30 | ВЛ 0,4кВ № 1, 2 ТП 605 | 1.32 | КМ | 36403
[8 empty] | 12004459 | 1839-A/30 | ВЛ 0,4кВ № 1 ТП 660 | 0.28 | КМ | 27029
[8 empty] | 12004460 | 1839-Е/30 | ВЛ 0,4кВ № 1 ТП 660 | 0.72 | КМ | 36403
[8 empty] | 12004461 | 1840-Е/30 | ВЛ 0,4кВ № 1 ТП 664 | 0.13 | КМ | 37529
[8 empty] | 12004462 | 1841-Е/30 | ВЛ 0,4кВ № 1 ТП 285 | 0.4 | КМ | 37529
[8 empty] | 12004463 | 1842-Б/30 | ВЛ 0,4кВ № 1 ТП 656 | 0.5 | КМ | 25568
[8 empty] | 12004464 | 1843-Б/30 | ВЛ 0,4кВ № 1, 2 ТП 655 | 1.6 | КМ | 25568
[8 empty] | 12004465 | 1850-A/30 | ВЛ 10кВ №03 ПС Павловская | 24.36 | КМ | 33969
[8 empty] | 12004467 | 1851-A/30 | ВЛ 10кВ №09 ПС Павловская | 9.81 | КМ | 33603
[8 empty] | 12004468 | 1851-Б/30 | ВЛ 10кВ №09 ПС Павловская | 0.77 | КМ | 33238
[8 empty] | 12004469 | 1852-A/30 | ВЛ 10кВ №11 ПС Павловская | 16.38 | КМ | 33969
[8 empty] | 12004470 | 1852-Б/30 | ВЛ 10кВ №11 ПС Павловская | 0.07 | КМ | 33603
[8 empty] | 12004471 | 1853-Д/30 | ВЛ 10кВ №01 ПС Павловская | 3.9 | КМ | 33969
[8 empty] | 12004472 | 1854-A/30 | ВЛ 10кВ №13 ПС Павловская | 5.85 | КМ | 33969
[8 empty] | 12004474 | 1860-С/30 | ВЛ 0,4кВ № 1 ТП 600 | 0.52 | КМ | 28125
[8 empty] | 12004475 | 1861-С/30 | ВЛ 0,4кВ № 1, 2 ТП 637 | 1.72 | КМ | 25568
[8 empty] | 12004476 | 1862-С/30 | ВЛ 0,4кВ № 2 ТП 483 | 0.5 | КМ | 28490
[8 empty] | 12004477 | 1863-Б/30 | ВЛ 0,4кВ № 1 ТП 640 | 1.52 | КМ | 25203
[8 empty] | 12004478 | 1863-Е/30 | ВЛ 0,4кВ № 2 ТП 640 | 0.64 | КМ | 37529
[8 empty] | 12004479 | 1863-З/30 | ВЛ 0,4кВ № 2 ТП 640 | 0.24 | КМ | 37529
[8 empty] | 12004480 | 1864-С/30 | ВЛ 0,4кВ № 1, 2 ТП 278 | 1.75 | КМ | 25203
[8 empty] | 12004481 | 1865-С/30 | ВЛ 0,4кВ № 1-3 ТП 634, №1,2 ТП 634 | 4.8 | КМ | 25203
[8 empty] | 12004482 | 1866-Б/30 | ВЛ 0,4кВ № 1 ТП 635 | 0.14 | КМ | 28490
[8 empty] | 12004483 | 1867-Б/30 | ВЛ 0,4кВ № 2 ТП 582 | 0.71 | КМ | 28125
[8 empty] | 12004484 | 1868-Е/30 | ВЛ 0,4кВ № 1, 2 ТП 641 | 1.44 | КМ | 37529
[8 empty] | 12004485 | 1870-A/30 | ВЛ 10кВ №14 ПС Черняевская | 10.8 | КМ | 26664
[8 empty] | 12004486 | 1870-Е/30 | ВЛ 10кВ №14 ПС Черняевская | 2.24 | КМ | 35520
[8 empty] | 12004487 | 1871-A/30 | ВЛ 10кВ №15 ПС Черняевская | 1.75 | КМ | 27759
[8 empty] | 12004488 | 1871-Б/30 | ВЛ 10кВ №15 ПС Черняевская | 0.23 | КМ | 27394
[8 empty] | 12004489 | 1872-A/30 | ВЛ 10кВ №03 ПС Черняевская | 3.38 | КМ | 27759
[8 empty] | 12004490 | 1872-Е/30 | ВЛ 10кВ №03 ПС Черняевская | 1.65 | КМ | 37529
[8 empty] | 12004491 | 1872-Ж/30 | ВЛ 10кВ №03 ПС Черняевская | 0.3 | КМ | 37529
[8 empty] | 12004492 | 1873-A/30 | ВЛ 10кВ №04 ПС Черняевская | 15.794 | КМ | 28855
[8 empty] | 12004493 | 1873-Е/30 | ВЛ 10кВ №09 ПС Н.Сергиевская | 1.8 | КМ | 34789
[8 empty] | 12004494 | 1874-A/30 | ВЛ 10кВ №17 ПС Черняевская | 12.25 | КМ | 27394
[8 empty] | 12004495 | 1874-Е/30 | ВЛ 10кВ №17 ПС Черняевская | 0.93 | КМ | 37529
[8 empty] | 12004496 | 1874-С/30 | ВЛ 10кВ №17 ПС Черняевская | 5.4 | КМ | 25568
[8 empty] | 12004497 | 1880-Б/30 | ВЛ 0,4кВ № 1, 2 ТП 370 | 0.5 | КМ | 25933
[8 empty] | 12004498 | 1881-Б/30 | ВЛ 0,4кВ № 1, 3 ТП 371 | 1.49 | КМ | 25933
[8 empty] | 12004499 | 1881-С/30 | ВЛ 0,4кВ № 2 ТП 371 | 0.35 | КМ | 25933
[8 empty] | 12004500 | 1882-С/30 | ВЛ 0,4кВ № 1, 2 ТП 366 | 5.08 | КМ | 22281
[8 empty] | 12004501 | 1885-Б/30 | ВЛ 0,4кВ № 1 ТП 372 | 0.44 | КМ | 26298
[8 empty] | 12004502 | 1885-Е/30 | ВЛ 0,4кВ № 2 ТП 592 | 1.04 | КМ | 37529
[8 empty] | 12004503 | 1885-С/30 | ВЛ 0,4кВ № 2 ТП 372 | 0.52 | КМ | 26298
[8 empty] | 12004504 | 1887-A/30 | ВЛ 0,4кВ № 1-3 ТП 376 | 3.46 | КМ | 36372
[8 empty] | 12004505 | 1888-Б/30 | ВЛ 0,4кВ № 1, 2 ТП 368 | 2.12 | КМ | 25933
[8 empty] | 12004506 | 1889-Е/30 | ВЛ 0,4кВ № 1 ТП 374 | 1.1 | КМ | 28855
[8 empty] | 12004507 | 1890-A/30 | ВЛ 10кВ №14 ПС Ивановская | 12.3 | КМ | 26664
[8 empty] | 12004508 | 1890-Б/30 | ВЛ 10кВ №14 ПС Ивановская | 0.48 | КМ | 25933
[8 empty] | 12004510 | 1891-A/30 | ВЛ 10кВ №16 ПС Ивановская | 14.57 | КМ | 29951
[8 empty] | 12004511 | 1892-A/30 | ВЛ 10кВ №03 ПС Ивановская | 3.68 | КМ | 29951
[8 empty] | 12004512 | 1892-Б/30 | ВЛ 10кВ №03 ПС Ивановская | 9.52 | КМ | 25203
[8 empty] | 12004513 | 1893-A/30 | ВЛ 10кВ №08 ПС Ивановская | 10.71 | КМ | 29220
[8 empty] | 12004514 | 1893-Б/30 | ВЛ 10кВ №08 ПС Ивановская | 2.44 | КМ | 25933
[8 empty] | 12004515 | 1894-A/30 | ВЛ 10кВ №09 ПС Ивановская | 7.31 | КМ | 34334
[8 empty] | 12004516 | 1900-A/30 | ВЛ 0,4кВ № 1 ТП 568 | 0.09 | КМ | 29951
[8 empty] | 12004517 | 1900-Б/30 | ВЛ 0,4кВ № 1 ТП 568 | 0.25 | КМ | 24472
[8 empty] | 12004518 | 1900-С/30 | ВЛ 0,4кВ № 1 ТП 568 | 0.43 | КМ | 25568
[8 empty] | 12004519 | 1901-Б/30 | ВЛ 0,4кВ № 1, 2 ТП 1014 | 2.12 | КМ | 27394
[8 empty] | 12004520 | 1901-С/30 | ВЛ 0,4кВ № 1 ТП 570 | 0.23 | КМ | 24472
[8 empty] | 12004521 | 1902-Б/30 | ВЛ 0,4кВ № 1, 2 ТП 573 | 3.4 | КМ | 25933
[8 empty] | 12004522 | 1904-Б/30 | ВЛ 0,4кВ № 1, 2 ТП 571 | 1.64 | КМ | 24837
[8 empty] | 12004523 | 1905-A/30 | ВЛ 0,4кВ № 1 ТП 600 | 0.1 | КМ | 27759
[8 empty] | 12004524 | 1905-Б/30 | ВЛ 0,4кВ № 2 ТП 600 | 1.1 | КМ | 24472
[8 empty] | 12004525 | 1906-Б/30 | ВЛ 0,4кВ № 2 ТП 600 | 0.68 | КМ | 24472
[8 empty] | 12004526 | 1906-С/30 | ВЛ 0,4кВ № 1 ТП 607 | 0.13 | КМ | 24472
[8 empty] | 12004527 | 1907-Б/30 | ВЛ 0,4кВ № 1 ТП 575 | 1.22 | КМ | 24472
[8 empty] | 12004528 | 1908-A/30 | ВЛ 0,4кВ № 1, 2 ТП 577 | 1.6 | КМ | 27759
[8 empty] | 12004529 | 1910-A/30 | ВЛ 0,4кВ № 1 ТП 579 | 0.4 | КМ | 28490
[8 empty] | 12004530 | 1911-A/30 | ВЛ 0,4кВ № 1 ТП 580 | 3.02 | КМ | 29220
[8 empty] | 12004531 | 1911-Б/30 | ВЛ 0,4кВ № 1 ТП 580 | 0.1 | КМ | 24472
[8 empty] | 12004532 | 1912-Б/30 | ВЛ 0,4кВ № 3 ТП 599 | 1.44 | КМ | 26664
[8 empty] | 12004533 | 1912-Д/30 | ВЛ 0,4кВ № 1 ТП 599 | 0.08 | КМ | 25203
[8 empty] | 12004534 | 1912-С/30 | ВЛ 0,4кВ № 2 ТП 599 | 0.28 | КМ | 25568
[8 empty] | 12004535 | 1925-Б/30 | ВЛ 0,4кВ № 1 ТП 485 | 0.6 | КМ | 26664
[8 empty] | 12004536 | 1926-Б/30 | ВЛ 0,4кВ № 1, 2 ТП 520 | 1.35 | КМ | 26664
[8 empty] | 12004537 | 1927-Б/30 | ВЛ 0,4кВ № 1, 2 ТП 603 | 0.13 | КМ | 25568
[8 empty] | 12004538 | 1928-Б/30 | ВЛ 0,4кВ № 1, 2 ТП 523 | 2.95 | КМ | 26664
[8 empty] | 12004539 | 1929-Б/30 | ВЛ 0,4кВ № 1, 2 ТП 515 | 1.57 | КМ | 26298
[8 empty] | 12004540 | 1930-Б/30 | ВЛ 0,4кВ № 2 ТП 593 | 0.27 | КМ | 26298
[8 empty] | 12004541 | 1931-Б/30 | ВЛ 0,4кВ № 1, 2 ТП 512 | 1.16 | КМ | 26298
[8 empty] | 12004542 | 1932-A/30 | ВЛ 0,4кВ № 1 ТП 518 | 0.27 | КМ | 26664
[8 empty] | 12004543 | 1932-С/30 | ВЛ 0,4кВ № 2 ТП 518 | 0.73 | КМ | 26664
[8 empty] | 12004544 | 1933-Б/30 | ВЛ 0,4кВ № 1 ТП 538 | 0.27 | КМ | 33238
[8 empty] | 12004545 | 1934-Б/30 | ВЛ 0,4кВ № 1, 2 ТП 513 | 0.81 | КМ | 25568
[8 empty] | 12004546 | 1935-Б/30 | ВЛ 0,4кВ № 1 ТП 516 | 0.12 | КМ | 25568
[8 empty] | 12004547 | 1936-Б/30 | ВЛ 0,4кВ № 1, 2 ТП 517 | 2.2 | КМ | 25568
[8 empty] | 12004548 | 1937-A/30 | ВЛ 0,4кВ № 2 ТП 511 | 0.56 | КМ | 27029
[8 empty] | 12004549 | 1937-Б/30 | ВЛ 0,4кВ № 1 ТП 511 | 1.44 | КМ | 25568
[8 empty] | 12004550 | 1937-Д/30 | ВЛ 0,4кВ № 3 ТП 511 | 0.6 | КМ | 27029
[8 empty] | 12004551 | 1938-Е/30 | ВЛ 0,4кВ № 1, 2 ТП 509 | 1.44 | КМ | 35611
[8 empty] | 12004552 | 1939-Е/30 | ВЛ 0,4кВ № 1-3 ТП 510 | 2.51 | КМ | 35611
[8 empty] | 12004553 | 1950-Б/30 | ВЛ 0,4кВ № 1 ТП 248 | 0.14 | КМ | 27394
[8 empty] | 12004554 | 1950-С/30 | ВЛ 0,4кВ № 2 ТП 248 | 0.527 | КМ | 27394
[8 empty] | 12004555 | 1951-A/30 | ВЛ 0,4кВ № 1 ТП 240 | 0.18 | КМ | 26664
[8 empty] | 12004556 | 1951-Б/30 | ВЛ 0,4кВ № 2 ТП 240 | 1.47 | КМ | 26664
[8 empty] | 12004557 | 1951-С/30 | ВЛ 0,4кВ № 3 ТП 240 | 0.23 | КМ | 26664
[8 empty] | 12004558 | 1952-Б/30 | ВЛ 0,4кВ № 1 ТП 233 | 0.36 | КМ | 25568
[8 empty] | 12004559 | 1955-A/30 | ВЛ 0,4кВ № 1 ТП 229 | 0.732 | КМ | 28490
[8 empty] | 12004560 | 1955-Б/30 | ВЛ 0,4кВ № 2 ТП 229 | 0.68 | КМ | 28490
[8 empty] | 12004561 | 1956-A/30 | ВЛ 0,4кВ №02 КТП 239 | 0.18 | КМ | 25933
[8 empty] | 12004562 | 1956-Б/30 | ВЛ 0,4кВ №01 КТП 239 | 3.01 | КМ | 25933
[8 empty] | 12004563 | 1956-С/30 | ВЛ 0,4кВ № 3,4 ТП 239 | 0.81 | КМ | 25933
[8 empty] | 12004564 | 1958-Е/30 | ВЛ 0,4кВ № 1 ТП 237 | 0.44 | КМ | 37529
[8 empty] | 12004565 | 1958-Ж/30 | ВЛ 0,4кВ № 2 ТП 237 | 0.8 | КМ | 37529
[8 empty] | 12004566 | 1959-A/30 | ВЛ 0,4кВ № 1 ТП 246 | 1.62 | КМ | 28855
[8 empty] | 12004567 | 1959-Б/30 | ВЛ 0,4кВ № 2 ТП 246 | 0.23 | КМ | 28855
[8 empty] | 12004568 | 1959-С/30 | ВЛ 0,4кВ № 2 ТП 246 | 0.09 | КМ | 28855
[8 empty] | 12004569 | 1960-A/30 | ВЛ 0,4кВ № 1 ТП 228 | 0.24 | КМ | 24837
[8 empty] | 12004570 | 1960-Б/30 | ВЛ 0,4кВ № 2 ТП 228 | 0.23 | КМ | 24837
[8 empty] | 12004571 | 1960-С/30 | ВЛ 0,4кВ № 2 ТП 228 | 1.89 | КМ | 24837
[8 empty] | 12004572 | 1963-A/30 | ВЛ 0,4кВ № 1-3 ТП 081 | 1.16 | КМ | 29220
[8 empty] | 12004573 | 1980-Б/30 | ВЛ 0,4кВ № 1,3 ТП 526 | 2.74 | КМ | 24837
[8 empty] | 12004574 | 1981-Б/30 | ВЛ 0,4кВ № 1 ТП 526 | 2.16 | КМ | 25568
[8 empty] | 12004575 | 1982-Б/30 | ВЛ 0,4кВ № 2 ТП 526 | 3 | КМ | 24837
[8 empty] | 12004576 | 1983-Б/30 | ВЛ 0,4кВ № 1 ТП 525 | 0.8 | КМ | 26298
[8 empty] | 12004577 | 1983-С/30 | ВЛ 0,4кВ № 2 ТП 525 | 1.05 | КМ | 26298
[8 empty] | 12004578 | 1984-Б/30 | ВЛ 0,4кВ № 1 ТП 528 | 0.1 | КМ | 25568
[8 empty] | 12004579 | 1984-С/30 | ВЛ 0,4кВ № 2 ТП 528 | 0.4 | КМ | 25568
[8 empty] | 12004580 | 1985-Б/30 | ВЛ 0,4кВ № 1-3 ТП 536 | 3.2 | КМ | 25568
[8 empty] | 12004581 | 1986-Б/30 | ВЛ 0,4кВ № 1 ТП 578 | 0.2 | КМ | 25568
[8 empty] | 12004582 | 1987-С/30 | ВЛ 0,4кВ № 2 ТП 438 | 0.68 | КМ | 26298
[8 empty] | 12004583 | 1988-С/30 | ВЛ 0,4кВ № 2 ТП 530 | 1.25 | КМ | 24837
[8 empty] | 12004584 | 1989-A/30 | ВЛ 0,4кВ № 1 ТП 535 | 1.46 | КМ | 25933
[8 empty] | 12004585 | 1989-Б/30 | ВЛ 0,4кВ № 2 ТП 535 | 0.64 | КМ | 25933
[8 empty] | 12004586 | 1990-A/1/30 | ВЛ 0,4кВ № 2 ТП 531 | 1.43 | КМ | 25203
[8 empty] | 12004587 | 1990-А/30 | ВЛ 0,4кВ № 1 ТП 531 | 1.77 | КМ | 27029
[8 empty] | 12004588 | 1991-A/30 | ВЛ 0,4кВ № 1, 3 ТП 527 | 1.4 | КМ | 24107
[8 empty] | 12004589 | 1991-Б/30 | ВЛ 0,4кВ № 2 ТП 527 | 1.5 | КМ | 24107
[8 empty] | 12004590 | 1993-A/30 | ВЛ 0,4кВ № 3 ТП 587 | 0.17 | КМ | 27394
[8 empty] | 12004591 | 2/2/30 | ВЛ-110кВ Уваровская-Химзаводская-I,II Цепь | 11.14 | КМ | 33603
[8 empty] | 12004592 | 2000-Б/30 | ВЛ 10кВ № 3 ПС Моздокская | 0.98 | КМ | 27029
[8 empty] | 12004593 | 2000-Д/30 | ВЛ 10кВ № 3 ПС Моздокская | 2.24 | КМ | 27029
[8 empty] | 12004594 | 2000-С/30 | ВЛ 10кВ № 3 ПС Моздокская | 12.5 | КМ | 33969
[8 empty] | 12004595 | 2001-A/30 | ВЛ 10кВ № 1 ПС Моздокская | 3.19 | КМ | 33969
[8 empty] | 12004596 | 2002-A/30 | ВЛ 10кВ № 5 ПС Моздокская | 5.6 | КМ | 33969
[8 empty] | 12004597 | 2003-A/30 | ВЛ 10кВ № 4 ПС Моздокская | 8.83 | КМ | 26298
[8 empty] | 12004598 | 2003-Б/30 | ВЛ 10кВ № 4 ПС Моздокская | 3.56 | КМ | 27394
[8 empty] | 12004599 | 2004-A/30 | ВЛ 10кВ № 2 ПС Моздокская | 8.07 | КМ | 27759
[8 empty] | 12004600 | 2004-Б/30 | ВЛ 10кВ № 2 ПС Моздокская | 0.53 | КМ | 27759
[8 empty] | 12004601 | 2004-Д/30 | ВЛ 10кВ № 2 ПС Моздокская | 7.3 | КМ | 33969
[8 empty] | 12004602 | 2010-С/30 | ВЛ 0,4кВ № 1 ТП 604 | 0.36 | КМ | 25933
[8 empty] | 12004603 | 2011-A/30 | ВЛ 0,4кВ № 2 ТП 583 | 0.76 | КМ | 27394
[8 empty] | 12004604 | 2011-С/30 | ВЛ 0,4кВ № 1 ТП 583 | 0.64 | КМ | 25568
[8 empty] | 12004605 | 2012-Б/30 | ВЛ 0,4кВ № 1 ТП 483 | 0.9 | КМ | 26664
[8 empty] | 12004606 | 2013-Б/30 | ВЛ 0,4кВ № 1, 2 ТП 585 | 0.7 | КМ | 25933
[8 empty] | 12004607 | 2016-Б/30 | ВЛ 0,4кВ № 1 ТП 588 | 0.45 | КМ | 25933
[8 empty] | 12004608 | 2017-A/30 | ВЛ 0,4кВ № 1 ТП 602 | 0.08 | КМ | 29586
[8 empty] | 12004609 | 2017-Б/30 | ВЛ 0,4кВ № 1 ТП 602 | 0.18 | КМ | 26298
[8 empty] | 12004610 | 2019-A/30 | ВЛ 0,4кВ № 3 ТП 635 | 0.315 | КМ | 30316
[8 empty] | 12004612 | 2020-A/30 | ВЛ 10кВ № 7 ПС Ржаксинская | 6.716 | КМ | 26298
[8 empty] | 12004613 | 2020-Б/30 | ВЛ 10кВ № 7 ПС Ржаксинская | 0.4 | КМ | 26298
[8 empty] | 12004614 | 2021-A/30 | ВЛ 10кВ № 2 ПС Ржаксинская | 13.6 | КМ | 28855
[8 empty] | 12004615 | 2021-Б/30 | ВЛ 0,4кВ № 1 ТП 592 | 2.056 | КМ | 25933
[8 empty] | 12004616 | 2021-Д/30 | ВЛ 10кВ № 2 ПС Ржаксинская | 9.65 | КМ | 31047
[8 empty] | 12004617 | 2021-Е/30 | ВЛ 10кВ № 2 ПС Ржаксинская | 0.5 | КМ | 37529
[8 empty] | 12004618 | 2022-A/1/30 | ВЛ 0,4кВ № 2 ТП 601 | 0.08 | КМ | 29586
[8 empty] | 12004619 | 2022-A/30 | ВЛ 10кВ № 13 ПС Ржаксинская | 2.4 | КМ | 27394
[8 empty] | 12004620 | 2022-Б/1/30 | ВЛ 0,4кВ № 1 ТП 601 | 0.16 | КМ | 25933
[8 empty] | 12004621 | 2022-Б/30 | ВЛ 10кВ № 13 ПС Ржаксинская | 0.4 | КМ | 27394
[8 empty] | 12004622 | 2022-Е/1/30 | ВЛ 0,4кВ № 2 ТП 591 | 0.42 | КМ | 37529
[8 empty] | 12004623 | 2022-Е/30 | ВЛ 10кВ № 13 ПС Ржаксинская | 0.76 | КМ | 35885
[8 empty] | 12004624 | 2022-Ж/30 | ВЛ 10кВ № 13 ПС Ржаксинская | 0.6 | КМ | 36068
[8 empty] | 12004625 | 2022-С/30 | ВЛ 10кВ № 13 ПС Ржаксинская | 4.7 | КМ | 27759
[8 empty] | 12004626 | 2023-A/30 | ВЛ 10кВ № 1 ПС Ржаксинская | 1.005 | КМ | 27394
[8 empty] | 12004627 | 2023-Б/30 | ВЛ 10кВ № 1 ПС Ржаксинская | 0.64 | КМ | 27394
[8 empty] | 12004628 | 2023-С/30 | ВЛ 0,4кВ № 1 ТП 593 | 0.32 | КМ | 25203
[8 empty] | 12004629 | 2024-A/30 | ВЛ 10кВ № 9 ПС Ржаксинская | 1.52 | КМ | 27029
[8 empty] | 12004630 | 2024-Б/1/30 | ВЛ 0,4кВ № 1 ТП 589 | 1.36 | КМ | 25203
[8 empty] | 12004631 | 2024-Б/30 | ВЛ 10кВ № 9 ПС Ржаксинская | 2.9 | КМ | 27029
[8 empty] | 12004632 | 2024-Д/30 | ВЛ 0,4кВ № 1 ТП 589 | 0.08 | КМ | 26298
[8 empty] | 12004633 | 2024-Е/30 | ВЛ 0,4кВ № 2 ТП 032 | 0.2 | КМ | 37529
[8 empty] | 12004634 | 2025-Б/1/30 | ВЛ 0,4кВ № 1 ТП 596 | 1.6 | КМ | 25203
[8 empty] | 12004635 | 2025-Б/30 | ВЛ 10кВ № 10 ПС Ржаксинская | 0.24 | КМ | 26298
[8 empty] | 12004636 | 2025-Д/30 | ВЛ 10кВ № 10 ПС Ржаксинская | 16.4 | КМ | 31047
[8 empty] | 12004637 | 2025-С/30 | ВЛ 0,4кВ № 2 ТП 596 | 0.9 | КМ | 26298
[8 empty] | 12004638 | 2026-A/30 | ВЛ 10кВ № 3 ПС Ржаксинская | 7.3 | КМ | 26298
[8 empty] | 12004639 | 2026-Б/30 | ВЛ 10кВ № 3 ПС Ржаксинская | 3.28 | КМ | 27394
[8 empty] | 12004640 | 2026-С/1/30 | ВЛ 0,4кВ № 1-3 ТП 590 | 4.8 | КМ | 25203
[8 empty] | 12004641 | 2026-С/30 | ВЛ 10кВ № 3 ПС Ржаксинская | 2.09 | КМ | 31047
[8 empty] | 12004642 | 2027-A/30 | ВЛ 10кВ № 8 ПС Ржаксинская | 12 | КМ | 26298
[8 empty] | 12004643 | 2027-Б/30 | ВЛ 0,4кВ № 1, 2 ТП 586 | 1.53 | КМ | 25933
[8 empty] | 12004644 | 2027-Д/30 | ВЛ 10кВ № 8 ПС Ржаксинская | 15.9 | КМ | 32508
[8 empty] | 12004645 | 2028-A/1/30 | ВЛ 0,4кВ № 2 ТП 601 | 1.08 | КМ | 29220
[8 empty] | 12004646 | 2028-A/30 | ВЛ 10кВ № 11 ПС Ржаксинская | 6.24 | КМ | 29586
[8 empty] | 12004647 | 2028-Б/1/30 | ВЛ 0,4кВ № 1 ТП 591 | 0.5 | КМ | 25203
[8 empty] | 12004648 | 2028-Б/30 | ВЛ 10кВ № 11 ПС Ржаксинская | 4.24 | КМ | 29951
[8 empty] | 12004649 | 2028-Д/30 | ВЛ 10кВ № 11 ПС Ржаксинская | 13.2 | КМ | 32873
[8 empty] | 12004650 | 2028-Е/30 | ВЛ 10кВ № 11 ПС Ржаксинская | 0.63 | КМ | 37529
[8 empty] | 12004651 | 2029-A/30 | ВЛ 0,4кВ № 1, 2 ТП 639 | 3.6 | КМ | 34942
[8 empty] | 12004652 | 2029-Б/30 | ВЛ 0,4кВ № 1 ТП 582 | 0.97 | КМ | 25203
[8 empty] | 12004653 | 2029-Е/30 | ВЛ 0,4кВ № 1 ТП 582 | 0.16 | КМ | 28490
[8 empty] | 12004654 | 2029-С/30 | ВЛ 0,4кВ № 2 ТП 582 | 0.08 | КМ | 25568
[8 empty] | 12004655 | 2030-Е/30 | ВЛ 0,4кВ № 1-3 ТП 587 | 1.44 | КМ | 37529
[8 empty] | 12004656 | 2031-Е/30 | ВЛ 0,4кВ № 1-3 ТП 595 | 1.08 | КМ | 37529
[8 empty] | 12004657 | 2032-Е/30 | ВЛ 0,4кВ № 1, 2 ТП 606 | 0.84 | КМ | 37529
[8 empty] | 12004658 | 2040-A/30 | ВЛ 10кВ №15 ПС Золотовская | 13 | КМ | 26664
[8 empty] | 12004659 | 2040-Б/30 | ВЛ 10кВ №15 ПС Золотовская | 5.28 | КМ | 26664
[8 empty] | 12004660 | 2040-Д/30 | ВЛ 10кВ №15 ПС Золотовская | 7 | КМ | 27029
[8 empty] | 12004661 | 2041-A/30 | ВЛ 10кВ №03 ПС Золотовская | 9.714 | КМ | 26298
[8 empty] | 12004662 | 2041-Б/30 | ВЛ 10кВ №03 ПС Золотовская | 1.2 | КМ | 25933
[8 empty] | 12004663 | 2041-Д/30 | ВЛ 10кВ №03 ПС Золотовская | 4.31 | КМ | 25933
[8 empty] | 12004664 | 2042-A/30 | ВЛ 10кВ №09 ПС Золотовская | 4.97 | КМ | 26298
[8 empty] | 12004665 | 2042-Б/30 | ВЛ 10кВ №09 ПС Золотовская | 0.56 | КМ | 26298
[8 empty] | 12004666 | 2043-A/30 | ВЛ 10 кВ № 13 ПС Лукинская | 1.15 | КМ | 27029
[8 empty] | 12004667 | 2043-Б/30 | ВЛ 10кВ № 13 ПС Лукинская | 0.75 | КМ | 27029
[8 empty] | 12004668 | 2045-Б/30 | ВЛ 0,4кВ № 1 ТП 361 | 0.96 | КМ | 25568
[8 empty] | 12004669 | 2047-Б/30 | ВЛ 0,4кВ № 1, 2 ТП 356 | 0.76 | КМ | 25568
[8 empty] | 12004670 | 2047-Е/30 | ВЛ 0,4кВ № 3 ТП 050 | 0.8 | КМ | 37529
[8 empty] | 12004671 | 2049-Б/30 | ВЛ 0,4кВ № 1, 2 ТП 359 | 0.68 | КМ | 24837
[8 empty] | 12004672 | 2052-Б/30 | ВЛ 0,4кВ № 1-3 ТП 363 | 1 | КМ | 25203
[8 empty] | 12004673 | 2052-Е/30 | ВЛ 0,4кВ № 2, 3 ТП 363 | 1 | КМ | 37529
[8 empty] | 12004674 | 2053-Б/30 | ВЛ 0,4кВ № 1 ТП 413 | 0.36 | КМ | 25203
[8 empty] | 12004675 | 2054-A/30 | ВЛ 0,4кВ № 2 ТП 351 | 0.3 | КМ | 27029
[8 empty] | 12004676 | 2054-Б/30 | ВЛ 0,4кВ № 1 ТП 351 | 3.12 | КМ | 25203
[8 empty] | 12004677 | 2055-Б/30 | ВЛ 0,4кВ № 1 ТП 350 | 1.12 | КМ | 27029
[8 empty] | 12004678 | 2056-A/30 | ВЛ 0,4кВ № 2,3 ТП 364 | 0.15 | КМ | 26664
[8 empty] | 12004679 | 2056-Б/30 | ВЛ 0,4кВ № 1 ТП 364 | 2.45 | КМ | 25203
[8 empty] | 12004680 | 2056-Е/30 | ВЛ 0,4кВ № 1 ТП 112 | 0.4 | КМ | 37529
[8 empty] | 12004681 | 2057-Е/30 | ВЛ 0,4кВ № 1-3 ТП 358 | 1.12 | КМ | 37529
[8 empty] | 12004682 | 2058-Е/30 | ВЛ 0,4кВ № 1-2 ТП 357 | 1.04 | КМ | 37529
[8 empty] | 12004683 | 2059-Е/30 | ВЛ 0,4кВ № 1-3 ТП 362 | 0.64 | КМ | 37529
[8 empty] | 12004684 | 2060-A/30 | ВЛ 10кВ №09 ПС Протасовская | 8.58 | КМ | 24472
[8 empty] | 12004685 | 2060-Б/30 | ВЛ 10кВ №09 ПС Протасовская | 1.94 | КМ | 26298
[8 empty] | 12004686 | 2060-Д/30 | ВЛ 10кВ №09 ПС Протасовская | 8.59 | КМ | 25203
[8 empty] | 12004687 | 2061-A/30 | ВЛ 10кВ №05 ПС Протасовская | 11.78 | КМ | 24837
[8 empty] | 12004688 | 2061-Б/30 | ВЛ 10кВ №05 ПС Протасовская | 1.02 | КМ | 25568
[8 empty] | 12004689 | 2062-A/30 | ВЛ 10кВ №03 ПС Протасовская | 1.75 | КМ | 26298
[8 empty] | 12004690 | 2062-Б/30 | ВЛ 10кВ №03 ПС Протасовская | 2.85 | КМ | 26298
[8 empty] | 12004691 | 2062-С/30 | ВЛ 10кВ №03 ПС Протасовская | 0.66 | КМ | 36250
[8 empty] | 12004692 | 2070-A/30 | ВЛ 0,4кВ № 1 ТП 052 | 0.36 | КМ | 27759
[8 empty] | 12004693 | 2070-Б/30 | ВЛ 0,4кВ № 1 ТП 052 | 0.96 | КМ | 24472
[8 empty] | 12004694 | 2071-A/30 | ВЛ 0,4кВ № 1, 2 ТП 040 | 1.3 | КМ | 27759
[8 empty] | 12004695 | 2073-С/30 | ВЛ 0,4кВ № 1 ТП 038 | 0.04 | КМ | 25568
[8 empty] | 12004696 | 2074-A/30 | ВЛ 0,4кВ № 1, 2 ТП 042 | 1.76 | КМ | 28855
[8 empty] | 12004697 | 2075-С/30 | ВЛ 0,4кВ № 1 ТП 519 | 0.51 | КМ | 25933
[8 empty] | 12004698 | 2077-A/30 | ВЛ 0,4кВ № 1 ТП 050 | 1.8 | КМ | 27394
[8 empty] | 12004699 | 2078-A/30 | ВЛ 0,4кВ № 1-3 ТП 051 | 2.8 | КМ | 29220
[8 empty] | 12004700 | 2079-A/30 | ВЛ 0,4кВ № 1, 2 ТП 109 | 1.64 | КМ | 29220
[8 empty] | 12004701 | 2080-A/1/30 | ВЛ 0,4кВ № 2 ТП 049 | 0.24 | КМ | 28855
[8 empty] | 12004702 | 2080-A/30 | ВЛ 10кВ №05 ПС Каменская | 3.27 | КМ | 26664
[8 empty] | 12004703 | 2080-Б/1/30 | ВЛ 0,4кВ № 1 ТП 049 | 1.44 | КМ | 25203
[8 empty] | 12004704 | 2080-Б/30 | ВЛ 10кВ №05 ПС Каменская | 0.21 | КМ | 26664
[8 empty] | 12004705 | 2081-A/1/30 | ВЛ 0,4кВ № 2 ТП 043 | 0.24 | КМ | 29586
[8 empty] | 12004706 | 2081-A/30 | ВЛ 10кВ №14 ПС Каменская | 7.36 | КМ | 33969
[8 empty] | 12004707 | 2081-Б/30 | ВЛ 0,4кВ № 1 ТП 043 | 0.72 | КМ | 25568
[8 empty] | 12004708 | 2081-Д/30 | ВЛ 10кВ №14 ПС Каменская | 2.05 | КМ | 34334
[8 empty] | 12004709 | 2081-С/30 | ВЛ 0,4кВ № 2 ТП 043 | 0.16 | КМ | 25933
[8 empty] | 12004710 | 2082-A/30 | ВЛ 10кВ №08 ПС Каменская | 17.93 | КМ | 32508
[8 empty] | 12004711 | 2082-Б/1/30 | ВЛ 0,4кВ № 1 ТП 044 | 1.176 | КМ | 24837
[8 empty] | 12004712 | 2082-Б/30 | ВЛ 10кВ №08 ПС Каменская | 1.97 | КМ | 25203
[8 empty] | 12004713 | 2082-Д/1/30 | ВЛ 0,4кВ № 1 ТП 044 | 0.32 | КМ | 27759
[8 empty] | 12004714 | 2082-Д/30 | ВЛ 10кВ №08 ПС Каменская | 8.3 | КМ | 32873
[8 empty] | 12004715 | 2082-С/30 | ВЛ 0,4кВ № 1 ТП 044 | 0.08 | КМ | 25203
[8 empty] | 12004716 | 2083-A/30 | ВЛ 10кВ №03 ПС Каменская | 4.73 | КМ | 27394
[8 empty] | 12004717 | 2083-Б/1/30 | ВЛ 0,4кВ № 1 ТП 045 | 0.68 | КМ | 25568
[8 empty] | 12004718 | 2083-Б/30 | ВЛ 10кВ №03 ПС Каменская | 3.24 | КМ | 24472
[8 empty] | 12004719 | 2083-Е/30 | ВЛ 0,4кВ № 1 ТП 045 | 0.08 | КМ | 37529
[8 empty] | 12004720 | 2083-С/30 | ВЛ 0,4кВ № 1 ТП 045 | 0.08 | КМ | 29586
[8 empty] | 12004721 | 2084-A/1/30 | ВЛ 0,4кВ № 2 ТП 048 | 2.2 | КМ | 26664
[8 empty] | 12004722 | 2084-A/30 | ВЛ 10кВ № 1 ПС Лукинская | 2.73 | КМ | 26298
[8 empty] | 12004723 | 2084-Б/1/30 | ВЛ 0,4кВ № 1 ТП 048 | 0.24 | КМ | 25568
[8 empty] | 12004724 | 2084-Б/30 | ВЛ 10кВ №14 ПС Шапкинская | 27.94 | КМ | 24472
[8 empty] | 12004725 | 2085-A/1/30 | ВЛ 0,4кВ № 2 ТП 041 | 0.72 | КМ | 28125
[8 empty] | 12004726 | 2085-A/30 | ВЛ 10кВ №15 ПС Каменская | 6.93 | КМ | 24472
[8 empty] | 12004727 | 2085-Б/30 | ВЛ 0,4кВ № 1 ТП 041 | 0.28 | КМ | 25568
[8 empty] | 12004728 | 2085-Е/30 | ВЛ 10кВ №15 ПС Каменская | 0.65 | КМ | 36311
[8 empty] | 12004729 | 2086-A/30 | ВЛ 0,4кВ № 2 ТП 053 | 0.28 | КМ | 27394
[8 empty] | 12004730 | 2086-Б/30 | ВЛ 0,4кВ № 1 ТП 053 | 0.96 | КМ | 25933
[8 empty] | 12004731 | 2086-С/30 | ВЛ 0,4кВ № 2 ТП 053 | 0.12 | КМ | 25933
[8 empty] | 12004732 | 2100-A/30 | ВЛ 10кВ № 7 ПС Богдановская | 6.45 | КМ | 27029
[8 empty] | 12004733 | 2100-Б/1/30 | ВЛ 0,4кВ № 1 ТП 221 | 0.36 | КМ | 26664
[8 empty] | 12004734 | 2100-Б/30 | ВЛ 10кВ № 7 ПС Богдановская | 0.9 | КМ | 27029
[8 empty] | 12004735 | 2100-Д/30 | ВЛ 10кВ № 7 ПС Богдановская | 5.32 | КМ | 34334
[8 empty] | 12004736 | 2100-Е/30 | ВЛ-10 кВ № 7 ПС Богдановская | 0.65 | КМ | 36341
[8 empty] | 12004737 | 2100-С/30 | ВЛ 0,4кВ № 2,3 ТП 221 | 2.18 | КМ | 26664
[8 empty] | 12004738 | 2101-Б/1/30 | ВЛ 0,4кВ № 1 ТП 220 | 0.72 | КМ | 26664
[8 empty] | 12004739 | 2101-Б/30 | ВЛ 10кВ № 5 ПС Богдановская | 1.2 | КМ | 26298
[8 empty] | 12004740 | 2101-Д/30 | ВЛ 10кВ № 5 ПС Богдановская | 4 | КМ | 26298
[8 empty] | 12004741 | 2101-Е/30 | ВЛ-10 кВ № 5 ПС Богдановская | 3 | КМ | 37529
[8 empty] | 12004742 | 2101-С/30 | ВЛ 0,4кВ № 2 ТП 220 | 0.68 | КМ | 26664
[8 empty] | 12004743 | 2102-A/30 | ВЛ 10кВ № 4 ПС Богдановская | 13.26 | КМ | 27394
[8 empty] | 12004744 | 2102-Б/30 | ВЛ 10кВ № 4 ПС Богдановская | 14.28 | КМ | 27759
[8 empty] | 12004745 | 2102-С/30 | ВЛ 0,4кВ № 2, 3 ТП 664 | 1.83 | КМ | 26664
[8 empty] | 12004746 | 2103-A/30 | ВЛ 10кВ № 8 ПС Богдановская | 13.6 | КМ | 27029
[8 empty] | 12004747 | 2103-Б/30 | ВЛ 0,4кВ № 2 ТП 377 | 1 | КМ | 26664
[8 empty] | 12004748 | 2103-Д/30 | ВЛ 10кВ № 8 ПС Богдановская | 18.21 | КМ | 31777
[8 empty] | 12004749 | 2103-Е/30 | ВЛ 10кВ № 8 ПС Богдановская | 1 | КМ | 35946
[8 empty] | 12004750 | 2103-Ж/30 | ВЛ 10кВ № 8 ПС Богдановская | 0.26 | КМ | 37529
[8 empty] | 12004751 | 2103-С/30 | ВЛ 0,4кВ № 1 ТП 663 | 1.08 | КМ | 26664
[8 empty] | 12004752 | 2104-С/30 | ВЛ 0,4кВ № 1,2 ТП 226 | 1.5 | КМ | 25933
[8 empty] | 12004753 | 2105-Б/30 | ВЛ 0,4кВ № 1 ТП 227 | 0.16 | КМ | 25568
[8 empty] | 12004754 | 2105-С/30 | ВЛ 0,4кВ № 1 ТП 227 | 0.72 | КМ | 25568
[8 empty] | 12004755 | 2107-С/30 | ВЛ 0,4кВ № 1 ТП 231 | 1.3 | КМ | 24837
[8 empty] | 12004756 | 2108-Б/30 | ВЛ 0,4кВ № 1 ТП 232 | 0.36 | КМ | 24837
[8 empty] | 12004757 | 2109-Б/30 | ВЛ 0,4кВ № 1 ТП 288 | 0.16 | КМ | 26664
[8 empty] | 12004758 | 2109-С/30 | ВЛ 0,4кВ № 2, 3 ТП 288 | 1.74 | КМ | 26664
[8 empty] | 12004759 | 2110-Б/30 | ВЛ 0,4кВ № 2 ТП 225 | 0.08 | КМ | 26664
[8 empty] | 12004760 | 2110-С/30 | ВЛ 0,4кВ № 1 ТП 225 | 1.88 | КМ | 26664
[8 empty] | 12004761 | 2120-A/30 | ВЛ 10кВ № 13 ПС Лукинская | 5.8 | КМ | 26298
[8 empty] | 12004762 | 2120-Д/30 | ВЛ 10кВ № 13 ПС Лукинская | 21 | КМ | 29951
[8 empty] | 12004763 | 2120-Е/30 | ВЛ-10 кВ № 13 ПС Лукинская | 3.525 | КМ | 37529
[8 empty] | 12004764 | 2121-A/30 | ВЛ-10 кВ № 7 ПС Лукинская | 2.7 | КМ | 27029
[8 empty] | 12004765 | 2122-A/30 | ВЛ 10кВ №03 ПС Краснозвездинская | 5.44 | КМ | 32142
[8 empty] | 12004766 | 2122-Б/30 | ВЛ 10кВ № 1 ПС Лукинская | 0.16 | КМ | 32873
[8 empty] | 12004767 | 2122-Д/30 | ВЛ 10кВ № 3 ПС Лукинская | 3.35 | КМ | 32873
[8 empty] | 12004768 | 2123-A/30 | ВЛ 10кВ № 1 ПС Лукинская | 6.987 | КМ | 32873
[8 empty] | 12004769 | 2124-A/30 | ВЛ 0,4кВ № 1 ТП 412 | 0.68 | КМ | 36341
[8 empty] | 12004770 | 2124-Е/30 | ВЛ 0,4кВ № 1 ТП 415 | 0.2 | КМ | 37529
[8 empty] | 12004771 | 2125-С/30 | ВЛ 0,4кВ № 1-3 ТП 418 | 2.36 | КМ | 25203
[8 empty] | 12004772 | 2126-A/30 | ВЛ 0,4кВ № 1, 2 ТП 360 | 1.92 | КМ | 35885
[8 empty] | 12004773 | 2126-Е/30 | ВЛ 0,4кВ № 2 ТП 413 | 0.98 | КМ | 35946
[8 empty] | 12004774 | 2126-С/30 | ВЛ 0,4кВ № 1 ТП 413 | 1.3 | КМ | 25568
[8 empty] | 12004775 | 2127-Б/30 | ВЛ 0,4кВ № 1 ТП 420 | 0.18 | КМ | 25203
[8 empty] | 12004776 | 2127-С/30 | ВЛ 0,4кВ № 1 ТП 420 | 0.45 | КМ | 25568
[8 empty] | 12004777 | 2128-С/30 | ВЛ 0,4кВ № 1, 2 ТП 417 | 4.08 | КМ | 25203
[8 empty] | 12004778 | 2129-Б/30 | ВЛ 0,4кВ № 1, 2 ТП 421 | 0.96 | КМ | 25568
[8 empty] | 12004779 | 2130-С/30 | ВЛ 0,4кВ № 1 ТП 424 | 0.2 | КМ | 25203
[8 empty] | 12004780 | 2140-A/30 | ВЛ 10кВ № 2 ПС Чакинская | 3 | КМ | 27759
[8 empty] | 12004781 | 2140-Б/30 | ВЛ 10кВ № 2 ПС Чакинская | 0.8 | КМ | 27759
[8 empty] | 12004782 | 2141-A/30 | ВЛ 10кВ № 1 ПС Чакинская | 6 | КМ | 29586
[8 empty] | 12004783 | 2141-Б/30 | ВЛ 10кВ № 1 ПС Чакинская | 1.5 | КМ | 27759
[8 empty] | 12004784 | 2142-A/30 | ВЛ 10кВ №19 ПС Бурнакская | 21.16 | КМ | 27029
[8 empty] | 12004785 | 2142-Б/30 | ВЛ 10кВ № 4 ПС-35 Чакинская | 3.62 | КМ | 27029
[8 empty] | 12004786 | 2142-Д/30 | ВЛ 10кВ № 4 ПС Чакинская | 3.44 | КМ | 27394
[8 empty] | 12004787 | 2143-A/30 | ВЛ 10кВ № 5 ПС Чакинская | 4.53 | КМ | 29586
[8 empty] | 12004788 | 2143-Б/30 | ВЛ 10кВ № 5 ПС Чакинская | 1.92 | КМ | 27759
[8 empty] | 12004789 | 2145-Б/30 | ВЛ 0,4кВ № 1 ТП 353 | 0.72 | КМ | 25203
[8 empty] | 12004790 | 2145-С/30 | ВЛ 0,4кВ № 2 ТП 353 | 0.92 | КМ | 26664
[8 empty] | 12004791 | 2146-Б/30 | ВЛ 0,4кВ № 1-4 ТП 354 | 2 | КМ | 25203
[8 empty] | 12004792 | 2200-A/30 | ВЛ 0,4кВ № 1 ТП 5330 | 1.68 | КМ | 34334
[8 empty] | 12004793 | 2201-A/30 | ВЛ 0,4кВ № 1 ТП 5066 | 0.32 | КМ | 34334
[8 empty] | 12004794 | 2202-A/30 | ВЛ 0,4кВ № 1 ТП 5343 | 0.44 | КМ | 34334
[8 empty] | 12004795 | 2203-A/30 | ВЛ 0,4кВ № 1 ТП 5338 | 2.2 | КМ | 34334
[8 empty] | 12004796 | 2204-A/30 | ВЛ 0,4кВ № 1 ТП 5337 | 0.76 | КМ | 34334
[8 empty] | 12004797 | 2204-Б/30 | ВЛ 0,4кВ № 2 ТП 5337 | 0.76 | КМ | 29220
[8 empty] | 12004798 | 2204-С/30 | ВЛ 0,4кВ № 1 ТП 5337 | 1.84 | КМ | 29220
[8 empty] | 12004799 | 2205-С/30 | ВЛ 0,4кВ № 1 ТП 5339 | 0.36 | КМ | 25203
[8 empty] | 12004800 | 2206-A/30 | ВЛ 0,4кВ № 1,2 ТП 289 | 5.2 | КМ | 34334
[8 empty] | 12004801 | 2208-Б/30 | ВЛ 0,4кВ № 1 ТП 5346 | 0.52 | КМ | 27759
[8 empty] | 12004802 | 2208-С/30 | ВЛ 0,4кВ № 1 ТП 5346 | 0.32 | КМ | 27759
[8 empty] | 12004803 | 2210-A/30 | ВЛ 0,4кВ № 1, 2 ТП 5310 | 2 | КМ | 34699
[8 empty] | 12004804 | 2210-С/30 | ВЛ 0,4кВ № 1 ТП 5321 | 0.2 | КМ | 26298
[8 empty] | 12004805 | 2211-Б/30 | ВЛ 0,4кВ № 1 ТП 5341 | 2.32 | КМ | 25203
[8 empty] | 12004806 | 2211-Е/30 | ВЛ 0,4кВ № 2 ТП 5341 | 0.72 | КМ | 37529
[8 empty] | 12004807 | 2212-A/30 | ВЛ 0,4кВ № 1 ТП 5340 | 0.12 | КМ | 34699
[8 empty] | 12004808 | 2212-Б/30 | ВЛ 0,4кВ № 1 ТП 5340 | 0.28 | КМ | 25203
[8 empty] | 12004809 | 2212-С/30 | ВЛ 0,4кВ № 1 ТП 5340 | 1.88 | КМ | 25203
[8 empty] | 12004810 | 2213-Б/30 | ВЛ 0,4кВ № 1 КТП 292 | 0.88 | КМ | 25203
[8 empty] | 12004811 | 2213-С/30 | ВЛ 0,4кВ № 2 КТП 292 | 0.52 | КМ | 25203
[8 empty] | 12004812 | 2214-Б/30 | ВЛ 0,4кВ № 1 ТП 5335 | 0.44 | КМ | 25568
[8 empty] | 12004813 | 2214-С/30 | ВЛ 0,4кВ № 2 ТП 5335 | 0.12 | КМ | 25568
[8 empty] | 12004814 | 2215-Б/30 | ВЛ 0,4кВ № 1 ТП 5334 | 1.64 | КМ | 25568
[8 empty] | 12004815 | 2215-С/30 | ВЛ 0,4кВ № 2 ТП 5334 | 0.6 | КМ | 25568
[8 empty] | 12004816 | 2216-A/30 | ВЛ 0,4кВ № 1 КТП 286 | 0.68 | КМ | 36403
[8 empty] | 12004817 | 2217-Б/30 | ВЛ 0,4кВ № 1 ТП 5332 | 1.32 | КМ | 25568
[8 empty] | 12004818 | 2219-С/30 | ВЛ 0,4кВ № 1 ТП 5342 | 2 | КМ | 25203
[8 empty] | 12004819 | 2235-Б/30 | ВЛ 0,4кВ № 1 КТП 212 | 1.8 | КМ | 28125
[8 empty] | 12004820 | 2235-С/30 | ВЛ 0,4кВ № 2 КТП 212 | 0.2 | КМ | 28125
[8 empty] | 12004822 | 2236-С/30 | ВЛ 0,4кВ № 2 КТП 242 | 0.24 | КМ | 28125
[8 empty] | 12004823 | 2237-A/30 | ВЛ 0,4кВ № 1 КТП 243 | 2.488 | КМ | 34699
[8 empty] | 12004824 | 2237-Б/30 | ВЛ 0,4кВ № 2 КТП 243 | 0.28 | КМ | 28125
[8 empty] | 12004825 | 2237-С/30 | ВЛ 0,4кВ № 2 КТП 243 | 1.04 | КМ | 28125
[8 empty] | 12004826 | 2238-A/30 | ВЛ 0,4кВ № 1, 2 КТП 239 | 0.4 | КМ | 34699
[8 empty] | 12004827 | 2239-A/30 | ВЛ 0,4кВ № 1 КТП 211 | 1.4 | КМ | 33969
[8 empty] | 12004828 | 2240-A/30 | ВЛ 0,4кВ № 1 КТП 246 | 1 | КМ | 34334
[8 empty] | 12004829 | 2240-Б/30 | ВЛ 0,4кВ № 2 КТП 246 | 0.08 | КМ | 25203
[8 empty] | 12004830 | 2240-С/30 | ВЛ 0,4кВ № 1 ТП 5067 | 0.08 | КМ | 25203
[8 empty] | 12004831 | 2241-A/30 | ВЛ 0,4кВ № 1 ТП 207 | 2 | КМ | 34334
[8 empty] | 12004832 | 2241-Б/30 | ВЛ 0,4кВ № 2 ТП 207 | 1.185 | КМ | 25203
[8 empty] | 12004833 | 2241-С/30 | ВЛ 0,4кВ № 2 ТП 5176 | 0.12 | КМ | 25203
[8 empty] | 12004834 | 2242-A/30 | ВЛ 0,4кВ № 1 КТП 208 | 0.96 | КМ | 33969
[8 empty] | 12004835 | 2242-Б/30 | ВЛ 0,4кВ № 2 КТП 208 | 0.36 | КМ | 24472
[8 empty] | 12004836 | 2242-С/30 | ВЛ 0,4кВ № 2 КТП 208 | 0.12 | КМ | 24472
[8 empty] | 12004837 | 2243-A/30 | ВЛ 0,4кВ № 1 КТП 210 | 1.32 | КМ | 33969
[8 empty] | 12004838 | 2243-Б/30 | ВЛ 0,4кВ № 2, 3 КТП 210 | 1.28 | КМ | 25203
[8 empty] | 12004839 | 2243-Д/30 | ВЛ 0,4кВ № 2 КТП 211 | 2.24 | КМ | 36433
[8 empty] | 12004840 | 2244-A/30 | ВЛ 0,4кВ № 1-3 КТП 247 | 2.96 | КМ | 33969
[8 empty] | 12004841 | 2244-С/30 | ВЛ 0,4кВ № 4 КТП 247 | 0.08 | КМ | 24472
[8 empty] | 12004842 | 2245-A/30 | ВЛ 0,4кВ № 1 ТП 5335 | 0.88 | КМ | 33969
[8 empty] | 12004843 | 2246-A/30 | ВЛ 0,4кВ № 1 КТП 206 | 0.36 | КМ | 33969
[8 empty] | 12004844 | 2246-Б/30 | ВЛ 0,4кВ № 2 КТП 206 | 0.12 | КМ | 24837
[8 empty] | 12004845 | 2246-С/30 | ВЛ 0,4кВ № 1 КТП 206 | 0.32 | КМ | 24837
[8 empty] | 12004846 | 2247-A/30 | ВЛ 0,4кВ № 1 КТП 209 | 1.24 | КМ | 33603
[8 empty] | 12004847 | 2247-Б/30 | ВЛ 0,4кВ № 2 КТП 209 | 0.32 | КМ | 24107
[8 empty] | 12004848 | 2247-С/30 | ВЛ 0,4кВ № 2 КТП 209 | 0.52 | КМ | 24107
[8 empty] | 12004849 | 2248-Б/30 | ВЛ 0,4кВ № 1 КТП 240 | 0.92 | КМ | 25203
[8 empty] | 12004850 | 2248-С/30 | ВЛ 0,4кВ № 2 КТП 240 | 0.24 | КМ | 25203
[8 empty] | 12004851 | 2249-A/30 | ВЛ 0,4кВ № 1 КТП 241 | 2.8 | КМ | 34699
[8 empty] | 12004852 | 2249-С/30 | ВЛ 0,4кВ № 2 КТП 241 | 0.04 | КМ | 25203
[8 empty] | 12004853 | 2250-A/30 | ВЛ 0,4кВ № 1 КТП 245 | 0.44 | КМ | 34334
[8 empty] | 12004854 | 2251-A/30 | ВЛ 0,4кВ № 1 КТП 244 | 1.84 | КМ | 34334
[8 empty] | 12004855 | 2251-Б/30 | ВЛ 0,4кВ № 2 КТП 244 | 0.502 | КМ | 24107
[8 empty] | 12004856 | 2265-A/30 | ВЛ 0,4кВ № 1 ТП 5301 | 1.16 | КМ | 34699
[8 empty] | 12004857 | 2265-С/30 | ВЛ 0,4кВ № 2 ТП 5301 | 0.8 | КМ | 25203
[8 empty] | 12004858 | 2266-A/30 | ВЛ 0,4кВ № 1 ТП 5305 | 0.2 | КМ | 33969
[8 empty] | 12004859 | 2266-Б/30 | ВЛ 0,4кВ № 2 ТП 5305 | 0.3 | КМ | 25203
[8 empty] | 12004861 | 2267-A/30 | ВЛ 0,4кВ № 1 ТП 5303 | 0.2 | КМ | 33969
[8 empty] | 12004862 | 2267-Б/30 | ВЛ 0,4кВ № 1 ТП 5303 | 0.88 | КМ | 27759
[8 empty] | 12004863 | 2268-A/30 | ВЛ 0,4кВ № 1 ТП 5302 | 1.92 | КМ | 33969
[8 empty] | 12004864 | 2268-Б/30 | ВЛ 0,4кВ № 2 ТП 5302 | 0.4 | КМ | 25203
[8 empty] | 12004865 | 2268-С/30 | ВЛ 0,4кВ № 3 ТП 5302 | 0.52 | КМ | 25203
[8 empty] | 12004866 | 2269-A/30 | ВЛ 0,4кВ № 1 ТП 5496 | 1.16 | КМ | 33969
[8 empty] | 12004867 | 2270-A/30 | ВЛ 0,4кВ № 2 ТП 5342 | 0.24 | КМ | 33969
[8 empty] | 12004870 | 2272-С/30 | ВЛ 0,4кВ № 1 КТП 166 | 1.84 | КМ | 25568
[8 empty] | 12004871 | 2273-С/30 | ВЛ 0,4кВ № 1 ТП 5308 | 1.16 | КМ | 25203
[8 empty] | 12004872 | 2274-Б/30 | ВЛ 0,4кВ № 1 ТП 5304 | 0.52 | КМ | 25203
[8 empty] | 12004873 | 2274-С/30 | ВЛ 0,4кВ № 2 ТП 5304 | 2.32 | КМ | 25203
[8 empty] | 12004874 | 2275-A/30 | ВЛ 0,4кВ № 1 ТП 5307 | 0.08 | КМ | 34334
[8 empty] | 12004875 | 2275-С/30 | ВЛ 0,4кВ № 2 ТП 5307 | 0.24 | КМ | 25568
[8 empty] | 12004876 | 2277-A/30 | ВЛ 0,4кВ № 1-3 ТП 5309 | 3.68 | КМ | 34334
[8 empty] | 12004877 | 2278-С/30 | ВЛ 0,4кВ № 1 ТП 5190 | 0.16 | КМ | 26664
[8 empty] | 12004878 | 2279-A/30 | ВЛ 0,4кВ № 3 ТП 5301 | 0.6 | КМ | 34334
[8 empty] | 12004879 | 2290-A/30 | ВЛ 0,4кВ № 1 КТП 355 | 0.347 | КМ | 25203
[8 empty] | 12004880 | 2291-A/30 | ВЛ 0,4кВ № 1 ТП 5367 | 0.16 | КМ | 33603
[8 empty] | 12004881 | 2291-Б/30 | ВЛ 0,4кВ № 2 ТП 5367 | 0.291 | КМ | 24472
[8 empty] | 12004882 | 2291-Е/30 | ВЛ 0,4кВ № 1 ТП 5367 | 0.96 | КМ | 35246
[8 empty] | 12004883 | 2291-С/30 | ВЛ 0,4кВ № 2 ТП 5367 | 0.64 | КМ | 24472
[8 empty] | 12004884 | 2292-A/30 | ВЛ 0,4кВ № 1 ТП 5364 | 3.08 | КМ | 32142
[8 empty] | 12004885 | 2292-Б/30 | ВЛ 0,4кВ № 2 ТП 5364 | 0.2 | КМ | 25933
[8 empty] | 12004886 | 2292-С/30 | ВЛ 0,4кВ № 3 ТП 5364 | 0.08 | КМ | 25933
[8 empty] | 12004887 | 2293-Б/30 | ВЛ 0,4кВ № 1 ТП 5366 | 1.04 | КМ | 25568
[8 empty] | 12004888 | 2293-С/30 | ВЛ 0,4кВ № 2 ТП 5366 | 0.343 | КМ | 25568
[8 empty] | 12004889 | 2294-Б/30 | ВЛ 0,4кВ № 1 ТП 5356 | 0.6 | КМ | 27759
[8 empty] | 12004890 | 2294-С/30 | ВЛ 0,4кВ № 2 ТП 5356 | 1 | КМ | 27759
[8 empty] | 12004891 | 2295-A/30 | ВЛ 0,4кВ № 1 КТП 265 | 0.2 | КМ | 33603
[8 empty] | 12004892 | 2295-Б/30 | ВЛ 0,4кВ № 1 КТП 265 | 0.76 | КМ | 24472
[8 empty] | 12004893 | 2295-С/30 | ВЛ 0,4кВ № 1 КТП 265 | 0.68 | КМ | 24472
[8 empty] | 12004894 | 2296-A/30 | ВЛ 0,4кВ № 1-3 ТП 5353 | 2.56 | КМ | 32142
[8 empty] | 12004895 | 2297-A/30 | ВЛ 0,4кВ № 1 ТП 5365 | 4.08 | КМ | 32142
[8 empty] | 12004896 | 2297-Б/30 | ВЛ 0,4кВ № 2 ТП 5365 | 0.12 | КМ | 28490
[8 empty] | 12004897 | 2298-A/30 | ВЛ 0,4кВ № 1 КТП 306 | 2.36 | КМ | 32142
[8 empty] | 12004898 | 2298-Е/30 | ВЛ 0,4кВ № 2,4 ТП 306 | 0.92 | КМ | 35946
[8 empty] | 12004899 | 2299-A/30 | ВЛ 0,4кВ № 1 ТП 5359 | 0.453 | КМ | 32142
[8 empty] | 12004900 | 2299-Б/30 | ВЛ 0,4кВ № 2 ТП 5359 | 0.2 | КМ | 28490
[8 empty] | 12004901 | 2299-С/30 | ВЛ 0,4кВ № 1 ТП 5359 | 0.4 | КМ | 25203
[8 empty] | 12004902 | 2300-A/30 | ВЛ 0,4кВ № 1 ТП 5362 | 0.64 | КМ | 31412
[8 empty] | 12004903 | 2300-С/30 | ВЛ 0,4кВ № 3 ТП 5362 | 1.52 | КМ | 24472
[8 empty] | 12004904 | 2301-A/30 | ВЛ 0,4кВ № 1 ТП 5483 | 0.2 | КМ | 33238
[8 empty] | 12004905 | 2302-A/30 | ВЛ 0,4кВ № 1 ТП 5368 | 0.76 | КМ | 33969
[8 empty] | 12004906 | 2302-Б/30 | ВЛ 0,4кВ № 2 ТП 5321 | 0.2 | КМ | 25568
[8 empty] | 12004907 | 2302-С/30 | ВЛ 0,4кВ № 1 КТП 226, №1 КТП 5451 | 0.96 | КМ | 25568
[8 empty] | 12004908 | 2303-A/30 | ВЛ 0,4кВ № 1 ТП 5094 | 1.56 | КМ | 24837
[8 empty] | 12004909 | 2304-Б/30 | ВЛ 0,4кВ № 2, 4 ТП 5357 | 0.32 | КМ | 24837
[8 empty] | 12004910 | 2304-С/30 | ВЛ 0,4кВ № 3 ТП 5357 | 0.48 | КМ | 24837
[8 empty] | 12004911 | 2305-A/30 | ВЛ 0,4кВ № 1 ТП 5369 | 0.342 | КМ | 38352
[8 empty] | 12004912 | 2315-A/30 | ВЛ 0,4кВ № 2 КТП 226, №2 КТП 5451 | 3.44 | КМ | 33603
[8 empty] | 12004913 | 2316-С/30 | ВЛ 0,4кВ № 1 КТП 232 | 0.28 | КМ | 24837
[8 empty] | 12004914 | 2317-A/30 | ВЛ 0,4кВ № 1, 2 КТП 236 | 0.36 | КМ | 25933
[8 empty] | 12004915 | 2318-A/30 | ВЛ 0,4кВ № 1 КТП 233 | 0.32 | КМ | 33238
[8 empty] | 12004916 | 2318-Б/30 | ВЛ 0,4кВ № 2 КТП 233 | 0.32 | КМ | 25933
[8 empty] | 12004917 | 2318-С/30 | ВЛ 0,4кВ № 1 КТП 233 | 0.32 | КМ | 25933
[8 empty] | 12004918 | 2320-A/30 | ВЛ 0,4кВ № 1 КТП 227 | 0.52 | КМ | 32873
[8 empty] | 12004919 | 2321-A/30 | ВЛ 0,4кВ № 1,3 КТП 234 | 0.89 | КМ | 33969
[8 empty] | 12004920 | 2321-Е/30 | ВЛ 0,4кВ № 2 КТП 234 | 0.76 | КМ | 35734
[8 empty] | 12004921 | 2322-A/30 | ВЛ 0,4кВ № 1 КТП 237 | 2.2 | КМ | 33969
[8 empty] | 12004922 | 2322-Б/30 | ВЛ 0,4кВ № 2 КТП 237 | 1.72 | КМ | 24837
[8 empty] | 12004923 | 2322-С/30 | ВЛ 0,4кВ № 3 КТП 237 | 0.2 | КМ | 24837
[8 empty] | 12004924 | 2323-A/30 | ВЛ 0,4кВ № 1 КТП 235 | 1.64 | КМ | 33969
[8 empty] | 12004925 | 2323-С/30 | ВЛ 0,4кВ № 2 КТП 235 | 0.2 | КМ | 25933
[8 empty] | 12004926 | 2324-Е/30 | ВЛ 0,4кВ № 1 КТП 231 | 0.1 | КМ | 37529
[8 empty] | 12004927 | 2335-A/30 | ВЛ 0,4кВ № 2 ТП 5321 | 0.72 | КМ | 33969
[8 empty] | 12004928 | 2336-A/30 | ВЛ 0,4кВ № 1 ТП 5327 | 1.08 | КМ | 34334
[8 empty] | 12004929 | 2336-С/30 | ВЛ 0,4кВ № 2 ТП 5327 | 1.32 | КМ | 25203
[8 empty] | 12004930 | 2337-A/30 | ВЛ 0,4кВ № 1 ТП 5056 | 0.52 | КМ | 34334
[8 empty] | 12004931 | 2338-A/30 | ВЛ 0,4кВ № 1 ТП 5326 | 0.84 | КМ | 34334
[8 empty] | 12004932 | 2338-С/30 | ВЛ 0,4кВ № 2 ТП 5326 | 1.72 | КМ | 24837
[8 empty] | 12004933 | 2339-A/30 | ВЛ 0,4кВ № 1 ТП 5320 | 0.96 | КМ | 34334
[8 empty] | 12004934 | 2339-С/30 | ВЛ 0,4кВ № 2 ТП 5320 | 0.48 | КМ | 25933
[8 empty] | 12004935 | 2340-A/30 | ВЛ 0,4кВ № 1 ТП 4159 | 0.36 | КМ | 25568
[8 empty] | 12004936 | 2341-С/30 | ВЛ 0,4кВ № 1 ТП 5328 | 0.08 | КМ | 27759
[8 empty] | 12004937 | 2342-Б/30 | ВЛ 0,4кВ № 1 ТП 5323 | 0.88 | КМ | 24837
[8 empty] | 12004938 | 2342-С/30 | ВЛ 0,4кВ № 2 ТП 5323 | 0.32 | КМ | 24837
[8 empty] | 12004939 | 2344-A/30 | ВЛ 0,4кВ № 1 ТП 5325 | 0.24 | КМ | 33603
[8 empty] | 12004940 | 2344-С/30 | ВЛ 0,4кВ № 2 ТП 5325 | 0.72 | КМ | 26298
[8 empty] | 12004941 | 2345-Б/30 | ВЛ 0,4кВ № 1 ТП 5322 | 0.52 | КМ | 25933
[8 empty] | 12004942 | 2345-С/30 | ВЛ 0,4кВ № 2 ТП 5322 | 0.52 | КМ | 25933
[8 empty] | 12004943 | 2346-Б/30 | ВЛ 0,4кВ № 1, 3 ТП 5319 | 0.44 | КМ | 24837
[8 empty] | 12004944 | 2346-С/30 | ВЛ 0,4кВ № 2 ТП 5319 | 2.2 | КМ | 24837
[8 empty] | 12004945 | 2347-Б/30 | ВЛ 0,4кВ № 1 ТП 5317 | 1 | КМ | 25203
[8 empty] | 12004946 | 2347-С/30 | ВЛ 0,4кВ № 1 ТП 5317 | 0.08 | КМ | 25203
[8 empty] | 12004947 | 2348-Е/30 | ВЛ 0,4кВ № 2 ТП 5342 | 0.72 | КМ | 37529
[8 empty] | 12004948 | 2360-Б/30 | ВЛ 0,4кВ № 1 ТП 5038 | 0.24 | КМ | 26298
[8 empty] | 12004949 | 2360-С/30 | ВЛ 0,4кВ № 1 ТП 5038 | 0.16 | КМ | 26298
[8 empty] | 12004950 | 2361-Б/30 | ВЛ-0.4отТП N5030 Обловское | 0.12 | КМ | 25568
[8 empty] | 12004951 | 2361-С/30 | ВЛ-0.4отТП N5030 Обловское | 0.24 | КМ | 25568
[8 empty] | 12004952 | 2362-A/30 | ВЛ 0,4кВ № 1, 2 ТП 5029 | 0.92 | КМ | 32873
[8 empty] | 12004953 | 2363-A/30 | ВЛ 0,4кВ № 1-3 ТП 5028 | 1.04 | КМ | 25568
[8 empty] | 12004954 | 2380-A/30 | ВЛ 0,4кВ № 1 ТП 5471 | 1.48 | КМ | 34334
[8 empty] | 12004955 | 2380-С/30 | ВЛ 0,4кВ № 2, 3 ТП 5471 | 1.16 | КМ | 24837
[8 empty] | 12004956 | 2381-A/30 | ВЛ 0,4кВ № 1 ТП 5473 | 0.825 | КМ | 33969
[8 empty] | 12004957 | 2381-Б/30 | ВЛ 0,4кВ № 1 ТП 5473 | 0.6 | КМ | 24837
[8 empty] | 12004958 | 2381-С/30 | ВЛ 0,4кВ № 1 ТП 5473 | 0.84 | КМ | 24837
[8 empty] | 12004959 | 2382-Б/30 | ВЛ 0,4кВ № 1,3 ТП 344 | 1.36 | КМ | 25203
[8 empty] | 12004960 | 2382-С/30 | ВЛ 0,4кВ № 2 КТП 344 | 0.44 | КМ | 25203
[8 empty] | 12004961 | 2386-С/30 | ВЛ 0,4кВ № 1 ТП 5479 | 0.52 | КМ | 24472
[8 empty] | 12004962 | 2387-A/30 | ВЛ 0,4кВ № 1 ТП 5480 | 1.68 | КМ | 35976
[8 empty] | 12004963 | 2388-Б/30 | ВЛ 0,4кВ № 1 ТП 5474 | 0.28 | КМ | 24837
[8 empty] | 12004965 | 2389-Б/30 | ВЛ 0,4кВ № 2 ТП 5456 | 0.84 | КМ | 25203
[8 empty] | 12004966 | 2389-С/30 | ВЛ 0,4кВ № 1 ТП 5456 | 0.72 | КМ | 25203
[8 empty] | 12004967 | 2390-Б/30 | ВЛ 0,4кВ № 1 КТП 332 | 0.185 | КМ | 24837
[8 empty] | 12004968 | 2390-С/30 | ВЛ 0,4кВ № 3 КТП 332 | 0.32 | КМ | 24837
[8 empty] | 12004969 | 2391-Б/30 | ВЛ 0,4кВ № 2 КТП 331 | 0.96 | КМ | 25568
[8 empty] | 12004970 | 2392-Б/30 | ВЛ 0,4кВ № 1 ТП 5453 | 0.28 | КМ | 26298
[8 empty] | 12004971 | 2392-С/30 | ВЛ 0,4кВ № 2 ТП 5453 | 0.68 | КМ | 26298
[8 empty] | 12004972 | 2393-Б/30 | ВЛ 0,4кВ № 1 КТП 328 | 0.52 | КМ | 25933
[8 empty] | 12004973 | 2393-С/30 | ВЛ 0,4кВ № 2 КТП 328 | 0.68 | КМ | 25933
[8 empty] | 12004974 | 2394-A/30 | ВЛ 0,4кВ № 1, 2 ТП 5472 | 2.12 | КМ | 33969
[8 empty] | 12004976 | 2410-A/30 | ВЛ 0,4кВ № 1 КТП 356 | 0.67 | КМ | 34699
[8 empty] | 12004977 | 2412-С/30 | ВЛ 0,4кВ № 1 ТП 5193 | 0.64 | КМ | 24107
[8 empty] | 12004978 | 2413-Б/30 | ВЛ 0,4кВ № 1 ТП 5194 | 0.56 | КМ | 24107
[8 empty] | 12004979 | 2413-С/30 | ВЛ 0,4кВ № 2 ТП 5194 | 0.4 | КМ | 24107
[8 empty] | 12004980 | 2415-A/30 | ВЛ 0,4кВ № 1 ТП 5343 | 0.24 | КМ | 34334
[8 empty] | 12004982 | 2416-A/30 | ВЛ 0,4кВ № 1 ТП 5195 | 0.76 | КМ | 34334
[8 empty] | 12004983 | 2416-С/30 | ВЛ 0,4кВ № 1 ТП 5195 | 0.76 | КМ | 24107
[8 empty] | 12004985 | 2418-A/30 | ВЛ 0,4кВ № 2 ТП 5366 | 0.473 | КМ | 34334
[8 empty] | 12004986 | 2419-A/30 | ВЛ 0,4кВ № 2 ТП 5190 | 1.24 | КМ | 33969
[8 empty] | 12004987 | 2419-Е/30 | ВЛ 0,4кВ № 3 ТП 5190 | 0.6 | КМ | 37529
[8 empty] | 12004988 | 2419-С/30 | ВЛ 0,4кВ № 3 ТП 5190 | 0.12 | КМ | 24107
[8 empty] | 12004989 | 2420-A/30 | ВЛ 0,4кВ № 1 ТП 5210 | 1.04 | КМ | 34699
[8 empty] | 12004990 | 2420-С/30 | ВЛ 0,4кВ № 2, 3 ТП 5210 | 0.68 | КМ | 24472
[8 empty] | 12004991 | 2421-A/30 | ВЛ 0,4кВ № 1 КТП 231 | 1.38 | КМ | 38352
[8 empty] | 12004992 | 2430-A/30 | ВЛ 0,4кВ № 1 КТП 215 | 0.2 | КМ | 35064
[8 empty] | 12004993 | 2430-С/30 | ВЛ 0,4кВ № 1 КТП 215 | 0.32 | КМ | 25203
[8 empty] | 12004994 | 2431-Б/30 | ВЛ 0,4кВ № 1 КТП 213 | 1.4 | КМ | 24472
[8 empty] | 12004995 | 2432-A/30 | ВЛ 0,4кВ № 1 КТП 214 | 2.68 | КМ | 33238
[8 empty] | 12004996 | 2432-Б/30 | ВЛ 0,4кВ № 2 КТП 214 | 0.08 | КМ | 25203
[8 empty] | 12004997 | 2432-Е/30 | ВЛ 0,4кВ № 3 КТП 214 | 1.2 | КМ | 36341
[8 empty] | 12004998 | 2433-A/30 | ВЛ 0,4кВ № 1 КТП 216 | 1.28 | КМ | 33238
[8 empty] | 12004999 | 2433-Б/30 | ВЛ 0,4кВ № 2 КТП 216 | 1.28 | КМ | 25203
[8 empty] | 12005000 | 2433-С/30 | ВЛ 0,4кВ № 2 КТП 216 | 0.32 | КМ | 25203
[8 empty] | 12005001 | 2434-A/30 | ВЛ 0,4кВ № 1 ТП 5040 | 0.24 | КМ | 31412
[8 empty] | 12005002 | 2450-Б/30 | ВЛ 0,4кВ № 1, 2 ТП 5077, 5316 | 3.36 | КМ | 26664
[8 empty] | 12005003 | 2451-A/30 | ВЛ 0,4кВ № 1, 2 ТП 5044 | 2.32 | КМ | 33969
[8 empty] | 12005004 | 2452-A/30 | ВЛ 0,4кВ № 1 ТП 5047 | 1.76 | КМ | 33969
[8 empty] | 12005005 | 2452-Б/30 | ВЛ 0,4кВ № 2 ТП 5047 | 0.48 | КМ | 24837
[8 empty] | 12005006 | 2453-A/30 | ВЛ 0,4кВ № 1, 2 ТП 5078 | 1.16 | КМ | 32508
[8 empty] | 12005007 | 2454-A/30 | ВЛ 0,4кВ № 1 ТП 5049 | 1.24 | КМ | 33603
[8 empty] | 12005008 | 2454-Б/30 | ВЛ 0,4кВ № 1 ТП 5049 | 0.48 | КМ | 25933
[8 empty] | 12005009 | 2454-С/30 | ВЛ 0,4кВ № 1 ТП 5049 | 0.08 | КМ | 25933
[8 empty] | 12005010 | 2455-A/30 | ВЛ 0,4кВ № 1 КТП 153 | 1.36 | КМ | 33603
[8 empty] | 12005011 | 2456-A/30 | ВЛ 0,4кВ № 1,2 ТП 158,№ 1 ТП 205 | 2.44 | КМ | 32873
[8 empty] | 12005012 | 2457-A/30 | ВЛ 0,4кВ № 1, 2 ТП 5048 | 2.64 | КМ | 33603
[8 empty] | 12005013 | 2458-A/30 | ВЛ 0,4кВ № 1,2 ТП 5043 | 2.24 | КМ | 34699
[8 empty] | 12005014 | 2458-Б/30 | ВЛ 0,4кВ № 1 ТП 5043 | 0.16 | КМ | 25203
[8 empty] | 12005015 | 2459-A/30 | ВЛ 0,4кВ № 1 ТП 5041 | 3.24 | КМ | 34699
[8 empty] | 12005016 | 2459-Б/30 | ВЛ 0,4кВ № 2 ТП 5041,№ 1-2 ТП 5192 | 0.56 | КМ | 25203
[8 empty] | 12005017 | 2459-С/30 | ВЛ 0,4кВ № 2 ТП 5041 | 0.56 | КМ | 25203
[8 empty] | 12005018 | 2460-A/30 | ВЛ 0,4кВ № 2 ТП 5056 | 1.52 | КМ | 33603
[8 empty] | 12005019 | 2460-Б/30 | ВЛ 0,4кВ № 1 ТП 5056 | 0.24 | КМ | 25568
[8 empty] | 12005020 | 2460-С/30 | ВЛ 0,4кВ № 1 ТП 5056 | 1.16 | КМ | 25568
[8 empty] | 12005021 | 2461-A/30 | ВЛ 0,4кВ № 2 ТП 5040 | 0.76 | КМ | 25203
[8 empty] | 12005022 | 2462-A/30 | ВЛ 0,4кВ № 1 ТП 5092 | 1.04 | КМ | 34334
[8 empty] | 12005023 | 2463-A/30 | ВЛ 0,4кВ № 1 ТП 5045 | 1.48 | КМ | 34334
[8 empty] | 12005024 | 2463-Б/30 | ВЛ 0,4кВ № 1 ТП 5045 | 0.08 | КМ | 25203
[8 empty] | 12005025 | 2463-С/30 | ВЛ 0,4кВ № 1 ТП 5045 | 0.08 | КМ | 25203
[8 empty] | 12005026 | 2475-A/30 | ВЛ 0,4кВ № 1 КТП 258 | 0.76 | КМ | 33969
[8 empty] | 12005027 | 2475-С/30 | ВЛ 0,4кВ № 2 КТП 258 | 2.28 | КМ | 24837
[8 empty] | 12005028 | 2476-A/30 | ВЛ 0,4кВ № 1 ТП 5460 | 0.4 | КМ | 34334
[8 empty] | 12005029 | 2477-A/30 | ВЛ 0,4кВ № 1 ТП 5467 | 0.44 | КМ | 33969
[8 empty] | 12005030 | 2477-С/30 | ВЛ 0,4кВ № 1 ТП 5467 | 0.12 | КМ | 25568
[8 empty] | 12005031 | 2478-A/30 | ВЛ 0,4кВ № 1 КТП 259 | 0.16 | КМ | 34699
[8 empty] | 12005032 | 2478-Б/30 | ВЛ 0,4кВ № 2 КТП 259 | 0.94 | КМ | 25568
[8 empty] | 12005033 | 2478-С/30 | ВЛ 0,4кВ № 1 КТП 259 | 0.14 | КМ | 25568
[8 empty] | 12005034 | 2479-A/30 | ВЛ 0,4кВ № 1, 2 ТП 5470 | 0.72 | КМ | 34699
[8 empty] | 12005035 | 2480-С/30 | ВЛ 0,4кВ № 1, 2 ТП 5463 | 0.36 | КМ | 26664
[8 empty] | 12005036 | 2481-С/30 | ВЛ 0,4кВ № 1 КТП 255 | 0.36 | КМ | 25568
[8 empty] | 12005037 | 2482-A/30 | ВЛ 0,4кВ №1 ТП 262, №1-2 ТП 255 | 4.16 | КМ | 34334
[8 empty] | 12005038 | 2482-С/30 | ВЛ 0,4кВ № 2 ЗТП 262 | 0.32 | КМ | 24837
[8 empty] | 12005039 | 2483-Е/30 | ВЛ 0,4кВ № 1, 2 ТП 5462 | 1.28 | КМ | 37529
[8 empty] | 12005040 | 2484-Б/30 | ВЛ 0,4кВ № 1 КТП 254 | 0.96 | КМ | 25568
[8 empty] | 12005041 | 2484-С/30 | ВЛ 0,4кВ № 2 КТП 254 | 2.6 | КМ | 25568
[8 empty] | 12005042 | 2485-С/30 | ВЛ 0,4кВ № 1 ТП 5457 | 0.72 | КМ | 24837
[8 empty] | 12005043 | 2486-Б/30 | ВЛ 0,4кВ № 1 ТП 5458 | 0.8 | КМ | 24837
[8 empty] | 12005044 | 2500-A/30 | ВЛ 0,4кВ № 2 ТП 5052 | 0.6 | КМ | 28855
[8 empty] | 12005045 | 2502-A/30 | ВЛ 0,4кВ № 1,2 КТП 252,№ 1-2 КТП 5189,№ 1 КТП 458 | 3.865 | КМ | 33969
[8 empty] | 12005046 | 2503-A/30 | ВЛ 0,4кВ № 1 ТП 5086 | 0.94 | КМ | 33969
[8 empty] | 12005047 | 2503-Б/30 | ВЛ 0,4кВ № 2 ТП 5086 | 0.4 | КМ | 27759
[8 empty] | 12005048 | 2503-С/30 | ВЛ 0,4кВ № 1 ТП 5086 | 0.94 | КМ | 27759
[8 empty] | 12005049 | 2504-A/30 | ВЛ 0,4кВ № 1 КТП 253 | 0.4 | КМ | 33238
[8 empty] | 12005050 | 2505-A/30 | ВЛ 0,4кВ № 1 ТП 5025 | 1.28 | КМ | 32873
[8 empty] | 12005051 | 2505-С/30 | ВЛ 0,4кВ № 2 ТП 5025 | 0.12 | КМ | 24472
[8 empty] | 12005052 | 2506-A/30 | ВЛ 0,4кВ № 1-3 КТП 251 | 3.24 | КМ | 31777
[8 empty] | 12005053 | 2506-Б/30 | ВЛ 0,4кВ № 4 КТП 251 | 0.487 | КМ | 24472
[8 empty] | 12005054 | 2507-A/30 | ВЛ 0,4кВ № 1 ТП 5022 | 0.52 | КМ | 24472
[8 empty] | 12005055 | 2507-Б/30 | ВЛ 0,4кВ № 2 ТП 5022 | 1.68 | КМ | 24472
[8 empty] | 12005056 | 2507-Е/30 | ВЛ 0,4кВ № 1 ТП 5022 | 0.8 | КМ | 37529
[8 empty] | 12005057 | 2507-С/30 | ВЛ 0,4кВ № 2 ТП 5022 | 1.12 | КМ | 24472
[8 empty] | 12005058 | 2508-Б/30 | ВЛ 0,4кВ № 1, 2 ТП 5021 | 2.52 | КМ | 24472
[8 empty] | 12005059 | 2510-A/30 | ВЛ 0,4кВ № 1 КТП 248 | 0.16 | КМ | 33238
[8 empty] | 12005060 | 2510-С/30 | ВЛ 0,4кВ № 2 КТП 248 | 1.36 | КМ | 25203
[8 empty] | 12005061 | 2525-A/30 | ВЛ 0,4кВ № 2 ТП 5067 | 0.24 | КМ | 30681
[8 empty] | 12005062 | 2525-Б/30 | ВЛ 0,4кВ № 3 ТП 5067 | 0.12 | КМ | 25203
[8 empty] | 12005063 | 2525-С/30 | ВЛ 0,4кВ № 4 ТП 5067 | 0.08 | КМ | 25203
[8 empty] | 12005064 | 2526-A/30 | ВЛ 0,4кВ № 1 ТП 5063 | 0.76 | КМ | 27759
[8 empty] | 12005065 | 2526-Б/30 | ВЛ 0,4кВ № 3 ТП 5062,№ 3 ТП 5068 | 0.32 | КМ | 25568
[8 empty] | 12005066 | 2526-С/30 | ВЛ 0,4кВ № 2 ТП 5062 | 0.2 | КМ | 25568
[8 empty] | 12005067 | 2527-A/30 | ВЛ 0,4кВ № 1 ТП 5064 | 0.4 | КМ | 27759
[8 empty] | 12005068 | 2527-Б/30 | ВЛ 0,4кВ № 2 ТП 5064 | 0.72 | КМ | 24472
[8 empty] | 12005069 | 2527-С/30 | ВЛ 0,4кВ № 1 ТП 5064 | 2.2 | КМ | 24472
[8 empty] | 12005070 | 2528-С/30 | ВЛ 0,4кВ № 1 ТП 5074 | 0.44 | КМ | 26298
[8 empty] | 12005071 | 2529-A/30 | ВЛ 0,4кВ № 1 КТП 180 | 0.28 | КМ | 32142
[8 empty] | 12005072 | 2529-Б/30 | ВЛ 0,4кВ № 2 КТП 180 | 0.26 | КМ | 24472
[8 empty] | 12005073 | 2529-Е/30 | ВЛ 0,4кВ № 2 КТП 180 | 0.98 | КМ | 36464
[8 empty] | 12005074 | 2529-С/30 | ВЛ 0,4кВ № 1 КТП 180 | 1.44 | КМ | 24472
[8 empty] | 12005075 | 2530-A/30 | ВЛ 0,4кВ № 1 ТП 5091 | 0.12 | КМ | 29586
[8 empty] | 12005076 | 2531-Б/30 | ВЛ 0,4кВ № 2 ТП 5063 | 0.48 | КМ | 29951
[8 empty] | 12005077 | 2532-A/30 | ВЛ 0,4кВ № 1, 2 ТП 5073 | 1.52 | КМ | 27759
[8 empty] | 12005078 | 2533-Б/30 | ВЛ 0,4кВ № 1 ТП 5071 | 0.08 | КМ | 26298
[8 empty] | 12005079 | 2533-С/30 | ВЛ 0,4кВ № 2 ТП 5071 | 2.217 | КМ | 26298
[8 empty] | 12005080 | 2534-A/30 | ВЛ 0,4кВ № 1 ТП 5065 | 0.2 | КМ | 35064
[8 empty] | 12005081 | 2534-Ж/30 | ВЛ 0,4кВ № 1 ТП 175 | 0.76 | КМ | 35734
[8 empty] | 12005082 | 2534-С/30 | ВЛ 0,4кВ № 2 ТП 175 | 1.62 | КМ | 24472
[8 empty] | 12005083 | 2535-A/30 | ВЛ 0,4кВ № 1 ТП 5068 | 0.16 | КМ | 32873
[8 empty] | 12005084 | 2535-Б/30 | ВЛ 0,4кВ № 2 ТП 5068 | 0.12 | КМ | 32508
[8 empty] | 12005085 | 2536-A/30 | ВЛ 0,4кВ № 1 КТП 176 | 0.08 | КМ | 32508
[8 empty] | 12005086 | 2536-Б/30 | ВЛ 0,4кВ № 1 КТП 176 | 0.16 | КМ | 24837
[8 empty] | 12005087 | 2536-С/30 | ВЛ 0,4кВ № 1 КТП 176 | 1.28 | КМ | 24837
[8 empty] | 12005088 | 2537-A/30 | ВЛ 0,4кВ № 2 ТП 5066 | 0.96 | КМ | 32873
[8 empty] | 12005089 | 2537-Б/30 | ВЛ 0,4кВ № 3 ТП 5066 | 0.745 | КМ | 27029
[8 empty] | 12005090 | 2537-Е/30 | ВЛ 0,4кВ № 3 ТП 5066 | 1.16 | КМ | 36038
[8 empty] | 12005091 | 2538-Б/30 | ВЛ 0,4кВ № 1 ТП 5070 | 0.52 | КМ | 27759
[8 empty] | 12005092 | 2538-С/30 | ВЛ 0,4кВ № 2 ТП 5070,№ 2 ТП 5092 | 2.32 | КМ | 27759
[8 empty] | 12005093 | 2539-A/30 | ВЛ 0,4кВ № 1 ТП 5072 | 0.24 | КМ | 32508
[8 empty] | 12005094 | 2539-Б/30 | ВЛ 0,4кВ № 2 ТП 5072 | 0.2 | КМ | 27759
[8 empty] | 12005095 | 2539-С/30 | ВЛ 0,4кВ № 1 ТП 5072 | 0.88 | КМ | 27759
[8 empty] | 12005096 | 2540-A/30 | ВЛ 0,4кВ № 1 ТП 5093 | 1.72 | КМ | 36250
[8 empty] | 12005097 | 2550-A/30 | ВЛ 0,4кВ № 1 КТП 229 | 0.48 | КМ | 33969
[8 empty] | 12005098 | 2550-С/30 | ВЛ 0,4кВ № 2 КТП 229 | 2.08 | КМ | 28855
[8 empty] | 12005099 | 2551-A/30 | ВЛ 0,4кВ № 1 КТП 354 | 0.16 | КМ | 27394
[8 empty] | 12005100 | 2551-С/30 | ВЛ 0,4кВ № 2 КТП 354 | 0.36 | КМ | 27394
[8 empty] | 12005101 | 2553-Б/30 | ВЛ 0,4кВ № 1, 2 КТП 230 | 2.06 | КМ | 28855
[8 empty] | 12005102 | 2554-A/30 | ВЛ 0,4кВ № 1 КТП 357 | 0.16 | КМ | 33238
[8 empty] | 12005103 | 2554-Е/30 | ВЛ 0,4кВ № 2 КТП 357 | 0.84 | КМ | 35946
[8 empty] | 12005104 | 2554-С/30 | ВЛ 0,4кВ № 3 КТП 357 | 0.06 | КМ | 24107
[8 empty] | 12005105 | 2555-A/30 | ВЛ 0,4кВ № 1 КТП 359 | 0.76 | КМ | 33238
[8 empty] | 12005106 | 2555-С/30 | ВЛ 0,4кВ № 1 КТП 359 | 0.4 | КМ | 24472
[8 empty] | 12005107 | 2556-A/30 | ВЛ 0,4кВ № 1 ТП 5467 | 0.12 | КМ | 32873
[8 empty] | 12005108 | 2557-С/30 | ВЛ 0,4кВ № 1 КТП 363 | 1.96 | КМ | 26664
[8 empty] | 12005109 | 2558-A/30 | ВЛ 0,4кВ № 1 КТП 364 | 1.72 | КМ | 33603
[8 empty] | 12005112 | 2560-Е/30 | ВЛ 0,4кВ № 1 КТП 361 | 1.04 | КМ | 37529
[8 empty] | 12005114 | 2561-A/30 | ВЛ 0,4кВ № 2 ТП 5091 | 0.28 | КМ | 33969
[8 empty] | 12005115 | 2562-A/30 | ВЛ 0,4кВ № 2 ТП 5368 | 1.24 | КМ | 36494
[8 empty] | 12005116 | 2562-Б/30 | ВЛ 0,4кВ № 1 КТП 355 | 1.55 | КМ | 24107
[8 empty] | 12005117 | 2563-A/30 | ВЛ 0,4кВ № 1, 2 КТП 346 | 2.93 | КМ | 35611
[8 empty] | 12005118 | 2565-A/30 | ВЛ 0,4кВ № 1 КТП 360 | 0.84 | КМ | 32873
[8 empty] | 12005119 | 2565-Е/30 | ВЛ 0,4кВ № 2 КТП 360 | 1.08 | КМ | 36068
[8 empty] | 12005120 | 2565-С/30 | ВЛ 0,4кВ № 1 КТП 360 | 0.24 | КМ | 24472
[8 empty] | 12005121 | 2566-A/30 | ВЛ 0,4кВ № 1 КТП 358 | 0.56 | КМ | 32873
[8 empty] | 12005122 | 2566-С/30 | ВЛ 0,4кВ № 1 КТП 358 | 0.24 | КМ | 24107
[8 empty] | 12005123 | 2567-Е/30 | ВЛ 0,4кВ № 1 КТП 356 | 0.05 | КМ | 37529
[8 empty] | 12005124 | 2580-A/30 | ВЛ 0,4кВ № 1 ТП 5486 | 0.52 | КМ | 34334
[8 empty] | 12005125 | 2580-С/30 | ВЛ 0,4кВ № 1 ТП 5486 | 0.6 | КМ | 26664
[8 empty] | 12005126 | 2581-A/30 | ВЛ 0,4кВ № 1 ТП 5491 | 1.56 | КМ | 34334
[8 empty] | 12005127 | 2581-Б/30 | ВЛ 0,4кВ № 2, 4 ТП 5491 | 2.04 | КМ | 27029
[8 empty] | 12005128 | 2581-С/30 | ВЛ 0,4кВ № 3 ТП 5491 | 0.16 | КМ | 27029
[8 empty] | 12005129 | 2584-A/30 | ВЛ 0,4кВ № 1, 2 ТП 5495 | 3.644 | КМ | 31047
[8 empty] | 12005130 | 2585-A/30 | ВЛ 0,4кВ № 1 КТП 5488 | 2.04 | КМ | 34699
[8 empty] | 12005131 | 2585-С/30 | ВЛ 0,4кВ № 2 КТП 5488 | 0.36 | КМ | 26298
[8 empty] | 12005132 | 2586-A/30 | ВЛ 0,4кВ № 1, 2 ТП 5493 | 1.96 | КМ | 33969
[8 empty] | 12005133 | 2587-A/30 | ВЛ 0,4кВ №1 КТП 190, №2 КТП 5486 | 1.72 | КМ | 34334
[8 empty] | 12005134 | 2587-Б/30 | ВЛ 0,4кВ № 2 КТП 190 | 0.44 | КМ | 25933
[8 empty] | 12005135 | 2587-С/30 | ВЛ 0,4кВ № 1 КТП 190 | 0.2 | КМ | 25933
[8 empty] | 12005136 | 2588-A/30 | ВЛ 0,4кВ № 1 ТП 188 | 1.44 | КМ | 34334
[8 empty] | 12005137 | 2588-Б/30 | ВЛ 0,4кВ № 2 ТП 5482 | 0.28 | КМ | 25568
[8 empty] | 12005138 | 2588-С/30 | ВЛ 0,4кВ № 2 ТП 188 | 0.44 | КМ | 25568
[8 empty] | 12005139 | 2589-A/30 | ВЛ 0,4кВ № 1 ТП 5492 | 2.08 | КМ | 34334
[8 empty] | 12005140 | 2589-С/30 | ВЛ 0,4кВ № 2 ТП 5492 | 0.4 | КМ | 25203
[8 empty] | 12005141 | 2590-A/30 | ВЛ 0,4кВ № 1 КТП 189 | 0.345 | КМ | 33969
[8 empty] | 12005142 | 2590-Б/30 | ВЛ 0,4кВ № 2 КТП 189 | 0.32 | КМ | 26664
[8 empty] | 12005143 | 2590-С/30 | ВЛ 0,4кВ № 1 КТП 189 | 0.16 | КМ | 26664
[8 empty] | 12005144 | 2591-С/30 | ВЛ 0,4кВ № 2 КТП 166 | 0.08 | КМ | 24472
[8 empty] | 12005145 | 2592-A/30 | ВЛ 0,4кВ № 2 КТП 209 | 0.36 | КМ | 31777
[8 empty] | 12005146 | 2593-A/30 | ВЛ 0,4кВ № 2 ТП 5483 | 0.68 | КМ | 34334
[8 empty] | 12005147 | 2593-Е/30 | ВЛ 0,4кВ № 1 КТП 356 | 0.88 | КМ | 37529
[8 empty] | 12005148 | 2615-A/30 | ВЛ 0,4кВ № 1 ТП 5051 | 0.56 | КМ | 33603
[8 empty] | 12005149 | 2615-С/30 | ВЛ 0,4кВ № 3 ТП 5051 | 1.88 | КМ | 31047
[8 empty] | 12005150 | 2616-A/30 | ВЛ 0,4кВ № 1 ТП 5084 | 0.32 | КМ | 33603
[8 empty] | 12005151 | 2616-Е/30 | ВЛ 0,4кВ № 2 ТП 5084 | 2.8 | КМ | 35885
[8 empty] | 12005152 | 2617-A/30 | ВЛ 0,4кВ № 1 КТП 162 | 2.52 | КМ | 34334
[8 empty] | 12005153 | 2617-Б/30 | ВЛ 0,4кВ № 2 ТП 162 | 0.46 | КМ | 25933
[8 empty] | 12005154 | 2617-Е/30 | ВЛ 0,4кВ № 2 КТП 162 | 0.94 | КМ | 35246
[8 empty] | 12005155 | 2617-С/30 | ВЛ 0,4кВ № 2 КТП 162 | 0.48 | КМ | 25933
[8 empty] | 12005156 | 2700-С/30 | ВЛ 0,4кВ № 1 ТП 171 | 0.36 | КМ | 24107
[8 empty] | 12005157 | 2701-Б/30 | ВЛ 0,4кВ № 1 ТП 172 | 1.8 | КМ | 26298
[8 empty] | 12005158 | 2701-Д/30 | ВЛ 0,4кВ № 1 ТП 172 | 1.8 | КМ | 25933
[8 empty] | 12005159 | 2703-В/30 | ВЛ 0,4кВ № 1 ТП 148 | 0.8 | КМ | 25933
[8 empty] | 12005160 | 2703-С/30 | ВЛ 0,4кВ № 1 ТП 167 | 2.24 | КМ | 26298
[8 empty] | 12005161 | 2705-С/30 | ВЛ 0,4кВ № 1, 2 ТП 155 | 2.32 | КМ | 25203
[8 empty] | 12005162 | 2706-С/30 | ВЛ 0,4кВ № 1, 2 ТП 152 | 0.99 | КМ | 28490
[8 empty] | 12005163 | 2708-С/30 | ВЛ 0,4кВ № 2 ТП 148 | 0.18 | КМ | 25203
[8 empty] | 12005164 | 2710-Б/30 | ВЛ 0,4кВ № 1 ТП 163 | 0.4 | КМ | 25203
[8 empty] | 12005165 | 2710-С/30 | ВЛ 0,4кВ № 2 ТП 163 | 1.84 | КМ | 25568
[8 empty] | 12005166 | 2711-С/30 | ВЛ 0,4кВ № 1, 2 ТП 161 | 0.6 | КМ | 25568
[8 empty] | 12005167 | 2712-Б/30 | ВЛ 0,4кВ № 1 ТП 119 | 0.38 | КМ | 27029
[8 empty] | 12005168 | 2712-В/30 | ВЛ 0,4кВ № 1 ТП 014 | 0.46 | КМ | 27394
[8 empty] | 12005169 | 2712-С/30 | ВЛ 0,4кВ № 1 ТП 126 | 1.6 | КМ | 26664
[8 empty] | 12005170 | 2713-С/30 | ВЛ 0,4кВ № 2, 3 ТП 167 | 0.32 | КМ | 24837
[8 empty] | 12005171 | 2714-A/30 | ВЛ 0,4кВ № 1 ТП 168 | 0.2 | КМ | 31047
[8 empty] | 12005172 | 2714-С/30 | ВЛ 0,4кВ № 1, 2 ТП 168 | 0.8 | КМ | 27394
[8 empty] | 12005173 | 2715-Б/30 | ВЛ 0,4кВ № 1 ТП 170 | 0.24 | КМ | 25568
[8 empty] | 12005174 | 2715-С/30 | ВЛ 0,4кВ № 1 ТП 170 | 1.08 | КМ | 25568
[8 empty] | 12005175 | 2716-С/30 | ВЛ 0,4кВ № 1, 2 ТП 159 | 0.9 | КМ | 24837
[8 empty] | 12005176 | 2717-Б/30 | ВЛ 0,4кВ № 1 ТП 145 | 1 | КМ | 29586
[8 empty] | 12005177 | 2717-С/30 | ВЛ 0,4кВ № 2 ТП 145 | 2.2 | КМ | 27029
[8 empty] | 12005178 | 2718-Б/30 | ВЛ 10кВ № 3 ПС Чакинская | 1.56 | КМ | 27759
[8 empty] | 12005179 | 2718-Д/30 | ВЛ 0,4кВ № 1, 2 ТП 144 | 1.44 | КМ | 31412
[8 empty] | 12005180 | 2719-Б/30 | ВЛ 0,4кВ № 1, 3 ТП 143 | 1.08 | КМ | 28125
[8 empty] | 12005181 | 2719-С/30 | ВЛ 0,4кВ № 2 ТП 143 | 2.16 | КМ | 27759
[8 empty] | 12005182 | 2721-Б/30 | ВЛ 0,4кВ № 2 ТП 160 | 0.72 | КМ | 27759
[8 empty] | 12005183 | 2721-С/30 | ВЛ 0,4кВ № 1 ТП 160 | 0.28 | КМ | 28125
[8 empty] | 12005184 | 2722-A/30 | ВЛ 0,4кВ № 1 ТП 174 | 1.721 | КМ | 25203
[8 empty] | 12005185 | 2722-Е/30 | ВЛ 0,4кВ № 2 ТП 174 | 1.2 | КМ | 25568
[8 empty] | 12005186 | 2722-Ж/30 | ВЛ 0,4кВ № 3 ТП 174 | 0.2 | КМ | 34334
[8 empty] | 12005187 | 2735-Б/30 | ВЛ 0,4кВ № 1 ТП 329 | 0.35 | КМ | 27394
[8 empty] | 12005188 | 2735-С/30 | ВЛ 0,4кВ № 2 ТП 329 | 0.35 | КМ | 27394
[8 empty] | 12005189 | 2736-A/30 | ВЛ 0,4кВ № 1 ТП 328 | 1.53 | КМ | 27029
[8 empty] | 12005190 | 2736-Б/30 | ВЛ 0,4кВ № 2 ТП 328 | 0.7 | КМ | 27029
[8 empty] | 12005191 | 2736-С/30 | ВЛ 0,4кВ № 2 ТП 328 | 0.8 | КМ | 27029
[8 empty] | 12005192 | 2737-A/30 | ВЛ 0,4кВ № 2 ТП 134 | 0.05 | КМ | 30681
[8 empty] | 12005193 | 2737-Б/30 | ВЛ 0,4кВ № 3 ТП 167 | 0.14 | КМ | 30681
[8 empty] | 12005194 | 2738-С/30 | ВЛ 0,4кВ № 1-4 ТП 331 | 1.78 | КМ | 24837
[8 empty] | 12005195 | 2740-A/30 | ВЛ 0,4кВ № 1-3 ТП 229 | 1.8 | КМ | 25933
[8 empty] | 12005196 | 2740-В/30 | ВЛ 0,4кВ № 1 ТП 259 | 0.32 | КМ | 24837
[8 empty] | 12005197 | 2740-Е/30 | ВЛ 0,4кВ № 1 ТП 324 | 2 | КМ | 35430
[8 empty] | 12005198 | 2740-Ж/30 | ВЛ 0,4кВ № 3 ТП 324 | 1.2 | КМ | 35734
[8 empty] | 12005199 | 2740-С/30 | ВЛ 0,4кВ № 2 ТП 324 | 0.9 | КМ | 25933
[8 empty] | 12005200 | 2741-Б/30 | ВЛ 0,4кВ № 3 ТП 148 | 1.62 | КМ | 31412
[8 empty] | 12005201 | 2742-Б/30 | ВЛ 0,4кВ № 1-3 ТП 325 | 0.3 | КМ | 32142
[8 empty] | 12005202 | 2743-С/30 | ВЛ 0,4кВ № 1 ТП 018 | 0.63 | КМ | 24837
[8 empty] | 12005203 | 2744-С/30 | ВЛ 0,4кВ № 1, 2 ТП 334 | 0.36 | КМ | 26298
[8 empty] | 12005204 | 2745-С/30 | ВЛ 0,4кВ № 1, 2 ТП 336 | 1.25 | КМ | 26298
[8 empty] | 12005205 | 2746-С/30 | ВЛ 0,4кВ № 1 ТП 333 | 0.8 | КМ | 26664
[8 empty] | 12005206 | 2747-Б/30 | ВЛ 0,4кВ № 1 ТП 330 | 0.7 | КМ | 31047
[8 empty] | 12005207 | 2747-С/30 | ВЛ 0,4кВ № 2 ТП 330 | 1.6 | КМ | 31047
[8 empty] | 12005208 | 2748-A/30 | ВЛ 0,4кВ № 1, 2 ТП 335 | 0.6 | КМ | 36219
[8 empty] | 12005209 | 2761-A/30 | ВЛ 0,4кВ № 1 ТП 388 | 0.52 | КМ | 30316
[8 empty] | 12005210 | 2761-Е/30 | ВЛ 0,4кВ № 1 ТП 016 | 2.6 | КМ | 30681
[8 empty] | 12005211 | 2762-A/30 | ВЛ 0,4кВ № 1, 2 ТП 218 | 0.36 | КМ | 30681
[8 empty] | 12005212 | 2763-Б/30 | ВЛ 0,4кВ № 1 ТП 216 | 0.4 | КМ | 27029
[8 empty] | 12005213 | 2763-С/30 | ВЛ 0,4кВ № 2 ТП 216 | 0.665 | КМ | 27394
[8 empty] | 12005214 | 2764-С/30 | ВЛ 0,4кВ № 1, 2 ТП 213 | 1.69 | КМ | 26298
[8 empty] | 12005215 | 2765-A/30 | ВЛ 0,4кВ № 1 ТП 214 | 0.56 | КМ | 31412
[8 empty] | 12005216 | 2766-A/30 | ВЛ 0,4кВ № 2 ТП 215 | 1.02 | КМ | 31047
[8 empty] | 12005217 | 2766-Б/30 | ВЛ 0,4кВ № 1 ТП 215 | 0.6 | КМ | 25933
[8 empty] | 12005218 | 2766-Е/30 | ВЛ 0,4кВ № 1 ТП 215 | 0.8 | КМ | 37529
[8 empty] | 12005219 | 2766-С/30 | ВЛ 0,4кВ № 1 ТП 215 | 0.78 | КМ | 26298
[8 empty] | 12005220 | 2767-A/30 | ВЛ 0,4кВ № 1 ТП 222 | 0.96 | КМ | 26298
[8 empty] | 12005221 | 2768-Б/30 | ВЛ 0,4кВ № 1 ТП 221 | 2.1 | КМ | 27759
[8 empty] | 12005222 | 2768-С/30 | ВЛ 0,4кВ № 2 ТП 221 | 0.5 | КМ | 27759
[8 empty] | 12005223 | 2769-A/30 | ВЛ 0,4кВ № 1 ТП 220 | 0.3 | КМ | 25933
[8 empty] | 12005224 | 2770-Е/30 | ВЛ 0,4кВ № 1 ТП 217 | 0.8 | КМ | 37529
[8 empty] | 12005225 | 2770-Ж/30 | ВЛ 0,4кВ № 2 ТП 217 | 1 | КМ | 37529
[8 empty] | 12005226 | 2780-A/30 | ВЛ 0,4кВ № 1 ТП 032 | 0.89 | КМ | 28855
[8 empty] | 12005227 | 2780-Б/30 | ВЛ 0,4кВ № 2, 3 ТП 032 | 0.35 | КМ | 27394
[8 empty] | 12005228 | 2782-С/30 | ВЛ 0,4кВ № 1-3 ТП 139 | 1.487 | КМ | 28125
[8 empty] | 12005229 | 2784-A/30 | ВЛ 0,4кВ № 1, 2 ТП 138 | 0.22 | КМ | 29586
[8 empty] | 12005230 | 2785-A/30 | ВЛ 0,4кВ № 1 ТП 140 | 1 | КМ | 26298
[8 empty] | 12005231 | 2786-A/30 | ВЛ 0,4кВ № 1,3 ТП 033 | 1.9 | КМ | 25933
[8 empty] | 12005232 | 2786-Б/30 | ВЛ 0,4кВ № 2 ТП 033 | 0.6 | КМ | 26298
[8 empty] | 12005233 | 2787-Б/30 | ВЛ 0,4кВ № 1 ТП 111 | 0.5 | КМ | 26664
[8 empty] | 12005234 | 2788-Е/30 | ВЛ 10кВ № 3 ПС Чакинская | 0.9 | КМ | 35885
[8 empty] | 12005235 | 2788-Ж/30 | ВЛ 0,4кВ № 1 ТП 136 | 1.613 | КМ | 35946
[8 empty] | 12005236 | 2788-З/30 | ВЛ 0,4кВ № 2 ТП 136 | 0.3 | КМ | 36038
[8 empty] | 12005237 | 2788-И/30 | ВЛ 0,4кВ № 3 ТП 136 | 1 | КМ | 36068
[8 empty] | 12005238 | 2800-A/30 | ВЛ 0,4кВ № 2 ТП 119 | 0.5 | КМ | 35611
[8 empty] | 12005239 | 2800-Б/30 | ВЛ 0,4кВ № 2 ТП 119 | 0.56 | КМ | 26298
[8 empty] | 12005240 | 2800-С/30 | ВЛ 0,4кВ № 2 ТП 119 | 0.32 | КМ | 26664
[8 empty] | 12005241 | 2802-A/30 | ВЛ 0,4кВ № 1 ТП 121 | 0.08 | КМ | 34699
[8 empty] | 12005242 | 2802-С/30 | ВЛ 0,4кВ № 2 ТП 121 | 0.52 | КМ | 27394
[8 empty] | 12005243 | 2803-Б/30 | ВЛ 0,4кВ № 1 ТП 122 | 0.5 | КМ | 26664
[8 empty] | 12005244 | 2803-С/30 | ВЛ 0,4кВ № 2 ТП 122 | 1.2 | КМ | 26298
[8 empty] | 12005245 | 2804-A/30 | ВЛ 0,4кВ № 1 ТП 118 | 0.1 | КМ | 34699
[8 empty] | 12005246 | 2804-Б/30 | ВЛ 0,4кВ № 2 ТП 118 | 1.6 | КМ | 25933
[8 empty] | 12005247 | 2804-С/30 | ВЛ 0,4кВ № 3 ТП 118 | 2 | КМ | 26664
[8 empty] | 12005248 | 2805-Б/30 | ВЛ 0,4кВ № 1, 2 ТП 116 | 0.45 | КМ | 27394
[8 empty] | 12005249 | 2806-Б/30 | ВЛ 0,4кВ № 2 ТП 117 | 0.4 | КМ | 28855
[8 empty] | 12005250 | 2806-Д/30 | ВЛ 0,4кВ № 1 ТП 117 | 0.7 | КМ | 28125
[8 empty] | 12005251 | 2807-Б/30 | ВЛ 0,4кВ № 2 ТП 115 | 0.35 | КМ | 26664
[8 empty] | 12005252 | 2807-С/30 | ВЛ 0,4кВ № 1 ТП 115 | 0.45 | КМ | 27029
[8 empty] | 12005253 | 2821-Б/30 | ВЛ 0,4кВ № 1 КТП 252 | 1.96 | КМ | 25933
[8 empty] | 12005254 | 2823-Б/30 | ВЛ 0,4кВ № 3 ТП 148 | 0.4 | КМ | 29586
[8 empty] | 12005255 | 2824-Б/30 | ВЛ 0,4кВ № 1 ТП 261 | 0.88 | КМ | 27759
[8 empty] | 12005256 | 2826-Б/30 | ВЛ 0,4кВ № 1 ТП 288 | 1.46 | КМ | 25933
[8 empty] | 12005257 | 2827-Б/30 | ВЛ 0,4кВ № 1, 2 ТП 264 | 1.2 | КМ | 29220
[8 empty] | 12005258 | 2828-Б/30 | ВЛ 0,4кВ № 1, 2 ТП 265 | 1.35 | КМ | 29220
[8 empty] | 12005259 | 2829-Б/30 | ВЛ 0,4кВ № 2, 3 ТП 266 | 0.76 | КМ | 28855
[8 empty] | 12005260 | 2830-A/30 | ВЛ 0,4кВ № 1, 3 ТП 267 | 0.14 | КМ | 34334
[8 empty] | 12005261 | 2830-Б/30 | ВЛ 0,4кВ № 2 ТП 267 | 1.56 | КМ | 28125
[8 empty] | 12005262 | 2831-Б/30 | ВЛ 0,4кВ № 1, 2 ТП 269 | 2.36 | КМ | 28490
[8 empty] | 12005263 | 2832-С/30 | ВЛ 0,4кВ № 1, 2 ТП 270 | 1 | КМ | 26298
[8 empty] | 12005264 | 2833-С/30 | ВЛ 0,4кВ № 1-3 ТП 271 | 2.1 | КМ | 25568
[8 empty] | 12005265 | 2834-С/30 | ВЛ 0,4кВ № 1, 2 ТП 273 | 0.6 | КМ | 25933
[8 empty] | 12005266 | 2836-Б/30 | ВЛ 0,4кВ № 1-3 ТП 276 | 1.44 | КМ | 28855
[8 empty] | 12005267 | 2837-С/30 | ВЛ 0,4кВ № 1 ТП 251 | 0.05 | КМ | 27759
[8 empty] | 12005268 | 2838-Б/30 | ВЛ 0,4кВ № 1, 2 ТП 253 | 1 | КМ | 26298
[8 empty] | 12005269 | 2839-С/30 | ВЛ 0,4кВ № 1, 2 ТП 254 | 3.032 | КМ | 25568
[8 empty] | 12005270 | 2840-С/30 | ВЛ 0,4кВ № 1, 2 ТП 255 | 1.3 | КМ | 27029
[8 empty] | 12005271 | 2841-С/30 | ВЛ 0,4кВ № 1, 2 ТП 258 | 1.3 | КМ | 26298
[8 empty] | 12005272 | 2842-С/30 | ВЛ 0,4кВ № 1, 2 ТП 257 | 1.45 | КМ | 26664
[8 empty] | 12005273 | 2843-Е/30 | ВЛ 0,4кВ № 1 ТП 256 | 0.65 | КМ | 37529
[8 empty] | 12005274 | 2855-A/30 | ВЛ 0,4кВ № 1 ТП 128 | 1 | КМ | 34699
[8 empty] | 12005275 | 2855-С/30 | ВЛ 0,4кВ № 1 ТП 314 | 0.6 | КМ | 25203
[8 empty] | 12005276 | 2856-A/30 | ВЛ 0,4кВ № 1 ТП 315 | 0.4 | КМ | 34699
[8 empty] | 12005277 | 2856-С/30 | ВЛ 0,4кВ № 2 ТП 315 | 1.88 | КМ | 25568
[8 empty] | 12005278 | 2858-С/30 | ВЛ 0,4кВ № 1, 2 ТП 317 | 1.85 | КМ | 26664
[8 empty] | 12005279 | 2859-С/30 | ВЛ 0,4кВ № 1-3 ТП 318 | 5.1 | КМ | 24837
[8 empty] | 12005280 | 2862-A/30 | ВЛ 0,4кВ № 1 ТП 321 | 1.35 | КМ | 30681
[8 empty] | 12005281 | 2862-С/30 | ВЛ 0,4кВ № 2, 3 ТП 321 | 0.15 | КМ | 30681
[8 empty] | 12005282 | 2863-С/30 | ВЛ 0,4кВ № 1-3 ТП 322 | 3.9 | КМ | 25568
[8 empty] | 12005283 | 2875-С/30 | ВЛ 0,4кВ № 1, 2 ТП 389 | 2 | КМ | 27759
[8 empty] | 12005284 | 2876-A/30 | ВЛ 0,4кВ № 1 ТП 385 | 0.2 | КМ | 33238
[8 empty] | 12005285 | 2876-Б/30 | ВЛ 0,4кВ № 2 ТП 385 | 0.7 | КМ | 27029
[8 empty] | 12005286 | 2876-С/30 | ВЛ 0,4кВ № 2 ТП 385 | 0.42 | КМ | 27394
[8 empty] | 12005287 | 2877-A/30 | ВЛ 0,4кВ № 1 ТП 384 | 0.2 | КМ | 33238
[8 empty] | 12005288 | 2877-Б/30 | ВЛ 0,4кВ № 2 ТП 384 | 1 | КМ | 26664
[8 empty] | 12005289 | 2877-С/30 | ВЛ 0,4кВ № 2 ТП 384 | 2 | КМ | 27759
[8 empty] | 12005291 | 2879-С/30 | ВЛ 0,4кВ № 1 ТП 383 | 1.6 | КМ | 26664
[8 empty] | 12005292 | 2882-Б/30 | ВЛ 0,4кВ № 1 ТП 387 | 1.56 | КМ | 26664
[8 empty] | 12005293 | 2882-С/30 | ВЛ 0,4кВ № 2, 3 ТП 387 | 0.84 | КМ | 27759
[8 empty] | 12005294 | 2883-С/30 | ВЛ 0,4кВ № 1, 2 ТП 260 | 0.3 | КМ | 25933
[8 empty] | 12005295 | 2895-С/30 | ВЛ 0,4кВ № 1, 2 ТП 361 | 1.8 | КМ | 25568
[8 empty] | 12005296 | 2896-С/30 | ВЛ 0,4кВ № 1 ТП 360 | 1.36 | КМ | 28490
[8 empty] | 12005297 | 2897-A/30 | ВЛ 0,4кВ № 1 ТП 359 | 2.25 | КМ | 34334
[8 empty] | 12005298 | 2897-С/30 | ВЛ 0,4кВ № 2 ТП 359 | 0.45 | КМ | 24837
[8 empty] | 12005299 | 2910-A/30 | ВЛ 0,4кВ № 2 ТП 134 | 0.2 | КМ | 29586
[8 empty] | 12005300 | 2910-Б/30 | ВЛ 0,4кВ № 2 ТП 134 | 0.5 | КМ | 30316
[8 empty] | 12005301 | 2911-A/30 | ВЛ 0,4кВ № 1 ТП 127 | 0.3 | КМ | 31047
[8 empty] | 12005302 | 2911-С/30 | ВЛ 0,4кВ № 2 ТП 127 | 0.7 | КМ | 29586
[8 empty] | 12005303 | 2912-С/30 | ВЛ 0,4кВ № 1, 2 ТП 123 | 0.12 | КМ | 26664
[8 empty] | 12005304 | 2913-A/30 | ВЛ 0,4кВ № 1 ТП 124 | 0.16 | КМ | 27394
[8 empty] | 12005305 | 2913-Б/30 | ВЛ 0,4кВ № 2 ТП 124 | 0.64 | КМ | 26298
[8 empty] | 12005306 | 2913-С/30 | ВЛ 0,4кВ № 3 ТП 124 | 1.4 | КМ | 25933
[8 empty] | 12005307 | 2914-A/30 | ВЛ 0,4кВ № 1 ТП 125 | 1.28 | КМ | 26664
[8 empty] | 12005308 | 2914-С/30 | ВЛ 0,4кВ № 2, 3 ТП 125 | 1 | КМ | 27394
[8 empty] | 12005309 | 2915-A/30 | ВЛ 0,4кВ № 2 ТП 126 | 0.278 | КМ | 34699
[8 empty] | 12005310 | 2915-С/30 | ВЛ 0,4кВ № 2 ТП 126 | 2.2 | КМ | 26664
[8 empty] | 12005311 | 2916-A/30 | ВЛ 0,4кВ № 1 ТП 314 | 0.32 | КМ | 29586
[8 empty] | 12005312 | 2916-Е/30 | ВЛ 0,4кВ № 2, 3 ТП 128 | 0.8 | КМ | 34699
[8 empty] | 12005313 | 2917-С/30 | ВЛ 0,4кВ № 1 ТП 131 | 0.9 | КМ | 26298
[8 empty] | 12005314 | 2918-С/30 | ВЛ 0,4кВ № 1, 2 ТП 130 | 1.2 | КМ | 27394
[8 empty] | 12005315 | 2919-A/30 | ВЛ 0,4кВ № 1, 2 ТП 129 | 1.578 | КМ | 35611
[8 empty] | 12005316 | 2920-Б/30 | ВЛ 0,4кВ № 1 ТП 208 | 0.21 | КМ | 26664
[8 empty] | 12005317 | 2921-A/30 | ВЛ 0,4кВ № 1 ТП 133 | 0.08 | КМ | 29586
[8 empty] | 12005318 | 2921-Б/30 | ВЛ 0,4кВ № 2 ТП 133 | 0.32 | КМ | 28855
[8 empty] | 12005319 | 2935-A/30 | ВЛ 0,4кВ № 1 ТП 017 | 0.16 | КМ | 27394
[8 empty] | 12005320 | 2936-A/30 | ВЛ 0,4кВ № 1, 2 ТП 021 | 4.16 | КМ | 30681
[8 empty] | 12005321 | 2937-A/30 | ВЛ 0,4кВ № 1-3 ТП 022 | 2.76 | КМ | 30316
[8 empty] | 12005322 | 2938-A/30 | ВЛ 0,4кВ № 1-3 ТП 020 | 5.4 | КМ | 29586
[8 empty] | 12005323 | 2939-A/30 | ВЛ 0,4кВ № 1 ТП 019 | 2.3 | КМ | 29220
[8 empty] | 12005324 | 2939-Е/30 | ВЛ 0,4кВ № 2,3 ТП 019 | 3.48 | КМ | 29586
[8 empty] | 12005325 | 2940-A/30 | ВЛ 0,4кВ № 2 ТП 018 | 0.12 | КМ | 31047
[8 empty] | 12005326 | 2956-A/30 | ВЛ 0,4кВ № 1 ТП 009 | 0.8 | КМ | 27759
[8 empty] | 12005327 | 2959-С/30 | ВЛ 0,4кВ № 1-3 ТП 003 | 1.547 | КМ | 25933
[8 empty] | 12005328 | 2960-С/30 | ВЛ-0,4 от ТП №004 | 0.5 | КМ | 25933
[8 empty] | 12005329 | 2965-Б/30 | ВЛ 0,4кВ № 1 ТП 091 | 1.1 | КМ | 27394
[8 empty] | 12005330 | 2965-С/30 | ВЛ 0,4кВ № 2 ТП 091 | 0.14 | КМ | 27759
[8 empty] | 12005331 | 2967-A/30 | ВЛ 0,4кВ № 1 ТП 015 | 0.14 | КМ | 33238
[8 empty] | 12005332 | 2968-Б/30 | ВЛ 0,4кВ № 1 ТП 015 | 0.6 | КМ | 25933
[8 empty] | 12005333 | 2969-A/30 | ВЛ 0,4кВ № 1-3 ТП 286 | 1.01 | КМ | 28125
[8 empty] | 12005334 | 2969-С/30 | ВЛ-0.4от ТП N6013 Первомайский | 0.15 | КМ | 25933
[8 empty] | 12005335 | 2970-A/30 | ВЛ 0,4кВ № 1, 2 ТП 292 | 1 | КМ | 28125
[8 empty] | 12005336 | 2970-С/30 | ВЛ-0,4 от ТП №012 | 0.4 | КМ | 25933
[8 empty] | 12005337 | 2971-Б/30 | ВЛ 0,4кВ № 1 ТП 092 | 1.2 | КМ | 28125
[8 empty] | 12005338 | 2971-С/30 | ВЛ 0,4кВ № 2, 3 ТП 092 | 2.1 | КМ | 27759
[8 empty] | 12005339 | 2974-A/30 | ВЛ 0,4кВ № 1 ТП 010 | 0.25 | КМ | 33603
[8 empty] | 12005340 | 2974-Б/30 | ВЛ 0,4кВ № 1 ТП 010 | 0.25 | КМ | 26298
[8 empty] | 12005341 | 2974-С/30 | ВЛ 0,4кВ № 1 ТП 010 | 1 | КМ | 25933
[8 empty] | 12005342 | 2975-A/30 | ВЛ 0,4кВ № 1 ТП 011 | 0.09 | КМ | 32142
[8 empty] | 12005343 | 2975-С/30 | ВЛ 0,4кВ № 1 ТП 011 | 0.51 | КМ | 26298
[8 empty] | 12005344 | 2976-A/30 | ВЛ 0,4кВ № 1, 2 ТП 088 | 0.4 | КМ | 34699
[8 empty] | 12005345 | 2990-A/30 | ВЛ 0,4кВ № 2 ТП 372 | 0.5 | КМ | 31777
[8 empty] | 12005346 | 2990-Б/30 | ВЛ 0,4кВ № 1 ТП 372 | 0.3 | КМ | 24472
[8 empty] | 12005347 | 2990-С/30 | ВЛ 0,4кВ № 3 ТП 372 | 0.7 | КМ | 24472
[8 empty] | 12005348 | 2991-Б/30 | ВЛ 0,4кВ № 1 ТП 373 | 0.35 | КМ | 24837
[8 empty] | 12005349 | 2991-С/30 | ВЛ 0,4кВ № 2 ТП 373 | 0.35 | КМ | 24837
[8 empty] | 12005350 | 2992-С/30 | ВЛ 0,4кВ № 1 ТП 340 | 0.8 | КМ | 24837
[8 empty] | 12005351 | 2993-A/30 | ВЛ 0,4кВ № 1, 2 ТП 339 | 1.9 | КМ | 32142
[8 empty] | 12005352 | 2994-A/30 | ВЛ 0,4кВ № 1 ТП 338 | 0.3 | КМ | 32142
[8 empty] | 12005353 | 2995-A/30 | ВЛ 0,4кВ № 1 ТП 337 | 1.7 | КМ | 31412
[8 empty] | 12005354 | 2995-Б/30 | ВЛ 0,4кВ № 2-4 ТП 337 | 1.2 | КМ | 30681
[8 empty] | 12005355 | 3/1/30 | ВЛ-110кВ Ржаксинская (ЖУ СЛЭП) | 36.78 | КМ | 23435
[8 empty] | 12005356 | 3011-A/30 | ВЛ 0,4кВ № 1 ТП 205 | 0.5 | КМ | 29586
[8 empty] | 12005357 | 3011-С/30 | ВЛ 0,4кВ № 2 ТП 205 | 0.4 | КМ | 26664
[8 empty] | 12005358 | 3012-A/30 | ВЛ 0,4кВ № 2 ТП 208 | 0.45 | КМ | 33969
[8 empty] | 12005359 | 3012-Д/30 | ВЛ 0,4кВ № 3 ТП 208 | 0.5 | КМ | 36433
[8 empty] | 12005360 | 3012-С/30 | ВЛ 0,4кВ № 3 ТП 208 | 1.16 | КМ | 26664
[8 empty] | 12005361 | 3015-A/30 | ВЛ 0,4кВ № 1 ТП 211 | 0.13 | КМ | 34699
[8 empty] | 12005362 | 3015-Б/30 | ВЛ 0,4кВ № 2, 3 ТП 211 | 2.23 | КМ | 25933
[8 empty] | 12005363 | 3016-С/30 | ВЛ-0.4от ТП N6210 Золотовский | 0.55 | КМ | 27759
[8 empty] | 12005364 | 3017-A/30 | ВЛ 0,4кВ № 1 ТП 209 | 0.4 | КМ | 34334
[8 empty] | 12005365 | 3017-Б/30 | ВЛ 0,4кВ № 1 ТП 209 | 0.26 | КМ | 25568
[8 empty] | 12005366 | 3017-С/30 | ВЛ 0,4кВ № 1 ТП 209 | 0.3 | КМ | 25933
[8 empty] | 12005367 | 3018-A/30 | ВЛ 0,4кВ № 1 ТП 371 | 0.24 | КМ | 34334
[8 empty] | 12005368 | 3018-Б/30 | ВЛ 0,4кВ № 1 ТП 371 | 0.78 | КМ | 25568
[8 empty] | 12005369 | 3018-С/30 | ВЛ 0,4кВ № 1 ТП 371 | 0.48 | КМ | 25203
[8 empty] | 12005370 | 3020-A/30 | ВЛ 0,4кВ № 1-3 ТП 212 | 1.7 | КМ | 35734
[8 empty] | 12005371 | 3020-Б/30 | ВЛ 0,4кВ № 1 ТП 223 | 1.46 | КМ | 25568
[8 empty] | 12005372 | 3020-С/30 | ВЛ 0,4кВ № 2 ТП 223 | 0.36 | КМ | 25568
[8 empty] | 12005373 | 3021-Б/30 | ВЛ 0,4кВ № 1 ТП 192 | 1 | КМ | 27029
[8 empty] | 12005374 | 3021-С/30 | ВЛ 0,4кВ № 2 ТП 192 | 1 | КМ | 27029
[8 empty] | 12005375 | 3022-A/30 | ВЛ 0,4кВ № 1 ТП 191 | 0.6 | КМ | 37529
[8 empty] | 12005376 | 3022-Е/30 | ВЛ 0,4кВ № 2, 3 ТП 191 | 2.3 | КМ | 37529
[8 empty] | 12005377 | 3035-A/30 | ВЛ 0,4кВ № 1, 2 ТП 277 | 1.15 | КМ | 32508
[8 empty] | 12005378 | 3036-A/30 | ВЛ 0,4кВ № 1, 3 ТП 370 | 0.15 | КМ | 34334
[8 empty] | 12005379 | 3036-Б/30 | ВЛ 0,4кВ № 2 ТП 370 | 0.85 | КМ | 25933
[8 empty] | 12005380 | 3037-A/30 | ВЛ 0,4кВ № 1 ТП 278 | 0.1 | КМ | 27029
[8 empty] | 12005381 | 3037-Б/30 | ВЛ 0,4кВ № 2 ТП 278 | 0.15 | КМ | 27029
[8 empty] | 12005382 | 3038-A/30 | ВЛ 0,4кВ № 1, 3 ТП 293 | 1.82 | КМ | 25568
[8 empty] | 12005383 | 3038-Б/30 | ВЛ 0,4кВ № 2 ТП 293 | 0.5 | КМ | 25568
[8 empty] | 12005384 | 3038-С/30 | ВЛ 0,4кВ № 2 ТП 293 | 1.2 | КМ | 25568
[8 empty] | 12005385 | 3039-A/30 | ВЛ 0,4кВ № 1 ТП 294 | 2.45 | КМ | 25568
[8 empty] | 12005386 | 3039-Б/30 | ВЛ 0,4кВ № 2 ТП 294 | 0.4 | КМ | 25568
[8 empty] | 12005387 | 3040-A/30 | ВЛ 0,4кВ № 1-3 ТП 282 | 2.92 | КМ | 32508
[8 empty] | 12005388 | 3041-A/30 | ВЛ 0,4кВ № 1 ТП 296 | 2.05 | КМ | 25568
[8 empty] | 12005389 | 3041-С/30 | ВЛ 0,4кВ № 1 ТП 296 | 0.35 | КМ | 25568
[8 empty] | 12005390 | 3042-A/30 | ВЛ 0,4кВ № 1, 2 ТП 309 | 1.49 | КМ | 32508
[8 empty] | 12005391 | 3044-A/30 | ВЛ 0,4кВ № 1 ТП 312 | 0.15 | КМ | 29586
[8 empty] | 12005392 | 3044-Б/30 | ВЛ 0,4кВ № 1 ТП 312 | 1.65 | КМ | 29586
[8 empty] | 12005393 | 3046-A/30 | ВЛ 0,4кВ № 1, 2 ТП 281 | 1.1 | КМ | 32508
[8 empty] | 12005394 | 3047-A/30 | ВЛ 0,4кВ № 1-4 ТП 280 | 3.32 | КМ | 32508
[8 empty] | 12005396 | 3049-Б/30 | ВЛ 0,4кВ № 1 ТП 369 | 0.22 | КМ | 25568
[8 empty] | 12005397 | 3049-С/30 | ВЛ 0,4кВ № 2 ТП 369 | 0.88 | КМ | 25568
[8 empty] | 12005398 | 3050-A/30 | ВЛ 0,4кВ № 1 ТП 386 | 1.92 | КМ | 34334
[8 empty] | 12005399 | 3051-A/30 | ВЛ 0,4кВ № 2 ТП 219 | 1.77 | КМ | 32508
[8 empty] | 12005400 | 3052-A/30 | ВЛ 0,4кВ № 1 ТП 311 | 3.2 | КМ | 32508
[8 empty] | 12005401 | 3053-A/30 | ВЛ 0,4кВ № 1 ТП 284 | 0.42 | КМ | 32508
[8 empty] | 12005402 | 3053-С/30 | ВЛ 0,4кВ № 1 ТП 284 | 0.08 | КМ | 29586
[8 empty] | 12005403 | 3055-A/30 | ВЛ 0,4кВ № 2 ТП 219 | 0.27 | КМ | 32873
[8 empty] | 12005404 | 3058-A/30 | ВЛ 0,4кВ № 1 ТП 313 | 2.75 | КМ | 32508
[8 empty] | 12005405 | 3059-A/30 | ВЛ 0,4кВ № 2 ТП 288 | 0.84 | КМ | 38352
[8 empty] | 12005406 | 3070-A/30 | ВЛ 0,4кВ № 1 ТП 302 | 1.65 | КМ | 31047
[8 empty] | 12005407 | 3070-Б/30 | ВЛ 0,4кВ № 2, 3 ТП 302 | 0.65 | КМ | 31047
[8 empty] | 12005408 | 3070-С/30 | ВЛ 0,4кВ № 1, 2 ТП 303 | 0.65 | КМ | 31047
[8 empty] | 12005409 | 3071-A/30 | ВЛ 0,4кВ № 1 ТП 306 | 1 | КМ | 31777
[8 empty] | 12005410 | 3071-Б/30 | ВЛ 0,4кВ № 2 ТП 306 | 0.9 | КМ | 32508
[8 empty] | 12005411 | 3071-С/30 | ВЛ 0,4кВ № 1-3 ТП 307 | 1.6 | КМ | 32508
[8 empty] | 12005412 | 3072-С/30 | ВЛ 0,4кВ № 1, 2 ТП 304 | 0.32 | КМ | 25933
[8 empty] | 12005413 | 3073-Б/30 | ВЛ 0,4кВ № 1 ТП 300 | 0.25 | КМ | 32508
[8 empty] | 12005414 | 3073-Д/30 | ВЛ 0,4кВ № 1 ТП 300 | 0.25 | КМ | 32142
[8 empty] | 12005415 | 3074-A/30 | ВЛ 0,4кВ № 1 ТП 299 | 0.9 | КМ | 31777
[8 empty] | 12005416 | 3074-С/30 | ВЛ 0,4кВ № 2 ТП 299 | 1.45 | КМ | 24837
[8 empty] | 12005417 | 3075-A/30 | ВЛ 0,4кВ № 1 ТП 305 | 1.44 | КМ | 31047
[8 empty] | 12005418 | 3076-С/30 | ВЛ 0,4кВ № 2 ТП 133 | 0.45 | КМ | 24472
[8 empty] | 12005419 | 3077-Б/30 | ВЛ 0,4кВ № 1 ТП 305 | 0.48 | КМ | 24472
[8 empty] | 12005420 | 3077-С/30 | ВЛ 0,4кВ № 3 ТП 306 | 0.28 | КМ | 24472
[8 empty] | 12005421 | 3078-С/30 | ВЛ 0,4кВ № 1, 2 ТП 310 | 1.67 | КМ | 27029
[8 empty] | 12005422 | 3079-A/30 | ВЛ 0,4кВ № 1 ТП 301 | 0.15 | КМ | 31777
[8 empty] | 12005423 | 3079-Б/30 | ВЛ 0,4кВ № 2 ТП 133 | 0.25 | КМ | 24837
[8 empty] | 12005424 | 3079-С/30 | ВЛ 0,4кВ № 2 ТП 301 | 1 | КМ | 24837
[8 empty] | 12005425 | 3090-A/30 | ВЛ 0,4кВ № 1 ТП 234 | 1.88 | КМ | 31047
[8 empty] | 12005426 | 3090-С/30 | ВЛ 0,4кВ № 2, 3 ТП 234 | 0.42 | КМ | 26298
[8 empty] | 12005429 | 3092-Б/30 | ВЛ 0,4кВ № 2 ТП 126 | 0.35 | КМ | 27759
[8 empty] | 12005430 | 3092-С/30 | ВЛ 0,4кВ № 2 ТП 018 | 0.25 | КМ | 27394
[8 empty] | 12005431 | 3093-В/30 | ВЛ 0,4кВ № 1 ТП 230 | 0.24 | КМ | 25933
[8 empty] | 12005432 | 3093-С/30 | ВЛ 0,4кВ № 1 ТП 230 | 0.2 | КМ | 24837
[8 empty] | 12005433 | 3095-A/30 | ВЛ 0,4кВ № 1 ТП 224 | 1.32 | КМ | 30316
[8 empty] | 12005434 | 3095-Б/30 | ВЛ 0,4кВ № 2 ТП 224 | 1.4 | КМ | 26664
[8 empty] | 12005435 | 3096-A/30 | ВЛ 0,4кВ № 1, 2 ТП 238 | 1.8 | КМ | 31412
[8 empty] | 12005436 | 3097-A/30 | ВЛ 0,4кВ № 1, 2 ТП 237 | 1.25 | КМ | 30681
[8 empty] | 12005437 | 3098-С/30 | ВЛ 0,4кВ № 1, 2 ТП 242 | 0.5 | КМ | 27759
[8 empty] | 12005438 | 3099-Б/30 | ВЛ 0,4кВ № 1 ТП 232 | 1.1 | КМ | 26298
[8 empty] | 12005439 | 3099-С/30 | ВЛ 0,4кВ № 2 ТП 232 | 0.5 | КМ | 26664
[8 empty] | 12005440 | 3100-С/30 | ВЛ 0,4 от ТП № 228 | 0.16 | КМ | 27029
[8 empty] | 12005441 | 3101-С/30 | ВЛ 0,4кВ № 1 ТП 227 | 1.4 | КМ | 25933
[8 empty] | 12005442 | 3104-A/30 | ВЛ 0,4кВ № 1, 2 ТП 193 | 2.4 | КМ | 36372
[8 empty] | 12005443 | 3104-Е/30 | ВЛ 0,4кВ № 1 ТП 225 | 0.34 | КМ | 36403
[8 empty] | 12005444 | 3105-A/30 | ВЛ 0,4кВ № 1-3 ТП 226 | 1.92 | КМ | 34699
[8 empty] | 12005445 | 3106-Б/30 | ВЛ 0,4кВ № 1 ТП 241 | 0.7 | КМ | 25933
[8 empty] | 12005446 | 3121-В/30 | ВЛ 0,4кВ № 1 ТП 341 | 0.45 | КМ | 24837
[8 empty] | 12005447 | 3121-С/30 | ВЛ 0,4кВ № 2 ТП 341 | 1.88 | КМ | 31412
[8 empty] | 12005448 | 3122-A/30 | ВЛ 0,4кВ № 1 ТП 356 | 0.8 | КМ | 29586
[8 empty] | 12005449 | 3122-С/30 | ВЛ 0,4кВ № 2, 3 ТП 356 | 0.35 | КМ | 24837
[8 empty] | 12005450 | 3123-A/30 | ВЛ 0,4кВ № 1 ТП 355 | 3.2 | КМ | 29220
[8 empty] | 12005451 | 3123-Б/30 | ВЛ 0,4кВ № 2-4 ТП 355 | 0.6 | КМ | 29220
[8 empty] | 12005452 | 3124-A/30 | ВЛ 0,4кВ № 1, 2 ТП 350 | 1.12 | КМ | 34699
[8 empty] | 12005453 | 3125-С/30 | ВЛ 0,4кВ № 1 ТП 347 | 0.12 | КМ | 25203
[8 empty] | 12005454 | 3126-С/30 | ВЛ 0,4кВ № 1, 2 ТП 348 | 1.8 | КМ | 24472
[8 empty] | 12005455 | 3127-С/30 | ВЛ 0,4кВ № 1 ТП 353 | 0.88 | КМ | 25568
[8 empty] | 12005456 | 3130-A/30 | ВЛ 0,4кВ № 1 ТП 343 | 0.13 | КМ | 29951
[8 empty] | 12005457 | 3130-С/30 | ВЛ 0,4кВ № 2 ТП 343 | 0.89 | КМ | 25203
[8 empty] | 12005458 | 3131-Б/30 | ВЛ 0,4кВ № 1 ТП 358 | 0.6 | КМ | 29586
[8 empty] | 12005459 | 3132-Б/30 | ВЛ 0,4кВ № 1, 2 ТП 344 | 2.2 | КМ | 31412
[8 empty] | 12005460 | 3133-С/30 | ВЛ 0,4кВ № 1 ТП 349 | 1.64 | КМ | 24472
[8 empty] | 12005461 | 3134-A/30 | ВЛ 0,4кВ № 1 ТП 354 | 0.08 | КМ | 32873
[8 empty] | 12005462 | 3134-Б/30 | ВЛ 0,4кВ № 2 ТП 354 | 0.24 | КМ | 31412
[8 empty] | 12005463 | 3135-A/30 | ВЛ 10кВ № 3 ПС Чакинская | 1.3 | КМ | 32873
[8 empty] | 12005464 | 3136-A/30 | ВЛ 0,4кВ № 1 ТП 352 | 0.72 | КМ | 34334
[8 empty] | 12005465 | 3136-С/30 | ВЛ 0,4кВ № 2 ТП 352 | 1.08 | КМ | 32508
[8 empty] | 12005466 | 3150-С/30 | ВЛ 0,4кВ № 3 ТП 288 | 0.31 | КМ | 24837
[8 empty] | 12005467 | 3151-A/30 | ВЛ 0,4кВ № 1 ТП 368 | 1.23 | КМ | 27394
[8 empty] | 12005468 | 3151-Б/30 | ВЛ 0,4кВ № 2 ТП 368 | 0.35 | КМ | 24837
[8 empty] | 12005469 | 3151-С/30 | ВЛ 0,4кВ № 3 ТП 368 | 1.1 | КМ | 24837
[8 empty] | 12005470 | 3152-С/30 | ВЛ 0,4кВ № 1 ТП 365 | 0.68 | КМ | 24472
[8 empty] | 12005471 | 3153-A/30 | ВЛ 0,4кВ № 1 ТП 364 | 0.4 | КМ | 35611
[8 empty] | 12005472 | 3153-Б/30 | ВЛ 0,4кВ № 2 ТП 364 | 0.5 | КМ | 24837
[8 empty] | 12005473 | 3154-A/30 | ВЛ 0,4кВ № 1, 2 ТП 363 | 0.35 | КМ | 32508
[8 empty] | 12005474 | 3155-A/30 | ВЛ 0,4кВ № 1, 2 ТП 367 | 2.1 | КМ | 35611
[8 empty] | 12005475 | 3156-A/30 | ВЛ 0,4кВ № 1 ТП 366 | 0.08 | КМ | 34699
[8 empty] | 12005476 | 3156-Б/30 | ВЛ 0,4кВ № 2 ТП 366 | 0.3 | КМ | 24472
[8 empty] | 12005477 | 3156-С/30 | ВЛ 0,4кВ № 2 ТП 366 | 0.42 | КМ | 24472
[8 empty] | 12005478 | 3170-A/30 | ВЛ 0,4кВ № 1 ТП 202 | 1 | КМ | 34699
[8 empty] | 12005479 | 3170-Б/30 | ВЛ 0,4кВ № 2 ТП 202 | 0.95 | КМ | 26664
[8 empty] | 12005480 | 3170-Е/30 | ВЛ 0,4кВ № 1 ТП 200 | 0.5 | КМ | 37529
[8 empty] | 12005481 | 3170-Ж/30 | ВЛ 0,4кВ № 3 ТП 202 | 0.51 | КМ | 37529
[8 empty] | 12005482 | 3170-С/30 | ВЛ 0,4кВ № 3 ТП 202 | 0.3 | КМ | 27029
[8 empty] | 12005483 | 3171-Б/30 | ВЛ 0,4кВ № 1 ТП 196 | 1.55 | КМ | 25568
[8 empty] | 12005484 | 3171-С/30 | ВЛ 0,4кВ № 2 ТП 196 | 0.45 | КМ | 25203
[8 empty] | 12005485 | 3172-Б/30 | ВЛ 0,4кВ № 1 ТП 244 | 1.1 | КМ | 27759
[8 empty] | 12005486 | 3172-С/30 | ВЛ 0,4кВ № 2 ТП 244 | 0.4 | КМ | 27759
[8 empty] | 12005487 | 3173-Б/30 | ВЛ 0,4кВ № 1 ТП 204 | 2.52 | КМ | 29220
[8 empty] | 12005488 | 3173-С/30 | ВЛ 0,4кВ № 2 ТП 204 | 2.5 | КМ | 28855
[8 empty] | 12005489 | 3174-A/30 | ВЛ 0,4кВ № 1 ТП 247 | 1.3 | КМ | 34699
[8 empty] | 12005490 | 3174-Б/30 | ВЛ 0,4кВ № 2 ТП 247 | 1.1 | КМ | 27029
[8 empty] | 12005491 | 3175-A/30 | ВЛ 0,4кВ № 1 ТП 246 | 1.75 | КМ | 34699
[8 empty] | 12005492 | 3175-С/30 | ВЛ 0,4кВ № 1 ТП 246 | 0.25 | КМ | 25933
[8 empty] | 12005493 | 3176-A/30 | ВЛ 0,4кВ № 1 ТП 248 | 0.1 | КМ | 29951
[8 empty] | 12005494 | 3176-Б/30 | ВЛ 0,4кВ № 2 ТП 248 | 0.45 | КМ | 29951
[8 empty] | 12005495 | 3176-С/30 | ВЛ 0,4кВ № 2 ТП 248 | 1.05 | КМ | 29951
[8 empty] | 12005496 | 3177-Е/30 | ВЛ 0,4кВ № 1 ТП 249 | 0.28 | КМ | 37529
[8 empty] | 12005497 | 3178-Б/30 | ВЛ 0,4кВ № 1 ТП 245 | 1 | КМ | 29951
[8 empty] | 12005498 | 3179-Б/30 | ВЛ 0,4кВ № 2 ТП 200 | 1 | КМ | 29951
[8 empty] | 12005499 | 3180-Б/30 | ВЛ 0,4кВ № 1-3 ТП 203 | 1 | КМ | 30316
[8 empty] | 12005500 | 3181-Б/30 | ВЛ 0,4кВ № 1 ТП 195 | 0.45 | КМ | 25933
[8 empty] | 12005501 | 3181-С/30 | ВЛ 0,4кВ № 2, 3 ТП 195 | 0.23 | КМ | 25568
[8 empty] | 12005502 | 3182-Б/30 | ВЛ 0,4кВ № 1, 2 ТП №197 | 0.15 | КМ | 29586
[8 empty] | 12005503 | 3184-Б/30 | ВЛ 0,4кВ № 1, 2 ТП 236 | 0.612 | КМ | 29586
[8 empty] | 12005504 | 3186-Б/30 | ВЛ 0,4кВ № 1 ТП 225 | 0.3 | КМ | 29586
[8 empty] | 12005505 | 3187-Б/30 | ВЛ 0,4кВ № 2 ТП 199 | 2.45 | КМ | 26298
[8 empty] | 12005506 | 3187-С/30 | ВЛ 0,4кВ № 1 ТП 199 | 0.55 | КМ | 25933
[8 empty] | 12005507 | 3188-Б/30 | ВЛ 0,4кВ № 1 ТП 194 | 0.7 | КМ | 32873
[8 empty] | 12005508 | 3189-Б/30 | ВЛ 0,4кВ № 1 ТП 201 | 1.62 | КМ | 25568
[8 empty] | 12005509 | 3189-С/30 | ВЛ 0,4кВ № 2 ТП 201 | 0.28 | КМ | 25203
[8 empty] | 12005510 | 3190-Е/30 | ВЛ 0,4кВ № 3 ТП 200 | 0.5 | КМ | 37529
[8 empty] | 12005511 | 3200-Е/30 | ВЛ 0,4кВ № 3 ТП 396 | 1.6 | КМ | 37529
[8 empty] | 12005512 | 3200-С/30 | ВЛ 0,4кВ № 2 ТП 396 | 1.6 | КМ | 26664
[8 empty] | 12005513 | 3201-A/30 | ВЛ 0,4кВ № 1 ТП 399 | 1.48 | КМ | 27759
[8 empty] | 12005514 | 3201-Б/30 | ВЛ 0,4кВ № 1 ТП 399 | 0.12 | КМ | 32873
[8 empty] | 12005515 | 3202-A/30 | ВЛ 0,4кВ № 1 ТП 395 | 1.25 | КМ | 27759
[8 empty] | 12005516 | 3202-Б/30 | ВЛ 0,4кВ № 1 ТП 395 | 0.25 | КМ | 27759
[8 empty] | 12005517 | 3203-С/30 | ВЛ 0,4кВ № 1 ТП 397 | 1.2 | КМ | 25568
[8 empty] | 12005518 | 3204-С/30 | ВЛ 0,4кВ № 1 ТП 398 | 0.36 | КМ | 27394
[8 empty] | 12005519 | 3205-С/30 | ВЛ 0,4кВ № 1, 2 ТП 400 | 1.2 | КМ | 27394
[8 empty] | 12005520 | 3206-С/30 | ВЛ 0,4кВ № 1, 2 ТП 392 | 1.2 | КМ | 25933
[8 empty] | 12005521 | 3207-С/30 | ВЛ 0,4кВ № 2 ТП 014 | 0.8 | КМ | 27394
[8 empty] | 12005522 | 3208-С/30 | ВЛ 0,4кВ № 1-3 ТП 394 | 1.2 | КМ | 27029
[8 empty] | 12005523 | 3209-Б/30 | ВЛ 0,4кВ № 1 ТП 401 | 0.2 | КМ | 27394
[8 empty] | 12005524 | 3209-С/30 | ВЛ 0,4кВ № 2 ТП 401 | 1.6 | КМ | 27029
[8 empty] | 12005525 | 3210-Б/30 | ВЛ 0,4кВ № 1 ТП 391 | 1.4 | КМ | 27394
[8 empty] | 12005526 | 3210-Е/30 | ВЛ 0,4кВ № 2 ТП 391 | 0.2 | КМ | 37529
[8 empty] | 12005527 | 3210-С/30 | ВЛ 0,4кВ № 2 ТП 391 | 1.5 | КМ | 27029
[8 empty] | 12005528 | 3211-Б/30 | ВЛ 0,4кВ № 1 ТП 402 | 0.7 | КМ | 27759
[8 empty] | 12005529 | 3213-В/30 | ВЛ 10кВ № 3 ПС Чакинская | 2 | КМ | 26298
[8 empty] | 12005530 | 3213-С/30 | ВЛ 0,4кВ № 1-2 ТП 390 | 2 | КМ | 25933
[8 empty] | 12005531 | 3226-A/30 | ВЛ 0,4кВ № 1-3 ТП 095 | 1.04 | КМ | 33603
[8 empty] | 12005532 | 3227-A/30 | ВЛ 0,4кВ № 3 ТП 101 | 0.75 | КМ | 33238
[8 empty] | 12005533 | 3227-Б/30 | ВЛ 0,4кВ № 2 ТП 101 | 0.36 | КМ | 26298
[8 empty] | 12005534 | 3227-С/30 | ВЛ 0,4кВ № 3 ТП 101 | 0.14 | КМ | 26298
[8 empty] | 12005535 | 3228-A/30 | ВЛ 0,4кВ № 1 ТП 093 | 2.4 | КМ | 33238
[8 empty] | 12005536 | 3228-Б/30 | ВЛ 0,4кВ № 2 ТП 093 | 0.2 | КМ | 33238
[8 empty] | 12005537 | 3229-A/30 | ВЛ 0,4кВ № 1-3 ТП 102 | 2.3 | КМ | 33238
[8 empty] | 12005538 | 3230-A/30 | ВЛ 0,4кВ № 1-3 ТП 098 | 1.2 | КМ | 33238
[8 empty] | 12005539 | 3231-A/30 | ВЛ 0,4кВ № 1 ТП 099 | 0.08 | КМ | 26298
[8 empty] | 12005540 | 3231-Е/30 | ВЛ 0,4кВ № 2 ТП 099 | 0.87 | КМ | 33238
[8 empty] | 12005541 | 3231-С/30 | ВЛ 0,4кВ № 2 ТП 099 | 0.45 | КМ | 26298
[8 empty] | 12005542 | 3232-A/30 | ВЛ 0,4кВ № 1 ТП 094 | 0.08 | КМ | 33238
[8 empty] | 12005543 | 3232-С/30 | ВЛ 0,4кВ № 1 ТП 094 | 0.24 | КМ | 26664
[8 empty] | 12005544 | 3233-A/30 | ВЛ 0,4кВ № 1-3 ТП 104 | 2.1 | КМ | 33238
[8 empty] | 12005545 | 3234-A/30 | ВЛ 0,4кВ № 1 ТП 097 | 1.22 | КМ | 33238
[8 empty] | 12005546 | 3234-С/30 | ВЛ 0,4кВ № 2, 3 ТП 097 | 0.9 | КМ | 26664
[8 empty] | 12005547 | 3248-A/30 | ВЛ 0,4кВ № 1 ТП 001 | 0.1 | КМ | 33969
[8 empty] | 12005548 | 3248-Б/30 | ВЛ 0,4кВ № 2 ТП 001 | 0.08 | КМ | 34699
[8 empty] | 12005549 | 3249-A/30 | ВЛ 0,4кВ № 1-3 ТП 377 | 1.064 | КМ | 38168
[8 empty] | 12005550 | 3250-A/30 | ВЛ 0,4кВ № 1-3 ТП 188 | 1.66 | КМ | 38168
[8 empty] | 12005551 | 3251-A/30 | ВЛ 0,4кВ № 1, 2 ТП 183 | 1.5 | КМ | 38168
[8 empty] | 12005552 | 3252-A/30 | ВЛ 0,4кВ № 1 ТП 182 | 0.4 | КМ | 38352
[8 empty] | 12005553 | 3300-A/30 | ВЛ 0,4кВ № 1,2 КТП 005 | 0.35 | КМ | 36160
[8 empty] | 12005554 | 3350-Б/30 | ВЛ 0,4кВ № 1, 2 ТП 1035 | 1.08 | КМ | 25568
[8 empty] | 12005555 | 3351-С/30 | ВЛ 0,4кВ № 1 ТП 1126 | 1.08 | КМ | 26298
[8 empty] | 12005556 | 3353-A/30 | ВЛ 0,4кВ № 1, 2 ТП 1003 | 1.5 | КМ | 36525
[8 empty] | 12005557 | 3354-Б/30 | ВЛ 0,4кВ № 1 ТП 1323 | 1.4 | КМ | 25568
[8 empty] | 12005558 | 3354-Д/30 | ВЛ 0,4кВ № 2 ТП 1323 | 0.28 | КМ | 25203
[8 empty] | 12005559 | 3355-Е/30 | ВЛ 0,4кВ № 1-3 ТП 1005 | 1 | КМ | 37529
[8 empty] | 12005560 | 3355-С/30 | ВЛ 0,4кВ № 1 ТП 1027 | 0.3 | КМ | 25568
[8 empty] | 12005561 | 3356-С/30 | ВЛ 0,4кВ № 1 ТП 1034 | 0.5 | КМ | 25203
[8 empty] | 12005562 | 3357-Б/30 | ВЛ 0,4кВ № 1, 3 ТП 1033 | 1.32 | КМ | 25203
[8 empty] | 12005563 | 3358-Б/30 | ВЛ 0,4кВ № 1 ТП 1032 | 0.28 | КМ | 25933
[8 empty] | 12005564 | 3358-С/30 | ВЛ 0,4кВ № 2, 3 ТП 1032 | 1.481 | КМ | 26298
[8 empty] | 12005565 | 3359-Б/30 | ВЛ 0,4кВ № 1 ТП 1486 | 0.08 | КМ | 26664
[8 empty] | 12005566 | 3359-С/30 | ВЛ 0,4кВ № 2 ТП 1486 | 0.24 | КМ | 27029
[8 empty] | 12005567 | 3360-Б/30 | ВЛ 0,4кВ № 1 ТП 1030 | 0.92 | КМ | 25933
[8 empty] | 12005568 | 3360-С/30 | ВЛ 0,4кВ № 2 ТП 1030 | 0.64 | КМ | 26298
[8 empty] | 12005569 | 3361-Б/30 | ВЛ 0,4кВ № 1 ТП 1008 | 1.08 | КМ | 26298
[8 empty] | 12005570 | 3361-С/30 | ВЛ 0,4кВ № 2, 3 ТП 1008 | 1.8 | КМ | 25933
[8 empty] | 12005571 | 3362-С/30 | ВЛ 0,4кВ № 1, 2 ТП 1007 | 0.47 | КМ | 25933
[8 empty] | 12005572 | 3364-A/30 | ВЛ 0,4кВ № 2 ТП 235 | 0.2 | КМ | 33238
[8 empty] | 12005573 | 3364-С/30 | ВЛ 0,4кВ № 1 ТП 235 | 2 | КМ | 25568
[8 empty] | 12005574 | 3366-С/30 | ВЛ 0,4кВ № 1, 2 ТП 1011 | 0.28 | КМ | 25203
[8 empty] | 12005575 | 3380-В/30 | ВЛ 0,4кВ № 1 ТП 1414 | 0.44 | КМ | 26664
[8 empty] | 12005576 | 3380-С/30 | ВЛ 0,4кВ № 1 ТП 1414 | 0.4 | КМ | 25933
[8 empty] | 12005577 | 3383-A/30 | ВЛ 0,4кВ № 1, 2 ТП 1417 | 3.16 | КМ | 29586
[8 empty] | 12005578 | 3384-A/30 | ВЛ 0,4кВ № 1 ТП 1418 | 0.72 | КМ | 31047
[8 empty] | 12005579 | 3385-Б/30 | ВЛ 0,4кВ № 1 ТП 1419 | 2.61 | КМ | 27029
[8 empty] | 12005580 | 3385-С/30 | ВЛ 0,4кВ № 2 ТП 1419 | 1.39 | КМ | 27394
[8 empty] | 12005581 | 3386-A/30 | ВЛ 0,4кВ № 1 ТП 1256 | 0.52 | КМ | 31777
[8 empty] | 12005582 | 3386-С/30 | ВЛ 0,4кВ № 3 ТП 1256 | 0.2 | КМ | 26664
[8 empty] | 12005583 | 3392-С/30 | ВЛ 0,4кВ № 2 ТП 1496 | 0.09 | КМ | 25933
[8 empty] | 12005584 | 3394-A/30 | ВЛ 0,4кВ № 1 ТП 1416 | 1.88 | КМ | 32508
[8 empty] | 12005585 | 3395-A/30 | ВЛ 0,4кВ № 1 ТП 1404 | 0.68 | КМ | 32142
[8 empty] | 12005586 | 3396-A/30 | ВЛ 0,4кВ № 1 ТП 1186 | 0.16 | КМ | 33238
[8 empty] | 12005587 | 3396-С/30 | ВЛ 0,4кВ № 1, 2 ТП 1402 | 0.12 | КМ | 25933
[8 empty] | 12005588 | 3398-A/30 | ВЛ 0,4кВ № 1 ТП 1401 | 1.31 | КМ | 32873
[8 empty] | 12005589 | 3398-Б/30 | ВЛ 0,4кВ № 2 ТП 1401 | 0.11 | КМ | 24837
[8 empty] | 12005590 | 3398-С/30 | ВЛ 0,4кВ № 2 ТП 1401 | 0.91 | КМ | 25203
[8 empty] | 12005591 | 3399-A/30 | ВЛ 0,4кВ № 3, 4 ТП 1173 | 0.14 | КМ | 32873
[8 empty] | 12005592 | 3399-Б/30 | ВЛ 0,4кВ № 1 ТП 1471 | 0.71 | КМ | 24837
[8 empty] | 12005593 | 3399-Д/30 | ВЛ 0,4кВ № 1 ТП 1403 | 0.56 | КМ | 29951
[8 empty] | 12005594 | 3399-Е/30 | ВЛ 0,4кВ № 2 ТП 1403 | 0.6 | КМ | 35246
[8 empty] | 12005595 | 3400-Е/30 | ВЛ 0,4кВ № 1 ТП 1319 | 1.36 | КМ | 35246
[8 empty] | 12005596 | 3401-Б/30 | ВЛ 0,4кВ № 1 ТП 1410 | 0.35 | КМ | 24472
[8 empty] | 12005597 | 3401-С/30 | ВЛ 0,4кВ № 2 ТП 1410 | 0.27 | КМ | 24107
[8 empty] | 12005598 | 3415-Б/30 | ВЛ 0,4кВ № 1 ТП 1473 | 1.08 | КМ | 26664
[8 empty] | 12005599 | 3415-Д/30 | ВЛ 0,4кВ № 2 ТП 1473 | 1.24 | КМ | 25933
[8 empty] | 12005600 | 3416-Д/30 | ВЛ 0,4кВ № 1 ТП 1474 | 0.32 | КМ | 26664
[8 empty] | 12005601 | 3417-Б/30 | ВЛ 0,4кВ № 1 ТП 1481 | 0.8 | КМ | 25933
[8 empty] | 12005602 | 3417-С/30 | ВЛ 0,4кВ № 2 ТП 1481 | 0.76 | КМ | 26664
[8 empty] | 12005603 | 3419-Б/30 | ВЛ 0,4кВ № 1, 2 ТП 1458 | 0.24 | КМ | 26664
[8 empty] | 12005605 | 3422-A/30 | ВЛ 0,4кВ № 1 ТП 1498 | 0.09 | КМ | 34699
[8 empty] | 12005606 | 3422-Б/30 | ВЛ 0,4кВ № 1 ТП 1498 | 0.32 | КМ | 25933
[8 empty] | 12005607 | 3422-С/30 | ВЛ 0,4кВ № 2 ТП 1498 | 0.19 | КМ | 26664
[8 empty] | 12005608 | 3423-Б/30 | ВЛ 0,4кВ № 1 ТП 1475 | 0.24 | КМ | 26664
[8 empty] | 12005609 | 3423-С/30 | ВЛ 0,4кВ № 2, 3 ТП 1475 | 0.52 | КМ | 25933
[8 empty] | 12005610 | 3426-A/30 | ВЛ 0,4кВ № 1 ТП 1487 | 0.12 | КМ | 31412
[8 empty] | 12005611 | 3426-С/30 | ВЛ 0,4кВ № 3, 4 ТП 1487 | 0.36 | КМ | 26664
[8 empty] | 12005612 | 3427-Б/30 | ВЛ 0,4кВ № 1 ТП 1491 | 0.8 | КМ | 25933
[8 empty] | 12005613 | 3427-С/30 | ВЛ 0,4кВ № 3 ТП 1410 | 0.46 | КМ | 26664
[8 empty] | 12005614 | 3428-A/30 | ВЛ 0,4кВ № 1 ТП 1494 | 0.18 | КМ | 31777
[8 empty] | 12005615 | 3428-С/30 | ВЛ 0,4кВ № 2, 3 ТП 1494 | 2.86 | КМ | 27029
[8 empty] | 12005616 | 3429-A/30 | ВЛ 0,4кВ № 4 ТП 1053 | 0.2 | КМ | 31777
[8 empty] | 12005617 | 3429-Б/30 | ВЛ 0,4кВ № 1 ТП 1488 | 0.32 | КМ | 26664
[8 empty] | 12005618 | 3430-Б/30 | ВЛ 0,4кВ № 1 ТП 1492 | 1.04 | КМ | 26664
[8 empty] | 12005619 | 3431-A/30 | ВЛ 0,4кВ № 1 ТП 1495 | 0.08 | КМ | 32142
[8 empty] | 12005620 | 3431-С/30 | ВЛ 0,4кВ № 2 ТП 1495 | 1.78 | КМ | 25933
[8 empty] | 12005621 | 3432-A/30 | ВЛ 0,4кВ № 1 ТП 1490 | 0.14 | КМ | 32142
[8 empty] | 12005622 | 3432-Б/30 | ВЛ 0,4кВ № 1 ТП 1490 | 0.09 | КМ | 24107
[8 empty] | 12005623 | 3432-Е/30 | ВЛ 0,4кВ № 2 ТП 1490 | 0.52 | КМ | 36341
[8 empty] | 12005624 | 3432-С/30 | ВЛ 0,4кВ № 2 ТП 1490 | 0.69 | КМ | 24837
[8 empty] | 12005625 | 3445-A/30 | ВЛ 0,4кВ № 1 ТП 1336 | 1.04 | КМ | 34699
[8 empty] | 12005626 | 3446-A/30 | ВЛ 0,4кВ № 1 ТП 1319 | 0.36 | КМ | 34699
[8 empty] | 12005627 | 3446-Б/30 | ВЛ 0,4кВ № 2 ТП 1034 | 1.76 | КМ | 27029
[8 empty] | 12005628 | 3446-Д/30 | ВЛ 0,4кВ № 3 КТП 005 | 1.21 | КМ | 25933
[8 empty] | 12005629 | 3446-Е/30 | ВЛ 0,4кВ № 2 ТП 1319 | 0.8 | КМ | 36464
[8 empty] | 12005630 | 3447-A/30 | ВЛ 0,4кВ № 1 ТП 1324 | 0.76 | КМ | 29586
[8 empty] | 12005631 | 3447-Б/30 | ВЛ 0,4кВ № 1 ТП 1324 | 0.7 | КМ | 27029
[8 empty] | 12005632 | 3447-Д/30 | ВЛ 0,4кВ № 1 ТП 1324 | 0.4 | КМ | 25933
[8 empty] | 12005633 | 3447-Е/30 | ВЛ 0,4кВ № 2 ТП 1324 | 0.84 | КМ | 35946
[8 empty] | 12005634 | 3447-Ж/30 | ВЛ 0,4кВ № 2 ТП 1324 | 1.2 | КМ | 35976
[8 empty] | 12005635 | 3449-A/30 | ВЛ 0,4кВ № 1 ТП 1337 | 0.68 | КМ | 29220
[8 empty] | 12005636 | 3449-Б/30 | ВЛ 0,4кВ № 2 ТП 1337 | 0.36 | КМ | 24837
[8 empty] | 12005637 | 3449-Д/30 | ВЛ 0,4кВ № 2 ТП 1337 | 0.08 | КМ | 24472
[8 empty] | 12005638 | 3451-Б/30 | ВЛ 0,4кВ № 1 ТП 1313 | 0.64 | КМ | 24472
[8 empty] | 12005639 | 3451-Е/30 | ВЛ 0,4кВ № 1 ТП 1339 | 1.04 | КМ | 37529
[8 empty] | 12005641 | 3452-С/30 | ВЛ 0,4кВ № 1, 2 ТП 1341 | 0.985 | КМ | 24472
[8 empty] | 12005642 | 3453-Б/30 | ВЛ 0,4кВ № 1 ТП 1303 | 1.96 | КМ | 27029
[8 empty] | 12005643 | 3453-Д/30 | ВЛ 0,4кВ № 2 ТП 1303 | 0.96 | КМ | 25933
[8 empty] | 12005644 | 3454-A/30 | ВЛ 0,4кВ № 1 ТП 1306 | 0.6 | КМ | 31412
[8 empty] | 12005645 | 3454-Б/30 | ВЛ 0,4кВ № 1 ТП 1306 | 0.96 | КМ | 27029
[8 empty] | 12005646 | 3454-Д/30 | ВЛ 0,4кВ № 2 ТП 235 | 0.8 | КМ | 25933
[8 empty] | 12005647 | 3455-A/30 | ВЛ 0,4кВ № 1 ТП 1304 | 1.64 | КМ | 32873
[8 empty] | 12005648 | 3455-Б/30 | ВЛ 0,4кВ № 1 ТП 1304 | 0.24 | КМ | 27029
[8 empty] | 12005650 | 3455-Е/30 | ВЛ 0,4кВ № 1 ТП 1307 | 0.53 | КМ | 37529
[8 empty] | 12005651 | 3456-A/30 | ВЛ 0,4кВ № 3 ТП 1034 | 0.1 | КМ | 28855
[8 empty] | 12005652 | 3456-Б/30 | ВЛ 0,4кВ № 2, 3 ТП 1308 | 0.44 | КМ | 27029
[8 empty] | 12005653 | 3456-Д/30 | ВЛ 0,4кВ № 2 ТП 1307 | 0.19 | КМ | 25933
[8 empty] | 12005654 | 3457-Е/30 | ВЛ 0,4кВ № 1 ТП 1309 | 0.24 | КМ | 37529
[8 empty] | 12005655 | 3458-Б/30 | ВЛ 0,4кВ № 1 ТП 1317 | 0.52 | КМ | 27029
[8 empty] | 12005656 | 3459-Б/30 | ВЛ 0,4кВ № 2 ТП 1302 | 0.6 | КМ | 27029
[8 empty] | 12005658 | 3460-Б/30 | ВЛ 0,4кВ № 1 ТП 1314 | 0.36 | КМ | 26664
[8 empty] | 12005659 | 3460-Д/30 | ВЛ 0,4кВ № 1 ТП 1314 | 0.8 | КМ | 25933
[8 empty] | 12005660 | 3463-A/30 | ВЛ 0,4кВ № 1-3 ТП 1311 | 1.54 | КМ | 32142
[8 empty] | 12005661 | 3463-Е/30 | ВЛ 0,4кВ № 1 ТП 059 | 0.84 | КМ | 35155
[8 empty] | 12005662 | 3464-Б/30 | ВЛ 0,4кВ № 1 ТП 1300 | 0.76 | КМ | 25568
[8 empty] | 12005663 | 3464-Д/30 | ВЛ 0,4кВ № 2, 3 ТП 1300 | 0.36 | КМ | 25933
[8 empty] | 12005664 | 3465-Б/30 | ВЛ 0,4кВ № 1, 2 ТП 1322 | 2 | КМ | 26298
[8 empty] | 12005666 | 3466-Б/30 | ВЛ 0,4кВ № 1 ТП 1330 | 0.68 | КМ | 25933
[8 empty] | 12005667 | 3466-С/30 | ВЛ 0,4кВ № 2 ТП 1330 | 2 | КМ | 27029
[8 empty] | 12005668 | 3467-Б/30 | ВЛ 0,4кВ № 2 ТП 1309 | 0.95 | КМ | 25933
[8 empty] | 12005669 | 3468-Б/30 | ВЛ 0,4кВ № 1, 2 ТП 1310 | 1.32 | КМ | 25203
[8 empty] | 12005670 | 3469-A/30 | ВЛ 0,4кВ № 1-3 ТП 1333 | 2.56 | КМ | 33238
[8 empty] | 12005672 | 3470-A/30 | ВЛ 0,4кВ № 1, 2 ТП 1332 | 1.88 | КМ | 33238
[8 empty] | 12005673 | 3471-Б/30 | ВЛ 0,4кВ № 1 ТП 1302 | 0.84 | КМ | 26664
[8 empty] | 12005674 | 3473-A/30 | ВЛ 0,4кВ № 1 ТП 1305 | 1.12 | КМ | 32508
[8 empty] | 12005675 | 3473-Б/30 | ВЛ 0,4кВ № 2, 3 ТП 1305 | 0.92 | КМ | 26664
[8 empty] | 12005676 | 3474-A/30 | ВЛ 0,4кВ № 1, 2 ТП 1334 | 0.6 | КМ | 32508
[8 empty] | 12005677 | 3475-A/30 | ВЛ 0,4кВ № 2 ТП 1313 | 0.52 | КМ | 29951
[8 empty] | 12005678 | 3475-Е/30 | ВЛ 0,4кВ № 2 ТП 1313 | 2.16 | КМ | 36372
[8 empty] | 12005679 | 3475-Ж/30 | ВЛ 0,4кВ № 3 ТП 1313 | 0.76 | КМ | 36403
[8 empty] | 12005680 | 3476-A/30 | ВЛ 0,4кВ № 1 ТП 1318 | 0.8 | КМ | 29951
[8 empty] | 12005681 | 3476-Б/30 | ВЛ 0,4кВ № 2, 3 ТП 1318 | 2.36 | КМ | 26298
[8 empty] | 12005683 | 3477-A/30 | ВЛ 0,4кВ № 1 ТП 1218 | 0.12 | КМ | 29951
[8 empty] | 12005684 | 3477-Б/30 | ВЛ 0,4кВ № 1 ТП 1320 | 1.12 | КМ | 26664
[8 empty] | 12005685 | 3477-Д/30 | ВЛ 0,4кВ № 2 ТП 1320 | 0.44 | КМ | 25933
[8 empty] | 12005686 | 3478-Б/30 | ВЛ 0,4кВ № 1, 2 ТП 1321 | 2.4 | КМ | 26298
[8 empty] | 12005687 | 3479-A/30 | ВЛ 0,4кВ № 1, 2 ТП 1338 | 2.56 | КМ | 30681
[8 empty] | 12005688 | 3480-A/30 | ВЛ 0,4кВ № 1 ТП 1340 | 0.56 | КМ | 31412
[8 empty] | 12005689 | 3480-Б/30 | ВЛ 0,4кВ № 2, 3 ТП 1340 | 0.28 | КМ | 25933
[8 empty] | 12005690 | 3495-A/30 | ВЛ 0,4кВ № 1 КТП 053 | 1.4 | КМ | 35885
[8 empty] | 12005691 | 3495-Б/30 | ВЛ 0,4кВ № 1 КТП 053 | 0.04 | КМ | 31412
[8 empty] | 12005692 | 3495-С/30 | ВЛ 0,4кВ № 2 КТП 053 | 0.08 | КМ | 26664
[8 empty] | 12005693 | 3496-С/30 | ВЛ 0,4кВ № 2 КТП 056 | 0.96 | КМ | 26298
[8 empty] | 12005694 | 3497-A/30 | ВЛ 0,4кВ № 1 ТП 1448 | 0.04 | КМ | 29586
[8 empty] | 12005698 | 3498-A/30 | ВЛ 0,4кВ № 1 ТП 1458 | 0.12 | КМ | 31777
[8 empty] | 12005699 | 3499-Б/30 | ВЛ 0,4кВ № 1 ТП 1467 | 0.68 | КМ | 25933
[8 empty] | 12005700 | 3499-С/30 | ВЛ 0,4кВ № 2 ТП 1467 | 0.52 | КМ | 25203
[8 empty] | 12005701 | 35/1/30 | ВЛ-35Кв Каменская-Туголуковская | 17.49 | КМ | 25933
[8 empty] | 12005702 | 3500-A/30 | ВЛ 0,4кВ № 2 ТП 1172 | 0.06 | КМ | 29951
[8 empty] | 12005703 | 3500-Б/30 | ВЛ 0,4кВ № 1, 2 ТП 065 | 1.73 | КМ | 25203
[8 empty] | 12005704 | 3500-С/30 | ВЛ 0,4кВ № 3 ТП 065 | 1.58 | КМ | 25203
[8 empty] | 12005705 | 3501-A/30 | ВЛ 0,4кВ № 1 ТП 1442 | 0.66 | КМ | 31412
[8 empty] | 12005706 | 3501-Е/30 | ВЛ 0,4кВ № 1 ТП 1442 | 0.4 | КМ | 37529
[8 empty] | 12005707 | 3501-С/30 | ВЛ 0,4кВ № 1 ТП 1442 | 0.22 | КМ | 24107
[8 empty] | 12005709 | 3503-Б/30 | ВЛ 0,4кВ № 1 ТП 1471 | 0.08 | КМ | 24472
[8 empty] | 12005710 | 3503-С/30 | ВЛ 0,4кВ № 1 КТП 055 | 0.92 | КМ | 24107
[8 empty] | 12005711 | 3504-Б/30 | ВЛ 0,4кВ № 1 ТП 052 | 1.88 | КМ | 25933
[8 empty] | 12005712 | 3504-С/30 | ВЛ 0,4кВ № 2, 3 ТП 052 | 0.56 | КМ | 27394
[8 empty] | 12005713 | 3507-Б/30 | ВЛ 0,4кВ № 1 ТП 1501 | 0.48 | КМ | 25933
[8 empty] | 12005714 | 3507-С/30 | ВЛ 0,4кВ № 2 ТП 1501 | 1 | КМ | 24107
[8 empty] | 12005715 | 3508-Б/30 | ВЛ 0,4кВ № 1 ТП 1445 | 0.4 | КМ | 25203
[8 empty] | 12005716 | 3508-С/30 | ВЛ 0,4кВ № 2 ТП 1445 | 2.2 | КМ | 25933
[8 empty] | 12005717 | 3509-Д/30 | ВЛ 0,4кВ № 2 ТП 059 | 1.36 | КМ | 24107
[8 empty] | 12005718 | 3510-Б/30 | ВЛ 0,4кВ № 1 ТП 1439 | 1.2 | КМ | 25203
[8 empty] | 12005719 | 3510-С/30 | ВЛ 0,4кВ № 2 ТП 1439 | 0.16 | КМ | 25933
[8 empty] | 12005720 | 3511-A/30 | ВЛ 0,4кВ № 1 ТП 1496 | 0.12 | КМ | 32873
[8 empty] | 12005721 | 3512-A/30 | ВЛ 0,4кВ № 1 КТП 051 | 0.12 | КМ | 31412
[8 empty] | 12005722 | 3512-Б/30 | ВЛ 0,4кВ № 2 КТП 051 | 0.52 | КМ | 25568
[8 empty] | 12005723 | 3512-Д/30 | ВЛ 0,4кВ № 2 КТП 051 | 0.36 | КМ | 25203
[8 empty] | 12005724 | 3513-С/30 | ВЛ 0,4кВ № 1-3 КТП 057 | 1.08 | КМ | 24107
[8 empty] | 12005725 | 3514-A/30 | ВЛ 0,4кВ № 1 ТП 061 | 0.56 | КМ | 33603
[8 empty] | 12005726 | 3515-A/30 | ВЛ 0,4кВ № 1, 2 ТП 1446 | 1.04 | КМ | 30681
[8 empty] | 12005727 | 3517-Б/30 | ВЛ 0,4кВ № 1 ТП 1453 | 1.96 | КМ | 25933
[8 empty] | 12005728 | 3519-Б/30 | ВЛ 0,4кВ № 2 ТП 1427 | 0.56 | КМ | 24107
[8 empty] | 12005729 | 3519-С/30 | ВЛ 0,4кВ № 1 ТП 1427 | 0.84 | КМ | 25568
[8 empty] | 12005730 | 3520-A/30 | ВЛ 0,4кВ № 1 ТП 1455 | 0.53 | КМ | 32142
[8 empty] | 12005731 | 3520-Б/30 | ВЛ 0,4кВ № 3 ТП 1455 | 0.09 | КМ | 25203
[8 empty] | 12005732 | 3521-Б/30 | ВЛ 0,4кВ № 1 ТП 1457 | 1.48 | КМ | 25568
[8 empty] | 12005733 | 3522-A/30 | ВЛ 0,4кВ № 1, 2 ТП 1456 | 3.04 | КМ | 29951
[8 empty] | 12005735 | 3535-A/30 | ВЛ/ВЛИ 0,4кВ № 2 КТП 013 | 0.2 | КМ | 32873
[8 empty] | 12005736 | 3535-Е/30 | ВЛ 0,4кВ № 2 ТП 1146 | 1.32 | КМ | 36129
[8 empty] | 12005737 | 3536-A/30 | ВЛ 0,4кВ № 1 ТП 1145 | 0.4 | КМ | 32142
[8 empty] | 12005738 | 3536-Б/30 | ВЛ 0,4кВ № 2 ТП 1145 | 0.6 | КМ | 25203
[8 empty] | 12005739 | 3536-Е/30 | ВЛ 0,4кВ № 3 ТП 1135 | 0.2 | КМ | 35155
[8 empty] | 12005740 | 3536-С/30 | ВЛ 0,4кВ № 2 ТП 1145 | 1 | КМ | 24472
[8 empty] | 12005741 | 3537-A/30 | ВЛ 0,4кВ № 2 ТП 1171 | 0.56 | КМ | 32508
[8 empty] | 12005742 | 3537-Е/30 | ВЛ 0,4кВ № 1, 2 ТП 1148 | 1.44 | КМ | 36038
[8 empty] | 12005743 | 3537-С/30 | ВЛ 0,4кВ № 3 ТП 1148 | 1.36 | КМ | 24107
[8 empty] | 12005744 | 3538-A/30 | ВЛ/ВЛИ 0,4кВ № 1 КТП 013 | 0.2 | КМ | 33238
[8 empty] | 12005745 | 3538-Б/30 | ВЛ 0,4кВ № 1 ТП 1147 | 0.6 | КМ | 25203
[8 empty] | 12005746 | 3538-Е/30 | ВЛ 0,4кВ № 2 ТП 1147 | 1.32 | КМ | 35155
[8 empty] | 12005747 | 3539-Б/30 | ВЛ 0,4кВ № 1, 2 ТП 1152 | 0.48 | КМ | 25568
[8 empty] | 12005748 | 3540-A/30 | ВЛ 0,4кВ № 1 ТП 1150 | 0.82 | КМ | 25568
[8 empty] | 12005749 | 3540-Е/30 | ВЛ 0,4кВ № 2, 3 ТП 1150 | 1.62 | КМ | 35155
[8 empty] | 12005750 | 3541-Б/30 | ВЛ 0,4кВ № 2 ТП 1149 | 0.32 | КМ | 25203
[8 empty] | 12005752 | 3542-Б/30 | ВЛ 0,4кВ № 1 ТП 1153 | 1.68 | КМ | 25933
[8 empty] | 12005753 | 3542-С/30 | ВЛ 0,4кВ № 2, 3 ТП 1122 | 0.8 | КМ | 25568
[8 empty] | 12005754 | 3555-A/30 | ВЛ 0,4кВ № 1 ТП 1458 | 0.72 | КМ | 31412
[8 empty] | 12005755 | 3556-A/30 | ВЛ 0,4кВ № 1-2 ТП 1461 | 1.06 | КМ | 30316
[8 empty] | 12005756 | 3556-Б/30 | ВЛ 0,4кВ № 2 ТП 1471 | 0.16 | КМ | 24107
[8 empty] | 12005757 | 3556-С/30 | ВЛ 0,4кВ № 1 ТП 061 | 0.76 | КМ | 24472
[8 empty] | 12005759 | 3557-С/30 | ВЛ 0,4кВ № 1-2 ТП 235 | 1.752 | КМ | 25933
[8 empty] | 12005761 | 3558-С/30 | ВЛ 0,4кВ № 2 ТП 1471 | 0.16 | КМ | 25933
[8 empty] | 12005762 | 3559-С/30 | ВЛ 0,4кВ № 1, 2 ТП 1466 | 0.68 | КМ | 26664
[8 empty] | 12005763 | 3560-A/30 | ВЛ 0,4кВ № 2 ТП 1463 | 1.62 | КМ | 30316
[8 empty] | 12005764 | 3560-Б/30 | ВЛ 0,4кВ № 1, 3 ТП 1463 | 0.1 | КМ | 25933
[8 empty] | 12005765 | 3560-С/30 | ВЛ 0,4кВ № 1 ТП 4317 | 0.92 | КМ | 27029
[8 empty] | 12005766 | 3561-Б/30 | ВЛ 0,4кВ № 1 ТП 1464 | 0.36 | КМ | 26664
[8 empty] | 12005767 | 3561-С/30 | ВЛ 0,4кВ № 2, 3 ТП 1464 | 0.48 | КМ | 25933
[8 empty] | 12005768 | 3562-A/30 | ВЛ 0,4кВ № 2 ТП 249 | 0.52 | КМ | 31777
[8 empty] | 12005769 | 3562-Б/30 | ВЛ 0,4кВ № 1 ТП 1483 | 2.46 | КМ | 25933
[8 empty] | 12005770 | 3562-Е/30 | ВЛ 0,4кВ № 2 ТП 1483 | 0.58 | КМ | 37529
[8 empty] | 12005771 | 3563-A/30 | ВЛ 0,4кВ № 1 ЗТП 199 | 0.11 | КМ | 31777
[8 empty] | 12005772 | 3563-Е/30 | ВЛ 0,4кВ № 1 ТП 1484 | 0.52 | КМ | 37529
[8 empty] | 12005773 | 3564-Б/30 | ВЛ 0,4кВ № 1 ТП 1485 | 0.36 | КМ | 26298
[8 empty] | 12005774 | 3564-С/30 | ВЛ 0,4кВ № 2 ТП 1485 | 1 | КМ | 25933
[8 empty] | 12005775 | 3565-A/30 | ВЛ 0,4кВ № 1-3 ТП 1459 | 1.48 | КМ | 30681
[8 empty] | 12005776 | 3566-A/30 | ВЛ 0,4кВ № 1 ТП 1465 | 0.44 | КМ | 33238
[8 empty] | 12005777 | 3566-Б/30 | ВЛ 0,4кВ № 2 ТП 1465 | 1.16 | КМ | 25933
[8 empty] | 12005778 | 3568-Б/30 | ВЛ 0,4кВ № 1 ТП 1482 | 0.48 | КМ | 25933
[8 empty] | 12005779 | 3568-С/30 | ВЛ 0,4кВ № 1 ТП 1482 | 0.76 | КМ | 26664
[8 empty] | 12005780 | 3581-Б/30 | ВЛ 0,4кВ № 1-2 ТП 1055 | 2 | КМ | 25568
[8 empty] | 12005781 | 3581-С/30 | ВЛ 0,4кВ № 3-4 ТП 1055 | 0.4 | КМ | 25203
[8 empty] | 12005782 | 3582-A/30 | ВЛ 0,4кВ № 1 ТП 1053 | 0.52 | КМ | 29951
[8 empty] | 12005783 | 3582-Б/30 | ВЛ 0,4кВ № 2 ТП 1053 | 0.12 | КМ | 26664
[8 empty] | 12005784 | 3582-С/30 | ВЛ 0,4кВ № 3 ТП 1053 | 0.28 | КМ | 25933
[8 empty] | 12005785 | 3583-С/30 | ВЛ 0,4кВ № 1 ТП 1486 | 0.54 | КМ | 25568
[8 empty] | 12005786 | 3584-Б/30 | ВЛ 0,4кВ № 1,3 ТП 1051 | 0.24 | КМ | 25568
[8 empty] | 12005787 | 3584-Д/30 | ВЛ 0,4кВ № 2 ТП 1051 | 2.44 | КМ | 25203
[8 empty] | 12005788 | 3585-С/30 | ВЛ 0,4кВ № 1 ТП 1049 | 1.36 | КМ | 26298
[8 empty] | 12005789 | 3586-A/30 | ВЛ 0,4кВ № 3 ТП 1048 | 0.88 | КМ | 26298
[8 empty] | 12005790 | 3586-С/30 | ВЛ 0,4кВ № 1, 2 ТП 1048 | 1.2 | КМ | 25203
[8 empty] | 12005791 | 3587-A/30 | ВЛ 0,4кВ № 1 ТП 1047 | 1.24 | КМ | 27759
[8 empty] | 12005792 | 3587-Б/30 | ВЛ 0,4кВ № 2 ТП 1047 | 0.08 | КМ | 25568
[8 empty] | 12005793 | 3587-С/30 | ВЛ 0,4кВ № 3 ТП 1047 | 1.2 | КМ | 25203
[8 empty] | 12005794 | 3588-A/30 | ВЛ 0,4кВ № 1 ТП 1046 | 0.24 | КМ | 30316
[8 empty] | 12005795 | 3589-Б/30 | ВЛ 0,4кВ № 1 ТП 1045 | 0.44 | КМ | 25933
[8 empty] | 12005796 | 3589-С/30 | ВЛ 0,4кВ № 2 ТП 1045 | 1.5 | КМ | 26298
[8 empty] | 12005797 | 3590-С/30 | ВЛ 0,4кВ № 1, 2 ТП 1044 | 2.28 | КМ | 25568
[8 empty] | 12005798 | 36/30 | ВЛ-35кВ М.Горьковская-Туголуковская | 17.8 | КМ | 28855
[8 empty] | 12005799 | 3600-С/30 | ВЛ 0,4кВ № 1 ТП 1039 | 0.36 | КМ | 25933
[8 empty] | 12005800 | 3601-A/30 | ВЛ 0,4кВ № 2 ТП 1198 | 0.492 | КМ | 28855
[8 empty] | 12005801 | 3601-С/30 | ВЛ 0,4кВ № 1 ТП 1041 | 0.64 | КМ | 25203
[8 empty] | 12005802 | 3602-A/30 | ВЛ 0,4кВ № 2 ТП 1042 | 0.28 | КМ | 27029
[8 empty] | 12005803 | 3603-С/30 | ВЛ 0,4кВ № 1, 2, 4 ТП 1043 | 1.8 | КМ | 25568
[8 empty] | 12005804 | 3604-Б/30 | ВЛ 0,4кВ № 1, 2 ТП 1036 | 1.8 | КМ | 25203
[8 empty] | 12005805 | 3605-С/30 | ВЛ 0,4кВ № 1 ТП 1037 | 1.08 | КМ | 25203
[8 empty] | 12005806 | 3606-Б/30 | ВЛ 0,4кВ № 1 ТП 1038 | 0.28 | КМ | 25568
[8 empty] | 12005807 | 3607-Б/30 | ВЛ 0,4кВ № 2 ТП 1256 | 0.24 | КМ | 25933
[8 empty] | 12005808 | 3609-Б/30 | ВЛ 0,4кВ № 1 ТП 1123 | 1.04 | КМ | 25568
[8 empty] | 12005809 | 3609-С/30 | ВЛ 0,4кВ № 1 ТП 1123 | 0.08 | КМ | 25203
[8 empty] | 12005810 | 3624-A/30 | ВЛ 0,4кВ № 1, 2 ТП 1017 | 0.5 | КМ | 31777
[8 empty] | 12005811 | 3624-С/30 | ВЛ 0,4кВ № 3 ТП 1017 | 1.22 | КМ | 25203
[8 empty] | 12005812 | 3625-A/30 | ВЛ 0,4кВ № 1 ТП 1028 | 0.74 | КМ | 32508
[8 empty] | 12005813 | 3625-С/30 | ВЛ 0,4кВ № 2 ТП 1028 | 0.7 | КМ | 25203
[8 empty] | 12005814 | 3626-A/30 | ВЛ 0,4кВ № 3 ТП 1501 | 0.4 | КМ | 32142
[8 empty] | 12005815 | 3626-С/30 | ВЛ 0,4кВ № 3 ТП 1003 | 0.52 | КМ | 25203
[8 empty] | 12005816 | 3628-A/30 | ВЛ 0,4кВ № 1-3 ТП 1016 | 1.52 | КМ | 31412
[8 empty] | 12005817 | 3629-A/30 | ВЛ 0,4кВ № 2 ТП 1458 | 1.52 | КМ | 31047
[8 empty] | 12005818 | 3630-Б/30 | ВЛ 0,4кВ № 1, 2 ТП 1013 | 0.84 | КМ | 25203
[8 empty] | 12005819 | 3631-A/30 | ВЛ 0,4кВ № 1 ТП 1018 | 0.6 | КМ | 32142
[8 empty] | 12005820 | 3631-С/30 | ВЛ 0,4кВ № 2 ТП 1018 | 0.36 | КМ | 25568
[8 empty] | 12005821 | 3632-A/30 | ВЛ 0,4кВ № 1 ТП 1024 | 1.3 | КМ | 30681
[8 empty] | 12005822 | 3632-Б/30 | ВЛ 0,4кВ № 2, 3 ТП 1024 | 1.38 | КМ | 24107
[8 empty] | 12005823 | 3633-A/30 | ВЛ 0,4кВ № 1 ТП 1025 | 1.28 | КМ | 32142
[8 empty] | 12005824 | 3633-С/30 | ВЛ 0,4кВ № 2 ТП 1025 | 0.64 | КМ | 24837
[8 empty] | 12005825 | 3634-A/30 | ВЛ 0,4кВ № 2 ТП 1027 | 0.3 | КМ | 32508
[8 empty] | 12005826 | 3635-Б/30 | ВЛ 0,4кВ № 2 ТП 1020 | 0.3 | КМ | 24837
[8 empty] | 12005827 | 3635-С/30 | ВЛ 0,4кВ № 1 ТП 1020 | 0.96 | КМ | 24107
[8 empty] | 12005828 | 3636-С/30 | ВЛ 0,4кВ № 1, 2 от ТП-1505 | 1 | КМ | 24107
[8 empty] | 12005829 | 3637-A/30 | ВЛ 0,4кВ № 2, 3 ТП 1026 | 0.2 | КМ | 32873
[8 empty] | 12005830 | 3637-Б/30 | ВЛ 0,4кВ № 1 ТП 1026 | 1.08 | КМ | 25568
[8 empty] | 12005831 | 3639-A/30 | ВЛ 0,4кВ № 1 ТП 1022 | 1.04 | КМ | 32873
[8 empty] | 12005832 | 3639-Б/30 | ВЛ 0,4кВ № 1 ТП 1198 | 0.2 | КМ | 25203
[8 empty] | 12005833 | 3639-С/30 | ВЛ 0,4кВ № 2 ТП 1471 | 2.08 | КМ | 25568
[8 empty] | 12005834 | 3640-Б/30 | ВЛ 0,4кВ № 1 ТП 1021 | 0.2 | КМ | 25203
[8 empty] | 12005835 | 3641-С/30 | ВЛ 0,4кВ № 2 ТП 1054 | 0.56 | КМ | 25203
[8 empty] | 12005836 | 3655-A/30 | ВЛ 0,4кВ № 1 ТП 1121 | 1 | КМ | 33238
[8 empty] | 12005837 | 3655-Б/30 | ВЛ 0,4кВ № 1 ТП 1121 | 0.12 | КМ | 25933
[8 empty] | 12005838 | 3655-С/30 | ВЛ 0,4кВ № 1 ТП 1198 | 0.2 | КМ | 24107
[8 empty] | 12005839 | 3657-A/30 | ВЛ 0,4кВ № 1 ТП 1161 | 0.955 | КМ | 29586
[8 empty] | 12005840 | 3657-Б/30 | ВЛ 0,4кВ № 2 ТП 1161 | 1.12 | КМ | 25933
[8 empty] | 12005841 | 3657-С/30 | ВЛ 0,4кВ № 3, 4 ТП 1161 | 1.185 | КМ | 26664
[8 empty] | 12005842 | 3658-Б/30 | ВЛ 0,4кВ № 2 ТП 1162 | 0.44 | КМ | 24107
[8 empty] | 12005843 | 3658-Д/30 | ВЛ 0,4кВ № 1 ТП 1162 | 0.28 | КМ | 32508
[8 empty] | 12005844 | 3658-С/30 | ВЛ 0,4кВ № 3 ТП 1162 | 1.12 | КМ | 25203
[8 empty] | 12005845 | 3659-С/30 | ВЛ 0,4кВ № 1 ТП 1027 | 0.16 | КМ | 24107
[8 empty] | 12005846 | 3660-A/30 | ВЛ 0,4кВ № 1 ТП 1122 | 0.28 | КМ | 28490
[8 empty] | 12005847 | 3661-A/30 | ВЛ 0,4кВ № 1 ТП 1273 | 0.28 | КМ | 30681
[8 empty] | 12005848 | 3661-Б/30 | ВЛ 0,4кВ № 3 ТП 1273 | 0.24 | КМ | 25933
[8 empty] | 12005849 | 3661-С/30 | ВЛ 0,4кВ № 4 ТП 1273 | 0.64 | КМ | 26664
[8 empty] | 12005850 | 3663-A/30 | ВЛ 0,4кВ № 2 ТП 1234 | 0.36 | КМ | 32873
[8 empty] | 12005851 | 3663-Б/30 | ВЛ 0,4кВ № 2 ТП 1120 | 0.8 | КМ | 25203
[8 empty] | 12005852 | 3663-С/30 | ВЛ 0,4кВ № 3 ТП 1120 | 2.04 | КМ | 24837
[8 empty] | 12005853 | 3675-A/30 | ВЛ 0,4кВ № 1 ТП 1135 | 0.64 | КМ | 32142
[8 empty] | 12005854 | 3675-Б/30 | ВЛ 0,4кВ № 2 ТП 1135 | 0.8 | КМ | 24837
[8 empty] | 12005855 | 3676-A/30 | ВЛ 0,4кВ № 2 ТП 1273 | 0.44 | КМ | 32508
[8 empty] | 12005856 | 3677-С/30 | ВЛ 0,4кВ № 1 ТП 1504 | 1.2 | КМ | 25203
[8 empty] | 12005857 | 3679-A/30 | ВЛ 0,4кВ № 2 ТП 1136 | 0.56 | КМ | 35946
[8 empty] | 12005858 | 3679-Б/30 | ВЛ 0,4кВ № 1,3,4 ТП 1136 | 2.96 | КМ | 25203
[8 empty] | 12005859 | 3679-С/30 | ВЛ 0,4кВ № 5 ТП 1136 | 0.44 | КМ | 24837
[8 empty] | 12005860 | 3680-A/30 | ВЛ 0,4кВ № 1 ТП 1139 | 0.08 | КМ | 33238
[8 empty] | 12005861 | 3680-Б/30 | ВЛ 0,4кВ № 1 ТП 1138 | 0.44 | КМ | 25933
[8 empty] | 12005862 | 3680-Е/30 | ВЛ 0,4кВ № 3 ТП 1043 | 0.96 | КМ | 35155
[8 empty] | 12005863 | 3680-С/30 | ВЛ 0,4кВ № 1 ТП 1138 | 0.8 | КМ | 26664
[8 empty] | 12005864 | 3681-A/30 | ВЛ 0,4кВ № 1 КТП 004 | 0.72 | КМ | 31777
[8 empty] | 12005865 | 3681-Б/30 | ВЛ 0,4кВ № 2, 4 КТП 004 | 0.48 | КМ | 26664
[8 empty] | 12005866 | 3681-С/30 | ВЛ 0,4кВ № 3 КТП 004 | 1.36 | КМ | 25933
[8 empty] | 12005867 | 3684-A/30 | ВЛ 0,4кВ № 1 ТП 1139 | 0.04 | КМ | 32873
[8 empty] | 12005868 | 3684-Б/30 | ВЛ 0,4кВ № 2 ТП 1139 | 0.72 | КМ | 25933
[8 empty] | 12005869 | 3684-С/30 | ВЛ 0,4кВ № 1 ТП 1139 | 0.36 | КМ | 26664
[8 empty] | 12005870 | 3685-Б/30 | ВЛ 0,4кВ № 1 ТП 1132 | 0.84 | КМ | 24837
[8 empty] | 12005871 | 3685-С/30 | ВЛ 0,4кВ № 2, 3 ТП 1132 | 1.64 | КМ | 25203
[8 empty] | 12005872 | 3686-Б/30 | ВЛ 0,4кВ № 1 ТП 1128 | 0.44 | КМ | 25568
[8 empty] | 12005873 | 3687-A/30 | ВЛ 0,4кВ № 1 ТП 1228 | 1.98 | КМ | 31412
[8 empty] | 12005874 | 3687-Б/30 | ВЛ 0,4кВ № 2 ТП 1228 | 0.6 | КМ | 25933
[8 empty] | 12005875 | 3687-С/30 | ВЛ 0,4кВ № 1 ТП 1208 | 0.32 | КМ | 26664
[8 empty] | 12005876 | 3688-A/30 | ВЛ 0,4кВ № 1, 2 ТП 1224 | 2.16 | КМ | 31412
[8 empty] | 12005877 | 3688-Б/30 | ВЛ 0,4кВ № 1 ТП 1208 | 0.2 | КМ | 25933
[8 empty] | 12005878 | 3688-С/30 | ВЛ 0,4кВ № 3 ТП 1224 | 1.36 | КМ | 26664
[8 empty] | 12005879 | 3689-A/30 | ВЛ 0,4кВ № 1-4 ТП 1225 | 1.32 | КМ | 34334
[8 empty] | 12005880 | 37/4/30 | ВЛ-35кВ Жердевская-Бурнакская | 10 | КМ | 25933
[8 empty] | 12005881 | 3700-A/30 | ВЛ 0,4кВ № 2 ТП 1198 | 2.5 | КМ | 36494
[8 empty] | 12005882 | 3701-A/30 | ВЛ 0,4кВ № 1 ТП 1201 | 0.48 | КМ | 34789
[8 empty] | 12005883 | 3701-Б/30 | ВЛ 0,4кВ № 3 ТП 1201 | 0.84 | КМ | 25568
[8 empty] | 12005884 | 3701-Е/30 | ВЛ 0,4кВ № 2 ТП 1201 | 0.64 | КМ | 33238
[8 empty] | 12005885 | 3701-С/30 | ВЛ 0,4кВ № 4 ТП 1201 | 0.08 | КМ | 25203
[8 empty] | 12005886 | 3702-Б/30 | ВЛ 0,4кВ № 1 ТП 1243 | 0.8 | КМ | 25203
[8 empty] | 12005887 | 3702-Д/30 | ВЛ 0,4кВ № 2, 3 ТП 1243 | 0.96 | КМ | 24472
[8 empty] | 12005888 | 3703-A/30 | ВЛ 0,4кВ № 1-3 ТП 1197 | 0.68 | КМ | 30316
[8 empty] | 12005889 | 3703-С/30 | КЛ 0,4кВ № 1-4 ТП 040 | 1.5 | КМ | 25933
[8 empty] | 12005890 | 3705-Б/30 | ВЛ 0,4кВ № 1 ТП 1199 | 1.76 | КМ | 26664
[8 empty] | 12005891 | 3705-С/30 | ВЛ 0,4кВ № 2 ТП 1199 | 0.2 | КМ | 27394
[8 empty] | 12005892 | 3706-A/30 | ВЛ 0,4кВ № 1 ТП 1244 | 0.36 | КМ | 27759
[8 empty] | 12005893 | 3706-Б/30 | ВЛ 0,4кВ № 3 ТП 1208 | 0.52 | КМ | 26664
[8 empty] | 12005894 | 3706-С/30 | ВЛ 0,4кВ № 2 ТП 1244 | 1 | КМ | 26298
[8 empty] | 12005895 | 3707-A/30 | ВЛ 0,4кВ № 2 ТП 1458 | 0.4 | КМ | 32142
[8 empty] | 12005896 | 3708-Б/30 | ВЛ 0,4кВ № 1 ТП 1245 | 1.28 | КМ | 26664
[8 empty] | 12005897 | 3708-С/30 | ВЛ 0,4кВ № 2, 3 ТП 1245 | 0.24 | КМ | 25933
[8 empty] | 12005898 | 3709-A/30 | ВЛ 0,4кВ № 1 ТП 1241 | 1.04 | КМ | 33238
[8 empty] | 12005899 | 3709-Б/30 | ВЛ 0,4кВ № 2 ТП 1241 | 0.6 | КМ | 24472
[8 empty] | 12005900 | 3710-A/30 | ВЛ 0,4кВ № 1 ТП 1239 | 0.28 | КМ | 33238
[8 empty] | 12005901 | 3710-Б/30 | ВЛ 0,4кВ № 1 ТП 1239 | 0.96 | КМ | 24107
[8 empty] | 12005902 | 3710-С/30 | ВЛ 0,4кВ № 2 ТП 1405 | 0.31 | КМ | 24472
[8 empty] | 12005903 | 3711-A/30 | ВЛ 0,4кВ № 2 ТП 1496 | 0.16 | КМ | 29586
[8 empty] | 12005904 | 3711-Б/30 | ВЛ 0,4кВ № 2 ТП 1496 | 0.76 | КМ | 25933
[8 empty] | 12005905 | 3711-С/30 | ВЛ 0,4кВ № 2 ТП 1496 | 0.08 | КМ | 25203
[8 empty] | 12005906 | 3712-A/30 | ВЛ 0,4кВ № 1 ТП 1240 | 2.07 | КМ | 35064
[8 empty] | 12005907 | 3712-Б/30 | ВЛ 0,4кВ № 1 ТП 1405 | 0.2 | КМ | 25933
[8 empty] | 12005908 | 3712-Д/30 | ВЛ 0,4кВ № 3 ТП 1240 | 0.16 | КМ | 25203
[8 empty] | 12005909 | 3712-С/30 | ВЛ 0,4кВ № 3 ТП 1240 | 0.53 | КМ | 25203
[8 empty] | 12005910 | 3725-A/30 | ВЛ 0,4кВ № 1 ТП 1171 | 1.28 | КМ | 32873
[8 empty] | 12005911 | 3726-A/30 | ВЛ 0,4кВ № 1, 2 ТП 1102 | 1.6 | КМ | 28855
[8 empty] | 12005912 | 3727-Б/30 | ВЛ 0,4кВ № 1 ТП 1507 | 0.4 | КМ | 24472
[8 empty] | 12005913 | 3727-С/30 | ВЛ 0,4кВ № 1 ТП 1507 | 0.36 | КМ | 24472
[8 empty] | 12005914 | 3728-С/30 | ВЛИ 0,4кВ №1-4 ТП 1103 | 3.036 | КМ | 25203
[8 empty] | 12005915 | 3729-A/30 | ВЛИ 0,4кВ №1, 2 ТП 1111 | 0.78 | КМ | 29951
[8 empty] | 12005916 | 3730-Д/30 | ВЛИ 0,4кВ №1, 2 ТП 1108 | 1.12 | КМ | 25568
[8 empty] | 12005917 | 3731-A/30 | ВЛ 0,4кВ № 2 ТП 1172 | 0.4 | КМ | 29586
[8 empty] | 12005918 | 3731-Б/30 | ВЛ 0,4кВ № 2 ТП 1172 | 0.7 | КМ | 24837
[8 empty] | 12005919 | 3731-С/30 | ВЛ 0,4кВ № 3 ТП 1003 | 0.3 | КМ | 25203
[8 empty] | 12005920 | 3732-Б/30 | ВЛ 0,4кВ № 1, 2 КТП 122 | 3.84 | КМ | 25203
[8 empty] | 12005921 | 3733-С/30 | ВЛ 0,4кВ № 1 ТП 1131 | 0.51 | КМ | 24837
[8 empty] | 12005922 | 3734-Б/30 | ВЛ 0,4кВ № 1 ТП 1129 | 2.4 | КМ | 25203
[8 empty] | 12005923 | 3734-С/30 | ВЛ 0,4кВ № 2 ТП 1198 | 0.27 | КМ | 24837
[8 empty] | 12005924 | 3735-A/30 | ВЛИ 0,4кВ №1, 2 ТП 1114 | 1.45 | КМ | 31047
[8 empty] | 12005925 | 3736-A/30 | ВЛИ 0,4кВ №1-4 ТП 1104 | 2.04 | КМ | 32873
[8 empty] | 12005926 | 3737-С/30 | ВЛ 0,4кВ № 1 МТП 277 | 1.12 | КМ | 25933
[8 empty] | 12005927 | 3738-Б/30 | ВЛИ 0,4кВ №1-3 ТП 1109 | 1.4 | КМ | 25933
[8 empty] | 12005928 | 3739-Б/30 | ВЛИ 0,4кВ №1, 2 ТП 1107 | 0.58 | КМ | 25203
[8 empty] | 12005929 | 3742-Б/30 | ВЛ 0,4кВ № 1 ТП 1115 | 1.44 | КМ | 25933
[8 empty] | 12005930 | 3742-Д/30 | ВЛ 0,4кВ № 2 ТП 1115 | 1.32 | КМ | 26664
[8 empty] | 12005931 | 3745-A/30 | ВЛ 0,4кВ № 1 КТП 142 | 1.56 | КМ | 32508
[8 empty] | 12005932 | 3745-Б/30 | ВЛ 0,4кВ № 2 КТП 142 | 0.44 | КМ | 26664
[8 empty] | 12005933 | 3745-С/30 | ВЛ 0,4кВ № 3 КТП 142 | 0.6 | КМ | 25933
[8 empty] | 12005934 | 3747-A/30 | ВЛИ 0,4кВ №1-4 ТП 1105 | 2.25 | КМ | 30316
[8 empty] | 12005935 | 3748-A/30 | ВЛИ 0,4кВ №1, 2 ТП 1106 | 1.55 | КМ | 31412
[8 empty] | 12005936 | 3750-A/30 | ВЛ 0,4кВ № 2 ТП 1486 | 0.64 | КМ | 32142
[8 empty] | 12005937 | 3750-Б/30 | ВЛ 0,4кВ № 2 ТП 1486 | 0.2 | КМ | 27759
[8 empty] | 12005938 | 3750-С/30 | ВЛ 0,4кВ № 2 ТП 1486 | 0.36 | КМ | 25933
[8 empty] | 12005939 | 3751-A/30 | ВЛ 0,4кВ № 1 МТП 277 | 1 | КМ | 35734
[8 empty] | 12005940 | 3752-A/30 | ВЛИ 0,4кВ №1-3 ТП 1194 | 2 | КМ | 36372
[8 empty] | 12005941 | 3753-A/30 | ВЛИ 0,4кВ №1-3 ТП 1254 | 1.41 | КМ | 38868
[8 empty] | 12005942 | 3754-A/30 | ВЛ 0,4кВ № 1-3 ТП 1213 | 1.21 | КМ | 38898
[8 empty] | 12005943 | 3765-A/30 | ВЛ 0,4кВ № 1-2 ТП 1217 | 0.84 | КМ | 33238
[8 empty] | 12005944 | 3765-Б/30 | ВЛ 0,4кВ № 3,5 ТП 1217 | 1.04 | КМ | 24472
[8 empty] | 12005945 | 3765-Е/30 | ВЛ 0,4кВ № 1 ТП 286 | 0.48 | КМ | 37529
[8 empty] | 12005946 | 3765-С/30 | ВЛ 0,4кВ № 4 ТП 1217 | 1.04 | КМ | 24107
[8 empty] | 12005947 | 3766-Б/30 | ВЛ 0,4кВ № 1-3 ТП 1247 | 5.04 | КМ | 27029
[8 empty] | 12005948 | 3767-A/30 | ВЛ 0,4кВ № 1 ТП 286 | 0.64 | КМ | 32142
[8 empty] | 12005949 | 3767-Б/30 | ВЛ 0,4кВ № 2 ТП 286 | 1.52 | КМ | 25933
[8 empty] | 12005950 | 3767-С/30 | ВЛ 0,4кВ № 2 ТП 1198 | 0.48 | КМ | 25568
[8 empty] | 12005951 | 3768-Б/30 | ВЛ 0,4кВ № 1 ТП 1223 | 0.8 | КМ | 25933
[8 empty] | 12005952 | 3768-С/30 | ВЛ 0,4кВ № 2 ТП 1223 | 0.32 | КМ | 25568
[8 empty] | 12005953 | 3769-A/30 | ВЛ 0,4кВ № 1 ТП 1212 | 1.099 | КМ | 32142
[8 empty] | 12005954 | 3769-С/30 | ВЛ 0,4кВ № 2, 3 ТП 1212 | 0.2 | КМ | 24837
[8 empty] | 12005955 | 3770-A/30 | ВЛ 0,4кВ № 1 ТП 1222 | 1.48 | КМ | 32508
[8 empty] | 12005956 | 3772-С/30 | ВЛ 0,4кВ № 1, 2 КТП 279 | 1.96 | КМ | 26298
[8 empty] | 12005957 | 3773-Б/30 | ВЛ 0,4кВ № 1, 2 ТП 1216 | 1.88 | КМ | 26298
[8 empty] | 12005958 | 3774-A/30 | ВЛ 0,4кВ № 1 ТП 1274 | 0.9 | КМ | 29586
[8 empty] | 12005959 | 3774-Б/30 | ВЛ 0,4кВ № 1-3 ТП 114 | 1.2 | КМ | 25933
[8 empty] | 12005960 | 3774-Е/30 | ВЛ 0,4кВ № 1, 2 ТП 1221 | 0.36 | КМ | 37529
[8 empty] | 12005961 | 3775-A/30 | ВЛ 0,4кВ № 1 ТП 1486 | 0.54 | КМ | 31777
[8 empty] | 12005962 | 3776-A/30 | ВЛ-0,4кВТП 1118 | 0.18 | КМ | 30681
[8 empty] | 12005963 | 3776-Б/30 | ВЛ-0,4кВТП 1118 | 0.09 | КМ | 25933
[8 empty] | 12005964 | 3777-Е/30 | ВЛ 0,4кВ № 2 ТП 1208 | 0.24 | КМ | 37529
[8 empty] | 12005965 | 3778-Б/30 | ВЛ 0,4кВ № 1 ТП 1218 | 0.2 | КМ | 24472
[8 empty] | 12005966 | 3778-С/30 | ВЛ 0,4кВ № 1 ТП 1250 | 0.501 | КМ | 24107
[8 empty] | 12005967 | 3779-A/30 | ВЛ 0,4кВ № 1 ТП 1325 | 1.58 | КМ | 32508
[8 empty] | 12005968 | 3779-Б/30 | ВЛ 0,4кВ № 2 ТП 1325 | 0.31 | КМ | 25203
[8 empty] | 12005969 | 3780-A/30 | ВЛ 0,4кВ № 1-3 ТП 1227 | 2.16 | КМ | 30316
[8 empty] | 12005970 | 3781-A/30 | ВЛ 0,4кВ № 1 ТП 1470 | 0.64 | КМ | 33238
[8 empty] | 12005971 | 3781-С/30 | ВЛ 0,4кВ № 2 ТП 1470 | 0.86 | КМ | 25933
[8 empty] | 12005972 | 3782-A/30 | ВЛ 0,4кВ № 3 ТП 1471 | 0.08 | КМ | 32142
[8 empty] | 12005973 | 3783-Д/30 | ВЛ 0,4кВ № 1 ТП 1471 | 0.13 | КМ | 25933
[8 empty] | 12005974 | 3783-С/30 | ВЛ 0,4кВ № 1 ТП 1469 | 1.88 | КМ | 26664
[8 empty] | 12005975 | 3784-A/30 | ВЛ 0,4кВ № 1 ТП 1223 | 1 | КМ | 35734
[8 empty] | 12005976 | 3795-A/30 | ВЛ 0,4кВ № 1 ТП 1166 | 0.19 | КМ | 37590
[8 empty] | 12005977 | 3795-Б/30 | ВЛ 0,4кВ № 2, 3 ТП 1166 | 2.53 | КМ | 25203
[8 empty] | 12005978 | 3796-Б/30 | ВЛ 0,4кВ № 1 ТП 1164 | 1 | КМ | 26298
[8 empty] | 12005979 | 3796-С/30 | ВЛ 0,4кВ № 2 ТП 486 | 0.86 | КМ | 25933
[8 empty] | 12005980 | 3797-A/30 | ВЛ 0,4кВ № 2 ТП 391 | 1.3 | КМ | 33238
[8 empty] | 12005981 | 3797-Б/30 | ВЛ 0,4кВ № 1, 2 ТП 1235 | 2.12 | КМ | 24837
[8 empty] | 12005982 | 3797-С/30 | ВЛ 0,4кВ № 1 ТП 1189 | 0.64 | КМ | 25203
[8 empty] | 12005983 | 3798-A/30 | ВЛ 0,4кВ № 1 ТП 1232 | 0.48 | КМ | 33238
[8 empty] | 12005984 | 3798-Б/30 | ВЛ 0,4кВ № 2 ТП 1232 | 0.32 | КМ | 27394
[8 empty] | 12005985 | 3798-С/30 | ВЛ 0,4кВ № 2 ТП 1189 | 0.44 | КМ | 27029
[8 empty] | 12005986 | 3799-A/30 | ВЛ 0,4кВ № 1 ТП 1165 | 0.08 | КМ | 32873
[8 empty] | 12005987 | 3799-Б/30 | ВЛ 0,4кВ № 2 ТП 1165 | 2.2 | КМ | 25568
[8 empty] | 12005988 | 3799-С/30 | ВЛ 0,4кВ № 1-3 ТП 1493 | 1.4 | КМ | 25203
[8 empty] | 12005989 | 38/1/30 | ВЛ-35кВ Токарёвская-Бурнакская | 21.1 | КМ | 24472
[8 empty] | 12005990 | 3801-A/30 | ВЛ 0,4кВ № 1 ТП 1236 | 1.5 | КМ | 32508
[8 empty] | 12005991 | 3801-Б/30 | ВЛ 0,4кВ № 2 ТП 1236 | 1.06 | КМ | 24837
[8 empty] | 12005992 | 3801-С/30 | ВЛ 0,4кВ № 3 ТП 1208 | 0.4 | КМ | 25933
[8 empty] | 12005993 | 3802-С/30 | ВЛ 0,4кВ № 3 ТП 1234 | 0.6 | КМ | 25203
[8 empty] | 12005994 | 3803-Е/30 | ВЛ 0,4кВ № 1,3 ТП 1233 | 1.23 | КМ | 37529
[8 empty] | 12005995 | 3815-Б/30 | ВЛ 0,4кВ № 3 ТП 1181 | 1.66 | КМ | 27029
[8 empty] | 12005996 | 3815-Е/30 | ВЛ 0,4кВ № 1 ТП 1181 | 0.32 | КМ | 37529
[8 empty] | 12005997 | 3815-С/30 | ВЛ 0,4кВ № 2 ТП 1181 | 2.4 | КМ | 27394
[8 empty] | 12005998 | 3816-Б/30 | ВЛ 0,4кВ № 2 ТП 1189 | 0.36 | КМ | 25933
[8 empty] | 12005999 | 3816-Д/30 | ВЛ 0,4кВ № 1 ТП 1189 | 0.36 | КМ | 30681
[8 empty] | 12006000 | 3817-A/30 | ВЛ 0,4кВ № 2 ТП 1196 | 0.68 | КМ | 29951
[8 empty] | 12006001 | 3817-Б/30 | ВЛ 0,4кВ № 2 ТП 1405 | 0.8 | КМ | 25568
[8 empty] | 12006002 | 3817-С/30 | ВЛ 0,4кВ № 1 ТП 1196 | 1.12 | КМ | 25203
[8 empty] | 12006003 | 3819-A/30 | ВЛ 0,4кВ № 1 ТП 1186 | 0.2 | КМ | 29586
[8 empty] | 12006004 | 3819-Б/30 | ВЛ 0,4кВ № 2 ТП 1186 | 0.8 | КМ | 25568
[8 empty] | 12006005 | 3819-С/30 | ВЛ 0,4кВ № 1 ТП 1302 | 0.4 | КМ | 25203
[8 empty] | 12006006 | 3820-A/30 | ВЛ 0,4кВ № 1 ТП 1506 | 0.52 | КМ | 31777
[8 empty] | 12006007 | 3820-С/30 | ВЛ 0,4кВ № 2 ТП 1506 | 0.32 | КМ | 25933
[8 empty] | 12006008 | 3822-Б/30 | ВЛ 0,4кВ № 1, 2 КТП 253 | 1.6 | КМ | 25203
[8 empty] | 12006009 | 3823-С/30 | ВЛ 0,4кВ № 1 КТП 1431 | 0.16 | КМ | 25203
[8 empty] | 12006010 | 3825-С/30 | ВЛ 0,4кВ № 1-3 ТП 1192 | 1.8 | КМ | 24837
[8 empty] | 12006011 | 3827-Б/30 | ВЛ 0,4кВ № 1 ТП 1410 | 2.24 | КМ | 24837
[8 empty] | 12006012 | 3827-С/30 | ВЛ 0,4кВ № 1, 2 ТП 1184 | 1.28 | КМ | 26664
[8 empty] | 12006013 | 3828-A/30 | ВЛ 0,4кВ № 1 ТП 1185 | 0.6 | КМ | 32508
[8 empty] | 12006014 | 3828-Б/30 | ВЛ 0,4кВ № 1 ТП 1185 | 0.8 | КМ | 25203
[8 empty] | 12006015 | 3828-С/30 | ВЛ 0,4кВ № 1 ТП 1185 | 1.72 | КМ | 24472
[8 empty] | 12006016 | 3829-A/30 | ВЛ 0,4кВ № 1 ТП 1182 | 0.32 | КМ | 30316
[8 empty] | 12006019 | 3830-A/30 | ВЛ 0,4кВ № 1, 2 ТП 1179 | 1.8 | КМ | 27029
[8 empty] | 12006020 | 3831-A/30 | ВЛ 0,4кВ № 1-3 ТП 1180 | 1.72 | КМ | 26664
[8 empty] | 12006021 | 3832-A/30 | ВЛ 0,4кВ № 1, 2 ТП 1177 | 1.12 | КМ | 25203
[8 empty] | 12006022 | 3833-A/30 | ВЛ 0,4кВ № 1 ЗТП 199 | 1 | КМ | 30316
[8 empty] | 12006023 | 3833-Б/30 | ВЛ 0,4кВ № 1 КТП 1134 | 0.32 | КМ | 24837
[8 empty] | 12006025 | 3834-Б/30 | ВЛ 0,4кВ № 2 ТП 1182 | 0.775 | КМ | 26664
[8 empty] | 12006026 | 3834-С/30 | ВЛ 0,4кВ № 4 ТП 1017 | 0.64 | КМ | 25933
[8 empty] | 12006027 | 3835-A/30 | ВЛ 0,4кВ № 1, 2 ТП 1178 | 1.4 | КМ | 28490
[8 empty] | 12006028 | 3835-Б/30 | ВЛ 0,4кВ № 1 ТП 1198 | 0.16 | КМ | 24837
[8 empty] | 12006029 | 3836-A/30 | ВЛ 0,4кВ № 1 ТП 1187 | 0.16 | КМ | 31412
[8 empty] | 12006030 | 3836-Б/30 | ВЛ 0,4кВ № 2 ТП 1187 | 0.16 | КМ | 26664
[8 empty] | 12006031 | 3836-С/30 | ВЛ 0,4кВ № 3 ТП 1187 | 1 | КМ | 25933
[8 empty] | 12006033 | 3838-A/30 | ВЛ 0,4кВ № 2 ТП 1274 | 0.1 | КМ | 36250
[8 empty] | 12006034 | 3850-A/30 | ВЛ 0,4кВ № 1-2 КТП 200 | 0.4 | КМ | 33969
[8 empty] | 12006036 | 3851-A/30 | ВЛ 0,4кВ № 2 ЗТП 199 | 0.44 | КМ | 31777
[8 empty] | 12006037 | 3852-A/30 | ВЛ 0,4кВ № 1 ТП 1124 | 0.2 | КМ | 32873
[8 empty] | 12006038 | 3853-A/30 | ВЛ 0,4кВ № 2 ТП 1173 | 0.947 | КМ | 29951
[8 empty] | 12006039 | 3853-Е/30 | ВЛ 0,4кВ № 1 ТП 1173 | 0.5 | КМ | 37529
[8 empty] | 12006040 | 3854-A/30 | ВЛ 0,4кВ № 1 ТП 1158 | 0.08 | КМ | 33238
[8 empty] | 12006041 | 3854-С/30 | ВЛ 0,4кВ № 2 ТП 1158 | 0.6 | КМ | 25203
[8 empty] | 12006042 | 3855-A/30 | ВЛ 0,4кВ № 1-3 КТП 202 | 0.16 | КМ | 33238
[8 empty] | 12006043 | 3855-Б/30 | ВЛ 0,4кВ № 3 ТП 1471 | 0.08 | КМ | 24107
[8 empty] | 12006044 | 39/30 | ВЛ-35кВ Луч-2 | 18.6 | КМ | 29159
[8 empty] | 12006045 | 40/13/30 | ВЛ-35кВ Артёмовская-1 | 20.2 | КМ | 29951
[8 empty] | 12006046 | 41/30 | ВЛ 35кВ РСХО - Артемовская | 18.6 | КМ | 29220
[8 empty] | 12006047 | 42/1/30 | ВЛ 35кВ Бурнакская-РСХО | 1.52 | КМ | 31777
[8 empty] | 12006048 | 43/2/30 | ВЛ 35кВ М.Горьковская - Сукмановская | 39 | КМ | 32689
[8 empty] | 12006049 | 44/2/30 | ВЛ 35кВ Жердевская-Сукмановская | 5.4 | КМ | 32508
[8 empty] | 12006050 | 45/1/30 | ВЛ 35кВ Жердевская-Максимовская | 23 | КМ | 31047
[8 empty] | 12006051 | 46/1/30 | ВЛ 35кВ В.Вершинская-Павлодарская | 19 | КМ | 31685
[8 empty] | 12006052 | 47/1/30 | ВЛ 35кВ Полетаевская-Надеждинская | 12.8 | КМ | 33755
[8 empty] | 12006053 | 48/1/30 | ВЛ 35кВ М.Зверяевская - Львовская | 14.84 | КМ | 28855
[8 empty] | 12006054 | 49/30 | ВЛ-10кВ №1 ПС Полетаевская (уч-к в габ. 35 кВ) | 8.6 | КМ | 30589
[8 empty] | 12006055 | 4-A/30 | ВЛ-110кВ Котовск.-Уваровск.I, II цепь(ЖУ СЛЭП) | 4 | КМ | 26633
[8 empty] | 12006056 | 4-Б/30 | ВЛ-110кВ Котовск.-Уваровск.I, II цепь(ЖУ СЛЭП) | 57 | КМ | 26784
[8 empty] | 12006057 | 4-С/30 | ВЛ-110кВ Котовск.-Уваровск.I, II цепь(ЖУ СЛЭП) | 0.43 | КМ | 28125
[8 empty] | 12006058 | 5/1/30 | ВЛ 110кВ Токаревская-Жердевская I, II цепь | 32.2 | КМ | 28855
[8 empty] | 12006059 | 500-A/30 | ВЛ 0,4кВ № 1,3 ТП 4165 | 2.88 | КМ | 26298
[8 empty] | 12006060 | 501-A/30 | ВЛ 0,4кВ № 1 КТП 483 | 0.72 | КМ | 29951
[8 empty] | 12006061 | 501-С/30 | ВЛ 0,4кВ № 2 КТП 483 | 0.64 | КМ | 25933
[8 empty] | 12006062 | 502-A/30 | ВЛ 0,4кВ № 1 ТП 4184 | 0.52 | КМ | 30316
[8 empty] | 12006063 | 502-С/30 | ВЛ 0,4кВ № 2 ТП 4184 | 0.76 | КМ | 25933
[8 empty] | 12006064 | 503-A/30 | ВЛ 0,4кВ № 1, 2 ТП 4168 | 0.905 | КМ | 31047
[8 empty] | 12006065 | 503-С/30 | ВЛ 0,4кВ № 1 ТП 4087 | 0.28 | КМ | 25933
[8 empty] | 12006066 | 504-A/30 | ВЛ 0,4кВ № 1 ТП 4169 | 2.12 | КМ | 33238
[8 empty] | 12006067 | 504-С/30 | ВЛ 0,4кВ № 2 ТП 4169 | 0.4 | КМ | 26298
[8 empty] | 12006068 | 505-A/30 | ВЛ 0,4кВ № 1, 2 ТП 4361 | 1.2 | КМ | 33238
[8 empty] | 12006069 | 505-Б/30 | ВЛ 0,4кВ № 2 ТП 4167 | 0.63 | КМ | 26298
[8 empty] | 12006070 | 505-С/30 | ВЛ 0,4кВ № 3 ТП 4167 | 0.77 | КМ | 26298
[8 empty] | 12006071 | 506-Б/30 | ВЛ 0,4кВ № 1 ТП 4166 | 0.08 | КМ | 27759
[8 empty] | 12006072 | 507-Б/30 | ВЛ 0,4кВ № 1, 2 ТП 4175 | 1.16 | КМ | 31777
[8 empty] | 12006073 | 508-Б/30 | ВЛ 0,4кВ № 1,3 КТП 016 | 0.88 | КМ | 26298
[8 empty] | 12006074 | 508-В/30 | ВЛ 0,4кВ № 1 ТП 4171 | 0.22 | КМ | 26298
[8 empty] | 12006075 | 508-С/30 | ВЛ 0,4кВ № 2 ТП 4171 | 0.98 | КМ | 25933
[8 empty] | 12006076 | 509-Б/30 | ВЛ 0,4кВ № 1 ТП 4172 | 0.44 | КМ | 29586
[8 empty] | 12006077 | 509-Д/30 | ВЛ 0,4кВ № 2 ТП 4172 | 1.32 | КМ | 30681
[8 empty] | 12006078 | 50-A/30 | ВЛ-35кВ Токаревская-Росляйская отпайка на ПС Пионер I, II цепь | 1.4 | КМ | 33785
[8 empty] | 12006079 | 50-Б/30 | ВЛ 35кВ Мордовская-Росляйская (Отп. на ПС ТрРосляйская) | 2.45 | КМ | 28855
[8 empty] | 12006080 | 510-A/30 | ВЛ 0,4кВ № 1 ТП 4164 | 0.32 | КМ | 34699
[8 empty] | 12006081 | 510-Б/30 | ВЛ 0,4кВ № 3 ТП 4164 | 0.4 | КМ | 32142
[8 empty] | 12006082 | 511-Б/30 | ВЛ 0,4кВ № 1, 2 ТП 4173 | 1.8 | КМ | 25933
[8 empty] | 12006083 | 51-A/30 | ВЛ 10кВ № 13 ПС Кулешовская (участок в габаритах 35кВ) | 6.2 | КМ | 25203
[8 empty] | 12006084 | 51-Б/30 | ВЛ-35кВ Токар.-Кулеш,ВЛ-10кВ №4ПС Кул.(уч.в габ.35 | 3.2 | КМ | 31777
[8 empty] | 12006085 | 52/30 | ВЛ 35кВ Токаревская-Полетаевская | 15.05 | КМ | 24837
[8 empty] | 12006086 | 53/1/30 | ВЛ 35кВ Мордовская-Росляйская | 26.8 | КМ | 24472
[8 empty] | 12006087 | 530-С/30 | ВЛ 0,4кВ № 1 ТП 4179 | 0.68 | КМ | 25568
[8 empty] | 12006088 | 531-Б/30 | ВЛ 0,4кВ № 2 ТП 4065 | 0.4 | КМ | 32873
[8 empty] | 12006089 | 531-С/30 | ВЛ 0,4кВ № 2 ТП 4065 | 1.5 | КМ | 25568
[8 empty] | 12006090 | 532-Б/30 | ВЛ 0,4кВ № 1 ТП 4346 | 0.28 | КМ | 33603
[8 empty] | 12006091 | 532-С/30 | ВЛ 0,4кВ № 1 ТП 4042 | 0.1 | КМ | 24837
[8 empty] | 12006092 | 54/1/30 | ВЛ 35кВ Павловская - Шульгинская I, II цепь | 11.2 | КМ | 34242
[8 empty] | 12006093 | 55/1/30 | ВЛ-35кВ П.Марфинская-Лавровская | 13.97 | КМ | 32781
[8 empty] | 12006094 | 550-A/1/30 | ВЛ 0,4кВ № 1 ТП 4320 | 1.72 | КМ | 33603
[8 empty] | 12006095 | 550-Е/30 | ВЛ 0,4кВ № 2 ТП 4320 | 0.24 | КМ | 25933
[8 empty] | 12006096 | 551-Б/30 | ВЛ 0,4кВ № 1, 2 ТП 4375 | 1.64 | КМ | 27394
[8 empty] | 12006097 | 552-A/30 | ВЛ 0,4кВ № 1 КТП 373 | 0.28 | КМ | 29586
[8 empty] | 12006098 | 552-Б/30 | ВЛ 0,4кВ № 2 КТП 373 | 0.96 | КМ | 27759
[8 empty] | 12006099 | 552-С/30 | ВЛ 0,4кВ № 3 КТП 373 | 1.68 | КМ | 26298
[8 empty] | 12006100 | 553-A/30 | ВЛ 0,4кВ № 1 КТП 376 | 1 | КМ | 26298
[8 empty] | 12006101 | 553-Б/30 | ВЛ 0,4кВ № 2 КТП 376 | 0.16 | КМ | 26298
[8 empty] | 12006102 | 554-A/30 | ВЛ 0,4кВ № 1, 2 ТП 4309 | 0.2 | КМ | 32142
[8 empty] | 12006103 | 555-A/30 | ВЛ 0,4кВ № 1 ТП 4310 | 1.24 | КМ | 26664
[8 empty] | 12006104 | 555-Е/30 | ВЛ 0,4кВ № 2 ТП 4310 | 0.36 | КМ | 37529
[8 empty] | 12006105 | 555-Ж/30 | ВЛ 0,4кВ № 2 КТП 458 | 0.74 | КМ | 37529
[8 empty] | 12006106 | 556-A/30 | ВЛ 0,4кВ № 1 ТП 4311 | 0.64 | КМ | 32508
[8 empty] | 12006107 | 556-Б/30 | ВЛ 0,4кВ № 2 ТП 4311 | 0.32 | КМ | 32142
[8 empty] | 12006108 | 556-Е/30 | ВЛ 0,4кВ № 2 ТП 4311 | 0.24 | КМ | 37529
[8 empty] | 12006109 | 557-A/30 | ВЛ 0,4кВ № 2 ТП 4312 | 0.06 | КМ | 36494
[8 empty] | 12006110 | 557-С/30 | ВЛ 0,4кВ № 2 ТП 4312 | 0.72 | КМ | 25933
[8 empty] | 12006111 | 558-A/30 | ВЛ 0,4кВ № 2 ТП 4133 | 0.96 | КМ | 25933
[8 empty] | 12006112 | 558-Е/30 | ВЛ 0,4кВ № 1-2 ТП 4003 | 1.509 | КМ | 37529
[8 empty] | 12006113 | 558-С/30 | ВЛ 0,4кВ № 1 ТП 4128 | 0.9 | КМ | 25933
[8 empty] | 12006115 | 559-С/30 | ВЛ 0,4кВ № 3 ТП 4314 | 0.88 | КМ | 25933
[8 empty] | 12006116 | 560-A/30 | ВЛ 0,4кВ № 1 ТП 4315 | 0.36 | КМ | 31047
[8 empty] | 12006117 | 560-Е/30 | ВЛ 0,4кВ № 2 ТП 4315 | 1.12 | КМ | 37529
[8 empty] | 12006118 | 561-Е/30 | ВЛ 0,4кВ № 1 ТП 4318 | 0.08 | КМ | 37529
[8 empty] | 12006119 | 562-Е/30 | ВЛ 0,4кВ № 2 ТП 4317 | 0.04 | КМ | 37529
[8 empty] | 12006120 | 564-A/30 | ВЛ 0,4кВ № 1 ТП 4319 | 0.12 | КМ | 33603
[8 empty] | 12006121 | 565-Е/30 | ВЛ 0,4кВ № 1 ТП 4327 | 0.02 | КМ | 37529
[8 empty] | 12006122 | 566-A/30 | ВЛ 0,4кВ № 1 ТП 4322 | 0.4 | КМ | 29586
[8 empty] | 12006123 | 566-Б/30 | ВЛ 0,4кВ № 1 ТП 4322 | 0.12 | КМ | 27759
[8 empty] | 12006124 | 567-A/30 | ВЛ 0,4кВ № 1, 2 ТП 4323 | 2.2 | КМ | 33238
[8 empty] | 12006125 | 568-С/30 | ВЛ 0,4кВ № 1, 2 ТП 4371 | 1.72 | КМ | 26664
[8 empty] | 12006126 | 569-Е/30 | ВЛ 0,4кВ № 1 ТП 4340 | 0.68 | КМ | 37529
[8 empty] | 12006127 | 56-A/30 | ВЛ 35кВ Мордовская-Н.Сергиевская | 10 | КМ | 26298
[8 empty] | 12006128 | 56-Б/30 | ВЛ 35кВ Мордовская-Н.Сергиевская | 12.6 | КМ | 26664
[8 empty] | 12006129 | 57/30 | ВЛ-35кВ Павловская-Лавровская | 19.95 | КМ | 33146
[8 empty] | 12006130 | 58/1/30 | ВЛ-35кВ Волчковская-Ивановская | 18.3 | КМ | 27394
[8 empty] | 12006131 | 580-Б/30 | ВЛ 0,4кВ № 1, 3 ТП 4140 | 1.9 | КМ | 31047
[8 empty] | 12006132 | 581-Б/30 | ВЛ 0,4кВ № 1 ТП 4139 | 0.32 | КМ | 24837
[8 empty] | 12006133 | 581-Д/30 | ВЛ 0,4кВ № 1 ТП 4139 | 1.48 | КМ | 29951
[8 empty] | 12006134 | 582-Б/30 | ВЛ 0,4кВ № 1 КТП 028 | 0.6 | КМ | 25568
[8 empty] | 12006135 | 582-Е/30 | ВЛ 0,4кВ № 1 КТП 028 | 0.48 | КМ | 37529
[8 empty] | 12006136 | 583-Б/30 | ВЛ 0,4кВ № 1, 2 ТП 4137 | 1.68 | КМ | 29951
[8 empty] | 12006137 | 584-A/30 | ВЛ 0,4кВ № 1 ТП 4138 | 0.76 | КМ | 27759
[8 empty] | 12006138 | 585-Б/30 | ВЛ 0,4кВ № 1 ТП 4070 | 1.03 | КМ | 24472
[8 empty] | 12006139 | 585-С/30 | ВЛ 0,4кВ № 2, 3 ТП 4070 | 1.33 | КМ | 25203
[8 empty] | 12006140 | 586-A/30 | ВЛ 0,4кВ № 1 ТП 4062 | 0.24 | КМ | 33238
[8 empty] | 12006141 | 586-Б/30 | ВЛ 0,4кВ № 2 ТП 4340 | 0.44 | КМ | 28855
[8 empty] | 12006142 | 586-С/30 | ВЛ 0,4кВ № 1 ТП 4062 | 0.24 | КМ | 28855
[8 empty] | 12006143 | 587-С/30 | ВЛ 0,4кВ № 1, 2 ТП 4154 | 0.88 | КМ | 28855
[8 empty] | 12006144 | 589-Б/30 | ВЛ 0,4кВ № 1 ТП 4151 | 0.56 | КМ | 29586
[8 empty] | 12006145 | 589-С/30 | ВЛ 0,4кВ № 2 ТП 4151 | 0.28 | КМ | 29220
[8 empty] | 12006146 | 590-A/30 | ВЛ 0,4кВ № 1 ТП 4150 | 0.03 | КМ | 29220
[8 empty] | 12006147 | 590-Б/30 | ВЛ 0,4кВ № 1 ТП 4017 | 0.71 | КМ | 28855
[8 empty] | 12006148 | 591-Б/30 | ВЛ 0,4кВ № 1 ТП 4149 | 1.52 | КМ | 29586
[8 empty] | 12006149 | 591-Д/30 | ВЛ 0,4кВ № 2 ТП 4149 | 0.08 | КМ | 29220
[8 empty] | 12006150 | 592-A/30 | ВЛ 0,4кВ № 1 КТП 095 | 0.1 | КМ | 28490
[8 empty] | 12006151 | 593-A/30 | ВЛ 0,4кВ № 1 ТП 4147 | 0.72 | КМ | 28855
[8 empty] | 12006152 | 593-С/30 | ВЛ 0,4кВ № 2, 3 ТП 4147 | 0.52 | КМ | 28855
[8 empty] | 12006153 | 594-С/30 | ВЛ 0,4кВ № 1, 2 ТП 4145 | 1.76 | КМ | 24837
[8 empty] | 12006155 | 596-Б/30 | ВЛ 0,4кВ № 1 ТП 4153 | 0.24 | КМ | 28490
[8 empty] | 12006156 | 596-С/30 | ВЛ 0,4кВ № 2, 3 ТП 4153 | 1.82 | КМ | 28855
[8 empty] | 12006157 | 59-A/30 | ВЛ 35кВ Черняевская - Шульгинская | 2.9 | КМ | 24837
[8 empty] | 12006158 | 59-Б/30 | ВЛ 35кВ Черняевская - Шульгинская | 1.2 | КМ | 27394
[8 empty] | 12006159 | 59-С/30 | ВЛ 35кВ Черняевская - Шульгинская | 14.46 | КМ | 33969
[8 empty] | 12006160 | 6/30 | ВЛ-110кВ Уваровская-МучкаПСкая | 29.7 | КМ | 30497
[8 empty] | 12006161 | 60/1/30 | ВЛ 35кВ Черняевская - Шульгинская | 8.73 | КМ | 28033
[8 empty] | 12006162 | 610-A/30 | ВЛ 0,4кВ № 2 ТП 4017 | 0.56 | КМ | 32142
[8 empty] | 12006163 | 610-С/30 | ВЛ 0,4кВ № 2 ТП 4017 | 0.4 | КМ | 31777
[8 empty] | 12006164 | 611-A/30 | ВЛ 0,4кВ № 1-3 ТП 4018 | 2.16 | КМ | 25568
[8 empty] | 12006165 | 611-С/30 | ВЛ 0,4кВ № 2 ТП 4087 | 0.23 | КМ | 25568
[8 empty] | 12006166 | 613-Б/30 | ВЛ 0,4кВ № 1 ТП 4016 | 0.25 | КМ | 32873
[8 empty] | 12006167 | 613-С/30 | ВЛ 0,4кВ № 2, 3 ТП 4016 | 2.19 | КМ | 25203
[8 empty] | 12006168 | 615-Б/30 | ВЛ 0,4кВ № 1 ТП 4322 | 0.12 | КМ | 25568
[8 empty] | 12006169 | 616-A/30 | ВЛ 0,4кВ № 1, 2 ТП 4014 | 1.8 | КМ | 25933
[8 empty] | 12006170 | 616-Б/30 | ВЛ 0,4кВ № 2 ТП 4311 | 0.16 | КМ | 25568
[8 empty] | 12006171 | 616-С/30 | ВЛ 0,4кВ № 1 ТП 4017 | 0.2 | КМ | 25933
[8 empty] | 12006172 | 617-С/30 | ВЛ 0,4кВ № 1 ТП 4006 | 0.7 | КМ | 28855
[8 empty] | 12006173 | 618-С/30 | ВЛ 0,4кВ № 1 ТП 4005 | 0.88 | КМ | 28855
[8 empty] | 12006174 | 619-A/30 | ВЛ 0,4кВ № 3 ТП 4355 | 2.56 | КМ | 25933
[8 empty] | 12006175 | 619-Е/30 | ВЛ 0,4кВ № 2 ТП 4327 | 0.82 | КМ | 37529
[8 empty] | 12006176 | 61-A/30 | ВЛ-35кВ Шульгинская-Ивановская | 17.94 | КМ | 26298
[8 empty] | 12006177 | 61-Б/30 | ВЛ-35кВ Шульгинская-Ивановская | 3.16 | КМ | 26664
[8 empty] | 12006178 | 62/30 | ВЛ-35Кв Ржаксинская-Лукинская | 7.3 | КМ | 33419
[8 empty] | 12006179 | 620-A/30 | ВЛ 0,4кВ № 1-3 ТП 4013 | 2.16 | КМ | 33238
[8 empty] | 12006180 | 620-Б/30 | ВЛ 0,4кВ № 3 ТП 4133 | 0.2 | КМ | 33238
[8 empty] | 12006181 | 621-A/30 | ВЛ 0,4кВ № 1, 2 ТП 4162 | 1.84 | КМ | 35915
[8 empty] | 12006182 | 622-Е/30 | ВЛ 0,4кВ № 1 ТП 4161 | 0.06 | КМ | 37529
[8 empty] | 12006183 | 623-Б/30 | ВЛ 0,4кВ № 1 ТП 4160 | 1.18 | КМ | 26298
[8 empty] | 12006184 | 623-С/30 | ВЛ 0,4кВ № 2, 3 ТП 4160 | 3.5 | КМ | 25933
[8 empty] | 12006185 | 624-A/30 | ВЛ 0,4кВ № 1 ТП 4015 | 2 | КМ | 26298
[8 empty] | 12006186 | 624-Б/30 | ВЛ 0,4кВ № 2 ТП 4015 | 0.4 | КМ | 26298
[8 empty] | 12006187 | 624-Д/30 | ВЛ 0,4кВ № 2 ТП 4015, №1-2 ТП 4075 | 0.52 | КМ | 25933
[8 empty] | 12006188 | 625-A/30 | ВЛ 0,4кВ № 1-2 ТП 4003 | 0.08 | КМ | 36341
[8 empty] | 12006189 | 626-Б/30 | ВЛ 0,4кВ № 2 ТП 4128 | 1.4 | КМ | 32508
[8 empty] | 12006190 | 627-Б/30 | ВЛ 0,4кВ № 1 ТП 4011 | 1 | КМ | 32142
[8 empty] | 12006191 | 627-Е/30 | ВЛ 0,4кВ № 2 ТП 4011 | 0.594 | КМ | 37529
[8 empty] | 12006192 | 628-A/30 | ВЛ 0,4кВ № 1 ТП 4012 | 0.8 | КМ | 30681
[8 empty] | 12006193 | 629-Е/30 | ВЛ 0,4кВ № 1 КТП 021 | 0.86 | КМ | 37529
[8 empty] | 12006194 | 629-Ж/30 | ВЛ 0,4кВ № 2 КТП 021 | 0.46 | КМ | 37529
[8 empty] | 12006195 | 63/1/30 | ВЛ 35кВ Моздокская - Каменская | 6.9 | КМ | 33419
[8 empty] | 12006196 | 630-Е/30 | ВЛ 0,4кВ № 1, 2 ТП 4105 | 0.84 | КМ | 37529
[8 empty] | 12006197 | 631-A/30 | ВЛ 0,4кВ № 1, 2 ТП 4106 | 1.1 | КМ | 38352
[8 empty] | 12006198 | 640-A/30 | ВЛ 0,4кВ № 1 ТП 4097 | 1.56 | КМ | 31412
[8 empty] | 12006199 | 640-С/30 | ВЛ 0,4кВ № 1 ТП 4097 | 0.32 | КМ | 24107
[8 empty] | 12006200 | 644-С/30 | ВЛ 0,4кВ № 1 ТП 4073 | 0.68 | КМ | 25203
[8 empty] | 12006201 | 645-A/30 | ВЛ 0,4кВ № 1 ТП 4100 | 0.95 | КМ | 31412
[8 empty] | 12006202 | 645-С/30 | ВЛ 0,4кВ № 2, 3 ТП 4100 | 2.48 | КМ | 25933
[8 empty] | 12006203 | 646-С/30 | ВЛ 0,4кВ № 2 ТП 4006 | 0.5 | КМ | 26664
[8 empty] | 12006204 | 647-A/30 | ВЛ 0,4кВ № 3, 4 ТП 4087 | 1.2 | КМ | 32142
[8 empty] | 12006205 | 648-A/30 | ВЛ 0,4кВ № 1 ТП 4099 | 3.72 | КМ | 32142
[8 empty] | 12006206 | 648-Б/30 | ВЛ 0,4кВ № 2 ТП 4099 | 0.24 | КМ | 25203
[8 empty] | 12006207 | 648-С/30 | ВЛ 0,4кВ № 2 ТП 4099 | 0.12 | КМ | 31777
[8 empty] | 12006209 | 649-С/30 | ВЛ 0,4кВ № 2 ТП 4171 | 0.4 | КМ | 28855
[8 empty] | 12006210 | 64-A/30 | ВЛ-35кВ Ржаксинская-Золотовская | 19 | КМ | 25203
[8 empty] | 12006211 | 64-Б/30 | ВЛ-35Кв Ржаксинская-Золотовская | 3.6 | КМ | 26633
[8 empty] | 12006212 | 65/1/30 | ВЛ-35кВ Ржаксинская-Каменская | 18.6 | КМ | 24472
[8 empty] | 12006213 | 650-A/30 | ВЛ 0,4кВ № 1 ТП 4076 | 2.74 | КМ | 33238
[8 empty] | 12006214 | 650-Б/30 | ВЛ 0,4кВ № 2 ТП 4076 | 0.44 | КМ | 25203
[8 empty] | 12006215 | 650-С/30 | ВЛ 0,4кВ № 3 ТП 4076 | 0.68 | КМ | 25203
[8 empty] | 12006216 | 651-С/30 | ВЛ 0,4кВ № 1 ТП 4002 | 0.36 | КМ | 29586
[8 empty] | 12006217 | 652-A/30 | ВЛ 0,4кВ № 1 ТП 4098 | 1.04 | КМ | 31412
[8 empty] | 12006218 | 652-Б/30 | ВЛ 0,4кВ № 2, 3 ТП 4098 | 2.305 | КМ | 31412
[8 empty] | 12006219 | 654-С/30 | ВЛ 0,4кВ № 1 ТП 4079 | 0.44 | КМ | 26664
[8 empty] | 12006220 | 655-A/30 | ВЛ 0,4кВ № 1 КТП 132 | 2.16 | КМ | 32508
[8 empty] | 12006221 | 655-Б/30 | ВЛ 0,4кВ № 1 КТП 132 | 0.08 | КМ | 31777
[8 empty] | 12006222 | 656-A/30 | ВЛ 0,4кВ № 2 ТП 4109 | 0.36 | КМ | 33238
[8 empty] | 12006224 | 658-A/30 | ВЛ 0,4кВ № 1, 2 ТП 4102 | 3.438 | КМ | 31777
[8 empty] | 12006225 | 66/1/30 | ВЛ 35кВ Ржаксинская - Чакинская | 1.4 | КМ | 29220
[8 empty] | 12006226 | 660-A/30 | ВЛ 0,4кВ № 1 КТП 130 | 0.64 | КМ | 32142
[8 empty] | 12006227 | 661-A/30 | ВЛ 0,4кВ № 1 ТП 4074 | 0.64 | КМ | 32142
[8 empty] | 12006228 | 661-Б/30 | ВЛ 0,4кВ № 1 ТП 4074 | 0.44 | КМ | 32142
[8 empty] | 12006229 | 661-Д/30 | ВЛ 0,4кВ № 1 ТП 4074 | 0.32 | КМ | 25203
[8 empty] | 12006230 | 67/1/30 | ВЛ 35кВ Верхоценская-Протасовская | 14.5 | КМ | 29951
[8 empty] | 12006231 | 68/1/30 | ВЛ 35кВ Ольшанская - Филатовская | 14.4 | КМ | 34242
[8 empty] | 12006232 | 680-A/30 | ВЛ 0,4кВ № 1 ТП 4357 | 0.28 | КМ | 27759
[8 empty] | 12006233 | 680-Б/30 | ВЛ 0,4кВ № 1 ТП 4329 | 0.55 | КМ | 25933
[8 empty] | 12006234 | 680-С/30 | ВЛ 0,4кВ № 2, 3 ТП 4357 | 1.08 | КМ | 26298
[8 empty] | 12006235 | 681-A/30 | ВЛ 0,4кВ № 1, 3 ТП 4360 | 0.34 | КМ | 25933
[8 empty] | 12006236 | 681-С/30 | ВЛ 0,4кВ № 2 ТП 4360 | 0.36 | КМ | 26298
[8 empty] | 12006237 | 682-С/30 | ВЛ 0,4кВ № 1-3 ТП 4351 | 1.12 | КМ | 26298
[8 empty] | 12006238 | 683-С/30 | ВЛ 0,4кВ № 1 ТП 4353 | 0.44 | КМ | 27394
[8 empty] | 12006239 | 684-С/30 | ВЛ 0,4кВ № 1, 2 ТП 4352 | 1.4 | КМ | 27394
[8 empty] | 12006240 | 685-A/30 | ВЛ 0,4кВ № 1 ТП 4365 | 1.72 | КМ | 25933
[8 empty] | 12006241 | 685-Б/30 | ВЛ 0,4кВ № 2 ТП 4365 | 0.88 | КМ | 27759
[8 empty] | 12006242 | 685-С/30 | ВЛ 0,4кВ № 3 ТП 4365 | 1.28 | КМ | 26664
[8 empty] | 12006243 | 686-A/30 | ВЛ 0,4кВ № 1 ТП 4356 | 0.04 | КМ | 29951
[8 empty] | 12006244 | 687-A/30 | ВЛ 0,4кВ № 1 ТП 4363 | 2.64 | КМ | 25568
[8 empty] | 12006245 | 687-Б/30 | ВЛ 0,4кВ № 2 ТП 4363 | 0.08 | КМ | 26664
[8 empty] | 12006246 | 687-С/30 | ВЛ 0,4кВ № 3 ТП 4363 | 0.08 | КМ | 25933
[8 empty] | 12006247 | 688-Б/30 | ВЛ 0,4кВ № 1 ТП 4367 | 0.4 | КМ | 27394
[8 empty] | 12006248 | 688-С/30 | ВЛ 0,4кВ № 1 ТП 4367 | 0.4 | КМ | 27029
[8 empty] | 12006249 | 689-A/30 | ВЛ 0,4кВ № 1 ТП 4366 | 1.04 | КМ | 25933
[8 empty] | 12006250 | 689-Б/30 | ВЛ 0,4кВ № 2 ТП 4366 | 0.08 | КМ | 27759
[8 empty] | 12006251 | 689-С/30 | ВЛ 0,4кВ № 3 ТП 4366 | 1.28 | КМ | 26298
[8 empty] | 12006252 | 69/30 | ВЛ 35кВ Берёзовская - Ольшанская | 16.4 | КМ | 24837
[8 empty] | 12006253 | 690-Б/30 | ВЛ 0,4кВ № 1 ТП 4354 | 2.08 | КМ | 27759
[8 empty] | 12006254 | 690-С/30 | ВЛ 0,4кВ № 2, 3 ТП 4354 | 2.705 | КМ | 27394
[8 empty] | 12006255 | 691-С/30 | ВЛ 0,4кВ № 1 ТП 4337 | 0.51 | КМ | 25203
[8 empty] | 12006256 | 692-Е/30 | ВЛ 0,4кВ № 1 ТП 4362 | 0.04 | КМ | 37529
[8 empty] | 12006257 | 693-A/30 | ВЛ 0,4кВ № 1, 2 ТП 5351 | 0.6 | КМ | 25568
[8 empty] | 12006259 | 694-A/30 | ВЛ 0,4кВ № 1 ТП 4370 | 0.52 | КМ | 25933
[8 empty] | 12006260 | 694-Б/30 | ВЛ 0,4кВ № 2 ТП 4370 | 0.56 | КМ | 26664
[8 empty] | 12006261 | 694-С/30 | ВЛ 0,4кВ № 2 ТП 4161 | 1.62 | КМ | 26298
[8 empty] | 12006262 | 695-Б/30 | ВЛ 0,4кВ № 1, 2 КТП 425 | 0.1 | КМ | 29951
[8 empty] | 12006264 | 697-С/30 | ВЛ 0,4кВ № 1 ТП 4358 | 0.4 | КМ | 29586
[8 empty] | 12006265 | 698-A/30 | ВЛ 0,4кВ № 4 ТП 4355 | 0.03 | КМ | 36311
[8 empty] | 12006266 | 698-С/30 | ВЛ 0,4кВ № 4 ТП 4355 | 0.14 | КМ | 29586
[8 empty] | 12006267 | 70/1/30 | ВЛ-35кВ Уваровская-В.Вершинская | 13.24 | КМ | 27759
[8 empty] | 12006268 | 71/30 | ВЛ 35кВ Уваровская-Обловская | 0.59 | КМ | 28125
[8 empty] | 12006269 | 710-С/30 | ВЛ 0,4кВ № 1, 2 ТП 4302 | 1.68 | КМ | 26298
[8 empty] | 12006270 | 712-A/30 | ЛЭП-0,4кВ №1 ТП 4372 | 0.26 | КМ | 31047
[8 empty] | 12006271 | 712-Б/30 | ЛЭП-0,4кВ №1 ТП 4372 | 0.1 | КМ | 27394
[8 empty] | 12006272 | 712-С/30 | ЛЭП-0,4кВ №1 ТП 4372 | 0.16 | КМ | 28125
[8 empty] | 12006273 | 713-A/30 | ВЛ 0,4кВ № 2 ТП 4109 | 0.52 | КМ | 27394
[8 empty] | 12006275 | 714-В/30 | ВЛ 0,4кВ № 1, 3 ТП 4343 | 2.56 | КМ | 26298
[8 empty] | 12006276 | 714-С/30 | ВЛ 0,4кВ № 2 ТП 4343 | 0.2 | КМ | 27759
[8 empty] | 12006277 | 715-Б/30 | ВЛ 0,4кВ № 1 ТП 4303 | 0.16 | КМ | 26664
[8 empty] | 12006278 | 715-С/30 | ВЛ 0,4кВ № 2 ТП 4303 | 2.28 | КМ | 24868
[8 empty] | 12006279 | 716-Б/30 | ВЛ 0,4кВ № 1 ТП 4350 | 0.24 | КМ | 29951
[8 empty] | 12006280 | 716-С/30 | ВЛ 0,4кВ № 2 ТП 4350 | 0.12 | КМ | 28855
[8 empty] | 12006281 | 717-С/30 | ВЛ 0,4кВ № 1-4 ТП 4324 | 1.64 | КМ | 26298
[8 empty] | 12006282 | 718-Б/30 | ВЛ 0,4кВ № 1 ТП 4325 | 0.08 | КМ | 32142
[8 empty] | 12006283 | 718-С/30 | ВЛ 0,4кВ № 2 ТП 4325 | 0.92 | КМ | 32508
[8 empty] | 12006284 | 719-A/30 | ВЛ 0,4кВ № 1 ТП 4326 | 1.04 | КМ | 26664
[8 empty] | 12006285 | 719-Б/30 | ВЛ 0,4кВ № 2 ТП 4326 | 0.28 | КМ | 26298
[8 empty] | 12006286 | 719-С/30 | ВЛ 0,4кВ № 2 ТП 4326 | 0.88 | КМ | 25933
[8 empty] | 12006287 | 720-A/30 | ВЛ 0,4кВ № 2 ТП 4002 | 1.4 | КМ | 25568
[8 empty] | 12006288 | 720-С/30 | ВЛ 0,4кВ № 1-3 ТП 4331 | 1 | КМ | 25933
[8 empty] | 12006289 | 721-A/30 | ВЛ 0,4кВ № 1 ТП 4034 | 0.2 | КМ | 27759
[8 empty] | 12006290 | 721-Б/30 | ВЛ 0,4кВ № 1 ТП 4347 | 0.28 | КМ | 26298
[8 empty] | 12006291 | 721-С/30 | ВЛ 0,4кВ № 1 ТП 4347 | 0.2 | КМ | 25933
[8 empty] | 12006292 | 722-С/30 | ВЛ 0,4кВ № 1, 2 ТП 4328 | 1.72 | КМ | 26298
[8 empty] | 12006293 | 723-Б/30 | ВЛ 0,4кВ № 1 ТП 4330 | 0.56 | КМ | 29951
[8 empty] | 12006294 | 723-С/30 | ВЛ 0,4кВ № 2 ТП 4330 | 1.6 | КМ | 26298
[8 empty] | 12006295 | 725-A/30 | ВЛ 0,4кВ № 1 ТП 4336 | 0.48 | КМ | 31777
[8 empty] | 12006296 | 725-С/30 | ВЛ 0,4кВ № 1 ТП 4336 | 1 | КМ | 31777
[8 empty] | 12006297 | 726-A/30 | ВЛ 0,4кВ № 1 ТП 4341 | 1.24 | КМ | 28125
[8 empty] | 12006298 | 726-С/30 | ВЛ 0,4кВ № 2 ТП 4341 | 0.2 | КМ | 27394
[8 empty] | 12006299 | 727-Б/30 | ВЛ 0,4кВ № 1 ТП 4348 | 0.51 | КМ | 25933
[8 empty] | 12006300 | 727-С/30 | ВЛ 0,4кВ № 2 ТП 4348 | 1.86 | КМ | 25203
[8 empty] | 12006301 | 729-С/30 | ВЛ 0,4кВ № 1, 2 ТП 4332 | 0.52 | КМ | 25568
[8 empty] | 12006302 | 72-A/30 | ВЛ-35кВ Уваровская-МучкаПСкая | 16.4 | КМ | 24107
[8 empty] | 12006303 | 72-Б/30 | ВЛ-35Кв Уваровская-Мучкапская | 2.6 | КМ | 27029
[8 empty] | 12006304 | 73/30 | ВЛ-35кВ Краснозвездинская | 13 | КМ | 29220
[8 empty] | 12006305 | 730-С/30 | ВЛ 0,4кВ № 1, 2 ТП 4335 | 1.6 | КМ | 25203
[8 empty] | 12006306 | 731-A/30 | ВЛ 0,4кВ № 2 ТП 4337 | 1.01 | КМ | 32508
[8 empty] | 12006307 | 733-С/30 | ВЛ 0,4кВ № 1 ТП 4340 | 0.24 | КМ | 28125
[8 empty] | 12006308 | 735-С/30 | ВЛ 0,4кВ № 1, 2 ТП 4349 | 2.24 | КМ | 25203
[8 empty] | 12006309 | 736-Е/30 | ВЛ 0,4кВ № 2 ТП 4346 | 0.04 | КМ | 37529
[8 empty] | 12006310 | 736-Ж/30 | ВЛ 0,4кВ № 1 ТП 4346 | 0.225 | КМ | 37529
[8 empty] | 12006311 | 74/30 | ВЛ-35кВ В.Вершинская-Прудковская | 11 | КМ | 31228
[8 empty] | 12006312 | 750-A/30 | ВЛ 0,4кВ № 1 ТП 4111 | 1.24 | КМ | 29586
[8 empty] | 12006313 | 750-Б/30 | ВЛ 0,4кВ № 2 ТП 4111 | 0.32 | КМ | 25933
[8 empty] | 12006314 | 750-С/30 | ВЛ 0,4кВ № 3 ТП 4111 | 0.68 | КМ | 29586
[8 empty] | 12006315 | 752-A/30 | ВЛ 0,4кВ № 1, 2 ТП 4114 | 0.84 | КМ | 33969
[8 empty] | 12006316 | 754-A/30 | ВЛ 0,4кВ № 1, 2 ТП 4084 | 1.6 | КМ | 33969
[8 empty] | 12006317 | 755-A/30 | ВЛ 0,4кВ № 1 ТП 4083 | 1.08 | КМ | 33969
[8 empty] | 12006318 | 756-A/30 | ВЛ 0,4кВ № 1, 2 КТП 134 | 2.62 | КМ | 33969
[8 empty] | 12006319 | 757-A/30 | ВЛ 0,4кВ № 1 КТП 135 | 2.4 | КМ | 33969
[8 empty] | 12006320 | 758-A/30 | ВЛ 0,4кВ № 2 ТП 4346 | 2 | КМ | 35246
[8 empty] | 12006321 | 758-Е/30 | ВЛ 0,4кВ № 4 ТП 4133 | 0.64 | КМ | 35946
[8 empty] | 12006322 | 759-A/30 | ВЛ 0,4кВ № 1 ТП 4113 | 1.44 | КМ | 33969
[8 empty] | 12006323 | 75-A/30 | ВЛ-35кВ МучкаПСкая-Шапкинская | 7.4 | КМ | 25203
[8 empty] | 12006324 | 75-Б/30 | ВЛ-35кВ МучкаПСкая-Шапкинская | 14.7 | КМ | 32050
[8 empty] | 12006325 | 76/30 | ВЛ 35кВ Мучкапская - Берёзовская | 16.2 | КМ | 30620
[8 empty] | 12006326 | 760-A/30 | ВЛ 0,4кВ № 1 ТП 4115 | 2.08 | КМ | 33969
[8 empty] | 12006327 | 760-Б/30 | ВЛ 0,4кВ № 2, 3 ТП 4115 | 1.08 | КМ | 31777
[8 empty] | 12006328 | 761-A/30 | ВЛ 0,4кВ № 1 ТП 4116 | 0.64 | КМ | 33969
[8 empty] | 12006329 | 761-С/30 | ВЛ 0,4кВ № 2 ТП 4116 | 0.84 | КМ | 24472
[8 empty] | 12006330 | 762-A/30 | ВЛ 0,4кВ № 1 ТП 4117 | 0.76 | КМ | 33969
[8 empty] | 12006331 | 762-С/30 | ВЛ 0,4кВ № 2 ТП 4117 | 0.52 | КМ | 25933
[8 empty] | 12006332 | 763-Б/30 | ВЛ 0,4кВ № 2 ТП 4362 | 1.16 | КМ | 29951
[8 empty] | 12006333 | 763-С/30 | ВЛ 0,4кВ № 1 ТП 4012 | 1.47 | КМ | 29951
[8 empty] | 12006334 | 764-Б/30 | ВЛ 0,4кВ № 1 ТП 4120 | 1.28 | КМ | 33969
[8 empty] | 12006335 | 764-С/30 | ВЛ 0,4кВ № 2 ТП 4120 | 1.52 | КМ | 24837
[8 empty] | 12006336 | 765-A/30 | ВЛ 0,4кВ № 1 ТП 4118 | 0.68 | КМ | 33969
[8 empty] | 12006337 | 765-Е/30 | ВЛ 0,4кВ № 2 КТП 095 | 0.91 | КМ | 37529
[8 empty] | 12006338 | 766-A/30 | ВЛ 0,4кВ № 1 ТП 4108 | 0.54 | КМ | 33969
[8 empty] | 12006339 | 766-Б/30 | ВЛ 0,4кВ № 2 ТП 4108 | 0.1 | КМ | 24837
[8 empty] | 12006340 | 766-Е/30 | ВЛ 0,4кВ № 1 ТП 4108 | 1.5 | КМ | 35946
[8 empty] | 12006341 | 766-С/30 | ВЛ 0,4кВ № 2 ТП 4108 | 2.74 | КМ | 24837
[8 empty] | 12006342 | 767-Е/30 | ВЛ 0,4кВ № 2 ТП 4034 | 0.12 | КМ | 37529
[8 empty] | 12006343 | 77/30 | ВЛ 35кВ Токаревская-Росляйская с отпайкой на ПС Пионер | 5.7 | КМ | 24472
[8 empty] | 12006344 | 78/30 | ВЛ-35кВ Мордовская-Черняевская | 13.1 | КМ | 24837
[8 empty] | 12006345 | 780-A/30 | ВЛ 0,4кВ № 1 ТП 4157 | 3.2 | КМ | 34789
[8 empty] | 12006346 | 781-С/30 | ВЛ 0,4кВ № 1 КТП 465 | 0.72 | КМ | 24472
[8 empty] | 12006347 | 782-A/30 | ВЛ 0,4кВ № 1-3 ТП 4132 | 3.2 | КМ | 24837
[8 empty] | 12006348 | 783-A/30 | ВЛ 0,4кВ № 2-3 КТП 362 | 0.25 | КМ | 35399
[8 empty] | 12006349 | 784-С/30 | ВЛ 0,4кВ № 1,2 КТП 464,№ 1 ТП 4138 | 2.04 | КМ | 24472
[8 empty] | 12006350 | 785-С/30 | ВЛ 0,4кВ № 2 ТП 4134 | 0.3 | КМ | 24837
[8 empty] | 12006351 | 786-С/30 | ВЛ 0,4кВ № 4 ТП 4133 | 0.9 | КМ | 24837
[8 empty] | 12006352 | 787-A/30 | ВЛ 0,4кВ № 1, 2 КТП 473 | 1.24 | КМ | 31047
[8 empty] | 12006353 | 788-Е/30 | ВЛ 0,4кВ № 1 ТП 4159 | 0.04 | КМ | 37529
[8 empty] | 12006354 | 79/2/30 | ВЛ-35кВ Токарёвская-Кулешовская | 23 | КМ | 31777
[8 empty] | 12006355 | 80/1/30 | ВЛ-35кВ Жердевская-Городская | 0.28 | КМ | 30681
[8 empty] | 12006356 | 802-С/30 | ВЛ 0,4кВ № 1 ТП 4002 | 0.44 | КМ | 25203
[8 empty] | 12006357 | 803-Б/30 | ВЛ 0,4кВ № 3 КТП 095 | 0.33 | КМ | 25203
[8 empty] | 12006358 | 803-С/30 | ВЛ 0,4кВ № 4 КТП 095 | 0.18 | КМ | 25568
[8 empty] | 12006359 | 804-A/30 | ВЛ 0,4кВ № 1 ТП 4055 | 0.52 | КМ | 32142
[8 empty] | 12006360 | 804-В/30 | ВЛ 0,4кВ № 2 ТП 4055 | 0.08 | КМ | 25568
[8 empty] | 12006361 | 804-С/30 | ВЛ 0,4кВ № 1 ТП 4055 | 0.32 | КМ | 25203
[8 empty] | 12006362 | 81/1/30 | ВЛ-35кВ Бурнакская-РСХО | 3 | КМ | 29220
[8 empty] | 12006363 | 815-A/30 | ВЛ 0,4кВ № 1 КТП 474 | 0.86 | КМ | 31777
[8 empty] | 12006364 | 815-С/30 | ВЛ 0,4кВ № 1 КТП 474 | 0.49 | КМ | 24472
[8 empty] | 12006365 | 816-A/30 | ВЛ 0,4кВ № 1-4 ТП 4068 | 1.52 | КМ | 31777
[8 empty] | 12006366 | 816-Б/30 | ВЛ 0,4кВ № 2 ТП 4179 | 0.08 | КМ | 24472
[8 empty] | 12006367 | 816-С/30 | ВЛ 0,4кВ № 2 ТП 4179 | 1.48 | КМ | 24472
[8 empty] | 12006368 | 817-A/30 | ВЛ 0,4кВ № 2 ТП 4318 | 0.4 | КМ | 36403
[8 empty] | 12006369 | 818-A/30 | ВЛ 0,4кВ № 2 ТП 4318 | 0.36 | КМ | 33603
[8 empty] | 12006370 | 818-Б/30 | ВЛ 0,4кВ № 1 ТП 4034 | 0.18 | КМ | 24472
[8 empty] | 12006371 | 819-С/30 | ВЛ 0,4кВ № 1 КТП 472 | 0.92 | КМ | 24472
[8 empty] | 12006372 | 82/4/30 | ВЛ 35кВ Павлодарская - Лучевская | 11.5 | КМ | 31777
[8 empty] | 12006373 | 820-A/30 | ВЛ 0,4кВ № 1 ТП 4181 | 1.04 | КМ | 30681
[8 empty] | 12006374 | 821-A/30 | ВЛ 0,4кВ № 1 ТП 4182 | 0.24 | КМ | 34789
[8 empty] | 12006375 | 821-Е/30 | ВЛ 0,4кВ № 2 ТП 4182 | 0.76 | КМ | 34699
[8 empty] | 12006376 | 83/30 | ВЛ-35кВ М.Зверяевская - Львовская (выход от ПС М.Зверяевская) | 1.2 | КМ | 28855
[8 empty] | 12006377 | 835-С/30 | ВЛ 0,4кВ № 1, 2 ТП 4127 | 2.44 | КМ | 24837
[8 empty] | 12006378 | 836-A/30 | ВЛ 0,4кВ № 1, 2 ТП 4334 | 1.72 | КМ | 24837
[8 empty] | 12006379 | 838-A/30 | ВЛ 0,4кВ № 1 ТП 4318 | 0.6 | КМ | 36494
[8 empty] | 12006380 | 838-Б/30 | ВЛ 0,4кВ № 1,3 ТП 451 | 0.16 | КМ | 25568
[8 empty] | 12006381 | 838-С/30 | ВЛ 0,4кВ № 2 ТП 451 | 3 | КМ | 25203
[8 empty] | 12006382 | 839-A/30 | ВЛ 0,4кВ № 2 ТП 4128 | 0.28 | КМ | 32508
[8 empty] | 12006383 | 839-Е/30 | ВЛ 0,4кВ № 1 ТП 4128 | 1.7 | КМ | 36494
[8 empty] | 12006384 | 84/30 | ВЛ-35кВ Ржаксинская-Каменская | 1.1 | КМ | 24472
[8 empty] | 12006385 | 85/30 | ВЛ 35кВ Ржаксинская - Чакинская | 17.33 | КМ | 29220
[8 empty] | 12006386 | 851-Б/30 | ВЛ 0,4кВ № 1, 2 ТП 4188 | 0.32 | КМ | 30316
[8 empty] | 12006387 | 86/30 | ВЛ 35кВ Каменская-Протасовская | 15.1 | КМ | 29951
[8 empty] | 12006388 | 87/30 | ВЛ 35кВ Уваровская - Берёзовская | 17 | КМ | 24837
[8 empty] | 12006389 | 88/1/30 | ВЛ 35кВ Шапкинская-Прудковская | 15.6 | КМ | 31412
[8 empty] | 12006390 | 89/30 | ВЛ 35кВ М.Горьковская- Моздокская | 17.4 | КМ | 33603
[8 empty] | 12006391 | 8-A/30 | ВЛ 110кВ Токаревская-Мордовская I, II цепь с отпайкой на ПС Павловская | 38.42 | КМ | 30041
[8 empty] | 12006392 | 8-Б/30 | ВЛ 110кВ Токаревская-Мордовская II цепь с отпайкойна ПС Павловская | 0.08 | КМ | 31047
[8 empty] | 12006393 | 9/30 | ВЛ 110кВ Котовская - Токаревская №1 с отпайками | 2.27 | КМ | 24472
[8 empty] | 12006394 | 90/30 | ВЛ 110кВ Народная-Шпикуловская | 22.8 | КМ | 35338
[8 empty] | 12006395 | 2670 | ВЛ 110кВ Никольская-1, Никольская-2 | 14.263 | КМ | 22647
[8 empty] | 12006396 | 3189 | ВЛ-110кВ Никольская-3 | 14.23 | КМ | 28245
[8 empty] | 12006397 | 3868 | ВЛ-110кВ Петровская | 8 | КМ | 34304
[8 empty] | 12006398 | 4174 | ВЛ-110кВ Петровская | 21.5 | КМ | 34304
[8 empty] | 12006399 | 2669 | ВЛ-110кВ Мичур.-Первом.¦цепь с отп.(оп.№103-0/103/ | 2.02 | КМ | 24473
[8 empty] | 12006400 | 2671 | ВЛ 110кВ Мичуринская–Первомайская I цепь с отпайками, II цепь с отпайками | 14.514 | КМ | 23255
[8 empty] | 12006401 | 3210 | ВЛ-110кВ Мичуринская-Первомайская ¦¦ цепь с отпайк | 2.1 | КМ | 31564
[8 empty] | 12006402 | 3472 | ВЛ 110кВ Мичуринская–Первомайская I цепь с отпайками (Отпайка на ПС Иловайс), II цепь с отпайками (О | 11.2 | КМ | 30498
[8 empty] | 12006403 | 4170 | ВЛ 110кВ Мичуринская–Первомайская I цепь с отпайками, II цепь с отпайками | 26 | КМ | 23255
[8 empty] | 12006404 | 2847 | ВЛ 110кВ Первомайская-Староюрьевская с отпайками | 22.3 | КМ | 26268
[8 empty] | 12006405 | 2848 | ВЛ 110кВ Первомайская-Староюрьевская с отпайками | 2.2 | КМ | 26268
[8 empty] | 12006406 | 3712 | ВЛ 110кВ Первомайская-Староюрьевская с отпайками | 3.8 | КМ | 32112
[8 empty] | 12006407 | 4171 | ВЛ 110кВ Первомайская-Староюрьевская с отпайками | 14.7 | КМ | 26268
[8 empty] | 12006408 | 4073 | ВЛ-110кВ Ст.Юрьевская-1 | 7 | КМ | 36130
[8 empty] | 12006409 | 4175 | ВЛ 110кВ Иловайская-Староюрьевская | 21 | КМ | 36130
[8 empty] | 12006410 | 2897 | ВЛ-110кВ Мичуринская-Хмелевская цепь 2 с отпайками(оп.№77-1 - оп.№77-45) | 8.3 | КМ | 26604
[8 empty] | 12006411 | 2976 | ВЛ 110кВ Мичуринская-Хмелевская I цепь с отпайкойна ПС Никифоровская, Мичуринская-Хмелевская II цеп | 17.568 | КМ | 26999
[8 empty] | 12006412 | 3392 | ВЛ-110кВ Мичуринская-Хмелевская цепь 2 с отпайками(оп.№77-46 - оп.№77-50) | 1 | КМ | 31564
[8 empty] | 12006413 | 3540 | ВЛ-110кВ Мичуринск-Хмелев.цепь 1 с отп.на ПС Никиф(оп.№89-1 - оп.№89-49) | 10.8 | КМ | 31352
[8 empty] | 12006414 | 3590 | ВЛ 110кВ Мичуринская-Хмелевская I цепь (отпайка наПС Южная), Мичуринская-Хмелевская II цепь (отпайка | 3.9 | КМ | 31656
[8 empty] | 12006415 | 4172 | ВЛ-110кВ Мичуринская-Хмелевская цепь 2 с отпайками(оп.№77-51 - оп.№77-161) | 29.8 | КМ | 26604
[8 empty] | 12006416 | 4173 | ВЛ-110кВ Мичуринск-Хмелев.цепь 1 с отп.на ПС Никиф(оп.№79-50 - оп.№79-102) | 12.1 | КМ | 31352
[8 empty] | 12006417 | 3069 | ВЛ-35кВ "Глазковская"-отпайка на ПС-35кВ 6,36км | 6.36 | КМ | 27729
[8 empty] | 12006418 | 3867 | ВЛ 35кВ Мичуринская-Глазковская с отпайками | 18.783 | КМ | 34304
[8 empty] | 12006419 | 3934 | ВЛ-35кВ Глазковская | 17 | КМ | 35156
[8 empty] | 12006420 | 2684 | ВЛ 35кВ Ранинская, Мичуринская-Жидиловская | 16.65 | КМ | 25538
[8 empty] | 12006421 | 3489 | ВЛ 35кВ Ранинская, Мичуринская-Жидиловская | 4.4 | КМ | 30742
[8 empty] | 12006422 | 3495 | ВЛ 35кВ Заворонежская-Донская, Город-1 | 9.7 | КМ | 30956
[8 empty] | 12006423 | 3176 | ВЛ 35кВ Никифоровская-Екатерининская | 16.27 | КМ | 28095
[8 empty] | 12006424 | 3299 | ВЛ 35кВ Никифоровская-КИМ, Хмелевская-Сабуровская | 21.74 | КМ | 29190
[8 empty] | 12006425 | 3506 | ВЛ 35кВ Хмелевская-Сабуровская с отпайкой на ПС КИМ | 8.6 | КМ | 31017
[8 empty] | 12006426 | 3017 | ВЛ-35кВ Никифоровкая-2 Мич.р.4,7км и 6,9км(2-хцепн | 11.6 | КМ | 27273
[8 empty] | 12006427 | 4163 | ВЛ-35кВ Хмелевская-Сабуровская с отп. на ПС КИМ | 10 | КМ | 27273
[8 empty] | 12006428 | 2979 | ВЛ 35кВ Пригородная-1, Пригородная-2 | 8.26 | КМ | 26999
[8 empty] | 12006429 | 3415 | ВЛ-35кВ Юрловская | 11 | КМ | 30103
[8 empty] | 12006430 | 4166 | ВЛ-35кВ Юрловская | 3.6 | КМ | 30103
[8 empty] | 12006431 | 3863 | ВЛ 35кВ Хмелевская-Устьинская | 8.81 | КМ | 34121
[8 empty] | 12006432 | 3211 | ВЛ 35кВ Хоботовская-Кленская | 16.4 | КМ | 28460
[8 empty] | 12006433 | 3369 | ВЛ 35кВ Хоботовская- Козьмодемьяновская | 19.96 | КМ | 29373
[8 empty] | 12006434 | 3424 | ВЛ-35кВ Терновская | 9.12 | КМ | 27211
[8 empty] | 12006435 | 4167 | ВЛ-35кВ Терновская | 13.48 | КМ | 27211
[8 empty] | 12006436 | 2672 | ВЛ-35кВ Волчки-Избердей | 26.06 | КМ | 25903
[8 empty] | 12006437 | 3370 | ВЛ 35кВ Волчковская - Яблоновецкая | 18.6 | КМ | 29738
[8 empty] | 12006438 | 3255 | ВЛ-35кВ Волчковская-Дмитриевская, Рахманинская-1,Рахманинская-2 | 16.2 | КМ | 28703
[8 empty] | 12006439 | 4165 | ВЛ-35кВ Волчковская-Дмитриевская | 8 | КМ | 28703
[8 empty] | 12006440 | 3762 | ВЛ-35кВ Волчковская-Дмитриевская, Рахманинская-1 | 2.1 | КМ | 32417
[8 empty] | 12006441 | 3243 | ВЛ-35кВ Рахманинская-1,2 | 7.5 | КМ | 28642
[8 empty] | 12006442 | 3473 | ВЛ-35кВ Скобелевская | 15.23 | КМ | 30468
[8 empty] | 12006443 | 2977 | ВЛ 35кВ Староюрьевская-Б.Дорога | 14.67 | КМ | 26999
[8 empty] | 12006444 | 3516 | ВЛ-35 кВ заход на ПС"Б.Дорога" 2.2км | 2.2 | КМ | 31199
[8 empty] | 12006445 | 3070 | ВЛ-35кВ Глазковская-Староюрьевская с отп. на ПС Вишневская | 21.45 | КМ | 27729
[8 empty] | 12006446 | 4164 | ВЛ 35кВ Козьмодемьяновская-Вишневская | 12.06 | КМ | 27729
[8 empty] | 12006447 | 2683 | ВЛ-35кВ Никольская-Тарбеевская | 10.7 | КМ | 25842
[8 empty] | 12006448 | 3847 | ВЛ 35кВ Никольская-Сестрёнская | 1 | КМ | 33573
[8 empty] | 12006449 | 4168 | ВЛ-35кВ Сестрёнская | 8.2 | КМ | 33573
[8 empty] | 12006450 | 3870 | ВЛ 35кВ Сестренская - Н.Васильевская | 12.1 | КМ | 34304
[8 empty] | 12006451 | 3879 | ВЛ 35кВ Никольская-Тарбеевская (Отп. на ПС Ситовская уч.№1) | 4.251 | КМ | 34608
[8 empty] | 12006452 | 4169 | ВЛ 35кВ Никольская-Тарбеевская (Отп. на ПС Ситовская уч.№2) | 10 | КМ | 34608
[8 empty] | 12006453 | 3324 | ВЛ 35кВ Пригородная-Коминтерновская | 8.8 | КМ | 29373
[8 empty] | 12006454 | 3347 | ВЛ 35кВ Коминтерновская-Изосимовская | 10.6 | КМ | 29373
[8 empty] | 12006455 | 2680 | ВЛ 35кВ Н.Васильевская-Ситовская | 12.2 | КМ | 25720
[8 empty] | 12006456 | 3912 | ВЛ 35кВ Никольская-Тарбеевская (Отп. на ПС Ситовская уч.№3) | 20.114 | КМ | 34820
[8 empty] | 12006457 | 3021 | ВЛ-35кВ Б.Избердеевская-Петровская | 13.2 | КМ | 25903
[8 empty] | 12006458 | 3207 | ВЛ-35кВ Петровская-Нововасильевская | 9.3 | КМ | 28399
[8 empty] | 12006459 | 4091 | ВЛ 35кВ Глазковская-Староюрьевская с отп. на ПС Вишневская, Глазковская-Староюрьевская с отп. на ПС | 9 | КМ | 36281
[8 empty] | 12006460 | 4162 | ВЛ-35кВ"Козьмодемьяновская" -"Староюрьевская"-3,84 | 3.84 | КМ | 23712
[8 empty] | 12006461 | 2675 | ВЛ-35кВ Вырубовская | 5.95 | КМ | 36861
[8 empty] | 12006462 | 4161 | ВЛ 35кВ Вырубовская-Глазковская | 10 | КМ | 36861
[8 empty] | 12006463 | 3325 | ВЛ 35кВ Екатерининская-Вырубовская | 21.9 | КМ | 29373
[8 empty] | 12006464 | 14064 | ВЛ 35кВ Пригородная-2 | 9.32 | КМ | 37956
[8 empty] | 12006465 | 2082 | ВЛ 10кВ №11 ПС Юрловская | 15.79 | КМ | 22981
[8 empty] | 12006466 | 2083 | ВЛ 10кВ № 6 Никифоровская | 14.992 | КМ | 23712
[8 empty] | 12006467 | 2116 | ВЛ 10кВ №03 ПС Юрловская | 0.23 | КМ | 23741
[8 empty] | 12006468 | 2118 | ВЛ 10кВ №14 ПС Юрловская | 7.42 | КМ | 23346
[8 empty] | 12006469 | 2213 | ВЛ 10кВ № 1 Б.Избердеевская | 13.971 | КМ | 23712
[8 empty] | 12006470 | 2287 | ВЛ 10кВ №13 ПС Сабуровская | 5.62 | КМ | 23346
[8 empty] | 12006471 | 2288 | ВЛ 10кВ № 2 Вырубовская | 1.77 | КМ | 23346
[8 empty] | 12006472 | 2449 | ВЛ 10кВ №18 ПС Хоботовская | 2.75 | КМ | 25173
[8 empty] | 12006474 | 2451 | ВЛ 10кВ №15 ПС Хоботовская | 23.3 | КМ | 25508
[8 empty] | 12006475 | 2452 | ВЛ 10кВ № 2 Кочетовская | 5.172 | КМ | 24777
[8 empty] | 12006476 | 2655 | ВЛ 10кВ №03 ПС Ситовская | 14.86 | КМ | 24442
[8 empty] | 12006477 | 2656 | ВЛ 10кВ №06 ПС Н.Васильевская | 12.32 | КМ | 23346
[8 empty] | 12006478 | 2657 | ВЛ 10кВ №16 ПС Н.Васильевская | 5.82 | КМ | 24442
[8 empty] | 12006479 | 2732 | ВЛ 10кВ № 1 Первомайская | 7.432 | КМ | 24047
[8 empty] | 12006480 | 2733 | ВЛ 10кВ № 2 Первомайская | 38.17 | КМ | 22981
[8 empty] | 12006481 | 2734 | ВЛ 10кВ № 3 Первомайская, № 05 ПС Н.Сеславинская | 41.59 | КМ | 22981
[8 empty] | 12006482 | 2735 | ВЛ 10кВ № 4 Первомайская | 8.8 | КМ | 24807
[8 empty] | 12006484 | 2739 | ВЛ 10кВ № 1 Волчковская | 0.04 | КМ | 22981
[8 empty] | 12006485 | 2740 | ВЛ 10кВ № 2 Волчковская | 7.38 | КМ | 23346
[8 empty] | 12006486 | 2741 | ВЛ 10кВ № 3 Волчковская | 11.875 | КМ | 23346
[8 empty] | 12006488 | 2743 | ВЛ 10кВ № 5 Волчковская | 7.254 | КМ | 23346
[8 empty] | 12006489 | 2757 | ВЛ 10кВ № 5 Первомайская | 0.9 | КМ | 26207
[8 empty] | 12006490 | 2763 | ВЛ 10кВ №14 ПС Ранинская | 5.61 | КМ | 26206
[8 empty] | 12006491 | 2766 | ВЛ 10кВ № 9 Никифоровская | 6.81 | КМ | 26206
[8 empty] | 12006492 | 2767 | ВЛ 10кВ № 7 Староюрьевская | 4.5 | КМ | 26238
[8 empty] | 12006493 | 2768 | ВЛ 10кВ № 5 Староюрьевская | 6 | КМ | 26177
[8 empty] | 12006494 | 2770 | ВЛ 10кВ № 5 Первомайская | 1.8 | КМ | 26177
[8 empty] | 12006496 | 2772 | ВЛ 10кВ № 11 Никифоровская | 0.744 | КМ | 26206
[8 empty] | 12006497 | 2792 | ВЛ 10кВ № 2 Пригородная | 12.46 | КМ | 26146
[8 empty] | 12006498 | 2793 | ВЛ 10кВ № 8 Глазковская | 0.89 | КМ | 26146
[8 empty] | 12006499 | 2794 | ВЛ 10кВ № 7 Изосимовская | 0.5 | КМ | 26146
[8 empty] | 12006500 | 2795 | ВЛ 10кВ № 2 Первомайская | 12 | КМ | 26146
[8 empty] | 12006501 | 2797 | ВЛ 10кВ № 7 Староюрьевская | 0.7 | КМ | 26115
[8 empty] | 12006502 | 2799 | ВЛ 10кВ № 10 Никифоровская | 1.5 | КМ | 26115
[8 empty] | 12006503 | 2800 | ВЛ 10кВ №02 ПС Ранинская | 0.25 | КМ | 26085
[8 empty] | 12006504 | 2801 | ВЛ 10кВ № 1 Староюрьевская | 7 | КМ | 26085
[8 empty] | 12006506 | 2804 | ВЛ 10кВ №04 ПС Кленская | 1.25 | КМ | 26024
[8 empty] | 12006507 | 2849 | ВЛ 10кВ № 1 Пригородная | 0.753 | КМ | 26238
[8 empty] | 12006508 | 2850 | ВЛ 10кВ №14 ПС Сабуровская | 0.55 | КМ | 26268
[8 empty] | 12006509 | 2851 | ВЛ 10кВ № 3 Дмитриевская | 0.33 | КМ | 26268
[8 empty] | 12006510 | 2852 | ВЛ 10кВ №11 ПС Сестренская | 3.01 | КМ | 26268
[8 empty] | 12006512 | 2854 | ВЛ 10кВ № 5 Первомайская | 1.4 | КМ | 26268
[8 empty] | 12006513 | 2855 | ВЛ 10кВ №15 ПС Хоботовская | 5.79 | КМ | 26268
[8 empty] | 12006514 | 2856 | ВЛ 10кВ №13 ПС Устьинская | 2.8 | КМ | 26238
[8 empty] | 12006515 | 2857 | ВЛ 10кВ №19 ПС Н.Сеславинская | 0.02 | КМ | 26268
[8 empty] | 12006516 | 2858 | ВЛ 10кВ №03 ПС Б.Дорога | 0.7 | КМ | 26268
[8 empty] | 12006517 | 2859 | ВЛ 10кВ №15 ПС Хоботовская | 0.2 | КМ | 26268
[8 empty] | 12006518 | 28601 | ВЛ 10кВ № 4 Первомайская | 2.2 | КМ | 26268
[8 empty] | 12006519 | 2865 | ВЛ 10кВ № 4 Первомайская | 11.8 | КМ | 26359
[8 empty] | 12006520 | 2871 | ВЛ 10кВ № 1 Яблоновецкая | 3.41 | КМ | 26359
[8 empty] | 12006521 | 2872 | ВЛ 10кВ №02 ПС Ранинская | 21.169 | КМ | 24836
[8 empty] | 12006522 | 2873 | ВЛ 10кВ №20 ПС Хоботовская | 1.299 | КМ | 26451
[8 empty] | 12006523 | 2880 | ВЛ 10кВ № 6 Хмелевская | 9.03 | КМ | 26481
[8 empty] | 12006524 | 2882 | ВЛ 10кВ № 3 Вишневская | 13.625 | КМ | 26512
[8 empty] | 12006525 | 2886 | ВЛ 10кВ № 7 Изосимовская | 0.5 | КМ | 26481
[8 empty] | 12006526 | 2888 | ВЛ 10кВ №05 ПС Н.Сеславинская | 0.24 | КМ | 26543
[8 empty] | 12006527 | 2892 | ВЛ 10кВ №03 ПС Б.Дорога | 1.4 | КМ | 26573
[8 empty] | 12006528 | 2895 | ВЛ 10кВ №21 ПС Н.Сеславинская | 12.72 | КМ | 26604
[8 empty] | 12006530 | 2899 | ВЛ 10кВ № 3 Волчковская | 0.33 | КМ | 26634
[8 empty] | 12006531 | 2900 | ВЛ 10кВ № 4 Глазковская | 1.5 | КМ | 26481
[8 empty] | 12006532 | 2901 | ВЛ 10кВ №13 ПС Сестренская | 1.08 | КМ | 26634
[8 empty] | 12006533 | 2906 | ВЛ 10кВ №13 ПС Устьинская | 2.8 | КМ | 26481
[8 empty] | 12006534 | 2907 | ВЛ 10кВ № 6 Изосимовская | 2 | КМ | 26481
[8 empty] | 12006535 | 2908 | ВЛ 10кВ № 3 Изосимовская | 2.602 | КМ | 26481
[8 empty] | 12006536 | 2910 | ВЛ 10кВ №03 ПС Устьинская | 3.46 | КМ | 26846
[8 empty] | 12006537 | 2911 | ВЛ 10кВ №03 ПС Устьинская | 1.8 | КМ | 26481
[8 empty] | 12006538 | 2925 | ВЛ 10кВ № 4 Никифоровская | 0.19 | КМ | 26785
[8 empty] | 12006539 | 2927 | ВЛ 10кВ №13 ПС Устьинская | 4.58 | КМ | 26785
[8 empty] | 12006540 | 2929 | ВЛ 10кВ № 10 Староюрьевская | 2.31 | КМ | 26816
[8 empty] | 12006541 | 2930 | ВЛ 10кВ №11 ПС Дружба | 2 | КМ | 26846
[8 empty] | 12006542 | 2931 | ВЛ 10кВ № 1 Хмелевская | 1.5 | КМ | 26785
[8 empty] | 12006543 | 2932 | ВЛ 10кВ №13 ПС Устьинская | 0.15 | КМ | 26785
[8 empty] | 12006544 | 2934 | ВЛ 10кВ № 2 Изосимовская | 2.33 | КМ | 26816
[8 empty] | 12006545 | 2939 | ВЛ 10кВ № 6 Изосимовская | 0.51 | КМ | 26816
[8 empty] | 12006546 | 2941 | ВЛ 10кВ № 2 Вырубовская | 11.65 | КМ | 26816
[8 empty] | 12006547 | 2942 | ВЛ 10кВ №20 ПС Хоботовская | 0.1 | КМ | 26816
[8 empty] | 12006550 | 2949 | ВЛ 10кВ № 2 Вишневская | 0.28 | КМ | 26877
[8 empty] | 12006551 | 2953 | ВЛ 10кВ № 4 Волчковская | 6.27 | КМ | 26877
[8 empty] | 12006552 | 2955 | ВЛ 10кВ № 3 Козьмадемьяновская | 3.201 | КМ | 26877
[8 empty] | 12006553 | 2956 | ВЛ 10кВ №05 ПС Сестренская | 7.98 | КМ | 26877
[8 empty] | 12006554 | 2958 | ВЛ 10кВ № 5 Первомайская | 0.4 | КМ | 26908
[8 empty] | 12006555 | 2959 | ВЛ 10кВ № 5 Первомайская | 1 | КМ | 26908
[8 empty] | 12006556 | 2961 | ВЛ 10кВ №05 ПС Дружба | 1.05 | КМ | 26937
[8 empty] | 12006557 | 2968 | ВЛ 10кВ № 4 Н.Юрьевская | 1.8 | КМ | 26969
[8 empty] | 12006558 | 2969 | ВЛ 10кВ №07 ПС Б.Дорога | 7.353 | КМ | 26969
[8 empty] | 12006559 | 2974 | ВЛ 10кВ № 8 Никифоровская | 1.934 | КМ | 26268
[8 empty] | 12006560 | 2983 | ВЛ 10кВ № 3 Глазковская | 3.31 | КМ | 27061
[8 empty] | 12006561 | 2984 | ВЛ 10кВ № 5 Вырубовская | 2.15 | КМ | 27061
[8 empty] | 12006562 | 2985 | ВЛ 10кВ №14 ПС Сабуровская | 0.99 | КМ | 26999
[8 empty] | 12006563 | 2986 | ВЛ 6кВ Учхоз Комсомолец | 12.8 | КМ | 27089
[8 empty] | 12006564 | 2987 | ВЛ 10кВ №13 ПС Устьинская | 10 | КМ | 27089
[8 empty] | 12006565 | 2990 | ВЛ 10кВ №03 ПС Устьинская | 1.98 | КМ | 27150
[8 empty] | 12006567 | 2996 | ВЛ 10кВ № 2 Хмелевская | 0.5 | КМ | 27150
[8 empty] | 12006568 | 2998 | ВЛ 10кВ №07 ПС Дружба | 1.8 | КМ | 27150
[8 empty] | 12006569 | 2999 | ВЛ 10кВ №09 ПС Устьинская | 0.7 | КМ | 27150
[8 empty] | 12006570 | 3001 | ВЛ 10кВ № 10 Никифоровская | 0.3 | КМ | 27150
[8 empty] | 12006571 | 3003 | ВЛ 10кВ №14 ПС Юрловская | 6.2 | КМ | 27181
[8 empty] | 12006572 | 3008 | ВЛ 10кВ №06 ПС Хоботовская | 1.68 | КМ | 27211
[8 empty] | 12006573 | 3014 | ВЛ 10кВ № 3 Дмитриевская | 1.26 | КМ | 27242
[8 empty] | 12006574 | 3016 | ВЛ 10кВ №10 ПС Юрловская | 1.65 | КМ | 27273
[8 empty] | 12006576 | 3025 | ВЛ 10кВ № 1 Первомайская | 6.3 | КМ | 27699
[8 empty] | 12006578 | 3036 | ВЛ 10кВ №11 ПС Тарбеевская | 6.791 | КМ | 27515
[8 empty] | 12006579 | 3038 | ВЛ 10кВ № 4 Изосимовская | 3.6 | КМ | 27638
[8 empty] | 12006580 | 3039 | ВЛ 10кВ №04 ПС Хоботовская | 9.18 | КМ | 27575
[8 empty] | 12006581 | 3048 | ВЛ 10кВ №14 ПС КИМ | 0.35 | КМ | 27546
[8 empty] | 12006582 | 3053 | ВЛ 10кВ №10 ПС КИМ | 0.84 | КМ | 27576
[8 empty] | 12006583 | 3054 | ВЛ 10кВ № 10 Никифоровская | 2.79 | КМ | 23712
[8 empty] | 12006584 | 3058 | ВЛ 10кВ № 2 Пригородная | 2.405 | КМ | 27638
[8 empty] | 12006585 | 3060 | ВЛ 10кВ №01 ПС Устьинская | 2.335 | КМ | 27638
[8 empty] | 12006586 | 3061 | ВЛ 10кВ № 4 Екатерининская | 3.28 | КМ | 27638
[8 empty] | 12006587 | 3062 | ВЛ 10кВ № 4 Екатерининская | 5.7 | КМ | 27638
[8 empty] | 12006588 | 3064 | ВЛ 10кВ №20 ПС Хоботовская | 0.39 | КМ | 27638
[8 empty] | 12006589 | 3065 | ВЛ 10кВ №01 ПС Тарбеевская | 17.181 | КМ | 27638
[8 empty] | 12006591 | 3067 | ВЛ 10кВ №04 ПС Кленская | 0.2 | КМ | 27638
[8 empty] | 12006592 | 3073 | ВЛ 10кВ №16 Петровская | 1.594 | КМ | 27729
[8 empty] | 12006593 | 3074 | ВЛ 10кВ №03 Петровская | 1.2 | КМ | 27729
[8 empty] | 12006595 | 3079 | ВЛ 10кВ № 5 Екатерининская | 5.567 | КМ | 27729
[8 empty] | 12006596 | 3080 | ВЛ 10кВ №10 ПС Юрловская | 10.5 | КМ | 27729
[8 empty] | 12006597 | 3081 | ВЛ 10кВ №14 ПС КИМ | 2.255 | КМ | 27758
[8 empty] | 12006598 | 3083 | ВЛ 10кВ № 2 Глазковская | 0.5 | КМ | 27758
[8 empty] | 12006599 | 3085 | ВЛ 10кВ №03 ПС Жидиловская | 0.7 | КМ | 27758
[8 empty] | 12006600 | 3090 | ВЛ 10кВ №04 ПС Хоботовская | 1.5 | КМ | 27791
[8 empty] | 12006601 | 3091 | ВЛ 10кВ № 3 Козьмадемьяновская | 0.5 | КМ | 27820
[8 empty] | 12006603 | 3095 | ВЛ 10кВ №07 ПС Дружба | 1.6 | КМ | 27791
[8 empty] | 12006604 | 3096 | ВЛ 10кВ № 6 Староюрьевская | 0.5 | КМ | 27912
[8 empty] | 12006605 | 3102 | ВЛ 10кВ № 4 Екатерининская | 1.8 | КМ | 27912
[8 empty] | 12006606 | 3103 | ВЛ 10кВ № 3 Староюрьевская | 5.407 | КМ | 27912
[8 empty] | 12006607 | 3105 | ВЛ 6кВ Совхоз Будаговского | 0.29 | КМ | 27912
[8 empty] | 12006608 | 3106 | ВЛ 10кВ № 5 Волчковская | 5.606 | КМ | 27912
[8 empty] | 12006609 | 3107 | ВЛ 10кВ № 6 Волчковская | 10 | КМ | 27912
[8 empty] | 12006610 | 3108 | ВЛ 10кВ № 5 Никифоровская | 0.658 | КМ | 27912
[8 empty] | 12006611 | 3109 | ВЛ 10кВ №16 ПС КИМ | 2.601 | КМ | 27912
[8 empty] | 12006612 | 3110 | ВЛ 10кВ № 5 Никифоровская | 0.8 | КМ | 27912
[8 empty] | 12006613 | 3111 | ВЛ 10кВ № 6 Староюрьевская | 0.5 | КМ | 27912
[8 empty] | 12006614 | 3120 | ВЛ 10кВ №09 ПС КИМ | 3.482 | КМ | 28065
[8 empty] | 12006615 | 3125 | ВЛ 10кВ № 2 Глазковская | 5.08 | КМ | 28065
[8 empty] | 12006616 | 3126 | ВЛ 10кВ № 1 Глазковская | 1.5 | КМ | 28065
[8 empty] | 12006617 | 3127 | ВЛ 10кВ №06 ПС Б.Дорога | 3.4 | КМ | 28065
[8 empty] | 12006618 | 3131 | ВЛ 10кВ № 6 Изосимовская | 0.6 | КМ | 27758
[8 empty] | 12006619 | 3168 | ВЛ 10кВ № 3 Яблоновецкая | 1 | КМ | 28095
[8 empty] | 12006620 | 3175 | ВЛ 10кВ № 6 Изосимовская | 0.6 | КМ | 28095
[8 empty] | 12006622 | 3190 | ВЛ 10кВ № 2, 6 Изосимовская | 5.3 | КМ | 28216
[8 empty] | 12006623 | 3191 | ВЛ 10кВ № 8 Никифоровская | 2.03 | КМ | 27881
[8 empty] | 12006624 | 3194 | ВЛ 10кВ № 3 Изосимовская | 2.65 | КМ | 28246
[8 empty] | 12006625 | 3195 | ВЛ 10кВ № 2 Кочетовская | 1 | КМ | 28246
[8 empty] | 12006626 | 3200 | ВЛ 10кВ № 2 Скобелевская | 0.42 | КМ | 28338
[8 empty] | 12006627 | 3201 | ВЛ 10кВ № 2 Скобелевская | 1.36 | КМ | 28338
[8 empty] | 12006628 | 3202 | ВЛ 10кВ № 2 Скобелевская | 1.36 | КМ | 28338
[8 empty] | 12006629 | 3203 | ВЛ 10кВ №04 ПС Хоботовская | 1.24 | КМ | 28338
[8 empty] | 12006630 | 3204 | ВЛ 10кВ № 5 Хмелевская | 1.762 | КМ | 28369
[8 empty] | 12006631 | 3205 | ВЛ 10кВ № 5 Пригородная | 0.9 | КМ | 28369
[8 empty] | 12006632 | 3212 | ВЛ 10кВ № 8 Глазковская | 1.63 | КМ | 28460
[8 empty] | 12006633 | 3213 | ВЛ 10кВ № 05 ПС Кленская | 2.105 | КМ | 28460
[8 empty] | 12006634 | 3215 | ВЛ 10кВ №03 ПС Б.Дорога | 2 | КМ | 28460
[8 empty] | 12006635 | 3216 | ВЛ 10кВ № 13 ПС Б.Дорога | 9.3 | КМ | 28460
[8 empty] | 12006636 | 3218 | ВЛ 10кВ №07 ПС Б.Дорога | 1 | КМ | 28460
[8 empty] | 12006637 | 3219 | ВЛ 10кВ № 5 Староюрьевская | 11.41 | КМ | 28460
[8 empty] | 12006638 | 3221 | ВЛ 10кВ № 1 Б.Избердеевская | 0.8 | КМ | 28460
[8 empty] | 12006639 | 3222 | ВЛ 10кВ №13 Петровская | 12 | КМ | 28460
[8 empty] | 12006640 | 3233 | ВЛ 10кВ № 10 Староюрьевская | 2.11 | КМ | 28522
[8 empty] | 12006641 | 3234 | ВЛ 10кВ № 10 ПС Кленская | 1 | КМ | 28550
[8 empty] | 12006642 | 3235 | ВЛ 10кВ №07 ПС Б.Дорога | 12.7 | КМ | 28642
[8 empty] | 12006643 | 3236 | ВЛ 10кВ №11 Петровская | 4.44 | КМ | 28550
[8 empty] | 12006644 | 3258 | ВЛ 10кВ № 5 Первомайская | 0.32 | КМ | 28764
[8 empty] | 12006645 | 3270 | ВЛ 10кВ № 4 Никифоровская | 1.926 | КМ | 28825
[8 empty] | 12006646 | 3273 | ВЛ 10кВ № 10 Никифоровская | 4.5 | КМ | 28825
[8 empty] | 12006647 | 3276 | ВЛ 10кВ № 10 Староюрьевская | 0.6 | КМ | 28825
[8 empty] | 12006648 | 3279 | ВЛ 10кВ № 2 Рахманинская | 0.6 | КМ | 28825
[8 empty] | 12006649 | 3281 | ВЛ 10кВ № 10 Староюрьевская | 0.7 | КМ | 28825
[8 empty] | 12006650 | 3282 | ВЛ 10кВ № 6 Староюрьевская | 1.2 | КМ | 28825
[8 empty] | 12006651 | 3288 | ВЛ 10кВ №06 ПС Хоботовская | 5.6 | КМ | 28915
[8 empty] | 12006652 | 3292 | ВЛ 10кВ №04 ПС Ранинская | 9.8 | КМ | 29007
[8 empty] | 12006653 | 3295 | ВЛ 10кВ № 11 Староюрьевская | 5.7 | КМ | 29097
[8 empty] | 12006654 | 3297 | ВЛ 10кВ № 7 Изосимовская | 0.21 | КМ | 29160
[8 empty] | 12006655 | 3298 | ВЛ 10кВ №19 ПС Н.Сеславинская | 1.74 | КМ | 29160
[8 empty] | 12006656 | 3302 | ВЛ 10кВ №03 ПС Б.Дорога | 0.86 | КМ | 29190
[8 empty] | 12006657 | 3306 | ВЛ 10кВ № 2 Скобелевская | 0.45 | КМ | 29281
[8 empty] | 12006659 | 3310 | ВЛ 10кВ №03 ПС Б.Дорога | 0.74 | КМ | 29281
[8 empty] | 12006660 | 3311 | ВЛ 10кВ №04 ПС Н.Васильевская | 2.22 | КМ | 26115
[8 empty] | 12006661 | 3313 | ВЛ 10кВ №14 ПС КИМ | 10 | КМ | 29342
[8 empty] | 12006662 | 3314 | ВЛ 10кВ № 7 Изосимовская | 8 | КМ | 29373
[8 empty] | 12006663 | 3315 | ВЛ 10кВ №15 ПС Сабуровская | 2 | КМ | 29373
[8 empty] | 12006664 | 3316 | ВЛ 10кВ №14 ПС Сабуровская | 2.89 | КМ | 29402
[8 empty] | 12006665 | 3320 | ВЛ 10кВ № 2 Рахманинская | 2.56 | КМ | 29434
[8 empty] | 12006666 | 3321 | ВЛ 10кВ № 2 Скобелевская | 8.76 | КМ | 29465
[8 empty] | 12006667 | 3323 | ВЛ 6кВ Совхоз Будаговского | 3.46 | КМ | 29556
[8 empty] | 12006668 | 3326 | ВЛ 10кВ № 8 Никифоровская | 5.23 | КМ | 29556
[8 empty] | 12006669 | 3327 | ВЛ 10кВ №03 ПС Хоботовская | 2.6 | КМ | 29556
[8 empty] | 12006670 | 3328 | ВЛ 10кВ №14 ПС Сабуровская | 0.19 | КМ | 29556
[8 empty] | 12006671 | 3329 | ВЛ 10кВ № 8 Староюрьевская | 11.4 | КМ | 29556
[8 empty] | 12006672 | 3330 | ВЛ 10кВ №16 ПС КИМ | 5 | КМ | 29556
[8 empty] | 12006675 | 3333 | ВЛ 10кВ №06 ПС Б.Дорога | 0.25 | КМ | 29373
[8 empty] | 12006676 | 3335 | ВЛ 10кВ № 1 Б.Избердеевская | 2.36 | КМ | 29556
[8 empty] | 12006677 | 3336 | ВЛ 10кВ № 4 Б.Избердеевская | 1.56 | КМ | 29556
[8 empty] | 12006678 | 3337 | ВЛ 10кВ № 2 Вишневская | 0.7 | КМ | 29373
[8 empty] | 12006679 | 3339 | ВЛ 10кВ № 4 Б.Избердеевская | 0.5 | КМ | 29556
[8 empty] | 12006680 | 3343 | ВЛ 10кВ №07 ПС Дружба | 4.5 | КМ | 29281
[8 empty] | 12006681 | 3344 | ВЛ 10кВ №13 Коминтерн | 3.71 | КМ | 30011
[8 empty] | 12006682 | 3345 | ВЛ 10кВ № 4 Глазковская | 3.97 | КМ | 29646
[8 empty] | 12006683 | 3346 | ВЛ 10кВ № 3 Хмелевская | 0.315 | КМ | 29677
[8 empty] | 12006684 | 3348 | ВЛ 10кВ № 6 Хмелевская | 0.3 | КМ | 29677
[8 empty] | 12006685 | 3349 | ВЛ 10кВ №02 ПС Ранинская | 2.27 | КМ | 29646
[8 empty] | 12006686 | 3350 | ВЛ 10кВ №01 ПС Дружба | 4.833 | КМ | 29677
[8 empty] | 12006687 | 3351 | ВЛ 10кВ № 3 Хмелевская | 1.71 | КМ | 29768
[8 empty] | 12006688 | 3352 | ВЛ 10кВ № 3 Рахманинская | 11.46 | КМ | 29738
[8 empty] | 12006689 | 3359 | ВЛ 10кВ № 1 Яблоновецкая | 0.2 | КМ | 29768
[8 empty] | 12006690 | 3360 | ВЛ 10кВ № 6 Изосимовская | 1.5 | КМ | 29799
[8 empty] | 12006691 | 3361 | ВЛ 10кВ № 3 Яблоновецкая | 6.18 | КМ | 29799
[8 empty] | 12006692 | 3362 | ВЛ 10кВ №04 ПС Кленская | 1 | КМ | 29465
[8 empty] | 12006693 | 3363 | ВЛ 10кВ № 7 Глазковская | 6.74 | КМ | 29860
[8 empty] | 12006694 | 3367 | ВЛ 10кВ №01 ПС Тарбеевская | 0.3 | КМ | 29920
[8 empty] | 12006695 | 3368 | ВЛ 10кВ № 3 Н.Юрьевская | 2.6 | КМ | 29860
[8 empty] | 12006696 | 3371 | ВЛ 10кВ №04 ПС Н.Васильевская | 2 | КМ | 29920
[8 empty] | 12006697 | 3372 | ВЛ 10кВ № 2 Н.Юрьевская | 1.99 | КМ | 29891
[8 empty] | 12006698 | 3373 | ВЛ 10кВ №01 ПС Ситовская | 1.586 | КМ | 29921
[8 empty] | 12006699 | 3374 | ВЛ 10кВ № 1 Яблоновецкая | 1 | КМ | 29891
[8 empty] | 12006700 | 3376 | ВЛ 10кВ № 10 Староюрьевская | 2.5 | КМ | 29921
[8 empty] | 12006701 | 3377 | ВЛ 10кВ № 4 Козьмадемьяновская | 1 | КМ | 29556
[8 empty] | 12006702 | 3378 | ВЛ 10кВ № 2 Рахманинская | 0.15 | КМ | 29921
[8 empty] | 12006703 | 3379 | ВЛ 10кВ № 2 Рахманинская | 1.516 | КМ | 29556
[8 empty] | 12006705 | 3381 | ВЛ 10кВ № 3 Н.Юрьевская | 10.1 | КМ | 29921
[8 empty] | 12006706 | 3382 | ВЛ 10кВ №14 ПС Н.Васильевская | 6.43 | КМ | 29921
[8 empty] | 12006707 | 3383 | ВЛ 10кВ № 1 Никифоровская | 1.56 | КМ | 29921
[8 empty] | 12006709 | 3395 | ВЛ 10кВ № 6 Глазковская | 0.81 | КМ | 29983
[8 empty] | 12006710 | 3397 | ВЛ 10кВ №15 ПС Хоботовская | 1.5 | КМ | 29983
[8 empty] | 12006711 | 3398 | ВЛ 6кВ ВЧ-1 | 4.076 | КМ | 30042
[8 empty] | 12006712 | 3399 | ВЛ 10кВ № 2 Кочетовская | 4.52 | КМ | 30042
[8 empty] | 12006713 | 3405 | ВЛ 10кВ №03 ПС Жидиловская | 3.85 | КМ | 30103
[8 empty] | 12006714 | 3406 | ВЛ 10кВ № 3 Яблоновецкая | 2.65 | КМ | 30162
[8 empty] | 12006716 | 3412 | ВЛ 10кВ № 5 Яблоновецкая | 11.5 | КМ | 30195
[8 empty] | 12006717 | 3413 | ВЛ 10кВ № 3 Яблоновецкая | 1.75 | КМ | 30225
[8 empty] | 12006718 | 3414 | ВЛ 10кВ №14 ПС Юрловская | 7 | КМ | 30225
[8 empty] | 12006719 | 3417 | ВЛ 10кВ № 1 Вишневская | 7.3 | КМ | 30225
[8 empty] | 12006720 | 3419 | ВЛ 10кВ №14 ПС Юрловская | 8.1 | КМ | 30225
[8 empty] | 12006721 | 3421 | ВЛ 10кВ № 4 Вырубовская | 2 | КМ | 30225
[8 empty] | 12006722 | 3423 | ВЛ 10кВ №14 ПС КИМ | 3.94 | КМ | 28126
[8 empty] | 12006723 | 3425 | ВЛ 10кВ № 10 Староюрьевская | 1.36 | КМ | 30286
[8 empty] | 12006724 | 3426 | ВЛ 10кВ № 1 Вишневская | 4.25 | КМ | 30286
[8 empty] | 12006725 | 3427 | ВЛ 10кВ № 8 Никифоровская | 0.5 | КМ | 30286
[8 empty] | 12006726 | 3428 | ВЛ 6кВ Учхоз Комсомолец | 0.58 | КМ | 30286
[8 empty] | 12006727 | 3429 | ВЛ 10кВ № 3 Яблоновецкая | 5.92 | КМ | 30286
[8 empty] | 12006728 | 3438 | ВЛ 10кВ № 6 Хмелевская | 5.7 | КМ | 30376
[8 empty] | 12006729 | 3439 | ВЛ 10кВ №13 ПС Сабуровская | 8.09 | КМ | 30376
[8 empty] | 12006730 | 3440 | ВЛ 10кВ № 8 Староюрьевская | 3.52 | КМ | 30376
[8 empty] | 12006731 | 3446 | ВЛ 10кВ № 4 Никифоровская | 6.447 | КМ | 30437
[8 empty] | 12006732 | 3447 | ВЛ 10кВ № 3 Волчковская | 2.4 | КМ | 30468
[8 empty] | 12006733 | 3448 | ВЛ 10кВ №05 ПС Тарбеевская | 3.85 | КМ | 30468
[8 empty] | 12006734 | 3451 | ВЛ 10кВ №04 ПС Хоботовская | 2.73 | КМ | 30468
[8 empty] | 12006735 | 3453 | ВЛ 10кВ № 3 Волчковская | 3.4 | КМ | 30651
[8 empty] | 12006736 | 3454 | ВЛ 10кВ №01 ПС Тарбеевская | 2.487 | КМ | 30498
[8 empty] | 12006737 | 3455 | ВЛ 10кВ № 1 Н.Юрьевская | 9.71 | КМ | 30498
[8 empty] | 12006738 | 3459 | ВЛ 10кВ № 4 Хмелевская | 1.44 | КМ | 30529
[8 empty] | 12006739 | 3460 | ВЛ 10кВ №01 ПС Тарбеевская | 0.22 | КМ | 30529
[8 empty] | 12006740 | 3461 | ВЛ 10кВ №05 ПС Тарбеевская | 10 | КМ | 30529
[8 empty] | 12006741 | 3464 | ВЛ 10кВ № 5 Староюрьевская | 1.5 | КМ | 30590
[8 empty] | 12006742 | 3465 | ВЛ 10кВ № 3 Хмелевская | 2 | КМ | 30590
[8 empty] | 12006743 | 3470 | ВЛ 10кВ №14 ПС КИМ | 0.12 | КМ | 30621
[8 empty] | 12006744 | 3474 | ВЛ 10кВ № 5 Староюрьевская | 2.2 | КМ | 30651
[8 empty] | 12006745 | 3475 | ВЛ 10кВ № 1 Б.Избердеевская | 2.14 | КМ | 30651
[8 empty] | 12006746 | 3476 | ВЛ 10кВ № 2 Никифоровская | 3.049 | КМ | 30651
[8 empty] | 12006747 | 3477 | ВЛ 10кВ №12 ПС Ранинская | 1.39 | КМ | 30651
[8 empty] | 12006748 | 3478 | ВЛ 10кВ № 5 Староюрьевская | 2.5 | КМ | 30651
[8 empty] | 12006749 | 3479 | ВЛ 10кВ № 6 Староюрьевская | 1.2 | КМ | 30651
[8 empty] | 12006750 | 3480 | ВЛ 10кВ № 4 Б.Избердеевская | 0.26 | КМ | 30651
[8 empty] | 12006751 | 3481 | ВЛ 6кВ Учхоз Комсомолец | 0.22 | КМ | 30651
[8 empty] | 12006752 | 3482 | ВЛ 10кВ № 4 Б.Избердеевская | 0.36 | КМ | 30651
[8 empty] | 12006753 | 3485 | ВЛ 10кВ № 10 Староюрьевская | 9.055 | КМ | 30651
[8 empty] | 12006754 | 3486 | ВЛ 10кВ № 6 Хмелевская | 0.5 | КМ | 30651
[8 empty] | 12006755 | 3487 | ВЛ 10кВ № 4 Б.Избердеевская | 2.4 | КМ | 30651
[8 empty] | 12006756 | 3488 | ВЛ 10кВ №03 ПС Устьинская | 1 | КМ | 30713
[8 empty] | 12006757 | 3492 | ВЛ 10кВ № 5 Хмелевская | 1.1 | КМ | 30834
[8 empty] | 12006758 | 3493 | ВЛ 10кВ № 2 Первомайская | 0.56 | КМ | 30895
[8 empty] | 12006759 | 3494 | ВЛ 10кВ №13 ПС Жидиловская | 3.105 | КМ | 30926
[8 empty] | 12006760 | 3496 | ВЛ 6кВ Учхоз Комсомолец | 0.1 | КМ | 30956
[8 empty] | 12006762 | 3500 | ВЛ 10кВ № 5 Староюрьевская | 6.5 | КМ | 30956
[8 empty] | 12006763 | 3504 | ВЛ 10кВ № 3 Вырубовская | 7.122 | КМ | 31017
[8 empty] | 12006764 | 3505 | ВЛ 10кВ № 4 Первомайская | 0.09 | КМ | 31017
[8 empty] | 12006765 | 3507 | ВЛ 10кВ №13 ПС Жидиловская | 0.3 | КМ | 31079
[8 empty] | 12006766 | 3511 | ВЛ 10кВ № 8 Никифоровская | 3.59 | КМ | 31197
[8 empty] | 12006767 | 3512 | ВЛ 6кВ ВЧ-1 | 4.122 | КМ | 31199
[8 empty] | 12006768 | 3513 | ВЛ 10кВ №07 ПС Жидиловская | 1.29 | КМ | 31168
[8 empty] | 12006769 | 3514 | ВЛ 10кВ № 3 Вырубовская | 5.11 | КМ | 31197
[8 empty] | 12006770 | 3518 | ВЛ 10кВ №05 ПС Н.Сеславинская | 3.014 | КМ | 31199
[8 empty] | 12006771 | 3519 | ВЛ 10кВ № 8 Глазковская | 3.1 | КМ | 31199
[8 empty] | 12006772 | 3522 | ВЛ 10кВ №16 ПС Хоботовская | 0.434 | КМ | 31321
[8 empty] | 12006773 | 3524 | ВЛ 10кВ № 1 Хмелевская | 3.77 | КМ | 31291
[8 empty] | 12006774 | 3525 | ВЛ 10кВ № 1 Никифоровская | 0.505 | КМ | 31260
[8 empty] | 12006775 | 3526 | ВЛ 10кВ № 2 Рахманинская | 1.4 | КМ | 31321
[8 empty] | 12006777 | 3528 | ВЛ 10кВ № 3 Волчковская | 1.56 | КМ | 31291
[8 empty] | 12006778 | 3538 | ВЛ 10кВ № 3 Скобелевская | 11.57 | КМ | 31321
[8 empty] | 12006779 | 3539 | ВЛ 10кВ № 4 Козьмадемьяновская | 1.56 | КМ | 31350
[8 empty] | 12006781 | 3548 | ВЛ 10кВ №04 ПС Н.Васильевская | 2.83 | КМ | 31382
[8 empty] | 12006782 | 3549 | ВЛ 10кВ № 4 Скобелевская | 8 | КМ | 31199
[8 empty] | 12006784 | 3551 | ВЛ 10кВ №03 ПС Н.Сеславинская | 0.2 | КМ | 31413
[8 empty] | 12006785 | 3553 | ВЛ 10кВ № 8 Староюрьевская | 8 | КМ | 31199
[8 empty] | 12006786 | 3558 | ВЛ 10кВ № 2 Рахманинская | 0.37 | КМ | 31444
[8 empty] | 12006788 | 3565 | ВЛ 10кВ № 5 Никифоровская | 11.05 | КМ | 31562
[8 empty] | 12006789 | 3570 | ВЛ 10кВ №15 ПС Сабуровская | 2.5 | КМ | 31533
[8 empty] | 12006790 | 3571 | ВЛ 10кВ № 8 Никифоровская | 1.6 | КМ | 31533
[8 empty] | 12006791 | 3572 | ВЛ 10кВ № 4 Изосимовская | 0.7 | КМ | 31564
[8 empty] | 12006792 | 3573 | ВЛ 10кВ № 6 Хмелевская | 6.2 | КМ | 31533
[8 empty] | 12006793 | 3576 | ВЛ 10кВ № 2 Рахманинская | 0.2 | КМ | 31564
[8 empty] | 12006794 | 3577 | ВЛ 10кВ № 3 Б.Избердеевская | 16.595 | КМ | 31564
[8 empty] | 12006795 | 3578 | ВЛ 10кВ № 3 Кочетовская | 2.21 | КМ | 31564
[8 empty] | 12006796 | 3580 | ВЛ 10кВ № 4 Б.Избердеевская | 0.41 | КМ | 31594
[8 empty] | 12006797 | 3581 | ВЛ 10кВ № 3 Изосимовская | 11 | КМ | 31625
[8 empty] | 12006798 | 3584 | ВЛ 10кВ № 6 Б.Избердеевская | 6.9 | КМ | 31625
[8 empty] | 12006799 | 3586 | ВЛ 10кВ №05 ПС Тарбеевская | 0.2 | КМ | 31656
[8 empty] | 12006800 | 3587 | ВЛ 10кВ № 2 Хмелевская | 0.7 | КМ | 31656
[8 empty] | 12006801 | 3588 | ВЛ 10кВ № 2 Козьмадемьяновская | 0.3 | КМ | 31656
[8 empty] | 12006802 | 3591 | ВЛ 10кВ № 10 Староюрьевская | 8.01 | КМ | 31199
[8 empty] | 12006803 | 3604 | ВЛ 10кВ № 6 Никифоровская | 0.48 | КМ | 31746
[8 empty] | 12006804 | 3606 | ВЛ 10кВ № 8 Староюрьевская | 1.002 | КМ | 31564
[8 empty] | 12006805 | 3642 | ВЛ 10кВ № 3 Староюрьевская | 2.58 | КМ | 31747
[8 empty] | 12006806 | 3644 | ВЛ 10кВ № 4 Глазковская | 1 | КМ | 31809
[8 empty] | 12006807 | 3646 | ВЛ 10кВ № 1 Глазковская | 0.5 | КМ | 31778
[8 empty] | 12006808 | 3649 | ВЛ 10кВ № 5 Пригородная | 0.5 | КМ | 31809
[8 empty] | 12006809 | 3651 | ВЛ 10кВ № 7 Изосимовская | 6.93 | КМ | 31837
[8 empty] | 12006810 | 3652 | ВЛ 10кВ №03 Петровская | 0.7 | КМ | 31837
[8 empty] | 12006811 | 3653 | ВЛ 10кВ № 4 Н.Юрьевская | 2.25 | КМ | 31564
[8 empty] | 12006812 | 3657 | ВЛ 10кВ №05 ПС Тарбеевская | 9.5 | КМ | 31898
[8 empty] | 12006813 | 3662 | ВЛ 10кВ № 3 Глазковская | 2.2 | КМ | 31929
[8 empty] | 12006814 | 3663 | ВЛ 10кВ № 5 Екатерининская | 3.52 | КМ | 31564
[8 empty] | 12006815 | 3664 | ВЛ 10кВ № 8 Глазковская | 0.13 | КМ | 31929
[8 empty] | 12006816 | 3669 | ВЛ 10кВ №11 Петровская | 0.4 | КМ | 31959
[8 empty] | 12006817 | 3672 | ВЛ 10кВ № 5 Екатерининская | 0.03 | КМ | 31959
[8 empty] | 12006818 | 3674 | ВЛ 10кВ №03 ПС Юрловская | 0.34 | КМ | 32021
[8 empty] | 12006819 | 3675 | ВЛ 10кВ № 6 Волчковская | 0.83 | КМ | 32050
[8 empty] | 12006820 | 3676 | ВЛ 10кВ №04 ПС Хоботовская | 9.34 | КМ | 32021
[8 empty] | 12006821 | 3677 | ВЛ 10кВ №16 ПС Н.Васильевская | 12.705 | КМ | 32021
[8 empty] | 12006822 | 3678 | ВЛ 10кВ №07 ПС Жидиловская | 2.6 | КМ | 32021
[8 empty] | 12006823 | 3682 | ВЛ 10кВ №10 Петровская | 1.29 | КМ | 32051
[8 empty] | 12006824 | 3691 | ВЛ 10кВ № 4 Староюрьевская | 0.5 | КМ | 32112
[8 empty] | 12006825 | 3709 | ВЛ 10кВ № 1 Вырубовская | 9.37 | КМ | 32112
[8 empty] | 12006826 | 3711 | ВЛ 10кВ №03 ПС Н.Сеславинская | 0.35 | КМ | 32112
[8 empty] | 12006827 | 3713 | ВЛ 10кВ № 1 Яблоновецкая | 7.2 | КМ | 32112
[8 empty] | 12006828 | 3728 | ВЛ 10кВ №07 ПС Хоботовская | 1.09 | КМ | 32264
[8 empty] | 12006829 | 3729 | ВЛ 10кВ № 2 Волчковская | 8.92 | КМ | 32234
[8 empty] | 12006830 | 3733 | ВЛ 10кВ № 6 Волчковская | 15.02 | КМ | 32387
[8 empty] | 12006831 | 3734 | ВЛ 10кВ №11 Петровская | 2.01 | КМ | 32295
[8 empty] | 12006832 | 3735 | ВЛ 10кВ № 2 Дмитриевская | 0.54 | КМ | 32325
[8 empty] | 12006833 | 3740 | ВЛ 10кВ №13 Петровская | 6.21 | КМ | 32325
[8 empty] | 12006834 | 3741 | ВЛ 10кВ №20 ПС Хоботовская | 4.14 | КМ | 32416
[8 empty] | 12006835 | 3742 | ВЛ 10кВ №05 ПС Ситовская | 12.66 | КМ | 32325
[8 empty] | 12006836 | 3755 | ВЛ 10кВ №10 ПС Юрловская | 2 | КМ | 32356
[8 empty] | 12006837 | 3760 | ВЛ 10кВ №14 ПС Н.Васильевская | 18.39 | КМ | 32417
[8 empty] | 12006838 | 3776 | ВЛ 10кВ № 4 Староюрьевская | 3 | КМ | 32295
[8 empty] | 12006839 | 3780 | ВЛ 10кВ № 3 Хмелевская | 0.6 | КМ | 32478
[8 empty] | 12006840 | 3788 | ВЛ 10кВ № 1 Яблоновецкая | 1.7 | КМ | 32478
[8 empty] | 12006841 | 3789 | ВЛ 10кВ № 8 Староюрьевская | 2.25 | КМ | 32295
[8 empty] | 12006842 | 3790 | ВЛ 10кВ №03 Петровская | 3.8 | КМ | 32478
[8 empty] | 12006843 | 3791 | ВЛ 10кВ № 3 Староюрьевская | 7.45 | КМ | 32295
[8 empty] | 12006844 | 3792 | ВЛ 10кВ № 10 Староюрьевская | 4.37 | КМ | 32295
[8 empty] | 12006845 | 3797 | ВЛ 10кВ № 2 Хмелевская | 6 | КМ | 32540
[8 empty] | 12006846 | 3804 | ВЛ 10кВ №19 ПС Н.Сеславинская | 2.554 | КМ | 32628
[8 empty] | 12006847 | 3806 | ВЛ 10кВ № 3 Хмелевская | 0.13 | КМ | 32660
[8 empty] | 12006848 | 3808 | ВЛ 10кВ №06 ПС Б.Дорога | 2.46 | КМ | 32660
[8 empty] | 12006849 | 3809 | ВЛ 10кВ №01 ПС Тарбеевская | 3.71 | КМ | 32721
[8 empty] | 12006850 | 3810 | ВЛ 10кВ № 4 Никифоровская | 0.6 | КМ | 32721
[8 empty] | 12006851 | 3811 | ВЛ 10кВ № 3 Вырубовская | 1.2 | КМ | 32721
[8 empty] | 12006852 | 3812 | ВЛ 10кВ № 3 Староюрьевская | 8.19 | КМ | 32721
[8 empty] | 12006853 | 3815 | ВЛ 10кВ № 4 Дмитриевская | 0.6 | КМ | 32752
[8 empty] | 12006854 | 3816 | ВЛ 10кВ № 3 Хмелевская | 11.86 | КМ | 32752
[8 empty] | 12006855 | 3817 | ВЛ 10кВ №14 ПС КИМ | 0.5 | КМ | 32761
[8 empty] | 12006856 | 3818 | ВЛ 10кВ № 5 Екатерининская | 0.5 | КМ | 32752
[8 empty] | 12006857 | 3819 | ВЛ 10кВ № 8 Рахманинская | 1.02 | КМ | 32752
[8 empty] | 12006858 | 3821 | ВЛ 10кВ №20 ПС Хоботовская | 0.3 | КМ | 32782
[8 empty] | 12006859 | 3823 | ВЛ 10кВ №01 ПС Ситовская | 9.47 | КМ | 32813
[8 empty] | 12006860 | 3824 | ВЛ 10кВ № 4 Вишневская | 4 | КМ | 32823
[8 empty] | 12006861 | 3826 | ВЛ 10кВ № 4 Екатерининская | 1.61 | КМ | 32843
[8 empty] | 12006862 | 3829 | ВЛ 10кВ №07 ПС Жидиловская | 8.2 | КМ | 33055
[8 empty] | 12006863 | 3831 | ВЛ 10кВ № 7 Глазковская | 3.46 | КМ | 33117
[8 empty] | 12006864 | 3832 | ВЛ 10кВ №07 ПС Жидиловская | 0.774 | КМ | 33117
[8 empty] | 12006865 | 3833 | ВЛ 10кВ № 8 Глазковская | 2.17 | КМ | 33117
[8 empty] | 12006866 | 3836 | ВЛ 10кВ № 7 Б.Избердеевская | 21.09 | КМ | 33178
[8 empty] | 12006867 | 3837 | ВЛ 10кВ № 2 Б.Избердеевская | 15.654 | КМ | 33208
[8 empty] | 12006868 | 3839 | ВЛ 6кВ Асфальтовый завод | 0.972 | КМ | 33270
[8 empty] | 12006869 | 3840 | ВЛ 10кВ № 4 Б.Избердеевская | 1.02 | КМ | 33390
[8 empty] | 12006870 | 3844 | ВЛ 10кВ № 3 Хмелевская | 5.37 | КМ | 33420
[8 empty] | 12006871 | 3846 | ВЛ 10кВ № 1 Глазковская | 10.49 | КМ | 33420
[8 empty] | 12006872 | 3849 | ВЛ 10кВ № 2 Хмелевская | 1.3 | КМ | 33573
[8 empty] | 12006873 | 3850 | ВЛ 10кВ № 1 Пригородная | 1.854 | КМ | 33573
[8 empty] | 12006874 | 3852 | ВЛ 10кВ №13 ПС Ситовская | 1.55 | КМ | 33359
[8 empty] | 12006875 | 3853 | ВЛ 10кВ № 5 Хмелевская | 2 | КМ | 33756
[8 empty] | 12006876 | 3854 | ВЛ 10кВ №04 ПС Кленская | 0.76 | КМ | 33786
[8 empty] | 12006877 | 3855 | ВЛ 10кВ № 2 Волчковская | 13.8 | КМ | 33848
[8 empty] | 12006878 | 3857 | ВЛ 10кВ №13 Коминтерн | 1.43 | КМ | 33756
[8 empty] | 12006879 | 3858 | ВЛ 10кВ №11 ПС Сестренская | 5.84 | КМ | 34001
[8 empty] | 12006880 | 3859 | ВЛ 10кВ №13 Петровская | 2.4 | КМ | 34029
[8 empty] | 12006881 | 3861 | ВЛ 10кВ № 8 Староюрьевская | 8 | КМ | 34121
[8 empty] | 12006882 | 3862 | ВЛ 10кВ №01 ПС Устьинская | 2.76 | КМ | 34121
[8 empty] | 12006883 | 3866 | ВЛ 10кВ № 6 Изосимовская | 3 | КМ | 34243
[8 empty] | 12006884 | 3869 | ВЛ 10кВ № 1 Глазковская | 3 | КМ | 34304
[8 empty] | 12006885 | 3872 | ВЛ 10кВ №05 ПС Тарбеевская | 0.32 | КМ | 34578
[8 empty] | 12006886 | 3897 | ВЛ 10кВ № 1 Глазковская | 3.3 | КМ | 34669
[8 empty] | 12006887 | 3905 | ВЛ 10кВ № 6 Изосимовская | 2.31 | КМ | 30987
[8 empty] | 12006888 | 3907 | ВЛ 10кВ № 2 Глазковская | 8 | КМ | 34851
[8 empty] | 12006889 | 3908 | ВЛ 10кВ № 6 Глазковская | 1.14 | КМ | 34851
[8 empty] | 12006890 | 3910 | ВЛ 10кВ № 2 Кочетовская | 4.784 | КМ | 34881
[8 empty] | 12006891 | 3911 | ВЛ 10кВ № 2 Вырубовская | 8.5 | КМ | 34820
[8 empty] | 12006892 | 3921 | ВЛ 10кВ №06 ПС Н.Васильевская | 2 | КМ | 35004
[8 empty] | 12006893 | 3926 | ВЛ 10кВ №04 ПС Ранинская | 1 | КМ | 35034
[8 empty] | 12006894 | 3928 | ВЛ 6кВ Учхоз Комсомолец | 0.215 | КМ | 35034
[8 empty] | 12006895 | 3929 | ВЛ 10кВ № 1 Глазковская | 2.1 | КМ | 35034
[8 empty] | 12006896 | 3931 | ВЛ 10кВ № 3 Вырубовская | 4.4 | КМ | 35034
[8 empty] | 12006897 | 3932 | ВЛ 10кВ № 4 Дмитриевская | 1.31 | КМ | 35034
[8 empty] | 12006898 | 3933 | ВЛ 10кВ № 2 Вишневская | 1.284 | КМ | 35034
[8 empty] | 12006899 | 3935 | ВЛ 10кВ № 4 Вырубовская | 2.19 | КМ | 35156
[8 empty] | 12006900 | 3936 | ВЛ 10кВ № 5 Вырубовская | 3.25 | КМ | 35156
[8 empty] | 12006901 | 3937 | ВЛ 10кВ № 2 Хмелевская | 3.6 | КМ | 35156
[8 empty] | 12006902 | 3938 | ВЛ 10кВ №05 ПС Тарбеевская | 0.32 | КМ | 35156
[8 empty] | 12006903 | 3939 | ВЛ 10кВ № 2 Кочетовская | 0.8 | КМ | 35156
[8 empty] | 12006904 | 3943 | ВЛ 10кВ № 10 Староюрьевская | 2.29 | КМ | 35217
[8 empty] | 12006905 | 3944 | ВЛ 10кВ №07 ПС Б.Дорога | 3.7 | КМ | 35247
[8 empty] | 12006906 | 3945 | ВЛ 10кВ № 10 Староюрьевская | 3.44 | КМ | 35278
[8 empty] | 12006907 | 3946 | ВЛ 10кВ №04 ПС Ранинская | 2.84 | КМ | 35339
[8 empty] | 12006908 | 3947 | ВЛ 10кВ №04 ПС Н.Васильевская | 2.5 | КМ | 35368
[8 empty] | 12006909 | 4005 | ВЛ 10кВ № 2 Н.Архангельское | 1.7 | КМ | 35400
[8 empty] | 12006910 | 4008 | ВЛ 10кВ №05 ПС Тарбеевская | 0.4 | КМ | 35521
[8 empty] | 12006911 | 4010 | ВЛ 10кВ №01 ПС Тарбеевская | 0.62 | КМ | 35674
[8 empty] | 12006912 | 4013 | ВЛ 10кВ № 4 Кочетовская | 0.36 | КМ | 35674
[8 empty] | 12006913 | 4014 | ВЛ 10кВ №01 ПС Устьинская | 0.46 | КМ | 35674
[8 empty] | 12006914 | 4017 | ВЛ 10кВ №13 ПС Ситовская | 12 | КМ | 35674
[8 empty] | 12006915 | 4020 | ВЛ 10кВ № 6 Глазковская | 3.185 | КМ | 35735
[8 empty] | 12006916 | 4021 | ВЛ 10кВ № 7 Б.Избердеевская | 5.34 | КМ | 35735
[8 empty] | 12006917 | 4023 | ВЛ 6кВ Учхоз Комсомолец | 0.3 | КМ | 35735
[8 empty] | 12006918 | 4024 | ВЛ 6кВ Учхоз Комсомолец | 0.65 | КМ | 35735
[8 empty] | 12006919 | 4025 | ВЛ 10кВ № 6 Изосимовская | 0.32 | КМ | 35765
[8 empty] | 12006920 | 4027 | ВЛ 10кВ №15 ПС Хоботовская | 0.17 | КМ | 35765
[8 empty] | 12006921 | 4028 | ВЛ 10кВ № 2 Первомайская | 0.24 | КМ | 35794
[8 empty] | 12006922 | 4042 | ВЛ 6кВ Асфальтовый завод | 0.04 | КМ | 35947
[8 empty] | 12006923 | 4044 | ВЛ 10кВ № 8 Староюрьевская | 1.56 | КМ | 35947
[8 empty] | 12006924 | 4045 | ВЛ 10кВ №12 ПС Б.Дорога | 3.92 | КМ | 35947
[8 empty] | 12006925 | 4047 | ВЛ 10кВ №04 ПС Ранинская | 0.23 | КМ | 36008
[8 empty] | 12006926 | 4048 | ВЛ 10кВ № 8 Глазковская | 3.7 | КМ | 36008
[8 empty] | 12006927 | 4049 | ВЛ 10кВ №05 ПС Тарбеевская | 6 | КМ | 36008
[8 empty] | 12006928 | 4055 | ВЛ 10кВ № 2 Никифоровская | 5.9 | КМ | 36008
[8 empty] | 12006929 | 4058 | ВЛ 10кВ № 4 Изосимовская | 1.5 | КМ | 36130
[8 empty] | 12006930 | 4062 | ВЛ 10кВ № 2 Первомайская | 0.15 | КМ | 36130
[8 empty] | 12006931 | 4064 | ВЛ 10кВ № 4 Глазковская | 0.47 | КМ | 36130
[8 empty] | 12006932 | 4069 | ВЛ 10кВ №09 ПС КИМ | 1.8 | КМ | 36130
[8 empty] | 12006933 | 4074 | ВЛ 10кВ №13 ПС Ситовская | 6.096 | КМ | 36130
[8 empty] | 12006934 | 4075 | ВЛ 10кВ № 3 Первомайская | 0.15 | КМ | 36130
[8 empty] | 12006935 | 4076 | ВЛ 10кВ № 2 Первомайская | 0.15 | КМ | 36130
[8 empty] | 12006936 | 4077 | Переход ВЛ-10КВ Богоявленск-Ранинбург | 0.15 | КМ | 32478
[8 empty] | 12006937 | 4078 | ВЛ 10кВ №16 ПС КИМ | 1.43 | КМ | 36130
[8 empty] | 12006938 | 4079 | ВЛ 10кВ № 2 Никифоровская | 0.55 | КМ | 36130
[8 empty] | 12006939 | 4080 | ВЛ 10кВ №14 ПС Сабуровская | 1.1 | КМ | 36130
[8 empty] | 12006940 | 4081 | ВЛ 10кВ № 2 Никифоровская | 1.2 | КМ | 36130
[8 empty] | 12006941 | 4082 | ВЛ 10кВ №08 ПС Сабуровская | 0.21 | КМ | 36130
[8 empty] | 12006942 | 4083 | ВЛ 10кВ № 6 Изосимовская | 6.025 | КМ | 36220
[8 empty] | 12006943 | 4087 | ВЛ 10кВ №16 Петровская | 0.109 | КМ | 36161
[8 empty] | 12006944 | 4089 | ВЛ 10кВ № 11 Никифоровская | 2.6 | КМ | 36251
[8 empty] | 12006945 | 4092 | ВЛ 10кВ № 5 Никифоровская | 0.5 | КМ | 36312
[8 empty] | 12006946 | 4097 | ВЛ 10кВ №05 ПС Тарбеевская | 1 | КМ | 36312
[8 empty] | 12006947 | 4100 | ВЛ 10кВ №04 ПС Ранинская | 0.56 | КМ | 36312
[8 empty] | 12006948 | 4191 | ВЛ 10кВ № 2 Пригородная | 0.4 | КМ | 37500
[8 empty] | 12006949 | 4195 | ВЛ 10кВ № 5 Кочетовская | 0.35 | КМ | 37500
[8 empty] | 12006950 | 4203 | ВЛ 10кВ №07 ПС Жидиловская | 0.145 | КМ | 37500
[8 empty] | 12006951 | 4207 | ВЛ 10кВ № 2 Вишневская | 0.754 | КМ | 37500
[8 empty] | 12006952 | 4208 | ВЛ 10кВ № 3 Изосимовская | 0.45 | КМ | 37500
[8 empty] | 12006953 | 4209 | ВЛ 10кВ №01 ПС Тарбеевская | 1.045 | КМ | 37500
[8 empty] | 12006954 | 4210 | ВЛ 10кВ № 2 Глазковская | 0.6 | КМ | 37500
[8 empty] | 12006955 | 4211 | ВЛ 10кВ № 6 Изосимовская | 1.045 | КМ | 37500
[8 empty] | 12006956 | 4215 | ВЛ 10кВ №01 ПС Устьинская | 0.28 | КМ | 37500
[8 empty] | 12006957 | 4217 | ВЛ 10кВ №15 ПС Хоботовская | 0.5 | КМ | 37500
[8 empty] | 12006958 | 4223 | ВЛ 10кВ № 7 Глазковская | 4.52 | КМ | 37500
[8 empty] | 12006959 | 4225 | ВЛ 6кВ Учхоз Комсомолец | 0.38 | КМ | 37500
[8 empty] | 12006960 | 4226 | ВЛ 10кВ № 1 Кочетовская | 1.1 | КМ | 37500
[8 empty] | 12006961 | 4227 | ВЛ 10кВ № 5 Кочетовская | 0.58 | КМ | 37500
[8 empty] | 12006962 | 4231 | ВЛ 6кВ Комхоз-1 ПС Первомайская (с кабельными вставками) | 0.667 | КМ | 37500
[8 empty] | 12006963 | 4232 | ВЛ 6кВ Комхоз-1 ПС Первомайская | 1.134 | КМ | 37529
[8 empty] | 12006964 | 14000 | ВЛ 10кВ № 6 Глазковская | 0.63 | КМ | 37561
[8 empty] | 12006965 | 14001 | ВЛ 10кВ №13 ПС Жидиловская | 0.495 | КМ | 37561
[8 empty] | 12006966 | 14002 | ВЛ 10кВ №07 ПС Жидиловская | 0.18 | КМ | 37561
[8 empty] | 12006967 | 14003 | ВЛ 10кВ №13 ПС Жидиловская | 1.85 | КМ | 37561
[8 empty] | 12006968 | 14004 | ВЛ 10кВ № 4 Хмелевская | 0.72 | КМ | 37561
[8 empty] | 12006969 | 14005 | ВЛ 10кВ № 5 Хмелевская | 0.2 | КМ | 37286
[8 empty] | 12006970 | 14007 | ВЛ 6кВ Комхоз-1 ПС Первомайская | 1.634 | КМ | 37653
[8 empty] | 12006971 | 14009 | ВЛ 6кВ Комхоз-2 ПС Первомайская (с кабельными вставками) | 0.966 | КМ | 37653
[8 empty] | 12006972 | 14012 | ВЛ 10кВ №16 ПС КИМ | 0.21 | КМ | 37803
[8 empty] | 12006973 | 14013 | ВЛ 10кВ №11 Петровская | 3.867 | КМ | 37894
[8 empty] | 12006974 | 14014 | ВЛ 10кВ №03 Петровская | 1.09 | КМ | 37894
[8 empty] | 12006975 | 14015 | ВЛ 10кВ №14 Петровская | 1.2 | КМ | 37894
[8 empty] | 12006976 | 14016 | ВЛ 10кВ №16 Петровская | 4.72 | КМ | 37894
[8 empty] | 12006977 | 14017 | ВЛ 10кВ №16 Петровская | 0.25 | КМ | 37894
[8 empty] | 12006978 | 14018 | ВЛ 10кВ №16 Петровская (совм. подв 5,866км) | 5.931 | КМ | 37894
[8 empty] | 12006979 | 14063 | ВЛ 10кВ № 1 Б.Избердеевская | 0.309 | КМ | 37985
[8 empty] | 12006980 | 14065 | ВЛ 10кВ № 3 Глазковская | 0.9 | КМ | 37985
[8 empty] | 12006981 | 14066 | ВЛ 10кВ № 1 Кочетовская | 2 | КМ | 37985
[8 empty] | 12006982 | 14067 | ВЛ 10кВ № 6 Хмелевская | 1.168 | КМ | 37985
[8 empty] | 12006983 | 14068 | ВЛ 10кВ № 3 Вырубовская | 0.75 | КМ | 37956
[8 empty] | 12006984 | 14079 | ВЛ 10кВ №10 ПС Юрловская | 0.55 | КМ | 38169
[8 empty] | 12006985 | 14080 | ВЛ 10кВ №16 Петровская | 0.55 | КМ | 38230
[8 empty] | 12006986 | 14081 | ВЛ 10кВ №03 Петровская | 0.77 | КМ | 38230
[8 empty] | 12006987 | 14082 | ВЛ 10кВ №10 Петровская | 0.8 | КМ | 38230
[8 empty] | 12006988 | 14092 | ВЛ 6кВ Комхоз-3 ПС Первомайская (с кабельными вставками) | 2.825 | КМ | 38231
[8 empty] | 12006989 | 14096 | ВЛ 10кВ №19 ПС Н.Сеславинская | 0.56 | КМ | 38231
[8 empty] | 12006990 | 14123 | ВЛ 10кВ № 2 Первомайская | 0.098 | КМ | 38231
[8 empty] | 12006991 | 14124 | ВЛ 6кВ Комхоз-1 ПС Первомайская | 0.294 | КМ | 38231
[8 empty] | 12006992 | 14125 | ВЛ 6кВ Комхоз-2 ПС Первомайская | 0.404 | КМ | 38231
[8 empty] | 12006993 | 14133 | ВЛ 10кВ № 4 Староюрьевская | 0.3 | КМ | 38341
[8 empty] | 12006994 | 14134 | ВЛ 10кВ № 4 Староюрьевская | 0.2 | КМ | 38341
[8 empty] | 12006995 | 14136 | ВЛ 10кВ № 4 Староюрьевская | 1.2 | КМ | 38442
[8 empty] | 12006996 | 14148 | ВЛ 10кВ № 6 Староюрьевская | 3.913 | КМ | 38807
[8 empty] | 12006997 | 14149 | ВЛ 10кВ №16 ПС КИМ | 0.285 | КМ | 38898
[8 empty] | 12006998 | 24521 | ВЛ 10кВ № 3 Кочетовская | 0.43 | КМ | 24777
[8 empty] | 12006999 | 24522 | ВЛ 10кВ № 5 Кочетовская | 3.23 | КМ | 24777
[8 empty] | 12007000 | 24523 | ВЛ 10кВ № 4 Глазковская | 0.6 | КМ | 24777
[8 empty] | 12007001 | 24524 | ВЛ 10кВ № 6 Изосимовская | 3.065 | КМ | 24777
[8 empty] | 12007002 | 24525 | ВЛ 10кВ № 8 Глазковская | 4.19 | КМ | 24777
[8 empty] | 12007003 | 24526 | ВЛ 10кВ № 7 Глазковская | 1.43 | КМ | 24777
[8 empty] | 12007006 | 29061 | ВЛ 10кВ №11 ПС Дружба | 3.06 | КМ | 26481
[8 empty] | 12007007 | 29062 | ВЛ 10кВ №01 ПС Дружба | 2.26 | КМ | 26481
[8 empty] | 12007008 | 29063 | ВЛ 10кВ №07 ПС Дружба | 2.776 | КМ | 26481
[8 empty] | 12007009 | 30651 | ВЛ 10кВ №05 ПС Тарбеевская | 2.947 | КМ | 27638
[8 empty] | 12007010 | 30652 | ВЛ 6кВ Совхоз Будаговского | 2.61 | КМ | 27638
[8 empty] | 12007011 | 30653 | ВЛ 6кВ ВЧ-1 | 0.69 | КМ | 27638
[8 empty] | 12007012 | 32351 | ВЛ 10кВ №06 ПС Б.Дорога | 3.88 | КМ | 28661
[8 empty] | 12007013 | 32352 | ВЛ 10кВ № 1 Скобелевская | 5.76 | КМ | 28671
[8 empty] | 12007014 | 36421 | ВЛ 10кВ № 2 Н.Юрьевская | 0.8 | КМ | 31776
[8 empty] | 12007015 | 36422 | ВЛ 10кВ №13 ПС Б.Дорога | 1.8 | КМ | 31766
[8 empty] | 12007016 | 38571 | ВЛ 10кВ №07 Коминтерн | 6.55 | КМ | 33756
[8 empty] | 12007017 | 38572 | ВЛ 10кВ № 1 Пригородная | 0.4 | КМ | 33756
[8 empty] | 12007018 | 38573 | ВЛ 10кВ №07 ПС Жидиловская | 1.7 | КМ | 33756
[8 empty] | 12007019 | 40361 | ВЛ 10кВ №13 ПС Ситовская | 6.3 | КМ | 35827
[8 empty] | 12007020 | 14151 | ВЛ 10кВ № 1 Староюрьевская | 0.684 | КМ | 39051
[8 empty] | 12007021 | 14152 | ВЛ 10кВ № 10 Староюрьевская | 3.193 | КМ | 39051
[8 empty] | 12007022 | 14153 | ВЛ 10кВ № 4 Староюрьевская | 0.74 | КМ | 39051
[8 empty] | 12007023 | 14154 | ВЛ 10кВ № 3 Староюрьевская | 2.916 | КМ | 39051
[8 empty] | 12007025 | 2085 | ВЛ 0,4кВ № 1, 2 ТП 1181; №1 ТП 1182" | 2.72 | КМ | 23712
[8 empty] | 12007026 | 2086 | ВЛ 0,4кВ № 1, 2 ТП 43 с.Озерки | 3.2 | КМ | 23712
[8 empty] | 12007027 | 2087 | ВЛ 0,4кВ № 1, 2 ТП 41 с.З.Старинка | 4.18 | КМ | 23712
[8 empty] | 12007028 | 2088 | ВЛ 0,4кВ № 1-5 ТП 42 с.В.Старинка | 3.825 | КМ | 23712
[8 empty] | 12007029 | 2089 | ВЛ 0,4кВ № 1 ТП 1300 к-з Ленина | 0.89 | КМ | 23377
[8 empty] | 12007030 | 2090 | ВЛ 0,4кВ № 2 ТП 25 с.Степановка | 1.21 | КМ | 25538
[8 empty] | 12007031 | 2091 | ВЛ 0,4кВ № 1, 2 ТП 44 с.Озерки | 2.72 | КМ | 23712
[8 empty] | 12007032 | 2093 | ВЛ 0,4кВ № 2 ТП 40 с.Чебоксары | 2.46 | КМ | 21885
[8 empty] | 12007033 | 2095 | ВЛ 0,4кВ № 1-3 ТП 21 | 3.11 | КМ | 23712
[8 empty] | 12007034 | 2096 | ВЛ 0,4кВ № 2 ТП 52 с.Ярославка-1 | 1.8 | КМ | 23712
[8 empty] | 12007035 | 2098 | ВЛ 0,4кВ № 1, 2 ТП 34 Ранинское лес-во | 3.592 | КМ | 23712
[8 empty] | 12007036 | 2099 | ВЛ 0,4кВ № 1 ТП 50 с.Ярославка-2 | 0.2 | КМ | 23712
[8 empty] | 12007037 | 2100 | ВЛ 0,4кВ № 1 ТП 20 с.Сычевка | 0.11 | КМ | 23712
[8 empty] | 12007038 | 2101 | ВЛ 0,4кВ № 2 ТП 143, №1 ТП 729, №3 ТП 1540 | 1.886 | КМ | 25538
[8 empty] | 12007039 | 2102 | ВЛ 0,4кВ № 1, 2 ТП 16 с.Знаменка | 0.8 | КМ | 25538
[8 empty] | 12007040 | 2103 | ВЛ 0,4кВ № 1, 2 ТП 906, №1 ТП 124 с.Сурена | 1.62 | КМ | 21885
[8 empty] | 12007041 | 2105 | ВЛ 0,4кВ № 1, 2 ТП 745 уч.хоз им.Калинина | 1.32 | КМ | 21885
[8 empty] | 12007042 | 2106 | ВЛ 0,4кВ № 1 ТП 730 с.Знаменка | 0.48 | КМ | 25538
[8 empty] | 12007043 | 2107 | ВЛ 0,4кВ № 1 ТП 15 Башовка | 1.04 | КМ | 21885
[8 empty] | 12007044 | 2109 | ВЛ 0,4кВ № 1-3 ТП 1541 р.п.Дмитриевка | 0.759 | КМ | 25538
[8 empty] | 12007045 | 2110 | ВЛ 0,4кВ № 3 ТП 36 с.Ярославка-2 | 2.4 | КМ | 24077
[8 empty] | 12007046 | 2111 | ВЛ 0,4кВ № 1, 2 ТП 38 с.Ярославка-2 | 0.64 | КМ | 24077
[8 empty] | 12007047 | 2112 | ВЛ 0,4кВ № 2 ТП 982 с.Александровка | 0.36 | КМ | 24077
[8 empty] | 12007048 | 2113 | ВЛ 0,4кВ № 1-3 ТП 39 с.Ярославка-2 | 2.72 | КМ | 23346
[8 empty] | 12007049 | 2114 | ВЛ 0,4кВ № 3 ТП 24 с.Степановка | 0.6 | КМ | 23346
[8 empty] | 12007050 | 2130 | ВЛ 0,4кВ № 1 ТП 1371 Лесозавод | 1.05 | КМ | 23377
[8 empty] | 12007052 | 2136 | ВЛ 0,4кВ № 3 ТП 110 с.Песчаное (школа) | 1.64 | КМ | 23712
[8 empty] | 12007053 | 2137 | ВЛ 0,4кВ № 1 ТП 122 с.Любезное (ток) | 0.52 | КМ | 24473
[8 empty] | 12007054 | 2138 | ВЛ 0,4кВ № 2 ТП 1308 с.Никольское | 0.7 | КМ | 25569
[8 empty] | 12007055 | 2139 | ВЛ 0,4кВ № 1, 2 ТП 679 д.Гостеевка | 1.986 | КМ | 24838
[8 empty] | 12007057 | 2143 | ВЛ 0,4кВ № 1 ТП 119 с.Петровское | 0.8 | КМ | 25204
[8 empty] | 12007059 | 2145 | ВЛ 0,4кВ № 1-2 ТП 117 д.Лебедево | 2.38 | КМ | 23377
[8 empty] | 12007060 | 2147 | ВЛ 0,4кВ № 1-3 ТП 115 с.Юрловка (школа) | 3.6 | КМ | 22647
[8 empty] | 12007061 | 2148 | ВЛ 0,4кВ № 1 ТП 113 с.Юрловка (МТФ) | 1.04 | КМ | 22647
[8 empty] | 12007062 | 2149 | ВЛ 0,4кВ № 1, 2 ТП 112 с.Юрловка | 3.24 | КМ | 22647
[8 empty] | 12007063 | 2150 | ВЛ 0,4кВ № 1, 2 ТП 263 Дачи,домик охотника | 2.654 | КМ | 25569
[8 empty] | 12007065 | 2152 | ВЛ 0,4кВ № 2 ТП 129 | 1.6 | КМ | 24807
[8 empty] | 12007066 | 2153 | ВЛ 0,4кВ № 2 ТП 124 с.Сурена | 1.62 | КМ | 23712
[8 empty] | 12007067 | 2154 | ВЛ 0,4кВ № 1 ТП 717, №1-3 ТП 125 | 2.92 | КМ | 23712
[8 empty] | 12007068 | 2155 | ВЛ 0,4кВ № 1 ТП 982, №1, 2 ТП 129 | 3.92 | КМ | 24442
[8 empty] | 12007069 | 2156 | ВЛ 0,4кВ № 1-3 ТП 1564 Лесничество | 3.47 | КМ | 23377
[8 empty] | 12007070 | 2158 | ВЛ 0,4кВ № 1 ТП 1183 Инкубатор | 0.986 | КМ | 25204
[8 empty] | 12007071 | 2159 | ВЛ 0,4кВ № 1 ТП 426 с.Знаменка | 0.68 | КМ | 24807
[8 empty] | 12007072 | 2160 | ВЛ 0,4кВ № 1, 2, 4 ТП 425 д.Поповка | 1.73 | КМ | 22981
[8 empty] | 12007073 | 2161 | ВЛ 0,4кВ № 1-3 ТП 427 с.Знаменка (школа) | 3.26 | КМ | 22981
[8 empty] | 12007074 | 2162 | ВЛ 0,4кВ № 1, 2 ТП 428 с.Б.Знаменка (школа | 3.84 | КМ | 22981
[8 empty] | 12007075 | 2163 | ВЛ 0,4кВ № 1, 2 ТП 424 д.М.Знаменка | 1.2 | КМ | 22981
[8 empty] | 12007077 | 2176 | ВЛ 0.4кВ № 1,2 ТП 1318 | 4.772 | КМ | 25204
[8 empty] | 12007079 | 2182 | ВЛ 0,4кВ № 1-3 ТП 457 с.М.Лазовка | 3.16 | КМ | 25538
[8 empty] | 12007080 | 2184 | ВЛ 0,4кВ № 1 ТП 443 с.Павлово-Титово | 1 | КМ | 24868
[8 empty] | 12007081 | 2186 | ВЛ 0,4кВ № 2 ТП 1079 Свистовка | 2.655 | КМ | 23012
[8 empty] | 12007082 | 2188 | ВЛ 0,4кВ № 1, 2 ТП 458 д.Мосоловка | 2.4 | КМ | 23346
[8 empty] | 12007083 | 2189 | ВЛ 0,4кВ № 1, 2 ТП 466 д.Барановка | 1.92 | КМ | 23346
[8 empty] | 12007084 | 2191 | ВЛ 0,4кВ № 1 ТП 439 д.Коротеевка | 1.15 | КМ | 23346
[8 empty] | 12007085 | 2193 | ВЛ 0,4кВ № 1-4 ТП 438 д.Гусевка | 3 | КМ | 23712
[8 empty] | 12007086 | 2195 | ВЛ 0,4кВ № 1, 2 ТП 459 д.Барановка | 2.08 | КМ | 24807
[8 empty] | 12007087 | 2197 | ВЛ 0,4кВ № 1 ТП 441 п.Н.Жизнь | 0.44 | КМ | 24442
[8 empty] | 12007088 | 2208 | ВЛ 0,4кВ № 1 ТП 430 с.Мордовка (почта) | 1.96 | КМ | 24807
[8 empty] | 12007089 | 2209 | ВЛ 0,4кВ № 1-3 ТП 429 с.Волчки | 2.04 | КМ | 24807
[8 empty] | 12007091 | 2215 | ВЛ 0,4кВ № 1, 2 ТП 484 с.Чичерино (СТФ) | 2.4 | КМ | 25538
[8 empty] | 12007092 | 2218 | ВЛ 0,4кВ № 1, 2 ТП 479 с.Афанасьевка | 1.68 | КМ | 25538
[8 empty] | 12007093 | 2219 | ВЛ 0,4кВ № 1 ТП 483 с.Чичерино (школа) | 1.62 | КМ | 25234
[8 empty] | 12007094 | 2220 | ВЛ 0,4кВ № 1, 2 ТП 482 с.Чичерино (с/совет | 3.17 | КМ | 25598
[8 empty] | 12007095 | 2221 | ВЛ 0,4кВ № 1 ТП 481 с.Сергиевка | 2 | КМ | 25538
[8 empty] | 12007096 | 2223 | ВЛ 0,4кВ № 1 ТП 354 с.Тынково (МТФ) | 2.12 | КМ | 23712
[8 empty] | 12007097 | 2224 | ВЛ 0,4кВ № 1 ТП 366 с.Тофино | 2.08 | КМ | 23712
[8 empty] | 12007098 | 2225 | ВЛ 0,4кВ № 1, 2 ТП 368 с.Тофино | 1.8 | КМ | 23346
[8 empty] | 12007099 | 2227 | ВЛ 0,4кВ № 2 ТП 479 с.Афанасьевка | 0.92 | КМ | 25173
[8 empty] | 12007100 | 2228 | ВЛ 0,4кВ № 1 ТП 489 с.Чегловка | 0.46 | КМ | 25173
[8 empty] | 12007101 | 2229 | ВЛ 0,4кВ № 1-3 ТП 490 с.Чегловка (школа) | 2.07 | КМ | 25173
[8 empty] | 12007102 | 2230 | ВЛ 0,4кВ № 1, 2 ТП 491 с.Чибизовка | 2.4 | КМ | 25538
[8 empty] | 12007103 | 2231 | ВЛ 0,4кВ № 1 ТП 487 с.Снежково | 0.92 | КМ | 25903
[8 empty] | 12007105 | 2233 | ВЛ 0,4кВ № 1, 3 ТП 912 с.Шехмань (школа) | 0.58 | КМ | 23712
[8 empty] | 12007106 | 2234 | ВЛ 0,4кВ № 1-3 ТП 401 с.Озерки (МТФ) | 5.6 | КМ | 23712
[8 empty] | 12007107 | 2235 | ВЛ 0,4кВ № 1, 2 ТП 409 с.Шехмань | 2.92 | КМ | 23712
[8 empty] | 12007108 | 2237 | ВЛ 0,4кВ № 1 ТП 678 Хоздвор | 2.818 | КМ | 25538
[8 empty] | 12007109 | 2239 | ВЛ 0,4кВ № 1, 2 ТП 462 с.Шехмань | 1.24 | КМ | 24106
[8 empty] | 12007110 | 2240 | ВЛ 0,4кВ № 1 ТП 404 с.Шехмань (ЛМС) | 0.23 | КМ | 24077
[8 empty] | 12007111 | 2242 | ВЛ 0,4кВ № 1-3 ТП 402 с.Шехмань | 3.931 | КМ | 24077
[8 empty] | 12007112 | 2243 | ВЛ 0,4кВ № 1 ТП 361 с.Песковатка | 0.5 | КМ | 23712
[8 empty] | 12007114 | 2245 | ВЛ 0,4кВ № 2 ТП 362 с.Песковатка | 0.665 | КМ | 24077
[8 empty] | 12007115 | 2246 | ВЛ 0,4кВ № 1 ТП 365 с.Борисовка | 1.08 | КМ | 25538
[8 empty] | 12007116 | 2251 | ВЛ 0,4кВ № 1, 2 ТП 374 с.Фоновка | 3.34 | КМ | 25173
[8 empty] | 12007117 | 2255 | ВЛ 0,4кВ № 1, 2 ТП 371 с.Красиловка | 1.44 | КМ | 23712
[8 empty] | 12007118 | 2257 | ВЛ 0,4кВ № 1-3 ТП 355 ВЛ № 2 ПС Б.Избердеевская | 0.565 | КМ | 25903
[8 empty] | 12007119 | 2259 | ВЛ 0,4кВ № 1 ТП 358 д.Калиновка | 1.09 | КМ | 24077
[8 empty] | 12007120 | 2260 | ВЛ 0,4кВ № 1, 2 ТП 357 с.Крутое | 1.9 | КМ | 23712
[8 empty] | 12007121 | 2262 | ВЛ 0,4кВ № 1, 2 ТП 400 с.Б.Избердей | 2 | КМ | 24077
[8 empty] | 12007122 | 2263 | ВЛ 0,4кВ № 1 ТП 399 с.Б.Избердей (школа | 1.085 | КМ | 24077
[8 empty] | 12007123 | 2266 | ВЛ 0,4кВ № 2 ТП 396 с.Б.Избердей | 1.293 | КМ | 23346
[8 empty] | 12007124 | 2267 | ВЛ 0,4кВ № 1, 2 ТП 397 с.Крутое (почта) | 1.8 | КМ | 23712
[8 empty] | 12007125 | 2268 | ВЛ 0,4кВ № 1, 2 ТП 378 с.Хренное | 1.9 | КМ | 24807
[8 empty] | 12007127 | 2270 | ВЛ 0,4кВ № 1-5 ТП 379 с. Хренное | 4.56 | КМ | 24807
[8 empty] | 12007128 | 2271 | ВЛ 0,4кВ № 1, 2 ТП 380 с.Яблоновец | 3.03 | КМ | 24442
[8 empty] | 12007129 | 2272 | ВЛ 0,4кВ № 1-4 ТП 381 с.Яблоновец | 2.538 | КМ | 24442
[8 empty] | 12007130 | 2273 | ВЛ 0,4кВ № 1, 2 ТП 382 с.Яблоновец | 0.2 | КМ | 24442
[8 empty] | 12007131 | 2274 | ВЛ 0,4кВ № 3 ТП 383 с.Яблоновец | 3.078 | КМ | 25234
[8 empty] | 12007132 | 2275 | ВЛ 0,4кВ № 1-3 ТП 384 с.Яблоновец (МТМ) | 1.8 | КМ | 24137
[8 empty] | 12007133 | 2276 | ВЛ 0,4кВ № 1, 2 ТП 386 с.Яблоновец | 4.5 | КМ | 24442
[8 empty] | 12007134 | 2277 | ВЛ 0,4кВ № 2 ТП 868 с.Лаврово | 0.82 | КМ | 24138
[8 empty] | 12007135 | 2279 | ВЛ 0,4кВ № 2 ТП 179 с.Ярок | 3.68 | КМ | 24442
[8 empty] | 12007136 | 2382 | ВЛ 0,4кВ № 1-3 ТП 767 с.Никольское | 3.56 | КМ | 24807
[8 empty] | 12007137 | 2383 | ВЛ 0,4кВ № 1 ТП 772 с.М.Снежеток | 0.84 | КМ | 22981
[8 empty] | 12007138 | 2384 | ВЛ 0,4кВ № 1 ТП 1042 с.Ил.Бригадирское | 2.35 | КМ | 22616
[8 empty] | 12007139 | 2396 | ВЛ 0,4кВ № 1-3 ТП 560 с.Н.Архангельское | 2.7 | КМ | 22981
[8 empty] | 12007140 | 2398 | ВЛ 0,4кВ № 1, 2 ТП 722 с.Хоб.Богоявленское | 3.56 | КМ | 22981
[8 empty] | 12007141 | 2399 | ВЛ 0,4кВ № 1-3 ТП 537 с.Хоб.Богоявленское | 5.02 | КМ | 25599
[8 empty] | 12007142 | 2400 | ВЛ-0,4кВТП 88 с.Хоботово-Богоявл | 1.32 | КМ | 23346
[8 empty] | 12007143 | 2401 | ВЛ 0,4кВ № 2 ТП 203 Дачи | 1.05 | КМ | 25569
[8 empty] | 12007144 | 2404 | ВЛ 0,4кВ № 1, 2 ТП 168 ул.Куйбышева | 2.4 | КМ | 25204
[8 empty] | 12007145 | 2405 | ВЛ 0,4кВ № 1,2 ТП 766,№ 1,2 ТП 1296 | 3.32 | КМ | 25599
[8 empty] | 12007146 | 2406 | ВЛ 0,4кВ № 3 ТП 552, №1 ТП 765 | 4.22 | КМ | 25599
[8 empty] | 12007147 | 2408 | ВЛ 0,4кВ № 1, 3 ТП 556, № 1, 2 ТП 557, № 1-3 ТП 1511 | 10.54 | КМ | 22647
[8 empty] | 12007148 | 2409 | ВЛ 0,4кВ № 1 ТП 554, №2 ТП 552 | 4.3 | КМ | 24807
[8 empty] | 12007149 | 2411 | ВЛ 0,4кВ № 2 ТП 556 с.Новосеславино | 2.5 | КМ | 25204
[8 empty] | 12007150 | 2412 | ВЛ 0,4кВ № 1 ТП 534 с.Хоб.Васильевское | 3.36 | КМ | 25204
[8 empty] | 12007151 | 2422 | ВЛ 0,4кВ № 1 ТП 517 с.Ил.Дмитриевское | 0.92 | КМ | 22647
[8 empty] | 12007152 | 2424 | ВЛ 0,4кВ № 1 ТП 495 с.Н.Богоявленское | 3 | КМ | 25204
[8 empty] | 12007153 | 2425 | ВЛ 0,4кВ № 1-3 ТП 1220 с.Ил.Дмитриевское | 3.68 | КМ | 25538
[8 empty] | 12007154 | 2426 | ВЛ 0,4кВ № 3 ТП 545 д.Колбовка | 1.4 | КМ | 25204
[8 empty] | 12007155 | 2429 | ВЛ 0,4кВ № 1-3 ТП 542 с.Н.Козьмодемьянов | 4.875 | КМ | 25567
[8 empty] | 12007156 | 2431 | ВЛ 0,4кВ № 1 ТП 535 с.Ст.Козьмодемьянов | 3.7 | КМ | 22981
[8 empty] | 12007157 | 2434 | ВЛ 0,4кВ № 1-3 ТП 74 с.Змеевка | 0.83 | КМ | 25903
[8 empty] | 12007158 | 2441 | ВЛ 0,4кВ № 2, 3 ТП 543 с.Хоб.Богоявленское | 4.84 | КМ | 22647
[8 empty] | 12007159 | 2443 | ВЛ 0,4кВ № 1, 2 ТП 494 с.Новоклёнское | 4.92 | КМ | 24807
[8 empty] | 12007160 | 2453 | ВЛ 0,4кВ № 1 ТП 668 с.Новоспасское | 1.92 | КМ | 25903
[8 empty] | 12007161 | 2454 | ВЛ 0,4кВ № 1,2 ТП 676,№ 1-4,6 ТП 684 | 9.907 | КМ | 25903
[8 empty] | 12007162 | 2455 | ВЛ 0,4кВ № 1-3 ТП 705 д.Иванжитово | 4.16 | КМ | 25598
[8 empty] | 12007163 | 2457 | ВЛ 0,4кВ № 1, 2 ТП 670, №1 ТП 809 с.Новоспасское | 2.908 | КМ | 25903
[8 empty] | 12007164 | 2458 | ВЛ-0,4кВ от ТП№671 с.Ил.Бригадирское 0,945км | 0.945 | КМ | 25903
[8 empty] | 12007165 | 2459 | ВЛ 0,4кВ № 1, 2 ТП 743, №1 ТП 1347 | 3.1 | КМ | 25567
[8 empty] | 12007166 | 2468 | ВЛ 0,4кВ № 2 ТП 1042 с.Ил.Бригадирское | 0.54 | КМ | 25934
[8 empty] | 12007167 | 2469 | ВЛ 0,4кВ № 1-3 ТП 742 с.Фонвизино | 1.5 | КМ | 23712
[8 empty] | 12007168 | 2470 | ВЛ 0,4кВ № 1-3 ТП 744 с.Хоботово | 3.6 | КМ | 23712
[8 empty] | 12007169 | 2471 | ВЛ 0,4кВ № 1-3 ТП 787 с.Хоботово | 6.037 | КМ | 26238
[8 empty] | 12007170 | 2472 | ВЛ 0,4кВ № 1 ТП 672, №1, 2 ТП 1510 | 3.08 | КМ | 24807
[8 empty] | 12007171 | 2473 | ВЛ 0,4кВ № 2 ТП 1042 с.Ил.Бригадирское | 0.4 | КМ | 26238
[8 empty] | 12007172 | 2477 | ВЛ 0,4кВ № 3 ТП 1510, №1 ТП 507,ТП 675 | 7.096 | КМ | 22645
[8 empty] | 12007173 | 2478 | ВЛ 0,4кВ № 1 ТП 1200 с.Екатеринино | 0.56 | КМ | 25903
[8 empty] | 12007174 | 2480 | ВЛ 0,4кВ № 1 ТП 1259, ТП 733 | 0.45 | КМ | 23346
[8 empty] | 12007175 | 2481 | ВЛ 0,4кВ № 1 ТП 844 д.Богдановка | 0.985 | КМ | 23346
[8 empty] | 12007176 | 2483 | ВЛ 0,4кВ № 1 ТП 28 с.Екатеринино | 2.44 | КМ | 23346
[8 empty] | 12007177 | 2484 | ВЛ 0,4кВ № 1 ТП 870 с.Знаменка | 0.3 | КМ | 23346
[8 empty] | 12007178 | 2485 | ВЛ 0,4кВ № 1, 2 ТП 27, №1 ТП 1259 | 3.15 | КМ | 23346
[8 empty] | 12007179 | 2486 | ВЛ 0,4кВ № 1-3 ТП 904 Замостье | 3.93 | КМ | 25569
[8 empty] | 12007180 | 2489 | ВЛ 0,4кВ № 1 ТП 59 п.Отруба | 1.18 | КМ | 25903
[8 empty] | 12007181 | 2490 | ВЛ 0,4кВ № 3 ТП 1515, №1,2 ТП 1516 р.п.Дмитриевка | 2.716 | КМ | 24807
[8 empty] | 12007182 | 2491 | ВЛ 0,4кВ № 1 ТП 1286 с.Екатеринино | 0.24 | КМ | 25903
[8 empty] | 12007183 | 2494 | ВЛ 0,4кВ № 2,3 ТП 135 с.Вырубово | 2.57 | КМ | 24077
[8 empty] | 12007184 | 2495 | ВЛ 0,4кВ № 1, 2 ТП 133 с.Языково | 2.88 | КМ | 24807
[8 empty] | 12007185 | 2496 | ВЛ 0,4кВ № 1-4 ТП 132 с.Гомзяки | 3.715 | КМ | 25903
[8 empty] | 12007187 | 2498 | ВЛ 0,4кВ № 1 ТП 137 с.Бибиково | 2.46 | КМ | 24807
[8 empty] | 12007188 | 2499 | ВЛ 0,4кВ № 1, 2 ТП 346 с.Александровка | 1.2 | КМ | 24077
[8 empty] | 12007189 | 2500 | ВЛ 0,4кВ № 2 ТП 132 с.Гомзяки | 0.285 | КМ | 24077
[8 empty] | 12007190 | 2501 | ВЛ 0,4кВ № 1, 2 ТП 136 с.Вырубово | 1.6 | КМ | 25903
[8 empty] | 12007191 | 2503 | ВЛ 0,4кВ № 1 ТП 134 с.Вырубово | 2.18 | КМ | 24077
[8 empty] | 12007192 | 2506 | ВЛ 0,4кВ № 1 ТП 31 пос.Майский | 1.26 | КМ | 38016
[8 empty] | 12007193 | 2526 | ВЛ 0,4кВ № 1, 2 ТП 575 с.Крутовское | 3.015 | КМ | 24807
[8 empty] | 12007194 | 2530 | ВЛ 0,4кВ № 2, 3 ТП 157 с.Никольское | 1.72 | КМ | 23377
[8 empty] | 12007195 | 2531 | ВЛ 0,4кВ № 1, 2 ТП 661 | 1.04 | КМ | 23712
[8 empty] | 12007196 | 2533 | ВЛ 0,4кВ № 1 ТП 656 д.Андреевка | 1.2 | КМ | 23712
[8 empty] | 12007197 | 2534 | ВЛ 0,4кВ № 1-3 ТП 658 с.Вишневое | 4.459 | КМ | 23712
[8 empty] | 12007198 | 2535 | ВЛ 0,4кВ № 1, 2 ТП 681 с.Кочетовка | 2.32 | КМ | 23377
[8 empty] | 12007199 | 2538 | ВЛ 0,4кВ № 1 ТП 755 д.Рогожкино | 1.125 | КМ | 23346
[8 empty] | 12007200 | 2545 | ВЛ 0,4кВ № 1, 2 ТП 96,ТП 780 Красный Октябрь | 4.52 | КМ | 22282
[8 empty] | 12007201 | 2546 | ВЛ 0,4кВ № 2 ТП 202 с.Лаврово, с/совет | 1.606 | КМ | 22282
[8 empty] | 12007202 | 2558 | ВЛ 0,4кВ № 1 ТП 629 д.Развалы | 1.35 | КМ | 24807
[8 empty] | 12007203 | 2559 | ВЛ 0,4кВ № 1 ТП 46 с.Устье | 0.98 | КМ | 24473
[8 empty] | 12007205 | 2562 | ВЛ 0,4кВ № 1 ТП 245 с.Ранино, центр | 1.677 | КМ | 24473
[8 empty] | 12007206 | 2563 | ВЛ 0,4кВ № 1, 2 ТП 637 с.Скобелевка | 1.3 | КМ | 24807
[8 empty] | 12007207 | 2571 | ВЛ 0,4кВ № 1-3 ТП 665 с.Вишневое | 5.26 | КМ | 23346
[8 empty] | 12007208 | 2578 | ВЛ 0,4кВ № 1-3 ТП 594 с.Б.Дорога | 2.64 | КМ | 22981
[8 empty] | 12007209 | 2582 | ВЛ 0,4кВ № 1 ТП 336 с.Кочетовка (школа) | 1.303 | КМ | 23712
[8 empty] | 12007210 | 2589 | ВЛ 0,4кВ № 2 ТП 328 с.Алексеевка | 2.125 | КМ | 24807
[8 empty] | 12007212 | 2596 | ВЛ 0,4кВ № 1, 2 ТП 332 с.Павловка | 2.348 | КМ | 23712
[8 empty] | 12007213 | 2602 | ВЛ 0,4кВ № 1, 3 ТП 1074 с.Дубовое | 0.62 | КМ | 25173
[8 empty] | 12007215 | 2608 | ВЛ 0,4кВ № 2 ТП 14 с.Ст.Хмелевое | 2.66 | КМ | 23377
[8 empty] | 12007216 | 2609 | ВЛ 0,4кВ № 1, 2 ТП 293 д.Дуровка | 2.5 | КМ | 23712
[8 empty] | 12007218 | 2612 | ВЛ 0,4кВ № 1, 3 ТП 300 с.Н.Гаритово (школа) | 3.546 | КМ | 24807
[8 empty] | 12007219 | 2613 | ВЛ 0,4кВ № 1 ТП 299 с.Н.Горитово | 1.62 | КМ | 24077
[8 empty] | 12007220 | 2616 | ВЛ 0,4кВ № 2 ТП 298 с.Нарышкино (школа) | 1.304 | КМ | 24807
[8 empty] | 12007221 | 2617 | ВЛ 0,4кВ № 1-3 ТП 297 с.Нарышкино | 2.9 | КМ | 24807
[8 empty] | 12007222 | 2618 | ВЛ 0,4кВ № 1, 2 ТП 301 с.Н.Горитово | 1.9 | КМ | 24807
[8 empty] | 12007223 | 2619 | ВЛ 0,4кВ № 1 ТП 280 д.Решетовка | 1.28 | КМ | 25538
[8 empty] | 12007224 | 2620 | ВЛ 0,4кВ № 1 ТП 285 д.Казначеевка | 2.31 | КМ | 23712
[8 empty] | 12007225 | 2623 | ВЛ 0,4кВ № 2 ТП 201, ТП 1502, №1 ТП 868 | 2.181 | КМ | 23712
[8 empty] | 12007226 | 2626 | ВЛ-0,4кВ от КТП №286 с.Ендовищево 2,11км | 0.58 | КМ | 25173
[8 empty] | 12007227 | 2628 | ВЛ 0,4кВ № 1 ТП 279 д.Семеновка | 2.2 | КМ | 24502
[8 empty] | 12007228 | 2630 | ВЛ 0,4кВ № 2 ТП 399 с.Б.Избердей (школа | 2.2 | КМ | 23712
[8 empty] | 12007230 | 2634 | ВЛ 0,4кВ № 1-2 ТП 325 д.Ивановка (школа) | 2.739 | КМ | 24077
[8 empty] | 12007231 | 2635 | ВЛ 0,4кВ № 1-2 ТП 322 с.Никольское | 2.9 | КМ | 25538
[8 empty] | 12007232 | 2636 | ВЛ 0,4кВ № 1-3 ТП 307 с.Ситовка (с/совет) | 4.661 | КМ | 24077
[8 empty] | 12007233 | 2638 | ВЛ 0,4кВ № 1, 2 ТП 308 с.Ситовка | 2.65 | КМ | 24077
[8 empty] | 12007234 | 2639 | ВЛ 0,4кВ № 1, 2 ТП 309 с.Ситовка | 3.4 | КМ | 24807
[8 empty] | 12007235 | 2640 | ВЛ 0,4кВ № 3 ТП 399 с.Б.Избердей (школа | 0.915 | КМ | 24807
[8 empty] | 12007236 | 2641 | ВЛ 0,4кВ № 1, 2 ТП 695 с.Радостное | 2.92 | КМ | 24473
[8 empty] | 12007237 | 2644 | ВЛ 0,4кВ № 1-2 ТП 316 с.Стеньшино (школа) | 2.405 | КМ | 24807
[8 empty] | 12007238 | 2645 | ВЛ 0,4кВ № 1 ТП 317 с.Стеньшино | 1.68 | КМ | 22981
[8 empty] | 12007239 | 2646 | ВЛ 0,4кВ № 1 ТП 319 с.Плеханово | 0.95 | КМ | 25538
[8 empty] | 12007240 | 2647 | ВЛ 0,4кВ № 1 ТП 320 с.Михайловка | 2.01 | КМ | 25173
[8 empty] | 12007241 | 2648 | ВЛ 0,4кВ № 1 ТП 321 с.Ивановка | 0.48 | КМ | 25173
[8 empty] | 12007242 | 2649 | ВЛ 0,4кВ № 1 ТП 323 с.Ивановка | 1.004 | КМ | 25173
[8 empty] | 12007243 | 2661 | ВЛ 0,4кВ № 1, 2 ТП 310 с.М.Алексеевка | 1.8 | КМ | 25598
[8 empty] | 12007244 | 2662 | ВЛ 0,4кВ № 1, 2 ТП 152 с.Изосимово | 1.48 | КМ | 25202
[8 empty] | 12007245 | 2663 | ВЛ 0,4кВ № 2 ТП 7,№ 1,2,3,4 ТП13 | 2.04 | КМ | 25173
[8 empty] | 12007247 | 2665 | ВЛ 0,4кВ № 1 ТП 305 с.М.Самовец | 3.2 | КМ | 25173
[8 empty] | 12007248 | 2699 | ВЛ 0,4кВ № 1 ТП 53 с.Ярок, Б.Дорога | 2.06 | КМ | 24838
[8 empty] | 12007249 | 2700 | ВЛ 0,4кВ № 1 ТП 1563 | 2.115 | КМ | 24838
[8 empty] | 12007250 | 2705 | ВЛ 0,4кВ № 1 ТП 588 с.Березовка | 0.5 | КМ | 23346
[8 empty] | 12007251 | 2707 | ВЛ 0,4кВ № 1, 2 ТП 71, №1 ТП 889 | 3.216 | КМ | 23346
[8 empty] | 12007252 | 2709 | ВЛ 0,4кВ № 1 ТП 794, №2 ТП 986 | 0.46 | КМ | 23041
[8 empty] | 12007253 | 2728 | ВЛ 0,4кВ № 1 ТП 777 с.Крутовское | 1.5 | КМ | 25903
[8 empty] | 12007254 | 2729 | ВЛ 0,4кВ № 1,2 ТП 778 с.Крутовское | 1.205 | КМ | 26268
[8 empty] | 12007256 | 2751 | ВЛ 0,4кВ № 2 ТП 804 д.Чебоксары | 1.08 | КМ | 26238
[8 empty] | 12007257 | 2752 | ВЛ 0,4кВ № 1, 2 ТП 547, №2 ТП 772 | 2.46 | КМ | 26207
[8 empty] | 12007258 | 2754 | ВЛ 0,4кВ № 2, 3 ТП 495 с.Н.Богоявленское | 4 | КМ | 26207
[8 empty] | 12007259 | 2755 | ВЛ 0,4кВ № 1 ТП 896 с.Старосеславино | 1.8 | КМ | 26207
[8 empty] | 12007260 | 2756 | ВЛ 0,4кВ № 1 ТП 552 с.Никольское | 0.684 | КМ | 26236
[8 empty] | 12007261 | 2776 | ВЛ 0,4кВ № 1-3 ТП 823 с.Новоклёнское | 4.01 | КМ | 26267
[8 empty] | 12007262 | 2777 | ВЛ 0,4кВ № 1, 3 ТП 825 с.Старосеславино | 5.72 | КМ | 26146
[8 empty] | 12007263 | 2778 | ВЛ 0,4кВ № 1-3 ТП 826,№ 1,2 ТП 1554 | 3.922 | КМ | 26146
[8 empty] | 12007264 | 2779 | ВЛ 0,4кВ № 1-3 ТП 824 с.Старосеславино | 5.706 | КМ | 26146
[8 empty] | 12007265 | 2780 | ВЛ 0,4кВ № 1 ТП 548 д.Черемушка | 1.34 | КМ | 26146
[8 empty] | 12007266 | 2781 | ВЛ 0,4кВ № 1 ТП 549 д.Факел Социализма | 0.6 | КМ | 26146
[8 empty] | 12007267 | 2782 | ВЛ 0,4кВ № 1, 2 ТП 545 д.Колбовка | 1.8 | КМ | 26146
[8 empty] | 12007268 | 2783 | ВЛ 0,4кВ № 1, 2 ТП 813 п.Парижская Коммуна | 3.6 | КМ | 26146
[8 empty] | 12007269 | 2784 | ВЛ 0,4кВ № 1, 2 ТП 1130 с.Париж. Коммуна | 2.61 | КМ | 26146
[8 empty] | 12007270 | 2785 | ВЛ 0,4кВ № 1 ТП 543 с.Хоб.Богоявленское | 1.3 | КМ | 26146
[8 empty] | 12007271 | 2786 | ВЛ 0,4кВ № 1-3 ТП 564, №1 ТП 565, ТП 929, ТП 1007 | 12.22 | КМ | 26297
[8 empty] | 12007272 | 2787 | ВЛ 0,4кВ № 1 ТП 169, ТП 172 | 4.258 | КМ | 26146
[8 empty] | 12007273 | 2788 | ВЛ 0,4кВ № 1-3 ТП 170 с.Красивое | 4.75 | КМ | 26146
[8 empty] | 12007274 | 2789 | ВЛ 0,4кВ № 1, 2 ТП 161 с.Круглое | 4.296 | КМ | 26146
[8 empty] | 12007275 | 2790 | ВЛ 0,4кВ № 3 ТП 528 с.Старосеславино | 2.08 | КМ | 26146
[8 empty] | 12007276 | 2791 | ВЛ 0,4кВ № 1 ТП 1124 с.Старосеславино | 2.7 | КМ | 26146
[8 empty] | 12007277 | 2807 | ВЛ 0,4кВ № 1 ТП 186 д.Андреевка | 0.45 | КМ | 26144
[8 empty] | 12007278 | 2809 | ВЛ 0,4кВ № 1 ТП 735 д.Мосоловка | 0.52 | КМ | 26268
[8 empty] | 12007279 | 2811 | ВЛ 0,4кВ № 1 ТП 202 с.Лаврово, с/совет | 1.962 | КМ | 26144
[8 empty] | 12007280 | 2813 | ВЛ 0,4кВ № 2 ТП 809 с.Новоспасское | 2.99 | КМ | 25963
[8 empty] | 12007281 | 2814 | ВЛ 0,4кВ № 3 ТП 809, №1, 2 ТП 820 с.Новоспасское | 3.45 | КМ | 26238
[8 empty] | 12007282 | 2815 | ВЛ 0,4кВ № 1-3 ТП 808, №2 ТП 709 | 4.24 | КМ | 25963
[8 empty] | 12007283 | 2821 | ВЛ 0,4кВ № 2 ТП 274, №3, 4 ТП 877 | 1.396 | КМ | 22981
[8 empty] | 12007284 | 2824 | ВЛ 0,4кВ № 1 ТП 850 с.Сурена | 1.9 | КМ | 26268
[8 empty] | 12007285 | 2825 | ВЛ 0,4кВ № 1 ТП 241 Зеленый Гай, быт | 1.76 | КМ | 26268
[8 empty] | 12007286 | 2826 | ВЛ 0,4кВ № 1, 2 ТП 862 п.Красное утро | 3.5 | КМ | 26268
[8 empty] | 12007287 | 2829 | ВЛ 0,4кВ № 1, 2 ТП 895 с.М.Снежеток | 2.4 | КМ | 26298
[8 empty] | 12007288 | 2830 | ВЛ 0,4кВ № 1 ТП 251; № 1-3 ТП 252; №1 ТП 253" | 4.794 | КМ | 26268
[8 empty] | 12007289 | 2833 | ВЛ 0,4кВ № 3 ТП 496 с.Н.Богоявленское | 2.2 | КМ | 26297
[8 empty] | 12007290 | 2834 | ВЛ 0,4кВ № 1 ТП 807 д.Семирово | 1.12 | КМ | 26268
[8 empty] | 12007291 | 2835 | ВЛ 0,4кВ № 1-4 ТП 440 с.Волчки | 3.24 | КМ | 26297
[8 empty] | 12007292 | 2836 | ВЛ 0,4кВ № 1, 2 ТП 456 с.Б.Лазовка | 1.6 | КМ | 26268
[8 empty] | 12007293 | 2837 | ВЛ 0,4кВ № 1 ТП 160, №2 ТП 237, №1-3 ТП 1048 | 6.27 | КМ | 26268
[8 empty] | 12007294 | 2840 | ВЛ 0,4кВ № 1-4 ТП 436 с.Волчки (больница) | 2.6 | КМ | 26297
[8 empty] | 12007295 | 2841 | ВЛ 0,4кВ № 1-3 ТП 467 д.Семирово | 1.4 | КМ | 26268
[8 empty] | 12007296 | 2843 | ВЛ 0,4кВ № 1 ТП 1229, №2 ТП 896 | 2.92 | КМ | 26268
[8 empty] | 12007297 | 2844 | ВЛ 0,4кВ № 1 ТП 806 д.Ивановка | 2 | КМ | 26268
[8 empty] | 12007298 | 2845 | ВЛ 0,4кВ № 1, 2 ТП 1047 с.Волчки | 1.2 | КМ | 26268
[8 empty] | 12007299 | 2846 | ВЛ 0,4кВ № 1 ТП 414 д.Марьевка | 2.02 | КМ | 26268
[8 empty] | 12007300 | 2860 | ВЛ 0,4кВ № 1-3 ТП 816 с.Гавриловка | 1.97 | КМ | 26238
[8 empty] | 12007301 | 2861 | ВЛ 0,4кВ № 2,3,4 МТП 689 | 1.996 | КМ | 26238
[8 empty] | 12007302 | 2863 | ВЛ 0,4кВ № 1-3 ТП 934, №1, 2 ТП 1512, №1-3 ТП 707,№1, 2 ТП 1362 | 12.076 | КМ | 26357
[8 empty] | 12007303 | 2866 | ВЛ 0,4кВ № 1 ТП 772 с.М.Снежеток | 1 | КМ | 26359
[8 empty] | 12007304 | 2867 | ВЛ 0,4кВ № 1, 2 ТП 882, № 1 ТП 1559 | 3.725 | КМ | 26359
[8 empty] | 12007305 | 2868 | ВЛ 0,4кВ № 1, 2 ТП 510 с.Старокленское | 3.4 | КМ | 26359
[8 empty] | 12007306 | 2869 | ВЛ 0,4кВ № 1-4 ТП 876 | 3.431 | КМ | 26359
[8 empty] | 12007307 | 2870 | ВЛ 0,4кВ № 2 ТП 1063 с.Сестренка, клуб | 1.8 | КМ | 26359
[8 empty] | 12007308 | 2875 | ВЛ 0,4кВ № 1 ТП 162, №1-3 ТП 874 | 4.446 | КМ | 26451
[8 empty] | 12007309 | 2876 | ВЛ 0,4кВ № 1, 2 ТП 865, №1 ТП 223 | 3.1 | КМ | 26451
[8 empty] | 12007310 | 2877 | ВЛ 0,4кВ № 1, 2 КТП 864, №1 КТП 225, №1 КТП 60 | 3.39 | КМ | 26451
[8 empty] | 12007311 | 2881 | ВЛ 0,4кВ № 1, 2 ТП 941 д.Гагарики | 1.32 | КМ | 26512
[8 empty] | 12007312 | 2883 | ВЛ 0,4кВ № 1-3 ТП 768, ТП 894 с.Н.Архангельское | 7.175 | КМ | 26510
[8 empty] | 12007313 | 2884 | ВЛ 0,4кВ № 1-3 ТП 771,№ 1-3 ТП 1076 | 5.91 | КМ | 26512
[8 empty] | 12007314 | 2885 | ВЛ 0,4кВ № 1,2 ТП 522, №2 ТП 548, ТП 1202 | 6.3 | КМ | 26512
[8 empty] | 12007315 | 2889 | ВЛ 0,4кВ № 1-3 ТП 509 с.Старокленское | 3.4 | КМ | 26543
[8 empty] | 12007317 | 2893 | ВЛ 0,4кВ № 1, 2 ТП 1326, №1 ТП 1259, №2 ТП 177, №1ТП 1326 | 3.98 | КМ | 26573
[8 empty] | 12007318 | 2894 | ВЛ 0,4кВ № 2 ТП 172 с.Лежайка | 2.852 | КМ | 26573
[8 empty] | 12007319 | 2896 | ВЛ 0,4кВ № 1, 2 ТП 207 с.Стаево | 1.52 | КМ | 26481
[8 empty] | 12007321 | 2903 | ВЛ 0,4кВ № 1-3 ЗТП №47 уч-з им.Калинина | 0.9 | КМ | 26481
[8 empty] | 12007322 | 2905 | ВЛ 0,4кВ № 1 ТП 475 с.Хоб.Васильевское | 0.88 | КМ | 26663
[8 empty] | 12007323 | 2912 | ВЛ 0,4кВ № 1, 2 ТП 829, №3 ТП 344, №1 ТП 207 | 3.789 | КМ | 26481
[8 empty] | 12007324 | 2914 | ВЛ 0,4кВ № 1-3 ТП 501, №1 ТП 770 | 3.56 | КМ | 24471
[8 empty] | 12007325 | 2915 | ВЛ 0,4кВ № 1 ТП 811 ПС Хоботовская | 0.4 | КМ | 24442
[8 empty] | 12007326 | 2916 | ВЛ 0,4кВ № 1, 2 ТП 502 с.Чернышевка | 3.5 | КМ | 24442
[8 empty] | 12007328 | 2919 | ВЛ 0,4кВ № 1 ТП 94 с.Н.Хмелевое, быт | 0.92 | КМ | 26481
[8 empty] | 12007329 | 2921 | ВЛ 0,4кВ № 1 ТП 508, №1, 2 ТП 616 с.М.Снежеток | 2.04 | КМ | 26755
[8 empty] | 12007330 | 2923 | ВЛ 0,4кВ № 1, 2 ТП 247 с.Ранино, хоздвор | 2.83 | КМ | 26785
[8 empty] | 12007331 | 2924 | ВЛ 0,4кВ № 2 ТП 653, №1 ТП 1245 с.Подгорное | 5 | КМ | 26785
[8 empty] | 12007332 | 2937 | ВЛ 0,4кВ № 1-3 ТП 1147 уч-з им.Калинина | 0.465 | КМ | 26816
[8 empty] | 12007333 | 2938 | ВЛ 0,4кВ № 1 ТП 1316, №1-3 ТП 248 | 8.254 | КМ | 26816
[8 empty] | 12007334 | 2940 | ВЛ 0,4кВ № 2 ТП 137, №2 ТП 351 | 0.6 | КМ | 26816
[8 empty] | 12007335 | 2945 | ВЛ 0,4кВ № 1 ТП 411 с.Волчки | 0.01 | КМ | 26846
[8 empty] | 12007336 | 2951 | ВЛ 0,4кВ № 1 ТП 61, №1 ТП 917, №1 ТП 918 | 1.66 | КМ | 26877
[8 empty] | 12007337 | 2954 | ВЛ 0,4кВ № 1-3 ТП 539 с.Ст.Козьмодемьяновская | 4.12 | КМ | 26875
[8 empty] | 12007338 | 2957 | ВЛ 0,4кВ № 2 ТП 300 с.Н.Горитово (школа | 2.054 | КМ | 26877
[8 empty] | 12007339 | 2962 | ВЛ 0,4кВ № 2 КТП 925, № 1 КТП 1099 | 4.5 | КМ | 26908
[8 empty] | 12007340 | 2963 | ВЛ 0,4кВ № 2 ТП 366 с.Тофино | 0.1 | КМ | 26938
[8 empty] | 12007341 | 2964 | ВЛ 0,4кВ № 1-3 ТП 682, №1-3 ТП 887, №1 ТП 724 | 6.173 | КМ | 26938
[8 empty] | 12007342 | 2971 | ВЛ 0,4кВ № 1, 2 ТП 150, №4 ТП 1377 | 3.02 | КМ | 26999
[8 empty] | 12007343 | 2972 | ВЛ 0,4кВ № 1 ТП 1502, №2, 3 ТП 245 | 3.24 | КМ | 26999
[8 empty] | 12007344 | 2975 | ВЛ 0,4кВ № 1, 2 ТП 403 с.Шехмань | 2.6 | КМ | 26999
[8 empty] | 12007345 | 2980 | ВЛ 0,4кВ № 1, 2 ТП 244 с.Жидиловка | 3.07 | КМ | 27030
[8 empty] | 12007346 | 2981 | ВЛ 0,4кВ № 1, 2 ТП 242, №1-3 ТП 838, №2 ТП 1293 | 5.261 | КМ | 27061
[8 empty] | 12007347 | 2982 | ВЛ 0,4кВ № 1 - 3 ТП 197, №2 ТП 194 | 4.209 | КМ | 27061
[8 empty] | 12007348 | 2988 | ВЛ 0,4кВ № 1-2 ТП 84, №1-3 ТП 87 | 5.848 | КМ | 27089
[8 empty] | 12007349 | 2989 | ВЛ 0,4кВ № 1,3 ТП 246 | 2.971 | КМ | 27089
[8 empty] | 12007350 | 2992 | ВЛ 0,4кВ № 1 ТП 900 с.Озерки | 1.28 | КМ | 27181
[8 empty] | 12007351 | 2993 | ВЛ 0,4кВ № 1,2,4 ТП 835 ул.Советская | 2.015 | КМ | 27120
[8 empty] | 12007352 | 3005 | ВЛ 0,4кВ № 1-3 ТП 659 с.Вишневое | 3 | КМ | 27575
[8 empty] | 12007353 | 3006 | ВЛ 0,4кВ № 1, 2 ТП 1020 с.Знаменка (ток) | 0.9 | КМ | 27181
[8 empty] | 12007354 | 3009 | ВЛ 0,4кВ № 3 ТП 535 с.Ст.Козьмодемьянов | 1.6 | КМ | 27242
[8 empty] | 12007355 | 3015 | ВЛ 0,4кВ № 1-3 ТП 1283 Новые дома | 1.25 | КМ | 27273
[8 empty] | 12007356 | 3026 | ВЛ 0,4кВ № 1-3 ТП 1214 Детсад | 2.7 | КМ | 27395
[8 empty] | 12007357 | 3027 | ВЛ 0,4кВ № 1-3 ТП 849 с.Озерки | 2.76 | КМ | 27699
[8 empty] | 12007358 | 3028 | ВЛ 0,4кВ № 1, 2 ТП 527, №1 ТП 528 с.Старосеславино | 5.12 | КМ | 27699
[8 empty] | 12007359 | 3029 | ВЛ 0,4кВ № 1 ТП 496 с.Н.Богоявленское | 2 | КМ | 27699
[8 empty] | 12007360 | 3030 | ВЛ 0,4кВ № 1, 2 ТП 89 с.Хмелевое | 2.03 | КМ | 27426
[8 empty] | 12007361 | 3032 | ВЛ 0,4кВ № 1, 2 ТП 526, № 1 ТП 506 | 4.69 | КМ | 27483
[8 empty] | 12007362 | 3033 | ВЛ 0,4кВ № 1-3 ТП 544, № 1, 2 ТП 646, №1 ТП 1039 | 6.04 | КМ | 27483
[8 empty] | 12007363 | 3034 | ВЛ 0,4кВ № 1-3 ТП 520 | 2.92 | КМ | 27454
[8 empty] | 12007364 | 3035 | ВЛ 0,4кВ № 1, 2 ТП 91, №1 ТП 93 | 4.6 | КМ | 27454
[8 empty] | 12007365 | 3037 | ВЛ 0,4кВ № 2, 3 ТП 517 с.Ил.Дмитриевское | 4 | КМ | 27544
[8 empty] | 12007366 | 3041 | ВЛ 0,4кВ № 1-3 ТП 660, №1 ТП 650 | 5 | КМ | 27575
[8 empty] | 12007367 | 3042 | ВЛ 0,4кВ № 1, 2, 4 ТП 82, №1 ТП 79, №1, 2 ТП 734 | 3.369 | КМ | 27546
[8 empty] | 12007368 | 3043 | ВЛ 0,4кВ № 1, 2 ТП 1277, №1 ТП 532 | 3.322 | КМ | 27575
[8 empty] | 12007369 | 3044 | ВЛ 0,4кВ № 1, 2 ТП 995, № 1, 2 ТП 1222 | 5 | КМ | 27575
[8 empty] | 12007370 | 3047 | ВЛ 0,4кВ № 1, 2 ТП 703 Кочетовский, быт | 2.92 | КМ | 27546
[8 empty] | 12007371 | 3049 | ВЛ 0,4кВ № 2, 3 ТП 134, №1 ТП 135 | 0.87 | КМ | 27576
[8 empty] | 12007372 | 3050 | ВЛ 0,4кВ № 1 ТП 191, №1, 2 ТП 618 | 4.139 | КМ | 27514
[8 empty] | 12007373 | 3051 | ВЛ 0,4кВ № 1 ТП 827 п.1-й Бычек | 0.52 | КМ | 27576
[8 empty] | 12007376 | 3057 | ВЛ 0,4кВ № 1 ТП 1360 д.Хоботово | 1.5 | КМ | 27576
[8 empty] | 12007377 | 3063 | ВЛ 0,4кВ № 1-3 ТП 415 с.Дмитриевка (МТФ) | 1.15 | КМ | 27668
[8 empty] | 12007378 | 3068 | ВЛ 0,4кВ № 1 ТП 525 с.Старосеславино | 1.7 | КМ | 27546
[8 empty] | 12007379 | 3071 | ВЛ 0,4кВ № 1, 2 ТП 880, №1 ТП 0-39 | 2.156 | КМ | 27729
[8 empty] | 12007380 | 3072 | ВЛ 0,4кВ № 1, 2 ТП 1366 с.Стаево | 1.318 | КМ | 27729
[8 empty] | 12007381 | 3076 | ВЛ 0,4кВ № 1 ТП 25 с.Степановка | 1.02 | КМ | 27729
[8 empty] | 12007382 | 3077 | ВЛ 0,4кВ № 1-3 ТП 1086,№ 1-3 ТП 911,№ 1 ТП 1111 | 7.21 | КМ | 27729
[8 empty] | 12007383 | 3084 | ВЛ 0,4кВ № 1, 2 ТП 841 с.Глазок | 2.84 | КМ | 27729
[8 empty] | 12007384 | 3086 | ВЛ 0,4кВ № 1, 2 ТП 1199 с.Екатеринино | 0.36 | КМ | 27789
[8 empty] | 12007385 | 3087 | ВЛ 0,4кВ № 1 ТП 45 с.Озерки | 3.17 | КМ | 28065
[8 empty] | 12007386 | 3088 | ВЛ 0,4кВ № 1 ТП 1335, №1-2 ТП 871 | 1.693 | КМ | 27760
[8 empty] | 12007387 | 3089 | ВЛ 0,4кВ № 1 ТП 7 с.Ст.Хмелевое | 1.2 | КМ | 27760
[8 empty] | 12007388 | 3093 | ВЛ 0,4кВ № 1 ТП 714 с.Ударник | 1.53 | КМ | 27820
[8 empty] | 12007389 | 3097 | ВЛ 0,4кВ №1, 2 ТП 204 с.Липовка | 3.73 | КМ | 27881
[8 empty] | 12007390 | 3098 | ВЛ 0,4кВ № 1 ТП 271 д.Озерки | 2.24 | КМ | 27912
[8 empty] | 12007391 | 3099 | ВЛ0,4кВ №1 ТП274 сН.Тарбеево,баня, ВЛ0,4кВ №2 ТП70 | 2.898 | КМ | 27912
[8 empty] | 12007392 | 3100 | ВЛ 0,4кВ № 1 ТП 259 с.Новоселки | 3.2 | КМ | 27912
[8 empty] | 12007393 | 3101 | ВЛ 0,4кВ № 1 ТП 272 Бузулук | 2.64 | КМ | 27912
[8 empty] | 12007394 | 3112 | ВЛ 0,4кВ № 1-2 ТП 290 с.Успеновка | 2.19 | КМ | 28002
[8 empty] | 12007395 | 3113 | ВЛ 0,4кВ № 1-3 ТП 406 ВЛ № 1 ПС Яблоновецкая | 3.4 | КМ | 28002
[8 empty] | 12007396 | 3115 | ВЛ 0,4кВ № 1, 2 ТП 1325 с.М.Самовец (школа) | 2.52 | КМ | 28004
[8 empty] | 12007397 | 3117 | ВЛ 0,4кВ № 1-2 ТП 114 с.Пальневка | 3.3 | КМ | 28004
[8 empty] | 12007398 | 3119 | ВЛ 0,4кВ № 3 ЗТП №1255 Комплекс | 2 | КМ | 28065
[8 empty] | 12007399 | 3121 | ВЛ 0,4кВ № 3 ТП 510, №1, 2 ТП 512 | 6.04 | КМ | 28065
[8 empty] | 12007400 | 3122 | ВЛ 0,4кВ № 2, 3 ТП 180, №2 ТП 182 | 3.06 | КМ | 28065
[8 empty] | 12007401 | 3123 | ВЛ 0,4кВ № 1, 2 ТП 464 с.Боголюбово | 1.22 | КМ | 28065
[8 empty] | 12007402 | 3129 | ВЛ 0,4кВ № 1 ТП 960 Сад | 0.11 | КМ | 28065
[8 empty] | 12007403 | 3133 | ВЛ 0,4кВ № 1 ТП 593 с.Заворонежское | 0.12 | КМ | 27729
[8 empty] | 12007404 | 3135 | ВЛИ 0,4кВ №1-4 ТП 957 с.Староюрьево | 3.3 | КМ | 27729
[8 empty] | 12007405 | 3138 | ВЛ 0,4кВ № 1 ТП 773,№ 1 ТП 925 | 5 | КМ | 27605
[8 empty] | 12007406 | 3139 | ВЛ-0,4кВ от КТП№1278 Староюрьевский р-н 1,3км | 1.3 | КМ | 27576
[8 empty] | 12007407 | 3141 | ВЛ 0,4кВ № 1, 2 ТП 192 д.Шемановка | 2.565 | КМ | 27605
[8 empty] | 12007408 | 3142 | ВЛ 0,4кВ № 1 ТП 193 д.Ивановка | 1.64 | КМ | 27605
[8 empty] | 12007409 | 3143 | ВЛ 0,4кВ № 4 ТП 652 с.Подгорное | 2.8 | КМ | 27211
[8 empty] | 12007410 | 3144 | ВЛ 0,4кВ № 1 ТП 779, № 1, 2 ТП 973 с.Подгорное | 3.76 | КМ | 34516
[8 empty] | 12007411 | 3145 | ВЛ 0,4кВ № 1-3 ЗТП 649 с.Подгорное | 1.7 | КМ | 27240
[8 empty] | 12007412 | 3146 | ВЛ 0,4кВ № 1-3 ТП 608 с.Мезинец | 3.85 | КМ | 27302
[8 empty] | 12007413 | 3147 | ВЛ 0,4кВ № 1,2 ТП 1021,№ 2 ТП 1055 | 2.7 | КМ | 27302
[8 empty] | 12007414 | 3148 | ВЛ 0,4кВ № 1 ТП 757, №1, 2 ТП 1002, №1 ТП 603 | 3.88 | КМ | 27302
[8 empty] | 12007415 | 3149 | ВЛ 0,4кВ № 2 ТП 264 с.Новоникольское | 4 | КМ | 27302
[8 empty] | 12007416 | 3150 | ВЛ 0,4кВ № 2 ТП 246 с.Ранино | 0.73 | КМ | 27273
[8 empty] | 12007417 | 3151 | ВЛ 0,4кВ № 1,4 ТП 1563 | 1.488 | КМ | 27273
[8 empty] | 12007418 | 3152 | ВЛ-0,4кВ от ТП№605 ООО" АФ Возвождение" 0,2 км | 0.2 | КМ | 27302
[8 empty] | 12007419 | 3153 | ВЛ 0,4кВ № 1-3 ТП 933 с.Мезинец | 2.87 | КМ | 27302
[8 empty] | 12007420 | 3154 | ВЛ 0,4кВ № 1 ТП 577 с.Новоюрьево | 2.36 | КМ | 28004
[8 empty] | 12007421 | 3155 | ВЛ 0,4кВ № 2 ТП 577 с.Новоюрьево | 0.6 | КМ | 28004
[8 empty] | 12007422 | 3156 | ВЛ 0,4кВ № 1 ТП 746 с.Никольское | 1.281 | КМ | 28004
[8 empty] | 12007423 | 3157 | ВЛ 0,4кВ № 1-3 ТП 586 | 3.78 | КМ | 28004
[8 empty] | 12007424 | 3158 | ВЛ 0,4кВ № 1, 2 ТП 585 с.Новоюрьево | 3.555 | КМ | 28004
[8 empty] | 12007425 | 3159 | ВЛ 0,4кВ № 1, 2 ТП 923 с.Новоюрьево | 3.1 | КМ | 28004
[8 empty] | 12007426 | 3160 | ВЛ 0,4кВ № 1, 2 ТП 584 с.Новоюрьево | 2.335 | КМ | 28004
[8 empty] | 12007427 | 3162 | ВЛ 0,4кВ № 1, 2 ТП 243 с.Жидиловка | 2.42 | КМ | 28004
[8 empty] | 12007428 | 3163 | ВЛ 0,4кВ № 1, 2 ТП 589 с.Новоюрьево | 3.24 | КМ | 28004
[8 empty] | 12007429 | 3164 | ВЛ 0,4кВ № 1 ТП 270 с.Ярок | 3.84 | КМ | 28004
[8 empty] | 12007431 | 3166 | ВЛ 0,4кВ № 1, 2 ТП 576 с.Крутовское | 4.115 | КМ | 28004
[8 empty] | 12007432 | 3167 | ВЛ 0,4кВ № 1 ТП 989 с.Б.Дорога | 0.8 | КМ | 28095
[8 empty] | 12007433 | 3170 | ВЛ 0,4кВ № 1 ТП 40 с.Чебоксары | 1.2 | КМ | 28095
[8 empty] | 12007435 | 3174 | ВЛ 0,4кВ № 1 ТП 198 с.Подворки | 1.3 | КМ | 28095
[8 empty] | 12007436 | 3177 | ВЛ 0,4кВ № 1, 2 ТП 984 с.Ст.Тарбеево | 1.7 | КМ | 28157
[8 empty] | 12007437 | 3178 | ВЛ 0,4кВ № 1 ТП 275 с.Н.Тарбеево | 4.56 | КМ | 28157
[8 empty] | 12007438 | 3179 | ВЛ 0,4кВ № 1 ТП 445 д.1 Осадовка | 1.3 | КМ | 28185
[8 empty] | 12007440 | 3181 | ВЛ 0,4кВ № 1 ТП 1104 Александровка | 2.03 | КМ | 27760
[8 empty] | 12007441 | 3186 | ВЛ 0,4кВ № 1 ТП 761 | 5.1 | КМ | 28185
[8 empty] | 12007442 | 3187 | ВЛ 0,4кВ № 1, 2 ТП 1344 с.Боголюбово | 0.5 | КМ | 28214
[8 empty] | 12007443 | 3188 | ВЛ 0,4кВ № 1, 2 ТП 550 с.Новосеславино | 3.84 | КМ | 28185
[8 empty] | 12007444 | 3192 | ВЛ 0,4кВ № 1, 2 ТП 257 с.Горитово | 3.83 | КМ | 28216
[8 empty] | 12007445 | 3193 | ВЛ 0,4кВ № 1 ТП 178 с.Гололобовка | 0.5 | КМ | 28246
[8 empty] | 12007446 | 3197 | ВЛ 0,4кВ № 1 ТП 635 д.Златоустово | 3.3 | КМ | 28367
[8 empty] | 12007447 | 3198 | ВЛ 0,4кВ № 1 ТП 716, №1-2 ТП 718 | 4.22 | КМ | 28338
[8 empty] | 12007448 | 3199 | ВЛ 0,4кВ № 1 ТП 72 с.Туровка | 1.6 | КМ | 28338
[8 empty] | 12007449 | 3206 | ВЛ 0,4кВ № 1, 2 ТП 49, №2 ТП 818, №4 ТП 1147 | 5.06 | КМ | 28369
[8 empty] | 12007450 | 3208 | ВЛ 0,4кВ № 1 ТП 33, №1 ТП 50, №2 ТП 1341 | 3.69 | КМ | 28430
[8 empty] | 12007451 | 3209 | ВЛ 0,4кВ № 1-4 ТП 981 с.Озерки | 3.035 | КМ | 28430
[8 empty] | 12007452 | 3223 | ВЛ 0,4кВ № 1 ТП 180 Центр | 2.5 | КМ | 28460
[8 empty] | 12007453 | 3224 | ВЛ 0,4кВ № 1 ТП 109 с.Песчаное | 2 | КМ | 28460
[8 empty] | 12007454 | 3225 | ВЛ 0,4кВ № 1-3 ТП 786 с.Знаменка (д/сад) | 2.65 | КМ | 28490
[8 empty] | 12007455 | 3226 | ВЛ 0,4кВ № 1, 2 ТП 1486 с.Семирово (МТФ) | 1.15 | КМ | 28460
[8 empty] | 12007456 | 3227 | ВЛ 0,4кВ № 1, 2 ТП 1165 с.Дубовое (д/сад) | 0.87 | КМ | 28489
[8 empty] | 12007457 | 3228 | ВЛ 0,4кВ № 2 ТП 636,№ 1,2 ТП 634 | 10 | КМ | 28489
[8 empty] | 12007458 | 3229 | ВЛ 0,4кВ № 1-3 ТП 632 с.Скобелевка | 5.035 | КМ | 28489
[8 empty] | 12007459 | 3230 | ВЛ 0,4кВ № 1, 2 ТП 500, №2 ТП 825 с.Старосеславино | 2.76 | КМ | 28489
[8 empty] | 12007460 | 3231 | ВЛ 0,4кВ № 1 ТП 870 с.Знаменка | 0.52 | КМ | 28460
[8 empty] | 12007461 | 3232 | ВЛ 0,4кВ № 1 ТП 657 д.Искра | 1.213 | КМ | 28522
[8 empty] | 12007462 | 3237 | ВЛ 0,4кВ № 1-2 ТП 48 Мастерские | 0.8 | КМ | 28185
[8 empty] | 12007463 | 3238 | ВЛ 0,4кВ № 3, 4 ТП 48 Мастерские | 0.5 | КМ | 28185
[8 empty] | 12007464 | 3239 | ВЛ 0,4кВ № 4-6 ЗТП №47 уч-з им.Калинина | 2.95 | КМ | 28185
[8 empty] | 12007465 | 3240 | ВЛ 0,4кВ № 1, 2 ТП 797 с.Б.Избердей (МТМ) | 0.81 | КМ | 28579
[8 empty] | 12007466 | 3241 | ВЛ 0,4кВ № 1 ТП 20 с.Сычевка | 2.27 | КМ | 28550
[8 empty] | 12007467 | 3242 | ВЛ 0,4кВ № 1 №3 ТП 52 | 1 | КМ | 28611
[8 empty] | 12007468 | 3244 | ВЛ 0,4кВ № 1 ТП 106 к-з Подъем, фермер | 0.2 | КМ | 28671
[8 empty] | 12007469 | 3245 | ВЛ 0,4кВ № 2-4 ТП 1001 ВЛ № 11 ПС Петровская | 3.479 | КМ | 28610
[8 empty] | 12007470 | 3246 | ВЛ 0,4кВ № 1 ТП 333 п.Победа | 1.1 | КМ | 28671
[8 empty] | 12007471 | 3248 | ВЛ 0,4кВ № 1 ТП 1166 с.Дубоое (МТФ) | 1.9 | КМ | 28701
[8 empty] | 12007472 | 3251 | ВЛ 0,4кВ № 2 ТП 104 д.Ивановка | 0.52 | КМ | 28764
[8 empty] | 12007473 | 3252 | ВЛ 0,4кВ № 1-3 ТП 100 с.Голицино (школа) | 3 | КМ | 28764
[8 empty] | 12007474 | 3253 | ВЛ 0,4кВ № 1-3 ТП 99 с.Спицыно (СТФ) | 4.8 | КМ | 28764
[8 empty] | 12007475 | 3254 | ВЛ 0,4кВ № 1 ТП 289 с.Старая Васильевка | 1.15 | КМ | 28703
[8 empty] | 12007476 | 3256 | ВЛИ 0,4кВ №1, 2 ТП 624, ТП 697, ТП 970, №1 ТП 1003 | 8.4 | КМ | 28703
[8 empty] | 12007477 | 3257 | ВЛ 0,4кВ № 4 ТП 493, № 1,2 ТП 497 | 4.31 | КМ | 28764
[8 empty] | 12007479 | 3260 | ВЛ-0,4кВ от КТП№776 с.Крутовское 0,4км | 0.4 | КМ | 28734
[8 empty] | 12007480 | 3261 | ВЛ 0,4кВ № 1 ТП 1052 к-з Мичурина | 1.3 | КМ | 28795
[8 empty] | 12007481 | 3262 | ВЛ 0,4кВ № 1 ТП 95 с.Зелёный Гай | 1.041 | КМ | 28795
[8 empty] | 12007482 | 3263 | ВЛ 0,4кВ № 1, 2 ТП 664 д.Вердереевка | 1.8 | КМ | 28763
[8 empty] | 12007483 | 3264 | ВЛ 0,4кВ № 1, 2 ТП 571 с.Поповка | 1.5 | КМ | 28795
[8 empty] | 12007484 | 3265 | ВЛ 0,4кВ № 2 ТП 528 с.Старосеславино | 3.6 | КМ | 28824
[8 empty] | 12007485 | 3266 | ВЛ 0,4кВ № 1-3 ТП 561 с.Н.Архангельское | 2.52 | КМ | 28824
[8 empty] | 12007486 | 3267 | ВЛ 0,4кВ № 1 ТП 210, №1 ТП 1336, №2 ТП 196 | 2.5 | КМ | 28825
[8 empty] | 12007487 | 3274 | ВЛ 0,4кВ № 1 ТП 1010 с.Сабурово | 0.18 | КМ | 28825
[8 empty] | 12007488 | 3275 | ВЛ 0,4кВ № 1 ТП 993, №1 ТП 1515 | 1.12 | КМ | 28825
[8 empty] | 12007489 | 3277 | ВЛ 0,4кВ № 1, 2 ТП 1317 с.Никольское | 2.84 | КМ | 28854
[8 empty] | 12007490 | 3278 | ВЛ 0,4кВ № 1 ТП 511 с.Ст.Козьмодемьянов | 3 | КМ | 28854
[8 empty] | 12007491 | 3280 | ВЛ 0,4кВ № 2 ТП 110 с.Песчаное (школа) | 0.29 | КМ | 28854
[8 empty] | 12007492 | 3285 | ВЛ 0,4кВ № 1 ТП 148, №2 ТП 149, №1-2 ТП 154 | 8.26 | КМ | 28915
[8 empty] | 12007493 | 3286 | ВЛ 0,4кВ № 1-2 ТП 164, №1-3 ТП 232, №1 ТП 938 | 6.98 | КМ | 28915
[8 empty] | 12007494 | 3287 | ВЛ 0,4кВ № 1,3 ТП 975,№ 1,2 ТП 977 | 4.724 | КМ | 28944
[8 empty] | 12007495 | 3289 | ВЛ 0,4кВ № 1 ТП 847 д.В.Старинка | 1.58 | КМ | 28976
[8 empty] | 12007496 | 3290 | ВЛ 0,4кВ № 1 ТП 917 с.Озерки | 1.5 | КМ | 29007
[8 empty] | 12007498 | 3293 | ВЛ 0,4кВ № 1-3 ТП 666 с.Вишневое | 2.048 | КМ | 28975
[8 empty] | 12007499 | 3294 | ВЛ 0,4кВ № 1,2 ТП 353,№1-3 ТП 352 | 7.793 | КМ | 28732
[8 empty] | 12007500 | 3296 | ВЛ 0,4кВ № 1 ТП 157 с.Никольское | 3.6 | КМ | 29129
[8 empty] | 12007501 | 3303 | ВЛ 0,4кВ № 1 ТП 541 с.Н.Козьмодемьянов | 1.36 | КМ | 29219
[8 empty] | 12007502 | 3304 | ВЛ 0,4кВ № 2, 3 ТП 361 с.Песковатка | 3 | КМ | 29279
[8 empty] | 12007503 | 3305 | ВЛ 0,4кВ № 1 ТП 964 с.Спасское | 3 | КМ | 29310
[8 empty] | 12007504 | 3307 | ВЛ 0,4кВ № 1-3 ТП 523, ТП 1059 с.Ил.Дмитриевское | 4.877 | КМ | 29310
[8 empty] | 12007505 | 3308 | ВЛ 0,4кВ № 1, 2 ТП 126 с.Сурена | 4 | КМ | 29281
[8 empty] | 12007506 | 3312 | ВЛ 0,4кВ № 1 ТП 519 с.Ил.Дмитриевское | 1.2 | КМ | 29342
[8 empty] | 12007507 | 3317 | ВЛ 0,4кВ № 1 ТП 130 с.Александровка | 3.52 | КМ | 29373
[8 empty] | 12007508 | 3318 | ВЛ 0,4кВ № 1 ТП 698 с.Б.Дорога | 1.5 | КМ | 29403
[8 empty] | 12007509 | 3319 | ВЛ 0,4кВ № 1 ТП 77 д.Новая | 1.28 | КМ | 29465
[8 empty] | 12007510 | 3322 | ВЛ 0,4кВ № 1 ТП 1180 | 0.24 | КМ | 29465
[8 empty] | 12007511 | 3340 | ВЛ 0,4кВ № 1,2 ТП 572,№ 1-3 ТП 574 | 3.1 | КМ | 29402
[8 empty] | 12007512 | 3341 | ВЛ 0,4кВ № 1, 2 ТП 566, №2 ТП 562 | 4.33 | КМ | 29556
[8 empty] | 12007513 | 3342 | ВЛ 0,4кВ № 1, 2 ТП 200; №1, 2 ТП 266" | 4.598 | КМ | 29556
[8 empty] | 12007514 | 3354 | ВЛ 0,4кВ № 1, 2 ТП 963; №1-3 ТП 1085" | 4.47 | КМ | 29738
[8 empty] | 12007515 | 3355 | ВЛ 0,4кВ № 1, 2 ТП 914 Н.Никольское | 3.86 | КМ | 29768
[8 empty] | 12007516 | 3356 | ВЛ 0,4кВ № 1, 2 ТП 939 с.Горитово | 2.18 | КМ | 29768
[8 empty] | 12007517 | 3357 | ВЛ 0,4кВ № 1,2 ТП 625,ТП 621,ТП 619,№ 1-5 ТП 620,№ 1 ТП 1179 | 11.54 | КМ | 29767
[8 empty] | 12007518 | 3364 | ВЛ 0,4кВ № 1, 2 ТП 83, №1 ТП 206, №2 ТП 106 | 5.375 | КМ | 29889
[8 empty] | 12007519 | 3365 | ВЛ 0,4кВ № 1 ТП 470,№ 1 ТП 1017 | 1.36 | КМ | 29465
[8 empty] | 12007520 | 3366 | ВЛ 0,4кВ № 1 ТП 794 с.Коминтерн | 0.7 | КМ | 29891
[8 empty] | 12007521 | 3384 | ВЛ 0,4кВ № 1, 2 ТП 763 с.Мезинец | 2.6 | КМ | 29950
[8 empty] | 12007522 | 3385 | ВЛ 0,4кВ № 1 ТП 1120 с.Подгорное | 1.1 | КМ | 29950
[8 empty] | 12007523 | 3387 | ВЛ 0,4кВ № 1 ТП 449 д.Федоровка | 1.5 | КМ | 29950
[8 empty] | 12007524 | 3388 | ВЛ 0,4кВ № 1-3 ТП 265 с.Яблоновец (школа) | 0.73 | КМ | 29950
[8 empty] | 12007525 | 3389 | ВЛ 0,4кВ № 1 ТП 800 с.Б.Избердей (МТФ) | 0.1 | КМ | 29950
[8 empty] | 12007526 | 3391 | ВЛИ 0,4кВ №1, 2 ТП 1000 с.Староюрьево | 2.7 | КМ | 29921
[8 empty] | 12007527 | 3396 | ВЛ 0,4кВ № 1-3 ТП 1041 с.Ил.Бригадирское | 5.65 | КМ | 29952
[8 empty] | 12007529 | 3401 | ВЛ 0,4кВ № 1 ТП 18 с.Сычевка | 1.75 | КМ | 29738
[8 empty] | 12007530 | 3402 | ВЛ 0,4кВ № 1, 2 ТП 781 Красный Октябрь | 2.95 | КМ | 30072
[8 empty] | 12007531 | 3403 | ВЛ 0,4кВ № 1 ТП 97 Красный Октябрь | 2.44 | КМ | 30072
[8 empty] | 12007532 | 3404 | ВЛ 0,4кВ № 2, 3 ТП 525, №1, 2 ТП 531, №2 ТП 519 | 8.021 | КМ | 30103
[8 empty] | 12007533 | 3407 | ВЛ 0,4кВ № 1 ТП 221 Клуб | 2.255 | КМ | 30133
[8 empty] | 12007534 | 3408 | ВЛ 0,4кВ № 1, 3 ТП 396 с.Б.Избердей | 2.322 | КМ | 30133
[8 empty] | 12007535 | 3409 | ВЛ 0,4кВ № 2 ТП 453 д.Найденовка | 0.74 | КМ | 30164
[8 empty] | 12007536 | 3410 | ВЛ 0,4кВ № 1 ТП 19 с.Сычевка | 3.6 | КМ | 30256
[8 empty] | 12007537 | 3416 | ВЛ 0,4кВ № 1-2 ТП 1087 с.Ст.Сабурово, № 1 ТП 684 | 3.03 | КМ | 28095
[8 empty] | 12007538 | 3430 | ВЛ 0,4кВ № 1, 2 ТП 1049, №1 ТП 1066 | 4.27 | КМ | 30286
[8 empty] | 12007539 | 3431 | ВЛ 0,4кВ № 1 ТП 653 с.Подгорное | 2 | КМ | 30286
[8 empty] | 12007540 | 3432 | ВЛ 0,4кВ № 1 ТП 1335 с.Крюковка | 0.56 | КМ | 30348
[8 empty] | 12007542 | 3437 | ВЛ 0,4кВ № 1-3 ТП 943 с.Сабурово | 3.04 | КМ | 30348
[8 empty] | 12007543 | 3441 | ВЛ 0,4кВ № 1-3 ТП 116 с.Никольское | 1.3 | КМ | 30376
[8 empty] | 12007544 | 3442 | ВЛ 0,4кВ № 1, 3 ТП 1308 с.Никольское | 3.6 | КМ | 30376
[8 empty] | 12007545 | 3444 | ВЛ 0,4кВ № 1-4 ТП 1143 с.Юрловка | 2 | КМ | 30407
[8 empty] | 12007546 | 3445 | ВЛ 0,4кВ № 1-3 ТП 98 с.Никольское | 2.8 | КМ | 30407
[8 empty] | 12007547 | 3449 | ВЛ 0,4кВ № 1, 2 ТП 694 с.Терновое клуб | 3.91 | КМ | 30468
[8 empty] | 12007548 | 3450 | ВЛ 0,4кВ № 2, 3 ТП 534 с.Хоб.Васильевское | 5 | КМ | 30468
[8 empty] | 12007549 | 3456 | ВЛ 0,4кВ № 1 ТП 688 с.Терн.Дворики | 1.5 | КМ | 30498
[8 empty] | 12007550 | 3457 | ВЛ 0,4кВ № 1, 2 ТП 990, №2 ТП 535 | 5 | КМ | 30527
[8 empty] | 12007551 | 3458 | ВЛ 0,4кВ № 1, 2 ТП 533, №2 ТП 511 | 5.6 | КМ | 30498
[8 empty] | 12007552 | 3462 | ВЛ 0,4кВ № 1, 2 ТП 655 с.Подгорное | 3.832 | КМ | 30560
[8 empty] | 12007553 | 3468 | ВЛ 0,4кВ № 1, 2 ТП 144, №1 ТП 844 | 2.341 | КМ | 30621
[8 empty] | 12007554 | 3469 | ВЛ 0,4кВ № 1 ТП 269 Ферма с.Ярок | 0.01 | КМ | 30621
[8 empty] | 12007555 | 3471 | ВЛ 0,4кВ № 1 ТП 991 д.М.Знаменка | 1.44 | КМ | 30621
[8 empty] | 12007556 | 3483 | ВЛ 0,4кВ № 1 ТП 450 с.Волчки | 0.5 | КМ | 30651
[8 empty] | 12007557 | 3484 | ВЛ 0,4кВ № 1 ТП 648 с.Подгорное | 3.3 | КМ | 30651
[8 empty] | 12007558 | 3490 | ВЛ 0,4кВ № 1 ТП 214 с.Устье | 3.5 | КМ | 30834
[8 empty] | 12007559 | 3491 | ВЛ 0,4кВ № 1, 2 ТП 555, ТП 764, № 1-3 ТП 558 | 15.56 | КМ | 30864
[8 empty] | 12007560 | 3498 | ВЛ 0,4кВ № 1-2 ТП 104 ВЛ № 11 ПС Юрловская | 1.62 | КМ | 30985
[8 empty] | 12007561 | 3503 | ВЛ 0,4кВ № 1 ТП 1484 д.Найденовка | 0.72 | КМ | 30987
[8 empty] | 12007562 | 3508 | ВЛ 0,4кВ № 1 ТП 0-232 Клуб Сосновка | 0.9 | КМ | 31107
[8 empty] | 12007563 | 3509 | ВЛ 0,4кВ № 1-4 ТП 387 с.Свинино (школа) | 4.42 | КМ | 31138
[8 empty] | 12007564 | 3510 | ВЛ 0,4кВ № 1-4 ТП 1013 с.Алексеевка | 5 | КМ | 31168
[8 empty] | 12007565 | 3515 | ВЛ 0,4кВ № 1-3 ТП 739 к-з Мичурина | 3.496 | КМ | 31199
[8 empty] | 12007566 | 3520 | ВЛ 0,4кВ № 1, 2 ТП 363 с.Песковатка (школа) | 1.96 | КМ | 31199
[8 empty] | 12007567 | 3521 | ВЛ 0,4кВ № 2 ТП 299 с.Н.Горитово | 0.99 | КМ | 31229
[8 empty] | 12007568 | 3523 | ВЛ 0,4кВ № 2 ТП 166 с.Изосимово | 4.467 | КМ | 31291
[8 empty] | 12007569 | 3529 | ВЛ 0,4кВ № 2 ТП 954 к-з Восход, школа | 1.4 | КМ | 31321
[8 empty] | 12007570 | 3530 | ВЛ 0,4кВ № 1, 2 ТП 503, №1-4 ТП 994 | 2.7 | КМ | 31321
[8 empty] | 12007571 | 3531 | ВЛ 0,4кВ № 1, 2 ТП 238 п.Нектар | 1.24 | КМ | 31321
[8 empty] | 12007572 | 3532 | ВЛ 0,4кВ № 1, 2 ТП 499 с.Старокленское | 2.869 | КМ | 31321
[8 empty] | 12007573 | 3533 | ВЛ 0,4кВ № 2 ТП 274 с.Н.Тарбеево, баня | 2.2 | КМ | 31321
[8 empty] | 12007575 | 3535 | ВЛ 0,4кВ № 1 ТП 30 с.Зеленовка | 2.03 | КМ | 31321
[8 empty] | 12007576 | 3536 | ВЛ 0,4кВ № 2 ТП 214 с.Устье | 0.6 | КМ | 31321
[8 empty] | 12007577 | 3541 | ВЛ 0,4кВ № 3 ТП 1523 р.п.Дмитриевка | 0.25 | КМ | 31352
[8 empty] | 12007578 | 3542 | ВЛ 0,4кВ № 3 ТП 745, №1 ТП 804 | 1.61 | КМ | 31352
[8 empty] | 12007579 | 3546 | ВЛ 0,4кВ № 1, 2 ТП 626, №3 ТП 627 | 6 | КМ | 31199
[8 empty] | 12007580 | 3547 | ВЛ 0,4кВ № 1 ТП 452 с.Федоровка (СТФ) | 1.3 | КМ | 31382
[8 empty] | 12007581 | 3552 | ВЛ 0,4кВ № 1 ТП 627 с.Боголюбово | 1.68 | КМ | 31199
[8 empty] | 12007582 | 3554 | ВЛ 0,4кВ № 1, 2 ТП 788 с.Рахманино (школа) | 1.9 | КМ | 31413
[8 empty] | 12007583 | 3555 | ВЛ 0,4кВ № 1 ТП 1276 д.Любовь | 1 | КМ | 31199
[8 empty] | 12007584 | 3556 | ВЛ 0,4кВ № 1-3 ТП 762 д.Елань, д.Чемерика | 2 | КМ | 31199
[8 empty] | 12007587 | 3560 | ВЛ 0,4кВ № 1 ТП 417 с.Рахманино | 2.1 | КМ | 31444
[8 empty] | 12007588 | 3561 | ВЛ 0,4кВ № 1, 2 ТП 1253 | 1.5 | КМ | 26359
[8 empty] | 12007589 | 3562 | ВЛ 0,4кВ № 1 ТП 747 с.Желановка | 0.16 | КМ | 31472
[8 empty] | 12007590 | 3563 | ВЛ 0,4кВ № 2 ТП 67 с.Красивое | 1.8 | КМ | 30742
[8 empty] | 12007591 | 3566 | ВЛ 0,4кВ № 1-2 ТП 103 с.Голицино (МТФ) | 2.5 | КМ | 31533
[8 empty] | 12007592 | 3567 | ВЛ 0,4кВ № 1-3 ТП 881 с.Староклёнское | 3.24 | КМ | 31533
[8 empty] | 12007593 | 3568 | ВЛ-0,4кВ от КТП№1556 с.Никольское Перв.р. 1,0км | 1 | КМ | 31562
[8 empty] | 12007594 | 3569 | ВЛ 0,4кВ № 1, 2 ТП 0-269 с.Ярок | 2.06 | КМ | 31533
[8 empty] | 12007595 | 3574 | ВЛ 0,4кВ № 1 ТП 211, №1 ТП 837, №2 ТП 196 | 6 | КМ | 31533
[8 empty] | 12007596 | 3579 | ВЛ 0,4кВ № 1 ТП 196 Быт | 1 | КМ | 31564
[8 empty] | 12007597 | 3582 | ВЛ 0,4кВ № 1, 2 ТП 1090 АВМ, хоздвор | 1.861 | КМ | 31625
[8 empty] | 12007598 | 3583 | ВЛ 0,4кВ № 1, 2 ТП 216, №1, 2 ТП 723 | 2.53 | КМ | 31291
[8 empty] | 12007599 | 3585 | ВЛ 0,4кВ № 1 ТП 453 д.Найденовка | 3.5 | КМ | 31625
[8 empty] | 12007600 | 3589 | ВЛ 0,4кВ № 1 ТП 94 с.Н.Хмелевое, быт | 0.45 | КМ | 31656
[8 empty] | 12007601 | 3593 | ВЛ 0,4кВ № 1, 2 ТП 1363 с.Епанчино | 2.54 | КМ | 27181
[8 empty] | 12007603 | 3595 | ВЛ 0,4кВ № 1 ТП 160, №1-4 ТП 159 | 1.23 | КМ | 31717
[8 empty] | 12007604 | 3596 | ВЛ 0,4кВ № 2 ТП 270 с.Ярок | 0.34 | КМ | 31717
[8 empty] | 12007605 | 3598 | ВЛ 0,4кВ № 4 ТП 744 п.Хоботово | 1.2 | КМ | 31717
[8 empty] | 12007606 | 3599 | ВЛ 0,4кВ № 1, 2 ТП 921 с.Поповка | 5 | КМ | 30680
[8 empty] | 12007607 | 3600 | ВЛ 0,4кВ № 1-3 ТП 493 с.Новокленское | 2.85 | КМ | 29952
[8 empty] | 12007608 | 3601 | ВЛ 0,4кВ № 2 ТП 70 с.Н.Тарбеево | 0.16 | КМ | 31717
[8 empty] | 12007609 | 3602 | ВЛ 0,4кВ № 1 ТП 1357 с.Б.Дорога | 0.6 | КМ | 29373
[8 empty] | 12007611 | 3605 | ВЛ 0,4кВ № 1 ТП 218 к-з Приволье | 0.3 | КМ | 31717
[8 empty] | 12007612 | 3607 | ВЛ 0,4кВ № 1, 2 ТП 1080 с.Старосеславино | 0.9 | КМ | 31717
[8 empty] | 12007614 | 3609 | ВЛ 0,4кВ № 3 ТП 363 с.Песковатка (школа | 0.16 | КМ | 31747
[8 empty] | 12007615 | 3610 | ВЛ 0,4кВ № 1 ТП 182 с.Еремеево | 2.4 | КМ | 31382
[8 empty] | 12007616 | 3611 | ВЛ 0,4кВ № 1, 2 ЗТП №1370 Жилмассив | 0.51 | КМ | 31747
[8 empty] | 12007617 | 3612 | ВЛ 0,4кВ № 1 ТП 90, №2 ТП 1235 | 2.6 | КМ | 28825
[8 empty] | 12007618 | 3613 | ВЛ 0,4кВ № 1, 2 ТП 174 с.Глазок, детсад | 2.84 | КМ | 28460
[8 empty] | 12007619 | 3614 | ВЛ 0,4кВ № 1-3 ТП 737 Поселок | 4.094 | КМ | 31017
[8 empty] | 12007620 | 3616 | ВЛ 0,4кВ № 1 ТП 236, №1 ТП 1053 | 2.9 | КМ | 29556
[8 empty] | 12007621 | 3618 | ВЛ 0,4кВ № 1 ТП 228 | 0.69 | КМ | 29190
[8 empty] | 12007622 | 3619 | ВЛ 0,4кВ № 1-2 ТП 108 с.Песчаное | 2.07 | КМ | 31747
[8 empty] | 12007623 | 3620 | ВЛ 0,4кВ № 1 ТП 40 с.Чебоксары | 1.22 | КМ | 31747
[8 empty] | 12007624 | 3621 | ВЛ 0,4кВ № 3 ТП 16, №1, 2 ТП 1355 | 3 | КМ | 27699
[8 empty] | 12007625 | 3622 | ВЛ 0,4кВ № 1-3 ТП 919 уч.хоз.им.Калинина | 1.5 | КМ | 27699
[8 empty] | 12007627 | 3624 | ВЛ 0,4кВ № 1 ТП 852 с.Юрловка | 2.28 | КМ | 31747
[8 empty] | 12007628 | 3625 | ВЛ 0,4кВ № 1, 2 ТП 848 с.В.Старинка | 1.44 | КМ | 29526
[8 empty] | 12007629 | 3626 | ВЛ 0,4кВ № 1, 2 ТП 141 р.п.Дмитриевка | 0.492 | КМ | 27699
[8 empty] | 12007630 | 3627 | ВЛ 0,4кВ № 1, 2 ТП 58 с.Сычевка | 0.62 | КМ | 26604
[8 empty] | 12007631 | 3628 | ВЛ 0,4кВ № 1 ТП 1202 с.Старосеславино | 0.3 | КМ | 31776
[8 empty] | 12007632 | 3629 | ВЛ 0,4кВ № 1 ТП 1142 с.Чернышовка | 0.27 | КМ | 31776
[8 empty] | 12007633 | 3630 | ВЛ 0,4кВ № 1 ТП 935 с.Новоспасское | 2.4 | КМ | 30346
[8 empty] | 12007634 | 3632 | ВЛ 0,4кВ № 1-3 ТП 492 с.Новоклёнское | 2.24 | КМ | 29250
[8 empty] | 12007635 | 3637 | ВЛ 0,4кВ № 1, 2 ТП 1115 с.Скобелевка | 0.33 | КМ | 31593
[8 empty] | 12007636 | 3638 | ВЛ 0,4кВ № 1 ТП 606,№ 1-3 ТП 759 | 2.38 | КМ | 29373
[8 empty] | 12007637 | 3641 | ВЛ 0,4кВ № 1, 2 ТП 651 с.Новиково | 0.65 | КМ | 31564
[8 empty] | 12007638 | 3643 | ВЛ 0,4кВ № 2 ТП 648, №1, 3 ТП 652, №2 ТП 193 | 6.08 | КМ | 31747
[8 empty] | 12007639 | 3645 | ВЛ 0,4кВ № 2 ТП 1104 Александровка | 0.33 | КМ | 31778
[8 empty] | 12007640 | 3647 | ВЛ 0,4кВ № 3 ТП 255 с.Казинка, школа | 0.12 | КМ | 31413
[8 empty] | 12007641 | 3648 | ВЛ 0,4кВ № 1, 2 ТП 590 с.Юркино | 1.71 | КМ | 31564
[8 empty] | 12007642 | 3654 | ВЛ 0,4кВ № 1 ТП 188 д.Ржевка | 1.24 | КМ | 31837
[8 empty] | 12007643 | 3655 | ВЛ 0,4кВ № 2 ТП 255 с.Казинка, школа | 0.34 | КМ | 31413
[8 empty] | 12007644 | 3658 | ВЛ 0,4кВ № 1-3 ТП 1062 с.Новосеславинская | 5.88 | КМ | 31413
[8 empty] | 12007645 | 3659 | ВЛ 0,4кВ № 1 ТП 607 с.Мезинец | 0.185 | КМ | 31747
[8 empty] | 12007646 | 3660 | ВЛ 0,4кВ № 1 ТП 696 с.Ранино, школа | 0.14 | КМ | 31747
[8 empty] | 12007647 | 3665 | ВЛ 0,4кВ № 1, 2 ТП 185 с.Желановка | 2.863 | КМ | 31929
[8 empty] | 12007648 | 3666 | ВЛ 0,4кВ № 1 ТП 1133 с.Дмитриевка | 0.03 | КМ | 31413
[8 empty] | 12007649 | 3667 | ВЛ 0,4кВ № 1, 2 ТП 1525 р.п.Дмитриевка | 0.6 | КМ | 31442
[8 empty] | 12007650 | 3668 | ВЛ 0,4кВ № 1 ТП 255 с.Казинка, школа | 0.52 | КМ | 31413
[8 empty] | 12007651 | 3670 | ВЛ 0,4кВ № 1-3 ТП 1309 ВЛ № 03 ПС Петровская | 1.5 | КМ | 31959
[8 empty] | 12007652 | 3671 | ВЛ 0,4кВ № 2 ТП 889 Центральная Усадьба | 0.36 | КМ | 31959
[8 empty] | 12007653 | 3673 | ВЛ 0,4кВ № 1 ТП 120 с.Приятное | 0.64 | КМ | 31959
[8 empty] | 12007654 | 3679 | ВЛ 0,4кВ № 1, 2 ТП 260 с.Рахманино | 2.24 | КМ | 32021
[8 empty] | 12007655 | 3680 | ВЛ 0,4кВ № 1, 2 ТП 446 п.Красный | 1.28 | КМ | 32021
[8 empty] | 12007656 | 3683 | ВЛ 0,4кВ №1 ТП 229 д.Андреевка | 0.38 | КМ | 32051
[8 empty] | 12007657 | 3684 | ВЛ 0,4кВ № 1 ТП 203 Дачи | 0.75 | КМ | 32112
[8 empty] | 12007658 | 3687 | ВЛ 0,4кВ № 4 ТП 116 с.Никольское | 0.24 | КМ | 32112
[8 empty] | 12007659 | 3688 | ВЛ 0,4кВ № 2 ТП 837, №1 ТП 1063 | 0.64 | КМ | 32112
[8 empty] | 12007660 | 3689 | ВЛ 0,4кВ №1 ТП 229 д.Андреевка | 0.2 | КМ | 32112
[8 empty] | 12007661 | 3690 | ВЛ 0,4кВ № 3 ТП 1065 с.Сосновка | 0.44 | КМ | 32112
[8 empty] | 12007662 | 3692 | ВЛ 0,4кВ № 1 ТП 636 д.Елизаветино | 0.25 | КМ | 32112
[8 empty] | 12007663 | 3693 | ВЛ 0,4кВ № 1 ТП 1200 с.Екатеринино | 0.24 | КМ | 32112
[8 empty] | 12007664 | 3694 | ВЛ 0,4кВ № 2 ТП 1546 р.п.Дмитриевка | 0.07 | КМ | 32112
[8 empty] | 12007665 | 3695 | ВЛ 0,4кВ № 1 ТП 195, №1 ТП 886 | 0.42 | КМ | 32112
[8 empty] | 12007666 | 3696 | ВЛ 0,4кВ № 1 ТП 884 с.Красивое | 0.5 | КМ | 32112
[8 empty] | 12007667 | 3697 | ВЛ 0,4кВ № 1 ТП 218 к-з Приволье | 0.499 | КМ | 32112
[8 empty] | 12007668 | 3699 | ВЛ 0,4кВ № 1 ТП 845 с.Н.Горитово | 0.06 | КМ | 32112
[8 empty] | 12007669 | 3700 | ВЛ 0,4кВ № 1 ТП 1034 с.Тынково | 0.23 | КМ | 32112
[8 empty] | 12007670 | 3701 | ВЛ 0,4кВ № 1 ТП 1018 с.Б.Знаменка (ток) | 0.172 | КМ | 32112
[8 empty] | 12007671 | 3702 | ВЛ 0,4кВ № 1 ТП 1291 с.Ситовка | 0.157 | КМ | 32112
[8 empty] | 12007672 | 3703 | ВЛ 0,4кВ № 2 ТП 868 с.Лаврово | 0.909 | КМ | 32112
[8 empty] | 12007673 | 3704 | ВЛ 0,4кВ № 3 ТП 1300 к-з Ленина | 0.13 | КМ | 32112
[8 empty] | 12007674 | 3705 | ВЛ 0,4кВ № 1 ТП 1322 с.Спасское | 0.57 | КМ | 32112
[8 empty] | 12007675 | 3706 | ВЛИ 0,4кВ №2 ТП 1003 с.Ст.Александровк | 0.06 | КМ | 32112
[8 empty] | 12007676 | 3708 | ВЛ 0,4кВ № 2 ТП 162, №1 ТП 237, №1 ТП 879 | 3.3 | КМ | 32112
[8 empty] | 12007677 | 3710 | ВЛ 0,4кВ № 1, 2 ТП 222 с.Панское, школа | 1 | КМ | 32112
[8 empty] | 12007678 | 3714 | ВЛ 0,4кВ № 1-3 ТП 587 с.Новоюрьево | 4 | КМ | 32112
[8 empty] | 12007679 | 3715 | ВЛ 0,4кВ № 1 ТП 1464 с.Дубовое | 1.42 | КМ | 32112
[8 empty] | 12007680 | 3716 | ВЛ 0,4кВ № 1 ТП 276 с.Ст.Тарбеево | 1.48 | КМ | 32112
[8 empty] | 12007681 | 3717 | ВЛ 0,4кВ № 1 ТП 1079 Свистовка | 0.54 | КМ | 32203
[8 empty] | 12007682 | 3718 | ВЛ 0,4кВ № 1 ТП 1077 с.Борщевое | 0.52 | КМ | 32203
[8 empty] | 12007683 | 3719 | ВЛ 0,4кВ № 1 ТП 202 с.Лаврово, с/совет | 0.11 | КМ | 32203
[8 empty] | 12007684 | 3721 | ВЛ 0,4кВ № 1, 2 ТП 890 | 0.215 | КМ | 32201
[8 empty] | 12007685 | 3722 | ВЛ 0,4кВ № 2 ТП 206 с.Терское, школа | 0.335 | КМ | 32234
[8 empty] | 12007686 | 3724 | ВЛ 0,4кВ № 1-3 ТП 283 с.Сестренка (школа) | 4.6 | КМ | 32174
[8 empty] | 12007687 | 3725 | ВЛ 0,4кВ № 1 ТП 1339 с.Крюковка | 0.34 | КМ | 32234
[8 empty] | 12007688 | 3730 | ВЛ 0,4кВ № 1, 2 ТП 1558 | 1.5 | КМ | 32263
[8 empty] | 12007689 | 3731 | ВЛИ 0,4кВ №4 ТП 1311 с.Староюрьево | 0.8 | КМ | 32234
[8 empty] | 12007690 | 3732 | ВЛ 0,4кВ № 2, 3 ТП 1347 д.Степанищево | 3.71 | КМ | 32234
[8 empty] | 12007691 | 3736 | ВЛ 0,4кВ № 4, 5 ТП 919 уч.хоз.им.Калинина | 0.871 | КМ | 32325
[8 empty] | 12007692 | 3737 | ВЛ 0,4кВ № 1 ТП 1295 с.Ярославка-1 | 0.43 | КМ | 32325
[8 empty] | 12007693 | 3738 | ВЛ 0,4кВ № 2, 3 ТП 932 с.Глазок | 1.42 | КМ | 32325
[8 empty] | 12007694 | 3739 | ВЛ 0,4кВ № 2, 3 ТП 675 д.Степанищево | 6.5 | КМ | 32324
[8 empty] | 12007695 | 3743 | ВЛ 0,4кВ № 2 ТП 868 с.Лаврово | 0.48 | КМ | 32356
[8 empty] | 12007696 | 3744 | ВЛ 0,4кВ № 1 ТП 1291 с.Ситовка | 0.15 | КМ | 32356
[8 empty] | 12007697 | 3747 | ВЛ 0,4кВ № 3 ТП 868 с.Лаврово | 0.3 | КМ | 32356
[8 empty] | 12007700 | 3750 | ВЛ 0,4кВ № 1 ТП 351 д.Вырубово | 0.5 | КМ | 32356
[8 empty] | 12007701 | 3751 | ВЛ 0,4кВ № 1, 2 ТП 1348 д.Вырубово, школа | 0.41 | КМ | 32356
[8 empty] | 12007702 | 3752 | ВЛ 0,4кВ № 1 ТП 1051 с.Терновое | 0.3 | КМ | 32356
[8 empty] | 12007703 | 3754 | ВЛ 0,4кВ № 1, 2 ТП 1314 с. Волчки клуб | 0.8 | КМ | 32356
[8 empty] | 12007704 | 3756 | ВЛ 0,4кВ № 1 ТП 1321 с.Юрловка (база уч | 0.14 | КМ | 32356
[8 empty] | 12007705 | 3757 | ВЛ 0,4кВ № 1 ТП 1353 с.Вырубово | 1.52 | КМ | 32387
[8 empty] | 12007706 | 3758 | ВЛ 0,4кВ № 2 ТП 1524 р.п.Дмитриевка | 0.623 | КМ | 32387
[8 empty] | 12007707 | 3759 | ВЛ 0,4кВ № 1 ТП 1235 к-з Родина, КРС | 0.1 | КМ | 32417
[8 empty] | 12007708 | 3761 | ВЛ 0,4кВ № 1, 2 ТП 1346 с.Новоюрьево | 1.8 | КМ | 32295
[8 empty] | 12007709 | 3763 | ВЛ 0,4кВ № 2 ТП 659 Школа | 0.24 | КМ | 32448
[8 empty] | 12007710 | 3764 | ВЛ 0,4кВ № 2 ТП 1528 р.п.Дмитриевка | 0.48 | КМ | 32477
[8 empty] | 12007711 | 3765 | ВЛ 0,4кВ № 1 ТП 659 Школа | 0.22 | КМ | 32448
[8 empty] | 12007712 | 3766 | ВЛ 0,4кВ № 1 ТП 858 ч/с | 0.34 | КМ | 32448
[8 empty] | 12007713 | 3767 | ВЛ 0,4кВ № 1 ТП 36 с.Ярославка-2 | 0.28 | КМ | 32477
[8 empty] | 12007714 | 3768 | ВЛ 0,4кВ № 2 ТП 1144 с.Сабурово | 0.5 | КМ | 32448
[8 empty] | 12007715 | 3769 | ВЛ 0,4кВ № 1 ТП 347 с.Волчки | 0.16 | КМ | 32478
[8 empty] | 12007716 | 3770 | ВЛ 0,4кВ № 1 ТП 1280 с.Щегловка (МТФ) | 0.48 | КМ | 32143
[8 empty] | 12007717 | 3771 | ВЛ 0,4кВ № 1 КТП 1055 | 0.26 | КМ | 32295
[8 empty] | 12007718 | 3772 | ВЛ 0,4кВ № 1-3 ТП 643, № 1 ТП 803, ТП 1272 | 3.98 | КМ | 32295
[8 empty] | 12007719 | 3773 | ВЛ-0,4кВ от КТП №597 с.Казанка 0,36км | 0.36 | КМ | 32295
[8 empty] | 12007720 | 3774 | ВЛ 0,4кВ № 1 ТП 1270 с.Поповка | 0.42 | КМ | 32295
[8 empty] | 12007721 | 3777 | ВЛ 0,4кВ № 2 ТП 1235 к-з Родина, КРС | 0.1 | КМ | 32478
[8 empty] | 12007722 | 3778 | ВЛ 0,4кВ № 2 ТП 1559 с.М.Снежеток | 0.085 | КМ | 32478
[8 empty] | 12007723 | 3779 | ВЛ 0,4кВ № 1 ТП 1082 с.Изосимово | 0.52 | КМ | 32478
[8 empty] | 12007724 | 3781 | ВЛ 0,4кВ № 1-4 ТП 267 с.Яблоновец (МТФ) | 0.8 | КМ | 32478
[8 empty] | 12007725 | 3782 | ВЛ 0,4кВ № 3 ТП 24 с.Степановка | 0.35 | КМ | 32478
[8 empty] | 12007727 | 3784 | ВЛ 0,4кВ № 1 ТП 1483 д.Найденовка | 0.192 | КМ | 32507
[8 empty] | 12007728 | 3785 | ВЛ 0,4кВ № 1 ЗТП 1209 СПК Надежда | 0.32 | КМ | 32295
[8 empty] | 12007729 | 3786 | ВЛ 0,4кВ № 1 КТП 6 | 0.57 | КМ | 32295
[8 empty] | 12007730 | 3787 | ВЛ 0,4кВ № 1 ТП 1033 Поповка | 0.61 | КМ | 32478
[8 empty] | 12007731 | 3793 | ВЛ 0,4кВ № 3 ТП 835 ул.Советская | 1.09 | КМ | 32478
[8 empty] | 12007732 | 3795 | ВЛ 0,4кВ № 3 ТП 1563 | 0.3 | КМ | 32540
[8 empty] | 12007733 | 3796 | ВЛ 0,4кВ № 1 ТП 1197 с.Рахманино (МТФ) | 0.68 | КМ | 32540
[8 empty] | 12007734 | 3798 | ВЛ 0,4кВ № 1, 3 ТП 709 с.Ил.Рождественское | 4 | КМ | 32540
[8 empty] | 12007736 | 3800 | ВЛ 0,4кВ № 1, 2 ТП 708 с.Ил.Рождественское | 3.468 | КМ | 32568
[8 empty] | 12007737 | 3801 | ВЛ 0,4кВ № 1-3 ТП 706 с.Ил.Рождественское | 5.35 | КМ | 32597
[8 empty] | 12007738 | 3802 | ВЛ 0,4кВ № 1, 2 ТП 704 с.Ил.Рождественское | 2.2 | КМ | 32628
[8 empty] | 12007739 | 3803 | ВЛ 0,4кВ № 1-3 ТП 872 с.Лежайка, хоздвор | 3.48 | КМ | 32599
[8 empty] | 12007740 | 3805 | ВЛ 0,4кВ № 1, 2 ТП 8 к-з Родина, СТФ | 2.76 | КМ | 32660
[8 empty] | 12007741 | 3807 | ВЛ 0,4кВ № 1, 2 ТП 840 МТФ | 0.48 | КМ | 32660
[8 empty] | 12007742 | 3813 | ВЛ 0,4кВ № 2 ТП 693 с.Терновое | 0.42 | КМ | 32752
[8 empty] | 12007743 | 3814 | ВЛ 0,4кВ № 1,2 ТП 473 | 0.3 | КМ | 32752
[8 empty] | 12007744 | 3820 | ВЛ 0,4кВ № 1-4 ТП 282 с.Сестренка (ток) | 2 | КМ | 32752
[8 empty] | 12007745 | 3822 | ВЛ 0,4кВ № 1 ТП 284 с.Сестренка (СТФ) | 1.1 | КМ | 32813
[8 empty] | 12007746 | 3825 | ВЛ 0,4кВ № 1 ТП 1259 к-з Восход | 0.42 | КМ | 32843
[8 empty] | 12007747 | 3828 | ВЛ 0,4кВ № 1 ТП 794 с.Коминтерн | 0.1 | КМ | 32874
[8 empty] | 12007748 | 3830 | ВЛ 0,4кВ № 1 ТП 1044 с.Н.Богоявленск. | 0.4 | КМ | 32752
[8 empty] | 12007750 | 3835 | ВЛ 0,4кВ № 1, 2 ТП 370 с.Красиловка | 2 | КМ | 33178
[8 empty] | 12007751 | 3838 | ВЛ 0,4кВ № 1, 2 ТП 158, №1, 2 ТП 931, №1, 2 ТП 971 | 7.85 | КМ | 33208
[8 empty] | 12007752 | 3841 | ВЛ 0,4кВ № 2, 3 ТП 225 Племзавод | 0.458 | КМ | 33329
[8 empty] | 12007753 | 3843 | ВЛ 0,4кВ № 1, 2 ТП 356 с.Крутое | 4.42 | КМ | 33390
[8 empty] | 12007754 | 3845 | ВЛ 0,4кВ № 1 ТП 1022 с.Н.Горитово | 1.78 | КМ | 33420
[8 empty] | 12007755 | 3848 | ВЛ 0,4кВ № 1, 2 ТП 601 с.Маяк | 3.415 | КМ | 33573
[8 empty] | 12007756 | 3856 | ВЛ 0,4кВ № 1, 2 ТП 877, №1-3 ТП 1027 | 5.406 | КМ | 33848
[8 empty] | 12007757 | 3860 | ВЛ 0,4кВ № 2 ТП 323 с.Ивановка | 2.19 | КМ | 34090
[8 empty] | 12007758 | 3865 | ВЛ 0,4кВ № 1 ТП 1524, №1-3 ТП 1531 | 2.418 | КМ | 34213
[8 empty] | 12007759 | 3871 | ВЛ 0,4кВ № 1-3 ТП 302 с.М.Самовец | 3.82 | КМ | 34578
[8 empty] | 12007760 | 3873 | ВЛ 0,4кВ № 1 ТП 693 с.Терновое | 2 | КМ | 34578
[8 empty] | 12007761 | 3874 | ВЛ 0,4кВ № 3, 5 ТП 740, №1 ТП 741 | 1.2 | КМ | 34547
[8 empty] | 12007762 | 3875 | ВЛ 0,4кВ № 2 ТП 237, №2 ТП 879 | 1.2 | КМ | 34547
[8 empty] | 12007763 | 3876 | ВЛ 0,4кВ № 2 ТП 276 с.Ст.Тарбеево | 0.4 | КМ | 34547
[8 empty] | 12007764 | 3877 | ВЛ 0,4кВ № 1 ТП 14 с.Ст.Хмелевое | 0.48 | КМ | 34547
[8 empty] | 12007765 | 3878 | ВЛ 0,4кВ № 6 ТП 156 | 0.45 | КМ | 34547
[8 empty] | 12007766 | 3893 | ВЛ 0,4кВ № 1-4 ТП 419 с.Петровское | 2.27 | КМ | 33970
[8 empty] | 12007767 | 3896 | ВЛ 0,4кВ № 1, 2 ТП 1105 с.Кочетовка, быт | 3.427 | КМ | 34669
[8 empty] | 12007768 | 3898 | ВЛ 0,4кВ № 2 ТП 196 Быт | 1.24 | КМ | 34851
[8 empty] | 12007769 | 3899 | ВЛ 0,4кВ № 1,2 ТП 1073,№ 2 ЗТП 843, № 2 ТП 46 | 2.312 | КМ | 34851
[8 empty] | 12007770 | 3900 | ВЛ 0,4кВ № 1 ТП 932 с.Глазок | 1.14 | КМ | 34851
[8 empty] | 12007771 | 3901 | ВЛ 0,4кВ № 1 ТП 227 с.Панское | 0.25 | КМ | 34851
[8 empty] | 12007772 | 3902 | ВЛ 0,4кВ № 1 ТП 227 с.Панское | 0.28 | КМ | 34851
[8 empty] | 12007773 | 3903 | ВЛ 0,4кВ № 1, 2 ТП 250 Жилмассив | 1 | КМ | 34851
[8 empty] | 12007774 | 3904 | ВЛ 0,4кВ № 1 ТП 1033 Поповка | 0.63 | КМ | 34851
[8 empty] | 12007775 | 3906 | ВЛ 0,4кВ № 1, 2 ЗТП №1113 Школа | 0.97 | КМ | 34851
[8 empty] | 12007776 | 3913 | ВЛ 0,4кВ № 1 ТП 1119 колхоз Дружба | 1.2 | КМ | 34851
[8 empty] | 12007777 | 3914 | ВЛ 0,4кВ № 2 ТП 217 с.Борщевое | 0.15 | КМ | 35004
[8 empty] | 12007778 | 3915 | ВЛ 0,4кВ № 2 ТП 53 с.Ярок, Б.Дорога | 1.3 | КМ | 35004
[8 empty] | 12007779 | 3916 | ВЛ 0,4кВ № 2, 3 ТП 90 с.Н.Хмелевое | 1.305 | КМ | 35004
[8 empty] | 12007780 | 3917 | ВЛ 0,4кВ № 1 ТП 828 ТОО Желановский | 1.2 | КМ | 35004
[8 empty] | 12007781 | 3918 | ВЛ 0,4кВ № 1 ТП 298 с.Нарышкино (школа) | 0.9 | КМ | 35004
[8 empty] | 12007782 | 3919 | ВЛ 0,4кВ № 1-2 ТП 313 с.Ситовка (д/сад) | 2 | КМ | 35004
[8 empty] | 12007783 | 3920 | ВЛ 0,4кВ № 1 ТП 954 к-з Восход, школа | 0.12 | КМ | 35004
[8 empty] | 12007784 | 3922 | ВЛ 0,4кВ № 1 ТП 124 с.Сурена | 2.24 | КМ | 35004
[8 empty] | 12007785 | 3923 | ВЛ 0,4кВ № 2 ТП 1341 с.Ярославка-1,школ | 0.84 | КМ | 35004
[8 empty] | 12007786 | 3924 | ВЛ 0,4кВ № 1,3 ТП 1294,№ 3 ТП 1536 | 1.751 | КМ | 35004
[8 empty] | 12007787 | 3925 | ВЛ 0,4кВ № 3, 4, 5 ЗТП №1370 Жилмассив | 0.945 | КМ | 35004
[8 empty] | 12007788 | 3927 | ВЛ-0,4кВТП 1501 | 0.215 | КМ | 35034
[8 empty] | 12007789 | 3930 | ВЛ 0,4кВ № 1, 2 ТП 599, ТП 600 | 6.33 | КМ | 35063
[8 empty] | 12007790 | 3940 | ВЛ 0,4кВ № 1 ТП 1094 п.Махорсовхоз, быт | 1.16 | КМ | 35156
[8 empty] | 12007791 | 3941 | ВЛ 0,4кВ № 1-3 ТП 1046 с.Казинка | 2.7 | КМ | 35156
[8 empty] | 12007792 | 3942 | ВЛ 0,4кВ № 3 ТП 377 с.Хренное | 1.7 | КМ | 35186
[8 empty] | 12007793 | 3948 | ВЛ 0,4кВ № 1, 2 ТП 622 д.Николаевка | 3 | КМ | 35339
[8 empty] | 12007794 | 3949 | ВЛ 0,4кВ № 1-3 ТП 863 с.Панское | 2.5 | КМ | 35339
[8 empty] | 12007795 | 3950 | ВЛ 0,4кВ № 1 ТП 262 с.Казинка, мельница | 1.85 | КМ | 35339
[8 empty] | 12007796 | 3951 | ВЛ 0,4кВ № 2 ТП 627 с.Боголюбово | 1.11 | КМ | 35339
[8 empty] | 12007797 | 3986 | ВЛ 0,4кВ № 1 ТП 1528, №1, 2 ТП 1534 | 2.362 | КМ | 38717
[8 empty] | 12007798 | 3987 | ВЛ 0,4кВ № 1 ТП 1520, №1-3 ТП 1522 | 3.409 | КМ | 38717
[8 empty] | 12007799 | 3988 | ВЛ 0,4кВ № 1, 2 ТП 1523, №1-6 ТП 1538 | 2.601 | КМ | 38717
[8 empty] | 12007800 | 3993 | ВЛ 0,4кВ № 1-3 ТП 1521, №3 ТП 1525 | 4.488 | КМ | 38717
[8 empty] | 12007801 | 4006 | ВЛ 0,4кВ № 1, 2 ТП 12 Хознужды | 1.35 | КМ | 35462
[8 empty] | 12007802 | 4007 | ВЛ 0,4кВ № 1 ТП 950 с.Сабурово | 1.3 | КМ | 35490
[8 empty] | 12007803 | 4009 | ВЛ 0,4кВ № 1 ТП 179 с.Ярок | 0.3 | КМ | 35521
[8 empty] | 12007804 | 4011 | ВЛ 0,4кВ № 1 ТП 978 Хознужды | 0.16 | КМ | 35674
[8 empty] | 12007805 | 4012 | ВЛ 0,4кВ № 1 ТП 245 с.Ранино, центр | 1.537 | КМ | 35703
[8 empty] | 12007806 | 4015 | ВЛ 0,4кВ № 1-4 ТП 859, №2 ТП 747, №1 ТП 262 | 4.609 | КМ | 35674
[8 empty] | 12007807 | 4016 | ВЛ 0,4кВ № 2 ТП 1336 Бокинские дома | 0.42 | КМ | 35674
[8 empty] | 12007808 | 4018 | ВЛ 0,4кВ № 1, 2 ТП 1454 с.Песчаное | 1.56 | КМ | 35704
[8 empty] | 12007809 | 4019 | ВЛ 0,4кВ № 1 ТП 928 Хознужды | 1.08 | КМ | 35735
[8 empty] | 12007810 | 4022 | ВЛ 0,4кВ № 1, 2 ТП 1091 Комплекс, МТФ | 0.56 | КМ | 35735
[8 empty] | 12007811 | 4026 | ВЛ 0,4кВ № 1, 2 ТП 795 Коммунар | 1.509 | КМ | 35765
[8 empty] | 12007812 | 4029 | ВЛ 0,4кВ № 1 ТП 1206 с.Чернышовка | 1 | КМ | 35765
[8 empty] | 12007813 | 4030 | ВЛИ 0,4кВ №1, 2 ТП 623 с.Ст.Александровка | 2.419 | КМ | 35765
[8 empty] | 12007814 | 4031 | ВЛ 0,4кВ № 1 ТП 650 | 1.2 | КМ | 35765
[8 empty] | 12007815 | 4032 | ВЛ 0,4кВ № 1, 2 ТП 579 с.Новоюрьево | 2.4 | КМ | 35765
[8 empty] | 12007816 | 4033 | ВЛ 0,4кВ № 1 ТП 710 д.Чугуновка | 2.335 | КМ | 35765
[8 empty] | 12007817 | 4034 | ВЛ 0,4кВ № 1 ТП 992 с.Новоюрьево | 1.4 | КМ | 35765
[8 empty] | 12007818 | 4035 | ВЛ 0,4кВ № 1 ТП 582 с.Староюрьево | 1.3 | КМ | 35765
[8 empty] | 12007819 | 4036 | ВЛ 0,4кВ № 1, 2 ТП 1146 с.Сабурово | 0.9 | КМ | 35765
[8 empty] | 12007820 | 4037 | ВЛ 0,4кВ № 1 ТП 1530, №1 ТП 1536, №1-3 ТП 1544 | 5.893 | КМ | 35827
[8 empty] | 12007821 | 4038 | ВЛ 0,4кВ № 1 ТП 328 с.Алексеевка | 1.93 | КМ | 35855
[8 empty] | 12007822 | 4039 | ВЛ 0,4кВ № 1 ТП 891 с.Савелово | 0.52 | КМ | 35977
[8 empty] | 12007823 | 4041 | ВЛ 0,4кВ № 1-3 ТП 1377 с.Заворонежское | 0.51 | КМ | 35947
[8 empty] | 12007824 | 4043 | ВЛ 0,4кВ № 1 ТП 183 с.Александровка | 0.03 | КМ | 35947
[8 empty] | 12007825 | 4046 | ВЛ 0,4кВ № 1 ТП 1106 Коттеджи | 0.63 | КМ | 36039
[8 empty] | 12007826 | 4050 | ВЛ 0,4кВ № 1, 2 ТП 944 с.Сабурово | 1.72 | КМ | 36008
[8 empty] | 12007827 | 4051 | ВЛ 0,4кВ № 1 ТП 1529 р.п.Дмитриевка | 1.2 | КМ | 36008
[8 empty] | 12007828 | 4052 | ВЛ 0,4кВ № 1 ТП 870, №1-3 ТП 1518 | 1.598 | КМ | 36008
[8 empty] | 12007829 | 4053 | ВЛ 0,4кВ № 3 ТП 1533 р.п.Дмитриевка | 1.23 | КМ | 36008
[8 empty] | 12007830 | 4054 | ВЛ 0,4кВ № 1 ТП 1 р.п.Дмитриевка | 1 | КМ | 36008
[8 empty] | 12007831 | 4056 | ВЛ 0,4кВ № 1-3 ТП 775 с.Хоботово | 0.497 | КМ | 36039
[8 empty] | 12007832 | 4057 | ВЛ 0,4кВ № 2 ТП 1066 с.Хоботово | 0.4 | КМ | 36039
[8 empty] | 12007833 | 4059 | ВЛ 0,4кВ № 1 ТП 1018 с.Б.Знаменка (ток) | 0.328 | КМ | 36130
[8 empty] | 12007834 | 4060 | ВЛ 0,4кВ № 1, 2 ТП 878 ул.Четвертак | 2.456 | КМ | 36130
[8 empty] | 12007835 | 4061 | ВЛ 0,4кВ № 2 ТП 211 Центральная усадьба | 0.493 | КМ | 36159
[8 empty] | 12007836 | 4063 | ВЛ 0,4кВ № 1 ТП 1372 с.Шехмань | 1.1 | КМ | 36130
[8 empty] | 12007837 | 4065 | ВЛ 0,4кВ № 1 ТП 1537 р.п.Дмитриевка | 0.55 | КМ | 36130
[8 empty] | 12007838 | 4066 | ВЛ 0,4кВ № 1 ТП 1545 р.п.Дмитриевка | 1.1 | КМ | 36130
[8 empty] | 12007839 | 4067 | ВЛ 0,4кВ № 2 ТП 24, №1 ТП 1519 | 1.213 | КМ | 36130
[8 empty] | 12007840 | 4068 | ВЛ 0,4кВ № 2 ТП 928 Хознужды | 0.57 | КМ | 36130
[8 empty] | 12007841 | 4070 | ВЛ 0,4кВ № 1, 2 ТП 1543 р.п.Дмитриевка | 1.25 | КМ | 36130
[8 empty] | 12007842 | 4071 | ВЛ 0,4кВ № 2, 3 ТП 1535 р.п.Дмитриевка | 1.1 | КМ | 36130
[8 empty] | 12007843 | 4072 | ВЛ 0,4кВ № 1-3 ТП 1517 р.п.Дмитриевка | 1.439 | КМ | 36130
[8 empty] | 12007844 | 4084 | ВЛ 0,4кВ № 1 ТП 1319 Агроснаб | 0.34 | КМ | 36220
[8 empty] | 12007845 | 4085 | ВЛ 0,4кВ № 3 ТП 1363 с.Епанчино | 0.863 | КМ | 36220
[8 empty] | 12007846 | 4086 | ВЛ 0,4кВ № 1 ТП 1303 с.Марфинка | 1.6 | КМ | 36220
[8 empty] | 12007847 | 4088 | ВЛ 0,4кВ № 2 ТП 591 с.Заворонежское | 3.9 | КМ | 36251
[8 empty] | 12007848 | 4090 | ВЛ 0,4кВ № 1, 2 ТП 592 с.Заворонежское | 3 | КМ | 36251
[8 empty] | 12007849 | 4093 | ВЛ 0,4кВ № 1, 2 ТП 1345 с.Тр.Ивановское | 4.965 | КМ | 36312
[8 empty] | 12007850 | 4094 | ВЛИ 0,4кВ №12 ЗТП 1434 п.Первомайский | 0.979 | КМ | 36312
[8 empty] | 12007851 | 4095 | ВЛ 0,4кВ № 1, 2 ТП 633 с.Скобелевка | 0.76 | КМ | 36404
[8 empty] | 12007852 | 4096 | ВЛ 0,4кВ № 1, 2 ТП 1369 Быт | 1.6 | КМ | 36312
[8 empty] | 12007853 | 4098 | ВЛ 0,4кВ № 2 ТП 915 с.Горитово, магазин | 0.84 | КМ | 36312
[8 empty] | 12007854 | 4099 | ВЛ 0,4кВ № 1 ТП 1293 с.Стаево | 0.78 | КМ | 36312
[8 empty] | 12007855 | 4101 | ВЛ 0,4кВ № 1, 2 ТП 1540 р.п.Дмитриевка | 1.465 | КМ | 36404
[8 empty] | 12007856 | 4102 | ВЛ 0,4кВ № 1, 2 ТП 628 д.Варваринка | 2.05 | КМ | 36404
[8 empty] | 12007857 | 4158 | ВЛ 0,4кВ № 1 №3 ЗТП №843 с.Заворонежское,ЦРБ | 0.54 | КМ | 36495
[8 empty] | 12007858 | 4159 | ВЛ 0,4кВ № 1, 2 ТП 916 с.Горитово,больница | 0.52 | КМ | 36495
[8 empty] | 12007859 | 4160 | ВЛ 0,4кВ № 1 ТП 1262 Гаражи | 0.24 | КМ | 36495
[8 empty] | 12007860 | 4188 | ВЛ 0,4кВ № 1, 2 ТП 56, №2 ТП 1537 | 0.807 | КМ | 37500
[8 empty] | 12007861 | 4190 | ВЛ 0,4кВ № 1, 2 ТП 1028, №1, 2 ТП 1092, №1-3 ТП 1093 | 2.47 | КМ | 37500
[8 empty] | 12007862 | 4192 | ВЛ 0,4кВ № 1, 2 ТП 1379 ул.Фестивальная | 2.465 | КМ | 37500
[8 empty] | 12007863 | 4194 | ВЛ 0,4кВ № 1 ТП 68 с.Заворонежское | 1.017 | КМ | 37500
[8 empty] | 12007864 | 4196 | ВЛ 0,4кВ № 2 ТП 255 с.Казинка, школа | 0.54 | КМ | 37500
[8 empty] | 12007865 | 4197 | ВЛ 0,4кВ № 1, 2 ТП 731 СТФ | 1.092 | КМ | 37500
[8 empty] | 12007866 | 4198 | ВЛ 0,4кВ № 1 ТП 142 р.п.Дмитриевка | 0.93 | КМ | 37500
[8 empty] | 12007867 | 4199 | ВЛ 0,4кВ № 1 ТП 1514, №1-3 ТП 1532 | 2.015 | КМ | 37500
[8 empty] | 12007868 | 4200 | ВЛ 0,4кВ № 3 ТП 255 с.Казинка, школа | 0.18 | КМ | 37500
[8 empty] | 12007869 | 4201 | ВЛ 0,4кВ № 1 ТП 177 Центр | 2.136 | КМ | 37500
[8 empty] | 12007870 | 4202 | ВЛ 0,4кВ № 1, 2 ТП 1500 Зерноток, СТФ | 0.24 | КМ | 37500
[8 empty] | 12007871 | 4204 | ВЛ 0,4кВ № 1 ТП 240 Холодильник | 0.16 | КМ | 37500
[8 empty] | 12007872 | 4205 | ВЛ 0,4кВ № 1 ТП 717 Свиридовка | 0.41 | КМ | 37500
[8 empty] | 12007873 | 4206 | ВЛ 0,4кВ № 1, 2 ТП 1116 с.Вишневое | 0.19 | КМ | 37500
[8 empty] | 12007874 | 4212 | ВЛ 0,4кВ № 1, 2 ТП 80 с.Терское | 0.586 | КМ | 37500
[8 empty] | 12007875 | 4213 | ВЛ 0,4кВ № 2 ТП 1327 с.Фроловка | 0.48 | КМ | 37500
[8 empty] | 12007876 | 4214 | ВЛ 0,4кВ № 1 ТП 195 АЗС, быт | 0.62 | КМ | 37500
[8 empty] | 12007877 | 4216 | ВЛ 0,4кВ № 2 КТП 213 с.Устье | 0.32 | КМ | 37500
[8 empty] | 12007878 | 4218 | ВЛ 0,4кВ № 1 ТП 612 с.Молчановка | 1.62 | КМ | 37530
[8 empty] | 12007879 | 4219 | ВЛ 0,4кВ № 1, 2 ТП 1513 с.Фонвизино | 2.9 | КМ | 37500
[8 empty] | 12007880 | 4220 | ВЛ 0,4кВ № 1-4 ТП 1539, №1 ТП 1546, №2 ТП 1545 | 2.504 | КМ | 37500
[8 empty] | 12007881 | 4221 | ВЛ 0,4кВ № 1, 2 ТП 1365 Новые дома | 0.97 | КМ | 37500
[8 empty] | 12007882 | 4222 | ВЛ 0,4кВ № 1 ТП 1070 Югославская | 0.53 | КМ | 37500
[8 empty] | 12007883 | 4224 | ВЛ 0,4кВ № 1 ТП 888 Зерноток | 0.32 | КМ | 37500
[8 empty] | 12007884 | 4228 | ВЛ 0,4кВ № 1-3 ТП 254 ул.Садовая | 0.825 | КМ | 37500
[8 empty] | 12007885 | 4229 | ВЛ 0,4кВ № 1-3 ТП 155 Зерноток с.Глазок | 1.24 | КМ | 37500
[8 empty] | 12007886 | 14006 | ВЛ 6кВ Комхоз-1 ПС Первомайская | 2.462 | КМ | 37653
[8 empty] | 12007887 | 14008 | ВЛ 6кВ Комхоз-2 ПС Первомайская | 1.551 | КМ | 37653
[8 empty] | 12007888 | 14010 | ВЛ 0,4кВ № 1-3 ТП 529 п.Первомайский | 2.202 | КМ | 37653
[8 empty] | 12007889 | 14011 | ВЛ 0,4кВ № 1 ТП 538 п.Первомайский | 0.354 | КМ | 37653
[8 empty] | 12007890 | 14019 | ВЛ 0,4кВ № 1 ТП 256 с.Петровское | 1.432 | КМ | 37894
[8 empty] | 12007891 | 14020 | ВЛ 0,4кВ № 1 ТП 0-260 ЦРБ | 0.39 | КМ | 37894
[8 empty] | 12007892 | 14021 | ВЛ 0,4кВ № 1,3-4 ТП 268 ВЛ № 16 ПС Петровская | 2.49 | КМ | 37894
[8 empty] | 12007893 | 14022 | ВЛ 0,4кВ № 1-4 ТП 273 с.Петровское | 2.339 | КМ | 37894
[8 empty] | 12007894 | 14023 | ВЛ 0,4кВ № 1, 2 ТП 281 с.Петровское | 1.18 | КМ | 37894
[8 empty] | 12007895 | 14024 | ВЛ 0,4кВ № 3 ТП 288 с.Петровское | 0.81 | КМ | 37894
[8 empty] | 12007896 | 14025 | ВЛ 0,4кВ № 2, 3 ТП 291 с.Петровское | 1.904 | КМ | 37894
[8 empty] | 12007897 | 14026 | ВЛ 0,4кВ № 1,3 ТП 292 ВЛ № 16 ПС Петровская | 1.626 | КМ | 37894
[8 empty] | 12007898 | 14027 | ВЛ 0,4кВ № 1-3 ТП 306 с.Петровское | 0.751 | КМ | 37894
[8 empty] | 12007899 | 14028 | ВЛ 0,4кВ № 1-3 ТП 311 с.Петровское | 2.166 | КМ | 37894
[8 empty] | 12007900 | 14029 | ВЛ 0,4кВ № 1-4 ТП 312 с.Петровское | 1.88 | КМ | 37894
[8 empty] | 12007901 | 14030 | ВЛ 0,4кВ № 1-3 ТП 318 с.Петровское | 1.93 | КМ | 37894
[8 empty] | 12007902 | 14031 | ВЛ 0,4кВ № 1-3, 4а ТП 327 с.Петровское | 2.442 | КМ | 37894
[8 empty] | 12007903 | 14032 | ВЛ 0,4кВ № 1, 2, 4 ТП 341 с.Петровское | 1.98 | КМ | 37894
[8 empty] | 12007904 | 14033 | ВЛ 0,4кВ № 1-4 ТП 342 с.Петровское | 1.071 | КМ | 37894
[8 empty] | 12007905 | 14034 | ВЛ 0,4кВ № 2 ТП 360 с.Петровское | 1.705 | КМ | 37894
[8 empty] | 12007906 | 14035 | ВЛ 0,4кВ № 1, 2 ТП 367 с.Петровское (школа) | 1.06 | КМ | 37894
[8 empty] | 12007907 | 14036 | ВЛ 0,4кВ № 1-3 ТП 392 с.Петровское | 1.28 | КМ | 37894
[8 empty] | 12007908 | 14037 | ВЛ 0,4кВ № 2, 3 ТП 393 с.Петровское | 0.7 | КМ | 37894
[8 empty] | 12007909 | 14038 | ВЛ 0,4кВ № 1, 2 ТП 407 с.Петровское | 1.058 | КМ | 37894
[8 empty] | 12007910 | 14039 | ВЛ 0,4кВ № 1-3 ТП 413 с.Петровское | 1.608 | КМ | 37894
[8 empty] | 12007911 | 14040 | ВЛ 0,4кВ № 1, 2 ТП 418 с.Петровское | 1.969 | КМ | 37894
[8 empty] | 12007912 | 14041 | ВЛ 0,4кВ № 1-2 ТП 1035 ВЛ № 04 ПС Н.Васильевская | 0.342 | КМ | 37894
[8 empty] | 12007913 | 14042 | ВЛ 0,4кВ № 1-3 ТП 624 с.Дмитриевка | 1.41 | КМ | 37865
[8 empty] | 12007914 | 14043 | ВЛ 0,4кВ № 2,6,7,9 ТП 898 | 0.3 | КМ | 37865
[8 empty] | 12007915 | 14044 | ВЛ 0,4кВ № 1 ТП 562 п.Первомайский | 0.9 | КМ | 37865
[8 empty] | 12007916 | 14045 | ВЛ 0,4кВ № 1 ТП 899 п.Первомайский | 0.188 | КМ | 37865
[8 empty] | 12007917 | 14046 | ВЛ 0,4кВ № 3 ТП 901 п.Первомайский | 0.932 | КМ | 37865
[8 empty] | 12007918 | 14047 | ВЛ 0,4кВ № 1 ТП 901 п.Первомайский | 1.116 | КМ | 37865
[8 empty] | 12007919 | 14048 | ВЛ 0,4кВ № 2 ТП 513 п.Первомайский | 0.144 | КМ | 37865
[8 empty] | 12007920 | 14049 | ВЛ 0,4кВ № 1 ТП 513 п.Первомайский | 1.053 | КМ | 37865
[8 empty] | 12007921 | 14050 | ВЛ 0,4кВ № 3 ТП 513 п.Первомайский | 0.67 | КМ | 37865
[8 empty] | 12007922 | 14051 | ВЛ 0,4кВ № 3, 4 ТП 514 п.Первомайский | 1.048 | КМ | 37865
[8 empty] | 12007923 | 14052 | ВЛ 0,4кВ № 3 ТП 521 п.Первомайский | 0.974 | КМ | 37865
[8 empty] | 12007924 | 14053 | ВЛ 0,4кВ № 1 ТП 521 п.Первомайский | 0.554 | КМ | 37865
[8 empty] | 12007925 | 14054 | ВЛ 0,4кВ № 1 ТП 521 п.Первомайский | 0.284 | КМ | 37865
[8 empty] | 12007926 | 14055 | ВЛ 0,4кВ № 1 ТП 567 п.Первомайский | 0.683 | КМ | 37865
[8 empty] | 12007927 | 14056 | ВЛ 0,4кВ № 3 ТП 340 с.Петровское | 0.45 | КМ | 37985
[8 empty] | 12007928 | 14057 | ВЛ 0,4кВ № 4 ТП 513 п.Первомайский | 1.38 | КМ | 37895
[8 empty] | 12007929 | 14058 | ВЛ 0,4кВ № 1, 4 ТП 518 п.Первомайский | 1.877 | КМ | 37895
[8 empty] | 12007930 | 14059 | ВЛ 0,4кВ № 1 ТП 524 п.Первомайский | 1.71 | КМ | 37895
[8 empty] | 12007931 | 14060 | ВЛ 0,4кВ № 2 ТП 814 п.Первомайский | 2.341 | КМ | 37895
[8 empty] | 12007932 | 14061 | ВЛ 0,4кВ № 2 ТП 652 с.Подгорное | 3.23 | КМ | 37956
[8 empty] | 12007933 | 14062 | ВЛ 0,4кВ № 1-3 ТП 792 с.Крутое (школа) | 1.71 | КМ | 37985
[8 empty] | 12007934 | 14069 | ВЛ 0,4кВ № 1, 2 ТП 1121 с.Подгорное | 1.74 | КМ | 37956
[8 empty] | 12007935 | 14078 | ВЛ 0,4кВ № 1-3 ТП 1306 с.Сергиевка | 0.84 | КМ | 38198
[8 empty] | 12007936 | 14083 | ВЛ 0,4кВ № 1-3 ТП 468 п.Венера | 2.3 | КМ | 38229
[8 empty] | 12007937 | 14084 | ВЛ 0,4кВ № 1-5 ТП 433 с.Петровское | 1.55 | КМ | 38229
[8 empty] | 12007938 | 14085 | ВЛ 0,4кВ № 1-3 ТП 22 с.Петровское | 0.72 | КМ | 38229
[8 empty] | 12007939 | 14086 | ВЛ 0,4кВ № 2, 3 ТП 278 с.Петровское | 0.67 | КМ | 38229
[8 empty] | 12007940 | 14087 | ВЛ 0,4кВ № 1, 2 ТП 486 с.Петровское | 0.91 | КМ | 38229
[8 empty] | 12007941 | 14088 | ВЛ 0,4кВ № 1-3 ТП 790 п.Ягодник | 2.092 | КМ | 38229
[8 empty] | 12007942 | 14089 | ВЛ 0,4кВ № 1 ТП 472 п.Ягодник | 0.45 | КМ | 38229
[8 empty] | 12007943 | 14090 | ВЛ 0,4кВ № 1-2 ТП 350 п.Кр.Доброволец | 1.551 | КМ | 38229
[8 empty] | 12007944 | 14091 | ВЛ 0,4кВ № 1, 2 ТП 1305 п.Кр.Доброволец | 1.72 | КМ | 38229
[8 empty] | 12007945 | 14093 | ВЛ 0,4кВ № 1, 2 ТП 611 с.Хоботово | 1.9 | КМ | 38231
[8 empty] | 12007946 | 14098 | ВЛ 0,4кВ № 1 ТП 645 с.Новосеславино | 0.8 | КМ | 38231
[8 empty] | 12007947 | 14099 | ВЛ 0,4кВ № 2-4 ТП 899 п.Первомайский | 5.427 | КМ | 38231
[8 empty] | 12007948 | 14100 | ВЛ 0,4кВ № 1, 2 ТП 546 п.Первомайский | 0.75 | КМ | 38231
[8 empty] | 12007949 | 14101 | ВЛ 0,4кВ № 2 ТП 567 п.Первомайский | 0.88 | КМ | 38231
[8 empty] | 12007950 | 14102 | ВЛ 0,4кВ № 1, 2 ТП 802 п.Первомайский | 1.19 | КМ | 38260
[8 empty] | 12007951 | 14103 | ВЛ 0,4кВ № 1-5 ТП 822 п.Первомайский | 4.21 | КМ | 38231
[8 empty] | 12007952 | 14104 | ВЛ 0,4кВ № 2, 4 ТП 901 п.Первомайский | 2.437 | КМ | 38231
[8 empty] | 12007953 | 14105 | ВЛ 0,4кВ № 1, 4, 11, 12 ТП 898 п.Первомайский | 1.624 | КМ | 38231
[8 empty] | 12007954 | 14106 | ВЛ 0,4кВ № 2 ТП 524 | 0.976 | КМ | 38231
[8 empty] | 12007955 | 14107 | ВЛ 0,4кВ № 1 ТП 513 п.Первомайский | 1.684 | КМ | 38231
[8 empty] | 12007956 | 14108 | ВЛ 0,4кВ № 2 ТП 521 п.Первомайский | 1.257 | КМ | 38231
[8 empty] | 12007957 | 14109 | ВЛ 0,4кВ № 1, 2 ТП 514 п.Первомайский | 1.981 | КМ | 38231
[8 empty] | 12007958 | 14110 | ВЛ 0,4кВ № 1-3 ТП 515 п.Первомайский | 4.97 | КМ | 38231
[8 empty] | 12007959 | 14111 | ВЛ 0,4кВ № 5, 6 ТП 893 п.Первомайский | 0.753 | КМ | 38231
[8 empty] | 12007960 | 14112 | ВЛ 0,4кВ № 2, 3 ТП 518 п.Первомайский | 2.364 | КМ | 38231
[8 empty] | 12007961 | 14113 | ВЛ 0,4кВ № 1-3 ТП 897 п.Первомайский | 2.604 | КМ | 38231
[8 empty] | 12007962 | 14114 | ВЛ 0,4кВ № 1-3 ТП 540 п.Первомайский | 4.409 | КМ | 38231
[8 empty] | 12007963 | 14115 | ВЛ 0,4кВ № 1, 2 ТП 798 п.Первомайский | 1.341 | КМ | 38231
[8 empty] | 12007964 | 14117 | ВЛ 0,4кВ № 1, 3 ТП 814 п.Первомайский | 2.247 | КМ | 38231
[8 empty] | 12007965 | 14119 | ВЛ 0,4кВ № 1 ТП 530 п.Первомайский | 0.413 | КМ | 38231
[8 empty] | 12007966 | 14120 | ВЛ 0,4кВ № 1 ТП 892 п.Первомайский | 0.384 | КМ | 38231
[8 empty] | 12007967 | 14121 | ВЛ 0,4кВ № 1 ТП 538 п.Первомайский | 0.36 | КМ | 38231
[8 empty] | 12007968 | 14122 | ВЛ 0,4кВ № 1, 2 ТП 801 п.Первомайский | 2.098 | КМ | 38231
[8 empty] | 12007969 | 14126 | ВЛ 0,4кВ № 1, 2 ТП 942 с.Сабурово | 1.3 | КМ | 38341
[8 empty] | 12007970 | 14131 | ВЛИ-0,4кВ р.ц. Староюрьево 69,12км | 69.678 | КМ | 38322
[8 empty] | 12007971 | 14138 | ВЛ 0,4кВ № 2 ТП 1520 р.п.Дмитриевка | 0.228 | КМ | 38717
[8 empty] | 12007972 | 14139 | ВЛ 0,4кВ № 1-4 ТП 1160 р.п.Дмитриевка | 0.516 | КМ | 38717
[8 empty] | 12007973 | 14140 | ВЛ 0,4кВ № 2 ТП 1514 р.п.Дмитриевка | 0.377 | КМ | 38717
[8 empty] | 12007974 | 14141 | ВЛ 0,4кВ № 2 ТП 1527 р.п.Дмитриевка | 0.101 | КМ | 38717
[8 empty] | 12007975 | 14142 | ВЛ 0,4кВ № 2,3 ТП 1519 р.п.Дмитриевка | 0.609 | КМ | 38717
[8 empty] | 12007976 | 14143 | ВЛ 0,4кВ № 1, 2 ТП 1533 р.п.Дмитриевка | 0.661 | КМ | 38717
[8 empty] | 12007977 | 14144 | ВЛ 0,4кВ № 1, 2 ТП 10 Любимовка | 0.458 | КМ | 38717
[8 empty] | 12007978 | 14145 | ВЛ 0,4кВ № 2 ТП 1530 р.п.Дмитриевка | 0.075 | КМ | 38717
[8 empty] | 12007979 | 14146 | ВЛ 0,4кВ № 1 ТП 1529 р.п.Дмитриевка | 0.086 | КМ | 38717
[8 empty] | 12007980 | 14147 | ВЛ 0,4кВ № 1,2 ТП 1526 р.п.Дмитриевка | 0.472 | КМ | 38717
[8 empty] | 12007981 | 21161 | ВЛ 0,4кВ № 1, 2 ТП 26 с.Петра Есаула | 0.84 | КМ | 24077
[8 empty] | 12007982 | 28251 | ВЛ 0,4кВ № 1, 2 ТП 851 пос.Зеленый Гай | 0.65 | КМ | 26268
[8 empty] | 12007983 | 28252 | ВЛ 0,4кВ № 1, 2 ТП 927 Ягодник | 1.5 | КМ | 26268
[8 empty] | 12007984 | 28253 | ВЛ 0,4кВ № 1 ТП 986 Больница | 0.599 | КМ | 26297
[8 empty] | 12007985 | 28461 | ВЛ 0,4кВ № 1, 2 ТП 854 с.Дмитриевка (школа) | 2.21 | КМ | 26268
[8 empty] | 12007986 | 28961 | ВЛ 0,4кВ № 1-3 ТП 234 с.Стаево | 3.124 | КМ | 26481
[8 empty] | 12007987 | 28962 | ВЛ 0,4кВ № 1-3 ТП 235 с.Стаево | 4.443 | КМ | 26481
[8 empty] | 12007988 | 28963 | ВЛ 0,4кВ № 1 ТП 344 с.Стаево | 3.2 | КМ | 26481
[8 empty] | 12007989 | 29711 | ВЛ 0,4кВ № 1-3 ТП 151 Мастерские | 0.8 | КМ | 26999
[8 empty] | 12007992 | 29715 | ВЛ 0,4кВ № 2 ТП 148 с.Глазок, больница | 0.69 | КМ | 26999
[8 empty] | 12007993 | 29716 | ВЛ 0,4кВ № 1, 2 ТП 748 с.Глазок, быт | 3.08 | КМ | 26999
[8 empty] | 12007995 | 29752 | ВЛ 0,4кВ № 4 ТП 912 с.Шехмань (школа) | 1.25 | КМ | 28002
[8 empty] | 12007996 | 30261 | ВЛ 0,4кВ № 2 ТП 60 с.Лапино | 3.8 | КМ | 27395
[8 empty] | 12007997 | 30262 | ВЛ 0,4кВ № 1, 2 ТП 81 с.Барыбино | 2.295 | КМ | 27395
[8 empty] | 12007998 | 30263 | ВЛ 0,4кВ № 1, 2 ТП 85 Мастерские | 1 | КМ | 27395
[8 empty] | 12007999 | 30471 | ВЛ 0,4кВ № 1 ТП 680 Третьяковка | 1.5 | КМ | 27546
[8 empty] | 12008000 | 30472 | ВЛ 0,4кВ № 1 ТП 176 с.Измайловка | 0.48 | КМ | 27546
[8 empty] | 12008001 | 30473 | ВЛ 0,4кВ № 1, 2 ТП 345 Александровка | 1.167 | КМ | 27546
[8 empty] | 12008002 | 30474 | ВЛ 0,4кВ № 1 ТП 175 с.Александровка | 1.16 | КМ | 27546
[8 empty] | 12008006 | 30554 | ВЛ 0,4кВ № 1-3 ТП 999 с.Сабурово | 2.4 | КМ | 23712
[8 empty] | 12008007 | 30555 | ВЛ 0,4кВ № 3 ТП 1542 р.п.Дмитриевка | 0.15 | КМ | 23712
[8 empty] | 12008008 | 30556 | ВЛ 0,4 кВ №1 СТП 667 | 0.24 | КМ | 23712
[8 empty] | 12008009 | 30561 | ВЛ 0,4кВ № 1, 2 ТП 1134 с.Сабурово | 1.162 | КМ | 23712
[8 empty] | 12008010 | 30562 | ВЛ 0,4кВ № 1 ТП 1157 р.п.Дмитриевка | 0.27 | КМ | 23712
[8 empty] | 12008011 | 30563 | ВЛ 0,4кВ № 1, 2 ТП 1542 р.п.Дмитриевка | 0.6 | КМ | 23712
[8 empty] | 12008012 | 30631 | ВЛ 0,4кВ № 1, 2 ТП 416 д.Коротеевка | 2.1 | КМ | 27668
[8 empty] | 12008013 | 30931 | ВЛ 0,4кВ № 1, 2 ТП 715 База | 0.86 | КМ | 27820
[8 empty] | 12008014 | 30932 | ВЛ 0,4кВ № 1, 2 ТП 1110 ул.Колхозная | 1.555 | КМ | 27820
[8 empty] | 12008015 | 30933 | ВЛ 0,4кВ № 1 ТП 1374 Отделение Ударник | 2.115 | КМ | 27820
[8 empty] | 12008016 | 31121 | ВЛ 0,4кВ № 1 ТП 699 с.К.Подворки | 0.28 | КМ | 28002
[8 empty] | 12008017 | 31122 | ВЛ 0,4кВ № 1, 2 ТП 1466 с.Успеновка (МТФ) | 1.1 | КМ | 28002
[8 empty] | 12008018 | 31711 | ВЛ 0,4кВ № 1, 2 ТП 1153 с.Сабурово | 1.56 | КМ | 28095
[8 empty] | 12008021 | 31714 | ВЛ 0,4кВ № 1,2 ТП 1103 с.Сабурово | 1.5 | КМ | 28095
[8 empty] | 12008022 | 31991 | ВЛ 0,4кВ № 1-2 ТП 73 с.Туровка (Грачевка) | 2.28 | КМ | 28307
[8 empty] | 12008023 | 31992 | ВЛ 0,4кВ № 1 ТП 75 с.Туровка | 0.8 | КМ | 37865
[8 empty] | 12008024 | 31993 | ВЛ 0,4кВ № 1-3 ТП 76 с.Туровка | 2.4 | КМ | 37865
[8 empty] | 12008025 | 31994 | ВЛ 0,4кВ № 1 ТП 1349 ВЛ № 10 ПС Юрловская | 0.24 | КМ | 37865
[8 empty] | 12008026 | 31995 | ВЛ 0,4кВ № 1, 2 ТП 1307 с.Туровка (ток) | 0.3 | КМ | 37865
[8 empty] | 12008027 | 32461 | ВЛ 0,4кВ № 1-3 ТП 1451 с.Н.Васильевка | 2.71 | КМ | 28671
[8 empty] | 12008029 | 32522 | ВЛ 0,4кВ № 2 ТП 102 с.Голицино | 1.32 | КМ | 28764
[8 empty] | 12008031 | 34091 | ВЛ 0,4кВ № 1, 2 ТП 460 д.Барановка | 3.4 | КМ | 30164
[8 empty] | 12008033 | 34561 | ВЛ 0,4кВ № 1 ТП 690 Мехмастерские | 1 | КМ | 30498
[8 empty] | 12008034 | 34562 | ВЛ 0,4кВ № 1 ТП 691 Новые дома, ВНБ | 0.68 | КМ | 30498
[8 empty] | 12008035 | 34563 | ВЛ 0,4кВ № 1 ТП 692 с.Терновое | 4.653 | КМ | 30498
[8 empty] | 12008036 | 34564 | ВЛ 0,4кВ № 1, 2 ТП 740 д.Хоботово | 2.015 | КМ | 30498
[8 empty] | 12008037 | 34565 | ВЛ 0,4кВ № 1 ТП 741 д.Хоботово, школа | 0.7 | КМ | 30498
[8 empty] | 12008039 | 34832 | ВЛ 0,4кВ № 2 ТП 724, №1 ТП 210, №2 ТП 211 | 1.8 | КМ | 30651
[8 empty] | 12008040 | 34833 | ВЛ 0,4кВ № 1-3 ТП 1014 д.Мосоловка | 0.86 | КМ | 30651
[8 empty] | 12008041 | 34901 | ВЛ 0,4кВ № 1, 2 ТП 215 с.Устье, ул.Лесная | 1 | КМ | 30834
[8 empty] | 12008042 | 34902 | ВЛ 0,4кВ № 1 ТП 217 с.Борщевое | 2.418 | КМ | 30834
[8 empty] | 12008043 | 34903 | ВЛ 0,4кВ№1,4 КТП 219 | 1.984 | КМ | 30834
[8 empty] | 12008044 | 34904 | ВЛ 0,4кВ № 1-2 ТП 213 с.Устье | 1.5 | КМ | 30834
[8 empty] | 12008045 | 34905 | ВЛ 0,4кВ № 1, 2 ТП 1057 с.Устье | 2.84 | КМ | 30834
[8 empty] | 12008046 | 34906 | ВЛ 0,4кВ № 1-3 ТП 1058 с.Устье | 2.987 | КМ | 30834
[8 empty] | 12008047 | 35031 | ВЛ 0,4кВ № 1, 2 ТП 455 д.Аненка | 3.04 | КМ | 30987
[8 empty] | 12008049 | 35081 | ВЛ 0,4кВ № 2 ТП 1065 с.Сосновка | 0.6 | КМ | 31107
[8 empty] | 12008050 | 35082 | ВЛ 0,4кВ № 1 ТП 208 МТФ | 1.74 | КМ | 31107
[8 empty] | 12008051 | 35083 | ВЛ 0,4кВ № 1, 2 ТП 209 с.Сосновка | 2.16 | КМ | 31107
[8 empty] | 12008052 | 35084 | ВЛ 0,4кВ № 1 ТП 196 Быт | 0.3 | КМ | 31107
[8 empty] | 12008053 | 35085 | ВЛ 0,4кВ № 2 ТП 1536, №3 ТП1543 | 1.135 | КМ | 31107
[8 empty] | 12008054 | 35086 | ВЛ 0,4кВ № 1 ТП 1065 с.Сосновка | 1.9 | КМ | 31107
[8 empty] | 12008055 | 35091 | ВЛ 0,4кВ № 1-3 ТП 388 с.Свинино | 2.15 | КМ | 31138
[8 empty] | 12008056 | 35092 | ВЛ 0,4кВ № 1, 2 ТП 389 с.Свинино (МТМ) | 1.25 | КМ | 31138
[8 empty] | 12008058 | 35095 | ВЛ 0,4кВ № 1, 2 ТП 394 с.Шумиловка | 3.92 | КМ | 31138
[8 empty] | 12008059 | 35096 | ВЛ 0,4кВ № 1-4 ТП 395 с.Свинино (больница | 2.79 | КМ | 31138
[8 empty] | 12008060 | 35097 | ВЛ 0,4кВ № 1, 2 ТП 966 с.Свинино (с/совет) | 1.8 | КМ | 31138
[8 empty] | 12008061 | 35151 | ВЛ 0,4кВ № 1 ТП 689 с.Остролучье | 0.75 | КМ | 31199
[8 empty] | 12008062 | 35152 | ВЛ 0,4кВ № 2 ТП 1052 к-з Мичурина | 0.4 | КМ | 31199
[8 empty] | 12008063 | 35153 | ВЛ 0,4кВ № 1 ТП 688 с.Терн.Дворики | 0.37 | КМ | 31199
[8 empty] | 12008064 | 35154 | ВЛ 0,4кВ № 2 ТП 690 Мехмастерские | 0.2 | КМ | 31199
[8 empty] | 12008065 | 35155 | ВЛ 0,4кВ № 2, 3 ТП 692 с.Терновое | 0.58 | КМ | 31199
[8 empty] | 12008066 | 35156 | ВЛ 0,4кВ № 2 ТП 693 с.Терновое | 0.27 | КМ | 31199
[8 empty] | 12008067 | 35211 | ВЛ 0,4кВ № 1, 3 ТП 349 с.Успеновка (ток) | 0.6 | КМ | 31229
[8 empty] | 12008068 | 35212 | ВЛ 0,4кВ № 1-4 ТП 516 с.Успеновка (школа) | 1.33 | КМ | 31229
[8 empty] | 12008069 | 35213 | ВЛ 0,4кВ № 1 ТП 749 с.М.Самовец (ток) | 1.335 | КМ | 31229
[8 empty] | 12008070 | 35351 | ВЛ 0,4кВ № 1, 2 ТП 63 Екатеринино | 1.32 | КМ | 31321
[8 empty] | 12008071 | 35352 | ВЛ 0,4кВ № 2 ТП 86 с.Екатеринино | 1.56 | КМ | 31330
[8 empty] | 12008072 | 35353 | ВЛ 0,4кВ № 3 ТП 143 с.Андреевка | 3.96 | КМ | 31321
[8 empty] | 12008073 | 35354 | ВЛ 0,4кВ № 2 ТП 844 д.Богдановка | 2.04 | КМ | 31321
[8 empty] | 12008074 | 35355 | ВЛ 0,4кВ № 2 ТП 86, №1 ТП 961 | 1.82 | КМ | 31321
[8 empty] | 12008076 | 35357 | ВЛ 0,4кВ № 2 ТП 1294 пос.Степановка | 0.38 | КМ | 31321
[8 empty] | 12008077 | 35361 | ВЛ 0,4кВ № 2 ТП 217 с.Борщевое | 0.18 | КМ | 31321
[8 empty] | 12008078 | 35362 | ВЛ 0,4кВ № 1 ТП 938 с.Ст.Тарбеево | 0.12 | КМ | 31321
[8 empty] | 12008079 | 35363 | ВЛ 0,4кВ № 2 ТП 1552 | 0.314 | КМ | 31321
[8 empty] | 12008080 | 35364 | ВЛ 0,4кВ № 2 ТП 1109 с.Борщевое | 0.6 | КМ | 31321
[8 empty] | 12008081 | 35365 | ВЛ 0,4кВ № 1. 3 ТП 1254 Клуб | 2.02 | КМ | 31321
[8 empty] | 12008082 | 35366 | ВЛ 0,4кВ № 5 ТП 156 | 0.11 | КМ | 31321
[8 empty] | 12008083 | 35591 | ВЛ 0,4кВ № 1,2 ТП 167 СХТ Мичурина | 1.1 | КМ | 31533
[8 empty] | 12008084 | 35592 | ВЛ 0,4кВ № 1, 2 ТП 774 СХТ Мичурина | 2.5 | КМ | 31533
[8 empty] | 12008085 | 35593 | ВЛ 0,4кВ № 1 ТП 873 Фермерское хозяйств | 1.893 | КМ | 31533
[8 empty] | 12008086 | 35594 | ВЛ 0,4кВ № 2 ТП 1082 с.Изосимово | 1.6 | КМ | 31533
[8 empty] | 12008088 | 35662 | ВЛ 0,4кВ № 1 ТП 1141 с.Юрловка | 0.4 | КМ | 31533
[8 empty] | 12008089 | 35663 | ВЛ 0,4кВ № 1 ТП 1148 с.Юрловка | 0.36 | КМ | 31533
[8 empty] | 12008090 | 35891 | ВЛ 0,4кВ № 1 ТП 1215 Лиманы | 0.92 | КМ | 31656
[8 empty] | 12008091 | 35892 | ВЛ 0,4кВ № 2, 3 ТП 93 с.Н.Хмелевое | 0.55 | КМ | 31656
[8 empty] | 12008092 | 35893 | ВЛ 0,4кВ № 3 ТП 7 с.Ст.Хмелевое | 0.12 | КМ | 31656
[8 empty] | 12008093 | 35894 | ВЛ 0,4кВ № 1, 2 ТП 1193 Мехмастерские | 0.4 | КМ | 31656
[8 empty] | 12008094 | 36181 | ВЛ 0,4кВ № 2 ТП 221 Клуб | 0.48 | КМ | 29190
[8 empty] | 12008095 | 36182 | ВЛ 0,4кВ № 2 ТП 229 д.Андреевка | 0.532 | КМ | 29190
[8 empty] | 12008096 | 36183 | ВЛ 0,4кВ № 1,2 ТП 231 д.Савинка | 2.13 | КМ | 29190
[8 empty] | 12008097 | 36481 | ВЛ 0,4кВ № 1, 2 ТП 758 п.Степь | 1.5 | КМ | 31564
[8 empty] | 12008098 | 36482 | ВЛ 0,4кВ № 1, 2 ТП 956 с.Новоюрьево | 0.56 | КМ | 31564
[8 empty] | 12008099 | 36483 | ВЛ 0,4кВ № 1-3 ТП 1329,№ 1 ТП 1114 | 1.64 | КМ | 31564
[8 empty] | 12008100 | 36731 | ВЛ 0,4кВ № 1-4 ТП 121 с.Любезное (школа) | 3.52 | КМ | 31959
[8 empty] | 12008101 | 36732 | ВЛ 0,4кВ № 1 ТП 719 с.Туровка (МТФ) | 0.25 | КМ | 37865
[8 empty] | 12008102 | 36733 | ВЛ 0,4кВ № 1-3 ТП 728 д.Завязкино | 1.84 | КМ | 37865
[8 empty] | 12008103 | 36734 | ВЛ 0,4кВ № 1 ТП 834 д.Мацнево | 1.36 | КМ | 37865
[8 empty] | 12008104 | 37611 | ВЛ 0,4кВ № 1, 2 ТП 578 с.Новоюрьево | 2.4 | КМ | 32295
[8 empty] | 12008105 | 37612 | ВЛ 0,4кВ № 1, 2 ТП 1078 с.Новоюрьево | 2.4 | КМ | 37865
[8 empty] | 12008106 | 37613 | ВЛ 0,4кВ № 1 ТП 581 с.Новоюрьево | 1.225 | КМ | 37865
[8 empty] | 12008107 | 37614 | ВЛ 0,4кВ № 1 ТП 922 с.Поповка | 1.2 | КМ | 37865
[8 empty] | 12008108 | 37931 | ВЛ 0,4кВ № 1, 2 ТП 836 ул.Октябрьская | 3.44 | КМ | 32478
[8 empty] | 12008109 | 37932 | ВЛ 0,4кВ № 3, 4 ТП 837 с.Н.Никольское | 0.356 | КМ | 32478
[8 empty] | 12008110 | 37933 | ВЛ 0,4кВ № 1 ТП 1119 колхоз Дружба | 0.4 | КМ | 32478
[8 empty] | 12008111 | 38930 | ВЛ 0,4кВ № 1 ТП 1310 с.Кочетовка | 1.039 | КМ | 37865
[8 empty] | 12008112 | 38931 | ВЛ 0,4кВ № 1 ТП 369 с.Лосино | 3.61 | КМ | 33970
[8 empty] | 12008113 | 38932 | ВЛ 0,4кВ № 1, 2 ТП 1458 с.Б.Алексеевка | 1.22 | КМ | 37865
[8 empty] | 12008114 | 38933 | ВЛ 0,4кВ № 1, 2 ТП 376 с.Лосино | 1.8 | КМ | 37865
[8 empty] | 12008115 | 38934 | ВЛ 0,4кВ № 1-2 ТП 683 с.Крутое (ток) | 0.4 | КМ | 37865
[8 empty] | 12008116 | 38935 | ВЛ 0,4кВ № 1 ТП 819 с.Чичерино | 2.14 | КМ | 37865
[8 empty] | 12008117 | 38936 | ВЛ 0,4кВ № 1 ТП 1474 с.Чичерино (ток) | 0.08 | КМ | 37865
[8 empty] | 12008118 | 38937 | ВЛ 0,4кВ № 1, 2 ТП 1487 с.Фоновка | 1.2 | КМ | 37865
[8 empty] | 12008119 | 38938 | ВЛ 0,4кВ № 2-3 ТП 1186 | 1.186 | КМ | 37865
[8 empty] | 12008120 | 38939 | ВЛ 0,4кВ № 1, 2 ТП 1029 ст.Песковатка | 3.46 | КМ | 37865
[8 empty] | 12008121 | 40062 | ВЛ 0,4кВ № 1, 2 ТП 946 с.Сабурово | 4.06 | КМ | 35460
[8 empty] | 12008122 | 389310 | ВЛ 0,4кВ № 1 ТП 1295 | 0.586 | КМ | 37865
[8 empty] | 12008123 | 389311 | ВЛ 0,4кВ № 2 ТП 1310 с.кочетовка | 1.4 | КМ | 37865
[8 empty] | 12008124 | 389312 | ВЛ 0,4кВ № 1 ТП 448 с.Тютчево | 1.63 | КМ | 37865
[8 empty] | 12008125 | 389313 | ВЛ 0,4кВ № 1, 2 ТП 805 д.Семирово (МТФ) | 1.1 | КМ | 37865
[8 empty] | 12008126 | 389314 | ВЛ 0,4кВ № 2 ТП 366 с.Тофино | 0.86 | КМ | 37865
[8 empty] | 12008127 | 14150 | ВЛИ 0,4кВ №1-3 ТП 1311с.Староюрьево | 2.574 | КМ | 39051
[8 empty] | 12008128 | 2997 | Кабельные выхода Хмелевской ПС на ВЛ-10кВ №1-6 | 0.6 | КМ | 27150
[8 empty] | 12008129 | 3895 | КЛ 0,4кВ № 2 ТП 444 ВЛ № 1 ПС Волчковская | 0.3 | КМ | 34669
[8 empty] | 12008130 | 14094 | Кабельный участок ВЛ 6кВ Комхоз-2 до ТП-898 | 0.13 | КМ | 38231
[8 empty] | 12008131 | 14095 | Кабельный участок ВЛ 6кВ ГАЗ-2 до ЗКТП-1437 | 0.13 | КМ | 38231
[8 empty] | 12008132 | 14097 | Кабельный участок ВЛ 6кВ Комхоз-2 оп.104-105 | 0.6 | КМ | 38231
[8 empty] | 12008133 | 14116 | КЛ 0,4кВ № 2 ТП 893 д.10 | 0.15 | КМ | 38231
[8 empty] | 12008134 | 14118 | КЛ 0,4кВ № 7 ТП 898 Судебные приставы | 0.184 | КМ | 38231
[8 empty] | 12008135 | 14132 | КЛ 0,4кВ № 1, 2 ТП 568 с.Озерки | 1.6 | КМ | 38341
[8 empty] | 12008136 | 14137 | Кабельная ЛЭП - 0,4кВ на АЗС (54,5м) | 0.055 | КМ | 38442
[8 empty] | 12008138 | 14157 | КЛ-0,4кВ поселка СССР-400 6,094км | 6.094 | КМ | 39082
[8 empty] | 12008139 | 14158 | КЛ 0,4кВ № 8,9 ТП 1439 | 5.493 | КМ | 39082
[8 empty] | 12008140 | 3894 | Сети водопроводные с.Петровское | 1 | ШТ | 34669
[8 empty] | 12008141 | 2737 | Маслосток ПС 35кВ Ситовская | 1 | ШТ | 22981
[8 empty] | 12008144 | 30001 | ВЛ-110кВ Кирсановская 1 | 83.5 | КМ | 27758
[8 empty] | 12008145 | 30002 | ВЛ-110кВ Кирсановская 2 | 80 | КМ | 31289
[8 empty] | 12008146 | 30003 | ВЛ 110кВ Рассказовская-Кирсановская II цепь с отпайками | 80 | КМ | 29555
[8 empty] | 12008147 | 30005 | ВЛ 110кВ Богдановская - Инжавинская | 17.3 | КМ | 34211
[8 empty] | 12008148 | 30007 | ВЛ 110кВ Кирсановская-Уметская | 34.6 | КМ | 30466
[8 empty] | 12008149 | 30010 | ВЛ-35кВ Оржевская-Глуховская | 19.68 | КМ | 27210
[8 empty] | 12008150 | 30011 | ВЛ-35кВ Кирсановская-Оржевская | 14 | КМ | 25019
[8 empty] | 12008151 | 30012 | ВЛ 35кВ Восточная - Романовская | 20 | КМ | 25476
[8 empty] | 12008152 | 30013 | ВЛ 35кВ Кирсановская-Уметская с отпайками | 44.4 | КМ | 27028
[8 empty] | 12008153 | 30014 | ВЛ 35кВ Граждановская - Анненская | 24.6 | КМ | 27028
[8 empty] | 12008154 | 30015 | ВЛ-35кВ Инжавинская-Караваинская с отпайкой на ПСНикитинская | 41.4 | КМ | 30315
[8 empty] | 12008155 | 30016 | ВЛ-35кВ Ковыльская-Калаисская | 13.7 | КМ | 30680
[8 empty] | 12008156 | 30017 | ВЛ-35кВ Павловская-Ветеринарная | 12.06 | КМ | 30955
[8 empty] | 12008157 | 30018 | ВЛ-35кВ Уметская-Восточная | 6.2 | КМ | 31046
[8 empty] | 12008158 | 30019 | ВЛ-35кВ Уметская-Глуховская | 17.2 | КМ | 31411
[8 empty] | 12008159 | 30020 | ВЛ-35кВ Инжавинская-Никитинская | 6.8 | КМ | 31866
[8 empty] | 12008160 | 30022 | ВЛ 10кВ №16 ПС Юбилейная | 12.7 | КМ | 32141
[8 empty] | 12008161 | 30023 | ВЛ 35кВ Кирсановская - Заводская | 8 | КМ | 32870
[8 empty] | 12008162 | 30024 | ВЛ 10кВ №16 ПС Филатовская | 14.65 | КМ | 33237
[8 empty] | 12008163 | 30025 | ВЛ-35кВ Инжавинская-Балыклейская | 11.1 | КМ | 27637
[8 empty] | 12008164 | 30027 | ВЛ 35кВ Куровщинская - Соколовская | 15.1 | КМ | 24227
[8 empty] | 12008165 | 30028 | ВЛ 35кВ Пересыпкинская-Анненская | 27.6 | КМ | 28124
[8 empty] | 12008166 | 30029 | ВЛ 35кВ Инжавинская-Филатовская | 21 | КМ | 28489
[8 empty] | 12008167 | 30030 | ВЛ-35кВ Балыклейская-Романовская | 20 | КМ | 29219
[8 empty] | 12008168 | 30031 | ВЛ-35кВ Восточная-Марьинская | 31 | КМ | 28854
[8 empty] | 12008169 | 30032 | ВЛ-35кВ Гавриловская-Соколовская | 25.1 | КМ | 29189
[8 empty] | 12008170 | 30033 | ВЛ-35кВ Ирская-Гавриловская с отп.на ПС Пересыпкин | 36.44 | КМ | 25202
[8 empty] | 12008171 | 30037 | ВЛ 35кВ Кирсановская - Ирская | 19.6 | КМ | 29219
[8 empty] | 12008172 | 30500 | ВЛ 10кВ № 15 ПС Соколовская | 2.5 | КМ | 26663
[8 empty] | 12008173 | 30501 | ВЛ 10кВ №09 ПС Ковыльская | 3.49 | КМ | 31320
[8 empty] | 12008174 | 30502 | ВЛ 10кВ № 08 ПС Заводская | 1.25 | КМ | 27758
[8 empty] | 12008175 | 30503 | ВЛ 10кВ № 01 ПС Калаисская | 1.36 | КМ | 27028
[8 empty] | 12008176 | 30505 | ВЛ 10кВ № 32 ПС Кирсановская | 0.73 | КМ | 31685
[8 empty] | 12008177 | 30506 | ВЛ 10кВ № 08 ПС Соколовская | 5.985 | КМ | 27941
[8 empty] | 12008178 | 30508 | ВЛ 10кВ № 35 ПС Кирсановская | 1 | КМ | 29279
[8 empty] | 12008179 | 30509 | ВЛ 10кВ №06 ПС Ковыльская | 0.5 | КМ | 28124
[8 empty] | 12008180 | 30510 | ВЛ 10кВ № 15 ПС Соколовская | 0.14 | КМ | 28398
[8 empty] | 12008181 | 30511 | ВЛ 10кВ № 07 ПС Ирская | 0.7 | КМ | 25202
[8 empty] | 12008182 | 30512 | ВЛ 10кВ № 15 ПС Соколовская | 1.4 | КМ | 29219
[8 empty] | 12008183 | 30514 | ВЛ 10кВ № 19 ПС Калаисская | 1.6 | КМ | 27758
[8 empty] | 12008184 | 30515 | ВЛ 10кВ № 07 ПС Соколовская | 0.95 | КМ | 27753
[8 empty] | 12008185 | 30516 | ВЛ 10кВ № 03 ПС Соколовская | 3 | КМ | 25567
[8 empty] | 12008186 | 30517 | ВЛ 10кВ № 15 ПС Соколовская | 2 | КМ | 25202
[8 empty] | 12008187 | 30518 | ВЛ 10кВ № 40 ПС Кирсановская | 0.6 | КМ | 24836
[8 empty] | 12008188 | 30519 | ВЛ 10кВ № 04 ПС Соколовская | 3.94 | КМ | 27148
[8 empty] | 12008189 | 30520 | ВЛ 10кВ № 19 ПС Калаисская | 1.5 | КМ | 27514
[8 empty] | 12008190 | 30521 | ВЛ 10кВ № 01 ПС Калаисская | 5.67 | КМ | 27393
[8 empty] | 12008191 | 30522 | ВЛ 10кВ № 16 ПС Заводская | 1.25 | КМ | 27393
[8 empty] | 12008192 | 30523 | ВЛ 10кВ №15 ПС Калаисская | 1 | КМ | 26845
[8 empty] | 12008193 | 30524 | ВЛ 10кВ № 03 ПС Марьинская | 9.7 | КМ | 28854
[8 empty] | 12008194 | 31001 | ВЛ 10кВ № 19 ПС Калаисская | 2.8 | КМ | 24836
[8 empty] | 12008195 | 31002 | ВЛ 10кВ №15 ПС Калаисская | 4 | КМ | 28489
[8 empty] | 12008196 | 31006 | ВЛ 10кВ № 15 ПС Ирская | 15.921 | КМ | 29585
[8 empty] | 12008197 | 31007 | ВЛ 10кВ №09 ПС Ковыльская | 5.29 | КМ | 31470
[8 empty] | 12008198 | 31009 | ВЛ 10кВ № 14 ПС Кирсановская | 4.229 | КМ | 25567
[8 empty] | 12008199 | 31010 | ВЛ 10кВ № 07 ПС Ирская | 1.5 | КМ | 29950
[8 empty] | 12008200 | 31011 | ВЛ 10кВ №09 ПС Ковыльская | 7.21 | КМ | 29828
[8 empty] | 12008201 | 31012 | ВЛ 10кВ № 13 ПС Заводская | 5.047 | КМ | 34119
[8 empty] | 12008202 | 31013 | ВЛ 10кВ № 17 ПС Калаисская | 6 | КМ | 25567
[8 empty] | 12008203 | 31014 | ВЛ 10кВ №04 ПС Ковыльская | 1.12 | КМ | 29950
[8 empty] | 12008204 | 31016 | ВЛ 10кВ № 13 ПС Иноковская | 4.6 | КМ | 29158
[8 empty] | 12008205 | 31017 | ВЛ 10кВ № 07 ПС Марьинская | 4.07 | КМ | 28854
[8 empty] | 12008206 | 31018 | ВЛ 10кВ № 09 ПС Иноковская | 5.33 | КМ | 28854
[8 empty] | 12008207 | 31020 | ВЛ 10кВ № 13 ПС Заводская | 6 | КМ | 28124
[8 empty] | 12008208 | 31022 | ВЛ 10кВ № 07 ПС Ирская | 4.42 | КМ | 31289
[8 empty] | 12008209 | 31023 | ВЛ 10кВ №08 ПС Ковыльская | 2.3 | КМ | 28549
[8 empty] | 12008210 | 31024 | ВЛ 10кВ №13 ПС Калаисская | 4.36 | КМ | 27114
[8 empty] | 12008211 | 31025 | ВЛ 10кВ № 07 ПС Марьинская | 3 | КМ | 25202
[8 empty] | 12008212 | 31026 | ВЛ 10кВ № 13 ПС Марьинская | 10.162 | КМ | 25932
[8 empty] | 12008213 | 31027 | ВЛ 10кВ № 15 ПС Соколовская | 20.2 | КМ | 26297
[8 empty] | 12008214 | 31028 | ВЛ 10кВ № 19 ПС Калаисская | 29.4 | КМ | 25932
[8 empty] | 12008215 | 31029 | ВЛ 10кВ № 13 ПС Иноковская | 7.337 | КМ | 25932
[8 empty] | 12008216 | 31030 | ВЛ 10кВ № 13 ПС Заводская | 1.75 | КМ | 29219
[8 empty] | 12008217 | 31031 | ВЛ 10кВ № 13 ПС Иноковская | 4 | КМ | 27544
[8 empty] | 12008218 | 31032 | ВЛ 10кВ № 03 ПС Иноковская | 3.6 | КМ | 29736
[8 empty] | 12008219 | 31034 | ВЛ 10кВ № 07 ПС Марьинская | 7 | КМ | 32416
[8 empty] | 12008220 | 31035 | ВЛ 10кВ № 13 ПС Иноковская | 3 | КМ | 32567
[8 empty] | 12008221 | 31037 | ВЛ 10кВ № 38 ПС Кирсановская | 0.6 | КМ | 32811
[8 empty] | 12008222 | 31039 | ВЛ 10кВ № 15 ПС Ирская | 3.85 | КМ | 32597
[8 empty] | 12008223 | 31041 | ВЛ 10кВ № 28 ПС Кирсановская | 0.5 | КМ | 33023
[8 empty] | 12008224 | 31042 | ВЛ 10кВ №07 ПС Ковыльская | 2.5 | КМ | 34058
[8 empty] | 12008225 | 31043 | ВЛ 10кВ №15 ПС Калаисская | 2.7 | КМ | 24836
[8 empty] | 12008226 | 31044 | ВЛ 10кВ №15 ПС Калаисская | 6.3 | КМ | 25202
[8 empty] | 12008227 | 31045 | ВЛ 10кВ № 07 ПС Соколовская | 5.3 | КМ | 27028
[8 empty] | 12008228 | 31046 | ВЛ 10кВ № 07 ПС Соколовская | 4.93 | КМ | 29767
[8 empty] | 12008229 | 31047 | ВЛ 10кВ № 13 ПС Соколовская | 4.96 | КМ | 33968
[8 empty] | 12008230 | 31048 | ВЛ 10кВ № 13 ПС Иноковская | 3.36 | КМ | 27818
[8 empty] | 12008231 | 31049 | ВЛ 10кВ № 35 ПС Кирсановская | 3.965 | КМ | 28489
[8 empty] | 12008232 | 31050 | ВЛ 10кВ №08 ПС Ковыльская | 8 | КМ | 28579
[8 empty] | 12008233 | 31051 | ВЛ 10кВ № 01 ПС Иноковская | 8.452 | КМ | 29402
[8 empty] | 12008234 | 31052 | ВЛ 10кВ № 14 ПС Кирсановская | 0.4 | КМ | 29767
[8 empty] | 12008235 | 31053 | ВЛ 10кВ №08 ПС Ковыльская | 3.4 | КМ | 29675
[8 empty] | 12008236 | 31054 | ВЛ 10кВ № 01 ПС Иноковская | 6 | КМ | 29950
[8 empty] | 12008237 | 31055 | ВЛ 10кВ № 35 ПС Кирсановская | 5.2 | КМ | 29767
[8 empty] | 12008238 | 31056 | ВЛ 10кВ № 13 ПС Марьинская | 1.95 | КМ | 30771
[8 empty] | 12008239 | 31057 | ВЛ 10кВ № 07 ПС Соколовская | 6.67 | КМ | 31046
[8 empty] | 12008240 | 31059 | ВЛ 10кВ № 15 ПС Соколовская | 2.06 | КМ | 31381
[8 empty] | 12008241 | 31060 | ВЛ 10кВ № 32 ПС Кирсановская | 1.31 | КМ | 31136
[8 empty] | 12008242 | 31061 | ВЛ 10кВ № 13 ПС Иноковская | 2.84 | КМ | 32750
[8 empty] | 12008243 | 31062 | ВЛ 10кВ №07 ПС Ковыльская | 1.8 | КМ | 34545
[8 empty] | 12008244 | 31063 | ВЛ 10кВ №07 ПС Ковыльская | 3.47 | КМ | 34545
[8 empty] | 12008245 | 31064 | ВЛ 10кВ № 03 ПС Марьинская | 6.23 | КМ | 35276
[8 empty] | 12008246 | 31065 | ВЛ 10кВ № 17 ПС Калаисская | 0.44 | КМ | 35368
[8 empty] | 12008247 | 31066 | ВЛ 10кВ № 28 ПС Кирсановская | 3.8 | КМ | 35794
[8 empty] | 12008248 | 31067 | ВЛ 10кВ № 35 ПС Кирсановская | 1.4 | КМ | 35794
[8 empty] | 12008249 | 31068 | ВЛ 10кВ №07 ПС Ковыльская | 1.5 | КМ | 35794
[8 empty] | 12008250 | 31071 | ВЛ 10кВ № 13 ПС Марьинская | 7.5 | КМ | 25598
[8 empty] | 12008251 | 31073 | ВЛ 10кВ № 15 ПС Ирская | 1.9 | КМ | 36433
[8 empty] | 12008252 | 31074 | ВЛ 10кВ № 35 ПС Кирсановская | 1.7 | КМ | 37529
[8 empty] | 12008253 | 31075 | ВЛ 10кВ № 15 ПС Ирская | 0.76 | КМ | 37529
[8 empty] | 12008254 | 31076 | ВЛ 10кВ № 32 ПС Кирсановская | 2.742 | КМ | 37529
[8 empty] | 12008255 | 31077 | ВЛ 10кВ № 14 ПС Кирсановская | 2.2 | КМ | 38656
[8 empty] | 12008256 | 31078 | ВЛ 10кВ №15 ПС Калаисская | 1.577 | КМ | 39021
[8 empty] | 12008257 | 31090 | ВЛ 10кВ №15 ПС Калаисская | 1.7 | КМ | 39021
[8 empty] | 12008258 | 31501 | ВЛ 0,4кВ № 1 КТП 099 | 1 | КМ | 27636
[8 empty] | 12008259 | 31505 | ВЛ 0,4кВ № 1, 2 КТП 100 | 2.04 | КМ | 35429
[8 empty] | 12008260 | 31506 | ВЛ 0,4кВ № 1,2 ТП 053 | 4.44 | КМ | 29402
[8 empty] | 12008261 | 31507 | ВЛ 0,4кВ № 1, 2 КТП 107 | 1.12 | КМ | 35154
[8 empty] | 12008262 | 31509 | ВЛ 0,4кВ № 1-3 КТП 093 | 3.88 | КМ | 32872
[8 empty] | 12008263 | 31510 | ВЛ 0,4кВ № 1,2 КТП 815 | 1.24 | КМ | 35063
[8 empty] | 12008264 | 31511 | ВЛ 0,4кВ № 1, 2 ТП 155 | 1.6 | КМ | 33327
[8 empty] | 12008265 | 31513 | ВЛ 0,4кВ № 1 ТП 152 | 0.507 | КМ | 35429
[8 empty] | 12008266 | 31515 | ВЛ 0,4кВ № 1,2 КТП 807 | 1.17 | КМ | 34788
[8 empty] | 12008267 | 31518 | ВЛ 0,4кВ № 1-3 ТП 048 | 2.55 | КМ | 35611
[8 empty] | 12008268 | 31519 | ВЛ 0,4кВ № 1, 2 КТП 115 | 3.212 | КМ | 31411
[8 empty] | 12008269 | 31522 | ВЛ 0,4кВ № 1,2 ТП 015 | 2 | КМ | 29066
[8 empty] | 12008270 | 31523 | ВЛ 0,4кВ № 1 ТП 163 | 0.14 | КМ | 32503
[8 empty] | 12008271 | 31524 | ВЛИ 0,4кВ № 1-4 КТП 135 | 1.75 | КМ | 38351
[8 empty] | 12008272 | 31525 | ВЛ 0,4кВ № 1 КТП 230 | 0.5 | КМ | 38351
[8 empty] | 12008273 | 31527 | ВЛ 0,4кВ № 1-3 ТП 059 | 0.5 | КМ | 31167
[8 empty] | 12008274 | 31529 | ВЛ 0,4кВ № 1 КТП 081 | 0.3 | КМ | 31866
[8 empty] | 12008275 | 31530 | ВЛ 0,4кВ № 1 ТП 152 | 0.86 | КМ | 31867
[8 empty] | 12008276 | 31531 | ВЛ 0,4кВ № 1 КТП 217 | 4.437 | КМ | 31289
[8 empty] | 12008277 | 31533 | ВЛ 0,4кВ № 1 КТП 190 | 1.71 | КМ | 31776
[8 empty] | 12008278 | 31534 | ВЛ 0,4кВ № 1 КТП 836 | 0.968 | КМ | 31167
[8 empty] | 12008279 | 31535 | ВЛ 0,4кВ № 1,3 ТП 105 | 0.42 | КМ | 32141
[8 empty] | 12008280 | 31541 | ВЛ 0,4кВ № 1-3 ТП 154 | 3.29 | КМ | 28854
[8 empty] | 12008281 | 31542 | ВЛ 0,4кВ № 1 КТП 838 | 0.256 | КМ | 32507
[8 empty] | 12008282 | 31543 | ВЛ 0,4кВ № 1 ТП 160 | 4.35 | КМ | 31866
[8 empty] | 12008283 | 31546 | ВЛ 0,4кВ № 1, 2 ТП 152 | 0.145 | КМ | 30467
[8 empty] | 12008284 | 31548 | ВЛ 0,4кВ № 1 КТП 057 | 1.88 | КМ | 32567
[8 empty] | 12008285 | 31549 | ВЛ 0,4кВ № 1, 2 КТП 131 | 1.2 | КМ | 31381
[8 empty] | 12008286 | 31551 | ВЛ 0,4кВ № 1 - 3 ТП 169 | 4.55 | КМ | 31167
[8 empty] | 12008287 | 31554 | ВЛ 0,4кВ № 1, 2 КТП 199 | 2.12 | КМ | 29371
[8 empty] | 12008288 | 31555 | ВЛ 0,4кВ № 1,2 ТП 023 | 0.4 | КМ | 31167
[8 empty] | 12008289 | 31556 | ВЛ 0,4кВ № 1, 2 КТП 091 | 1.8 | КМ | 31046
[8 empty] | 12008290 | 31557 | ВЛ 0,4кВ № 1 КТП 117 | 0.5 | КМ | 31167
[8 empty] | 12008291 | 31558 | ВЛ 0,4кВ № 1 КТП 234 | 0.94 | КМ | 30162
[8 empty] | 12008292 | 31559 | ВЛ 0,4кВ № 1, 2 ТП 153 | 3.35 | КМ | 23588
[8 empty] | 12008293 | 31560 | ВЛ 0,4кВ № 1 КТП 213 | 1.551 | КМ | 23741
[8 empty] | 12008294 | 31563 | ВЛ 0,4кВ № 1, 2 ТП 156 | 0.54 | КМ | 27758
[8 empty] | 12008295 | 31565 | ВЛ 0,4кВ № 1, 2 ТП 150 | 4.809 | КМ | 28701
[8 empty] | 12008296 | 31567 | ВЛ 0,4кВ № 1,2 ТП 040 | 0.72 | КМ | 23619
[8 empty] | 12008297 | 31568 | ВЛ 0,4кВ № 1 ТП 149 | 3.82 | КМ | 23953
[8 empty] | 12008298 | 31569 | ВЛ 0,4кВ № 1 КТП 205 | 2.23 | КМ | 23923
[8 empty] | 12008299 | 31572 | ВЛ 0,4кВ № 1 КТП 086 | 0.78 | КМ | 28489
[8 empty] | 12008300 | 31573 | ВЛ 0,4кВ № 1 КТП 832 | 0.9 | КМ | 28610
[8 empty] | 12008301 | 31574 | ВЛ 0,4кВ № 1 КТП 168 | 2.13 | КМ | 28610
[8 empty] | 12008302 | 31575 | ВЛ 0,4кВ № 1 ТП 203 | 1.84 | КМ | 28549
[8 empty] | 12008303 | 31577 | ВЛ 0,4кВ № 1 КТП 121 | 1.59 | КМ | 23558
[8 empty] | 12008304 | 31578 | ВЛ 0,4кВ № 1,2 КТП 813 | 2.12 | КМ | 24653
[8 empty] | 12008305 | 31579 | ВЛ 0,4кВ № 1,2 ТП 034 | 0.55 | КМ | 25384
[8 empty] | 12008306 | 31580 | ВЛ 0,4кВ № 1-3 КТП 118 | 4.1 | КМ | 25445
[8 empty] | 12008307 | 31582 | ВЛ 0,4кВ № 1 ТП 173 | 1.74 | КМ | 29675
[8 empty] | 12008308 | 31584 | ВЛ 0,4кВ № 1 КТП 019 | 2.3 | КМ | 29736
[8 empty] | 12008309 | 31585 | ВЛ 0,4кВ № 1, 2 КТП 200 | 2.14 | КМ | 29736
[8 empty] | 12008310 | 31587 | ВЛ 0,4кВ № 1, 2 КТП 195 | 2.53 | КМ | 27393
[8 empty] | 12008311 | 31589 | ВЛ 0,4кВ № 1,2 ТП 068 | 1.5 | КМ | 26663
[8 empty] | 12008314 | 31592 | ВЛ 0,4кВ № 1, 2 КТП 092 | 2.85 | КМ | 30101
[8 empty] | 12008315 | 31593 | ВЛ 0,4кВ № 1, 2 КТП 108 | 1.6 | КМ | 23558
[8 empty] | 12008316 | 31594 | ВЛ 0,4кВ № 1, 2 ТП 146 | 1.8 | КМ | 23558
[8 empty] | 12008317 | 31595 | ВЛ 0,4кВ № 1, 2 ТП 079 | 2 | КМ | 23619
[8 empty] | 12008318 | 31596 | ВЛ 0,4кВ № 1 КТП 830 | 0.95 | КМ | 23558
[8 empty] | 12008319 | 31599 | ВЛ 0,4кВ № 2 ТП 134 | 0.76 | КМ | 25567
[8 empty] | 12008320 | 31602 | ВЛ 0,4кВ № 1 ТП И-386 | 0.5 | КМ | 27363
[8 empty] | 12008321 | 31603 | ВЛ 0,4кВ № 1 КТП 123 | 1.7 | КМ | 27393
[8 empty] | 12008322 | 31605 | ВЛ 0,4кВ № 1 КТП 139 | 0.29 | КМ | 25932
[8 empty] | 12008323 | 31606 | ВЛ 0,4кВ № 1, 2 КТП 207 | 0.24 | КМ | 25932
[8 empty] | 12008324 | 31607 | ВЛ 0,4кВ № 1 КТП 834 | 1 | КМ | 25932
[8 empty] | 12008325 | 31608 | ВЛ 0,4кВ № 1 КТП 833 | 2.12 | КМ | 26297
[8 empty] | 12008326 | 31609 | ВЛ 0,4кВ № 1,2 ТП 009 | 2 | КМ | 25932
[8 empty] | 12008327 | 31610 | ВЛ 0,4кВ № 1,2 ТП 013 | 0.84 | КМ | 25567
[8 empty] | 12008328 | 31611 | ВЛ 0,4кВ № 1 КТП 835 | 2.4 | КМ | 24471
[8 empty] | 12008329 | 31612 | ВЛ 0,4кВ № 1 ТП 075 | 0.2 | КМ | 23741
[8 empty] | 12008330 | 31613 | ВЛ 0,4кВ № 1 КТП 089 | 0.6 | КМ | 25202
[8 empty] | 12008331 | 31614 | ВЛ 0,4кВ № 1 КТП 816 | 0.65 | КМ | 24836
[8 empty] | 12008332 | 31622 | ВЛ 0,4кВ № 1 - 4 ТП 164 | 3.5 | КМ | 23619
[8 empty] | 12008334 | 31634 | ВЛ 0,4кВ № 1, 2 КТП 133 | 1.3 | КМ | 23619
[8 empty] | 12008335 | 31639 | ВЛ 0,4кВ № 1,2 ТП 051 | 2.616 | КМ | 31289
[8 empty] | 12008336 | 31642 | ВЛ 0,4кВ № 1,2 КТП 225 | 0.765 | КМ | 32507
[8 empty] | 12008337 | 31660 | ВЛИ 0,4кВ № 1-4 ТП 004 | 2.2 | КМ | 38656
[8 empty] | 12008338 | 31661 | ВЛИ 0,4кВ № 1-3 ТП 003 | 1.759 | КМ | 38656
[8 empty] | 12008339 | 31662 | ВЛИ 0,4кВ № 1-4 ТП 005 | 1.72 | КМ | 38656
[8 empty] | 12008340 | 31663 | ВЛИ 0,4кВ № 1-4 ТП 007 | 2.13 | КМ | 38656
[8 empty] | 12008341 | 31664 | ВЛИ 0,4кВ № 1-4 ТП 006 | 2.66 | КМ | 38656
[8 empty] | 12008342 | 31665 | ВЛИ 0,4В № 1-4 ТП 008 | 1.692 | КМ | 38656
[8 empty] | 12008343 | 31666 | ВЛИ 0,4В № 1-3 ТП 001 | 1.31 | КМ | 38656
[8 empty] | 12008344 | 31667 | ВЛИ 0,4В № 1-3 ТП 002 | 2.325 | КМ | 38656
[8 empty] | 12008345 | 31668 | ВЛИ 0,4В № 1 ТП 012 | 0.366 | КМ | 38717
[8 empty] | 12008346 | 31669 | ВЛИ 0,4В № 1-3 ТП 043 | 0.972 | КМ | 38717
[8 empty] | 12008347 | 31670 | ВЛИ 0,4кВ № 1, 2 КТП 175 | 1.6 | КМ | 39021
[8 empty] | 12008348 | 31671 | ВЛИ 0,4кВ № 1, 2 КТП 177 | 0.6 | КМ | 39021
[8 empty] | 12008349 | 31672 | ВЛИ 0,4кВ № 1-3 КТП 178 | 1.4 | КМ | 39021
[8 empty] | 12008350 | 31673 | ВЛИ 0,4кВ № 1-4 КТП 186 | 2 | КМ | 39021
[8 empty] | 12008351 | 31674 | ВЛИ 0,4кВ № 1-4 КТП 187 | 1.8 | КМ | 39021
[8 empty] | 12008352 | 31675 | ВЛИ 0,4кВ № 1-4 КТП 188 | 2.9 | КМ | 39021
[8 empty] | 12008353 | 31676 | ВЛИ 0,4кВ № 1, 2 КТП 176 | 1.515 | КМ | 39021
[8 empty] | 12008354 | 32001 | ВЛ 10кВ № 17 ПС Восточная | 0.53 | КМ | 29524
[8 empty] | 12008355 | 32002 | ВЛ 10кВ № 13 ПС Восточная | 5.05 | КМ | 29889
[8 empty] | 12008356 | 32003 | ВЛ 10кВ № 11 ПС Восточная | 1 | КМ | 26236
[8 empty] | 12008357 | 32004 | ВЛ 10кВ № 14 ПС Восточная | 10 | КМ | 26144
[8 empty] | 12008358 | 32005 | ВЛ 10кВ № 08 ПС Восточная | 1.61 | КМ | 27210
[8 empty] | 12008359 | 32006 | ВЛ 10кВ № 16 ПС Восточная | 1.8 | КМ | 27729
[8 empty] | 12008360 | 32007 | ВЛ 10кВ №11 ПС Глуховская | 2 | КМ | 27453
[8 empty] | 12008361 | 32008 | ВЛ 10кВ № 04 ПС Уметская | 3 | КМ | 27636
[8 empty] | 12008362 | 32009 | ВЛ 10кВ № 14 ПС Восточная | 2.72 | КМ | 27910
[8 empty] | 12008363 | 32010 | ВЛ 10кВ № 03 ПС Глуховская | 5.9 | КМ | 28002
[8 empty] | 12008364 | 32011 | ВЛ 10кВ № 14 ПС Восточная | 6.85 | КМ | 28854
[8 empty] | 12008365 | 32012 | ВЛ 10кВ № 15 ПС Восточная | 3 | КМ | 28854
[8 empty] | 12008366 | 32013 | ВЛ 10кВ № 17 ПС Восточная | 2.9 | КМ | 28823
[8 empty] | 12008367 | 32014 | ВЛ 10кВ № 13 ПС Восточная | 5.21 | КМ | 29889
[8 empty] | 12008368 | 32015 | ВЛ 10кВ № 16 ПС Уметская | 5.87 | КМ | 30071
[8 empty] | 12008369 | 32016 | ВЛ 10кВ № 13 ПС Восточная | 2.54 | КМ | 29767
[8 empty] | 12008370 | 32017 | ВЛ 10кВ № 03 ПС Уметская | 6.72 | КМ | 30162
[8 empty] | 12008371 | 32018 | ВЛ 10кВ № 17 ПС Восточная | 3.65 | КМ | 30466
[8 empty] | 12008372 | 32019 | ВЛ 10кВ № 13 ПС Восточная | 3.82 | КМ | 30802
[8 empty] | 12008373 | 32020 | ВЛ 10кВ № 08 ПС Уметская | 3.44 | КМ | 31381
[8 empty] | 12008374 | 32022 | ВЛ 10кВ № 04 ПС Восточная | 0.3 | КМ | 31381
[8 empty] | 12008375 | 32024 | ВЛ 10кВ № 17 ПС Восточная | 1.22 | КМ | 31289
[8 empty] | 12008376 | 32025 | ВЛ 10кВ № 16 ПС Уметская | 5.65 | КМ | 31227
[8 empty] | 12008377 | 32026 | ВЛ 10кВ № 15 ПС Восточная | 4.35 | КМ | 31197
[8 empty] | 12008378 | 32030 | ВЛ 10кВ № 13 ПС Восточная | 2.74 | КМ | 31926
[8 empty] | 12008379 | 32032 | ВЛ 10кВ № 03 ПС Уметская | 0.43 | КМ | 31836
[8 empty] | 12008380 | 32033 | ВЛ 10кВ № 16 ПС Уметская | 6.08 | КМ | 33358
[8 empty] | 12008381 | 32701 | ВЛ 10кВ № 03 ПС Уметская | 0.52 | КМ | 26845
[8 empty] | 12008382 | 32702 | ВЛ 10кВ № 08 ПС Уметская | 2.5 | КМ | 25202
[8 empty] | 12008383 | 32703 | ВЛ 10кВ № 13 ПС Восточная | 1.15 | КМ | 25567
[8 empty] | 12008384 | 32705 | ВЛ 10кВ № 15 ПС Восточная | 18.97 | КМ | 24106
[8 empty] | 12008385 | 32706 | ВЛ 10кВ № 07 ПС Восточная | 2 | КМ | 24106
[8 empty] | 12008386 | 32707 | ВЛ 10кВ № 11 ПС Восточная | 1.54 | КМ | 24836
[8 empty] | 12008387 | 32708 | ВЛ 10кВ № 03 ПС Глуховская | 2.42 | КМ | 26297
[8 empty] | 12008388 | 32709 | ВЛ 10кВ № 16 ПС Уметская | 11 | КМ | 26114
[8 empty] | 12008389 | 32711 | ВЛ 10кВ № 11 ПС Восточная | 2.95 | КМ | 27393
[8 empty] | 12008390 | 32712 | ВЛ 10кВ № 16 ПС Марьинская | 1.4 | КМ | 27758
[8 empty] | 12008391 | 33001 | ВЛ 0,4кВ № 1 КТП 273 | 0.8 | КМ | 29585
[8 empty] | 12008392 | 33002 | ВЛ 0,4кВ № 1, 2 КТП 407 | 2.9 | КМ | 30527
[8 empty] | 12008393 | 33003 | ВЛ 0,4кВ № 1 ТП 391 | 0.5 | КМ | 31715
[8 empty] | 12008394 | 33702 | КЛ 0,4кВ № 1, 2 КТП 058 | 0.4 | КМ | 29895
[8 empty] | 12008395 | 33703 | ВЛ 0,4кВ № 1 ТП 397 | 2.05 | КМ | 32502
[8 empty] | 12008396 | 33704 | ВЛ 0,4кВ № 1 ТП 297 | 2.9 | КМ | 31715
[8 empty] | 12008397 | 33705 | ВЛ 0,4кВ № 1 КТП 403 | 3.08 | КМ | 22554
[8 empty] | 12008398 | 33706 | ВЛ 0,4кВ № 1-3 КТП 271 | 5.28 | КМ | 22554
[8 empty] | 12008399 | 33707 | ВЛ 0,4кВ № 1, 2 ТП 267 | 1.28 | КМ | 23650
[8 empty] | 12008400 | 33708 | ВЛ 0,4кВ № 1 КТП 425 | 0.16 | КМ | 37529
[8 empty] | 12008401 | 33710 | ВЛ 0,4кВ № 1, 2 ТП 283 | 2.45 | КМ | 23741
[8 empty] | 12008402 | 33711 | ВЛ 0,4кВ № 1, 2 ТП 293 | 2.95 | КМ | 23741
[8 empty] | 12008403 | 33712 | ВЛ 0,4кВ № 1, 2 ТП 298 | 1.05 | КМ | 23741
[8 empty] | 12008404 | 33713 | ВЛ 0,4кВ № 3 ТП 362 | 0.66 | КМ | 23923
[8 empty] | 12008405 | 33714 | ВЛ 0,4кВ № 1, 2 КТП 244 | 2.66 | КМ | 23831
[8 empty] | 12008406 | 33715 | ВЛ 0,4кВ № 1 ТП 363 | 0.33 | КМ | 31442
[8 empty] | 12008407 | 33716 | ВЛ 0,4кВ № 1 КТП 274 | 0.34 | КМ | 23558
[8 empty] | 12008408 | 33717 | ВЛ 0,4кВ № 1, 2 ТП 362 | 3.55 | КМ | 23923
[8 empty] | 12008409 | 33718 | ВЛ 0,4кВ № 1 ТП 270 | 3.65 | КМ | 23984
[8 empty] | 12008410 | 33719 | ВЛ-0,4кВ от ТП № У-186 | 0.1 | КМ | 24867
[8 empty] | 12008411 | 33721 | ВЛ 0,4кВ № 1 ТП 310 | 0.62 | КМ | 25080
[8 empty] | 12008412 | 33722 | ВЛ 0,4кВ № 1 ТП 300 | 0.7 | КМ | 25080
[8 empty] | 12008414 | 33725 | ВЛ 0,4кВ № 1 ТП 404 | 3.48 | КМ | 26297
[8 empty] | 12008415 | 33727 | ВЛ 0,4кВ № 2 ТП 285 | 0.5 | КМ | 26083
[8 empty] | 12008416 | 33728 | ВЛ-0,4кВ от ТП У-141 Назначение - для передачи | 1.45 | КМ | 26083
[8 empty] | 12008417 | 33729 | ВЛ 0,4кВ № 2 ТП 389 | 2.027 | КМ | 26114
[8 empty] | 12008418 | 33730 | ВЛ 0,4кВ № 1 ТП 303 | 0.574 | КМ | 26114
[8 empty] | 12008419 | 33731 | ВЛ 0,4кВ № 1-4 ТП 268 | 4 | КМ | 27393
[8 empty] | 12008420 | 33732 | ВЛ 0,4кВ № 1, 2 ТП 302 | 1.5 | КМ | 27752
[8 empty] | 12008421 | 33733 | ВЛ 0,4В № 1 ТП 281 | 0.9 | КМ | 23984
[8 empty] | 12008422 | 33735 | ВЛ 0,4кВ № 1, 2 ТП 323 | 1.85 | КМ | 23984
[8 empty] | 12008423 | 33737 | ВЛ 0,4кВ № 1 ТП 314 | 1.6 | КМ | 27758
[8 empty] | 12008424 | 33738 | ВЛ 0,4кВ № 1, 2 ТП 278 | 1.6 | КМ | 28854
[8 empty] | 12008425 | 33739 | ВЛ 0,4кВ № 1, 2 ТП 280 | 1.8 | КМ | 28214
[8 empty] | 12008426 | 33741 | ВЛ 0,4кВ № 1, 2 ТП 331 | 0.6 | КМ | 23680
[8 empty] | 12008427 | 33742 | ВЛ 0,4кВ № 1 ТП 442 | 0.34 | КМ | 23680
[8 empty] | 12008428 | 33743 | ВЛ 0,4кВ № 1 КТП 246 | 0.5 | КМ | 26694
[8 empty] | 12008429 | 33744 | ВЛ 0,4В № 1,2 ТП 319 | 2.5 | КМ | 27747
[8 empty] | 12008430 | 33745 | ВЛ 0,4кВ № 1 ТП 296 | 0.98 | КМ | 28063
[8 empty] | 12008431 | 33746 | ВЛ 0,4кВ № 1 КТП 246 | 0.2 | КМ | 28155
[8 empty] | 12008432 | 33747 | ВЛ 0,4кВ № 3 ТП 325 | 0.05 | КМ | 32141
[8 empty] | 12008433 | 33748 | ВЛ 0,4кВ № 2 КТП 250 | 2.1 | КМ | 23984
[8 empty] | 12008434 | 33749 | ВЛ 0,4кВ № 1 ТП 303 | 0.3 | КМ | 24349
[8 empty] | 12008435 | 33750 | ВЛ 0,4кВ № 1 ТП 276 | 1.13 | КМ | 24714
[8 empty] | 12008436 | 33752 | ВЛ-0,4кВ от ТП У-188 Назначение - для передачи | 0.59 | КМ | 25080
[8 empty] | 12008437 | 33753 | ВЛ 0,4кВ № 1 ТП 318 | 1.6 | КМ | 25476
[8 empty] | 12008438 | 33754 | ВЛ 0,4кВ № 3 ТП 325 | 0.85 | КМ | 25810
[8 empty] | 12008441 | 33760 | ВЛ 0,4кВ № 1 ТП 355 | 0.4 | КМ | 37985
[8 empty] | 12008442 | 34001 | ВЛ 10кВ № 1 РП Юбилейная | 2.03 | КМ | 32019
[8 empty] | 12008443 | 34002 | ВЛ 10кВ № 1 ПС Романовская | 14.073 | КМ | 24836
[8 empty] | 12008444 | 34003 | ВЛ 10кВ № 4 ПС Романовская | 4.48 | КМ | 24836
[8 empty] | 12008445 | 34004 | ВЛ 10кВ № 6 ПС Романовская | 25.005 | КМ | 24836
[8 empty] | 12008446 | 34007 | ВЛ 10кВ № 09 ПС Ветеринарная | 0.11 | КМ | 29585
[8 empty] | 12008447 | 34008 | ВЛ 10кВ № 09 ПС Ветеринарная | 0.91 | КМ | 29585
[8 empty] | 12008448 | 34009 | ВЛ 10кВ № 01 ПС Ветеринарная | 12.9 | КМ | 30711
[8 empty] | 12008449 | 34010 | ВЛ 10кВ № 01 ПС Ветеринарная | 3 | КМ | 31046
[8 empty] | 12008450 | 34011 | ВЛ 10кВ № 4 ПС Романовская | 4.8 | КМ | 31136
[8 empty] | 12008451 | 34012 | ВЛ 10кВ № 13 ПС Ветеринарная | 5.2 | КМ | 31106
[8 empty] | 12008452 | 34013 | ВЛ 10кВ № 03 ПС Ветеринарная | 5.2 | КМ | 31532
[8 empty] | 12008453 | 34015 | ВЛ 10кВ № 09 ПС Ветеринарная | 0.32 | КМ | 30680
[8 empty] | 12008454 | 34016 | ВЛ 10кВ № 2 ПС Романовская | 2.58 | КМ | 31958
[8 empty] | 12008455 | 34017 | ВЛ 10кВ № 1 РП-10 Юбилейная | 2.5 | КМ | 32111
[8 empty] | 12008456 | 34018 | ВЛ 10кВ № 1 РП-10 Юбилейная | 2.8 | КМ | 32111
[8 empty] | 12008457 | 34019 | ВЛ 10кВ № 2 РП Юбилейная | 2.3 | КМ | 32446
[8 empty] | 12008458 | 34020 | ВЛ 10кВ № 3 РП Юбилейная | 3.251 | КМ | 32416
[8 empty] | 12008459 | 34021 | ВЛ 10кВ № 1 РП-10 Юбилейная | 4.3 | КМ | 32111
[8 empty] | 12008460 | 34022 | ВЛ 10кВ № 1 РП-10 Юбилейная | 11.08 | КМ | 33237
[8 empty] | 12008461 | 34023 | ВЛ 10кВ № 5 ПС Романовская | 5.25 | КМ | 34333
[8 empty] | 12008462 | 34564 | ВЛ 0,4кВ № 2 ТП 301 | 0.8 | КМ | 31046
[8 empty] | 12008463 | 34701 | ВЛ 10кВ № 4 ПС Романовская | 4.43 | КМ | 31958
[8 empty] | 12008464 | 34702 | ВЛ 10кВ № 5 ПС Романовская | 4.92 | КМ | 27302
[8 empty] | 12008465 | 35001 | ВЛ 0,4кВ № 1 ТП У-032 | 1.6 | КМ | 32019
[8 empty] | 12008466 | 35002 | ВЛ 0,4кВ № 1, 2 ТП 416 | 3.06 | КМ | 33968
[8 empty] | 12008467 | 35003 | ВЛ 0,4кВ № 1 КТП 386 | 1 | КМ | 35429
[8 empty] | 12008468 | 35004 | ВЛ/ВЛИ 0,4кВ № 1 ТП У-034 | 1.93 | КМ | 32750
[8 empty] | 12008469 | 35005 | ВЛ 0,4кВ № 2 ТП У-003 | 1.04 | КМ | 27393
[8 empty] | 12008470 | 35006 | ВЛ 0,4кВ № 2 ТП У-007 | 2.7 | КМ | 30771
[8 empty] | 12008471 | 35007 | ВЛ 0,4кВ № 1 ТП У-057 | 0.46 | КМ | 31411
[8 empty] | 12008472 | 35008 | ВЛ 0,4кВ № 1-3 ТП У-077 | 2.5 | КМ | 25932
[8 empty] | 12008473 | 35009 | ВЛ-0,4кВ от ТП У-093 Назначение - для передачи | 2.21 | КМ | 25657
[8 empty] | 12008474 | 35010 | ВЛ 0,4кВ № 2 ТП У-001 | 0.7 | КМ | 25932
[8 empty] | 12008475 | 35011 | ВЛ 10кВ № 6 ПС Романовская | 4.6 | КМ | 25567
[8 empty] | 12008476 | 35012 | ВЛ 0,4кВ № 1 ТП У-076 | 1 | КМ | 36069
[8 empty] | 12008477 | 35013 | ВЛ 0,4кВ № 1 ТП У-044 | 1.8 | КМ | 36341
[8 empty] | 12008478 | 35701 | ВЛ 0,4кВ № 1 ТП 286 | 0.8 | КМ | 31776
[8 empty] | 12008479 | 35702 | ВЛ 0,4кВ № 2 ТП У-005 | 0.3 | КМ | 31504
[8 empty] | 12008480 | 35703 | ВЛ 0,4кВ № 3 ТП У-005 | 1.1 | КМ | 32050
[8 empty] | 12008481 | 35704 | ВЛ 0,4кВ № 1,2 ТП У-051 | 1.32 | КМ | 32324
[8 empty] | 12008482 | 35705 | ВЛ 0,4кВ № 1 ТП 413 | 0.75 | КМ | 31776
[8 empty] | 12008483 | 35706 | ВЛ 0,4кВ № 1 ТП 424 | 2.29 | КМ | 29585
[8 empty] | 12008484 | 35707 | ВЛ 0,4кВ № 1 ТП 422 | 1.36 | КМ | 29882
[8 empty] | 12008485 | 35708 | ВЛ 0,4кВ № 1 ТП У-001 | 0.6 | КМ | 31504
[8 empty] | 12008486 | 35711 | ВЛ 0,4кВ № 1 ТП 420 | 0.6 | КМ | 32141
[8 empty] | 12008487 | 35712 | ВЛ 0,4кВ № 1 ТП 423 | 0.2 | КМ | 31411
[8 empty] | 12008488 | 35713 | ВЛ 0,4кВ № 2 ТП 423 | 3.4 | КМ | 31077
[8 empty] | 12008489 | 35714 | ВЛ 0,4кВ № 2 ТП 411 | 0.3 | КМ | 24927
[8 empty] | 12008490 | 35717 | ВЛ 0,4кВ № 1 ТП 417 | 2.6 | КМ | 24927
[8 empty] | 12008491 | 35719 | ВЛ 0,4кВ № 2 ТП У-034 | 0.9 | КМ | 24836
[8 empty] | 12008492 | 35720 | ВЛ 0,4кВ № 1 ТП 421 | 0.85 | КМ | 24927
[8 empty] | 12008493 | 35721 | ВЛ 0,4кВ № 1-3 ТП 415 | 3 | КМ | 25202
[8 empty] | 12008494 | 35722 | ВЛ 0,4кВ № 2 ТП У-038 | 0.552 | КМ | 25202
[8 empty] | 12008495 | 35723 | ВЛ 0,4кВ № 1 ТП 373 | 0.8 | КМ | 25202
[8 empty] | 12008496 | 35724 | ВЛ 0,4кВ № 1-2 ТП 278 | 0.3 | КМ | 24653
[8 empty] | 12008497 | 35725 | ВЛ 0,4кВ № 1 ТП У-005 | 2.3 | КМ | 25202
[8 empty] | 12008498 | 35726 | ВЛ 0,4кВ № 2 ТП У-057 | 0.98 | КМ | 25202
[8 empty] | 12008499 | 35727 | ВЛ 0,4кВ № 1 ТП 419 | 3.8 | КМ | 24714
[8 empty] | 12008500 | 35728 | ВЛ 0,4кВ № 1 ТП У-001 | 0.9 | КМ | 24714
[8 empty] | 12008501 | 35729 | ВЛ 0,4кВ № 3 ТП У-081 | 0.08 | КМ | 25080
[8 empty] | 12008502 | 35730 | ВЛ 0,4кВ № 2 ТП У-076 | 1.35 | КМ | 25080
[8 empty] | 12008503 | 35731 | ВЛ 0,4кВ № 1 ТП И-289 | 1.477 | КМ | 25080
[8 empty] | 12008504 | 35732 | ВЛ 0,4кВ № 1, 2 ТП У-029 | 2 | КМ | 26541
[8 empty] | 12008505 | 35733 | ВЛ 0,4кВ № 1 ТП У-040 | 1.29 | КМ | 24836
[8 empty] | 12008506 | 35735 | ВЛ 0,4кВ № 1 ТП У-058 | 1.28 | КМ | 24836
[8 empty] | 12008507 | 35736 | ВЛ 0,4кВ № 1 ТП У-038 | 3.3 | КМ | 27636
[8 empty] | 12008508 | 35737 | ВЛ 0,4кВ № 1, 2 ТП У-081 | 2.3 | КМ | 25202
[8 empty] | 12008509 | 35738 | ВЛ 0,4кВ № 1 ТП У-002 | 2.72 | КМ | 25202
[8 empty] | 12008510 | 35739 | ВЛ 0,4кВ № 1 ТП 279 | 1.9 | КМ | 27971
[8 empty] | 12008511 | 35740 | ВЛ 0,4кВ № 1 ТП У-006 | 3.1 | КМ | 25202
[8 empty] | 12008512 | 35741 | ВЛ 0,4кВ № 1-3 ТП У-037 | 2.5 | КМ | 26510
[8 empty] | 12008513 | 35742 | ВЛ 0,4кВ № 1 ТП У-041 | 1.7 | КМ | 25202
[8 empty] | 12008514 | 35743 | ВЛ 0,4кВ № 1, 2 ТП У-082 | 1.46 | КМ | 28124
[8 empty] | 12008515 | 35744 | ВЛ 0,4кВ № 1, 2 ТП 414 | 2.72 | КМ | 28125
[8 empty] | 12008516 | 35745 | ВЛ 0,4кВ № 1-2 ТП 209 | 4.34 | КМ | 28124
[8 empty] | 12008517 | 36001 | ВЛ 10кВ № 13 ПС Восточная | 2.94 | КМ | 29310
[8 empty] | 12008518 | 36002 | ВЛ 10кВ № 13 ПС Восточная | 3 | КМ | 29310
[8 empty] | 12008519 | 36003 | ВЛ 10кВ № 17 ПС Восточная | 17.54 | КМ | 25202
[8 empty] | 12008520 | 36004 | ВЛ 10кВ №13 ПС Оржевская | 18.32 | КМ | 25202
[8 empty] | 12008521 | 36005 | ВЛ 10кВ №07 ПС Оржевская | 3 | КМ | 25567
[8 empty] | 12008522 | 36006 | ВЛ 10кВ №05 ПС Оржевская | 1.1 | КМ | 25567
[8 empty] | 12008523 | 36007 | ВЛ 10кВ №07 ПС Оржевская | 14.86 | КМ | 25567
[8 empty] | 12008524 | 36008 | ВЛ 10кВ №07 ПС Оржевская | 1 | КМ | 25567
[8 empty] | 12008525 | 36009 | ВЛ 10кВ №07 ПС Оржевская | 9 | КМ | 26663
[8 empty] | 12008526 | 36010 | ВЛ 10кВ №05 ПС Оржевская | 11.2 | КМ | 26998
[8 empty] | 12008527 | 36011 | ВЛ 10кВ №01 ПС Оржевская | 1 | КМ | 27326
[8 empty] | 12008528 | 36012 | ВЛ 10кВ №01 ПС Оржевская | 0.5 | КМ | 27363
[8 empty] | 12008529 | 36013 | ВЛ 10кВ № 13 ПС Марьинская | 3 | КМ | 28671
[8 empty] | 12008530 | 36014 | ВЛ 10кВ № 13 ПС Восточная | 3.16 | КМ | 29059
[8 empty] | 12008531 | 36015 | ВЛ 10кВ №13 ПС Оржевская | 6.06 | КМ | 29585
[8 empty] | 12008532 | 36017 | ВЛ 10кВ №05 ПС Оржевская | 0.37 | КМ | 30680
[8 empty] | 12008533 | 36701 | ВЛ 10кВ №05 ПС Оржевская | 0.5 | КМ | 26663
[8 empty] | 12008534 | 37001 | ВЛ 0,4кВ № 2 ТП 367 | 1.51 | КМ | 35429
[8 empty] | 12008535 | 37003 | ВЛ 0,4кВ № 1 ТП 364 | 1.15 | КМ | 25841
[8 empty] | 12008536 | 37005 | ВЛ 0,4кВ № 1 ТП 277 | 1.17 | КМ | 35063
[8 empty] | 12008537 | 37701 | ВЛ 0,4В № 1,2 ТП 365 | 3.4 | КМ | 27363
[8 empty] | 12008538 | 37702 | ВЛ 0,4кВ № 1 КТП 102 | 0.8 | КМ | 32500
[8 empty] | 12008539 | 37703 | ВЛ-0,4кВ от ТП № У-038 | 0.42 | КМ | 32141
[8 empty] | 12008540 | 37704 | ВЛ 0,4кВ № 1 ТП 393 | 0.6 | КМ | 31077
[8 empty] | 12008541 | 37705 | ВЛ 0,4В № 1-3 ТП 374 | 2.01 | КМ | 30466
[8 empty] | 12008542 | 37707 | ВЛ 0,4кВ № 1 ТП 359 | 1 | КМ | 29920
[8 empty] | 12008543 | 37708 | ВЛ 0,4кВ № 2 ТП 349 | 0.57 | КМ | 31411
[8 empty] | 12008544 | 37709 | ВЛ 0,4кВ № 1, 2 ТП 392 | 2.98 | КМ | 31866
[8 empty] | 12008545 | 37710 | ВЛ 0,4кВ № 1, 2 ТП 321 | 2.19 | КМ | 26357
[8 empty] | 12008546 | 37711 | ВЛ 0,4кВ № 1 ТП 359 | 2 | КМ | 26510
[8 empty] | 12008547 | 37712 | ВЛ 0,4кВ № 1, 2 ТП 377 | 0.2 | КМ | 23650
[8 empty] | 12008548 | 37714 | ВЛ 0,4кВ № 1, 2 ТП 350 | 2.931 | КМ | 23650
[8 empty] | 12008549 | 37715 | ВЛ 0,4кВ № 1, 3 ТП 398 | 1.78 | КМ | 23650
[8 empty] | 12008550 | 37716 | ВЛ 0,4кВ № 1 ТП 366 | 0.84 | КМ | 23650
[8 empty] | 12008551 | 37717 | ВЛ 0,4кВ № 1 ТП 367 | 0.31 | КМ | 23650
[8 empty] | 12008552 | 37719 | ВЛ 0,4кВ № 1 ТП 394 | 4.3 | КМ | 23650
[8 empty] | 12008553 | 37720 | ВЛ 0,4кВ № 1 ТП 305 | 2.7 | КМ | 23619
[8 empty] | 12008554 | 37721 | ВЛ 0,4кВ № 1, 2 ТП 379 | 2.5 | КМ | 23619
[8 empty] | 12008555 | 37722 | ВЛ 0,4кВ № 1 ТП 368 | 0.9 | КМ | 23619
[8 empty] | 12008556 | 37723 | ВЛ 0,4кВ № 1 ТП 347 | 3.02 | КМ | 23619
[8 empty] | 12008557 | 37724 | ВЛ 0,4кВ № 1 ТП 387 | 2.38 | КМ | 23619
[8 empty] | 12008558 | 37725 | ВЛ 0,4кВ № 1 ТП 396 | 0.9 | КМ | 26937
[8 empty] | 12008559 | 37726 | ВЛ-0,4кВ от ТП № К-219 ф. №1 | 0.1 | КМ | 26937
[8 empty] | 12008560 | 37727 | ВЛ 0,4кВ № 2 ТП 359 | 2 | КМ | 27363
[8 empty] | 12008561 | 37728 | ВЛ 0,4В № 1 ТП 282 | 1.04 | КМ | 29219
[8 empty] | 12008562 | 37729 | ВЛ 0,4кВ № 1 ТП 330 | 1.1 | КМ | 23558
[8 empty] | 12008563 | 37730 | ВЛ 0,4кВ № 1 ТП 364 | 1.9 | КМ | 23558
[8 empty] | 12008564 | 37731 | ВЛ 0,4кВ № 1-3 ТП 385 | 2.7 | КМ | 23558
[8 empty] | 12008565 | 37732 | ВЛ 0,4кВ № 2 ТП 351 | 1.6 | КМ | 23558
[8 empty] | 12008566 | 37733 | ВЛ 0,4кВ № 1 ТП 351 | 2.45 | КМ | 23558
[8 empty] | 12008567 | 37734 | ВЛ 0,4кВ № 1 ТП 395 | 0.4 | КМ | 25932
[8 empty] | 12008568 | 37735 | ВЛ 0,4кВ № 1 ТП 349 | 1.14 | КМ | 26175
[8 empty] | 12008569 | 37736 | ВЛ 0,4кВ № 2 ТП 393 | 0.5 | КМ | 26175
[8 empty] | 12008570 | 37737 | ВЛ 0,4кВ № 1 ТП 354 | 0.5 | КМ | 27320
[8 empty] | 12008571 | 37738 | ВЛ 0,4кВ № 2 ТП 359 | 1.1 | КМ | 25111
[8 empty] | 12008572 | 37739 | ВЛ 0,4кВ № 1, 2 ТП 226 | 1.8 | КМ | 25111
[8 empty] | 12008573 | 37740 | ВЛ 0,4кВ № 1 ТП 348 | 2 | КМ | 25445
[8 empty] | 12008574 | 37741 | ВЛ 0,4кВ № 1-3 ТП 376 | 2.2 | КМ | 25445
[8 empty] | 12008575 | 37742 | ВЛ 0,4кВ № 1 ТП 380 | 1.2 | КМ | 25445
[8 empty] | 12008576 | 37743 | ВЛ 0,4кВ № 2 ТП 349 | 1.5 | КМ | 25445
[8 empty] | 12008577 | 37744 | ВЛ 0,4кВ № 1-3 ТП 353 | 0.5 | КМ | 27320
[8 empty] | 12008578 | 37745 | ВЛ-0,4кВ от ТП У-370 Назначение - для передачи | 0.3 | КМ | 28489
[8 empty] | 12008579 | 37746 | ВЛ 0,4кВ № 2 ТП 347 | 0.1 | КМ | 24745
[8 empty] | 12008580 | 37747 | ВЛ 0,4кВ № 1 ТП 378 | 1.6 | КМ | 24745
[8 empty] | 12008581 | 37748 | ВЛ 0,4кВ № 2 ТП 378 | 1.3 | КМ | 24745
[8 empty] | 12008582 | 37749 | ВЛ 0,4кВ № 1, 2 ТП 371 | 2.129 | КМ | 24745
[8 empty] | 12008583 | 37750 | ВЛ 0,4кВ № 1 ТП 352 | 2.5 | КМ | 24745
[8 empty] | 12008584 | 37751 | ВЛ 0,4кВ № 1 ТП 395 | 0.5 | КМ | 24745
[8 empty] | 12008585 | 37752 | ВЛ 0,4кВ № 1 ТП 367 | 0.3 | КМ | 34631
[8 empty] | 12008586 | 37753 | ВЛ 0,4В № 1 ТП 369 | 1 | КМ | 23741
[8 empty] | 12008587 | 37754 | ВЛ 0,4кВ № 2 ТП 394 | 0.17 | КМ | 24714
[8 empty] | 12008588 | 37755 | ВЛ 0,4кВ № 2 ТП 398 | 0.9 | КМ | 24653
[8 empty] | 12008589 | 37756 | ВЛ 0,4кВ № 1 ТП 383 | 2.1 | КМ | 25384
[8 empty] | 12008590 | 37757 | ВЛ 0,4кВ № 2 ТП 383 | 1.32 | КМ | 25902
[8 empty] | 12008591 | 37758 | ВЛ 0,4кВ № 1, 2 ТП 384 | 1.8 | КМ | 26663
[8 empty] | 12008592 | 37759 | ВЛ 0,4кВ № 1 ТП 370 | 2 | КМ | 25902
[8 empty] | 12008593 | 37760 | ВЛ 0,4В № 1-2 ТП 336 | 1.259 | КМ | 38229
[8 empty] | 12008594 | 37761 | ВЛ 0,4кВ № 2, 3 ТП 335 | 2.069 | КМ | 38229
[8 empty] | 12008595 | 37762 | ВЛ 0,4кВ № 1-3 КТП 258 | 3.157 | КМ | 38229
[8 empty] | 12008596 | 37763 | ВЛ 0,4кВ № 1-4 КТП 431 | 4.585 | КМ | 38229
[8 empty] | 12008597 | 37764 | ВЛ 0,4кВ № 1, 2 КТП 251 | 1.508 | КМ | 38229
[8 empty] | 12008598 | 37765 | ВЛ 0,4кВ № 1-3 ТП 340 | 3.748 | КМ | 38229
[8 empty] | 12008599 | 37766 | ВЛ 0,4кВ № 1-3 ТП 339 | 1.373 | КМ | 38229
[8 empty] | 12008600 | 37767 | ВЛ 0,4кВ № 1-3 КТП 262 | 1.025 | КМ | 38229
[8 empty] | 12008601 | 37768 | ВЛ 0,4кВ № 1-3 ТП 337 | 1.628 | КМ | 38229
[8 empty] | 12008602 | 37769 | ВЛ 0,4кВ № 1-4 КТП 264 | 0.253 | КМ | 38229
[8 empty] | 12008603 | 37770 | ВЛ 0,4кВ № 1, 2 КТП 261 | 0.865 | КМ | 38229
[8 empty] | 12008604 | 37771 | ВЛ 0,4кВ № 1-3 КТП 263 | 2.444 | КМ | 38229
[8 empty] | 12008605 | 37772 | ВЛ 0,4кВ № 1-3 КТП 260 | 3.225 | КМ | 38229
[8 empty] | 12008606 | 37773 | ВЛ 0,4кВ № 2 ТП 308 | 0.27 | КМ | 38229
[8 empty] | 12008607 | 37774 | ВЛ 0,4кВ № 1, 2 ТП 275 | 2.765 | КМ | 38351
[8 empty] | 12008608 | 37775 | ВЛ 0,4кВ № 1-3 ТП 291 | 3.72 | КМ | 38351
[8 empty] | 12008609 | 37776 | ВЛ 0,4кВ № 1-4 ТП 341 | 2.29 | КМ | 38351
[8 empty] | 12008610 | 37777 | ВЛ 0,4кВ № 1-3 ТП 332 | 2.35 | КМ | 38349
[8 empty] | 12008611 | 37778 | ВЛ 0,4кВ № 2, 3 ТП 333 | 2.07 | КМ | 38351
[8 empty] | 12008612 | 37779 | ВЛ 0,4кВ № 1-3 ТП 307 | 3.17 | КМ | 38351
[8 empty] | 12008613 | 37780 | ВЛ 0,4кВ № 1-3 ТП 334 | 1.46 | КМ | 38351
[8 empty] | 12008614 | 37781 | ВЛ 0,4кВ № 3 ТП 308 | 2.17 | КМ | 38351
[8 empty] | 12008615 | 37782 | ВЛ 0,4кВ № 1 ТП 335 | 0.71 | КМ | 38351
[8 empty] | 12008616 | 37783 | ВЛ 0,4кВ № 1-3 ТП 338 | 2.33 | КМ | 38351
[8 empty] | 12008617 | 37784 | ВЛ 0,4кВ № 4 ТП У-308 | 0.49 | КМ | 38351
[8 empty] | 12008618 | 37785 | ВЛ 0,4кВ № 1-3 ТП 342 | 1.83 | КМ | 38351
[8 empty] | 12008619 | 37786 | ВЛ 10кВ № 11 ПС Восточная | 0.83 | КМ | 38351
[8 empty] | 12008620 | 37787 | ВЛ 10кВ № 07 ПС Восточная | 0.13 | КМ | 38351
[8 empty] | 12008621 | 37788 | ВЛ 10кВ № 14 ПС Восточная | 1.21 | КМ | 38351
[8 empty] | 12008622 | 37791 | ВЛ 0,4кВ № 1 ТП 322 | 0.358 | КМ | 38351
[8 empty] | 12008623 | 38001 | ВЛ 10кВ №04 ПС Филатовская | 2.4 | КМ | 29402
[8 empty] | 12008624 | 38002 | ВЛ 10кВ № 2 РП Чернавская | 0.62 | КМ | 28701
[8 empty] | 12008625 | 38003 | ВЛ 10кВ № 05 ПС Инжавинская | 5.672 | КМ | 28579
[8 empty] | 12008626 | 38004 | ВЛ 10кВ №03 ПС Балыклейская | 4.517 | КМ | 28003
[8 empty] | 12008628 | 38006 | ВЛ 10кВ № 15 ПС Инжавинская | 1.96 | КМ | 33754
[8 empty] | 12008629 | 38007 | ВЛ 10кВ №15 ПС Филатовская | 1 | КМ | 27758
[8 empty] | 12008630 | 38008 | ВЛ 10кВ № 15 ПС Никитинская | 17.284 | КМ | 26144
[8 empty] | 12008631 | 38009 | ВЛ 10кВ №07 ПС Филатовская | 9.43 | КМ | 25932
[8 empty] | 12008632 | 38010 | ВЛ 10кВ № 14 ПС Никитинская | 5.6 | КМ | 31381
[8 empty] | 12008633 | 38011 | ВЛ 10кВ № 4 РП Чернавская | 1.19 | КМ | 31381
[8 empty] | 12008634 | 38012 | ВЛ 10кВ №13 ПС Филатовская | 2.75 | КМ | 31258
[8 empty] | 12008635 | 38013 | ВЛ 10кВ № 14 ПС Никитинская | 4.4 | КМ | 31289
[8 empty] | 12008636 | 38014 | ВЛ 10кВ №13 ПС Филатовская | 0.22 | КМ | 31046
[8 empty] | 12008637 | 38015 | ВЛ 10кВ № 05 ПС Инжавинская | 0.3 | КМ | 31046
[8 empty] | 12008639 | 38017 | ВЛ 10кВ № 05 ПС Караваинская | 3.225 | КМ | 29402
[8 empty] | 12008640 | 38018 | ВЛ 10кВ № 2 РП-10 Чернавская | 0.74 | КМ | 29463
[8 empty] | 12008641 | 38019 | ВЛ 10кВ № 14 ПС Балыклейская | 0.32 | КМ | 28124
[8 empty] | 12008642 | 38020 | ВЛ 10кВ № 05 ПС Караваинская | 0.25 | КМ | 29463
[8 empty] | 12008643 | 38021 | ВЛ 10кВ № 08 ПС Никитинская | 4 | КМ | 28368
[8 empty] | 12008644 | 38022 | ВЛ 10кВ №16 ПС Караваинская | 14 | КМ | 28124
[8 empty] | 12008645 | 38023 | ВЛ 10кВ № 03 РП Чернавская | 7 | КМ | 28184
[8 empty] | 12008646 | 38024 | ВЛ 10кВ №10 ПС Балыклейская | 12.8 | КМ | 26114
[8 empty] | 12008647 | 38025 | ВЛ 10кВ № 05 ПС Караваинская | 6.85 | КМ | 31776
[8 empty] | 12008648 | 38026 | ВЛ 10кВ №14 ПС Филатовская | 6.1 | КМ | 28184
[8 empty] | 12008649 | 38027 | ВЛ 10кВ № 05 ПС Караваинская | 8.91 | КМ | 27941
[8 empty] | 12008650 | 38028 | ВЛ 10кВ №13 ПС Балыклейский | 2.87 | КМ | 27971
[8 empty] | 12008651 | 38029 | ВЛ 10кВ № 18 ПС Инжавинская | 12.792 | КМ | 27941
[8 empty] | 12008652 | 38030 | ВЛ 10кВ №04 ПС Балыклейская | 1.8 | КМ | 27758
[8 empty] | 12008653 | 38031 | ВЛ 10кВ №04 ПС Балыклейская | 2 | КМ | 27271
[8 empty] | 12008654 | 38032 | ВЛ 10кВ № 14 ПС Никитинская | 9.9 | КМ | 26663
[8 empty] | 12008655 | 38033 | ВЛ 10кВ № 18 ПС Инжавинская | 2.3 | КМ | 26480
[8 empty] | 12008656 | 38034 | ВЛ 10кВ №03 ПС Балыклейская | 3.1 | КМ | 26663
[8 empty] | 12008657 | 38035 | ВЛ 10кВ №13 ПС Балыклейский | 2.7 | КМ | 26480
[8 empty] | 12008658 | 38036 | ВЛ 10кВ № 05 ПС Инжавинская | 0.57 | КМ | 27210
[8 empty] | 12008659 | 38037 | ВЛ 10кВ № 03 ПС Караваинская | 9.116 | КМ | 26114
[8 empty] | 12008660 | 38038 | ВЛ 10кВ №09 ПС Балыклейская | 3 | КМ | 26022
[8 empty] | 12008661 | 38039 | ВЛ 10кВ № 14 ПС Балыклейская | 5.5 | КМ | 27941
[8 empty] | 12008662 | 38040 | ВЛ 10кВ № 15 ПС Никитинская | 8 | КМ | 27210
[8 empty] | 12008663 | 38041 | ВЛ 10кВ №07 ПС Филатовская | 12 | КМ | 27179
[8 empty] | 12008664 | 38042 | ВЛ 10кВ № 05 ПС Инжавинская | 5 | КМ | 28549
[8 empty] | 12008665 | 38043 | ВЛ 10кВ № 22 ПС Инжавинская | 4.802 | КМ | 28215
[8 empty] | 12008666 | 38044 | ВЛ 10кВ №13 ПС Балыклейский | 0.63 | КМ | 29585
[8 empty] | 12008668 | 38046 | ВЛ 10кВ № 05 ПС Караваинская | 0.95 | КМ | 29950
[8 empty] | 12008669 | 38047 | ВЛ 10кВ № 2 РП-10 Чернавская | 0.6 | КМ | 29950
[8 empty] | 12008670 | 38048 | ВЛ 10кВ № 09 ПС Никитинская | 5.64 | КМ | 30224
[8 empty] | 12008671 | 38049 | ВЛ 10кВ №09 ПС Балыклейская | 0.16 | КМ | 30680
[8 empty] | 12008672 | 38050 | ВЛ 10кВ №14 ПС Филатовская | 6.7 | КМ | 31350
[8 empty] | 12008675 | 38053 | ВЛ 10кВ № 04 ПС Инжавинская | 5.91 | КМ | 24836
[8 empty] | 12008676 | 38055 | ВЛ 10кВ № 15 ПС Инжавинская | 15 | КМ | 25202
[8 empty] | 12008677 | 38056 | ВЛ 10кВ № 5 РП Чернавская | 1.9 | КМ | 30558
[8 empty] | 12008678 | 38057 | ВЛ 10кВ № 05 ПС Караваинская | 6.15 | КМ | 30558
[8 empty] | 12008679 | 38058 | ВЛ 10кВ №03 ПС Балыклейская | 4.51 | КМ | 30527
[8 empty] | 12008680 | 38059 | ВЛ 10кВ №13 ПС Филатовская | 6.04 | КМ | 30863
[8 empty] | 12008681 | 38060 | ВЛ 10кВ № 10 ПС Инжавинская | 3.83 | КМ | 31776
[8 empty] | 12008682 | 38061 | ВЛ 10кВ №13 ПС Караваинская | 4 | КМ | 31776
[8 empty] | 12008683 | 38063 | ВЛ 10кВ № 22 ПС Инжавинская | 7.28 | КМ | 30863
[8 empty] | 12008684 | 38064 | ВЛ 10кВ №13 ПС Караваинская | 2.03 | КМ | 30955
[8 empty] | 12008685 | 38065 | ВЛ 10кВ №15 ПС Филатовская | 4 | КМ | 31016
[8 empty] | 12008686 | 38066 | ВЛ 10кВ №15 ПС Филатовская | 11 | КМ | 28489
[8 empty] | 12008687 | 38067 | ВЛ 10кВ № 12 ПС Инжавинская | 1.227 | КМ | 29585
[8 empty] | 12008688 | 38068 | ВЛ 10кВ №13 ПС Караваинская | 2.64 | КМ | 31542
[8 empty] | 12008689 | 38069 | ВЛ 10кВ № 3 ПС Караваинская | 3.16 | КМ | 31562
[8 empty] | 12008690 | 38070 | ВЛ 10кВ №16 ПС Караваинская | 4 | КМ | 31593
[8 empty] | 12008691 | 38071 | ВЛ 10кВ №16 ПС Караваинская | 1.82 | КМ | 31649
[8 empty] | 12008692 | 38072 | ВЛ 10кВ № 24 ПС Инжавинская | 4.09 | КМ | 32050
[8 empty] | 12008693 | 38073 | ВЛ 10кВ №03 ПС Балыклейская | 4.3 | КМ | 32274
[8 empty] | 12008694 | 38074 | ВЛ 10кВ №14 ПС Филатовская | 2.67 | КМ | 32141
[8 empty] | 12008695 | 38075 | ВЛ 10кВ № 9 РП-10 Чернавская | 2.4 | КМ | 32050
[8 empty] | 12008697 | 38077 | ВЛ 10кВ №13 ПС Караваинская | 0.52 | КМ | 32750
[8 empty] | 12008698 | 38078 | ВЛ 10кВ №03 ПС Балыклейская | 13.92 | КМ | 32750
[8 empty] | 12008699 | 38079 | ВЛ 10кВ №09 ПС Балыклейская | 0.7 | КМ | 32872
[8 empty] | 12008700 | 38080 | ВЛ 10кВ № 12 ПС Инжавинская | 2.4 | КМ | 33327
[8 empty] | 12008702 | 38083 | ВЛ 10кВ № 15 ПС Никитинская | 2.25 | КМ | 34150
[8 empty] | 12008705 | 38086 | ВЛ 10кВ № 03 ПС Инжавинская | 4.5 | КМ | 36098
[8 empty] | 12008706 | 38087 | ВЛ 10кВ ПС Полигон (откл.) | 0.28 | КМ | 36159
[8 empty] | 12008707 | 38701 | ВЛ 10кВ №03 ПС Балыклейская | 7 | КМ | 31228
[8 empty] | 12008708 | 38702 | ВЛ 10кВ № 12 ПС Инжавинская | 6.29 | КМ | 31776
[8 empty] | 12008710 | 38704 | ВЛ 10кВ №15 ПС Филатовская | 2 | КМ | 27850
[8 empty] | 12008711 | 38705 | ВЛ 10кВ № 14 ПС Никитинская | 3.6 | КМ | 24471
[8 empty] | 12008712 | 38706 | ВЛ 10кВ № 05 ПС Караваинская | 0.84 | КМ | 28306
[8 empty] | 12008713 | 38707 | ВЛ 10кВ №04 ПС Балыклейская | 4.23 | КМ | 25202
[8 empty] | 12008715 | 38709 | ВЛ 10кВ № 19 ПС Инжавинская | 1.4 | КМ | 26144
[8 empty] | 12008716 | 38710 | ВЛ 10кВ № 18 ПС Инжавинская | 2 | КМ | 28336
[8 empty] | 12008717 | 38712 | ВЛ 10кВ №13 ПС Филатовская | 0.4 | КМ | 28306
[8 empty] | 12008718 | 38713 | ВЛ 10кВ № 08 ПС Никитинская | 7 | КМ | 28398
[8 empty] | 12008721 | 38716 | ВЛ 10кВ № 6 ПС Инжавинская | 0.8 | КМ | 26357
[8 empty] | 12008722 | 38717 | ВЛ 10кВ №04 ПС Балыклейская | 1 | КМ | 26175
[8 empty] | 12008723 | 38718 | ВЛ 10кВ №13 ПС Филатовская | 1.2 | КМ | 28520
[8 empty] | 12008724 | 38719 | ВЛ 10кВ №07 ПС Филатовская | 1.07 | КМ | 28459
[8 empty] | 12008725 | 38720 | ВЛ 10кВ №14 ПС Филатовская | 2.6 | КМ | 26480
[8 empty] | 12008726 | 38722 | ВЛ 10кВ № 05 ПС Караваинская | 2.1 | КМ | 28854
[8 empty] | 12008727 | 38723 | ВЛ 10кВ № 05 ПС Караваинская | 2 | КМ | 28854
[8 empty] | 12008728 | 38724 | ВЛ 10кВ № 12 ПС Инжавинская | 1.98 | КМ | 37956
[8 empty] | 12008729 | 38725 | ВЛ 10кВ № 6 ПС Инжавинская | 0.72 | КМ | 37985
[8 empty] | 12008730 | 38726 | ВЛ 10кВ № 03 ПС Инжавинская | 1.6 | КМ | 37984
[8 empty] | 12008731 | 39001 | ВЛ 0,4кВ № 1-3 ТП И-105 | 2.485 | КМ | 35429
[8 empty] | 12008732 | 39002 | ВЛ 0,4кВ № 1 ТП 123,0,4кВ № 2 ТП И-282 | 2.55 | КМ | 31226
[8 empty] | 12008733 | 39003 | ВЛ 0,4кВ № 2 ТП 112 | 2 | КМ | 35063
[8 empty] | 12008734 | 39004 | ВЛ 0,4кВ № 1, 2 ТП И-286 | 2.5 | КМ | 35429
[8 empty] | 12008735 | 39005 | ВЛ 0,4кВ № 1 ТП И-360 | 2.6 | КМ | 35794
[8 empty] | 12008736 | 39007 | ВЛ 0,4кВ № 1-2 ТП 020 | 2.03 | КМ | 35733
[8 empty] | 12008737 | 39008 | ВЛ 0,4кВ № 2-3 ТП 022,№ 1 ТП И-021 | 2.9 | КМ | 36098
[8 empty] | 12008738 | 39009 | ВЛ 0,4кВ № 1, 2 ТП И-305 | 1.7 | КМ | 36098
[8 empty] | 12008739 | 39010 | ВЛ 0,4кВ № 1, 2 ТП И-308 | 1.9 | КМ | 36098
[8 empty] | 12008740 | 39011 | ВЛ 0,4кВ № 1 ТП И-311 | 2.25 | КМ | 36098
[8 empty] | 12008741 | 39012 | ВЛ 0,4кВ № 1 ТП И-283 | 2.8 | КМ | 36098
[8 empty] | 12008742 | 39013 | ВЛ 0,4кВ № 1-2 ТП 164 | 2.4 | КМ | 36098
[8 empty] | 12008743 | 39015 | ВЛ 0,4кВ № 1 ТП И-126 | 0.89 | КМ | 37529
[8 empty] | 12008744 | 39016 | ВЛ 0,4кВ № 1 ТП И-427 | 0.2 | КМ | 37529
[8 empty] | 12008745 | 39017 | ВЛ 0,4кВ № 1-2 ТП 283 | 2 | КМ | 37529
[8 empty] | 12008746 | 39018 | ВЛ 0,4кВ № 1 ТП 277 | 2.52 | КМ | 37529
[8 empty] | 12008747 | 39701 | ВЛ 0,4кВ № 1 ТП И-206 | 0.92 | КМ | 31167
[8 empty] | 12008748 | 39702 | ВЛ 0,4кВ № 1 ТП У-044 | 0.17 | КМ | 31167
[8 empty] | 12008749 | 39705 | ВЛ 0,4кВ № 1 ТП И-133 | 2 | КМ | 30589
[8 empty] | 12008750 | 39706 | ВЛ 0,4кВ № 1-3 ТП И-428 | 1.56 | КМ | 31046
[8 empty] | 12008751 | 39707 | ВЛ 0,4кВ № 1 ТП И-317 | 1.2 | КМ | 31167
[8 empty] | 12008752 | 39708 | ВЛ 0,4кВ № 2 ТП И-314 | 1.7 | КМ | 31167
[8 empty] | 12008753 | 39709 | ВЛ 0,4кВ № 1 ТП И-245 | 1.1 | КМ | 30315
[8 empty] | 12008754 | 39710 | ВЛ 0,4кВ № 1 ТП И-012 | 0.37 | КМ | 32141
[8 empty] | 12008755 | 39711 | ВЛ 0,4кВ № 2 ТП И-012 | 0.8 | КМ | 31167
[8 empty] | 12008756 | 39712 | ВЛ 0,4кВ № 1-4 ТП И-107 | 3.02 | КМ | 29585
[8 empty] | 12008757 | 39713 | ВЛ 0,4кВ № 1 ТП И-243 | 0.2 | КМ | 32502
[8 empty] | 12008758 | 39715 | ВЛ 0,4кВ № 1, 2 ТП И-399 | 0.2 | КМ | 30955
[8 empty] | 12008759 | 39716 | ВЛ 0,4кВ № 1 ТП И-314 | 0.8 | КМ | 31776
[8 empty] | 12008760 | 39719 | ВЛ 0,4кВ № 2 ТП 058 | 0.13 | КМ | 31807
[8 empty] | 12008761 | 39720 | ВЛ 0,4кВ № 1 ТП И-254 | 3.6 | КМ | 28579
[8 empty] | 12008762 | 39721 | ВЛ 0,4кВ № 1 ТП И-312 | 0.3 | КМ | 29950
[8 empty] | 12008763 | 39722 | ВЛ 0,4кВ № 1-3 ТП И-216 | 5.658 | КМ | 32141
[8 empty] | 12008764 | 39724 | ВЛ 0,4кВ № 1, 2 ТП И-204 | 2.45 | КМ | 31776
[8 empty] | 12008765 | 39725 | ВЛ 0,4кВ № 1, 2 ТП И-256 | 0.37 | КМ | 32141
[8 empty] | 12008766 | 39726 | ВЛ 0,4кВ № 1 ТП И-276 | 0.6 | КМ | 31046
[8 empty] | 12008767 | 39727 | ВЛ 0,4кВ № 1 КТП 029,№ 2 КТП И-032 | 0.62 | КМ | 32141
[8 empty] | 12008768 | 39728 | ВЛ 0,4кВ № 1 ТП И-039 | 2.3 | КМ | 32507
[8 empty] | 12008769 | 39729 | ВЛ 0,4кВ № 1, 2 ТП И-293 | 2.33 | КМ | 32507
[8 empty] | 12008770 | 39730 | ВЛ 0,4кВ № 1 ТП 386 | 3.27 | КМ | 29950
[8 empty] | 12008771 | 39732 | ВЛ 0,4кВ № 1 ТП И-250 | 2 | КМ | 30497
[8 empty] | 12008772 | 39733 | ВЛ 0,4кВ № 1, 2 ТП И-397 | 1.2 | КМ | 32141
[8 empty] | 12008773 | 39735 | ВЛ 0,4кВ № 1, 2 ТП И-431 | 3.31 | КМ | 31411
[8 empty] | 12008774 | 39736 | ВЛ 0,4кВ № 2 ТП И-039 | 0.355 | КМ | 32504
[8 empty] | 12008775 | 39737 | ВЛ 0,4кВ № 2 ТП И-317 | 0.41 | КМ | 32141
[8 empty] | 12008776 | 39738 | ВЛ 0,4кВ № 1, 2 ТП И-426 | 3.65 | КМ | 30162
[8 empty] | 12008777 | 39739 | ВЛ 0,4кВ № 1 ТП И-346 | 0.9 | КМ | 32141
[8 empty] | 12008778 | 39740 | ВЛ 0,4кВ № 1 ТП 215 | 0.12 | КМ | 31828
[8 empty] | 12008779 | 39743 | ВЛ 0,4кВ № 1,2 ТП И-396,ТП И-396 | 0.25 | КМ | 32141
[8 empty] | 12008780 | 39746 | ВЛ 0,4кВ № 1 ТП И-200 | 0.04 | КМ | 31167
[8 empty] | 12008781 | 39747 | ВЛ 0,4кВ № 1 ТП И-280 | 4.15 | КМ | 24653
[8 empty] | 12008782 | 39748 | ВЛ 0,4кВ № 2 ТП И-292 | 1.8 | КМ | 24653
[8 empty] | 12008783 | 39749 | ВЛ 0,4кВ № 1-3 ТП И-430 | 1.2 | КМ | 24653
[8 empty] | 12008784 | 39750 | ВЛ 0,4кВ № 1-2 КТП 155 | 3.45 | КМ | 24653
[8 empty] | 12008785 | 39751 | ВЛ 0,4кВ № 2 ТП 277 | 1.267 | КМ | 26663
[8 empty] | 12008786 | 39752 | ВЛ 0,4кВ № 1 ТП И-026 | 1.5 | КМ | 26663
[8 empty] | 12008787 | 39753 | ВЛ 0,4кВ № 1, 2 ТП И-241 | 1.5 | КМ | 24714
[8 empty] | 12008788 | 39754 | ВЛ 0,4кВ № 1-3 ТП И-189 | 1.01 | КМ | 26663
[8 empty] | 12008789 | 39755 | ВЛ 0,4кВ № 1, 2 ТП И-252 | 3.1 | КМ | 26663
[8 empty] | 12008790 | 39756 | ВЛ 0,4кВ № 1 ТП И-228 | 1.6 | КМ | 26663
[8 empty] | 12008791 | 39757 | ВЛ 0,4кВ № 1 ТП И-201 | 0.8 | КМ | 26663
[8 empty] | 12008792 | 39758 | ВЛ 0,4кВ № 1, 2 ТП И-223 | 0.8 | КМ | 26663
[8 empty] | 12008793 | 39759 | ВЛ 0,4кВ № 1 ТП 286 | 1.5 | КМ | 26663
[8 empty] | 12008794 | 39761 | ВЛ 0,4кВ № 2 ТП 286 | 1 | КМ | 24653
[8 empty] | 12008795 | 39762 | ВЛ 0,4кВ № 1 ТП И-301 | 1.972 | КМ | 24653
[8 empty] | 12008796 | 39763 | ВЛ 0,4кВ № 2 ТП И-289 | 1.6 | КМ | 24653
[8 empty] | 12008797 | 39764 | ВЛ 0,4кВ № 1 ТП И-192 | 0.8 | КМ | 24653
[8 empty] | 12008798 | 39765 | ВЛ 0,4кВ № 1, 2 ТП И-193 | 1.8 | КМ | 24836
[8 empty] | 12008799 | 39767 | ВЛ 0,4кВ № 1 ТП И-279 | 2.6 | КМ | 24836
[8 empty] | 12008800 | 39768 | ВЛ 0,4кВ № 1 ТП И-112 | 0.35 | КМ | 24745
[8 empty] | 12008801 | 39771 | ВЛ 0,4кВ № 1, 2 ТП И-013 | 3.2 | КМ | 26388
[8 empty] | 12008802 | 39772 | ВЛ 0,4кВ № 2 ТП И-339 | 1 | КМ | 26814
[8 empty] | 12008803 | 39773 | ВЛ 0,4кВ № 1, 2 ТП У-043 | 1 | КМ | 27393
[8 empty] | 12008804 | 39774 | ВЛ 0,4кВ № 1 ТП 279 | 1.524 | КМ | 24745
[8 empty] | 12008805 | 39775 | ВЛ 0,4кВ № 3 ТП И-289 | 2.4 | КМ | 24653
[8 empty] | 12008806 | 39776 | ВЛ 0,4кВ № 1-2 ТП 285 | 4.1 | КМ | 24653
[8 empty] | 12008807 | 39777 | ВЛ 0,4кВ № 1-2 ТП 284 | 1.8 | КМ | 24714
[8 empty] | 12008808 | 39778 | ВЛ 0,4кВ № 1, 2 ТП И-120 | 4.5 | КМ | 25445
[8 empty] | 12008809 | 39779 | ВЛ 0,4кВ № 1, 2 ТП И-353 | 0.9 | КМ | 25902
[8 empty] | 12008810 | 39780 | ВЛ 0,4кВ № 1, 3 ТП И-068 | 1.25 | КМ | 25932
[8 empty] | 12008811 | 39781 | ВЛ 0,4кВ № 1 ТП И-292 | 2.03 | КМ | 25810
[8 empty] | 12008812 | 39782 | ВЛ 0,4кВ № 1 ТП И-186 | 1.3 | КМ | 26267
[8 empty] | 12008813 | 39783 | ВЛ 0,4кВ № 1 ТП И-339 | 1.3 | КМ | 26267
[8 empty] | 12008814 | 39784 | ВЛ 0,4кВ № 1 ТП И-300 | 1.25 | КМ | 26175
[8 empty] | 12008815 | 39786 | ВЛ 0,4кВ № 1 ТП 283 | 1.5 | КМ | 26633
[8 empty] | 12008816 | 39787 | ВЛ 0,4кВ № 1, 2 ТП И-330 | 3.25 | КМ | 24653
[8 empty] | 12008817 | 39788 | ВЛ 0,4кВ № 1, 2 ТП И-188 | 1.8 | КМ | 28489
[8 empty] | 12008818 | 39789 | ВЛ 0,4кВ № 3 ТП И-190 | 1 | КМ | 27028
[8 empty] | 12008819 | 39791 | ВЛ 0,4кВ № 1 ТП И-171 | 1.5 | КМ | 26388
[8 empty] | 12008820 | 39792 | ВЛ 0,4кВ № 1 ТП И-355 | 1.1 | КМ | 24653
[8 empty] | 12008821 | 39793 | ВЛ 0,4кВ № 1, 2, 4 ТП И-190 | 4.25 | КМ | 24653
[8 empty] | 12008822 | 39794 | ВЛ 0,4кВ № 2 ТП У-042 | 0.7 | КМ | 25202
[8 empty] | 12008823 | 39795 | ВЛ 0,4кВ № 1, 2 ТП И-172 | 0.5 | КМ | 26388
[8 empty] | 12008824 | 39796 | ВЛ 0,4кВ № 2 ТП И-299 | 1.7 | КМ | 27028
[8 empty] | 12008825 | 39797 | ВЛ 0,4кВ № 1 КТП 173,№ 2 КТП И-352 | 3.4 | КМ | 26694
[8 empty] | 12008826 | 39798 | ВЛ 0,4кВ № 1, 2 ТП И-175 | 0.3 | КМ | 27028
[8 empty] | 12008827 | 39799 | ВЛ 0,4кВ № 1 ТП И-350 | 1.85 | КМ | 24471
[8 empty] | 12008828 | 39800 | ВЛ 0,4кВ № 1, 2 ТП И-123 | 1.6 | КМ | 24288
[8 empty] | 12008829 | 39801 | ВЛ 0,4кВ № 1 ТП И-070 | 0.68 | КМ | 24714
[8 empty] | 12008830 | 39804 | ВЛ 0,4кВ № 2 ТП 279 | 2.8 | КМ | 25080
[8 empty] | 12008831 | 39805 | ВЛ 0,4кВ № 3 ТП 279 | 1.05 | КМ | 25111
[8 empty] | 12008832 | 39806 | ВЛ 0,4кВ № 1-3 ТП И-028 | 2.6 | КМ | 25111
[8 empty] | 12008833 | 39808 | ВЛ 0,4кВ № 1, 2 ТП И-124 | 1.4 | КМ | 26814
[8 empty] | 12008834 | 39810 | ВЛ 0,4кВ № 1 ТП У-042 | 2.6 | КМ | 31777
[8 empty] | 12008835 | 39811 | ВЛ 0,4кВ № 1 ТП 287 | 3 | КМ | 28368
[8 empty] | 12008836 | 39813 | ВЛ 0,4кВ № 1-2 КТП 280 | 3.25 | КМ | 25019
[8 empty] | 12008837 | 39814 | ВЛ 0,4кВ № 2 ТП И-279 | 2.6 | КМ | 25019
[8 empty] | 12008838 | 39815 | ВЛ 0,4кВ № 1, 2 КТП И-023 | 0.5 | КМ | 25779
[8 empty] | 12008839 | 39816 | ВЛ 0,4кВ № 1 ТП И-242 | 1.7 | КМ | 25202
[8 empty] | 12008840 | 39817 | ВЛ 0,4кВ № 1, 2 ТП И-259 | 2.2 | КМ | 25202
[8 empty] | 12008841 | 39818 | ВЛ 0,4кВ № 1-2 КТП 282 | 1.1 | КМ | 24927
[8 empty] | 12008842 | 39819 | ВЛ 0,4кВ № 1 ТП И-121 | 0.9 | КМ | 28184
[8 empty] | 12008843 | 39820 | ВЛ 0,4кВ № 1, 2 ТП-И-337 | 1.1 | КМ | 26297
[8 empty] | 12008844 | 39821 | ВЛ 0,4кВ № 1, 2 ТП И-246 | 1.4 | КМ | 26297
[8 empty] | 12008845 | 39822 | ВЛ 0,4кВ № 1 ТП И-247 | 1.3 | КМ | 26663
[8 empty] | 12008846 | 39823 | ВЛ 0,4кВ № 1, 2 ТП И-261 | 3.5 | КМ | 24714
[8 empty] | 12008847 | 39824 | ВЛ 0,4кВ № 2 ТП И-186 | 0.75 | КМ | 24714
[8 empty] | 12008848 | 39825 | ВЛ 0,4кВ № 1, 2 ТП И-298 | 1.25 | КМ | 24714
[8 empty] | 12008849 | 39826 | ВЛ 0,4кВ № 1,2 ТП И-392 | 1.032 | КМ | 25567
[8 empty] | 12008850 | 39827 | ВЛ 0,4кВ № 2 ТП И-280 | 1.7 | КМ | 24745
[8 empty] | 12008851 | 39828 | ВЛ 0,4кВ № 1 ТП И-194 | 1.1 | КМ | 24714
[8 empty] | 12008852 | 39829 | ВЛ 0,4кВ № 1 КТП 116 | 3.35 | КМ | 24714
[8 empty] | 12008853 | 39830 | ВЛ 0,4кВ № 1 ТП И-276 | 3.1 | КМ | 24714
[8 empty] | 12008854 | 39831 | ВЛ 0,4кВ № 4 ТП И-430 | 2.65 | КМ | 24714
[8 empty] | 12008855 | 39832 | ВЛ 0,4кВ № 1 ТП И-187 | 0.5 | КМ | 26297
[8 empty] | 12008856 | 39833 | ВЛ 0,4кВ № 1 ТП И-331 | 1 | КМ | 26297
[8 empty] | 12008857 | 39835 | ВЛ 0,4кВ № 1 ТП И-188 | 1 | КМ | 27758
[8 empty] | 12008858 | 39837 | ВЛ 0,4кВ № 1 ТП И-251 | 2.1 | КМ | 28184
[8 empty] | 12008859 | 39840 | ВЛ 0,4кВ № 1 ТП И-207 | 1.3 | КМ | 25202
[8 empty] | 12008860 | 39841 | ВЛ 0,4кВ № 1 ТП 281 | 1.5 | КМ | 25202
[8 empty] | 12008861 | 39842 | ВЛ 0,4кВ № 1,3 ТП И-299 | 0.818 | КМ | 25202
[8 empty] | 12008862 | 39843 | ВЛ 0,4кВ № 1 ТП И-121 | 0.9 | КМ | 25202
[8 empty] | 12008863 | 39845 | ВЛ 0,4кВ № 1 ТП И-209 | 0.7 | КМ | 25202
[8 empty] | 12008864 | 39846 | ВЛ 0,4кВ № 1 ТП У-045 | 0.1 | КМ | 31167
[8 empty] | 12008865 | 39847 | ВЛИ 0,4кВ № 1 ТП И-297 | 0.1 | КМ | 31167
[8 empty] | 12008866 | 39848 | ВЛ 0,4кВ № 2 ТП И-209 | 1.6 | КМ | 25202
[8 empty] | 12008867 | 39850 | ВЛ 0,4кВ № 1 ТП И-258 | 1 | КМ | 25932
[8 empty] | 12008868 | 39851 | ВЛ 0,4кВ № 1, 3, 4, 5 ТП И-082 | 0.7 | КМ | 28184
[8 empty] | 12008869 | 39854 | ВЛ 0,4кВ № 1-3 ТП И-091 | 4.09 | КМ | 31320
[8 empty] | 12008870 | 39856 | ВЛ 0,4кВ № 1 ТП И-391 | 2.35 | КМ | 31258
[8 empty] | 12008871 | 39857 | ВЛ 0,4кВ № 1, 2 ТП И-419 | 3.6 | КМ | 25202
[8 empty] | 12008872 | 39860 | ВЛ 0,4кВ № 2 ТП 215 | 1.58 | КМ | 26297
[8 empty] | 12008873 | 39861 | ВЛ 0,4кВ № 1 ТП И-280 | 0.9 | КМ | 28124
[8 empty] | 12008874 | 39862 | ВЛ 0,4кВ № 1-3 ТП И-295 | 5.837 | КМ | 28215
[8 empty] | 12008875 | 39863 | ВЛ 0,4кВ № 2 ТП И-312 | 1.1 | КМ | 27393
[8 empty] | 12008876 | 39864 | ВЛ 0,4кВ № 1 ТП 112 | 2.62 | КМ | 28121
[8 empty] | 12008877 | 39865 | ВЛ 0,4кВ № 2 ТП И-300 | 2.25 | КМ | 28184
[8 empty] | 12008878 | 39866 | ВЛ 0,4кВ № 1-2 КТП 021 | 2.064 | КМ | 28155
[8 empty] | 12008879 | 39867 | ВЛ 0,4кВ № 1-3 ТП И-036 | 0.63 | КМ | 37985
[8 empty] | 12008880 | 39868 | ВЛ 0,4кВ № 1-3 ТП И-045 | 1.76 | КМ | 37985
[8 empty] | 12008881 | 39869 | ВЛ 0,4кВ № 1-3 ТП И-046 | 1.89 | КМ | 37985
[8 empty] | 12008882 | 39870 | ВЛ 0,4кВ № 1, 2 ТП И-047 | 0.94 | КМ | 37985
[8 empty] | 12008884 | 39872 | ВЛ 0,4кВ № 1-4 ТП И-049 | 3.34 | КМ | 37985
[8 empty] | 12008885 | 39873 | ВЛ 0,4кВ № 1-3 ТП И-051 | 1.7 | КМ | 37985
[8 empty] | 12008886 | 39874 | ВЛ 0,4кВ № 1 ТП И-052 | 1.061 | КМ | 37984
[8 empty] | 12008888 | 39876 | ВЛ 0,4кВ № 1-4 ТП И-054 | 2.8 | КМ | 37985
[8 empty] | 12008889 | 39877 | ВЛ 0,4кВ № 1-4 ТП И-055 | 0.29 | КМ | 37985
[8 empty] | 12008890 | 39878 | ВЛ 0,4кВ № 1,2,6 ТП И-056 | 1.14 | КМ | 37985
[8 empty] | 12008891 | 39879 | КЛ 0,4кВ № 3 ТП И-056 | 0.18 | КМ | 37985
[8 empty] | 12008892 | 39880 | ВЛ 0,4кВ № 1,3 ЗТП И-057,№ 2 ЗТП 059 | 4.56 | КМ | 37985
[8 empty] | 12008893 | 39881 | ВЛ 0,4кВ № 1, 2 ТП И-058 | 1.28 | КМ | 37985
[8 empty] | 12008894 | 39882 | ВЛ 0,4кВ № 1, 2 ТП И-067 | 1.6 | КМ | 37985
[8 empty] | 12008895 | 39883 | ВЛ 0,4кВ № 1-4 ТП И-072 | 2.01 | КМ | 37985
[8 empty] | 12008896 | 39884 | ВЛ 0,4кВ № 1-4 ТП И-073 | 1.25 | КМ | 37985
[8 empty] | 12008897 | 39885 | ВЛ 0,4кВ № 1-4 ТП И-075 | 0.58 | КМ | 37984
[8 empty] | 12008898 | 39886 | ВЛ 0,4кВ № 1-3 ТП И-076 | 1.5 | КМ | 37985
[8 empty] | 12008899 | 39887 | ВЛ 0,4кВ № 1-3 ТП И-077 | 4.09 | КМ | 37985
[8 empty] | 12008900 | 39888 | ВЛ 0,4кВ № 1-3 ТП И-078 | 1.8 | КМ | 37985
[8 empty] | 12008901 | 39889 | ВЛ 0,4кВ № 1-3 ТП И-079 | 4.46 | КМ | 37985
[8 empty] | 12008902 | 39890 | ВЛ 0,4кВ № 1-3 ТП И-080 | 2.94 | КМ | 37985
[8 empty] | 12008903 | 39891 | ВЛ 0,4кВ № 1-3 ТП И-081 | 3.22 | КМ | 37985
[8 empty] | 12008904 | 39892 | ВЛ 0,4кВ № 1 ТП И-086 | 0.8 | КМ | 37985
[8 empty] | 12008905 | 39893 | ВЛ 0,4кВ № 1-3 ТП 089 | 4.93 | КМ | 37985
[8 empty] | 12008906 | 39894 | ВЛ 0,4кВ № 1-3 ТП И-089 | 3.07 | КМ | 37985
[8 empty] | 12008907 | 39895 | ВЛ 0,4кВ № 1, 2 ТП И-111 | 1.887 | КМ | 37985
[8 empty] | 12008908 | 39896 | ВЛ 0,4кВ № 1 ТП И-188 | 0.67 | КМ | 37986
[8 empty] | 12008909 | 39897 | ВЛ 0,4кВ № 1 ТП И-375, № 2 ТП 185 | 0.55 | КМ | 37985
[8 empty] | 12008910 | 39898 | ВЛ 0,4кВ № 1-2 ТП И-102 | 0.25 | КМ | 37985
[8 empty] | 12008911 | 39900 | ВЛ 0,4кВ № 1 ЗТП И-074 | 0.6 | КМ | 38352
[8 empty] | 12008912 | 39902 | ВЛ/ВЛИ 0,4кВ № 1 ТП И-106 | 0.5 | КМ | 38352
[8 empty] | 12008913 | 39906 | ВЛ 0,4кВ № 1-2 ТП И-340 | 1.3 | КМ | 38352
[8 empty] | 12008914 | 39907 | ВЛ 0,4кВ № 1 ТП И-038 | 0.3 | КМ | 38352
[8 empty] | 12008915 | 61621 | ВЛ 0,4кВ № 1, 2 ТП 151 | 2.16 | КМ | 27393
[8 empty] | 12008916 | 81000 | ВЛ 10кВ № 3 ПС Пересыпкинская | 6.96 | КМ | 25658
[8 empty] | 12008917 | 81001 | ВЛ 10кВ №13 ПС Анненская | 4.51 | КМ | 30467
[8 empty] | 12008918 | 81002 | ВЛ 10кВ №15 ПС Анненская | 3.76 | КМ | 30497
[8 empty] | 12008919 | 81003 | ВЛ 10кВ №13 ПС Гавриловская | 0.4 | КМ | 30559
[8 empty] | 12008920 | 81004 | ВЛ 10кВ №15 ПС Анненская | 2.56 | КМ | 30497
[8 empty] | 12008921 | 81005 | ВЛ 10кВ №16 ПС Анненская | 5.35 | КМ | 30041
[8 empty] | 12008922 | 81006 | ВЛ 10кВ №07 ПС Гавриловская | 3.37 | КМ | 29433
[8 empty] | 12008923 | 81007 | ВЛ 10кВ №13 ПС Гавриловская | 6.26 | КМ | 29402
[8 empty] | 12008924 | 81008 | ВЛ 10кВ №10 ПС Гавриловская | 0.3 | КМ | 29371
[8 empty] | 12008925 | 81009 | ВЛ 10кВ №08 ПС Гавриловская | 1 | КМ | 28033
[8 empty] | 12008926 | 81010 | ВЛ 10кВ №15 ПС Гавриловская | 0.976 | КМ | 25933
[8 empty] | 12008927 | 81012 | ВЛ 10кВ №14 ПС Анненская | 1.1 | КМ | 26329
[8 empty] | 12008928 | 81015 | ВЛ 10кВ №08 ПС Гавриловская | 10 | КМ | 28945
[8 empty] | 12008929 | 81016 | ВЛ 10кВ №04 ПС Гавриловская | 16.2 | КМ | 29586
[8 empty] | 12008930 | 81018 | ВЛ 10кВ №15 ПС Анненская | 2.72 | КМ | 31351
[8 empty] | 12008931 | 81019 | ВЛ 10кВ №16 ПС Анненская | 1 | КМ | 31381
[8 empty] | 12008932 | 81020 | ВЛ 10кВ № 3 ПС Пересыпкинская | 3.2 | КМ | 32233
[8 empty] | 12008933 | 81021 | ВЛ 10кВ №14 ПС Анненская | 4 | КМ | 30589
[8 empty] | 12008934 | 81022 | ВЛ 10кВ №13 ПС Гавриловская | 1.01 | КМ | 26603
[8 empty] | 12008935 | 81023 | ВЛ 10кВ №08 ПС Гавриловская | 8.7 | КМ | 27240
[8 empty] | 12008936 | 81024 | ВЛ 10кВ №15 ПС Гавриловская | 0.78 | КМ | 26998
[8 empty] | 12008937 | 81025 | ВЛ 10кВ №16 ПС Анненская | 2.37 | КМ | 26723
[8 empty] | 12008938 | 81026 | ВЛ 10кВ № 6 ПС Пересыпкинская | 1 | КМ | 26815
[8 empty] | 12008939 | 81027 | ВЛ 10кВ №08 ПС Гавриловская | 1.51 | КМ | 26815
[8 empty] | 12008940 | 81028 | ВЛ 10кВ №16 ПС Гавриловская | 3.715 | КМ | 26419
[8 empty] | 12008941 | 81029 | ВЛ 10кВ №08 ПС Гавриловская | 8 | КМ | 26419
[8 empty] | 12008942 | 81030 | ВЛ 10кВ №13 ПС Гавриловская | 0.3 | КМ | 30681
[8 empty] | 12008943 | 81031 | ВЛ 10кВ №16 ПС Гавриловская | 0.34 | КМ | 31047
[8 empty] | 12008944 | 81033 | ВЛ 10кВ №16 ПС Гавриловская | 15.96 | КМ | 29067
[8 empty] | 12008945 | 81034 | ВЛ 10кВ №16 ПС Гавриловская | 3.35 | КМ | 31532
[8 empty] | 12008946 | 81035 | ВЛ 10кВ №15 ПС Гавриловская | 4.95 | КМ | 31532
[8 empty] | 12008947 | 81036 | ВЛ 10кВ №14 ПС Анненская | 0.76 | КМ | 31829
[8 empty] | 12008948 | 81037 | ВЛ 10кВ №15 ПС Анненская | 3.89 | КМ | 32598
[8 empty] | 12008949 | 81038 | ВЛ 10кВ №15 ПС Гавриловская | 1.48 | КМ | 32598
[8 empty] | 12008950 | 81039 | ВЛ 10кВ №10 ПС Гавриловская | 0.45 | КМ | 32598
[8 empty] | 12008951 | 81040 | ВЛ 10кВ №15 ПС Гавриловская | 5 | КМ | 33085
[8 empty] | 12008952 | 81041 | ВЛ 10кВ № 1 ПС Пересыпкинская | 8.6 | КМ | 33207
[8 empty] | 12008953 | 81042 | ВЛ 10кВ № 4 ПС Пересыпкинская | 5.64 | КМ | 33481
[8 empty] | 12008954 | 81043 | ВЛ 10кВ №15 ПС Гавриловская | 12 | КМ | 34334
[8 empty] | 12008955 | 81044 | ВЛ 10кВ №16 ПС Гавриловская | 2 | КМ | 34181
[8 empty] | 12008956 | 81045 | ВЛ 10кВ №16 ПС Гавриловская | 11.43 | КМ | 33969
[8 empty] | 12008957 | 81046 | ВЛ 10кВ №16 ПС Гавриловская | 13 | КМ | 28275
[8 empty] | 12008958 | 81047 | ВЛ 10кВ №16 ПС Гавриловская | 10 | КМ | 34333
[8 empty] | 12008959 | 81301 | ВЛ 10кВ №13 ПС Гавриловская | 1.05 | КМ | 29311
[8 empty] | 12008960 | 81302 | ВЛ 10кВ №10 ПС Гавриловская | 1.6 | КМ | 29737
[8 empty] | 12008961 | 81303 | ВЛ 10кВ № 6 ПС Пересыпкинская | 1.25 | КМ | 27394
[8 empty] | 12008962 | 81304 | ВЛ 10кВ №15 ПС Анненская | 2.96 | КМ | 27759
[8 empty] | 12008963 | 81305 | ВЛ 10кВ №07 ПС Анненская | 5.3 | КМ | 27331
[8 empty] | 12008964 | 81306 | ВЛ 10кВ №07 ПС Гавриловская | 3 | КМ | 26176
[8 empty] | 12008965 | 81307 | ВЛ 10кВ №14 ПС Анненская | 1.05 | КМ | 24776
[8 empty] | 12008966 | 81308 | ВЛ 10кВ №10 ПС Гавриловская | 12.8 | КМ | 25203
[8 empty] | 12008967 | 81309 | ВЛ 10кВ № 3 ПС Пересыпкинская | 13.68 | КМ | 24776
[8 empty] | 12008968 | 81310 | ВЛ 10кВ №16 ПС Анненская | 18.5 | КМ | 23832
[8 empty] | 12008969 | 81311 | ВЛ 10кВ № 4 ПС Пересыпкинская | 0.4 | КМ | 25566
[8 empty] | 12008970 | 81501 | ВЛ 0,4кВ № 1,2 КТП 729 | 3 | КМ | 27210
[8 empty] | 12008971 | 81504 | ВЛ 0,4кВ № 1-3 КТП 600 | 3.71 | КМ | 32294
[8 empty] | 12008972 | 81505 | ВЛ 0,4кВ № 1 КТП 611 | 1.36 | КМ | 32689
[8 empty] | 12008973 | 81506 | ВЛ 0,4кВ № 1-3 КТП 653 | 3 | КМ | 32598
[8 empty] | 12008974 | 81507 | ВЛ 0,4кВ № 1 КТП 651 | 0.14 | КМ | 32867
[8 empty] | 12008975 | 81508 | ВЛ 0,4кВ № 1,2 КТП 706 | 2.72 | КМ | 26754
[8 empty] | 12008976 | 81510 | ВЛ 0,4кВ № 1,2 КТП 606 | 1.7 | КМ | 26114
[8 empty] | 12008977 | 81512 | ВЛ 0,4кВ № 1,2 КТП 748 | 4.36 | КМ | 33785
[8 empty] | 12008978 | 81513 | ВЛ 0,4кВ № 1,2 КТП 687 | 2.8 | КМ | 36068
[8 empty] | 12008979 | 81514 | ВЛ 0,4кВ № 1,2 КТП 613 | 3.6 | КМ | 36525
[8 empty] | 12008980 | 81515 | ВЛ 0,4кВ № 1 КТП 690 | 0.65 | КМ | 37529
[8 empty] | 12008981 | 81802 | ВЛ 0,4кВ № 2 КТП 611 | 3.48 | КМ | 28398
[8 empty] | 12008982 | 81804 | ВЛ 0,4кВ № 1 КТП 727 | 4.11 | КМ | 30467
[8 empty] | 12008983 | 81806 | ВЛ 0,4кВ № 1 КТП 781 | 1.5 | КМ | 29706
[8 empty] | 12008984 | 81808 | ВЛ 0,4кВ № 1 ТП 372 | 0.6 | КМ | 31563
[8 empty] | 12008985 | 81809 | ВЛ 0,4кВ № 1 КТП 614 | 0.3 | КМ | 29737
[8 empty] | 12008986 | 81810 | ВЛ 0,4кВ № 1,2 КТП 665 | 2.22 | КМ | 29433
[8 empty] | 12008987 | 81811 | ВЛ 0,4кВ № 1,2 КТП 608 | 2.5 | КМ | 33419
[8 empty] | 12008988 | 81813 | ВЛ 0,4кВ № 1,2 КТП 679 | 2.7 | КМ | 29675
[8 empty] | 12008989 | 81814 | ВЛ 0,4кВ № 1,2 КТП 757 | 1.9 | КМ | 30162
[8 empty] | 12008990 | 81815 | ВЛ 0,4кВ № 1-3 КТП 676 | 3.1 | КМ | 30254
[8 empty] | 12008991 | 81816 | ВЛ 0,4кВ № 1,2 КТП 664 | 4 | КМ | 30527
[8 empty] | 12008992 | 81817 | ВЛ 0,4кВ № 1-3 КТП 743 | 2.9 | КМ | 30497
[8 empty] | 12008993 | 81818 | ВЛ 0,4кВ № 1 КТП 632 | 0.82 | КМ | 32141
[8 empty] | 12008994 | 81819 | ВЛ 0,4кВ № 1,2 КТП 692 | 2.43 | КМ | 26664
[8 empty] | 12008995 | 81821 | ВЛ 0,4кВ № 1 КТП 658 | 2.3 | КМ | 25445
[8 empty] | 12008996 | 81822 | ВЛ 0,4кВ № 1,2 КТП 662 | 1.27 | КМ | 24714
[8 empty] | 12008997 | 81823 | ВЛ 0,4кВ № 1 КТП 744 | 1.48 | КМ | 25111
[8 empty] | 12008998 | 81824 | ВЛ 0,4кВ № 1 КТП 771 | 0.85 | КМ | 25202
[8 empty] | 12008999 | 81825 | ВЛ 0,4кВ № 1,2 КТП 716 | 2 | КМ | 27028
[8 empty] | 12009000 | 81826 | ВЛ 0,4кВ № 1,2 КТП 734 | 2.2 | КМ | 27393
[8 empty] | 12009001 | 81827 | ВЛ 0,4кВ № 1 КТП 784 | 1.1 | КМ | 23984
[8 empty] | 12009002 | 81828 | ВЛ 0,4кВ № 1,2 КТП 792 | 1.74 | КМ | 23984
[8 empty] | 12009003 | 81829 | ВЛ 0,4кВ № 1,2 КТП 701 | 3.6 | КМ | 24257
[8 empty] | 12009004 | 81830 | ВЛ 0,4кВ № 1,2 КТП 766 | 2.214 | КМ | 24257
[8 empty] | 12009005 | 81831 | ВЛ 0,4кВ № 1,2 КТП 699 | 1.8 | КМ | 24257
[8 empty] | 12009006 | 81832 | ВЛ-0,4кВ от ТП Г-203 Назначение - для передачи эл | 1.5 | КМ | 28367
[8 empty] | 12009007 | 81833 | ВЛ 0,4кВ № 1,2 КТП 602 | 2 | КМ | 24015
[8 empty] | 12009008 | 81834 | ВЛ 0,4кВ № 1,2 КТП 607 | 1.75 | КМ | 24015
[8 empty] | 12009009 | 81835 | ВЛ 0,4кВ № 1-3 КТП 763 | 3 | КМ | 24015
[8 empty] | 12009010 | 81836 | ВЛ 0,4кВ № 2 КТП 780 | 2 | КМ | 27393
[8 empty] | 12009011 | 81837 | ВЛ 0,4кВ № 1 КТП 657 | 0.78 | КМ | 29585
[8 empty] | 12009012 | 81838 | ВЛ 0,4кВ № 1,2 КТП 756 | 5 | КМ | 26297
[8 empty] | 12009013 | 81839 | ВЛ 0,4кВ № 1 КТП 768 | 0.6 | КМ | 26144
[8 empty] | 12009014 | 81840 | ВЛ 0,4кВ № 2 КТП 690 | 2.5 | КМ | 26114
[8 empty] | 12009015 | 81841 | ВЛ 0,4кВ № 1 КТП 683 | 3 | КМ | 26297
[8 empty] | 12009016 | 81842 | ВЛ 0,4кВ № 1-3 КТП 661 | 3.8 | КМ | 26480
[8 empty] | 12009017 | 81843 | ВЛ 0,4кВ № 1,2 КТП 619 | 1.1 | КМ | 26480
[8 empty] | 12009018 | 81844 | ВЛ 0,4кВ № 1,2 КТП 689 | 1.16 | КМ | 27483
[8 empty] | 12009019 | 81845 | ВЛ 0,4кВ № 1-3 КТП 672 | 2.5 | КМ | 27758
[8 empty] | 12009020 | 81846 | ВЛ 0,4кВ № 1,2 КТП 678 | 2 | КМ | 25932
[8 empty] | 12009021 | 81847 | ВЛ 0,4кВ № 1 КТП 780 | 0.7 | КМ | 25932
[8 empty] | 12009022 | 81848 | ВЛ 0,4кВ № 1,2 КТП 725 | 0.92 | КМ | 26236
[8 empty] | 12009023 | 81849 | ВЛ 0,4кВ № 1-3 КТП 685 | 2 | КМ | 26175
[8 empty] | 12009024 | 81850 | ВЛ 0,4кВ № 1,2 КТП 642 | 2 | КМ | 25932
[8 empty] | 12009025 | 81851 | ВЛ 0,4кВ № 1 КТП 773 | 1.39 | КМ | 26236
[8 empty] | 12009026 | 81852 | ВЛ 0,4кВ № 1 КТП 601 | 1.35 | КМ | 26388
[8 empty] | 12009027 | 81853 | ВЛ 0,4кВ № 1,2 КТП 677 | 2.85 | КМ | 26388
[8 empty] | 12009028 | 81855 | ВЛ 0,4кВ № 1 КТП 751 | 1.129 | КМ | 26602
[8 empty] | 12009029 | 81856 | ВЛ 0,4кВ № 1 КТП 684 | 0.2 | КМ | 26601
[8 empty] | 12009030 | 81857 | ВЛ 0,4кВ № 1,2 КТП 782 | 1.9 | КМ | 26449
[8 empty] | 12009032 | 81859 | ВЛ 0,4кВ № 1,2 КТП 702 | 1.3 | КМ | 26663
[8 empty] | 12009033 | 81860 | ВЛ 0,4кВ № 1,2 КТП 715 | 1.1 | КМ | 28155
[8 empty] | 12009034 | 81861 | ВЛ 0,4кВ № 1 КТП 747 | 0.27 | КМ | 24836
[8 empty] | 12009035 | 81862 | ВЛ 0,4кВ № 1,2 КТП 605 | 2.9 | КМ | 25202
[8 empty] | 12009036 | 81863 | ВЛ 0,4кВ № 2 КТП 684 | 2.36 | КМ | 25202
[8 empty] | 12009037 | 81864 | ВЛ 0,4кВ № 1 КТП 718 | 1.3 | КМ | 25567
[8 empty] | 12009038 | 81865 | ВЛ 0,4кВ № 1 КТП 697 | 0.7 | КМ | 23741
[8 empty] | 12009039 | 81866 | ВЛ 0,4кВ № 1 КТП 705 | 2.1 | КМ | 23619
[8 empty] | 12009040 | 81867 | ВЛ 0,4кВ № 1,2 КТП 659 | 1.8 | КМ | 23984
[8 empty] | 12009041 | 81868 | ВЛ 0,4кВ № 1,2 КТП 603 | 4.2 | КМ | 24714
[8 empty] | 12009042 | 81869 | ВЛ 0,4кВ № 1,2 КТП 758 | 2.65 | КМ | 25019
[8 empty] | 12009043 | 81870 | ВЛ 0,4кВ № 1, 2 ТП 269 | 1.6 | КМ | 25080
[8 empty] | 12009044 | 81871 | ВЛ 0,4кВ № 1,2 КТП 688 | 1.2 | КМ | 25080
[8 empty] | 12009045 | 81872 | ВЛ 0,4кВ № 1-3 КТП 696 | 3.2 | КМ | 25080
[8 empty] | 12009046 | 81873 | ВЛ 0,4кВ № 1-3 КТП 660 | 1.8 | КМ | 26875
[8 empty] | 12009047 | 81874 | ВЛ 0,4кВ № 1 КТП 767 | 0.7 | КМ | 26937
[8 empty] | 12009048 | 81875 | ВЛ 0,4кВ № 1,2 КТП 604 | 3 | КМ | 27028
[8 empty] | 12009049 | 81876 | ВЛ 0,4кВ № 2 КТП 767 | 3.1 | КМ | 27028
[8 empty] | 12009050 | 81877 | ВЛ 0,4кВ № 1,2 КТП 615 | 3 | КМ | 27758
[8 empty] | 12009051 | 81878 | ВЛ 0,4кВ № 1,2 КТП 770 | 3.1 | КМ | 24257
[8 empty] | 12009052 | 82000 | ВЛ 10кВ №14 ПС Анненская | 12.3 | КМ | 29372
[8 empty] | 12009053 | 82001 | ВЛ 10кВ №15 ПС Анненская | 5.18 | КМ | 30863
[8 empty] | 12009054 | 82002 | ВЛ 10кВ №10 ПС Гавриловская | 10 | КМ | 31047
[8 empty] | 12009055 | 82003 | ВЛ 10кВ №13 ПС Анненская | 3 | КМ | 31016
[8 empty] | 12009056 | 82004 | ВЛ 10кВ №10 ПС Гавриловская | 5.18 | КМ | 31047
[8 empty] | 12009057 | 82005 | ВЛ 10кВ №07 ПС Анненская | 4.7 | КМ | 31137
[8 empty] | 12009058 | 82006 | ВЛ 10кВ №07 ПС Анненская | 4.9 | КМ | 31198
[8 empty] | 12009059 | 82007 | ВЛ 10кВ №07 ПС Анненская | 5.4 | КМ | 31227
[8 empty] | 12009060 | 82008 | ВЛ 10кВ № 6 ПС Пересыпкинская | 1.24 | КМ | 31320
[8 empty] | 12009061 | 82009 | ВЛ 10кВ №15 ПС Анненская | 4.69 | КМ | 31532
[8 empty] | 12009062 | 82010 | ВЛ 10кВ № 2 ПС Пересыпкинская | 4.7 | КМ | 31654
[8 empty] | 12009063 | 82011 | ВЛ 10кВ №03 ПС Анненская | 14.959 | КМ | 33024
[8 empty] | 12009064 | 82301 | ВЛ 10кВ №14 ПС Анненская | 4.16 | КМ | 31685
[8 empty] | 12009065 | 82302 | ВЛ 10кВ № 3 ПС Пересыпкинская | 1.6 | КМ | 29372
[8 empty] | 12009066 | 82303 | ВЛ 10кВ №10 ПС Гавриловская | 1 | КМ | 38656
[8 empty] | 12009067 | 82304 | ВЛ 10кВ №13 ПС Анненская | 15 | КМ | 39021
[8 empty] | 12009068 | 82502 | ВЛ 0,4кВ № 1,2 КТП 732 | 2.32 | КМ | 31593
[8 empty] | 12009069 | 82801 | ВЛ 0,4кВ № 1 КТП 630 | 1.39 | КМ | 29463
[8 empty] | 12009070 | 82802 | ВЛ 0,4кВ № 1,2 КТП 713 | 1.5 | КМ | 31411
[8 empty] | 12009071 | 82803 | ВЛ 0,4кВ № 1,2 КТП 776 | 2.7 | КМ | 29585
[8 empty] | 12009072 | 82805 | ВЛ 0,4кВ № 1 КТП 618 | 1.1 | КМ | 25567
[8 empty] | 12009074 | 82807 | ВЛ/ВЛИ 0,4кВ № 1 СТП 176 | 0.2 | КМ | 31685
[8 empty] | 12009075 | 82808 | ВЛ 0,4кВ № 1 ТП 762 | 0.39 | КМ | 32141
[8 empty] | 12009076 | 82809 | ВЛ 0,4кВ № 1,2 КТП 769 | 1.8 | КМ | 32141
[8 empty] | 12009077 | 82810 | ВЛ 0,4кВ № 1 КТП 695 | 2.15 | КМ | 25567
[8 empty] | 12009078 | 82811 | ВЛ 0,4кВ № 1 КТП 693 | 1.6 | КМ | 25567
[8 empty] | 12009079 | 82812 | ВЛ 0,4кВ № 1 КТП 610 | 0.45 | КМ | 25567
[8 empty] | 12009080 | 82813 | ВЛ 0,4кВ № 1,2 КТП 779 | 2.667 | КМ | 25567
[8 empty] | 12009081 | 82814 | ВЛ 0,4кВ № 1 КТП 753 | 0.58 | КМ | 25567
[8 empty] | 12009082 | 82815 | ВЛ 0,4кВ № 1,2 КТП 778 | 1.75 | КМ | 25567
[8 empty] | 12009083 | 82816 | ВЛ 0,4кВ № 1,2 КТП 722 | 0.92 | КМ | 25567
[8 empty] | 12009084 | 82817 | ВЛ-0,4кВ от ТП Г-083 Назначение - для передачи эл | 1.5 | КМ | 26663
[8 empty] | 12009085 | 82818 | ВЛ 0,4кВ № 1-3 КТП 609 | 3.8 | КМ | 28124
[8 empty] | 12009086 | 82819 | ВЛ 0,4кВ № 1 КТП 680 | 0.55 | КМ | 24836
[8 empty] | 12009087 | 82820 | ВЛ 0,4кВ № 1,2 КТП 673 | 2.2 | КМ | 25202
[8 empty] | 12009088 | 82821 | ВЛ 0,4кВ № 1 КТП 694 | 1.6 | КМ | 25932
[8 empty] | 12009089 | 82822 | ВЛ 0,4кВ № 1,2 КТП 669 | 2.9 | КМ | 25932
[8 empty] | 12009090 | 82823 | ВЛ 0,4кВ № 1-3 КТП 783 | 4.9 | КМ | 25932
[8 empty] | 12009091 | 82824 | ВЛ 0,4кВ № 1,2 КТП 775 | 2.2 | КМ | 25932
[8 empty] | 12009092 | 82825 | ВЛ 0,4кВ № 1,2 КТП 675 | 2.7 | КМ | 25932
[8 empty] | 12009093 | 82826 | ВЛ 0,4кВ № 1 КТП 791 | 2 | КМ | 26267
[8 empty] | 12009094 | 82827 | ВЛ 0,4кВ № 1,2 КТП 759 | 4.7 | КМ | 26541
[8 empty] | 12009095 | 82828 | ВЛ 0,4кВ № 2 КТП 791 | 0.6 | КМ | 26663
[8 empty] | 12009096 | 82829 | ВЛ 0,4кВ № 1,2 КТП 652 | 1.1 | КМ | 26663
[8 empty] | 12009097 | 82830 | ВЛ 0,4кВ № 1,2 КТП 663 | 1.5 | КМ | 25445
[8 empty] | 12009098 | 82832 | ВЛ 0,4кВ № 1,2 КТП 735 | 1.76 | КМ | 25598
[8 empty] | 12009099 | 82833 | ВЛ 0,4кВ № 2 КТП 683 | 0.9 | КМ | 25932
[8 empty] | 12009100 | 82834 | ВЛ 0,4кВ № 1 КТП 720 | 0.72 | КМ | 26480
[8 empty] | 12009101 | 82835 | ВЛ 0,4кВ № 1-3 КТП 798 | 2 | КМ | 26814
[8 empty] | 12009102 | 82836 | ВЛ/ВЛИ 0,4кВ № 1 ТП 247 Г | 0.2 | КМ | 27909
[8 empty] | 12009103 | 82837 | ВЛ 0,4кВ № 1 КТП 739 | 1 | КМ | 27910
[8 empty] | 12009104 | 82838 | ВЛ-0,4кВ от ТП Г-112 Назначение - для передачи эл | 0.48 | КМ | 27910
[8 empty] | 12009105 | 82839 | ВЛ 0,4кВ № 1 СТП 760 | 0.5 | КМ | 25567
[8 empty] | 12009106 | 82840 | ВЛ 0,4кВ № 2 КТП 771 | 2 | КМ | 25567
[8 empty] | 12009107 | 82841 | ВЛ 0,4кВ № 1 КТП 686 | 1.3 | КМ | 26602
[8 empty] | 12009108 | 82842 | ВЛ 0,4кВ № 1-3 КТП 691 | 2.6 | КМ | 24106
[8 empty] | 12009109 | 82843 | ВЛ 0,4кВ № 1-3 КТП 761 | 2.4 | КМ | 24106
[8 empty] | 12009110 | 82844 | ВЛ 0,4кВ № 1,2 КТП 671 | 2.36 | КМ | 24653
[8 empty] | 12009111 | 82845 | ВЛ 0,4кВ № 1,2 КТП 772 | 3 | КМ | 25932
[8 empty] | 12009112 | 82846 | ВЛ 0,4кВ № 1-3 КТП 700 | 1.85 | КМ | 25932
[8 empty] | 12009113 | 82848 | ВЛ 0,4кВ № 1,2 КТП 616 | 2 | КМ | 31623
[8 empty] | 12009114 | 82849 | ВЛ 0,4кВ № 1,2 КТП 736 | 2.5 | КМ | 31593
[8 empty] | 12009115 | 82850 | ВЛ 0,4кВ № 1,2 КТП 645 | 2.6 | КМ | 31593
[8 empty] | 12009116 | 82851 | ВЛ 0,4кВ № 1 КТП 654 | 1.61 | КМ | 31654
[8 empty] | 12009117 | 82860 | ВЛ 0,4кВ № 1,2 КТП 628 | 1 | КМ | 38351
[8 empty] | 12009118 | 82861 | ВЛ 0,4кВ № 1,2 КТП 698 | 1.818 | КМ | 38351
[8 empty] | 12009119 | 82862 | ВЛ 0,4кВ № 1,2 КТП 623 | 1 | КМ | 38351
[8 empty] | 12009120 | 83010 | ВЛ 10кВ №1 ПС Куровщинская (КРЭС) | 7 | КМ | 32508
[8 empty] | 12009121 | 84303 | ВЛ 0,4кВ № 1 КТП 847 | 2.4 | КМ | 25203
[8 empty] | 12009122 | 84330 | ВЛ-0,4кВ от ТП Б-135. Назначение - для передачи э | 1.16 | КМ | 26664
[8 empty] | 12009123 | 305001 | Телефанизация линии | 2 | КМ | 34849
[8 empty] | 12009124 | 305031 | ВЛ 10кВ № 38 ПС Кирсановская | 6.16 | КМ | 30527
[8 empty] | 12009125 | 305041 | ВЛ 10кВ №06 ПС Ковыльская | 8.53 | КМ | 30924
[8 empty] | 12009126 | 305051 | ВЛ 10кВ № 09 ПС Иноковская | 1.2 | КМ | 31411
[8 empty] | 12009127 | 310711 | ВЛ 10кВ № 17 ПС Калаисская | 1 | КМ | 27606
[8 empty] | 12009128 | 310721 | ВЛ 10кВ № 35 ПС Кирсановская | 3.2 | КМ | 27028
[8 empty] | 12009129 | 315021 | ВЛ 0,4кВ № 1, 2 КТП 193 | 2.3 | КМ | 27847
[8 empty] | 12009130 | 315022 | ВЛ 0,4кВ № 1, 2 КТП 181 | 3.7 | КМ | 28123
[8 empty] | 12009132 | 315033 | ВЛ 0,4кВ № 1 КТП 182 | 2.2 | КМ | 28123
[8 empty] | 12009133 | 315041 | ВЛ 0,4кВ № 1 КТП 196 | 1.44 | КМ | 28124
[8 empty] | 12009134 | 315042 | ВЛ 0,4кВ № 1 КТП 240 | 2.9 | КМ | 28123
[8 empty] | 12009135 | 315043 | ВЛ 0,4кВ № 2, 3 ТП 173 | 1.52 | КМ | 28123
[8 empty] | 12009136 | 315052 | ВЛ 10кВ № 03 ПС Ирская | 4.315 | КМ | 27743
[8 empty] | 12009137 | 315121 | ВЛ 0,4кВ № 1, 2 ТП 062 | 2.39 | КМ | 27575
[8 empty] | 12009138 | 315122 | ВЛ 0,4кВ № 1 ТП 061 | 2.6 | КМ | 27757
[8 empty] | 12009140 | 315124 | ВЛ 0,4кВ № 1 ТП 065 | 2.35 | КМ | 27757
[8 empty] | 12009141 | 315126 | ВЛ 0,4кВ № 1-3 ТП 063 | 4.1 | КМ | 27757
[8 empty] | 12009142 | 315127 | ВЛ 0,4кВ № 1 КТП 194 | 2.2 | КМ | 27757
[8 empty] | 12009143 | 315128 | ВЛ 0,4кВ № 1 КТП 126 | 1.06 | КМ | 27759
[8 empty] | 12009144 | 315141 | ВЛ 0,4кВ № 1 КТП 082 | 0.52 | КМ | 34698
[8 empty] | 12009145 | 315142 | ВЛ 0,4кВ № 1, 2 КТП 101 | 2.34 | КМ | 34697
[8 empty] | 12009146 | 315161 | ВЛ 0,4кВ № 1, 2 КТП 211 | 3.6 | КМ | 29889
[8 empty] | 12009147 | 315162 | ВЛ 0,4кВ № 1 КТП 241 | 0.85 | КМ | 29949
[8 empty] | 12009148 | 315171 | ВЛ 0,4кВ № 1-3 КТП 109 | 2.04 | КМ | 34545
[8 empty] | 12009149 | 315172 | ВЛ 0,4кВ № 1 КТП 110 | 1.7 | КМ | 34697
[8 empty] | 12009150 | 315173 | ВЛ 0,4кВ № 1 КТП 111 | 1.3 | КМ | 34697
[8 empty] | 12009151 | 315174 | ВЛ 0,4кВ № 1-3 КТП 112 | 1.63 | КМ | 34697
[8 empty] | 12009152 | 315175 | ВЛ 0,4кВ № 1, 2 КТП 113 | 2.425 | КМ | 34697
[8 empty] | 12009153 | 315176 | ВЛ 0,4кВ № 1, 2 КТП 114 | 3.7 | КМ | 34697
[8 empty] | 12009154 | 315191 | ВЛ 0,4кВ № 1, 2 КТП 210 | 2.4 | КМ | 37529
[8 empty] | 12009155 | 315201 | ВЛ 0,4кВ № 1,2 ТП 018 | 3.2 | КМ | 37529
[8 empty] | 12009156 | 315202 | ВЛ 0,4кВ № 1-3 КТП 215 | 1.74 | КМ | 29494
[8 empty] | 12009157 | 315211 | ВЛ 0,4кВ № 1,2 ТП 036 | 0.5 | КМ | 37620
[8 empty] | 12009158 | 315212 | ВЛ 0,4кВ № 1-3 ТП 174 | 4 | КМ | 29217
[8 empty] | 12009159 | 315221 | ВЛ 0,4кВ № 2 ТП 301 | 0.6 | КМ | 37620
[8 empty] | 12009160 | 315231 | ВЛИ 0,4кВ № 1-5 ТП 042 | 1.491 | КМ | 38351
[8 empty] | 12009161 | 315241 | ВЛ 0,4кВ № 1 ТП 301 | 0.42 | КМ | 31411
[8 empty] | 12009162 | 315242 | ВЛ 0,4кВ № 1, 2 КТП 214 | 3.5 | КМ | 31410
[8 empty] | 12009164 | 315252 | ВЛ 0,4кВ № 1 КТП 343 | 0.9 | КМ | 30314
[8 empty] | 12009165 | 315261 | ВЛ 0,4кВ № 1, 2 ТП 144 | 0.86 | КМ | 38351
[8 empty] | 12009166 | 315271 | ВЛ 0,4кВ № 1,2 ТП 085 | 3.9 | КМ | 38351
[8 empty] | 12009167 | 315281 | ВЛ 0,4кВ № 1, 2 КТП 182 | 1.18 | КМ | 30315
[8 empty] | 12009168 | 315282 | ВЛ 0,4кВ № 1, 2 КТП 238 | 3.088 | КМ | 30314
[8 empty] | 12009169 | 315321 | ВЛ 0,4кВ № 1, 2 КТП 237 | 2.36 | КМ | 30802
[8 empty] | 12009170 | 315322 | ВЛ 0,4кВ № 1 КТП 236 | 0.7 | КМ | 31045
[8 empty] | 12009171 | 315323 | ВЛ 0,4кВ № 1, 2 КТП 136 | 0.981 | КМ | 31045
[8 empty] | 12009172 | 315371 | ВЛ 0,4кВ № 1, 2 КТП 206 | 0.5 | КМ | 30224
[8 empty] | 12009173 | 315372 | ВЛ 0,4кВ № 1 КТП 137 | 0.46 | КМ | 30314
[8 empty] | 12009174 | 315391 | ВЛ 0,4кВ № 1 КТП 826 | 3.855 | КМ | 29675
[8 empty] | 12009175 | 315392 | ВЛ 0,4кВ № 1,2 КТП 811 | 2.2 | КМ | 29675
[8 empty] | 12009176 | 315441 | ВЛ 0,4кВ № 1, 2 ТП 071 | 3.02 | КМ | 31776
[8 empty] | 12009177 | 315442 | ВЛ 0,4кВ № 1-4 КТП 122 | 3.6 | КМ | 31775
[8 empty] | 12009178 | 315443 | ВЛ 0,4кВ № 1,2 КТП 806 | 3.96 | КМ | 31775
[8 empty] | 12009179 | 315451 | ВЛ 0,4кВ № 1 ТП 170 | 0.243 | КМ | 30497
[8 empty] | 12009180 | 315452 | ВЛ 0,4кВ № 1 КТП 198 | 2.39 | КМ | 30680
[8 empty] | 12009181 | 315521 | ВЛ 0,4кВ № 1 ТП 148 | 0.08 | КМ | 31167
[8 empty] | 12009182 | 315522 | ВЛ 0,4кВ № 1 ТП 157 | 0.04 | КМ | 31410
[8 empty] | 12009183 | 315591 | ВЛ 0,4кВ № 1 КТП 129 | 0.64 | КМ | 29310
[8 empty] | 12009184 | 315611 | ВЛ 0,4кВ № 1, 2 КТП 209 | 0.76 | КМ | 23619
[8 empty] | 12009185 | 315612 | ВЛ 0,4кВ № 1, 2 КТП 212 | 5.514 | КМ | 23740
[8 empty] | 12009186 | 315661 | ВЛ 0,4кВ № 1,2 ТП 088 | 3.6 | КМ | 28854
[8 empty] | 12009187 | 315662 | ВЛ 0,4кВ № 1, 2 КТП 103 | 2.5 | КМ | 28853
[8 empty] | 12009188 | 315701 | ВЛ 0,4кВ № 1,2 ТП 052 | 1.3 | КМ | 24349
[8 empty] | 12009189 | 315702 | ВЛ 0,4кВ № 1, 2 ТП 158 | 0.7 | КМ | 24470
[8 empty] | 12009190 | 315761 | ВЛ 0,4кВ № 1, 2 КТП 097 | 3.673 | КМ | 28398
[8 empty] | 12009191 | 315762 | ВЛ 0,4кВ № 1 КТП 016 | 0.72 | КМ | 28488
[8 empty] | 12009192 | 315811 | ВЛ 0,4кВ № 1 КТП 056 | 1 | КМ | 26542
[8 empty] | 12009193 | 315812 | ВЛ 0,4кВ № 1, 2 ТП 147 | 1.9 | КМ | 26296
[8 empty] | 12009194 | 315831 | ВЛ 0,4кВ № 1 ТП 145 | 0.32 | КМ | 29767
[8 empty] | 12009195 | 315861 | ВЛ-0,4кВ от ТП К-298 Назначение - для передачи эл | 0.4 | КМ | 26510
[8 empty] | 12009197 | 315971 | ВЛ 0,4кВ № 1 ТП 054 | 2.52 | КМ | 23558
[8 empty] | 12009198 | 316002 | ВЛ-0,4кВ от ТП К-293 Назначение - для передачи эл | 0.14 | КМ | 25445
[8 empty] | 12009199 | 316003 | ВЛ 0,4кВ № 1,2 ТП 159 | 0.82 | КМ | 25566
[8 empty] | 12009200 | 316041 | ВЛ 0,4кВ № 1 КТП 078 | 2.88 | КМ | 27753
[8 empty] | 12009201 | 316042 | ВЛ 0,4кВ № 1-3 ТП 077 | 2.154 | КМ | 27757
[8 empty] | 12009202 | 316171 | ВЛ 0,4кВ № 1 КТП 812 | 1.3 | КМ | 25933
[8 empty] | 12009203 | 316172 | ВЛ 0,4кВ № 1,2 КТП 809 | 1.95 | КМ | 25931
[8 empty] | 12009204 | 316173 | ВЛ 0,4кВ № 1 КТП 808 | 0.68 | КМ | 25931
[8 empty] | 12009205 | 316174 | ВЛ 0,4кВ № 1-3 КТП 810 | 4.43 | КМ | 25933
[8 empty] | 12009206 | 316181 | ВЛ 0,4кВ № 1,2 ТП 035 | 1.08 | КМ | 26297
[8 empty] | 12009207 | 316183 | ВЛ 0,4кВ № 1,2 ТП 014 | 1.92 | КМ | 26296
[8 empty] | 12009208 | 316191 | ВЛ 0,4кВ № 1 ТП 436 | 1.322 | КМ | 26297
[8 empty] | 12009209 | 316192 | ВЛ 0,4кВ № 1 КТП 259 | 0.2 | КМ | 26296
[8 empty] | 12009210 | 316251 | ВЛ 0,4кВ № 1 КТП 837 | 2.1 | КМ | 24349
[8 empty] | 12009211 | 316252 | ВЛ 0,4кВ № 1 ТП 165 | 0.76 | КМ | 24470
[8 empty] | 12009212 | 316261 | ВЛ 0,4кВ № 1 КТП 231 | 2.24 | КМ | 26937
[8 empty] | 12009213 | 316262 | ВЛ 0,4кВ № 1 КТП 227 | 1.4 | КМ | 27027
[8 empty] | 12009214 | 316263 | ВЛ 0,4кВ № 1 КТП 229 | 3.61 | КМ | 27027
[8 empty] | 12009215 | 316271 | ВЛ 0,4кВ № 1-3 КТП 228 | 3.43 | КМ | 27115
[8 empty] | 12009216 | 316272 | ВЛ 0,4кВ № 1, 2 КТП 096 | 0.96 | КМ | 27392
[8 empty] | 12009217 | 316281 | ВЛ 0,4кВ № 1, 2 КТП 233 | 2.8 | КМ | 27088
[8 empty] | 12009218 | 316282 | ВЛ 0,4кВ № 1, 2 КТП 239 | 2.8 | КМ | 27392
[8 empty] | 12009219 | 316301 | ВЛ 0,4кВ № 1, 2 КТП 120 | 1.5 | КМ | 23619
[8 empty] | 12009220 | 316331 | ВЛ 0,4кВ № 1 КТП 827 | 0.4 | КМ | 23923
[8 empty] | 12009221 | 316332 | ВЛ 0,4кВ № 1 КТП 218 | 0.476 | КМ | 29218
[8 empty] | 12009222 | 316351 | ВЛ 0,4кВ № 3 ТП 075 | 1.65 | КМ | 23650
[8 empty] | 12009223 | 316361 | ВЛ 0,4кВ № 1 ТП 166 | 0.68 | КМ | 23650
[8 empty] | 12009224 | 316371 | ВЛ-0,4кВ от ТП К-325 Назначение - для передачи эл | 1 | КМ | 24471
[8 empty] | 12009225 | 316401 | ВЛ 0,4кВ № 1 КТП 814 | 1.52 | КМ | 31381
[8 empty] | 12009226 | 316411 | ВЛ 0,4кВ № 1 КТП 829 | 0.92 | КМ | 27028
[8 empty] | 12009227 | 316431 | ВЛ 0,4кВ № 2 ТП 075 | 2.2 | КМ | 28124
[8 empty] | 12009229 | 316451 | ВЛ 0,4кВ № 1,2 ТП 017 | 2.71 | КМ | 29402
[8 empty] | 12009230 | 316461 | ВЛ 0,4кВ № 1 КТП 202 | 1.31 | КМ | 29066
[8 empty] | 12009231 | 316462 | ВЛ 0,4кВ № 1, 2 КТП 201 | 2.5 | КМ | 29218
[8 empty] | 12009232 | 316501 | ВЛ 0,4кВ № 1-3 ТП 171 | 1 | КМ | 25841
[8 empty] | 12009233 | 316511 | ВЛ 0,4кВ № 1 КТП 119 | 0.8 | КМ | 27028
[8 empty] | 12009234 | 316521 | ВЛ 0,4кВ № 1 КТП 243 | 0.8 | КМ | 27758
[8 empty] | 12009235 | 316531 | ВЛ 0,4кВ № 1, 2 КТП 132 | 1.2 | КМ | 28944
[8 empty] | 12009236 | 316532 | ВЛ 0,4кВ № 1 КТП 106 | 2.5 | КМ | 29218
[8 empty] | 12009237 | 320161 | ВЛ 10кВ № 17 ПС Восточная | 1.66 | КМ | 30040
[8 empty] | 12009238 | 337011 | ВЛ 0,4кВ № 2 ТП 397 | 1.2 | КМ | 32172
[8 empty] | 12009239 | 337012 | ВЛ 0,4кВ № 1 ТП 401 | 0.42 | КМ | 32508
[8 empty] | 12009240 | 337041 | ВЛ 0,4кВ № 1 ТП 313 | 0.15 | КМ | 22554
[8 empty] | 12009241 | 337051 | ВЛ 0,4кВ № 1 ТП 284 | 1.28 | КМ | 30101
[8 empty] | 12009242 | 337052 | ВЛ 0,4кВ № 1 ТП И-022 | 0.27 | КМ | 30316
[8 empty] | 12009243 | 337061 | ВЛ 0,4кВ № 2 ТП 347 | 0.3 | КМ | 27701
[8 empty] | 12009244 | 337071 | ВЛ 0,4кВ № 1 ТП 325 | 0.27 | КМ | 31776
[8 empty] | 12009245 | 337081 | ВЛ 0,4кВ № 1 ТП 427 | 0.5 | КМ | 26663
[8 empty] | 12009246 | 337082 | ВЛ 0,4кВ № 1 ТП 320 | 2 | КМ | 26664
[8 empty] | 12009248 | 337091 | ВЛ 0,4кВ № 1 ТП 329 | 1.92 | КМ | 26663
[8 empty] | 12009249 | 337092 | ВЛ 0,4кВ № 1, 2 КТП 252 | 1.08 | КМ | 26664
[8 empty] | 12009250 | 337201 | ВЛ 0,4кВ № 1 ТП 324 | 1.8 | КМ | 25080
[8 empty] | 12009251 | 337202 | ВЛ 0,4кВ № 2 ТП 325 | 1 | КМ | 25203
[8 empty] | 12009252 | 337241 | ВЛ 0,4кВ № 1 КТП 247 | 0.76 | КМ | 25384
[8 empty] | 12009253 | 337242 | ВЛ 0,4кВ № 1, 2 КТП 248 | 2.09 | КМ | 25568
[8 empty] | 12009254 | 337243 | ВЛ 0,4кВ № 1 КТП 249 | 0.834 | КМ | 25568
[8 empty] | 12009255 | 337261 | ВЛ 0,4кВ № 1 ТП 326 | 1.35 | КМ | 22280
[8 empty] | 12009256 | 337262 | ВЛ 0,4кВ № 1, 2 ТП 315 | 1.26 | КМ | 22281
[8 empty] | 12009258 | 337341 | ВЛ 0,4кВ № 1 ТП 405 | 2.6 | КМ | 23984
[8 empty] | 12009259 | 337342 | ВЛ 0,4кВ № 1-3 ТП 316 | 1 | КМ | 24107
[8 empty] | 12009260 | 337401 | ВЛ 0,4кВ № 1, 2 ТП 266 | 1.52 | КМ | 28854
[8 empty] | 12009262 | 337403 | ВЛ 0,4кВ № 2 КТП 102 | 0.8 | КМ | 28855
[8 empty] | 12009263 | 337404 | ВЛ 0,4кВ № 2 ТП 270 | 3.76 | КМ | 28855
[8 empty] | 12009264 | 337511 | ВЛ 0,4кВ № 1, 2 ТП 317 | 0.9 | КМ | 24714
[8 empty] | 12009267 | 337514 | ВЛ 0,4кВ № 2, 3 ТП 404 | 2.08 | КМ | 24837
[8 empty] | 12009269 | 337551 | ВЛ 0,4кВ № 1, 2 ТП 327 | 1.5 | КМ | 26663
[8 empty] | 12009270 | 337552 | ВЛ 0,4кВ № 1,2 КТП 402 | 1.5 | КМ | 28125
[8 empty] | 12009271 | 337561 | ВЛ 0,4кВ № 1 ТП 304 | 2 | КМ | 28063
[8 empty] | 12009273 | 337581 | ВЛ 0,4кВ № 1, 2 ТП 299 | 1.85 | КМ | 29371
[8 empty] | 12009274 | 337582 | ВЛ 0,4кВ № 2 КТП 249 | 0.8 | КМ | 29586
[8 empty] | 12009275 | 337583 | ВЛ 0,4кВ № 2 ТП 427 | 0.6 | КМ | 29586
[8 empty] | 12009276 | 337584 | ВЛ-0,4кВ от ТП У-196 Назначение - для передачи | 1.71 | КМ | 29586
[8 empty] | 12009277 | 340061 | ВЛ 10кВ № 2 ПС Романовская | 16.24 | КМ | 24836
[8 empty] | 12009278 | 340062 | ВЛ 10кВ № 3 ПС Романовская | 10.17 | КМ | 24837
[8 empty] | 12009279 | 350051 | ВЛ-0,4кВ № 1 от ТП № 417 ф. № 2 ПС 35 Ветеринарная | 1.74 | КМ | 27393
[8 empty] | 12009281 | 350091 | ВЛ 0,4кВ № 2 ТП У-002 | 2.21 | КМ | 25932
[8 empty] | 12009282 | 357071 | ВЛ 0,4кВ № 1-3 ТП У-055 | 0.8 | КМ | 29616
[8 empty] | 12009283 | 357072 | ВЛ 0,4кВ № 1-3 ТП У-079 | 0.4 | КМ | 29951
[8 empty] | 12009284 | 357073 | ВЛ 0,4кВ № 1 ТП У-084 | 0.84 | КМ | 29951
[8 empty] | 12009285 | 357091 | ВЛ 0,4кВ № 1 ТП У-074 | 0.68 | КМ | 30375
[8 empty] | 12009286 | 357092 | ВЛ 0,4кВ № 1 ТП У-007 | 1.62 | КМ | 30681
[8 empty] | 12009287 | 357101 | ВЛ 0,4кВ № 1, 2 ТП 406 | 1.303 | КМ | 30405
[8 empty] | 12009288 | 357102 | ВЛ 0,4кВ № 1, 2 КТП 408 | 1.64 | КМ | 30681
[8 empty] | 12009289 | 357103 | ВЛ 0,4кВ № 1, 2 КТП 409 | 1.18 | КМ | 30681
[8 empty] | 12009290 | 357151 | ВЛ 0,4кВ № 1,2 ТП 410 | 1.25 | КМ | 32141
[8 empty] | 12009291 | 357152 | ВЛ 0,4кВ № 1,2 ТП 412 | 2.2 | КМ | 32142
[8 empty] | 12009292 | 357153 | ВЛ 0,4кВ № 1, 2 ТП У-059 | 2.04 | КМ | 32141
[8 empty] | 12009293 | 357154 | ВЛ 0,4кВ № 1 ТП У-003 | 1.04 | КМ | 32142
[8 empty] | 12009294 | 357155 | ВЛ 0,4кВ № 1 ТП У-091 | 2.08 | КМ | 32142
[8 empty] | 12009295 | 357161 | ВЛ 0,4кВ № 1-3 ТП У-075 | 1.71 | КМ | 25202
[8 empty] | 12009296 | 357162 | ВЛ 0,4кВ № 1-2 КТП 387 | 2.24 | КМ | 25203
[8 empty] | 12009297 | 357181 | ВЛ 0,4кВ № 1 ТП 425 | 2.92 | КМ | 24927
[8 empty] | 12009298 | 357182 | ВЛ 0,4кВ № 1 КТП 426 | 1.2 | КМ | 25203
[8 empty] | 12009299 | 357183 | ВЛ 0,4кВ № 1 ТП 428 | 1.03 | КМ | 25203
[8 empty] | 12009300 | 357211 | ВЛ 0,4кВ № 1, 2 ТП У-052 | 0.5 | КМ | 25202
[8 empty] | 12009301 | 357212 | ВЛ 0,4кВ № 1 ТП У-080 | 0.5 | КМ | 25203
[8 empty] | 12009302 | 357261 | ВЛ 0,4кВ № 1 ТП 301 | 0.99 | КМ | 25080
[8 empty] | 12009303 | 357341 | ВЛ 0,4кВ № 1-3 ТП У-054 | 2.44 | КМ | 24836
[8 empty] | 12009304 | 357342 | ВЛ 0,4кВ № 1-3 ТП У-083 | 2.21 | КМ | 24836
[8 empty] | 12009305 | 357381 | ВЛ 0,4кВ № 1 ТП 411 | 2.73 | КМ | 25202
[8 empty] | 12009306 | 357431 | ВЛ 0,4кВ № 1, 2 ТП 418 | 1.463 | КМ | 28124
[8 empty] | 12009307 | 370021 | ВЛ 0,4кВ № 1, 2 ТП 375 | 1.52 | КМ | 25841
[8 empty] | 12009308 | 370022 | ВЛ 0,4кВ № 1, 2 ТП 388 | 1.83 | КМ | 25933
[8 empty] | 12009309 | 370041 | ВЛ 0,4кВ № 2, 3 ТП 361 | 1.08 | КМ | 35063
[8 empty] | 12009310 | 370042 | ВЛ 0,4кВ № 1, 2 ТП 382 | 0.93 | КМ | 35064
[8 empty] | 12009311 | 377061 | ВЛ 0,4кВ № 2 ТП 373 | 0.8 | КМ | 30711
[8 empty] | 12009312 | 377062 | ВЛ 0,4кВ № 1 ТП 276 | 1.2 | КМ | 31047
[8 empty] | 12009313 | 377131 | ВЛ 0,4кВ № 1-3 ТП 360 | 3.3 | КМ | 23650
[8 empty] | 12009314 | 377132 | ВЛ 0,4кВ № 1 ТП 361 | 0.4 | КМ | 23742
[8 empty] | 12009315 | 377181 | ВЛ 0,4кВ № 1 КТП 250 | 2.15 | КМ | 23650
[8 empty] | 12009316 | 377182 | ВЛ 0,4кВ № 1 ТП 328 | 1.35 | КМ | 23742
[8 empty] | 12009317 | 380621 | ВЛ 10кВ № 06 ПС Инжавинская | 3.2 | КМ | 31746
[8 empty] | 12009318 | 380622 | ВЛ 10кВ № 03 ПС Инжавинская | 2.05 | КМ | 31777
[8 empty] | 12009319 | 380821 | ВЛ 10кВ № 20 ПС Инжавинская | 7.71 | КМ | 33968
[8 empty] | 12009320 | 380822 | ВЛ 10кВ № 03 ПС Инжавинская | 1.5 | КМ | 33969
[8 empty] | 12009321 | 387111 | ВЛ 10кВ №04 ПС Балыклейская | 0.5 | КМ | 25202
[8 empty] | 12009322 | 387112 | ВЛ 10кВ №04 ПС Филатовская | 1 | КМ | 25202
[8 empty] | 12009323 | 390061 | ВЛ 0,4кВ № 1, 2 ТП И-025 | 3.337 | КМ | 35611
[8 empty] | 12009324 | 390062 | ВЛ 0,4кВ № 1 ТП И-343 | 0.135 | КМ | 35795
[8 empty] | 12009325 | 390141 | ВЛ 0,4кВ № 1 ТП И-288 | 1.6 | КМ | 36494
[8 empty] | 12009326 | 390142 | ВЛ 0,4кВ № 1 КТП 117,№ 2 КТП И-267 | 2.7 | КМ | 36525
[8 empty] | 12009327 | 397031 | ВЛ 0,4кВ № 1, 2 ТП И-202 | 2.16 | КМ | 30680
[8 empty] | 12009328 | 397032 | ВЛ 0,4кВ № 1 ТП И-222 | 0.64 | КМ | 30681
[8 empty] | 12009329 | 397041 | ВЛ 0,4кВ № 1,2 КТП 177,№ 3 КТП И-379 | 1.92 | КМ | 29950
[8 empty] | 12009330 | 397042 | ВЛ 0,4кВ № 1 ТП И-388 | 1.45 | КМ | 29951
[8 empty] | 12009331 | 397043 | ВЛ 0,4кВ № 1,2 ТП И-389 | 3.1 | КМ | 29951
[8 empty] | 12009332 | 397141 | ВЛ 0,4кВ № 1 ТП И-315 | 1.127 | КМ | 29767
[8 empty] | 12009333 | 397142 | ВЛ 0,4кВ № 1, 2 ТП И-306 | 3.4 | КМ | 29949
[8 empty] | 12009334 | 397143 | ВЛ 0,4кВ № 1,2 ТП И-307 | 0.58 | КМ | 29949
[8 empty] | 12009335 | 397171 | ВЛ 0,4кВ № 1 ТП И-316 | 1.5 | КМ | 32141
[8 empty] | 12009336 | 397172 | ВЛ 0,4кВ № 1 ТП И-304 | 1.764 | КМ | 32142
[8 empty] | 12009337 | 397173 | ВЛ 0,4кВ № 1, 2 ТП И-335 | 1.75 | КМ | 32140
[8 empty] | 12009338 | 397181 | ВЛ 0,4кВ № 1, 2 ТП И-310 | 3.117 | КМ | 32507
[8 empty] | 12009339 | 397182 | ВЛ 0,4кВ № 1 КТП И-333 | 2.05 | КМ | 32506
[8 empty] | 12009340 | 397183 | ВЛ 0,4кВ № 1 ТП И-345 | 0.5 | КМ | 32506
[8 empty] | 12009341 | 397184 | ВЛ 0,4кВ № 1, 2 ТП И-336 | 2.35 | КМ | 32506
[8 empty] | 12009342 | 397185 | ВЛ 0,4кВ № 1 КТП 171 | 1.49 | КМ | 32506
[8 empty] | 12009343 | 397231 | ВЛ 0,4кВ № 1 ТП И-225 | 1 | КМ | 28854
[8 empty] | 12009344 | 397232 | ВЛ 0,4кВ № 1, 2 ТП И-226 | 0.7 | КМ | 28853
[8 empty] | 12009345 | 397233 | ВЛ 0,4кВ № 1, 2 ТП И-432 | 1.12 | КМ | 28853
[8 empty] | 12009346 | 397235 | ВЛ 0,4кВ № 1 ТП И-230 | 2.3 | КМ | 28853
[8 empty] | 12009347 | 397236 | ВЛ 0,4кВ № 1, 2 ТП И-231 | 0.68 | КМ | 28853
[8 empty] | 12009348 | 397237 | ВЛ 0,4кВ № 1 ТП И-233 | 1.6 | КМ | 28853
[8 empty] | 12009349 | 397238 | ВЛ 0,4кВ № 1-4 ТП И-203 | 3.939 | КМ | 28853
[8 empty] | 12009350 | 397239 | ВЛ 0,4кВ № 1, 2 ТП И-210 | 1.08 | КМ | 28853
[8 empty] | 12009351 | 397311 | ВЛ 0,4кВ № 1, 2 ТП И-390 | 0.65 | КМ | 30466
[8 empty] | 12009352 | 397312 | ВЛ 0,4кВ № 1 ТП И-393 | 4.35 | КМ | 30679
[8 empty] | 12009353 | 397341 | ВЛ 0,4кВ № 1-5 ТП И-093 | 0.24 | КМ | 29463
[8 empty] | 12009354 | 397342 | ВЛ 0,4кВ № 1, 2 ТП И-094 | 1.8 | КМ | 29584
[8 empty] | 12009355 | 397343 | ВЛ 0,4кВ № 1, 2 ТП И-095 | 0.93 | КМ | 29584
[8 empty] | 12009356 | 397421 | ВЛ 0,4кВ № 1 ТП И-334 | 0.785 | КМ | 32504
[8 empty] | 12009357 | 397422 | ВЛ 0,4кВ № 1-3 ТП И-342 | 3.25 | КМ | 32506
[8 empty] | 12009358 | 397441 | ВЛ 0,4кВ № 1, 2 ТП И-420 | 3.2 | КМ | 33541
[8 empty] | 12009359 | 397442 | ВЛ 0,4кВ № 1 ТП И-422 | 1.82 | КМ | 33601
[8 empty] | 12009360 | 397601 | ВЛ 0,4кВ № 1-3 ТП И-132 | 0.28 | КМ | 24745
[8 empty] | 12009361 | 397602 | ВЛ 0,4кВ № 2 ТП И-133 | 1.12 | КМ | 24835
[8 empty] | 12009362 | 397691 | ВЛ 0,4кВ № 1 ТП И-119 | 1.9 | КМ | 24745
[8 empty] | 12009363 | 397692 | ВЛ 0,4кВ № 1-3 ТП И-125 | 1.18 | КМ | 24835
[8 empty] | 12009364 | 397693 | ВЛ 0,4кВ № 1 ТП И-127 | 0.92 | КМ | 24835
[8 empty] | 12009365 | 397702 | ВЛ 0,4кВ № 1, 2 ТП И-296 | 2.03 | КМ | 26662
[8 empty] | 12009366 | 397851 | ВЛ 0,4кВ № 1, 2 ТП И-016 | 1.15 | КМ | 26175
[8 empty] | 12009367 | 397852 | ВЛ 0,4кВ № 2 ТП И-022 | 1.32 | КМ | 26296
[8 empty] | 12009368 | 397853 | ВЛ 0,4кВ № 1 КТП 027 | 0.24 | КМ | 26296
[8 empty] | 12009369 | 397854 | ВЛ 0,4кВ № 1 ТП И-347 | 1.1 | КМ | 26296
[8 empty] | 12009370 | 397855 | ВЛ 0,4кВ № 1,2 ТП И-334 | 1.09 | КМ | 26296
[8 empty] | 12009371 | 398021 | ВЛ 0,4кВ № 1 ТП И-170 | 0.36 | КМ | 24714
[8 empty] | 12009372 | 398022 | ВЛ 0,4кВ № 1, 2 ТП И-173 | 1.24 | КМ | 24836
[8 empty] | 12009373 | 398023 | ВЛ 0,4кВ № 1, 2 ТП И-174 | 1.4 | КМ | 24836
[8 empty] | 12009374 | 398031 | ВЛ 0,4кВ № 1 ТП И-176 | 1.75 | КМ | 24714
[8 empty] | 12009375 | 398032 | ВЛ 0,4кВ № 1 ТП И-183 | 1.45 | КМ | 24835
[8 empty] | 12009376 | 398071 | ВЛ 0,4кВ № 1, 2 ТП И-014 | 2.148 | КМ | 31776
[8 empty] | 12009377 | 398072 | ВЛ 0,4кВ № 1 ТП И-018 | 0.92 | КМ | 26296
[8 empty] | 12009379 | 398092 | ВЛ 0,4кВ № 1, 2 ТП И-031 | 2.16 | КМ | 27392
[8 empty] | 12009380 | 398121 | ВЛ 0,4кВ № 1 ТП И-011 | 0.5 | КМ | 28161
[8 empty] | 12009381 | 398122 | ВЛ 0,4кВ № 1 ТП И-262 | 1.23 | КМ | 28488
[8 empty] | 12009382 | 398123 | ВЛ 0,4кВ № 1 ТП И-257 | 1.7 | КМ | 28489
[8 empty] | 12009383 | 398341 | ВЛ 0,4кВ № 2 ТП И-026 | 1.9 | КМ | 28275
[8 empty] | 12009384 | 398342 | ВЛ 0,4кВ № 1, 2 ТП И-030 | 2.49 | КМ | 28488
[8 empty] | 12009385 | 398361 | ВЛ 0,4кВ № 1-3 ТП 188 | 3.632 | КМ | 28336
[8 empty] | 12009386 | 398362 | ВЛ 0,4кВ № 1 ТП И-387 | 1 | КМ | 24835
[8 empty] | 12009387 | 398363 | ВЛ 0,4кВ № 1-3 ТП 190 | 0.45 | КМ | 24835
[8 empty] | 12009388 | 398381 | ВЛ 0,4кВ № 4 ТП И-216 | 0.3 | КМ | 25384
[8 empty] | 12009389 | 398382 | ВЛ 0,4кВ № 1, 2 ТП И-221 | 2.932 | КМ | 25566
[8 empty] | 12009390 | 398383 | ВЛ 0,4кВ № 1 ТП И-224 | 0.5 | КМ | 25566
[8 empty] | 12009391 | 398391 | ВЛ 0,4кВ № 1 ТП И-218 | 1.66 | КМ | 24653
[8 empty] | 12009392 | 398392 | ВЛ 0,4кВ № 1 ТП И-219 | 1.24 | КМ | 25201
[8 empty] | 12009393 | 398441 | ВЛ 0,4кВ № 1, 2 ТП И-205 | 1.4 | КМ | 25202
[8 empty] | 12009394 | 398442 | ВЛ 0,4кВ № 1 ТП И-255 | 0.6 | КМ | 25201
[8 empty] | 12009395 | 398491 | ВЛ 0,4кВ № 1 ТП И-227 | 1.2 | КМ | 25202
[8 empty] | 12009396 | 398492 | ВЛ 0,4кВ № 2 ТП И-086 | 0.4 | КМ | 27027
[8 empty] | 12009397 | 398521 | ВЛ 0,4кВ № 1-2 КТП 212 | 2.425 | КМ | 24836
[8 empty] | 12009398 | 398522 | ВЛ 0,4кВ № 1 ТП 211 | 1.7 | КМ | 27027
[8 empty] | 12009399 | 398523 | ВЛ 0,4кВ № 1-2 КТП 214 | 0.8 | КМ | 27027
[8 empty] | 12009400 | 398524 | ВЛ 0,4кВ № 1 ТП 213 | 0.78 | КМ | 27027
[8 empty] | 12009401 | 398525 | ВЛ 0,4кВ № 1 ТП 216 | 2.23 | КМ | 27027
[8 empty] | 12009402 | 398526 | ВЛ 0,4кВ № 1, 2 ТП И-409 | 0.55 | КМ | 27027
[8 empty] | 12009403 | 398527 | ВЛ 0,4кВ № 1-2 КТП 379 | 2.1 | КМ | 27027
[8 empty] | 12009404 | 398528 | ВЛ 0,4кВ № 1-2 КТП 377 | 3.65 | КМ | 27027
[8 empty] | 12009405 | 398531 | ВЛ 0,4кВ № 1-2 КТП 378 | 1.35 | КМ | 28854
[8 empty] | 12009406 | 398532 | ВЛ 0,4кВ № 1-3 ТП 376 | 1.776 | КМ | 28853
[8 empty] | 12009407 | 398533 | ВЛ 0,4кВ № 1, 2 ТП И-424 | 1.39 | КМ | 28853
[8 empty] | 12009408 | 398551 | ВЛ 0,4кВ № 1 ТП И-423 | 2.2 | КМ | 31258
[8 empty] | 12009409 | 398552 | ВЛ 0,4кВ № 1-3 ТП И-429 | 2.11 | КМ | 31410
[8 empty] | 12009410 | 398582 | ВЛ 0,4кВ № 1 ТП И-373 | 0.9 | КМ | 25201
[8 empty] | 12009411 | 398583 | ВЛ 0,4кВ № 1-3 ТП 184 | 2 | КМ | 25201
[8 empty] | 12009412 | 398584 | ВЛ 0,4кВ № 1, 2 ТП И-377 | 3.4 | КМ | 25201
[8 empty] | 12009413 | 398585 | ВЛ 0,4кВ № 1,2 ТП 183 | 0.62 | КМ | 25201
[8 empty] | 12009414 | 398586 | ВЛ 0,4кВ № 1 ТП И-363 | 0.6 | КМ | 25201
[8 empty] | 12009415 | 398587 | ВЛ 0,4кВ № 1, 2 ТП И-364 | 2.6 | КМ | 25201
[8 empty] | 12009416 | 398591 | ВЛ-0,4кВ от ТП № И-371 Назначение - для передачи | 1.84 | КМ | 25567
[8 empty] | 12009418 | 398593 | ВЛ/ВЛИ 0,4кВ № 1, 2 ТП И-362 | 3.1 | КМ | 25566
[8 empty] | 12009419 | 398594 | ВЛ 0,4кВ № 1 ТП И-370 | 0.48 | КМ | 25566
[8 empty] | 12009420 | 398741 | КЛ 0,4кВ № 2,3 ТП И-052 | 0.12 | КМ | 37984
[8 empty] | 12009421 | 815021 | ВЛ 0,4кВ № 1 КТП 726 | 2.3 | КМ | 32173
[8 empty] | 12009422 | 815022 | ВЛ 0,4кВ № 1,2 КТП 728 | 1.48 | КМ | 32508
[8 empty] | 12009423 | 815023 | ВЛ 0,4кВ № 1,2 КТП 731 | 1.95 | КМ | 32508
[8 empty] | 12009424 | 815031 | ВЛ 0,4кВ № 1,2 КТП 723 | 1.81 | КМ | 32233
[8 empty] | 12009425 | 815032 | ВЛ 0,4кВ № 1,2 КТП 724 | 1.5 | КМ | 32508
[8 empty] | 12009426 | 815091 | ВЛ 0,4кВ № 1,2 КТП 741 | 2.1 | КМ | 32873
[8 empty] | 12009427 | 815092 | ВЛ 0,4кВ № 1,2 КТП 746 | 2.96 | КМ | 32873
[8 empty] | 12009428 | 815411 | ВЛ 0,4кВ № 1,2 КТП 717 | 1.7 | КМ | 37529
[8 empty] | 12009429 | 815412 | ВЛ 0,4кВ № 1-3 КТП 727 | 0.7 | КМ | 37529
[8 empty] | 12009430 | 818011 | ВЛ 0,4кВ № 1 КТП 703 | 2.24 | КМ | 28184
[8 empty] | 12009431 | 818012 | ВЛ 0,4кВ № 1 КТП 704 | 1.96 | КМ | 28490
[8 empty] | 12009432 | 818031 | ВЛ 0,4кВ № 1,2 КТП 764 | 3 | КМ | 28306
[8 empty] | 12009433 | 818032 | ВЛ 0,4кВ № 2 ТП 372 | 0.6 | КМ | 28490
[8 empty] | 12009435 | 818051 | ВЛ 0,4кВ № 1 КТП 788 | 1.46 | КМ | 30681
[8 empty] | 12009436 | 818052 | ВЛ 0,4кВ № 1,2 КТП 796 | 1.62 | КМ | 30681
[8 empty] | 12009437 | 818053 | ВЛ 0,4кВ № 1,2 КТП 797 | 3.04 | КМ | 30681
[8 empty] | 12009438 | 818054 | ВЛ 0,4кВ № 1-3 КТП 795 | 3.4 | КМ | 30681
[8 empty] | 12009439 | 818055 | ВЛ 0,4кВ № 1,2 КТП 785 | 3.7 | КМ | 30681
[8 empty] | 12009440 | 818071 | ВЛ 0,4кВ № 2 ТП И-289 | 1.6 | КМ | 30955
[8 empty] | 12009441 | 818072 | ВЛ 0,4кВ № 1,2 КТП 765 | 4.87 | КМ | 31047
[8 empty] | 12009442 | 818073 | ВЛ 0,4кВ № 1 ТП 389 | 1.16 | КМ | 31047
[8 empty] | 12009443 | 818111 | ВЛ 0,4кВ № 1,2 КТП 650 | 2.5 | КМ | 33419
[8 empty] | 12009444 | 818112 | ВЛ 0,4кВ № 2 КТП 651 | 3.25 | КМ | 33603
[8 empty] | 12009445 | 818121 | ВЛ 0,4кВ № 1-3 КТП 730 | 2.4 | КМ | 29950
[8 empty] | 12009446 | 818122 | ВЛ 0,4кВ № 1 КТП 733 | 0.97 | КМ | 29951
[8 empty] | 12009447 | 818201 | ВЛ 0,4кВ № 1,2 КТП 787 | 0.8 | КМ | 25049
[8 empty] | 12009448 | 818202 | ВЛ 0,4кВ № 1 КТП 793 | 1.2 | КМ | 25203
[8 empty] | 12009449 | 825011 | ВЛ 0,4кВ № 1-3 КТП 667 | 4.715 | КМ | 33419
[8 empty] | 12009450 | 825012 | ВЛ 0,4кВ № 1,2 КТП 668 | 2.1 | КМ | 33603
[8 empty] | 12009451 | 828041 | ВЛ-0,4кВ от ТП Г-206 Назначение - для передачи эл | 1.17 | КМ | 24836
[8 empty] | 12009452 | 828042 | ВЛ 0,4кВ № 1,2 КТП 774 | 1.23 | КМ | 24837
[8 empty] | 12009453 | 828314 | ВЛ 0,4кВ № 1 КТП 799 | 3.57 | КМ | 25568
[8 empty] | 12009454 | 828471 | ВЛ 0,4кВ № 1,2 КТП 681 | 2.55 | КМ | 26875
[8 empty] | 12009455 | 828472 | ВЛ 0,4кВ № 1 КТП 682 | 0.45 | КМ | 27029
[8 empty] | 12009456 | 828473 | ВЛ-0,4кВ от ТП Г-188 Назначение - для передачи эл | 2 | КМ | 27029
[8 empty] | 12009457 | 3972310 | ВЛ 0,4кВ № 1 ТП И-211 | 0.52 | КМ | 28853
[8 empty] | 12009458 | 3972311 | ВЛ 0,4кВ № 1 ТП И-237 | 0.44 | КМ | 28853
[8 empty] | 12009459 | 3972312 | ВЛ 0,4кВ № 1 ТП И-254 | 0.49 | КМ | 28853
[8 empty] | 12009461 | 12014/10 | ВЛ 0,4кВ № 1 ТП 034 ВЛ № 8 ПС Сампурская | 1.48 | КМ | 39294
[8 empty] | 12009462 | 12848/10 | ВЛ 0,4кВ № 1,2 ТП 306 № 7 ПС Селезневская | 0.808 | КМ | 39294
[8 empty] | 12009463 | 13947/10 | ВЛ 0,4кВ № 1, 2 КТП 439 ВЛ №05 ПС Сухотинская | 0.64 | КМ | 39294
[8 empty] | 12009465 | 14101/10 | ВЛ 0,4кВ № 1-3 ТП 394 ВЛ № 5 ПС П.Марфинская | 0.9 | КМ | 39294
[8 empty] | 12009466 | 14142/10 | ВЛ 0,4кВ № 1-4 КТП 072 ВЛ №09 ПС Степная | 4.86 | КМ | 39294
[8 empty] | 12009467 | 14182/10 | ВЛ 0,4кВ № 1,2 ТП 393 ВЛ № 5 ПС П.Марфинская | 0.4 | КМ | 39294
[8 empty] | 12009468 | 14185/10 | ВЛ 0,4кВ № 1 ТП 413 ВЛ № 7 ПС П.Марфинская | 0.45 | КМ | 39294
[8 empty] | 12009469 | 14202/10 | ВЛ 0,4кВ № 1,2 ТП 395 ВЛ № 5 ПС П.Марфинская | 0.8 | КМ | 39294
[8 empty] | 12009470 | 2918 | ВЛ 0,4кВ № 1-3 ТП 505, №1 ТП 1218 | 5.97 | КМ | 24442
[8 empty] | 12009471 | 11856/10 | ВЛ 0,4кВ № 1,2 ТП 002 ВЛ № 1 ПС Сампурская | 2.52 | КМ | 39355
[8 empty] | 12009472 | 12009472-00 | ВЛ 10кВ № 18 ПС Соколовская | 22.15 | КМ | 39447
[8 empty] | 12009473 | 2920-С/30 | ВЛ 0,4кВ № 2 ТП 023 | 0.5 | КМ | 39378
[8 empty] | 12009474 | 3135-С/30 | ВЛ 0,4кВ № 1-3 ТП 345 | 5 | КМ | 39378
[8 empty] | 12009475 | 12009475-00 | ВЛ 6кВ № 44 ПС 110 Моршанская | 0.02 | КМ | 39412
[8 empty] | 12009476 | 12009476-00 | ВЛ 10кВ №15 ПС Вановская | 3.5 | КМ | 26604
[8 empty] | 12009477 | 12009477-00 | ВЛ 10кВ №14 ПС Вановская | 10.5 | КМ | 26604
[8 empty] | 12009478 | 12009478-00 | ВЛ 10кВ №03 ПС Отъясская | 0.3 | КМ | 39412
[8 empty] | 12009479 | 12009479-00 | ВЛИ 0,4кВ № 2,5 КТП 340 ВЛ №3 ПС Отъясская | 0.6 | КМ | 39413
[8 empty] | 12009480 | 12009480-00 | ВЛИ 0,4кВ № 1 КТП 338 ВЛ №03 ПС Отъясская | 0.577 | КМ | 39413
[8 empty] | 12009481 | 12009481-00 | ВЛ 0,4кВ № 1, 2 ТП 148Р с.Волковка | 0.5 | КМ | 39415
[8 empty] | 12009482 | 12009482-00 | ВЛ 0,4кВ № 1 ТП 108Р п.Центральный | 0.05 | КМ | 39415
[8 empty] | 12009483 | 12009483-00 | ВЛ 0,4кВ № 1 КТП 458 п.Центральный | 0.804 | КМ | 39415
[8 empty] | 12009484 | 12009484-00 | ВЛ 0,4кВ № 1-3 ТП 171Р п.Центральный | 0.05 | КМ | 39415
[8 empty] | 12009485 | 12009485-00 | ВЛ 0,4кВ № 1-3 ТП 100Ч с.Вислый бор | 3.625 | КМ | 39415
[8 empty] | 12009486 | 12009486-00 | ВЛИ 0,4кВ № 1-3 ТП 26А с.Алгасово | 1.6 | КМ | 39415
[8 empty] | 12009487 | 12009487-00 | ВЛ 0,4кВ № 1-3 ТП 44Ч с.Носины | 1.4 | КМ | 39415
[8 empty] | 12009488 | 12009488-00 | ВЛ 0,4кВ № 1 ТП 34Ч с.Княжево | 3.2 | КМ | 39415
[8 empty] | 12009489 | 12009489-00 | ВЛ 0,4кВ № 1 ТП 58Ч с.Рысли | 2 | КМ | 39415
[8 empty] | 12009490 | 12009490-00 | ВЛ 0,4кВ № 1-3 ТП 126А с.Алгасово | 2 | КМ | 39415
[8 empty] | 12009491 | 12009491-00 | ВЛ 0,4кВ № 1 ТП 56А с.Островка | 3.4 | КМ | 39415
[8 empty] | 12009492 | 12009492-00 | ВЛ 0,4кВ № 1 ТП 246 п.Радуга | 0.1 | КМ | 39415
[8 empty] | 12009493 | 12009493-00 | ВЛ 0,4кВ № 1,2 ТП 116Ч с.Носины | 0.3 | КМ | 39415
[8 empty] | 12009494 | 12009494-00 | ВЛ 0,4кВ № 1, 2 ТП 123Н с.Устьи | 1 | КМ | 39415
[8 empty] | 12009495 | 12009495-00 | ВЛ 0,4кВ № 1 ТП 135А с.Кадыковка | 0.15 | КМ | 39415
[8 empty] | 12009496 | 12009496-00 | ВЛ 0,4кВ № 1, 2 от КТП 160 ПС Питерская(хн) | 0.04 | КМ | 39415
[8 empty] | 12009497 | 12009497-00 | ВЛИ 0,4кВ № 1 КТП 163 с.Ивенье | 0.04 | КМ | 39415
[8 empty] | 12009498 | 12009498-00 | ВЛ-0,4кВ ТП 66М ПС Моршанская 35(хн | 0.02 | КМ | 39415
[8 empty] | 12009499 | 12009499-00 | ВЛ 0,4кВ № 1 ТП 017 с.Устьи | 0.46 | КМ | 39415
[8 empty] | 12009500 | 12009500-00 | ВЛ 0,4кВ № 1,3 КТП 210 | 0.9 | КМ | 39413
[8 empty] | 12009504 | 13742/10 | ВЛ 10кВ № 1 ПС М.Талинская | 5.6 | КМ | 39416
[8 empty] | 12009505 | 13733/10 | ВЛ 0,4кВ № 1,3 ТП 2039 № 1 ПС М.Талинская | 0.88 | КМ | 39416
[8 empty] | 12009506 | 13730/10 | ВЛ 0,4кВ № 2-5 ЗТП 2045 № 8 ПС Н.Лядинская | 1.323 | КМ | 39416
[8 empty] | 12009507 | 13731/10 | ВЛИ 0,4кВ № 1-4,6 ТП 2040 № 8 ПС Н.Лядинская | 1.047 | КМ | 39416
[8 empty] | 12009508 | 13732/10 | ВЛИ 0,4кВ №1, 2 ТП 544 №8 ПС Н.Лядинская | 0.974 | КМ | 39416
[8 empty] | 12009509 | 12009509-00 | ВЛ 10кВ № 13 ПС Алгасовская (с кабельными вставками) | 6.9 | КМ | 39416
[8 empty] | 12009510 | 12009510-00 | ВЛ 10кВ № 10 ПС Алгасовская | 1.528 | КМ | 39416
[8 empty] | 12009511 | 3523-А/30 | ВЛ 0,4кВ № 1 ТП 1500 | 0.52 | КМ | 37894
[8 empty] | 12009512 | 1628-А/30 | ВЛ 0,4кВ № 1, 2 КТП 033 | 0.06 | КМ | 37985
[8 empty] | 12009513 | 1634-А/30 | ВЛ-04кв от ТП№ 3066 рп Мордово | 0.125 | КМ | 37985
[8 empty] | 12009514 | 2541-Б/30 | ВЛ 0,4кВ № 1,2 КТП 5079 | 0.457 | КМ | 37894
[8 empty] | 12009515 | 12009515-00 | ВЛ 0,4кВ № 1 КТП 295 ВЛ №07 ПС Кулеватовская | 0.03 | КМ | 39447
[8 empty] | 12009516 | 12009516-00 | ВЛ 10кВ №07 ПС Кулеватовская | 4.55 | КМ | 39447
[8 empty] | 12009518 | 13739/10 | ВЛ 0,4кВ № 4 ТП 2048 ВЛ №02 ПС Горельская | 2.785 | КМ | 39447
[8 empty] | 12009519 | 13737/10 | ВЛ 0,4кВ № 1-3 ТП 385 ВЛ № 04 ПС Татановская | 2.253 | КМ | 39447
[8 empty] | 12009520 | 13734/10 | ВЛ 0,4кВ № 1-3 ТП 379 ВЛ № 04 ПС Татановская | 1.497 | КМ | 39447
[8 empty] | 12009521 | 13740/10 | ВЛ 0,4кВ № 1,2 ТП 054 № 4 ПС Горельская | 1.524 | КМ | 39447
[8 empty] | 12009522 | 13735/10 | ВЛ 0,4кВ № 4 ТП 381 ВЛ № 04 ПС Татановская | 2.142 | КМ | 39447
[8 empty] | 12009523 | 13736/10 | ВЛИ 0,4кВ № 2,3 ТП 363 № 3 ПС Татановская | 1.666 | КМ | 39447
[8 empty] | 12009524 | 13741/10 | ВЛ 0,4кВ № 1 ТП 373 ВЛ № 02 ПС Татановская | 0.769 | КМ | 39447
[8 empty] | 12009525 | 13738/10 | ВЛ 0,4кВ № 1, 2 ТП 283 №3 ПС Селезневская | 1.402 | КМ | 39447
[8 empty] | 12009526 | 12009526-00 | ВЛ 0,4кВ № 1, 2 ТП 182М п.Кочетовка | 0.94 | КМ | 39447
[8 empty] | 12009527 | 12009527-00 | ВЛИ 0,4кВ № 1-3 ТП 119М п.Кочетовка | 0.43 | КМ | 39447
[8 empty] | 12009529 | 12009529-00 | ВЛ 0,4кВ № 1-3 КТП 817 | 3.3 | КМ | 39445
[8 empty] | 12009530 | 12009530-00 | ВЛИ 0,4кВ № 4 ТП И-106 | 0.56 | КМ | 39447
[8 empty] | 12009531 | 12009531-00 | КЛ 0,4кВ № 3 ТП И-106 | 0.2 | КМ | 39447
[8 empty] | 12009532 | 12009532/30 | ВЛ 0,4кВ № 1, 2 ТП 1497 | 1 | КМ | 39447
[8 empty] | 12009533 | 12009533/30 | ВЛ 0,4кВ № 1 ТП 1120 | 2.84 | КМ | 39447
[8 empty] | 12009534 | 12009534/30 | ВЛ 0,4кВ № 1, 3 ТП 023 | 1.2 | КМ | 39447
[8 empty] | 12009535 | 12009535/30 | ВЛ 0,4кВ № 1, 2 ТП 109 | 1.92 | КМ | 39447
[8 empty] | 12009536 | 12009536-00 | ВЛ 0,4кВ № 1-3 ТП 192 ВЛ № 38 ПС Тамбовская № 5 | 1.325 | КМ | 39447
[8 empty] | 12009537 | 12009537-00 | ВЛ 0,4кВ № 1 ТП 070 №15 ПС №6 | 1.245 | КМ | 39447
[8 empty] | 12009538 | 12009538-00 | ЛЭП-0,4кВ № 1,3,4 ТП 194 № 17 ПС Тамбовская № 5 | 3.3 | КМ | 39447
[8 empty] | 12009539 | 12009539-00 | ВЛ 0,4кВ № 1 ТП 817 №6 ПС Комсомольская | 1.2 | КМ | 39447
[8 empty] | 12009540 | 12009540-00 | ВЛ 0,4кВ № 1 ТП 553 ВЛ № 5 ПС Серебряковская | 0.383 | КМ | 39447
[8 empty] | 12009541 | 12009541-00 | ВЛ 0,4кВ № 1-3 ТП 405 № 3 ПС Черняновская | 6 | КМ | 39447
[8 empty] | 12009542 | 12009542-00 | ВЛ 0,4кВ № 1,2 ТП 387 № 1 ПС Черняновская | 2.2 | КМ | 39447
[8 empty] | 12009543 | 12009543-00 | ВЛ 0,4кВ № 1-3 ТП 545 № 4 ПС Серебряковская | 0.967 | КМ | 39447
[8 empty] | 12009544 | 12009544-00 | ВЛ 0,4кВ № 1-3 ТП 342 № 4 ПС Горельская | 1.85 | КМ | 39447
[8 empty] | 12009545 | 12009545-00 | ВЛ 0,4кВ № 1 ТП 205 ВЛ № 15 ПС Тулиновская | 2.065 | КМ | 39447
[8 empty] | 12009547 | 12009547-00 | ВЛ 0,4кВ № 1 ТП 2059 №5 ПС Черняновская | 0.8 | КМ | 39447
[8 empty] | 12009548 | 12009548-00 | ВЛ 0,4кВ № 1 ТП 070 №15 ПС №6 | 1.185 | КМ | 39447
[8 empty] | 12009549 | 12009549-00 | ВЛИ 0,4кВ №1 ТП 516 №8 ПС Н.Лядинская | 2 | КМ | 39447
[8 empty] | 12009550 | 12009550-00 | ВЛ 0,4кВ № 1 ЗТП 085 ВЛ № 17 ПС Тамбовская № 6 | 0.25 | КМ | 39447
[8 empty] | 12009551 | 12009551-00 | ВЛ 0,4кВ № 1-3 ТП 252 №2 ПС Селезневская | 2.98 | КМ | 39447
[8 empty] | 12009552 | 12009552-00 | ВЛ 0,4кВ № 1,2 ТП 268 № 2 ПС Селезневская | 1.533 | КМ | 39447
[8 empty] | 12009553 | 12009553-00 | ВЛ 0,4кВ № 1 ТП 480 ВЛ № 18 ПС Тимирязевская | 3.07 | КМ | 39447
[8 empty] | 12009554 | 12009554-00 | ВЛ 0,4кВ № 2 ТП 120 ВЛ № 6 ПС Комсомольская | 0.8 | КМ | 39447
[8 empty] | 12009555 | 12009555-00 | ВЛ 0,4кВ № 1 ТП 016 ВЛ № 9 ПС Промышленная | 0.82 | КМ | 39447
[8 empty] | 12009556 | 12009556-00 | ВЛ 0,4кВ № 2 ТП 293 ВЛ № 3 ПС Селезневская | 1.304 | КМ | 39447
[8 empty] | 12009557 | 12009557-00 | ВЛ 10кВ № 15 ПС Соколовская | 2.42 | КМ | 39447
[8 empty] | 12009558 | 12009558-00 | ВЛ 0,4кВ № 1 ТП 401 ВЛ № 2 ПС Черняновская | 0.989 | КМ | 39447
[8 empty] | 12009559 | 12009559-00 | ВЛ 0,4кВ № 1-4 КТП 818 | 1.731 | КМ | 39447
[8 empty] | 12009562 | 12009562-00 | ВЛ 0,4кВ № 1-3 ТП 153 № 7 ПС Н.Лядинская | 0.829 | КМ | 39447
[8 empty] | 12009563 | 12009563-00 | ВЛ 0,4кВ № 1-2 ТП 145 №4 ПС Н.Лядинская | 0.72 | КМ | 39447
[8 empty] | 12009564 | 12009564-00 | ВЛ 0,4кВ № 1-4 ТП 190 № 38 ПС Тамбовская № 5 | 0.958 | КМ | 39447
[8 empty] | 12009565 | 12009565-00 | ВЛ 0,4кВ № 1-2 ТП 492 № 1 ПС Столовская | 0.72 | КМ | 39447
[8 empty] | 12009566 | 12009566-00 | ВЛ 0,4кВ № 1-3 ТП 369 № 3 ПС Татановская | 4.491 | КМ | 39447
[8 empty] | 12009567 | 12009567-00 | ВЛ 0,4кВ № 1,2 ЗТП 134 № 7 ПС Комсомольская | 3.64 | КМ | 39447
[8 empty] | 12009568 | 12009568-00 | ВЛ 0,4кВ № 1, 2 ТП И-191 | 1 | КМ | 39447
[8 empty] | 12009569 | 12009569-00 | ВЛ 0,4кВ № 1 ТП И-042 | 0.3 | КМ | 39447
[8 empty] | 12009570 | 12009570-00 | ВЛ 0,4кВ № 1,2 КТП 138 | 1.36 | КМ | 39447
[8 empty] | 12009571 | 12009571-00 | ВЛ 0,4кВ № 1 КТП 141 | 2.225 | КМ | 39447
[8 empty] | 12009573 | 12009573-00 | ВЛ 0,4кВ № 1 КТП 185 | 0.34 | КМ | 39447
[8 empty] | 12009575 | 12009575-00 | ВЛ 0,4кВ № 1 ТП 395 | 0.3 | КМ | 39447
[8 empty] | 12009576 | 12009576-00 | ВЛ 0,4кВ № 1 КТП 825 | 0.16 | КМ | 39447
[8 empty] | 12009577 | 12009577-00 | ВЛ 0,4кВ № 1-3 ТП И-044 | 0.4 | КМ | 39447
[8 empty] | 12009578 | 12009578-00 | ВЛИ 0,4кВ № 1,2 ТП 182 № 2 ПС М.Талинская | 1.268 | КМ | 39447
[8 empty] | 12009579 | 12009579-00 | ВЛИ 0,4кВ № 1-3 ТП 148 № 5 ПС Н.Лядинская | 1.93 | КМ | 39447
[8 empty] | 12009580 | 12009580-00 | ВЛИ 0,4кВ № 1-4 ТП 178 № 2 ПС М.Талинская | 2.454 | КМ | 39447
[8 empty] | 12009581 | 12009581-00 | ВЛИ 0,4кВ № 1-4 ТП 163 № 8 ПС Н.Лядинская | 1.72 | КМ | 39447
[8 empty] | 12009582 | 12009582-00 | ВЛИ 0,4кВ № 1-4 ТП 149 № 6 ПС Н.Лядинская | 2.21 | КМ | 39447
[8 empty] | 12009583 | 12009583-00 | ВЛИ 0,4кВ № 1-3 ТП 150 № 6 ПС Н.Лядинская | 0.919 | КМ | 39447
[8 empty] | 12009584 | 12009584-00 | ВЛИ 0,4кВ № 1-4 ТП 155 № 8 ПС Н.Лядинская | 3 | КМ | 39447
[8 empty] | 12009585 | 12009585-00 | ВЛ 0,4кВ № 1, 2 КТП 105 ВЛ №10 ПС Степная | 2.36 | КМ | 39447
[8 empty] | 12009586 | 12009586-00 | ВЛ 10кВ № 8 ПС П.Пригородная | 0.239 | КМ | 39447
[8 empty] | 12009587 | 12009587-00 | ВЛ 10кВ №15 ПС Тулиновская | 0.06 | КМ | 39447
[8 empty] | 12009588 | 12009588-00 | ВЛ 6кВ № 38 ПС №5 | 0.114 | КМ | 39447
[8 empty] | 12009594 | 14161 | ВЛ 10кВ №03 ПС Иловайская | 6.6 | КМ | 39445
[8 empty] | 12009595 | 14162 | ВЛ 10кВ №01 ПС Тарбеевская | 0.34 | КМ | 39445
[8 empty] | 12009596 | 14159 | ВЛ 10кВ № 2 Изосимовская | 0.33 | КМ | 39445
[8 empty] | 12009597 | 14160 | ВЛ 10кВ № 1 Н.Архангельская | 1.38 | КМ | 39445
[8 empty] | 12009598 | 14163 | ВЛ 0,4кВ № 2 ТП 61 Озерки | 2.275 | КМ | 39445
[8 empty] | 12009599 | 14164 | ВЛ 0,4кВ № 1 ТП 1286 с.Екатеринино | 2.15 | КМ | 39445
[8 empty] | 12009600 | 14165 | ВЛ 0,4кВ № 1 ТП 1341 с.Ярославка-1,школ | 4.265 | КМ | 39445
[8 empty] | 12009601 | 14166 | ВЛ 0,4кВ № 2 ТП 680 Третьяковка | 1.9 | КМ | 39445
[8 empty] | 12009602 | 14167 | ВЛ 0,4кВ № 2, 3 ТП 884 с.Красивое | 1.96 | КМ | 39445
[8 empty] | 12009603 | 14168 | ВЛ 0,4кВ № 1 ТП 1327 с.Фроловка | 1.24 | КМ | 39445
[8 empty] | 12009604 | 14169 | ВЛ 0,4кВ № 1 ТП 1106 Коттеджи | 1 | КМ | 39445
[8 empty] | 12009605 | 14170 | ВЛ 0,4кВ № 1-3 ТП 926 | 0.25 | КМ | 39445
[8 empty] | 12009606 | 14171 | ВЛ 0,4кВ № 1, 2 ТП 1328 с.Подгорное | 1.17 | КМ | 39445
[8 empty] | 12009607 | 14172 | КЛ 0,4кВ Жилой дом №7 | 0.1 | КМ | 39445
[8 empty] | 12009608 | 14173 | КЛ 0,4кВ 18кв.дом | 0.05 | КМ | 39445
[8 empty] | 12009609 | 14174 | КЛ 0,4кВ дом №9А, №10 | 0.1 | КМ | 39445
[8 empty] | 12009610 | 14175 | КЛ 0,4кВ дом №6 | 0.2 | КМ | 39445
[8 empty] | 12009611 | 14176 | ВЛ 10кВ №14 ПС Сабуровская | 10.466 | КМ | 39447
[8 empty] | 12009612 | 14177 | ВЛ 10кВ №08 ПС Сабуровская | 6 | КМ | 39447
[8 empty] | 12009613 | 14178 | ВЛ 0,4кВ № 1, 2 ТП 1144 с.Сабурово | 1.31 | КМ | 39447
[8 empty] | 12009614 | 14179 | ВЛ 0,4кВ № 1, 2 ТП 1149 с.Сабурово | 1.085 | КМ | 39447
[8 empty] | 12009615 | 14180 | ВЛ 0,4кВ № 1 ТП 1145 с.Сабурово | 0.785 | КМ | 39447
[8 empty] | 12009616 | 14181 | ВЛ 0,4кВ № 1 ТП 1139, №1-4 ТП 1167 | 2.775 | КМ | 39447
[8 empty] | 12009617 | 14182 | ВЛ 0,4кВ № 1 ТП 1150 с.Сабурово | 0.225 | КМ | 39447
[8 empty] | 12009618 | 14183 | ВЛ 0,4кВ № 1, 2 ТП 1152 с.Сабурово | 2.48 | КМ | 39447
[8 empty] | 12009619 | 14184 | ВЛ 0,4кВ № 1 ТП 1140 с.Сабурово | 0.98 | КМ | 39447
[8 empty] | 12009620 | 14185 | ВЛ 0,4кВ № 2 ТП 1136 с.Сабурово | 1.065 | КМ | 39447
[8 empty] | 12009621 | 14186 | ВЛ 0,4кВ № 1 ТП 1138 с.Сабурово | 0.885 | КМ | 39447
[8 empty] | 12009622 | 14187 | ВЛ 0,4кВ № 1 ТП 1151 с.Сабурово | 1.745 | КМ | 39447
[8 empty] | 12009623 | 14188 | ВЛ 0,4кВ № 1 ТП 1154 с.Сабурово | 0.97 | КМ | 39447
[8 empty] | 12009624 | 14189 | ВЛ 0,4кВ № 1 ТП 1168, №2 ТП 945, №1 ТП 1155 | 1.68 | КМ | 39447
[8 empty] | 12009625 | 14190 | ВЛ 10кВ № 04 ПС Кленская | 8.375 | КМ | 39447
[8 empty] | 12009626 | 12009626-00 | ВЛ 0,4кВ № 1,2 КТП И-024 | 1.3 | КМ | 39538
[8 empty] | 12009627 | 12009627-00 | ВЛ 0,4кВ № 1 ТП 390 | 0.2 | КМ | 39629
[8 empty] | 12009628 | 12009628-00 | ВЛ 10кВ № 35 ПС Кирсановская | 0.04 | КМ | 39629
[8 empty] | 12009633 | 12009633-00 | ВЛ 0,4кВ № 1 ТП 343 ВЛ № 8 ПС Знаменская | 1.17 | КМ | 39751
[8 empty] | 12009634 | 12009634-00 | ВЛ 0,4кВ № 2 ТП 343 ВЛ № 8 ПС Знаменская | 1.415 | КМ | 39751
[8 empty] | 12009635 | 12009635-00 | ВЛ 0,4кВ № 3 ТП 343 ВЛ № 8 ПС Знаменская | 0.822 | КМ | 39751
[8 empty] | 12009636 | 12009636-00 | ВЛ 0,4кВ № 1 ТП 370 ВЛ № 03 ПС Татановская | 0.035 | КМ | 39751
[8 empty] | 12009638 | 28501 | ВЛ 10кВ № 3 Вырубовская | 1.89 | КМ | 39752
[8 empty] | 12009639 | 12009639-00 | ВЛИ 0,4кВ № 1, 2 ТП 134Р с.Ракша | 3.584 | КМ | 39780
[8 empty] | 12009640 | 12009640-00 | ВЛИ 0,4кВ № 1-4 ТП 13р с.Ракша сов/по | 2.09 | КМ | 39780
[8 empty] | 12009641 | 12009641-00 | ВЛИ 0,4кВ № 1-4 ТП 135Р с.Ракша сов/под | 1.81 | КМ | 39780
[8 empty] | 12009642 | 12009642-00 | ВЛИ 0,4кВ № 1-3 ТП 4Р с.Ракша | 1.43 | КМ | 39780
[8 empty] | 12009643 | 12009643-00 | ВЛИ 0,4кВ № 1, 2 ТП 10Р с.Ракша | 1.06 | КМ | 39780
[8 empty] | 12009644 | 12009644-00 | ВЛИ 0,4кВ № 1, 2 ТП 117Р с.Ракша | 1.99 | КМ | 39780
[8 empty] | 12009645 | 12009645-00 | ВЛИ 0,4кВ № 1-3 ТП 14Р с.Удельное | 1.77 | КМ | 39780
[8 empty] | 12009646 | 12009646-00 | ВЛИ 0,4кВ № 1-4 ТП 133Р с.Ракша сов/под | 3.25 | КМ | 39780
[8 empty] | 12009649 | 12009649-00 | ВЛИ 0,4кВ № 1-4 ТП 6Р с.Ракша | 2.87 | КМ | 39780
[8 empty] | 12009650 | 12009650-00 | ВЛ 0,4кВ № 1 ТП 36Р с.Ракша | 0.25 | КМ | 39780
[8 empty] | 12009651 | 12009651/30 | ВЛ 10кВ №15 ПС Лавровская | 10.129 | КМ | 39782
[8 empty] | 12009663 | 12009663/30 | ВЛИ 0,4кВ №1, 2 ТП 231 | 0.743 | КМ | 39782
[8 empty] | 12009664 | 12009664/30 | ВЛИ 0,4кВ №1-3 ТП 232 | 2.322 | КМ | 39782
[8 empty] | 12009665 | 12009665/30 | ВЛИ 0,4кВ №1-4 ТП 233 | 1.5 | КМ | 39782
[8 empty] | 12009666 | 12009666/30 | ВЛИ 0,4кВ №1-3 ТП 234 | 1.98 | КМ | 39782
[8 empty] | 12009667 | 12009667/30 | ВЛИ 0,4кВ № 1 СТП 235 | 0.06 | КМ | 39782
[8 empty] | 12009668 | 12009668/30 | ВЛИ 0,4кВ №1 ТП 236 | 1.425 | КМ | 39782
[8 empty] | 12009669 | 12009669/30 | ВЛИ 0,4кВ №1-3 КТП 238 | 1.992 | КМ | 39782
[8 empty] | 12009670 | 12009670/30 | ВЛИ 0,4кВ №1-3 ТП 239 | 1.975 | КМ | 39782
[8 empty] | 12009671 | 12009671/30 | ВЛИ 0,4кВ №1, 2 ТП 240 | 0.481 | КМ | 39782
[8 empty] | 12009672 | 12009672/30 | ВЛИ 0,4кВ №1-3 ТП 241 | 1.948 | КМ | 39782
[8 empty] | 12009673 | 12009673-00 | ВЛ 0,4кВ № 1-3 ТП 440 ВЛ № 04 ПС Тимирязевская | 1.62 | КМ | 39782
[8 empty] | 12009674 | 14191 | ВЛ 0,4кВ № 1,3 ТП 965 | 0.5 | КМ | 39782
[8 empty] | 12009675 | 14192 | ВЛ 0,4кВ № 1, 2 ТП 976 п.Первомайский | 1.325 | КМ | 39782
[8 empty] | 12009676 | 14193 | ВЛ 0,4кВ № 1 ТП 972 | 0.7 | КМ | 39782
[8 empty] | 12009677 | 14194 | ВЛ 0,4кВ № 1 ТП 980 с.Новоспасское | 0.5 | КМ | 39782
[8 empty] | 12009678 | 14195 | ВЛ 0,4кВ № 1, 2 ТП 968 ЦГЛ | 0.66 | КМ | 39782
[8 empty] | 12009679 | 12009679-00 | ВЛ 10кВ № 1 ПС Ракшинская (Сов/под) | 48.635 | КМ | 39780
[8 empty] | 12009680 | 40826 | ВЛ 10кВ №14 ПС Сабуровская | 0.49 | КМ | 39813
[8 empty] | 12009681 | 29411 | ВЛ 10кВ № 1 Никифоровская | 1.595 | КМ | 39813
[8 empty] | 12009682 | 25061 | ВЛ 0,4кВ № 2, 3 ТП 1139 с.Сабурово | 1.11 | КМ | 39813
[8 empty] | 12009683 | 25062 | ВЛ 0,4кВ № 1 ТП 1527 р.п.Дмитриевка | 0.929 | КМ | 39813
[8 empty] | 12009684 | 25063 | ВЛ 0,4кВ № 2 ТП 1150 с.Сабурово | 0.222 | КМ | 39813
[8 empty] | 12009685 | 25064 | ВЛ 0,4кВ № 2, 3 ТП 1154 с.Сабурово | 0.06 | КМ | 39813
[8 empty] | 12009686 | 25065 | ВЛ 0,4кВ № 1 ТП 1138 с.Сабурово | 0.039 | КМ | 39813
[8 empty] | 12009687 | 34014 | ВЛ 0,4кВ № 2 ТП 19 с.Сычевка | 0.84 | КМ | 39813
[8 empty] | 12009688 | 21162 | ВЛ 0,4кВ № 1 ТП 945 с.Сабурово | 0.16 | КМ | 39813
[8 empty] | 12009689 | 21163 | ВЛ 0,4кВ № 2 ТП 1529 р.п.Дмитриевка | 0.493 | КМ | 39813
[8 empty] | 12009690 | 21131 | ВЛ 0,4кВ № 3 ТП 1149 с.Сабурово | 0.12 | КМ | 39813
[8 empty] | 12009691 | 21521 | ВЛ 0,4кВ № 2 ТП 945 с.Сабурово | 0.28 | КМ | 39813
[8 empty] | 12009692 | 24991 | ВЛ 0,4кВ № 2 ТП 130 с.Александровка | 1.1 | КМ | 39813
[8 empty] | 12009693 | 24992 | ВЛ 0,4кВ № 1 ТП 945 с.Сабурово | 0.4 | КМ | 39813
[8 empty] | 12009694 | 41981 | ВЛ 0,4кВ № 2 ТП 1140 с.Сабурово | 0.36 | КМ | 39813
[8 empty] | 12009695 | 41982 | ВЛ 0,4кВ № 2 ТП 1138 с.Сабурово | 0.14 | КМ | 39813
[8 empty] | 12009696 | 36201 | ВЛ 0,4кВ № 1 ТП 143 с.Андреевка | 1.74 | КМ | 39813
[8 empty] | 12009697 | 36202 | ВЛ 0,4кВ № 2 ТП 950 с.Сабурово | 0.94 | КМ | 39813
[8 empty] | 12009698 | 36203 | ВЛ 0,4кВ № 2, 3 ТП 1168 с.Сабурово | 0.38 | КМ | 39813
[8 empty] | 12009699 | 21121 | ВЛ 0,4кВ № 3, 4 ТП 1152 с.Сабурово | 0.2 | КМ | 39813
[8 empty] | 12009700 | 21122 | ВЛ 0,4кВ № 3 ТП 659 пос.Махорсовхоз | 0.2 | КМ | 39813
[8 empty] | 12009701 | 40362 | ВЛ 0,4кВ № 1 ТП 1182 с.Сурена, школа | 0.48 | КМ | 39813
[8 empty] | 12009702 | 33221 | ВЛ 0,4кВ № 2 ТП 1144 с.Сабурово | 0.16 | КМ | 39813
[8 empty] | 12009703 | 33222 | ВЛ 0,4кВ № 1 ТП 24 с.Степановка | 1.1 | КМ | 39813
[8 empty] | 12009704 | 35358 | ВЛ 0,4кВ № 2 ТП 961 с.Степановка | 0.06 | КМ | 39813
[8 empty] | 12009705 | 37371 | ВЛ 0,4кВ № 2, 3 ТП 1151 с.Сабурово | 0.13 | КМ | 39813
[8 empty] | 12009706 | 31715 | ВЛ 0,4кВ № 2 ТП 1515 р.п.Дмитриевка | 0.138 | КМ | 39813
[8 empty] | 12009707 | 31716 | ВЛ 0,4кВ № 2 ТП 1138 с.Сабурово | 0.016 | КМ | 39813
[8 empty] | 12009708 | 28611 | ВЛ 0,4кВ № 1, 2 ТП 812 с.Остролучье | 0.56 | КМ | 39813
[8 empty] | 12009709 | 28612 | ВЛ 0,4кВ № 2 ТП 1136 с.Сабурово | 0.76 | КМ | 39813
[8 empty] | 12009710 | 28071 | ВЛ 0,4кВ № 1 ТП 149 с.Глазок, ул.Кирова | 0.2 | КМ | 39813
[8 empty] | 12009711 | 28072 | ВЛ 0,4кВ № 2 ТП 216 с.Комсомолец | 0.21 | КМ | 39813
[8 empty] | 12009712 | 36541 | ВЛ 0,4кВ № 2 ТП 173 Быт | 0.48 | КМ | 39813
[8 empty] | 12009713 | 36542 | ВЛ 0,4кВ № 3 ТП 747 с.Желановка | 0.9 | КМ | 39813
[8 empty] | 12009714 | 36543 | ВЛ 0,4кВ № 2 ТП 828 ТОО Желановский | 0.55 | КМ | 39813
[8 empty] | 12009715 | 380710 | ВЛ 0,4кВ № 1 ТП 1184 В/Ч | 0.56 | КМ | 39813
[8 empty] | 12009716 | 27881 | ВЛ 0,4кВ № 1-3 ТП 171 Мехмастерские | 3.7 | КМ | 39813
[8 empty] | 12009717 | 27882 | ВЛ 0,4кВ № 1 ТП 1186 Новые дома | 0.95 | КМ | 39813
[8 empty] | 12009718 | 27883 | ВЛ 0,4кВ № 1 ТП 229 д.Андреевка | 0.205 | КМ | 39813
[8 empty] | 12009719 | 34071 | ВЛ 0,4кВ № 1, 2 ТП 1032 с.Панское | 1.13 | КМ | 39813
[8 empty] | 12009720 | 34072 | ВЛ 0,4кВ № 1 ТП 227 с.Панское | 0.57 | КМ | 39813
[8 empty] | 12009721 | 34073 | ВЛ 0,4кВ № 1 ТП 67 с.Красивое | 0.139 | КМ | 39813
[8 empty] | 12009722 | 28254 | ВЛ 0,4кВ № 2 ТП 67 с.Красивое | 0.16 | КМ | 39813
[8 empty] | 12009723 | 32441 | ВЛ 0,4кВ № 1-3 ТП 832 Зерноток | 3.5 | КМ | 39813
[8 empty] | 12009724 | 32442 | ВЛ 0,4кВ № 1, 2 ТП 405 с.П.Лапино | 0.88 | КМ | 39813
[8 empty] | 12009725 | 32443 | ВЛ 0,4кВ № 3 ТП 1366 с.Стаево, быт | 0.4 | КМ | 39813
[8 empty] | 12009726 | 32444 | ВЛ 0,4кВ № 2, 4 ТП 960 Сад | 0.3 | КМ | 39813
[8 empty] | 12009727 | 32445 | ВЛ 0,4кВ № 2 ТП 1319 Агроснаб | 0.05 | КМ | 39813
[8 empty] | 12009728 | 35231 | ВЛ 0,4кВ № 1 ТП 1109 с.Борщевое | 0.29 | КМ | 39813
[8 empty] | 12009729 | 29717 | ВЛ 0,4кВ № 1, 2 ТП 1288 Новые дома | 0.96 | КМ | 39813
[8 empty] | 12009730 | 29718 | ВЛ 0,4кВ № 1 ТП 0-232 Клуб Сосновка | 0.06 | КМ | 39813
[8 empty] | 12009731 | 29719 | ВЛ 0,4кВ № 3, 4 ТП 166 с.Изосимово | 0.03 | КМ | 39813
[8 empty] | 12009732 | 36791 | ВЛ 0,4кВ № 1 ТП 67 с.Красивое | 0.46 | КМ | 39813
[8 empty] | 12009733 | 36792 | ВЛ 0,4кВ № 1, 2 ТП 258 с.Рахманино | 0.99 | КМ | 39813
[8 empty] | 12009734 | 32361 | ВЛ 10кВ №03 ПС Ситовская | 0.11 | КМ | 39813
[8 empty] | 12009735 | 28991 | ВЛ 10кВ № 6 Волчковская | 2.72 | КМ | 39813
[8 empty] | 12009736 | 30161 | ВЛ 10кВ №11 ПС Юрловская | 0.48 | КМ | 39813
[8 empty] | 12009737 | 35801 | ВЛ 10кВ № 6 Б.Избердеевская | 2.65 | КМ | 39813
[8 empty] | 12009738 | 38371 | ВЛ 10кВ № 2 Яблоновецкая | 4.719 | КМ | 39813
[8 empty] | 12009739 | 38372 | ВЛ 10кВ № 1 Яблоновецкая | 0.32 | КМ | 39813
[8 empty] | 12009740 | 33591 | ВЛ 10кВ № 5 Яблоновецкая | 0.9 | КМ | 39813
[8 empty] | 12009741 | 36191 | ВЛ 0,4кВ № 1, 2 ТП 909 с.Шехмань (МТМ) | 0.52 | КМ | 39813
[8 empty] | 12009742 | 36192 | ВЛ 0,4кВ № 1, 2 ТП 1281 с.Щегловка | 1.71 | КМ | 39813
[8 empty] | 12009743 | 25961 | ВЛ 0,4кВ № 2 ТП 349 с.Успеновка (ток) | 1.13 | КМ | 39813
[8 empty] | 12009744 | 38351 | ВЛ 0,4кВ № 1 ТП 372 с.Фоновка (Самара) | 1.44 | КМ | 39813
[8 empty] | 12009745 | 38352 | ВЛ 0,4кВ № 1 ТП 700 с.Красиловка (школа | 1.5 | КМ | 39813
[8 empty] | 12009746 | 389315 | ВЛ 0,4кВ № 3 ТП 328 с. Б-Алексеевка | 0.5 | КМ | 39813
[8 empty] | 12009747 | 29571 | ВЛ 0,4кВ № 1, 2 ТП 294 с.Сафоновка | 1.9 | КМ | 39813
[8 empty] | 12009748 | 32541 | ВЛ 0,4кВ № 1, 2 ТП 296 с.Ст.Васильевка | 1.61 | КМ | 39813
[8 empty] | 12009749 | 38601 | ВЛ 0,4кВ № 1, 2 ТП 334 с.Дегтярка | 1.29 | КМ | 39813
[8 empty] | 12009750 | 38602 | ВЛ 0,4кВ № 1 ТП 335 ВЛ № 13 ПС Ситовская | 0.67 | КМ | 39813
[8 empty] | 12009751 | 38603 | ВЛ 0,4кВ № 2 ТП 336 с.Кочетовка (школа) | 3.28 | КМ | 39813
[8 empty] | 12009752 | 38604 | ВЛ 0,4кВ № 1 ТП 337 с.Кочетовка | 1.08 | КМ | 39813
[8 empty] | 12009753 | 38605 | ВЛ 0,4кВ № 1, 2 ТП 338 с.Тройное | 1.37 | КМ | 39813
[8 empty] | 12009754 | 38606 | ВЛ 0,4кВ № 1, 2 ТП 339 с.Будары | 1.353 | КМ | 39813
[8 empty] | 12009755 | 38607 | ВЛ 0,4кВ № 2, 3 ТП 749 с.М.Самовец (ток) | 1.33 | КМ | 39813
[8 empty] | 12009756 | 38608 | ВЛ 0,4кВ № 1-3 ТП 791 с.Ситовка (больница | 3.03 | КМ | 39813
[8 empty] | 12009757 | 38609 | ВЛ 0,4кВ № 1 ТП 1476 с.Кочетовка | 2.03 | КМ | 39813
[8 empty] | 12009758 | 38600 | ВЛ 0,4кВ № 3 ТП 313 с.Ситовка (д/сад) | 0.4 | КМ | 39813
[8 empty] | 12009759 | 35341 | ВЛ 0,4кВ № 2 ТП 330 с.Покровское (МТФ) | 1.3 | КМ | 39813
[8 empty] | 12009760 | 35342 | ВЛ 0,4кВ № 1-3 ТП 331 п.Коммуна | 2.57 | КМ | 39813
[8 empty] | 12009761 | 35343 | ВЛ 0,4кВ № 1-3 ТП 1015 с.Покровское | 3.55 | КМ | 39813
[8 empty] | 12009762 | 35344 | ВЛ 0,4кВ № 1 ТП 1036 с.Покровское (МТМ) | 0.36 | КМ | 39813
[8 empty] | 12009763 | 35345 | ВЛ 0,4кВ № 1, 2 ТП 1037 с.Покровское | 4.2 | КМ | 39813
[8 empty] | 12009764 | 38431 | ВЛ 0,4кВ № 1, 2 ТП 810 с.Чегловка (ТП) | 1.32 | КМ | 39813
[8 empty] | 12009765 | 38432 | ВЛ 0,4кВ № 1, 2 ТП 111 с.Юрловка | 1.12 | КМ | 39813
[8 empty] | 12009766 | 22601 | ВЛ 0,4кВ № 1 ТП 1068 с.Дубовое | 1.6 | КМ | 39813
[8 empty] | 12009767 | 34081 | ВЛ 0,4кВ № 1-3 ТП 398 с.Б.Избердей | 3.39 | КМ | 39813
[8 empty] | 12009768 | 35471 | ВЛ 0,4кВ № 1-3 ТП 451 с.Федоровка | 2.4 | КМ | 39813
[8 empty] | 12009769 | 35472 | ВЛ 0,4кВ № 1 ТП 0-368 с.Волчки | 1.2 | КМ | 39813
[8 empty] | 12009770 | 35473 | ВЛ 0,4кВ № 1, 2 ТП 902 с.Юрловка (ул.1 Мая) | 1.1 | КМ | 39813
[8 empty] | 12009771 | 22271 | ВЛ 0,4кВ № 1-3 ТП 488 с.М.Избердей | 3 | КМ | 39813
[8 empty] | 12009772 | 22201 | ВЛ 0,4кВ № 1, 2 ТП 484 с.Чичерино (СТФ) | 0.9 | КМ | 39813
[8 empty] | 12009773 | 35201 | ВЛ 0,4кВ № 1 ТП 364 с.Песковатка | 2.6 | КМ | 39813
[8 empty] | 12009774 | 35202 | ВЛ 0,4кВ № 1 ТП 110 ВЛ № 3 ПС Рахманинская | 1.04 | КМ | 39813
[8 empty] | 12009775 | 22731 | ВЛ 0,4кВ № 1, 2 ТП 383 с.Яблоновец | 1.513 | КМ | 39813
[8 empty] | 12009776 | 21841 | ВЛ 0,4кВ № 3 ТП 444 № 1 ПС Волчковская | 0.085 | КМ | 39813
[8 empty] | 12009777 | 32401 | ВЛ 0,4кВ № 1, 2 ТП 799 с.Б.Избердей (ток) | 1.66 | КМ | 39813
[8 empty] | 12009778 | 38711 | ВЛ 0,4кВ № 3 ТП 389 с.Свинино (МТМ) | 0.725 | КМ | 39813
[8 empty] | 12009779 | 30632 | ВЛ 0,4кВ № 4 ТП 363 с.Песковатка (школа | 0.42 | КМ | 39813
[8 empty] | 12009780 | 35214 | ВЛ 0,4кВ № 1 ТП 78 д.Летуновка | 1.56 | КМ | 39813
[8 empty] | 12009781 | 389316 | ВЛ 0,4кВ № 1, 2 ТП 410 с.Шехмань (МТФ) | 0.58 | КМ | 39813
[8 empty] | 12009782 | 389317 | ВЛ 0,4кВ № 2 ТП 489 с.Чегловка | 1.24 | КМ | 39813
[8 empty] | 12009783 | 37841 | ВЛ 0,4кВ № 3 ТП 966 с.Свинино (с/совет) | 0.24 | КМ | 39813
[8 empty] | 12009784 | 389318 | ВЛ 0,4кВ № 2 ТП 369 с.Лосино | 0.8 | КМ | 39813
[8 empty] | 12009785 | 38151 | ВЛ 10кВ № 4 Дмитриевская | 3.25 | КМ | 39813
[8 empty] | 12009786 | 33041 | ВЛ 0,4кВ № 1-3 ТП 1269 с.Песковатка | 1 | КМ | 39813
[8 empty] | 12009787 | 37141 | ВЛ 0,4кВ № 1, 2 ТП 570 с.Новоюрьево | 1.27 | КМ | 39813
[8 empty] | 12009788 | 31881 | ВЛ 0,4кВ № 1, 2 ТП 1297 с.Новосеславино | 0.76 | КМ | 39813
[8 empty] | 12009789 | 12009789-00 | ВЛ 10кВ № 15 ПС Бондарская | 6.25 | КМ | 39813
[8 empty] | 12009790 | 12009790-00 | ВЛ 10кВ № 9 ПС Комсомольская | 1.257 | КМ | 39813
[8 empty] | 12009791 | 12009791-00 | ВЛ 10кВ № 4 ПС Серебряковская (уч-к Тамбовского РЭС) | 1.7 | КМ | 39813
[8 empty] | 12009792 | 12009792-00 | ВЛ 10кВ № 6 ПС Промышленная | 0.62 | КМ | 39813
[8 empty] | 12009793 | 12009793-00 | ВЛ 10кВ № 11 ПС Селезневская | 2.24 | КМ | 39813
[8 empty] | 12009794 | 12009794-00 | ВЛ 10кВ № 6 ПС Романовская | 0.18 | КМ | 39813
[8 empty] | 12009795 | 12009795-00 | ВЛ 10кВ № 7 ПС Пересыпкинская | 13.415 | КМ | 39813
[8 empty] | 12009796 | 12009796-00 | ВЛ 10кВ №08 ПС Гавриловская | 1.5 | КМ | 39813
[8 empty] | 12009797 | 12009797-00 | ВЛ 10кВ №06 ПС Анненская | 11.268 | КМ | 39813
[8 empty] | 12009798 | 12009798-00 | ВЛ 10кВ №03 ПС Анненская | 1.1 | КМ | 39813
[8 empty] | 12009799 | 12009799-00 | КЛ уч-к в земле от оп. 69 до оп. 70 | 0.135 | КМ | 39813
[8 empty] | 12009800 | 14196 | ВЛ 10кВ №03 ПС КИМ | 5.064 | КМ | 39813
[8 empty] | 12009801 | 14197 | ВЛ 10кВ №04 ПС КИМ | 5.125 | КМ | 39813
[8 empty] | 12009802 | 14198 | ВЛ 6кВ Газ-1, 2 ПС Первомайская (с кабельными вставками) | 1.919 | КМ | 39813
[8 empty] | 12009803 | 14199 | ВЛ 6кВ Газ-1, 2 ПС Первомайская (с кабельными вставками) | 0.844 | КМ | 39813
[8 empty] | 12009804 | 14200 | Кабельный участок ВЛ 6кВ ПС Первом. до ГАЗ-2 | 0.844 | КМ | 39813
[8 empty] | 12009806 | 12009806-00 | ВЛ 0,4кВ № 2 КТП 010 ВЛ № 18 ПС Сосновская | 1.4 | КМ | 39897
[8 empty] | 12009809 | 12009809-00 | ВЛ 10кВ № 13 ПС Караваинская | 5.8 | КМ | 40025
[8 empty] | 12009810 | 12009810-00 | ВЛ 10кВ №08 ПС Никитинская | 11 | КМ | 40025
[8 empty] | 12009811 | 12009811-00 | ВЛ 10кВ №08 ПС Никитинская | 2.6 | КМ | 40025
[8 empty] | 12009812 | 12009812-00 | ВЛ 10кВ №08 ПС Осиновская | 3.5 | КМ | 40025
[8 empty] | 12009813 | 12009813-00 | ВЛ 10кВ №08 ПС Осиновская | 5 | КМ | 40025
[8 empty] | 12009814 | 12009814-00 | ВЛ 10кВ №08 ПС Никитинская | 0.2 | КМ | 40025
[8 empty] | 12009816 | 12009816-00 | ВЛ 0,4кВ № 1 ТП 1419 ВЛ №08 ПС Никитинская | 0.75 | КМ | 40025
[8 empty] | 12009817 | 12009817-00 | ВЛ 0,4кВ № 1,2 ТП 665 ВЛ №08 ПС Никитинская | 1.9 | КМ | 40025
[8 empty] | 12009818 | 12009818-00 | ВЛ 0,4кВ № 1-2 ТП 666 ВЛ №08 ПС Никитинская | 0.28 | КМ | 40025
[8 empty] | 12009822 | 12009822-00 | ВЛ 0,4кВ № 1-3 ТП 902 ВЛ №08 ПС Никитинская | 0.46 | КМ | 40025
[8 empty] | 12009823 | 12009823-00 | ВЛ 0,4кВ № 1 ТП 901 ВЛ №08 ПС Никитинская | 0.535 | КМ | 40025
[8 empty] | 12009824 | 12009824-00 | ВЛ 0,4кВ № 1,2 ТП 670 ВЛ №08 ПС Никитинская | 1.804 | КМ | 40025
[8 empty] | 12009825 | 12009825-00 | ВЛ 0,4кВ № 1,2 ТП 904 ВЛ №08 ПС Никитинская | 1.22 | КМ | 40025
[8 empty] | 12009826 | 12009826-00 | ВЛ 0,4кВ № 1-2 ТП 632 ВЛ №08 ПС Никитинская | 0.055 | КМ | 40025
[8 empty] | 12009828 | 12009828-00 | ВЛ 0,4кВ № 1 ТП 858 ВЛ №08 ПС Никитинская | 0.826 | КМ | 40025
[8 empty] | 12009829 | 12009829-00 | ВЛ 0,4кВ № 1,2 ТП 671 ВЛ №08 ПС Никитинская | 0.43 | КМ | 40025
[8 empty] | 12009830 | 12009830-00 | ВЛ 0,4кВ № 1,2 ТП 680 ВЛ №13 ПС Караваинская | 2.92 | КМ | 40025
[8 empty] | 12009831 | 12009831-00 | ВЛ 0,4кВ № 1 ТП 684 ВЛ №13 ПС Караваинская | 0.48 | КМ | 40025
[8 empty] | 12009832 | 12009832-00 | ВЛ 0,4кВ № 1 ТП 685 ВЛ №13 ПС Караваинская | 1.7 | КМ | 40025
[8 empty] | 12009833 | 12009833-00 | ВЛ 0,4кВ № 1 ТП 682 ВЛ №13 ПС Караваинская | 1.724 | КМ | 40025
[8 empty] | 12009834 | 12009834-00 | ВЛ 0,4кВ № 1 ТП 683 ВЛ №13 ПС Караваинская | 0.865 | КМ | 40025
[8 empty] | 12009836 | 12009836-00 | ВЛ 0,4кВ № 1, 2 КТП 215 ВЛ №03 ПС Кулеватовская | 1.99 | КМ | 39903
[8 empty] | 12009837 | 14201 | ВЛ-35кВ Староюрьевская-Новоюрьевская | 13.7 | КМ | 39933
[8 empty] | 12009838 | 14108 | ВЛ 10кВ № 11 ПС Сухотинская | 3.31 | КМ | 39933
[8 empty] | 12009840 | 31629 | ВЛ 0,4кВ № 1-3 ТП 055 | 4.2 | КМ | 39953
[8 empty] | 12009841 | 12877/10 | ВЛ 0,4кВ № 1-3 ТП 119 № 6 ПС Комсомольская | 4.21 | КМ | 39962
[8 empty] | 12009842 | 12653/10 | ВЛ 6кВ № 38 ПС №5 | 0.895 | КМ | 39962
[8 empty] | 12009843 | 12214/10 | ВЛ 10кВ № 7 ПС Горельская | 9.38 | КМ | 39962
[8 empty] | 12009844 | 12009844-00 | ВЛ 0,4кВ № 1,2 ТП 444 ВЛ № 10 ПС Тимирязевская | 1.473 | КМ | 39962
[8 empty] | 12009845 | 14202 | ВЛ 0,4кВ № 3 ТП 1379 ул.Фестивальная | 0.15 | КМ | 39994
[8 empty] | 12009846 | 12009560-00 | ВЛ 0,4кВ № 1-4 ТП 246 № 8 ПС П.Пригородная | 4.945 | КМ | 39993
[8 empty] | 12009852 | 3400 | ВЛ 0,4кВ № 1 ТП 173, №1-3 ТП 249 | 3 | КМ | 40025
[8 empty] | 12009853 | 2744 | ВЛ 0,4кВ № 1, 2 ТП 304 с.Н.Горитово | 1.715 | КМ | 40025
[8 empty] | 12009854 | 3165 | ВЛ 0,4кВ № 1, 3 ТП 915 с.Горитово, магазин | 3.52 | КМ | 40025
[8 empty] | 12009855 | 12009855-00 | ВЛ 0,4кВ № 2 КТП 834 | 0.236 | КМ | 40025
[8 empty] | 12009856 | 12009856-00 | ВЛ 0,4кВ № 1 ТП 630 ВЛ №08 ПС Никитинская | 1.54 | КМ | 40025
[8 empty] | 12009857 | 12009857-00 | ВЛ 0,4кВ № 1,2 ТП 667 ВЛ №08 ПС Никитинская | 3.025 | КМ | 40025
[8 empty] | 12009858 | 12009858-00 | ВЛ 0,4кВ № 1, 2 ТП -1420 | 0.446 | КМ | 40025
[8 empty] | 12009859 | 12009859-00 | ВЛ 0,4кВ № 1-3 ТП 668 ВЛ №08 ПС Никитинская | 4.138 | КМ | 40025
[8 empty] | 12009860 | 12009860-00 | ВЛ 0,4кВ № 1 ТП 676 ВЛ №08 ПС Никитинская | 1.055 | КМ | 40025
[8 empty] | 12009861 | 12009861-00 | ВЛ 10кВ №07 ПС Ковыльская | 0.18 | КМ | 40056
[8 empty] | 12009862 | 12009862-00 | ВЛ 0,4кВ № 1 ТП 067 | 0.78 | КМ | 40056
[8 empty] | 12009864 | 12252/10 | ВЛ 10кВ № 2 ПС Черняновская | 4.86 | КМ | 40086
[8 empty] | 12009865 | 12009865-00 | ВЛ 0,4кВ № 1 ЗТП 4; №1 ТП №1997" | 0.05 | КМ | 40086
[8 empty] | 12009866 | 12009866-00 | ВЛ 0,4кВ № 1 КТП 058 | 0.09 | КМ | 40086
[8 empty] | 12009867 | 3545 | ВЛ 10кВ №04 ПС Н.Васильевская | 6.005 | КМ | 40117
[8 empty] | 12009868 | 3564 | ВЛ 10кВ №04 ПС Н.Васильевская | 6.095 | КМ | 40117
[8 empty] | 12009870 | 12009870-00 | КЛ 0,4кВ № 2,5,7,14 ЗТП 048 ВЛ № 7 ЦРП1 | 1.68 | КМ | 40147
[8 empty] | 12009871 | 12009871-00 | ВЛИ 0,4кВ № 1,2 ТП 398 № 2 ПС Черняновская | 0.433 | КМ | 40147
[8 empty] | 12009872 | 12009872-00 | ВЛ 0,4кВ № 2 ТП 2075 №22 ПС №8 | 0.307 | КМ | 40147
[8 empty] | 12009873 | 12009873-00 | ВЛ 0,4кВ № 2-4 ТП 147 № 4 ПС Н.Лядинская | 0.213 | КМ | 40147
[8 empty] | 12009874 | 12202/10 | ВЛ 10кВ № 2 ПС Черняновская | 11.005 | КМ | 40147
[8 empty] | 12009875 | 12578/10 | ВЛ 0,4кВ № 1-4 ТП 348 №10 ПС Промышленная | 0.92 | КМ | 40147
[8 empty] | 12009876 | 12009574-00 | ВЛ 0,4кВ № 1-5 ТП 195 № 22 ПС Тамбовская № 8 | 6.34 | КМ | 40147
[8 empty] | 12009877 | 14116/10 | ВЛ 10кВ № 1 ПС П.Марфинская | 2.607 | КМ | 40147
[8 empty] | 12009878 | 12009878-00 | ВЛ 0,4кВ № 3 ТП И-193 | 0.18 | КМ | 40147
[8 empty] | 12009879 | 11651/10 | ВЛ 0,4кВ № 1-3 КТП 602 ВЛ №08 ПС Телешовская | 5.893 | КМ | 40147
[8 empty] | 12009880 | 28502 | ВЛ 10кВ № 2 Никифоровская | 0.24 | КМ | 40178
[8 empty] | 12009881 | 28503 | ВЛ 10кВ № 4 Никифоровская | 0.3 | КМ | 40178
[8 empty] | 12009882 | 310510 | ВЛ 6кВ Асфальтовый завод | 1.813 | КМ | 40178
[8 empty] | 12009883 | 22871 | ВЛ 10кВ №03 ПС Сабуровская | 2.19 | КМ | 40178
[8 empty] | 12009884 | 22881 | ВЛ 10кВ № 3 Вырубовская | 8.742 | КМ | 40178
[8 empty] | 12009885 | 28491 | ВЛ 10кВ № 6 Пригородная | 1.61 | КМ | 40178
[8 empty] | 12009886 | 28721 | ВЛ 10кВ №04 ПС Ранинская | 2.58 | КМ | 40178
[8 empty] | 12009887 | 28722 | ВЛ 10кВ №03 ПС Жидиловская | 4.8 | КМ | 40178
[8 empty] | 12009888 | 30541 | ВЛ 10кВ № 11 Никифоровская | 0.46 | КМ | 40178
[8 empty] | 12009889 | 31951 | ВЛ 10кВ № 4 Кочетовская | 2.45 | КМ | 40178
[8 empty] | 12009890 | 31952 | ВЛ 10кВ № 7 Изосимовская | 3.27 | КМ | 40178
[8 empty] | 12009891 | 34942 | ВЛ 10кВ №07 ПС Жидиловская | 2.18 | КМ | 40178
[8 empty] | 12009892 | 34943 | ВЛ 10кВ №03 ПС Жидиловская | 1.52 | КМ | 40178
[8 empty] | 12009893 | 34944 | ВЛ 10кВ №14 ПС Ранинская | 2.84 | КМ | 40178
[8 empty] | 12009894 | 34945 | ВЛ 10кВ №02 ПС Жидиловская | 2.945 | КМ | 40178
[8 empty] | 12009895 | 35241 | ВЛ 10кВ № 2 Хмелевская | 0.23 | КМ | 40178
[8 empty] | 12009896 | 36491 | ВЛ 10кВ № 7 Пригородная | 5.79 | КМ | 40178
[8 empty] | 12009897 | 36511 | ВЛ 10кВ №07 ПС Жидиловская | 1.59 | КМ | 40178
[8 empty] | 12009898 | 38091 | ВЛ 10кВ №05 ПС Тарбеевская | 3.665 | КМ | 40178
[8 empty] | 12009899 | 38441 | ВЛ 10кВ № 5 Хмелевская | 10.19 | КМ | 40178
[8 empty] | 12009900 | 38531 | ВЛ 10кВ №01 ПС Устьинская | 2 | КМ | 40178
[8 empty] | 12009901 | 38532 | ВЛ 10кВ №03 ПС Устьинская | 4.48 | КМ | 40178
[8 empty] | 12009902 | 38621 | ВЛ 10кВ №09 ПС Устьинская | 1.657 | КМ | 40178
[8 empty] | 12009903 | 39101 | ВЛ 10кВ № 1 Изосимовская | 8.19 | КМ | 40178
[8 empty] | 12009904 | 39102 | ВЛ 10кВ № 7 Изосимовская | 0.26 | КМ | 40178
[8 empty] | 12009905 | 39291 | ВЛ 10кВ № 2 Глазковская | 1.5 | КМ | 40178
[8 empty] | 12009906 | 37091 | ВЛ 0,4кВ № 3 ТП 137 с.Бибиково | 0.63 | КМ | 40178
[8 empty] | 12009907 | 40532 | ВЛ 0,4кВ № 1, 2 ТП 9 с.Марьино | 0.96 | КМ | 40178
[8 empty] | 12009908 | 40533 | ВЛ 0,4кВ № 1 ТП 1127 с.Сабурово | 0.06 | КМ | 40178
[8 empty] | 12009909 | 29921 | ВЛ 0,4кВ № 3 ТП 1515 р.п.Дмитриевка | 0.4 | КМ | 40178
[8 empty] | 12009910 | 29922 | ВЛ 0,4кВ № 1 ТП 153 с.Глазок | 0.1 | КМ | 40178
[8 empty] | 12009911 | 25066 | ВЛ 0,4кВ № 2 ТП 1136 с.Сабурово | 0.64 | КМ | 40178
[8 empty] | 12009912 | 20881 | ВЛ 0,4кВ № 1, 2 ТП 1009 с.З.Старинка | 1.2 | КМ | 40178
[8 empty] | 12009913 | 20882 | ВЛ 0,4кВ № 1 ТП 1535 р.п.Дмитриевка | 0.767 | КМ | 40178
[8 empty] | 12009914 | 20883 | ВЛ 0,4кВ № 2 ТП 1157 р.п.Дмитриевка | 0.233 | КМ | 40178
[8 empty] | 12009915 | 37681 | ВЛИ 0,4кВ №3 КТП-1327 с.Фроловка | 0.23 | КМ | 40178
[8 empty] | 12009916 | 37682 | ВЛ 0,4кВ № 2 ТП 1145 с.Сабурово | 0.08 | КМ | 40178
[8 empty] | 12009917 | 37683 | ВЛ 0,4кВ № 3 ТП 231 д.Савинка | 0.07 | КМ | 40178
[8 empty] | 12009918 | 30841 | ВЛ 0,4кВ № 1 ТП 1136 с.Сабурово | 0.08 | КМ | 40178
[8 empty] | 12009919 | 30842 | ВЛ 0,4кВ № 3 ТП 1157 р.п.Дмитриевка | 0.19 | КМ | 40178
[8 empty] | 12009920 | 30843 | ВЛ 0,4кВ № 1 ТП 147 с.Глазок | 0.07 | КМ | 40178
[8 empty] | 12009921 | 30845 | ВЛ 0,4кВ № 2 ТП 216 с.Комсомолец | 0.06 | КМ | 40178
[8 empty] | 12009922 | 30844 | ВЛ 0,4кВ № 3 ТП 153 с.Глазок | 3.9 | КМ | 40178
[8 empty] | 12009923 | 28811 | ВЛ 0,4кВ № 1 ЗТП №1255 Комплекс | 0.58 | КМ | 40178
[8 empty] | 12009924 | 30264 | ВЛ 0,4кВ № 2 ЗТП №1255 Комплекс | 0.62 | КМ | 40178
[8 empty] | 12009925 | 26411 | ВЛ 0,4кВ № 2 ТП 153 с.Глазок | 0.16 | КМ | 40178
[8 empty] | 12009926 | 26412 | ВЛ 0,4кВ № 2 ТП 219 с.Борщевое | 0.14 | КМ | 40178
[8 empty] | 12009927 | 20931 | ВЛ 0,4кВ № 1 ТП 167 СХТ Мичурина | 0.06 | КМ | 40178
[8 empty] | 12009928 | 20932 | ВЛ 0,4кВ № 3 ТП 153 с.Глазок | 0.27 | КМ | 40178
[8 empty] | 12009929 | 33421 | ВЛ 0,4кВ № 3 ЗТП №1255 Комплекс | 0.15 | КМ | 40178
[8 empty] | 12009930 | 35087 | ВЛ 0,4кВ № 1 ТП 194 Детсад | 0.2 | КМ | 40178
[8 empty] | 12009931 | 35088 | ВЛ 0,4кВ № 3 ЗТП №1255 Комплекс | 0.66 | КМ | 40178
[8 empty] | 12009932 | 35089 | ВЛ 0,4кВ № 2, 3 ТП 142 р.п.Дмитриевка | 0.69 | КМ | 40178
[8 empty] | 12009933 | 350810 | ВЛ 0,4кВ № 1 ТП 166 с.Изосимово | 0.03 | КМ | 40178
[8 empty] | 12009934 | 30981 | ВЛ 0,4кВ № 2 ТП 219 с.Борщевое | 0.08 | КМ | 40178
[8 empty] | 12009935 | 41971 | ВЛ 0,4кВ № 1 ТП 178 с.Гололобовка | 0.32 | КМ | 40178
[8 empty] | 12009936 | 35291 | ВЛ 0,4кВ № 1 ТП 875 к-з Восход, СТФ,МТФ | 0.2 | КМ | 40178
[8 empty] | 12009937 | 35292 | ВЛ 0,4кВ № 1 ТП 178 с.Гололобовка | 1.16 | КМ | 40178
[8 empty] | 12009938 | 39201 | ВЛ 0,4кВ № 1 ТП 178 с.Гололобовка | 0.52 | КМ | 40178
[8 empty] | 12009939 | 380310 | ВЛ 0,4кВ № 1 ТП 1184 В/Ч | 0.16 | КМ | 40178
[8 empty] | 12009940 | 40682 | ВЛ 0,4кВ № 3 ТП 1537 р.п.Дмитриевка | 0.13 | КМ | 40178
[8 empty] | 12009941 | 30721 | ВЛ 0,4кВ № 1 ТП 194 Детсад | 0.337 | КМ | 40178
[8 empty] | 12009942 | 30722 | ВЛ 0,4кВ № 2 ТП 204 с.Липовка | 0.16 | КМ | 40178
[8 empty] | 12009943 | 30301 | ВЛ 0,4кВ № 1, 2 ТП 92 с.Н.Хмелевое | 1.36 | КМ | 40178
[8 empty] | 12009944 | 30302 | ВЛ 0,4кВ № 2 ТП 1235 к-з Родина, КРС | 0.38 | КМ | 40178
[8 empty] | 12009945 | 30303 | ВЛ 0,4кВ № 1-3 ТП 677 с.Н.Хмелевое | 2.39 | КМ | 40178
[8 empty] | 12009946 | 30304 | ВЛ 0,4кВ № 1 ТП 178 с.Гололобовка | 0.15 | КМ | 40178
[8 empty] | 12009947 | 33734 | ВЛ 10кВ №13 ПС Ситовская | 0.214 | КМ | 40178
[8 empty] | 12009948 | 37351 | ВЛ 10кВ №10 ПС Юрловская | 0.16 | КМ | 40178
[8 empty] | 12009949 | 37352 | ВЛ 10кВ №14 ПС Юрловская | 0.3 | КМ | 40178
[8 empty] | 12009950 | 37421 | ВЛ 10кВ №13 ПС Ситовская | 1.02 | КМ | 40178
[8 empty] | 12009951 | 22391 | ВЛ 0,4кВ № 2 ТП 1372 с.Шехмань | 0.71 | КМ | 40178
[8 empty] | 12009952 | 35541 | ВЛ 0,4кВ № 1, 2 ТП 1282 с.Рахманино (д/сад) | 2.3 | КМ | 40178
[8 empty] | 12009953 | 35542 | ВЛ 0,4кВ № 1, 2 ТП 377 с.Хренное | 2.4 | КМ | 40178
[8 empty] | 12009954 | 35601 | ВЛ 0,4кВ № 1,3 ТП 420 ВЛ № 2 ПС Рахманинская | 0.36 | КМ | 40178
[8 empty] | 12009955 | 35602 | ВЛ 0,4кВ № 1 ТП 422 с.Щегловка | 3 | КМ | 40178
[8 empty] | 12009956 | 35603 | ВЛ 0,4кВ № 2 ТП 912 с.Шехмань (школа) | 0.86 | КМ | 40178
[8 empty] | 12009957 | 36801 | ВЛ 0,4кВ № 1, 2 ТП 447 д.Борщевка | 1.28 | КМ | 40178
[8 empty] | 12009959 | 36803 | ВЛ 0,4кВ № 1, 2 ТП 1330 п.Бугорки (МТМ) | 1 | КМ | 40178
[8 empty] | 12009960 | 36804 | ВЛ 0,4кВ № 1-3 ТП 1331 д.Федоровка | 2.9 | КМ | 40178
[8 empty] | 12009961 | 36805 | ВЛ 0,4кВ № 1, 2 ТП 1332 п.Бугорки | 1 | КМ | 40178
[8 empty] | 12009962 | 36806 | ВЛ 0,4кВ № 1-3 ТП 1482 д.Федоровка | 2.44 | КМ | 40178
[8 empty] | 12009963 | 37241 | ВЛ 0,4кВ № 1, 2 ТП 485 с.Николаевка | 0.6 | КМ | 40178
[8 empty] | 12009964 | 37811 | ВЛ 0,4кВ № 1-3 ТП 101 с.Голицино | 0.4 | КМ | 40178
[8 empty] | 12009965 | 38451 | ВЛ 0,4кВ № 1 ТП 1470 с.Нарышкино | 0.32 | КМ | 40178
[8 empty] | 12009966 | 38452 | ВЛ 0,4кВ № 2 ТП 1484 д.Найденовка | 1.4 | КМ | 40178
[8 empty] | 12009967 | 40382 | ВЛ 0,4кВ № 1, 2 ТП 1026 ст.Песковатка (АЗС) | 0.87 | КМ | 40178
[8 empty] | 12009968 | 40591 | ВЛ 0,4кВ № 1 ТП 1373 с.Волчки | 0.15 | КМ | 40178
[8 empty] | 12009969 | 26021 | ВЛ 0,4кВ № 3, 4 ТП 1164 с.Дубовое | 0.28 | КМ | 40178
[8 empty] | 12009970 | 26022 | ВЛ 0,4кВ № 1-3 ТП 1468 с.Дубовое | 6.2 | КМ | 40178
[8 empty] | 12009971 | 26023 | ВЛ 0,4кВ № 1, 2 ТП 1481 с.Дубовое с к/вст | 1.54 | КМ | 40178
[8 empty] | 12009972 | 40182 | ВЛ 0,4кВ № 1 ТП 321 с.Ивановка | 0.48 | КМ | 40178
[8 empty] | 12009973 | 40183 | ВЛ 0,4кВ № 3 ТП 364 с.Песковатка | 0.415 | КМ | 40178
[8 empty] | 12009974 | 40184 | ВЛ 0,4кВ № 1 ТП 362 с.Песковатка | 0.42 | КМ | 40178
[8 empty] | 12009975 | 40185 | ВЛ 0,4кВ № 2, 3 ТП 364 с.Песковатка | 0.58 | КМ | 40178
[8 empty] | 12009976 | 29451 | ВЛ 0,4кВ № 1, 2 ТП 1479 с.Волчки | 0.09 | КМ | 40178
[8 empty] | 12009977 | 389319 | ВЛ 0,4кВ № 1-3 ТП 432 с.Петровское | 1.7 | КМ | 40178
[8 empty] | 12009978 | 389320 | ВЛ 0,4кВ № 1-3 ТП 434 с.Петровское | 1.7 | КМ | 40178
[8 empty] | 12009979 | 389321 | ВЛ 0,4кВ № 1, 2 ТП 435 с.Петровское | 0.62 | КМ | 40178
[8 empty] | 12009980 | 389322 | ВЛ 0,4кВ № 1-4 ТП 437 с.Петровское | 2.1 | КМ | 40178
[8 empty] | 12009981 | 389323 | ВЛ 0,4кВ № 1-3 ТП 465 с.Петровское | 2.302 | КМ | 40178
[8 empty] | 12009982 | 389324 | ВЛ 0,4кВ № 1, 2 ТП 469 с.Петровское | 1.2 | КМ | 40178
[8 empty] | 12009983 | 389325 | ВЛ 0,4кВ № 1-3 ТП 471 с.Петровское | 1.65 | КМ | 40178
[8 empty] | 12009984 | 389326 | ВЛ 0,4кВ № 1, 2 ТП 474 с.Петровское | 0.91 | КМ | 40178
[8 empty] | 12009985 | 389327 | ВЛ 0,4кВ № 1-4 ТП 476 с.Петровское | 1.14 | КМ | 40178
[8 empty] | 12009986 | 389328 | ВЛ 0,4кВ № 1 ТП 330 с.Покровское (МТФ) | 0.36 | КМ | 40178
[8 empty] | 12009987 | 352121 | ВЛ 0,4кВ № 1 ТП 725 с.Красиловка | 0.06 | КМ | 40178
[8 empty] | 12009988 | 352122 | ВЛ 0,4кВ № 2 ТП 330 с.Покровское (МТФ) | 0.15 | КМ | 40178
[8 empty] | 12009989 | 31996 | ВЛ 0,4кВ № 2-4 ТП 1349 ВЛ № 10 ПС Юрловская | 2.08 | КМ | 40178
[8 empty] | 12009990 | 140901 | ВЛ 0,4кВ № 1, 2 ТП 408 с.Шехмань | 1.28 | КМ | 40178
[8 empty] | 12009991 | 38221 | ВЛ 0,4кВ № 1-3 ТП 329 с.Покровское | 3.68 | КМ | 40178
[8 empty] | 12009992 | 40331 | ВЛ 0,4кВ № 1 ТП 581 с.Новоюрьево | 0.79 | КМ | 40178
[8 empty] | 12009993 | 27291 | ВЛ 0,4кВ № 1, 2 ТП 1016 с.Крутовское | 0.5 | КМ | 40178
[8 empty] | 12009994 | 27292 | ВЛ 0,4кВ № 1 ТП 922 с.Поповка | 1.12 | КМ | 40178
[8 empty] | 12009995 | 24001 | ВЛ 0,4кВ № 1-3 ТП 536 с.Хоб.Богоявленское | 4.52 | КМ | 40178
[8 empty] | 12009996 | 31391 | ВЛ 0,4кВ № 1-3 ТП 1252 с.Спасское | 1.35 | КМ | 40178
[8 empty] | 12009997 | 35356 | ВЛ 0,4кВ № 3 ТП 238 с.Нектар | 0.507 | КМ | 40178
[8 empty] | 12009998 | 29714 | ВЛ 0,4кВ № 1, 2 ТП 233 с.Глазок | 1.779 | КМ | 40178
[8 empty] | 12009999 | 3559 | ВЛ 0,4кВ № 1-3 ТП 165 с.Изосимово,школа | 4.285 | КМ | 40178
[8 empty] | 12010000 | 14203 | ВЛ 0,4кВ № 1 ТП 463 с.Петровское | 0.342 | КМ | 40178
[8 empty] | 12010001 | 14204 | ВЛ 0,4кВ № 2 ТП 165 с.Изосимово, школа | 0.4 | КМ | 40178
[8 empty] | 12010002 | 14205 | ВЛИ 0,4кВ №1-4 ТП 559 с.Ил.Бригадирское | 4.42 | КМ | 40178
[8 empty] | 12010003 | 14206 | ВЛ 6кВ Комхоз-4 ПС Первомайская (с кабельными вставками) | 3.327 | КМ | 40178
[8 empty] | 12010004 | 14207 | ВЛ 6кВ № 1 Никифоровская | 0.89 | КМ | 40178
[8 empty] | 12010005 | 14209 | ВЛ 0,4кВ № 1 ТП 1126 | 1.97 | КМ | 40178
[8 empty] | 12010006 | 14210 | ВЛ 0,4кВ № 1-6 ТП 1125 | 0.96 | КМ | 40178
[8 empty] | 12010007 | 14211 | ВЛ 0,4кВ № 1-3 ТП 1137 | 1.04 | КМ | 40178
[8 empty] | 12010008 | 14212 | ВЛ 0,4кВ № 3, 4 ТП 1132 Сах.завод | 0.82 | КМ | 40178
[8 empty] | 12010009 | 14213 | ВЛ 0,4кВ № 1 ТП 1131 | 1.16 | КМ | 40178
[8 empty] | 12010010 | 14208 | КЛ 0,4кВ № 1 ТП 1131 | 0.44 | КМ | 40178
[8 empty] | 12010011 | 14214 | КЛ 0,4кВ № 2,3,4 ТП 1128 | 0.39 | КМ | 40178
[8 empty] | 12010012 | 12010012-00 | ВЛ 0,4кВ № 1 ТП И-294 | 0.208 | КМ | 40178
[8 empty] | 12010013 | 12010013-00 | ВЛ 0,4кВ № 1 ТП И-341 | 0.25 | КМ | 40178
[8 empty] | 12010014 | 12010014-00 | ВЛ 0,4кВ № 2 ТП И-082 | 0.594 | КМ | 40178
[8 empty] | 12010015 | 38076 | ВЛ 10кВ №10 ПС Балыклейская | 4.75 | КМ | 40177
[8 empty] | 12010016 | 38708 | ВЛ 10кВ № 05 ПС Караваинская | 2.8 | КМ | 40177
[8 empty] | 12010017 | 12010017-00 | ВЛ 0,4кВ № 1 МТП 325 ВЛ № 11 ПС Селезневская | 0.12 | КМ | 40178
[8 empty] | 12010018 | 12010018-00 | ВЛ 0,4кВ № 1,2 ТП 421 № 5 ПС Черняновская | 2.648 | КМ | 40178
[8 empty] | 12010019 | 12010019-00 | ВЛ 0,4кВ № 1,2 ТП 388 № 2 ПС Черняновская | 2.4 | КМ | 40178
[8 empty] | 12010020 | 38051 | ВЛ 10кВ № 22 ПС Инжавинская | 19.5 | КМ | 40177
[8 empty] | 12010022 | 12010022-00 | ВЛ 0,4кВ № 1 ТП 1160 №5 ПС Серебряковск | 0.44 | КМ | 40178
[8 empty] | 12010023 | 12010023-00 | ВЛ 0,4кВ № 1, 2 ТП 142 №9 ПС Малиновская | 1.31 | КМ | 40178
[8 empty] | 12010024 | 12010024-00 | ВЛ 0,4кВ № 1,2 ТП 144 № 9 ПС Малиновская | 2.1 | КМ | 40178
[8 empty] | 12010025 | 12010025-00 | ВЛ 0,4кВ № 1,2 ТП 481 ВЛ №18 ПС Тимирязевская | 1.6 | КМ | 40178
[8 empty] | 12010026 | 12010026-00 | ВЛ 0,4кВ № 1 ТП 439 ВЛ № 04 ПС Тимирязевская | 0.418 | КМ | 40178
[8 empty] | 12010027 | 12010027-00 | ВЛ 0,4кВ № 1,2 ТП 455 ВЛ № 06 ПС Тимирязевская | 1.575 | КМ | 40178
[8 empty] | 12010028 | 12010028-00 | ВЛ 0,4кВ № 1 ТП 350 ВЛ № 6 ПС Горельская | 0.556 | КМ | 40178
[8 empty] | 12010029 | 12010029-00 | ВЛ 0,4кВ № 1 ТП 580 ВЛ № 04 ПС Б.Двойневская | 0.5 | КМ | 40178
[8 empty] | 12010030 | 12010030-00 | ВЛ 0,4кВ № 1 ТП 595 ВЛ № 13 ПС Авдеевская | 0.58 | КМ | 40178
[8 empty] | 12010031 | 12010031-00 | ВЛ 0,4кВ № 1 ТП 393 ВЛ № 2 ПС Черняновская | 0.07 | КМ | 40178
[8 empty] | 12010032 | 12010032-00 | ВЛ 0,4кВ № 1-4 ТП 253 № 2 ПС Селезневская | 0.299 | КМ | 40178
[8 empty] | 12010033 | 12010033-00 | ВЛ 0,4кВ № 1 ТП 187 ВЛ № 3 ПС М.Талинская | 0.676 | КМ | 40178
[8 empty] | 12010034 | 12010034-00 | ВЛ 0,4кВ № 1 ТП 520 ВЛ № 07 ПС Новосельцевская | 0.79 | КМ | 40178
[8 empty] | 12010035 | 12010035-00 | ВЛ 0,4кВ № 1 ТП 522 ВЛ № 07 ПС Новосельцевская | 0.25 | КМ | 40178
[8 empty] | 12010036 | 12010036-00 | ВЛ 0,4кВ № 1 КТП 431 ВЛ №11 ПС Тимирязевская | 0.23 | КМ | 40178
[8 empty] | 12010037 | 12010037-00 | ВЛ 0,4кВ № 1-3 ТП 392 №2 ПС Черняновская | 4.2 | КМ | 40178
[8 empty] | 12010038 | 12010038-00 | ВЛ 0,4кВ № 1,2 ТП 264 ВЛ №2 ПС Селезневская | 2.32 | КМ | 40178
[8 empty] | 12010039 | 12010039-00 | ВЛ 0,4кВ № 1 ТП 474 ВЛ № 18 ПС Тимирязевская | 0.68 | КМ | 40178
[8 empty] | 12010040 | 12010040-00 | ВЛ 0,4кВ № 1 ТП 413 ВЛ № 5 ПС Черняновская | 1.8 | КМ | 40178
[8 empty] | 12010041 | 12010041-00 | ВЛ 0,4кВ №2 КТП 281 ВЛ №3 Селезневская | 2.867 | КМ | 40178
[8 empty] | 12010042 | 12010042-00 | ВЛ 0,4кВ № 1,2 ТП 247 № 8 ПС П.Пригородная | 1.071 | КМ | 40178
[8 empty] | 12010043 | 12010043-00 | ВЛ 0,4кВ № 1 ТП 529 ВЛ № 03 ПС Новосельцевская | 0.75 | КМ | 40178
[8 empty] | 12010044 | 12010044-00 | ВЛ 0,4кВ № 2 ТП 426 ВЛ № 11 ПС Тимирязевская | 0.86 | КМ | 40178
[8 empty] | 12010045 | 38045 | ВЛ 10кВ № 13 ПС Инжавинская | 2.8 | КМ | 40177
[8 empty] | 12010046 | 12010046-00 | ВЛ 0,4кВ № 2 ТП 373 ВЛ № 02 ПС Татановская | 0.286 | КМ | 40178
[8 empty] | 12010047 | 12010047-00 | ВЛ 0,4кВ № 1-4 ТП 375 ВЛ № 02 ПС Татановская | 0.474 | КМ | 40178
[8 empty] | 12010048 | 12010048-00 | ВЛ 0,4кВ № 1-3 ТП 374 ВЛ № 02 ПС Горельская | 0.827 | КМ | 40178
[8 empty] | 12010049 | 12010049-00 | ВЛИ 0,4кВ № 4 ТП 385 ВЛ № 04 ПС Татановская | 0.667 | КМ | 40178
[8 empty] | 12010050 | 12010050-00 | ВЛ 0,4кВ № 1-3 ТП 384 ВЛ № 04 ПС Татановская | 0.181 | КМ | 40178
[8 empty] | 12010051 | 12010051-00 | ВЛИ 0,4кВ №1, 2 ТП 2051 №5 ПС Татановская | 0.053 | КМ | 40178
[8 empty] | 12010052 | 12010052-00 | ВЛ 0,4кВ № 1-3 ТП 381 ВЛ № 04 ПС Татановская | 0.858 | КМ | 40178
[8 empty] | 12010053 | 12010053-00 | ВЛИ 0,4кВ № 1 ТП 363 ВЛ № 03 ПС Татановская | 0.234 | КМ | 40178
[8 empty] | 12010054 | 12010054-00 | ВЛИ 0,4кВ № 5 ТП 159 ВЛ № 8 ПС Н.Лядинская | 1.908 | КМ | 40178
[8 empty] | 12010055 | 12010055-00 | ВЛИ 0,4кВ № 3 ТП 166 ВЛ № 8 ПС Н.Лядинская | 0.276 | КМ | 40178
[8 empty] | 12010056 | 12010056-00 | ВЛ 0,4кВ № 1,2 ТП 644 № 3 ПС Суравская | 1.217 | КМ | 40178
[8 empty] | 12010057 | 12010057-00 | ВЛ 0,4кВ № 1 ТП 006 ВЛ № 9 ПС Промышленная | 0.483 | КМ | 40178
[8 empty] | 12010058 | 12010058-00 | ВЛ 0,4кВ № 2 ТП 2075 №22 ПС №8 | 0.04 | КМ | 40178
[8 empty] | 12010059 | 315251 | ВЛ 0,4кВ № 1-3 КТП 823 | 2.78 | КМ | 40177
[8 empty] | 12010060 | 12010060-00 | ВЛ 0,4кВ № 1,2 ТП 007 № 9 ПС Промышленная | 3.345 | КМ | 40178
[8 empty] | 12010061 | 12010061-00 | ВЛ 0,4кВ № 1 ТП 517 ВЛ № 07 ПС Новосельцевская | 0.55 | КМ | 40178
[8 empty] | 12010062 | 12010062-00 | ВЛ 0,4кВ № 1 ТП 116 ВЛ № 6 ПС Комсомольская | 0.95 | КМ | 40178
[8 empty] | 12010063 | 12010063-00 | ВЛ 0,4кВ № 1,2 ТП 294 № 4 ПС Селезневская | 1.635 | КМ | 40178
[8 empty] | 12010064 | 12010064-00 | ВЛ 0,4кВ № 1,2 ТП 277 ВЛ №3 ПС Селезневская | 3.1 | КМ | 40178
[8 empty] | 12010065 | 12010065-00 | ВЛ 0,4кВ № 2 ТП 269 №4 ПС Новосельцевская | 0.35 | КМ | 40178
[8 empty] | 12010066 | 12010066-00 | ВЛИ 0,4кВ № 4,5 ТП 176 № 1 ПС М.Талинская | 1.45 | КМ | 40178
[8 empty] | 12010067 | 12010067-00 | ВЛИ 0,4кВ № 2 ТП 180 ВЛ № 2 ПС М.Талинска | 1.76 | КМ | 40178
[8 empty] | 12010068 | 12010068-00 | ВЛ 0,4кВ № 2 ТП 496 №1 ПС Столовская | 0.64 | КМ | 40178
[8 empty] | 12010069 | 12010069-00 | ВЛ 0,4кВ № 2 ТП 493 №1 ПС Столовская | 1.06 | КМ | 40178
[8 empty] | 12010070 | 12010070-00 | ВЛ 0,4кВ № 3,4 ТП 485 № 1 ПС Столовская | 1.685 | КМ | 40178
[8 empty] | 12010071 | 12010071-00 | ВЛ 0,4кВ № 2 ТП 501 №4 ПС Столовская | 1.71 | КМ | 40178
[8 empty] | 12010072 | 12010072-00 | ВЛИ 0,4кВ №3 ТП 538 №6 ПС Н.Лядинская | 0.93 | КМ | 40178
[8 empty] | 12010073 | 12010073-00 | ВЛИ 0,4кВ №5 ТП 540 №1 ПС М.Талинская | 0.58 | КМ | 40178
[8 empty] | 12010074 | 12010074-00 | ВЛИ 0,4кВ № 4,5 ТП 541 № 1 ПС М.Талинская | 0.574 | КМ | 40178
[8 empty] | 12010075 | 12010075-00 | ВЛ 0,4кВ № 1 ТП 488 №1 ПС Столовская | 0.03 | КМ | 40178
[8 empty] | 12010076 | 12010076-00 | ВЛИ 0,4кВ №1 ТП 546 №8 ПС Н.Лядинская | 0.08 | КМ | 40178
[8 empty] | 12010077 | 12010077-00 | ВЛ 0,4кВ № 1 ТП 657 №2 ПС Новосельцевская | 0.06 | КМ | 40178
[8 empty] | 12010078 | 12010078-00 | ВЛ 0,4кВ № 2 ТП 682 №1 ПС Столовская | 0.24 | КМ | 40178
[8 empty] | 12010079 | 12010079-00 | ВЛИ 0,4кВ №2 ТП 703 №8 ПС Н.Лядинская | 0.125 | КМ | 40178
[8 empty] | 12010080 | 12010080-00 | ВЛ 0,4кВ № 1 ТП 491 ВЛ № 1 ПС Столовская | 0.466 | КМ | 40178
[8 empty] | 12010081 | 12010081-00 | ВЛ 0,4кВ № 1 ТП 806 №4 ПС Столовская | 0.61 | КМ | 40178
[8 empty] | 12010082 | 12010082-00 | ВЛ 0,4кВ № 1,2,4 КТП 097 ВЛ №19 ПС №6 | 3.69 | КМ | 40178
[8 empty] | 12010083 | 12010083-00 | ВЛ 0,4кВ № 1 ТП 972 №2 ПС Викторская | 0.12 | КМ | 40178
[8 empty] | 12010084 | 12010084-00 | ВЛ 0,4кВ № 1 ТП 218 ВЛ № 06 ПС Тулиновская | 1.54 | КМ | 40178
[8 empty] | 12010085 | 12010085-00 | ВЛ 0,4кВ № 3 ТП 1154 №5 ПС Селезневская | 0.795 | КМ | 40178
[8 empty] | 12010086 | 12010086-00 | ВЛ 0,4кВ № 2 ТП 101 ВЛ № 1 ПС Комсомольская | 0.56 | КМ | 40178
[8 empty] | 12010087 | 12010087-00 | ВЛ 0,4кВ № 3 ТП 639 ВЛ № 07 ПС Суравская | 1.116 | КМ | 40178
[8 empty] | 12010088 | 12010088-00 | ВЛ 0,4кВ № 2 ТП 1001 №9 ПС Тиммрязевска | 0.1 | КМ | 40178
[8 empty] | 12010089 | 12010089-00 | ВЛ 0,4кВ № 1-4 ТП 094 № 19 ПС Тамбовская № 6 | 2.58 | КМ | 40178
[8 empty] | 12010090 | 12010090-00 | ВЛ 0,4кВ № 1-3 ТП 106 ВЛ№1 ПС Дегтянская | 5.6 | КМ | 40178
[8 empty] | 12010091 | 12010091-00 | ВЛ 0,4кВ № 1 ТП И-060 | 0.03 | КМ | 40178
[8 empty] | 12010092 | 12010092-00 | ВЛ 0,4кВ № 1 КТП 216 | 0.4 | КМ | 40178
[8 empty] | 12010093 | 12010093-00 | ВЛ 0,4кВ № 1, 2 КТП 221 | 0.87 | КМ | 40178
[8 empty] | 12010094 | 12010094-00 | ВЛ 0,4кВ № 1, 2 КТП 222 | 1.248 | КМ | 40178
[8 empty] | 12010095 | 12010095-00 | ВЛ 0,4кВ № 1 КТП 223 | 1.4 | КМ | 40178
[8 empty] | 12010096 | 12815/10 | ВЛ 10кВ № 6 ПС Комсомольская | 2.195 | КМ | 40178
[8 empty] | 12010097 | 12010097-00 | ВЛ 10кВ № 10 ПС Комсомольская | 6.848 | КМ | 40178
[8 empty] | 12010098 | 12010098-00 | ВЛИ 0,4кВ № 1,2 ТП 400 № 2 ПС Черняновская | 1.016 | КМ | 40178
[8 empty] | 12010099 | 12010099-00 | ВЛ 0,4кВ № 1-2 ТП 399 № 2 ПС Черняновская | 1.147 | КМ | 40178
[8 empty] | 12010100 | 12010100-00 | ВЛ 0,4кВ № 1,2 ТП 422 № 5 ПС Черняновская | 1.136 | КМ | 40178
[8 empty] | 12010101 | 12010101-00 | ВЛ 0,4кВ № 1, 2 ТП 1337 №10 ПС Промышленна | 2.312 | КМ | 40178
[8 empty] | 12010102 | 12010102-00 | ВЛИ 0,4кВ № 1,2 ТП 424 № 5 ПС Черняновская | 0.356 | КМ | 40178
[8 empty] | 12010103 | 12227/10 | ВЛ 10кВ № 5 ПС Черняновская | 29.201 | КМ | 40178
[8 empty] | 12010104 | 12010104-00 | КЛ 0,4кВ № 2 КТП 294 ВЛ №07 ПС Кулеватовская | 0.67 | КМ | 40178
[8 empty] | 12010105 | 12010105-00 | КЛ 0,4кВ № 1 КТП 294 ВЛ №07 ПС Кулеватовская | 1.34 | КМ | 40178
[8 empty] | 12010106 | 12009869-00 | ВЛ 0,4кВ № 1,2 ТП 233 с.Вяжли | 9.4 | КМ | 40178
[8 empty] | 12010115 | 12010115-00 | ВЛ 0,4кВ № 3 ТП У-038 | 0.226 | КМ | 40268
[8 empty] | 12010116 | 12010116-00 | ВЛ 0,4кВ № 2 ТП 048 | 0.112 | КМ | 40268
[8 empty] | 12010118 | 12010118-00 | ВЛ 0,4кВ № 2 ТП 149 с.Глазок, ул.Кирова | 0.135 | КМ | 40268
[8 empty] | 12010119 | 12010119-00 | ВЛ 0,4кВ № 2 ТП 169 с.Красивое | 0.09 | КМ | 40268
[8 empty] | 12010120 | 12010120-00 | ВЛ 0,4кВ № 1-4 КТП 841, КТП 841 ВЛ № 08 ПС Соколовская | 1.872 | КМ | 40268
[8 empty] | 12010121 | 12010121-00 | ВЛ 0,4кВ № 1, 2 ТП 1132 | 0.138 | КМ | 40298
[8 empty] | 12010122 | 12010122-00 | ВЛ 0,4кВ № 2 ТП 716 Центральная Усадьба | 0.04 | КМ | 40298
[8 empty] | 12010123 | 12010123-00 | ВЛ 0,4кВ № 1 ТП 217 №6 ПС Тулиновская | 0.045 | КМ | 40298
[8 empty] | 12010126 | 12010126-00 | ВЛИ 0,4кВ №2, 3 ТП 236 | 0.035 | КМ | 40329
[8 empty] | 12010127 | 12010127-00 | ВЛ 0,4кВ № 3 ТП 1241 | 0.05 | КМ | 40329
[8 empty] | 12010129 | 12010129-00 | ВЛ 0,4кВ № 2 ТП 1099 с.Чуриково | 0.16 | КМ | 40329
[8 empty] | 12010130 | 12010130-00 | Кабельные вставки ВЛ 10кВ №15 ПС Тулиновская | 0.159 | КМ | 40325
[8 empty] | 12010131 | 12010131-00 | КЛ 0,4кВ № 1,2 ТП 486 ВЛ №1 ПС Столовская | 0.087 | КМ | 40329
[8 empty] | 12010132 | 12010132-00 | ВЛ 0,4кВ № 3 ТП 1534 р.п.Дмитриевка | 0.08 | КМ | 40329
[8 empty] | 12010133 | 12010133-00 | ВЛИ 0,4кВ № 3 ТП 156 ВЛ№ 08 ПС Дегтянская | 0.16 | КМ | 40359
[8 empty] | 12010134 | 12010134-00 | ВЛ 0,4кВ № 1 ТП 072 с.Карели | 0.6 | КМ | 40359
[8 empty] | 12010135 | 12010135-00 | ВЛ 0,4кВ № 1 КТП 362 | 0.04 | КМ | 40359
[8 empty] | 12010136 | 12010136-00 | ВЛ 0,4кВ № 2 ТП 135Г ст.Сокольники | 0.265 | КМ | 40359
[8 empty] | 12010137 | 12010137-00 | ВЛ 0,4кВ № 10 ЗТП 116А п.Молодежный | 0.215 | КМ | 40359
[8 empty] | 12010138 | 12010138-00 | ВЛ 0,4кВ № 2 ТП 24М с.Устьи | 0.29 | КМ | 40359
[8 empty] | 12010139 | 12010139-00 | ВЛ 0,4кВ № 3 КТП 289 ВЛ №08 ПС Кулеватовская | 0.15 | КМ | 40359
[8 empty] | 12010140 | 12010140-00 | КЛ 0,4кВ ТП 116А | 0.03 | КМ | 40357
[8 empty] | 12010141 | 12010141-00 | ВЛ 0,4кВ № 1 КТП 295 ВЛ № 16 ПС Тимирязевская | 0.339 | КМ | 40359
[8 empty] | 12010142 | 12010142-00 | ВЛИ 0,4кВ № 1 КТП 310 ВЛ №10 ПС Кулеватовская | 0.349 | КМ | 40417
[8 empty] | 12010143 | 12010143-00 | ВЛ 10кВ №10 ПС Кулеватовская | 0.763 | КМ | 40417
[8 empty] | 12010144 | 12010144-00 | ВЛ 0,4кВ № 1 ТП 505 №4 ПС Столовская | 0.667 | КМ | 40421
[8 empty] | 12010145 | 12010145-00 | ВЛ 0,4кВ № 1 ТП 667 №22 ПС №8 | 0.258 | КМ | 40421
[8 empty] | 12010146 | 12010146-00 | ВЛ 0,4кВ № 1 ТП 1012 №5 ПС Тимирязевска | 0.515 | КМ | 40421
[8 empty] | 12010147 | 12010147-00 | ВЛ 0,4кВ № 1 ТП 138 ВЛ № 7 ПС Комсомольская | 0.845 | КМ | 40421
[8 empty] | 12010148 | 12010148-00 | ВЛИ 0,4кВ № 1 ТП 072 ВЛ № 17 ПС Тамбовская № 6 | 0.686 | КМ | 40421
[8 empty] | 12010149 | 12010149-00 | ВЛИ 0,4кВ №1 ТП 2015 №17 ПС №6 | 0.04 | КМ | 40421
[8 empty] | 12010150 | 12010150-00 | ВЛ 0,4кВ № 2 ТП 814 №6 ПС Комсомольская | 0.37 | КМ | 40421
[8 empty] | 12010153 | 12010153-00 | ВЛ 0,4кВ № 2 ТП 229 ВЛ № 2 ПС П.Пригородная | 1.65 | КМ | 40421
[8 empty] | 12010154 | 12010154-00 | ВЛ 0,4кВ № 2 ТП 225 ВЛ № 2 ПС П.Пригородная | 0.29 | КМ | 40421
[8 empty] | 12010155 | 12010155-00 | ВЛ 0,4кВ № 1 ТП 335 №2 ПС П.Пригородная | 0.21 | КМ | 40421
[8 empty] | 12010156 | 12010156-00 | ВЛ 0,4кВ № 1 ТП 240 ВЛ № 5 ПС П.Пригородная | 0.3 | КМ | 40421
[8 empty] | 12010157 | 12010157-00 | ВЛ 0,4кВ № 2 ТП 333 №1 ПС П.Пригородная | 0.34 | КМ | 40421
[8 empty] | 12010158 | 12010158-00 | ВЛ 0,4кВ № 1 ТП 478 ВЛ № 18 ПС Тимирязевская | 0.72 | КМ | 40421
[8 empty] | 12010159 | 12010159-00 | ВЛ 0,4кВ № 2 ТП 475 ВЛ № 18 ПС Тимирязевская | 1.1 | КМ | 40421
[8 empty] | 12010160 | 12010160-00 | ВЛ 0,4кВ № 2 ТП 087 ВЛ №17 ПС №6 | 2.454 | КМ | 40421
[8 empty] | 12010161 | 12010161-00 | ВЛ 0,4кВ № 1 ТП 484 ВЛ № 18 ПС Тимирязевская | 1.68 | КМ | 40421
[8 empty] | 12010162 | 12010162-00 | ВЛ 0,4кВ № 1-3 ТП 099 № 1 ПС Комсомольская | 6.482 | КМ | 40421
[8 empty] | 12010163 | 12010163-00 | ВЛ 0,4кВ № 3 ТП 354 №9 ПС Промышленная | 1.146 | КМ | 40421
[8 empty] | 12010164 | 12010164-00 | ВЛ 0,4кВ № 1 ТП 009 №9 ПС Промышленная | 1.045 | КМ | 40421
[8 empty] | 12010165 | 12010165-00 | ВЛ 0,4кВ № 1 ТП 014 №9 ПС Промышленная | 0.18 | КМ | 40421
[8 empty] | 12010166 | 12010166-00 | ВЛ 0,4кВ № 1,2 ТП 186 № 3 ПС М.Талинская | 2.847 | КМ | 40421
[8 empty] | 12010167 | 12010167-00 | ВЛ 0,4кВ № 2 ТП 005 ВЛ № 9 ПС Промышленная | 0.05 | КМ | 40421
[8 empty] | 12010168 | 12010168-00 | ВЛ 0,4кВ № 3 ТП 328 ВЛ № 2 ПС Горельская | 0.88 | КМ | 40421
[8 empty] | 12010169 | 12010169-00 | ВЛ 0,4кВ № 2 ТП 030 ВЛ № 10 ПС Промышленная | 0.453 | КМ | 40421
[8 empty] | 12010170 | 12010170-00 | ВЛ 0,4кВ № 1 ТП 348 №10 ПС Промышленная | 1.015 | КМ | 40421
[8 empty] | 12010171 | 12010171-00 | ВЛ 0,4кВ № 4 ЗТП 649 КЛ № 29 ПС № 3 | 0.28 | КМ | 40421
[8 empty] | 12010172 | 12010172-00 | ВЛ 0,4кВ № 1,2 ТП 196 № 22 ПС Тамбовская № 8 | 3.09 | КМ | 40421
[8 empty] | 12010174 | 12010174-00 | ВЛ 0,4кВ № 3 ЗТП 649 КЛ № 29 ПС № 3 | 0.255 | КМ | 40421
[8 empty] | 12010175 | 12010175-00 | ВЛИ 0,4кВ № 4 КТП 068 ВЛ №15 ПС №6 | 1.23 | КМ | 40421
[8 empty] | 12010176 | 12010176-00 | ЛЭП-0,4кВ № 1-6 ЗТП 193 № 17 ПС Тамбовская № 5 | 1.196 | КМ | 40421
[8 empty] | 12010177 | 12010177-00 | ВЛ 0,4кВ № 2 ТП 250 ВЛ № 2 ПС Селезневская | 0.483 | КМ | 40421
[8 empty] | 12010178 | 12010178-00 | ВЛ 0,4кВ № 1 ТП 302 ВЛ № 5 ПС Селезневская | 0.969 | КМ | 40421
[8 empty] | 12010179 | 12010179-00 | ВЛ 0,4кВ № 1 ТП 362 ВЛ № 03 ПС Татановская | 2.045 | КМ | 40421
[8 empty] | 12010180 | 12010180-00 | ВЛ 0,4кВ № 1 ТП 292 ВЛ № 3 ПС Селезневская | 1.158 | КМ | 40421
[8 empty] | 12010181 | 12010181-00 | ВЛ 0,4кВ № 1 ТП 539 ВЛ № 2 ПС Серебряковская | 1.24 | КМ | 40421
[8 empty] | 12010182 | 12010182-00 | ВЛ 0,4кВ № 1,3 ТП 228 № 2 ПС П.Пригородная | 2.06 | КМ | 40421
[8 empty] | 12010183 | 12010183-00 | ВЛ 0,4кВ № 1 ТП 447 ВЛ № 06 ПС Тимирязевская | 0.39 | КМ | 40421
[8 empty] | 12010185 | 12010185-00 | ВЛ 0,4кВ № 2 ТП 562 ВЛ № 5 ПС Серебряковская | 3 | КМ | 40421
[8 empty] | 12010186 | 12010186-00 | ВЛ 0,4кВ № 3 ТП 103 №1 ПС Комсомольска | 1.88 | КМ | 40421
[8 empty] | 12010187 | 12010187-00 | ВЛ 0,4кВ № 1 ТП 589 ВЛ № 08 ПС Б.Двойневс | 1.495 | КМ | 40421
[8 empty] | 12010188 | 12010188-00 | ВЛ 0,4кВ № 1 ТП 1017 №4 ПС Серебряковск | 0.24 | КМ | 40421
[8 empty] | 12010189 | 12010189-00 | ВЛ 0,4кВ № 2 ТП 320 ВЛ № 7 ПС Селезневская | 0.16 | КМ | 40421
[8 empty] | 12010190 | 12010190-00 | ВЛ 0,4кВ № 3, 4 ТП 307 №7 ПС Селезневская | 0.16 | КМ | 40421
[8 empty] | 12010191 | 12010191-00 | ВЛ 0,4кВ № 1 ТП 540 ВЛ № 2 ПС Серебряковская | 0.26 | КМ | 40421
[8 empty] | 12010192 | 12010192-00 | ВЛ 0,4кВ № 2-4 ТП 266 № 2 ПС Селезневская | 2.979 | КМ | 40421
[8 empty] | 12010193 | 12010193-00 | ВЛ 0,4кВ № 1 ТП 627 ВЛ № 01 ПС Авангардск | 0.47 | КМ | 40421
[8 empty] | 12010194 | 12010194-00 | ВЛ 0,4кВ № 1 ТП 248 ВЛ № 8 ПС П.Пригородная | 1.015 | КМ | 40421
[8 empty] | 12010196 | 12010196-00 | ВЛ 0,4кВ № 1 КТП 606 ВЛ №09 ПС Авдеевская | 0.035 | КМ | 40421
[8 empty] | 12010197 | 12010197-00 | ВЛ 0,4кВ № 3 ТП 274 ВЛ № 2 ПС Селезневская | 0.56 | КМ | 40421
[8 empty] | 12010198 | 12010198-00 | ВЛ 0,4кВ № 1 ТП 230 ВЛ №2 ПС П.Пригородная | 0.96 | КМ | 40421
[8 empty] | 12010199 | 12010199-00 | ВЛ 0,4кВ № 2 ТП 261 ВЛ № 2 ПС Селезневская | 1.871 | КМ | 40421
[8 empty] | 12010200 | 12010200-00 | ВЛ 0,4кВ № 2,3 ТП 028 № 10 ПС Промышленная | 1.405 | КМ | 40421
[8 empty] | 12010201 | 12010201-00 | ВЛ 0,4кВ № 1 ТП 232 №2 ПС П.Пригородная | 0.2 | КМ | 40421
[8 empty] | 12010202 | 12010202-00 | ВЛ 0,4кВ № 2 ТП 454 ВЛ № 06 ПС Тимирязевская | 0.04 | КМ | 40421
[8 empty] | 12010203 | 12010203-00 | ВЛ 0,4кВ № 2 ТП 546 ВЛ № 4 ПС Серебряковская | 0.43 | КМ | 40421
[8 empty] | 12010204 | 12010204-00 | ВЛ 0,4кВ № 1-3 ТП 408 ВЛ №3 ПС Черняновская | 2.295 | КМ | 40421
[8 empty] | 12010205 | 12010205-00 | ВЛ 0,4кВ № 2 ТП 305 №7 ПС Селезневская | 0.89 | КМ | 40421
[8 empty] | 12010206 | 12010206-00 | ВЛ 0,4кВ № 2 ТП 309 ВЛ № 7 ПС Селезневская | 0.14 | КМ | 40421
[8 empty] | 12010207 | 12010207-00 | ВЛ 0,4кВ № 2 ТП 271 ВЛ № 2 ПС Селезневская | 1.107 | КМ | 40421
[8 empty] | 12010208 | 12010208-00 | ВЛ 0,4кВ № 2 ТП 273 ВЛ № 2 ПС Селезневская | 0.824 | КМ | 40421
[8 empty] | 12010209 | 12010209-00 | ВЛ 0,4кВ № 1 ТП П-1069 ВЛ №1 ПС Тулиновская | 0.12 | КМ | 40421
[8 empty] | 12010210 | 12010210-00 | ВЛ 0,4кВ № 2 ТП 267 ВЛ № 2 ПС Селезневская | 3.02 | КМ | 40421
[8 empty] | 12010211 | 12010211-00 | ВЛ 0,4кВ № 1 ТП 575 ВЛ №03 ПС Б.Двойневская | 1.09 | КМ | 40421
[8 empty] | 12010212 | 12010212-00 | ВЛ 0,4кВ № 1-3 ТП 656 № 9 ПС Промышленная | 1.413 | КМ | 40421
[8 empty] | 12010213 | 12010213-00 | ВЛ 0,4кВ № 1 ТП 513 ВЛ № 07 ПС Новосельцевская | 0.197 | КМ | 40421
[8 empty] | 12010214 | 12010214-00 | ВЛ 0,4кВ № 2 ТП 571 №2 ПС Б.Двойневская | 0.28 | КМ | 40421
[8 empty] | 12010215 | 12010215-00 | ВЛ 0,4кВ № 1 ТП 613 ВЛ №09 ПС Авдеевская | 1.01 | КМ | 40421
[8 empty] | 12010216 | 12010216-00 | ВЛ 0,4кВ № 3 ТП 362 ВЛ № 03 ПС Татановская | 0.199 | КМ | 40421
[8 empty] | 12010217 | 12010217-00 | ВЛ 0,4кВ № 2 ТП 597 ВЛ № 13 ПС Авдеевская | 0.07 | КМ | 40421
[8 empty] | 12010218 | 12010218-00 | ВЛ 0,4кВ № 1,2 ТП 588 № 6 ПС Б.Двойневская | 1.76 | КМ | 40421
[8 empty] | 12010219 | 12010219-00 | ВЛ 0,4кВ № 1 ТП 578 ВЛ № 04 ПС Б.Двойневская | 0.12 | КМ | 40421
[8 empty] | 12010220 | 12010220-00 | ВЛ 0,4кВ № 1 ТП 354 ВЛ № 8 ПС Горельская | 1.247 | КМ | 40421
[8 empty] | 12010221 | 12010221-00 | ВЛ 0,4кВ № 2,3 ТП 083 ВЛ № 17 ПС Тамбовская № 6 | 1.094 | КМ | 40421
[8 empty] | 12010222 | 12010222-00 | ВЛ 0,4кВ № 2 ТП 390 ВЛ № 2 ПС Черняновская | 0.53 | КМ | 40421
[8 empty] | 12010223 | 12010223-00 | ВЛИ 0,4кВ №2 ТП 29 №17 ПС №6 | 0.1 | КМ | 40421
[8 empty] | 12010224 | 12010224-00 | ВЛ 0,4кВ № 1-3 ТП 637 ВЛ №07 ПС Суравская | 2.976 | КМ | 40421
[8 empty] | 12010225 | 12010225-00 | ВЛ 0,4кВ № 2 ТП 469 ВЛ № 16 ПС Тимирязевская | 1.97 | КМ | 40421
[8 empty] | 12010226 | 12010226-00 | ВЛ 0,4кВ № 1-3 ТП 415 № 5 ПС Черняновская | 4.76 | КМ | 40421
[8 empty] | 12010227 | 12010227-00 | ВЛ 0,4кВ № 1 ТП 590 ВЛ № 08 ПС Б.Двойневская | 3.68 | КМ | 40421
[8 empty] | 12010228 | 12010228-00 | ВЛ 0,4кВ № 2 ТП 593 ВЛ № 08 ПС Б.Двойневская | 0.15 | КМ | 40421
[8 empty] | 12010229 | 12010229-00 | ВЛ 0,4кВ № 1,2 ТП 647 ВЛ № 04 ПС Суравская | 1.96 | КМ | 40421
[8 empty] | 12010230 | 12010230-00 | ВЛ 0,4кВ № 2 ТП 604 ВЛ №09 ПС Авдеевская | 0.93 | КМ | 40421
[8 empty] | 12010231 | 12010231-00 | ВЛ 0,4кВ № 1,2 ТП 360 № 3 ПС Татановская | 1.26 | КМ | 40421
[8 empty] | 12010232 | 12010232-00 | ВЛ 0,4кВ № 1 ТП 669 ВЛ №07 ПС Суравская | 1.217 | КМ | 40421
[8 empty] | 12010233 | 12010233-00 | ВЛ 0,4кВ № 1 ТП 081 ВЛ № 17 ПС Тамбовская № 6 | 1.32 | КМ | 40421
[8 empty] | 12010234 | 12010234-00 | ВЛ 0,4кВ № 2-4 ТП 095 № 19 ПС Тамбовская № 6 | 0.135 | КМ | 40421
[8 empty] | 12010235 | 12010235-00 | ВЛ 0,4кВ № 1 ТП 291 №9 ПС Тимирязевская | 0.07 | КМ | 40421
[8 empty] | 12010236 | 12010236-00 | ВЛ 0,4кВ № 1,2 ТП 433 ВЛ № 04 ПС Тимирязевская | 1.85 | КМ | 40421
[8 empty] | 12010237 | 12010237-00 | ВЛ 0,4кВ № 1 ТП 307 №2 ПС Серебряковска | 0.2 | КМ | 40421
[8 empty] | 12010238 | 12010238-00 | ВЛ 0,4кВ № 1 ТП 312 №2 ПС Серебряковска | 0.37 | КМ | 40421
[8 empty] | 12010240 | 12010240-00 | ВЛ 0,4кВ № 1,2 ТП 040,№ 3 ТП 2093 ВЛ № 10 ПС Промышленная | 1.551 | КМ | 40421
[8 empty] | 12010241 | 12010241-00 | ВЛ 0,4кВ № 1 ТП 368 ВЛ № 03 ПС Татановская | 0.07 | КМ | 40451
[8 empty] | 12010242 | 12010242-00 | ВЛ 0,4кВ № 1,2 ТП 417 ВЛ №5 ПС Черняновская | 0.108 | КМ | 40451
[8 empty] | 12010243 | 12010243-00 | ВЛИ 0,4кВ №1 ТП 1274 с.Староюрьево | 0.828 | КМ | 40451
[8 empty] | 12010244 | 12010244-00 | ВЛ 0,4кВ № 1,2 ТП 220 | 1.16 | КМ | 40512
[8 empty] | 12010245 | 12010245-00 | ВЛ 0,4кВ № 1 КТП 430 | 0.777 | КМ | 40512
[8 empty] | 12010246 | 12010246-00 | ВЛ 0,4кВ № 3 КТП 506 | 1.345 | КМ | 40512
[8 empty] | 12010247 | 12010247-00 | ВЛ 0,4кВ № 1 ТП 211 Центра-ая усадьба | 0.7 | КМ | 40512
[8 empty] | 12010248 | 12010248-00 | ВЛИ 0,4кВ №1, 2 ТП 065 №14 ПС №6 | 1.324 | КМ | 40543
[8 empty] | 12010249 | 12010249-00 | ВЛИ 0,4кВ №1 ТП 249 № 8 ПС П.Пригородн | 0.724 | КМ | 40543
[8 empty] | 12010250 | 12010250-00 | ВЛИ 0,4кВ № 1 ЗТП 188 ВЛ № 7 ПС Тамбовская № 5 | 0.46 | КМ | 40543
[8 empty] | 12010251 | 12010251-00 | ВЛИ 0,4кВ № 2 КТП 310 ВЛ №10 ПС Кулеватовская | 0.405 | КМ | 40543
[8 empty] | 12010252 | 12010252-00 | ВЛ 0,4кВ № 1-3 КТП 201 № 22 ПС Тамбовская № 8 | 1.891 | КМ | 40543
[8 empty] | 12010253 | 12010253-00 | ВЛ 10кВ № 03 ПС Никитинская | 9.1 | КМ | 40543
[8 empty] | 12010256 | 12010256-00 | ВЛ 0,4кВ № 1 ТП 036 ВЛ № 10 ПС Промышленная | 0.14 | КМ | 40632
[8 empty] | 12010257 | 12010257-00 | ВЛИ 0,4кВ №2 ТП 550 №3 ПС М.Талинская | 0.195 | КМ | 40633
[8 empty] | 12010259 | 12010259-00 | ВЛ 0,4кВ № 2 ТП 461 ВЛ № 16 ПС Тимирязевская | 0.27 | КМ | 40694
[8 empty] | 12010260 | 12010260-00 | ВЛИ 0,4кВ №4 ТП 1411 с.Староюрьево | 0.079 | КМ | 40694
[8 empty] | 12010262 | 12010262-00 | ВЛИ 0,4кВ №1 ТП 139 №9 ПС Комсомольска | 0.338 | КМ | 40717
[8 empty] | 12010265 | 12010265-00 | ВЛ 0,4кВ № 1 ТП 833 ВЛ № 4 ПС Горельская | 0.145 | КМ | 40717
[8 empty] | 12010266 | 12010266-00 | ВЛ 0,4кВ № 1 ТП 1005 №11 ПС Тимирязевск | 0.048 | КМ | 40717
[8 empty] | 12010267 | 12010267-00 | ВЛ 0,4кВ № 1 ТП 654 №3 ПС Татановская | 0.659 | КМ | 40754
[8 empty] | 12010268 | 12010268-00 | ВЛ 0,4кВ № 1,2 ТП 227 № 2 ПС П.Пригородная | 0.204 | КМ | 40754
[8 empty] | 12010269 | 12010269-00 | ВЛИ 0,4кВ № 6 ТП 914 ВЛ №23 ПС Рассказовсая | 0.048 | КМ | 40754
[8 empty] | 12010270 | 12010270-00 | ВЛ 0,4кВ № 3 ЗТП 11 №1 ЦРП 2 (освеще | 0.438 | КМ | 40753
[8 empty] | 12010271 | 12010271-00 | ВЛ 0,4кВ № 2 ТП 1375 п.Зеленый ГАЙ | 0.143 | КМ | 40754
[8 empty] | 12010272 | 12010272-00 | ВЛ 0,4кВ № 2, 3 ТП 236 с.Стаево | 0.25 | КМ | 40754
[8 empty] | 12010273 | 12010258-00 | ВЛ 110кВ Октябрьская левая,правая 2-х цепная | 6.184 | КМ | 40744
[8 empty] | 12010274 | 12010274-00 | ВЛ 0,4кВ № 1, 2 ТП 039 | 0.12 | КМ | 40754
[8 empty] | 12010275 | 12010275-00 | ВЛ 0,4кВ № 1-4 ТП 085 с.Устье | 0.5 | КМ | 40754
[8 empty] | 12010276 | 12010276-00 | ВЛ 0,4кВ № 1 ТП 314 с.Тынково | 0.03 | КМ | 40754
[8 empty] | 12010277 | 12010277-00 | ВЛ 0,4кВ № 1 ТП 315 с.Яблоновец | 0.07 | КМ | 40754
[8 empty] | 12010278 | 12010278-00 | ВЛ 0,4кВ № 1 КТП 345 ВЛ №24 ПС Сосновская | 0.07 | КМ | 40754
[8 empty] | 12010279 | 12010279-00 | ВЛИ 0,4кВ № 1 КТП 343 ВЛ №18 ПС Сосновская | 0.096 | КМ | 40754
[8 empty] | 12010280 | 12010280-00 | ВЛИ 0,4кВ № 2 КТП 343 ВЛ №18 ПС Сосновская | 0.127 | КМ | 40754
[8 empty] | 12010281 | 12010281-00 | ВЛ 10кВ №15 ПС Хоботовская | 1.88 | КМ | 40754
[8 empty] | 12010282 | 12010282-00 | ВЛ 10кВ № 3 Яблоновецкая | 0.15 | КМ | 40754
[8 empty] | 12010283 | 12010283-00 | ВЛ 0,4кВ № 1 ТП 253 ВЛ № 04 ПС Кузьминская | 0.8 | КМ | 40754
[8 empty] | 12010284 | 12010284-00 | ВЛ 0,4кВ № 1 ТП 348 ВЛ № 8 ПС Знаменская | 0.12 | КМ | 40754
[8 empty] | 12010285 | 12010285-00 | ВЛ 0,4кВ № 2 ТП 684 | 0.522 | КМ | 40754
[8 empty] | 12010286 | 12010286-00 | ВЛ 0,4кВ № 1 ТП 224 | 0.3 | КМ | 40754
[8 empty] | 12010287 | 12010287-00 | ВЛ 0,4кВ № 1 ТП 375 | 0.5 | КМ | 40754
[8 empty] | 12010288 | 12010288-00 | ВЛ 0,4кВ № 1 КТП 373 | 0.9 | КМ | 40754
[8 empty] | 12010289 | 12010289-00 | ВЛ 0,4кВ № 1 ТП 077 | 0.3 | КМ | 40754
[8 empty] | 12010290 | 12010290-00 | ВЛ 0,4кВ № 1 ТП 038 | 0.48 | КМ | 40754
[8 empty] | 12010292 | 12010292-00 | ВЛ 0,4кВ № 1 ЗТП 034 | 0.42 | КМ | 40754
[8 empty] | 12010293 | 12010293-00 | ВЛ 0,4кВ № 2 ТП 156 с.Хмелевое | 0.383 | КМ | 40816
[8 empty] | 12010294 | 12010294-00 | ВЛ 0,4кВ № 1 ТП 265 ВЛ № 2 ПС Селезневская | 0.434 | КМ | 40816
[8 empty] | 12010295 | 12010295-00 | ВЛ 0,4кВ № 1 ТП 655 №1 ПС Комсомольская | 0.207 | КМ | 40816
[8 empty] | 12010296 | 12010296-00 | КЛ 10кВ № 11 ПС ПТФ | 1.516 | КМ | 40816
[8 empty] | 12010297 | 12010297-00 | КЛ 10кВ № 12 ПС ПТФ | 1.516 | КМ | 40816
[8 empty] | 12010298 | 12010298-00 | КЛ 6кВ № 11 от ТТЭЦ до ТП 650 | 0.95 | КМ | 40816
[8 empty] | 12010299 | 12010299-00 | КЛ 0,4кВ № 1, 2 ТП 650 №28 ТТЭЦ | 0.96 | КМ | 40816
[8 empty] | 12010300 | 12010300-00 | КЛ 10кВ № 21 ПС ПТФ | 1.759 | КМ | 40816
[8 empty] | 12010301 | 12010301-00 | КЛ 10кВ № 16 ПС ПТФ | 1.215 | КМ | 40816
[8 empty] | 12010302 | 12010302-00 | КЛ 10кВ № 22 ПС ПТФ | 1.759 | КМ | 40816
[8 empty] | 12010303 | 12010303-00 | КЛ 10кВ № 23 ПС ПТФ | 1.22 | КМ | 40816
[8 empty] | 12010304 | 12010304-00 | КЛ 10кВ № 26 ПС ПТФ | 1.22 | КМ | 40816
[8 empty] | 12010305 | 12010305-00 | КЛ 10кВ № 19 ПС ПТФ | 1.22 | КМ | 40816
[8 empty] | 12010306 | 12010306-00 | КЛ 10кВ № 20 ПС ПТФ | 1.22 | КМ | 40816
[8 empty] | 12010307 | 12010307-00 | КЛ 10кВ № 15 ПС ПТФ | 1.32 | КМ | 40816
[8 empty] | 12010308 | 12010308-00 | КЛ 10кВ № 18 ПС ПТФ | 1.32 | КМ | 40816
[8 empty] | 12010309 | 12010309-00 | КЛ 10кВ № 13 ПС ПТФ | 1.215 | КМ | 40816
[8 empty] | 12010310 | 12010310-00 | КЛ 0,4кВ № 8 ЗТП 053 КЛ № 1 ЦРП № 2 | 0.12 | КМ | 40846
[8 empty] | 12010311 | 12010311-00 | КЛ 0,4кВ № 9 ЗТП 053 КЛ № 1 ЦРП № 2 | 0.16 | КМ | 40847
[8 empty] | 12010312 | 12010312-00 | КЛ 0,4кВ № 13 ЗТП 053 КЛ № 1 ЦРП № 2 | 0.2 | КМ | 40847
[8 empty] | 12010313 | 12010313-00 | КЛ 0,4кВ № 14 ЗТП 053 КЛ № 1 ЦРП № 2 | 0.27 | КМ | 40847
[8 empty] | 12010314 | 12010314-00 | КЛ 0,4кВ № 15 ЗТП 053 КЛ № 1 ЦРП № 2 | 0.15 | КМ | 40847
[8 empty] | 12010315 | 12010315-00 | КЛ 0,4кВ № 2 ТП 301 ВЛ № 5 ПС Селезневская | 0.15 | КМ | 40847
[8 empty] | 12010316 | 12010316-00 | КЛ 0,4кВ № 1 ЗТП 044 ВЛ № 5 ЦРП № 1 | 0.105 | КМ | 40847
[8 empty] | 12010317 | 12010317-00 | КЛ 0,4кВ № 3 ЗТП 044 ВЛ №5 ЦРП №1 | 0.12 | КМ | 40847
[8 empty] | 12010318 | 12010318-00 | КЛ 0,4кВ № 4 ЗТП 044 ВЛ № 5 ЦРП № 1 | 0.1 | КМ | 40847
[8 empty] | 12010319 | 12010319-00 | КЛ 0,4кВ № 5 ЗТП 044 ВЛ № 5 ЦРП № 1 | 0.12 | КМ | 40847
[8 empty] | 12010320 | 12010320-00 | КЛ 0,4кВ № 6 ЗТП 044 ВЛ № 5 ЦРП № 1 | 0.12 | КМ | 40847
[8 empty] | 12010321 | 12010321-00 | КЛ 0,4кВ № 9 ЗТП 044 ВЛ № 5 ЦРП № 1 | 0.105 | КМ | 40847
[8 empty] | 12010322 | 12010322-00 | КЛ 0,4кВ № 10 ЗТП 044 ВЛ № 5 ЦРП № 1 | 0.95 | КМ | 40847
[8 empty] | 12010323 | 12010323-00 | КЛ 0,4кВ № 11 ЗТП 044 ВЛ № 5 ЦРП № 1 | 0.95 | КМ | 40847
[8 empty] | 12010324 | 12010324-00 | КЛ 0,4кВ № 12 ЗТП 044 ВЛ № 5 ЦРП № 1 | 0.06 | КМ | 40846
[8 empty] | 12010325 | 12010325-00 | КЛ 0,4кВ № 13 ЗТП 044 ВЛ № 5 ЦРП № 1 | 0.12 | КМ | 40846
[8 empty] | 12010326 | 12010326-00 | КЛ 0,4кВ № 14 ЗТП 044 ВЛ № 5 ЦРП № 1 | 0.1 | КМ | 40847
[8 empty] | 12010327 | 12010327-00 | КЛ 0,4кВ № 1 ТП 301 ВЛ № 5 ПС Селезневская | 0.1 | КМ | 40847
[8 empty] | 12010328 | 12010328-00 | КЛ 0,4кВ № 3,4,8,10,12,16,29 ЗТП 043 № 5 ЦРП № 1 | 0.29 | КМ | 40847
[8 empty] | 12010329 | 12010329-00 | ВЛ 0,4кВ № 1,2 ТП 449 ВЛ № 06 ПС Тимирязевская | 0.37 | КМ | 40847
[8 empty] | 12010330 | 12010330-00 | КЛ 0,4кВ № 2,11 ЗТП 052 № 3 ЦРП № 2 | 0.12 | КМ | 40847
[8 empty] | 12010331 | 12010331-00 | КЛ 0,4кВ № 3 ЗТП 052 ВЛ № 3 ЦРП № 2 | 0.15 | КМ | 40847
[8 empty] | 12010332 | 12010332-00 | КЛ 0,4кВ № 4 ЗТП 052 ВЛ № 3 ЦРП № 2 | 0.1 | КМ | 40847
[8 empty] | 12010333 | 12010333-00 | КЛ 0,4кВ № 5 ЗТП 052 ВЛ № 3 ЦРП № 2 | 0.21 | КМ | 40846
[8 empty] | 12010334 | 12010334-00 | КЛ 0,4кВ № 6 ЗТП 052 ВЛ № 3 ЦРП № 2 | 0.2 | КМ | 40847
[8 empty] | 12010335 | 12010335-00 | КЛ 0,4кВ № 12 ЗТП 041 ВЛ № 5 ЦРП № 1 | 0.15 | КМ | 40847
[8 empty] | 12010336 | 12010336-00 | КЛ 0,4кВ № 14 ЗТП 041 ВЛ № 5 ЦРП № 1 | 0.15 | КМ | 40847
[8 empty] | 12010337 | 12010337-00 | КЛ 0,4кВ № 1 ЗТП 221 ВЛ № 03 ПС Бокинская | 0.06 | КМ | 40847
[8 empty] | 12010338 | 12010338-00 | КЛ 0,4кВ № 4 ЗТП 221 ВЛ № 03 ПС Бокинская | 0.06 | КМ | 40847
[8 empty] | 12010339 | 12010339-00 | КЛ 0,4кВ № 5 ЗТП 221 ВЛ № 03 ПС Бокинская | 0.06 | КМ | 40847
[8 empty] | 12010340 | 12010340-00 | КЛ 0,4кВ № 6 ЗТП 221 ВЛ № 03 ПС Бокинская | 0.04 | КМ | 40847
[8 empty] | 12010341 | 12010341-00 | КЛ 0,4кВ № 8 ЗТП 221 ВЛ № 03 ПС Бокинская | 0.04 | КМ | 40847
[8 empty] | 12010342 | 12010342-00 | КЛ 0,4кВ № 9 ЗТП 221 ВЛ № 03 ПС Бокинская | 0.04 | КМ | 40847
[8 empty] | 12010343 | 12010343-00 | КЛ 0,4кВ № 4 ЗТП 053 КЛ № 1 ЦРП № 2 | 0.09 | КМ | 40847
[8 empty] | 12010344 | 12010344-00 | КЛ 0,4кВ № 7 ЗТП 053 КЛ № 1 ЦРП № 2 | 0.1 | КМ | 40847
[8 empty] | 12010345 | 12010345-00 | ВЛ 0,4кВ № 2 ТП 347 | 1.33 | КМ | 40847
[8 empty] | 12010346 | 12010346-00 | ВЛ 0,4кВ № 1 ТП 423 | 1.34 | КМ | 40847
[8 empty] | 12010347 | 12010347-00 | ВЛ 0,4кВ № 1 ТП 134 | 0.9 | КМ | 40847
[8 empty] | 12010348 | 12010348-00 | ВЛ 0,4кВ № 1 ТП 157 | 0.3 | КМ | 40847
[8 empty] | 12010349 | 12010349-00 | ВЛ 0,4кВ № 1 ТП 285 | 1.2 | КМ | 40847
[8 empty] | 12010350 | 12010350-00 | ВЛ 0,4кВ № 1 ТП 286 | 0.46 | КМ | 40847
[8 empty] | 12010351 | 12010351-00 | ВЛ 0,4кВ № 1 ТП 308 | 0.5 | КМ | 40847
[8 empty] | 12010352 | 12010352-00 | ВЛ 0,4кВ № 1 ТП 333 | 0.7 | КМ | 40846
[8 empty] | 12010353 | 12010353-00 | ВЛ 0,4кВ № 1 ТП 222 | 0.77 | КМ | 40847
[8 empty] | 12010354 | 12010354-00 | ВЛ 10кВ № 08 ПС Никитинская | 3.812 | КМ | 40847
[8 empty] | 12010355 | 12010355-00 | ВЛ 0,4кВ № 2 КТП 414 ВЛ №17 ПС Сухотинская | 0.737 | КМ | 40847
[8 empty] | 12010356 | 12010356-00 | ВЛ 0,4кВ № 2 КТП 240 ВЛ №15 ПС Кузьминская | 0.339 | КМ | 40847
[8 empty] | 12010357 | 12010357-00 | ВЛ 0,4кВ № 1 КТП 094 | 0.48 | КМ | 40847
[8 empty] | 12010358 | 12010358-00 | ВЛ 0,4кВ № 1, 2 ТП 326 | 0.42 | КМ | 40847
[8 empty] | 12010359 | 12010359-00 | ВЛИ 0,4кВ № 1 ТП 738 ВЛ № 2 ПС Горельская | 0.115 | КМ | 40876
[8 empty] | 12010362 | 12010362-00 | ВЛ 10кВ № 23 ПС Инжавинская | 17.403 | КМ | 40897
[8 empty] | 12010363 | 12010363-00 | ВЛ 10кВ № 26 ПС Инжавинская | 13.766 | КМ | 40897
[8 empty] | 12010364 | 12010364-00 | ВЛ 10кВ № 04 ПС Никитинская | 9.165 | КМ | 40897
[8 empty] | 12010365 | 12010365-00 | ВЛИ 0,4кВ №1 КТП-644 | 0.568 | КМ | 40897
[8 empty] | 12010368 | 12010368-00 | ВЛ 0,4кВ № 1-3 ТП 650 | 1.116 | КМ | 40907
[8 empty] | 12010369 | 12010369-00 | ВЛ 0,4кВ № 1 ТП 661 №10 ПС Промышленная | 0.293 | КМ | 40897
[8 empty] | 12010370 | 12010370-00 | ВЛ 0,4кВ № 1 ТП 342 №2 ПС П.Пригородная | 1.619 | КМ | 40897
[8 empty] | 12010371 | 12010371-00 | ВЛ 0,4кВ № 1, 2 ТП 658 №22 ПС №8 | 0.725 | КМ | 40897
[8 empty] | 12010372 | 12010372-00 | ВЛ 0,4кВ № 1-3 ТП 659 №22 ПС №8 | 0.459 | КМ | 40897
[8 empty] | 12010373 | 12010373-00 | ВЛ 0,4кВ № 1-3 ТП 485 ВЛ № 07 ПС Кузьминская | 0.136 | КМ | 40897
[8 empty] | 12010374 | 12010374-00 | ВЛИ 0,4кВ № 1-4 ТП 172 | 2.998 | КМ | 40907
[8 empty] | 12010375 | 12010375-00 | ВЛ 0,4кВ № 1 ТП №654 с.Липовка | 0.07 | КМ | 40897
[8 empty] | 12010376 | 12010376-00 | ВЛ 0,4кВ № 1 ТП 656 №2 ПС Новосельцевская | 0.225 | КМ | 40908
[8 empty] | 12010377 | 12010377-00 | ВЛ 0,4кВ № 1 ТП 664 №9 ПС Промышленная | 0.09 | КМ | 40908
[8 empty] | 12010378 | 12010378-00 | ВЛ 0,4кВ № 1,2 ТП 663 № 9 ПС Промышленная | 0.04 | КМ | 40908
[8 empty] | 12010379 | 12010379-00 | ВЛ 0,4кВ № 1,2 ТП 665 ВЛ № 04 ПС Суравская | 0.04 | КМ | 40908
[8 empty] | 12010380 | 12010380-00 | ВЛ 0,4кВ № 1,2,4,5 ТП 662 № 22 ПС Тамбовская № 8 | 0.42 | КМ | 40908
[8 empty] | 12010381 | 12010381-00 | ВЛ 0,4кВ № 1-3 ТП 666 №22 ПС №8 | 28.015 | КМ | 40908
[8 empty] | 12010382 | 12010382-00 | ВЛ 0,4кВ № 1 ТП 667 №22 ПС №8 | 0.386 | КМ | 40908
[8 empty] | 12010384 | 12010384-00 | КЛ 0,4кВ ОДС | 0.365 | КМ | 40908
[8 empty] | 12010385 | 12010385-00 | ВЛ 10кВ №17 ПС Ярославская | 1 | КМ | 40908
[8 empty] | 12010386 | 12010386-00 | ВЛ 0,4кВ № 1 ТП 670 №10 ПС Промышленная | 0.569 | КМ | 40908
[8 empty] | 12010387 | 12010387-00 | ВЛ 0,4кВ № 1,2 ТП 671 № 10 ПС Промышленная | 0.58 | КМ | 40908
[8 empty] | 12010388 | 12010388-00 | ВЛ 0,4кВ № 1,2 ТП 672 № 10 ПС Промышленная | 0.42 | КМ | 40908
[8 empty] | 12010389 | 12010389-00 | ВЛ 0,4кВ № 1,2 ТП 673 № 10 ПС Промышленная | 0.465 | КМ | 40908
[8 empty] | 12010390 | 12010390-00 | ВЛ 0,4кВ № 1,2 ТП 674 № 10 ПС Промышленная | 0.611 | КМ | 40908
[8 empty] | 12010391 | 12010391-00 | ВЛ 0,4кВ № 1,2 ТП 675 № 10 ПС Промышленная | 0.555 | КМ | 40908
[8 empty] | 12010392 | 12010392-00 | ВЛ 0,4кВ № 1 ТП 1008 №8 ПС Тимирязевска | 0.223 | КМ | 40987
[8 empty] | 12010393 | 12010393-00 | ВЛ 0,4кВ № 2 ТП 005 №9 ПС Промышленная | 0.13 | КМ | 40987
[8 empty] | 12010394 | 12010394-00 | ВЛ 0,4кВ № 1 ТП 031 №10 ПС Промышленная | 0.09 | КМ | 40999
[8 empty] | 12010395 | 12010395-00 | ВЛ 0,4кВ № 1 ТП 201 с.Лаврово, больница | 0.142 | КМ | 40987
[8 empty] | 12010396 | 12010396-00 | ВЛИ 0,4кВ № 1 ТП 591 №4 ПС Серповска | 0.524 | КМ | 40987
[8 empty] | 12010397 | 12010397-00 | ВЛ 0,4кВ № 1 ТП 655 №1 ПС Комсомольская | 0.06 | КМ | 40987
[8 empty] | 12010398 | 12010398-00 | ВЛ 0,4кВ № 3 ТП 15М с.Устьи | 0.588 | КМ | 40987
[8 empty] | 12010399 | 12010399-00 | ВЛ 0,4кВ № 3 ТП 139 ВЛ №9 ПС Комсомольская | 0.667 | КМ | 40987
[8 empty] | 12010400 | 12010400-00 | ВЛИ 0,4кВ № 1 ТП 345 № 5 ПС Горельская | 0.975 | КМ | 41088
[8 empty] | 12010401 | 12010401-00 | ВЛИ-0.4кВ №1 ТП 679 ф№3 ПС Татановская | 0.06 | КМ | 41088
[8 empty] | 12010402 | 2902/1 | ВЛ 0,4кВ № 1-3 ТП 821 с.Б.Дорога | 3.695 | КМ | 41088
[8 empty] | 12010403 | 2902/2 | ВЛ 0,4кВ № 2,3 ТП 989 | 2 | КМ | 41088
[8 empty] | 12010404 | 2902/3 | ВЛ 0,4кВ № 1 ТП 783 д.Ольшанка | 0.4 | КМ | 41088
[8 empty] | 12010405 | 2902/4 | ВЛ 0,4кВ № 1,3 ТП 591 | 1.22 | КМ | 41088
[8 empty] | 12010406 | 2736/1 | ВЛ-10кВ №2 Козьмадемьяновская | 4.36 | КМ | 41088
[8 empty] | 12010407 | 2736/2 | ВЛ 10кВ №10 ПС Кленская | 4.31 | КМ | 41088
[8 empty] | 12010408 | 2736/3 | ВЛ 10кВ №16 ПС Хоботовская | 0.3 | КМ | 41088
[8 empty] | 12010409 | 2736/4 | ВЛ 10кВ №03 ПС Хоботовская | 3.257 | КМ | 41088
[8 empty] | 12010410 | 2736/5 | ВЛ 10кВ № 19 ПС Н.Сеславинская | 16.06 | КМ | 41088
[8 empty] | 12010411 | 2736/6 | ВЛ-10кВ №4 Козьмадемьяновская | 6 | КМ | 41088
[8 empty] | 12010412 | 12010412-00 | ВЛ 10кВ №13 ПС Шачинская | 9.715 | КМ | 41131
[8 empty] | 12010413 | 12010152-00 | ВЛ-0,4 кВ №2 ТП 340 №2 ПС П.Пригородная | 2.41 | КМ | 41120
[8 empty] | 12010414 | 12010152-00/01 | ВЛ 0,4 кВ № 1,3 ТП 677 № 2 ПС П.Пригородная | 1.39 | КМ | 41120
[8 empty] | 12010415 | 12638/10 | ВЛ 0,4кВ № 1,3 ТП 231 ВЛ № 2 ПС П.Пригородная | 0.475 | КМ | 41120
[8 empty] | 12010416 | 12638/10/1 | ВЛ-0,4 кВ №2 ТП 677 № 2 ПС П.Пригородная | 1.22 | КМ | 41120
[8 empty] | 12010417 | 12010195-00 | ВЛ 0,4кВ № 1 КТП 699 ВЛ №3 ПС Селезневская | 2.516 | КМ | 41120
[8 empty] | 12010418 | 12010195-00/1 | ВЛ-0,4 кВ №1 ТП 660 №3 ПС Татановская | 0.228 | КМ | 41120
[8 empty] | 12010419 | 12010173-00 | ВЛ-0,4 кВ №1 ТП 786 №2 ПС Горельская | 2.944 | КМ | 41120
[8 empty] | 12010420 | 12010173-00/1 | ВЛ 0,4 кВ № 1,2 ТП 686 № 2 ПС Горельская | 0.112 | КМ | 41120
[8 empty] | 12010421 | 12009839-00 | ВЛ 0,4кВ № 1 ТП 1016 №10 ПС Промышленная | 1.18 | КМ | 41120
[8 empty] | 12010422 | 12009839-00/1 | ВЛ 0,4кВ № 1 ТП 670 №10 ПС Промышленная | 0.607 | КМ | 41120
[8 empty] | 12010423 | 12873/10 | ВЛ 0,4кВ № 1-3 ТП 037 № 10 ПС Промышленная | 1.862 | КМ | 41120
[8 empty] | 12010424 | 12873/10/1 | ВЛ 0,4кВ № 2 ТП 003 № 10 ПС Промышленная | 1.36 | КМ | 41120
[8 empty] | 12010425 | 39871 | ВЛ 0,4кВ № 1-4 ТП И-048 | 2.62 | КМ | 41120
[8 empty] | 12010426 | 39871/1 | ВЛ 0,4кВ № 2 ТП 399 | 0.24 | КМ | 41120
[8 empty] | 12010427 | 39875 | ВЛ 0,4кВ № 1-3 ТП И-053 | 2.195 | КМ | 41120
[8 empty] | 12010428 | 39875/1 | ВЛ 0,4кВ № 1 ТП 399 | 0.181 | КМ | 41120
[8 empty] | 12010429 | 398091 | ВЛ 0,4кВ № 1-3 ТП И-059 | 0.035 | КМ | 41120
[8 empty] | 12010430 | 398091/1 | ВЛ- 0,4кВ № 1 ТП 399 | 0.805 | КМ | 41120
[8 empty] | 12010431 | 11060/10 | ВЛ 0,4 кВ № 1-4 ТП 231 ВЛ №5 ПС Рассказовская | 3.48 | КМ | 41120
[8 empty] | 12010432 | 11060/10/1 | ВЛ 0,4кВ № 1 ТП 407 ВЛ №5 ПС Рассказовская | 2.399 | КМ | 41120
[8 empty] | 12010433 | 3291 | ВЛ 0,4кВ № 1, 2 ТП 35 с.Ярославка | 4.12 | КМ | 41120
[8 empty] | 12010434 | 3291/1 | ВЛ-0,4 кВ №2 ТП 36 с.Ярославка | 1.56 | КМ | 41120
[8 empty] | 12010435 | 3291/2 | ВЛ 0,4кВ № 1-3 ТП 1302 с.Ярославка | 0.88 | КМ | 41120
[8 empty] | 12010436 | 3291/3 | ВЛ 0,4кВ № 1 ТП 658 с.Екатеринино | 1.24 | КМ | 41120
[8 empty] | 12010437 | 2497 | ВЛ 0,4кВ № 1-2 ТП 139 с.Бибиково | 3.07 | КМ | 41120
[8 empty] | 12010438 | 2497/1 | ВЛ 0,4кВ № 2 ТП 658 с.Екатеринино | 0.31 | КМ | 41120
[8 empty] | 12010440 | 12010440-00 | ВЛИ 0,4кВ № 1 ТП 684 №5 ПС Серебряковская | 0.685 | КМ | 41180
[8 empty] | 12010441 | 12010441-00 | ВЛИ 0,4кВ № 1 ТП 658 №22 ПС Тамбовская № 8 | 0.107 | КМ | 41180
[8 empty] | 12010442 | 12010442-00 | ВЛИ 0,4кВ № 1 ТП 318 №7 ПС Селезневская | 0.297 | КМ | 41182
[8 empty] | 12010443 | 12010443-00 | ВЛИ 0,4кВ ТП 688 № 4 ПС Серебряковская | 0.05 | КМ | 41180
[8 empty] | 12010444 | 12010444-00 | ВЛИ 0,4кВ ТП 687 №4 ПС Новосельцевская | 0.06 | КМ | 41182
[8 empty] | 12010445 | 12010445-00 | ВЛ 0,4кВ № 1 ЗТП 052 № 3 ЦРП № 2 | 0.304 | КМ | 41180
[8 empty] | 12010446 | 12010446-00 | ВЛ 0,4кВ № 2 КТП 631 | 0.19 | КМ | 41180
[8 empty] | 12010448 | 12010448-00 | ВЛИ 0,4кВ № 1,2 ТП 682 № 8 ПС Тимирязевская | 0.137 | КМ | 41180
[8 empty] | 12010449 | 12010449-00 | ВЛИ 0,4кВ № 1 ТП 681 №6 ПС Комсомольская | 0.659 | КМ | 41182
[8 empty] | 12010450 | 12010450-00 | ВЛ 0,4кВ № 1,2 ТП 441 ВЛ № 04 ПС Тимирязевская | 0.418 | КМ | 41182
[8 empty] | 12010451 | 12010451-00 | ВЛИ-0,4 кВ № 1,2 ТП 419 № 5 ПС Черныновская | 0.223 | КМ | 41180
[8 empty] | 12010455 | 12649/10/1 | ВЛ 0,4кВ № 1 ТП 222 ВЛ № 1 ПС П.Пригородная | 0.96 | КМ | 41180
[8 empty] | 12010456 | 12649/10/2 | ВЛ-0,4 кВ №2 ТП 333 №1 ПС П.Пригородная | 0.12 | КМ | 41180
[8 empty] | 12010457 | 12649/10/3 | ВЛ-0,4 кВ №1 ТП __ №1 ПС П.Пригородная | 0.93 | КМ | 41180
[8 empty] | 12010458 | 12355/10/1 | ВЛ 0,4кВ № 1-3 ТП 625 ВЛ № 11 ПС Авангардская | 0.71 | КМ | 41180
[8 empty] | 12010459 | 12355/10/2 | ВЛ 0,4кВ № 1,2 СТП 697 ВЛ № 11 ПС Авангардская | 0.46 | КМ | 41180
[8 empty] | 12010460 | 12583/10/1 | ВЛ-0,4 кВ №1 ТП 355 №9 ПС Промышленная | 0.288 | КМ | 41180
[8 empty] | 12010461 | 12583/10/2 | ВЛ 0,4кВ № 2 ТП 009 ВЛ №9 ПС Промышленая | 1.58 | КМ | 41182
[8 empty] | 12010462 | 12583/10/3 | ВЛ 0,4кВ № 1 СТП 696 ВЛ №9 ПС Промышленная | 0.904 | КМ | 41180
[8 empty] | 12010463 | 12583/10/4 | ВЛ 0,4кВ № 2 СТП 696 ВЛ №9 ПС Промышленная | 0.76 | КМ | 41182
[8 empty] | 12010464 | 12010291-00 | ВЛ 0,4кВ № 2 от КТП 031 | 0.195 | КМ | 41180
[8 empty] | 12010465 | 12010465-00 | КЛ 0,4кВ № 1 КТП 086 ВЛ № 17 ПС Тамбовская № 6 | 0.102 | КМ | 41197
[8 empty] | 12010466 | 12010466-00 | ВЛ-0,4кВ №1 ТП №68 ВЛ №1 ПС-Хоботовская | 0.42 | КМ | 41197
[8 empty] | 12010467 | 12010467-00 | ВЛИ 0,4кВ № 2 КТП 105 | 0.105 | КМ | 41197
[8 empty] | 12010468 | 12010468-00 | ВЛ-0,4кВ №1 ТП №102 ВЛ №4 ПС Серповкая | 0.68 | КМ | 41213
[8 empty] | 12010469 | 12010469-00 | ВЛИ-0,4кВ №1 СТП №683 ВЛ №10 ПС Промышленная | 0.224 | КМ | 41197
[8 empty] | 12010471 | 30009/20 | ВЛ 110кВ Нащёкинская-Соседка, Рассказовская-Соседка | 152.65 | КМ | 41213
[8 empty] | 12010472 | 12010472-00 | ВЛИ 0,4кВ № 2 КТП 345 | 0.141 | КМ | 41241
[8 empty] | 12010473 | 12010473-00 | ВЛИ 0,4кВ №1 ТП 868 ВЛ №1 ПС Тарбеевская | 0.133 | КМ | 41241
[8 empty] | 12010474 | 12010474-00 | ВЛИ 0,4кВ №4 ТП 1501 ВЛ №5 ПС Шпикуловская | 0.167 | КМ | 41241
[8 empty] | 12010475 | 12010475-00 | ВЛ 0,4кВ № 2 КТП 375 | 0.135 | КМ | 41241
[8 empty] | 12010476 | 12010476-00 | ВЛИ 0,4кВ № 2 КТП 254 ВЛ №4 ПС В.Ярославская | 0.336 | КМ | 41243
[8 empty] | 12010477 | 12010477-00 | ВЛ 0,4кВ №2 ТП123 ВЛ №4 ПС Северная | 0.201 | КМ | 41243
[8 empty] | 12010478 | 12010478-00 | ВЛ 0,4кВ № 1-3 СТП 347 ВЛ № 18 ПС Сосновская | 0.047 | КМ | 41241
[8 empty] | 12010479 | 12010479-00 | ВЛИ 0,4кВ № 2 КТП 232 ВЛ №4 ПС В.Вершинская | 0.069 | КМ | 41241
[8 empty] | 12010480 | 12010480-00 | ВЛ 0,4кВ № 1,2 ТП 678 ВЛ № 3 ПС Горельская | 0.254 | КМ | 41243
[8 empty] | 12010481 | 12010481-00 | ВЛИ 0,4кВ №2 ТП 108А ВЛ №5 ПС Рыбинская | 0.077 | КМ | 41272
[8 empty] | 12010482 | 12010482-00 | ВЛИ 0,4 кВ №2 ТП 201ВЛ №1 ПС Тарбеевская | 0.35 | КМ | 41272
[8 empty] | 12010483 | 12010483-00 | ВЛИ 0,4 кВ №2 ТП 654 ВЛ №1 ПС Тарбеевская | 1.215 | КМ | 41272
[8 empty] | 12010484 | 12010484-00 | ВЛИ 0,4кВ №2 ТП 288 ВЛ №7 ПС Петровская | 0.529 | КМ | 41272
[8 empty] | 12010485 | 12010485-00 | ВЛИ 0,4 кВ №1 ТП 1091 ВЛ №1 ПС Верхоценская | 0.225 | КМ | 41272
[8 empty] | 12010486 | 12010486-00 | КЛ 10кВ №07 ПС Хоботовская | 0.051 | КМ | 41272
[8 empty] | 12010487 | 12010487-00 | КЛ 10кВ №18 ПС Хоботовская | 0.061 | КМ | 41272
[8 empty] | 12010488 | 12010488-00 | ВЛ 10кВ № 08 ПС Иловайская | 0.66 | КМ | 41274
[8 empty] | 12010489 | 12010489-00 | КЛ 10 кВ №2 ЗТП 5 ВЛ №5 ПС Промышленная | 0.23 | КМ | 41274
[8 empty] | 12010490 | 12010490-00 | Участок ВОЛС Тамбов-Рассказово | 32.484 | КМ | 41274
[8 empty] | 12010491 | 12010491-00 | ВЛИ 0,4кВ №1 СТП 719 ВЛ №10 ПС Промышленная | 0.327 | КМ | 41274
[8 empty] | 12010492 | 12010492-00 | ВЛ 0,4кВ №1 СТП 724 ВЛ№10 ПС Промышленная | 0.908 | КМ | 41274
[8 empty] | 12010493 | 12010493-00 | ВЛ 0,4кВ №1 СТП 721 ВЛ №10 ПС Промышленная | 0.808 | КМ | 41274
[8 empty] | 12010494 | 12010494-00 | ВЛ 0,4кВ № 1,2 СТП 722 ВЛ № 10 ПС Промышленная | 0.686 | КМ | 41274
[8 empty] | 12010495 | 12010495-00 | ВЛ 0,4кВ №1 СТП 723 ВЛ №10 ПС Промышленная | 0.499 | КМ | 41274
[8 empty] | 12010496 | 12010496-00 | ВЛИ 0,4кВ №1 СТП 725 ВЛ №10 ПС Промышленная | 0.588 | КМ | 41274
[8 empty] | 12010497 | 12010497-00 | ВЛИ 0,4кВ №1 СТП 726 ВЛ №10 ПС Промышленная | 0.787 | КМ | 41274
[8 empty] | 12010498 | 12010498-00 | ВЛИ 0,4кВ №1 СТП 727 ВЛ №10 ПС Промышленная | 0.757 | КМ | 41274
[8 empty] | 12010499 | 12010499-00 | ВЛИ 0,4кВ №1 СТП 728 ВЛ №10 ПС Промышленная | 0.993 | КМ | 41274
[8 empty] | 12010500 | 12010500-00 | ВЛ-0,4кВ №1 СТП 729 ВЛ№10 ПС Промышленная | 1.041 | КМ | 41274
[8 empty] | 12010501 | 12010501-00 | ВЛИ 0,4кВ № 1 СТП 710 ВЛ № 10 ПС Промышленная | 0.396 | КМ | 41274
[8 empty] | 12010502 | 12010502-00 | ВЛИ 0,4кВ №1 СТП 711 ВЛ №10 ПС Промышленная | 0.556 | КМ | 41274
[8 empty] | 12010503 | 12010503-00 | ВЛИ 0,4кВ №1 СТП 712 ВЛ №10 ПС Промышленная | 0.369 | КМ | 41274
[8 empty] | 12010504 | 12010504-00 | ВЛИ 0,4кВ № 1 СТП 713 ВЛ № 10 ПС Промышленная | 0.597 | КМ | 41274
[8 empty] | 12010505 | 12010505-00 | ВЛИ 0,4кВ № 1 СТП 714 ВЛ № 10 ПС Промышленная | 0.492 | КМ | 41274
[8 empty] | 12010506 | 12010506-00 | ВЛИ 0,4кВ № 1 СТП 715 ВЛ №10 ПС Промышленная | 0.776 | КМ | 41274
[8 empty] | 12010507 | 12010507-00 | ВЛИ 0,4кВ № 1 СТП 716 ВЛ № 10 ПС Промышленная | 0.586 | КМ | 41274
[8 empty] | 12010508 | 12010508-00 | ВЛИ 0,4кВ № 1 СТП 720 ВЛ № 10 ПС Промышленная | 0.638 | КМ | 41274
[8 empty] | 12010509 | 12010509-00 | ВЛИ 0,4кВ №1 СТП 717 ВЛ №10 ПС Промышленная | 0.007 | КМ | 41274
[8 empty] | 12010510 | 12010510-00 | ВЛИ 0,4кВ № 1,2 СТП 718 ВЛ № 10 ПС Промышленная | 1.02 | КМ | 41274
[8 empty] | 12010511 | 12010511-00 | ВЛИ 0,4кВ №1 СТП 700 ВЛ №10 ПС Промышленная | 0.627 | КМ | 41274
[8 empty] | 12010512 | 12010512-00 | ВЛИ 0,4кВ № 1 СТП 701 ВЛ №10 ПС Промышленная | 0.341 | КМ | 41274
[8 empty] | 12010513 | 12010513-00 | ВЛИ 0,4кВ №1 СТП 702 ВЛ №10 ПС Промышленная | 0.496 | КМ | 41274
[8 empty] | 12010514 | 12010514-00 | ВЛИ 0,4кВ №1 СТП 703 ВЛ №10 ПС Промышленная | 0.327 | КМ | 41274
[8 empty] | 12010515 | 12010515-00 | ВЛИ 0,4кВ №1 СТП 704 ВЛ №10 ПС Промышленная | 0.246 | КМ | 41274
[8 empty] | 12010516 | 12010516-00 | ВЛИ 0,4кВ №1 СТП 705 ВЛ №10 ПС Промышленная | 0.154 | КМ | 41274
[8 empty] | 12010517 | 12010517-00 | ВЛИ 0,4кВ №1 СТП 706 ВЛ №10 ПС Промышленная | 1.249 | КМ | 41274
[8 empty] | 12010518 | 12010518-00 | ВЛИ 0,4кВ №1 СТП 707 ВЛ №10 ПС Промышленная | 0.65 | КМ | 41274
[8 empty] | 12010519 | 12010519-00 | ВЛИ 0,4кВ №1 СТП 708 ВЛ №10 ПС Промышленная | 0.507 | КМ | 41274
[8 empty] | 12010520 | 12010520-00 | ВЛИ 0,4кВ №1 СТП 709 ВЛ №10 ПС Промышленная | 0.431 | КМ | 41274
[8 empty] | 12010521 | 12010521-00 | ВЛ 10кВ №7 ПС Хмелевскаяс кабельным вводом до оп.№1 | 7.567 | КМ | 41272
[8 empty] | 12010522 | 12010522-00 | ВЛ 0,4кВ № 2 СТП 730 ВЛ № 4 ПС Горельская | 0.704 | КМ | 41274
[8 empty] | 12010523 | 12010523-00 | ВЛ 0,4кВ СТП 680 ВЛ №2 ПС Суравская | 0.7 | КМ | 41274
[8 empty] | 12010525 | 12010525-00 | ВЛИ 0,4кВ №2 СТП 684 ВЛ №5 ПС Серебряковская | 0.344 | КМ | 41274
[8 empty] | 12010526 | 12010526-00 | Участок ВОЛС Рассказово-Кирсанов | 84.44 | КМ | 41274
[8 empty] | 12010529 | 12010529-00 | ВЛИ 0,4 кВ №1 СТП 698 ВЛ №3 ПС Татановская | 0.55 | КМ | 41332
[8 empty] | 12010531 | 12010531-00 | ВЛИ 0,4кВ №1 ТП 2031 №2 ПС М.Талинская (Отпайка отопоры №10) | 0.066 | КМ | 41394
[8 empty] | 12010532 | 12010532-00 | ВЛИ 0,4кВ №1 СТП 719 ВЛ №10 ПС Промышленная (Отпайка от опоры №8) | 0.082 | КМ | 41394
[8 empty] | 12010533 | 12010533-00 | ВЛ 0,4кВ №1-3 ТП 354 №9 ПС Промышленная (Отпайкаот опоры №5) | 0.556 | КМ | 41394
[8 empty] | 12010534 | 12010534-00 | ВЛ 0,4кВ №2 ТП И-314 (Отпайка от опоры №8) | 0.06 | КМ | 41394
[8 empty] | 12010535 | 12010535-00 | ВЛ 0,4кВ № 1ТП 1318 с.Гавриловка (Отпайка от опоры№15) | 0.105 | КМ | 41394
[8 empty] | 12010536 | 12010536-00 | ВЛ 0,4кВ №1-3 ТП 354 №9 ПС Промышленная (Отпайкаот опоры №12) | 0.587 | КМ | 41394
[8 empty] | 12010537 | 12010537-00 | ВЛ 0,4кВ №1 ТП 348 №10 ПС Промышленная (Отпайкаот опоры №7-1) | 0.06 | КМ | 41394
[8 empty] | 12010538 | 12010538-00 | ВЛИ 0,4кВ № 2,4 ТП 139 ВЛ № 9 ПС Комсомольская | 1.494 | КМ | 41394
[8 empty] | 12010539 | 12010539-00 | ВЛИ 0,4кВ № 20 ЗТП 050 КЛ № 7 ЦРП № 2 | 0.204 | КМ | 41394
[8 empty] | 12010540 | 12010540-00 | ВЛ 0,4кВ №4 ТП 2082 №8 ПС П.Пригородная (Отпайкаот опоры №19) | 0.132 | КМ | 41394
[8 empty] | 12010541 | 12010541-00 | ВЛ 0,4кВ № 1ТП 165 с.Изосимово (Отп. от опоры №51) | 0.205 | КМ | 41394
[8 empty] | 12010542 | 12010542-00 | ВЛИ 0,4кВ № 3 ТП 255 ВЛ № 2 ПС Селезневская | 0.073 | КМ | 41394
[8 empty] | 12010543 | 12010543-00 | ВЛ 0,4кВ №1 ТП 1299 ВЛ №6 ПС Спасская (Отпайкаот опоры №7) | 0.04 | КМ | 41394
[8 empty] | 12010544 | 12010544-00 | ВЛИ 0,4кВ №1 ТП 71Г с.Крюково(Отпайка от опоры №4) | 0.041 | КМ | 41394
[8 empty] | 12010545 | 12010545-00 | ВЛ 0,4кВ №2 ТП 2036 №7 ПС Н.Лядинская (Отпайкаот опоры №13) | 0.142 | КМ | 41394
[8 empty] | 12010546 | 12010546-00 | ВЛ 10кВ №2 Хмелевская (Отпайка от опоры №102) | 0.15 | КМ | 41425
[8 empty] | 12010547 | 12010547-00 | ВЛ 10кВ №1 ПС Тулиновская (Отпайка от опоры №71) | 0.083 | КМ | 41394
[8 empty] | 12010548 | 12010548-00 | ВЛИ 0,4кВ №1 СТП 733 №1 ПС Тулиновская | 0.449 | КМ | 41394
[8 empty] | 12010549 | 12010549-00 | ВЛИ 0,4 №1 СТП 736 ВЛ №5 ПС Горельская | 0.034 | КМ | 41394
[8 empty] | 12010550 | 12010550-00 | ВЛИ 0,4кВ №2 КТП 644 ВЛ №3 ПС Изосимовская | 1.156 | КМ | 41394
[8 empty] | 12010551 | 12010551-00 | ВЛИ-0,4 №1 СТП 447 ВЛ №14 ПС Кирсановская | 0.27 | КМ | 41394
[8 empty] | 12010552 | 12010552-00 | ВЛИ 0,4 №1 СТП 668 ВЛ №5 Хмелевская | 0.155 | КМ | 41394
[8 empty] | 12010554 | 12010554-00 | ВЛ 0,4кВ № 1 СТП 732 ВЛ №16 ПС Тимирязевская | 0.314 | КМ | 41425
[8 empty] | 12010555 | 12010555-00 | ВЛИ-0,4 №1 СТП 737 ВЛ №10 ПС Промышленная | 0.065 | КМ | 41425
[8 empty] | 12010556 | 12010556-00 | ВЛИ-0,4 №1 СТП 734 ВЛ №5 ПС Серебряковская | 0.402 | КМ | 41425
[8 empty] | 12010557 | 12010557-00 | ВЛИ 0,4кВ №1 СТП 739 ВЛ №10 ПС Промышленная | 0.457 | КМ | 41484
[8 empty] | 12010558 | 12010558-00 | ВЛИ 0,4кВ № 9, 10 ЗТП 1437 | 0.4 | КМ | 41484
[8 empty] | 12010559 | 12010559-00 | ВЛИ 0,4кВ №1 СТП 730 ВЛ №4 ПС Горельская_двухцепная | 0.275 | КМ | 41484
[8 empty] | 12010560 | 12010560-00 | ВЛИ 0,4кВ №1 СТП 740 ВЛ №4 ПС Горельская | 0.021 | КМ | 41509
[8 empty] | 12010561 | 12010561-00 | ВЛИ 0,4кВ № 1,2 КТП 741 ВЛ № 3 ПС Татановская | 0.241 | КМ | 41509
[8 empty] | 12010562 | 12010562-00 | ВЛ 6кВ №25 ПС Тамбовская №8 | 3.212 | КМ | 41516
[8 empty] | 12010563 | 12010563-00 | ВЛИ 0,4кВ №1 СТП 742 ВЛ №5 ЦРП №2 | 0.065 | КМ | 41533
[8 empty] | 12010564 | 12010564-00 | ВЛИ 0,4кВ № 3 МТП 251 ВЛ № 2 ПС Селезневская | 0.388 | КМ | 41533
[8 empty] | 12010565 | 12010565-00 | ВЛИ 0,4кВ №2 ТП 070 ВЛ №15 ПС Тамбовская №6 | 0.235 | КМ | 41533
[8 empty] | 12010566 | 12010566-00 | КЛ 0,4кВ № 13 ЗТП 043 № 5 ЦРП № 1 | 0.427 | КМ | 41533
[8 empty] | 12010567 | 12010567-00 | КЛ 0,4кВ № 14 ЗТП 043 № 5 ЦРП № 1 | 0.395 | КМ | 41533
[8 empty] | 12010568 | 12010568-00 | ВЛИ 0,4кВ № 1 СТП 573 | 0.033 | КМ | 41533
[8 empty] | 12010569 | 12010569-00 | КЛ 6кВ №61 ПС Тамбовская №8 | 2.371 | КМ | 41533
[8 empty] | 12010570 | 12010570-00 | КЛ 6кВ №62 ПС Тамбовская №8 | 2.371 | КМ | 41533
[8 empty] | 12010571 | 12010571-00 | КЛ 6кВ №09 РКТП 760 | 0.413 | КМ | 41533
[8 empty] | 12010572 | 12010572-00 | КЛ 6кВ №10 РКТП 760 | 0.413 | КМ | 41533
[8 empty] | 12010573 | 12010573-00 | КЛ 6кВ № 07 КТП 764 | 0.149 | КМ | 41533
[8 empty] | 12010574 | 12010574-00 | КЛ 6кВ № 08 КТП 764 | 0.149 | КМ | 41533
[8 empty] | 12010575 | 12010575-00 | КЛ 6кВ № 10 ЗТП 770 | 0.275 | КМ | 41533
[8 empty] | 12010576 | 12010576-00 | КЛ 6кВ № 17 ЗТП 770 | 0.275 | КМ | 41533
[8 empty] | 12010578 | 12010578-00 | ВЛ 0,4кВ №1 ТП 692 ВЛ №10 ПС Промышленная | 0.294 | КМ | 41577
[8 empty] | 12010579 | 12010579-00 | ВЛИ 0,4кВ № 3 ТП 215 ВЛ №04 ПС Филатовская | 0.19 | КМ | 41577
[8 empty] | 12010580 | 12010580-00 | ВЛИ 0,4кВ №3 ТП 1114 ВЛ №11 ПС Бурнакская | 0.31 | КМ | 41577
[8 empty] | 12010581 | 12010581-00 | ВЛИ 0,4кВ №1 КТП 111 ВЛ Комхоз 1 ПС Первомайская | 0.085 | КМ | 41577
[8 empty] | 12010582 | 12010582-00 | КЛ 6кВ №11 РКТП 760 | 0.22 | КМ | 41577
[8 empty] | 12010583 | 12010583-00 | КЛ 6кВ №12 РКТП 760 | 0.22 | КМ | 41577
[8 empty] | 12010584 | 12010584-00 | ВЛИ-0,4 №1-3 КТП 302 ВЛ №6 ПС Черняевская | 3.048 | КМ | 41607
[8 empty] | 12010585 | 12010585-00 | Аварийное освещение административного здания"Тамбовэнерго" | 1 | КМ | 41607
[8 empty] | 12010586 | 12010586-00 | ВЛИ 0,4кВ № 1 ТП 087 ВЛ № 17 ПС Тамбовская № 6 | 1.572 | КМ | 41607
[8 empty] | 12010587 | 12010587-00 | ВЛИ 0,4кВ №2 ТП 837 ВЛ №1 ПС Дружба | 0.345 | КМ | 41608
[8 empty] | 12010588 | 12010588-00 | ВЛИ 0,4кВ №1 КТП 751 ВЛ №22 ПС №8 | 1.637 | КМ | 41608
[8 empty] | 12010589 | 12010589-00 | ВЛИ 0,4кВ №3 КТП 662 ВЛ №22 ПС №8 | 0.448 | КМ | 41608
[8 empty] | 12010590 | 12010590-00 | КЛ 0,4кВ № 1-2 КТП 649 ВЛ № 22 ПС Тамбовская № 8 | 0.073 | КМ | 41639
[8 empty] | 12010591 | 12010591-00 | ВЛИ 0,4кВ №1-2 СТП 672 ВЛ №11 ПС Никифоровская | 0.138 | КМ | 41608
[8 empty] | 12010592 | 12010592-00 | ВЛИ 0,4кВ №1 СТП 754 ВЛ №3 ПС Татановская | 0.344 | КМ | 41608
[8 empty] | 12010593 | 12010593-00 | ВЛИ 0,4кВ № 1,2 CТП 448 | 0.63 | КМ | 41608
[8 empty] | 12010594 | 12010594-00 | ВЛ 0,4кВ № 2 ТП 036 ВЛ № 10 ПС Промышленная | 0.335 | КМ | 41608
[8 empty] | 12010595 | 12010595-00 | Линия ВОЛС ПС Камвольная - ПС Моршанская | 2868 | М | 41639
[8 empty] | 12010596 | 12010596-00 | Линия ВОЛС Кирсановский РЭС - ПС Богдановская | 103220 | М | 41639
[8 empty] | 12010597 | 12010597-00 | ВЛИ 0,4кВ №1 КТП 756 ВЛ№22 №8 | 1.232 | КМ | 41639
[8 empty] | 12010598 | 12010598-00 | ВЛИ 0,4кВ №2 КТП 751 ВЛ№22 ПС №8 | 0.564 | КМ | 41639
[8 empty] | 12010599 | 12010599-00 | КЛ 0,4кВ № 10 ЗТП 048 ВЛ № 7 ЦРП № 1 | 0.092 | КМ | 41639
[8 empty] | 12010600 | 12010600-00 | КЛ 0,4кВ № 10 ЗТП 221 ВЛ № 03 ПС Бокинская | 0.246 | КМ | 41639
[8 empty] | 12010601 | 12010601-00 | ВЛИ 0,4кВ №1 СТП 757 ВЛ №4 ПС П. Пригородная | 0.256 | КМ | 41639
[8 empty] | 12010602 | 12010602-00 | ВЛИ 0,4кВ №2 СТП 742 ВЛ №5 ЦРП №2 | 0.114 | КМ | 41639
[8 empty] | 12010603 | 12010603-00 | ВЛИ 0,4кВ №1 ЗТП 050 | 0.322 | КМ | 41639
[8 empty] | 12010604 | 12010604-00 | ВЛ 0,4кВ № 1 СТП 758 ВЛ №18 ПС Тимирязевская | 0.076 | КМ | 41639
[8 empty] | 12010605 | 12010605-00 | ВЛИ 0,4кВ №1 СТП 778 ВЛ №3 ПС Татановская | 0.909 | КМ | 41639
[8 empty] | 12010606 | 12010606-00 | ВЛИ 0,4кВ №1 КТП 731 ВЛ №1 ПС П.Пригородная | 0.157 | КМ | 41639
[8 empty] | 12010607 | 12010607-00 | ВЛИ 0,4кВ №1 КТП 676 ВЛ №1 ПС Дружба | 0.454 | КМ | 41639
[8 empty] | 12010608 | 12010608-00 | ВЛИ 0,4кВ №1 СТП 683 ВЛ №3 ПС Хмелевская | 0.015 | КМ | 41639
[8 empty] | 12010609 | 12010609-00 | ВЛИ 0,4кВ №2 СТП 586 | 1.061 | КМ | 41639
[8 empty] | 12010610 | 12010610-00 | ВЛИ 0,4кВ № 1,2 СТП 601 | 0.362 | КМ | 41639
[8 empty] | 12010611 | 12010611-00 | ВЛ 10кВ № 4 ПС Н.Архангельская | 11.799 | КМ | 41639
[8 empty] | 12010612 | 12010612-00 | ВЛИ 0,4кВ №1 СТП 752 ВЛ №22 ПС №8 | 0.666 | КМ | 41639
[8 empty] | 12010613 | 12010613-00 | КЛ 6кВ № 6 ПС Тамбовская № 8 | 3.17 | КМ | 41639
[8 empty] | 12010614 | 12010614-00 | ВЛИ 0,4кВ № 1-3 СТП 780 ВЛ № 2 ПС Суравская | 1.022 | КМ | 41639
[8 empty] | 12010615 | 12010615-00 | ВЛИ 0,4кВ №1 СТП 779 ВЛ №2 ПС Горельская | 0.204 | КМ | 41639
[8 empty] | 12010616 | 12010616-00 | КЛ 6кВ №07 КТП 762 | 0.42 | КМ | 41639
[8 empty] | 12010617 | 12010617-00 | КЛ 6кВ №08 КТП 762 | 0.42 | КМ | 41639
[8 empty] | 12010618 | 12010618-00 | КЛ 6кВ №03 КТП 765 | 0.15 | КМ | 41639
[8 empty] | 12010619 | 12010619-00 | КЛ 6кВ №06 КТП 765 | 0.15 | КМ | 41639
[8 empty] | 12010620 | 12010620-00 | КЛ 6кВ №03 КТП 766 | 0.105 | КМ | 41639
[8 empty] | 12010621 | 12010621-00 | КЛ 6кВ №06 КТП 766 | 0.105 | КМ | 41639
[8 empty] | 12010622 | 12010622-00 | КЛ 6кВ №03 КТП 767 | 0.25 | КМ | 41639
[8 empty] | 12010623 | 12010623-00 | КЛ 6кВ №06 КТП 767 | 0.25 | КМ | 41639
[8 empty] | 12010624 | 12010624-00 | КЛ 6кВ №03 КТП 768 | 0.143 | КМ | 41639
[8 empty] | 12010625 | 12010625-00 | КЛ 6кВ №06 КТП 768 | 0.143 | КМ | 41639
[8 empty] | 12010626 | 12010626-00 | ВЛИ 0,4кВ №1 СТП 349 ВЛ №2 ПС Кулеватовская | 0.073 | КМ | 41639
[8 empty] | 12010627 | 12010627-00 | ВЛИ 0,4кВ №1 СТП 781 ВЛ №22 ПС №8 | 0.09 | КМ | 41639
[8 empty] | 12010628 | 12010628-00 | ВЛИ 0,4кВ №4 ТП 175 ВЛ №11 ПС Ламская | 0.055 | КМ | 41639
[8 empty] | 12010629 | 12010629-00 | ВЛИ 0,4кВ №1 СТП 749 ВЛ №3 ПС Татановская | 0.397 | КМ | 41639
[8 empty] | 12010630 | 12010630-00 | ВЛИ 0,4кВ №2 КТП 756 ВЛ №22 ПС №8 | 0.11 | КМ | 41639
[8 empty] | 12010631 | 12010631-00 | ВЛИ 0,4кВ №1 СТП 685 ВЛ №3 ПС Изосимовская | 0.55 | КМ | 41639
[8 empty] | 12010632 | 12010632-00 | Внутреннее электроснабжение здания Тамбовэнерго(кабель марки ВВГ с распредил. оборудованием) | 1.334 | КМ | 41639
[8 empty] | 12010633 | 12010633-00 | ВЛИ 0,4кВ №2 СТП 668 ВЛ №5 Хмелевская | 0.2 | КМ | 41715
[8 empty] | 12010634 | 12010634-00 | ВЛИ 0,4кВ №2 СТП 757 ВЛ №4 ПС П.Пригородная | 0.11 | КМ | 41759
[8 empty] | 12010635 | 12010635-00 | ВЛИ 0,4кВ № 4 КТП 002 | 0.791 | КМ | 41759
[8 empty] | 12010636 | 12010636-00 | ВЛИ 0,4кВ №4 ЗТП 11 ВЛ №6 ЦРП-2 | 0.186 | КМ | 41759
[8 empty] | 12010637 | 12010637-00 | ВЛИ 0,4кВ №1 СТП 786 ВЛ №38 ПС №5 | 0.445 | КМ | 41790
[8 empty] | 12010638 | 12010638-00 | ВЛИ 0,4кВ №1 СТП 687 ВЛ №2 ПС Устьинская | 0.423 | КМ | 41790
[8 empty] | 12010639 | 12010639-00 | ВЛИ 0,4кВ №2 СТП 692 ВЛ №10 ПС Промышленная | 0.342 | КМ | 41790
[8 empty] | 12010640 | 12010640-00 | ВЛИ 0,4кВ №1 СТП 321 ВЛ №4 ПС Сукмановская | 0.005 | КМ | 41820
[8 empty] | 12010641 | 12010641-00 | ВЛИ 0,4кВ №1 СТП 787 ВЛ №2 ПС М.Талинская | 0.3 | КМ | 41820
[8 empty] | 12010642 | 12010642-00 | ВЛИ 0,4кВ № 1-2 СТП 306 | 2.873 | КМ | 41820
[8 empty] | 12010643 | 12010643-00 | ВЛИ 0,4кВ №1СТП 405 ВЛ №3 ПС Б. Избердеевская | 0.445 | КМ | 41851
[8 empty] | 12010644 | 12010644-00 | ВЛИ 0,4кВ №2 СТП 726 ВЛ №10 ПС Промышленная | 0.095 | КМ | 41851
[8 empty] | 12010645 | 12010645-00 | ВЛИ 0,4кВ №1 СТП 784 ВЛ №14 ПС №6 | 1.031 | КМ | 41851
[8 empty] | 12010646 | 12010646-00 | КЛ 10кВ №5 ЦРП-1 до ЦРП-2 | 1.42 | КМ | 41851
[8 empty] | 12010647 | 12010647-00 | КЛ 0,4кВ № 17 ЗТП 043 ВЛ № 5 ЦРП 1 | 0.15 | КМ | 41851
[8 empty] | 12010648 | 12010648-00 | КЛ 0,4кВ № 18 ЗТП 043 ВЛ № 5 ЦРП 1 | 0.34 | КМ | 41851
[8 empty] | 12010649 | 12010649-00 | ВЛИ 0,4кВ №1 СТП 307 ВЛ №13 ПС Мордовская | 0.37 | КМ | 41880
[8 empty] | 12010650 | 12010650-00 | ВЛИ 0,4кВ №3 КТП 756 ВЛ №22 ПС №8 | 0.586 | КМ | 41880
[8 empty] | 12010651 | 12010651-00 | ВЛИ 0,4кВ №4 КТП 756 ВЛ №22 ПС №8 | 0.38 | КМ | 41880
[8 empty] | 12010652 | 12010652-00 | ВЛИ 0,4кВ №2 СТП 787 ВЛ №2 ПС М.Талинская | 0.651 | КМ | 41880
[8 empty] | 12010653 | 12010653-00 | ВЛИ 0,4кВ №2 СТП 685 ВЛ №3 ПС Изосимовская | 0.66 | КМ | 41880
[8 empty] | 12010654 | 12010654-00 | ВЛ 10кВ №22 ПС Комсомольская | 9.667 | КМ | 41912
[8 empty] | 12010655 | 12010655-00 | ВЛ 10кВ №17 ПС Серебряковская | 2.162 | КМ | 41912
[8 empty] | 12010656 | 12010656-00 | ВЛ 10кВ № 3 ПС Серебряковская | 2.204 | КМ | 41912
[8 empty] | 12010657 | 12010657-00 | ВЛИ 0,4кВ № 2 ТП 399 ВЛ № 2 ПС Черняновская | 0.367 | КМ | 41912
[8 empty] | 12010658 | 12010658-00 | ВЛИ 0,4кВ №2 КТП 676 ВЛ №1 ПС Дружба | 0.408 | КМ | 41912
[8 empty] | 12010659 | 12010659-00 | ВЛИ 0,4кВ №3 КТП 676 ВЛ №1 ПС Дружба | 0.482 | КМ | 41912
[8 empty] | 12010660 | 12010660-00 | ВЛИ 0,4кВ №2 СТП №683 ВЛ №10 ПС Промышленная | 0.165 | КМ | 41912
[8 empty] | 12010661 | 12010661-00 | ВЛИ 0,4кВ №4 КТП 201 ВЛ №22 ПС №8 | 0.357 | КМ | 41912
[8 empty] | 12010662 | 12010662-00 | ВЛИ 0,4кВ №3 СТП 684 ВЛ №5 ПС Серебряковская | 0.453 | КМ | 41912
[8 empty] | 12010663 | 12010663-00 | ВЛИ 0,4кВ №3 ТП 039 ВЛ №9 ПС Мордовская | 0.511 | КМ | 41912
[8 empty] | 12010664 | 12010664-00 | ВЛИ 0,4кВ №3 ТП 031 ВЛ №9 ПС Мордовская | 0.29 | КМ | 41912
[8 empty] | 12010665 | 12010665-00 | ВЛИ 0,4кВ №3 СТП 984 ВЛ №1 ПС Н. Тарбеевская | 0.144 | КМ | 41912
[8 empty] | 12010666 | 12010666-00 | ВЛ 0,4кВ №1 КТП 161 | 0.01 | КМ | 41942
[8 empty] | 12010667 | 12010667-00 | ВЛ 0,4кВ №1 КТП 162 | 0.12 | КМ | 41942
[8 empty] | 12010668 | 12010668-00 | ВЛ 0,4кВ №2 КТП 162 | 0.61 | КМ | 41942
[8 empty] | 12010669 | 12010669-00 | ВЛ 0,4кВ №1 КТП 429 | 0.26 | КМ | 41942
[8 empty] | 12010670 | 12010670-00 | ВЛ 0,4кВ №3 КТП 147 | 0.66 | КМ | 41942
[8 empty] | 12010671 | 12010671-00 | ВЛ 0,4кВ №1 КТП 290 | 0.27 | КМ | 41942
[8 empty] | 12010672 | 12010672-00 | КЛ 0,4кВ №2 КТП 290 | 0.02 | КМ | 41942
[8 empty] | 12010673 | 12010673-00 | ВЛ 0,4кВ № 1 КТП 038 | 0.09 | КМ | 41942
[8 empty] | 12010674 | 12010674-00 | ВЛ 0,4кВ № 1 КТП 167 | 0.01 | КМ | 41942
[8 empty] | 12010675 | 12010675-00 | ВЛ 0,4кВ № 1-4 КТП 685 ВЛ № 3 ПС Татановская | 0.274 | КМ | 41943
[8 empty] | 12010676 | 12010676-00 | ВЛИ 0,4кВ №4 КТП 1532 ВЛ №2 ПС Никифоровская | 0.092 | КМ | 41943
[8 empty] | 12010677 | 12010677-00 | ВЛИ 0,4кВ №2 КТП 927 ВЛ №2 ПС Спасская | 0.069 | КМ | 41943
[8 empty] | 12010678 | 12010678-00 | ВЛ 0,4кВ № 1 КТП 381 | 0.04 | КМ | 41942
[8 empty] | 12010679 | 12010679-00 | ВЛ 0,4кВ № 1 КТП 831 | 1.4 | КМ | 41942
[8 empty] | 12010680 | 12010680-00 | ВЛ 0,4кВ № 2 КТП 831 | 0.3 | КМ | 41942
[8 empty] | 12010681 | 12010681-00 | ВЛ 0,4кВ №3 КТП 323 | 0.05 | КМ | 41942
[8 empty] | 12010682 | 12010682-00 | ВЛ 0,4кВ №4 КТП 323 | 0.44 | КМ | 41942
[8 empty] | 12010683 | 12010683-00 | ВЛ 0,4кВ № 1 КТП 183 ВЛ № 6 ПС Бахаревская | 0.14 | КМ | 41942
[8 empty] | 12010684 | 12010684-00 | ВЛ 0,4кВ № 2 КТП 183 ВЛ № 6 ПС Бахаревская | 0.35 | КМ | 41942
[8 empty] | 12010685 | 12010685-00 | КЛ 0,4кВ № 3 КТП 183 ВЛ № 6 ПС Бахаревская | 0.04 | КМ | 41942
[8 empty] | 12010686 | 12010686-00 | ВЛ 0,4кВ № 1-3 КТП 352 ВЛ №18 ПС Сосновская | 0.61 | КМ | 41942
[8 empty] | 12010687 | 12010687-00 | ВЛ 0,4кВ № 1-3 ЗТП 353 ВЛ №16 ПС Сосновская | 0.6 | КМ | 41942
[8 empty] | 12010688 | 12010688-00 | ВЛ 0,4кВ №1 КТП 0-158 | 0.9 | КМ | 41942
[8 empty] | 12010689 | 12010689-00 | ВЛИ 0,4кВ №1 СТП 795 ВЛ №9 ПС Комсомольская | 0.215 | КМ | 41973
[8 empty] | 12010690 | 12010690-00 | ВЛИ 0,4кВ №1 СТП 796 ВЛ №5 ПС Серебряковская | 0.01 | КМ | 41973
[8 empty] | 12010691 | 12010691-00 | ВЛИ 0,4кВ №2 СТП 687 ВЛ №2 ПС Устьинская | 0.256 | КМ | 41973
[8 empty] | 12010692 | 12010692-00 | ВЛИ 0,4кВ №2 СТП 781 ВЛ №22 ПС №8 | 0.567 | КМ | 41973
[8 empty] | 12010693 | 12010693-00 | ВЛИ 0,4кВ №1 СТП 799 ВЛ №14 ПС Тамбовская №6 | 1.427 | КМ | 42004
[8 empty] | 12010694 | 12010694-00 | ВЛИ 0,4кВ №1 СТП 412 ВЛ 16 ПС Петровская | 0.385 | КМ | 42004
[8 empty] | 12010696 | 12010696-00 | ВЛИ 0,4кВ № 2,3 КТП 667 ВЛ 22 ПС Тамбовская № 8 | 0.381 | КМ | 42004
[8 empty] | 12010697 | 12010697-00 | ВЛИ 0,4кВ №1 СТП 797 ВЛ 14 ПС Тамбовская №6 | 1.036 | КМ | 42004
[8 empty] | 12010698 | 12010698-00 | ВЛИ 0,4кВ №1 СТП 798 ВЛ 14 ПС Тамбовская №6 | 1.27 | КМ | 42004
[8 empty] | 12010699 | 12010699-00 | КЛ 0,4кВ №13 ЗТП 5 №5 ЦРП-1 | 0.25 | КМ | 42004
[8 empty] | 12010700 | 12010700-00 | КЛ 0,4кВ №7 ЗТП 9 №3 ПС Бокинская | 0.45 | КМ | 42004
[8 empty] | 12010701 | 12010701-00 | Линия ВОЛС Уваровский РЭС-Жердевский РЭС | 75450 | М | 42004
[8 empty] | 12010702 | 12010702-00 | Линия ВОЛС ПС Богдановская-Уваровский РЭС | 56700 | М | 42004
[8 empty] | 12010703 | 12010703-00 | ВЛИ 0,4кВ №2 СТП 784 ВЛ №14 ПС №6 | 0.638 | КМ | 42004
[8 empty] | 12010704 | 12010704-00 | ВЛИ 0,4кВ №2 СТП 412 ВЛ 16 ПС Петровская | 0.526 | КМ | 42004
[8 empty] | 12010705 | 12010705-00 | ВЛИ 0,4кВ №3 СТП 412 ВЛ 16 ПС Петровская | 0.59 | КМ | 42004
[8 empty] | 12010706 | 12010706-00 | ВЛИ 0,4кВ №1 СТП 421 ВЛ 16 ПС Петровская | 0.245 | КМ | 42004
[8 empty] | 12010707 | 12010707-00 | ВЛ 0,4кВ №1,2 КТП 699 | 0.56 | КМ | 42004
[8 empty] | 12010708 | 12010708-00 | ВЛИ 0,4кВ №1 СТП 776 ВЛ 14 ПС Тамбовская №6 | 0.868 | КМ | 42004
[8 empty] | 12010710 | 12010710-00 | ВЛИ 0,4кВ № 2,3 СТП 799 ВЛ № 14 ПС Тамбовская № 6 | 0.422 | КМ | 42004
[8 empty] | 12010711 | 12010711-00 | ВЛИ 0,4кВ №2 СТП 801 ВЛ №14 ПС Тамбовская №6 | 0.492 | КМ | 42004
[8 empty] | 12010712 | 12010712-00 | ВЛИ 0,4кВ №1 СТП 801 ВЛ 14 ПС Тамбовская №6 | 0.761 | КМ | 42004
[8 empty] | 12010713 | 12010713-00 | ВЛИ 0,4кВ № 1,2 КТП 453 | 0.92 | КМ | 42004
[8 empty] | 12010714 | 12010714-00 | ВЛИ 0,4кВ №2 СТП 802 ВЛ 14 ПС Тамбовская №6 | 0.578 | КМ | 42004
[8 empty] | 12010715 | 12010715-00 | ВЛИ 0,4кВ №3 СТП 802 ВЛ 14 ПС Тамбовская №6 | 0.457 | КМ | 42004
[8 empty] | 12010716 | 12010716-00 | ВЛИ 0,4кВ № 3 СТП 740 ВЛ № 4 ПС Горельская | 0.175 | КМ | 42004
[8 empty] | 12010717 | 12010717-00 | ВЛИ 0,4 №2 СТП 447 ВЛ №14 ПС Кирсановская | 0.177 | КМ | 42004
[8 empty] | 12010718 | 12010718-00 | ВЛИ 0,4кВ №2 СТП 799 ВЛ №14 ПС Тамбовская №6 | 0.819 | КМ | 42035
[8 empty] | 12010719 | 12010719-00 | ВЛИ 0,4кВ №2 СТП 798 ВЛ 14 ПС Тамбовская №6 | 0.247 | КМ | 42004
[8 empty] | 12010720 | 12010720-00 | ВЛИ 0,4кВ №3 КТП 972 ВЛ Комхоз 4 ПС Первомайская | 0.202 | КМ | 42004
[8 empty] | 12010721 | 12010721-00 | ВЛИ 0,4кВ №1 СТП 802 ВЛ 14 ПС Тамбовская №6 | 0.433 | КМ | 42004
[8 empty] | 12010722 | 12010722-00 | ВЛИ 0,4кВ №1 СТП 800 ВЛ 10кВ № 7 ПС П.Пригородная | 0.043 | КМ | 42004
[8 empty] | 12010723 | 12010723-00 | ВЛИ 0,4кВ №3 СТП 798 ВЛ 14 ПС Тамбовская №6 | 0.791 | КМ | 42004
[8 empty] | 12010724 | 12010724-00 | ВЛИ 0,4кВ №1 СТП 777 ВЛ 14 ПС Тамбовская №6 | 2.052 | КМ | 42004
[8 empty] | 12010725 | 12010725-00 | ВЛИ 0,4кВ №2 СТП 688 ВЛ 4 ПС Серебряковская | 0.206 | КМ | 42004
[8 empty] | 12010726 | 12010726-00 | ВЛИ 0,4кВ №1 СТП 803 ВЛ № 3 ПС Селезневская | 0.863 | КМ | 42004
[8 empty] | 12010727 | 12010727-00 | ВЛИ 0,4кВ №2 КТП 1037 ВЛ № 8 ПС Артемовская | 0.29 | КМ | 42004
[8 empty] | 12010728 | 12010728-00 | КЛ 6кВ №11 КТП 762 | 0.151 | КМ | 42004
[8 empty] | 12010729 | 12010729-00 | КЛ 6кВ №12 КТП 762 | 0.153 | КМ | 42004
[8 empty] | 12010730 | 12010730-00 | КЛ 6кВ №3 КТП 771 | 0.009 | КМ | 42004
[8 empty] | 12010731 | 12010731-00 | КЛ 6кВ №7 КТП 771 | 0.009 | КМ | 42004
[8 empty] | 12010732 | 12010732-00 | КЛ 6кВ №3 КТП 772 | 0.397 | КМ | 42004
[8 empty] | 12010733 | 12010733-00 | КЛ 6кВ №7 КТП 772 | 0.398 | КМ | 42004
[8 empty] | 12010734 | 12010734-00 | КЛ 6кВ №7 КТП 763 | 0.257 | КМ | 42004
[8 empty] | 12010735 | 12010735-00 | КЛ 6кВ №8 КТП 763 | 0.269 | КМ | 42004
[8 empty] | 12010736 | 12010736-00 | КЛ 6кВ №3 КТП 774 | 0.198 | КМ | 42004
[8 empty] | 12010737 | 12010737-00 | КЛ 6кВ №7 КТП 774 | 0.2 | КМ | 42004
[8 empty] | 12010738 | 12010738-00 | КЛ 6кВ №7 КТП 773 | 0.132 | КМ | 42004
[8 empty] | 12010739 | 12010739-00 | КЛ 6кВ №8 КТП 773 | 0.132 | КМ | 42004
[8 empty] | 12010740 | 12010740-00 | ВЛИ 0,4кВ № 1 КТП 087 ВЛ № 17 ПС Тамбовская № 6 | 0.459 | КМ | 42035
[8 empty] | 12010741 | 12010741-00 | КЛ 0,4кВ №3 КТП 751 ВЛ №22 ПС №8 | 0.12 | КМ | 42035
[8 empty] | 12010742 | 12010742-00 | ВЛИ 0,4кВ №1 СТП 804 ВЛ 03 ПС Татановская | 0.38 | КМ | 42063
[8 empty] | 12010743 | 12010743-00 | ВЛИ 0,4кВ № 3 ТП 457 п.Центральный | 0.15 | КМ | 42094
[8 empty] | 12010744 | 12010744-00 | ВЛИ 0,4кВ №1 КТП 706 ВЛ 02 ПС Жидиловская | 0.618 | КМ | 42094
[8 empty] | 12010745 | 12010745-00 | ВЛИ 0,4кВ № 1,2 СТП 354 ВЛ 08 ПС Дегтянская | 0.46 | КМ | 42094
[8 empty] | 12010746 | 12010746-00 | ВЛИ 0,4кВ № 1,2 СТП 820 ВЛ 2 ПС Селезневская | 0.4 | КМ | 42094
[8 empty] | 12010747 | 12010747-00 | ВЛИ 0,4кВ №1 СТП 814 ВЛ 14 ПС Тамбовская №6 | 0.425 | КМ | 42094
[8 empty] | 12010748 | 12010748-00 | ВЛИ 0,4кВ №1 КТП 705 ВЛ 1 ПС Пригородная | 0.873 | КМ | 42124
[8 empty] | 12010749 | 12010749-00 | ВЛИ 0,4кВ №2 КТП 679 ВЛ 3 ПС Татановская | 0.122 | КМ | 42124
[8 empty] | 12010750 | 12010750-00 | ВЛИ 0,4кВ №3 КТП 343 ВЛ 18 ПС Сосновская | 0.175 | КМ | 42124
[8 empty] | 12010751 | 12010751-00 | ВЛИ 0,4кВ №1 СТП 815 ф4 ПС Н.Лядинская | 0.459 | КМ | 42155
[8 empty] | 12010752 | 12010752-00 | ВЛИ 0,4кВ №4 ТП 142 ф2 ПС Никифоровская | 0.096 | КМ | 42155
[8 empty] | 12010753 | 12010753-00 | КЛ 6кВ № 3,35,КЛ 10кВ № 3,35 ПС Тамбовская № 6 | 2.99 | КМ | 42155
[8 empty] | 12010754 | 12010754-00 | ВЛИ 0,4кВ № 1,2 СТП 817 ф.9 ПС Промышленная | 0.778 | КМ | 42185
[8 empty] | 12010755 | 12010755-00 | ВЛИ 0,4кВ №2 СТП 739 ВЛ №10 ПС Промышленная | 0.416 | КМ | 42185
[8 empty] | 12010756 | 12010756-00 | ВЛИ 0,4кВ №2 СТП 776 ВЛ 14 ПС Тамбовская №6 | 0.212 | КМ | 42185
[8 empty] | 12010757 | 12010757-00 | ВЛИ 0,4кВ №3 СТП 776 ВЛ 14 ПС Тамбовская №6 | 0.812 | КМ | 42185
[8 empty] | 12010758 | 12010758-00 | ВЛИ 0,4кВ №2 СТП 814 ВЛ 14 ПС Тамбовская №6 | 0.655 | КМ | 42185
[8 empty] | 12010759 | 12010759-00 | ВЛИ 0,4кВ №1 СТП 805 ВЛ 14 ПС Тамбовская №6 | 0.486 | КМ | 42185
[8 empty] | 12010760 | 12010760-00 | ВЛИ 0,4кВ №1 СТП 808 ВЛ 14 ПС Тамбовская №6 | 1.056 | КМ | 42185
[8 empty] | 12010761 | 12010761-00 | ВЛИ 0,4кВ №1 СТП 806 ВЛ 14 ПС Тамбовская №6 | 0.259 | КМ | 42185
[8 empty] | 12010762 | 12010762-00 | КЛ 0,4кВ №7 ЗТП 083 ВЛ 17 ПС №6 | 0.146 | КМ | 42185
[8 empty] | 12010763 | 12010763-00 | ВЛИ 0,4кВ №3 КТП 241 ВЛ 4 ПС П.Васильевская | 0.134 | КМ | 42185
[8 empty] | 12010764 | 12010764-00 | ВЛИ 0,4кВ №2 СТП 421 ВЛ 16 ПС Петровская | 0.298 | КМ | 42185
[8 empty] | 12010765 | 12010765-00 | ВЛИ 0,4кВ №2 ТП 164 ВЛ 08 ПС Дегтянская | 0.182 | КМ | 42185
[8 empty] | 12010766 | 12010766-00 | ВЛИ 0,4кВ №1 СТП 417 ВЛ 18 ПС Инжавинская | 0.035 | КМ | 42185
[8 empty] | 12010767 | 12010767-00 | ВЛ-0,4 кВ №1 ТП 01 ВЛ №1 (Полигон) | 0.04 | КМ | 42181
[8 empty] | 12010768 | 12010768-00 | ВЛ-0,4кВ №2 ТП 01 ВЛ №1 (Полигон) | 0.01 | КМ | 42181
[8 empty] | 12010769 | 12010769-00 | ВЛ-10кВ №1 (Полигон) | 0.04 | КМ | 42181
[8 empty] | 12010770 | 12010770-00 | ВЛИ 0,4кВ №1 КТП 361 ВЛ 1 ПС Павлодарская | 0.409 | КМ | 42216
[8 empty] | 12010771 | 12010771-00 | ВЛИ 0,4кВ №1 СТП 809 ВЛ 14 ПС Тамбовская №6 | 0.597 | КМ | 42216
[8 empty] | 12010772 | 12010772-00 | ВЛИ 0,4кВ №1 СТП 807 ВЛ 14 ПС Тамбовская №6 | 0.73 | КМ | 42216
[8 empty] | 12010773 | 12010773-00 | ВЛИ 0,4кВ №2 СТП 807 ВЛ 14 ПС Тамбовская №6 | 0.687 | КМ | 42216
[8 empty] | 12010774 | 12010774-00 | ВЛИ 0,4кВ №4 СТП 984 ВЛ №01 ПС Тарбеевская | 0.543 | КМ | 42216
[8 empty] | 12010775 | 12010775-00 | ВЛИ 0,4кВ №2 СТП 803 ВЛ 3 ПС Селезневская | 0.345 | КМ | 42216
[8 empty] | 12010776 | 12010776-00 | ВЛИ 0,4кВ №3 СТП 807 ВЛ 14 ПС Тамбовская №6 | 0.399 | КМ | 42216
[8 empty] | 12010777 | 12010777-00 | ВЛИ 0,4кВ №2 СТП 816 ВЛ 14 ПС Тамбовская №6 | 0.625 | КМ | 42216
[8 empty] | 12010778 | 12010778-00 | ВЛИ 0,4кВ №1 СТП 810 ВЛ 14 ПС Тамбовская №6 | 1.375 | КМ | 42216
[8 empty] | 12010779 | 12010779-00 | ВЛИ 0,4кВ №1 СТП 812 ВЛ 14 ПС Тамбовская №6 | 1.123 | КМ | 42216
[8 empty] | 12010780 | 12010780-00 | ВЛИ 0,4кВ №1 СТП 813 ВЛ 14 ПС Тамбовская №6 | 0.97 | КМ | 42216
[8 empty] | 12010781 | 12010781-00 | ВЛИ 0,4кВ №1 СТП 816 ВЛ 14 ПС Тамбовская №6 | 0.799 | КМ | 42216
[8 empty] | 12010782 | 12010782-00 | ВЛИ 0,4кВ №1 СТП 376 ВЛ 13 ПС Лукинская | 0.032 | КМ | 42216
[8 empty] | 12010783 | 12010783-00 | ВЛИ 0,4кВ №1 СТП 822 ВЛ 8 ПС П. Пригородная | 0.199 | КМ | 42277
[8 empty] | 12010784 | 12010784-00 | ВЛИ 0,4кВ №2 КТП 360 ВЛ 18 ПС Тимирязевкая | 0.23 | КМ | 42277
[8 empty] | 12010785 | 12010785-00 | ВЛИ 0,4кВ №1 СТП 821 ВЛ 03 ПС Татановская | 0.536 | КМ | 42277
[8 empty] | 12010786 | 12010786-00 | ВЛИ 0,4кВ №1 СТП 797 ВЛ 14 ПС Тамбовская №6 | 0.379 | КМ | 42277
[8 empty] | 12010787 | 12010787-00 | ВЛИ 0,4кВ №3 СТП 801 ВЛ №14 ПС Тамбовская №6 | 0.649 | КМ | 42277
[8 empty] | 12010788 | 12010788-00 | ВЛИ 0,4кВ №2 СТП 805 ВЛ 14 ПС Тамбовская №6 | 0.671 | КМ | 42277
[8 empty] | 12010789 | 12010789-00 | ВЛИ 0,4кВ №2 СТП 808 ВЛ 14 ПС Тамбовская №6 | 0.891 | КМ | 42277
[8 empty] | 12010790 | 12010790-00 | ВЛИ 0,4кВ №2 СТП 809 ВЛ 14 ПС Тамбовская №6 | 0.723 | КМ | 42277
[8 empty] | 12010791 | 12010791-00 | ВЛИ 0,4кВ №1 СТП 804 ВЛ 03 ПС Татановская | 0.365 | КМ | 42277
[8 empty] | 12010792 | 12010792-00 | ВЛИ 0,4кВ №1 СТП 811 ВЛ 14 ПС Тамбовская №6 | 0.769 | КМ | 42277
[8 empty] | 12010793 | 12010793-00 | ВЛИ 0,4кВ №3 СТП 809 ВЛ 14 ПС Тамбовская №6 | 0.628 | КМ | 42277
[8 empty] | 12010794 | 12010794-00 | ВЛИ 0,4кВ № 5 КТП 174 ВЛ № 1 ПС М.Талинская | 0.313 | КМ | 42277
[8 empty] | 12010795 | 12010795-00 | ВЛИ 0,4кВ №4 СТП 776 ВЛ 14 ПС Тамбовская №6 | 0.801 | КМ | 42277
[8 empty] | 12010796 | 12010796-00 | ВЛИ 0,4кВ №2 СТП 806 ВЛ 14 ПС Тамбовская №6 | 0.828 | КМ | 42277
[8 empty] | 12010797 | 12010797-00 | ВЛИ 0,4кВ № 4 ТП 341 ВЛ № 4 ПС Горельская | 0.158 | КМ | 42277
[8 empty] | 12010798 | 12010798-00 | ВЛИ 0,4кВ №1,2,3 СТП 710 ВЛ 01 ПС Тарбеевская | 1.077 | КМ | 42277
[8 empty] | 12010799 | 12010799-00 | ВЛИ 0,4кВ №2 КТП 706 ВЛ 02 ПС Жидиловская | 0.313 | КМ | 42277
[8 empty] | 12010800 | 12010800-00 | ВЛИ 0,4кВ №1 СТП 831 ВЛ 5 ПС Комсомольская | 0.308 | КМ | 42277
[8 empty] | 12010801 | 12010801-00 | ВЛИ 0,4кВ №3 СТП 806 ВЛ 14 ПС Тамбовская №6 | 0.441 | КМ | 42277
[8 empty] | 12010802 | 12010802-00 | ВЛИ 0,4кВ №5 СТП 776 ВЛ 14 ПС Тамбовская №6 | 0.436 | КМ | 42277
[8 empty] | 12010803 | 12010803-00 | ВЛИ 0,4кВ №1 КТП 1128 | 0.165 | КМ | 42307
[8 empty] | 12010804 | 12010804-00 | ВЛИ 0,4кВ №1 КТП 1550 | 0.54 | КМ | 42307
[8 empty] | 12010805 | 12010805-00 | ВЛИ 0,4кВ №2 КТП 1550 | 0.54 | КМ | 42307
[8 empty] | 12010806 | 12010806-00 | ВЛИ 0,4кВ №2 КТП 62 | 0.03 | КМ | 42307
[8 empty] | 12010807 | 12010807-00 | КЛ 6кВ Рембаза ПС Мичуринская | 0.275 | КМ | 42307
[8 empty] | 12010808 | 12010808-00 | КЛ 6кВ РПБ-2 ПС Мичуринская | 0.8 | КМ | 42307
[8 empty] | 12010809 | 12010809-00 | КЛ 6кВ ЗТП 004-ЗТП 003 Рембаза | 0.045 | КМ | 42307
[8 empty] | 12010810 | 12010810-00 | КЛ 6кВ ЗТП003-РПБ 2 Рембаза | 0.26 | КМ | 42307
[8 empty] | 12010811 | 12010811-00 | КЛ 0,4кВ Котел№1 | 0.05 | КМ | 42307
[8 empty] | 12010812 | 12010812-00 | КЛ 0,4кВ Котел№2 | 0.05 | КМ | 42307
[8 empty] | 12010813 | 12010813-00 | КЛ 0,4кВ Водогрейка | 0.03 | КМ | 42307
[8 empty] | 12010814 | 12010814-00 | КЛ 0,4кВ АТС эл.котел | 0.05 | КМ | 42307
[8 empty] | 12010815 | 12010815-00 | КЛ 0,4кВ Насос эл.котельной | 0.05 | КМ | 42307
[8 empty] | 12010816 | 12010816-00 | КЛ 0,4кВ РЩ 0,4кВ, гараж | 0.03 | КМ | 42307
[8 empty] | 12010817 | 12010817-00 | КЛ 0,4кВ Парная | 0.02 | КМ | 42307
[8 empty] | 12010818 | 12010818-00 | КЛ 0,4кВ РЩ моторный цех | 0.1 | КМ | 42307
[8 empty] | 12010819 | 12010819-00 | КЛ 0,4кВ Гаражи МЭС | 0.05 | КМ | 42307
[8 empty] | 12010820 | 12010820-00 | КЛ 0,4кВ МС РЗАИ | 0.05 | КМ | 42307
[8 empty] | 12010821 | 12010821-00 | КЛ 0,4кВ ВРЩ-0,4кВ МРЭС | 0.05 | КМ | 42307
[8 empty] | 12010822 | 12010822-00 | КЛ 0,4кВ ВРЩ №2 МРЭС | 0.1 | КМ | 42307
[8 empty] | 12010823 | 12010823-00 | КЛ 0,4кВ ВРЩ-0,4кВ(в РПБ-2 мат.склад) | 0.2 | КМ | 42307
[8 empty] | 12010824 | 12010824-00 | ВЛ 0,4кВ № 1 КТП 356 ВЛ № 03 ПС Кулеватовская | 0.3 | КМ | 42307
[8 empty] | 12010825 | 12010825-00 | ВЛИ 0,4кВ № 2 КТП 356 ВЛ № 03 ПС Кулеватовская | 0.1 | КМ | 42307
[8 empty] | 12010829 | 12010829-00 | ВЛ 0,4кВ № 1 ТП 008 ВЛ № 2 ПС Сампурская | 1.5 | КМ | 42307
[8 empty] | 12010830 | 12010830-00 | ВЛ 0,4кВ № 2 ТП 008 ВЛ № 2 ПС Сампурская | 0.15 | КМ | 42307
[8 empty] | 12010831 | 12010831-00 | ВЛ 0,4кВ № 3 КТП П008(0774) | 0.152 | КМ | 42307
[8 empty] | 12010832 | 12010832-00 | КЛ 6кВ №13 РКТП 760 | 1.224 | КМ | 42308
[8 empty] | 12010833 | 12010833-00 | ВЛИ 0,4кВ №2 ТП 292 | 0.062 | КМ | 42308
[8 empty] | 12010834 | 12010834-00 | ВЛИ 0,4кВ №3 СТП 740 ВЛ №4 ПС Горельская | 0.561 | КМ | 42338
[8 empty] | 12010835 | 12010835-00 | ВЛИ 0,4кВ №2 СТП 825 ВЛ 14 ПС Тамбовская №6 | 1.008 | КМ | 42338
[8 empty] | 12010836 | 12010836-00 | ВЛИ 0,4кВ №4 ТП 248 ВЛ 04 ПС Ранинская | 0.419 | КМ | 42338
[8 empty] | 12010837 | 12010837-00 | ВЛИ 0,4кВ №1 СТП 711 ВЛ 05 ПС Тарбеевская | 0.533 | КМ | 42338
[8 empty] | 12010838 | 12010838-00 | ВЛИ 0,4кВ №1 СТП 827 ВЛ 14 ПС Тамбовская №6 | 0.486 | КМ | 42338
[8 empty] | 12010839 | 12010839-00 | ВЛИ 0,4кВ №2 КТП 160 ВЛ 6 ПС Изосимовская | 0.457 | КМ | 42338
[8 empty] | 12010840 | 12010840-00 | ВЛИ 0,4кВ №2 КТП 678 ВЛ 2 ПС Кочетовская | 0.093 | КМ | 42338
[8 empty] | 12010841 | 12010841-00 | ВЛИ 0,4кВ №2 СТП 827 ВЛ 14 ПС Тамбовская №6 | 1.483 | КМ | 42338
[8 empty] | 12010842 | 12010842-00 | ВЛИ 0,4кВ №3 СТП 814 ВЛ 14 ПС Тамбовская №6 | 0.237 | КМ | 42338
[8 empty] | 12010843 | 12010843-00 | ВЛИ 0,4 кВ №2 СТП 811 ВЛ 14 ПС Тамбовская № 6 | 0.734 | КМ | 42338
[8 empty] | 12010844 | 12010844-00 | ВЛИ 0,4 кВ №4 СТП 809 ВЛ 14 ПС Тамбовская № 6 | 0.68 | КМ | 42338
[8 empty] | 12010845 | 12010845-00 | ВЛИ 0,4 кВ №2 СТП 719 ВЛ 10 ПС Промышленная | 0.24 | КМ | 42338
[8 empty] | 12010846 | 12010846-00 | ВЛИ 0,4 кВ №2 СТП 307 ВЛ 13 ПС Мордовская | 0.326 | КМ | 42338
[8 empty] | 12010847 | 12010847-00 | ВЛИ 0,4 кВ №2 КТП 029 ВЛ № 7 ПС Подлесная | 0.441 | КМ | 42338
[8 empty] | 12010848 | 12010848-00 | ВЛИ 0,4 кВ №1 СТП 823 ВЛ 14 ПС Тамбовская № 6 | 0.465 | КМ | 42338
[8 empty] | 12010849 | 12010849-00 | ВЛИ 0,4 кВ №1 СТП 825 ВЛ 14 ПС Тамбовская № 6 | 0.368 | КМ | 42338
[8 empty] | 12010850 | 12010850-00 | ВЛИ 0,4 кВ №3 СТП 808 ВЛ 14 ПС Тамбовская № 6 | 0.18 | КМ | 42338
[8 empty] | 12010851 | 12010851-00 | ВЛ 0,4кВ № 2 КТП 1180 | 0.217 | КМ | 42338
[8 empty] | 12010852 | 12010852-00 | ВЛИ 0,4кВ №1 КТП 785 ВЛ 14 ПС Тамбовская №6 | 0.891 | КМ | 42338
[8 empty] | 12010853 | 12010853-00 | ВЛИ 0,4кВ №3 СТП 811 ВЛ 14 ПС Тамбовская №6 | 0.395 | КМ | 42338
[8 empty] | 12010854 | 12010854-00 | ВЛИ 0,4кВ №2 СТП 815 ф4 ПС Н.Лядинская | 0.1 | КМ | 42338
[8 empty] | 12010855 | 12010855-00 | ВЛИ 0,4кВ №3 СТП 805 ВЛ 14 ПС Тамбовская №6 | 0.177 | КМ | 42338
[8 empty] | 12010856 | 12010856-00 | ВЛИ 0,4кВ №2 СТП 821 ВЛ 03 ПС Татановская | 0.02 | КМ | 42338
[8 empty] | 12010857 | 12010857-00 | ВЛИ 0,4кВ №2 СТП 813 ВЛ 14 ПС Тамбовская №6 | 0.634 | КМ | 42338
[8 empty] | 12010858 | 12010858-00 | ВЛИ 0,4кВ №1 СТП 829 ВЛ 14 ПС Тамбовская №6 | 0.8 | КМ | 42338
[8 empty] | 12010859 | 12010859-00 | ВЛИ 0,4кВ №2 СТП 810 ВЛ 14 ПС Тамбовская №6 | 0.908 | КМ | 42338
[8 empty] | 12010860 | 12010860-00 | ВЛИ 0,4кВ №3 СТП 781 ВЛ №22 ПС №8 | 0.229 | КМ | 42338
[8 empty] | 12010861 | 12010861-00 | ВЛИ 0,4кВ №1 СТП 824 ВЛ 14 ПС Тамбовская №6 | 0.69 | КМ | 42338
[8 empty] | 12010862 | 12010862-00 | ВЛИ 0,4кВ №1 СТП 800 ВЛ Комхоз-4 ПС Первомайская | 0.393 | КМ | 42338
[8 empty] | 12010863 | 12010863-00 | ВЛИ 0,4кВ №1 СТП 826 ВЛ 14 ПС Тамбовская №6 | 0.835 | КМ | 42338
[8 empty] | 12010864 | 12010864-00 | ВЛИ 0,4кВ №2 СТП 826 ВЛ 14 ПС Тамбовская №6 | 0.681 | КМ | 42338
[8 empty] | 12010865 | 12010865-00 | ВЛИ 0,4кВ №1 СТП 828 ВЛ 14 ПС Тамбовская №6 | 1.128 | КМ | 42338
[8 empty] | 12010866 | 12010866-00 | ВОЛС опора №36 ВЛ 110 кВ Рассказовская-Соседка сотпайками - ПС 110 кВ Граждановская с отпайкой на | 46688 | М | 42369
[8 empty] | 12010901 | 12010901-00 | ВЛИ 0,4кВ №2 СТП 713 ВЛ 5 ПС Хмелевская | 0.358 | КМ | 42369
[8 empty] | 12010902 | 12010902-00 | ВЛИ 0,4кВ №1 СТП 713 ВЛ 5 ПС Хмелевская | 0.586 | КМ | 42369
[8 empty] | 12010903 | 12010903-00 | КЛ 0,4кВ № 17 ЗТП 048 ВЛ № 7 ЦРП № 1 | 0.317 | КМ | 42369
[8 empty] | 12010904 | 12010904-00 | КЛ 0,4кВ № 17 ЗТП 045 ВЛ № 7 ЦРП № 1 | 0.146 | КМ | 42369
[8 empty] | 12010905 | 12010905-00 | КЛ 0,4кВ №1 КТП 839 ВЛ 8 ПС ЦРП №2 | 0.231 | КМ | 42369
[8 empty] | 12010906 | 12010906-00 | КЛ 0,4кВ №2 КТП 839 ВЛ 8 ПС ЦРП №2 | 0.165 | КМ | 42369
[8 empty] | 12010907 | 12010907-00 | КЛ 0,4кВ №3 КТП 839 ВЛ 8 ПС ЦРП №2 | 0.054 | КМ | 42369
[8 empty] | 12010908 | 12010908-00 | КЛ 0,4кВ №4 КТП 839 ВЛ 11 ПС Тимирязевская | 0.231 | КМ | 42369
[8 empty] | 12010909 | 12010909-00 | КЛ 0,4кВ №5 КТП 839 ВЛ 11 ПС Тимирязевская | 0.165 | КМ | 42369
[8 empty] | 12010910 | 12010910-00 | КЛ 0,4кВ №6 КТП 839 ВЛ 11 ПС Тимирязевская | 0.054 | КМ | 42369
[8 empty] | 12010911 | 12010911-00 | ВЛИ 0,4кВ № 1,2 СТП 695 ВЛ № 8 ПС П.Пригородная | 0.125 | КМ | 42369
[8 empty] | 12010912 | 12010912-00 | ВЛИ 0,4кВ №2 СТП 812 ВЛ 14 ПС Тамбовская №6 | 0.737 | КМ | 42369
[8 empty] | 12010913 | 12010913-00 | ВЛИ 0,4кВ №2 СТП 828 ВЛ 14 ПС Тамбовская №6 | 1.012 | КМ | 42369
[8 empty] | 12010914 | 12010914-00 | ВЛИ 0,4кВ №3 СТП 665 ВЛ 03 ПС Татановская | 0.065 | КМ | 42369
[8 empty] | 12010915 | 12010915-00 | ВЛИ 0,4кВ №1 СТП 840 ВЛ 10 ПС Промышленная | 0.725 | КМ | 42369
[8 empty] | 12010916 | 12010916-00 | ВЛИ 0,4кВ №1 СТП 836 ВЛ №14 ПС Тамбовская №6 | 0.379 | КМ | 42400
[8 empty] | 12010917 | 12010917-00 | ВЛИ 0,4кВ №16 ЗТП 053 КЛ №1 ЦРП №2 | 0.168 | КМ | 42400
[8 empty] | 12010918 | 12010918-00 | ВЛИ 0,4кВ №1 КТП 842 ВЛ №14 ПС Тамбовская №6 | 1.284 | КМ | 42400
[8 empty] | 12010919 | 12010919-00 | ВЛИ 0,4кВ №22 КТП 050 КЛ №2 ЦРП №2 | 0.22 | КМ | 42400
[8 empty] | 12010920 | 12010920-00 | ВЛИ 0,4кВ №2 СТП 831 ВЛ №5 ПС Комсомольская | 0.326 | КМ | 42400
[8 empty] | 12010921 | 12010921-00 | ВЛ 0,4кВ №2 КТП 721 №1 ПС Пригородная | 0.322 | КМ | 42400
[8 empty] | 12010922 | 12010922-00 | ВЛ 0,4кВ №1 КТП 721 №1 ПС Пригородная | 0.427 | КМ | 42400
[8 empty] | 12010923 | 12010923-00 | ВЛИ 0,4кВ №2 КТП 834 ВЛ №4 ПС Столовская | 1.139 | КМ | 42400
[8 empty] | 12010924 | 12010924-00 | ВЛИ 0,4кВ №1 КТП 719 ВЛ №2 ПС Никифоровская | 0.094 | КМ | 42400
[8 empty] | 12010925 | 12010925-00 | ВЛИ 0,4кВ №4 СТП 805 ВЛ №14 ПС Тамбовская №6 | 0.594 | КМ | 42400
[8 empty] | 12010926 | 12010926-00 | ВЛИ 0,4кВ №1 СТП 841 ВЛ №2 ПС Селезневская | 0.088 | КМ | 42400
[8 empty] | 12010927 | 12010927-00 | ВЛИ 0,4кВ №1 КТП 834 ВЛ №4 ПС Столовская | 0.525 | КМ | 42400
[8 empty] | 12010928 | 12010928-00 | ВЛ 0,4кВ №3 СТП 813 ВЛ 14 ПС Тамбовская №6 | 0.532 | КМ | 42429
[8 empty] | 12010929 | 12010929-00 | ВЛ 0,4 кВ №5 СТП 809 ВЛ 14 ПС Тамбовская № 6 | 0.148 | КМ | 42429
[8 empty] | 12010930 | 12010930-00 | ВЛ 0,4кВ №2 СТП 841 ВЛ №2 ПС Селезневская | 0.215 | КМ | 42429
[8 empty] | 12010931 | 12010931-00 | ВЛ 0,4кВ № 3 ТП 100 ВЛ № 1 ПС Комсомольская | 0.095 | КМ | 42429
[8 empty] | 12010932 | 12010932-00 | ВЛ 0,4кВ №2 КТП 842 ВЛ №14 ПС Тамбовская №6 | 0.533 | КМ | 42429
[8 empty] | 12010933 | 12010933-00 | ВЛ 0,4кВ № 2 КТП №139 ВЛ №3 ПС Заводская | 0.16 | КМ | 42429
[8 empty] | 12010934 | 12010934-00 | ВЛ 0,4кВ №1 СТП 722 ВЛ №02 ПС Ранинская | 0.219 | КМ | 42429
[8 empty] | 12010935 | 12010935-00 | ВЛ 0,4кВ № 3 КТП 654 | 0.14 | КМ | 42429
[8 empty] | 12010936 | 12010936-00 | ВЛ 0,4кВ № 4 ТП 1463 ВЛ 16 ПС М.Горьковская | 0.08 | КМ | 42460
[8 empty] | 12010937 | 12010937-00 | ВЛ 0,4кВ №3 КТП 699 | 0.078 | КМ | 42460
[8 empty] | 12010938 | 12010938-00 | КЛ 0,4кВ № 5 ТП 1024 ВЛ 6 ПС Комсомольская | 0.087 | КМ | 42460
[8 empty] | 12010939 | 12010939-00 | ВЛ 0,4кВ №3 СТП 831 ВЛ 5 ПС Комсомольская | 0.702 | КМ | 42460
[8 empty] | 12010940 | 12010940-00 | ВЛ 0,4 кВ №2 СТП 823 ВЛ 14 ПС Тамбовская № 6 | 0.643 | КМ | 42460
[8 empty] | 12010941 | 12010941-00 | ВЛ 0,4кВ №2 СТП 836 ВЛ №14 ПС Тамбовская №6 | 0.57 | КМ | 42460
[8 empty] | 12010969 | 12010969-00 | ВЛ 0,4кВ № 5 ТП 514 п.Первомайский | 0.43 | КМ | 42490
[8 empty] | 12010970 | 12010970-00 | КЛ 10кВ № 24 ПС Тамбовская №6 | 3.059 | КМ | 42490
[8 empty] | 12010971 | 12010971-00 | КЛ 10кВ № 3 КТП 818 ф.№35 ПС Тамбовская №6 | 1.313 | КМ | 42490
[8 empty] | 12010972 | 12010972-00 | ВЛ 0,4кВ № 1 СТП 843 ВЛ 11 ПС Тимирязевская | 0.671 | КМ | 42490
[8 empty] | 12010973 | 12010973-00 | КЛ 0,4кВ №8 КТП 771 | 0.173 | КМ | 42521
[8 empty] | 12010974 | 12010974-00 | КЛ 0,4кВ №31 КТП 771 | 0.173 | КМ | 42521
[8 empty] | 12010975 | 12010975-00 | КЛ 0,4кВ №9 КТП 771 | 0.189 | КМ | 42521
[8 empty] | 12010976 | 12010976-00 | КЛ 0,4кВ №32 КТП 771 | 0.189 | КМ | 42521
[8 empty] | 12010977 | 12010977-00 | КЛ 0,4кВ №33 КТП 769 | 0.26 | КМ | 42521
[8 empty] | 12010978 | 12010978-00 | КЛ 0,4кВ №35 КТП 769 | 0.26 | КМ | 42521
[8 empty] | 12010979 | 12010979-00 | КЛ 0,4кВ №34 КТП 769 | 0.252 | КМ | 42521
[8 empty] | 12010980 | 12010980-00 | КЛ 0,4кВ №36 КТП 769 | 0.252 | КМ | 42521
[8 empty] | 12010981 | 12010981-00 | КЛ 0,4кВ №7 ЗТП 051 | 0.159 | КМ | 42551
[8 empty] | 12010982 | 12010982-00 | ВЛ 0,4кВ №4 СТП 811 ВЛ 14 ПС Тамбовская №6 | 0.237 | КМ | 42551
[8 empty] | 12010983 | 12010983-00 | ВЛ 0,4кВ №2 СТП 824 ВЛ 14 ПС Тамбовская №6 | 0.499 | КМ | 42551
[8 empty] | 12010984 | 12010984-00 | ВЛ 0,4кВ №1 СТП 725 ВЛ 01 ПС Тарбеевская | 0.348 | КМ | 42551
[8 empty] | 12010985 | 12010985-00 | ВЛ 0,4кВ №3 СТП 836 ВЛ №14 ПС Тамбовская №6 | 0.198 | КМ | 42551
[8 empty] | 12010986 | 12010986-00 | ВЛ 0,4кВ №3 СТП 812 ВЛ 14 ПС Тамбовская №6 | 0.593 | КМ | 42551
[8 empty] | 12010987 | 12010987-00 | ВЛ 0,4кВ №4 СТП 831 ВЛ 5 ПС Комсомольская | 0.403 | КМ | 42551
[8 empty] | 12010988 | 12010988-00 | ВЛ 0,4кВ №3 СТП 307 ВЛ №13 ПС Мордовская | 0.33 | КМ | 42551
[8 empty] | 12010989 | 12010989-00 | ВЛ 0,4кВ №2 КТП 4005 | 0.066 | КМ | 42551
[8 empty] | 12010990 | 12010990-00 | ВЛ 0,4кВ № 4 ЗТП И-056 ВЛ 12 ПС Инжавинская | 0.233 | КМ | 42582
[8 empty] | 12010991 | 12010991-00 | ВЛ 0,4кВ № 3 ТП 207 ВЛ 2 ПС П.Марфинская | 0.106 | КМ | 42613
[8 empty] | 12010992 | 12010992-00 | ВЛ 0,4кВ №2 СТП 804 ВЛ 03 ПС Татановская | 0.355 | КМ | 42613
[8 empty] | 12010993 | 12010993-00 | ВЛ 0,4кВ №1 СТП 357 ВЛ 20 ПС Сосновская | 0.02 | КМ | 42613
[8 empty] | 12010994 | 12010994-00 | ВЛ 0,4 кВ №3 СТП 823 ВЛ 14 ПС Тамбовская № 6 | 0.153 | КМ | 42643
[8 empty] | 12010995 | 12010995-00 | ВЛ 0,4кВ №3 СТП 713 ВЛ 5 ПС Хмелевская | 0.109 | КМ | 42643
[8 empty] | 12010996 | 12010996-00 | ВЛ 0,4кВ № 3 КТП 121 ВЛ № 6 ПС Комсомольская | 0.115 | КМ | 42643
[8 empty] | 12010997 | 12010997-00 | ВЛ 0,4кВ №1 СТП 847 ВЛ 03 ПС Татановская | 0.508 | КМ | 42643
[8 empty] | 12010998 | 12010998-00 | ВЛ 0,4кВ №2 КТП 844 ВЛ №14 ПС Тамбовская №6 | 0.468 | КМ | 42643
[8 empty] | 12010999 | 12010999-00 | ВЛИ 0,4кВ №3 СТП 827 ВЛ 14 ПС Тамбовская №6 | 0.54 | КМ | 42643
[8 empty] | 12011000 | 12011000-00 | ВЛ 0,4кВ № 3,4 СТП 824 ВЛ 14 ПС Тамбовская № 6 | 0.329 | КМ | 42643
[8 empty] | 12011001 | 12011001-00 | ВЛ 0,4кВ №1 СТП 849 ВЛ 1 ПС Комсомольская | 0.038 | КМ | 42643
[8 empty] | 12011002 | 12011002-00 | ВЛ 0,4кВ № 2 ТП 654 №3 ПС Татановская | 0.173 | КМ | 42643
[8 empty] | 12011003 | 12011003-00 | ВЛ 0,4кВ №1 СТП 848 ВЛ 5 ПС Серебряковская | 0.917 | КМ | 42643
[8 empty] | 12011004 | 12011004-00 | ВЛ 0,4кВ №6 СТП 776 ВЛ 14 ПС Тамбовская №6 | 0.403 | КМ | 42643
[8 empty] | 12011005 | 12011005-00 | ВЛ 0,4 кВ №1 от КТП 1251 | 0.288 | КМ | 42671
[8 empty] | 12011006 | 12011006-00 | ВЛ 0,4 кВ №2 от КТП 1251 | 0.025 | КМ | 42671
[8 empty] | 12011007 | 12011007-00 | ВЛ 0,4 кВ №3 от КТП 1251 | 0.098 | КМ | 42671
[8 empty] | 12011008 | 12011008-00 | ВЛ 0,4кВ № 1,2 КТП 380 | 0.76 | КМ | 42671
[8 empty] | 12011009 | 12011009-00 | ВЛ 0,4кВ №1 КТП 275 ВЛ №2 ПС Пичерская | 1.247 | КМ | 42671
[8 empty] | 12011010 | 12011010-00 | ВЛ 0,4кВ №2 КТП 275 ВЛ №2 ПС Пичерская | 0.344 | КМ | 42671
[8 empty] | 12011011 | 12011011-00 | ВЛ 0,4кВ №1 КТП 088 ВЛ №14 ПС Осиновская | 0.455 | КМ | 42671
[8 empty] | 12011012 | 12011012-00 | ВЛ 0,4кВ №1 КТП 232 | 0.05 | КМ | 42671
[8 empty] | 12011013 | 12011013-00 | ВЛ 0,4кВ №3 ЗТП 560 ВЛ 6 ПС Платоновская | 0.185 | КМ | 42674
[8 empty] | 12011014 | 12011014-00 | ВЛ 0,4кВ №3 КТП 1028 ВЛ 3 ПС Изосимовская | 0.399 | КМ | 42704
[8 empty] | 12011015 | 12011015-00 | ВЛ 0,4кВ №1 СТП 533 ВЛ 2 ПС П.Марфинская | 0.02 | КМ | 42704
[8 empty] | 12011016 | 12011016-00 | ВЛ 0,4кВ №4 КТП 816 ВЛ 4 ПС Ранинская | 0.343 | КМ | 42704
[8 empty] | 12011017 | 12011017-00 | ВЛ 0,4кВ №1 СТП 788 ВЛ 20 ПС Хоботовская | 0.124 | КМ | 42704
[8 empty] | 12011018 | 12011018-00 | ВЛ 0,4кВ №1 СТП 852 ВЛ 9 ПС Комсомольская | 1.008 | КМ | 42704
[8 empty] | 12011019 | 12011019-00 | ВЛ 0,4кВ №4 СТП 812 ВЛ 14 ПС Тамбовская №6 | 1.076 | КМ | 42704
[8 empty] | 12011020 | 12011020-00 | ВЛ 0,4 кВ №3 СТП 825 ВЛ 14 ПС Тамбовская №6 | 0.856 | КМ | 42704
[8 empty] | 12011021 | 12011021-00 | ВЛ 0,4 кВ №4 СТП 825 ВЛ 14 ПС Тамбовская №6 | 0.196 | КМ | 42704
[8 empty] | 12011022 | 12011022-00 | ВЛ 0,4 кВ №3 СТП 826 ВЛ 14 ПС Тамбовская №6 | 0.767 | КМ | 42704
[8 empty] | 12011023 | 12011023-00 | ВЛ 0,4 кВ №4 СТП 814 ВЛ 14 ПС Тамбовская №6 | 0.133 | КМ | 42704
[8 empty] | 12011024 | 12011024-00 | ВЛ 0,4 кВ №1 СТП 851 ВЛ 18 ПС Тимирязевская | 0.173 | КМ | 42704
[8 empty] | 12011025 | 12011025-00 | ВЛ 0,4кВ № 2 ЗТП 188 ВЛ № 7 ПС Тамбовская № 5 | 0.098 | КМ | 42704
[8 empty] | 12011026 | 12011026-00 | ВЛ 0,4 кВ № 2 ТП 047 ВЛ 04 ПС Татановская | 0.035 | КМ | 42704
[8 empty] | 12011027 | 12011027-00 | ВЛ 0,4кВ №2 КТП 731 ВЛ 1 ПС П.Пригородная | 0.249 | КМ | 42704
[8 empty] | 12011028 | 12011028-00 | ВЛ 0,4кВ №4 КТП 676 ВЛ №1 ПС Дружба | 0.319 | КМ | 42704
[8 empty] | 12011029 | 12011029-00 | ВЛ 0,4кВ №2 КТП 993 ВЛ №5 ПС Никифоровская | 0.016 | КМ | 42704
[8 empty] | 12011030 | 12011030-00 | ВЛ 0,4 кВ №1 СТП 442 ВЛ 16 ПС Петровская | 0.166 | КМ | 42704
[8 empty] | 12011031 | 12011031-00 | Участок ВЛ 110кВ заходы на ПС Иловайская | 0.692 | КМ | 42735
[8 empty] | 12011032 | 12011032-00 | ВЛ 0,4кВ №1 СТП 844 ВЛ 14 ПС Тамбовская №6 | 1.15 | КМ | 42735
[8 empty] | 12011033 | 12011033-00 | ВЛ 0,4кВ №2 СТП 829 ВЛ 14 ПС Тамбовская №6 | 0.097 | КМ | 42735
[8 empty] | 12011035 | 12011035-00 | ВЛ 0,23 кВ №1 СТП 454 ВЛ 05 ПС Ситовская | 0.009 | КМ | 42735
[8 empty] | 12011036 | 12011036-00 | ВЛ 0,4 кВ №2 СТП 737 ВЛ 10 ПС Промышленная | 0.135 | КМ | 42735
[8 empty] | 12011037 | 12011037-00 | ВЛ 0,4 кВ №1 ЗТП 24 ВЛ 7 ПС Тамбовская №5 | 0.046 | КМ | 42735
[8 empty] | 12011038 | 12011038-00 | ВЛ 0,4кВ №3 КТП 354 | 0.034 | КМ | 42735
[8 empty] | 12011039 | 12011039-00 | ВЛ 0,4 кВ №1 СТП 662 ВЛ 3 ПС Вишневская | 0.045 | КМ | 42735
[8 empty] | 12011040 | 12011040-00 | ВЛ 0,4кВ №3 КТП 721 №1 ПС Пригородная | 0.647 | КМ | 42766
[8 empty] | 12011041 | 12011041-00 | ВЛ 0,4кВ №4 КТП 721 №1 ПС Пригородная | 0.487 | КМ | 42766
[8 empty] | 12011043 | 12011043-00 | ВЛ 0,4кВ №2 СТП 777 ВЛ 14 ПС Тамбовская №6 | 0.155 | КМ | 42766
[8 empty] | 12011044 | 12011044-00 | ВЛ 0,4кВ №3 СТП 829 ВЛ 14 ПС Тамбовская №6 | 0.343 | КМ | 42766
[8 empty] | 12011045 | 12011045-00 | ВЛ 0,4кВ №3 СТП 855 ВЛ 5 ПС Комсомольская | 0.595 | КМ | 42766
[8 empty] | 12011046 | 12011046-00 | ВЛ 0,4кВ №2 СТП 852 ВЛ 9 ПС Комсомольская | 0.919 | КМ | 42766
[8 empty] | 12011047 | 12011047-00 | ВЛ 0,4 кВ №4 СТП 826 ВЛ 14 ПС Тамбовская №6 | 0.724 | КМ | 42766
[8 empty] | 12011048 | 12011048-00 | ВЛ 0,4кВ №1 СТП 853 ВЛ 5 ПС Комсомольская | 0.026 | КМ | 42766
[8 empty] | 12011049 | 12011049-00 | ВЛ 0,4кВ №2 СТП 855 ВЛ 5 ПС Комсомольская | 0.179 | КМ | 42766
[8 empty] | 12011051 | 12011051-00 | ВЛИ 0,4кВ №1 СТП 663 ВЛ 1 ПС Н.Юрьевская | 0.057 | КМ | 42766
[8 empty] | 12011052 | 12011052-00 | ВЛ 0,4кВ №1 СТП 378 ВЛ 03 ПС Бондарская | 0.05 | КМ | 42766
[8 empty] | 12011053 | 12011053-00 | ВЛ 0,4кВ №4 КТП 255 ВЛ 04 ПС Кузьминская | 0.094 | КМ | 42766
[8 empty] | 12011054 | 12011054-00 | ВЛ 0,4кВ №6 ТП 002 ВЛ 16 ПС Сосновская | 0.01 | КМ | 42766
[8 empty] | 12011055 | 12011055-00 | ВЛ 0,4кВ №1 ЗТП 043 №5 ЦРП №1 | 0.136 | КМ | 42766
[8 empty] | 12011056 | 12011056-00 | ВЛ 0,4кВ №1 КТП 534 ВЛ 4 ПС Серебряковская | 0.22 | КМ | 42794
[8 empty] | 12011057 | 12011057-00 | ВЛ 0,4кВ №1 СТП 855 ВЛ 5 ПС Комсомольская | 0.188 | КМ | 42794
[8 empty] | 12011058 | 12011058-00 | ВЛ 0,4кВ №1 СТП 003 ВЛ 3 ПС Токаревская | 0.006 | КМ | 42794
[8 empty] | 12011059 | 12011059-00 | Двухцепная КЛ 6кВ №24 ПС Октябрь | 7.212 | КМ | 42794
[8 empty] | 12011060 | 12011060-00 | Двухцепная КЛ 6кВ №25 ПС Октябрь | 7.212 | КМ | 42794
[8 empty] | 12011061 | 12011061-00 | ВЛ 0,4кВ №1 СТП 857 ВЛ 3 ПС Селезневская | 1.283 | КМ | 42825
[8 empty] | 12011062 | 12011062-00 | ВЛ 0,4кВ №3 СТП 852 ВЛ 9 ПС Комсомольская | 0.85 | КМ | 42825
[8 empty] | 12011063 | 12011063-00 | ВЛ 0,4кВ №1 СТП 858 ВЛ 2 ПС Горельская | 0.03 | КМ | 42825
[8 empty] | 12011064 | 12011064-00 | ВЛ 0,4кВ №1 СТП 859 ВЛ 6 ПС Горельская | 0.013 | КМ | 42825
[8 empty] | 12011065 | 12011065-00 | ВЛ 0,4кВ №1 КТП 860 ВЛ 4 ПС Горельская | 0.011 | КМ | 42825
[8 empty] | 12011066 | 12011066-00 | ВЛ 10кВ № 18 ПС Бокинская | 0.51 | КМ | 42825
[8 empty] | 12011067 | 12011067-00 | ВЛ 0,4 кВ №1 СТП 322 ВЛ 2 ПС Артемовская | 0.151 | КМ | 42825
[8 empty] | 12011068 | 12011068-00 | ВЛ 0,4кВ №1 СТП 461 ВЛ 13 ПС Заводская | 0.01 | КМ | 42825
[8 empty] | 12011069 | 12011069-00 | ВЛ 0,4кВ № 1 СТП 755 | 0.005 | КМ | 42825
[8 empty] | 12011070 | 12011070-00 | ВЛ 0,4кВ №2 КТП 223 ВЛ 13 ПС Коминтерн | 0.061 | КМ | 42825
[8 empty] | 12011071 | 12011071-00 | ВЛ 0,4 кВ №2 КТП 1373 | 0.111 | КМ | 42825
[8 empty] | 12011072 | 12011072-00 | КЛ 10кВ № 18 ПС Мордовская | 0.141 | КМ | 42825
[8 empty] | 12011073 | 12011073-00 | КЛ 10кВ № 11 ПС Мордовская | 0.397 | КМ | 42825
[8 empty] | 12011074 | 12011074-00 | КЛ 0,4кВ №1 КТП 313 ВЛ 11 ПС Мордовская | 0.277 | КМ | 42825
[8 empty] | 12011075 | 12011075-00 | КЛ 0,4кВ №7 КТП 313 ВЛ 18 ПС Мордовская | 0.277 | КМ | 42825
[8 empty] | 12011076 | 12011076-00 | КЛ 0,4кВ №2 КТП 313 ВЛ 11 ПС Мордовская | 0.127 | КМ | 42825
[8 empty] | 12011077 | 12011077-00 | КЛ 0,4кВ №8 КТП 313 ВЛ 18 ПС Мордовская | 0.127 | КМ | 42825
[8 empty] | 12011078 | 12011078-00 | КЛ 0,4кВ №3 КТП 313 ВЛ 11 ПС Мордовская | 0.072 | КМ | 42825
[8 empty] | 12011079 | 12011079-00 | КЛ 0,4кВ №9 КТП 313 ВЛ 18 ПС Мордовская | 0.072 | КМ | 42825
[8 empty] | 12011080 | 12011080-00 | КЛ 0,4кВ №4 КТП 313 ВЛ 11 ПС Мордовская | 0.285 | КМ | 42825
[8 empty] | 12011081 | 12011081-00 | КЛ 0,4кВ №10 КТП 313 ВЛ 18 ПС Мордовская | 0.285 | КМ | 42825
[8 empty] | 12011082 | 12011082-00 | КЛ 0,4кВ №5 КТП 313 ВЛ 11 ПС Мордовская | 0.177 | КМ | 42825
[8 empty] | 12011083 | 12011083-00 | КЛ 0,4кВ №11 КТП 313 ВЛ 18 ПС Мордовская | 0.177 | КМ | 42825
[8 empty] | 12011084 | 12011084-00 | КЛ 0,4кВ №6 КТП 313 ВЛ 11 ПС Мордовская | 0.126 | КМ | 42825
[8 empty] | 12011085 | 12011085-00 | КЛ 0,4кВ №12 КТП 313 ВЛ 18 ПС Мордовская | 0.126 | КМ | 42825
[8 empty] | 12011086 | 12011086-00 | ВЛ 0,4кВ №3 ТП 457 ВЛ 1 ПС Ракшинская | 0.185 | КМ | 42855
[8 empty] | 12011087 | 12011087-00 | СТП 422 ВЛ № 06 ПС Платоновская | 1 | ШТ | 42886
[8 empty] | 12011088 | 12011088-00 | ВЛИ 0,4кВ №1 СТП 422 ВЛ № 06 ПС Платоновская | 0.088 | КМ | 42886
[8 empty] | 12011089 | 12011089-00 | ВЛИ 0,4кВ №2 СТП 857 ВЛ № 3 ПС Селезневская | 1.571 | КМ | 42886
[8 empty] | 12011090 | 12011090-00 | ВЛИ 0,4кВ №1 СТП 425 ВЛ № 05ПС Инжавинская | 0.01 | КМ | 42899
[8 empty] | 12011091 | 12011091-00 | КЛ 10кВ № 2 ПС Горельская | 0.325 | КМ | 42899
[8 empty] | 12011092 | 12011092-00 | ВЛ 0,4кВ №3 КТП 842 ВЛ №14 ПС Тамбовская №6 | 0.432 | КМ | 42907
[8 empty] | 12011093 | 12011093-00 | ВЛ 0,4кВ №1 КТП 235 ВЛ № 1 ПС Росляйская | 0.009 | КМ | 42916
[8 empty] | 12011094 | 12011094-00 | ВЛ 0,4кВ №1 СТП 862 ВЛ № 13 ПС Авдеевская | 0.043 | КМ | 42916
[8 empty] | 12011096 | 12011096-00 | ВЛ 0,4кВ № 1-2 ТП 461 ВЛ № 11 ПС Петровская | 0.311 | КМ | 42916
[8 empty] | 12011097 | 12011097-00 | ВЛ 0,4кВ №1 СТП 743 ВЛ №01 ПС Дружба | 0.472 | КМ | 42916
[8 empty] | 12011098 | 12011098-00 | ВЛ 0,4кВ №2 СТП 743 ВЛ №01 ПС Дружба | 0.411 | КМ | 42916
[8 empty] | 12011099 | 12011099-00 | ВЛ 0,4кВ №3 КТП 1090 ВЛ №3 ПС Изосимовская | 0.315 | КМ | 42916
[8 empty] | 12011100 | 12011100-00 | ВЛ 0,4кВ №4 КТП 354 ВЛ №03 ПС Павлодарская | 0.27 | КМ | 42916
[8 empty] | 12011101 | 12011101-00 | ВЛ 0,4кВ №4 СТП 852 ВЛ 9 ПС Комсомольская | 0.77 | КМ | 42916
[8 empty] | 12011103 | 12011103-00 | ВЛ 0,4кВ №1 СТП 863 ВЛ №38 ПС №5 | 0.234 | КМ | 42916
[8 empty] | 12011104 | 12011104-00 | ВЛ 0,4кВ №1 СТП 864 ВЛ №16 ПС Тимирязевская | 0.726 | КМ | 42916
[8 empty] | 12011105 | 12011105-00 | ВЛ 0,4кВ №1 СТП 744 ВЛ №01 ПС Тарбеевская | 0.4 | КМ | 42916
[8 empty] | 12011106 | 12011106-00 | ВЛ 0,4кВ №3 ТП 1528 ВЛ №1 Никифоровская | 0.153 | КМ | 42916
[8 empty] | 12011107 | 12011107-00 | ВЛ 0,4кВ №2 КТП 281 ВЛ №3 Селезневская | 0.64 | КМ | 42916
[8 empty] | 12011108 | 12011108-00 | ВЛ 0,4 кВ №4 СТП 823 ВЛ 14 ПС Тамбовская № 6 | 0.229 | КМ | 42916
[8 empty] | 12011109 | 12011109-00 | ВЛ 0,4 кВ №1 СТП 865 ВЛ 06 ПС Тимирязевская | 1.035 | КМ | 42916
[8 empty] | 12011110 | 12011110-00 | ВЛ 0,4 кВ №1 СТП 726 ВЛ 09 ПС Устьинская | 0.005 | КМ | 42916
[8 empty] | 12011111 | 12011111-00 | ВОЛС Жердевский РЭС-Токаревский РЭС с заходом наПС 35 кВ Бурнакская | 1 | ШТ | 42916
[8 empty] | 12011112 | 12011112-00 | ВОЛС Кирсановский РЭС-Гавриловский РЭС с заходомна ПС 35 кВ Ирская | 1 | ШТ | 42916
[8 empty] | 12011113 | 12011113-00 | ВЛ 0,4кВ №1 КТП 837 ВЛ №14 ПС Тамбовская №6 | 0.013 | КМ | 42978
[8 empty] | 12011114 | 12011114-00 | ВЛ 0,4кВ №4 СТП 684 ВЛ №5 ПС Серебряковская | 0.024 | КМ | 42978
[8 empty] | 12011115 | 12011115-00 | ВЛ 0,4кВ №1 СТП 752 ВЛ № 5 Екатерининская | 0.071 | КМ | 42978
[8 empty] | 12011116 | 12011116-00 | ВЛ 0,4кВ №1 СТП 749 ВЛ № 4 Никифоровская | 0.005 | КМ | 42978
[8 empty] | 12011117 | 12011117-00 | ВЛ 10кВ № 1 ПС Яблоновецкая - ВЛ 10кВ № 6 ПС Б.Изб | 5.115 | КМ | 42978
[8 empty] | 12011118 | 12011118-00 | ВЛ 0,4кВ №3 КТП 927 ВЛ 2 ПС Спасская | 0.47 | КМ | 43008
[8 empty] | 12011119 | 12011119-00 | ВЛ 0,4кВ № 2 ТП И-042 ВЛ 5 ПС Инжавинская | 0.103 | КМ | 43008
[8 empty] | 12011120 | 12011120-00 | ВЛ 0,4кВ №1 СТП 423 ВЛ № 6 ПС Спасская | 0.084 | КМ | 43008
[8 empty] | 12011121 | 12011121-00 | ВЛ 0,4кВ №1 СТП 866 ВЛ № 10 ПС Тимирязевская | 0.005 | КМ | 43008
[8 empty] | 12011122 | 12011122-00 | ВЛ 0,4кВ № 1 СТП 624 | 0.008 | КМ | 43008
[8 empty] | 12011123 | 12011123-00 | ВЛ 0,4кВ №3 ТП 496 ВЛ № 1 ПС Столовская | 0.008 | КМ | 43008
[8 empty] | 12011124 | 12011124-00 | ВЛ 0,4кВ №5 ТП 485 ВЛ № 1 ПС Столовская | 0.004 | КМ | 43008
[8 empty] | 12011125 | 12011125-00 | ВЛ 0,4кВ №3 ТП 497 ВЛ № 4 ПС Столовская | 0.007 | КМ | 43008
[8 empty] | 12011126 | 12011126-00 | ВЛ 0,4кВ №3 ТП 501 ВЛ № 4 ПС Столовская | 0.005 | КМ | 43008
[8 empty] | 12011127 | 12011127-00 | ВЛ 0,4кВ № 1 СТП 689 ВЛ № 2 ПС Серебряковская | 0.015 | КМ | 43008
[8 empty] | 12011130 | 12011130-00 | ВЛ 0,4кВ № 1,2 КТП 324 | 0.014 | КМ | 43008
[8 empty] | 12011131 | 12011131-00 | ВЛ 0,4кВ № 2 КТП 718 | 0.159 | КМ | 43008
[8 empty] | 12011132 | 12011132-00 | ВЛ 0,4кВ №2 КТП 189 ВЛ №38 ПС Тамбовская №5 | 0.242 | КМ | 43008
[8 empty] | 12011133 | 12011133-00 | ВЛ 0,4кВ №3 СТП 816 ВЛ 14 ПС Тамбовская №6 | 0.05 | КМ | 43008
[8 empty] | 12011134 | 12011134-00 | ВЛ 0,4кВ №2 СТП 744 ВЛ №01 ПС Тарбеевская | 0.243 | КМ | 43008
[8 empty] | 12011135 | 12011135-00 | ВЛ 0,4кВ №1 КТП 314 ВЛ № 19 ПС Шульгинская | 0.043 | КМ | 43008
[8 empty] | 12011136 | 12011136-00 | КЛ 0,4кВ №1 СТП 869 ВЛ № 21 ПС Тамбовская №6 | 0.207 | КМ | 43008
[8 empty] | 12011137 | 12011137-00 | КЛ 0,4кВ № 1 СТП 843 ВЛ 11 ПС Тимирязевская | 0.069 | КМ | 43008
[8 empty] | 12011138 | 12011138-00 | КЛ 0,4кВ №4 ЗТП 11 ВЛ №6 ЦРП-2 | 0.179 | КМ | 43008
[8 empty] | 12011139 | 12011139-00 | КЛ 0,4 кВ №1 КТП 768 | 0.465 | КМ | 43008
[8 empty] | 12011140 | 12011140-00 | КЛ 10кВ №21 ПС Тамбовская №6 | 0.187 | КМ | 43008
[8 empty] | 12011141 | 12010239-00 | ВЛ 0,4кВ № 1 ТП 313 №4 ПС Серебряковска | 0.313 | КМ | 43008
[8 empty] | 12011142 | 12011050-00 | ВЛ 0,4кВ №1 СТП 854 ВЛ 6 ПС Комсомольская | 0.092 | КМ | 43008
[8 empty] | 12011143 | 12011143-00 | ВЛ 0,4 кВ №2 СТП 698 ВЛ №3 ПС Татановская | 0.411 | КМ | 43039
[8 empty] | 12011144 | 12011144-00 | ВЛ 0,4кВ №4 ТП 1004 ВЛ №04 ПС Тимирязевская | 0.22 | КМ | 43039
[8 empty] | 12011145 | 12011145-00 | ВЛ 0,4кВ №1 КТП 0225 ВЛ №38 ПС Тамбовская №5 | 0.102 | КМ | 43039
[8 empty] | 12011146 | 12011146-00 | ВЛ 0,4кВ №4 КТП И-011 ВЛ №2 ПС Инжавинская | 0.102 | КМ | 43039
[8 empty] | 12011147 | 12011147-00 | ВЛ 0,4кВ №2 ТП 16М ВЛ №3 ПС Северная | 0.069 | КМ | 43039
[8 empty] | 12011148 | 12011148-00 | ВЛ 0,4кВ №3 КТП 239 ВЛ №08 ПС В.Вершинская | 0.008 | КМ | 43039
[8 empty] | 12011149 | 12011149-00 | ВЛ 0,4кВ №1 СТП 500 ВЛ № 06 ПС Мучкапская | 0.05 | КМ | 43039
[8 empty] | 12011150 | 12011150-00 | КЛ 10кВ № 12 ПС Инжавинская | 0.04 | КМ | 43039
[8 empty] | 12011151 | 12010184-00 | ВЛ 0,4кВ № 1 ТП 1007 ВЛ №18 ПС Тимирязевская | 0.273 | КМ | 43039
[8 empty] | 12011152 | 12011152-00 | ВЛ 0,4кВ №1 СТП 618 ВЛ № 01 ПС Ст.Томниковская | 0.005 | КМ | 43069
[8 empty] | 12011153 | 12011153-00 | ВЛ 0,4кВ №2 СТП 861 ВЛ №3 ПС Селезневская | 0.592 | КМ | 43069
[8 empty] | 12011154 | 12011154-00 | ВЛ 0,4кВ №1 СТП 868 ВЛ № 10 ПС Промышленная | 0.191 | КМ | 43069
[8 empty] | 12011155 | 12011155-00 | ВЛ 0,4кВ №4 СТП 824 ВЛ 14 ПС Тамбовская №6 | 0.767 | КМ | 43069
[8 empty] | 12011156 | 12011156-00 | ВЛ 0,4кВ №2 ЗТП 132 №7 ПС Комсомольская | 0.07 | КМ | 43069
[8 empty] | 12011157 | 12011157-00 | КЛ 10кВ № 01 ПС Ст.Томниковская | 0.192 | КМ | 43069
[8 empty] | 12011158 | 12011158-00 | КЛ 0,4кВ №2 КТП 835 ВЛ № 25 ПС Тамбовская №8 | 0.079 | КМ | 43069
[8 empty] | 12011159 | 12011159-00 | ВЛ 0,4кВ №1 КТП 870 ВЛ № 8 ПС Н.Лядинская | 0.146 | КМ | 43100
[8 empty] | 12011160 | 12011160-00 | ВЛ 0,4кВ №3 СТП 421 ВЛ 16 ПС Петровская | 0.184 | КМ | 43100
[8 empty] | 12011161 | 12011161-00 | ВЛ 0,4кВ №1 КТП 444 ВЛ № 07 ПС Б.Дорога | 0.009 | КМ | 43100
[8 empty] | 12011162 | 12011162-00 | ВЛ 10кВ № 14 ПС Каменская | 5.069 | КМ | 43100
[8 empty] | 12011163 | 12011163-00 | ВЛ 10кВ №4 ПС Полетаевская - ВЛ 10кВ №1ПС Надежденская | 4.32 | КМ | 43100
[8 empty] | 12011164 | 12011164-00 | ВЛ 0,4кВ №4 ТП 342 | 0.051 | КМ | 43100
[8 empty] | 12011165 | 12011165-00 | ВЛИ 0,4кВ №1 СТП 315 ВЛ №14 ПС Лавровская | 0.005 | КМ | 43100
[8 empty] | 12011166 | 12011166-00 | ВЛИ-0,4 кВ №1 ТП 456 | 0.056 | КМ | 43100
[8 empty] | 12011167 | 12011167-00 | ВЛ 0,4кВ № 4 ТП 93 №1 ПС Комсомольская | 0.004 | КМ | 43100
[8 empty] | 12011168 | 12011168-00 | КЛ 10кВ № 1 ПС М.Алабушская | 0.104 | КМ | 43100
[8 empty] | 12011169 | 12011169-00 | КЛ 10 кВ № 05 ПС М.Горьковская | 0.534 | КМ | 43100
[8 empty] | 12011170 | 12011170-00 | КЛ 10 кВ № 16 Петровская | 0.121 | КМ | 43100
[8 empty] | 12011171 | 12011171-00 | КЛ 10кВ №15 ПС Калаисская | 0.145 | КМ | 43100
[8 empty] | 12011172 | 12011172-00 | КЛ 6 кВ № 52 ПС Тамбовская №8 | 0.762 | КМ | 43100
[8 empty] | 12011173 | 12011173-00 | КЛ 6 кВ № 2 ПС Тамбовская №8 | 0.732 | КМ | 43100
[8 empty] | 12011174 | 12011174-00 | ВЛ 0,4кВ №1 СТП 757 ВЛ № 04 ПС Ранинская | 0.313 | КМ | 43131
[8 empty] | 12011175 | 12011175-00 | ВЛ 0,4кВ №3 СТП 844 ВЛ 14 ПС Тамбовская №6 | 0.29 | КМ | 43131
[8 empty] | 12011176 | 12011176-00 | ВЛ 0,4кВ №1 СТП 871 ВЛ № 03 ПС Татановская | 0.281 | КМ | 43131
[8 empty] | 12011177 | 12011177-00 | ВЛ 0,4кВ №1 КТП 502 ВЛ № 15 ПС Краснозвездинская | 0.02 | КМ | 43131
[8 empty] | 12011178 | 12011178-00 | ВЛ 0,4кВ №1 СТП 872 ВЛ № 22 ПС Комсомольская | 0.561 | КМ | 43131
[8 empty] | 12011179 | 12011179-00 | ВЛ 0,4кВ №1 ТП 5 ВЛ № 8 ПС Никольская | 0.035 | КМ | 43131
[8 empty] | 12011180 | 12011180-00 | ВЛ 0,4кВ №8 ТП 051 ВЛ №3 ЦРП №2 | 0.086 | КМ | 43131
[8 empty] | 12011181 | 12011181-00 | ВЛ 0,4кВ №5 КТП 201 ВЛ №22 ПС №8 | 0.061 | КМ | 43131
[8 empty] | 12011182 | 12011182-00 | КЛ 0,4кВ №1 КТП 875 ВЛ № 03 ПС Тамбовская №6 | 0.042 | КМ | 43131
[8 empty] | 12011183 | 12010366-00 | ВЛ-110кВ Инжавинская - ПТФ 1, 2 цепь | 6.652 | КМ | 43143
[8 empty] | 12011184 | 12011184-00 | ВЛИ-0,4 кВ №1 СТП 503 | 0.097 | КМ | 43159
[8 empty] | 12011185 | 12011185-00 | ВЛИ 0,4кВ СТП 680 ВЛ №03 ПС Суравская | 0.23 | КМ | 43159
[8 empty] | 12011186 | 12011186-00 | ВЛ 0,4кВ №1 СТП 874 ВЛ № 11 ПС Викторская | 0.005 | КМ | 43190
[8 empty] | 12011187 | 12011187-00 | ВЛ 0,4кВ №2 СТП 711 ВЛ 05 ПС Тарбеевская | 0.183 | КМ | 43190
[8 empty] | 12011188 | 12011188-00 | ВЛ 0,4кВ №3 ТП 052 ВЛ №17 ПС Кирсановская | 0.478 | КМ | 43190
[8 empty] | 12011189 | 12011189-00 | ВЛ 0,4кВ №1 СТП 876 ВЛ № 22 ПС Тамбовская №8 | 0.232 | КМ | 43190
[8 empty] | 12011190 | 12011190-00 | ВЛ 0,4 кВ №3 КТП 262 ВЛ №2 ПС Селезневская | 0.005 | КМ | 43190
[8 empty] | 12011191 | 12011191-00 | ВЛ 0,4 кВ №2 КТП 265 ВЛ №2 ПС Селезневская | 0.025 | КМ | 43190
[8 empty] | 12011192 | 12011192-00 | КЛ 0,4кВ №1 ЗТП 050 | 0.055 | КМ | 43190
[8 empty] | 12011193 | 12011193-00 | КЛ 6кВ №31 ПС Тамбовская №5 | 2.698 | КМ | 43190
[8 empty] | 12011194 | 12011194-00 | КЛ 6кВ №40 ПС Тамбовская №5 | 2.691 | КМ | 43190
[8 empty] | 12011195 | 12011034-00 | ВЛ 0,4 кВ №1 КТП 080 ВЛ 14 ПС Тамбовская №6 | 0.179 | КМ | 43190
[8 empty] | 12011197 | 12011197-00 | ВЛ 0,4кВ №1 СТП 329 ВЛ 21 ПС Жердевская | 0.061 | КМ | 43251
[8 empty] | 12011198 | 12011198-00 | ВЛ 0,4кВ №1 СТП 620 ВЛ 03 ПС Вяжлинская | 0.005 | КМ | 43251
[8 empty] | 12011199 | 12011199-00 | ВЛ 0,4кВ №1 КТП 878 ВЛ 38 ПС №5 | 0.002 | КМ | 43251
[8 empty] | 12011200 | 12011200-00 | ВЛ 0,4кВ №3 КТП 656 ВЛ 9 ПС Промышленная | 0.078 | КМ | 43251
[8 empty] | 12011201 | 12011201-00 | ВЛ 0,4кВ №1 СТП 358 ВЛ 24 ПС Сосновская | 0.005 | КМ | 43251
[8 empty] | 12011202 | 12011202-00 | ВЛ 0,4кВ №6 КТП 124 ВЛ 6 ПС Комсомольская | 0.317 | КМ | 43251
[8 empty] | 12011203 | 12011203-00 | ВЛ 0,4кВ №4 СТП 844 ВЛ 14 ПС Тамбовская №6 | 0.223 | КМ | 43251
[8 empty] | 12011204 | 12011204-00 | КЛ 6кВ № 38 ПС №5 | 0.017 | КМ | 43251
[8 empty] | 12011205 | 12011205-00 | ВЛ 0,4кВ №3 СТП 861 ВЛ №3 ПС Селезневская | 0.684 | КМ | 43281
[8 empty] | 12011206 | 12011206-00 | ВЛ 0,4кВ №2 КТП 660 ВЛ №4 ПС Н.Лядинская | 0.16 | КМ | 43281
[8 empty] | 12011207 | 12011207-00 | ВЛ 0,4кВ №3 КТП 835 ВЛ №25 ПС Тамбовская №8 | 0.235 | КМ | 43281
[8 empty] | 12011208 | 12011208-00 | ВЛ 0,4кВ №3 СТП 828 ВЛ 14 ПС Тамбовская №6 | 0.492 | КМ | 43281
[8 empty] | 12011209 | 12011209-00 | ВЛ 0,4кВ №1 СТП 881 ВЛ №10 ПС Промышленная | 0.003 | КМ | 43281
[8 empty] | 12011210 | 12011210-00 | ВЛ 0,4кВ №1 СТП 877 ВЛ №7 ПС Селезневская | 0.007 | КМ | 43281
[8 empty] | 12011211 | 12011211-00 | ВЛ 0,4кВ №1 СТП 504 ВЛ №15 ПС Мучкапская | 0.005 | КМ | 43281
[8 empty] | 12011212 | 12011212-00 | КЛ 0,4кВ №3 КТП 835 ВЛ №25 ПС Тамбовская №8 | 0.004 | КМ | 43281
[8 empty] | 12011213 | 12011213-00 | КЛ 0,4кВ №2 ТП 2026 №17 ПС №6 | 0.062 | КМ | 43281
[8 empty] | 12011214 | 12011214-00 | КЛ 10кВ №19 ПС Тамбовская №6 | 0.057 | КМ | 43281
[8 empty] | 12011215 | 12011128-00 | ВЛ 0,4 кВ №2 СТП 865 ВЛ 06 ПС Тимирязевская | 0.695 | КМ | 43281
[8 empty] | 12011216 | 12011129-00 | ВЛ 0,4кВ №1 СТП 869 ВЛ № 21 ПС Тамбовская №6 | 0.217 | КМ | 43281
[8 empty] | 12011217 | 12010367-00 | ВЛ-35кВ Инжавинская-Никитинская | 13.567 | КМ | 43252
[8 empty] | 12011218 | 12011218-00 | ВЛ 0,4кВ №1 СТП 884 ВЛ №3 ПС Селезневская | 0.886 | КМ | 43343
[8 empty] | 12011219 | 12011219-00 | ВЛ 0,4кВ №2 СТП 869 ВЛ № 21 ПС Тамбовская №6 | 0.241 | КМ | 43343
[8 empty] | 12011220 | 12011220-00 | ВЛ 0,4кВ № 2 ТП 661 №10 ПС Промышленная | 0.238 | КМ | 43343
[8 empty] | 12011221 | 12011221-00 | ВЛ 0,4кВ №1 СТП 880 ВЛ №5 ПС Комсомольская | 0.431 | КМ | 43343
[8 empty] | 12011222 | 12011222-00 | ВЛ 0,4кВ №2 СТП 880 ВЛ №5 ПС Комсомольская | 0.29 | КМ | 43343
[8 empty] | 12011223 | 12011223-00 | ВЛ 0,4кВ №1 СТП 330 ВЛ №14 ПС Шпикуловская | 0.005 | КМ | 43343
[8 empty] | 12011224 | 12011224-00 | ВЛ 0,4кВ №1 КТП 882 ВЛ №06 ПС Тимирязевская | 0.029 | КМ | 43343
[8 empty] | 12011225 | 12011225-00 | ВЛ 0,4кВ №1 СТП 879 ВЛ №22 ПС Тамбовская №8 | 0.005 | КМ | 43343
[8 empty] | 12011226 | 12011226-00 | ВЛ 0,4кВ №1 КТП 883 ВЛ №19 ПС Тамбовская № 6 | 0.026 | КМ | 43343
[8 empty] | 12011227 | 12011227-00 | ВЛ 0,4кВ №2 ТП 1272 ВЛ №23 ПС Рассказовская | 0.075 | КМ | 43343
[8 empty] | 12011228 | 12011228-00 | ВЛ 0,4кВ №1 КТП 1381 ВЛ №7 ПС Спасская | 0.01 | КМ | 43343
[8 empty] | 12011229 | 12011229-00 | ВЛ 0,4кВ №2 КТП 1174 ВЛ №3 ПС Знаменская | 0.012 | КМ | 43343
[8 empty] | 12011230 | 12011230-00 | ВЛ 0,4кВ №1 СТП 359 ВЛ №01 ПС Дегтянская | 0.005 | КМ | 43343
[8 empty] | 12011231 | 12011231-00 | ВЛ 6кВ №07 ПС Донская | 0.01 | КМ | 43343
[8 empty] | 12011232 | 12011232-00 | ВЛ 0,4кВ №1 СТП 470 ВЛ №16 ПС Петровская | 0.007 | КМ | 43343
[8 empty] | 12011233 | 12011233-00 | ВЛ 0,4кВ №1 КТП 303 ВЛ Комхоз-2 ПС Первомайская | 0.005 | КМ | 43343
[8 empty] | 12011234 | 12011234-00 | КЛ 0,4кВ №2 СТП 869 ВЛ № 21 ПС Тамбовская №6 | 0.119 | КМ | 43343
[8 empty] | 12011235 | 12011235-00 | КЛ 0,4кВ №1 ТП 438 ВЛ № 04 ПС Тимирязевская | 0.125 | КМ | 43343
[8 empty] | 12011236 | 12011236-00 | КЛ 0,4кВ №1 КТП 830 ВЛ № 22 ПС Тамбовская №8 | 0.01 | КМ | 43343
[8 empty] | 12011237 | 12011237-00 | КЛ 6 кВ № 22 ПС Тамбовская №8 | 0.054 | КМ | 43343
[8 empty] | 12011238 | 12011238-00 | КЛ 10 кВ №19 ПС Тамбовская № 6 | 0.089 | КМ | 43343
[8 empty] | 12011239 | 12011095-00 | ВЛ 0,4кВ №1 СТП 613 ВЛ № 16 ПС Северная | 0.162 | КМ | 43343
[8 empty] | 12011240 | 12011240-00 | ВЛ 0,4кВ №1 СТП 885 ВЛ №1 ПС П.Пригородная | 0.28 | КМ | 43373
[8 empty] | 12011241 | 12011241-00 | ВЛ 0,4кВ №4 СТП 861 ВЛ №3 ПС Селезневская | 0.506 | КМ | 43373
[8 empty] | 12011242 | 12011242-00 | ВЛ 0,4 кВ №3 ЗТП 24 №7 ПС Тамбовская №5 | 0.259 | КМ | 43373
[8 empty] | 12011243 | 12011243-00 | ВЛ 0,4кВ №1 СТП 886 ВЛ №10 ПС Промышленная | 0.017 | КМ | 43373
[8 empty] | 12011244 | 12011244-00 | ВЛ 0,4кВ №1 СТП 845 ВЛ № 7 П.Пригородная | 0.005 | КМ | 43373
[8 empty] | 12011246 | 12011246-00 | ВЛ 0,4кВ № 1 СТП 842 | 0.007 | КМ | 43373
[8 empty] | 12011247 | 12011247-00 | ВЛ 0,4кВ №1,2 СТП 760 ВЛ №8 Никифоровская | 0.384 | КМ | 43373
[8 empty] | 12011248 | 12011248-00 | ВЛ 10кВ №14 ПС Пригородная | 7.592 | КМ | 43373
[8 empty] | 12011249 | 12011249-00 | ВЛ 10кВ №16 ПС Южная | 2.696 | КМ | 43373
[8 empty] | 12011250 | 12011250-00 | ВЛ 10кВ № 09 ПС Екатерининская | 15.868 | КМ | 43373
[8 empty] | 12011251 | 12011251-00 | КЛ 0,4кВ №13 КТП 768 | 0.766 | КМ | 43373
[8 empty] | 12011252 | 12011252-00 | КЛ 0,4кВ №18 КТП 768 | 0.766 | КМ | 43373
[8 empty] | 12011253 | 12011253-00 | КЛ 10кВ №19 ПС Тамбовская №6 | 0.124 | КМ | 43373
[8 empty] | 12011254 | 12011254-00 | КЛ 10кВ №14 ПС Пригородная | 0.764 | КМ | 43373
[8 empty] | 12011255 | 12011255-00 | КЛ 10кВ №16 ПС Южная | 0.582 | КМ | 43373
[8 empty] | 12011256 | 12011256-00 | КЛ 10кВ № 09 ПС Екатерининская | 0.302 | КМ | 43373
[8 empty] | 12011257 | 12011257-00 | КЛ 0,4кВ №1 КТП 764 ВЛ №09 ПС Екатерининская | 0.01 | КМ | 43373
[8 empty] | 12011258 | 12011258-00 | КЛ 0,4кВ №2 КТП 764 ВЛ №09 ПС Екатерининская | 0.01 | КМ | 43373
[8 empty] | 12011259 | 12011259-00 | КЛ 0,4кВ №3 КТП 764 ВЛ №09 ПС Екатерининская | 0.01 | КМ | 43373
[8 empty] | 12011260 | 12011260-00 | КЛ 0,4кВ №4 КТП 764 ВЛ №09 ПС Екатерининская | 0.01 | КМ | 43373
[8 empty] | 12011261 | 12011261-00 | КЛ 6кВ Газ-1 ПС Первомайская | 0.328 | КМ | 43373
[8 empty] | 12011262 | 12011262-00 | КЛ 6кВ Комхоз-2 ПС Первомайская | 0.267 | КМ | 43373
[8 empty] | 12011263 | 12011196-00 | ВЛ 0,4кВ №1 СТП 758 ВЛ ВЧ-1 | 0.947 | КМ | 43373
[8 empty] | 12011264 | 12011264-00 | ВЛ 0,4кВ №1 СТП 838 ВЛ 04 ПС Б.Двойневская | 0.311 | КМ | 43404
[8 empty] | 12011265 | 12011265-00 | ВЛ 0,4 кВ №3 СТП 698 ВЛ №3 ПС Татановская | 0.267 | КМ | 43404
[8 empty] | 12011266 | 12011266-00 | ВЛ 0,4кВ №1 СТП 887 ВЛ №4 ПС П.Пригородная | 0.274 | КМ | 43404
[8 empty] | 12011267 | 12011267-00 | ВЛ 0,4кВ №4 КТП 245 ВЛ 7 ПС П.Пригородная | 0.308 | КМ | 43404
[8 empty] | 12011268 | 12011268-00 | ВЛ 0,4кВ №3 СТП 810 ВЛ 14 ПС Тамбовская №6 | 0.379 | КМ | 43404
[8 empty] | 12011269 | 12011269-00 | ВЛ 0,4кВ №2 ТП 371 ВЛ 5 ПС Серебряковская | 0.017 | КМ | 43404
[8 empty] | 12011270 | 12011270-00 | ВЛ 0,4кВ №1 КТП 1137 ВЛ 05 ПС Платоновская | 0.085 | КМ | 43404
[8 empty] | 12011271 | 12011271-00 | ВЛ 0,4кВ №1 СТП 540 ВЛ №10 ПС Знаменская | 0.007 | КМ | 43404
[8 empty] | 12011272 | 12011272-00 | ВЛ 0,4кВ №1 КТП 541 ВЛ 10 ПС Знаменская | 0.007 | КМ | 43404
[8 empty] | 12011273 | 12011273-00 | ВЛ 0,4кВ №2 ТП И-060 ВЛ 5 ПС Инжавинская | 0.02 | КМ | 43404
[8 empty] | 12011274 | 12011274-00 | ВЛ 0,4кВ №1 КТП 761 ВЛ 03 ПС Жидиловская | 0.007 | КМ | 43404
[8 empty] | 12011275 | 12011275-00 | ВЛ 0,4кВ №1 КТП 473 ВЛ 11 ПС Юрловскаяя | 0.005 | КМ | 43404
[8 empty] | 12011276 | 12011276-00 | ВЛ 10кВ №10 ПС Знаменская | 0.544 | КМ | 43404
[8 empty] | 12011277 | 12011277-00 | КЛ 0,4кВ №2 КТП 830 ВЛ № 22 ПС Тамбовская №8 | 0.146 | КМ | 43404
[8 empty] | 12011278 | 12011278-00 | КЛ 0,4кВ №3 КТП 830 ВЛ № 22 ПС Тамбовская №8 | 0.051 | КМ | 43404
[8 empty] | 12011279 | 12011279-00 | КЛ 10кВ №15 ПС Хоботовская | 0.115 | КМ | 43404
[8 empty] | 12011280 | 12011280-00 | КЛ 10кВ № 10 ПС Промышленная | 0.047 | КМ | 43404
[8 empty] | 12011281 | 12011281-00 | ВЛ 0,4кВ №1 КТП 891 ВЛ 06 ПС Тимирязевская | 0.028 | КМ | 43434
[8 empty] | 12011282 | 12011282-00 | ВЛ 0,4кВ №1 СТП 888 ВЛ 5 ПС Черняновская | 0.007 | КМ | 43434
[8 empty] | 12011283 | 12011283-00 | ВЛ 0,4кВ №1 СТП 889 ВЛ 3 ПС Комсомольская | 0.007 | КМ | 43434
[8 empty] | 12011284 | 12011284-00 | ВЛ 0,4кВ №1 СТП 890 ВЛ 03 ПС Суравская | 0.017 | КМ | 43434
[8 empty] | 12011285 | 12011285-00 | ВЛ 0,4кВ №1 КТП 916 ВЛ 5 ПС Горельская | 0.005 | КМ | 43434
[8 empty] | 12011286 | 12011286-00 | ВЛ 0,4кВ №1 СТП 361 ВЛ 3 ПС Дегтянская | 0.007 | КМ | 43434
[8 empty] | 12011287 | 12011287-00 | ВЛ 0,4кВ №1 СТП 333 ВЛ 8 ПС Туголуковская | 0.017 | КМ | 43434
[8 empty] | 12011288 | 12011288-00 | ВЛ 0,4кВ №1 СТП 464 ВЛ 03 ПС Ирская | 0.034 | КМ | 43434
[8 empty] | 12011289 | 12011289-00 | ВЛ 0,4кВ №1 СТП 763 ВЛ 6 Пригородная | 0.005 | КМ | 43434
[8 empty] | 12011290 | 12011290-00 | ВЛ 0,4кВ № 2 КТП 089 ВЛ 10кВ №03 ПС Инжавинская | 1.25 | КМ | 43463
[8 empty] | 12011291 | 12011291-00 | ВЛ 0,4кВ № 2 ТП 371 ВЛ 10кВ №3 ПС Знаменская | 0.5 | КМ | 43463
[8 empty] | 12011292 | 12011292-00 | ВЛ 0,4кВ №1 КТП 152 ВЛ 10кВ №2 ПС Бахаревская | 1.09 | КМ | 43463
[8 empty] | 12011293 | 12011293-00 | ВЛ 0,4кВ №2 КТП 152 ВЛ 10кВ №2 ПС Бахаревская | 0.98 | КМ | 43463
[8 empty] | 12011294 | 12011294-00 | ВЛ 0,4кВ №1 КТП 360 ВЛ 10кВ ПС Сосновская | 0.56 | КМ | 43463
[8 empty] | 12011295 | 12011295-00 | ВОЛС ПС 110 кВ Инжавинская-Инжавинский РЭС кабельОЦПс-8А1(1х8)-1,5 8 ОВ | 2.695 | КМ | 43465
[8 empty] | 12011296 | 12011296-00 | ВЛ 0,4кВ №2 СТП 796 ВЛ №5 ПС Серебряковская | 0.118 | КМ | 43465
[8 empty] | 12011297 | 12011297-00 | ВЛ 0,4кВ №1 СТП 920 ВЛ №7 ПС Селезневская | 0.005 | КМ | 43465
[8 empty] | 12011298 | 12011298-00 | ВЛ 0,4кВ №1 КТП 924 ВЛ №7 ПС П.Пригородная | 0.005 | КМ | 43465
[8 empty] | 12011299 | 12011299-00 | ВЛ 0,4кВ №2 ТП 803 ВЛ №7 ПС П.Марфинская | 0.566 | КМ | 43465
[8 empty] | 12011300 | 12011300-00 | ВЛ 0,4кВ №2 СТП 884 ВЛ №3 ПС Селезневская | 0.299 | КМ | 43465
[8 empty] | 12011301 | 12011301-00 | ВЛ 0,4кВ №4 СТП 816 ВЛ 14 ПС Тамбовская №6 | 0.346 | КМ | 43465
[8 empty] | 12011302 | 12011302-00 | ВЛ 0,4кВ №4 КТП 842 ВЛ №14 ПС Тамбовская №6 | 0.477 | КМ | 43465
[8 empty] | 12011303 | 12011303-00 | ВЛ 0,4кВ №1 СТП 918 ВЛ №3 ПС Селезневская | 0.157 | КМ | 43465
[8 empty] | 12011305 | 12011305-00 | ВЛ 0,4кВ №1 СТП 930 ВЛ №1 КТП 785 | 0.007 | КМ | 43465
[8 empty] | 12011306 | 12011306-00 | ВЛ 0,4кВ №1 СТП 931 ВЛ №16 ПС Тимирязевская | 1.384 | КМ | 43465
[8 empty] | 12011307 | 12011307-00 | ВЛ 0,4кВ № 3 ТП 650 №28 ТТЭЦ | 0.193 | КМ | 43465
[8 empty] | 12011308 | 12011308-00 | ВЛ 0,4кВ №1 КТП 925 ВЛ №07 ПС Тамбовская №5 | 0.007 | КМ | 43465
[8 empty] | 12011309 | 12011309-00 | ВЛ 0,4кВ №2 СТП 918 ВЛ №3 ПС Селезневская | 0.206 | КМ | 43465
[8 empty] | 12011310 | 12011310-00 | ВЛ 0,4кВ №3 СТП 777 ВЛ 14 ПС Тамбовская №6 | 0.061 | КМ | 43465
[8 empty] | 12011311 | 12011311-00 | ВЛ 0,4кВ №2 КТП 916 ВЛ 5 ПС Горельская | 0.155 | КМ | 43465
[8 empty] | 12011312 | 12011312-00 | ВЛ 0,4кВ №1 СТП 927 ВЛ №5 ПС Комсомольская | 0.167 | КМ | 43465
[8 empty] | 12011313 | 12011313-00 | ВЛ 0,4кВ №1 СТП 932 ВЛ №3 ПС Селезневская | 0.588 | КМ | 43465
[8 empty] | 12011314 | 12011314-00 | ВЛ 0,4кВ № 3 ТП 653 №2 ПС П.Пригородная | 0.101 | КМ | 43465
[8 empty] | 12011315 | 12011315-00 | ВЛ 0,4кВ №1 КТП 933 ВЛ №03 ПС Бокинская | 0.005 | КМ | 43465
[8 empty] | 12011316 | 12011316-00 | ВЛ 0,4кВ №1 СТП 477 ВЛ №16 Петровская | 0.005 | КМ | 43465
[8 empty] | 12011317 | 12011317-00 | ВЛ 0,4кВ №1 КТП 922 ВЛ №25 ПС Тамбовская №8 | 0.007 | КМ | 43465
[8 empty] | 12011318 | 12011318-00 | ВЛ 0,4кВ №3 КТП 916 ВЛ 5 ПС Горельская | 0.061 | КМ | 43465
[8 empty] | 12011319 | 12011319-00 | ВЛ 0,4кВ №2 КТП 915 ВЛ 06 ПС Тимирязевская | 0.177 | КМ | 43465
[8 empty] | 12011320 | 12011320-00 | ВЛ 0,4 кВ №1 СТП 766 | 0.204 | КМ | 43465
[8 empty] | 12011321 | 12011321-00 | ВЛ 0,4 кВ №1 КТП 928 ВЛ 10кВ № 9 ПС Н.Лядинская | 0.005 | КМ | 43465
[8 empty] | 12011322 | 12011322-00 | ВЛ 0,4кВ № 4 ТП 418 ВЛ № 16 ПС Петровская | 0.011 | КМ | 43465
[8 empty] | 12011323 | 12011323-00 | ВЛ 0,4кВ № 4 ТП 393 ВЛ № 16 ПС Петровская | 0.028 | КМ | 43465
[8 empty] | 12011324 | 12011324-00 | ВЛ 0,4кВ № 5 ТП 476 ВЛ № 16 ПС Петровская | 0.006 | КМ | 43465
[8 empty] | 12011326 | 12011326-00 | ВЛ 10кВ № 1 КТП 785 ВЛ 14 ПС Тамбовская №6 | 0.005 | КМ | 43465
[8 empty] | 12011327 | 12011327-00 | ВЛ 6кВ №07 ПС Тамбовская №5 | 0.005 | КМ | 43465
[8 empty] | 12011328 | 12011328-00 | ВЛИ 0,4кВ №1 СТП 769 | 0.01 | КМ | 43465
[8 empty] | 12011329 | 12011329-00 | ВЛИ 0,4кВ № 1 КТП 494 | 0.075 | КМ | 43465
[8 empty] | 12011330 | 12011330-00 | ВЛИ 0,4кВ № 3 КТП 229 | 0.067 | КМ | 43465
[8 empty] | 12011331 | 12011331-00 | ВЛИ 0,4кВ №2 СТП 754 ВЛ 10кВ №3 ПС Татановская | 0.097 | КМ | 43465
[8 empty] | 12011332 | 12011332-00 | ВЛИ 0,4 кВ №1 СТП 929 ВЛ 10кВ № 4 ПС Горельская | 0.128 | КМ | 43465
[8 empty] | 12011333 | 12011333-00 | ВЛИ 0,4 кВ №1 СТП 915 ВЛ 10кВ №06 ПС Тимирязевская | 0.339 | КМ | 43465
[8 empty] | 12011334 | 12011334-00 | ВЛИ 0,4кВ №2 ТП 438 ВЛ№ 04 ПС Тимирязевская | 0.01 | КМ | 43465
[8 empty] | 12011335 | 12011335-00 | ВЛИ 0,4кВ №1 СТП 924 ВЛ№ 07 П.Пригородная | 0.032 | КМ | 43465
[8 empty] | 12011336 | 12011336-00 | ВЛИ 0,4кВ №1 КТП 340 № 3 ПС Горельская | 0.311 | КМ | 43465
[8 empty] | 12011337 | 12011337-00 | ВЛИ 0,4 кВ №1 СТП 335 ВЛ №11 ПС Туголуковская | 0.039 | КМ | 43465
[8 empty] | 12011338 | 12011338-00 | ВЛИ 0,4 кВ №1 СТП 336 ВЛ №20 ПС Бурнакская | 0.008 | КМ | 43465
[8 empty] | 12011339 | 12011339-00 | ВЛИ 0,4 кВ №1 СТП 382 ВЛ 10кВ № 6 ПС Кёршинская | 0.075 | КМ | 43465
[8 empty] | 12011340 | 12011340-00 | ВЛИ 0,4 кВ №1 СТП 750 ВЛ №20 ПС Хоботовская | 0.041 | КМ | 43465
[8 empty] | 12011341 | 12011341-00 | ВЛИ 0,4кВ №1 СТП 622 | 0.005 | КМ | 43465
[8 empty] | 12011342 | 12011342-00 | ВЛИ 0,4кВ № 2 ТП 621 с.Мутасьево | 0.107 | КМ | 43465
[8 empty] | 12011343 | 12011343-00 | Двухцепная ВЛ 35 кВ М.Зверяевская-свиноводческийкомплекс Марьевский-2 | 14.703 | КМ | 43465
[8 empty] | 12011344 | 12011344-00 | Двухцепная ВЛ 35 кВ Артемовская – свиноводческийкомплекс Липовский-2 | 6.258 | КМ | 43465
[8 empty] | 12011345 | 12011345-00 | Двухцепная ВЛ 35 кВ М.Зверяевская - свиноводческийкомплекс Саюкинский-2 | 34.155 | КМ | 43465
[8 empty] | 12011346 | 12011346-00 | КЛ 0,4кВ №4 КТП 830 ВЛ № 22 ПС Тамбовская №8 | 0.082 | КМ | 43465
[8 empty] | 12011347 | 12011347-00 | КЛ 0,4кВ №1 КТП 892 ВЛ №22 Тамбовская №8 | 0.031 | КМ | 43465
[8 empty] | 12011348 | 12011348-00 | КЛ 0,4кВ № 3 ТП 650 №28 ТТЭЦ | 0.07 | КМ | 43465
[8 empty] | 12011349 | 12011349-00 | КЛ 10кВ № 7 ПС П.Пригородная | 0.096 | КМ | 43465
[8 empty] | 12011350 | 12011350-00 | КЛ 10кВ № 9 ПС Промышленная | 0.053 | КМ | 43465
[8 empty] | 12011351 | 12011351-00 | КЛ 10кВ № 1 КТП 785 ВЛ 14 ПС Тамбовская №6 | 0.402 | КМ | 43465
[8 empty] | 12011352 | 12011352-00 | КЛ 6кВ №07 ПС Тамбовская №5 | 0.127 | КМ | 43465
[8 empty] | 12011353 | 12011353-00 | КЛ 6кВ №25 ПС Тамбовская №8 | 0.1 | КМ | 43465
[8 empty] | 12011354 | 12011354-00 | ВЛ 0,4кВ №1 СТП 935 ВЛ №18 ПС Тимирязевская | 0.005 | КМ | 43465
[8 empty] | 12011355 | 12011355-00 | ВЛ 0,4кВ №1 СТП 316 ВЛ №18 ПС Мордовская | 0.005 | КМ | 43465
[8 empty] | 12011356 | 12011356-00 | ВЛ 0,4кВ №1 СТП 533 ВЛ №08 ПС Львовская | 0.095 | КМ | 43465
[8 empty] | 12011357 | 12011357-00 | ВЛ 0,4кВ №1 СТП 921 ВЛ №16 Тимирязевская | 0.297 | КМ | 43465
[8 empty] | 12011358 | 12011102-00 | ВЛ 0,4кВ №1 СТП 861 ВЛ №3 ПС Селезневская | 0.497 | КМ | 43465
[8 empty] | 12011360 | 12011245-00 | ВЛ 0,4кВ №1 СТП 621 ВЛ №03 ПС Серповская | 0.433 | КМ | 43465
[8 empty] | 12011361 | 12010527-00 | ВЛ 110кВ (отпайка) Никольская 3 | 29.5 | КМ | 43467
[8 empty] | 12011362 | 9755/1 | 1.1.ВЛ-110 кв "Компрессорная_Первомайская" | 13.65 | КМ | 43496
[8 empty] | 12011363 | 12011363-00 | ВЛ 0,4кВ №1 СТП 939 ВЛ №3 ПС Селезневская | 0.282 | КМ | 43524
[8 empty] | 12011364 | 12011364-00 | ВЛ 0,4кВ №1 КТП 934 ВЛ №25 ПС Тамбовская №8 | 0.007 | КМ | 43524
[8 empty] | 12011365 | 12011365-00 | ВЛ 0,4кВ №1 КТП 936 ВЛ №38 ПС №5 | 0.007 | КМ | 43524
[8 empty] | 12011367 | 12011367-00 | ВЛ 0,4кВ № 4 КТП 7 с.Ст.Хмелевое | 0.12 | КМ | 43524
[8 empty] | 12011368 | 12011368-00 | ВЛ 0,4кВ №1 КТП 696 ВЛ №10 Староюрьевская | 0.007 | КМ | 43524
[8 empty] | 12011369 | 12011369-00 | ВЛ 0,4кВ №4 ТП 170 ВЛ 7 ПС Изосимовская | 0.024 | КМ | 43524
[8 empty] | 12011370 | 12011370-00 | КЛ 0,4кВ № 2 ТП 232 №2 ПС П.Пригородная | 0.133 | КМ | 43524
[8 empty] | 12011371 | 12011371-00 | ВЛ 0,4кВ №1 СТП 940 ВЛ №9 ПС Промышленная | 0.022 | КМ | 43555
[8 empty] | 12011372 | 12011372-00 | ВЛ 0,4кВ №1 СТП 938 ВЛ №5 ПС Черняновская | 0.055 | КМ | 43555
[8 empty] | 12011374 | 12011374-00 | ВЛ 0,4кВ №1 КТП 926 ВЛ №18 ПС Бокинская | 0.007 | КМ | 43555
[8 empty] | 12011375 | 12011375-00 | ВЛ 0,4кВ №1 КТП 923 ВЛ №25 ПС Тамбовская №8 | 0.007 | КМ | 43555
[8 empty] | 12011376 | 12011376-00 | ВЛ 0,4кВ №1 КТП 362 ВЛ №07 ПС Дегтянская | 0.006 | КМ | 43555
[8 empty] | 12011377 | 12011377-00 | КЛ 6кВ №25 ПС Тамбовская №8 | 0.05 | КМ | 43555
[8 empty] | 12011378 | 12011378-00 | ВЛ 0,4кВ №1 СТП 944 ВЛ №14 ПС Тамбовская №6 | 0.008 | КМ | 43616
[8 empty] | 12011379 | 12011379-00 | ВЛ 0,4кВ №1 СТП 949 ВЛ №11 ПС Тимирязевская | 0.008 | КМ | 43616
[8 empty] | 12011380 | 12011380-00 | ВЛ 0,4кВ №2 КТП 933 ВЛ №03 ПС Бокинская | 0.027 | КМ | 43616
[8 empty] | 12011382 | 12011382-00 | ВЛ 0,4кВ №1 СТП 542 ВЛ №15 ПС Сухотинская | 0.035 | КМ | 43616
[8 empty] | 12011383 | 12011383-00 | ВЛ 0,4кВ № 3 КТП 339 ВЛ №03 ПС Отъясская | 0.205 | КМ | 43616
[8 empty] | 12011384 | 12011384-00 | ВЛ 0,4кВ №1 СТП 365 ВЛ №16 ПС Сосновская | 0.377 | КМ | 43616
[8 empty] | 12011385 | 12011385-00 | ВЛ 0,4кВ №2 СТП 533 ВЛ №08 ПС Львовская | 0.047 | КМ | 43616
[8 empty] | 12011386 | 12011386-00 | ВЛ 0,4кВ №1 СТП 772 ВЛ №2 ПС Пригородная | 0.005 | КМ | 43616
[8 empty] | 12011387 | 12011387-00 | ВЛ 0,4кВ №1 СТП 773 ВЛ №1 Никифоровская | 0.006 | КМ | 43616
[8 empty] | 12011388 | 12011388-00 | ВЛ 0,4кВ №1 КТП 941 ВЛ №7 П.Пригородная | 0.006 | КМ | 43646
[8 empty] | 12011389 | 12011389-00 | ВЛ 0,4кВ №1 КТП 943 ВЛ №4 ПС Горельская | 0.005 | КМ | 43646
[8 empty] | 12011390 | 12011390-00 | ВЛ 0,4кВ №1 СТП 942 ВЛ №19 Тамбовская №6 | 0.005 | КМ | 43646
[8 empty] | 12011391 | 12011391-00 | ВЛ 0,4кВ №1 СТП 364 ВЛ №13 ПС Троицкая | 0.006 | КМ | 43646
[8 empty] | 12011392 | 12011392-00 | ВЛ 0,4кВ №1 СТП 945 ВЛ №22 ПС Тамбовская №8 | 0.012 | КМ | 43646
[8 empty] | 12011393 | 12011393-00 | ВЛ 0,4кВ №1 СТП 952 ВЛ №03 ПС Суравская | 0.005 | КМ | 43646
[8 empty] | 12011394 | 12011394-00 | ВЛ 0,4кВ №2 СТП 848 ВЛ 5 ПС Серебряковская | 0.776 | КМ | 43646
[8 empty] | 12011395 | 12011395-00 | ВЛ 0,4кВ №2 СТП 766 ВЛ Асфальтовый завод | 0.342 | КМ | 43646
[8 empty] | 12011396 | 12011396-00 | ВЛ 0,4кВ №1 СТП 955 ВЛ №3 ПС Черняновская | 0.475 | КМ | 43646
[8 empty] | 12011397 | 12011397-00 | ВЛ 0,4кВ №1 СТП 951 ВЛ №22 ПС Комсомольская | 0.299 | КМ | 43646
[8 empty] | 12011398 | 12011398-00 | ВЛ 0,4кВ №1 СТП 954 ВЛ №2 ПС М.Талинская | 0.316 | КМ | 43646
[8 empty] | 12011399 | 12011399-00 | ВЛ 0,4кВ №1 СТП 956 ВЛ №3 ПС Селезневская | 0.302 | КМ | 43646
[8 empty] | 12011400 | 12011400-00 | ВЛ 0,4кВ №1 ТП 647 ВЛ № 4 ПС Староюрьевская | 0.26 | КМ | 43646
[8 empty] | 12011401 | 12011401-00 | ВЛ 0,4кВ № 3 ЗТП 188 ВЛ № 7 ПС Тамбовская № 5 | 0.15 | КМ | 43646
[8 empty] | 12011402 | 12011402-00 | ВЛИ 0,4кВ №3 КТП 785 ВЛ 14 ПС Тамбовская №6 | 0.153 | КМ | 43646
[8 empty] | 12011403 | 12011403-00 | ВЛ 0,4кВ № 3 ТП 441 ВЛ № 04 ПС Тимирязевская | 0.243 | КМ | 43646
[8 empty] | 12011404 | 12011404-00 | ВЛ 0,4кВ №2 СТП 932 ВЛ №3 ПС Селезневская | 0.273 | КМ | 43646
[8 empty] | 12011405 | 12011405-00 | ВЛ 0,4кВ № 2 ТП 627 ВЛ № 01 ПС Авангардская | 0.217 | КМ | 43646
[8 empty] | 12011406 | 12011406-00 | ВЛ 0,4кВ №3 СТП 932 ВЛ №3 ПС Селезневская | 0.641 | КМ | 43646
[8 empty] | 12011407 | 12011407-00 | ВЛ 10кВ №3 ПС Борщевская | 0.646 | КМ | 43646
[8 empty] | 12011408 | 12011408-00 | ВЛ 10кВ №11 ПС Борщевская | 0.664 | КМ | 43646
[8 empty] | 12011409 | 12011409-00 | ВЛ 0,4кВ №2 СТП 917 ВЛ №7 ПС №5 | 0.235 | КМ | 43646
[8 empty] | 12011410 | 12011410-00 | КЛ 10кВ № 7 П.Пригородная | 0.046 | КМ | 43646
[8 empty] | 12011411 | 12011411-00 | КЛ 10кВ № 19 Тамбовская №6 | 0.026 | КМ | 43646
[8 empty] | 12011412 | 12011412-00 | КЛ 10кВ № 8 ЦРП №2 | 0.005 | КМ | 43646
[8 empty] | 12011413 | 12011413-00 | КЛ 10кВ № 11 ПС Тимирязевская | 0.072 | КМ | 43646
[8 empty] | 12011414 | 12011414-00 | КЛ 0,4кВ №1 КТП 947 КЛ №8 ЦРП №2 | 0.003 | КМ | 43646
[8 empty] | 12011415 | 12011415-00 | КЛ 0,4кВ №2 КТП 947 КЛ №11 ПС Тимирязевская | 0.003 | КМ | 43646
[8 empty] | 12011416 | 12011416-00 | КЛ 0,4кВ №1 СТП 742 ВЛ №5 ЦРП №2 | 0.038 | КМ | 43646
[8 empty] | 12011417 | 12011417-00 | КЛ 10кВ № 2 ПС М.Талинская | 0.054 | КМ | 43646
[8 empty] | 12011418 | 12011418-00 | КЛ 0,4кВ №1 КТП 771 | 0.008 | КМ | 43646
[8 empty] | 12011419 | 12011419-00 | КЛ 0,4кВ №2 КТП 771 | 0.008 | КМ | 43646
[8 empty] | 12011420 | 12011420-00 | КЛ 0,4кВ №3 КТП 771 | 0.008 | КМ | 43646
[8 empty] | 12011421 | 12011421-00 | КЛ 0,4кВ №4 КТП 771 | 0.008 | КМ | 43646
[8 empty] | 12011422 | 12011422-00 | КЛ 0,4кВ №5 КТП 771 | 0.008 | КМ | 43646
[8 empty] | 12011423 | 12011423-00 | КЛ 0,4кВ №21 КТП 771 | 0.008 | КМ | 43646
[8 empty] | 12011424 | 12011424-00 | КЛ 0,4кВ №22 КТП 771 | 0.011 | КМ | 43646
[8 empty] | 12011425 | 12011425-00 | КЛ 0,4кВ №23 КТП 771 | 0.011 | КМ | 43646
[8 empty] | 12011426 | 12011426-00 | КЛ 0,4кВ №24 КТП 771 | 0.011 | КМ | 43646
[8 empty] | 12011427 | 12011427-00 | КЛ 0,4кВ №25 КТП 771 | 0.011 | КМ | 43646
[8 empty] | 12011428 | 12011428-00 | КЛ 10кВ №3 ПС Борщевская | 0.045 | КМ | 43646
[8 empty] | 12011429 | 12011429-00 | КЛ 10кВ №11 ПС Борщевская | 0.043 | КМ | 43646
[8 empty] | 12011430 | 12011430-00 | КЛ 10кВ №19 ПС Тамбовская №6 | 0.235 | КМ | 43646
[8 empty] | 12011431 | 12011304-00 | ВЛ 0,4кВ №1 СТП 623 ВЛ №03 ПС Питерская | 0.314 | КМ | 43646
[8 empty] | 12011432 | 12011432-00 | КЛ 10кВ №03 ПС Бокинская | 0.223 | КМ | 43708
[8 empty] | 12011433 | 12011433-00 | КЛ 10кВ №08 ПС Восточная | 0.191 | КМ | 43708
[8 empty] | 12011434 | 12011434-00 | КЛ 0,4кВ №2 КТП 967 ВЛ №03 ПС Бокинская | 0.117 | КМ | 43708
[8 empty] | 12011435 | 12011435-00 | ВЛ 0,4кВ №1 КТП 967 ВЛ №03 ПС Бокинская | 0.005 | КМ | 43708
[8 empty] | 12011436 | 12011436-00 | ВЛ 0,4кВ №1 КТП 950 ВЛ №9 ПС Комсомольская | 0.357 | КМ | 43708
[8 empty] | 12011437 | 12011437-00 | ВЛ 0,4кВ №1 СТП 957 ВЛ №14 ПС Тамбовская №6 | 0.138 | КМ | 43708
[8 empty] | 12011438 | 12011438-00 | ВЛ 0,4кВ №1 СТП 624 ВЛ №03 ПС Вяжлинская | 0.005 | КМ | 43708
[8 empty] | 12011439 | 12011439-00 | ВЛ 0,4кВ №1 КТП 467 ВЛ №08 ПС Восточная | 0.034 | КМ | 43708
[8 empty] | 12011440 | 12011440-00 | ВЛ 0,4кВ №1 СТП 383 ВЛ №7 ПС Кёршинская | 0.096 | КМ | 43708
[8 empty] | 12011441 | 12011441-00 | ВЛ 0,4кВ №1 СТП 958 ВЛ №3 ПС Селезневская | 0.65 | КМ | 43708
[8 empty] | 12011443 | 12011443-00 | ВЛ 0,4кВ №1 СТП 960 ВЛ №10 ПС Промышленная | 0.007 | КМ | 43708
[8 empty] | 12011444 | 12011444-00 | ВЛ 0,4кВ №1 СТП 625 ВЛ №13 ПС Крюковская | 0.007 | КМ | 43708
[8 empty] | 12011445 | 12011445-00 | ВЛ 0,4кВ №1 СТП 963 ВЛ №2 ПС Горельская | 0.081 | КМ | 43708
[8 empty] | 12011446 | 12011446-00 | ВЛ 0,4кВ №4 ТП 914 ВЛ №23 ПС Рассказовская | 0.136 | КМ | 43708
[8 empty] | 12011447 | 12011447-00 | ВЛ 0,4кВ 2 КТП 962 ВЛ №22 ПС Тамбовская №8 | 0.171 | КМ | 43708
[8 empty] | 12011448 | 12011448-00 | ВЛ 0,4 кВ №2 СТП 961 ВЛ №22 ПС Комсомольская | 0.352 | КМ | 43708
[8 empty] | 12011449 | 12011449-00 | ВЛ 0,4 кВ №2 КТП 253 ВЛ 10 кВ №3 ПС Изосимовская | 0.12 | КМ | 43708
[8 empty] | 12011450 | 12011450-00 | ВЛ 0,4кВ 1 КТП 962 ВЛ №22 ПС Тамбовская №8 | 0.277 | КМ | 43708
[8 empty] | 12011451 | 12011451-00 | ВЛ 0,4кВ №2 КТП 950 ВЛ №9 ПС Комсомольская | 0.784 | КМ | 43708
[8 empty] | 12011452 | 12011452-00 | ВЛ 0,4кВ №3 КТП 189 ВЛ №38 ПС Тамбовская №5 | 1.298 | КМ | 43708
[8 empty] | 12011454 | 12011454-00 | ВЛ 0,4кВ №2 СТП 728 ВЛ №10 ПС Промышленная | 0.07 | КМ | 43738
[8 empty] | 12011455 | 12011455-00 | ВЛ 0,4кВ №17 ЗТП 053 КЛ №1 ЦРП №2 | 0.045 | КМ | 43738
[8 empty] | 12011456 | 12011456-00 | ВЛ 0,4кВ №1 СТП 953 ВЛ №03 ПС Бокинская | 0.007 | КМ | 43738
[8 empty] | 12011457 | 12011457-00 | ВЛ 0,4кВ № 2 ТП 580 ВЛ № 04 ПС Б.Двойневская | 0.268 | КМ | 43738
[8 empty] | 12011458 | 12011458-00 | ВЛ 0,4кВ №1 СТП 964 ВЛ №04 ПС Тимирязевская | 0.005 | КМ | 43738
[8 empty] | 12011459 | 12011459-00 | ВЛ 0,4кВ №5 КТП 842 ВЛ №14 ПС Тамбовская №6 | 0.467 | КМ | 43738
[8 empty] | 12011460 | 12011460-00 | ВЛ 0,4кВ №1 СТП 961 ВЛ №22 ПС Комсомольская | 0.005 | КМ | 43738
[8 empty] | 12011461 | 12011461-00 | ВЛ 0,4кВ №1 СТП 962 ВЛ №16 ПС Тимирязевская | 0.055 | КМ | 43738
[8 empty] | 12011462 | 12011462-00 | ВЛ 0,4кВ №1 КТП 969 ВЛ №19 ПС Тамбовская №6 | 0.005 | КМ | 43738
[8 empty] | 12011463 | 12011463-00 | ВЛ 0,4кВ №1 СТП 972 ВЛ №3 ПС Селезневская | 0.207 | КМ | 43738
[8 empty] | 12011464 | 12011464-00 | ВЛ 0,4кВ №2 СТП 958 ВЛ №3 ПС Селезневская | 0.514 | КМ | 43738
[8 empty] | 12011465 | 12011465-00 | ВЛ 0,4кВ №2 КТП 923 ВЛ №25 ПС Тамбовская №8 | 0.205 | КМ | 43738
[8 empty] | 12011466 | 12011466-00 | ВЛ 0,4кВ №3 КТП 962 ВЛ №22 ПС Тамбовская №8 | 0.385 | КМ | 43738
[8 empty] | 12011467 | 12011467-00 | ВЛ 0,4 кВ №5 КТП 1397 ВЛ № 4 ПС Староюрьевская | 0.03 | КМ | 43738
[8 empty] | 12011468 | 12011468-00 | ВЛ 0,4кВ №3 ТП 653 ВЛ № 5 ПС Староюрьевская | 0.005 | КМ | 43738
[8 empty] | 12011469 | 12011469-00 | ВЛ 0,4кВ №1 СТП 498 ВЛ №1 Первомайская | 0.023 | КМ | 43738
[8 empty] | 12011470 | 12011470-00 | ВЛ 0,4кВ №3 КТП 1066 ВЛ №20 ПС Хоботовская | 0.111 | КМ | 43738
[8 empty] | 12011471 | 12011471-00 | ВЛ 0,4кВ №2 КТП 782 ВЛ №1 ПС Пригородная | 0.357 | КМ | 43738
[8 empty] | 12011472 | 12011472-00 | ВЛ 0,4кВ №1 КТП 782 ВЛ №1 ПС Пригородная | 0.647 | КМ | 43738
[8 empty] | 12011473 | 12011473-00 | ВЛ 0,4кВ № 1 СТП 104 | 0.014 | КМ | 43738
[8 empty] | 12011474 | 12011474-00 | ВЛ 0,4кВ №1 СТП 031 ВЛ №4 ПС Токаревская | 0.007 | КМ | 43738
[8 empty] | 12011475 | 12011475-00 | ВЛ 0,4кВ №1 СТП 339 ВЛ №8 ПС Туголуковская | 0.248 | КМ | 43738
[8 empty] | 12011476 | 12011476-00 | ВЛ 0,4кВ №1 КТП 367 ВЛ №18 ПС Сосновская | 0.005 | КМ | 43738
[8 empty] | 12011477 | 12011477-00 | ВЛ 0,4кВ №3 ТП 105 ВЛ №1 ПС Дегтянская | 0.186 | КМ | 43738
[8 empty] | 12011478 | 12011478-00 | ВЛ 0,4кВ №3 ТП 162М ВЛ №23 ПС Северная | 0.4 | КМ | 43738
[8 empty] | 12011479 | 12011479-00 | КЛ 0,4кВ №23 КТП 050 | 0.03 | КМ | 43738
[8 empty] | 12011480 | 12011480-00 | КЛ 10кВ №22 ПС Комсомольская | 0.171 | КМ | 43738
[8 empty] | 12011481 | 12011481-00 | КЛ 0,4кВ №1 КТП 973 ВЛ №06 ПС Тимирязевская | 0.016 | КМ | 43738
[8 empty] | 12011482 | 12011482-00 | КЛ 0,4кВ №7 КТП 124 ВЛ 6 ПС Комсомольская | 0.164 | КМ | 43738
[8 empty] | 12011483 | 12011366-00 | ВЛ 0,4кВ №1 СТП 937 ВЛ №9 ПС Промышленная | 0.162 | КМ | 43738
[8 empty] | 12011484 | 12011484-00 | ВЛ 0,4кВ 4 КТП 962 ВЛ №22 ПС Тамбовская №8 | 0.073 | КМ | 43769
[8 empty] | 12011485 | 12011485-00 | ВЛ 0,4кВ №1 КТП 819 КЛ №35 ПС Тамбовская №6 | 0.005 | КМ | 43769
[8 empty] | 12011486 | 12011486-00 | ВЛ 0,4кВ №3 КТП 560 ВЛ №5 ПС Серебряковская | 0.299 | КМ | 43769
[8 empty] | 12011487 | 12011487-00 | ВЛ 0,4кВ №1 КТП 966 ВЛ №9 ПС Промышленная | 0.758 | КМ | 43769
[8 empty] | 12011488 | 12011488-00 | ВЛ 0,4кВ №1 КТП 965 ВЛ №9 ПС Промышленная | 0.358 | КМ | 43769
[8 empty] | 12011489 | 12011489-00 | ВЛ 0,4кВ №1 СТП 976 ВЛ №3 ПС Селезневская | 0.717 | КМ | 43769
[8 empty] | 12011490 | 12011490-00 | ВЛ 0,4кВ №1 КТП 372 ВЛ №04 ПС Гагаринская | 0.022 | КМ | 43769
[8 empty] | 12011491 | 12011491-00 | ВЛ 0,4кВ №1 СТП 338 ВЛ №15 ПС Жердевская | 0.044 | КМ | 43769
[8 empty] | 12011492 | 12011492-00 | ВЛ 0,4кВ № 3 КТП 239 | 0.259 | КМ | 43769
[8 empty] | 12011493 | 12011493-00 | ВЛ 0,4кВ №1 СТП 462 ВЛ №11 ПС Кирсановская | 0.02 | КМ | 43769
[8 empty] | 12011494 | 12011494-00 | ВЛ 0,4кВ №1 СТП 667 ВЛ №3 ПС Вишневская | 0.005 | КМ | 43769
[8 empty] | 12011495 | 12011495-00 | ВЛ 0,4кВ №1 КТП 804 ВЛ Комхоз-2 ПС Первомайская | 0.005 | КМ | 43769
[8 empty] | 12011496 | 12011496-00 | КЛ 0,4кВ №1 СТП 971 ВЛ №04 ПС Татановская | 0.04 | КМ | 43769
[8 empty] | 12011497 | 12011325-00 | ВЛ 0,4кВ №3 КТП 532 ВЛ 10 кВ №2 ПС Знаменская | 0.188 | КМ | 43769
[8 empty] | 12011498 | 12011498-00 | ВЛ 0,4кВ №1 СТП 966 ВЛ №19 ПС Н.Сеславинская | 0.005 | КМ | 43799
[8 empty] | 12011499 | 12011499-00 | ВЛ 0,4кВ №1 СТП 991 ВЛ №6 ПС Козьмодемьяновская | 0.005 | КМ | 43799
[8 empty] | 12011500 | 12011500-00 | ВЛ 0,4кВ № 3 КТП 1199 ВЛ №2 ПС Вырубовская | 0.356 | КМ | 43799
[8 empty] | 12011501 | 12011501-00 | ВЛ 0,4кВ №1 КТП 784 ВЛ №13 ПС Жидиловская | 0.005 | КМ | 43799
[8 empty] | 12011502 | 12011502-00 | ВЛ 0,4кВ №3 ТП 205 ВЛ №23 ПС Рассказовская | 0.007 | КМ | 43799
[8 empty] | 12011503 | 12011503-00 | ВЛ 0,4кВ № 2 КТП 220 ВЛ №13 ПС Граждановская | 0.006 | КМ | 43799
[8 empty] | 12011504 | 12011504-00 | ВЛ 0,4кВ №1 СТП 355 ВЛ №3 ПС М.Зверяевская | 0.045 | КМ | 43799
[8 empty] | 12011505 | 12011505-00 | ВЛ 0,4кВ №2 СТП 853 ВЛ 5 ПС Комсомольская | 0.056 | КМ | 43799
[8 empty] | 12011506 | 12011506-00 | ВЛ 0,4кВ №1 КТП 544 ВЛ №7 ПС Знаменская | 0.007 | КМ | 43799
[8 empty] | 12011508 | 12011508-00 | ВЛ 0,4кВ №1 КТП 948 ВЛ №1, 10 ПС Промышленная | 0.155 | КМ | 43830
[8 empty] | 12011509 | 12011509-00 | ВЛ 0,4кВ №1 КТП 983 ВЛ №9 ПС Промышленная | 0.376 | КМ | 43830
[8 empty] | 12011510 | 12011510-00 | ВЛ 0,4кВ №1 СТП 982 ВЛ №3 ПС Селезневская | 0.499 | КМ | 43830
[8 empty] | 12011511 | 12011511-00 | ВЛ 0,4кВ №3 СТП 958 ВЛ №3 ПС Селезневская | 0.213 | КМ | 43830
[8 empty] | 12011512 | 12011512-00 | ВЛ 0,4кВ № 2 ТП 187 ВЛ № 3 ПС М.Талинская | 0.096 | КМ | 43830
[8 empty] | 12011513 | 12011513-00 | ВЛ 0,4кВ №2 КТП 966 ВЛ №9 ПС Промышленная | 0.682 | КМ | 43830
[8 empty] | 12011514 | 12011514-00 | ВЛ 0,4кВ №1 СТП 975 ВЛ №3 ПС Селезневская | 0.005 | КМ | 43830
[8 empty] | 12011515 | 12011515-00 | ВЛ 0,4кВ №1 СТП 974 ВЛ №3 ПС Селезневская | 0.091 | КМ | 43830
[8 empty] | 12011516 | 12011516-00 | ВЛ 0,4кВ №1 СТП 978 ВЛ №18 ПС Тимирязевская | 0.007 | КМ | 43830
[8 empty] | 12011517 | 12011517-00 | ВЛ 0,4кВ №1 СТП 986 ВЛ №18 ПС Тимирязевская | 0.005 | КМ | 43830
[8 empty] | 12011518 | 12011518-00 | ВЛ 0,4кВ №1 КТП 987 ВЛ №14 ПС Тамбовская №6 | 0.016 | КМ | 43830
[8 empty] | 12011519 | 12011519-00 | ВЛ 0,4кВ № 2 КТП 532 ВЛ № 2 ПС Знаменская | 0.207 | КМ | 43830
[8 empty] | 12011520 | 12011520-00 | ВЛ 0,4кВ №1 СТП 627 ВЛ №2 ПС Алгасовская | 0.005 | КМ | 43830
[8 empty] | 12011521 | 12011521-00 | ВЛ 0,4кВ №1 СТП 368 ВЛ №16 ПС Сосновская | 0.007 | КМ | 43830
[8 empty] | 12011522 | 12011522-00 | ВЛ 0,4кВ №1 СТП 385 ВЛ №15 ПС Граждановская | 0.007 | КМ | 43830
[8 empty] | 12011523 | 12011523-00 | ВЛ 0,4кВ №1 СТП 384 ВЛ №14 ПС Рудовская | 0.007 | КМ | 43830
[8 empty] | 12011524 | 12011524-00 | ВЛ 0,4кВ №1 СТП 788 ВЛ 6кВ ВЧ-1 | 0.297 | КМ | 43830
[8 empty] | 12011525 | 12011525-00 | ВЛ 0,4кВ №2 СТП 788 ВЛ 6кВ ВЧ-1 | 0.044 | КМ | 43830
[8 empty] | 12011526 | 12011526-00 | ВЛ 0,4кВ №1 СТП 785 ВЛ №14 ПС Сабуровская | 0.005 | КМ | 43830
[8 empty] | 12011527 | 12011527-00 | ВЛ 0,4кВ №1 СТП 787 ВЛ №7 Изосимовская | 0.015 | КМ | 43830
[8 empty] | 12011528 | 12011528-00 | ВЛ 0,4кВ №1 КТП 480 ВЛ №16 ПС Петровская | 0.005 | КМ | 43830
[8 empty] | 12011529 | 12011529-00 | ВЛ 0,4кВ №1 СТП 492 ВЛ №2 Б.Избердеевская | 0.005 | КМ | 43830
[8 empty] | 12011530 | 12011530-00 | ВЛ 0,4кВ №2 СТП 478 ВЛ №13 ПС Петровская | 0.582 | КМ | 43830
[8 empty] | 12011531 | 12011531-00 | ВЛ 0,4кВ № 3 ТП 813 ВЛ № 3 ПС Первомайская | 0.068 | КМ | 43830
[8 empty] | 12011532 | 12011532-00 | ВЛ 0,4кВ №1 КТП 815 ВЛ Комхоз-1 ПС Первомайская | 0.01 | КМ | 43830
[8 empty] | 12011533 | 12011533-00 | КЛ 0,4кВ №1 КТП 977 ВЛ №1 ПС Горельская | 0.006 | КМ | 43830
[8 empty] | 12011534 | 12011534-00 | КЛ 0,4кВ №1 ТП 332 ВЛ № 2 ПС Горельская | 0.031 | КМ | 43830
[8 empty] | 12011535 | 12011535-00 | КЛ 0,4кВ №1 КТП 425 ВЛ №2 ПС Пичерская | 0.015 | КМ | 43830
[8 empty] | 12011536 | 12011536-00 | КЛ 0,4кВ №1 КТП 988 ВЛ №8 ЦРП №2 | 0.156 | КМ | 43830
[8 empty] | 12011537 | 12011537-00 | КЛ 10кВ №01 ПС Сухотинская | 0.31 | КМ | 43830
[8 empty] | 12011538 | 12011538-00 | КЛ 10кВ №16 ПС Петровская | 0.043 | КМ | 43830
[8 empty] | 12011539 | 12011442-00 | ВЛ 0,4кВ №1 СТП 478 ВЛ №13 Петровская | 0.531 | КМ | 43830
[8 empty] | 12011540 | 12011540-00 | ВЛ 0,4кВ №1 СТП 776 ВЛ №2 ПС Никифоровская | 0.29 | КМ | 43861
[8 empty] | 12011541 | 12011541-00 | ВЛ 0,4кВ №1 СТП 789 ВЛ №6 ПС Изосимовская | 0.005 | КМ | 43861
[8 empty] | 12011542 | 12011542-00 | ВЛ 0,4кВ № 1 КТП 786 ВЛ ВЧ-1 | 0.121 | КМ | 43861
[8 empty] | 12011543 | 12011543-00 | ВЛ 0,4кВ № 2 КТП 240 ВЛ №13 ПС Жидиловская | 0.01 | КМ | 43861
[8 empty] | 12011544 | 12011544-00 | ВЛ 0,4кВ №2 КТП 568 ВЛ №01 ПС Кулешовская | 0.092 | КМ | 43861
[8 empty] | 12011545 | 12011545-00 | ВЛ 0,4кВ №3 КТП 4334 ВЛ №07 ПС Шапкинская | 0.088 | КМ | 43861
[8 empty] | 12011546 | 12011546-00 | ВЛ 0,4кВ №2 ТП 676 ВЛ №08 ПС Никитинская | 0.039 | КМ | 43861
[8 empty] | 12011547 | 12011373-00 | ВЛ 0,4кВ №1 СТП 917 ВЛ №7 ПС №5 | 0.343 | КМ | 43861
[8 empty] | 12011548 | 12011548-00 | ВЛ 0,4кВ №1 КТП 985 ВЛ № 6 ПС Комсомольская | 0.005 | КМ | 43890
[8 empty] | 12011549 | 12011549-00 | ВЛ 0,4кВ №1 СТП 980 ВЛ №09 ПС Авдеевская | 0.029 | КМ | 43890
[8 empty] | 12011550 | 12011550-00 | ВЛ 0,4кВ №1 КТП 981 ВЛ №25 ПС Тамбовская №8 | 0.125 | КМ | 43890
[8 empty] | 12011551 | 12011551-00 | ВЛ 0,4кВ №2 КТП 230 ВЛ №6 ПС Граждановская | 0.319 | КМ | 43890
[8 empty] | 12011552 | 12011552-00 | ВЛ 0,4кВ №1 СТП 318 ВЛ №22 ПС Мордовская | 0.188 | КМ | 43890
[8 empty] | 12011553 | 12011553-00 | КЛ 0,4кВ №1 КТП 979 ВЛ №14 ПС Тамбовская №6 | 0.02 | КМ | 43890
[8 empty] | 12011554 | 12011554-00 | ВЛ 0,4кВ №4 ТП 624 ВЛ №2 ПС Дмитриевская | 0.014 | КМ | 43890
[8 empty] | 12011555 | 12011555-00 | КЛ 10кВ № 6 ПС Комсомольская | 0.111 | КМ | 43890
[8 empty] | 12011556 | 12011556-00 | ВЛ 0,4кВ №1 СТП 989 ВЛ №2 ПС Горельская | 0.005 | КМ | 43921
[8 empty] | 12011557 | 12011557-00 | ВЛ 0,4кВ №1 СТП 990 ВЛ №22 ПС Комсомольская | 0.09 | КМ | 43921
[8 empty] | 12011558 | 12011558-00 | ВЛ 0,4кВ №1 СТП 991 ВЛ №22 ПС Комсомольская | 0.802 | КМ | 43921
[8 empty] | 12011559 | 12011559-00 | ВЛ 0,4кВ №1 КТП 992 ВЛ №8 ПС П.Пригородная | 0.01 | КМ | 43921
[8 empty] | 12011560 | 12011560-00 | ВЛ 0,4кВ №1 СТП 424 ВЛ №5 ПС Рассказовская | 0.045 | КМ | 43921
[8 empty] | 12011561 | 12011561-00 | ВЛ 0,4кВ №1 СТП 369 ВЛ №08 ПС Дегтянская | 0.013 | КМ | 43921
[8 empty] | 12011562 | 12011562-00 | ВЛ 0,4кВ №3 ТП 276 ВЛ №06 ПС Шульгинская | 0.079 | КМ | 43921
[8 empty] | 12011563 | 12011563-00 | ВЛ 0,4кВ №1 СТП 791 ВЛ №07 ПС Дружба | 0.338 | КМ | 43921
[8 empty] | 12011564 | 12011564-00 | ВЛ 0,4кВ №1 СТП 790 ВЛ №11 ПС Тарбеевская | 0.005 | КМ | 43921
[8 empty] | 12011565 | 12011565-00 | ВЛ 0,4кВ №4 КТП 306 ВЛ №16 ПС Петровская | 0.093 | КМ | 43921
[8 empty] | 12011566 | 12011566-00 | КЛ 10кВ №22 ПС Комсомольская (кабельная вставка №2 | 0.112 | КМ | 43921
[8 empty] | 12011567 | 12011567-00 | КЛ 10кВ №22 ПС Комсомольская (кабельная вставка №3 | 0.086 | КМ | 43921
[8 empty] | 12011568 | 12011568-00 | КЛ 10кВ № 8 ПС П.Пригородная | 2.108 | КМ | 43921
[8 empty] | 12011569 | 12011569-00 | ВЛ 0,4кВ №1 СТП 703 ВЛ №6 ПС Козьмодемьяновская | 0.005 | КМ | 43982
[8 empty] | 12011570 | 12011570-00 | ВЛ 0,4кВ №1 СТП 470 ВЛ №14 ПС Кирсановская | 0.005 | КМ | 43982
[8 empty] | 12011571 | 12011571-00 | ВЛ 0,4кВ №1 КТП 319 ВЛ №22 ПС Мордовская | 0.005 | КМ | 43982
[8 empty] | 12011572 | 12011572-00 | ВЛ 10кВ №06 ПС Южная | 8.318 | КМ | 43982
[8 empty] | 12011573 | 12011573-00 | КЛ 10кВ №06 ПС Южная | 2.656 | КМ | 43982
[8 empty] | 12011574 | 12011574-00 | ВЛ 0,4кВ №1 КТП 995 ВЛ №4 ПС П.Пригородная | 0.192 | КМ | 44012
[8 empty] | 12011575 | 12011575-00 | ВЛ 0,4кВ №2 СТП 991 ВЛ №22 ПС Комсомольская | 0.353 | КМ | 44012
[8 empty] | 12011576 | 12011576-00 | ВЛ 0,4кВ №3 КТП 966 ВЛ №9 ПС Промышленная | 0.494 | КМ | 44012
[8 empty] | 12011577 | 12011577-00 | ВЛ 0,4кВ №2 КТП 965 ВЛ №9 ПС Промышленная | 0.488 | КМ | 44012
[8 empty] | 12011578 | 12011578-00 | ВЛ 0,4кВ №4 СТП 810 ВЛ 14 ПС Тамбовская №6 | 0.271 | КМ | 44012
[8 empty] | 12011579 | 12011579-00 | ВЛ 0,4кВ №4 СТП 958 ВЛ №3 ПС Селезневская | 0.3 | КМ | 44012
[8 empty] | 12011580 | 12011580-00 | ВЛ 0,4кВ №2 СТП 957 ВЛ №14 ПС Тамбовская №6 | 0.328 | КМ | 44012
[8 empty] | 12011581 | 12011581-00 | ВЛ 0,4кВ №1 КТП 984 ВЛ №3 ПС Комсомольская | 0.005 | КМ | 44012
[8 empty] | 12011582 | 12011582-00 | ВЛ 0,4кВ №1 СТП 993 ВЛ №18 ПС Тимирязевская | 0.035 | КМ | 44012
[8 empty] | 12011583 | 12011583-00 | ВЛ 0,4кВ №1 КТП 996 ВЛ №1 ПС Комсомольская | 0.003 | КМ | 44012
[8 empty] | 12011584 | 12011584-00 | ВЛ 0,4кВ №1 КТП 997 ВЛ №03 ПС Суравская | 0.005 | КМ | 44012
[8 empty] | 12011585 | 12011585-00 | ВЛ 0,4кВ №1 КТП 994 ВЛ №22 ПС Комсомольская | 0.013 | КМ | 44012
[8 empty] | 12011586 | 12011586-00 | ВЛ 0,4кВ №1 КТП 386 ВЛ №15 ПС П.Угловская | 0.006 | КМ | 44012
[8 empty] | 12011587 | 12011587-00 | ВЛ 0,4кВ №3 СТП 788 ВЛ 6кВ ВЧ-1 | 0.133 | КМ | 44012
[8 empty] | 12011588 | 12011588-00 | ВЛ 0,4кВ №1 КТП 786 ВЛ ВЧ-1 ПС Мичуринская | 0.055 | КМ | 44012
[8 empty] | 12011589 | 12011589-00 | ВЛ 0,4кВ №1 СТП 089 ВЛ №7 ПС Ржаксинская | 0.007 | КМ | 44012
[8 empty] | 12011590 | 12011590-00 | КЛ 6кВ № 49 ПС Тамбовская №3 | 0.983 | КМ | 44012
[8 empty] | 12011591 | 12011591-00 | КЛ 6кВ № 46 ПС Тамбовская №3 | 1 | КМ | 44012
[8 empty] | 12011592 | 12011592-00 | КЛ 0,4кВ №1 СТП 991 ВЛ №22 ПС Комсомольская | 0.194 | КМ | 44012
[8 empty] | 12011593 | 12011593-00 | КЛ 10кВ №16 ПС Гавриловская | 0.154 | КМ | 44012
[8 empty] | 12011594 | 12011594-00 | КЛ 0,4кВ №1 КТП 628 ВЛ №5 ПС Рыбинская | 0.005 | КМ | 44012
[8 empty] | 12011595 | 12011381-00 | ВЛ 0,4кВ №1 СТП 953 ВЛ №18 ПС Тимирязевская | 0.332 | КМ | 44012
[8 empty] | 12011596 | 12011596-00 | КЛ 6кВ №9 КТП 767 | 0.224 | КМ | 44012
[8 empty] | 12011597 | 12011597-00 | КЛ 6кВ №10 КТП 767 | 0.224 | КМ | 44012
[8 empty] | 12011598 | 12011598-00 | ВЛ 0,4кВ №1 СТП 970 ВЛ №9 ПС Н.Лядинская | 0.005 | КМ | 44012
[8 empty] | 12011599 | 12011599-00 | ВЛ 0,4кВ №1 СТП 889 ВЛ №5 ПС Староюрьевская | 0.007 | КМ | 44012
[8 empty] | 12011600 | 12011600-00 | ВЛ 10 кВ №6 ПС Первомайская | 0.381 | КМ | 44012
[8 empty] | 12011601 | 12011601-00 | ВЛ 10 кВ №07 ПС Н. Сеславинская | 0.392 | КМ | 44012
[8 empty] | 12011602 | 12011602-00 | ВЛ 0,4кВ №1 СТП 793 ВЛ №05 ПС Тарбеевская,№1 ТП 1564 | 0.142 | КМ | 44074
[8 empty] | 12011603 | 12011603-00 | ВЛ 0,4кВ №1 КТП 797 ВЛ ВЧ-1 ПС Мичуринская | 0.006 | КМ | 44074
[8 empty] | 12011604 | 12011604-00 | ВЛ 0,4кВ № 1 КТП 625 | 0.005 | КМ | 44074
[8 empty] | 12011605 | 12011605-00 | ВЛ 0,4кВ №1 СТП 629 ВЛ №08 ПС Агропром | 0.04 | КМ | 44074
[8 empty] | 12011606 | 12011606-00 | ВЛ 0,4кВ №3 ТП 063 ВЛ №6 ПС Липовская | 0.005 | КМ | 44074
[8 empty] | 12011607 | 12011607-00 | ВЛ 0,4кВ №1 СТП 428 ВЛ №7 ПС Спасская | 0.005 | КМ | 44074
[8 empty] | 12011608 | 12011608-00 | ВЛ 0,4кВ №1 КТП 372 ВЛ №07 ПС Дегтянская | 0.005 | КМ | 44074
[8 empty] | 12011609 | 12011609-00 | ВЛ 0,4кВ №2 СТП 998 ВЛ №18 ПС Тимирязевская | 0.62 | КМ | 44104
[8 empty] | 12011610 | 12011610-00 | ВЛ 0,4кВ №1 СТП 1002 ВЛ №14 ПС Тамбовская №6 | 0.113 | КМ | 44104
[8 empty] | 12011611 | 12011611-00 | ВЛ 0,4кВ №1 КТП 1003 ВЛ №9 ПС Промышленная | 0.006 | КМ | 44104
[8 empty] | 12011612 | 12011612-00 | ВЛ 0,4кВ №3 КТП 965 ВЛ №9 ПС Промышленная | 0.118 | КМ | 44104
[8 empty] | 12011613 | 12011613-00 | ВЛ 0,4кВ №1 СТП 626 ВЛ №07 ПС Крюковская | 0.419 | КМ | 44104
[8 empty] | 12011614 | 12011614-00 | ВЛ 0,4кВ №1 СТП 298 ВЛ №08 ПС Каменская | 0.075 | КМ | 44104
[8 empty] | 12011615 | 12011615-00 | ВЛ 0,4кВ №1 СТП 393 ВЛ №1 ПС Лукинская | 0.005 | КМ | 44104
[8 empty] | 12011616 | 12011616-00 | ВЛ 6кВ № 26 ПС БПС Никольская | 0.025 | КМ | 44104
[8 empty] | 12011617 | 12011617-00 | ВЛ 0,4кВ №1 СТП 796 ВЛ №26 ПС БПС Никольская | 0.006 | КМ | 44104
[8 empty] | 12011618 | 12011618-00 | ВЛ 0,4кВ №2 СТП 772 ВЛ №2 ПС Пригородная | 0.2 | КМ | 44104
[8 empty] | 12011619 | 12011619-00 | ВЛ 10 кВ №04 ПС Иловайская | 3.198 | КМ | 44104
[8 empty] | 12011620 | 12011620-00 | ВЛ 10 кВ №13 ПС Иловайская | 3.19 | КМ | 44104
[8 empty] | 12011621 | 12011621-00 | ВЛ 10 кВ №13 ПС Кленская | 0.502 | КМ | 44104
[8 empty] | 12011622 | 12011622-00 | КЛ 10кВ №19 ПС Тамбовская №6 | 0.13 | КМ | 44104
[8 empty] | 12011623 | 12011623-00 | КЛ 10кВ №3 ПС Тамбовская №6 | 0.38 | КМ | 44104
[8 empty] | 12011624 | 12011624-00 | КЛ 10кВ №8 ПС Тамбовская №6 | 0.38 | КМ | 44104
[8 empty] | 12011625 | 12011625-00 | КЛ 0,4кВ №1 КТП 1001 ВЛ №3, 8 ПС Тамбовская №6 | 0.025 | КМ | 44104
[8 empty] | 12011626 | 12011626-00 | КЛ 0,4кВ №2 КТП 1001 ВЛ №3, 8 ПС Тамбовская №6 | 0.025 | КМ | 44104
[8 empty] | 12011627 | 12011627-00 | КЛ 0,4кВ №1 КТП 999 КЛ №3 КТП818, №24 ПС Тамбовская №6 | 0.041 | КМ | 44104
[8 empty] | 12011628 | 12011628-00 | КЛ 0,4кВ №2 КТП 999 КЛ №3 КТП818, №24 ПС Тамбовская №6 | 0.041 | КМ | 44104
[8 empty] | 12011629 | 12011629-00 | КЛ 10кВ № 9 ПС Промышленная | 0.03 | КМ | 44104
[8 empty] | 12011630 | 12011630-00 | КЛ 0,4кВ №1 КТП 371 КЛ №03 ПС Подлесная | 0.005 | КМ | 44104
[8 empty] | 12011631 | 12011631-00 | КЛ 10 кВ №04 ПС Иловайская | 0.13 | КМ | 44104
[8 empty] | 12011632 | 12011632-00 | КЛ 10 кВ №13 ПС Иловайская | 0.13 | КМ | 44104
[8 empty] | 12011633 | 12011507-00 | ВЛ 10 кВ №6 ПС Козьмодемьяновская | 0.577 | КМ | 44104
[8 empty] | 12011634 | 12011634-00 | ВЛ 0,4кВ №6 от ТП 054 ВЛ № 8 ЦРП № 2 | 0.04 | КМ | 44135
[8 empty] | 12011635 | 12011635-00 | ВЛ 0,4кВ №1 КТП 1000 ВЛ №8 ПС Н.Лядинская | 0.005 | КМ | 44135
[8 empty] | 12011636 | 12011636-00 | ВЛ 0,4кВ № 3 КТП 276 ВЛ №15 ПС Кулеватовская | 0.05 | КМ | 44135
[8 empty] | 12011637 | 12011637-00 | ВЛ 0,4кВ №1 КТП 494 ВЛ №13 ПС Ситовская | 0.005 | КМ | 44135
[8 empty] | 12011638 | 12011638-00 | ВЛ 0,4кВ №1 КТП 1006 КЛ №19 ПС Тамбовская №6 | 0.005 | КМ | 44165
[8 empty] | 12011639 | 12011639-00 | ВЛ 0,4кВ №1 КТП 744 ВЛ №25 ПС Тамбовская №8 | 0.13 | КМ | 44165
[8 empty] | 12011640 | 12011640-00 | ВЛ 0,4кВ №1 СТП 1009 КЛ №3 ПС Горельская | 0.033 | КМ | 44165
[8 empty] | 12011641 | 12011641-00 | ВЛ 0,4кВ №1 КТП 1010 КЛ №22 ПС Комсомольская | 0.385 | КМ | 44165
[8 empty] | 12011642 | 12011642-00 | ВЛ 0,4кВ №2 СТП 953 ВЛ №18 ПС Тимирязевская | 0.073 | КМ | 44165
[8 empty] | 12011643 | 12011643-00 | ВЛ 0,4кВ №1 СТП 547 ВЛ №6 ПС Бахаревская | 0.004 | КМ | 44165
[8 empty] | 12011644 | 12011644-00 | ВЛ 0,4кВ №1 СТП 630 ВЛ №01 ПС Вяжлинская | 0.005 | КМ | 44165
[8 empty] | 12011645 | 12011645-00 | ВЛ 0,4кВ №2 СТП 626 ВЛ №07 ПС Крюковская | 0.277 | КМ | 44165
[8 empty] | 12011646 | 12011646-00 | ВЛ 0,4кВ №1 СТП 370 ВЛ №14 ПС Кулеватовская | 0.005 | КМ | 44165
[8 empty] | 12011647 | 12011647-00 | ВЛ 0,4кВ №1 СТП 340 ВЛ №3 ПС Артемовская | 0.006 | КМ | 44165
[8 empty] | 12011648 | 12011648-00 | ВЛ 0,4кВ № 3 КТП 1153 ВЛ №15 ПС Сабуровская | 0.235 | КМ | 44165
[8 empty] | 12011649 | 12011649-00 | ВЛ 0,4кВ №1 СТП 799 ВЛ №02 ПС Ранинская | 0.021 | КМ | 44165
[8 empty] | 12011650 | 12011650-00 | КЛ 0,4кВ №1 ТП 1004 ВЛ №19 ПС Тамбовская №6 | 0.16 | КМ | 44165
[8 empty] | 12011651 | 12011651-00 | КЛ 0,4кВ №3 КТП 768 | 0.062 | КМ | 44165
[8 empty] | 12011652 | 12011652-00 | КЛ 0,4кВ №2 КТП 768 | 0.062 | КМ | 44165
[8 empty] | 12011653 | 12011653-00 | КЛ 10кВ № 19 ПС Тамбовская №6 | 0.016 | КМ | 44165
[8 empty] | 12011654 | 12011654-00 | КЛ 10кВ № 19 ПС Тамбовская №6 | 0.12 | КМ | 44165
[8 empty] | 12011655 | 12011655-00 | ВЛ 0,4кВ №1 КТП 1011 ВЛ №2 ПС П.Пригородная | 0.007 | КМ | 44196
[8 empty] | 12011656 | 12011656-00 | ВЛ 0,4кВ №1 СТП 1013 ВЛ №22 ПС Комсомольская | 0.181 | КМ | 44196
[8 empty] | 12011657 | 12011657-00 | ВЛ 0,4кВ №1 СТП 1014 ВЛ №2 ПС М.Талинская | 0.005 | КМ | 44196
[8 empty] | 12011658 | 12011658-00 | ВЛ 0,4кВ №1 СТП 493 ВЛ №13 ПС Ситовская | 0.025 | КМ | 44196
[8 empty] | 12011659 | 12011659-00 | ВЛ 0,4кВ №1 СТП 699 ВЛ №10 Староюрьевская | 0.007 | КМ | 44196
[8 empty] | 12011660 | 12011660-00 | КЛ 0,4 кВ №9 КТП 5029 ВЛ №09 ПС Обловская | 0.012 | КМ | 44196
[8 empty] | 12011661 | 12011661-00 | КЛ 0,4 кВ №3 КТП 5029 ВЛ №09 ПС Обловская | 0.012 | КМ | 44196
[8 empty] | 12011662 | 12011662-00 | КЛ 0,4 кВ №5 КТП 5028 ВЛ №09 ПС Обловская | 0.012 | КМ | 44196
[8 empty] | 12011663 | 12011663-00 | КЛ 0,4кВ №1 КТП 1008 ВЛ №35, №14 ПС Тамбовская №6 | 0.02 | КМ | 44196
[8 empty] | 12011664 | 12011664-00 | КЛ 0,4кВ №2 КТП 1008 ВЛ №35, №14 ПС Тамбовская №6 | 0.02 | КМ | 44196
[8 empty] | 12011665 | 12011665-00 | КЛ 10кВ № 2 ПС М.Талинская | 0.706 | КМ | 44196
[8 empty] | 12011666 | 12011666-00 | КЛ 10кВ № 35 ПС Тамбовская №6 | 0.557 | КМ | 44196
[8 empty] | 12011667 | 12011667-00 | КЛ 10кВ № 14 ПС Тамбовская №6 | 0.784 | КМ | 44196
[8 empty] | 29000301 | 10150/20 | ВЛ 0,4кВ № 1 ТП 013 г.Моршанск | 0.04 | КМ | 35430
[8 empty] | 29000302 | 10169/20 | ВЛ 0,4кВ № 1 ТП 1В с.Вяжли | 0.6 | КМ | 27029
[8 empty] | 29000303 | 10351/20 | ВЛИ 0,4кВ № 3 ТП 7А с.Алгасово | 0.05 | КМ | 27029
[8 empty] | 29000304 | 110294/20 | ВЛ 0,4кВ № 1 КТП 260 ВЛ №4 ПС В.Ярославская | 0.05 | КМ | 35795
[8 empty] | 29000305 | 110295/20 | ВЛ 0,4кВ № 1 КТП 243 ВЛ №6 ПС П.Васильевская | 0.01 | КМ | 35064
[8 empty] | 29000306 | 10485/20 | ВЛ 0,4кВ № 1 КТП 132 | 3.8 | КМ | 26298
[8 empty] | 29000307 | 110485/20 | ВЛ 10кВ №05 ПС Кулеватовская | 0.5 | КМ | 27029
[8 empty] | 29000308 | 83044/20 | ВЛ 10кВ № 3 ПС Митропольская | 0.01 | КМ | 31047
[8 empty] | 29000309 | 83055/20 | ВЛ 10кВ № 1 ПС Митропольская | 0.11 | КМ | 29586
[8 empty] | 29000310 | 27224/20 | ВЛ 0,4кВ № 1, 2 ТП 118А п.Молодежный | 2.352 | КМ | 38868
[8 empty] | 29000311 | 27226/20 | ВЛ-0,4кВ ТП 119А п.Молодёжный | 0.06 | КМ | 38868
[8 empty] | 29000423 | 100/1/30 | КЛ 0,4кВ № 3 ЗТП 199 | 0.06 | КМ | 36677
[8 empty] | 29000426 | 101/1/30 | КЛ 0,4кВ № 4 ЗТП 199 | 0.06 | КМ | 36677
[8 empty] | 29000428 | 1028-Д/30 | ВЛ 0,4кВ № 2 ТП 112 | 0.04 | КМ | 26664
[8 empty] | 29000439 | 1102-Б/30 | ВЛ 0,4кВ № 2 ТП 078 | 0.04 | КМ | 24837
[8 empty] | 29000442 | 1115-Д/30 | ВЛ 0,4кВ № 1 ТП 173 | 0.06 | КМ | 27394
[8 empty] | 29000444 | 1122-A/30 | ВЛ 0,4кВ № 1 ТП 165 | 0.04 | КМ | 33603
[8 empty] | 29000451 | 1171-A/30 | ВЛ-0.4от ТП N3361 Ленина | 0.04 | КМ | 31777
[8 empty] | 29000452 | 1171-С/30 | ВЛ-0.4от ТП N3361 Ленина | 0.04 | КМ | 28125
[8 empty] | 29000453 | 1178-Б/30 | ВЛ 0,4кВ № 2 ТП 074 | 0.04 | КМ | 25203
[8 empty] | 29000454 | 1178-С/30 | ВЛ 0,4кВ № 3 ТП 074 | 0.03 | КМ | 28855
[8 empty] | 29000455 | 1186-A/30 | ВЛ 0,4кВ № 1 ТП 114 | 0.04 | КМ | 32508
[8 empty] | 29000456 | 1192-Б/30 | ВЛ 0,4кВ № 1 КТП 260 | 0.04 | КМ | 25933
[8 empty] | 29000457 | 1192-С/30 | ВЛ 0,4кВ № 1 КТП 260 | 0.04 | КМ | 28125
[8 empty] | 29000459 | 1204-Б/30 | ВЛ 0,4кВ № 2 ТП 280 | 0.04 | КМ | 28855
[8 empty] | 29000463 | 1210-С/30 | ВЛ 0,4кВ № 1 КТП 279 | 0.04 | КМ | 28855
[8 empty] | 29000466 | 1231-Б/30 | ВЛ 0,4кВ № 1 КТП 273 | 0.04 | КМ | 32508
[8 empty] | 29000467 | 1231-Д/30 | ВЛ 0,4кВ № 2 КТП 273 | 0.04 | КМ | 28855
[8 empty] | 29000470 | 1257-Б/30 | ВЛ 0,4кВ № 2 ТП 011 | 0.04 | КМ | 24837
[8 empty] | 29000473 | 1283-A/30 | ВЛ 0,4кВ № 1 ТП 227 | 0.04 | КМ | 30316
[8 empty] | 29000475 | 1313-Б/30 | ВЛ 0,4кВ № 2 КТП 200 | 0.04 | КМ | 25203
[8 empty] | 29000476 | 1316-Б/30 | ВЛИ 0,4кВ № 2 КТП 150 | 0.05 | КМ | 27029
[8 empty] | 29000478 | 1377-Д/30 | ВЛ 0,4кВ № 1 ТП 018 | 0.04 | КМ | 25203
[8 empty] | 29000480 | 1417-A/30 | ВЛ 0,4кВ № 1 ТП 186 | 0.04 | КМ | 26298
[8 empty] | 29000481 | 1446-С/30 | ВЛИ 0,4кВ № 2 КТП 144 | 0.05 | КМ | 27759
[8 empty] | 29000482 | 1456-Б/30 | ВЛ 10кВ № 20 ПС Бурнакская | 0.06 | КМ | 27759
[8 empty] | 29000483 | 1477-Б/30 | ВЛ 0,4кВ № 1 КТП 210 | 0.04 | КМ | 26664
[8 empty] | 29000484 | 1514-С/30 | ВЛ 0,4кВ № 1 КТП 015 | 0.04 | КМ | 27759
[8 empty] | 29000485 | 1516-Б/30 | ВЛ 0,4кВ № 2 КТП 198 | 0.04 | КМ | 24107
[8 empty] | 29000486 | 1517-Б/30 | ВЛ 0,4кВ № 2 КТП 192 | 0.04 | КМ | 29586
[8 empty] | 29000487 | 1517-Д/30 | ВЛ 0,4кВ № 3 КТП 192 | 0.04 | КМ | 28855
[8 empty] | 29000491 | 1563-A/30 | ВЛ 0,4кВ № 1 КТП 195 | 0.04 | КМ | 33238
[8 empty] | 29000493 | 1614-Е/1/30 | ВЛ 0,4кВ № 1 ТП 486 | 0.02 | КМ | 37529
[8 empty] | 29000494 | 1648-Б/30 | ВЛ 0,4кВ № 1 ТП 287 | 0.04 | КМ | 26298
[8 empty] | 29000495 | 1688-С/30 | ВЛ 0,4кВ № 1-3 ТП 015 | 2.25 | КМ | 26664
[8 empty] | 29000496 | 1699-A/30 | ВЛ 0,4кВ № 1 ТП 029 | 0.05 | КМ | 27759
[8 empty] | 29000497 | 1722-Б/30 | ВЛ 0,4кВ № 1 ТП 276 | 0.01 | КМ | 25568
[8 empty] | 29000498 | 1769-Е/30 | ВЛ 0,4кВ № 1 ТП 408 | 0.09 | КМ | 37529
[8 empty] | 29000499 | 1813-Е/30 | ВЛ 0,4кВ № 1, 2 ТП 032 | 0.32 | КМ | 37529
[8 empty] | 29000500 | 1814-A/30 | ВЛ 0,4кВ № 1 ТП 033 | 0.04 | КМ | 29220
[8 empty] | 29000501 | 1850-Б/30 | ВЛ 10кВ №03 ПС Павловская | 0.4 | КМ | 26664
[8 empty] | 29000502 | 1988-Б/30 | ВЛ 0,4кВ № 1 ТП 530 | 0.05 | КМ | 24837
[8 empty] | 29000504 | 2110-A/30 | ВЛ 0,4кВ № 1 ТП 225 | 0.04 | КМ | 26664
[8 empty] | 29000509 | 2251-С/30 | ВЛ 0,4кВ № 3 КТП 244 | 0.04 | КМ | 24107
[8 empty] | 29000510 | 2300-Б/30 | ВЛ 0,4кВ № 2 ТП 5362 | 0.04 | КМ | 24472
[8 empty] | 29000511 | 2301-Б/30 | ВЛ 0,4кВ № 2 КТП 209 | 0.04 | КМ | 24837
[8 empty] | 29000512 | 2304-A/30 | ВЛ 0,4кВ № 1 ТП 5357 | 0.04 | КМ | 34699
[8 empty] | 29000516 | 2411-С/30 | ВЛ 0,4кВ № 1, 3 ТП 5001 | 0.44 | КМ | 26298
[8 empty] | 29000517 | 2419-Б/30 | ВЛ 0,4кВ № 3 ТП 5190 | 0.04 | КМ | 24107
[8 empty] | 29000518 | 2430-Б/30 | ВЛ 0,4кВ № 1 КТП 215 | 0.04 | КМ | 25203
[8 empty] | 29000519 | 2431-С/30 | ВЛ 0,4кВ № 2 КТП 213 | 0.04 | КМ | 24472
[8 empty] | 29000520 | 2461-С/30 | ВЛ 0,4кВ № 2 ТП 5040 | 0.04 | КМ | 25203
[8 empty] | 29000521 | 2462-Б/30 | КЛ 0,4кВ № 1 КТП 124 | 0.08 | КМ | 24837
[8 empty] | 29000525 | 2504-Б/30 | ВЛ 0,4кВ № 1 КТП 253 | 0.04 | КМ | 26298
[8 empty] | 29000526 | 2510-Б/30 | ВЛ 0,4кВ № 1 КТП 248 | 0.04 | КМ | 25203
[8 empty] | 29000527 | 2534-Е/30 | ВЛ 0,4кВ № 2 ТП 5065 | 0.06 | КМ | 34334
[8 empty] | 29000529 | 2615-Б/30 | ВЛ 0,4кВ № 2 ТП 5051 | 0.04 | КМ | 31047
[8 empty] | 29000530 | 2720-Е/30 | ВЛ 0,4кВ № 1 ТП 134 | 0.02 | КМ | 34334
[8 empty] | 29000531 | 2821-A/30 | ВЛ 0,4кВ № 1 ТП 252 | 0.04 | КМ | 34699
[8 empty] | 29000532 | 2822-Б/30 | ВЛ 0,4кВ № 1 ТП 219 | 0.04 | КМ | 29586
[8 empty] | 29000533 | 2829-A/30 | ВЛ 0,4кВ № 1 ТП 266 | 0.04 | КМ | 28855
[8 empty] | 29000534 | 2966-С/30 | ВЛ 0,4кВ № 2 ТП 134 | 0.03 | КМ | 26664
[8 empty] | 29000535 | 2969-Б/30 | ВЛ-0,4 от ТП №013 | 0.04 | КМ | 25933
[8 empty] | 29000538 | 3043-A/30 | ВЛ 0,4кВ № 1 ТП 311 | 0.04 | КМ | 32508
[8 empty] | 29000551 | 3352-С/30 | ВЛ 0,4кВ № 1, 2 ТП 234 | 2 | КМ | 24837
[8 empty] | 29000553 | 3400-A/30 | ВЛ 0,4кВ № 1 ТП 1405 | 0.05 | КМ | 31412
[8 empty] | 29000554 | 3425-Б/30 | ВЛ 0,4кВ № 1 ТП 1496 | 0.04 | КМ | 25933
[8 empty] | 29000555 | 3425-С/30 | ВЛ 0,4кВ № 2 ТП 1496 | 0.04 | КМ | 26664
[8 empty] | 29000556 | 3426-Б/30 | ВЛ 0,4кВ № 2 ТП 1487 | 0.04 | КМ | 25933
[8 empty] | 29000557 | 3427-A/30 | ВЛ 0,4кВ № 2 ТП 1491 | 0.04 | КМ | 31412
[8 empty] | 29000558 | 3429-С/30 | ВЛ 0,4кВ № 1 ТП 1471 | 0.04 | КМ | 25933
[8 empty] | 29000559 | 3445-Б/30 | ВЛ 0,4кВ № 1 ТП 1172 | 0.04 | КМ | 34699
[8 empty] | 29000560 | 3452-A/30 | ВЛ 0,4кВ № 1 ЗТП 199 | 0.05 | КМ | 36464
[8 empty] | 29000561 | 3457-Д/30 | ВЛ 0,4кВ № 1 МТП 162 | 0.06 | КМ | 26664
[8 empty] | 29000563 | 3479-Б/30 | ВЛ 0,4кВ № 1 ТП 1196 | 0.04 | КМ | 26298
[8 empty] | 29000564 | 3496-A/30 | ВЛ 0,4кВ № 1 КТП 056 | 0.04 | КМ | 29220
[8 empty] | 29000565 | 3511-Б/30 | ВЛ 0,4кВ № 1 ТП 1496 | 0.07 | КМ | 25933
[8 empty] | 29000566 | 3513-A/30 | ВЛ 0,4кВ № 2 ТП 1172 | 0.04 | КМ | 31412
[8 empty] | 29000568 | 3559-Б/30 | ВЛ 0,4кВ № 1 ТП 061 | 0.04 | КМ | 25933
[8 empty] | 29000569 | 3565-Б/30 | ВЛ 0,4кВ № 2, 3 ТП 1459 | 0.16 | КМ | 26664
[8 empty] | 29000570 | 3567-С/30 | ВЛ 0,4кВ № 1 ТП 1496 | 0.04 | КМ | 27394
[8 empty] | 29000571 | 3608-С/30 | ВЛ 0,4кВ № 3 ТП 1256 | 0.03 | КМ | 24107
[8 empty] | 29000572 | 3676-Б/30 | ВЛ 0,4кВ № 2 ТП 1273 | 0.06 | КМ | 25933
[8 empty] | 29000573 | 3676-С/30 | ВЛ 0,4кВ № 5 КТП 1273 | 0.06 | КМ | 26664
[8 empty] | 29000574 | 3703-Б/30 | ВЛ 0,4кВ № 1 ТП 4312 | 0.98 | КМ | 26664
[8 empty] | 29000575 | 3740-Б/30 | ВЛ 0,4кВ № 1 КТП 1137 | 0.04 | КМ | 24837
[8 empty] | 29000576 | 3781-Б/30 | ВЛ 0,4кВ № 2 ТП 1470 | 0.1 | КМ | 26664
[8 empty] | 29000577 | 3783-Б/30 | ВЛ 0,4кВ № 3 ТП 095 | 1.5 | КМ | 28490
[8 empty] | 29000578 | 3802-A/30 | ВЛ 0,4кВ № 1 ТП 1234 | 0.04 | КМ | 33238
[8 empty] | 29000580 | 3852-С/30 | ВЛ 0,4кВ № 2 ТП 1124 | 0.04 | КМ | 26664
[8 empty] | 29000581 | 3854-Б/30 | ВЛ 0,4кВ № 2 ТП 1158 | 0.04 | КМ | 24472
[8 empty] | 29000584 | 500-Б/30 | ВЛ 0,4кВ № 2 ТП 4165 | 0.04 | КМ | 26298
[8 empty] | 29000585 | 504-Б/30 | ВЛ 0,4кВ № 2 ТП 4169 | 0.04 | КМ | 26298
[8 empty] | 29000586 | 559-A/30 | ВЛ 0,4кВ № 1 ТП 4314 | 0.04 | КМ | 29586
[8 empty] | 29000587 | 564-Б/30 | ВЛ 0,4кВ № 2 ТП 4319 | 1.88 | КМ | 25203
[8 empty] | 29000588 | 588-A/30 | ВЛ 0,4кВ № 1 ТП 4152 | 0.07 | КМ | 31412
[8 empty] | 29000589 | 588-Б/30 | ВЛ 0,4кВ № 1 ТП 4152 | 0.04 | КМ | 31412
[8 empty] | 29000599 | 724-A/30 | ВЛ 0,4кВ № 1 ТП 4329 | 0.05 | КМ | 36311
[8 empty] | 29000614 | 3681 | ВЛ 10кВ № 2 Пригородная | 0.03 | КМ | 32051
[8 empty] | 29000615 | 3842 | ВЛ 10кВ № 6 Хмелевская | 0.25 | КМ | 33390
[8 empty] | 29000616 | 2502 | ВЛ 0,4кВ № 1 ТП 1351 д.Вырубово,хознужд | 0.3 | КМ | 24077
[8 empty] | 29000617 | 3010 | ВЛ 0,4кВ № 1, 2 ТП 969 с.Ст.Козьмодемьянов | 0.08 | КМ | 27242
[8 empty] | 29000618 | 3656 | ВЛ 0,4кВ № 1 ТП 1375 п.Зеленый Гай | 0.44 | КМ | 31898
[8 empty] | 29000619 | 3685 | ВЛ-0,4кВ от КТП №1101 с.Чурюково 0,08км | 0.08 | КМ | 32051
[8 empty] | 29000620 | 3707 | ВЛ 0,4кВ № 1 ТП 582 с.Староюрьево | 0.08 | КМ | 32112
[8 empty] | 29000621 | 3720 | ВЛ 0,4кВ № 2 ТП 582 с.Староюрьево | 0.08 | КМ | 32174
[8 empty] | 29000622 | 3727 | ВЛ 0,4кВ № 1 ТП 1112 Котельная | 0.02 | КМ | 32234
[8 empty] | 29000623 | 3775 | ВЛ 0,4кВ № 2 ТП 506 База РЭС | 0.06 | КМ | 32448
[8 empty] | 29000624 | 4040 | ВЛ 0,4кВ № 2 ТП 70, ВЛ-0,4кВТП 1501, №2 ТП 1336 | 0.375 | КМ | 35977
[8 empty] | 29000625 | 4189 | ВЛ 0,4кВ № 1 ТП 1056 Дачи Энерго | 1.3 | КМ | 37500
[8 empty] | 29000626 | 4193 | ВЛ 0,4кВ № 2 ТП 530 п.Первомайский | 0.27 | КМ | 37500
[8 empty] | 29000627 | 4230 | ВЛ 0,4кВ № 1 ТП 1552 | 0.11 | КМ | 37500
[8 empty] | 29000898 | 31003 | ВЛ 10кВ № 09 ПС Иноковская | 0.015 | КМ | 31654
[8 empty] | 29000899 | 31004 | ВЛ 10кВ №07 ПС Ковыльская | 0.25 | КМ | 29402
[8 empty] | 29000900 | 31015 | ВЛ 10кВ №15 ПС Оржевская | 0.025 | КМ | 31623
[8 empty] | 29000901 | 31033 | ВЛ 10кВ № 09 ПС Иноковская | 0.095 | КМ | 30680
[8 empty] | 29000902 | 31036 | ВЛ 10кВ № 32 ПС Кирсановская | 0.12 | КМ | 28975
[8 empty] | 29000903 | 31038 | ВЛ 10кВ № 19 ПС Калаисская | 0.3 | КМ | 32811
[8 empty] | 29000904 | 31040 | ВЛ 10кВ № 09 ПС Иноковская | 0.04 | КМ | 32872
[8 empty] | 29000905 | 31058 | ВЛ 10кВ № 15 ПС Соколовская | 0.17 | КМ | 31016
[8 empty] | 29000906 | 31079 | ВЛ 10кВ № 03 ПС Марьинская | 1.2 | КМ | 39021
[8 empty] | 29000907 | 31601 | ВЛ 0,4кВ № 1,2 ТП 076 | 0.42 | КМ | 38351
[8 empty] | 29000908 | 32021 | ВЛ 10кВ № 15 ПС Восточная | 0.025 | КМ | 31381
[8 empty] | 29000909 | 32023 | ВЛ 10кВ № 03 ПС Глуховская | 0.17 | КМ | 31381
[8 empty] | 29000910 | 32027 | ВЛ 10кВ № 03 ПС Глуховская | 0.01 | КМ | 31381
[8 empty] | 29000911 | 32028 | ВЛ 10кВ № 03 ПС Уметская | 0.26 | КМ | 31746
[8 empty] | 29000912 | 32029 | ВЛ 10кВ № 18 ПС Уметская | 0.1 | КМ | 31562
[8 empty] | 29000913 | 32031 | ВЛ 10кВ № 13 ПС Восточная | 0.11 | КМ | 31926
[8 empty] | 29000914 | 32710 | ВЛ 10кВ № 15 ПС Восточная | 0.3 | КМ | 27028
[8 empty] | 29000915 | 36018 | ВЛ 10кВ №05 ПС Оржевская | 0.37 | КМ | 31046
[8 empty] | 29000916 | 36019 | ВЛ 10кВ №01 ПС Оржевская | 0.26 | КМ | 35368
[8 empty] | 29000917 | 37789 | ВЛ 0,4кВ № 1 ТП 292 | 0.3 | КМ | 38351
[8 empty] | 29000918 | 37790 | ВЛ 0,4кВ № 1 ТП 287 | 0.04 | КМ | 38351
[8 empty] | 29000919 | 39741 | ВЛ 0,4кВ № 1-2 ТП И-290 | 0.11 | КМ | 32141
[8 empty] | 29000920 | 39745 | ВЛ 0,4кВ № 1 ТП У-030 | 0.05 | КМ | 32141
[8 empty] | 29000921 | 39766 | ВЛ 0,4кВ № 1 ТП И-395 | 0.25 | КМ | 24835
[8 empty] | 29000922 | 39899 | ВЛ 0,4кВ № 1, 2 ТП И-100 | 0.5 | КМ | 38352
[8 empty] | 29000923 | 39901 | ВЛ 0,4кВ № 1-3 ТП И-084 | 0.07 | КМ | 38352
[8 empty] | 29000924 | 39903 | ВЛ 0,4кВ № 1, 2 ТП И-017 | 1.056 | КМ | 38352
[8 empty] | 29000925 | 39904 | ВЛ 0,4кВ № 1 ТП И-294 | 0.18 | КМ | 38352
[8 empty] | 29000926 | 39905 | ВЛ 0,4кВ № 1,2 ТП И-341 | 0.25 | КМ | 38352
[8 empty] | 29001068 | 81013 | ВЛ 10кВ №15 ПС Гавриловская | 0.4 | КМ | 28397
[8 empty] | 29001069 | 81014 | ВЛ 10кВ №14 ПС Анненская | 0.1 | КМ | 28154
[8 empty] | 29001070 | 81017 | ВЛ 10кВ №16 ПС Гавриловская | 0.24 | КМ | 29585
[8 empty] | 29001076 | 315125 | ВЛ 0,4кВ № 2 ТП 065 | 0.08 | КМ | 27757
[8 empty] | 29001077 | 315213 | ВЛ 0,4кВ № 1 КТП 824 | 0.42 | КМ | 38351
[8 empty] | 29001078 | 315972 | ВЛ 0,4кВ № 1 КТП 094 | 0.08 | КМ | 23740
[8 empty] | 29001079 | 316001 | ВЛ 0,4кВ № 1 КТП 116 | 0.15 | КМ | 38351
[8 empty] | 29001080 | 397044 | ВЛ 0,4кВ № 2 ТП И-391 | 0.46 | КМ | 29951
[8 empty] | 29001081 | 397234 | ВЛ 0,4кВ № 1-2 КТП И-240 | 0.12 | КМ | 28853
[8 empty] | 29001082 | 397701 | ВЛ 0,4кВ № 1 ТП И-265 | 0.05 | КМ | 26480
[8 empty] | 29001083 | 398581 | ВЛ 0,4кВ № 1 КТП 182 | 0.12 | КМ | 25202
[8 empty] | 29001084 | 398851 | КЛ 0,4кВ № 3 ТП И-075 | 0.06 | КМ | 37986
[8 empty] | 29001085 | 398981 | ВЛ -0,4кВ № 1 ТП И-238 | 0.045 | КМ | 37985
[8 empty] | 29001142 | 828311 | ВЛ 0,4кВ № 1 КТП 790 | 0.36 | КМ | 25445
[8 empty] | 29001143 | 828312 | ВЛ 0,4кВ № 1 КТП 794 | 0.12 | КМ | 25568
[8 empty] | 29001144 | 828313 | ВЛ 0,4кВ № 1,2 КТП 789 | 0.4 | КМ | 25568
[8 empty] | 29001147 | 29001147-00 | ВЛИ 0,4кВ № 1, 2 ТП 123Р с.Ракша | 0.63 | КМ | 39416
[8 empty] | 29001149 | 29001149-00 | ВЛИ 0,4кВ № 1-3 ТП 11Р с.Ракша | 3.173 | КМ | 39416
[8 empty] | 29001155 | 29001155-00 | ВЛ 0,4кВ № 1, 2 ТП 111А с.Алгасово с/п | 2.61 | КМ | 39416
[8 empty] | 29001156 | 29001156-00 | ВЛ 0,4кВ № 1-4 ТП 234 | 0.81 | КМ | 39416
[8 empty] | 12010867 | 12010867-00 | ВЛ 6 кВ №13 ПС Первомайская | 2.542 | КМ | 42363
[8 empty] | 12010868 | 12010868-00 | ВЛ 6 кВ №10 ПС Первомайская | 2.577 | КМ | 42363
[8 empty] | 12010869 | 12010869-00 | ВЛ 6 кВ №07 ПС Первомайская | 8.931 | КМ | 42363
[8 empty] | 12010870 | 12010870-00 | ВЛ 6 кВ №24 ПС Первомайская | 8.925 | КМ | 42363
[8 empty] | 12010871 | 12010871-00 | ВЛ 10 кВ №11 ПС Первомайская | 13.498 | КМ | 42363
[8 empty] | 12010872 | 12010872-00 | ВЛ 10 кВ №6 ПС Первомайская | 17.182 | КМ | 42363
[8 empty] | 12010873 | 12010873-00 | ВЛ 10 кВ №07 ПС Н. Сеславинская | 13.256 | КМ | 42363
[8 empty] | 12010874 | 12010874-00 | ВЛ 6 кВ №27 ПС Первомайская | 4.703 | КМ | 42363
[8 empty] | 12010875 | 12010875-00 | ВЛ 6 кВ №30 ПС Первомайская | 4.881 | КМ | 42363
[8 empty] | 12010876 | 12010876-00 | ВЛ 10 кВ №5 ПС Козьмодемьяновская | 12.206 | КМ | 42363
[8 empty] | 12010877 | 12010877-00 | ВЛ 10 кВ №6 ПС Козьмодемьяновская | 35.46 | КМ | 42363
[8 empty] | 12010878 | 12010878-00 | ВЛ 10 кВ №13 ПС Кленская | 14.396 | КМ | 42363
[8 empty] | 12010881 | 12010881-00 | КЛ 6кВ №13 ПС Первомайская | 2.051 | КМ | 42363
[8 empty] | 12010882 | 12010882-00 | КЛ 6кВ №10 ПС Первомайская | 2.11 | КМ | 42363
[8 empty] | 12010883 | 12010883-00 | КЛ 6кВ №07 ПС Первомайская | 0.91 | КМ | 42363
[8 empty] | 12010884 | 12010884-00 | КЛ 6кВ №24 ПС Первомайская | 0.921 | КМ | 42363
[8 empty] | 12010885 | 12010885-00 | КЛ 10кВ №11 ПС Первомайская | 0.843 | КМ | 42363
[8 empty] | 12010886 | 12010886-00 | КЛ 10кВ №6 ПС Первомайская | 1.45 | КМ | 42363
[8 empty] | 12010888 | 12010888-00 | КЛ 6кВ №27 ПС Первомайская | 1.545 | КМ | 42363
[8 empty] | 12010889 | 12010889-00 | КЛ 6кВ №30 ПС Первомайская | 1.627 | КМ | 42363
[8 empty] | 12010891 | 12010891-00 | КЛ 10кВ №6 ПС Козьмодемьяновская | 0.716 | КМ | 42363
[8 empty] | 12010892 | 12010892-00 | КЛ 10кВ №13 ПС Кленская | 0.772 | КМ | 42363
[8 empty] | 12010895 | 12010880-00 | ВЛ 10 кВ №04 ПС Иловайская | 12.578 | КМ | 42363
[8 empty] | 12010896 | 12010879-00 | ВЛ 10 кВ №13 ПС Иловайская | 12.538 | КМ | 42363
[8 empty] | 12010897 | 12010894-00 | КЛ 10кВ №04 ПС Иловайская | 0.365 | КМ | 42363
[8 empty] | 12010898 | 12010893-00 | КЛ 10кВ №13 ПС Иловайская | 0.365 | КМ | 42363
[8 empty] | 12010899 | 12010887-00 | КЛ 10кВ №07 ПС Н.Сеславинская | 0.021 | КМ | 42363
[8 empty] | 12010900 | 12010890-00 | КЛ 10кВ №5 ПС Козьмодемьяновская | 0.171 | КМ | 42363
[8 empty] | 12010942 | 12010942-00 | КЛ 10кВ № 16 ПС Фабричная | 0.067 | КМ | 42460
[8 empty] | 12010943 | 12010943-00 | КЛ 10кВ № 20 ПС Фабричная | 0.056 | КМ | 42460
[8 empty] | 12010944 | 12010944-00 | КЛ 10кВ № 21 ПС Фабричная | 0.054 | КМ | 42460
[8 empty] | 12010945 | 12010945-00 | КЛ 10кВ № 23 ПС Фабричная | 0.043 | КМ | 42460
[8 empty] | 12010946 | 12010946-00 | КЛ 10кВ № 6 ПС Фабричная | 0.53 | КМ | 42460
[8 empty] | 12010947 | 12010947-00 | КЛ 10кВ № 8 ПС Фабричная | 0.518 | КМ | 42460
[8 empty] | 12010948 | 12010948-00 | КЛ 10кВ № 5 ПС Фабричная | 0.549 | КМ | 42460
[8 empty] | 12010949 | 12010949-00 | КЛ 10кВ № 7 ПС Фабричная | 0.561 | КМ | 42460
[8 empty] | 12010950 | 12010950-00 | КЛ 10кВ № 28 ПС Токаревская | 0.501 | КМ | 42460
[8 empty] | 12010951 | 12010951-00 | КЛ 10кВ № 30 ПС Токаревская | 0.581 | КМ | 42460
[8 empty] | 12010952 | 12010952-00 | КЛ 10кВ № 35 ПС Токаревская | 0.625 | КМ | 42460
[8 empty] | 12010953 | 12010953-00 | КЛ 10кВ № 33 ПС Токаревская | 0.436 | КМ | 42460
[8 empty] | 12010954 | 12010954-00 | КЛ 10кВ № 19 ПС Фабричная | 0.543 | КМ | 42460
[8 empty] | 12010955 | 12010955-00 | КЛ 10кВ № 22 ПС Фабричная | 0.34 | КМ | 42460
[8 empty] | 12010956 | 12010956-00 | ВЛ 10кВ № 16 ПС Фабричная | 0.243 | КМ | 42460
[8 empty] | 12010957 | 12010957-00 | ВЛ 10кВ № 20 ПС Фабричная | 0.246 | КМ | 42460
[8 empty] | 12010958 | 12010958-00 | ВЛ 10кВ № 21 ПС Фабричная | 0.249 | КМ | 42460
[8 empty] | 12010959 | 12010959-00 | ВЛ 10кВ № 23 ПС Фабричная | 0.252 | КМ | 42460
[8 empty] | 12010960 | 12010960-00 | ВЛ 10кВ № 6, 8 ПС Фабричная | 11.383 | КМ | 42460
[8 empty] | 12010961 | 12010961-00 | ВЛ 10кВ № 5, 7 ПС Фабричная | 11.385 | КМ | 42460
[8 empty] | 12010962 | 12010962-00 | ВЛ 10кВ № 28, 30 ПС Токаревская | 14.818 | КМ | 42460
[8 empty] | 12010963 | 12010963-00 | ВЛ 10кВ № 33, 35 ПС Токаревская | 14.851 | КМ | 42460
[8 empty] | 12010964 | 12010964-00 | ВЛ 10кВ № 19 ПС Фабричная | 0.259 | КМ | 42460
[8 empty] | 12010965 | 12010965-00 | ВЛ 10кВ № 22 ПС Фабричная | 0.262 | КМ | 42460
[8 empty] | 12010966 | 12010966-00 | Двухценый участок ВЛ110кВ от ВЛ 110кВ Токаревскаяи ВЛ 110кВ Котовская-Токаревская №1 с отпайками | 4.083 | КМ | 42460
[8 empty] | 12010470 | 12010470-00 | ВЛ 110кВ Рассказовская-Соседка с отпайками | 2.8 | КМ | 41213